## Лист1
Перечень объектов распределительного электросетевого комплекса филиала ПАО "МРСК Центра"-"Воронежэнерго" для описания местоположения границ охранных зон объектов электросетевого хозяйства и внесению сведений о них в Единый государственный реестр недвижимости
Приложение 1 к Техническому заданию
№ п/п | Тип объекта | РЭС | Диспетчерское наименование объекта | Наименование объекта по бухгалтерскому учету | Инвентарный номер объекта | Адрес местонахождения (район, населенный пункт) | Протяженность
1 | 2 |  | 3 | 4 | 5 | 6 | 7
1 | ВЛ-0,4 кВ | Бобровский | ВЛ-0,4-1 ТП-2-2 ПС Липовка | ВЛ-0,4-1 ТП-2-2 ПС Липовка | 101747/Л | Лискинский р-он, с Владимировка | 1.887
2 | ВЛ-0,4 кВ | Бобровский | ВЛ-0,4-1 ТП-2-4 ПС Липовка | ВЛ-0,4-1 ТП-2-4 ПС Липовка | 101749/Л | Лискинский р-он, с Владимировка | 1.007
3 | ВЛ-0,4 кВ | Бобровский | ВЛ-0,4-1 ТП-2-6 ПС Липовка | ВЛ-0,4-1 ТП-2-6 ПС Липовка | 101755/Л | Лискинский р-он, с Владимировка | 0.087
4 | ВЛ-0,4 кВ | Бобровский | ВЛ-0,4-2 ТП-2-8 ПС Липовка | ВЛ-0,4-2 ТП-2-8 ПС Липовка | 101760/Л | Лискинский р-он, с Владимировка | 1.127
5 | ВЛ-0,4 кВ | Бобровский | ВЛ-0,4-1 ТП-2-5 ПС Липовка | ВЛ-0,4-1 ТП-2-5 ПС Липовка | 101792/Л | Лискинский р-он, с Владимировка | 1.567
6 | ВЛ-0,4 кВ | Бобровский | ВЛ-0,4-2 ТП-2-5 ПС Липовка | ВЛ-0,4-2 ТП-2-5 ПС Липовка | 101793/Л | Лискинский р-он, с Владимировка | 1.407
7 | ВЛ-0,4 кВ | Бобровский | ВЛ-0,4-3 ТП-2-5 ПС Липовка | ВЛ-0,4-3 ТП-2-5 ПС Липовка | 101794/Л | Лискинский р-он, с Владимировка | 0.567
8 | ВЛ-0,4 кВ | Бобровский | ВЛ-0,4-2 ТП-2-2 ПС Липовка | ВЛ-0,4-2 ТП-2-2 ПС Липовка | 108871/Л | Лискинский р-он, с Владимировка | 0.327
9 | ВЛ-0,4 кВ | Бобровский | ВЛ-0,4-2 ТП-2-3 ПС Липовка | ВЛ-0,4-2 ТП-2-3 ПС Липовка | 108872/Л | Лискинский р-он, с Владимировка | 0.407
10 | ВЛ-0,4 кВ | Бобровский | ВЛ-0,4-1 ТП-2-8 ПС Липовка | ВЛ-0,4-1 ТП-2-8 ПС Липовка | 108873/Л | Лискинский р-он, с Владимировка | 0.647
11 | ВЛ-0,4 кВ | Бобровский | ВЛ-0,4-1 ТП-2-14 ПС Липовка | ВЛ-0,4-1 ТП-2-14 ПС Липовка | 108959/Л | Лискинский р-он, с Владимировка | 0.567
12 | ВЛ-0,4 кВ | Бобровский | ВЛ-0,4-2 ТП-2-14 ПС Липовка | ВЛ-0,4-2 ТП-2-14 ПС Липовка | 108960/Л | Лискинский р-он, с Владимировка | 0.167
13 | ВЛ-0,4 кВ | Бобровский | ВЛ-0,4-3 ТП-2-14 ПС Липовка | ВЛ-0,4-3 ТП-2-14 ПС Липовка | 108961/Л | Лискинский р-он, с Владимировка | 1.047
14 | ВЛ-0,4 кВ | Бобровский | ВЛ-0,4-1 ТП-2-9 ПС Липовка | ВЛ-0,4-1 ТП-2-9 ПС Липовка | 115003/Л | Лискинский р-он, с Владимировка | 0.567
15 | ВЛ-0,4 кВ | Бобровский | ВЛ-0,4-2 ТП-2-9 ПС Липовка | ВЛ-0,4-2 ТП-2-9 ПС Липовка | 115004/Л | Лискинский р-он, с Владимировка | 0.367
16 | ВЛ-0,4 кВ | Бобровский | ВЛ-0,4-3 ТП-2-8 ПС Липовка | ВЛ-0,4-3 ТП-2-8 ПС Липовка | 115076/Л | Лискинский р-он, с Владимировка | 0.727
17 | ВЛ-0,4 кВ | Бобровский | ВЛ 0,4 кВ № 4 ТП 2-14 ПС Липовка | ВЛ-0,4 кВ от КТП10/0,4 кВ 2-14 ПС Липовка | 12022710/Л | Лискинский р-он, с Владимировка | 0.021
18 | ВЛ-0,4 кВ | Бобровский | ВЛ-0,4-1 ТП-8-7 ПС Липовка | ВЛ-0,4-1 ТП-8-7 ПС Липовка | 108869/Л | Лискинский р-он, с Духовое | 1.247
19 | ВЛ-0,4 кВ | Бобровский | ВЛ-0,4-1 ТП-8-8 ПС Липовка | ВЛ-0,4-1 ТП-8-8 ПС Липовка | 108870/Л | Лискинский р-он, с Духовое | 0.927
20 | ВЛ-0,4 кВ | Бобровский | ВЛ-0,4-2 ТП-8-7 ПС Липовка | ВЛ-0,4-2 ТП-8-7 ПС Липовка | 108901/Л | Лискинский р-он, с Духовое | 1.487
21 | ВЛ-0,4 кВ | Бобровский | ВЛ-0,4-2 ТП-8-8 ПС Липовка | ВЛ-0,4-2 ТП-8-8 ПС Липовка | 108902/Л | Лискинский р-он, с Духовое | 0.752
22 | ВЛ-0,4 кВ | Бобровский | ВЛИ 0,4 кВ № 1 ТП 8-1 ПС Липовка | ВЛИ 0,4 кВ № 1 ТП 8-1 ПС Липовка | 12023192/Л | Лискинский р-он, с Духовое | 0.045
23 | ВЛ-0,4 кВ | Бобровский | ВЛ-0,4-1 ТП-8-5 ПС Липовка | ВЛ-0,4-1 ТП-8-5 ПС Липовка | 108868/Л | Лискинский р-он, с Николаевка | 2.127
24 | ВЛ-0,4 кВ | Бобровский | ВЛ-0,4-2 ТП-8-5 ПС Липовка | ВЛ-0,4-2 ТП-8-5 ПС Липовка | 108898/Л | Лискинский р-он, с Николаевка | 1.24
25 | ВЛ-0,4 кВ | Бобровский | ВЛИ 0,4 кВ № 4 ТП 8-5 ПС Липовка | ВЛ 0,4 кВ № 4 КТП 8-5 ПС Липовка | 12024140/Л | Лискинский р-он, с Николаевка | 0.28
26 | ВЛ-0,4 кВ | Бобровский | ВЛ-0,4-1 ТП-6-1 ПС Липовка | ВЛ-0,4-1 ТП-6-1 ПС Липовка | 101801/Л | Лискинский р-он, с Петропавловка | 0.767
27 | ВЛ-0,4 кВ | Бобровский | ВЛ-0,4-2 ТП-6-1 ПС Липовка | ВЛ-0,4-2 ТП-6-1 ПС Липовка | 101802/Л | Лискинский р-он, с Петропавловка | 1.167
28 | ВЛ-0,4 кВ | Бобровский | ВЛ-0,4-2 ТП-8-9 ПС Липовка | ВЛ-0,4-2 ТП-8-9 ПС Липовка | 101803/Л | Лискинский р-он, с Петропавловка | 1.182
29 | ВЛ-0,4 кВ | Бобровский | ВЛ-0,4-1 ТП-6-17 ПС Липовка | ВЛ-0,4-1 ТП-6-17 ПС Липовка | 108855/Л | Лискинский р-он, с Петропавловка | 0.007
30 | ВЛ-0,4 кВ | Бобровский | ВЛ-0,4-1 ТП-6-21 ПС Липовка | ВЛ-0,4-1 ТП-6-21 ПС Липовка | 108858/Л | Лискинский р-он, с Петропавловка | 0.527
31 | ВЛ-0,4 кВ | Бобровский | ВЛ-0,4-1 ТП-8-2 ПС Липовка | ВЛ-0,4-1 ТП-8-2 ПС Липовка | 108861/Л | Лискинский р-он, с Петропавловка | 0.847
32 | ВЛ-0,4 кВ | Бобровский | ВЛ-0,4-1 ТП-8-4 ПС Липовка | ВЛ-0,4-1 ТП-8-4 ПС Липовка | 108862/Л | Лискинский р-он, с Петропавловка | 0.087
33 | ВЛ-0,4 кВ | Бобровский | ВЛ-0,4-2 ТП-6-17 ПС Липовка | ВЛ-0,4-2 ТП-6-17 ПС Липовка | 108887/Л | Лискинский р-он, с Петропавловка | 0.047
34 | ВЛ-0,4 кВ | Бобровский | ВЛ-0,4-2 ТП-6-21 ПС Липовка | ВЛ-0,4-2 ТП-6-21 ПС Липовка | 108894/Л | Лискинский р-он, с Петропавловка | 0.607
35 | ВЛ-0,4 кВ | Бобровский | ВЛ-0,4-2 ТП-6-3 ПС Липовка | ВЛ-0,4-2 ТП-6-3 ПС Липовка | 108895/Л | Лискинский р-он, с Петропавловка | 2.607
36 | ВЛ-0,4 кВ | Бобровский | ВЛ-0,4-2 ТП-8-2 ПС Липовка | ВЛ-0,4-2 ТП-8-2 ПС Липовка | 108897/Л | Лискинский р-он, с Петропавловка | 0.887
37 | ВЛ-0,4 кВ | Бобровский | ВЛ-0,4-3 ТП-6-1 ПС Липовка | ВЛ-0,4-3 ТП-6-1 ПС Липовка | 108917/Л | Лискинский р-он, с Петропавловка | 0.767
38 | ВЛ-0,4 кВ | Бобровский | ВЛ 0,4 кВ № 2 ТП 6-5 ПС Липовка | ВЛ 0,4 кВ № 2 ТП 6-5 ПС Липовка | 108918/Л | Лискинский р-он, с Петропавловка | 0.12
39 | ВЛ-0,4 кВ | Бобровский | ВЛ-0,4-1 ТП-8-9 ПС Липовка | ВЛ-0,4-1 ТП-8-9 ПС Липовка | 108944/Л | Лискинский р-он, с Петропавловка | 0.727
40 | ВЛ-0,4 кВ | Бобровский | ВЛ-0,4-1 ТП-8-11 пс Липовка | ВЛ-0,4-1 ТП-8-11 ПС Липовка | 108963/Л | Лискинский р-он, с Петропавловка | 0.827
41 | ВЛ-0,4 кВ | Бобровский | ВЛ-0,4-1 ТП-6-19 ПС Липовка | ВЛ-0,4-1 ТП-6-19 ПС Липовка | 115043/Л | Лискинский р-он, с Петропавловка | 0.247
42 | ВЛ-0,4 кВ | Бобровский | ВЛ-0,4-2 ТП-6-19 ПС Липовка | ВЛ-0,4-2 ТП-6-19 ПС Липовка | 115044/Л | Лискинский р-он, с Петропавловка | 1.047
43 | ВЛ-0,4 кВ | Бобровский | ВЛ-0,4-1 ТП-6-20 ПС Липовка | ВЛ-0,4-1 ТП-6-20 ПС Липовка | 115046/Л | Лискинский р-он, с Петропавловка | 0.167
44 | ВЛ-0,4 кВ | Бобровский | ВЛ-0,4-2 ТП-6-20 ПС Липовка | ВЛ-0,4-2 ТП-6-20 ПС Липовка | 115047/Л | Лискинский р-он, с Петропавловка | 0.127
45 | ВЛ-0,4 кВ | Бобровский | ВЛ-0,4-1 ТП-6-5 ПС Липовка | ВЛ-0,4-1 ТП-6-5 ПС Липовка | 115074/Л | Лискинский р-он, с Петропавловка | 0.367
46 | ВЛ-0,4 кВ | Бобровский | ВЛ-0,4-1 ТП-6-3 ПС Липовка | ВЛ-0,4-1 ТП-6-3 ПС Липовка | 115077/Л | Лискинский р-он, с Петропавловка | 2.207
47 | ВЛ-0,4 кВ | Бобровский | ВЛ 0,4кВ № 2 ТП 8-3 ПС Липовка | ВЛ 0,4кВ № 2 ТП 8-3 ПС Липовка | 115082/Л | Лискинский р-он, с Петропавловка | 0.167
48 | ВЛ-0,4 кВ | Бобровский | ВЛ-0,4-3 ТП-8-3 ПС Липовка | ВЛ 0,4кВ № 3 ТП 8-3 ПС Липовка | 115102/Л | Лискинский р-он, с Петропавловка | 0.367
49 | ВЛ-0,4 кВ | Бобровский | ВЛ-0,4-1 ТП-8-3 ПС Липовка | ВЛ-0,4-1 ТП-8-3 ПС Липовка | 12021954/Л | Лискинский р-он, с Петропавловка | 0.567
50 | ВЛ-0,4 кВ | Бобровский | ВЛ-0,4-1 ТП-2-1 ПС Липовка | ВЛ-0,4-1 ТП-2-1 ПС Липовка | 101745/Л | Лискинский р-он, х Прияр | 0.967
51 | ВЛ-0,4 кВ | Бобровский | ВЛ-0,4-1 ТП-2-7 ПС Липовка | ВЛ-0,4-1 ТП-2-7 ПС Липовка | 101756/Л | Лискинский р-он, х Прияр | 1.207
52 | ВЛ-0,4 кВ | Бобровский | ВЛ-0,4-2 ТП-2-7 ПС Липовка | ВЛ-0,4-2 ТП-2-7 ПС Липовка | 101797/Л | Лискинский р-он, х Прияр | 1.422
53 | ВЛ-0,4 кВ | Бобровский | ВЛ-0,4-3 ТП-2-7 ПС Липовка | ВЛ-0,4-3 ТП-2-7 ПС Липовка | 101896/Л | Лискинский р-он, х Прияр | 0.687
54 | ВЛ-0,4 кВ | Бобровский | ВЛ-0,4-1 ТП-2-12 ПС Липовка | ВЛ-0,4-1 ТП-2-12 ПС Липовка | 115011/Л | Лискинский р-он, х Прияр | 0.727
55 | ВЛ-0,4 кВ | Бобровский | ВЛ-0,4-2 ТП-2-12 ПС Липовка | ВЛ-0,4-2 ТП-2-12 ПС Липовка | 115012/Л | Лискинский р-он, х Прияр | 0.647
56 | ВЛ-0,4 кВ | Бобровский | ВЛ-0,4-3 ТП-2-12 ПС Липовка | ВЛ-0,4-3 ТП-2-12 ПС Липовка | 115013/Л | Лискинский р-он, х Прияр | 0.467
57 | ВЛ-0,4 кВ | Петропавловский | ВЛ 0,4кВ №2 КТП 404 ПС Березняги | ВЛ 0,4кВ №2 КТП 404 ПС Березняги | 000565/К | Петропавловский район, с.Березняги | 1.48
58 | ВЛ-0,4 кВ | Петропавловский | ВЛ 0,4 кВ № 1 КТП 403 ПС Березняги | ВЛ 0,4 кВ № 1 КТП 403 ПС Березняги | 000568/К | Петропавловский район, с.Березняги | 0.11
59 | ВЛ-0,4 кВ | Петропавловский | ВЛ 0,4кВ №2 КТП 403 ПС Березняги | ВЛ 0,4кВ №2 КТП 403 ПС Березняги | 000568/1/К | Петропавловский район, с.Березняги | 0.05
60 | ВЛ-0,4 кВ | Петропавловский | ВЛ 0,4кВ №2 КТП 104 ПС Красный Флот | ВЛ 0,4кВ №2 КТП 104 ПС Красный Флот | 000569/К | Петропавловский район, с.Красный Флот | 4.32
61 | ВЛ-0,4 кВ | Петропавловский | ВЛ 0,4кВ №1 КТП 608 ПС Петропавловка | ВЛ 0,4кВ №1 КТП 608 ПС Петропавловка | 000570/К | Петропавловский район, с.Петропавловка | 1.11
62 | ВЛ-0,4 кВ | Петропавловский | ВЛ 0,4кВ №1 КТП 206 ПС Новый Лиман | ВЛ 0,4кВ №1 КТП 206 ПС Новый Лиман | 000571/К | Петропавловский район, с.Новый Лиман | 0.04
63 | ВЛ-0,4 кВ | Петропавловский | ВЛ 0,4кВ №1 КТП 701 ПС Старая Меловая | ВЛ 0,4кВ №1 КТП 701 ПС Старая Меловая | 000577/К | Петропавловский район, с.Старая Меловая | 1.74
64 | ВЛ-0,4 кВ | Петропавловский | ВЛ 0,4 кВ №1 КТП 504 ПС Старая Меловая | ВЛ 0,4 кВ № 1,2,3 КТП 504 ПС Старая Меловая | 000580/К | Петропавловский район, с.Старая Меловая | 1.38
65 | ВЛ-0,4 кВ | Петропавловский | ВЛ 0,4 кВ №2 КТП 504 ПС Старая Меловая | ВЛ 0,4 кВ № 1,2,3 КТП 504 ПС Старая Меловая | 000580/К | Петропавловский район, с.Старая Меловая | 0.84
66 | ВЛ-0,4 кВ | Петропавловский | ВЛ 0,4 кВ №3 КТП 504 ПС Старая Меловая | ВЛ 0,4 кВ № 1,2,3 КТП 504 ПС Старая Меловая | 000580/К | Петропавловский район, с.Старая Меловая | 1.12
67 | ВЛ-0,4 кВ | Петропавловский | ВЛ 0,4кВ №1 КТП 103 ПС Петропавловка | ВЛ 0,4кВ №1 КТП 103 ПС Петропавловка | 000581/К | Петропавловский район, с.Петропавловка | 1.67
68 | ВЛ-0,4 кВ | Петропавловский | ВЛ 0,4кВ №2 КТП 702 ПС Старая Меловая | ВЛ 0,4кВ №2 КТП 702 ПС Старая Меловая | 000585/К | Петропавловский район, с.Старая Меловая | 2.07
69 | ВЛ-0,4 кВ | Петропавловский | ВЛ 0,4кВ №2 КТП 618 ПС Старая Меловая | ВЛ 0,4кВ №2 КТП 618 ПС Старая Меловая | 000590/К | Петропавловский район, с.Индычий | 0.08
70 | ВЛ-0,4 кВ | Петропавловский | ВЛ 0,4кВ №2 КТП 231 ПС Старая Меловая | ВЛ 0,4кВ №2 КТП 231 ПС Старая Меловая | 000608/К | Петропавловский район, с.Старая Меловая | 1.09
71 | ВЛ-0,4 кВ | Петропавловский | ВЛ 0,4кВ №3 КТП 613 ПС Петропавловка | ВЛ 0,4кВ №3 КТП 613 ПС Петропавловка | 000613/К | Петропавловский район, с.Петропавловка | 0.72
72 | ВЛ-0,4 кВ | Петропавловский | ВЛ 0,4кВ №1 КТП 308 ПС Старая Меловая | ВЛ 0,4кВ №1 КТП 308 ПС Старая Меловая | 000615/К | Петропавловский район, с.Пески | 1.92
73 | ВЛ-0,4 кВ | Петропавловский | ВЛ 0,4кВ №2 КТП 308 ПС Старая Меловая | ВЛ 0,4кВ №2 КТП 308 ПС Старая Меловая | 000617/К | Петропавловский район, с.Пески | 0.08
74 | ВЛ-0,4 кВ | Петропавловский | ВЛ 0,4кВ №3 КТП 310 ПС Старая Меловая | ВЛ 0,4кВ №3 КТП 310 ПС Старая Меловая | 000620/К | Петропавловский район, с.Пески | 0.65
75 | ВЛ-0,4 кВ | Петропавловский | ВЛ 0,4кВ №2 КТП 316 ПС Старая Меловая | ВЛ 0,4кВ №2 КТП 316 ПС Старая Меловая | 000621/К | Петропавловский район, с.Пески | 1.01
76 | ВЛ-0,4 кВ | Петропавловский | ВЛ 0,4кВ №2 КТП 203 ПС Старая Меловая | ВЛ 0,4кВ №2 КТП 203 ПС Старая Меловая | 000625/К | Петропавловский район, с.Пески | 0.54
77 | ВЛ-0,4 кВ | Петропавловский | ВЛ 0,4кВ №2 КТП 314 ПС Старая Меловая | ВЛ 0,4кВ №2 КТП 314 ПС Старая Меловая | 000626/К | Петропавловский район, с.Пески | 1.72
78 | ВЛ-0,4 кВ | Петропавловский | ВЛ 0,4кВ №2 КТП 313 ПС Старая Меловая | ВЛ 0,4кВ №2 КТП 313 ПС Старая Меловая | 000627/К | Петропавловский район, с.Пески | 2.97
79 | ВЛ-0,4 кВ | Петропавловский | ВЛ 0,4кВ №1 КТП 308 ПС Петропавловка | ВЛ 0,4кВ №1 КТП 308 ПС Петропавловка | 000821/К | Петропавловский район, с.Петропавловка | 4.35
80 | ВЛ-0,4 кВ | Петропавловский | ВЛ 0,4кВ №2 КТП 609 ПС Петропавловка | ВЛ 0,4кВ №2 КТП 609 ПС Петропавловка | 000829/К | Петропавловский район, с.Петропавловка | 0.55
81 | ВЛ-0,4 кВ | Петропавловский | ВЛ 0,4кВ №1 КТП 730 ПС Петропавловка | ВЛ 0,4кВ №1 КТП 730 ПС Петропавловка | 000831/К | Петропавловский район, с.Петропавловка | 1.15
82 | ВЛ-0,4 кВ | Петропавловский | ВЛ 0,4кВ №1 КТП 508 ПС Петропавловка | ВЛ 0,4кВ №1 КТП 508 ПС Петропавловка | 000833/К | Петропавловский район, с.Красноселовка | 1.09
83 | ВЛ-0,4 кВ | Петропавловский | ВЛ 0,4кВ №1 КТП 718 ПС Петропавловка | ВЛ 0,4кВ №1 КТП 718 ПС Петропавловка | 000834/К | Петропавловский район, с.Петропавловка | 0.4
84 | ВЛ-0,4 кВ | Петропавловский | ВЛ 0,4кВ №2 КТП 731 ПС Петропавловка | ВЛ 0,4кВ №2 КТП 731 ПС Петропавловка | 000843/К | Петропавловский район, с.Петропавловка | 1.28
85 | ВЛ-0,4 кВ | Петропавловский | ВЛ 0,4кВ №2 КТП 182 ПС Петропавловка | ВЛ 0,4кВ №2 КТП 182 ПС Петропавловка | 000862/К | Петропавловский район, с.Петропавловка | 1.3
86 | ВЛ-0,4 кВ | Петропавловский | ВЛ 0,4кВ №1 КТП 149 ПС Петропавловка | ВЛ 0,4кВ №1 КТП 149 ПС Петропавловка | 000868/К | Петропавловский район, с.Петропавловка | 0.4
87 | ВЛ-0,4 кВ | Петропавловский | ВЛ 0,4кВ №2 КТП 743 ПС Петропавловка | ВЛ 0,4кВ №2 КТП 743 ПС Петропавловка | 000872/К | Петропавловский район, с.Бычок | 0.47
88 | ВЛ-0,4 кВ | Петропавловский | ВЛ 0,4 кВ №1 КТП 718 ПС Петропавловка | ВЛ 0,4 кВ № 1 КТП 718 ПС Петропавловка | 000876/К | Петропавловский район, с.Петропавловка | 0.28
89 | ВЛ-0,4 кВ | Петропавловский | ВЛ 0,4кВ №2 КТП 613 ПС Петропавловка | ВЛ 0,4кВ №2 КТП 613 ПС Петропавловка | 000877/К | Петропавловский район, с.Петропавловка | 0.17
90 | ВЛ-0,4 кВ | Петропавловский | ВЛ 0,4кВ №2 КТП 712 ПС Петропавловка | ВЛ 0,4кВ №2 КТП 712 ПС Петропавловка | 000878/К | Петропавловский район, с.Петропавловка | 1.64
91 | ВЛ-0,4 кВ | Петропавловский | ВЛ 0,4кВ №1 КТП 612 ПС Петропавловка | ВЛ 0,4кВ №1 КТП 612 ПС Петропавловка | 000879/К | Петропавловский район, с.Петропавловка | 0.12
92 | ВЛ-0,4 кВ | Петропавловский | ВЛ 0,4кВ №2 КТП 206 ПС Новый Лиман | ВЛ 0,4кВ №2 КТП 206 ПС Новый Лиман | 000892/К | Петропавловский район, с.Новый Лиман | 0.97
93 | ВЛ-0,4 кВ | Петропавловский | ВЛ 0,4кВ №1 КТП 404 ПС Новый Лиман | ВЛ 0,4кВ №1 КТП 404 ПС Новый Лиман | 000899/К | Петропавловский район, с.Новый Лиман | 3.09
94 | ВЛ-0,4 кВ | Петропавловский | ВЛ 0,4кВ №1 КТП 406 ПС Новый Лиман | ВЛ 0,4кВ №1 КТП 406 ПС Новый Лиман | 000904/К | Петропавловский район, с.Новый Лиман | 3.4
95 | ВЛ-0,4 кВ | Петропавловский | ВЛ 0,4кВ №1 КТП 204 ПС Новый Лиман | ВЛ 0,4кВ №1 КТП 204 ПС Новый Лиман | 000907/К | Петропавловский район, с.Новый Лиман | 1.28
96 | ВЛ-0,4 кВ | Петропавловский | ВЛ 0,4кВ №2 КТП 504 ПС Березняги | ВЛ 0,4кВ №2 КТП 504 ПС Березняги | 000914/К | Петропавловский район, с.Березняги | 2.6
97 | ВЛ-0,4 кВ | Петропавловский | ВЛ 0,4кВ №2 КТП 724 ПС Петропавловка | ВЛ 0,4кВ №2 КТП 724 ПС Петропавловка | 000921/К | Петропавловский район, с.Петропавловка | 2.68
98 | ВЛ-0,4 кВ | Петропавловский | ВЛ 0,4кВ №1 КТП 411 ПС Березняги | ВЛ 0,4кВ №1 КТП 411 ПС Березняги | 000924/К | Петропавловский район, с.Березняги | 2.48
99 | ВЛ-0,4 кВ | Петропавловский | ВЛ 0,4кВ №1 КТП 206 ПС Красный Флот | ВЛ 0,4кВ №1 КТП 206 ПС Красный Флот | 002131/К | Петропавловский район, с.Красный Флот | 3.105
100 | ВЛ-0,4 кВ | Петропавловский | ВЛ 0,4кВ №2 КТП 205 ПС Красный Флот | ВЛ 0,4кВ №2 КТП 205 ПС Красный Флот | 002132/К | Петропавловский район, с.Красный Флот | 3.87
101 | ВЛ-0,4 кВ | Петропавловский | ВЛ 0,4кВ №1 КТП 617 ПС Старая Криуша | ВЛ 0,4кВ №1 КТП 617 ПС Старая Криуша | 002151/К | Петропавловский район, с.Фоменково | 0.83
102 | ВЛ-0,4 кВ | Петропавловский | ВЛ 0,4кВ №2 КТП 602 ПС Старая Криуша | ВЛ 0,4кВ №2 КТП 602 ПС Старая Криуша | 002167/К | Петропавловский район, с.Новотроицкое | 4.64
103 | ВЛ-0,4 кВ | Петропавловский | ВЛ 0,4кВ №1 КТП 102 ПС Старая Криуша | ВЛ 0,4кВ №1 КТП 102 ПС Старая Криуша | 002214/К | Петропавловский район, с.Старая Криуша | 0.03
104 | ВЛ-0,4 кВ | Петропавловский | ВЛ 0,4кВ №2 КТП 248 ПС Старая Криуша | ВЛ 0,4кВ №2 КТП 248 ПС Старая Криуша | 002216/К | Петропавловский район, с.Старая Криуша | 2.5
105 | ВЛ-0,4 кВ | Петропавловский | ВЛ 0,4кВ №1 КТП 104 ПС Старая Криуша | ВЛ 0,4кВ №1 КТП 104 ПС Старая Криуша | 002217/К | Петропавловский район, с.Старая Криуша | 1.145
106 | ВЛ-0,4 кВ | Петропавловский | ВЛ 0,4кВ №1 МТП 408 ПС Березняги | ВЛ 0,4кВ №1 МТП 408 ПС Березняги | 002308/К | Петропавловский район, с.Березняги | 1.61
107 | ВЛ-0,4 кВ | Петропавловский | ВЛ 0,4кВ №2 МТП 408 ПС Березняги | ВЛ 0,4кВ №2 МТП 408 ПС Березняги | 002308/1/К | Петропавловский район, с.Березняги | 0.01
108 | ВЛ-0,4 кВ | Петропавловский | ВЛ 0,4кВ №2 КТП 747 ПС Петропавловка | ВЛ 0,4кВ №2 КТП 747 ПС Петропавловка | 002342/К | Петропавловский район, с.Петропавловка | 1.02
109 | ВЛ-0,4 кВ | Петропавловский | ВЛ 0,4кВ №1 КТП 701 ПС Петропавловка | ВЛ 0,4кВ №1 КТП 701 ПС Петропавловка | 002369/К | Петропавловский район, с.Петропавловка | 2.13
110 | ВЛ-0,4 кВ | Петропавловский | ВЛ 0,4кВ №1 КТП 735 ПС Петропавловка | ВЛ 0,4кВ №1 КТП 735 ПС Петропавловка | 002399/К | Петропавловский район, с.Петропавловка | 3.56
111 | ВЛ-0,4 кВ | Петропавловский | ВЛ 0,4кВ №1 КТП 732 ПС Петропавловка | ВЛ 0,4кВ №1 КТП 732 ПС Петропавловка | 002401/К | Петропавловский район, с.Петропавловка | 0.32
112 | ВЛ-0,4 кВ | Петропавловский | ВЛ 0,4кВ №2 КТП 607 ПС Петропавловка | ВЛ 0,4кВ №2 КТП 607 ПС Петропавловка | 002415/К | Петропавловский район, с.Петропавловка | 4.12
113 | ВЛ-0,4 кВ | Петропавловский | ВЛ 0,4кВ №3 КТП 230 ПС Старая Криуша | ВЛ 0,4кВ №3 КТП 230 ПС Старая Криуша | 002422/К | Петропавловский район, с.Старая Криуша | 2.6
114 | ВЛ-0,4 кВ | Петропавловский | ВЛ 0,4кВ №1 КТП 210 ПС Старая Криуша | ВЛ 0,4кВ №1 КТП 210 ПС Старая Криуша | 002423/К | Петропавловский район, с.Старая Криуша | 3.24
115 | ВЛ-0,4 кВ | Петропавловский | ВЛ 0,4кВ №2 КТП 502 ПС Березняги | ВЛ 0,4кВ №2 КТП 502 ПС Березняги | 002434/К | Петропавловский район, с.Березняги | 1.08
116 | ВЛ-0,4 кВ | Петропавловский | ВЛ 0,4кВ №2 КТП 605 ПС Петропавловка | ВЛ 0,4кВ №2 КТП 605 ПС Петропавловка | 002435/К | Петропавловский район, с.Петропавловка | 1.87
117 | ВЛ-0,4 кВ | Петропавловский | ВЛ 0,4кВ №2 КТП 406 ПС Березняги | ВЛ 0,4кВ №2 КТП 406 ПС Березняги | 002436/К | Петропавловский район, с.Березняги | 1.2
118 | ВЛ-0,4 кВ | Петропавловский | ВЛ 0,4кВ №2 КТП 725 ПС Петропавловка | ВЛ 0,4кВ №2 КТП 725 ПС Петропавловка | 002437/К | Петропавловский район, с.Петропавловка | 3.15
119 | ВЛ-0,4 кВ | Петропавловский | ВЛ 0,4кВ №1 КТП 728 ПС Петропавловка | ВЛ 0,4кВ №1 КТП 728 ПС Петропавловка | 002438/К | Петропавловский район, с.Петропавловка | 0.05
120 | ВЛ-0,4 кВ | Петропавловский | ВЛ 0,4кВ №1 КТП 205 ПС Новый Лиман | ВЛ 0,4кВ №1 КТП 205 ПС Новый Лиман | 002441/К | Петропавловский район, с.Новый Лиман | 3.99
121 | ВЛ-0,4 кВ | Петропавловский | ВЛ 0,4кВ №1 ЗТП 229 ПС Петропавловка | ВЛ 0,4кВ №1 ЗТП 229 ПС Петропавловка | 002442/К | Петропавловский район, с.Петропавловка | 0.08
122 | ВЛ-0,4 кВ | Петропавловский | ВЛ 0,4 кВ № 1 КТП 506 ПС Березняги | ВЛ 0,4 кВ № 1 КТП 506 ПС Березняги | 002464/К | Петропавловский район, с.Березняги | 0.08
123 | ВЛ-0,4 кВ | Петропавловский | ВЛ 0,4кВ №1 КТП 734 ПС Петропавловка | ВЛ 0,4кВ №1 КТП 734 ПС Петропавловка | 002469/К | Петропавловский район, с.Петропавловка | 1.48
124 | ВЛ-0,4 кВ | Петропавловский | ВЛ 0,4кВ №2 КТП 726 ПС Петропавловка | ВЛ 0,4кВ №2 КТП 726 ПС Петропавловка | 002470/К | Петропавловский район, с.Петропавловка | 0.24
125 | ВЛ-0,4 кВ | Петропавловский | ВЛ 0,4кВ №3 КТП 736 ПС Петропавловка | ВЛ 0,4кВ №3 КТП 736 ПС Петропавловка | 002471/К | Петропавловский район, с.Петропавловка | 0.5
126 | ВЛ-0,4 кВ | Петропавловский | ВЛ 0,4кВ №2 КТП 238 ПС Старая Криуша | ВЛ 0,4кВ №2 КТП 238 ПС Старая Криуша | 002517/К | Петропавловский район, с.Старая Криуша | 5.04
127 | ВЛ-0,4 кВ | Петропавловский | ВЛ 0,4кВ №2 КТП 231 ПС Старая Криуша | ВЛ 0,4кВ №2 КТП 231 ПС Старая Криуша | 002518/К | Петропавловский район, с.Старая Криуша | 0.31
128 | ВЛ-0,4 кВ | Петропавловский | ВЛ 0,4кВ №1 КТП 211 ПС Старая Криуша | ВЛ 0,4кВ №1 КТП 211 ПС Старая Криуша | 002519/К | Петропавловский район, с.Старая Криуша | 3.06
129 | ВЛ-0,4 кВ | Петропавловский | ВЛ 0,4кВ №2 КТП 220 ПС Старая Криуша | ВЛ 0,4кВ №2 КТП 220 ПС Старая Криуша | 002521/К | Петропавловский район, с.Старая Криуша | 2.3
130 | ВЛ-0,4 кВ | Петропавловский | ВЛ 0,4кВ №1 КТП 1002 ПС Старая Криуша | ВЛ 0,4кВ №1 КТП 1002 ПС Старая Криуша | 002522/К | Петропавловский район, с.Старая Криуша | 2.13
131 | ВЛ-0,4 кВ | Петропавловский | ВЛ 0,4кВ №1 КТП 201 ПС Старая Криуша | ВЛ 0,4кВ №1 КТП 201 ПС Старая Криуша | 002525/К | Петропавловский район, с.Старая Криуша | 2.6
132 | ВЛ-0,4 кВ | Петропавловский | ВЛ 0,4 кВ № 2 КТП 305 ПС Красный Флот | ВЛ 0,4 кВ № 2 КТП 305 ПС Красный Флот | 002529/К | Петропавловский район, с.Красный Флот | 0.44
133 | ВЛ-0,4 кВ | Петропавловский | ВЛ 0,4кВ №1 КТП 409 ПС Старая Криуша | ВЛ 0,4кВ №1 КТП 409 ПС Старая Криуша | 002530/К | Петропавловский район, с.Старая Криуша | 0.48
134 | ВЛ-0,4 кВ | Петропавловский | ВЛ 0,4кВ №2 КТП 402 ПС Старая Криуша | ВЛ 0,4кВ №2 КТП 402 ПС Старая Криуша | 002532/К | Петропавловский район, с.Старая Криуша | 1.11
135 | ВЛ-0,4 кВ | Петропавловский | ВЛ 0,4кВ №2 КТП 745 ПС Петропавловка | ВЛ 0,4кВ №2 КТП 745 ПС Петропавловка | 002534/К | Петропавловский район, с.Бычок | 3.07
136 | ВЛ-0,4 кВ | Петропавловский | ВЛ 0,4кВ №1 МТП 103 ПС Красный Флот | ВЛ 0,4кВ №1 МТП 103 ПС Красный Флот | 002558/К | Петропавловский район, с.Красный Флот | 1.44
137 | ВЛ-0,4 кВ | Петропавловский | ВЛ 0,4кВ №1 КТП 208 ПС Красный Флот | ВЛ 0,4кВ №1 КТП 208 ПС Красный Флот | 002559/К | Петропавловский район, с.Красный Флот | 0.83
138 | ВЛ-0,4 кВ | Петропавловский | ВЛ 0,4кВ №1 КТП 412 ПС Красный Флот | ВЛ 0,4кВ №1 КТП 412 ПС Красный Флот | 002561/К | Петропавловский район, с.Красный Флот | 1.07
139 | ВЛ-0,4 кВ | Петропавловский | ВЛ 0,4кВ №1 КТП 407 ПС Красный Флот | ВЛ 0,4кВ №1 КТП 407 ПС Красный Флот | 002562/К | Петропавловский район, с.Красный Флот | 0.08
140 | ВЛ-0,4 кВ | Петропавловский | ВЛ 0,4кВ №2 КТП 408 ПС Красный Флот | ВЛ 0,4кВ №2 КТП 408 ПС Красный Флот | 002563/К | Петропавловский район, с.Красный Флот | 0.2
141 | ВЛ-0,4 кВ | Петропавловский | ВЛ 0,4кВ №2 КТП 406 ПС Красный Флот | ВЛ 0,4кВ №2 КТП 406 ПС Красный Флот | 002564/К | Петропавловский район, с.Красный Флот | 1.2
142 | ВЛ-0,4 кВ | Петропавловский | ВЛ 0,4кВ №1 КТП 207 ПС Новый Лиман | ВЛ 0,4кВ №1 КТП 207 ПС Новый Лиман | 002568/К | Петропавловский район, с.Новый Лиман | 3.238
143 | ВЛ-0,4 кВ | Петропавловский | ВЛ 0,4кВ №1 КТП 309 ПС Петропавловка | ВЛ 0,4кВ №1 КТП 309 ПС Петропавловка | 002570/К | Петропавловский район, с.Петропавловка | 4.11
144 | ВЛ-0,4 кВ | Петропавловский | ВЛ 0,4 кВ №1 КТП 302 ПС Старая Меловая | ВЛ 0,4 кВ № 1,2 КТП 302 ПС Старая Меловая | 002574/К | Петропавловский район, с.Пески | 1.1
145 | ВЛ-0,4 кВ | Петропавловский | ВЛ 0,4 кВ №2 КТП 302 ПС Старая Меловая | ВЛ 0,4 кВ № 1,2 КТП 302 ПС Старая Меловая | 002574/К | Петропавловский район, с.Пески | 1.18
146 | ВЛ-0,4 кВ | Петропавловский | ВЛ 0,4кВ №1 КТП 312 ПС Старая Меловая | ВЛ 0,4кВ №1 КТП 312 ПС Старая Меловая | 002578/К | Петропавловский район, с.Пески | 1.96
147 | ВЛ-0,4 кВ | Петропавловский | ВЛ 0,4кВ №3 КТП 620 ПС Старая Меловая | ВЛ 0,4кВ №3 КТП 620 ПС Старая Меловая | 002580/К | Петропавловский район, с.Индычий | 0.19
148 | ВЛ-0,4 кВ | Петропавловский | ВЛ 0,4кВ №1 КТП 618 ПС Старая Меловая | ВЛ 0,4кВ №1 КТП 618 ПС Старая Меловая | 002581/К | Петропавловский район, с.Индычий | 0.3
149 | ВЛ-0,4 кВ | Петропавловский | ВЛ 0,4кВ №1 КТП 612 ПС Старая Меловая | ВЛ 0,4кВ №1 КТП 612 ПС Старая Меловая | 002584/К | Петропавловский район, с.Индычий | 2.46
150 | ВЛ-0,4 кВ | Петропавловский | ВЛ 0,4кВ №1 КТП 405 ПС Старая Меловая | ВЛ 0,4кВ №1 КТП 405 ПС Старая Меловая | 002620/К | Петропавловский район, с.Старая Меловая | 0.12
151 | ВЛ-0,4 кВ | Петропавловский | ВЛ 0,4кВ №1 КТП 101 ПС Березняги | ВЛ 0,4кВ №1 КТП 101 ПС Березняги | 002643/К | Петропавловский район, с.Березняги | 0.04
152 | ВЛ-0,4 кВ | Петропавловский | ВЛ 0,4 кВ № 1 КТП 413 ПС Березняги | ВЛ 0,4 кВ № 1 КТП 413 ПС Березняги | 002648/К | Петропавловский район, с.Березняги | 0.08
153 | ВЛ-0,4 кВ | Петропавловский | ВЛ 0,4кВ №2 КТП 222 ПС Старая Меловая | ВЛ 0,4кВ №2 КТП 222 ПС Старая Меловая | 002649/К | Петропавловский район, с.Старая Меловая | 1.06
154 | ВЛ-0,4 кВ | Петропавловский | ВЛ 0,4кВ №1 КТП 509 ПС Петропавловка | ВЛ 0,4кВ №1 КТП 509 ПС Петропавловка | 002651/К | Петропавловский район, с.Красноселовка | 1.14
155 | ВЛ-0,4 кВ | Петропавловский | ВЛ 0,4кВ №2 КТП 607 ПС Старая Криуша | ВЛ 0,4кВ №2 КТП 607 ПС Старая Криуша | 002664/К | Петропавловский район, с.Новотроицкое | 0.16
156 | ВЛ-0,4 кВ | Петропавловский | ВЛ 0,4кВ №2 КТП 604 ПС Старая Криуша | ВЛ 0,4кВ №2 КТП 604 ПС Старая Криуша | 002665/К | Петропавловский район, с.Новотроицкое | 0.62
157 | ВЛ-0,4 кВ | Петропавловский | ВЛ 0,4кВ №2 КТП 412 ПС Березняги | ВЛ 0,4кВ №2 КТП 412 ПС Березняги | 002679/К | Петропавловский район, с.Березняги | 0.64
158 | ВЛ-0,4 кВ | Петропавловский | ВЛ 0,4кВ №1 КТП 505 ПС Петропавловка | ВЛ 0,4кВ №1 КТП 505 ПС Петропавловка | 002730/К | Петропавловский район, с.Красноселовка | 0.95
159 | ВЛ-0,4 кВ | Петропавловский | ВЛ 0,4кВ №2 КТП 811 ПС Петропавловка | ВЛ 0,4кВ №2 КТП 811 ПС Петропавловка | 002731/К | Петропавловский район, с.Красноселовка | 0.44
160 | ВЛ-0,4 кВ | Петропавловский | ВЛ 0,4кВ №1 КТП 812 ПС Петропавловка | ВЛ 0,4кВ №1 КТП 812 ПС Петропавловка | 002732/К | Петропавловский район, с.Красноселовка | 1.58
161 | ВЛ-0,4 кВ | Петропавловский | ВЛ 0,4кВ №1 КТП 302 ПС Красный Флот | ВЛ 0,4кВ №1 КТП 302 ПС Красный Флот | 002767/К | Петропавловский район, с.Красный Флот | 1.2
162 | ВЛ-0,4 кВ | Петропавловский | ВЛ 0,4кВ №1 КТП 401 ПС Красный Флот | ВЛ 0,4кВ №1 КТП 401 ПС Красный Флот | 002770/К | Петропавловский район, с.Красный Флот | 2.17
163 | ВЛ-0,4 кВ | Петропавловский | ВЛ 0,4кВ №1 КТП 606 ПС Старая Криуша | ВЛ 0,4кВ №1 КТП 606 ПС Старая Криуша | 002773/К | Петропавловский район, с.Новотроицкое | 0.17
164 | ВЛ-0,4 кВ | Петропавловский | ВЛ 0,4кВ №1 КТП 808 ПС Петропавловка | ВЛ 0,4кВ №1 КТП 808 ПС Петропавловка | 002775/К | Петропавловский район, с.Красноселовка | 1.08
165 | ВЛ-0,4 кВ | Петропавловский | ВЛ 0,4кВ №1 КТП 506 ПС Петропавловка | ВЛ 0,4кВ №1 КТП 506 ПС Петропавловка | 002776/К | Петропавловский район, с.Красноселовка | 0.08
166 | ВЛ-0,4 кВ | Петропавловский | ВЛ 0,4кВ №1 КТП 711 ПС Петропавловка | ВЛ 0,4кВ №1 КТП 711 ПС Петропавловка | 002805/К | Петропавловский район, с.Петропавловка | 1.72
167 | ВЛ-0,4 кВ | Петропавловский | ВЛ 0,4кВ №1 КТП 129 ПС Старая Криуша | ВЛ 0,4кВ №1 КТП 129 ПС Старая Криуша | 002818/К | Петропавловский район, с.Старая Криуша | 0.76
168 | ВЛ-0,4 кВ | Петропавловский | ВЛ 0,4кВ №2 КТП 129 ПС Старая Криуша | ВЛ 0,4кВ №2 КТП 129 ПС Старая Криуша | 002818/1/К | Петропавловский район, с.Старая Криуша | 0.01
169 | ВЛ-0,4 кВ | Петропавловский | ВЛ 0,4кВ №1 КТП 203 ПС Новый Лиман | ВЛ 0,4кВ №1 КТП 203 ПС Новый Лиман | 002820/К | Петропавловский район, с.Новый Лиман | 0.01
170 | ВЛ-0,4 кВ | Петропавловский | ВЛ 0,4кВ №1 КТП 101 ПС Старая Криуша | ВЛ 0,4кВ №1 КТП 101 ПС Старая Криуша | 002821/К | Петропавловский район, с.Старая Криуша | 0.12
171 | ВЛ-0,4 кВ | Петропавловский | ВЛ 0,4кВ №1 КТП 231 ПС Старая Криуша | ВЛ 0,4кВ №1 КТП 231 ПС Старая Криуша | 002822/К | Петропавловский район, с.Старая Криуша | 0.63
172 | ВЛ-0,4 кВ | Петропавловский | ВЛ 0,4кВ №1 КТП 103 ПС Старая Меловая | ВЛ 0,4кВ №1 КТП 103 ПС Старая Меловая | 002825/К | Петропавловский район, с.Старая Меловая | 0.61
173 | ВЛ-0,4 кВ | Петропавловский | ВЛ 0,4кВ №1 КТП 304 ПС Старая Меловая | ВЛ 0,4кВ №1 КТП 304 ПС Старая Меловая | 002828/К | Петропавловский район, с.Пески | 1.3
174 | ВЛ-0,4 кВ | Петропавловский | ВЛ 0,4кВ №1 КТП 304 ПС Березняги | ВЛ 0,4кВ №1 КТП 304 ПС Березняги | 002829/К | Петропавловский район, с.Березняги | 0.45
175 | ВЛ-0,4 кВ | Петропавловский | ВЛ 0,4кВ №1 КТП 311 ПС Березняги | ВЛ 0,4кВ №1 КТП 311 ПС Березняги | 002830/К | Петропавловский район, с.Новобогородецкое | 4.16
176 | ВЛ-0,4 кВ | Петропавловский | ВЛ 0,4кВ №2 КТП 156 ПС Петропавловка | ВЛ 0,4кВ №2 КТП 156 ПС Петропавловка | 002831/К | Петропавловский район, с.Петропавловка | 1.29
177 | ВЛ-0,4 кВ | Петропавловский | ВЛ 0,4кВ №1 КТП 108 ПС Новый Лиман | ВЛ 0,4кВ №1 КТП 108 ПС Новый Лиман | 002833/К | Петропавловский район, с.Новый Лиман | 0.46
178 | ВЛ-0,4 кВ | Петропавловский | ВЛ 0,4кВ №1 КТП 310 ПС Березняги | ВЛ 0,4кВ №1 КТП 310 ПС Березняги | 002837/К | Петропавловский район, с.Новобогородецкое | 3.58
179 | ВЛ-0,4 кВ | Петропавловский | ВЛ 0,4кВ №1 КТП 120 ПС Новый Лиман | ВЛ 0,4кВ №1 КТП 120 ПС Новый Лиман | 002840/К | Петропавловский район, с.Новый Лиман | 0.32
180 | ВЛ-0,4 кВ | Петропавловский | ВЛ 0,4кВ №1 КТП 316 ПС Березняги | ВЛ 0,4кВ №1 КТП 316 ПС Березняги | 002841/К | Петропавловский район, с.Новобогородецкое | 0.58
181 | ВЛ-0,4 кВ | Петропавловский | ВЛ 0,4кВ №1 КТП 308 ПС Березняги | ВЛ 0,4кВ №1 КТП 308 ПС Березняги | 002844/К | Петропавловский район, с.Новобогородецкое | 2.64
182 | ВЛ-0,4 кВ | Петропавловский | ВЛ 0,4 кВ № 1 КТП 409 ПС Березняги | ВЛ 0,4 кВ № 1 КТП 409 ПС Березняги | 002860/К | Петропавловский район, с.Березняги | 1.05
183 | ВЛ-0,4 кВ | Петропавловский | ВЛ 0,4кВ №2 КТП 410 ПС Березняги | ВЛ 0,4кВ №2 КТП 410 ПС Березняги | 002861/К | Петропавловский район, с.Березняги | 3.06
184 | ВЛ-0,4 кВ | Петропавловский | ВЛ 0,4кВ №2 КТП 407 ПС Березняги | ВЛ 0,4кВ №2 КТП 407 ПС Березняги | 002864/К | Петропавловский район, с.Березняги | 1.85
185 | ВЛ-0,4 кВ | Петропавловский | ВЛ 0,4кВ №2 КТП 411 ПС Красный Флот | ВЛ 0,4кВ №2 КТП 411 ПС Красный Флот | 002865/К | Петропавловский район, с.Красный Флот | 0.17
186 | ВЛ-0,4 кВ | Петропавловский | ВЛ 0,4кВ №1 КТП 413 ПС Красный Флот | ВЛ 0,4кВ №1 КТП 413 ПС Красный Флот | 002868/К | Петропавловский район, с.Красный Флот | 3.95
187 | ВЛ-0,4 кВ | Петропавловский | ВЛ 0,4кВ №1 КТП 221 ПС Старая Криуша | ВЛ 0,4кВ №1 КТП 221 ПС Старая Криуша | 002869/К | Петропавловский район, с.Старая Криуша | 2
188 | ВЛ-0,4 кВ | Петропавловский | ВЛ 0,4кВ №2 КТП 221 ПС Старая Криуша | ВЛ 0,4кВ №2 КТП 221 ПС Старая Криуша | 002874/К | Петропавловский район, с.Старая Криуша | 2.98
189 | ВЛ-0,4 кВ | Петропавловский | ВЛ 0,4кВ №2 КТП 409 ПС Красный Флот | ВЛ 0,4кВ №2 КТП 409 ПС Красный Флот | 002875/К | Петропавловский район, с.Красный Флот | 0.16
190 | ВЛ-0,4 кВ | Петропавловский | ВЛ 0,4кВ №2 КТП 112 ПС Новый Лиман | ВЛ 0,4кВ №2 КТП 112 ПС Новый Лиман | 002907/К | Петропавловский район, с.Новый Лиман | 3.79
191 | ВЛ-0,4 кВ | Петропавловский | ВЛ 0,4кВ №1 КТП 232 ПС Старая Меловая | ВЛ 0,4кВ №1 КТП 232 ПС Старая Меловая | 002931/К | Петропавловский район, с.Старая Меловая | 2.368
192 | ВЛ-0,4 кВ | Петропавловский | ВЛ 0,4кВ №1 КТП 219 ПС Старая Меловая | ВЛ 0,4кВ №1 КТП 219 ПС Старая Меловая | 002932/К | Петропавловский район, с.Старая Меловая | 1.15
193 | ВЛ-0,4 кВ | Петропавловский | ВЛ 0,4кВ №2 КТП 221 ПС Старая Меловая | ВЛ 0,4кВ №2 КТП 221 ПС Старая Меловая | 002933/К | Петропавловский район, с.Старая Меловая | 3.05
194 | ВЛ-0,4 кВ | Петропавловский | ВЛ 0,4кВ №2 КТП 702 ПС Петропавловка | ВЛ 0,4кВ №2 КТП 702 ПС Петропавловка | 002934/К | Петропавловский район, с.Петропавловка | 1.64
195 | ВЛ-0,4 кВ | Петропавловский | ВЛ 0,4кВ №1 КТП 739 ПС Петропавловка | ВЛ 0,4кВ №1 КТП 739 ПС Петропавловка | 002936/К | Петропавловский район, с.Петропавловка | 0.07
196 | ВЛ-0,4 кВ | Петропавловский | ВЛ 0,4кВ №1 КТП 740 ПС Петропавловка | ВЛ 0,4кВ №1 КТП 740 ПС Петропавловка | 002937/К | Петропавловский район, с.Бычок | 1.02
197 | ВЛ-0,4 кВ | Петропавловский | ВЛ 0,4 кВ № 1 КТП 723 ПС Петропавловка | ВЛ 0,4 кВ № 1 КТП 723 ПС Петропавловка | 002938/К | Петропавловский район, с.Петропавловка | 0.24
198 | ВЛ-0,4 кВ | Петропавловский | ВЛ 0,4кВ №1 КТП 721 ПС Петропавловка | ВЛ 0,4кВ №1 КТП 721 ПС Петропавловка | 002939/К | Петропавловский район, с.Петропавловка | 1.66
199 | ВЛ-0,4 кВ | Петропавловский | ВЛ 0,4кВ №2 КТП 738 ПС Петропавловка | ВЛ 0,4кВ №2 КТП 738 ПС Петропавловка | 002940/К | Петропавловский район, с.Петропавловка | 1.368
200 | ВЛ-0,4 кВ | Петропавловский | ВЛ 0,4кВ №2 КТП 744 ПС Петропавловка | ВЛ 0,4кВ №2 КТП 744 ПС Петропавловка | 002941/К | Петропавловский район, с.Бычок | 0.47
201 | ВЛ-0,4 кВ | Петропавловский | ВЛ 0,4кВ №1 КТП 737 ПС Петропавловка | ВЛ 0,4кВ №1 КТП 737 ПС Петропавловка | 002942/К | Петропавловский район, с.Петропавловка | 3.5
202 | ВЛ-0,4 кВ | Петропавловский | ВЛ 0,4кВ №1 КТП 814 ПС Петропавловка | ВЛ 0,4кВ №1 КТП 814 ПС Петропавловка | 002957/К | Петропавловский район, с.Красноселовка | 1
203 | ВЛ-0,4 кВ | Петропавловский | ВЛ 0,4 кВ № 2 КТП 746 ПС Петропавловка | ВЛ 0,4 кВ № 2 КТП 746 ПС Петропавловка | 002959/К | Петропавловский район, с.Бычок | 0.5
204 | ВЛ-0,4 кВ | Петропавловский | ВЛ 0,4кВ №1 КТП 809 ПС Петропавловка | ВЛ 0,4кВ №1 КТП 809 ПС Петропавловка | 002960/К | Петропавловский район, с.Красноселовка | 1.37
205 | ВЛ-0,4 кВ | Петропавловский | ВЛ 0,4кВ №1 КТП 133 ПС Старая Криуша | ВЛ 0,4кВ №1 КТП 133 ПС Старая Криуша | 003100/К | Петропавловский район, с.Старая Криуша | 3.6
206 | ВЛ-0,4 кВ | Петропавловский | ВЛ 0,4кВ №2 КТП 215 ПС Старая Криуша | ВЛ 0,4кВ №2 КТП 215 ПС Старая Криуша | 003101/К | Петропавловский район, с.Старая Криуша | 0.04
207 | ВЛ-0,4 кВ | Петропавловский | ВЛ 0,4кВ №1 КТП 212 ПС Старая Криуша | ВЛ 0,4кВ №1 КТП 212 ПС Старая Криуша | 003102/К | Петропавловский район, с.Старая Криуша | 1.02
208 | ВЛ-0,4 кВ | Петропавловский | ВЛ 0,4кВ №1 КТП 103 ПС Старая Криуша | ВЛ 0,4кВ №1 КТП 103 ПС Старая Криуша | 003215/К | Петропавловский район, с.Старая Криуша | 4.778
209 | ВЛ-0,4 кВ | Петропавловский | ВЛ 0,4кВ №2 КТП 205 ПС Старая Криуша | ВЛ 0,4кВ №2 КТП 205 ПС Старая Криуша | 003228/К | Петропавловский район, с.Старая Криуша | 1.1
210 | ВЛ-0,4 кВ | Петропавловский | ВЛ 0,4кВ №1 КТП 206 ПС Старая Криуша | ВЛ 0,4кВ №1 КТП 206 ПС Старая Криуша | 003232/К | Петропавловский район, с.Старая Криуша | 3.36
211 | ВЛ-0,4 кВ | Петропавловский | ВЛ 0,4кВ №2 КТП 404 ПС Красный Флот | ВЛ 0,4кВ №2 КТП 404 ПС Красный Флот | 003243/К | Петропавловский район, с.Красный Флот | 0.06
212 | ВЛ-0,4 кВ | Петропавловский | ВЛ 0,4кВ №2 КТП 405 ПС Красный Флот | ВЛ 0,4кВ №2 КТП 405 ПС Красный Флот | 003245/К | Петропавловский район, с.Красный Флот | 0.2
213 | ВЛ-0,4 кВ | Петропавловский | ВЛ 0,4кВ №2 КТП 102 ПС Петропавловка | ВЛ 0,4кВ №2 КТП 102 ПС Петропавловка | 003289/К | Петропавловский район, с.Петропавловка | 0.11
214 | ВЛ-0,4 кВ | Петропавловский | ВЛ 0,4кВ №2 КТП 315 ПС Березняги | ВЛ 0,4кВ №2 КТП 315 ПС Березняги | 003300/К | Петропавловский район, с.Березняги | 1.8
215 | ВЛ-0,4 кВ | Петропавловский | ВЛ 0,4кВ №1 КТП 108 ПС Петропавловка | ВЛ 0,4кВ №1 КТП 108 ПС Петропавловка | 003307/К | Петропавловский район, с.Петропавловка | 2.47
216 | ВЛ-0,4 кВ | Петропавловский | ВЛ 0,4кВ №1 КТП 305 ПС Березняги | ВЛ 0,4кВ №1 КТП 305 ПС Березняги | 003311/К | Петропавловский район, с.Новобогородецкое | 4.58
217 | ВЛ-0,4 кВ | Петропавловский | ВЛ 0,4кВ №1 КТП 702 ПС Петропавловка | ВЛ 0,4кВ №1 КТП 702 ПС Петропавловка | 003313/К | Петропавловский район, с.Петропавловка | 0.16
218 | ВЛ-0,4 кВ | Петропавловский | ВЛ 0,4 кВ № 3 КТП 725 ПС Петропавловка | ВЛ 0,4 кВ № 3 КТП 725 ПС Петропавловка | 003314/К | Петропавловский район, с.Петропавловка | 0.48
219 | ВЛ-0,4 кВ | Петропавловский | ВЛ 0,4кВ №1 КТП 713 ПС Петропавловка | ВЛ 0,4кВ №1 КТП 713 ПС Петропавловка | 003315/К | Петропавловский район, с.Петропавловка | 0.32
220 | ВЛ-0,4 кВ | Петропавловский | ВЛ 0,4кВ №2 КТП 406 ПС Старая Криуша | ВЛ 0,4кВ №2 КТП 406 ПС Старая Криуша | 003317/К | Петропавловский район, с.Старая Криуша | 0.12
221 | ВЛ-0,4 кВ | Петропавловский | ВЛ 0,4кВ №2 КТП 403 ПС Старая Криуша | ВЛ 0,4кВ №2 КТП 403 ПС Старая Криуша | 003320/К | Петропавловский район, с.Старая Криуша | 0.07
222 | ВЛ-0,4 кВ | Петропавловский | ВЛ 0,4кВ №2 КТП 407 ПС Старая Криуша | ВЛ 0,4кВ №2 КТП 407 ПС Старая Криуша | 003323/К | Петропавловский район, с.Старая Криуша | 0.24
223 | ВЛ-0,4 кВ | Петропавловский | ВЛ 0,4кВ №2 МТП 403 ПС Красный Флот | ВЛ 0,4кВ №2 МТП 403 ПС Красный Флот | 003330/К | Петропавловский район, с.Красный Флот | 1.78
224 | ВЛ-0,4 кВ | Петропавловский | ВЛ 0,4 кВ № 1 КТП 746 ПС Петропавловка | ВЛ 0,4 кВ № 1 КТП 746 ПС Петропавловка | 003371/К | Петропавловский район, с.Петропавловка | 0.33
225 | ВЛ-0,4 кВ | Петропавловский | ВЛ 0,4кВ №2 КТП 306 ПС Красный Флот | ВЛ 0,4кВ №2 КТП 306 ПС Красный Флот | 003373/К | Петропавловский район, с.Красный Флот | 0.98
226 | ВЛ-0,4 кВ | Петропавловский | ВЛ 0,4кВ №1 КТП 214 ПС Старая Криуша | ВЛ 0,4кВ №1 КТП 214 ПС Старая Криуша | 003388/К | Петропавловский район, с.Старая Криуша | 2.9
227 | ВЛ-0,4 кВ | Петропавловский | ВЛ 0,4кВ №2 КТП 175 ПС Петропавловка | ВЛ 0,4кВ №2 КТП 175 ПС Петропавловка | 003393/К | Петропавловский район, с.Петропавловка | 1.7
228 | ВЛ-0,4 кВ | Петропавловский | ВЛ 0,4кВ №1 МТП 403 ПС Красный Флот | ВЛ 0,4кВ №1 МТП 403 ПС Красный Флот | 003427/К | Петропавловский район, с.Красный Флот | 1.3
229 | ВЛ-0,4 кВ | Петропавловский | ВЛ 0,4кВ №1 КТП 613 ПС Старая Криуша | ВЛ 0,4кВ №1 КТП 613 ПС Старая Криуша | 003452/К | Петропавловский район, с.Фоменково | 2.91
230 | ВЛ-0,4 кВ | Петропавловский | ВЛ 0,4кВ №1 КТП 610 ПС Старая Криуша | ВЛ 0,4кВ №1 КТП 610 ПС Старая Криуша | 003475/К | Петропавловский район, с.Новотроицкое | 4.1
231 | ВЛ-0,4 кВ | Петропавловский | ВЛ 0,4кВ №1 КТП 201 ПС Красный Флот | ВЛ 0,4кВ №1 КТП 201 ПС Красный Флот | 003476/К | Петропавловский район, с.Красный Флот | 0.43
232 | ВЛ-0,4 кВ | Петропавловский | ВЛ 0,4кВ №1 КТП 203 ПС Красный Флот | ВЛ 0,4кВ №1 КТП 203 ПС Красный Флот | 003477/К | Петропавловский район, с.Красный Флот | 0.3
233 | ВЛ-0,4 кВ | Петропавловский | ВЛ 0,4кВ №1 КТП 102 ПС Красный Флот | ВЛ 0,4кВ №1 КТП 102 ПС Красный Флот | 003478/К | Петропавловский район, с.Красный Флот | 5.47
234 | ВЛ-0,4 кВ | Петропавловский | ВЛ 0,4 кВ № 1 КТП 175 ПС Петропавловка | ВЛ 0,4 кВ № 1 КТП 175 ПС Петропавловка | 012292/К | Петропавловский район, с.Петропавловка | 0.3
235 | ВЛ-0,4 кВ | Петропавловский | ВЛ 0,4кВ №1 КТП 618 ПС Старая Криуша | ВЛ 0,4кВ №1 КТП 618 ПС Старая Криуша | 012297/К | Петропавловский район, с.Фоменково | 2.65
236 | ВЛ-0,4 кВ | Петропавловский | ВЛ 0,4кВ №1 КТП 602 ПС Старая Криуша | ВЛ 0,4кВ №1 КТП 602 ПС Старая Криуша | 012307/К | Петропавловский район, с.Новотроицкое | 0.76
237 | ВЛ-0,4 кВ | Петропавловский | ВЛ 0,4кВ №2 КТП 609 ПС Старая Криуша | ВЛ 0,4кВ №2 КТП 609 ПС Старая Криуша | 012308/К | Петропавловский район, с.Новотроицкое | 0.3
238 | ВЛ-0,4 кВ | Петропавловский | ВЛ 0,4кВ №1 КТП 210 ПС Красный Флот | ВЛ 0,4кВ №1 КТП 210 ПС Красный Флот | 012311/К | Петропавловский район, с.Красный Флот | 4.16
239 | ВЛ-0,4 кВ | Петропавловский | ВЛ 0,4кВ №1 КТП 402 ПС Красный Флот | ВЛ 0,4кВ №1 КТП 402 ПС Красный Флот | 012314/К | Петропавловский район, с.Красный Флот | 2.463
240 | ВЛ-0,4 кВ | Петропавловский | ВЛ 0,4кВ №1 КТП 402 ПС Новый Лиман | ВЛ 0,4кВ №1 КТП 402 ПС Новый Лиман | 012320/К | Петропавловский район, с.Новый Лиман | 2.96
241 | ВЛ-0,4 кВ | Петропавловский | ВЛ 0,4кВ №2 КТП 312 ПС Старая Меловая | ВЛ 0,4кВ №2 КТП 312 ПС Старая Меловая | 012377/К | Петропавловский район, с.Пески | 0.41
242 | ВЛ-0,4 кВ | Петропавловский | ВЛ 0,4кВ №1 КТП 615 ПС Старая Криуша | ВЛ 0,4кВ №1 КТП 615 ПС Старая Криуша | 012462/К | Петропавловский район, с.Фоменково | 1.28
243 | ВЛ-0,4 кВ | Петропавловский | ВЛ 0,4кВ №1 КТП 504 ПС Петропавловка | ВЛ 0,4кВ №1 КТП 504 ПС Петропавловка | 012496/К | Петропавловский район, с.Красноселовка | 0.11
244 | ВЛ-0,4 кВ | Петропавловский | ВЛ 0,4кВ №1 КТП 802 ПС Петропавловка | ВЛ 0,4кВ №1 КТП 802 ПС Петропавловка | 012497/К | Петропавловский район, с.Красноселовка | 0.06
245 | ВЛ-0,4 кВ | Петропавловский | ВЛ 0,4кВ №2 КТП 703 ПС Старая Меловая | ВЛ 0,4кВ №2 КТП 703 ПС Старая Меловая | 012550/К | Петропавловский район, с.Старая Меловая | 0.39
246 | ВЛ-0,4 кВ | Петропавловский | ВЛ 0,4кВ №3 КТП 203 ПС Новый Лиман | ВЛ 0,4кВ №3 КТП 203 ПС Новый Лиман | 012588/К | Петропавловский район, с.Новый Лиман | 0.48
247 | ВЛ-0,4 кВ | Петропавловский | ВЛ 0,4кВ №1 КТП 103 ПС Новый Лиман | ВЛ 0,4кВ №1 КТП 103 ПС Новый Лиман | 012591/К | Петропавловский район, с.Новый Лиман | 0.6
248 | ВЛ-0,4 кВ | Петропавловский | ВЛ 0,4кВ №1 КТП 101 ПС Новый Лиман | ВЛ 0,4кВ №1 КТП 101 ПС Новый Лиман | 012592/К | Петропавловский район, с.Новый Лиман | 2.61
249 | ВЛ-0,4 кВ | Петропавловский | ВЛ 0,4кВ №1 КТП 722 ПС Петропавловка | ВЛ 0,4кВ №1 КТП 722 ПС Петропавловка | 012593/К | Петропавловский район, с.Петропавловка | 0.95
250 | ВЛ-0,4 кВ | Петропавловский | ВЛ 0,4кВ №1 КТП 703 ПС Старая Криуша | ВЛ 0,4кВ №1 КТП 703 ПС Старая Криуша | 012698/К | Петропавловский район, с.Старая Криуша | 1.3
251 | ВЛ-0,4 кВ | Петропавловский | ВЛ 0,4кВ №1 КТП 408 ПС Старая Криуша | ВЛ 0,4кВ №1 КТП 408 ПС Старая Криуша | 012722/К | Петропавловский район, с.Старая Криуша | 0.31
252 | ВЛ-0,4 кВ | Петропавловский | ВЛ 0,4кВ №1 КТП 405 ПС Старая Криуша | ВЛ 0,4кВ №1 КТП 405 ПС Старая Криуша | 012739/К | Петропавловский район, с.Старая Криуша | 5.65
253 | ВЛ-0,4 кВ | Петропавловский | ВЛ 0,4кВ №2 КТП 304 ПС Петропавловка | ВЛ 0,4кВ №2 КТП 304 ПС Петропавловка | 012751/К | Петропавловский район, с.Петропавловка | 0.23
254 | ВЛ-0,4 кВ | Петропавловский | ВЛ 0,4кВ №2 КТП 208 ПС Петропавловка | ВЛ 0,4кВ №2 КТП 208 ПС Петропавловка | 012753/К | Петропавловский район, с.Петропавловка | 0.23
255 | ВЛ-0,4 кВ | Петропавловский | ВЛ 0,4кВ №2 КТП 104 ПС Новый Лиман | ВЛ 0,4кВ №2 КТП 104 ПС Новый Лиман | 012754/К | Петропавловский район, с.Новый Лиман | 1.54
256 | ВЛ-0,4 кВ | Петропавловский | ВЛ 0,4кВ №1 КТП 614 ПС Старая Меловая | ВЛ 0,4кВ №1 КТП 614 ПС Старая Меловая | 012783/К | Петропавловский район, с.Индычий | 0.62
257 | ВЛ-0,4 кВ | Петропавловский | ВЛ 0,4кВ №3 КТП 619 ПС Старая Меловая | ВЛ 0,4кВ №3 КТП 619 ПС Старая Меловая | 012785/К | Петропавловский район, с.Индычий | 0.35
258 | ВЛ-0,4 кВ | Петропавловский | ВЛ 0,4кВ №1 КТП 619 ПС Старая Меловая | ВЛ 0,4кВ №1 КТП 619 ПС Старая Меловая | 012789/К | Петропавловский район, с.Индычий | 2.22
259 | ВЛ-0,4 кВ | Петропавловский | ВЛ 0,4кВ №1 КТП 130 ПС Старая Криуша | ВЛ 0,4кВ №1 КТП 130 ПС Старая Криуша | 012803/К | Петропавловский район, с.Старая Криуша | 4
260 | ВЛ-0,4 кВ | Петропавловский | ВЛ 0,4кВ №2 КТП 507 ПС Петропавловка | ВЛ 0,4кВ №2 КТП 507 ПС Петропавловка | 012815/К | Петропавловский район, с.Красноселовка | 1.74
261 | ВЛ-0,4 кВ | Петропавловский | ВЛ 0,4кВ №2 КТП 119 ПС Старая Криуша | ВЛ 0,4кВ №2 КТП 119 ПС Старая Криуша | 012899/К | Петропавловский район, с.Старая Криуша | 1.15
262 | ВЛ-0,4 кВ | Петропавловский | ВЛ 0,4кВ №1 КТП 120 ПС Старая Криуша | ВЛ 0,4кВ №1 КТП 120 ПС Старая Криуша | 012901/К | Петропавловский район, с.Старая Криуша | 0.48
263 | ВЛ-0,4 кВ | Петропавловский | ВЛ 0,4кВ №1 КТП 603 ПС Старая Криуша | ВЛ 0,4кВ №1 КТП 603 ПС Старая Криуша | 012904/К | Петропавловский район, с.Новотроицкое | 1.87
264 | ВЛ-0,4 кВ | Петропавловский | ВЛ 0,4 кВ № 4 КТП 201 ПС Петропавловка | ВЛ 0,4 кВ № 4 КТП 201 ПС Петропавловка | 013097/К | Петропавловский район, с.Петропавловка | 0.04
265 | ВЛ-0,4 кВ | Петропавловский | ВЛ 0,4кВ №1 КТП 104 ПС Старая Меловая | ВЛ 0,4кВ №1 КТП 104 ПС Старая Меловая | 013105/К | Петропавловский район, с.Старая Меловая | 0.28
266 | ВЛ-0,4 кВ | Петропавловский | ВЛ 0,4кВ №2 КТП 403 ПС Петропавловка | ВЛ 0,4кВ №2 КТП 403 ПС Петропавловка | 013109/К | Петропавловский район, с.Петропавловка | 0.47
267 | ВЛ-0,4 кВ | Петропавловский | ВЛ 0,4кВ №1 КТП 516 ПС Петропавловка | ВЛ 0,4кВ №1 КТП 516 ПС Петропавловка | 013146/К | Петропавловский район, с.Красноселовка | 2.16
268 | ВЛ-0,4 кВ | Петропавловский | ВЛ 0,4кВ №1 КТП 202 ПС Новый Лиман | ВЛ 0,4кВ №1 КТП 202 ПС Новый Лиман | 013165/К | Петропавловский район, с.Новый Лиман | 1.6
269 | ВЛ-0,4 кВ | Петропавловский | ВЛ 0,4кВ №2 КТП 117 ПС Новый Лиман | ВЛ 0,4кВ №2 КТП 117 ПС Новый Лиман | 013223/К | Петропавловский район, с.Новый Лиман | 0.46
270 | ВЛ-0,4 кВ | Петропавловский | ВЛ 0,4кВ №2 КТП 303 ПС Старая Меловая | ВЛ 0,4кВ №2 КТП 303 ПС Старая Меловая | 013301/К | Петропавловский район, с.Пески | 0.14
271 | ВЛ-0,4 кВ | Петропавловский | ВЛ 0,4кВ №2 КТП 319 ПС Старая Меловая | ВЛ 0,4кВ №2 КТП 319 ПС Старая Меловая | 013302/К | Петропавловский район, с.Пески | 0.84
272 | ВЛ-0,4 кВ | Петропавловский | ВЛ 0,4кВ №1 КТП 101 ПС Петропавловка | ВЛ 0,4кВ №1 КТП 101 ПС Петропавловка | 013318/К | Петропавловский район, с.Петропавловка | 1.25
273 | ВЛ-0,4 кВ | Петропавловский | ВЛ 0,4кВ №2 КТП 101 ПС Петропавловка | ВЛ 0,4кВ №2 КТП 101 ПС Петропавловка | 013318/1/К | Петропавловский район, с.Петропавловка | 0.01
274 | ВЛ-0,4 кВ | Петропавловский | ВЛ 0,4кВ №3 КТП 101 ПС Петропавловка | ВЛ 0,4кВ №3 КТП 101 ПС Петропавловка | 013318/2/К | Петропавловский район, с.Петропавловка | 0.01
275 | ВЛ-0,4 кВ | Петропавловский | ВЛ 0,4кВ №5 КТП 707 ПС Петропавловка | ВЛ 0,4кВ №5 КТП 707 ПС Петропавловка | 013318/3/К | Петропавловский район, с.Петропавловка | 0.01
276 | ВЛ-0,4 кВ | Петропавловский | ВЛ 0,4кВ №1 КТП 613 ПС Петропавловка | ВЛ 0,4кВ №1 КТП 613 ПС Петропавловка | 013321/К | Петропавловский район, с.Петропавловка | 0.12
277 | ВЛ-0,4 кВ | Петропавловский | ВЛ 0,4кВ №1 КТП 230 ПС Старая Меловая | ВЛ 0,4кВ №1 КТП 230 ПС Старая Меловая | 013333/К | Петропавловский район, с.Старая Меловая | 3.01
278 | ВЛ-0,4 кВ | Петропавловский | ВЛ 0,4кВ №1 КТП 813 ПС Петропавловка | ВЛ 0,4кВ №1 КТП 813 ПС Петропавловка | 013352/К | Петропавловский район, с.Красноселовка | 1.43
279 | ВЛ-0,4 кВ | Петропавловский | ВЛ 0,4кВ №1 КТП 304 ПС Петропавловка | ВЛ 0,4кВ №1 КТП 304 ПС Петропавловка | 013361/К | Петропавловский район, с.Петропавловка | 0.3
280 | ВЛ-0,4 кВ | Петропавловский | ВЛ 0,4кВ №1 КТП 317 ПС Березняги | ВЛ 0,4кВ №1 КТП 317 ПС Березняги | 013363/К | Петропавловский район, с.Новобогородецкое | 0.18
281 | ВЛ-0,4 кВ | Петропавловский | ВЛ 0,4кВ №1 КТП 102 ПС Петропавловка | ВЛ 0,4кВ №1 КТП 102 ПС Петропавловка | 013364/К | Петропавловский район, с.Петропавловка | 0.48
282 | ВЛ-0,4 кВ | Петропавловский | ВЛ 0,4кВ №1 КТП 218 ПС Старая Криуша | ВЛ 0,4кВ №1 КТП 218 ПС Старая Криуша | 013373/К | Петропавловский район, с.Старая Криуша | 1.1
283 | ВЛ-0,4 кВ | Петропавловский | ВЛ 0,4кВ №1 КТП 220 ПС Старая Криуша | ВЛ 0,4кВ №1 КТП 220 ПС Старая Криуша | 013375/К | Петропавловский район, с.Старая Криуша | 1.5
284 | ВЛ-0,4 кВ | Петропавловский | ВЛ 0,4кВ №1 КТП 233 ПС Старая Меловая | ВЛ 0,4кВ №1 КТП 233 ПС Старая Меловая | 013387/К | Петропавловский район, с.Старая Меловая | 1.16
285 | ВЛ-0,4 кВ | Петропавловский | ВЛ 0,4кВ №1 КТП 401 ПС Старая Криуша | ВЛ 0,4кВ №1 КТП 401 ПС Старая Криуша | 014006/К | Петропавловский район, с.Старая Криуша | 3.64
286 | ВЛ-0,4 кВ | Петропавловский | ВЛ 0,4кВ №2 КТП 202 ПС Старая Криуша | ВЛ 0,4кВ №2 КТП 202 ПС Старая Криуша | 014008/К | Петропавловский район, с.Старая Криуша | 0.06
287 | ВЛ-0,4 кВ | Петропавловский | ВЛ 0,4кВ №2 КТП 608 ПС Старая Криуша | ВЛ 0,4кВ №2 КТП 608 ПС Старая Криуша | 014011/К | Петропавловский район, с.Новотроицкое | 1.02
288 | ВЛ-0,4 кВ | Петропавловский | ВЛ 0,4кВ №1 КТП 738 ПС Петропавловка | ВЛ 0,4кВ №1 КТП 738 ПС Петропавловка | 014023/К | Петропавловский район, с.Петропавловка | 0.72
289 | ВЛ-0,4 кВ | Петропавловский | ВЛ 0,4кВ №1 КТП 115 ПС Новый Лиман | ВЛ 0,4кВ №1 КТП 115 ПС Новый Лиман | 014024/К | Петропавловский район, с.Новый Лиман | 0.7
290 | ВЛ-0,4 кВ | Петропавловский | ВЛ 0,4кВ №1 КТП 229 ПС Старая Меловая | ВЛ 0,4кВ №1 КТП 229 ПС Старая Меловая | 014025/К | Петропавловский район, с.Старая Меловая | 0.8
291 | ВЛ-0,4 кВ | Петропавловский | ВЛ 0,4кВ №1 КТП 105 ПС Старая Меловая | ВЛ 0,4кВ №1 КТП 105 ПС Старая Меловая | 014077/К | Петропавловский район, с.Старая Меловая | 5.28
292 | ВЛ-0,4 кВ | Петропавловский | ВЛ 0,4кВ №3 КТП 308 ПС Старая Меловая | ВЛ 0,4кВ №3 КТП 308 ПС Старая Меловая | 014434/К | Петропавловский район, с.Пески | 6
293 | ВЛ-0,4 кВ | Петропавловский | ВЛ 0,4кВ №1 КТП 508 ПС Березняги | ВЛ 0,4кВ №1 КТП 508 ПС Березняги | 018353/К | Петропавловский район, с.Березняги | 0.49
294 | ВЛ-0,4 кВ | Петропавловский | ВЛ 0,4кВ №1 КТП 415 ПС Березняги | ВЛ 0,4кВ №1 КТП 415 ПС Березняги | 018354/К | Петропавловский район, с.Березняги | 1
295 | ВЛ-0,4 кВ | Петропавловский | ВЛ 0,4кВ №1 КТП 305 ПС Петропавловка | ВЛ 0,4кВ №1 КТП 305 ПС Петропавловка | 018385/К | Петропавловский район, с.Петропавловка | 1.86
296 | ВЛ-0,4 кВ | Петропавловский | ВЛ 0,4кВ №1 КТП 703 ПС Петропавловка | ВЛ 0,4кВ №1 КТП 703 ПС Петропавловка | 018432/К | Петропавловский район, с.Петропавловка | 2.445
297 | ВЛ-0,4 кВ | Петропавловский | ВЛ 0,4кВ №1 КТП 717 ПС Петропавловка | ВЛ 0,4кВ №1 КТП 717 ПС Петропавловка | 018433/К | Петропавловский район, с.Петропавловка | 1.99
298 | ВЛ-0,4 кВ | Петропавловский | ВЛ 0,4кВ №1 КТП 314 ПС Старая Меловая | ВЛ 0,4кВ №1 КТП 314 ПС Старая Меловая | 018440/К | Петропавловский район, с.Старая Меловая | 0.46
299 | ВЛ-0,4 кВ | Петропавловский | ВЛ 0,4кВ №1 КТП 303 ПС Старая Меловая | ВЛ 0,4кВ №1 КТП 303 ПС Старая Меловая | 018442/К | Петропавловский район, с.Пески | 1.37
300 | ВЛ-0,4 кВ | Петропавловский | ВЛ 0,4кВ №1 КТП 313 ПС Старая Меловая | ВЛ 0,4кВ №1 КТП 313 ПС Старая Меловая | 018443/К | Петропавловский район, с.Пески | 0.392
301 | ВЛ-0,4 кВ | Петропавловский | ВЛ 0,4кВ №1 КТП 309 ПС Старая Меловая | ВЛ 0,4кВ №1 КТП 309 ПС Старая Меловая | 018444/К | Петропавловский район, с.Пески | 0.875
302 | ВЛ-0,4 кВ | Петропавловский | ВЛ 0,4кВ №1 КТП 310 ПС Старая Меловая | ВЛ 0,4кВ №1 КТП 310 ПС Старая Меловая | 018445/К | Петропавловский район, с.Пески | 0.66
303 | ВЛ-0,4 кВ | Петропавловский | ВЛ 0,4кВ №1 КТП 316 ПС Старая Меловая | ВЛ 0,4кВ №1 КТП 316 ПС Старая Меловая | 018446/К | Петропавловский район, с.Пески | 0.63
304 | ВЛ-0,4 кВ | Петропавловский | ВЛ 0,4кВ №2 КТП 617 ПС Старая Меловая | ВЛ 0,4кВ №2 КТП 617 ПС Старая Меловая | 018447/К | Петропавловский район, с.Индычий | 0.53
305 | ВЛ-0,4 кВ | Петропавловский | ВЛ 0,4 кВ № 1 КТП 306 ПС Старая Меловая | ВЛ 0,4 кВ № 1,2,3 КТП 306 ПС Старая Меловая | 018448/К | Петропавловский район, с.Пески | 0.52
306 | ВЛ-0,4 кВ | Петропавловский | ВЛ 0,4 кВ № 2 КТП 306 ПС Старая Меловая | ВЛ 0,4 кВ № 1,2,3 КТП 306 ПС Старая Меловая | 018448/К | Петропавловский район, с.Пески | 0.52
307 | ВЛ-0,4 кВ | Петропавловский | ВЛ 0,4 кВ № 3 КТП 306 ПС Старая Меловая | ВЛ 0,4 кВ № 1,2,3 КТП 306 ПС Старая Меловая | 018448/К | Петропавловский район, с.Пески | 0.98
308 | ВЛ-0,4 кВ | Петропавловский | ВЛ 0,4кВ №1 КТП 617 ПС Старая Меловая | ВЛ 0,4кВ №1 КТП 617 ПС Старая Меловая | 018449/К | Петропавловский район, с.Индычий | 0.315
309 | ВЛ-0,4 кВ | Петропавловский | ВЛ 0,4кВ №1 КТП 209 ПС Петропавловка | ВЛ 0,4кВ №1 КТП 209 ПС Петропавловка | 018502/К | Петропавловский район, с.Петропавловка | 0.4
310 | ВЛ-0,4 кВ | Петропавловский | ВЛ 0,4кВ №1 КТП 307 ПС Петропавловка | ВЛ 0,4кВ №1 КТП 307 ПС Петропавловка | 018541/К | Петропавловский район, с.Петропавловка | 1.57
311 | ВЛ-0,4 кВ | Петропавловский | ВЛ 0,4 кВ № 1 КТП 404 ПС Березняги | ВЛ 0,4 кВ № 1 КТП 404 ПС Березняги | 022059/К | Петропавловский район, с.Березняги | 0.7
312 | ВЛ-0,4 кВ | Петропавловский | ВЛ 0,4кВ №1 КТП 403 ПС Березняги | ВЛ 0,4кВ №1 КТП 403 ПС Березняги | 022060/К | Петропавловский район, с.Березняги | 0.17
313 | ВЛ-0,4 кВ | Петропавловский | ВЛ 0,4кВ №1 КТП 104 ПС Красный Флот | ВЛ 0,4кВ №1 КТП 104 ПС Красный Флот | 022061/К | Петропавловский район, с.Красный Флот | 1.36
314 | ВЛ-0,4 кВ | Петропавловский | ВЛ 0,4кВ №1 КТП 702 ПС Старая Меловая | ВЛ 0,4кВ №1 КТП 702 ПС Старая Меловая | 022062/К | Петропавловский район, с.Старая Меловая | 3.1
315 | ВЛ-0,4 кВ | Петропавловский | ВЛ 0,4кВ №1 КТП 231 ПС Старая Меловая | ВЛ 0,4кВ №1 КТП 231 ПС Старая Меловая | 022063/К | Петропавловский район, с.Старая Меловая | 2.56
316 | ВЛ-0,4 кВ | Петропавловский | ВЛ 0,4кВ №1 КТП 203 ПС Старая Меловая | ВЛ 0,4кВ №1 КТП 203 ПС Старая Меловая | 022065/К | Петропавловский район, с.Старая Меловая | 0.46
317 | ВЛ-0,4 кВ | Петропавловский | ВЛ 0,4кВ №1 КТП 731 ПС Петропавловка | ВЛ 0,4кВ №1 КТП 731 ПС Петропавловка | 022075/К | Петропавловский район, с.Петропавловка | 1.035
318 | ВЛ-0,4 кВ | Петропавловский | ВЛ 0,4кВ №1 КТП 182 ПС Петропавловка | ВЛ 0,4кВ №1 КТП 182 ПС Петропавловка | 022076/К | Петропавловский район, с.Петропавловка | 0.08
319 | ВЛ-0,4 кВ | Петропавловский | ВЛ 0,4кВ №1 КТП 743 ПС Петропавловка | ВЛ 0,4кВ №1 КТП 743 ПС Петропавловка | 022077/К | Петропавловский район, с.Бычок | 1.645
320 | ВЛ-0,4 кВ | Петропавловский | ВЛ 0,4кВ №1 КТП 729 ПС Петропавловка | ВЛ 0,4кВ №1 КТП 729 ПС Петропавловка | 022078/К | Петропавловский район, с.Петропавловка | 0.84
321 | ВЛ-0,4 кВ | Петропавловский | ВЛ 0,4кВ №1 КТП 712 ПС Петропавловка | ВЛ 0,4кВ №1 КТП 712 ПС Петропавловка | 022079/К | Петропавловский район, с.Петропавловка | 2.67
322 | ВЛ-0,4 кВ | Петропавловский | ВЛ 0,4кВ №1 КТП 504 ПС Березняги | ВЛ 0,4кВ №1 КТП 504 ПС Березняги | 022080/К | Петропавловский район, с.Березняги | 2.75
323 | ВЛ-0,4 кВ | Петропавловский | ВЛ 0,4кВ №1 КТП 724 ПС Петропавловка | ВЛ 0,4кВ №1 КТП 724 ПС Петропавловка | 022082/К | Петропавловский район, с.Петропавловка | 3.56
324 | ВЛ-0,4 кВ | Петропавловский | ВЛ 0,4кВ №1 КТП 205 ПС Красный Флот | ВЛ 0,4кВ №1 КТП 205 ПС Красный Флот | 022156/К | Петропавловский район, с.Красный Флот | 0.88
325 | ВЛ-0,4 кВ | Петропавловский | ВЛ 0,4кВ №2 КТП 102 ПС Старая Криуша | ВЛ 0,4кВ №2 КТП 102 ПС Старая Криуша | 022159/К | Петропавловский район, с.Старая Криуша | 2.73
326 | ВЛ-0,4 кВ | Петропавловский | ВЛ 0,4кВ №1 КТП 747 ПС Петропавловка | ВЛ 0,4кВ №1 КТП 747 ПС Петропавловка | 022173/К | Петропавловский район, с.Петропавловка | 0.2
327 | ВЛ-0,4 кВ | Петропавловский | ВЛ 0,4кВ №1 КТП 607 ПС Петропавловка | ВЛ 0,4кВ №1 КТП 607 ПС Петропавловка | 022179/К | Петропавловский район, с.Петропавловка | 0.23
328 | ВЛ-0,4 кВ | Петропавловский | ВЛ 0,4кВ №1 КТП 230 ПС Старая Криуша | ВЛ 0,4кВ №1 КТП 230 ПС Старая Криуша | 022180/К | Петропавловский район, с.Старая Криуша | 0.12
329 | ВЛ-0,4 кВ | Петропавловский | ВЛ 0,4кВ №2 КТП 230 ПС Старая Криуша | ВЛ 0,4кВ №2 КТП 230 ПС Старая Криуша | 022181/К | Петропавловский район, с.Старая Криуша | 0.2
330 | ВЛ-0,4 кВ | Петропавловский | ВЛ 0,4кВ №1 КТП 502 ПС Березняги | ВЛ 0,4кВ №1 КТП 502 ПС Березняги | 022182/К | Петропавловский район, с.Березняги | 1.57
331 | ВЛ-0,4 кВ | Петропавловский | ВЛ 0,4кВ №1 КТП 605 ПС Петропавловка | ВЛ 0,4кВ №1 КТП 605 ПС Петропавловка | 022183/К | Петропавловский район, с.Петропавловка | 2.14
332 | ВЛ-0,4 кВ | Петропавловский | ВЛ 0,4кВ №1 КТП 406 ПС Березняги | ВЛ 0,4кВ №1 КТП 406 ПС Березняги | 022184/К | Петропавловский район, с.Березняги | 2.28
333 | ВЛ-0,4 кВ | Петропавловский | ВЛ 0,4кВ №3 КТП 406 ПС Березняги | ВЛ 0,4кВ №3 КТП 406 ПС Березняги | 022184/1/К | Петропавловский район, с.Березняги | 0.01
334 | ВЛ-0,4 кВ | Петропавловский | ВЛ 0,4кВ №1 КТП 725 ПС Петропавловка | ВЛ 0,4кВ №1 КТП 725 ПС Петропавловка | 022185/К | Петропавловский район, с.Петропавловка | 1.4
335 | ВЛ-0,4 кВ | Петропавловский | ВЛ 0,4кВ №2 ЗТП 229 ПС Петропавловка | ВЛ 0,4кВ №2 ЗТП 229 ПС Петропавловка | 022186/К | Петропавловский район, с.Петропавловка | 0.08
336 | ВЛ-0,4 кВ | Петропавловский | ВЛ 0,4кВ №1 КТП 506 ПС Березняги | ВЛ 0,4кВ №1 КТП 506 ПС Березняги | 022187/К | Петропавловский район, с.Березняги | 1.31
337 | ВЛ-0,4 кВ | Петропавловский | ВЛ 0,4кВ №1 КТП 726 ПС Петропавловка | ВЛ 0,4кВ №1 КТП 726 ПС Петропавловка | 022188/К | Петропавловский район, с.Петропавловка | 4.6
338 | ВЛ-0,4 кВ | Петропавловский | ВЛ 0,4кВ №1 КТП 238 ПС Старая Криуша | ВЛ 0,4кВ №1 КТП 238 ПС Старая Криуша | 022189/К | Петропавловский район, с.Старая Криуша | 0.16
339 | ВЛ-0,4 кВ | Петропавловский | ВЛ 0,4кВ №2 КТП 203 ПС Старая Криуша | ВЛ 0,4кВ №2 КТП 203 ПС Старая Криуша | 022190/К | Петропавловский район, с.Старая Криуша | 0.92
340 | ВЛ-0,4 кВ | Петропавловский | ВЛ 0,4кВ №1 КТП 203 ПС Старая Криуша | ВЛ 0,4кВ №1 КТП 203 ПС Старая Криуша | 022191/К | Петропавловский район, с.Старая Криуша | 0.14
341 | ВЛ-0,4 кВ | Петропавловский | ВЛ 0,4кВ №1 КТП 402 ПС Старая Криуша | ВЛ 0,4кВ №1 КТП 402 ПС Старая Криуша | 022192/К | Петропавловский район, с.Старая Криуша | 0.92
342 | ВЛ-0,4 кВ | Петропавловский | ВЛ 0,4кВ №1 КТП 745 ПС Петропавловка | ВЛ 0,4кВ №1 КТП 745 ПС Петропавловка | 022193/К | Петропавловский район, с.Бычок | 0.71
343 | ВЛ-0,4 кВ | Петропавловский | ВЛ 0,4кВ №3 КТП 406 ПС Красный Флот | ВЛ 0,4кВ №3 КТП 406 ПС Красный Флот | 022195/К | Петропавловский район, с.Красный Флот | 3.04
344 | ВЛ-0,4 кВ | Петропавловский | ВЛ 0,4кВ №2 КТП 407 ПС Красный Флот | ВЛ 0,4кВ №2 КТП 407 ПС Красный Флот | 022196/К | Петропавловский район, с.Красный Флот | 0.8
345 | ВЛ-0,4 кВ | Петропавловский | ВЛ 0,4кВ №1 КТП 408 ПС Красный Флот | ВЛ 0,4кВ №1 КТП 408 ПС Красный Флот | 022197/К | Петропавловский район, с.Красный Флот | 1.31
346 | ВЛ-0,4 кВ | Петропавловский | ВЛ 0,4кВ №1 КТП 406 ПС Красный Флот | ВЛ 0,4кВ №1 КТП 406 ПС Красный Флот | 022198/К | Петропавловский район, с.Красный Флот | 3.1
347 | ВЛ-0,4 кВ | Петропавловский | ВЛ 0,4кВ №1 КТП 119 ПС Новый Лиман | ВЛ 0,4кВ №1 КТП 119 ПС Новый Лиман | 022199/2/К | Петропавловский район, с.Новый Лиман | 0.67
348 | ВЛ-0,4 кВ | Петропавловский | ВЛ 0,4кВ №1 КТП 620 ПС Старая Меловая | ВЛ 0,4кВ №1 КТП 620 ПС Старая Меловая | 022200/К | Петропавловский район, с.Индычий | 3.2
349 | ВЛ-0,4 кВ | Петропавловский | ВЛ 0,4кВ №1 КТП 413 ПС Березняги | ВЛ 0,4кВ №1 КТП 413 ПС Березняги | 022202/К | Петропавловский район, с.Березняги | 0.82
350 | ВЛ-0,4 кВ | Петропавловский | ВЛ 0,4кВ №1 КТП 222 ПС Старая Меловая | ВЛ 0,4кВ №1 КТП 222 ПС Старая Меловая | 022203/К | Петропавловский район, с.Старая Меловая | 0.82
351 | ВЛ-0,4 кВ | Петропавловский | ВЛ 0,4кВ №1 КТП 607 ПС Старая Криуша | ВЛ 0,4кВ №1 КТП 607 ПС Старая Криуша | 022205/К | Петропавловский район, с.Новотроицкое | 2.24
352 | ВЛ-0,4 кВ | Петропавловский | ВЛ 0,4кВ №1 КТП 604 ПС Старая Криуша | ВЛ 0,4кВ №1 КТП 604 ПС Старая Криуша | 022206/К | Петропавловский район, с.Новотроицкое | 0.48
353 | ВЛ-0,4 кВ | Петропавловский | ВЛ 0,4кВ №1 КТП 412 ПС Березняги | ВЛ 0,4кВ №1 КТП 412 ПС Березняги | 022207/К | Петропавловский район, с.Березняги | 3.06
354 | ВЛ-0,4 кВ | Петропавловский | ВЛ 0,4кВ №1 КТП 605 ПС Старая Криуша | ВЛ 0,4кВ №1 КТП 605 ПС Старая Криуша | 022208/К | Петропавловский район, с.Новотроицкое | 1.1
355 | ВЛ-0,4 кВ | Петропавловский | ВЛ 0,4кВ №2 КТП 506 ПС Петропавловка | ВЛ 0,4кВ №2 КТП 506 ПС Петропавловка | 022209/К | Петропавловский район, с.Красноселовка | 2.7
356 | ВЛ-0,4 кВ | Петропавловский | ВЛ 0,4кВ №1 КТП 1101 ПС Старая Криуша | ВЛ 0,4кВ №1 КТП 1101 ПС Старая Криуша | 022210/К | Петропавловский район, с.Старая Криуша | 1.2
357 | ВЛ-0,4 кВ | Петропавловский | ВЛ 0,4кВ №1 КТП 156 ПС Петропавловка | ВЛ 0,4кВ №1 КТП 156 ПС Петропавловка | 022211/К | Петропавловский район, с.Петропавловка | 1
358 | ВЛ-0,4 кВ | Петропавловский | ВЛ 0,4кВ №2 КТП 309 ПС Березняги | ВЛ 0,4кВ №2 КТП 309 ПС Березняги | 022214/К | Петропавловский район, с.Новобогородецкое | 2.18
359 | ВЛ-0,4 кВ | Петропавловский | ВЛ 0,4кВ №1 КТП 409 ПС Березняги | ВЛ 0,4кВ №1 КТП 409 ПС Березняги | 022215/К | Петропавловский район, с.Березняги | 0.24
360 | ВЛ-0,4 кВ | Петропавловский | ВЛ 0,4кВ №1 КТП 410 ПС Березняги | ВЛ 0,4кВ №1 КТП 410 ПС Березняги | 022216/К | Петропавловский район, с.Березняги | 2.16
361 | ВЛ-0,4 кВ | Петропавловский | ВЛ 0,4кВ №1 КТП 407 ПС Березняги | ВЛ 0,4кВ №1 КТП 407 ПС Березняги | 022217/К | Петропавловский район, с.Березняги | 2.92
362 | ВЛ-0,4 кВ | Петропавловский | ВЛ 0,4кВ №1 КТП 112 ПС Новый Лиман | ВЛ 0,4кВ №1 КТП 112 ПС Новый Лиман | 022218/К | Петропавловский район, с.Новый Лиман | 3.43
363 | ВЛ-0,4 кВ | Петропавловский | ВЛ 0,4кВ №2 КТП 232 ПС Старая Меловая | ВЛ 0,4кВ №2 КТП 232 ПС Старая Меловая | 022219/К | Петропавловский район, с.Старая Меловая | 2.5
364 | ВЛ-0,4 кВ | Петропавловский | ВЛ 0,4кВ №1 КТП 411 ПС Красный Флот | ВЛ 0,4кВ №1 КТП 411 ПС Красный Флот | 022220/К | Петропавловский район, с.Красный Флот | 0.12
365 | ВЛ-0,4 кВ | Петропавловский | ВЛ 0,4кВ №1 КТП 409 ПС Красный Флот | ВЛ 0,4кВ №1 КТП 409 ПС Красный Флот | 022222/К | Петропавловский район, с.Красный Флот | 1.37
366 | ВЛ-0,4 кВ | Петропавловский | ВЛ 0,4кВ №1 КТП 221 ПС Старая Меловая | ВЛ 0,4кВ №1 КТП 221 ПС Старая Меловая | 022223/К | Петропавловский район, с.Старая Меловая | 0.75
367 | ВЛ-0,4 кВ | Петропавловский | ВЛ 0,4кВ №1 КТП 742 ПС Петропавловка | ВЛ 0,4кВ №1 КТП 742 ПС Петропавловка | 022224/К | Петропавловский район, с.Бычок | 0.06
368 | ВЛ-0,4 кВ | Петропавловский | ВЛ 0,4кВ №1 КТП 744 ПС Петропавловка | ВЛ 0,4кВ №1 КТП 744 ПС Петропавловка | 022225/К | Петропавловский район, с.Бычок | 6.89
369 | ВЛ-0,4 кВ | Петропавловский | ВЛ 0,4кВ №1 КТП 215 ПС Старая Криуша | ВЛ 0,4кВ №1 КТП 215 ПС Старая Криуша | 022229/К | Петропавловский район, с.Старая Криуша | 1.93
370 | ВЛ-0,4 кВ | Петропавловский | ВЛ 0,4кВ №1 КТП 205 ПС Старая Криуша | ВЛ 0,4кВ №1 КТП 205 ПС Старая Криуша | 022236/К | Петропавловский район, с.Старая Криуша | 1.63
371 | ВЛ-0,4 кВ | Петропавловский | ВЛ 0,4кВ №1 КТП 404 ПС Красный Флот | ВЛ 0,4кВ №1 КТП 404 ПС Красный Флот | 022237/К | Петропавловский район, с.Красный Флот | 3.57
372 | ВЛ-0,4 кВ | Петропавловский | ВЛ 0,4кВ №1 КТП 405 ПС Красный Флот | ВЛ 0,4кВ №1 КТП 405 ПС Красный Флот | 022238/К | Петропавловский район, с.Красный Флот | 2.07
373 | ВЛ-0,4 кВ | Петропавловский | ВЛ 0,4кВ №1 КТП 303 ПС Петропавловка | ВЛ 0,4кВ №1 КТП 303 ПС Петропавловка | 022240/К | Петропавловский район, с.Петропавловка | 0.32
374 | ВЛ-0,4 кВ | Петропавловский | ВЛ 0,4кВ №1 КТП 315 ПС Березняги | ВЛ 0,4кВ №1 КТП 315 ПС Березняги | 022242/К | Петропавловский район, с.Новобогородецкое | 1.83
375 | ВЛ-0,4 кВ | Петропавловский | ВЛ 0,4кВ №2 КТП 741 ПС Петропавловка | ВЛ 0,4кВ №2 КТП 741 ПС Петропавловка | 022243/К | Петропавловский район, с.Бычок | 0.03
376 | ВЛ-0,4 кВ | Петропавловский | ВЛ 0,4кВ №1 КТП 406 ПС Старая Криуша | ВЛ 0,4кВ №1 КТП 406 ПС Старая Криуша | 022244/К | Петропавловский район, с.Старая Криуша | 0.81
377 | ВЛ-0,4 кВ | Петропавловский | ВЛ 0,4кВ №1 КТП 403 ПС Старая Криуша | ВЛ 0,4кВ №1 КТП 403 ПС Старая Криуша | 022245/К | Петропавловский район, с.Старая Криуша | 0.06
378 | ВЛ-0,4 кВ | Петропавловский | ВЛ 0,4кВ №1 КТП 407 ПС Старая Криуша | ВЛ 0,4кВ №1 КТП 407 ПС Старая Криуша | 022246/К | Петропавловский район, с.Старая Криуша | 4.45
379 | ВЛ-0,4 кВ | Петропавловский | ВЛ 0,4кВ №1 КТП 306 ПС Красный Флот | ВЛ 0,4кВ №1 КТП 306 ПС Красный Флот | 022248/К | Петропавловский район, с.Красный Флот | 0.13
380 | ВЛ-0,4 кВ | Петропавловский | ВЛ 0,4кВ №1 КТП 175 ПС Петропавловка | ВЛ 0,4кВ №1 КТП 175 ПС Петропавловка | 022249/К | Петропавловский район, с.Петропавловка | 1.2
381 | ВЛ-0,4 кВ | Петропавловский | ВЛ 0,4кВ №1 КТП 305 ПС Красный Флот | ВЛ 0,4кВ №1 КТП 305 ПС Красный Флот | 022251/К | Петропавловский район, с.Красный Флот | 2.36
382 | ВЛ-0,4 кВ | Петропавловский | ВЛ 0,4кВ №1 КТП 609 ПС Старая Криуша | ВЛ 0,4кВ №1 КТП 609 ПС Старая Криуша | 022261/К | Петропавловский район, с.Новотроицкое | 1.42
383 | ВЛ-0,4 кВ | Петропавловский | ВЛ 0,4кВ №3 КТП 313 ПС Старая Меловая | ВЛ 0,4кВ №3 КТП 313 ПС Старая Меловая | 022268/К | Петропавловский район, с.Пески | 0.18
384 | ВЛ-0,4 кВ | Петропавловский | ВЛ 0,4кВ №1 КТП 616 ПС Старая Криуша | ВЛ 0,4кВ №1 КТП 616 ПС Старая Криуша | 022271/К | Петропавловский район, с.Фоменково | 4.09
385 | ВЛ-0,4 кВ | Петропавловский | ВЛ 0,4кВ №1 КТП 703 ПС Старая Меловая | ВЛ 0,4кВ №1 КТП 703 ПС Старая Меловая | 022272/К | Петропавловский район, с.Старая Меловая | 1.11
386 | ВЛ-0,4 кВ | Петропавловский | ВЛ 0,4кВ №2 КТП 203 ПС Новый Лиман | ВЛ 0,4кВ №2 КТП 203 ПС Новый Лиман | 022275/К | Петропавловский район, с.Новый Лиман | 0.82
387 | ВЛ-0,4 кВ | Петропавловский | ВЛ 0,4кВ №2 КТП 723 ПС Петропавловка | ВЛ 0,4кВ №2 КТП 723 ПС Петропавловка | 022276/К | Петропавловский район, с.Петропавловка | 0.82
388 | ВЛ-0,4 кВ | Петропавловский | ВЛ 0,4кВ №2 КТП 408 ПС Старая Криуша | ВЛ 0,4кВ №2 КТП 408 ПС Старая Криуша | 022285/К | Петропавловский район, с.Старая Криуша | 4.59
389 | ВЛ-0,4 кВ | Петропавловский | ВЛ 0,4кВ №2 КТП 309 ПС Петропавловка | ВЛ 0,4кВ №2 КТП 309 ПС Петропавловка | 022286/К | Петропавловский район, с.Петропавловка | 0.79
390 | ВЛ-0,4 кВ | Петропавловский | ВЛ 0,4кВ №1 КТП 208 ПС Петропавловка | ВЛ 0,4кВ №1 КТП 208 ПС Петропавловка | 022287/К | Петропавловский район, с.Петропавловка | 0.04
391 | ВЛ-0,4 кВ | Петропавловский | ВЛ 0,4кВ №2 КТП 619 ПС Старая Меловая | ВЛ 0,4кВ №2 КТП 619 ПС Старая Меловая | 022290/К | Петропавловский район, с.Индычий | 0.48
392 | ВЛ-0,4 кВ | Петропавловский | ВЛ 0,4кВ №1 КТП 507 ПС Петропавловка | ВЛ 0,4кВ №1 КТП 507 ПС Петропавловка | 022292/К | Петропавловский район, с.Красноселовка | 0.1
393 | ВЛ-0,4 кВ | Петропавловский | ВЛ 0,4кВ №1 КТП 119 ПС Старая Криуша | ВЛ 0,4кВ №1 КТП 119 ПС Старая Криуша | 022294/К | Петропавловский район, с.Старая Криуша | 0.3
394 | ВЛ-0,4 кВ | Петропавловский | ВЛ 0,4кВ №2 КТП 120 ПС Старая Криуша | ВЛ 0,4кВ №2 КТП 120 ПС Старая Криуша | 022295/К | Петропавловский район, с.Старая Криуша | 2.49
395 | ВЛ-0,4 кВ | Петропавловский | ВЛ 0,4кВ №1 КТП 403 ПС Петропавловка | ВЛ 0,4кВ №1 КТП 403 ПС Петропавловка | 022305/К | Петропавловский район, с.Петропавловка | 0.04
396 | ВЛ-0,4 кВ | Петропавловский | ВЛ 0,4кВ №1 КТП 117 ПС Новый Лиман | ВЛ 0,4кВ №1 КТП 117 ПС Новый Лиман | 022309/К | Петропавловский район, с.Новый Лиман | 3.1
397 | ВЛ-0,4 кВ | Петропавловский | ВЛ 0,4кВ №1 КТП 202 ПС Старая Криуша | ВЛ 0,4кВ №1 КТП 202 ПС Старая Криуша | 022315/К | Петропавловский район, с.Старая Криуша | 2.24
398 | ВЛ-0,4 кВ | Петропавловский | ВЛ 0,4кВ №2 КТП 415 ПС Березняги | ВЛ 0,4кВ №2 КТП 415 ПС Березняги | 022342/К | Петропавловский район, с.Березняги | 1.52
399 | ВЛ-0,4 кВ | Петропавловский | ВЛ 0,4кВ №3 КТП 415 ПС Березняги | ВЛ 0,4кВ №3 КТП 415 ПС Березняги | 022342/1/К | Петропавловский район, с.Березняги | 0.01
400 | ВЛ-0,4 кВ | Петропавловский | ВЛ 0,4кВ №2 КТП 319 ПС Березняги | ВЛ 0,4кВ №2 КТП 319 ПС Березняги | 022393/К | Петропавловский район, с.Новобогородецкое | 0.05
401 | ВЛ-0,4 кВ | Петропавловский | ВЛ 0,4кВ №1 КТП 1001 ПС Старая Криуша | ВЛ 0,4кВ №1 КТП 1001 ПС Старая Криуша | 022400/К | Петропавловский район, с.Старая Криуша | 0.65
402 | ВЛ-0,4 кВ | Петропавловский | ВЛ 0,4кВ №1 КТП 501 ПС Березняги | ВЛ 0,4кВ №1 КТП 501 ПС Березняги | 022401/К | Петропавловский район, с.Березняги | 4.58
403 | ВЛ-0,4 кВ | Петропавловский | ВЛ 0,4кВ №1 КТП 501 ПС Петропавловка | ВЛ 0,4кВ №1 КТП 501 ПС Петропавловка | 022402/К | Петропавловский район, с.Красноселовка | 0.96
404 | ВЛ-0,4 кВ | Петропавловский | ВЛ 0,4кВ №2 КТП 810 ПС Петропавловка | ВЛ 0,4кВ №2 КТП 810 ПС Петропавловка | 022403/К | Петропавловский район, с.Красноселовка | 2.58
405 | ВЛ-0,4 кВ | Петропавловский | ВЛ 0,4кВ №2 КТП 402 ПС Петропавловка | ВЛ 0,4кВ №2 КТП 402 ПС Петропавловка | 022404/К | Петропавловский район, с.Петропавловка | 1.6
406 | ВЛ-0,4 кВ | Петропавловский | ВЛ 0,4кВ №1 КТП 602 ПС Старая Меловая | ВЛ 0,4кВ №1 КТП 602 ПС Старая Меловая | 022409/К | Петропавловский район, с.Индычий | 0.6
407 | ВЛ-0,4 кВ | Петропавловский | ВЛ 0,4кВ №1 КТП 616 ПС Старая Меловая | ВЛ 0,4кВ №1 КТП 616 ПС Старая Меловая | 022410/К | Петропавловский район, с.Индычий | 4.6
408 | ВЛ-0,4 кВ | Петропавловский | ВЛ 0,4кВ №1 КТП 311 ПС Петропавловка | ВЛ 0,4кВ №1 КТП 311 ПС Петропавловка | 022411/К | Петропавловский район, с.Петропавловка | 0.18
409 | ВЛ-0,4 кВ | Петропавловский | ВЛ 0,4кВ №1 КТП 312 ПС Петропавловка | ВЛ 0,4кВ №1 КТП 312 ПС Петропавловка | 022412/К | Петропавловский район, с.Петропавловка | 0.04
410 | ВЛ-0,4 кВ | Петропавловский | ВЛ 0,4кВ №1 КТП 515 ПС Петропавловка | ВЛ 0,4кВ №1 КТП 515 ПС Петропавловка | 022414/К | Петропавловский район, с.Красноселовка | 1.92
411 | ВЛ-0,4 кВ | Петропавловский | ВЛ 0,4кВ №1 КТП 510 ПС Петропавловка | ВЛ 0,4кВ №1 КТП 510 ПС Петропавловка | 022415/К | Петропавловский район, с.Красноселовка | 0.24
412 | ВЛ-0,4 кВ | Петропавловский | ВЛ 0,4кВ №2 КТП 201 ПС Новый Лиман | ВЛ 0,4кВ №2 КТП 201 ПС Новый Лиман | 022416/К | Петропавловский район, с.Новый Лиман | 1.31
413 | ВЛ-0,4 кВ | Петропавловский | ВЛ 0,4кВ №2 КТП 110 ПС Новый Лиман | ВЛ 0,4кВ №2 КТП 110 ПС Новый Лиман | 022417/К | Петропавловский район, с.Новый Лиман | 0.23
414 | ВЛ-0,4 кВ | Петропавловский | ВЛ 0,4кВ №2 КТП 118 ПС Новый Лиман | ВЛ 0,4кВ №2 КТП 118 ПС Новый Лиман | 022418/К | Петропавловский район, с.Новый Лиман | 2.69
415 | ВЛ-0,4 кВ | Петропавловский | ВЛ 0,4кВ №1 МТП 301 ПС Старая Меловая | ВЛ 0,4кВ №1 МТП 301 ПС Старая Меловая | 090582/К | Петропавловский район, с.Старая Меловая | 1.18
416 | ВЛ-0,4 кВ | Петропавловский | ВЛ 0,4кВ №1 КТП 602 ПС Петропавловка | ВЛ 0,4кВ №1 КТП 602 ПС Петропавловка | 813096/К | Петропавловский район, с.Петропавловка | 4.68
417 | ВЛ-0,4 кВ | Петропавловский | ВЛ 0,4кВ №2 КТП 714 ПС Петропавловка | ВЛ 0,4кВ №2 КТП 714 ПС Петропавловка | 813110/К | Петропавловский район, с.Петропавловка | 0.28
418 | ВЛ-0,4 кВ | Петропавловский | ВЛ 0,4кВ №1 КТП 319 ПС Березняги | ВЛ 0,4кВ №1 КТП 319 ПС Березняги | 816186/К | Петропавловский район, с.Новобогородецкое | 1.16
419 | ВЛ-0,4 кВ | Петропавловский | ВЛ 0,4кВ №1 КТП 318 ПС Березняги | ВЛ 0,4кВ №1 КТП 318 ПС Березняги | 816187/К | Петропавловский район, с.Новобогородецкое | 1.02
420 | ВЛ-0,4 кВ | Петропавловский | ВЛ 0,4кВ №2 КТП 501 ПС Березняги | ВЛ 0,4кВ №2 КТП 501 ПС Березняги | 902891/К | Петропавловский район, с.Березняги | 0.12
421 | ВЛ-0,4 кВ | Петропавловский | ВЛ 0,4кВ №1 КТП 815 ПС Петропавловка | ВЛ 0,4кВ №1 КТП 815 ПС Петропавловка | 902953/К | Петропавловский район, с.Красноселовка | 2.41
422 | ВЛ-0,4 кВ | Петропавловский | ВЛ 0,4кВ №1 КТП 811 ПС Петропавловка | ВЛ 0,4кВ №1 КТП 811 ПС Петропавловка | 902961/К | Петропавловский район, с.Красноселовка | 3.325
423 | ВЛ-0,4 кВ | Петропавловский | ВЛ 0,4кВ №2 КТП 501 ПС Петропавловка | ВЛ 0,4кВ №2 КТП 501 ПС Петропавловка | 902962/К | Петропавловский район, с.Красноселовка | 2.36
424 | ВЛ-0,4 кВ | Петропавловский | ВЛ 0,4кВ №1 КТП 810 ПС Петропавловка | ВЛ 0,4кВ №1 КТП 810 ПС Петропавловка | 902963/К | Петропавловский район, с.Красноселовка | 0.06
425 | ВЛ-0,4 кВ | Петропавловский | ВЛ 0,4кВ №1 КТП 503 ПС Петропавловка | ВЛ 0,4кВ №1 КТП 503 ПС Петропавловка | 902965/К | Петропавловский район, с.Красноселовка | 0.6
426 | ВЛ-0,4 кВ | Петропавловский | ВЛ 0,4кВ №1 КТП 309 ПС Березняги | ВЛ 0,4кВ №1 КТП 309 ПС Березняги | 903289/К | Петропавловский район, с.Новобогородецкое | 0.71
427 | ВЛ-0,4 кВ | Петропавловский | ВЛ 0,4кВ №1 КТП 402 ПС Петропавловка | ВЛ 0,4кВ №1 КТП 402 ПС Петропавловка | 903365/К | Петропавловский район, с.Петропавловка | 0.8
428 | ВЛ-0,4 кВ | Петропавловский | ВЛ 0,4кВ №1 КТП 207 ПС Красный Флот | ВЛ 0,4кВ №1 КТП 207 ПС Красный Флот | 912248/К | Петропавловский район, с.Красный Флот | 5.46
429 | ВЛ-0,4 кВ | Петропавловский | ВЛ 0,4кВ №1 КТП 614 ПС Старая Криуша | ВЛ 0,4кВ №1 КТП 614 ПС Старая Криуша | 912303/К | Петропавловский район, с.Фоменково | 4.52
430 | ВЛ-0,4 кВ | Петропавловский | ВЛ 0,4кВ №1 КТП 301 ПС Красный Флот | ВЛ 0,4кВ №1 КТП 301 ПС Красный Флот | 912315/К | Петропавловский район, с.Красный Флот | 4.54
431 | ВЛ-0,4 кВ | Петропавловский | ВЛ 0,4кВ №1 КТП 104 ПС Новый Лиман | ВЛ 0,4кВ №1 КТП 104 ПС Новый Лиман | 912318/К | Петропавловский район, с.Новый Лиман | 4
432 | ВЛ-0,4 кВ | Петропавловский | ВЛ 0,4кВ №1 КТП 611 ПС Старая Криуша | ВЛ 0,4кВ №1 КТП 611 ПС Старая Криуша | 912331/К | Петропавловский район, с.Фоменково | 5.03
433 | ВЛ-0,4 кВ | Петропавловский | ВЛ 0,4 кВ № 1 КТП 705 ПС Старая Меловая | ВЛ 0,4 кВ № 1,2,3 КТП 705 ПС Старая Меловая | 912814/К | Петропавловский район, с.Старая Меловая | 0.42
434 | ВЛ-0,4 кВ | Петропавловский | ВЛ 0,4 кВ № 2 КТП 705 ПС Старая Меловая | ВЛ 0,4 кВ № 1,2,3 КТП 705 ПС Старая Меловая | 912814/К | Петропавловский район, с.Старая Меловая | 1.59
435 | ВЛ-0,4 кВ | Петропавловский | ВЛ 0,4 кВ № 3 КТП 705 ПС Старая Меловая | ВЛ 0,4 кВ № 1,2,3 КТП 705 ПС Старая Меловая | 912814/К | Петропавловский район, с.Старая Меловая | 1.61
436 | ВЛ-0,4 кВ | Петропавловский | ВЛ 0,4 кВ № 1 КТП 704 ПС Старая Меловая | ВЛ 0,4 кВ № 1,2 КТП 704 ПС Старая Меловая | 912819/К | Петропавловский район, с.Старая Меловая | 0.52
437 | ВЛ-0,4 кВ | Петропавловский | ВЛ 0,4 кВ № 2 КТП 704 ПС Старая Меловая | ВЛ 0,4 кВ № 1,2 КТП 704 ПС Старая Меловая | 912819/К | Петропавловский район, с.Старая Меловая | 0.78
438 | ВЛ-0,4 кВ | Петропавловский | ВЛ 0,4кВ №2 КТП 616 ПС Старая Меловая | ВЛ 0,4кВ №2 КТП 616 ПС Старая Меловая | 912821/К | Петропавловский район, с.Индычий | 0.2
439 | ВЛ-0,4 кВ | Петропавловский | ВЛ 0,4кВ №2 КТП 311 ПС Петропавловка | ВЛ 0,4кВ №2 КТП 311 ПС Петропавловка | 912825/К | Петропавловский район, с.Петропавловка | 1.6
440 | ВЛ-0,4 кВ | Петропавловский | ВЛ 0,4кВ №2 КТП 312 ПС Петропавловка | ВЛ 0,4кВ №2 КТП 312 ПС Петропавловка | 912826/К | Петропавловский район, с.Петропавловка | 0.47
441 | ВЛ-0,4 кВ | Петропавловский | ВЛ 0,4кВ №1 КТП 801 ПС Петропавловка | ВЛ 0,4кВ №1 КТП 801 ПС Петропавловка | 913138/К | Петропавловский район, с.Красноселовка | 2.54
442 | ВЛ-0,4 кВ | Петропавловский | ВЛ 0,4кВ №1 КТП 502 ПС Петропавловка | ВЛ 0,4кВ №1 КТП 502 ПС Петропавловка | 913139/К | Петропавловский район, с.Красноселовка | 1.46
443 | ВЛ-0,4 кВ | Петропавловский | ВЛ 0,4кВ №2 КТП 515 ПС Петропавловка | ВЛ 0,4кВ №2 КТП 515 ПС Петропавловка | 913140/К | Петропавловский район, с.Красноселовка | 0.49
444 | ВЛ-0,4 кВ | Петропавловский | ВЛ 0,4кВ №1 КТП 816 ПС Петропавловка | ВЛ 0,4кВ №1 КТП 816 ПС Петропавловка | 913142/К | Петропавловский район, с.Красноселовка | 2.94
445 | ВЛ-0,4 кВ | Петропавловский | ВЛ 0,4кВ №1 КТП 513 ПС Петропавловка | ВЛ 0,4кВ №1 КТП 513 ПС Петропавловка | 913144/К | Петропавловский район, с.Красноселовка | 0.73
446 | ВЛ-0,4 кВ | Петропавловский | ВЛ 0,4кВ №1 КТП 511 ПС Петропавловка | ВЛ 0,4кВ №1 КТП 511 ПС Петропавловка | 913147/К | Петропавловский район, с.Красноселовка | 1.37
447 | ВЛ-0,4 кВ | Петропавловский | ВЛ 0,4кВ №1 КТП 201 ПС Новый Лиман | ВЛ 0,4кВ №1 КТП 201 ПС Новый Лиман | 913168/К | Петропавловский район, с.Новый Лиман | 1.06
448 | ВЛ-0,4 кВ | Петропавловский | ВЛ 0,4кВ №1 КТП 110 ПС Новый Лиман | ВЛ 0,4кВ №1 КТП 110 ПС Новый Лиман | 913242/К | Петропавловский район, с.Новый Лиман | 3.19
449 | ВЛ-0,4 кВ | Петропавловский | ВЛ 0,4кВ №1 КТП 204 ПС Старая Меловая | ВЛ 0,4кВ №1 КТП 204 ПС Старая Меловая | 913249/К | Петропавловский район, с.Старая Меловая | 2.48
450 | ВЛ-0,4 кВ | Петропавловский | ВЛ 0,4кВ №1 КТП 311 ПС Старая Меловая | ВЛ 0,4кВ №1 КТП 311 ПС Старая Меловая | 913250/К | Петропавловский район, с.Пески | 2.08
451 | ВЛ-0,4 кВ | Петропавловский | ВЛ 0,4кВ №1 КТП 319 ПС Старая Меловая | ВЛ 0,4кВ №1 КТП 319 ПС Старая Меловая | 913277/К | Петропавловский район, с.Пески | 4.49
452 | ВЛ-0,4 кВ | Петропавловский | ВЛ 0,4кВ №1 КТП 118 ПС Новый Лиман | ВЛ 0,4кВ №1 КТП 118 ПС Новый Лиман | 913284/К | Петропавловский район, с.Новый Лиман | 0.21
453 | ВЛ-0,4 кВ | Петропавловский | ВЛ 0,4кВ №2 КТП 316 ПС Березняги | ВЛ 0,4кВ №2 КТП 316 ПС Березняги | 913349/К | Петропавловский район, с.Новобогородецкое | 2.11
454 | ВЛ-0,4 кВ | Петропавловский | ВЛ 0,4кВ №1 КТП 306 ПС Березняги | ВЛ 0,4кВ №1 КТП 306 ПС Березняги | 913360/К | Петропавловский район, с.Березняги | 1.17
455 | ВЛ-0,4 кВ | Петропавловский | ВЛ 0,4кВ №1 КТП 105 ПС Петропавловка | ВЛ 0,4кВ №1 КТП 105 ПС Петропавловка | 913362/К | Петропавловский район, с.Петропавловка | 0.84
456 | ВЛ-0,4 кВ | Петропавловский | ВЛ 0,4кВ №1 КТП 248 ПС Старая Криуша | ВЛ 0,4кВ №1 КТП 248 ПС Старая Криуша | 913374/К | Петропавловский район, с.Старая Криуша | 0.04
457 | ВЛ-0,4 кВ | Петропавловский | ВЛ 0,4кВ №1 КТП 612 ПС Старая Криуша | ВЛ 0,4кВ №1 КТП 612 ПС Старая Криуша | 914030/К | Петропавловский район, с.Фоменково | 0.4
458 | ВЛ-0,4 кВ | Петропавловский | ВЛ 0,4кВ №1 КТП 403 ПС Старая Меловая | ВЛ 0,4кВ №1 КТП 403 ПС Старая Меловая | 914031/К | Петропавловский район, с.Старая Меловая | 8.12
459 | ВЛ-0,4 кВ | Петропавловский | ВЛ 0,4кВ №1 КТП 402 ПС Старая Меловая | ВЛ 0,4кВ №1 КТП 402 ПС Старая Меловая | 914417/К | Петропавловский район, с.Старая Меловая | 1.5
460 | ВЛ-0,4 кВ | Петропавловский | ВЛ 0,4кВ №1 КТП 714 ПС Петропавловка | ВЛ 0,4кВ №1 КТП 714 ПС Петропавловка | 914431/К | Петропавловский район, с.Петропавловка | 2
461 | ВЛ-0,4 кВ | Петропавловский | ВЛ 0,4кВ №1 КТП 609 ПС Петропавловка | ВЛ 0,4кВ №1 КТП 609 ПС Петропавловка | 12019090/К | Петропавловский район, с.Петропавловка | 0.28
462 | ВЛ-0,4 кВ | Петропавловский | ВЛ 0,4кВ №5 КТП 724 ПС Новый Лиман | ВЛ 0,4кВ №5 КТП 724 ПС Новый Лиман | 12019834/К | Петропавловский район, с.Новый Лиман | 0.137
463 | ВЛ-0,4 кВ | Петропавловский | ВЛ 0,4кВ №5 КТП 708 ПС Петропавловка | ВЛ 0,4кВ №5 КТП 708 ПС Петропавловка | 12020228/К | Петропавловский район, с.Петропавловка | 0.39
464 | ВЛ-0,4 кВ | Петропавловский | ВЛ 0,4кВ №2 КТП 706 ПС Петропавловка | ВЛ 0,4кВ №2 КТП 706 ПС Петропавловка | 12020230/К | Петропавловский район, с.Петропавловка | 0.067
465 | ВЛ-0,4 кВ | Петропавловский | ВЛ 0,4кВ №5 КТП 706 ПС Петропавловка | ВЛ 0,4кВ №5 КТП 706 ПС Петропавловка | 12020231/К | Петропавловский район, с.Петропавловка | 0.032
466 | ВЛ-0,4 кВ | Петропавловский | ВЛ 0,4кВ №3 КТП 108 ПС Петропавловка | ВЛ 0,4кВ №3 КТП 108 ПС Петропавловка | 12020253/К | Петропавловский район, с.Петропавловка | 0.354
467 | ВЛ-0,4 кВ | Петропавловский | ВЛ 0,4кВ №3 КТП 701 ПС Петропавловка | ВЛ 0,4кВ №3 КТП 701 ПС Петропавловка | 12020305/К | Петропавловский район, с.Петропавловка | 0.18
468 | ВЛ-0,4 кВ | Петропавловский | ВЛ 0,4кВ №2 КТП 620 ПС Старая Меловая | ВЛ 0,4кВ №2 КТП 620 ПС Старая Меловая | 12020309/К | Петропавловский район, с.Индычий | 0.117
469 | ВЛ-0,4 кВ | Петропавловский | ВЛ 0,4кВ №2 КТП 105 ПС Петропавловка | ВЛ 0,4кВ №2 КТП 105 ПС Петропавловка | 12020603/К | Петропавловский район, с.Петропавловка | 0.094
470 | ВЛ-0,4 кВ | Петропавловский | ВЛ 0,4кВ №2 КТП 101 ПС Новый Лиман | ВЛ 0,4кВ №2 КТП 101 ПС Новый Лиман | 12020604/К | Петропавловский район, с.Новый Лиман | 0.073
471 | ВЛ-0,4 кВ | Петропавловский | ВЛ 0,4кВ №2 КТП 310 ПС Старая Меловая | ВЛ 0,4кВ №2 КТП 310 ПС Старая Меловая | 12020657/К | Петропавловский район, с.Пески | 0.137
472 | ВЛ-0,4 кВ | Петропавловский | ВЛ 0,4кВ №2 КТП 101 ПС Березняги | ВЛ 0,4кВ №2 КТП 101 ПС Березняги | 12020735/К | Петропавловский район, с.Березняги | 0.06
473 | ВЛ-0,4 кВ | Петропавловский | ВЛ 0,4кВ №4 КТП 315 ПС Березняги | ВЛ 0,4кВ №4 КТП 315 ПС Березняги | 12020855/К | Петропавловский район, с.Новобогородецкое | 0.231
474 | ВЛ-0,4 кВ | Петропавловский | ВЛ 0,4кВ №5 КТП 603 ПС Старая Криуша | ВЛ 0,4кВ №5 КТП 603 ПС Старая Криуша | 12021084/К | Петропавловский район, с.Новотроицкое | 0.03
475 | ВЛ-0,4 кВ | Петропавловский | ВЛ 0,4 кВ № 3 КТП 102 ПС Новый Лиман | ВЛ 0,4 кВ № 3 КТП 102 ПС Новый Лиман | 12022993/К | Петропавловский район, с.Новый Лиман | 0.02
476 | ВЛ-0,4 кВ | Петропавловский | ВЛ 0,4 кВ № 5 КТП 709 ПС Петропавловка | ВЛ 0,4 кВ № 5 КТП 709 ПС Петропавловка | 12023029/К | Петропавловский район, с.Петропавловка | 0.055
477 | ВЛ-0,4 кВ | Петропавловский | ВЛ 0,4 кВ № 3 КТП 307 ПС Петропавловка | ВЛ 0,4 кВ № 3 КТП 307 ПС Петропавловка | 12023043/К | Петропавловский район, с.Петропавловка | 0.02
478 | ВЛ-0,4 кВ | Петропавловский | ВЛ 0,4 кВ № 2 КТП 208 ПС Красный Флот | ВЛ 0,4 кВ № 2 КТП 208 ПС Красный Флот | 12023044/К | Петропавловский район, с.Красный Флот | 0.15
479 | ВЛ-0,4 кВ | Петропавловский | ВЛ 0,4 кВ № 3 КТП 232 ПС С.Меловая | ВЛ 0,4 кВ № 3 КТП 232 ПС С.Меловая | 12023302/К | Петропавловский район, с.Старая Меловая | 0.228
480 | ВЛ-0,4 кВ | Петропавловский | ВЛ 0,4 кВ № 5 ТП 309 ПС Петропавловка | ВЛ 0,4 кВ № 5 ТП 309 ПС Петропавловка | 12023406/К | Петропавловский район, с.Петропавловка | 0.36
481 | ВЛ-0,4 кВ | Петропавловский | ВЛ 0,4 кВ № 4 ТП 706 ПС Петропавловка | ВЛ 0,4 кВ № 4 ТП 706 ПС Петропавловка | 12023408/К | Петропавловский район, с.Петропавловка | 0.3
482 | ВЛ-0,4 кВ | Петропавловский | ВЛ 0,4 кВ № 1 ТП 301 ПС Березняги | ВЛ 0,4 кВ № 1 ТП 301 ПС Березняги | 12023487/К | Петропавловский район, с.Березняги | 0.015
483 | ВЛ-0,4 кВ | Петропавловский | ВЛ 0,4 кВ № 1 ТП 610 ПС Петропавловка | ВЛ 0,4 кВ № 1 ТП 610 ПС Петропавловка | 12024282/К | Петропавловский район, с.Петропавловка | 0.018
484 | ВЛ-0,4 кВ | Петропавловский | ВЛ 0,4 кВ № 1 ТП 604 ПС Петропавловка | ВЛ 0,4 кВ № 1 ТП 604 ПС Петропавловка | 12024283/К | Петропавловский район, с.Петропавловка | 0.03
485 | ВЛ-0,4 кВ | Петропавловский | ВЛ 0,4 кВ № 3 ТП 742 ПС Петропавловка | ВЛ 0,4 кВ № 3 ТП 742 ПС Петропавловка | 12024436/К | Петропавловский район, с.Петропавловка | 0.015
486 | ВЛ-0,4 кВ | Петропавловский | ВЛ 0,4 кВ № 2 ТП 409 ПС Березняги | ВЛ 0,4 кВ № 2 ТП 409 ПС Березняги | 12024527/К | Петропавловский район, с.Березняги | 0.15
487 | ВЛ-0,4 кВ | Петропавловский | ВЛ 0,4кВ №2 КТП 603 ПС Старая Криуша | ВЛ 0,4кВ №2 КТП 603 ПС Старая Криуша | 12021083/К | Петропавловский район, с.Новотроицкое | 0.16
488 | ВЛ-0,4 кВ | Петропавловский | ВЛ 0,4 кВ № 2 ТП 802 ПС Петропавловка | ВЛ 0,4 кВ № 2 ТП 802 ПС Петропавловка | 12024575/К | Петропавловский район, с.Красноселовка | 0.21
489 | ВЛ-0,4 кВ | Петропавловский | ВЛ 0,4 кВ № 2 ТП 610 ПС Петропавловка | ВЛ 0,4 кВ № 2 ТП 610 ПС Петропавловка | 12024664/К | Петропавловский район, с.Петропавловка | 0.03
490 | ВЛ-0,4 кВ | Петропавловский | ВЛ 0,4 кВ № 1 КТП 403 ПС Новый Лиман | ВЛ 0,4 кВ № 1 ТП 403 ПС Новый Лиман | 12024711/К | Петропавловский район, с.Новый Лиман | 0.017
491 | ВЛ-0,4 кВ | Петропавловский | ВЛ 0,4 кВ № 1 ТП 601 ПС Старая Криуша | ВЛ 0,4 кВ № 1 ТП 601 ПС Старая Криуша | 12024791/К | Петропавловский район, с.Новотроицкое | 0.034
492 | ВЛ-0,4 кВ | Петропавловский | ВЛ 0,4 кВ № 5 ТП 406 ПС Красный Флот | ВЛ 0,4 кВ № 5 ТП 406 ПС Красный Флот | 12024792/К | Петропавловский район, с.Красный Флот | 0.2
493 | ВЛ-0,4 кВ | Петропавловский | ВЛ 0,4 кВ № 1 ТП 416 ПС Красный Флот | ВЛ 0,4 кВ № 1 ТП 416 ПС Красный Флот | 12024820/К | Петропавловский район, с.Красный Флот | 0.02
494 | ВЛ-0,4 кВ | Петропавловский | ВЛ 0,4 кВ № 1 КТП 415 ПС Красный Флот | ВЛ 0,4 кВ № 1 КТП 415 ПС Красный Флот | 12024947/К | Петропавловский район, с.Красный Флот | 0.025
495 | ВЛ-0,4 кВ | Панинский | ВЛ 0,4 кВ № 2 ТП 11-1 ПС Панино | ВЛ 0,4 кВ № 2 ТП 11-1 ПС Панино | 12024188-00 | Панинский район р.п. Панино | 0.04
496 | ВЛ-0,4 кВ | Панинский | ВЛ 0,4 кВ № 1 КТП 11-2 ПС Панино | ВЛ 0,4 кВ № 1,2,3 КТП 11-2 ПС Панино | 011983/С | Панинский район р.п. Панино | 1.608
497 | ВЛ-0,4 кВ | Панинский | ВЛ 0,4 кВ №2 КТП 11-2 ПС Панино | ВЛ 0,4 кВ № 1,2,3 КТП 11-2 ПС Панино | 011983/С | Панинский район р.п. Панино | 1.008
498 | ВЛ-0,4 кВ | Панинский | ВЛ 0,4 кВ №3 КТП 11-2 ПС Панино | ВЛ 0,4 кВ № 1,2,3 КТП 11-2 ПС Панино | 011983/С | Панинский район р.п. Панино | 0.41
499 | ВЛ-0,4 кВ | Панинский | ВЛ 0,4 кВ №2 КТП 11-3 ПС Панино | ВЛ 0,4 кВ № 1,2,3,4 КТП 11-3 ПС Панино | 011984/С | Панинский район р.п. Панино | 0.288
500 | ВЛ-0,4 кВ | Панинский | ВЛ 0,4 кВ №3 КТП 11-3 ПС Панино | ВЛ 0,4 кВ № 1,2,3,4 КТП 11-3 ПС Панино | 011984/С | Панинский район р.п. Панино | 0.76
501 | ВЛ-0,4 кВ | Панинский | ВЛ 0,4 кВ № 4 КТП 11-3 ПС Панино | ВЛ 0,4 кВ № 1,2,3,4 КТП 11-3 ПС Панино | 011984/С | Панинский район р.п. Панино | 0.56
502 | ВЛ-0,4 кВ | Панинский | ВЛ 0,4 кВ № 1 КТП 11-4 ПС Панино | ВЛ 0,4 кВ № 1 КТП 11-4 ПС Панино | 011985/С | Панинский район р.п. Панино | 1.528
503 | ВЛ-0,4 кВ | Панинский | ВЛ 0,4 кВ № 1 КТП 11-5 ПС Панино | ВЛ 0,4 кВ № 1,2,3 КТП 11-5 ПС Панино | 011986/С | Панинский район р.п. Панино | 0.928
504 | ВЛ-0,4 кВ | Панинский | ВЛ 0,4 кВ № 2 КТП 11-5 ПС Панино | ВЛ 0,4 кВ № 1,2,3 КТП 11-5 ПС Панино | 011986/С | Панинский район р.п. Панино | 0.848
505 | ВЛ-0,4 кВ | Панинский | ВЛ 0,4 кВ № 3 КТП 11-5 ПС Панино | ВЛ 0,4 кВ № 1,2,3 КТП 11-5 ПС Панино | 011986/С | Панинский район р.п. Панино | 1.968
506 | ВЛ-0,4 кВ | Панинский | ВЛ 0,4 кВ № 1 КТП 11-6 ПС Панино | ВЛ 0,4 кВ № 1,3 КТП 11-6 ПС Панино | 011987/С | Панинский район р.п. Панино | 1.488
507 | ВЛ-0,4 кВ | Панинский | ВЛ 0,4 кВ № 3 КТП 11-6 ПС Панино | ВЛ 0,4 кВ № 1,3 КТП 11-6 ПС Панино | 011987/С | Панинский район р.п. Панино | 2.208
508 | ВЛ-0,4 кВ | Панинский | ВЛ 0,4 кВ № 1 КТП 11-9 ПС Панино | ВЛ 0,4 кВ № 1,2,3 КТП 11-9 ПС Панино | 011989/С | Панинский район р.п. Панино | 0.728
509 | ВЛ-0,4 кВ | Панинский | ВЛ 0,4 кВ № 2 КТП 11-9 ПС Панино | ВЛ 0,4 кВ № 1,2,3 КТП 11-9 ПС Панино | 011989/С | Панинский район р.п. Панино | 0.616
510 | ВЛ-0,4 кВ | Панинский | ВЛ 0,4 кВ № 3 КТП 11-9 ПС Панино | ВЛ 0,4 кВ № 1,2,3 КТП 11-9 ПС Панино | 011989/С | Панинский район р.п. Панино | 0.488
511 | ВЛ-0,4 кВ | Панинский | ВЛ 0,4 кВ № 1 КТП 11-11 ПС Панино | ВЛ 0,4 кВ № 1,2,3,4 КТП 11-11 ПС Панино | 011991/С | Панинский район р.п. Панино | 1.888
512 | ВЛ-0,4 кВ | Панинский | ВЛ 0,4 кВ № 2 КТП 11-11 ПС Панино | ВЛ 0,4 кВ № 1,2,3,4 КТП 11-11 ПС Панино | 011991/С | Панинский район р.п. Панино | 0.288
513 | ВЛ-0,4 кВ | Панинский | ВЛ 0,4 кВ № 3 КТП 11-11 ПС Панино | ВЛ 0,4 кВ № 1,2,3,4 КТП 11-11 ПС Панино | 011991/С | Панинский район р.п. Панино | 1.17
514 | ВЛ-0,4 кВ | Панинский | ВЛ 0,4 кВ № 4 КТП 11-11 ПС Панино | ВЛ 0,4 кВ № 1,2,3,4 КТП 11-11 ПС Панино | 011991/С | Панинский район р.п. Панино | 0.05
515 | ВЛ-0,4 кВ | Панинский | ВЛ 0,4 кВ № 2 КТП 11-6 ПС Панино | ВЛ 0,4 кВ № 2 КТП 11-6 ПС Панино | 011987/4/С | Панинский район р.п. Панино | 0.968
516 | ВЛ-0,4 кВ | Панинский | ВЛ 0,4 кВ № 1 ТП 11-13 ПС Панино | ВЛ 0,4 кВ № 1 ТП 11-13 ПС Панино | 12023523-00 | Панинский район р.п. Панино | 1.08
517 | ВЛ-0,4 кВ | Панинский | ВЛ 0,4 кВ № 2 ТП 11-13 ПС Панино | ВЛ 0,4 кВ № 1 ТП 11-13 ПС Панино | 12023523-00 | Панинский район р.п. Панино | 0.04
518 | ВЛ-0,4 кВ | Панинский | ВЛ 0,4 кВ № 3 ТП 11-13 ПС Панино | ВЛ 0,4 кВ № 1 ТП 11-13 ПС Панино | 12023523-00 | Панинский район р.п. Панино | 1.6
519 | ВЛ-0,4 кВ | Панинский | ВЛ 0,4 кВ № 1 ТП 11-14 ПС Панино | ВЛ 0,4 кВ № 1 ТП 11-14 ПС Панино | 12023526-00 | Панинский район р.п. Панино | 0.56
520 | ВЛ-0,4 кВ | Панинский | ВЛ 0,4 кВ № 2 ТП 11-14 ПС Панино | ВЛ 0,4 кВ № 1 ТП 11-14 ПС Панино | 12023526-00 | Панинский район р.п. Панино | 0.44
521 | ВЛ-0,4 кВ | Панинский | ВЛ 0,4 кВ № 3 ТП 11-14 ПС Панино | ВЛ 0,4 кВ № 1 ТП 11-14 ПС Панино | 12023526-00 | Панинский район р.п. Панино | 0.68
522 | ВЛ-0,4 кВ | Панинский | ВЛ 0,4 кВ № 1 КТП 614 ПС Панино | ВЛ 0,4 кВ № 1,2,3 КТП 614 ПС Панино | 011730/С | Панинский район р.п. Панино | 0.529
523 | ВЛ-0,4 кВ | Панинский | ВЛ 0,4 кВ № 2 КТП 614 ПС Панино | ВЛ 0,4 кВ № 1,2,3 КТП 614 ПС Панино | 011730/С | Панинский район р.п. Панино | 1.569
524 | ВЛ-0,4 кВ | Панинский | ВЛ 0,4 кВ № 3 КТП 614 ПС Панино | ВЛ 0,4 кВ № 1,2,3 КТП 614 ПС Панино | 011730/С | Панинский район р.п. Панино | 2.049
525 | ВЛ-0,4 кВ | Панинский | ВЛ 0,4 кВ № 1 КТП 611 ПС Панино | ВЛ 0,4 кВ № 1,2,3 КТП 611 ПС Панино | 011995/С | Панинский район р.п. Панино | 0.368
526 | ВЛ-0,4 кВ | Панинский | ВЛ 0,4 кВ № 2 КТП 611 ПС Панино | ВЛ 0,4 кВ № 1,2,3 КТП 611 ПС Панино | 011995/С | Панинский район р.п. Панино | 0.288
527 | ВЛ-0,4 кВ | Панинский | ВЛ 0,4 кВ № 3 КТП 611 ПС Панино | ВЛ 0,4 кВ № 1,2,3 КТП 611 ПС Панино | 011995/С | Панинский район р.п. Панино | 0.768
528 | ВЛ-0,4 кВ | Панинский | ВЛ 0,4 кВ № 1 КТП 613 ПС Панино | ВЛ 0,4 кВ № 1,2,3 КТП 613 ПС Панино | 011997/С | Панинский район р.п. Панино | 0.688
529 | ВЛ-0,4 кВ | Панинский | ВЛ 0,4 кВ № 2 КТП 613 ПС Панино | ВЛ 0,4 кВ № 1,2,3 КТП 613 ПС Панино | 011997/С | Панинский район р.п. Панино | 1.768
530 | ВЛ-0,4 кВ | Панинский | ВЛ 0,4 кВ № 3 КТП 613 ПС Панино | ВЛ 0,4 кВ № 1,2,3 КТП 613 ПС Панино | 011997/С | Панинский район р.п. Панино | 0.208
531 | ВЛ-0,4 кВ | Панинский | ВЛ 0,4 кВ № 1 КТП 902 ПС Панино | ВЛ 0,4 кВ № 1 КТП 902 ПС Панино | 012004/С | Панинский район р.п. Панино | 4.32
532 | ВЛ-0,4 кВ | Панинский | ВЛ 0,4 кВ № 1 КТП 704 ПС Панино | ВЛ 0,4 кВ № 1,2 КТП 704 ПС Панино | 12019458/С | Панинский район р.п. Панино | 1.169
533 | ВЛ-0,4 кВ | Панинский | ВЛ 0,4 кВ № 2 КТП 704 ПС Панино | ВЛ 0,4 кВ № 1,2 КТП 704 ПС Панино | 12019458/С | Панинский район р.п. Панино | 0.568
534 | ВЛ-0,4 кВ | Панинский | ВЛ 0,4 кВ № 1 КТП 612 ПС Панино | ВЛ 0,4 кВ № 1,2,3 КТП 612 ПС Панино | 12022359/С | Панинский район р.п. Панино | 1.289
535 | ВЛ-0,4 кВ | Панинский | ВЛ 0,4 кВ № 2 КТП 612 ПС Панино | ВЛ 0,4 кВ № 1,2,3 КТП 612 ПС Панино | 12022359/С | Панинский район р.п. Панино | 0.889
536 | ВЛ-0,4 кВ | Панинский | ВЛ 0,4 кВ № 3 КТП 612 ПС Панино | ВЛ 0,4 кВ № 1,2,3 КТП 612 ПС Панино | 12022359/С | Панинский район р.п. Панино | 2.649
537 | ВЛ-0,4 кВ | Панинский | ВЛ 0,4 кВ № 1 КТП 618 ПС Панино | ВЛ 0,4 кВ № 1 КТП 618 ПС Панино | 12022968/С | Панинский район р.п. Панино | 0.286
538 | ВЛ-0,4 кВ | Панинский | ВЛ 0,4 кВ № 1 КТП 615 ПС Панино | ВЛ 0,4 кВ № 1,2 КТП 615 ПС Панино | 009221/С | Панинский район с. Березняги | 1.208
539 | ВЛ-0,4 кВ | Панинский | ВЛ 0,4 кВ № 2 КТП 615 ПС Панино | ВЛ 0,4 кВ № 1,2 КТП 615 ПС Панино | 009221/С | Панинский район с. Березняги | 1.088
540 | ВЛ-0,4 кВ | Панинский | ВЛ 0,4 кВ № 1 КТП 519 ПС Панино | ВЛ 0,4 кВ № 1,2 КТП 519 ПС Панино | 009222/С | Панинский район с. Богородицкое | 1.808
541 | ВЛ-0,4 кВ | Панинский | ВЛ 0,4 кВ № 2 КТП 519 ПС Панино | ВЛ 0,4 кВ № 1,2 КТП 519 ПС Панино | 009222/С | Панинский район с. Богородицкое | 0.529
542 | ВЛ-0,4 кВ | Панинский | ВЛ 0,4 кВ № 1 КТП 526 ПС Панино | ВЛ 0,4 кВ № 1 КТП 526 ПС Панино | 009225/С | Панинский район п. Майский | 0.169
543 | ВЛ-0,4 кВ | Панинский | ВЛ 0,4 кВ № 1 КТП 530 ПС Панино | ВЛ 0,4 кВ № 1,2,3 КТП 530 ПС Панино | 009226/С | Панинский район п. Майский | 1.089
544 | ВЛ-0,4 кВ | Панинский | ВЛ 0,4 кВ № 2 КТП 530 ПС Панино | ВЛ 0,4 кВ № 1,2,3 КТП 530 ПС Панино | 009226/С | Панинский район п. Майский | 0.448
545 | ВЛ-0,4 кВ | Панинский | ВЛ 0,4 кВ № 3 КТП 530 ПС Панино | ВЛ 0,4 кВ № 1,2,3 КТП 530 ПС Панино | 009226/С | Панинский район п. Майский | 0.68
546 | ВЛ-0,4 кВ | Панинский | ВЛ 0,4 кВ № 1 КТП 525 ПС Панино | ВЛ 0,4 кВ № 1 КТП 525 ПС Панино | 009227/С | Панинский район п. Майский | 0.448
547 | ВЛ-0,4 кВ | Панинский | ВЛ 0,4 кВ № 1 КТП 529 ПС Панино | ВЛ 0,4 кВ № 1,2 КТП 529 ПС Панино | 009228/С | Панинский район п. Майский | 0.329
548 | ВЛ-0,4 кВ | Панинский | ВЛ 0,4 кВ № 2 КТП 529 ПС Панино | ВЛ 0,4 кВ № 1,2 КТП 529 ПС Панино | 009228/С | Панинский район п. Майский | 0.32
549 | ВЛ-0,4 кВ | Панинский | ВЛ 0,4 кВ № 1 КТП 517 ПС Панино | ВЛ 0,4 кВ № 1,2,3 КТП 517 ПС Панино | 009229/С | Панинский район с. Никольское | 1.208
550 | ВЛ-0,4 кВ | Панинский | ВЛ 0,4 кВ № 2 КТП 517 ПС Панино | ВЛ 0,4 кВ № 1,2,3 КТП 517 ПС Панино | 009229/С | Панинский район с. Никольское | 1.168
551 | ВЛ-0,4 кВ | Панинский | ВЛ 0,4 кВ № 3 КТП 517 ПС Панино | ВЛ 0,4 кВ № 1,2,3 КТП 517 ПС Панино | 009229/С | Панинский район с. Никольское | 2.248
552 | ВЛ-0,4 кВ | Панинский | ВЛ 0,4 кВ № 1 КТП 513 ПС Панино | ВЛ 0,4 кВ № 1,2 КТП 513 ПС Панино | 009230/С | Панинский район с. Дмитриевка | 0.649
553 | ВЛ-0,4 кВ | Панинский | ВЛ 0,4 кВ № 2 КТП 513 ПС Панино | ВЛ 0,4 кВ № 1,2 КТП 513 ПС Панино | 009230/С | Панинский район с. Дмитриевка | 1.129
554 | ВЛ-0,4 кВ | Панинский | ВЛ 0,4 кВ № 1 КТП 512 ПС Панино | ВЛ 0,4 кВ № 1,2 КТП 512 ПС Панино | 009231/С | Панинский район с. Дмитриевка | 2.009
555 | ВЛ-0,4 кВ | Панинский | ВЛ 0,4 кВ № 2 КТП 512 ПС Панино | ВЛ 0,4 кВ № 1,2 КТП 512 ПС Панино | 009231/С | Панинский район с. Дмитриевка | 2.169
556 | ВЛ-0,4 кВ | Панинский | ВЛ 0,4 кВ № 1 КТП 521 ПС Панино | ВЛ 0,4 кВ № 1,2 КТП 521 ПС Панино | 009232/С | Панинский район с. 2-я Михайловка | 1.048
557 | ВЛ-0,4 кВ | Панинский | ВЛ 0,4 кВ № 2 КТП 521 ПС Панино | ВЛ 0,4 кВ № 1,2 КТП 521 ПС Панино | 009232/С | Панинский район с. 2-я Михайловка | 1.168
558 | ВЛ-0,4 кВ | Панинский | ВЛ 0,4 кВ № 1 КТП 524 ПС Панино | ВЛ 0,4 кВ № 1,2 КТП 524 ПС Панино | 009233/С | Панинский район с. 2-я Михайловка | 0.249
559 | ВЛ-0,4 кВ | Панинский | ВЛ 0,4 кВ № 2 КТП 524 ПС Панино | ВЛ 0,4 кВ № 1,2 КТП 524 ПС Панино | 009233/С | Панинский район с. 2-я Михайловка | 0.609
560 | ВЛ-0,4 кВ | Панинский | ВЛ 0,4 кВ № 1КТП 510 ПС Панино | ВЛ 0,4 кВ № 1,2 КТП 510 ПС Панино | 009234/С | Панинский район с. Дмитриевка | 2.047
561 | ВЛ-0,4 кВ | Панинский | ВЛ 0,4 кВ №2 КТП 510 ПС Панино | ВЛ 0,4 кВ № 1,2 КТП 510 ПС Панино | 009234/С | Панинский район с. Дмитриевка | 0.727
562 | ВЛ-0,4 кВ | Панинский | ВЛ 0,4 кВ № 1 КТП 522 ПС Панино | ВЛ 0,4 кВ № 1,2 КТП 522 ПС Панино | 009235/С | Панинский район с. 2-я Михайловка | 0.208
563 | ВЛ-0,4 кВ | Панинский | ВЛ 0,4 кВ № 2 КТП 522 ПС Панино | ВЛ 0,4 кВ № 1,2 КТП 522 ПС Панино | 009235/С | Панинский район с. 2-я Михайловка | 0.928
564 | ВЛ-0,4 кВ | Лискинский | ВЛ-0,4-2 ТП-3-9 ПС Залужное | ВЛ-0,4 кв №2 от ТП3-9 ПС" Залужное " | 12019996/Л | р-он Лискинский, с.Селявное | 0.52
565 | ВЛ-0,4 кВ | Лискинский | ВЛ-0,4-1 ТП-3-3 ПС Лиски-Тяг | ВЛ-04кВ от КТП-400/10/0,4 ПС-110/35/27,5/10 кВ "Блочная - тяговая" | 12020588/Л | р-он Лискинский, с.Высокое | 0.96
566 | ВЛ-0,4 кВ | Лискинский | ВЛ-0,4-2 ТП-3-3 ПС Лиски-Тяг | ВЛ-04кВ от КТП-400/10/0,4 ПС-110/35/27,5/10 кВ "Блочная - тяговая" | 12020588/Л | р-он Лискинский, с.Высокое | 1.28
567 | ВЛ-0,4 кВ | Лискинский | ВЛ-0,4-3 ТП-3-3 ПС Лиски-Тяг. | ВЛ-04кВ от КТП-400/10/0,4 ПС-110/35/27,5/10 кВ "Блочная - тяговая" | 12020588/Л | р-он Лискинский, с.Высокое | 0.92
568 | ВЛ-0,4 кВ | Лискинский | ВЛ-0,4-2 ТП-1-28 Залужное | ВЛ-04кв №2 КТП 10/0,4 КВ №1-28 ПС35/10 "Залужное"Лискинский р-н с. Залужное ул.Садовая 20 | 12019136/Л | р-он Лискинский, с.Залужное | 0.88
569 | ВЛ-0,4 кВ | Лискинский | ВЛ-0,4-4 ТП-1-2 Лискинская | ВЛ-04кв от ТП 78 ПС Лискинская | 409729/Л | р-он Лискинский, с.Лискинское | 1.04
570 | ВЛ-0,4 кВ | Лискинский | ВЛ-0,4-1 ТП-3-11 ПС МЭЗ | ВЛ-0,4кВ от КТП-100/6/0,4 ПС -110/35/6кВ "МЭЗ" | 12022088/л | р-он Лискинский, с.Лискинское | 0.6
571 | ВЛ-0,4 кВ | Лискинский | ВЛ-0,4-1 ТП-5-13 2-я Пятилетка | ВЛ 0,4 кВ № 1 ТП 5-13 ПС 2-я Пятилетка | 12023197/Л | р-он Лискинский, с.Высокое | 0.577
572 | ВЛ-0,4 кВ | Лискинский | ВЛ-0,4-1 ТП-3-17 Залужное | ВЛ 0,4 кВ № 1 ТП 3-17 ПС Залужное | 12023477/Л | р-он Лискинский, с.Селявное | 0.005
573 | ВЛ-0,4 кВ | Лискинский | ВЛ-0,4-2 ТП-5-13 2-я Пятилетка | ВЛ 0,4 кВ № 2 ТП 5-13 ПС 2-я Пятилетка | 12023454/Л | р-он Лискинский, с.Высокое | 0.76
574 | ВЛ-0,4 кВ | Лискинский | ВЛ-0,4-2 ТП-3-5 ПС МЭЗ | ВЛ-04кв от ТП 76 ПС МЭЗ | 409728/Л | р-он Лискинский, с.Лискинское | 0.32
575 | ВЛ-0,4 кВ | Лискинский | ВЛ-0,4-1 ТП-29 2-я Пятилетка | ВЛ 0,4 кВ № 1 КТП 2-9 ПС 2-я Пятилетка | 12023899/л | р-он Лискинский, х.Березово | 0.2
576 | ВЛ-0,4 кВ | Лискинский | ВЛ-0,4-1 ТП-1243 АНП | ВЛ 0,4 кВ № 1 СТП 12-43 ПС АНП | 12024018/Л | р-он Лискинский, с.Покровка | 0.48
577 | ВЛ-0,4 кВ | Лискинский | ВЛ-0,4-3 ТП-3-5 ПС МЭЗ | ВЛ-0,4кВ от КТП-6/0,4кВ№3-5 ПС-110/35/6 кВ"МЭЗ" | 12019923/Л | р-он Лискинский, с.Лискинское | 0.64
578 | ВЛ-0,4 кВ | Лискинский | ВЛ-0,4-2 ТП-1-21 Лискинская | ВЛ-04кв от ТП 78 ПС Лискинская | 409730/Л | р-он Лискинский, с.Лискинское | 0.28
579 | ВЛ-0,4 кВ | Лискинский | ВЛ-0,4-3 ТП-1-21 Лискинская | ВЛ-04кв от ТП 78 ПС Лискинская | 409727/Л | р-он Лискинский, с.Лискинское | 0.08
580 | ВЛ-0,4 кВ | Лискинский | ВЛ-0,4-5 ТП-12-29 АНП | ВЛ 0,4 кВ № 5 КТП 12-29 ПС АНП | 12025149/Л | р-он Лискинский, с. Копанище | 0.25
581 | ВЛ-0,4 кВ | Лискинский | ВЛ-0,4-1 ТП-15 АНП | ВЛ 0,4 кВ № 1 СТП 15 ПС АНП | 12024699/Л | р-он Лискинский, х. Степное | 0.015
582 | ВЛ-0,4 кВ | Лискинский | ВЛ-0,4-2 ТП-1-33 Лискинская | ВЛ-04кв от ТП 332 ПС Л-Тяговая | 408753/Л | р-он Лискинский, с.Лискинское | 0.48
583 | ВЛ-0,4 кВ | Лискинский | ВЛ-0,4-2 ТП-3-11 ПС МЭЗ | ВЛ 0,4 кВ № 2 КТП 3-11 ПС МЭЗ | 12025148/Л | р-он Лискинский, с.Лискинское | 0.173
584 | ВЛ-0,4 кВ | Лискинский | ВЛ-0,4-1 ТП-1-2 Залужное | ВЛ-04кв от ТП 19 ПС Залужное | 409609/Л | р-он Лискинский, с.Лиски | 1.08
585 | ВЛ-0,4 кВ | Лискинский | ВЛ-0,4-2 ТП-1-2 Залужное | ВЛ-04кв от ТП 19 ПС Залужное | 409609/Л | р-он Лискинский, с.Лиски | 0.64
586 | ВЛ-0,4 кВ | Лискинский | ВЛ-0,4-1 ТП-1-4 Залужное | ВЛ-04кв от ТП 119 ф2 ПС Залужное | 409680/Л | р-он Лискинский, с.Лиски | 0.84
587 | ВЛ-0,4 кВ | Лискинский | ВЛ-0,4-2 ТП-1-4 Залужное | ВЛ-04кв от ТП 19 ПС Залужное | 402768/Л | р-он Лискинский, с.Лиски | 0.6
588 | ВЛ-0,4 кВ | Лискинский | ВЛ-0,4-3 ТП-1-4 Залужное | ВЛ-04кв от ТП 19 ПС Залужное | 402768/Л | р-он Лискинский, с.Лиски | 0.8
589 | ВЛ-0,4 кВ | Лискинский | ВЛ-0,4-1 ТП-1-5 Залужное | ВЛ-04кв от ТП 19 ПС Залужное | 402767/Л | р-он Лискинский, с.Лиски | 0.48
590 | ВЛ-0,4 кВ | Лискинский | ВЛ-0,4-1 ТП-1-6 Залужное | ВЛ-04кв от ТП 16 ф1-3 ПС Залужное | 409791/Л | р-он Лискинский, с.Лиски | 1.28
591 | ВЛ-0,4 кВ | Лискинский | ВЛ-0,4-2 ТП-1-6 Залужное | ВЛ-04кв от ТП 16 ф1-3 ПС Залужное | 409791/Л | р-он Лискинский, с.Лиски | 1.84
592 | ВЛ-0,4 кВ | Лискинский | ВЛ-0,4-3 ТП-1-6 Залужное | ВЛ-04кв от ТП 16 ф1-3 ПС Залужное | 409791/Л | р-он Лискинский, с.Лиски | 1.56
593 | ВЛ-0,4 кВ | Лискинский | ВЛ-0,4-1 ТП-1-7 Залужное | ВЛ-04кв от ТП 17 ф1,2 ПС Залужное | 409789/Л | р-он Лискинский, с.Лиски | 0.56
594 | ВЛ-0,4 кВ | Лискинский | ВЛ-0,4-2 ТП-1-7 Залужное | ВЛ-04кв от ТП 17 ф1,2 ПС Залужное | 409789/Л | р-он Лискинский, с.Лиски | 1.92
595 | ВЛ-0,4 кВ | Лискинский | ВЛ-0,4-3 ТП-1-7 Залужное | ВЛ-04кв от ТП 17 ф1,2 ПС Залужное | 409789/Л | р-он Лискинский, с.Лиски | 0.44
596 | ВЛ-0,4 кВ | Лискинский | ВЛ-0,4-1 ТП-1-8 Залужное | ВЛ-04кв от ТП 18 ПС Залужное | 409619/Л | р-он Лискинский, с.Лиски | 1.48
597 | ВЛ-0,4 кВ | Лискинский | ВЛ-0,4-2 ТП-1-8 Залужное | ВЛ-04кв от ТП 18 ПС Залужное/замена опор/ | 409619/2/Л | р-он Лискинский, с.Лиски | 0.2
598 | ВЛ-0,4 кВ | Лискинский | ВЛ-0,4-4 ТП-1-8 Залужное | ВЛ-04кв от ТП 18 ПС Залужное/замена опор/ | 409619/2/Л | р-он Лискинский, с.Лиски | 1.4
599 | ВЛ-0,4 кВ | Лискинский | ВЛ-0,4-3 ТП-1-8 Залужное | ВЛ-04кв от ТП 18 ПС Залужное | 409618/Л | р-он Лискинский, с.Лиски | 1.08
600 | ВЛ-0,4 кВ | Лискинский | ВЛ-0,4-1 ТП-1-9 Залужное | ВЛ-04кв от ТП 19 ф1,2,3 ПС Залужное | 409774/Л | р-он Лискинский, с.Лиски | 1.76
601 | ВЛ-0,4 кВ | Лискинский | ВЛ-0,4-2 ТП-1-9 Залужное | ВЛ-04кв от ТП 19 ф1,2,3 ПС Залужное | 409774/Л | р-он Лискинский, с.Лиски | 2.32
602 | ВЛ-0,4 кВ | Лискинский | ВЛ-0,4-1 ТП-1-10 Залужное | ВЛ-04кв от ТП 119 ф1 ПС Залужное | 409681/Л | р-он Лискинский, с.Залужное | 0.6
603 | ВЛ-0,4 кВ | Лискинский | ВЛ-0,4-2 ТП-1-10 Залужное | ВЛ-04кв от ТП 119 ф1 ПС Залужное | 409681/Л | р-он Лискинский, с.Залужное | 2.45
604 | ВЛ-0,4 кВ | Лискинский | ВЛ-0,4-1 ТП-1-11 Залужное | ВЛ-04кв от ТП 119 ПС Залужное | 402754/Л | р-он Лискинский, с.Лиски | 0.44
605 | ВЛ-0,4 кВ | Лискинский | ВЛ-0,4-1 ТП-1-12 Залужное | ВЛ-04кв от ТП 112 ПС Залужное | 402755/Л | р-он Лискинский, с.Залужное | 1.24
606 | ВЛ-0,4 кВ | Лискинский | ВЛ-0,4-2 ТП-1-12 Залужное | ВЛ-04кв от ТП 112 ПС Залужное | 402756/Л | р-он Лискинский, с.Залужное | 1.53
607 | ВЛ-0,4 кВ | Лискинский | ВЛ-0,4-3 ТП-1-12 Залужное | ВЛ-04кв от ТП 112 ПС Залужное | 402757/Л | р-он Лискинский, с.Залужное | 1.38
608 | ВЛ-0,4 кВ | Лискинский | ВЛ-0,4-2 ТП-1-14 Залужное | ВЛ-04кв от ТП 114 ПС Залужное | 402763/Л | р-он Лискинский, с.Залужное | 0.36
609 | ВЛ-0,4 кВ | Лискинский | ВЛ-0,4-1 ТП-1-15 Залужное | ВЛ-04кв от ТП 115 ф1 ПС Залужное | 409676/Л | р-он Лискинский, с.Залужное | 0.76
610 | ВЛ-0,4 кВ | Лискинский | ВЛ-0,4-2 ТП-1-15 Залужное | ВЛ-04кв от ТП 115 ф2 ПС Залужное | 409677/Л | р-он Лискинский, с.Залужное | 0.32
611 | ВЛ-0,4 кВ | Лискинский | ВЛ-0,4-3 ТП-1-15 Залужное | ВЛ-04кв от ТП 19 ПС Залужное | 409608/Л | р-он Лискинский, с.Залужное | 1.72
612 | ВЛ-0,4 кВ | Лискинский | ВЛ-0,4-1 ТП-1-16 Залужное | ВЛ-04кв от ТП 116 ф1 ПС Залужное | 409779/Л | р-он Лискинский, с.Залужное | 0.72
613 | ВЛ-0,4 кВ | Лискинский | ВЛ-0,4-2 ТП-1-16 Залужное | ВЛ-04кв от ТП 116 ф2 ПС Залужное | 409780/Л | р-он Лискинский, с.Залужное | 0.72
614 | ВЛ-0,4 кВ | Лискинский | ВЛ-0,4-3 ТП-1-16 Залужное | ВЛ-04кв от ТП 116 ф3 ПС Залужное | 409781/Л | р-он Лискинский, с.Залужное | 0.84
615 | ВЛ-0,4 кВ | Лискинский | ВЛ-0,4-1 ТП-1-17 Залужное | ВЛ-04кв от ТП 117 ПС Залужное | 402764/Л | р-он Лискинский, с.Залужное | 0.88
616 | ВЛ-0,4 кВ | Лискинский | ВЛ-0,4-3 ТП-1-17 Залужное | ВЛ-04кв от ТП 117 ПС Залужное | 402764/Л | р-он Лискинский, с.Залужное | 0.24
617 | ВЛ-0,4 кВ | Лискинский | ВЛ-0,4-2 ТП-1-17 Залужное | ВЛ-04кв от ТП 111 ф1ПС Залужное | 409658/Л | р-он Лискинский, с.Залужное | 0.92
618 | ВЛ-0,4 кВ | Лискинский | ВЛ-0,4-1 ТП-1-21 Залужное | ВЛ-04кв от ТП 121 ф1 ПС Залужное | 409783/Л | р-он Лискинский, с.Залужное | 1
619 | ВЛ-0,4 кВ | Лискинский | ВЛ-0,4-2 ТП-1-21 Залужное | ВЛ-04кв от ТП 121 ф2 ПС Залужное | 409784/Л | р-он Лискинский, с.Залужное | 0.48
620 | ВЛ-0,4 кВ | Лискинский | ВЛ-0,4-3 ТП-1-21 Залужное | ВЛ-04кв от ТП 121 ф3 ПС Залужное | 409782/Л | р-он Лискинский, с.Залужное | 0.72
621 | ВЛ-0,4 кВ | Лискинский | ВЛ-0,4-4 ТП-1-21 Залужное | ВЛ-04кв от ТП 121 ф3 ПС Залужное | 409782/Л | р-он Лискинский, с.Залужное | 0.04
622 | ВЛ-0,4 кВ | Лискинский | ВЛ-0,4-1 ТП-1-22 Залужное | ВЛ-04кв от ТП 123 ПС Залужное | 402762/Л | р-он Лискинский, с.Залужное | 1.12
623 | ВЛ-0,4 кВ | Лискинский | ВЛ-0,4-2 ТП-1-22 Залужное | ВЛ-04кв от ТП 123 ПС Залужное | 402761/Л | р-он Лискинский, с.Залужное | 0.28
624 | ВЛ-0,4 кВ | Лискинский | ВЛ-0,4-3 ТП-1-22 Залужное | ВЛ-04кв от ТП 123 ПС Залужное | 402761/Л | р-он Лискинский, с.Залужное | 0.52
625 | ВЛ-0,4 кВ | Лискинский | ВЛ-0,4-1 ТП-1-23 Залужное | ВЛ-04кв от ТП 123 ПС Залужное | 402760/Л | р-он Лискинский, с.Залужное | 0.8
626 | ВЛ-0,4 кВ | Лискинский | ВЛ-0,4-1 ТП-1-26 Залужное | ВЛ-04кв от ТП 126 ф1 ПС Залужное | 409663/Л | р-он Лискинский, с.Залужное | 0.36
627 | ВЛ-0,4 кВ | Лискинский | ВЛ-0,4-1 ТП-1-27 Залужное | ВЛ-04кв от ТП 127 ф1,2 ПС Залужное | 409790/Л | р-он Лискинский, с.Лиски | 1.16
628 | ВЛ-0,4 кВ | Лискинский | ВЛ-0,4-2 ТП-1-27 Залужное | ВЛ-04кв от ТП 127 ф1,2 ПС Залужное | 409790/Л | р-он Лискинский, с.Лиски | 0.6
629 | ВЛ-0,4 кВ | Лискинский | ВЛ-0,4-1 ТП-1-28 Залужное | ВЛ-04кв от ТП 327 ф1 ПС Залужное | 409661/Л | р-он Лискинский, с.Залужное | 0.36
630 | ВЛ-0,4 кВ | Лискинский | ВЛ-0,4-1 ТП-2-5 Залужное | ВЛ-04кв от ТП 17 ф1ПС Залужное | 409682/Л | р-он Лискинский, х.Вязники | 1.44
631 | ВЛ-0,4 кВ | Лискинский | ВЛ-0,4-1 ТП-3-1 Залужное | ВЛ-04кв от ТП 31 ПС Лискинская | 409718/Л | р-он Лискинский, с. Селявное | 0.64
632 | ВЛ-0,4 кВ | Лискинский | ВЛ-0,4-2 ТП-3-1 Залужное | ВЛ-04кв от ТП 316 ф1ПС Залужное | 407836/Л | р-он Лискинский, с. Селявное | 1.68
633 | ВЛ-0,4 кВ | Лискинский | ВЛ-0,4-3 ТП-3-1 Залужное | ВЛ-04кв от ТП 327 ПС Залужное | 409626/Л | р-он Лискинский, с. Селявное | 0.6
634 | ВЛ-0,4 кВ | Лискинский | ВЛ-0,4-2 ТП-3-2 Залужное | ВЛ-04кв от ТП 316 ф1 ПС Залужное | 407774/Л | р-он Лискинский, с. Селявное | 1.36
635 | ВЛ-0,4 кВ | Лискинский | ВЛ-0,4-1 ТП-3-2 Залужное | ВЛ-04кв от ТП 316 ф2 ПС Залужное | 407775/Л | р-он Лискинский, с. Селявное | 0.68
636 | ВЛ-0,4 кВ | Лискинский | ВЛ-0,4-3 ТП-3-2 Залужное | ВЛ-04кв от ТП 316 ф2 ПС Залужное | 407775/Л | р-он Лискинский, с. Селявное | 1.72
637 | ВЛ-0,4 кВ | Лискинский | ВЛ-0,4-1 ТП-3-3 Залужное | ВЛ-04 кв ПС Залужное | 402636/Л | р-он Лискинский, с. Селявное | 0.96
638 | ВЛ-0,4 кВ | Лискинский | ВЛ-0,4-2 ТП-3-3 Залужное | ВЛ-04 кв ПС Залужное | 402636/Л | р-он Лискинский, с. Селявное | 1.44
639 | ВЛ-0,4 кВ | Лискинский | ВЛ-0,4-3 ТП-3-3 Залужное | ВЛ-04 кв ПС Залужное | 402636/Л | р-он Лискинский, с. Селявное | 0.28
640 | ВЛ-0,4 кВ | Лискинский | ВЛ-0,4-1 ТП-3-5 Залужное | ВЛ-04кв от ТП 35 ф1 ПС Залужное | 427605/Л | р-он Лискинский, х. Дивногорье | 0.44
641 | ВЛ-0,4 кВ | Лискинский | ВЛ-0,4-3 ТП-3-5 Залужное | ВЛ-04кв от ТП 35 ф1 ПС Залужное | 427605/Л | р-он Лискинский, х. Дивногорье | 0.44
642 | ВЛ-0,4 кВ | Лискинский | ВЛ-0,4-2 ТП-3-5 Залужное | ВЛ-0,4кВ от ТП 35 ф2 ПС Залужное | 427604/Л | р-он Лискинский, х. Дивногорье | 1.32
643 | ВЛ-0,4 кВ | Лискинский | ВЛ-0,4-1 ТП-3-8 Залужное | ВЛ-04 кв ПС Залужное | 402705/Л | р-он Лискинский, х. Дивногорье | 1.96
644 | ВЛ-0,4 кВ | Лискинский | ВЛ-0,4-2 ТП-3-8 Залужное | ВЛ-04 кв ПС Залужное | 402705/Л | р-он Лискинский, х. Дивногорье | 1.2
645 | ВЛ-0,4 кВ | Лискинский | ВЛ-0,4-3 ТП-3-8 Залужное | ВЛ-04 кв ПС Залужное | 402705/Л | р-он Лискинский, х. Дивногорье | 1.4
646 | ВЛ-0,4 кВ | Лискинский | ВЛ-0,4-4 ТП-3-8 ПС Залужное | ВЛ-04 кв ПС Залужное | 402705/Л | р-он Лискинский, х. Дивногорье | 0.68
647 | ВЛ-0,4 кВ | Лискинский | ВЛ-0,4-1 ТП-3-9 Залужное | ВЛ-04кв от ТП 119 ф1 ПС Залужное | 409656/Л | р-он Лискинский, с. Селявное | 0.24
648 | ВЛ-0,4 кВ | Лискинский | ВЛ-0,4-1 ТП-3-10 Залужное | ВЛ-04кв от ТП 310 ф3 ПС Залужное | 409751/Л | р-он Лискинский, с. Селявное | 1.28
649 | ВЛ-0,4 кВ | Лискинский | ВЛ-0,4-2 ТП-3-10 Залужное | ВЛ-04кв от ТП 310 ф3 ПС Залужное | 409751/Л | р-он Лискинский, с. Селявное | 0.88
650 | ВЛ-0,4 кВ | Лискинский | ВЛ-0,4-1 ТП-3-12 Залужное | ВЛ-04кв от ТП 125 ф2 ПС Залужное | 409674/Л | р-он Лискинский, с. Селявное | 1
651 | ВЛ-0,4 кВ | Лискинский | ВЛ-0,4-2 ТП-3-12 Залужное | ВЛ-04кв от ТП 125 ф1ПС Залужное | 409673/Л | р-он Лискинский, с. Селявное | 0.96
652 | ВЛ-0,4 кВ | Лискинский | ВЛ-0,4-1 ТП-3-1 Петровская | ВЛ-04кв от ТП 31 ф1 ПС Петровская | 409660/Л | р-он Лискинский, х. Никольский | 0.52
653 | ВЛ-0,4 кВ | Лискинский | ВЛ-0,4-2 ТП-3-1 Петровская | ВЛ-04кв от ТП 31 ф2 ПС Петровское | 409665/Л | р-он Лискинский, х. Никольский | 0.72
654 | ВЛ-0,4 кВ | Лискинский | ВЛ-0,4-1 ТП-3-2 Петровское | ВЛ-04кв от ТП 32 ф1 ПС Петровская | 428603/Л | р-он Лискинский, х. Никольский | 1.5
655 | ВЛ-0,4 кВ | Лискинский | ВЛ-0,4-2 ТП-3-2 Петровская | ВЛ-04кв от ТП 32 ф2 ПС Петровская | 428602/Л | р-он Лискинский, х. Никольский | 1.36
656 | ВЛ-0,4 кВ | Лискинский | ВЛ-0,4-1 ТП-3-3 ПС Петровская | ВЛ-04кв от ТП 118 ф1 пс Залужное | 409669/Л | р-он Лискинский, х. Никольский | 1.48
657 | ВЛ-0,4 кВ | Лискинский | ВЛ-0,4-2 ТП-3-3 ПС Петровская | ВЛ-0,4кВ от ТП 35 ф2 ПС Залужное | 409668/Л | р-он Лискинский, х. Никольский | 2.48
658 | ВЛ-0,4 кВ | Лискинский | ВЛ-0,4-1 ТП-312 ПС Петровское | ВЛ 0,4 кВ № 1 СТП 312 ПС Петровское | 12025147/Л | р-он Лискинский, х. Никольский | 0.01
659 | ВЛ-0,4 кВ | Лискинский | ВЛ-0,4-1 ТП-310 ПС Петровское | ВЛ 0,4 кВ № 1 ТП 3-10 ПС Петровская | 12023416/Л | р-он Лискинский, х. Никольский | 0.01
660 | ВЛ-0,4 кВ | Лискинский | ВЛ-0,4-2 ТП-310 ПС Петровское | ВЛ 0,4 кВ № 1 ТП 3-10 ПС Петровская | 12023416/Л | р-он Лискинский, х. Никольский | 1.04
661 | ВЛ-0,4 кВ | Лискинский | ВЛ-0,4-1 ТП-4-1 2-я Пятилетка | ВЛ-04кВ ф1,2 отТП-4,-1 с-з 2-я Пятилетка ул.Зеленая.Приворажная/1оч./ /замена опор/ | 409756/1/Л | р-он Лискинский, с-з 2я Пятилетка | 1.2
662 | ВЛ-0,4 кВ | Лискинский | ВЛ-0,4-2 ТП-4-1 2-я Пятилетка | ВЛ-04кВ ф1,2 отТП-4,-1 с-з 2-я Пятилетка ул.Зеленая.Приворажная/1оч./ /замена опор/ | 409756/1/Л | р-он Лискинский, с-з 2я Пятилетка | 0.48
663 | ВЛ-0,4 кВ | Лискинский | ВЛ-0,4-1 ТП-4-2 2-я Пятилетка | ВЛ-04кВ ф1ТП-4-2 с-з "2-я Пятилетка" ул.Центральная,Мира,Свободы/1-я очередь//замена опор/ | 409759/2/Л | р-он Лискинский, с-з 2я Пятилетка | 0.085
664 | ВЛ-0,4 кВ | Лискинский | ВЛ-0,4-2 ТП-4-2 2-я Пятилетка | ВЛ-04кВ ф1ТП-4-2 с-з "2-я Пятилетка" ул.Центральная,Мира,Свободы/1-я очередь//замена опор/ | 409759/2/Л | р-он Лискинский, с-з 2я Пятилетка | 0.855
665 | ВЛ-0,4 кВ | Лискинский | ВЛ-0,4-3 ТП-4-2 2-я Пятилетка | ВЛ-04кВ ф1ТП-4-2 с-з "2-я Пятилетка" ул.Центральная,Мира,Свободы/1-я очередь//замена опор/ | 409759/2/Л | р-он Лискинский, с-з 2я Пятилетка | 0.235
666 | ВЛ-0,4 кВ | Лискинский | ВЛ-0,4-1 ТП-4-3 2-я Пятилетка | ВЛ-04кв от ТП 43 ф1 ПС 2 Пятилетка | 409760/Л | р-он Лискинский, с-з 2я Пятилетка | 0.24
667 | ВЛ-0,4 кВ | Лискинский | ВЛ-0,4-1 ТП-4-4 2-я Пятилетка | ВЛ-04кВф1 ТП-4-4 с-з "2-я Пятилетка"мастерские,учебный класс /замена опор/ | 409752/1/Л | р-он Лискинский, с-з 2я Пятилетка | 0.8
668 | ВЛ-0,4 кВ | Лискинский | ВЛ-0,4-1 ТП-4-5 2-я Пятилетка | ВЛ-04кВ ф 1,2,3, ТП4-5 с-з"2-я Пятилетка" ул.Советская ,ул.Мира/1оч/замена опор/ | 409761/1/Л | р-он Лискинский, с-з 2я Пятилетка | 0.68
669 | ВЛ-0,4 кВ | Лискинский | ВЛ-0,4-2 ТП-4-5 2-я Пятилетка | ВЛ-04кВ ф 1,2,3, ТП4-5 с-з"2-я Пятилетка" ул.Советская ,ул.Мира/1оч/замена опор/ | 409761/1/Л | р-он Лискинский, с-з 2я Пятилетка | 0.48
670 | ВЛ-0,4 кВ | Лискинский | ВЛ-0,4-3 ТП-4-5 2-я Пятилетка | ВЛ-04кВ ф 1,2,3, ТП4-5 с-з"2-я Пятилетка" ул.Советская ,ул.Мира/1оч/замена опор/ | 409761/1/Л | р-он Лискинский, с-з 2я Пятилетка | 0.08
671 | ВЛ-0,4 кВ | Лискинский | ВЛ-0,4-1 ТП-4-7 2-я Пятилетка | ВЛ-04кв от ТП-4-7/1 с-з"2-я Пятилетка"ул.Садовая,Новоселов,50лет Победы/замена опор/ | 409763/2/Л | р-он Лискинский, с-з 2я Пятилетка | 0.8
672 | ВЛ-0,4 кВ | Лискинский | ВЛ-0,4-2 ТП-4-7 2-я Пятилетка | ВЛ-04кв от ТП-4-7/1 с-з"2-я Пятилетка"ул.Садовая,Новоселов,50лет Победы/замена опор/ | 409763/2/Л | р-он Лискинский, с-з 2я Пятилетка | 0.92
673 | ВЛ-0,4 кВ | Лискинский | ВЛ-0,4-1 ТП-5-1 2-я Пятилетка | ВЛ-04 от ТП-5-1 с-з"2-я Пятилетка" ул.Садовая.Степная/замена опор/ | 409762/2/Л | р-он Лискинский, с-з 2я Пятилетка | 0.96
674 | ВЛ-0,4 кВ | Лискинский | ВЛ-0,4-2 ТП-5-1 2-я Пятилетка | ВЛ-04 от ТП-5-1 с-з"2-я Пятилетка" ул.Садовая.Степная/замена опор/ | 409762/2/Л | р-он Лискинский, с-з 2я Пятилетка | 1.04
675 | ВЛ-0,4 кВ | Лискинский | ВЛ-0,4-3 ТП-5-1 2-я Пятилетка | ВЛ-04 от ТП-5-1 с-з"2-я Пятилетка" ул.Садовая.Степная/замена опор/ | 409762/2/Л | р-он Лискинский, с-з 2я Пятилетка | 0.88
676 | ВЛ-0,4 кВ | Лискинский | ВЛ-0,4-1 ТП-5-2 2-я Пятилетка | ВЛ-04кв от ТП 52 ф2 ПС 2 Пятилетка | 402791/Л | р-он Лискинский, с. Высокое | 0.84
677 | ВЛ-0,4 кВ | Лискинский | ВЛ-0,4-2 ТП-5-2 2-я Пятилетка | ВЛ-04кв от ТП 57 ф1 ПС 2 Пятилетка | 408820/Л | р-он Лискинский, с. Высокое | 1.08
678 | ВЛ-0,4 кВ | Лискинский | ВЛ-0,4-1 ТП-5-3 2-я Пятилетка | ВЛ-04кв от ТП 53 ф1 ПС 2 Пятилетка | 409689/Л | р-он Лискинский, с. Высокое | 1.4
679 | ВЛ-0,4 кВ | Лискинский | ВЛ-0,4-2 ТП-5-3 2-я Пятилетка | ВЛ-04кв от ТП 53 ф2 ПС 2 Пятилетка | 409688/Л | р-он Лискинский, с. Высокое | 0.9
680 | ВЛ-0,4 кВ | Лискинский | ВЛ-0,4-3 ТП-5-3 2-я Пятилетка | ВЛ-04кв от ТП 53 ф3 ПС 2 Пятилетка | 409687/Л | р-он Лискинский, с. Высокое | 1.48
681 | ВЛ-0,4 кВ | Лискинский | ВЛ-0,4-4 ТП-5-3 2-я Пятилетка | ВЛ-04кв от ТП 53 ф4 ПС Залужное | 409686/Л | р-он Лискинский, с. Высокое | 0.8
682 | ВЛ-0,4 кВ | Лискинский | ВЛ-0,4-1 ТП-5-4 2-я Пятилетка | ВЛ-04кв от ТП 54 ф3 ПС 2 Пятилетка | 408756/Л | р-он Лискинский, с. Высокое | 0.52
683 | ВЛ-0,4 кВ | Лискинский | ВЛ-0,4-2 ТП-5-4 2-я Пятилетка | ВЛ-04кв от ТП 54 ф4 ПС 2 Пятилетка | 408757/Л | р-он Лискинский, с. Высокое | 0.84
684 | ВЛ-0,4 кВ | Лискинский | ВЛ-0,4-3 ТП-5-4 2-я Пятилетка | ВЛ-04кв от ТП 54 ф1 ПС 2 Пятилетка | 409690/Л | р-он Лискинский, с. Высокое | 1.08
685 | ВЛ-0,4 кВ | Лискинский | ВЛ-0,4-1 ТП-5-5 2-я Пятилетка | ВЛ-04кв от ТП 55 ф2 ПС 2 Пятилетка | 409692/Л | р-он Лискинский, с. Высокое | 0.44
686 | ВЛ-0,4 кВ | Лискинский | ВЛ-0,4-2 ТП-5-5 2-я Пятилетка | ВЛ-04кв от ТП 55 ф1 Пс 2 Пятилетка | 409691/Л | р-он Лискинский, с. Высокое | 0.32
687 | ВЛ-0,4 кВ | Лискинский | ВЛ-0,4-3 ТП-5-5 2-я Пятилетка | ВЛ-04кв от ТП 55 ф4 ПС 2 Пятилетка | 408825/Л | р-он Лискинский, с. Высокое | 1.04
688 | ВЛ-0,4 кВ | Лискинский | ВЛ-0,4-4 ТП-5-5 2-я Пятилетка | ВЛ-04кВ ф1,2,3,4, от ТП5-5 с.Высокое ул.Советская,ул.Ленина Лискинского р-на/1очередь/замена опор/ | 408823/1/Л | р-он Лискинский, с. Высокое | 0.69
689 | ВЛ-0,4 кВ | Лискинский | ВЛ-0,4-1 ТП-5-6 2-я Пятилетка | ВЛ-04кв от ТП 56 ф3 ПС 2 Пятилетка | 402800/Л | р-он Лискинский, с. Высокое | 1.08
690 | ВЛ-0,4 кВ | Лискинский | ВЛ-0,4-2 ТП-5-6 2-я Пятилетка | ВЛ-04кв от ТП 56 ф2 ПС 2 Пятилетка | 402799/Л | р-он Лискинский, с. Высокое | 0.72
691 | ВЛ-0,4 кВ | Лискинский | ВЛ-0,4-3 ТП-5-6 2-я Пятилетка | ВЛ-04кв от ТП 56 ф1 ПС 2 Пятилетка | 402798/Л | р-он Лискинский, с. Высокое | 1.56
692 | ВЛ-0,4 кВ | Лискинский | ВЛ-0,4-1 ТП-4-6 2-я Пятилетка | ВЛ-04кв ПС "2-я Пятилетка" | 400763/Л | р-он Лискинский, с-з 2я Пятилетка | 0.68
693 | ВЛ-0,4 кВ | Лискинский | ВЛ-0,4-2 ТП-4-6 2-я Пятилетка | ВЛ-04кв ПС "2-я Пятилетка" | 400763/Л | р-он Лискинский, с-з 2я Пятилетка | 1.04
694 | ВЛ-0,4 кВ | Лискинский | ВЛ-0,4-1 ТП-5-9 2-я Пятилетка | ВЛ-04кв ПС "2-я Пятилетка" | 400763/Л | р-он Лискинский, с. Высокое | 1.5
695 | ВЛ-0,4 кВ | Лискинский | ВЛ-0,4-2 ТП-5-9 2-я Пятилетка | ВЛ-04кв ПС "2-я Пятилетка" | 400763/Л | р-он Лискинский, с. Высокое | 1.6
696 | ВЛ-0,4 кВ | Лискинский | ВЛ-0,4-3 ТП-5-9 2-я Пятилетка | ВЛ-04кв ПС "2-я Пятилетка" | 400763/Л | р-он Лискинский, с. Высокое | 1.7
697 | ВЛ-0,4 кВ | Лискинский | ВЛ-0,4-1 ТП-5-10 2-я Пятилетка | ВЛ-04кВ КТП-10/0,4кВ№5-10 ПС-110/10 "2-яПятилетка" | 12019828/Л | р-он Лискинский, с. Высокое | 0.76
698 | ВЛ-0,4 кВ | Лискинский | ВЛ-0,4-2 ТП-5-10 2-я Пятилетка | ВЛ-04кВ КТП-10/0,4кВ№5-10 ПС-110/10 "2-яПятилетка" | 12019828/Л | р-он Лискинский, с. Высокое | 0.64
699 | ВЛ-0,4 кВ | Лискинский | ВЛ-0,4-3 ТП-5-10 2-я Пятилетка | ВЛ-04кВ КТП-10/0,4кВ№5-10 ПС-110/10 "2-яПятилетка" | 12019828/Л | р-он Лискинский, с. Высокое | 0.04
700 | ВЛ-0,4 кВ | Лискинский | ВЛ-0,4-1 ТП-6-1 2-я Пятилетка | ВЛ-04кв от ТП 61 ф1 ПС 2 Пятилетка | 409754/Л | р-он Лискинский, с-з 2я Пятилетка | 0.52
701 | ВЛ-0,4 кВ | Лискинский | ВЛ-0,4-2 ТП-6-1 2-я Пятилетка | ВЛ-04кв от ТП 61 ф1 ПС 2 Пятилетка | 409754/Л | р-он Лискинский, с-з 2я Пятилетка | 0.32
702 | ВЛ-0,4 кВ | Лискинский | ВЛ-0,4-3 ТП-6-1 2-я Пятилетка | ВЛ-04кв от ТП 61 ф1 ПС 2 Пятилетка | 409754/Л | р-он Лискинский, с-з 2я Пятилетка | 0.14
703 | ВЛ-0,4 кВ | Лискинский | ВЛ-0,4-1 ТП-3-34 ПС Лиски-Тяг. | ВЛ-04 от КТП -3-43 ПС Лиски-Тяговая | 12019554/Л | р-он Лискинский, с. Высокое | 0.72
704 | ВЛ-0,4 кВ | Лискинский | ВЛ-0,4-2 ТП-3-34 ПС Лиски-Тяг. | ВЛ-04кв от ТП 335 ф1ПС Л-Тяговая | 402796/Л | р-он Лискинский, с. Высокое | 1.12
705 | ВЛ-0,4 кВ | Лискинский | ВЛ-0,4-3 ТП-3-34 ПС Лиски-Тяг. | ВЛ-04кв от ТП 335 ф1ПС Л-Тяговая | 402797/Л | р-он Лискинский, с. Высокое | 1.44
706 | ВЛ-0,4 кВ | Лискинский | ВЛ-0,4-1 ТП-3-38 ПС Лиски-Тяг. | ВЛ-04кв от ТП 331 ПС Л-Тяговая | 408751/Л | р-он Лискинский, с. Высокое | 0.12
707 | ВЛ-0,4 кВ | Лискинский | ВЛ-0,4-1 ТП-3-43 ПС Лиски-Тяг. | ВЛ-04кв от ТП 335 ф1ПС Л-Тяговая | 402794/Л | р-он Лискинский, с. Высокое | 1.96
708 | ВЛ-0,4 кВ | Лискинский | ВЛ-0,4-2 ТП-3-43 ПС Лиски-Тяг. | ВЛ-04кв от ТП 335 ф1ПС Л-Тяговая | 402794/Л | р-он Лискинский, с. Высокое | 0.88
709 | ВЛ-0,4 кВ | Лискинский | ВЛ-0,4-3 ТП-3-43 ПС Лиски-Тяг. | ВЛ-04кв от ТП 335 ф1ПС Л-Тяговая | 402794/Л | р-он Лискинский, с. Высокое | 0.96
710 | ВЛ-0,4 кВ | Лискинский | ВЛ-0,4-1 ТП-1-2 Лискинская | ВЛ-04кв от ТП 78 ПС Лискинская | 409729/Л | р-он Лискинский, с. Лискинское | 1.64
711 | ВЛ-0,4 кВ | Лискинский | ВЛ-0,4-2 ТП-1-2 Лискинская | ВЛ-04кв от ТП 78 ПС Лискинская | 409725/Л | р-он Лискинский, с. Лискинское | 0.2
712 | ВЛ-0,4 кВ | Лискинский | ВЛ-0,4-3 ТП-1-2 Лискинская | ВЛ-04кв от КТП 7/12 ф2 ПС Давыдовка | 408873/Л | р-он Лискинский, с. Лискинское | 0.64
713 | ВЛ-0,4 кВ | Лискинский | ВЛ-0,4-1 ТП-1-3 Лискинская | ВЛ-04кв от ТП 31 ПС Лискинская | 409714/Л | р-он Лискинский, с. Лискинское | 0.2
714 | ВЛ-0,4 кВ | Лискинский | ВЛ-0,4-2 ТП-1-3 Лискинская | ВЛ-04кв от ТП 31 ПС Лискинская | 409715/Л | р-он Лискинский, с. Лискинское | 1.08
715 | ВЛ-0,4 кВ | Лискинский | ВЛ-0,4-3 ТП-1-3 Лискинская | ВЛ-04кв от ТП 31 ПС Лискинская | 409716/Л | р-он Лискинский, с. Лискинское | 0.56
716 | ВЛ-0,4 кВ | Лискинский | ВЛ-0,4-1 ТП-1-4 Лискинская | ВЛ-04кв от ТП 64 ПС Лискинская | 409719/Л | р-он Лискинский, с. Лискинское | 0.08
717 | ВЛ-0,4 кВ | Лискинский | ВЛ-0,4-2 ТП-1-4 Лискинская | ВЛ-04кв от ТП 64 ПС Лискинская | 409723/Л | р-он Лискинский, с. Лискинское | 0.48
718 | ВЛ-0,4 кВ | Лискинский | ВЛ-0,4-4 ТП-1-4 Лискинская | ВЛ-04кв от ТП 64 ПС Лискинская | 409721/Л | р-он Лискинский, с. Лискинское | 0.8
719 | ВЛ-0,4 кВ | Лискинский | ВЛ-0,4-1 ТП-1-5 Лискинская | ВЛ-04кв от ТП 21 Лискинская | 409732/Л | р-он Лискинский, с. Лискинское | 0.88
720 | ВЛ-0,4 кВ | Лискинский | ВЛ-0,4-1 ТП-1-20 Лискинская | ВЛ-04кв от ТП 21 Лискинская | 409732/Л | р-он Лискинский, с. Лискинское | 0.08
721 | ВЛ-0,4 кВ | Лискинский | ВЛ-0,4-1 ТП-1-8 Лискинская | ВЛ-04кв от ТП 21 ПС Лискинская | 409731/Л | р-он Лискинский, с. Лискинское | 0.8
722 | ВЛ-0,4 кВ | Лискинский | ВЛ-0,4-2 ТП-1-8 Лискинская | ВЛ-04кв от ТП 21 ПС Лискинская | 409731/Л | р-он Лискинский, с. Лискинское | 1.04
723 | ВЛ-0,4 кВ | Лискинский | ВЛ-0,4-1 ТП-1-19 Лискинская | ВЛ-04кв от ТП 119 Лискинская | 409748/Л | р-он Лискинский, с. Лискинское | 0.12
724 | ВЛ-0,4 кВ | Лискинский | ВЛ-0,4-1 ТП-1-22 Лискинская | ВЛ-04кв от ТП 118 Лискинская | 409733/Л | р-он Лискинский, с. Лискинское | 0.8
725 | ВЛ-0,4 кВ | Лискинский | ВЛ-0,4-2 ТП-1-22 Лискинская | ВЛ-04кв от ТП 52 Лискинская | 409734/Л | р-он Лискинский, с. Лискинское | 0.08
726 | ВЛ-0,4 кВ | Лискинский | ВЛ-0,4-3 ТП-1-22 Лискинская | ВЛ-04кв от ТП 31 ПС Лискинская | 409726/Л | р-он Лискинский, с. Лискинское | 0.24
727 | ВЛ-0,4 кВ | Лискинский | ВЛ-0,4-4 ТП-1-22 Лискинская | ВЛ-04кв от ТП 31 ПС Лискинская | 409726/Л | р-он Лискинский, с. Лискинское | 1.08
728 | ВЛ-0,4 кВ | Лискинский | ВЛ-0,4-1 ТП-1-33 Лискинская | ВЛ-04кв от ТП 331 ПС Л-Тяговая | 408752/Л | р-он Лискинский, с. Лискинское | 1.08
729 | ВЛ-0,4 кВ | Лискинский | ВЛ-0,4-1 ТП-12-41 АНП | ВЛ-04кв от ТП 11 ПС АНП | 402471/Л | р-он Лискинский, с. Копанище | 1.2
730 | ВЛ-0,4 кВ | Лискинский | ВЛ-0,4-2 ТП-12-22 АНП | ВЛ-04-3 от КТП-12-21ПС АНП | 12019565/Л | р-он Лискинский, с. Копанище | 0.72
731 | ВЛ-0,4 кВ | Лискинский | ВЛ-0,4-1 ТП-12-17 АНП | ВЛ-04кв от ТП 317 ПС АНП | 402483/Л | р-он Лискинский, с. Копанище | 0.04
732 | ВЛ-0,4 кВ | Лискинский | ВЛ-0,4-1 ТП-12-19 АНП | ВЛ-04кв от ТП 319 ПС АНП | 409765/Л | р-он Лискинский, с. Копанище | 0.8
733 | ВЛ-0,4 кВ | Лискинский | ВЛ-0,4-2 ТП-12-19 АНП | ВЛ-04кв от ТП 319 ПС АНП | 409766/Л | р-он Лискинский, с. Копанище | 3.56
734 | ВЛ-0,4 кВ | Лискинский | ВЛ-0,4-3 ТП-12-19 АНП | ВЛ-04кв от ТП 319 ПС АНП | 409770/Л | р-он Лискинский, с. Копанище | 1.52
735 | ВЛ-0,4 кВ | Лискинский | ВЛ-0,4-1 ТП-12-20 АНП | ВЛ-04кв от ТП 33 ф1 ПС АНП | 402473/Л | р-он Лискинский, с. Копанище | 1.16
736 | ВЛ-0,4 кВ | Лискинский | ВЛ-0,4-1 ТП-12-21 АНП | ВЛ-04кв от ТП 321 ПС АНП | 409767/Л | р-он Лискинский, с. Копанище | 0.64
737 | ВЛ-0,4 кВ | Лискинский | ВЛ-0,4-2 ТП-12-21 АНП | ВЛ-04кв от ТП 321 ПС АНП | 409767/Л | р-он Лискинский, с. Копанище | 1.2
738 | ВЛ-0,4 кВ | Лискинский | ВЛ-0,4-3 ТП-12-21 АНП | ВЛ-04кв от ТП 321 ПС АНП | 409769/Л | р-он Лискинский, с. Копанище | 1
739 | ВЛ-0,4 кВ | Лискинский | ВЛ-0,4-1 ТП-12-23 АНП | ВЛ-04кв от ТП 323 ПС АНП | 409694/Л | р-он Лискинский, с. Копанище | 1.84
740 | ВЛ-0,4 кВ | Лискинский | ВЛ-0,4-2 ТП-12-23 АНП | ВЛ-04кв от ТП 324 ПС АНП | 409698/Л | р-он Лискинский, с. Копанище | 1.6
741 | ВЛ-0,4 кВ | Лискинский | ВЛ-0,4-3 ТП-12-23 АНП | ВЛ-04кв от ТП 324 ПС АНП | 409699/Л | р-он Лискинский, с. Копанище | 0.92
742 | ВЛ-0,4 кВ | Лискинский | ВЛ-0,4-1 ТП-12-25 АНП | ВЛ-04кв от ТП 325 ПС АНП | 402477/Л | р-он Лискинский, с. Копанище | 0.6
743 | ВЛ-0,4 кВ | Лискинский | ВЛ-0,4-1 ТП-12-29 АНП | ВЛ-04кв от ТП 319 ПС АНП | 409788/Л | р-он Лискинский, с. Копанище | 0.12
744 | ВЛ-0,4 кВ | Лискинский | ВЛ-0,4-1 ТП-3-5 ПС МЭЗ | ВЛ-04 от оп №14 ВЛ-04кв№1 КТП10/04кв №3-5ПС-35/10/6 кВ "МЭЗ" | 12019543/Л | р-он Лискинский, с. Лискинское | 0.56
745 | ВЛ-0,4 кВ | Новохоперский | ВЛ 0,4 ф-1 от ТП 3-7 ПС Большевик | ВЛ-0,4КВ N2 ОТ ТП III-7 С-З ТЕРНОВСКИЙ Ц.О. | 2463/Б | Новохоперский район, п. Терновский | 0.045
746 | ВЛ-0,4 кВ | Новохоперский | ВЛ 0,4 ф4 ТП 2-2 ПС Подгорное | ВЛ 0,4 кВ №4 ТП 2-2 ПС Подгорное | 3433/Б | Новохоперский район, с. Подгорное | 0.165
747 | ВЛ-0,4 кВ | Новохоперский | ВЛ-0,4 ф2 ТП 2-18 ПС Красное | ВЛ 0,4 кВ №2 ТП 2-18 ПС Красное | 255/Б | Новохоперский район, с. Красное | 1.72
748 | ВЛ-0,4 кВ | Новохоперский | ВЛ 0,4 ф-1 от ТП 4-16 ПС Е-Колено | ВЛ 0,4 кВ №1 ТП 4-16 ПС Е-Колено | 21435/Б | Новохоперский район, с. Елань-Колено | 4.255
749 | ВЛ-0,4 кВ | Новохоперский | ВЛ 0,4 ф-1 от ТП 5-13 ПС Новохоперск | ВЛ 0,4 кВ №1 ТП 5-13 ПС Новохоперск | 21358/Б | Новохоперский район, г. Новохоперск | 0.35
750 | ВЛ-0,4 кВ | Новохоперский | ВЛ 0,4 ф2 ТП 5-13 ПС Новохоперск | ВЛ 0,4 кВ №1 ТП 5-13 ПС Новохоперск | 21358/Б | Новохоперский район, г. Новохоперск | 1.32
751 | ВЛ-0,4 кВ | Новохоперский | ВЛ 0,4 ф3 ТП 5-13 ПС Новохоперск | ВЛ 0,4 кВ №1 ТП 5-13 ПС Новохоперск | 21358/Б | Новохоперский район, г. Новохоперск | 1.285
752 | ВЛ-0,4 кВ | Новохоперский | ВЛ 0,4 ф4 ТП 5-13 ПС Новохоперск | ВЛ 0,4 кВ №1 ТП 5-13 ПС Новохоперск | 21358/Б | Новохоперский район, г. Новохоперск | 0.685
753 | ВЛ-0,4 кВ | Новохоперский | ВЛ 0,4 ф-1 от ТП 4-19 ПС Е-Колено | ВЛ 0,4 кВ №1 ТП 4-19 ПС Е-Колено | 21434/Б | Новохоперский район, с. Елань-Колено | 2.955
754 | ВЛ-0,4 кВ | Новохоперский | ВЛ 0,4 ф2 ТП 4-19 ПС Е-Колено | ВЛ 0,4 кВ №1 ТП 4-19 ПС Е-Колено | 21434/Б | Новохоперский район, с. Елань-Колено | 2.645
755 | ВЛ-0,4 кВ | Новохоперский | ВЛ 0,4 ф2 от КТП 4-14 ПС Большевик | ВЛ 0,4 кВ №2 ТП 4-14 ПС Большевик | 2436/Б | Новохоперский район, п. Березовка | 1.045
756 | ВЛ-0,4 кВ | Новохоперский | ВЛ-0,4-1 ТП 1-15 ПС Красное | ВЛ-0,4 КВ N1 ОТ ТП I-15 К-З"ИСКРА" С.АЛФЕРОВКА | 213/Б | Новохоперский район, с. Алферовка | 0.605
757 | ВЛ-0,4 кВ | Новохоперский | ВЛ 0,4 ф2 ТП 4-10 ПС Красное | ВЛ 0,4 кВ №2 ТП 4-10 ПС Красное | 164/Б | Новохоперский район, п. Некрылово | 0.805
758 | ВЛ-0,4 кВ | Новохоперский | ВЛ 0,4 ф3 от ТП 2-17 ПС Е-Колено | ВЛ 0,4 кВ №3 ТП 2-17 ПС Е-Колено | 2372/Б | Новохоперский район, п. Новопокровский | 0.525
759 | ВЛ-0,4 кВ | Новохоперский | ВЛ 0,4 ф-1 от ТП 4-7 ПС Красное | ВЛ 0,4 кВ №1 ТП 4-7 ПС Красное | 127/Б | Новохоперский район, п. Некрылово | 0.96
760 | ВЛ-0,4 кВ | Новохоперский | ВЛ-0,4 ф-1 от ТП 3-3 ПС Троицкое | ВЛ 0,4 кВ №1 ТП 3-3 ПС Троицкое | 123/Б | Новохоперский район, с. Троицкое | 1.815
761 | ВЛ-0,4 кВ | Новохоперский | ВЛ-0,4 ф-1 от ТП 3-5 ПС Троицкое | ВЛ 0,4 кВ №1 ТП 3-5 ПС Троицкое | 122/Б | Новохоперский район, с. Троицкое | 1.485
762 | ВЛ-0,4 кВ | Новохоперский | ВЛ 0,4 ф-1 от ТП 6-7 ПС Троицкое | ВЛ 0,4 кВ №1 ТП 6-7 ПС Троицкое | 106/Б | Новохоперский район, с. Троицкое | 0.365
763 | ВЛ-0,4 кВ | Новохоперский | ВЛ 0,4 ф-1 от ТП 4-3 ПС Троицкое | ВЛ 0,4 кВ №1 ТП 4-3 ПС Троицкое | 98/Б | Новохоперский район, с. Троицкое | 0.125
764 | ВЛ-0,4 кВ | Новохоперский | ВЛ 0,4 ф-1 от ТП 5-6 ПС Троицкое | ВЛ 0,4 кВ №1 ТП 5-6 ПС Троицкое | 103/Б | Новохоперский район, с. Троицкое | 1.165
765 | ВЛ-0,4 кВ | Новохоперский | ВЛ 0,4 ф-1 от ТП 6-8 ПС Троицкое | ВЛ 0,4 кВ №1 ТП 6-8 ПС Троицкое | 109/Б | Новохоперский район, с. Троицкое | 1.245
766 | ВЛ-0,4 кВ | Новохоперский | ВЛ-0,4 ф-1 ТП 1-11 ПС Красное | ВЛ 0,4 кВ №1 ТП 1-11 ПС Красное | 191/Б | Новохоперский район, с. Алферовка | 0.64
767 | ВЛ-0,4 кВ | Новохоперский | ВЛ-0,4 ф-1 ТП 1-4 ПС Красное | ВЛ 0,4 кВ №1 ТП 1-4 ПС Красное | 206/Б | Новохоперский район, с. Алферовка | 1.845
768 | ВЛ-0,4 кВ | Новохоперский | ВЛ-0,4 ф-1 ТП 1-6 ПС Красное | ВЛ 0,4 кВ №1 ТП 1-6 ПС Красное | 201/Б | Новохоперский район, с. Алферовка | 2.245
769 | ВЛ-0,4 кВ | Новохоперский | ВЛ-0,4 ф-1 ТП 1-8 ПС Красное | ВЛ 0,4 кВ №1 ТП 1-8 ПС Красное | 198/Б | Новохоперский район, с. Алферовка | 0.765
770 | ВЛ-0,4 кВ | Новохоперский | ВЛ-0,4 ф-1 ТП 1-9 ПС Красное | ВЛ 0,4 кВ №1 ТП 1-9 ПС Красное | 196/Б | Новохоперский район, с. Алферовка | 1.005
771 | ВЛ-0,4 кВ | Новохоперский | ВЛ 0,4 ф-1 от ТП 3-2 ПС Красное | ВЛ 0,4 кВ №1 ТП 3-2 ПС Красное | 180/Б | Новохоперский район, с. Красное | 1.08
772 | ВЛ-0,4 кВ | Новохоперский | ВЛ-0,4 ф-1 от ТП 3-7 ПС Троицкое | ВЛ 0,4 кВ №1 ТП 3-7 ПС Троицкое | 119/Б | Новохоперский район, с. Троицкое | 0.685
773 | ВЛ-0,4 кВ | Новохоперский | ВЛ 0,4 ф-1 от ТП 4-10 ПС Красное | ВЛ 0,4 кВ №1 ТП 4-10 ПС Красное | 165/Б | Новохоперский район, п. Некрылово | 0.725
774 | ВЛ-0,4 кВ | Новохоперский | ВЛ 0,4 ф-1 от ТП 4-3 ПС Красное | ВЛ 0,4 кВ №1 ТП 4-3 ПС Красное | 172/Б | Новохоперский район, п. Некрылово | 0.405
775 | ВЛ-0,4 кВ | Новохоперский | ВЛ-0,4 ф2 ТП 3-5 ПС Троицкое | ВЛ 0,4 кВ №2 ТП 3-5 ПС Троицкое | 121/Б | Новохоперский район, с. Троицкое | 1.735
776 | ВЛ-0,4 кВ | Новохоперский | ВЛ 0,4 ф2 ТП 5-7 ПС Троицкое | ВЛ 0,4 кВ №2 ТП 5-7 ПС Троицкое | 102/Б | Новохоперский район, с. Троицкое | 1.205
777 | ВЛ-0,4 кВ | Новохоперский | ВЛ 0,4 ф2 ТП 6-8 ПС Троицкое | ВЛ-0,4 КВ N2 ОТ КТП VI-8 C ТРОИЦКОЕ | 111/Б | Новохоперский район, с. Троицкое | 0.405
778 | ВЛ-0,4 кВ | Новохоперский | ВЛ 0,4 ф2 ТП 6-2 ПС Троицкое | ВЛ 0,4 кВ №2 ТП 6-2 ПС Троицкое | 89/Б | Новохоперский район, с. Троицкое | 0.835
779 | ВЛ-0,4 кВ | Новохоперский | ВЛ-0,4 ф-1 от ТП 6-10 ПС Троицкое | ВЛ 0,4 кВ №1 ТП 6-10 ПС Троицкое | 92/Б | Новохоперский район, с. Троицкое | 1.805
780 | ВЛ-0,4 кВ | Новохоперский | ВЛ-0,4 ф2 ТП 1-11 ПС Красное | ВЛ 0,4 кВ №2 ТП 1-11 ПС Красное | 190/Б | Новохоперский район, с. Алферовка | 1.385
781 | ВЛ-0,4 кВ | Новохоперский | ВЛ 0,4 ф2 ТП 1-15 ПС Красное | ВЛ 0,4 кВ №1 ТП 1-15 ПС Красное | 183/Б | Новохоперский район, с. Алферовка | 0.405
782 | ВЛ-0,4 кВ | Новохоперский | ВЛ 0,4 ф2 ТП 3-2 ПС Красное | ВЛ 0,4 кВ №2 ТП 3-2 ПС Красное | 179/Б | Новохоперский район, с. Красное | 1.125
783 | ВЛ-0,4 кВ | Новохоперский | ВЛ 0,4 ф3 ТП 3-2 ПС Красное | ВЛ 0,4 кВ №2 ТП 3-2 ПС Красное | 179/Б | Новохоперский район, с. Красное | 0.32
784 | ВЛ-0,4 кВ | Новохоперский | ВЛ 0,4 ф2 ТП 4-3 ПС Красное | ВЛ 0,4 кВ №2 ТП 4-3 ПС Красное | 171/Б | Новохоперский район, п. Некрылово | 0.965
785 | ВЛ-0,4 кВ | Новохоперский | ВЛ 0,4 ф3 ТП 4-3 ПС Красное | ВЛ 0,4 кВ №2 ТП 4-3 ПС Красное | 171/Б | Новохоперский район, п. Некрылово | 0.725
786 | ВЛ-0,4 кВ | Новохоперский | ВЛ 0,4 ф2 ТП 4-9 ПС Красное | ВЛ 0,4 кВ №2 ТП 4-9 ПС Красное | 166/Б | Новохоперский район, п. Некрылово | 0.925
787 | ВЛ-0,4 кВ | Новохоперский | ВЛ-0,4 ф3 ТП 3-7 ПС Троицкое | ВЛ 0,4 кВ №3 ТП 3-7 ПС Троицкое | 117/Б | Новохоперский район, с. Троицкое | 0.485
788 | ВЛ-0,4 кВ | Новохоперский | ВЛ 0,4 ф2 ТП 4-3 ПС Троицкое | ВЛ 0,4 кВ №2 ТП 4-3 ПС Троицкое | 97/Б | Новохоперский район, с. Троицкое | 0.405
789 | ВЛ-0,4 кВ | Новохоперский | ВЛ-0,4 ф2 ТП 1-6 ПС Красное | ВЛ 0,4 кВ №2 ТП 1-6 ПС Красное | 199/Б | Новохоперский район, с. Алферовка | 1.685
790 | ВЛ-0,4 кВ | Новохоперский | ВЛ-0,4 ф2 ТП 3-7 ПС Троицкое | ВЛ 0,4 кВ №2 ТП 3-7 ПС Троицкое | 118/Б | Новохоперский район, с. Троицкое | 0.925
791 | ВЛ-0,4 кВ | Новохоперский | ВЛ 0,4 ф-1 от ТП 4-4 ПС Троицкое | ВЛ 0,4 кВ №1 ТП 4-4 ПС Троицкое | 93/Б | Новохоперский район, с. Троицкое | 0.405
792 | ВЛ-0,4 кВ | Новохоперский | ВЛ 0,4 ф2 ТП 4-4 ПС Троицкое | ВЛ 0,4 кВ №1 ТП 4-4 ПС Троицкое | 93/Б | Новохоперский район, с. Троицкое | 0.365
793 | ВЛ-0,4 кВ | Новохоперский | ВЛ 0,4 ф-1 от ТП 2-2 ПС Михайловка | ВЛ 0,4 кВ №1 ТП 2-2 ПС Михайловка | 417/Б | Новохоперский район, с. Михайловка | 1.405
794 | ВЛ-0,4 кВ | Новохоперский | ВЛ 0,4 ф2 ТП 2-2 ПС Михайловка | ВЛ 0,4 кВ №1 ТП 2-2 ПС Михайловка | 417/Б | Новохоперский район, с. Михайловка | 1.285
795 | ВЛ-0,4 кВ | Новохоперский | ВЛ 0,4 ф-1 от ТП 2-3 ПС Михайловка | ВЛ 0,4 кВ №1 ТП 2-3 ПС Михайловка | 419/Б | Новохоперский район, с. Михайловка | 0.57
796 | ВЛ-0,4 кВ | Новохоперский | ВЛ 0,4 ф2 ТП 2-3 ПС Михайловка | ВЛ 0,4 кВ №1 ТП 2-3 ПС Михайловка | 419/Б | Новохоперский район, с. Михайловка | 0.645
797 | ВЛ-0,4 кВ | Новохоперский | ВЛ 0,4 ф-1 от ТП 2-4 ПС Михайловка | ВЛ 0,4 кВ №2 ТП 2-4 ПС Михайловка | 420/Б | Новохоперский район, с. Михайловка | 1.325
798 | ВЛ-0,4 кВ | Новохоперский | ВЛ 0,4 ф-2 от ТП 2-4 ПС Михайловка | ВЛ 0,4 кВ №2 ТП 2-4 ПС Михайловка | 420/Б | Новохоперский район, с. Михайловка | 0.65
799 | ВЛ-0,4 кВ | Новохоперский | ВЛ 0,4 ф-1 от ТП 3-1 ПС Михайловка | ВЛ 0,4 кВ №1 ТП 3-1 ПС Михайловка | 424/Б | Новохоперский район, п. Централь | 0.485
800 | ВЛ-0,4 кВ | Новохоперский | ВЛ 0,4 ф2 ТП 3-1 ПС Михайловка | ВЛ 0,4 кВ №1 ТП 3-1 ПС Михайловка | 424/Б | Новохоперский район, п. Централь | 0.84
801 | ВЛ-0,4 кВ | Новохоперский | ВЛ 0,4 ф-1 от ТП 3-11 ПС Михайловка | ВЛ 0,4 кВ №1 ТП 3-11 ПС Михайловка | 439/Б | Новохоперский район, п. Централь | 0.685
802 | ВЛ-0,4 кВ | Новохоперский | ВЛ 0,4 ф2 ТП 3-11 ПС Михайловка | ВЛ 0,4 кВ №1 ТП 3-11 ПС Михайловка | 439/Б | Новохоперский район, п. Централь | 0.485
803 | ВЛ-0,4 кВ | Новохоперский | ВЛ 0,4 ф-1 от ТП 3-2 ПС Михайловка | ВЛ 0,4 кВ №1 ТП 3-2 ПС Михайловка | 426/Б | Новохоперский район, п. Централь | 1.405
804 | ВЛ-0,4 кВ | Новохоперский | ВЛ 0,4 ф-1 от ТП 3-3 ПС Михайловка | ВЛ 0,4 кВ №1 ТП 3-3 ПС Михайловка | 429/Б | Новохоперский район, п. Централь | 0.805
805 | ВЛ-0,4 кВ | Новохоперский | ВЛ-0,4кВ ф 2 от ТП 3-3 ПС Михайловка | ВЛ 0,4 кВ №1 ТП 3-3 ПС Михайловка | 429/Б | Новохоперский район, п. Централь | 0.205
806 | ВЛ-0,4 кВ | Новохоперский | ВЛ 0,4 ф-2 от ТП 3-4 ПС Михайловка | ВЛ 0,4 кВ №2 ТП 3-4 ПС Михайловка | 431/Б | Новохоперский район, п. Централь | 0.12
807 | ВЛ-0,4 кВ | Новохоперский | ВЛ 0,4 ф1 ТП 3-4 ПС Михайловка | ВЛ 0,4 кВ №2 ТП 3-4 ПС Михайловка | 431/Б | Новохоперский район, п. Централь | 0.64
808 | ВЛ-0,4 кВ | Новохоперский | ВЛ 0,4 ф-1 от ТП 3-5 ПС Михайловка | ВЛ 0,4 кВ №1 ТП 3-5 ПС Михайловка | 432/Б | Новохоперский район, п. Централь | 0.285
809 | ВЛ-0,4 кВ | Новохоперский | ВЛ 0,4 ф2 ТП 3-5 ПС Михайловка | ВЛ 0,4 кВ №1 ТП 3-5 ПС Михайловка | 432/Б | Новохоперский район, п. Централь | 0.525
810 | ВЛ-0,4 кВ | Новохоперский | ВЛ 0,4 ф-1 от ТП 6-2 ПС Михайловка-1 | ВЛ 0,4 кВ №1 ТП 6-2 ПС Михайловка-1 | 401/Б | Новохоперский район, с. Бурляевка | 0.8
811 | ВЛ-0,4 кВ | Новохоперский | ВЛ 0,4 ф-1 от ТП 6-3 ПС Михайловка-1 | ВЛ 0,4 кВ №1 ТП 6-3 ПС Михайловка-1 | 402/Б | Новохоперский район, с. Бурляевка | 1.525
812 | ВЛ-0,4 кВ | Новохоперский | ВЛ 0,4 ф2 ТП 6-3 ПС Михайловка-1 | ВЛ 0,4 кВ №1 ТП 6-3 ПС Михайловка-1 | 402/Б | Новохоперский район, с. Бурляевка | 0.565
813 | ВЛ-0,4 кВ | Новохоперский | ВЛ 0,4 ф-1 от ТП 6-4 ПС Михайловка-1 | ВЛ 0,4 кВ №1 ТП 6-4 ПС Михайловка-1 | 404/Б | Новохоперский район, с. Бурляевка | 0.365
814 | ВЛ-0,4 кВ | Новохоперский | ВЛ 0,4 ф2 ТП 6-4 ПС Михайловка-1 | ВЛ 0,4 кВ №1 ТП 6-4 ПС Михайловка-1 | 404/Б | Новохоперский район, с. Бурляевка | 1.845
815 | ВЛ-0,4 кВ | Новохоперский | ВЛ 0,4 ф3 ТП 6-4 ПС Михайловка-1 | ВЛ 0,4 кВ №1 ТП 6-4 ПС Михайловка-1 | 404/Б | Новохоперский район, с. Бурляевка | 1.2
816 | ВЛ-0,4 кВ | Новохоперский | ВЛ 0,4 ф-1 от ТП 6-6 ПС Михайловка-1 | ВЛ 0,4 кВ №1 ТП 6-6 ПС Михайловка-1 | 406/Б | Новохоперский район, с. Бурляевка | 0.285
817 | ВЛ-0,4 кВ | Новохоперский | ВЛ 0,4 ф2 ТП 6-6 ПС Михайловка-1 | ВЛ 0,4 кВ №1 ТП 6-6 ПС Михайловка-1 | 406/Б | Новохоперский район, с. Бурляевка | 1.005
818 | ВЛ-0,4 кВ | Новохоперский | ВЛ 0,4 ф3 ТП 6-6 ПС Михайловка-1 | ВЛ 0,4 кВ №1 ТП 6-6 ПС Михайловка-1 | 406/Б | Новохоперский район, с. Бурляевка | 0.365
819 | ВЛ-0,4 кВ | Новохоперский | ВЛ 0,4 ф-1 от ТП 6-7 ПС Михайловка-1 | ВЛ 0,4 кВ №1 ТП 6-7 ПС Михайловка-1 | 409/Б | Новохоперский район, с. Бурляевка | 0.485
820 | ВЛ-0,4 кВ | Новохоперский | ВЛ 0,4 ф2 ТП 6-7 ПС Михайловка-1 | ВЛ 0,4 кВ №1 ТП 6-7 ПС Михайловка-1 | 409/Б | Новохоперский район, с. Бурляевка | 1.165
821 | ВЛ-0,4 кВ | Новохоперский | ВЛ 0,4 ф-1 от ТП 6-8 ПС Михайловка-1 | ВЛ 0,4 кВ №1 ТП 6-8 ПС Михайловка-1 | 410/Б | Новохоперский район, с. Бурляевка | 0.805
822 | ВЛ-0,4 кВ | Новохоперский | ВЛ 0,4 ф2 ТП 6-8 ПС Михайловка-1 | ВЛ 0,4 кВ №1 ТП 6-8 ПС Михайловка-1 | 410/Б | Новохоперский район, с. Бурляевка | 0.965
823 | ВЛ-0,4 кВ | Новохоперский | ВЛ 0,4 ф-1 от МТП 6-9 ПС Михайловка-1 | ВЛ 0,4 кВ №1 ТП 6-9 ПС Михайловка-1 | 412/Б | Новохоперский район, с. Бурляевка | 0.325
824 | ВЛ-0,4 кВ | Новохоперский | ВЛ 0,4 ф2 МТП 6-9 ПС Михайловка-1 | ВЛ 0,4 кВ №1 ТП 6-9 ПС Михайловка-1 | 412/Б | Новохоперский район, с. Бурляевка | 0.765
825 | ВЛ-0,4 кВ | Новохоперский | ВЛ 0,4 ф-1 от ТП 1-7 ПС Михайловка | ВЛ 0,4 кВ №1 ТП 1-7 ПС Михайловка | 396/Б | Новохоперский район, п. Полежаевский | 0.205
826 | ВЛ-0,4 кВ | Новохоперский | ВЛ 0,4 ф2 ТП 1-7 ПС Михайловка | ВЛ 0,4 кВ №1 ТП 1-7 ПС Михайловка | 396/Б | Новохоперский район, п. Полежаевский | 0.085
827 | ВЛ-0,4 кВ | Новохоперский | ВЛ 0,4 ф-1 от ТП 2-7 ПС Михайловка | ВЛ 0,4 кВ №1 ТП 2-7 ПС Михайловка | 344/Б | Новохоперский район, с. Михайловка | 1.565
828 | ВЛ-0,4 кВ | Новохоперский | ВЛ 0,4 ф2 ТП 2-7 ПС Михайловка | ВЛ 0,4 кВ №1 ТП 2-7 ПС Михайловка | 344/Б | Новохоперский район, с. Михайловка | 0.965
829 | ВЛ-0,4 кВ | Новохоперский | ВЛ 0,4 ф-1 от ТП 8-12 ПС Е-Колено | ВЛ 0,4 кВ №1 ТП 8-12 ПС Е-Колено | 2330/Б | Новохоперский район, р.п. Елань-Коленовский | 0.885
830 | ВЛ-0,4 кВ | Новохоперский | ВЛ 0,4 ф3 ТП 2-21 ПС Е-Колено | ВЛ 0,4 кВ №3 ТП 2-21 ПС Е-Колено | 2565/Б | Новохоперский район, п. Новопокровский | 0.805
831 | ВЛ-0,4 кВ | Новохоперский | ВЛ 0,4 ф2 ТП 6-3 ПС Большевик | ВЛ 0,4 кВ №2 ТП 6-3 ПС Большевик | 2381/Б | Новохоперский район, п. Лепехинка | 0.805
832 | ВЛ-0,4 кВ | Новохоперский | ВЛ 0,4 ф-1 от ТП 2-17 ПС Е-Колено | ВЛ 0,4 кВ №1 ТП 2-17 ПС Е-Колено | 2376/Б | Новохоперский район, п. Новопокровский | 1.045
833 | ВЛ-0,4 кВ | Новохоперский | ВЛ-0,4кВ №1 КТП 2-21 ПС Е-Колено | ВЛ-0,4КВ N 3 ОТ ТП II-21 К-З НОВ.ЖИЗНЬ | 2630/Б | Новохоперский район, п. Новопокровский | 0.485
834 | ВЛ-0,4 кВ | Новохоперский | ВЛ 0,4 ф-1 от ТП 1-13 ПС Большевик | ВЛ-0,4КВ N!ОТ ТП I-13 К-З БОЛЬШЕВИК С.Е-КОЛЕНО | 2353/Б | Новохоперский район, с. Елань-Колено | 1.36
835 | ВЛ-0,4 кВ | Новохоперский | ВЛ 0,4 ф2 ТП 1-1 ПС Е-Колено | ВЛ 0,4 кВ №3 ТП 1-1 ПС Е-Колено | 2370/Б | Новохоперский район, с. Елань-Колено | 1.165
836 | ВЛ-0,4 кВ | Новохоперский | ВЛ 0,4 ф3 от ТП 1-1 ПС Е-Колено | ВЛ 0,4 кВ №3 ТП 1-1 ПС Е-Колено | 2370/Б | Новохоперский район, с. Елань-Колено | 0.005
837 | ВЛ-0,4 кВ | Новохоперский | ВЛ 0,4 ф-1 от ТП 1-10 ПС Большевик | ВЛ 0,4 кВ №1 ТП 1-10 ПС Большевик | 2354/Б | Новохоперский район, с. Елань-Колено | 0.885
838 | ВЛ-0,4 кВ | Новохоперский | ВЛ 0,4 ф-1 от ТП 2-1 ПС Е-Колено | ВЛ 0,4 кВ №1 ТП 2-1 ПС Е-Колено | 2272/Б | Новохоперский район, п. Новопокровский | 0.605
839 | ВЛ-0,4 кВ | Новохоперский | ВЛ 0,4 ф-2 от ТП 2-1 ПС Е-Колено | ВЛ 0,4 кВ №1 ТП 2-1 ПС Е-Колено | 2272/Б | Новохоперский район, п. Новопокровский | 1.08
840 | ВЛ-0,4 кВ | Новохоперский | ВЛ 0,4 ф2 ТП 2-17 ПС Е-Колено | ВЛ 0,4 кВ №2 ТП 2-17 ПС Е-Колено | 2634/Б | Новохоперский район, п. Новопокровский | 0.39
841 | ВЛ-0,4 кВ | Новохоперский | ВЛ 0,4 ф-1 от ТП 2-18 ПС Е-Колено | ВЛ 0,4 кВ №1 ТП 2-18 ПС Е-Колено | 2648/Б | Новохоперский район, п. Новопокровский | 0.645
842 | ВЛ-0,4 кВ | Новохоперский | ВЛ 0,4 ф-1 от ТП 2-2 ПС Е-Колено | ВЛ 0,4 кВ №1 ТП 2-2 ПС Е-Колено | 2296/Б | Новохоперский район, п. Новопокровский | 1.165
843 | ВЛ-0,4 кВ | Новохоперский | ВЛ 0,4 ф-1 от ТП 2-3 ПС Большевик | ВЛ 0,4 кВ №1 ТП 2-3 ПС Большевик | 2633/Б | Новохоперский район, р.п. Елань-Коленовский | 2.27
844 | ВЛ-0,4 кВ | Новохоперский | ВЛ 0,4 ф-1 от ТП 2-4 ПС Большевик | ВЛ 0,4 кВ №1 ТП 2-4 ПС Большевик | 2623/Б | Новохоперский район, п. Димитровский | 2.08
845 | ВЛ-0,4 кВ | Новохоперский | ВЛ 0,4 ф-1 от ТП 2-6 ПС Большевик | ВЛ 0,4 кВ №1 ТП 2-6 ПС Большевик | 2614/Б | Новохоперский район, п. Димитровский | 0.365
846 | ВЛ-0,4 кВ | Новохоперский | ВЛ 0,4 ф-1 от ТП 2-6 ПС Е-Колено | ВЛ 0,4 кВ №1 ТП 2-6 ПС Е-Колено | 2302/Б | Новохоперский район, п. Новопокровский | 0.165
847 | ВЛ-0,4 кВ | Новохоперский | ВЛ 0,4 ф2 ТП 2-8 ПС Большевик | ВЛ 0,4 кВ №2 ТП 2-8 ПС Большевик | 2609/Б | Новохоперский район, п. Димитровский | 0.32
848 | ВЛ-0,4 кВ | Новохоперский | ВЛ 0.4 ф-1 от ТП 3-1 ПС Е-Колено | ВЛ 0,4 кВ №1 ТП 3-1 ПС Е-Колено | 2307/Б | Новохоперский район, п. Сосновский | 0.925
849 | ВЛ-0,4 кВ | Новохоперский | ВЛ 0,4 ф-1 от ТП 3-11 ПС Большевик | ВЛ 0,4 кВ №1 ТП 3-11 ПС Большевик | 8416/Б | Новохоперский район, п. Терновский | 1.495
850 | ВЛ-0,4 кВ | Новохоперский | ВЛ 0,4 ф-1 от ТП 3-16 ПС Большевик | ВЛ 0,4 кВ №1 ТП 3-16 ПС Большевик | 2544/Б | Новохоперский район, п. Терновский | 0.125
851 | ВЛ-0,4 кВ | Новохоперский | ВЛ 0,4 ф-1 от ТП 3-4 ПС Большевик | ВЛ 0,4 кВ №1 ТП 3-4 ПС Большевик | 2520/Б | Новохоперский район, п. Терновский | 0.96
852 | ВЛ-0,4 кВ | Новохоперский | ВЛ 0,4 ф-1 от ТП 3-5 ПС Большевик | ВЛ 0,4 кВ №1 ТП 3-5 ПС Большевик | 2513/Б | Новохоперский район, п. Терновский | 0.645
853 | ВЛ-0,4 кВ | Новохоперский | ВЛ 0,4 ф-1 от ТП 3-6 ПС Большевик | ВЛ 0,4 кВ №1 ТП 3-6 ПС Большевик | 2471/Б | Новохоперский район, п. Терновский | 0.365
854 | ВЛ-0,4 кВ | Новохоперский | ВЛ 0.4 ф-1 от ТП 3-7 ПС Е-Колено | ВЛ 0,4 кВ №1 ТП 3-7 ПС Е-Колено | 2312/Б | Новохоперский район, п. Башковский | 1.24
855 | ВЛ-0,4 кВ | Новохоперский | ВЛ 0,4 ф-1 от ТП 4-11 ПС Большевик | ВЛ 0,4 кВ №1 ТП 4-11 ПС Большевик | 2446/Б | Новохоперский район, п. Березовка | 2.315
856 | ВЛ-0,4 кВ | Новохоперский | ВЛ 0,4 ф-1 от ТП 4-13 ПС Большевик | ВЛ 0,4 кВ №1 ТП 4-13 ПС Большевик | 2438/Б | Новохоперский район, п. Березовка | 1.51
857 | ВЛ-0,4 кВ | Новохоперский | ВЛ 0,4 ф3 ТП 4-13 ПС Большевик | ВЛ 0,4 кВ №1 ТП 4-13 ПС Большевик | 2438/Б | Новохоперский район, п. Березовка | 0.365
858 | ВЛ-0,4 кВ | Новохоперский | ВЛ 0,4 ф-1 от ТП 5-4 ПС Большевик | ВЛ 0,4 кВ №1 ТП 5-4 ПС Большевик | 2403/Б | Новохоперский район, с. Подосиновка | 2.11
859 | ВЛ-0,4 кВ | Новохоперский | ВЛ 0,4 ф3 ТП 6-3 ПС Большевик | ВЛ 0,4 кВ №3 ТП 6-3 ПС Большевик | 2382/Б | Новохоперский район, п. Лепехинка | 0.565
860 | ВЛ-0,4 кВ | Новохоперский | ВЛ 0,4 ф-1 от ТП 6-6 ПС Большевик | ВЛ-0,4КВ N1 ОТ ТП VI-6 С-З ТЕРНОВСКИЙ П.ТУЛУЧЕЕВКА | 2375/Б | Новохоперский район, п. Тулучеевка | 3.245
861 | ВЛ-0,4 кВ | Новохоперский | ВЛ 0,4 ф2 ТП 1-10 ПС Большевик | ВЛ 0,4 кВ №2 ТП 1-10 ПС Большевик | 2355/Б | Новохоперский район, с. Елань-Колено | 1.645
862 | ВЛ-0,4 кВ | Новохоперский | ВЛ 0,4 ф2 ТП 2-2 ПС Е-Колено | ВЛ 0,4 кВ №2 ТП 2-2 ПС Е-Колено | 2295/Б | Новохоперский район, п. Новопокровский | 0.925
863 | ВЛ-0,4 кВ | Новохоперский | ВЛ 0,4 ф2 ТП 2-21 ПС Е-Колено | ВЛ 0,4 кВ №2 ТП 2-21 ПС Е-Колено | 2430/Б | Новохоперский район, п. Новопокровский | 0.325
864 | ВЛ-0,4 кВ | Новохоперский | ВЛ 0,4 ф2 ТП 2-4 ПС Большевик | ВЛ 0,4 кВ №2 ТП 2-4 ПС Большевик | 2622/Б | Новохоперский район, п. Димитровский | 0.485
865 | ВЛ-0,4 кВ | Новохоперский | ВЛ 0,4 ф2 ТП 2-6 ПС Е-Колено | ВЛ 0,4 кВ №2 ТП 2-6 ПС Е-Колено | 2301/Б | Новохоперский район, п. Новопокровский | 1.565
866 | ВЛ-0,4 кВ | Новохоперский | ВЛ 0,4 ф-1 от ТП 3-12 ПС Большевик | ВЛ 0,4 кВ №1 ТП 3-12 ПС Большевик | 2460/Б | Новохоперский район, п. Терновский | 1.965
867 | ВЛ-0,4 кВ | Новохоперский | ВЛ 0,4 ф2 ТП 3-4 ПС Большевик | ВЛ 0,4 кВ №2 ТП 3-4 ПС Большевик | 2517/Б | Новохоперский район, п. Терновский | 0.405
868 | ВЛ-0,4 кВ | Новохоперский | ВЛ 0,4 ф2 ТП 3-5 ПС Большевик | ВЛ 0,4 кВ №2 ТП 3-5 ПС Большевик | 2510/Б | Новохоперский район, п. Терновский | 1.52
869 | ВЛ-0,4 кВ | Новохоперский | ВЛ 0,4 ф2 ТП 4-13 ПС Большевик | ВЛ 0,4 кВ №2 ТП 4-13 ПС Большевик | 8415/Б | Новохоперский район, п. Березовка | 0.675
870 | ВЛ-0,4 кВ | Новохоперский | ВЛ 0,4 ф2 ТП 5-4 ПС Большевик | ВЛ 0,4 кВ №2 ТП 5-4 ПС Большевик | 2402/Б | Новохоперский район, с. Подосиновка | 1.525
871 | ВЛ-0,4 кВ | Новохоперский | ВЛ 0,4 ф2 ТП 6-6 ПС Большевик | ВЛ 0,4 кВ №2 ТП 6-6 ПС Большевик | 2374/Б | Новохоперский район, п. Тулучеевка | 0.685
872 | ВЛ-0,4 кВ | Новохоперский | ВЛ 0,4 ф2 ТП 8-4 ПС Е-Колено | ВЛ 0,4 кВ №2 ТП 8-4 ПС Е-Колено | 2282/Б | Новохоперский район, р.п. Елань-Коленовский | 0.205
873 | ВЛ-0,4 кВ | Новохоперский | ВЛ 0,4 ф2 ТП 8-6 ПС Е-Колено | ВЛ 0,4 кВ №2 ТП 8-6 ПС Е-Колено | 2286/Б | Новохоперский район, р.п. Елань-Коленовский | 0.445
874 | ВЛ-0,4 кВ | Новохоперский | ВЛ 0,4 ф2 ТП 3-6 ПС Большевик | ВЛ 0,4 кВ №2 ТП 3-6 ПС Большевик | 2470/Б | Новохоперский район, п. Терновский | 0.525
875 | ВЛ-0,4 кВ | Новохоперский | ВЛ 0,4 ф-1 от ТП 1-8 ПС Большевик | ВЛ 0,4 кВ №1 ТП 1-8 ПС Большевик | 2359/Б | Новохоперский район, с. Елань-Колено | 1.92
876 | ВЛ-0,4 кВ | Новохоперский | ВЛ 0,4 ф2 ТП 3-11 ПС Большевик | ВЛ 0,4 кВ №2 ТП 3-11 ПС Большевик | 2569/Б | Новохоперский район, п. Терновский | 1.565
877 | ВЛ-0,4 кВ | Новохоперский | ВЛ 0,4 ф3 ТП 3-4 ПС Большевик | ВЛ 0,4 кВ №3 ТП 3-4 ПС Большевик | 2515/Б | Новохоперский район, п. Терновский | 0.405
878 | ВЛ-0,4 кВ | Новохоперский | ВЛ 0,4 ф1 ТП 4-14 ПС Большевик | ВЛ 0,4 кВ №1 ТП 4-14 ПС Большевик | 2434/Б | Новохоперский район, п. Березовка | 1.645
879 | ВЛ-0,4 кВ | Новохоперский | ВЛ 0,4 ф3 ТП 4-8 ПС Е-Колено | ВЛ 0,4 кВ №3 ТП 4-8 ПС Е-Колено | 2343/Б | Новохоперский район, с. Бороздиновский | 0.125
880 | ВЛ-0,4 кВ | Новохоперский | ВЛ 0,4 ф-1 от ТП 8-4 ПС Е-Колено | ВЛ 0,4 кВ №1 ТП 8-4 ПС Е-Колено | 2281/Б | Новохоперский район, р.п. Елань-Коленовский | 0.395
881 | ВЛ-0,4 кВ | Новохоперский | ВЛ 0,4 ф3 ТП 8-4 ПС Е-Колено | ВЛ 0,4 кВ №1 ТП 8-4 ПС Е-Колено | 2281/Б | Новохоперский район, р.п. Елань-Коленовский | 0.425
882 | ВЛ-0,4 кВ | Новохоперский | ВЛ 0,4 ф4 ТП 3-11 ПС Большевик | ВЛ-0,4КВ N4 ОТ ТП III-11 С-З ТЕРНОВСКИЙ П/СТ БОЛЬШЕВИК | 2567/Б | Новохоперский район, п. Терновский | 0.125
883 | ВЛ-0,4 кВ | Новохоперский | ВЛ 0,4 ф3 ТП 3-6 ПС Большевик | ВЛ 0,4 кВ №3 ТП 3-6 ПС Большевик | 2468/Б | Новохоперский район, п. Терновский | 0.725
884 | ВЛ-0,4 кВ | Новохоперский | ВЛ 0,4 ф3 ТП 2-1 ПС Подгорное | ВЛ 0,4 кВ №3 ТП 2-1 ПС Подгорное | 3426/Б | Новохоперский район, с. Подгорное | 0.725
885 | ВЛ-0,4 кВ | Новохоперский | ВЛ 0,4 ф-1 от ТП 2-8 ПС Подгорное | ВЛ 0,4 кВ №1 ТП 2-8 ПС Подгорное | 3454/Б | Новохоперский район, с. Подгорное | 2.505
886 | ВЛ-0,4 кВ | Новохоперский | ВЛ 0,4 ф2 ТП 2-8 ПС Подгорное | ВЛ 0,4 кВ №2 ТП 2-8 ПС Подгорное | 3456/Б | Новохоперский район, с. Подгорное | 1.315
887 | ВЛ-0,4 кВ | Новохоперский | ВЛ 0,4 ф3 ТП 2-8 ПС Подгорное | ВЛ 0,4 кВ №3 ТП 2-8 ПС Подгорное | 3457/Б | Новохоперский район, с. Подгорное | 0.43
888 | ВЛ-0,4 кВ | Новохоперский | ВЛ 0,4 ф-1 от ТП 1-1 ПС Пыховка | ВЛ 0,4 кВ №1 ТП 1-1 ПС Пыховка | 619/Б | Новохоперский район, с. Пыховка | 1.68
889 | ВЛ-0,4 кВ | Новохоперский | ВЛ 0,4 ф-1 от ТП1-1 ПС Новохоперск | ВЛ 0,4 кВ №1 ТП 1-1 ПС Новохоперск | 655/Б | Новохоперский район, с. Каменка-Садовка | 1.965
890 | ВЛ-0,4 кВ | Новохоперский | ВЛ 0,4 ф2 ТП 1-1 ПС Новохоперск | ВЛ 0,4 кВ №1 ТП 1-1 ПС Новохоперск | 655/Б | Новохоперский район, с. Каменка-Садовка | 1.205
891 | ВЛ-0,4 кВ | Новохоперский | ВЛ 0,4 ф3 ТП 1-1 ПС Новохоперск | ВЛ 0,4 кВ №1 ТП 1-1 ПС Новохоперск | 655/Б | Новохоперский район, с. Каменка-Садовка | 1.085
892 | ВЛ-0,4 кВ | Новохоперский | ВЛ 0,4 ф-1 от ТП1-11 ПС Новохоперск | ВЛ 0,4 кВ №1 ТП 1-11 ПС Новохоперск | 629/Б | Новохоперский район, с. Каменка-Садовка | 0.325
893 | ВЛ-0,4 кВ | Новохоперский | ВЛ 0,4 ф2 ТП 1-11 ПС Новохоперск | ВЛ 0,4 кВ №1 ТП 1-11 ПС Новохоперск | 629/Б | Новохоперский район, с. Каменка-Садовка | 0.205
894 | ВЛ-0,4 кВ | Новохоперский | ВЛ 0,4 ф-1 от ТП 1-2 ЦРП Калинино | ВЛ 0,4 кВ №1 ТП 1-2 ЦРП Калинино | 567/Б | Новохоперский район, п. Новоильменский | 1.735
895 | ВЛ-0,4 кВ | Новохоперский | ВЛ 0,4 ф-1 от ТП1-2 ПС Новохоперск | ВЛ 0,4 кВ №1 ТП 1-2 ПС Новохоперск | 653/Б | Новохоперский район, с. Каменка-Садовка | 0.325
896 | ВЛ-0,4 кВ | Новохоперский | ВЛ 0,4 ф2 ТП 1-2 ПС Новохоперск | ВЛ 0,4 кВ №1 ТП 1-2 ПС Новохоперск | 653/Б | Новохоперский район, с. Каменка-Садовка | 1.365
897 | ВЛ-0,4 кВ | Новохоперский | ВЛ 0,4 ф3 ТП 1-2 ПС Новохоперск | ВЛ 0,4 кВ №1 ТП 1-2 ПС Новохоперск | 653/Б | Новохоперский район, с. Каменка-Садовка | 0.005
898 | ВЛ-0,4 кВ | Новохоперский | ВЛ 0,4 ф-1 от ТП 1-3 ЦРП Калинино | ВЛ 0,4 кВ №1 ТП 1-3 ЦРП Калинино | 566/Б | Новохоперский район, х. Богдань | 0.765
899 | ВЛ-0,4 кВ | Новохоперский | ВЛ 0,4 ф2 ТП 1-3 ЦРП Калинино | ВЛ 0,4 кВ №1 ТП 1-3 ЦРП Калинино | 566/Б | Новохоперский район, х. Богдань | 0.645
900 | ВЛ-0,4 кВ | Новохоперский | ВЛ 0,4 ф3 ТП 1-3 ЦРП Калинино | ВЛ 0,4 кВ №1 ТП 1-3 ЦРП Калинино | 566/Б | Новохоперский район, х. Богдань | 1.52
901 | ВЛ-0,4 кВ | Новохоперский | ВЛ 0,4 ф4 ТП 1-3 ЦРП Калинино | ВЛ 0,4 кВ №1 ТП 1-3 ЦРП Калинино | 566/Б | Новохоперский район, х. Богдань | 0.365
902 | ВЛ-0,4 кВ | Новохоперский | ВЛ 0,4 ф-1 от ТП1-3 ПС Новохоперск | ВЛ 0,4 кВ №1 ТП 1-3 ПС Новохоперск | 650/Б | Новохоперский район, с. Каменка-Садовка | 0.685
903 | ВЛ-0,4 кВ | Новохоперский | ВЛ 0,4 ф2 ТП 1-3 ПС Новохоперск | ВЛ 0,4 кВ №1 ТП 1-3 ПС Новохоперск | 650/Б | Новохоперский район, с. Каменка-Садовка | 0.845
904 | ВЛ-0,4 кВ | Новохоперский | ВЛ 0,4 ф3 ТП 1-3 ПС Новохоперск | ВЛ 0,4 кВ №1 ТП 1-3 ПС Новохоперск | 650/Б | Новохоперский район, с. Каменка-Садовка | 1.445
905 | ВЛ-0,4 кВ | Новохоперский | ВЛ 0,4 ф-1 от ТП 1-3 ПС Пыховка | ВЛ 0,4 кВ №1 ТП 1-3 ПС Пыховка | 615/Б | Новохоперский район, с. Пыховка | 0.525
906 | ВЛ-0,4 кВ | Новохоперский | ВЛ-0,4 ф2 ТП 1-3 ПС Пыховка | ВЛ 0,4 кВ №1 ТП 1-3 ПС Пыховка | 615/Б | Новохоперский район, с. Пыховка | 1.005
907 | ВЛ-0,4 кВ | Новохоперский | ВЛ-0,4 ф3 ТП 1-3 ПС Пыховка | ВЛ 0,4 кВ №1 ТП 1-3 ПС Пыховка | 615/Б | Новохоперский район, с. Пыховка | 0.845
908 | ВЛ-0,4 кВ | Новохоперский | ВЛ 0,4 ф-1 от ТП 1-4 ПС Пыховка | ВЛ 0,4 кВ №1 ТП 1-4 ПС Пыховка | 613/Б | Новохоперский район, с. Пыховка | 0.485
909 | ВЛ-0,4 кВ | Новохоперский | ВЛ-0,4 ф2 ТП 1-4 ПС Пыховка | ВЛ 0,4 кВ №1 ТП 1-4 ПС Пыховка | 613/Б | Новохоперский район, с. Пыховка | 0.605
910 | ВЛ-0,4 кВ | Новохоперский | ВЛ 0,4 ф-1 от ТП1-5 ПС Новохоперск | ВЛ 0,4 кВ №1 ТП 1-5 ПС Новохоперск | 642/Б | Новохоперский район, с. Каменка-Садовка | 1.045
911 | ВЛ-0,4 кВ | Новохоперский | ВЛ 0,4 ф-1 от ТП1-7 ПС Новохоперск | ВЛ 0,4 кВ №1 ТП 1-7 ПС Новохоперск | 637/Б | Новохоперский район, с. Каменка-Садовка | 1.125
912 | ВЛ-0,4 кВ | Новохоперский | ВЛ 0,4 ф2 ТП 1-7 ПС Новохоперск | ВЛ 0,4 кВ №1 ТП 1-7 ПС Новохоперск | 637/Б | Новохоперский район, с. Каменка-Садовка | 1.64
913 | ВЛ-0,4 кВ | Новохоперский | ВЛ 0,4 ф3 ТП 1-7 ПС Новохоперск | ВЛ 0,4 кВ №1 ТП 1-7 ПС Новохоперск | 637/Б | Новохоперский район, с. Каменка-Садовка | 1.565
914 | ВЛ-0,4 кВ | Новохоперский | ВЛ 0,4 ф1 от ТП 2-1 ПС Пыховка | ВЛ 0,4 кВ №1 ТП 2-1 ПС Пыховка | 611/Б | Новохоперский район, с. Пыховка | 1.045
915 | ВЛ-0,4 кВ | Новохоперский | ВЛ 0,4 ф2 ТП 2-1 ПС Пыховка | ВЛ 0,4 кВ №1 ТП 2-1 ПС Пыховка | 611/Б | Новохоперский район, с. Пыховка | 1.125
916 | ВЛ-0,4 кВ | Новохоперский | ВЛ 0,4 ф3 ТП 2-1 ПС Пыховка | ВЛ 0,4 кВ №1 ТП 2-1 ПС Пыховка | 611/Б | Новохоперский район, с. Пыховка | 1.445
917 | ВЛ-0,4 кВ | Новохоперский | ВЛ 0,4 ф4 ТП 2-1 ПС Пыховка | ВЛ 0,4 кВ №1 ТП 2-1 ПС Пыховка | 611/Б | Новохоперский район, с. Пыховка | 0.27
918 | ВЛ-0,4 кВ | Новохоперский | ВЛ 0,4 ф-1 от ТП 1-5 ЦРП Калинино | ВЛ 0,4 кВ №1 ТП 1-5 ЦРП Калинино | 597/Б | Новохоперский район, п. Озерный | 1.095
919 | ВЛ-0,4 кВ | Новохоперский | ВЛ 0,4 ф2 ТП 1-5 ЦРП Калинино | ВЛ 0,4 кВ №1 ТП 1-5 ЦРП Калинино | 597/Б | Новохоперский район, п. Озерный | 0.605
920 | ВЛ-0,4 кВ | Новохоперский | ВЛ 0,4 ф-1 от ТП 3-2 ЦРП Калинино | ВЛ 0,4 кВ №1 ТП 3-2 ЦРП Калинино | 573/Б | Новохоперский район, п. Половцево | 1.125
921 | ВЛ-0,4 кВ | Новохоперский | ВЛ 0,4 ф2 ТП 3-2 ЦРП Калинино | ВЛ 0,4 кВ №1 ТП 3-2 ЦРП Калинино | 573/Б | Новохоперский район, п. Половцево | 1.645
922 | ВЛ-0,4 кВ | Новохоперский | ВЛ 0,4 ф3 ТП 3-2 ЦРП Калинино | ВЛ 0,4 кВ №1 ТП 3-2 ЦРП Калинино | 573/Б | Новохоперский район, п. Половцево | 0.565
923 | ВЛ-0,4 кВ | Новохоперский | ВЛ 0,4 ф-1 от ТП 2-3 ПС Пыховка | ВЛ 0,4 кВ №1 ТП 2-3 ПС Пыховка | 607/Б | Новохоперский район, с. Пыховка | 1.085
924 | ВЛ-0,4 кВ | Новохоперский | ВЛ 0,4 ф2 ТП 2-3 ПС Пыховка | ВЛ 0,4 кВ №1 ТП 2-3 ПС Пыховка | 607/Б | Новохоперский район, с. Пыховка | 1.725
925 | ВЛ-0,4 кВ | Новохоперский | ВЛ 0,4 ф3 ТП 2-3 ПС Пыховка | ВЛ 0,4 кВ №1 ТП 2-3 ПС Пыховка | 607/Б | Новохоперский район, с. Пыховка | 1.005
926 | ВЛ-0,4 кВ | Новохоперский | ВЛ 0,4 ф-1 от ТП 2-4 ПС Пыховка | ВЛ 0,4 кВ №1 ТП 2-4 ПС Пыховка | 606/Б | Новохоперский район, с. Пыховка | 1.245
927 | ВЛ-0,4 кВ | Новохоперский | ВЛ 0,4 ф-1 от ТП 3-6 ПС Пыховка | ВЛ 0,4 кВ №1 ТП 3-6 ПС Пыховка | 604/Б | Новохоперский район, с. Пыховка | 0.765
928 | ВЛ-0,4 кВ | Новохоперский | ВЛ 0,4 ф3 ТП 3-6 ПС Пыховка | ВЛ 0,4 кВ №1 ТП 3-6 ПС Пыховка | 604/Б | Новохоперский район, с. Пыховка | 0.635
929 | ВЛ-0,4 кВ | Новохоперский | ВЛ 0,4 ф-1 от ТП 3-7 ПС Пыховка | ВЛ 0,4 кВ №1 ТП 3-7 ПС Пыховка | 601/Б | Новохоперский район, с. Пыховка | 1.315
930 | ВЛ-0,4 кВ | Новохоперский | ВЛ 0,4 ф2 ТП 3-7 ПС Пыховка | ВЛ 0,4 кВ №1 ТП 3-7 ПС Пыховка | 601/Б | Новохоперский район, с. Пыховка | 1.085
931 | ВЛ-0,4 кВ | Новохоперский | ВЛ 0,4 ф-1 от ТП 2-8 ПС Пыховка | ВЛ 0,4 кВ №1 ТП 2-8 ПС Пыховка | 599/Б | Новохоперский район, с. Пыховка | 0.925
932 | ВЛ-0,4 кВ | Новохоперский | ВЛ-0,4 ф2 ТП 2-8 ПС Пыховка | ВЛ 0,4 кВ №1 ТП 2-8 ПС Пыховка | 599/Б | Новохоперский район, с. Пыховка | 0.805
933 | ВЛ-0,4 кВ | Новохоперский | ВЛ 0,4 ф-1 от ТП 3-2 ПС Пыховка | ВЛ 0,4 кВ №1 ТП 3-2 ПС Пыховка | 588/Б | Новохоперский район, с. Русаново | 1.04
934 | ВЛ-0,4 кВ | Новохоперский | ВЛ 0,4 ф-1 от ТП4-1 ПС Михайловка-1 | ВЛ 0,4 кВ №1 ТП 4-1 ПС Михайловка-1 | 399/Б | Новохоперский район, с. Михайловка | 0.325
935 | ВЛ-0,4 кВ | Новохоперский | ВЛ 0,4 ф-1 от ТП4-16 ПС Михайловка-1 | ВЛ 0,4 кВ №1 ТП 4-16 ПС Михайловка-1 | 449/Б | Новохоперский район, п. Долиновский | 0.525
936 | ВЛ-0,4 кВ | Новохоперский | ВЛ 0,4 ф2 ТП 4-16 ПС Михайловка-1 | ВЛ 0,4 кВ №1 ТП 4-16 ПС Михайловка-1 | 449/Б | Новохоперский район, п. Долиновский | 1.765
937 | ВЛ-0,4 кВ | Новохоперский | ВЛ 0,4 ф3 ТП 4-16 ПС Михайловка-1 | ВЛ 0,4 кВ №1 ТП 4-16 ПС Михайловка-1 | 449/Б | Новохоперский район, п. Долиновский | 0.925
938 | ВЛ-0,4 кВ | Новохоперский | ВЛ 0.4 ф-1 от ТП 2-5 ПС Новохоперск | ВЛ 0,4 кВ №1 ТП 2-5 ПС Новохоперск | 576/Б | Новохоперский район, п. Половцево | 2.225
939 | ВЛ-0,4 кВ | Новохоперский | ВЛ 0,4 ф-1 от ТП4-2 ПС Михайловка-1 | ВЛ 0,4 кВ №1 ТП 4-2 ПС Михайловка-1 | 403/Б | Новохоперский район, с. Михайловка | 0.845
940 | ВЛ-0,4 кВ | Новохоперский | ВЛ 0,4 ф2 ТП 4-2 ПС Михайловка-1 | ВЛ 0,4 кВ №1 ТП 4-2 ПС Михайловка-1 | 403/Б | Новохоперский район, с. Михайловка | 0.805
941 | ВЛ-0,4 кВ | Новохоперский | ВЛ 0,4 ф3 ТП 4-2 ПС Михайловка-1 | ВЛ 0,4 кВ №1 ТП 4-2 ПС Михайловка-1 | 403/Б | Новохоперский район, с. Михайловка | 0.525
942 | ВЛ-0,4 кВ | Новохоперский | ВЛ 0,4 ф2 ТП 4-3 ПС Михайловка-1 | ВЛ 0,4 кВ №1 ТП 4-3 ПС Михайловка-1 | 405/Б | Новохоперский район, п. Карачановский | 0.125
943 | ВЛ-0,4 кВ | Новохоперский | ВЛ 0,4 ф-1 от ТП4-3 ПС Михайловка-1 | ВЛ 0,4 кВ №1 ТП 4-3 ПС Михайловка-1 | 405/Б | Новохоперский район, п. Карачановский | 0.205
944 | ВЛ-0,4 кВ | Новохоперский | ВЛ 0,4 ф3 ТП 4-3 ПС Михайловка-1 | ВЛ 0,4 кВ №1 ТП 4-3 ПС Михайловка-1 | 405/Б | Новохоперский район, п. Карачановский | 0.685
945 | ВЛ-0,4 кВ | Новохоперский | ВЛ 0,4 ф-1 от ТП4-4 ПС Михайловка-1 | ВЛ 0,4 кВ №1 ТП 4-4 ПС Михайловка-1 | 407/Б | Новохоперский район, п. Долиновский | 0.485
946 | ВЛ-0,4 кВ | Новохоперский | ВЛ 0,4 ф2 ТП 4-4 ПС Михайловка-1 | ВЛ 0,4 кВ №1 ТП 4-4 ПС Михайловка-1 | 407/Б | Новохоперский район, п. Долиновский | 0.565
947 | ВЛ-0,4 кВ | Новохоперский | ВЛ 0,4 ф-1 от ТП4-5 ПС Михайловка-1 | ВЛ 0,4 кВ №1 ТП 4-5 ПС Михайловка-1 | 408/Б | Новохоперский район, п. Желтые пруды | 1.365
948 | ВЛ-0,4 кВ | Новохоперский | ВЛ 0,4 ф-1 от ТП4-6 ПС Михайловка-1 | ВЛ 0,4 кВ №1 ТП 4-6 ПС Михайловка-1 | 411/Б | Новохоперский район, п. Соколовский | 0.485
949 | ВЛ-0,4 кВ | Новохоперский | ВЛ 0,4 ф-2 от ТП4-6 ПС Михайловка-1 | ВЛ 0,4 кВ №1 ТП 4-6 ПС Михайловка-1 | 411/Б | Новохоперский район, п. Соколовский | 0.8
950 | ВЛ-0,4 кВ | Новохоперский | ВЛ 0,4 ф3 ТП 2-2 ПС Подгорное | ВЛ 0,4 кВ №3 ТП 2-2 ПС Подгорное | 3431/Б | Новохоперский район, с. Подгорное | 0.605
951 | ВЛ-0,4 кВ | Новохоперский | ВЛ 0,4 ф-1 от ТП 2-1 ПС Подгорное | ВЛ 0,4 кВ №1 ТП 2-1 ПС Подгорное | 3422/Б | Новохоперский район, с. Подгорное | 0.325
952 | ВЛ-0,4 кВ | Новохоперский | ВЛ 0,4 ф2 ТП 2-1 ПС Подгорное | ВЛ 0,4 кВ №2 ТП 2-1 ПС Подгорное | 3424/Б | Новохоперский район, с. Подгорное | 0.885
953 | ВЛ-0,4 кВ | Новохоперский | ВЛ 0,4 ф-1 от ТП 2-10 ПС Подгорное | ВЛ-0,4КВ ТОО ПОДГОРНОЕ ОТ ТП II-10 N 1 | 3460/Б | Новохоперский район, с. Подгорное | 0.165
954 | ВЛ-0,4 кВ | Новохоперский | ВЛ 0,4 ф-1 от ТП 2-2 ПС Подгорное | ВЛ 0,4 кВ №1 ТП 2-2 ПС Подгорное | 3428/Б | Новохоперский район, с. Подгорное | 2.125
955 | ВЛ-0,4 кВ | Новохоперский | ВЛ 0,4 ф2 ТП 2-2 ПС Подгорное | ВЛ 0,4 кВ №2 ТП 2-2 ПС Подгорное | 3430/Б | Новохоперский район, с. Подгорное | 0.645
956 | ВЛ-0,4 кВ | Новохоперский | ВЛ 0,4 ф-1 от ТП 2-3 ПС Подгорное | ВЛ 0,4 кВ №1 ТП 2-3 ПС Подгорное | 3435/Б | Новохоперский район, с. Подгорное | 0.525
957 | ВЛ-0,4 кВ | Новохоперский | ВЛ 0,4 ф3 ТП 2-3 ПС Подгорное | ВЛ 0,4 кВ №3 ТП 2-3 ПС Подгорное | 3437/Б | Новохоперский район, с. Подгорное | 0.885
958 | ВЛ-0,4 кВ | Новохоперский | ВЛ 0,4 ф-1 от ТП 3-2 ПС Подгорное | ВЛ 0,4 кВ №1 ТП 3-2 ПС Подгорное | 3469/Б | Новохоперский район, с. Ярки | 0.4
959 | ВЛ-0,4 кВ | Новохоперский | ВЛ 0,4 ф-1 от ТП 3-3 ПС Пыховка | ВЛ 0,4 кВ №1 ТП 3-3 ПС Пыховка | 587/Б | Новохоперский район, с. Русаново | 0.27
960 | ВЛ-0,4 кВ | Новохоперский | ВЛ 0,4 ф2 ТП 3-3 ПС Пыховка | ВЛ 0,4 кВ №1 ТП 3-3 ПС Пыховка | 587/Б | Новохоперский район, с. Русаново | 2.165
961 | ВЛ-0,4 кВ | Новохоперский | ВЛ 0,4 ф-1 от ТП 5-2 ПС Троицкое | ВЛ 0,4 кВ №1 ТП 5-2 ПС Троицкое | 83/Б | Новохоперский район, с. Троицкое | 0.28
962 | ВЛ-0,4 кВ | Новохоперский | ВЛ 0,4 ф-1 от ТП 5-3 ПС Троицкое | ВЛ 0,4 кВ №1 ТП 5-2 ПС Троицкое | 83/Б | Новохоперский район, с. Троицкое | 0.045
963 | ВЛ-0,4 кВ | Новохоперский | ВЛ 0,4 ф-1 от ТП 5-4 ПС Троицкое | ВЛ 0,4 кВ №1 ТП 5-4 ПС Троицкое | 76/Б | Новохоперский район, с. Троицкое | 0.705
964 | ВЛ-0,4 кВ | Новохоперский | ВЛ 0,4 ф-1 от ТП 5-7 ПС Троицкое | ВЛ 0,4 кВ №1 ТП 5-7 ПС Троицкое | 68/Б | Новохоперский район, с. Троицкое | 0.885
965 | ВЛ-0,4 кВ | Новохоперский | ВЛ-0,4 ф-1 от ТП 2-1 ПС Троицкое | ВЛ 0,4 кВ №1 ТП 2-1 ПС Троицкое | 67/Б | Новохоперский район, с. Троицкое | 0.44
966 | ВЛ-0,4 кВ | Новохоперский | ВЛ-0,4 ф2 ТП 2-1 ПС Троицкое | ВЛ 0,4 кВ №1 ТП 2-1 ПС Троицкое | 67/Б | Новохоперский район, с. Троицкое | 0.52
967 | ВЛ-0,4 кВ | Новохоперский | ВЛ-0,4 ф3 ТП 2-1 ПС Троицкое | ВЛ 0,4 кВ №1 ТП 2-1 ПС Троицкое | 67/Б | Новохоперский район, с. Троицкое | 0.085
968 | ВЛ-0,4 кВ | Новохоперский | ВЛ-0,4 ф-1 от ТП 2-5 ПС Красное | ВЛ 0,4 кВ №1 ТП 2-5 ПС Красное | 254/Б | Новохоперский район, с. Красное | 0.845
969 | ВЛ-0,4 кВ | Новохоперский | ВЛ-0,4 ф-1 от ТП 2-7 ПС Красное | ВЛ 0,4 кВ №1 ТП 2-7 ПС Красное | 249/Б | Новохоперский район, с. Красное | 0.405
970 | ВЛ-0,4 кВ | Новохоперский | ВЛ-0,4 ф-1 от ТП 2-8 ПС Красное | ВЛ 0,4 кВ №1 ТП 2-8 ПС Красное | 246/Б | Новохоперский район, с. Красное | 0.045
971 | ВЛ-0,4 кВ | Новохоперский | ВЛ 0,4 ф2 ТП 5-2 ПС Троицкое | ВЛ 0,4 кВ №2 ТП 5-2 ПС Троицкое | 82/Б | Новохоперский район, с. Троицкое | 1.045
972 | ВЛ-0,4 кВ | Новохоперский | ВЛ 0,4 ф2 ТП 5-3 ПС Троицкое | ВЛ 0,4 кВ №2 ТП 5-3 ПС Троицкое | 78/Б | Новохоперский район, с. Троицкое | 0.085
973 | ВЛ-0,4 кВ | Новохоперский | ВЛ 0,4 ф-1 от ТП 6-3 ПС Троицкое | ВЛ 0,4 кВ №1 ТП 6-3 ПС Троицкое | 56/Б | Новохоперский район, с. Троицкое | 0.935
974 | ВЛ-0,4 кВ | Новохоперский | ВЛ-0,4 ф2 ТП 2-11 ПС Красное | ВЛ 0,4 кВ №2 ТП 2-11 ПС Красное | 238/Б | Новохоперский район, с. Красное | 1
975 | ВЛ-0,4 кВ | Новохоперский | ВЛ-0,4 ф2 ТП 2-14 ПС Красное | ВЛ 0,4 кВ №2 ТП 2-14 ПС Красное | 230/Б | Новохоперский район, с. Красное | 0.67
976 | ВЛ-0,4 кВ | Новохоперский | ВЛ-0,4 ф2 ТП 2-15 ПС Красное | ВЛ 0,4 кВ №2 ТП 2-15 ПС Красное | 227/Б | Новохоперский район, с. Красное | 1.085
977 | ВЛ-0,4 кВ | Новохоперский | ВЛ-0,4 ф2 ТП 2-5 ПС Красное | ВЛ 0,4 кВ №2 ТП 2-5 ПС Красное | 253/Б | Новохоперский район, с. Красное | 0.685
978 | ВЛ-0,4 кВ | Новохоперский | ВЛ-0,4 ф3 ТП 2-5 ПС Красное | ВЛ 0,4 кВ №2 ТП 2-5 ПС Красное | 253/Б | Новохоперский район, с. Красное | 0.99
979 | ВЛ-0,4 кВ | Новохоперский | ВЛ-0,4 ф2 ТП 2-7 ПС Красное | ВЛ 0,4 кВ №2 ТП 2-7 ПС Красное | 248/Б | Новохоперский район, с. Красное | 1.125
980 | ВЛ-0,4 кВ | Новохоперский | ВЛ-0,4 ф3 ТП 2-5 ПС Троицкое | ВЛ 0,4 кВ №3 ТП 2-5 ПС Троицкое | 216/Б | Новохоперский район, с. Троицкое | 1.07
981 | ВЛ-0,4 кВ | Новохоперский | ВЛ 0,4 ф3 ТП 5-2 ПС Троицкое | ВЛ 0,4 кВ №3 ТП 5-2 ПС Троицкое | 81/Б | Новохоперский район, с. Троицкое | 1.67
982 | ВЛ-0,4 кВ | Новохоперский | ВЛ-0,4 ф-1 от ТП 2-10 ПС Красное | ВЛ 0,4 кВ №1 ТП 2-10 ПС Красное | 240/Б | Новохоперский район, с. Красное | 0.285
983 | ВЛ-0,4 кВ | Новохоперский | ВЛ-0,4 ф2 ТП 2-10 ПС Красное | ВЛ 0,4 кВ №1 ТП 2-10 ПС Красное | 240/Б | Новохоперский район, с. Красное | 0.325
984 | ВЛ-0,4 кВ | Новохоперский | ВЛ-0,4 ф3 ТП 2-11 ПС Красное | ВЛ 0,4 кВ №3 ТП 2-11 ПС Красное | 237/Б | Новохоперский район, с. Красное | 0.72
985 | ВЛ-0,4 кВ | Новохоперский | ВЛ-0,4 ф3 ТП 2-14 ПС Красное | ВЛ 0,4 кВ №3 ТП 2-14 ПС Красное | 229/Б | Новохоперский район, с. Красное | 0.645
986 | ВЛ-0,4 кВ | Новохоперский | ВЛ-0,4 ф3 ТП 2-7 ПС Красное | ВЛ 0,4 кВ №3 ТП 2-7 ПС Красное | 247/Б | Новохоперский район, с. Красное | 0.445
987 | ВЛ-0,4 кВ | Новохоперский | ВЛ-0,4 ф-1 от ТП 2-14 ПС Красное | ВЛ 0,4 кВ №1 ТП 2-14 ПС Красное | 231/Б | Новохоперский район, с. Красное | 0.565
988 | ВЛ-0,4 кВ | Новохоперский | ВЛ-0,4 ф-1 от ТП 2-5 ПС Троицкое | ВЛ 0,4 кВ №1 ТП 2-5 ПС Троицкое | 218/Б | Новохоперский район, с. Троицкое | 1.765
989 | ВЛ-0,4 кВ | Новохоперский | ВЛ-0,4 ф-1 от ТП 2-15 ПС Красное | ВЛ 0,4 кВ №1 ТП 2-15 ПС Красное | 228/Б | Новохоперский район, с. Красное | 0.645
990 | ВЛ-0,4 кВ | Новохоперский | ВЛ-0,4 ф-1 от ТП 2-3 ПС Красное | ВЛ 0,4 кВ №1 ТП 2-3 ПС Красное | 259/Б | Новохоперский район, с. Красное | 0.765
991 | ВЛ-0,4 кВ | Новохоперский | ВЛ 0,4 ф-1 от ТП 2-4 ПС Красное | ВЛ 0,4 кВ №1 ТП 2-4 ПС Красное | 257/Б | Новохоперский район, с. Красное | 1.79
992 | ВЛ-0,4 кВ | Новохоперский | ВЛ-0,4 ф2 ТП 2-5 ПС Троицкое | ВЛ 0,4 кВ №2 ТП 2-5 ПС Троицкое | 217/Б | Новохоперский район, с. Троицкое | 0.92
993 | ВЛ-0,4 кВ | Новохоперский | ВЛ-0,4 ф2 ТП 2-3 ПС Красное | ВЛ 0,4 кВ №2 ТП 2-3 ПС Красное | 258/Б | Новохоперский район, с. Красное | 0.525
994 | ВЛ-0,4 кВ | Новохоперский | ВЛ-0,4 ф3 ТП 2-3 ПС Красное | ВЛ 0,4 кВ №2 ТП 2-3 ПС Красное | 258/Б | Новохоперский район, с. Красное | 1.045
995 | ВЛ-0,4 кВ | Новохоперский | ВЛ-0,4 ф2 ТП 2-4 ПС Красное | ВЛ 0,4 кВ №2 ТП 2-4 ПС Красное | 256/Б | Новохоперский район, с. Красное | 0.925
996 | ВЛ-0,4 кВ | Новохоперский | ВЛ 0.4 ф-1 от ТП 3-22 ПС Е-Колено | ВЛ 0,4 кВ №1 ТП 3-22 ПС Е-Колено | 12020/Б | Новохоперский район, р.п. Елань-Коленовский | 0.455
997 | ВЛ-0,4 кВ | Новохоперский | ВЛ 0.4 ф3 ТП 3-22 ПС Е-Колено | ВЛ 0,4 кВ №1 ТП 3-22 ПС Е-Колено | 12020/Б | Новохоперский район, р.п. Елань-Коленовский | 2.445
998 | ВЛ-0,4 кВ | Новохоперский | ВЛ 0.4 ф2 ТП 3-22 ПС Е-Колено | ВЛ 0,4 кВ №2 ТП 3-22 ПС Е-Колено | 12021/Б | Новохоперский район, р.п. Елань-Коленовский | 0.985
999 | ВЛ-0,4 кВ | Новохоперский | ВЛ 0,4 ф-1 от ТП 1-4 ПС Е-Колено | ВЛ 0,4 кВ №1 ТП 1-4 ПС Е-Колено | 11808/Б | Новохоперский район, с. Елань-Колено | 1.698
1000 | ВЛ-0,4 кВ | Новохоперский | ВЛ-0,4кВ №2 КТП 1-4 ПС Е-Колено | ВЛ 0,4 кВ №1 ТП 1-4 ПС Е-Колено | 11808/Б | Новохоперский район, с. Елань-Колено | 0.31
1001 | ВЛ-0,4 кВ | Новохоперский | ВЛ 0,4 ф2 ТП 3-10 ПС Большевик | ВЛ 0,4 кВ №2 ТП 3-10 ПС Большевик | 2561/Б | Новохоперский район, п. Терновский | 0.685
1002 | ВЛ-0,4 кВ | Новохоперский | ВЛ-0,4 ф-1 от ТП 2-2 ПС Красное | ВЛ 0,4 кВ №1 ТП 2-2 ПС Красное | 262/Б | Новохоперский район, с. Красное | 0.605
1003 | ВЛ-0,4 кВ | Новохоперский | ВЛ 0,4 ф-1 от ТП 4-1 ПС Троицкое | ВЛ 0,4 кВ №1 ТП 4-1 ПС Троицкое | 126/Б | Новохоперский район, с. Троицкое | 2.2
1004 | ВЛ-0,4 кВ | Новохоперский | ВЛ-0,4 ф-1 ТП 1-5 ПС Красное | ВЛ 0,4 кВ №1 ТП 1-5 ПС Красное | 204/Б | Новохоперский район, с. Алферовка | 1.085
1005 | ВЛ-0,4 кВ | Новохоперский | ВЛ 0,4 ф3 ТП 4-1 ПС Троицкое | ВЛ 0,4 кВ №3 ТП 4-1 ПС Троицкое | 125/Б | Новохоперский район, с. Троицкое | 0.525
1006 | ВЛ-0,4 кВ | Новохоперский | ВЛ 0,4 ф-1 от ТП 3-10 ПС Большевик | ВЛ 0,4 кВ №1 ТП 3-10 ПС Большевик | 2563/Б | Новохоперский район, п. Терновский | 1.085
1007 | ВЛ-0,4 кВ | Новохоперский | ВЛ-0,4 ф2 ТП 1-5 ПС Красное | ВЛ 0,4 кВ №2 ТП 1-5 ПС Красное | 203/Б | Новохоперский район, с. Алферовка | 0.645
1008 | ВЛ-0,4 кВ | Новохоперский | ВЛ 0,4 ф2 ТП 4-12 ПС Красное | ВЛ 0,4 кВ №2 ТП 4-12 ПС Красное | 161/Б | Новохоперский район, п. Некрылово | 1.76
1009 | ВЛ-0,4 кВ | Новохоперский | ВЛ 0,4 ф2 ТП 6-3 ПС Троицкое | ВЛ 0,4 кВ №2 ТП 6-3 ПС Троицкое | 100/Б | Новохоперский район, с. Троицкое | 3.165
1010 | ВЛ-0,4 кВ | Новохоперский | ВЛ-0,4 ф2 ТП 2-2 ПС Красное | ВЛ 0,4 кВ №2 ТП 2-2 ПС Красное | 261/Б | Новохоперский район, с. Красное | 1.605
1011 | ВЛ-0,4 кВ | Новохоперский | ВЛ 0,4 ф2 ТП 4-1 ПС Троицкое | ВЛ 0,4 кВ №2 ТП 4-1 ПС Троицкое | 124/Б | Новохоперский район, с. Троицкое | 1.035
1012 | ВЛ-0,4 кВ | Новохоперский | ВЛ 0,4 ф-1 от ТП 4-9 ПС Красное | ВЛ 0,4 кВ №1 ТП 4-9 ПС Красное | 167/Б | Новохоперский район, п. Некрылово | 1.085
1013 | ВЛ-0,4 кВ | Новохоперский | ВЛ 0,4 ф2 ТП 7-4 ПС Новохоперск | ВЛ 0,4 кВ №1 ТП 7-4 ПС Новохоперск | 21387/Б | Новохоперский район, п. Новохоперский | 1.655
1014 | ВЛ-0,4 кВ | Новохоперский | ВЛ0,4 ф-1 от ТП 7-4 ПС Новохоперск | ВЛ 0,4 кВ №1 ТП 7-4 ПС Новохоперск | 21387/Б | Новохоперский район, п. Новохоперский | 1.955
1015 | ВЛ-0,4 кВ | Новохоперский | ВЛ 0,4 ф-1 от ТП 7-2 ПС Новохоперск | ВЛ 0,4 кВ №1 ТП 7-2 ПС Новохоперск | 21386/Б | Новохоперский район, п. Новохоперский | 0.395
1016 | ВЛ-0,4 кВ | Новохоперский | ВЛ 0,4 ф2 ТП 7-2 ПС Новохоперск | ВЛ 0,4 кВ №1 ТП 7-2 ПС Новохоперск | 21386/Б | Новохоперский район, п. Новохоперский | 3.8
1017 | ВЛ-0,4 кВ | Новохоперский | ВЛ-0,4 ф3 ТП 1-5 ПС Красное | ВЛ 0,4 кВ №3 ТП 1-5 ПС Красное | 202/Б | Новохоперский район, с. Алферовка | 0.925
1018 | ВЛ-0,4 кВ | Новохоперский | ВЛ 0,4 ф-1 от ТП 3-5 ПС Подгорное | ВЛ 0,4 кВ №1 ТП 3-5 ПС Подгорное | 3490/Б | Новохоперский район, с. Ярки | 0.38
1019 | ВЛ-0,4 кВ | Новохоперский | ВЛ-0,4 ф-4 от ТП 3-5 ПС Подгорное | ВЛ 0,4 кВ №1 ТП 3-5 ПС Подгорное | 3490/Б | Новохоперский район, с. Ярки | 0.4
1020 | ВЛ-0,4 кВ | Новохоперский | ВЛ 0,4 ф2 от ЗТП 4-17 ПС Новохоперск | ВЛ 0,4 кВ №8 ТП 4-17 ПС Новохоперск | 21393/Б | Новохоперский район, г. Новохоперск | 1.555
1021 | ВЛ-0,4 кВ | Новохоперский | ВЛ 0,4 ф3 от ЗТП 4-17 ПС Новохоперск | ВЛ 0,4 кВ №8 ТП 4-17 ПС Новохоперск | 21393/Б | Новохоперский район, г. Новохоперск | 0.205
1022 | ВЛ-0,4 кВ | Новохоперский | ВЛ 0,4 ф4 от ЗТП 4-17 ПС Новохоперск | ВЛ 0,4 кВ №8 ТП 4-17 ПС Новохоперск | 21393/Б | Новохоперский район, г. Новохоперск | 3.515
1023 | ВЛ-0,4 кВ | Новохоперский | ВЛ 0,4 ф8 от ЗТП 4-17 ПС Новохоперск | ВЛ 0,4 кВ №8 ТП 4-17 ПС Новохоперск | 21393/Б | Новохоперский район, г. Новохоперск | 0.085
1024 | ВЛ-0,4 кВ | Новохоперский | ВЛ 0,4 ф-1 от ТП 3-8 ПС Пыховка | ВЛ 0,4 кВ №1 ТП 3-8 ПС Пыховка | 21363/Б | Новохоперский район, п. Еланский (Русановское с/п) | 1.725
1025 | ВЛ-0,4 кВ | Новохоперский | ВЛ 0,4 ф2 ТП 3-8 ПС Пыховка | ВЛ 0,4 кВ №1 ТП 3-8 ПС Пыховка | 21363/Б | Новохоперский район, п. Еланский (Русановское с/п) | 2.005
1026 | ВЛ-0,4 кВ | Новохоперский | ВЛ 0,4 ф2 ЗТП 7-5 ПС Новохоперск | ВЛ 0,4 кВ №1 ТП 7-5 ПС Новохоперск | 21377/Б | Новохоперский район, п. Новохоперский | 1.645
1027 | ВЛ-0,4 кВ | Новохоперский | ВЛ0,4 ф-1 от ЗТП 7-5 ПС Новохоперск | ВЛ 0,4 кВ №1 ТП 7-5 ПС Новохоперск | 21377/Б | Новохоперский район, п. Новохоперский | 1.946
1028 | ВЛ-0,4 кВ | Новохоперский | ВЛ 0,4 ф7 от ТП 7-17 ПС Новохоперск | ВЛ 0,4 кВ №7 ТП 7-17 ПС Новохоперск | 21375/Б | Новохоперский район, п. Новохоперский | 0.965
1029 | ВЛ-0,4 кВ | Новохоперский | ВЛ 0,4 ф8 от ТП 7-17 ПС Новохоперск | ВЛ 0,4 кВ №7 ТП 7-17 ПС Новохоперск | 21375/Б | Новохоперский район, п. Новохоперский | 2.53
1030 | ВЛ-0,4 кВ | Новохоперский | ВЛ 0,4 ф-1 от ТП 4-10 ПС Новохоперск | ВЛ 0,4 кВ №1 ТП 4-10 ПС Новохоперск | 21362/Б | Новохоперский район, г. Новохоперск | 2.211
1031 | ВЛ-0,4 кВ | Новохоперский | ВЛ 0,4 ф2 ТП 4-10 ПС Новохоперск | ВЛ 0,4 кВ №1 ТП 4-10 ПС Новохоперск | 21362/Б | Новохоперский район, г. Новохоперск | 2.63
1032 | ВЛ-0,4 кВ | Новохоперский | ВЛ 0,4 ф2 от ТП 8-16 ПС Новохоперск | ВЛ 0,4 кВ №1 ТП 8-16 ПС Новохоперск | 21400/Б | Новохоперский район, п. Новохоперский | 1.325
1033 | ВЛ-0,4 кВ | Новохоперский | ВЛ 0,4 ф3 от ТП 8-16 ПС Новохоперск | ВЛ 0,4 кВ №1 ТП 8-16 ПС Новохоперск | 21400/Б | Новохоперский район, п. Новохоперский | 0.79
1034 | ВЛ-0,4 кВ | Новохоперский | ВЛ0,4 ф1 от ТП 8-16 ПС Новохоперск | ВЛ 0,4 кВ №1 ТП 8-16 ПС Новохоперск | 21400/Б | Новохоперский район, п. Новохоперский | 0.485
1035 | ВЛ-0,4 кВ | Новохоперский | ВЛ 0,4 ф-1 от ТП 4-2 ПС Красное | ВЛ 0,4 кВ №1 ТП 4-2 ПС Красное | 175/Б | Новохоперский район, п. Некрылово | 0.045
1036 | ВЛ-0,4 кВ | Новохоперский | ВЛ0,4 ф-1 от ТП 8-7 ПС Новохоперск | ВЛ 0,4 кВ №1 ТП 8-7 ПС Новохоперск | 21469/Б | Новохоперский район, г. Новохоперск | 0.725
1037 | ВЛ-0,4 кВ | Новохоперский | ВЛ-0,4 ф-1 от ТП 2-9 ПС Красное | ВЛ 0,4 кВ №1 ТП 2-9 ПС Красное | 174/Б | Новохоперский район, с. Красное | 0.085
1038 | ВЛ-0,4 кВ | Новохоперский | ВЛ 0,4 ф-1 от ТП 4-7 ПС Подгорное | ВЛ 0,4 кВ №1 ТП 4-7 ПС Подгорное | 7555/Б | Новохоперский район, п. Ленинский | 0.72
1039 | ВЛ-0,4 кВ | Новохоперский | ВЛ 0,4 ф-1 от ТП 4-8 ПС Подгорное | ВЛ 0,4 кВ №1 ТП 4-8 ПС Подгорное | 7556/Б | Новохоперский район, п. Ленинский | 0.765
1040 | ВЛ-0,4 кВ | Новохоперский | ВЛ 0,4 ф-1 от ТП 4-11 ПС Михайловка-1 | ВЛ 0,4 кВ №1 ТП 4-11 ПС Михайловка-1 | 422/Б | Новохоперский район, п. Долиновский | 0.605
1041 | ВЛ-0,4 кВ | Новохоперский | ВЛ 0,4 ф2 ТП 4-11 ПС Михайловка-1 | ВЛ 0,4 кВ №1 ТП 4-11 ПС Михайловка-1 | 422/Б | Новохоперский район, п. Долиновский | 0.045
1042 | ВЛ-0,4 кВ | Новохоперский | ВЛ 0,4 ф3 ТП 4-11 ПС Михайловка-1 | ВЛ 0,4 кВ №1 ТП 4-11 ПС Михайловка-1 | 422/Б | Новохоперский район, п. Долиновский | 0.085
1043 | ВЛ-0,4 кВ | Новохоперский | ВЛ 0,4 ф-1 от ЗТП 5-15 ПС Новохоперск | ВЛ 0,4 кВ №1 ТП 5-15 ПС Новохоперск | 21390/Б | Новохоперский район, г. Новохоперск | 0.005
1044 | ВЛ-0,4 кВ | Новохоперский | ВЛ 0,4 ф2 ЗТП 5-15 ПС Новохоперск | ВЛ 0,4 кВ №1 ТП 5-15 ПС Новохоперск | 21390/Б | Новохоперский район, г. Новохоперск | 1.282
1045 | ВЛ-0,4 кВ | Новохоперский | ВЛ 0,4 ф2 ТП 4-14 ПС Красное | ВЛ 0,4 кВ №2 ТП 4-14 ПС Красное | 173/Б | Новохоперский район, п. Некрылово | 1.005
1046 | ВЛ-0,4 кВ | Новохоперский | ВЛ 0,4 ф-1 от ТП 4-5 ПС Подгорное | ВЛ 0,4 кВ №1 ТП 4-5 ПС Подгорное | 7554/Б | Новохоперский район, п. Московский 2 | 0.485
1047 | ВЛ-0,4 кВ | Новохоперский | ВЛ 0,4 ф-1 от ТП 6-6 ПС Троицкое | ВЛ 0,4 кВ №1 ТП 6-6 ПС Троицкое | 108/Б | Новохоперский район, с. Троицкое | 1.895
1048 | ВЛ-0,4 кВ | Новохоперский | ВЛ 0,4 ф2 ТП 7-13 ПС Новохоперск | ВЛ 0,4 кВ №1 ТП 7-13 ПС Новохоперск | 21403/Б | Новохоперский район, п. Новохоперский | 0.255
1049 | ВЛ-0,4 кВ | Новохоперский | ВЛ0,4 ф-1 от ТП 7-13 ПС Новохоперск | ВЛ 0,4 кВ №1 ТП 7-13 ПС Новохоперск | 21403/Б | Новохоперский район, п. Новохоперский | 2.205
1050 | ВЛ-0,4 кВ | Новохоперский | ВЛ-0,4 ф-1 ТП 1-12 ПС Красное | ВЛ 0,4 кВ №1 ТП 1-12 ПС Красное | 189/Б | Новохоперский район, с. Алферовка | 0.21
1051 | ВЛ-0,4 кВ | Новохоперский | ВЛ-0,4 ф2 ТП 1-14 ПС Красное | ВЛ 0,4 кВ №2 ТП 1-14 ПС Красное | 184/Б | Новохоперский район, с. Алферовка | 1.325
1052 | ВЛ-0,4 кВ | Новохоперский | ВЛ-0,4 ф-1 ТП 1-14 ПС Красное | ВЛ 0,4 кВ №1 ТП 1-14 ПС Красное | 185/Б | Новохоперский район, с. Алферовка | 1.085
1053 | ВЛ-0,4 кВ | Новохоперский | ВЛ 0,4 ф2 ТП 4-5 ПС Подгорное | ВЛ 0,4 кВ №2 ТП 4-5 ПС Подгорное | 7553/Б | Новохоперский район, п. Московский 2 | 1.405
1054 | ВЛ-0,4 кВ | Новохоперский | ВЛ 0,4 ф-1 от ТП 5-5 ПС Троицкое | ВЛ 0,4 кВ №1 ТП 5-5 ПС Троицкое | 105/Б | Новохоперский район, с. Троицкое | 0.845
1055 | ВЛ-0,4 кВ | Новохоперский | ВЛ 0,4 ф-1 от ТП 4-19 ПС Новохоперск | ВЛ 0,4 кВ №1 ТП 4-19 ПС Новохоперск | 21371/Б | Новохоперский район, г. Новохоперск | 0.94
1056 | ВЛ-0,4 кВ | Новохоперский | ВЛ 0,4 ф2 ТП 4-19 ПС Новохоперск | ВЛ 0,4 кВ №1 ТП 4-19 ПС Новохоперск | 21371/Б | Новохоперский район, г. Новохоперск | 1.365
1057 | ВЛ-0,4 кВ | Новохоперский | ВЛ 0,4 ф2 ТП 7-18 ПС Новохоперск | ВЛ 0,4 кВ №1 ТП 7-18 ПС Новохоперск | 21406/Б | Новохоперский район, п. Новохоперский | 0.925
1058 | ВЛ-0,4 кВ | Новохоперский | ВЛ0,4 ф-1 от ТП 7-18 ПС Новохоперск | ВЛ 0,4 кВ №1 ТП 7-18 ПС Новохоперск | 21406/Б | Новохоперский район, п. Новохоперский | 2.305
1059 | ВЛ-0,4 кВ | Новохоперский | ВЛ0,4 ф2 ТП 7-14 ПС Новохоперск | ВЛ 0,4 кВ №2 ТП 7-14 ПС Новохоперск | 21412/Б | Новохоперский район, п. Новохоперский | 1.413
1060 | ВЛ-0,4 кВ | Новохоперский | ВЛ 0,4 ф-1 от ТП 8-1 ПС Е-Колено | ВЛ 0,4 кВ №1 ТП 8-1 ПС Е-Колено | 2276/Б | Новохоперский район, с. Елань-Колено | 0.165
1061 | ВЛ-0,4 кВ | Новохоперский | ВЛ-0,4 ф-1 от ТП 2-1 ПС Красное | ВЛ 0,4 кВ №1 ТП 2-1 ПС Красное | 21444/Б | Новохоперский район, с. Красное | 0.405
1062 | ВЛ-0,4 кВ | Новохоперский | ВЛ-0,4 ф2 ТП 2-1 ПС Красное | ВЛ 0,4 кВ №2 ТП 2-1 ПС Красное | 263/21511/Б | Новохоперский район, с. Красное | 0.685
1063 | ВЛ-0,4 кВ | Новохоперский | ВЛ 0,4 ф-1 от ТП 3-1 ПС Красное | ВЛ 0,4 кВ №1 ТП 3-1 ПС Красное | 182/Б | Новохоперский район, с. Красное | 0.045
1064 | ВЛ-0,4 кВ | Новохоперский | ВЛ 0,4 ф2 ТП 4-8 ПС Подгорное | ВЛ 0,4 кВ №2 ТП 4-8 ПС Подгорное | 7561/Б | Новохоперский район, п. Ленинский | 1.915
1065 | ВЛ-0,4 кВ | Новохоперский | ВЛ 0,4 ф2 ТП 8-1 ПС Красное | ВЛ 0,4 кВ №2 ТП 8-1 ПС Красное | 177/Б | Новохоперский район, с. Красное | 0.765
1066 | ВЛ-0,4 кВ | Новохоперский | ВЛ 0,4 ф-1 от ТП 2-1 ЦРП Калинино | ВЛ 0,4 кВ №1 ТП 2-1 ЦРП Калинино | 11577/Б | Новохоперский район, с. Варварино | 0.835
1067 | ВЛ-0,4 кВ | Новохоперский | ВЛ 0,4 ф2 ТП 2-1 ЦРП Калинино | ВЛ 0,4 кВ №1 ТП 2-1 ЦРП Калинино | 11577/Б | Новохоперский район, с. Варварино | 0.995
1068 | ВЛ-0,4 кВ | Новохоперский | ВЛ-0,4 ф2 ТП 1-12 ПС Красное | ВЛ 0,4 кВ №2 ТП 1-12 ПС Красное | 188/Б | Новохоперский район, с. Алферовка | 0.537
1069 | ВЛ-0,4 кВ | Новохоперский | ВЛ-0,4 ф3 ТП 1-12 ПС Красное | ВЛ 0,4 кВ №2 ТП 1-12 ПС Красное | 188/Б | Новохоперский район, с. Алферовка | 1.245
1070 | ВЛ-0,4 кВ | Новохоперский | ВЛ-0,4 кВ ф3 от ТП 4-6 ПС Е-Колено | ВЛ 0,4 кВ №3 ТП 4-6 ПС Е-Колено | 2306/Б | Новохоперский район, с. Бороздиновский | 0.52
1071 | ВЛ-0,4 кВ | Новохоперский | ВЛ 0,4 ф2 ТП 8-19 ПС Новохоперск | ВЛ 0,4 кВ №1 ТП 8-19 ПС Новохоперск | 21409/Б | Новохоперский район, п. Новохоперский | 0.755
1072 | ВЛ-0,4 кВ | Новохоперский | ВЛ0,4 ф1 от ТП 8-19 ПС Новохоперск | ВЛ 0,4 кВ №1 ТП 8-19 ПС Новохоперск | 21409/Б | Новохоперский район, п. Новохоперский | 1.685
1073 | ВЛ-0,4 кВ | Новохоперский | ВЛ-0,4 ф-2 от ТП 2-18 ПС Е-Колено | ВЛ 0,4 кВ №2 ТП 2-18 ПС Е-Колено | 2636/21196/Б | Новохоперский район, п. Новопокровский | 0.765
1074 | ВЛ-0,4 кВ | Новохоперский | ВЛ 0,4 ф-1 от ТП 8-1 ПС Красное | ВЛ 0,4 кВ №1 ТП 8-1 ПС Красное | 178/Б | Новохоперский район, с. Красное | 1.725
1075 | ВЛ-0,4 кВ | Новохоперский | ВЛ 0,4 ф3 ТП 8-1 ПС Красное | ВЛ 0,4 кВ №3 ТП 8-1 ПС Красное | 176/Б | Новохоперский район, с. Красное | 0.765
1076 | ВЛ-0,4 кВ | Новохоперский | ВЛ 0,4 ф2 ТП 8-9 ПС Новохоперск | ВЛ 0,4 кВ №2 ТП 8-9 ПС Новохоперск | 21380/Б | Новохоперский район, п. Новохоперский | 1.565
1077 | ВЛ-0,4 кВ | Новохоперский | ВЛ 0,4 ф-1 от ТП 3-2 ПС Новохоперск | ВЛ 0,4 кВ №1 ТП 3-2 ПС Новохоперск | 21405/Б | Новохоперский район, г. Новохоперск | 0.445
1078 | ВЛ-0,4 кВ | Новохоперский | ВЛ 0,4 ф2 ТП 3-2 ПС Новохоперск | ВЛ 0,4 кВ №1 ТП 3-2 ПС Новохоперск | 21405/Б | Новохоперский район, г. Новохоперск | 0.53
1079 | ВЛ-0,4 кВ | Новохоперский | ВЛ 0,4 ф3 ТП 3-2 ПС Новохоперск | ВЛ 0,4 кВ №1 ТП 3-2 ПС Новохоперск | 21405/Б | Новохоперский район, г. Новохоперск | 1.325
1080 | ВЛ-0,4 кВ | Новохоперский | ВЛ 0,4 ф-1 от ТП 2-7 ПС Е-Колено | ВЛ 0,4 кВ №1 ТП 2-7 ПС Е-Колено | 11914/Б | Новохоперский район, п. Новопокровский | 0.725
1081 | ВЛ-0,4 кВ | Новохоперский | ВЛ 0,4 ф-1 от ТП 3-14 ПС Михайловка | ВЛ 0,4 кВ №1 ТП 3-14 ПС Михайловка | 16747/Б | Новохоперский район, п. Централь | 1.68
1082 | ВЛ-0,4 кВ | Новохоперский | ВЛ 0,4 ф2 ТП 3-14 ПС Михайловка | ВЛ 0,4 кВ №1 ТП 3-14 ПС Михайловка | 16747/Б | Новохоперский район, п. Централь | 1.475
1083 | ВЛ-0,4 кВ | Новохоперский | ВЛ 0,4 ф-1 от ТП 5-2 ПС Подгорное | ВЛ 0,4 кВ №1 ТП 5-2 ПС Подгорное | 21440/Б | Новохоперский район, с. Ярки | 1.725
1084 | ВЛ-0,4 кВ | Новохоперский | ВЛ 0,4 ф2 ТП 5-2 ПС Подгорное | ВЛ 0,4 кВ №1 ТП 5-2 ПС Подгорное | 21440/Б | Новохоперский район, с. Ярки | 0.845
1085 | ВЛ-0,4 кВ | Новохоперский | ВЛ 0,4 ф3 ТП 5-2 ПС Подгорное | ВЛ 0,4 кВ №1 ТП 5-2 ПС Подгорное | 21440/Б | Новохоперский район, с. Ярки | 1.965
1086 | ВЛ-0,4 кВ | Новохоперский | ВЛ 0,4 ф-1 от ТП 4-4 ПС Новохоперск | ВЛ 0,4 кВ №1 ТП 4-4 ПС Новохоперск | 21408/Б | Новохоперский район, г. Новохоперск | 0.73
1087 | ВЛ-0,4 кВ | Новохоперский | ВЛ 0,4 ф2 ТП 4-4 ПС Новохоперск | ВЛ 0,4 кВ №1 ТП 4-4 ПС Новохоперск | 21408/Б | Новохоперский район, г. Новохоперск | 0.83
1088 | ВЛ-0,4 кВ | Новохоперский | ВЛ 0,4 ф3 ТП 4-4 ПС Новохоперск | ВЛ 0,4 кВ №1 ТП 4-4 ПС Новохоперск | 21408/Б | Новохоперский район, г. Новохоперск | 0.65
1089 | ВЛ-0,4 кВ | Новохоперский | ВЛ 0,4 ф2 ТП 8-9 ПС Е-Колено | ВЛ 0,4 кВ №2 ТП 8-9 ПС Е-Колено | 15507/Б | Новохоперский район, р.п. Елань-Коленовский | 1.115
1090 | ВЛ-0,4 кВ | Новохоперский | ВЛ-0,4 ф-1 от ТП 2-6 ПС Красное | ВЛ 0,4 кВ №1 ТП 2-6 ПС Красное | 12069/Б | Новохоперский район, с. Красное | 0.615
1091 | ВЛ-0,4 кВ | Новохоперский | ВЛ-0,4 ф3 ТП 2-6 ПС Красное | ВЛ 0,4 кВ №1 ТП 2-6 ПС Красное | 12069/Б | Новохоперский район, с. Красное | 1.005
1092 | ВЛ-0,4 кВ | Новохоперский | ВЛ 0,4 ф3 ТП 8-10 ПС Новохоперск | ВЛ 0,4 кВ №3 ТП 8-10 ПС Новохоперск | 27235/Б | Новохоперский район, п. Новохоперский | 0.605
1093 | ВЛ-0,4 кВ | Новохоперский | ВЛ 0.4 ф-1 от ТП 3-21 ПС Е-Колено | ВЛ 0,4 кВ №1 ТП 3-21 ПС Е-Колено | 11979/Б | Новохоперский район, р.п. Елань-Коленовский | 0.895
1094 | ВЛ-0,4 кВ | Новохоперский | ВЛ 0.4 ф2 ТП 3-21 ПС Е-Колено | ВЛ 0,4 кВ №1 ТП 3-21 ПС Е-Колено | 11979/Б | Новохоперский район, р.п. Елань-Коленовский | 0.445
1095 | ВЛ-0,4 кВ | Новохоперский | ВЛ 0.4 ф3 ТП 3-21 ПС Е-Колено | ВЛ 0,4 кВ №1 ТП 3-21 ПС Е-Колено | 11979/Б | Новохоперский район, р.п. Елань-Коленовский | 0.66
1096 | ВЛ-0,4 кВ | Новохоперский | ВЛ 0,4 ф-1 от ТП 6-2 ПС Троицкое | ВЛ 0,4 кВ №1 ТП 6-2 ПС Троицкое | 11617/Б | Новохоперский район, с. Троицкое | 0.685
1097 | ВЛ-0,4 кВ | Новохоперский | ВЛ 0,4 ф2 ТП 2-8 ПС Е-Колено | ВЛ 0,4 кВ №2 ТП 2-8 ПС Е-Колено | 11917/Б | Новохоперский район, п. Новопокровский | 0.725
1098 | ВЛ-0,4 кВ | Новохоперский | ВЛ 0,4 ф-1 от ТП 2-8 ПС Е-Колено | ВЛ 0,4 кВ №1 ТП 2-8 ПС Е-Колено | 11916/Б | Новохоперский район, п. Новопокровский | 0.725
1099 | ВЛ-0,4 кВ | Новохоперский | ВЛ 0,4 ф-6 ТП 7-21 ПС Новохоперск | ВЛ 0,4 кВ №6 ТП 7-21 ПС Новохоперск | 21411/Б | Новохоперский район, п. Новохоперский | 2.135
1100 | ВЛ-0,4 кВ | Новохоперский | ВЛ 0,4 ф-7 ТП 7-21 ПС Новохоперск | ВЛ 0,4 кВ №6 ТП 7-21 ПС Новохоперск | 21411/Б | Новохоперский район, п. Новохоперский | 0.755
1101 | ВЛ-0,4 кВ | Новохоперский | ВЛ 0,4 ф3 ТП 6-2 ПС Троицкое | ВЛ 0,4 кВ №3 ТП 6-2 ПС Троицкое | 11743/Б | Новохоперский район, с. Троицкое | 0.765
1102 | ВЛ-0,4 кВ | Новохоперский | ВЛ 0,4 ф2 ТП 7-20 ПС Новохоперск | ВЛ 0,4 кВ №1 ТП 7-20 ПС Новохоперск | 21410/Б | Новохоперский район, п. Новохоперский | 0.34
1103 | ВЛ-0,4 кВ | Новохоперский | ВЛ 0,4 ф3 ТП 7-20 ПС Новохоперск | ВЛ 0,4 кВ №1 ТП 7-20 ПС Новохоперск | 21410/Б | Новохоперский район, п. Новохоперский | 1.355
1104 | ВЛ-0,4 кВ | Новохоперский | ВЛ0,4 ф-1 от ТП 7-20 ПС Новохоперск | ВЛ 0,4 кВ №1 ТП 7-20 ПС Новохоперск | 21410/Б | Новохоперский район, п. Новохоперский | 2.523
1105 | ВЛ-0,4 кВ | Новохоперский | ВЛ 0,4 ф2 ТП 2-7 ПС Е-Колено | ВЛ 0,4 кВ №2 ТП 2-7 ПС Е-Колено | 11915/Б | Новохоперский район, п. Новопокровский | 0.965
1106 | ВЛ-0,4 кВ | Новохоперский | ВЛ 0,4 ф2 ТП 3-1 ПС Красное | ВЛ 0,4 кВ №2 ТП 3-1 ПС Красное | 181/Б | Новохоперский район, с. Красное | 0.92
1107 | ВЛ-0,4 кВ | Новохоперский | ВЛ 0,4 ф2 ТП 8-14 ПС Новохоперск | ВЛ 0,4 кВ №2 ТП 8-14 ПС Новохоперск | 21399/Б | Новохоперский район, п. Новохоперский | 2.835
1108 | ВЛ-0,4 кВ | Новохоперский | ВЛ 0,4 ф-1 от ТП 7-1 ПС Новохоперск | ВЛ 0,4 кВ №1 ТП 7-1 ПС Новохоперск | 21401/Б | Новохоперский район, г. Новохоперск | 3.105
1109 | ВЛ-0,4 кВ | Новохоперский | ВЛ 0,4 ф3 от ТП 7-1 ПС Новохоперск | ВЛ 0,4 кВ №1 ТП 7-1 ПС Новохоперск | 21401/Б | Новохоперский район, г. Новохоперск | 0.395
1110 | ВЛ-0,4 кВ | Новохоперский | ВЛ 0,4 ф-1 от ТП 4-12 ПС Новохоперск | ВЛ 0,4 кВ №1 ТП 4-12 ПС Новохоперск | 21361/Б | Новохоперский район, г. Новохоперск | 0.525
1111 | ВЛ-0,4 кВ | Новохоперский | ВЛ 0,4 ф2 ТП 4-12 ПС Новохоперск | ВЛ 0,4 кВ №1 ТП 4-12 ПС Новохоперск | 21361/Б | Новохоперский район, г. Новохоперск | 0.887
1112 | ВЛ-0,4 кВ | Новохоперский | ВЛ 0,4 ф4 ТП 8-9 ПС Новохоперск | ВЛ 0,4 кВ №4 ТП 8-9 ПС Новохоперск | 21380/27240/Б | Новохоперский район, п. Новохоперский | 0.655
1113 | ВЛ-0,4 кВ | Новохоперский | ВЛ-0,4 ф-1 от ТП 2-11 ПС Красное | ВЛ 0,4 кВ №1 ТП 2-11 ПС Красное | 12070/Б | Новохоперский район, с. Красное | 0.645
1114 | ВЛ-0,4 кВ | Новохоперский | ВЛ-0,4 кВ ф2 от ТП 4-6 ПС Е-Колено | ВЛ 0,4 кВ №2 ТП 4-6 ПС Е-Колено | 8171/Б | Новохоперский район, с. Бороздиновский | 0.615
1115 | ВЛ-0,4 кВ | Новохоперский | ВЛ 0,4 ф1 от ТП 2-1 ПС Михайловка | ВЛ 0,4 кВ с установкой доп.КТП для разукр.ТП-2-1 ПС "Михайловка" | 18434/Б | Новохоперский район, с. Михайловка | 0.325
1116 | ВЛ-0,4 кВ | Новохоперский | ВЛ 0,4 ф2 ТП 2-1 ПС Михайловка | ВЛ 0,4 кВ с установкой доп.КТП для разукр.ТП-2-1 ПС "Михайловка" | 18434/Б | Новохоперский район, с. Михайловка | 0.325
1117 | ВЛ-0,4 кВ | Новохоперский | ВЛ 0,4 ф3 ТП 2-1 ПС Михайловка | ВЛ 0,4 кВ с установкой доп.КТП для разукр.ТП-2-1 ПС "Михайловка" | 18434/Б | Новохоперский район, с. Михайловка | 0.765
1118 | ВЛ-0,4 кВ | Новохоперский | ВЛ 0,4 ф-1 от ЗТП 4-13 ПС Новохоперск | ВЛ 0,4 кВ №1 ТП 4-13 ПС Новохоперск | 21374/Б | Новохоперский район, г. Новохоперск | 2.285
1119 | ВЛ-0,4 кВ | Новохоперский | ВЛ 0,4 ф2 ЗТП 4-13 ПС Новохоперск | ВЛ 0,4 кВ №1 ТП 4-13 ПС Новохоперск | 21374/Б | Новохоперский район, г. Новохоперск | 0.885
1120 | ВЛ-0,4 кВ | Новохоперский | ВЛ 0,4 ф3 ЗТП 4-13 ПС Новохоперск | ВЛ 0,4 кВ №1 ТП 4-13 ПС Новохоперск | 21374/Б | Новохоперский район, г. Новохоперск | 0.402
1121 | ВЛ-0,4 кВ | Новохоперский | ВЛ 0,4 ф4 ЗТП 4-13 ПС Новохоперск | ВЛ 0,4 кВ №1 ТП 4-13 ПС Новохоперск | 21374/Б | Новохоперский район, г. Новохоперск | 1.825
1122 | ВЛ-0,4 кВ | Новохоперский | ВЛ 0,4 ф-1 от ТП 3-16 ПС Михайловка | ВЛ 0,4 кВ №1 ТП 3-16 ПС Михайловка | 27313/Б | Новохоперский район, п. Централь | 0.285
1123 | ВЛ-0,4 кВ | Новохоперский | ВЛ 0,4 ф-1 от ТП 5-17 ПС Новохоперск | ВЛ 0,4 кВ №1 ТП 5-17 ПС Новохоперск | 21356/27653/Б | Новохоперский район, г. Новохоперск | 1.06
1124 | ВЛ-0,4 кВ | Новохоперский | ВЛ 0,4 ф7 ТП 8-14 ПС Новохоперск | ВЛ 0,4 кВ №7 ТП 8-14 ПС Новохоперск | 21399/25589/Б | Новохоперский район, п. Новохоперский | 0.365
1125 | ВЛ-0,4 кВ | Новохоперский | ВЛ 0,4 ф1 от ТП 5-27 ПС Новохоперск | ВЛ 0,4 кВ №1 ТП 5-27 ПС Новохоперск | 21363/23405/Б | Новохоперский район, г. Новохоперск | 0.84
1126 | ВЛ-0,4 кВ | Новохоперский | ВЛ 0,4 ф2 ТП 5-27 ПС Новохоперск | ВЛ 0,4 кВ №1 ТП 5-27 ПС Новохоперск | 21363/23405/Б | Новохоперский район, г. Новохоперск | 1.795
1127 | ВЛ-0,4 кВ | Новохоперский | ВЛ 0,4 ф5 ТП 8-14 ПС Новохоперск | ВЛ 0,4 кВ №5 ТП 8-14 ПС Новохоперск | 25590/Б | Новохоперский район, п. Новохоперский | 1.725
1128 | ВЛ-0,4 кВ | Новохоперский | ВЛ 0,4 ф3 ТП 8-9 ПС Новохоперск | ВЛ 0,4 кВ №1 ТП 8-9 ПС Новохоперск | 21380/27239/Б | Новохоперский район, п. Новохоперский | 1.105
1129 | ВЛ-0,4 кВ | Новохоперский | ВЛ0,4 ф1 от ТП 8-9 ПС Новохоперск | ВЛ 0,4 кВ №1 ТП 8-9 ПС Новохоперск | 21380/27239/Б | Новохоперский район, п. Новохоперский | 0.835
1130 | ВЛ-0,4 кВ | Новохоперский | ВЛ 0,4 ф2 ТП 8-10 ПС Новохоперск | ВЛ 0,4 кВ №1 ТП 8-10 ПС Новохоперск | 21395/27236/Б | Новохоперский район, п. Новохоперский | 1.605
1131 | ВЛ-0,4 кВ | Новохоперский | ВЛ0,4 ф1 от ТП 8-10 ПС Новохоперск | ВЛ 0,4 кВ №1 ТП 8-10 ПС Новохоперск | 21395/27236/Б | Новохоперский район, п. Новохоперский | 1.255
1132 | ВЛ-0,4 кВ | Новохоперский | ВЛ 0,4 ф3 ТП 8-8 ПС Новохоперск | ВЛ 0,4 кВ №1 ТП 8-8 ПС Новохоперск | 21379/27241/Б | Новохоперский район, п. Новохоперский | 1.76
1133 | ВЛ-0,4 кВ | Новохоперский | ВЛ0,4 ф1 от ТП 8-8 ПС Новохоперск | ВЛ 0,4 кВ №1 ТП 8-8 ПС Новохоперск | 21379/27241/Б | Новохоперский район, п. Новохоперский | 0.955
1134 | ВЛ-0,4 кВ | Новохоперский | ВЛ 0,4 ф-1 от ТП 3-6 ПС Михайловка | ВЛ 0,4 кВ №1 ТП 3-6 ПС Михайловка | 433/23045/Б | Новохоперский район, п. Централь | 0.485
1135 | ВЛ-0,4 кВ | Новохоперский | ВЛ 0,4 ф2 ТП 3-6 ПС Михайловка | ВЛ 0,4 кВ №1 ТП 3-6 ПС Михайловка | 433/23045/Б | Новохоперский район, п. Централь | 1.085
1136 | ВЛ-0,4 кВ | Новохоперский | ВЛ 0,4 ф-1 от ТП 4-3 ПС Подгорное | ВЛ 0,4 кВ №1 ТП 4-3 ПС Подгорное | 7549/Б | Новохоперский район, п. Московский 2 | 0.165
1137 | ВЛ-0,4 кВ | Новохоперский | ВЛ 0,4 ф-1 от ТП 6-3 ПС Большевик | ВЛ 0,4 кВ №1 ТП 6-3 ПС Большевик | 2380/Б | Новохоперский район, п. Лепехинка | 0.685
1138 | ВЛ-0,4 кВ | Новохоперский | ВЛ-0,4 ф-1 от ТП 6-9 ПС Троицкое | ВЛ 0,4 кВ №1 ТП 6-9 ПС Троицкое | 85/Б | Новохоперский район, с. Троицкое | 0.645
1139 | ВЛ-0,4 кВ | Новохоперский | ВЛ 0,4 ф-1 от ТП 1-1 ПС Е-Колено | ВЛ 0,4 кВ №1 ТП 1-1 ПС Е-Колено | 2369/Б | Новохоперский район, с. Елань-Колено | 0.165
1140 | ВЛ-0,4 кВ | Новохоперский | ВЛ 0,4 ф-1 от ТП 2-7 ПС Большевик | ВЛ 0,4 кВ №1 ТП 2-7 ПС Большевик | 2611/Б | Новохоперский район, р.п. Елань-Коленовский | 0.125
1141 | ВЛ-0,4 кВ | Новохоперский | ВЛ 0,4 ф-1 от ТП 4-22 ПС Е-Колено | ВЛ 0,4 кВ №1 ТП 4-22 ПС Е-Колено | 2352/Б | Новохоперский район, с. Бороздиновский | 0.515
1142 | ВЛ-0,4 кВ | Новохоперский | ВЛ 0,4 ф3 ТП 3-11 ПС Большевик | ВЛ-0,4КВ N2 ОТ ТП III-11 С-З ТЕРНОВСКИЙ П/СТ БОЛЬШЕВИК | 2571/Б | Новохоперский район, п. Терновский | 0.485
1143 | ВЛ-0,4 кВ | Новохоперский | ВЛ 0,4 ф2 ТП 3-21 ПС Большевик | ВЛ 0,4 кВ №2 ТП 3-21 ПС Большевик | 2466/Б | Новохоперский район, п. Терновский | 0.645
1144 | ВЛ-0,4 кВ | Новохоперский | ВЛ 0,4 ф2 ТП 3-18 ПС Большевик | ВЛ 0,4 кВ №2 ТП 3-18 ПС Большевик | 2524/Б | Новохоперский район, п. Терновский | 0.235
1145 | ВЛ-0,4 кВ | Новохоперский | ВЛ 0,4 ф2 ТП 3-5 ПС Подгорное | ВЛ 0,4 кВ №2 ТП 3-5 ПС Подгорное | 3491/Б | Новохоперский район, с. Ярки | 0.955
1146 | ВЛ-0,4 кВ | Новохоперский | ВЛ 0,4 ф4 ТП 2-3 ПС Подгорное | ВЛ 0,4 кВ №4 ТП 2-3 ПС Подгорное | 3441/Б | Новохоперский район, с. Подгорное | 0.045
1147 | ВЛ-0,4 кВ | Новохоперский | ВЛ 0,4 ф-1 от ТП 2-9 ПС Подгорное | ВЛ 0,4 кВ №1 ТП 2-9 ПС Подгорное | 3458/Б | Новохоперский район, с. Подгорное | 0.085
1148 | ВЛ-0,4 кВ | Новохоперский | ВЛ 0,4 ф2 ТП 5-6 ПС Троицкое | ВЛ 0,4 кВ №2 ТП 5-6 ПС Троицкое | 70/Б | Новохоперский район, с. Троицкое | 0.8
1149 | ВЛ-0,4 кВ | Новохоперский | ВЛ-0,4 ф-1 от ТП 2-13 ПС Красное | ВЛ 0,4 кВ №1 ТП 2-13 ПС Красное | 235/Б | Новохоперский район, с. Красное | 0.005
1150 | ВЛ-0,4 кВ | Новохоперский | ВЛ 0,4 ф-1 от ТП 2-5 ЦРП Калинино | ВЛ 0,4 кВ №1 ТП 2-5 ЦРП Калинино | 11579/Б | Новохоперский район, с. Варварино | 0.205
1151 | ВЛ-0,4 кВ | Новохоперский | ВЛ 0,4 ф-1 от ТП 3-6 ПС Красное | ВЛ 0,4 кВ №1 ТП 3-6 ПС Красное | 11253/Б | Новохоперский район, с. Красное | 0.4
1152 | ВЛ-0,4 кВ | Новохоперский | ВЛ 0,4 ф-1 от ТП 4-14 ПС Красное | ВЛ 0,4 кВ №1 ТП 4-14 ПС Красное | 11744/Б | Новохоперский район, п. Некрылово | 0.925
1153 | ВЛ-0,4 кВ | Новохоперский | ВЛ 0.4 ф-1 от ТП 3-20 ПС Е-Колено | ВЛ 0,4 кВ №1 ТП 3-20 ПС Е-Колено | 11978/Б | Новохоперский район, р.п. Елань-Коленовский | 0.645
1154 | ВЛ-0,4 кВ | Новохоперский | ВЛ 0.4 ф2 ТП 3-20 ПС Е-Колено | ВЛ 0,4 кВ №1 ТП 3-20 ПС Е-Колено | 11978/Б | Новохоперский район, р.п. Елань-Коленовский | 0.685
1155 | ВЛ-0,4 кВ | Новохоперский | ВЛ 0,4 ф2 ТП 6-4 ПС Троицкое | ВЛ 0,4 кВ №1 ТП 6-4 ПС Троицкое | 66/Б | Новохоперский район, с. Троицкое | 0.725
1156 | ВЛ-0,4 кВ | Новохоперский | ВЛ-0,4 ф-1 от ТП 6-4 ПС Троицкое | ВЛ 0,4 кВ №1 ТП 6-4 ПС Троицкое | 66/Б | Новохоперский район, с. Троицкое | 0.245
1157 | ВЛ-0,4 кВ | Новохоперский | ВЛ 0,4 ф-1 от ТП 2-8 ПС Большевик | ВЛ 0,4 кВ №1 ТП 2-8 ПС Большевик | 2607/Б | Новохоперский район, п. Димитровский | 0.965
1158 | ВЛ-0,4 кВ | Новохоперский | ВЛ 0,4 ф-1 ТП 6-5 ПС Михайловка-1 | ВЛ 0,4 кВ №1 ТП 6-5 ПС Михайловка-1 | 7483/Б | Новохоперский район, с. Бурляевка | 0.245
1159 | ВЛ-0,4 кВ | Новохоперский | ВЛ 0,4 ф2 ТП 6-5 ПС Михайловка-1 | ВЛ 0,4 кВ №1 ТП 6-5 ПС Михайловка-1 | 7483/Б | Новохоперский район, с. Бурляевка | 0.125
1160 | ВЛ-0,4 кВ | Новохоперский | ВЛ 0.4 ф2 ТП 3-1 ПС Е-Колено | ВЛ 0,4 кВ №2 ТП 3-1 ПС Е-Колено | 2308/Б | Новохоперский район, п. Сосновский | 1.205
1161 | ВЛ-0,4 кВ | Новохоперский | ВЛ 0,4 ф-1 от ТП 4-6 ПС Большевик | ВЛ 0,4 кВ №1 ТП 4-6 ПС Большевик | 2458/Б | Новохоперский район, п. Березовка | 1.175
1162 | ВЛ-0,4 кВ | Новохоперский | ВЛ 0,4 ф3 ТП 3-18 ПС Большевик | ВЛ 0,4 кВ №3 ТП 3-18 ПС Большевик | 2526/Б | Новохоперский район, п. Терновский | 0.67
1163 | ВЛ-0,4 кВ | Новохоперский | ВЛ 0,4 ф2 ТП 4-6 ПС Большевик | ВЛ 0,4 кВ №2 ТП 4-6 ПС Большевик | 2457/Б | Новохоперский район, п. Березовка | 0.725
1164 | ВЛ-0,4 кВ | Новохоперский | ВЛ 0,4 ф-1 ТП 4-19 ПС Михайловка-1 | ВЛ 0,4 кВ №1 ТП 4-19 ПС Михайловка-1 | 459/Б | Новохоперский район, п. Долиновский | 1.285
1165 | ВЛ-0,4 кВ | Новохоперский | ВЛ 0,4 ф2 ТП 4-19 ПС Михайловка-1 | ВЛ 0,4 кВ №1 ТП 4-19 ПС Михайловка-1 | 459/Б | Новохоперский район, п. Долиновский | 0.045
1166 | ВЛ-0,4 кВ | Новохоперский | ВЛ 0,4 ф2 ТП 1-5 ПС Большевик | ВЛ 0,4 кВ №2 ТП 1-5 ПС Большевик | 2366/Б | Новохоперский район, с. Елань-Колено | 0.605
1167 | ВЛ-0,4 кВ | Новохоперский | ВЛ 0,4 ф2 ТП 4-8 ПС Е-Колено | ВЛ 0,4 кВ №2 ТП 4-8 ПС Е-Колено | 2344/Б | Новохоперский район, с. Бороздиновский | 0.085
1168 | ВЛ-0,4 кВ | Новохоперский | ВЛ 0,4 ф3 ТП 4-10 ПС Красное | ВЛ 0,4 кВ №3 ТП 4-10 ПС Красное | 163/Б | Новохоперский район, п. Некрылово | 1.285
1169 | ВЛ-0,4 кВ | Новохоперский | ВЛ 0,4 ф2 ТП 1-8 ПС Большевик | ВЛ 0,4 кВ №2 ТП 1-8 ПС Большевик | 2357/Б | Новохоперский район, с. Елань-Колено | 0.285
1170 | ВЛ-0,4 кВ | Новохоперский | ВЛ 0,4 ф2 ТП 4-2 ПС Подгорное | ВЛ 0,4 кВ №2 ТП 4-2 ПС Подгорное | 7558/Б | Новохоперский район, п. Московский 2 | 0.045
1171 | ВЛ-0,4 кВ | Новохоперский | ВЛ 0,4 ф3 ТП 1-8 ПС Большевик | ВЛ 0,4 кВ №3 ТП 1-8 ПС Большевик | 2358/Б | Новохоперский район, с. Елань-Колено | 1.345
1172 | ВЛ-0,4 кВ | Новохоперский | ВЛ 0,4 ф2 ТП 3-1 ПС Подгорное | ВЛ 0,4 кВ №2 ТП 3-1 ПС Подгорное | 3464/Б | Новохоперский район, с. Ярки | 0.925
1173 | ВЛ-0,4 кВ | Новохоперский | ВЛ 0,4 ф3 ТП 1-5 ПС Большевик | ВЛ 0,4 кВ №3 ТП 1-5 ПС Большевик | 2368/Б | Новохоперский район, с. Елань-Колено | 0.87
1174 | ВЛ-0,4 кВ | Новохоперский | ВЛ 0,4 ф-1 от ТП 4-5 ПС Троицкое | ВЛ 0,4 кВ №1 ТП 4-5 ПС Троицкое | 112/Б | Новохоперский район, с. Троицкое | 0.245
1175 | ВЛ-0,4 кВ | Новохоперский | ВЛ 0,4 ф2 ТП 4-5 ПС Троицкое | ВЛ 0,4 кВ №1 ТП 4-5 ПС Троицкое | 112/Б | Новохоперский район, с. Троицкое | 1.005
1176 | ВЛ-0,4 кВ | Новохоперский | ВЛ-0,4 ф-1 ТП 1-13 ПС Красное | ВЛ 0,4 кВ №1 ТП 1-13 ПС Красное | 187/Б | Новохоперский район, с. Алферовка | 1.405
1177 | ВЛ-0,4 кВ | Новохоперский | ВЛ 0,4 ф-1 от ТП 1-15 ПС Михайловка | ВЛ 0,4 кВ №1 ТП 1-15 ПС Михайловка | 367/Б | Новохоперский район, п. Полежаевский | 0.445
1178 | ВЛ-0,4 кВ | Новохоперский | ВЛ 0,4 ф3 ТП 3-5 ПС Подгорное | ВЛ 0,4 кВ №3 ТП 3-5 ПС Подгорное | 3492/Б | Новохоперский район, с. Ярки | 0.425
1179 | ВЛ-0,4 кВ | Новохоперский | ВЛ 0,4 ф-1 от ТП 1-5 ПС Большевик | ВЛ 0,4 кВ №1 ТП 1-5 ПС Большевик | 2367/Б | Новохоперский район, с. Елань-Колено | 1.8
1180 | ВЛ-0,4 кВ | Новохоперский | ВЛ 0,4 № 2 от ТП 3-1 ЦРП Калинино | ВЛ 0,4 кВ №1 ТП 3-1 ЦРП Калинино | 574/Б | Новохоперский район, п. Половцево | 0.14
1181 | ВЛ-0,4 кВ | Новохоперский | ВЛ 0,4 ф-1 от ТП 3-1 ЦРП Калинино | ВЛ 0,4 кВ №1 ТП 3-1 ЦРП Калинино | 574/Б | Новохоперский район, п. Половцево | 0.125
1182 | ВЛ-0,4 кВ | Новохоперский | ВЛ 0,4 ф2 ТП 3-10 ПС Подгорное | ВЛ 0,4 кВ №2 ТП 3-10 ПС Подгорное | 3507/Б | Новохоперский район, с. Ярки | 0.535
1183 | ВЛ-0,4 кВ | Новохоперский | ВЛ 0,4 ф-1 от ТП 4-15 ПС Е-Колено | ВЛ 0,4 кВ №1 ТП 4-15 ПС Е-Колено | 2342/Б | Новохоперский район, с. Бороздиновский | 0.795
1184 | ВЛ-0,4 кВ | Новохоперский | ВЛ 0,4 ф-2 от ТП 8-3 ПС Е-Колено | ВЛ 0,4 кВ №2 ТП 8-3 ПС Е-Колено | 2290/Б | Новохоперский район, р.п. Елань-Коленовский | 0.125
1185 | ВЛ-0,4 кВ | Новохоперский | ВЛ 0,4 ф2 ТП 4-4 ПС Е-Колено | ВЛ 0,4 кВ №2 ТП 4-4 ПС Е-Колено | 2340/Б | Новохоперский район, с. Бороздиновский | 0.665
1186 | ВЛ-0,4 кВ | Новохоперский | ВЛ 0,4 ф3 ТП 1-7 ПС Большевик | ВЛ 0,4 кВ №3 ТП 1-7 ПС Большевик | 2361/Б | Новохоперский район, с. Елань-Колено | 0.915
1187 | ВЛ-0,4 кВ | Новохоперский | ВЛ 0,4 ф1 ТП 3-4 ПС Подгорное | ВЛ-0,4КВ ТОО ЯРКИ ОТ ТП III-3 N 1 | 3484/Б | Новохоперский район, с. Ярки | 0.57
1188 | ВЛ-0,4 кВ | Новохоперский | ВЛ 0,4 ф3 ТП 3-1 ПС Подгорное | ВЛ 0,4 кВ №3 ТП 3-1 ПС Подгорное | 3466/Б | Новохоперский район, с. Ярки | 0.48
1189 | ВЛ-0,4 кВ | Новохоперский | ВЛ 0,4 ф2 ТП 8-2 ПС Е-Колено | ВЛ 0,4 кВ №2 ТП 8-2 ПС Е-Колено | 2278/Б | Новохоперский район, р.п. Елань-Коленовский | 0.205
1190 | ВЛ-0,4 кВ | Новохоперский | ВЛ 0,4 ф-1 от ТП 1-6 ПС Большевик | ВЛ 0,4 кВ №1 ТП 1-6 ПС Большевик | 2363/Б | Новохоперский район, с. Елань-Колено | 0.565
1191 | ВЛ-0,4 кВ | Новохоперский | ВЛ-0,4 ф-1 ТП 1-1 ПС Е-Колено тяговая | ВЛ 0,4 кВ №1 ТП 1-1 ПС Е-Колено тяговая | 2453/Б | Новохоперский район, с. Елань-Колено | 0.435
1192 | ВЛ-0,4 кВ | Новохоперский | ВЛ 0,4 ф3 ТП 3-10 ПС Подгорное | ВЛ 0,4 кВ №3 ТП 3-10 ПС Подгорное | 3508/Б | Новохоперский район, с. Ярки | 0.205
1193 | ВЛ-0,4 кВ | Новохоперский | ВЛ 0,4 ф-1 от ТП 4-18 ПС Е-Колено | ВЛ 0,4 кВ №1 ТП 4-18 ПС Е-Колено | 2348/Б | Новохоперский район, с. Бороздиновский | 0.685
1194 | ВЛ-0,4 кВ | Новохоперский | ВЛ 0,4 ф-1 от ТП 8-5 ПС Е-Колено | ВЛ 0,4 кВ №1 ТП 8-5 ПС Е-Колено | 2284/Б | Новохоперский район, р.п. Елань-Коленовский | 0.325
1195 | ВЛ-0,4 кВ | Новохоперский | ВЛ 0,4 ф2 ТП 1-6 ПС Большевик | ВЛ 0,4 кВ №2 ТП 1-6 ПС Большевик | 2364/Б | Новохоперский район, с. Елань-Колено | 0.285
1196 | ВЛ-0,4 кВ | Новохоперский | ВЛ 0,4 ф-1 от ТП 4-4 ПС Е-Колено | ВЛ 0,4 кВ №1 ТП 4-4 ПС Е-Колено | 2341/Б | Новохоперский район, с. Бороздиновский | 0.595
1197 | ВЛ-0,4 кВ | Новохоперский | ВЛ 0,4 ф2 ТП 1-7 ПС Большевик | ВЛ 0,4 кВ №2 ТП 1-7 ПС Большевик | 2360/Б | Новохоперский район, с. Елань-Колено | 0.44
1198 | ВЛ-0,4 кВ | Новохоперский | ВЛ 0,4 ф-1 от ТП 3-11 ПС Подгорное | ВЛ 0,4 кВ №1 ТП 3-11 ПС Подгорное | 3510/Б | Новохоперский район, с. Ярки | 0.56
1199 | ВЛ-0,4 кВ | Новохоперский | ВЛ 0,4 ф3 ТП 3-9 ПС Подгорное | ВЛ 0,4 кВ №3 ТП 3-9 ПС Подгорное | 3505/Б | Новохоперский район, с. Ярки | 0.325
1200 | ВЛ-0,4 кВ | Новохоперский | ВЛ 0,4 ф-1 от ТП 8-9 ПС Е-Колено | ВЛ 0,4 кВ №1 ТП 8-9 ПС Е-Колено | 2277/Б | Новохоперский район, р.п. Елань-Коленовский | 0.485
1201 | ВЛ-0,4 кВ | Новохоперский | ВЛ-0,4 ф2 ТП 1-13 ПС Красное | ВЛ 0,4 кВ №2 ТП 1-13 ПС Красное | 186/Б | Новохоперский район, с. Алферовка | 1.405
1202 | ВЛ-0,4 кВ | Новохоперский | ВЛ 0,4 ф3 ТП 1-6 ПС Большевик | ВЛ 0,4 кВ №3 ТП 1-6 ПС Большевик | 2365/Б | Новохоперский район, с. Елань-Колено | 1.685
1203 | ВЛ-0,4 кВ | Новохоперский | ВЛ 0,4 ф-1 от ТП 3-23 ПС Большевик | ВЛ 0,4 кВ №1 ТП 3-23 ПС Большевик | 2640/Б | Новохоперский район, п. Терновский | 0.285
1204 | ВЛ-0,4 кВ | Новохоперский | ВЛ 0,4 ф-1 от ТП 8-3 ПС Е-Колено | ВЛ 0,4 кВ №1 ТП 8-3 ПС Е-Колено | 2292/Б | Новохоперский район, р.п. Елань-Коленовский | 0.165
1205 | ВЛ-0,4 кВ | Новохоперский | ВЛ 0,4 ф-1 от ТП 3-1 ПС Подгорное | ВЛ 0,4 кВ №1 ТП 3-1 ПС Подгорное | 3462/Б | Новохоперский район, с. Ярки | 0.565
1206 | ВЛ-0,4 кВ | Новохоперский | ВЛ 0,4 ф3 ТП 3-12 ПС Подгорное | ВЛ 0,4 кВ №3 ТП 3-12 ПС Подгорное | 3518/Б | Новохоперский район, с. Ярки | 0.765
1207 | ВЛ-0,4 кВ | Новохоперский | ВЛ 0,4 ф-1 от ТП 5-7 ПС Большевик | ВЛ 0,4 кВ №1 ТП 5-7 ПС Большевик | 2394/Б | Новохоперский район, с. Подосиновка | 1.885
1208 | ВЛ-0,4 кВ | Новохоперский | ВЛ 0,4 ф-1 от ТП 8-2 ПС Е-Колено | ВЛ 0,4 кВ №1 ТП 8-2 ПС Е-Колено | 2279/Б | Новохоперский район, р.п. Елань-Коленовский | 0.545
1209 | ВЛ-0,4 кВ | Новохоперский | ВЛ 0,4 ф2 ТП 3-9 ПС Подгорное | ВЛ 0,4 кВ №2 ТП 3-9 ПС Подгорное | 3504/Б | Новохоперский район, с. Ярки | 0.725
1210 | ВЛ-0,4 кВ | Новохоперский | ВЛ 0,4 ф-1 от ТП 3-21 ПС Большевик | ВЛ 0,4 кВ №1 ТП 3-21 ПС Большевик | 2467/Б | Новохоперский район, п. Терновский | 0.325
1211 | ВЛ-0,4 кВ | Новохоперский | ВЛ 0,4 ф-1 от ТП 1-7 ПС Большевик | ВЛ 0,4 кВ №1 ТП 1-7 ПС Большевик | 2362/Б | Новохоперский район, с. Елань-Колено | 0.625
1212 | ВЛ-0,4 кВ | Новохоперский | ВЛ-0,4 ф-1 от ТП 2-7 ПС Троицкое | ВЛ 0,4 кВ №1 ТП 2-7 ПС Троицкое | 221/Б | Новохоперский район, с. Троицкое | 0.44
1213 | ВЛ-0,4 кВ | Новохоперский | ВЛ-0,4 ф1 ТП 4-2 ПС Е-Колено | ВЛ 0,4 кВ №1 ТП 4-2 ПС Е-Колено | 2393/Б | Новохоперский район, с. Бороздиновский | 0.405
1214 | ВЛ-0,4 кВ | Новохоперский | ВЛ 0,4 ф-1 от ТП 6-1 ПС Троицкое | ВЛ 0,4 кВ №1 ТП 6-1 ПС Троицкое | 65/Б | Новохоперский район, с. Троицкое | 2.445
1215 | ВЛ-0,4 кВ | Новохоперский | ВЛ 0,4 ф2 ТП 6-6 ПС Троицкое | ВЛ 0,4 кВ №1 ТП 6-1 ПС Троицкое | 65/Б | Новохоперский район, с. Троицкое | 2.165
1216 | ВЛ-0,4 кВ | Новохоперский | ВЛ 0,4 ф2 ТП 6-5 ПС Троицкое | ВЛ 0,4 кВ №2 ТП 6-5 ПС Троицкое | 113/Б | Новохоперский район, с. Троицкое | 2.135
1217 | ВЛ-0,4 кВ | Новохоперский | ВЛ-0,4 ф2 ТП 2-4 ПС Троицкое | ВЛ 0,4 кВ №2 ТП 2-4 ПС Троицкое | 95/Б | Новохоперский район, с. Троицкое | 0.885
1218 | ВЛ-0,4 кВ | Новохоперский | ВЛ-0,4 ф-1 от ТП 2-4 ПС Троицкое | ВЛ 0,4 кВ №1 ТП 2-4 ПС Троицкое | 59/Б | Новохоперский район, с. Троицкое | 0.985
1219 | ВЛ-0,4 кВ | Новохоперский | ВЛ 0,4 ф3 ТП 8-6 ПС Е-Колено | ВЛ 0,4 кВ №3 ТП 8-6 ПС Е-Колено | 2285/Б | Новохоперский район, р.п. Елань-Коленовский | 0.645
1220 | ВЛ-0,4 кВ | Новохоперский | ВЛ 0,4 ф2 ТП 4-18 ПС Е-Колено | ВЛ 0,4 кВ №2 ТП 4-18 ПС Е-Колено | 2652/Б | Новохоперский район, с. Бороздиновский | 0.125
1221 | ВЛ-0,4 кВ | Новохоперский | ВЛ 0,4 ф3 ТП 3-7 ПС Подгорное | ВЛ 0,4 кВ №3 ТП 3-7 ПС Подгорное | 3499/Б | Новохоперский район, с. Ярки | 1.085
1222 | ВЛ-0,4 кВ | Новохоперский | ВЛ 0,4 ф-1 от ТП 3-7 ПС Подгорное | ВЛ 0,4 кВ №1 ТП 3-7 ПС Подгорное | 3497/Б | Новохоперский район, с. Ярки | 0.845
1223 | ВЛ-0,4 кВ | Новохоперский | ВЛ 0,4 ф-1 от ТП 5-1 ПС Троицкое | ВЛ 0,4 кВ №1 ТП 5-1 ПС Троицкое | 90/Б | Новохоперский район, с. Троицкое | 1.005
1224 | ВЛ-0,4 кВ | Новохоперский | ВЛ 0,4 ф2 ТП 5-1 ПС Троицкое | ВЛ 0,4 кВ №2 ТП 5-1 ПС Троицкое | 88/Б | Новохоперский район, с. Троицкое | 0.845
1225 | ВЛ-0,4 кВ | Новохоперский | ВЛ 0,4 ф2 ТП 3-12 ПС Подгорное | ВЛ 0,4 кВ №2 ТП 3-12 ПС Подгорное | 3516/Б | Новохоперский район, с. Ярки | 0.875
1226 | ВЛ-0,4 кВ | Новохоперский | ВЛ 0,4 ф3 ТП 2-4 ПС Подгорное | ВЛ 0,4 кВ №3 ТП 2-4 ПС Подгорное | 3445/Б | Новохоперский район, с. Подгорное | 0.565
1227 | ВЛ-0,4 кВ | Новохоперский | ВЛ 0,4 ф-1 от ТП 4-12 ПС Большевик | ВЛ 0,4 кВ №1 ТП 4-12 ПС Большевик | 2441/Б | Новохоперский район, п. Березовка | 0.48
1228 | ВЛ-0,4 кВ | Новохоперский | ВЛ 0,4 ф2 ТП 4-12 ПС Большевик | ВЛ 0,4 кВ №1 ТП 4-12 ПС Большевик | 2441/Б | Новохоперский район, п. Березовка | 0.67
1229 | ВЛ-0,4 кВ | Новохоперский | ВЛ 0,4 ф-1 от ТП 3-12 ПС Подгорное | ВЛ 0,4 кВ №1 ТП 3-12 ПС Подгорное | 3515/Б | Новохоперский район, с. Ярки | 1.12
1230 | ВЛ-0,4 кВ | Новохоперский | ВЛ-0,4 ф-1 от ТП 3-9 ПС Троицкое | ВЛ 0,4 кВ №1 ТП 3-9 ПС Троицкое | 115/Б | Новохоперский район, с. Троицкое | 1.005
1231 | ВЛ-0,4 кВ | Новохоперский | ВЛ 0,4 ф-1 от ТП 3-10 ПС Подгорное | ВЛ 0,4 кВ №1 ТП 3-10 ПС Подгорное | 3506/Б | Новохоперский район, с. Ярки | 1.605
1232 | ВЛ-0,4 кВ | Новохоперский | ВЛ 0,4 ф-1 от ТП 8-6 ПС Е-Колено | ВЛ 0,4 кВ №1 ТП 8-6 ПС Е-Колено | 2288/Б | Новохоперский район, р.п. Елань-Коленовский | 0.365
1233 | ВЛ-0,4 кВ | Новохоперский | ВЛ 0,4 ф2 ТП 3-7 ПС Подгорное | ВЛ 0,4 кВ №2 ТП 3-7 ПС Подгорное | 3498/Б | Новохоперский район, с. Ярки | 1.605
1234 | ВЛ-0,4 кВ | Новохоперский | ВЛ 0,4 ф-1 от ТП 2-5 ПС Большевик | ВЛ 0,4 кВ №1 ТП 2-5 ПС Большевик | 2620/Б | Новохоперский район, п. Димитровский | 1.07
1235 | ВЛ-0,4 кВ | Новохоперский | ВЛ 0,4 ф-1 от ТП 4-5 ПС Е-Колено | ВЛ 0,4 кВ №1 ТП 4-5 ПС Е-Колено | 2268/Б | Новохоперский район, с. Бороздиновский | 1.835
1236 | ВЛ-0,4 кВ | Новохоперский | ВЛ-0,4 ф-3 от ТП 4-2 ПС Подгорное | ВЛ 0,4 кВ №3 ТП 4-2 ПС Подгорное | 7563/Б | Новохоперский район, п. Московский 2 | 2.045
1237 | ВЛ-0,4 кВ | Новохоперский | ВЛ 0,4 ф-1 от ТП1-4 ПС Новохоперск | ВЛ 0,4 кВ №1 ТП 1-4 ПС Новохоперск | 647/Б | Новохоперский район, с. Каменка-Садовка | 0.49
1238 | ВЛ-0,4 кВ | Новохоперский | ВЛ 0,4 ф2 ТП 1-4 ПС Новохоперск | ВЛ 0,4 кВ №1 ТП 1-4 ПС Новохоперск | 647/Б | Новохоперский район, с. Каменка-Садовка | 0.445
1239 | ВЛ-0,4 кВ | Новохоперский | ВЛ 0,4 ф3 ТП 1-4 ПС Новохоперск | ВЛ 0,4 кВ №1 ТП 1-4 ПС Новохоперск | 647/Б | Новохоперский район, с. Каменка-Садовка | 1.645
1240 | ВЛ-0,4 кВ | Новохоперский | ВЛ 0,4 ф4 ТП 1-4 ПС Новохоперск | ВЛ 0,4 кВ №1 ТП 1-4 ПС Новохоперск | 647/Б | Новохоперский район, с. Каменка-Садовка | 1.35
1241 | ВЛ-0,4 кВ | Новохоперский | ВЛ-0,4 ф-1 от ТП 2-9 ПС Троицкое | ВЛ 0,4 кВ №1 ТП 2-9 ПС Троицкое | 223/Б | Новохоперский район, с. Троицкое | 1.725
1242 | ВЛ-0,4 кВ | Новохоперский | ВЛ 0,4 ф-2 от ТП 3-4 ПС Пыховка | ВЛ 0,4 кВ №2 ТП 3-4 ПС Пыховка | 586/Б | Новохоперский район, с. Русаново | 0.04
1243 | ВЛ-0,4 кВ | Новохоперский | ВЛ 0,4 ф1 ТП 3-4 ПС Пыховка | ВЛ 0,4 кВ №2 ТП 3-4 ПС Пыховка | 586/Б | Новохоперский район, с. Русаново | 1.225
1244 | ВЛ-0,4 кВ | Новохоперский | ВЛ 0,4 ф2 ТП 4-5 ПС Е-Колено | ВЛ 0,4 кВ №2 ТП 4-5 ПС Е-Колено | 2261/Б | Новохоперский район, с. Бороздиновский | 0.36
1245 | ВЛ-0,4 кВ | Новохоперский | ВЛ 0,4 ф-1 от ТП 5-9 ПС Большевик | ВЛ 0,4 кВ №1 ТП 5-9 ПС Большевик | 2390/Б | Новохоперский район, с. Подосиновка | 1.605
1246 | ВЛ-0,4 кВ | Новохоперский | ВЛ 0,4 ф2 ТП 5-5 ПС Троицкое | ВЛ 0,4 кВ №2 ТП 5-5 ПС Троицкое | 72/Б | Новохоперский район, с. Троицкое | 0.605
1247 | ВЛ-0,4 кВ | Новохоперский | ВЛ 0,4 ф2 ТП 4-3 ПС Подгорное | ВЛ 0,4 кВ №2 ТП 4-3 ПС Подгорное | 7548/Б | Новохоперский район, п. Московский 2 | 0.965
1248 | ВЛ-0,4 кВ | Новохоперский | ВЛ-0,4 ф2 ТП 2-7 ПС Троицкое | ВЛ 0,4 кВ №2 ТП 2-7 ПС Троицкое | 220/Б | Новохоперский район, с. Троицкое | 0.085
1249 | ВЛ-0,4 кВ | Новохоперский | ВЛ 0,4 ф2 ТП 3-11 ПС Подгорное | ВЛ 0,4 кВ №2 ТП 3-11 ПС Подгорное | 3513/Б | Новохоперский район, с. Ярки | 2.24
1250 | ВЛ-0,4 кВ | Новохоперский | ВЛ 0,4 ф-1 от ТП 4-2 ПС Подгорное | ВЛ 0,4 кВ №1 ТП 4-2 ПС Подгорное | 7550/Б | Новохоперский район, п. Московский 2 | 1.485
1251 | ВЛ-0,4 кВ | Новохоперский | ВЛ 0,4 ф2 ТП 3-8 ПС Подгорное | ВЛ 0,4 кВ №2 ТП 3-8 ПС Подгорное | 3501/Б | Новохоперский район, с. Ярки | 2.285
1252 | ВЛ-0,4 кВ | Новохоперский | ВЛ 0,4 ф2 ТП 5-9 ПС Большевик | ВЛ 0,4 кВ №2 ТП 5-9 ПС Большевик | 2389/Б | Новохоперский район, с. Подосиновка | 1.285
1253 | ВЛ-0,4 кВ | Новохоперский | ВЛ 0,4 ф-2 от ТП 3-3 ПС Большевик | ВЛ-0,4КВ N2 ОТ ТП III-3 С-З ДРУЖБА П.ГАЛЬСКАЯ | 2521/Б | Новохоперский район, п. Терновский | 1.385
1254 | ВЛ-0,4 кВ | Новохоперский | ВЛ 0,4 ф-1 от ТП 3-8 ПС Подгорное | ВЛ 0,4 кВ №1 ТП 3-8 ПС Подгорное | 3500/Б | Новохоперский район, с. Ярки | 2.805
1255 | ВЛ-0,4 кВ | Новохоперский | ВЛ 0,4 ф3 ТП 5-9 ПС Большевик | ВЛ 0,4 кВ №3 ТП 5-9 ПС Большевик | 2388/Б | Новохоперский район, с. Подосиновка | 1.365
1256 | ВЛ-0,4 кВ | Новохоперский | ВЛ 0,4 ф-1 от ТП 2-4 ПС Подгорное | ВЛ 0,4 кВ №1 ТП 2-4 ПС Подгорное | 3443/Б | Новохоперский район, с. Подгорное | 1.325
1257 | ВЛ-0,4 кВ | Новохоперский | ВЛ 0,4 ф3 ТП 4-5 ПС Е-Колено | ВЛ 0,4 кВ №3 ТП 4-5 ПС Е-Колено | 2267/Б | Новохоперский район, с. Бороздиновский | 0.815
1258 | ВЛ-0,4 кВ | Новохоперский | ВЛ 0,4 ф-1 от ТП 1-10 ПС Михайловка | ВЛ 0,4 кВ №1 ТП 1-10 ПС Михайловка | 386/Б | Новохоперский район, п. Полежаевский | 1.08
1259 | ВЛ-0,4 кВ | Новохоперский | ВЛ 0,4 ф-1 от ТП 3-9 ПС Подгорное | ВЛ 0,4 кВ №1 ТП 3-9 ПС Подгорное | 3503/Б | Новохоперский район, с. Ярки | 1.725
1260 | ВЛ-0,4 кВ | Новохоперский | ВЛ 0,4 ф-1 от ТП 3-3А ПС Михайловка | ВЛ 0,4 кВ №1 ТП 3-3А ПС Михайловка | 430/Б | Новохоперский район, п. Централь | 1.44
1261 | ВЛ-0,4 кВ | Новохоперский | ВЛ 0,4 ф2 от ТП 3-3А ПС Михайловка | ВЛ 0,4 кВ №1 ТП 3-3А ПС Михайловка | 430/Б | Новохоперский район, п. Централь | 1.06
1262 | ВЛ-0,4 кВ | Новохоперский | ВЛ 0,4 ф-1 от ТП 3-1 ПС Пыховка | ВЛ 0,4 кВ №1 ТП 3-1 ПС Пыховка | 589/Б | Новохоперский район, с. Русаново | 0.56
1263 | ВЛ-0,4 кВ | Новохоперский | ВЛ 0,4 ф2 ТП 3-1 ПС Пыховка | ВЛ 0,4 кВ №1 ТП 3-1 ПС Пыховка | 589/Б | Новохоперский район, с. Русаново | 0.56
1264 | ВЛ-0,4 кВ | Новохоперский | ВЛ 0,4 ф3 ТП 3-1 ПС Пыховка | ВЛ 0,4 кВ №1 ТП 3-1 ПС Пыховка | 589/Б | Новохоперский район, с. Русаново | 0.685
1265 | ВЛ-0,4 кВ | Новохоперский | ВЛ 0,4 ф2 ТП 3-16 ПС Михайловка | ВЛ 0,4 кВ №2 ТП 3-16 ПС Михайловка | 443/Б | Новохоперский район, п. Централь | 0.645
1266 | ВЛ-0,4 кВ | Новохоперский | ВЛ 0,4 ф3 ТП 3-16 ПС Михайловка | ВЛ 0,4 кВ №2 ТП 3-16 ПС Михайловка | 443/Б | Новохоперский район, п. Централь | 0.805
1267 | ВЛ-0,4 кВ | Новохоперский | ВЛ 0,4 ф-1 от ТП 3-11 ПС Пыховка | ВЛ 0,4 кВ №1 ТП 3-11 ПС Пыховка | 578/Б | Новохоперский район, с. Русаново | 0.485
1268 | ВЛ-0,4 кВ | Новохоперский | ВЛ 0,4 ф2 ТП 3-11 ПС Пыховка | ВЛ 0,4 кВ №1 ТП 3-11 ПС Пыховка | 578/Б | Новохоперский район, с. Русаново | 0.805
1269 | ВЛ-0,4 кВ | Новохоперский | ВЛ 0.4 ф-1 от ТП 2-3 ПС Новохоперск | ВЛ 0,4 кВ №1 ТП 2-3 ПС Новохоперск | 590/Б | Новохоперский район, п. Половцево | 1.465
1270 | ВЛ-0,4 кВ | Новохоперский | ВЛ 0.4 ф2 ТП 2-3 ПС Новохоперск | ВЛ 0,4 кВ №1 ТП 2-3 ПС Новохоперск | 590/Б | Новохоперский район, п. Половцево | 0.685
1271 | ВЛ-0,4 кВ | Новохоперский | ВЛ 0.4 ф3 ТП 2-3 ПС Новохоперск | ВЛ 0,4 кВ №1 ТП 2-3 ПС Новохоперск | 590/Б | Новохоперский район, п. Половцево | 1.29
1272 | ВЛ-0,4 кВ | Новохоперский | ВЛ 0,4 ф-1 от ТП 5-1 ПС Большевик | ВЛ 0,4 кВ №1 ТП 5-1 ПС Большевик | 2428/Б | Новохоперский район, с. Подосиновка | 2.525
1273 | ВЛ-0,4 кВ | Новохоперский | ВЛ 0,4 ф3 ТП 5-7 ПС Большевик | ВЛ 0,4 кВ №3 ТП 5-7 ПС Большевик | 2392/Б | Новохоперский район, с. Подосиновка | 0.295
1274 | ВЛ-0,4 кВ | Новохоперский | ВЛ 0,4 ф-1 от ТП 3-9 ПС Пыховка | ВЛ 0,4 кВ №1 ТП 3-9 ПС Пыховка | 580/Б | Новохоперский район, с. Ивановка | 1.285
1275 | ВЛ-0,4 кВ | Новохоперский | ВЛ 0,4 ф2 ТП 5-7 ПС Большевик | ВЛ 0,4 кВ №2 ТП 5-7 ПС Большевик | 2391/Б | Новохоперский район, с. Подосиновка | 2.56
1276 | ВЛ-0,4 кВ | Новохоперский | ВЛ 0,4 ф-1 от ТП 1-13 ПС Михайловка | ВЛ 0,4 кВ №1 ТП 1-13 ПС Михайловка | 370/Б | Новохоперский район, п. Полежаевский | 0.605
1277 | ВЛ-0,4 кВ | Новохоперский | ВЛ 0,4 ф-1 от ТП 3-5 ПС Пыховка | ВЛ 0,4 кВ №1 ТП 3-5 ПС Пыховка | 585/Б | Новохоперский район, с. Русаново | 1.165
1278 | ВЛ-0,4 кВ | Новохоперский | ВЛ 0,4 ф2 ТП 3-5 ПС Пыховка | ВЛ 0,4 кВ №1 ТП 3-5 ПС Пыховка | 585/Б | Новохоперский район, с. Русаново | 0.96
1279 | ВЛ-0,4 кВ | Новохоперский | ВЛ 0,4 ф3 ТП 3-5 ПС Пыховка | ВЛ 0,4 кВ №1 ТП 3-5 ПС Пыховка | 585/Б | Новохоперский район, с. Русаново | 1.72
1280 | ВЛ-0,4 кВ | Новохоперский | ВЛ 0,4 ф-1 от ТП 1-4 ПС Михайловка | ВЛ 0,4 кВ №1 ТП 1-4 ПС Михайловка | 377/Б | Новохоперский район, п. Полежаевский | 2.045
1281 | ВЛ-0,4 кВ | Новохоперский | ВЛ 0,4 ф2 ТП 1-4 ПС Михайловка | ВЛ 0,4 кВ №1 ТП 1-4 ПС Михайловка | 377/Б | Новохоперский район, п. Полежаевский | 2.095
1282 | ВЛ-0,4 кВ | Новохоперский | ВЛ-0,4 ф-3 от ТП 1-4 ПС Михайловка | ВЛ 0,4 кВ №1 ТП 1-4 ПС Михайловка | 377/Б | Новохоперский район, п. Полежаевский | 1.085
1283 | ВЛ-0,4 кВ | Новохоперский | ВЛ 0,4 ф-1 от ТП 4-15 ПС Красное | ВЛ 0,4 кВ №1 ТП 4-15 ПС Красное | 11584/Б | Новохоперский район, п. Некрылово | 0.885
1284 | ВЛ-0,4 кВ | Новохоперский | ВЛ 0,4 ф2 ТП 4-15 ПС Красное | ВЛ 0,4 кВ №1 ТП 4-15 ПС Красное | 11584/Б | Новохоперский район, п. Некрылово | 0.885
1285 | ВЛ-0,4 кВ | Новохоперский | ВЛ 0,4 ф3 ТП 4-15 ПС Красное | ВЛ 0,4 кВ №1 ТП 4-15 ПС Красное | 11584/Б | Новохоперский район, п. Некрылово | 1.165
1286 | ВЛ-0,4 кВ | Новохоперский | ВЛ 0,4 ф-1 от ТП 5-16 ПС Новохоперск | ВЛ 0,4 кВ №1 ТП 5-16 ПС Новохоперск | 21357/Б | Новохоперский район, г. Новохоперск | 0.445
1287 | ВЛ-0,4 кВ | Новохоперский | ВЛ 0,4 ф2 ТП 5-16 ПС Новохоперск | ВЛ 0,4 кВ №1 ТП 5-16 ПС Новохоперск | 21357/Б | Новохоперский район, г. Новохоперск | 1.04
1288 | ВЛ-0,4 кВ | Новохоперский | ВЛ 0,4 ф3 ТП 5-16 ПС Новохоперск | ВЛ 0,4 кВ №1 ТП 5-16 ПС Новохоперск | 21357/Б | Новохоперский район, г. Новохоперск | 0.48
1289 | ВЛ-0,4 кВ | Новохоперский | ВЛ 0,4 ф-1 от ТП 3-1 ПС Новохоперск | ВЛ 0,4 кВ №1 ТП 3-1 ПС Новохоперск | 21367/Б | Новохоперский район, г. Новохоперск | 0.085
1290 | ВЛ-0,4 кВ | Новохоперский | ВЛ 0,4 ф2 ТП 3-1 ПС Новохоперск | ВЛ 0,4 кВ №1 ТП 3-1 ПС Новохоперск | 21367/Б | Новохоперский район, г. Новохоперск | 0.39
1291 | ВЛ-0,4 кВ | Новохоперский | ВЛ 0,4 ф3 ТП 3-1 ПС Новохоперск | ВЛ 0,4 кВ №1 ТП 3-1 ПС Новохоперск | 21367/Б | Новохоперский район, г. Новохоперск | 3.29
1292 | ВЛ-0,4 кВ | Новохоперский | ВЛ 0,4 ф-1 от ЗТП 4-16 ПС Новохоперск | ВЛ 0,4 кВ №1 ТП 4-16 ПС Новохоперск | 21368/Б | Новохоперский район, г. Новохоперск | 0.95
1293 | ВЛ-0,4 кВ | Новохоперский | ВЛ 0,4 ф2 ЗТП 4-16 ПС Новохоперск | ВЛ 0,4 кВ №1 ТП 4-16 ПС Новохоперск | 21368/Б | Новохоперский район, г. Новохоперск | 1.505
1294 | ВЛ-0,4 кВ | Новохоперский | ВЛ 0,4 ф6 ЗТП 4-16 ПС Новохоперск | ВЛ 0,4 кВ №1 ТП 4-16 ПС Новохоперск | 21368/Б | Новохоперский район, г. Новохоперск | 0.335
1295 | ВЛ-0,4 кВ | Новохоперский | ВЛ 0,4 ф-1 от ТП 4-18 ПС Новохоперск | ВЛ 0,4 кВ №1 ТП 4-18 ПС Новохоперск | 21370/Б | Новохоперский район, г. Новохоперск | 2.081
1296 | ВЛ-0,4 кВ | Новохоперский | ВЛ 0,4 ф2 ТП 4-18 ПС Новохоперск | ВЛ 0,4 кВ №1 ТП 4-18 ПС Новохоперск | 21370/Б | Новохоперский район, г. Новохоперск | 1.475
1297 | ВЛ-0,4 кВ | Новохоперский | ВЛ 0,4 ф2 ТП 7-3 ПС Новохоперск | ВЛ 0,4 кВ №1 ТП 7-3 ПС Новохоперск | 21378/Б | Новохоперский район, п. Новохоперский | 0.05
1298 | ВЛ-0,4 кВ | Новохоперский | ВЛ 0,4 ф3 ТП 7-3 ПС Новохоперск | ВЛ 0,4 кВ №1 ТП 7-3 ПС Новохоперск | 21378/Б | Новохоперский район, п. Новохоперский | 1.505
1299 | ВЛ-0,4 кВ | Новохоперский | ВЛ0,4 ф-1 от ТП 7-3 ПС Новохоперск | ВЛ 0,4 кВ №1 ТП 7-3 ПС Новохоперск | 21378/Б | Новохоперский район, п. Новохоперский | 1.905
1300 | ВЛ-0,4 кВ | Новохоперский | ВЛ 0,4 ф2 ТП 7-16 ПС Новохоперск | ВЛ 0,4 кВ №1 ТП 7-16 ПС Новохоперск | 21381/Б | Новохоперский район, п. Новохоперский | 0.69
1301 | ВЛ-0,4 кВ | Новохоперский | ВЛ 0,4 ф3 ТП 7-16 ПС Новохоперск | ВЛ 0,4 кВ №1 ТП 7-16 ПС Новохоперск | 21381/Б | Новохоперский район, п. Новохоперский | 1.314
1302 | ВЛ-0,4 кВ | Новохоперский | ВЛ0,4 ф-1 от ТП 7-16 ПС Новохоперск | ВЛ 0,4 кВ №1 ТП 7-16 ПС Новохоперск | 21381/Б | Новохоперский район, п. Новохоперский | 0.91
1303 | ВЛ-0,4 кВ | Новохоперский | ВЛ 0,4 ф2 МТП 8-15 ПС Новохоперск | ВЛ 0,4 кВ №1 ТП 8-15 ПС Новохоперск | 21382/Б | Новохоперский район, п. Новохоперский | 1.605
1304 | ВЛ-0,4 кВ | Новохоперский | ВЛ0,4 ф1 от ТП 8-15 ПС Новохоперск | ВЛ 0,4 кВ №1 ТП 8-15 ПС Новохоперск | 21382/Б | Новохоперский район, п. Новохоперский | 0.805
1305 | ВЛ-0,4 кВ | Новохоперский | ВЛ 0,4 ф2 ТП 8-13 ПС Новохоперск | ВЛ 0,4 кВ №1 ТП 8-13 ПС Новохоперск | 21383/Б | Новохоперский район, п. Новохоперский | 1.405
1306 | ВЛ-0,4 кВ | Новохоперский | ВЛ0,4 ф1 от ТП 8-13 ПС Новохоперск | ВЛ 0,4 кВ №1 ТП 8-13 ПС Новохоперск | 21383/Б | Новохоперский район, п. Новохоперский | 0.975
1307 | ВЛ-0,4 кВ | Новохоперский | ВЛ 0,4 ф4 ЗТП 5-23 ПС Новохоперск | ВЛ 0,4 кВ №4 ТП 5-23 ПС Новохоперск | 21388/Б | Новохоперский район, г. Новохоперск | 0.125
1308 | ВЛ-0,4 кВ | Новохоперский | ВЛ 0,4 ф4 ЗТП 5-18 ПС Новохоперск | ВЛ 0,4 кВ №6 ТП 5-18 ПС Новохоперск | 21392/Б | Новохоперский район, г. Новохоперск | 1.245
1309 | ВЛ-0,4 кВ | Новохоперский | ВЛ 0,4 ф6 от ЗТП 5-18 ПС Новохоперск | ВЛ 0,4 кВ №6 ТП 5-18 ПС Новохоперск | 21392/Б | Новохоперский район, г. Новохоперск | 1.125
1310 | ВЛ-0,4 кВ | Новохоперский | ВЛ 0,4 ф-1 ТП 4-9 ПС Новохоперск | ВЛ 0,4 кВ №1 ТП 4-9 ПС Новохоперск | 21396/Б | Новохоперский район, г. Новохоперск | 0.525
1311 | ВЛ-0,4 кВ | Новохоперский | ВЛ 0,4 ф3 ТП 4-9 ПС Новохоперск | ВЛ 0,4 кВ №1 ТП 4-9 ПС Новохоперск | 21396/Б | Новохоперский район, г. Новохоперск | 2.07
1312 | ВЛ-0,4 кВ | Новохоперский | ВЛ 0,4 ф3 ТП 7-15 ПС Новохоперск | ВЛ 0,4 кВ №3 ТП 7-15 ПС Новохоперск | 21402/Б | Новохоперский район, п. Новохоперский | 1.195
1313 | ВЛ-0,4 кВ | Новохоперский | ВЛ 0,4 ф2 ТП 7-12 ПС Новохоперск | ВЛ 0,4 кВ №1 ТП 7-12 ПС Новохоперск | 21404/Б | Новохоперский район, п. Новохоперский | 0.35
1314 | ВЛ-0,4 кВ | Новохоперский | ВЛ0,4 ф-1 от ТП 7-12 ПС Новохоперск | ВЛ 0,4 кВ №1 ТП 7-12 ПС Новохоперск | 21404/Б | Новохоперский район, п. Новохоперский | 0.02
1315 | ВЛ-0,4 кВ | Новохоперский | ВЛ 0,4 ф-1 от ТП 5-12 ПС Новохоперск | ВЛ 0,4 кВ №1 ТП 5-12 ПС Новохоперск | 21413/Б | Новохоперский район, г. Новохоперск | 1.07
1316 | ВЛ-0,4 кВ | Новохоперский | ВЛ 0,4 ф2 ТП 5-12 ПС Новохоперск | ВЛ 0,4 кВ №1 ТП 5-12 ПС Новохоперск | 21413/Б | Новохоперский район, г. Новохоперск | 1.535
1317 | ВЛ-0,4 кВ | Новохоперский | ВЛ 0,4 ф-1 от ТП 8-15 ПС Е-Колено | ВЛ 0,4 кВ №1 ТП 8-15 ПС Е-Колено | 21416/Б | Новохоперский район, с. Елань-Колено | 0.63
1318 | ВЛ-0,4 кВ | Новохоперский | ВЛ 0,4 ф-2 от ТП 8-15 ПС Е-Колено | ВЛ 0,4 кВ №1 ТП 8-15 ПС Е-Колено | 21416/Б | Новохоперский район, с. Елань-Колено | 1.865
1319 | ВЛ-0,4 кВ | Новохоперский | ВЛ 0,4 ф-1 от ТП 1-12 ПС Е-Колено | ВЛ 0,4 кВ №1 ТП 1-12 ПС Е-Колено | 21420/Б | Новохоперский район, с. Елань-Колено | 1.205
1320 | ВЛ-0,4 кВ | Новохоперский | ВЛ 0,4 ф-1 от ТП 8-16 ПС Е-Колено | ВЛ 0,4 кВ №1 ТП 1-12 ПС Е-Колено | 21420/Б | Новохоперский район, с. Елань-Колено | 2.1
1321 | ВЛ-0,4 кВ | Новохоперский | ВЛ 0,4 ф2 ТП 1-12 ПС Е-Колено | ВЛ 0,4 кВ №1 ТП 1-12 ПС Е-Колено | 21420/Б | Новохоперский район, с. Елань-Колено | 0.92
1322 | ВЛ-0,4 кВ | Новохоперский | ВЛ 0,4 ф-1 от ТП 1-10 ПС Е-Колено | ВЛ 0,4 кВ №1 ТП 1-10 ПС Е-Колено | 21423/Б | Новохоперский район, с. Елань-Колено | 2.045
1323 | ВЛ-0,4 кВ | Новохоперский | ВЛ 0,4 ф-1 от ТП 1-4 ПС Большевик | ВЛ 0,4 кВ №1 ТП 1-4 ПС Большевик | 21432/Б | Новохоперский район, с. Елань-Колено | 1.04
1324 | ВЛ-0,4 кВ | Новохоперский | ВЛ 0,4 ф2 ТП 1-4 ПС Большевик | ВЛ 0,4 кВ №1 ТП 1-4 ПС Большевик | 21432/Б | Новохоперский район, с. Елань-Колено | 1.165
1325 | ВЛ-0,4 кВ | Новохоперский | ВЛ-0,4 ф-1 от ТП 2-9 ПС Большевик | ВЛ 0,4 кВ №1 ТП 2-9 ПС Большевик | 12018718/Б | Новохоперский район, р.п. Елань-Коленовский | 1.175
1326 | ВЛ-0,4 кВ | Новохоперский | ВЛ-0,4 ф-2 от ТП 2-9 ПС Большевик | ВЛ 0,4 кВ №1 ТП 2-9 ПС Большевик | 12018718/Б | Новохоперский район, р.п. Елань-Коленовский | 0.355
1327 | ВЛ-0,4 кВ | Новохоперский | ВЛ-0,4 ф-1 от ТП 2-10 ПС Большевик | ВЛ 0,4 кВ №1 ТП 2-10 ПС Большевик | 12018719/Б | Новохоперский район, р.п. Елань-Коленовский | 0.925
1328 | ВЛ-0,4 кВ | Новохоперский | ВЛ-0,4 ф-2 от ТП 2-10 ПС Большевик | ВЛ 0,4 кВ №1 ТП 2-10 ПС Большевик | 12018719/Б | Новохоперский район, р.п. Елань-Коленовский | 1.41
1329 | ВЛ-0,4 кВ | Новохоперский | ВЛ-0,4 ф-1 от ТП 2-11 ПС Большевик | ВЛ 0,4 кВ №1 ТП 2-11 ПС Большевик | 12018720/Б | Новохоперский район, р.п. Елань-Коленовский | 2.31
1330 | ВЛ-0,4 кВ | Новохоперский | ВЛ-0,4 ф-2 от ТП 2-11 ПС Большевик | ВЛ 0,4 кВ №1 ТП 2-11 ПС Большевик | 12018720/Б | Новохоперский район, р.п. Елань-Коленовский | 2.6
1331 | ВЛ-0,4 кВ | Новохоперский | ВЛ-0,4 ф-3 от ТП 2-11 ПС Большевик | ВЛ 0,4 кВ №1 ТП 2-11 ПС Большевик | 12018720/Б | Новохоперский район, р.п. Елань-Коленовский | 0.895
1332 | ВЛ-0,4 кВ | Новохоперский | ВЛ-0,4 ф-1 от МТП 2-12 ПС Большевик | ВЛ 0,4 кВ №1 ТП 2-12 ПС Большевик | 12018721/Б | Новохоперский район, р.п. Елань-Коленовский | 2.375
1333 | ВЛ-0,4 кВ | Новохоперский | ВЛ-0,4 ф-2 от МТП 2-12 ПС Большевик | ВЛ 0,4 кВ №1 ТП 2-12 ПС Большевик | 12018721/Б | Новохоперский район, р.п. Елань-Коленовский | 1.32
1334 | ВЛ-0,4 кВ | Новохоперский | ВЛ-0,4 ф-1 от ТП 2-13 ПС Большевик | ВЛ 0,4 кВ №1 ТП 2-13 ПС Большевик | 12018722/Б | Новохоперский район, р.п. Елань-Коленовский | 1.378
1335 | ВЛ-0,4 кВ | Новохоперский | ВЛ-0,4 ф-1 от ТП 2-14 ПС Большевик | ВЛ 0,4 кВ №1 ТП 2-14 ПС Большевик | 12018723/Б | Новохоперский район, р.п. Елань-Коленовский | 0.645
1336 | ВЛ-0,4 кВ | Новохоперский | ВЛ-0,4 ф-2 от ТП 2-14 ПС Большевик | ВЛ 0,4 кВ №1 ТП 2-14 ПС Большевик | 12018723/Б | Новохоперский район, р.п. Елань-Коленовский | 0.57
1337 | ВЛ-0,4 кВ | Новохоперский | ВЛ-0,4 ф-3 от ТП 2-14 ПС Большевик | ВЛ 0,4 кВ №1 ТП 2-14 ПС Большевик | 12018723/Б | Новохоперский район, р.п. Елань-Коленовский | 0.57
1338 | ВЛ-0,4 кВ | Новохоперский | ВЛ 0,4 ф-1 от ТП 3-23 ПС Е-Колено | ВЛ 0,4 кВ №1 ТП 3-23 ПС Е-Колено | 12018724/Б | Новохоперский район, р.п. Елань-Коленовский | 0.185
1339 | ВЛ-0,4 кВ | Новохоперский | ВЛ 0,4 ф-2 от ТП 3-23 ПС Е-Колено | ВЛ 0,4 кВ №1 ТП 3-23 ПС Е-Колено | 12018724/Б | Новохоперский район, р.п. Елань-Коленовский | 0.365
1340 | ВЛ-0,4 кВ | Новохоперский | ВЛ 0,4 ф-3 от ТП 3-23 ПС Е-Колено | ВЛ 0,4 кВ №1 ТП 3-23 ПС Е-Колено | 12018724/Б | Новохоперский район, р.п. Елань-Коленовский | 1.735
1341 | ВЛ-0,4 кВ | Новохоперский | ВЛ 0,4 ф-4 от ТП 3-23 ПС Е-Колено | ВЛ 0,4 кВ №1 ТП 3-23 ПС Е-Колено | 12018724/Б | Новохоперский район, р.п. Елань-Коленовский | 1.288
1342 | ВЛ-0,4 кВ | Новохоперский | ВЛ 0,4 ф-1 от ТП 3-24 ПС Е-Колено | ВЛ 0,4 кВ №1 ТП 3-24 ПС Е-Колено | 12018725/Б | Новохоперский район, р.п. Елань-Коленовский | 0.565
1343 | ВЛ-0,4 кВ | Новохоперский | ВЛ 0,4 ф-2 от ТП 3-24 ПС Е-Колено | ВЛ 0,4 кВ №1 ТП 3-24 ПС Е-Колено | 12018725/Б | Новохоперский район, р.п. Елань-Коленовский | 0.705
1344 | ВЛ-0,4 кВ | Новохоперский | ВЛ 0,4 ф-1 от ТП 3-25 ПС Е-Колено | ВЛ 0,4 кВ №2 ТП 3-25 ПС Е.Колено | 12018726/Б | Новохоперский район, р.п. Елань-Коленовский | 0.885
1345 | ВЛ-0,4 кВ | Новохоперский | ВЛ 0,4 ф2 ТП 3-25 ПС Е.Колено | ВЛ 0,4 кВ №2 ТП 3-25 ПС Е.Колено | 12018726/Б | Новохоперский район, р.п. Елань-Коленовский | 0.445
1346 | ВЛ-0,4 кВ | Новохоперский | ВЛ 0,4 ф-1 от ТП 3-26 ПС Е-Колено | ВЛ 0,4 кВ №1 ТП 3-26 ПС Е-Колено | 12018727/Б | Новохоперский район, р.п. Елань-Коленовский | 1.125
1347 | ВЛ-0,4 кВ | Новохоперский | ВЛ 0,4 ф-2 от ТП 3-26 ПС Е-Колено | ВЛ 0,4 кВ №1 ТП 3-26 ПС Е-Колено | 12018727/Б | Новохоперский район, р.п. Елань-Коленовский | 0.865
1348 | ВЛ-0,4 кВ | Новохоперский | ВЛ 0,4 ф-3 от ТП 3-26 ПС Е-Колено | ВЛ 0,4 кВ №1 ТП 3-26 ПС Е-Колено | 12018727/Б | Новохоперский район, р.п. Елань-Коленовский | 1.475
1349 | ВЛ-0,4 кВ | Новохоперский | ВЛ 0,4 ф-1 от ТП 3-27 ПС Е-Колено | ВЛ 0,4 кВ №1 ТП 3-27 ПС Е-Колено | 12018728/Б | Новохоперский район, р.п. Елань-Коленовский | 1.09
1350 | ВЛ-0,4 кВ | Новохоперский | ВЛ 0,4 ф-2 от ТП 3-27 ПС Е-Колено | ВЛ 0,4 кВ №1 ТП 3-27 ПС Е-Колено | 12018728/Б | Новохоперский район, р.п. Елань-Коленовский | 1.905
1351 | ВЛ-0,4 кВ | Новохоперский | ВЛ-0,4 ф-1 от ТП 8-19 ПС Е-Колено | ВЛ 0,4 кВ №1 ТП 8-19 ПС Е-Колено | 12018729/Б | Новохоперский район, р.п. Елань-Коленовский | 0.88
1352 | ВЛ-0,4 кВ | Новохоперский | ВЛ-0,4 ф-2 от ТП 8-19 ПС Е-Колено | ВЛ 0,4 кВ №1 ТП 8-19 ПС Е-Колено | 12018729/Б | Новохоперский район, р.п. Елань-Коленовский | 0.555
1353 | ВЛ-0,4 кВ | Новохоперский | ВЛ-0,4 ф1 ТП 2-6 ПС Михайловка | ВЛ 0,4 кВ №2 ТП 2-6 ПС Михайловка | 12019516/Б | Новохоперский район, с. Михайловка | 0.045
1354 | ВЛ-0,4 кВ | Новохоперский | ВЛ-0,4 ф2 ТП 2-6 ПС Михайловка | ВЛ 0,4 кВ №2 ТП 2-6 ПС Михайловка | 12019516/Б | Новохоперский район, с. Михайловка | 0.525
1355 | ВЛ-0,4 кВ | Новохоперский | ВЛ 0,4 ф-1 ТП 6-3 ПС Новохоперск | ВЛ 0,4 кВ №1 ТП 6-3 ПС Новохоперск | 12019518/Б | Новохоперский район, г. Новохоперск | 1.565
1356 | ВЛ-0,4 кВ | Новохоперский | ВЛ 0,4 ф2 ТП 6-3 ПС Новохоперск | ВЛ 0,4 кВ №1 ТП 6-3 ПС Новохоперск | 12019518/Б | Новохоперский район, г. Новохоперск | 0.365
1357 | ВЛ-0,4 кВ | Новохоперский | ВЛ 0,4 ф3 ТП 6-3 ПС Новохоперск | ВЛ 0,4 кВ №1 ТП 6-3 ПС Новохоперск | 12019518/Б | Новохоперский район, г. Новохоперск | 0.285
1358 | ВЛ-0,4 кВ | Новохоперский | ВЛ-0,4-5 от ТП 5-9 ПС Новохоперск | ВЛ 0,4 кВ №5 ТП 5-9 ПС Новохоперск | 12019843/Б | Новохоперский район, г. Новохоперск | 1.325
1359 | ВЛ-0,4 кВ | Новохоперский | ВЛ-0,4-4 от ТП 5-9 ПС Новохоперск | ВЛ 0,4 кВ №4 ТП 5-9 ПС Новохоперск | 12020630/Б | Новохоперский район, г. Новохоперск | 0.155
1360 | ВЛ-0,4 кВ | Новохоперский | ВЛ 0,4 ф-3 от ТП 8-15 ПС Е-Колено | ВЛ 0,4 кВ №3 ТП 8-15 ПС Е-Колено | 12022585/Б | Новохоперский район, с. Елань-Колено | 0.726
1361 | ВЛ-0,4 кВ | Новохоперский | ВЛ-0,4-1 ТП 4-16 ПС Красное | ВЛ-0,4кВ от ТП-10/0,4 кВ от ВЛ-10кВ №4 П/С Красная | 12022756/Б | Новохоперский район, п. Некрылово | 0.53
1362 | ВЛ-0,4 кВ | Новохоперский | ВЛ-0,4-1 от ТП 3-4 ПС Новохоперск | ВЛ-0,4кВ №1 ТП №3-4 ПС Новохоперск | 12022816/Б | Новохоперский район, г. Новохоперск | 0.206
1363 | ВЛ-0,4 кВ | Новохоперский | ВЛ-0,4-2 от ТП 3-4 ПС Новохоперск | ВЛ-0,4кВ №1 ТП №3-4 ПС Новохоперск | 12022816/Б | Новохоперский район, г. Новохоперск | 0.206
1364 | ВЛ-0,4 кВ | Новохоперский | ВЛ-0,4 Л1 ТП 3-12 (3-20) ПС Михайловка | ВЛ-0,4кВ №1 ТП №3-12 ПС Михайловка | 12022819/Б | Новохоперский район, п. Централь | 0.438
1365 | ВЛ-0,4 кВ | Новохоперский | ВЛ-0,4кВ №2 КТП 3-12 ПС Михайловка | ВЛ-0,4кВ №1 ТП №3-12 ПС Михайловка | 12022819/Б | Новохоперский район, п. Централь | 0.14
1366 | ВЛ-0,4 кВ | Новохоперский | ВЛ-0,4кВ №3 КТП 3-12 ПС Михайловка | ВЛ-0,4кВ №1 ТП №3-12 ПС Михайловка | 12022819/Б | Новохоперский район, п. Централь | 0.07
1367 | ВЛ-0,4 кВ | Новохоперский | ВЛ-0,4кВ №4 КТП 3-12 ПС Михайловка | ВЛ-0,4кВ №1 ТП №3-12 ПС Михайловка | 12022819/Б | Новохоперский район, п. Централь | 0.175
1368 | ВЛ-0,4 кВ | Новохоперский | ВЛ-0,4-1 от ТП 5-29 ПС Новохоперск | ВЛ 0,4 кВ №1 и №2 ТП 5-29 ПС 110 Новохоперск | 12022938/Б | Новохоперский район, г. Новохоперск | 0.206
1369 | ВЛ-0,4 кВ | Новохоперский | ВЛ-0,4-2 от ТП 5-29 ПС Новохоперск | ВЛ 0,4 кВ №1 и №2 ТП 5-29 ПС 110 Новохоперск | 12022938/Б | Новохоперский район, г. Новохоперск | 0.206
1370 | ВЛ-0,4 кВ | Новохоперский | ВЛ-0,4-1 от ТП 3-24 ПС Большевик | ВЛ 0,4 кВ № 1 ТП 3-24 ПС Большевик | 12023005/Б | Новохоперский район, п. Терновский | 0.128
1371 | ВЛ-0,4 кВ | Новохоперский | ВЛ-0,4 ф-2 ТП 1-1 ПС Е-Колено тяговая | ВЛ 0,4 кВ № 2 ТП 1-1 ПС Елань-Колено-тяговая | 12023098/Б | Новохоперский район, с. Елань-Колено | 0.156
1372 | ВЛ-0,4 кВ | Новохоперский | ВЛ 0,4 № 1 ТП 5-31 ПС Новохоперск | ВЛ 0,4 кВ № 1 ТП 5-31 ПС Новохоперск | 12023099/Б | Новохоперский район, г. Новохоперск | 0.083
1373 | ВЛ-0,4 кВ | Новохоперский | ВЛ 0,4 ф-1 от ТП 5-30 ПС Новохоперск | ВЛ 0,4 кВ № 1 ТП 5-30 ПС Новохоперск | 12023100/Б | Новохоперский район, г. Новохоперск | 1.172
1374 | ВЛ-0,4 кВ | Новохоперский | ВЛ-0,4 кВ №1 ТП 821 ПС Е-Колено | ВЛ 0,4 кВ № 1 ТП 821 ПС Елань - Колено | 12023902/Б | Новохоперский район, п. Пески | 0.29
1375 | ВЛ-0,4 кВ | Новохоперский | ВЛ-0,4 кВ №1 СТП 330 ПС Е-Колено | ВЛ 0,4 кВ № 1 СТП 330 ПС Елань-Колено | 12024261/Б | Новохоперский район, р.п. Елань-Коленовский | 0.02
1376 | ВЛ-0,4 кВ | Новохоперский | ВЛ-0,4 кВ №1 СТП 329 ПС Е-Колено | ВЛ 0,4 кВ № 1 СТП 329 ПС Елань-Колено | 12024518/Б | Новохоперский район, р.п. Елань-Коленовский | 0.15
1377 | ВЛ-0,4 кВ | Новохоперский | ВЛ-0,4 № 1 СТП 610 ПС Новохоперск | ВЛ 0,4 кВ № 1 СТП 610 ПС Новохопёрск | 12024519/Б | Новохоперский район, г. Новохоперск | 1.15
1378 | ВЛ-0,4 кВ | Новохоперский | ВЛ 0,4кВ № 1 СТП 331 ПС Е-Колено | ВЛ 0,4 кВ № 1 СТП 331 ПС Елань-Колено | 12024574/Б | Новохоперский район, р.п. Елань-Коленовский | 0.57
1379 | ВЛ-0,4 кВ | Новохоперский | ВЛ 0,4кВ ф 2 ТП 4-1 ПС Михайловка-1 | ВЛ 0,4 кВ № 2 КТП 4-1 ПС МИхайловка-1 | 12024607/Б | Новохоперский район, с. Михайловка | 0.255
1380 | ВЛ-0,4 кВ | Новохоперский | ВЛ 0,4кВ № 3 ТП 6-5 ПС Михайловка-1 | ВЛ 0,4 кВ № 3 КТП 6-5 ПС Михайловка-1 | 12024608/Б | Новохоперский район, с. Бурляевка | 0.065
1381 | ВЛ-0,4 кВ | Новохоперский | ВЛ 0,4кВ № 1 ТП 312 ПС Пыховка | ВЛ 0,4 кВ № 1 СТП 312 ПС Пыховка | 12024610/Б | Новохоперский район, с. Пыховка | 1.206
1382 | ВЛ-0,4 кВ | Новохоперский | ВЛ 0,4кВ № 2 ТП 7-10 ПС Новохоперск | ВЛ 0,4 кВ № 3 КТП 7-10 ПС Новохоперск | 12024691/Б | Новохоперский район, г. Новохоперск | 0.135
1383 | ВЛ-0,4 кВ | Новохоперский | ВЛ 0,4 кВ №2 ТП 5-31 ПС Новохоперск | ВЛ 0,4 кВ № 2 ТП 5-31 ПС Новохопёрск | 12024692/Б | Новохоперский район, г. Новохоперск | 0.165
1384 | ВЛ-0,4 кВ | Новохоперский | ВЛ 0,4кВ №1 СТП 211 ПС Подгорное | ВЛ 0,4 кВ № 1 СТП 211 ПС Подгорное | 12024991-00 | Новохоперский район, с. Подгорное | 0.632
1385 | ВЛ-0,4 кВ | Новохоперский | ВЛ 0,4кВ №2 СТП 211 ПС Подгорное | ВЛ 0,4 кВ № 1 СТП 211 ПС Подгорное | 12024991-01 | Новохоперский район, с. Подгорное | 1.557
1386 | ВЛ-0,4 кВ | Новохоперский | ВЛ 0,4кВ №1 СТП 206 ЦРП Калинино | ВЛ 0,4 кВ № 1 СТП 206 ЦРП Калинино | 12024993-00 | Новохоперский район, п. Половцево | 0.035
1387 | ВЛ-0,4 кВ | Новохоперский | ВЛ-0,4кВ № 1 СТП 532 ПС Новохоперск | ВЛ 0,4 кВ № 1 СТП 532 ПС Новохоперск | 12024995-00 | Новохоперский район, г. Новохоперск | 0.005
1388 | ВЛ-0,4 кВ | Новохоперский | ВЛ 0,4кВ №5 ТП 1-8 ПС Красное | ВЛ 0,4 кВ № 5 КТП 1-8 ПС Красное | 12025038-00 | Новохоперский район, с. Алферовка | 0.129
1389 | ВЛ-0,4 кВ | Новохоперский | ВЛ-0,4кВ № 1 СТП 114 ПС Большевик | ВЛ 0,4 кВ № 1 СТП 114 ПС Большевик | 12025091-00 | Новохоперский район, с. Елань-Колено | 0.312
1390 | ВЛ-0,4 кВ | Калачеевский РЭС | псКалач-2 ТП-712 ВЛ-0,4-1 | ВЛ 0,4 кВ № 1 КТП 712 ПС Калач-2 | 000052/К | Калачеевский район, х. Залесный | 3.087
1391 | ВЛ-0,4 кВ | Калачеевский РЭС | псКалач-2 ТП-712 ВЛ-0,4-2 | ВЛ 0,4 кВ № 2 КТП 712 ПС Калач-2 | 000936/К | Калачеевский район, х. Залесный | 1.767
1392 | ВЛ-0,4 кВ | Калачеевский РЭС | псКалач-2 ТП-1303 ВЛ-0,4-3 | ВЛ 0,4 кВ № 1,2,3 ЗТП 1303 ПС Калач-2 | 000994/К | Калачеевский район, г. Калач | 1.018
1393 | ВЛ-0,4 кВ | Калачеевский РЭС | псКалач-2 ТП-1303 ВЛ-0,4-1 | ВЛ 0,4 кВ № 1,2,3 ЗТП 1303 ПС Калач-2 | 000994/К | Калачеевский район, г. Калач | 0.315
1394 | ВЛ-0,4 кВ | Калачеевский РЭС | псКалач-2 ТП-1303 ВЛ-0,4-2 | ВЛ 0,4 кВ № 1,2,3 ЗТП 1303 ПС Калач-2 | 000994/К | Калачеевский район, г. Калач | 1.17
1395 | ВЛ-0,4 кВ | Калачеевский РЭС | псКалач-2 ТП-721 ВЛ-0,4-1 | ВЛ 0,4 кВ № 1,2 КТП 721 ПС Калач-2 | 022000/К | Калачеевский район, х. Гринев | 1.567
1396 | ВЛ-0,4 кВ | Калачеевский РЭС | псКалач-2 ТП-721 ВЛ-0,4-2 | ВЛ 0,4 кВ № 1,2 КТП 721 ПС Калач-2 | 022000/К | Калачеевский район, х. Гринев | 0.687
1397 | ВЛ-0,4 кВ | Калачеевский РЭС | псКалач-2 ТП-306 ВЛ-0,4-1 | ВЛ 0,4 кВ № 1,2,3 ЗТП 306 ПС Калач-2 | 023182/К | Калачеевский район, г. Калач | 1.627
1398 | ВЛ-0,4 кВ | Калачеевский РЭС | псКалач-2 ТП-306 ВЛ-0,4-2 | ВЛ 0,4 кВ № 1,2,3 ЗТП 306 ПС Калач-2 | 023182/К | Калачеевский район, г. Калач | 1.532
1399 | ВЛ-0,4 кВ | Калачеевский РЭС | псКалач-2 ТП-321 ВЛ-0,4-1 | ВЛ 0,4 кВ № 1,2,3 КТП 321 ПС Калач-2 | 023184/К | Калачеевский район, г. Калач | 1.65
1400 | ВЛ-0,4 кВ | Калачеевский РЭС | псКалач-2 ТП-321 ВЛ-0,4-3 | ВЛ 0,4 кВ № 1,2,3 КТП 321 ПС Калач-2 | 023184/К | Калачеевский район, г. Калач | 1.1
1401 | ВЛ-0,4 кВ | Калачеевский РЭС | псКалач-2 ТП-207 ВЛ-0,4-1 | ВЛ 0,4 кВ № 1,2 КТП 207 ПС Калач-2 | 023186/К | Калачеевский район, г. Калач | 1.792
1402 | ВЛ-0,4 кВ | Калачеевский РЭС | псКалач-2 ТП-207 ВЛ-0,4-2 | ВЛ 0,4 кВ № 1,2 КТП 207 ПС Калач-2 | 023186/К | Калачеевский район, г. Калач | 1.607
1403 | ВЛ-0,4 кВ | Калачеевский РЭС | псКалач-2 ТП-605 ВЛ-0,4-6 | ВЛ 0,4 кВ № 1,3 ЗТП 605 ПС Калач-2 | 023187/К | Калачеевский район, г. Калач | 0.487
1404 | ВЛ-0,4 кВ | Калачеевский РЭС | псКалач-2 ТП-605 ВЛ-0,4-7 | ВЛ 0,4 кВ № 1,3 ЗТП 605 ПС Калач-2 | 023187/К | Калачеевский район, г. Калач | 0.487
1405 | ВЛ-0,4 кВ | Калачеевский РЭС | псКалач-2 ТП-605 ВЛ-0,4-1 | ВЛ 0,4 кВ № 1,3 ЗТП 605 ПС Калач-2 | 023187/К | Калачеевский район, г. Калач | 0.327
1406 | ВЛ-0,4 кВ | Калачеевский РЭС | псКалач-2 ТП-605 ВЛ-0,4-3 | ВЛ 0,4 кВ № 1,3 ЗТП 605 ПС Калач-2 | 023187/К | Калачеевский район, г. Калач | 1.015
1407 | ВЛ-0,4 кВ | Калачеевский РЭС | псКалач-2 ТП-108 ВЛ-0,4-1 | ВЛ 0,4 кВ № 1,2,3 ЗТП 108 ПС Калач-2 | 023192/К | Калачеевский район, г. Калач | 0.597
1408 | ВЛ-0,4 кВ | Калачеевский РЭС | псКалач-2 ТП-108 ВЛ-0,4-2 | ВЛ 0,4 кВ № 1,2,3 ЗТП 108 ПС Калач-2 | 023192/К | Калачеевский район, г. Калач | 1.807
1409 | ВЛ-0,4 кВ | Калачеевский РЭС | псКалач-2 ТП-108 ВЛ-0,4-3 | ВЛ 0,4 кВ № 1,2,3 ЗТП 108 ПС Калач-2 | 023192/К | Калачеевский район, г. Калач | 0.085
1410 | ВЛ-0,4 кВ | Калачеевский РЭС | псКалач-2 ТП-316 ВЛ-0,4-1 | ВЛ 0,4 кВ № 1,2 КТП 316 ПС Калач-2 | 023193/К | Калачеевский район, г. Калач | 2.047
1411 | ВЛ-0,4 кВ | Калачеевский РЭС | псКалач-2 ТП-316 ВЛ-0,4-2 | ВЛ 0,4 кВ № 1,2 КТП 316 ПС Калач-2 | 023193/К | Калачеевский район, г. Калач | 1.287
1412 | ВЛ-0,4 кВ | Калачеевский РЭС | псКалач-2 ТП-323 ВЛ-0,4-1 | ВЛ 0,4 кВ № 1,2,3,4 КТП 323 ПС Калач-2 | 023194/К | Калачеевский район, г. Калач | 0.787
1413 | ВЛ-0,4 кВ | Калачеевский РЭС | псКалач-2 ТП-323 ВЛ-0,4-2 | ВЛ 0,4 кВ № 1,2,3,4 КТП 323 ПС Калач-2 | 023194/К | Калачеевский район, г. Калач | 0.687
1414 | ВЛ-0,4 кВ | Калачеевский РЭС | псКалач-2 ТП-323 ВЛ-0,4-3 | ВЛ 0,4 кВ № 1,2,3,4 КТП 323 ПС Калач-2 | 023194/К | Калачеевский район, г. Калач | 0.843
1415 | ВЛ-0,4 кВ | Калачеевский РЭС | псКалач-2 ТП-323 ВЛ-0,4-4 | ВЛ 0,4 кВ № 1,2,3,4 КТП 323 ПС Калач-2 | 023194/К | Калачеевский район, г. Калач | 0.8
1416 | ВЛ-0,4 кВ | Калачеевский РЭС | псКалач-2 ТП-208 ВЛ-0,4-1 | ВЛ 0,4 кВ № 1,2,3 ЗТП 208 ПС Калач-2 | 023196/К | Калачеевский район, г. Калач | 1.047
1417 | ВЛ-0,4 кВ | Калачеевский РЭС | псКалач-2 ТП-208 ВЛ-0,4-2 | ВЛ 0,4 кВ № 1,2,3 ЗТП 208 ПС Калач-2 | 023196/К | Калачеевский район, г. Калач | 1.265
1418 | ВЛ-0,4 кВ | Калачеевский РЭС | псКалач-2 ТП-208 ВЛ-0,4-3 | ВЛ 0,4 кВ № 1,2,3 ЗТП 208 ПС Калач-2 | 023196/К | Калачеевский район, г. Калач | 2.292
1419 | ВЛ-0,4 кВ | Калачеевский РЭС | псКалач-2 ТП-1312 ВЛ-0,4-1 | ВЛ 0,4 кВ № 1,2,3 ЗТП 1312 ПС Калач-2 | 023197/К | Калачеевский район, г. Калач | 1.967
1420 | ВЛ-0,4 кВ | Калачеевский РЭС | псКалач-2 ТП-1312 ВЛ-0,4-2 | ВЛ 0,4 кВ № 1,2,3 ЗТП 1312 ПС Калач-2 | 023197/К | Калачеевский район, г. Калач | 1.007
1421 | ВЛ-0,4 кВ | Калачеевский РЭС | псКалач-2 ТП-1312 ВЛ-0,4-3 | ВЛ 0,4 кВ № 1,2,3 ЗТП 1312 ПС Калач-2 | 023197/К | Калачеевский район, г. Калач | 1.007
1422 | ВЛ-0,4 кВ | Калачеевский РЭС | псКалач-2 ТП-212 ВЛ-0,4-1 | ВЛ 0,4 кВ № 1,2,3 ЗТП 212 ПС Калач-2 | 023200/К | Калачеевский район, г. Калач | 1.807
1423 | ВЛ-0,4 кВ | Калачеевский РЭС | псКалач-2 ТП-212 ВЛ-0,4-3 | ВЛ 0,4 кВ № 1,2,3 ЗТП 212 ПС Калач-2 | 023200/К | Калачеевский район, г. Калач | 2.367
1424 | ВЛ-0,4 кВ | Калачеевский РЭС | псКалач-2 ТП-604 ВЛ-0,4-2 | ВЛ 0,4 кВ № 1,2 КТП 604 ПС Калач-2 | 023202/К | Калачеевский район, г. Калач | 1.552
1425 | ВЛ-0,4 кВ | Калачеевский РЭС | псКалач-2 ТП-604 ВЛ-0,4-1 | ВЛ 0,4 кВ № 1,2 КТП 604 ПС Калач-2 | 023202/К | Калачеевский район, г. Калач | 1.287
1426 | ВЛ-0,4 кВ | Калачеевский РЭС | псКалач-2 ТП-106 ВЛ-0,4-2 | ВЛ 0,4 кВ № 2,3,4 ЗТП 106 ПС Калач-2 | 023203/К | Калачеевский район, г. Калач | 2.255
1427 | ВЛ-0,4 кВ | Калачеевский РЭС | псКалач-2 ТП-106 ВЛ-0,4-3 | ВЛ 0,4 кВ № 2,3,4 ЗТП 106 ПС Калач-2 | 023203/К | Калачеевский район, г. Калач | 1.72
1428 | ВЛ-0,4 кВ | Калачеевский РЭС | псКалач-2 ТП-106 ВЛ-0,4-4 | ВЛ 0,4 кВ № 2,3,4 ЗТП 106 ПС Калач-2 | 023203/К | Калачеевский район, г. Калач | 1.847
1429 | ВЛ-0,4 кВ | Калачеевский РЭС | псКалач-2 ТП-322 ВЛ-0,4-1 | ВЛ 0,4 кВ № 1,2 КТП 322 ПС Калач-2 | 023204/К | Калачеевский район, г. Калач | 1.83
1430 | ВЛ-0,4 кВ | Калачеевский РЭС | псКалач-2 ТП-322 ВЛ-0,4-2 | ВЛ 0,4 кВ № 1,2 КТП 322 ПС Калач-2 | 023204/К | Калачеевский район, г. Калач | 2.295
1431 | ВЛ-0,4 кВ | Калачеевский РЭС | псКалач-2 ТП-319 ВЛ-0,4-1 | ВЛ 0,4 кВ № 1,2 КТП 319 ПС Калач-2 | 023207/К | Калачеевский район, г. Калач | 0.702
1432 | ВЛ-0,4 кВ | Калачеевский РЭС | псКалач-2 ТП-319 ВЛ-0,4-2 | ВЛ 0,4 кВ № 1,2 КТП 319 ПС Калач-2 | 023207/К | Калачеевский район, г. Калач | 1.552
1433 | ВЛ-0,4 кВ | Калачеевский РЭС | псКалач-2 ТП-106 ВЛ-0,4-1 | ВЛ 0,4кВ №1 ЗТП 106 ПС Калач-2 | 023217/К | Калачеевский район, г. Калач | 1.727
1434 | ВЛ-0,4 кВ | Калачеевский РЭС | псКалач-2 ТП-704 ВЛ-0,4-1 | ВЛ 0,4 кВ № 1,2 КТП 704 ПС Калач-2 | 023551/К | Калачеевский район, х. Гринев | 1.712
1435 | ВЛ-0,4 кВ | Калачеевский РЭС | псКалач-2 ТП-704 ВЛ-0,4-2 | ВЛ 0,4 кВ № 1,2 КТП 704 ПС Калач-2 | 023551/К | Калачеевский район, х. Гринев | 1.502
1436 | ВЛ-0,4 кВ | Калачеевский РЭС | псКалач-2 ТП-1202 ВЛ-0,4-1 | ВЛ 0,4 кВ № 1,2 КТП 1202 ПС Калач-2 | 023578/К | Калачеевский район, г. Калач | 1.512
1437 | ВЛ-0,4 кВ | Калачеевский РЭС | псКалач-2 ТП-1202 ВЛ-0,4-2 | ВЛ 0,4 кВ № 1,2 КТП 1202 ПС Калач-2 | 023578/К | Калачеевский район, г. Калач | 0.407
1438 | ВЛ-0,4 кВ | Калачеевский РЭС | псКалач-2 ТП-1309 ВЛ-0,4-1 | ВЛ 0,4 кВ № 1,2 КТП 1309 ПС Калач-2 | 023771/К | Калачеевский район, г. Калач | 2.157
1439 | ВЛ-0,4 кВ | Калачеевский РЭС | псКалач-2 ТП-1309 ВЛ-0,4-2 | ВЛ 0,4 кВ № 1,2 КТП 1309 ПС Калач-2 | 023771/К | Калачеевский район, г. Калач | 0.817
1440 | ВЛ-0,4 кВ | Калачеевский РЭС | псКалач-2 ТП-710 ВЛ-0,4-1 | ВЛ 0,4 кВ № 1 КТП 710 ПС Калач-2 | 023569/К | Калачеевский район, х. Залесный | 1.12
1441 | ВЛ-0,4 кВ | Калачеевский РЭС | псКалач-2 ТП-211 ВЛ-0,4-1 | ВЛ 0,4 кВ № 1,2,3 ЗТП 211 ПС Калач-2 | 023560/К | Калачеевский район, г. Калач | 0.327
1442 | ВЛ-0,4 кВ | Калачеевский РЭС | псКалач-2 ТП-211 ВЛ-0,4-2 | ВЛ 0,4 кВ № 1,2,3 ЗТП 211 ПС Калач-2 | 023560/К | Калачеевский район, г. Калач | 1.065
1443 | ВЛ-0,4 кВ | Калачеевский РЭС | псКалач-2 ТП-211 ВЛ-0,4-3 | ВЛ 0,4 кВ № 1,2,3 ЗТП 211 ПС Калач-2 | 023560/К | Калачеевский район, г. Калач | 0.447
1444 | ВЛ-0,4 кВ | Калачеевский РЭС | псКалач-2 ТП-1318 ВЛ-0,4-1 | ВЛ 0,4 кВ № 1,2 ЗТП 1318 ПС Калач-2 | 023582/К | Калачеевский район, г. Калач | 0.125
1445 | ВЛ-0,4 кВ | Калачеевский РЭС | псКалач-2 ТП-1318 ВЛ-0,4-2 | ВЛ 0,4 кВ № 1,2 ЗТП 1318 ПС Калач-2 | 023582/К | Калачеевский район, г. Калач | 0.567
1446 | ВЛ-0,4 кВ | Калачеевский РЭС | псКалач-2 ТП-312 ВЛ-0,4-1 | ВЛ 0,4 кВ № 1,2,3 КТП 312 ПС Калач-2 | 023574/К | Калачеевский район, г. Калач | 0.887
1447 | ВЛ-0,4 кВ | Калачеевский РЭС | псКалач-2 ТП-312 ВЛ-0,4-2 | ВЛ 0,4 кВ № 1,2,3 КТП 312 ПС Калач-2 | 023574/К | Калачеевский район, г. Калач | 1.777
1448 | ВЛ-0,4 кВ | Калачеевский РЭС | псКалач-2 ТП-312 ВЛ-0,4-3 | ВЛ 0,4 кВ № 1,2,3 КТП 312 ПС Калач-2 | 023574/К | Калачеевский район, г. Калач | 0.907
1449 | ВЛ-0,4 кВ | Калачеевский РЭС | псКалач-2 ТП-1331 ВЛ-0,4-1 | ВЛ 0,4кВ №1 КТП 1331 ПС Калач-2 | 023572/К | Калачеевский район, с. Заброды | 1.275
1450 | ВЛ-0,4 кВ | Калачеевский РЭС | псКалач-2 ТП-1331 ВЛ-0,4-3 | ВЛ 0,4кВ №1 КТП 1331 ПС Калач-2 | 023572/К | Калачеевский район, с. Заброды | 0.309
1451 | ВЛ-0,4 кВ | Калачеевский РЭС | псКалач-2 ТП-307 ВЛ-0,4-1 | ВЛ 0,4 кВ № 1,2 КТП 307 ПС Калач-2 | 023548/К | Калачеевский район, х.Николенков | 0.967
1452 | ВЛ-0,4 кВ | Калачеевский РЭС | псКалач-2 ТП-307 ВЛ-0,4-2 | ВЛ 0,4 кВ № 1,2 КТП 307 ПС Калач-2 | 023548/К | Калачеевский район, х.Николенков | 1.127
1453 | ВЛ-0,4 кВ | Калачеевский РЭС | псКалач-2 ТП-311 ВЛ-0,4-1 | ВЛ 0,4 кВ № 1,2 КТП 311 ПС Калач-2 | 023559/К | Калачеевский район, г. Калач | 2.062
1454 | ВЛ-0,4 кВ | Калачеевский РЭС | псКалач-2 ТП-311 ВЛ-0,4-2 | ВЛ 0,4 кВ № 1,2 КТП 311 ПС Калач-2 | 023559/К | Калачеевский район, г. Калач | 1.032
1455 | ВЛ-0,4 кВ | Калачеевский РЭС | псКалач-2 ТП-310 ВЛ-0,4-1 | ВЛ 0,4 кВ № 2,5 ЗТП 310 ПС Калач-2 | 023554/К | Калачеевский район, г. Калач | 0.892
1456 | ВЛ-0,4 кВ | Калачеевский РЭС | псКалач-2 ТП-310 ВЛ-0,4-2 | ВЛ 0,4 кВ № 2,5 ЗТП 310 ПС Калач-2 | 023554/К | Калачеевский район, г. Калач | 1.522
1457 | ВЛ-0,4 кВ | Калачеевский РЭС | псКалач-2 ТП-310 ВЛ-0,4-3 | ВЛ 0,4 кВ № 2,5 ЗТП 310 ПС Калач-2 | 023554/К | Калачеевский район, г. Калач | 0.22
1458 | ВЛ-0,4 кВ | Калачеевский РЭС | псКалач-2 ТП-230 ВЛ-0,4-1 | ВЛ 0,4 кВ № 1,2 КТП 230 ПС Калач-2 | 023583/К | Калачеевский район, г. Калач | 0.797
1459 | ВЛ-0,4 кВ | Калачеевский РЭС | псКалач-2 ТП-230 ВЛ-0,4-2 | ВЛ 0,4 кВ № 1,2 КТП 230 ПС Калач-2 | 023583/К | Калачеевский район, г. Калач | 2.207
1460 | ВЛ-0,4 кВ | Калачеевский РЭС | псКалач-2 ТП-602 ВЛ-0,4-1 | ВЛ 0,4 кВ № 1,2,3 КТП 602 ПС Калач-2 | 023580/К | Калачеевский район, г. Калач | 0.567
1461 | ВЛ-0,4 кВ | Калачеевский РЭС | псКалач-2 ТП-602 ВЛ-0,4-2 | ВЛ 0,4 кВ № 1,2,3 КТП 602 ПС Калач-2 | 023580/К | Калачеевский район, г. Калач | 0.478
1462 | ВЛ-0,4 кВ | Калачеевский РЭС | псКалач-2 ТП-1315 ВЛ-0,4-2 | ВЛ 0,4кВ КТП 1315 ПС Калач-2 | 023562/К | Калачеевский район, г. Калач | 1.067
1463 | ВЛ-0,4 кВ | Калачеевский РЭС | псКалач-2 ТП-1315 ВЛ-0,4-1 | ВЛ 0,4кВ КТП 1315 ПС Калач-2 | 023562/К | Калачеевский район, г. Калач | 1.325
1464 | ВЛ-0,4 кВ | Калачеевский РЭС | псКалач-2 ТП-1315 ВЛ-0,4-4 | ВЛ 0,4кВ КТП 1315 ПС Калач-2 | 023562/К | Калачеевский район, г. Калач | 0.16
1465 | ВЛ-0,4 кВ | Калачеевский РЭС | псКалач-2 ТП-1204 ВЛ-0,4-2 | ВЛ 0,4 кВ № 1,2,3 ЗТП 1204 ПС Калач-2 | 023565/К | Калачеевский район, г. Калач | 1.205
1466 | ВЛ-0,4 кВ | Калачеевский РЭС | псКалач-2 ТП-1204 ВЛ-0,4-1 | ВЛ 0,4 кВ № 1,2,3 ЗТП 1204 ПС Калач-2 | 023565/К | Калачеевский район, г. Калач | 2.075
1467 | ВЛ-0,4 кВ | Калачеевский РЭС | псКалач-2 ТП-1204 ВЛ-0,4-3 | ВЛ 0,4 кВ № 1,2,3 ЗТП 1204 ПС Калач-2 | 023565/К | Калачеевский район, г. Калач | 1.795
1468 | ВЛ-0,4 кВ | Калачеевский РЭС | псКалач-2 ТП-1313 ВЛ-0,4-1 | ВЛ 0,4 кВ № 1,2 ЗТП 1313 ПС Калач-2 | 023549/К | Калачеевский район, г. Калач | 0.807
1469 | ВЛ-0,4 кВ | Калачеевский РЭС | псКалач-2 ТП-1313 ВЛ-0,4-2 | ВЛ 0,4 кВ № 1,2 ЗТП 1313 ПС Калач-2 | 023549/К | Калачеевский район, г. Калач | 1.127
1470 | ВЛ-0,4 кВ | Калачеевский РЭС | псКалач-2 ТП-215 ВЛ-0,4-1 | ВЛ 0,4кВ №1 КТП 215 ПС Калач-2 | 023772/К | Калачеевский район, г. Калач | 1.387
1471 | ВЛ-0,4 кВ | Калачеевский РЭС | псКалач-2 ТП-215 ВЛ-0,4-2 | ВЛ 0,4кВ №1 КТП 215 ПС Калач-2 | 023772/К | Калачеевский район, г. Калач | 0.087
1472 | ВЛ-0,4 кВ | Калачеевский РЭС | псКалач-2 ТП-1316 ВЛ-0,4-1 | ВЛ 0,4 кВ № 1,2,3 КТП 1316 ПС Калач-2 | 023584/К | Калачеевский район, г. Калач | 1.487
1473 | ВЛ-0,4 кВ | Калачеевский РЭС | псКалач-2 ТП-1316 ВЛ-0,4-2 | ВЛ 0,4 кВ № 1,2,3 КТП 1316 ПС Калач-2 | 023584/К | Калачеевский район, г. Калач | 0.155
1474 | ВЛ-0,4 кВ | Калачеевский РЭС | псКалач-2 ТП-1316 ВЛ-0,4-3 | ВЛ 0,4 кВ № 1,2,3 КТП 1316 ПС Калач-2 | 023584/К | Калачеевский район, г. Калач | 0.647
1475 | ВЛ-0,4 кВ | Калачеевский РЭС | псКалач-2 ТП-303 ВЛ-0,4-1 | ВЛ 0,4 кВ № 1,2 КТП 303 ПС Калач-2 | 023571/К | Калачеевский район, г. Калач | 0.847
1476 | ВЛ-0,4 кВ | Калачеевский РЭС | псКалач-2 ТП-303 ВЛ-0,4-2 | ВЛ 0,4 кВ № 1,2 КТП 303 ПС Калач-2 | 023571/К | Калачеевский район, г. Калач | 0.727
1477 | ВЛ-0,4 кВ | Калачеевский РЭС | псКалач-2 ТП-305 ВЛ-0,4-3 | ВЛ 0,4 кВ № 1,2 ЗТП 305 ПС Калач-2 | 023568/К | Калачеевский район, г. Калач | 0.287
1478 | ВЛ-0,4 кВ | Калачеевский РЭС | псКалач-2 ТП-305 ВЛ-0,4-1 | ВЛ 0,4 кВ № 1,2 ЗТП 305 ПС Калач-2 | 023568/К | Калачеевский район, г. Калач | 0.527
1479 | ВЛ-0,4 кВ | Калачеевский РЭС | псКалач-2 ТП-305 ВЛ-0,4-2 | ВЛ 0,4 кВ № 1,2 ЗТП 305 ПС Калач-2 | 023568/К | Калачеевский район, г. Калач | 0.927
1480 | ВЛ-0,4 кВ | Калачеевский РЭС | псКалач-2 ТП-321 ВЛ-0,4-2 | ВЛ 04 кв от КТП N 321 Калач-2 ул.Герцена | 023577/К | Калачеевский район, г. Калач | 1.382
1481 | ВЛ-0,4 кВ | Калачеевский РЭС | псКалач-2 ТП-717 ВЛ-0,4-1 | ВЛ 0,4 кВ № 1 КТП 717 ПС Калач-2 | 023550/К | Калачеевский район, х.Крутой | 2.682
1482 | ВЛ-0,4 кВ | Калачеевский РЭС | псКалач-2 ТП-708 ВЛ-0,4-1 | ВЛ 0,4 кВ № 1 КТП 708 ПС Калач-2 | 023590/К | Калачеевский район, х. Гринев | 1.127
1483 | ВЛ-0,4 кВ | Калачеевский РЭС | псБольшевик ТП-315 ВЛ-0,4-1 | ВЛ 0,4кВ №1,3 КТП 315 ПС Большевик | 000927/К | Калачеевский район, с. Пришиб | 0.7
1484 | ВЛ-0,4 кВ | Калачеевский РЭС | псБольшевик ТП-315 ВЛ-0,4-3 | ВЛ 0,4кВ №1,3 КТП 315 ПС Большевик | 000927/К | Калачеевский район, с. Пришиб | 1.804
1485 | ВЛ-0,4 кВ | Калачеевский РЭС | псБольшевик ТП-109 ВЛ-0,4-1 | ВЛ 0,4кВ №1 КТП 109 ПС Большевик | 013040/К | Калачеевский район, х. Поплавский | 1.887
1486 | ВЛ-0,4 кВ | Калачеевский РЭС | псБольшевик ТП-114 ВЛ-0,4-1 | ВЛ 0,4 кВ № 1,2 КТП 114 ПС Большевик | 013171/К | Калачеевский район, х. Поплавский | 1.5
1487 | ВЛ-0,4 кВ | Калачеевский РЭС | псБольшевик ТП-114 ВЛ-0,4-2 | ВЛ 0,4 кВ № 1,2 КТП 114 ПС Большевик | 013171/К | Калачеевский район, х. Поплавский | 1.712
1488 | ВЛ-0,4 кВ | Калачеевский РЭС | псБольшевик ТП-109 ВЛ-0,4-2 | ВЛ 0,4кВ №2 КТП 109 ПС Большевик | 013232/К | Калачеевский район, х. Поплавский | 1.327
1489 | ВЛ-0,4 кВ | Калачеевский РЭС | псБольшевик ТП-102 ВЛ-0,4-1 | ВЛ 0,4 кВ № 1,2,3,4 КТП 102 ПС Большевик | 013377/К | Калачеевский район, х. Поплавский | 0.407
1490 | ВЛ-0,4 кВ | Калачеевский РЭС | псБольшевик ТП-102 ВЛ-0,4-2 | ВЛ 0,4 кВ № 1,2,3,4 КТП 102 ПС Большевик | 013377/К | Калачеевский район, х. Поплавский | 0.127
1491 | ВЛ-0,4 кВ | Калачеевский РЭС | псБольшевик ТП-102 ВЛ-0,4-3 | ВЛ 0,4 кВ № 1,2,3,4 КТП 102 ПС Большевик | 013377/К | Калачеевский район, х. Поплавский | 0.12
1492 | ВЛ-0,4 кВ | Калачеевский РЭС | псБольшевик ТП-102 ВЛ-0,4-4 | ВЛ 0,4 кВ № 1,2,3,4 КТП 102 ПС Большевик | 013377/К | Калачеевский район, х. Поплавский | 0.519
1493 | ВЛ-0,4 кВ | Калачеевский РЭС | псБольшевик ТП-314 ВЛ-0,4-1 | ВЛ 0,4кВ №1 КТП 314 ПС Большевик | 023189/К | Калачеевский район, с. Пришиб | 2.65
1494 | ВЛ-0,4 кВ | Калачеевский РЭС | псБольшевик ТП-610 ВЛ-0,4-1 | ВЛ 0,4 кВ № 1,2,3 КТП 610 ПС Большевик | 023191/К | Калачеевский район, г. Калач | 0.327
1495 | ВЛ-0,4 кВ | Калачеевский РЭС | псБольшевик ТП-610 ВЛ-0,4-2 | ВЛ 0,4 кВ № 1,2,3 КТП 610 ПС Большевик | 023191/К | Калачеевский район, г. Калач | 1.227
1496 | ВЛ-0,4 кВ | Калачеевский РЭС | псБольшевик ТП-610 ВЛ-0,4-3 | ВЛ 0,4 кВ № 1,2,3 КТП 610 ПС Большевик | 023191/К | Калачеевский район, г. Калач | 1.042
1497 | ВЛ-0,4 кВ | Калачеевский РЭС | псБольшевик ТП-612 ВЛ-0,4-1 | ВЛ 0,4 кВ № 1,2,3,4 ЗТП 612 ПС Большевик | 023195/К | Калачеевский район, г. Калач | 0.607
1498 | ВЛ-0,4 кВ | Калачеевский РЭС | псБольшевик ТП-612 ВЛ-0,4-3 | ВЛ 0,4 кВ № 1,2,3,4 ЗТП 612 ПС Большевик | 023195/К | Калачеевский район, г. Калач | 2.15
1499 | ВЛ-0,4 кВ | Калачеевский РЭС | псБольшевик ТП-612 ВЛ-0,4-4 | ВЛ 0,4 кВ № 1,2,3,4 ЗТП 612 ПС Большевик | 023195/К | Калачеевский район, г. Калач | 2.09
1500 | ВЛ-0,4 кВ | Калачеевский РЭС | псБольшевик ТП-614 ВЛ-0,4-1 | ВЛ 0,4кВ №1 ЗТП 614 ПС Большевик | 023201/К | Калачеевский район, г. Калач | 2.552
1501 | ВЛ-0,4 кВ | Калачеевский РЭС | псБольшевик ТП-614 ВЛ-0,4-2 | ВЛ 0,4кВ №1 ЗТП 614 ПС Большевик | 023201/К | Калачеевский район, г. Калач | 0.42
1502 | ВЛ-0,4 кВ | Калачеевский РЭС | псБольшевик ТП-303 ВЛ-0,4-2 | ВЛ 0,4 кВ № 2,3,4 КТП 303 ПС Большевик | 023215/К | Калачеевский район, г. Калач | 1.607
1503 | ВЛ-0,4 кВ | Калачеевский РЭС | псБольшевик ТП-303 ВЛ-0,4-3 | ВЛ 0,4 кВ № 2,3,4 КТП 303 ПС Большевик | 023215/К | Калачеевский район, г. Калач | 1.767
1504 | ВЛ-0,4 кВ | Калачеевский РЭС | псБольшевик ТП-303 ВЛ-0,4-4 | ВЛ 0,4 кВ № 2,3,4 КТП 303 ПС Большевик | 023215/К | Калачеевский район, г. Калач | 0.33
1505 | ВЛ-0,4 кВ | Калачеевский РЭС | псБольшевик ТП-604 ВЛ-0,4-3 | ВЛ 0,4кВ №3 КТП 604 ПС Большевик | 023218/К | Калачеевский район, г. Калач | 0.687
1506 | ВЛ-0,4 кВ | Калачеевский РЭС | псБольшевик ТП-107 ВЛ-0,4-1 | ВЛ 0,4 кВ № 1,2 КТП 107 ПС Большевик | 023595/К | Калачеевский район, с. Пришиб | 0.815
1507 | ВЛ-0,4 кВ | Калачеевский РЭС | псБольшевик ТП-107 ВЛ-0,4-2 | ВЛ 0,4 кВ № 1,2 КТП 107 ПС Большевик | 023595/К | Калачеевский район, с. Пришиб | 0.295
1508 | ВЛ-0,4 кВ | Калачеевский РЭС | псБольшевик ТП-302 ВЛ-0,4-1 | ВЛ 0,4кВ №2 ЗТП 302 ПС Большевик | 023567/К | Калачеевский район, с. Пришиб | 1.047
1509 | ВЛ-0,4 кВ | Калачеевский РЭС | псБольшевик ТП-302 ВЛ-0,4-2 | ВЛ 0,4кВ №2 ЗТП 302 ПС Большевик | 023567/К | Калачеевский район, с. Пришиб | 0.645
1510 | ВЛ-0,4 кВ | Калачеевский РЭС | псБольшевик ТП-609 ВЛ-0,4-1 | ВЛ 0,4 кВ № 1,2 ЗТП 609 ПС Большевик | 023547/К | Калачеевский район, г. Калач | 1.13
1511 | ВЛ-0,4 кВ | Калачеевский РЭС | псБольшевик ТП-609 ВЛ-0,4-2 | ВЛ 0,4 кВ № 1,2 ЗТП 609 ПС Большевик | 023547/К | Калачеевский район, г. Калач | 1.06
1512 | ВЛ-0,4 кВ | Калачеевский РЭС | псБольшевик ТП-103 ВЛ-0,4-1 | ВЛ 0,4кВ КТП 103 ПС Большевик | 023573/К | Калачеевский район, с. Пришиб | 1.437
1513 | ВЛ-0,4 кВ | Калачеевский РЭС | псБольшевик ТП-103 ВЛ-0,4-2 | ВЛ 0,4кВ КТП 103 ПС Большевик | 023573/К | Калачеевский район, с. Пришиб | 1.465
1514 | ВЛ-0,4 кВ | Калачеевский РЭС | псБольшевик ТП-305 ВЛ-0,4-1 | ВЛ 0,4 кВ № 1,2,3 КТП 305 ПС Большевик | 023587/К | Калачеевский район, с. Пришиб | 1.607
1515 | ВЛ-0,4 кВ | Калачеевский РЭС | псБольшевик ТП-305 ВЛ-0,4-2 | ВЛ 0,4 кВ № 1,2,3 КТП 305 ПС Большевик | 023587/К | Калачеевский район, с. Пришиб | 1.247
1516 | ВЛ-0,4 кВ | Калачеевский РЭС | псБольшевик ТП-305 ВЛ-0,4-3 | ВЛ 0,4 кВ № 1,2,3 КТП 305 ПС Большевик | 023587/К | Калачеевский район, с. Пришиб | 0.985
1517 | ВЛ-0,4 кВ | Калачеевский РЭС | псБольшевик ТП-607 ВЛ-0,4-1 | ВЛ 0,4 кВ № 1,2,3,4 КТП 607 ПС Большевик | 023555/К | Калачеевский район, г. Калач | 0.687
1518 | ВЛ-0,4 кВ | Калачеевский РЭС | псБольшевик ТП-607 ВЛ-0,4-2 | ВЛ 0,4 кВ № 1,2,3,4 КТП 607 ПС Большевик | 023555/К | Калачеевский район, г. Калач | 3.257
1519 | ВЛ-0,4 кВ | Калачеевский РЭС | псБольшевик ТП-607 ВЛ-0,4-3 | ВЛ 0,4 кВ № 1,2,3,4 КТП 607 ПС Большевик | 023555/К | Калачеевский район, г. Калач | 2.347
1520 | ВЛ-0,4 кВ | Калачеевский РЭС | псБольшевик ТП-607 ВЛ-0,4-4 | ВЛ 0,4 кВ № 1,2,3,4 КТП 607 ПС Большевик | 023555/К | Калачеевский район, г. Калач | 0.24
1521 | ВЛ-0,4 кВ | Калачеевский РЭС | псБольшевик ТП-613 ВЛ-0,4-1 | ВЛ 0,4 кВ № 1,3 КТП 613 ПС Большевик | 023542/К | Калачеевский район, г. Калач | 0.767
1522 | ВЛ-0,4 кВ | Калачеевский РЭС | псБольшевик ТП-613 ВЛ-0,4-3 | ВЛ 0,4 кВ № 1,3 КТП 613 ПС Большевик | 023542/К | Калачеевский район, г. Калач | 1.327
1523 | ВЛ-0,4 кВ | Калачеевский РЭС | псБольшевик ТП-309 ВЛ-0,4-1 | ВЛ 0,4 кВ № 1,2 КТП 309 ПС Большевик | 023586/К | Калачеевский район, г. Калач | 1.49
1524 | ВЛ-0,4 кВ | Калачеевский РЭС | псБольшевик ТП-309 ВЛ-0,4-2 | ВЛ 0,4 кВ № 1,2 КТП 309 ПС Большевик | 023586/К | Калачеевский район, г. Калач | 0.425
1525 | ВЛ-0,4 кВ | Калачеевский РЭС | псБольшевик ТП-115 ВЛ-0,4-2 | ВЛ 0,4 кВ № 2,3 КТП 115 ПС Большевик | 023552/К | Калачеевский район, с. Пришиб | 1.007
1526 | ВЛ-0,4 кВ | Калачеевский РЭС | псБольшевик ТП-115 ВЛ-0,4-3 | ВЛ 0,4 кВ № 2,3 КТП 115 ПС Большевик | 023552/К | Калачеевский район, с. Пришиб | 0.247
1527 | ВЛ-0,4 кВ | Калачеевский РЭС | псБольшевик ТП-608 ВЛ-0,4-1 | ВЛ 0,4кВ №2 ТКП 608 ПС Большевик | 023563/К | Калачеевский район, г. Калач | 0.567
1528 | ВЛ-0,4 кВ | Калачеевский РЭС | псБольшевик ТП-608 ВЛ-0,4-2 | ВЛ 0,4кВ №2 ТКП 608 ПС Большевик | 023563/К | Калачеевский район, г. Калач | 1.347
1529 | ВЛ-0,4 кВ | Калачеевский РЭС | псБольшевик ТП-608 ВЛ-0,4-3 | ВЛ 0,4кВ №2 ТКП 608 ПС Большевик | 023563/К | Калачеевский район, г. Калач | 1.4
1530 | ВЛ-0,4 кВ | Эртильский РЭС | ВЛ 0,4 ф1 СТП №203 ПС 110 Эртиль | ВЛ 0,4 кВ № 1 СТП 203 ПС Эртиль | 12024327/Б | Воронежская обл. г.Эртиль | 0.167
1531 | ВЛ-0,4 кВ | Эртильский РЭС | ВЛ 0,4 ф1 СТП VI-19 ПС 110 Эртиль | ВЛИ-0,4 кВ от ТП 10/0,4кВ № 6-19 ПС "Эртильская" | 12021449-00 | Воронежская обл. г.Эртиль | 0.237
1532 | ВЛ-0,4 кВ | Эртильский РЭС | ВЛ 0,4 ф1 ТП I-2 ПС 35 Эртиль-город | ВЛ 0,4 кВ №1 ТП VIII-13 ПС Эртиль | 16503/Б | Воронежская обл. г.Эртиль | 2.5
1533 | ВЛ-0,4 кВ | Эртильский РЭС | ВЛ 0,4 ф1 ТП I-26 ПС 35 Эртиль-город | ВЛ 0,4 кВ от КТП I-26 | 16445 | Воронежская обл. г.Эртиль | 0.3
1534 | ВЛ-0,4 кВ | Эртильский РЭС | ВЛ 0,4 ф1 ТП I-6 ПС 110 Эртиль | ВЛ 0,4кВ №1 ТП 1-6 ПС 110/35/10 "Эртиль" | 12020357/Б | Воронежская обл. г.Эртиль | 0.3
1535 | ВЛ-0,4 кВ | Эртильский РЭС | ВЛ 0,4 ф1 ТП II-12 ПС 110 Эртиль | ВЛ 0,4 кВ № 1,2,3 ТП II-12 ПС Эртиль | 16499/Б | Воронежская обл. г.Эртиль | 2.201
1536 | ВЛ-0,4 кВ | Эртильский РЭС | ВЛ 0,4 ф1 ТП II-14 ПС 35 Эртиль-город | ВЛ 0,4 кВ №1 ТП II-14 ПС Эртиль-город | 16446/21067/Б | Воронежская обл. г.Эртиль | 0.3
1537 | ВЛ-0,4 кВ | Эртильский РЭС | ВЛ 0,4 ф1 ТП II-32 ПС 35 Эртиль-город | ВЛ 0,4 кВ №1,2,3 ТП II-32 ПС Эртиль-город | 16458/21612/Б | Воронежская обл. г.Эртиль | 2.5
1538 | ВЛ-0,4 кВ | Эртильский РЭС | ВЛ 0,4 ф1 ТП II-37 ПС 35 Эртиль-город | ВЛ 0,4 кВ №1,2 ТП II-37 ПС Эртиль-город | 12021882/Б | Воронежская обл. г.Эртиль | 0.1
1539 | ВЛ-0,4 кВ | Эртильский РЭС | ВЛ 0,4 ф1 ТП III-27 ПС 35 Эртиль-город | ВЛ 0,4 кВ №1 ТП VIII-27 ПС Эртиль-город | 16478/Б | Воронежская обл. г.Эртиль | 1.35
1540 | ВЛ-0,4 кВ | Эртильский РЭС | ВЛ 0,4 ф1 ТП III-5 ПС 110 Эртиль | ВЛ 0,4 кВ №1,2,3 ТП III-5 ПС Эртиль | 16495/Б | Воронежская обл. г.Эртиль | 0.55
1541 | ВЛ-0,4 кВ | Эртильский РЭС | ВЛ 0,4 ф1 ТП III-64 ПС 35 Эртиль-город | ВЛ 0,4 кВ №1,2,3 ТП VIII-64 ПС Эртиль-город | 16487/23984/Б | Воронежская обл. г.Эртиль | 1.938
1542 | ВЛ-0,4 кВ | Эртильский РЭС | ВЛ 0,4 ф1 ТП IV-43 ПС 35 Эртиль-город | ВЛ 0,4 кВ №1 ТП VIII-8 ПС Эртиль-город | 16482 | Воронежская обл. г.Эртиль | 0.88
1543 | ВЛ-0,4 кВ | Эртильский РЭС | ВЛ 0,4 ф1 ТП IV-45 ПС 35 Эртиль-город | ВЛ 0,4 кВ №1 ТП VIII-33 ПС Эртиль-город | 16479/Б | Воронежская обл. г.Эртиль | 2.328
1544 | ВЛ-0,4 кВ | Эртильский РЭС | ВЛ 0,4 ф1 ТП V-5 ПС 35 Эртиль-город | ВЛ-0,4кВ от ТП-10/0,4 кВ | 12022724/Б | Воронежская обл. г.Эртиль | 0.12
1545 | ВЛ-0,4 кВ | Эртильский РЭС | ВЛ 0,4 ф1 ТП VI-1 ПС 110 Эртиль | ВЛ 0,4 кВ №1,3,4 ТП VI-1 ПС Эртиль | 25009/Б | Воронежская обл. г.Эртиль | 0.2
1546 | ВЛ-0,4 кВ | Эртильский РЭС | ВЛ 0,4 ф1 ТП VI-3 ПС 110 Эртиль | ВЛ 0,4 кВ №1,2 ТП VI-3 ПС Эртиль | 16489/Б | Воронежская обл. г.Эртиль | 1.71
1547 | ВЛ-0,4 кВ | Эртильский РЭС | ВЛ 0,4 ф1 ТП VI-4 ПС 110 Эртиль | ВЛ 0,4 кВ №1,2,3 ТП VI-4 ПС Эртиль | 16492/Б | Воронежская обл. г.Эртиль | 1.3
1548 | ВЛ-0,4 кВ | Эртильский РЭС | ВЛ 0,4 ф1 ТП VI-6 ПС 110 Эртиль | ВЛ-0,4 кВ от КТП 10/0,4 кВ VI-6 (20) | 16490/21112/Б | Воронежская обл. г.Эртиль | 0.25
1549 | ВЛ-0,4 кВ | Эртильский РЭС | ВЛ 0,4 ф1 ТП VII-1 ПС 110 Эртиль | ВЛ 0,4 кВ №3 ТП VII-25 ПС Эртиль | 16494/Б | Воронежская обл. г.Эртиль | 1.54
1550 | ВЛ-0,4 кВ | Эртильский РЭС | ВЛ 0,4 ф1 ТП VII-13 ПС 110 Эртиль | ВЛ 0,4 кВ №1,2,3 ТП VII-13 ПС Эртиль | 16493/Б | Воронежская обл. г.Эртиль | 2.9
1551 | ВЛ-0,4 кВ | Эртильский РЭС | ВЛ 0,4 ф1 ТП VII-19 ПС 110 Эртиль | ВЛ-0,4 кВ от КТП 10/0,4 кВ VII-19 | 16497 | Воронежская обл. г.Эртиль | 0.2
1552 | ВЛ-0,4 кВ | Эртильский РЭС | ВЛ 0,4 ф1 ТП VII-26 ПС 110 Эртиль | ВЛ 0,4кВ №1 КТП VII-26 ПС "Эртиль" | 12020358/Б | Воронежская обл. г.Эртиль | 0.2
1553 | ВЛ-0,4 кВ | Эртильский РЭС | ВЛ 0,4 ф1 ТП VIII-1 ПС 35 Эртиль-город | ВЛ 0,4 кВ №1,2,3,4,5,6 ТП VIII-1 ПС Эртиль-город | 16473/Б | Воронежская обл. г.Эртиль | 1.7
1554 | ВЛ-0,4 кВ | Эртильский РЭС | ВЛ 0,4 ф1 ТП VIII-10 ПС 110 Эртиль | ВЛ 0,4 кВ №1,4,5 ТП VIII-10 ПС Эртиль | 27727/Б | Воронежская обл. г.Эртиль | 1.831
1555 | ВЛ-0,4 кВ | Эртильский РЭС | ВЛ 0,4 ф1 ТП VIII-12 ПС 110 Эртиль | ВЛ-0,4кВ от КТП-10/0,4кВ №8-12 ПС "Эртиль" | 12020450/Б | Воронежская обл. г.Эртиль | 0.135
1556 | ВЛ-0,4 кВ | Эртильский РЭС | ВЛ 0,4 ф1 ТП VIII-13 ПС 110 Эртиль | ВЛ 0,4 кВ №1 ТП VIII-13 ПС Эртиль | 16503/Б | Воронежская обл. г.Эртиль | 2.5
1557 | ВЛ-0,4 кВ | Эртильский РЭС | ВЛ 0,4 ф1 ТП VIII-14 ПС 110 Эртиль | ВЛ 0,4 кВ № 2 ТП 8-14 ПС Эртиль | 12020052/Б | Воронежская обл. г.Эртиль | 1
1558 | ВЛ-0,4 кВ | Эртильский РЭС | ВЛ 0,4 ф1 ТП VIII-3 ПС 35 Эртиль-город | ВЛ 0,4 кВ №1,2,3,4,6 ТП VIII-3 ПС Эртиль-город | 16475/Б | Воронежская обл. г.Эртиль | 2.654
1559 | ВЛ-0,4 кВ | Эртильский РЭС | ВЛ 0,4 ф1 ТП VIII-33 ПС 35 Эртиль-город | ВЛ 0,4 кВ №1 ТП VIII-33 ПС Эртиль-город | 16479/Б | Воронежская обл. г.Эртиль | 2.328
1560 | ВЛ-0,4 кВ | Эртильский РЭС | ВЛ 0,4 ф1 ТП VIII-35 ПС 35 Эртиль-город | ВЛ 0,4 кВ от ЗТП VIII-35 | 16481 | Воронежская обл. г.Эртиль | 0.333
1561 | ВЛ-0,4 кВ | Эртильский РЭС | ВЛ 0,4 ф1 ТП VIII-4 ПС 35 Эртиль-город | ВЛ 0,4 кВ №1,3,4 ТП VIII-5 ПС Эртиль-город | 21569/Б | Воронежская обл. г.Эртиль | 1.998
1562 | ВЛ-0,4 кВ | Эртильский РЭС | ВЛ 0,4 ф1 ТП VIII-47 ПС 35 Эртиль-город | ВЛ 0,4 кВ №1,2,3 ТП VIII-47 ПС Эртиль-город | 16480/Б | Воронежская обл. г.Эртиль | 0.4
1563 | ВЛ-0,4 кВ | Эртильский РЭС | ВЛ 0,4 ф1 ТП VIII-5 ПС 110 Эртиль | ВЛ 0,4 кВ №1 ТП VIII-5 ПС Эртиль | 16504/Б | Воронежская обл. г.Эртиль | 0.774
1564 | ВЛ-0,4 кВ | Эртильский РЭС | ВЛ 0,4 ф1 ТП VIII-5 ПС 35 Эртиль-город | ВЛ 0,4 кВ №1,3,4 ТП VIII-5 ПС Эртиль-город | 21569/Б | Воронежская обл. г.Эртиль | 1.998
1565 | ВЛ-0,4 кВ | Эртильский РЭС | ВЛ 0,4 ф1 ТП VIII-50 ПС 35 Эртиль-город | ВЛ 0,4 кВ №1 ТП VIII-50 ПС Эртиль-город | 16483/Б | Воронежская обл. г.Эртиль | 1.1
1566 | ВЛ-0,4 кВ | Эртильский РЭС | ВЛ 0,4 ф1 ТП VIII-54 ПС 35 Эртиль-город | ВЛ 0,4 кВ №1,2 ТП VIII-54 ПС Эртиль-город | 16485/Б | Воронежская обл. г.Эртиль | 1.1
1567 | ВЛ-0,4 кВ | Эртильский РЭС | ВЛ 0,4 ф1 ТП VIII-56 ПС 35 Эртиль-город | ВЛ 0,4 кВ №1,2,3 ТП VIII-56 ПС Эртиль-город | 16486/Б | Воронежская обл. г.Эртиль | 1.528
1568 | ВЛ-0,4 кВ | Эртильский РЭС | ВЛ 0,4 ф1 ТП VIII-6 ПС 35 Эртиль-город | ВЛ 0,4 кВ №1,2,3,4,5,6 ТП VIII-6 ПС Эртиль-город | 16477/Б | Воронежская обл. г.Эртиль | 4.588
1569 | ВЛ-0,4 кВ | Эртильский РЭС | ВЛ 0,4 ф1 ТП VIII-65 ПС 35 Эртиль-город | ВЛ 0,4 кВ №1 ТП VIII-65 ПС Эртиль-город | 16488/Б | Воронежская обл. г.Эртиль | 1.05
1570 | ВЛ-0,4 кВ | Эртильский РЭС | ВЛ 0,4 ф1 ТП VIII-7 ПС 35 Эртиль-город | ВЛ 0,4 кВ №1 ТП 8-7 ПС Эртиль | 12021243/Б | Воронежская обл. г.Эртиль | 0.75
1571 | ВЛ-0,4 кВ | Эртильский РЭС | ВЛ 0,4 ф1 ТП VIII-9 ПС 110 Эртиль | ВЛ-0,4 кВ от КТП 10/0,4 кВ VIII-9 | 16500/Б | Воронежская обл. г.Эртиль | 1.5
1572 | ВЛ-0,4 кВ | Эртильский РЭС | ВЛ 0,4 ф2 ТП I-1 ПС 35 Эртиль-город | ВЛ-0,4 кВ от КТП 10/0,4 кВ VIII-12 | 16502/21214/Б | Воронежская обл. г.Эртиль | 2.12
1573 | ВЛ-0,4 кВ | Эртильский РЭС | ВЛ 0,4 ф2 ТП I-10 ПС 110 Эртиль | ВЛ 0,4 кВ № 2 ТП 1-10 ПС Эртиль | 12023375/Б | Воронежская обл. г.Эртиль | 0.205
1574 | ВЛ-0,4 кВ | Эртильский РЭС | ВЛ 0,4 ф2 ТП I-2 ПС 35 Эртиль-город | ВЛ 0,4 кВ №1 ТП VIII-13 ПС Эртиль | 16503/Б | Воронежская обл. г.Эртиль | 2.5
1575 | ВЛ-0,4 кВ | Эртильский РЭС | ВЛ 0,4 ф2 ТП I-6 ПС 110 Эртиль | ВЛ 0,4кВ №1 ТП 1-6 ПС 110/35/10 "Эртиль" | 12020357/Б | Воронежская обл. г.Эртиль | 0.3
1576 | ВЛ-0,4 кВ | Эртильский РЭС | ВЛ 0,4 ф2 ТП II-12 ПС 110 Эртиль | ВЛ 0,4 кВ № 1,2,3 ТП II-12 ПС Эртиль | 16499/Б | Воронежская обл. г.Эртиль | 2.201
1577 | ВЛ-0,4 кВ | Эртильский РЭС | ВЛ 0,4 ф2 ТП II-14 ПС 35 Эртиль-город | ВЛ 0,4 кВ от КТП II-14 | 16446 | Воронежская обл. г.Эртиль | 0.6
1578 | ВЛ-0,4 кВ | Эртильский РЭС | ВЛ 0,4 ф2 ТП II-22 ПС 35 Эртиль-город | ВЛ 0,4 кВ от КТП II-22 | 16449/23569/Б | Воронежская обл. г.Эртиль | 0.767
1579 | ВЛ-0,4 кВ | Эртильский РЭС | ВЛ 0,4 ф2 ТП II-29 ПС 35 Эртиль-город | ВЛ 0,4 кВ от КТП II-29 | 16450/23978/Б | Воронежская обл. г.Эртиль | 0.35
1580 | ВЛ-0,4 кВ | Эртильский РЭС | ВЛ 0,4 ф2 ТП II-32 ПС 35 Эртиль-город | ВЛ 0,4 кВ №1,2,3 ТП II-32 ПС Эртиль-город | 16458/21612/Б | Воронежская обл. г.Эртиль | 2.5
1581 | ВЛ-0,4 кВ | Эртильский РЭС | ВЛ 0,4 ф2 ТП II-37 ПС 35 Эртиль-город | ВЛ 0,4 кВ №1,2 ТП II-37 ПС Эртиль-город | 12021882/Б | Воронежская обл. г.Эртиль | 0.1
1582 | ВЛ-0,4 кВ | Эртильский РЭС | ВЛ 0,4 ф2 ТП II-69 ПС 35 Эртиль-город | ВЛ 0,4 кВ от КТП II-69 | 16453/23979/Б | Воронежская обл. г.Эртиль | 0.25
1583 | ВЛ-0,4 кВ | Эртильский РЭС | ВЛ 0,4 ф2 ТП III-5 ПС 110 Эртиль | ВЛ 0,4 кВ №1,2,3 ТП III-5 ПС Эртиль | 16495/Б | Воронежская обл. г.Эртиль | 0.55
1584 | ВЛ-0,4 кВ | Эртильский РЭС | ВЛ 0,4 ф2 ТП III-64 ПС 35 Эртиль-город | ВЛ 0,4 кВ №1,2,3 ТП VIII-64 ПС Эртиль-город | 16487/23984/Б | Воронежская обл. г.Эртиль | 1.938
1585 | ВЛ-0,4 кВ | Эртильский РЭС | ВЛ 0,4 ф2 ТП VI-1 ПС 110 Эртиль | ВЛ 0,4 кВ №2 ТП VI-1 ПС Эртиль | 16491/25008/Б | Воронежская обл. г.Эртиль | 2.9
1586 | ВЛ-0,4 кВ | Эртильский РЭС | ВЛ 0,4 ф2 ТП VI-3 ПС 110 Эртиль | ВЛ 0,4 кВ №1,2 ТП VI-3 ПС Эртиль | 16489/Б | Воронежская обл. г.Эртиль | 1.71
1587 | ВЛ-0,4 кВ | Эртильский РЭС | ВЛ 0,4 ф2 ТП VI-4 ПС 110 Эртиль | ВЛ 0,4 кВ №1,2,3 ТП VI-4 ПС Эртиль | 16492/Б | Воронежская обл. г.Эртиль | 1.3
1588 | ВЛ-0,4 кВ | Эртильский РЭС | ВЛ 0,4 ф2 ТП VII-13 ПС 110 Эртиль | ВЛ 0,4 кВ №1,2,3 ТП VII-13 ПС Эртиль | 16493/Б | Воронежская обл. г.Эртиль | 2.9
1589 | ВЛ-0,4 кВ | Эртильский РЭС | ВЛ 0,4 ф2 ТП VII-26 ПС 110 Эртиль | ВЛ 0,4кВ №1 КТП VII-26 ПС "Эртиль" | 12020358/Б | Воронежская обл. г.Эртиль | 0.2
1590 | ВЛ-0,4 кВ | Эртильский РЭС | ВЛ 0,4 ф2 ТП VIII-1 ПС 35 Эртиль-город | ВЛ 0,4 кВ №1,2,3,4,5,6 ТП VIII-1 ПС Эртиль-город | 16473/Б | Воронежская обл. г.Эртиль | 1.7
1591 | ВЛ-0,4 кВ | Эртильский РЭС | ВЛ 0,4 ф2 ТП VIII-10 ПС 110 Эртиль | ВЛ 0,4 кВ №2 ТП VIII-10 ПС Эртиль | 16501/27726/Б | Воронежская обл. г.Эртиль | 1.231
1592 | ВЛ-0,4 кВ | Эртильский РЭС | ВЛ 0,4 ф2 ТП VIII-12 ПС 110 Эртиль | ВЛ-0,4кВ от КТП-10/0,4кВ №8-12 ПС "Эртиль" | 12020450/Б | Воронежская обл. г.Эртиль | 0.135
1593 | ВЛ-0,4 кВ | Эртильский РЭС | ВЛ 0,4 ф2 ТП VIII-14 ПС 110 Эртиль | ВЛ 0,4 кВ № 2 ТП 8-14 ПС Эртиль | 12020052/Б | Воронежская обл. г.Эртиль | 1
1594 | ВЛ-0,4 кВ | Эртильский РЭС | ВЛ 0,4 ф2 ТП VIII-3 ПС 35 Эртиль-город | ВЛ 0,4 кВ №1,2,3,4,6 ТП VIII-3 ПС Эртиль-город | 16475/Б | Воронежская обл. г.Эртиль | 2.654
1595 | ВЛ-0,4 кВ | Эртильский РЭС | ВЛ 0,4 ф2 ТП VIII-4 ПС 35 Эртиль-город | ВЛ 0,4 кВ №1,3,4 ТП VIII-5 ПС Эртиль-город | 21569/Б | Воронежская обл. г.Эртиль | 1.998
1596 | ВЛ-0,4 кВ | Эртильский РЭС | ВЛ 0,4 ф2 ТП VIII-47 ПС 35 Эртиль-город | ВЛ 0,4 кВ №1,2,3 ТП VIII-47 ПС Эртиль-город | 16480/Б | Воронежская обл. г.Эртиль | 0.4
1597 | ВЛ-0,4 кВ | Эртильский РЭС | ВЛ 0,4 ф2 ТП VIII-5 ПС 35 Эртиль-город | ВЛ 0,4 кВ №2 ТП VIII-5 ПС Эртиль-город | 16476/21568/Б | Воронежская обл. г.Эртиль | 2.663
1598 | ВЛ-0,4 кВ | Эртильский РЭС | ВЛ 0,4 ф2 ТП VIII-54 ПС 35 Эртиль-город | ВЛ 0,4 кВ №1,2 ТП VIII-54 ПС Эртиль-город | 16485/Б | Воронежская обл. г.Эртиль | 1.1
1599 | ВЛ-0,4 кВ | Эртильский РЭС | ВЛ 0,4 ф2 ТП VIII-56 ПС 35 Эртиль-город | ВЛ 0,4 кВ №1,2,3 ТП VIII-56 ПС Эртиль-город | 16486/Б | Воронежская обл. г.Эртиль | 1.528
1600 | ВЛ-0,4 кВ | Эртильский РЭС | ВЛ 0,4 ф2 ТП VIII-6 ПС 35 Эртиль-город | ВЛ 0,4 кВ №1,2,3,4,5,6 ТП VIII-6 ПС Эртиль-город | 16477/Б | Воронежская обл. г.Эртиль | 4.588
1601 | ВЛ-0,4 кВ | Эртильский РЭС | ВЛ 0,4 ф2 ТП VIII-7 ПС 35 Эртиль-город | ВЛИ-0.4-2 от КТП-10/0.4кВ №VIII-7 ПС"Эртиль-город" | 12021244/Б | Воронежская обл. г.Эртиль | 0.347
1602 | ВЛ-0,4 кВ | Эртильский РЭС | ВЛ 0,4 ф3 СТП 608 ПС 110 Эртиль | ВЛ 0,4 кВ №1,2,3 ТП VI-4 ПС Эртиль | 16492/Б | Воронежская обл. г.Эртиль | 1.3
1603 | ВЛ-0,4 кВ | Эртильский РЭС | ВЛ 0,4 ф3 ТП I-2 ПС 35 Эртиль-город | ВЛ 0,4 кВ №1 ТП VIII-13 ПС Эртиль | 16503/Б | Воронежская обл. г.Эртиль | 2.5
1604 | ВЛ-0,4 кВ | Эртильский РЭС | ВЛ 0,4 ф3 ТП I-6 ПС 110 Эртиль | ВЛ 0,4кВ №1 ТП 1-6 ПС 110/35/10 "Эртиль" | 12020357/Б | Воронежская обл. г.Эртиль | 0.3
1605 | ВЛ-0,4 кВ | Эртильский РЭС | ВЛ 0,4 ф3 ТП II-12 ПС 110 Эртиль | ВЛ 0,4 кВ № 1,2,3 ТП II-12 ПС Эртиль | 16499/Б | Воронежская обл. г.Эртиль | 2.201
1606 | ВЛ-0,4 кВ | Эртильский РЭС | ВЛ 0,4 ф3 ТП II-32 ПС 35 Эртиль-город | ВЛ 0,4 кВ №1,2,3 ТП II-32 ПС Эртиль-город | 16458/21612/Б | Воронежская обл. г.Эртиль | 2.5
1607 | ВЛ-0,4 кВ | Эртильский РЭС | ВЛ 0,4 ф3 ТП III-5 ПС 110 Эртиль | ВЛ 0,4 кВ №1,2,3 ТП III-5 ПС Эртиль | 16495/Б | Воронежская обл. г.Эртиль | 0.55
1608 | ВЛ-0,4 кВ | Эртильский РЭС | ВЛ 0,4 ф3 ТП III-64 ПС 35 Эртиль-город | ВЛ 0,4 кВ №1,2,3 ТП VIII-64 ПС Эртиль-город | 16487/23984/Б | Воронежская обл. г.Эртиль | 1.938
1609 | ВЛ-0,4 кВ | Эртильский РЭС | ВЛ 0,4 ф3 ТП VI-1 ПС 110 Эртиль | ВЛ 0,4 кВ №1,3,4 ТП VI-1 ПС Эртиль | 25009/Б | Воронежская обл. г.Эртиль | 0.2
1610 | ВЛ-0,4 кВ | Эртильский РЭС | ВЛ 0,4 ф3 ТП VI-4 ПС 110 Эртиль | ВЛ 0,4 кВ №1,2,3 ТП VI-4 ПС Эртиль | 16492/Б | Воронежская обл. г.Эртиль | 1.3
1611 | ВЛ-0,4 кВ | Эртильский РЭС | ВЛ 0,4 ф3 ТП VII-13 ПС 110 Эртиль | ВЛ 0,4 кВ №1,2,3 ТП VII-13 ПС Эртиль | 16493/Б | Воронежская обл. г.Эртиль | 2.9
1612 | ВЛ-0,4 кВ | Эртильский РЭС | ВЛ 0,4 ф3 ТП VIII-1 ПС 35 Эртиль-город | ВЛ 0,4 кВ №1,2,3,4,5,6 ТП VIII-1 ПС Эртиль-город | 16473/Б | Воронежская обл. г.Эртиль | 1.7
1613 | ВЛ-0,4 кВ | Эртильский РЭС | ВЛ 0,4 ф3 ТП VIII-10 ПС 110 Эртиль | ВЛ-0,4 кВ от КТП 10/0,4 кВ VIII-10 | 16501 | Воронежская обл. г.Эртиль | 0.149
1614 | ВЛ-0,4 кВ | Эртильский РЭС | ВЛ 0,4 ф3 ТП VIII-3 ПС 35 Эртиль-город | ВЛ 0,4 кВ №1,2,3,4,6 ТП VIII-3 ПС Эртиль-город | 16475/Б | Воронежская обл. г.Эртиль | 2.654
1615 | ВЛ-0,4 кВ | Эртильский РЭС | ВЛ 0,4 ф3 ТП VIII-47 ПС 35 Эртиль-город | ВЛ 0,4 кВ №1,2,3 ТП VIII-47 ПС Эртиль-город | 16480/Б | Воронежская обл. г.Эртиль | 0.4
1616 | ВЛ-0,4 кВ | Эртильский РЭС | ВЛ 0,4 ф3 ТП VIII-5 ПС 35 Эртиль-город | ВЛ 0,4 кВ №1,3,4 ТП VIII-5 ПС Эртиль-город | 21569/Б | Воронежская обл. г.Эртиль | 1.998
1617 | ВЛ-0,4 кВ | Эртильский РЭС | ВЛ 0,4 ф3 ТП VIII-56 ПС 35 Эртиль-город | ВЛ 0,4 кВ №1,2,3 ТП VIII-56 ПС Эртиль-город | 16486/Б | Воронежская обл. г.Эртиль | 1.528
1618 | ВЛ-0,4 кВ | Эртильский РЭС | ВЛ 0,4 ф3 ТП VIII-6 ПС 35 Эртиль-город | ВЛ 0,4 кВ №1,2,3,4,5,6 ТП VIII-6 ПС Эртиль-город | 16477/Б | Воронежская обл. г.Эртиль | 4.588
1619 | ВЛ-0,4 кВ | Эртильский РЭС | ВЛ 0,4 ф3 ТП VIII-7 ПС 35 Эртиль-город | ВЛИ-0.4-3от КТП-10/0.4 кВ №VIII-7ПС "Эртиль-город" | 12021247/Б | Воронежская обл. г.Эртиль | 0.256
1620 | ВЛ-0,4 кВ | Эртильский РЭС | ВЛ 0,4 ф4 ТП III-51 ПС 35 Эртиль-город | ВЛ 0,4 кВ от КТП VIII-51 | 16484/23461/Б | Воронежская обл. г.Эртиль | 2.376
1621 | ВЛ-0,4 кВ | Эртильский РЭС | ВЛ 0,4 ф4 ТП VI-1 ПС 110 Эртиль | ВЛ 0,4 кВ №1,3,4 ТП VI-1 ПС Эртиль | 25009/Б | Воронежская обл. г.Эртиль | 0.2
1622 | ВЛ-0,4 кВ | Эртильский РЭС | ВЛ 0,4 ф4 ТП VIII-1 ПС 35 Эртиль-город | ВЛ 0,4 кВ №1,2,3,4,5,6 ТП VIII-1 ПС Эртиль-город | 16473/Б | Воронежская обл. г.Эртиль | 1.7
1623 | ВЛ-0,4 кВ | Эртильский РЭС | ВЛ 0,4 ф4 ТП VIII-10 ПС 110 Эртиль | ВЛ 0,4 кВ №1,4,5 ТП VIII-10 ПС Эртиль | 27727/Б | Воронежская обл. г.Эртиль | 1.831
1624 | ВЛ-0,4 кВ | Эртильский РЭС | ВЛ 0,4 ф4 ТП VIII-3 ПС 35 Эртиль-город | ВЛ 0,4 кВ №1,2,3,4,6 ТП VIII-3 ПС Эртиль-город | 16475/Б | Воронежская обл. г.Эртиль | 2.654
1625 | ВЛ-0,4 кВ | Эртильский РЭС | ВЛ 0,4 ф4 ТП VIII-5 ПС 35 Эртиль-город | ВЛ 0,4 кВ №1,3,4 ТП VIII-5 ПС Эртиль-город | 21569/Б | Воронежская обл. г.Эртиль | 1.998
1626 | ВЛ-0,4 кВ | Эртильский РЭС | ВЛ 0,4 ф4 ТП VIII-6 ПС 35 Эртиль-город | ВЛ 0,4 кВ №1,2,3,4,5,6 ТП VIII-6 ПС Эртиль-город | 16477/Б | Воронежская обл. г.Эртиль | 4.588
1627 | ВЛ-0,4 кВ | Эртильский РЭС | ВЛ 0,4 ф4 ТП VIII-7 ПС 35 Эртиль-город | ВЛ 0,4 кВ №1 ТП 8-7 ПС Эртиль | 12021243/Б | Воронежская обл. г.Эртиль | 0.75
1628 | ВЛ-0,4 кВ | Эртильский РЭС | ВЛ 0,4 ф5 ТП VIII-1 ПС 35 Эртиль-город | ВЛ 0,4 кВ №1,2,3,4,5,6 ТП VIII-1 ПС Эртиль-город | 16473/Б | Воронежская обл. г.Эртиль | 1.7
1629 | ВЛ-0,4 кВ | Эртильский РЭС | ВЛ 0,4 ф5 ТП VIII-10 ПС 110 Эртиль | ВЛ 0,4 кВ №1,4,5 ТП VIII-10 ПС Эртиль | 27727/Б | Воронежская обл. г.Эртиль | 1.831
1630 | ВЛ-0,4 кВ | Эртильский РЭС | ВЛ 0,4 ф5 ТП VIII-6 ПС 35 Эртиль-город | ВЛ 0,4 кВ №1,2,3,4,5,6 ТП VIII-6 ПС Эртиль-город | 16477/Б | Воронежская обл. г.Эртиль | 4.588
1631 | ВЛ-0,4 кВ | Эртильский РЭС | ВЛ 0,4 ф6 ТП VIII-1 ПС 35 Эртиль-город | ВЛ 0,4 кВ №1,2,3,4,5,6 ТП VIII-1 ПС Эртиль-город | 16473/Б | Воронежская обл. г.Эртиль | 1.7
1632 | ВЛ-0,4 кВ | Эртильский РЭС | ВЛ 0,4 ф6 ТП VIII-3 ПС 35 Эртиль-город | ВЛ 0,4 кВ №1,2,3,4,6 ТП VIII-3 ПС Эртиль-город | 16475/Б | Воронежская обл. г.Эртиль | 2.654
1633 | ВЛ-0,4 кВ | Эртильский РЭС | ВЛ 0,4 ф6 ТП VIII-6 ПС 35 Эртиль-город | ВЛ 0,4 кВ №1,2,3,4,5,6 ТП VIII-6 ПС Эртиль-город | 16477/Б | Воронежская обл. г.Эртиль | 4.588
1634 | ВЛ-0,4 кВ | Эртильский РЭС | ВЛ 0,4 ф7 ТП VIII-6 ПС 35 Эртиль-город | ВЛ 0,4 кВ №1,2,3,4,5,6 ТП VIII-6 ПС Эртиль-город | 16477/Б | Воронежская обл. г.Эртиль | 4.588
1635 | ВЛ-0,4 кВ | Острогожский | ВЛ-0,4-2 ТП-3-8 Гумны | ВЛ-04 кв от ТП-3-8 ф2 Н. Ольшан 0.4 км | 012976/Л | Воронежская область, Острогожский район, с.Нижний Ольшан | 0.44
1636 | ВЛ-0,4 кВ | Острогожский | ВЛ-0,4-2 ТП-4-3 Коротояк | ВЛ-04кВ от КТП-4-3 ПС "Коротояк" | 12019566/Л | Воронежская область, Острогожский район, ст. Копанище | 0.32
1637 | ВЛ-0,4 кВ | Острогожский | ВЛ-0,4-1 ТП-4-3 Коротояк | ВЛ-04кВ от КТП-4-3 ПС "Коротояк" | 12019566/Л | Воронежская область, Острогожский район, ст. Копанище | 0.72
1638 | ВЛ-0,4 кВ | Острогожский | ВЛ-0,4-1 ТП-18-5 ЦРП Покровка | ВЛ-0,4№1 ТП-18-5 ПС 110/35/10 Коротояк | 12020454/Л | Воронежская область, Острогожский район, с. Покровка | 0.36
1639 | ВЛ-0,4 кВ | Острогожский | ВЛ-0,4-1 ТП-22-2 ЦРП Покровка | ВЛ-0,4кВ от КТП №22-2 ЦРП "Покровка" | 12021491/Л | Воронежская область, Острогожский район, с. Покровка | 0.24
1640 | ВЛ-0,4 кВ | Острогожский | ВЛ-0,4-1 ТП-4-7 Победа | ВЛ-0,4кВ №1 КТП-4-7 ПС-35/10кВ "Победа" | 12022199/Л | Воронежская область, Острогожский район,х. Литвиновка | 0.88
1641 | ВЛ-0,4 кВ | Острогожский | ВЛ-0,4-1 ТП-3-8 Болдыревка | ВЛ-0,4кВ от КТП-63/10/0,4 ПС-35/10кВ "Болдыревка" | 12022327/Л | Воронежская область, Острогожский район, с. Солдатское | 0.08
1642 | ВЛ-0,4 кВ | Острогожский | ВЛ-0,4-3 ТП-4-10 Коротояк | ВЛ-04кв ТП 410 | 502295/Л | Воронежская область, Острогожский район,с. Коротояк | 0.8
1643 | ВЛ-0,4 кВ | Острогожский | ВЛ-0,4-1 ТП-2-5 Болдыревка | ВЛ-04кв от ТП-ОКП-216 ф1 | 502302/Л | Воронежская область, Острогожский район,х. Девятки | 0.36
1644 | ВЛ-0,4 кВ | Острогожский | ВЛ-0,4-2 ТП-3-15 Гумны | ВЛ-04 ф2 от ТП-3-15 ПС Гумны | 502304/Л | Воронежская область, Острогожский район, с.Нижний Ольшан | 0.38
1645 | ВЛ-0,4 кВ | Острогожский | ВЛ-0,4-3 ТП-3-15 Гумны | ВЛ-04 ф3 от ТП 3-15 ПС Гумны | 502305/Л | Воронежская область, Острогожский район, с.Нижний Ольшан | 1.78
1646 | ВЛ-0,4 кВ | Острогожский | ВЛ-0,4-3 ТП-4-10 Урыв | ВЛ-04кв от ТП ОКП-320 ф1 | 502306/Л | Воронежская область, Острогожский район, с. Урыв-Покровка | 0.36
1647 | ВЛ-0,4 кВ | Острогожский | ВЛ-0,4-2 ТП-2-20 Болдыревка | ВЛ-04кв от ТП-ОКП-220 ф1 | 502326/Л | Воронежская область, Острогожский район, х. Дубовой | 1.08
1648 | ВЛ-0,4 кВ | Острогожский | ВЛ-0,4-1 ТП-7-2 Коротояк | ВЛ-04кв от ТП ОКП-32 | 502335/Л | Воронежская область, Острогожский район,с. Коротояк | 0.52
1649 | ВЛ-0,4 кВ | Острогожский | ВЛ-0,4-3 ТП-18-1 ЦРП Покровка | ВЛ-04кв от ТП-ОКП-35 | 502362/Л | Воронежская область, Острогожский район, с. Покровка | 1.46
1650 | ВЛ-0,4 кВ | Острогожский | ВЛ-0,4-1 ТП-3-7 Коротояк | ВЛ-04кв от ТП-ОКП-37 | 502363/Л | Воронежская область, Острогожский район, с. Петропавловка | 1.24
1651 | ВЛ-0,4 кВ | Острогожский | ВЛ-0,4-2 ТП-3-14 Гумны | ВЛ-04 кв Ф4 от ТП3-15 ПС Гумны | 502364/Л | Воронежская область, Острогожский район, х. Шинкино | 2.12
1652 | ВЛ-0,4 кВ | Острогожский | ВЛ-0,4-1 ТП-3-7 Гумны | ВЛ-04 кв Ф1 от ТП3-7 ПС Гумны | 502365/Л | Воронежская область, Острогожский район, х. Коловатовка | 1.04
1653 | ВЛ-0,4 кВ | Острогожский | ВЛ-0,4-1 ТП-3-14 Гумны | ВЛ-04 кв Ф1 от ТП3-7 ПС Гумны | 502365/Л | Воронежская область, Острогожский район, х. Шинкино | 1.6
1654 | ВЛ-0,4 кВ | Острогожский | ВЛ-0,4-1 ТП-3-12 Гумны | ВЛ-04кв от ТП-ОКП-312 | 502366/Л | Воронежская область, Острогожский район, с.Нижний Ольшан | 0.45
1655 | ВЛ-0,4 кВ | Острогожский | ВЛ-0,4-1 ТП-21-6 ЦРП Покровка | ВЛ-04кв от ТП-ОКП-311 | 502368/Л | Воронежская область, Острогожский район, с. Покровка | 6.78
1656 | ВЛ-0,4 кВ | Острогожский | ВЛ-0,4-1 ТП-3-8 Гумны | ВЛ-04 ф1 ТП-3-8 | 502377/Л | Воронежская область, Острогожский район, с.Нижний Ольшан | 1.15
1657 | ВЛ-0,4 кВ | Острогожский | ВЛ-0,4-2 ТП-2-20 Урыв | ВЛ-04кв от ТП-ОКП-49 ф2 | 502378/Л | Воронежская область, Острогожский район, с Сторожевое | 2.24
1658 | ВЛ-0,4 кВ | Острогожский | ВЛ-0,4-2 ТП-3-7 Гумны | ВЛ-04 кв ф2 от ТП3-7 ПС Гумны | 502391/Л | Воронежская область, Острогожский район, х. Коловатовка | 1.12
1659 | ВЛ-0,4 кВ | Острогожский | ВЛ-0,4-1 ТП-1-28 Коротояк | ВЛ-04кв от ТП 17 | 502395/Л | Воронежская область, Острогожский район, плодопитомник | 0.72
1660 | ВЛ-0,4 кВ | Острогожский | ВЛ-0,4-2 ТП-3-7 Шубное | ВЛ-04кв от ТП 19 | 502414/Л | Воронежская область, Острогожский район, с. Завершье | 0.2
1661 | ВЛ-0,4 кВ | Острогожский | ВЛ-0,4-1 ТП-4-6 Болдыревка | ВЛ-04кв от ТП-55 ф1 | 502420/Л | Воронежская область, Острогожский район, с. Девица | 2.8
1662 | ВЛ-0,4 кВ | Острогожский | ВЛ-0,4-1 ТП-4-3 Болдыревка | ВЛ-04кв от ТП-55 ф2 | 502421/Л | Воронежская область, Острогожский район, с. Девица | 1.92
1663 | ВЛ-0,4 кВ | Острогожский | ВЛ-0,4-3 ТП-2-5 Кривя Поляна | ВЛ-04кв от ТП-55 ф3 | 502422/Л | Воронежская область, Острогожский район,с. Кривая Поляна | 1.44
1664 | ВЛ-0,4 кВ | Острогожский | ВЛ-0,4-1 ТП-4-10 Болдыревка | ВЛ-04кв от ТП-24 ф1 | 502425/Л | Воронежская область, Острогожский район, х. Калинин | 0.64
1665 | ВЛ-0,4 кВ | Острогожский | ВЛ-0,4-2 ТП-4-10 Болдыревка | ВЛ-04кв от ТП-24 ф1 | 502425/Л | Воронежская область, Острогожский район, х. Калинин | 0.6
1666 | ВЛ-0,4 кВ | Острогожский | ВЛ-0,4-1 ТП-4-11 Болдыревка | ВЛ-04кв от ТП-24 ф1 | 502425/Л | Воронежская область, Острогожский район, х. Калинин | 1.32
1667 | ВЛ-0,4 кВ | Острогожский | ВЛ-0,4-1 ТП-3-25 Болдыревка | ВЛ-04кв от ТП-120 ф1 | 502430/Л | Воронежская область, Острогожский район, с. Солдатское | 2.35
1668 | ВЛ-0,4 кВ | Острогожский | ВЛ-0,4-2 ТП-3-25 Болдыревка | ВЛ-04кв от ТП 120 ф2 | 502431/Л | Воронежская область, Острогожский район, с. Солдатское | 1.08
1669 | ВЛ-0,4 кВ | Острогожский | ВЛ-0,4-3 ТП-3-25 Болдыревка | ВЛ-04кв от ТП 120 ф2 | 502431/Л | Воронежская область, Острогожский район, с. Солдатское | 0.48
1670 | ВЛ-0,4 кВ | Острогожский | ВЛ-0,4-4 ТП-3-25 Болдыревка | ВЛ-04кв от ТП 120 ф2 | 502431/Л | Воронежская область, Острогожский район, с. Солдатское | 0.44
1671 | ВЛ-0,4 кВ | Острогожский | ВЛ-0,4-1 ТП-3-6 Болдыревка | ВЛ-04кв от ТП 120 ф2 | 502431/Л | Воронежская область, Острогожский район, с. Солдатское | 1.98
1672 | ВЛ-0,4 кВ | Острогожский | ВЛ-0,4-1 ТП-3-17 Болдыревка | ВЛ-04кв от ТП 120 ф2 | 502431/Л | Воронежская область, Острогожский район, с. Солдатское | 0.08
1673 | ВЛ-0,4 кВ | Острогожский | ВЛ-0,4-2 ТП-3-17 Болдыревка | ВЛ-04кв от ТП 120 ф2 | 502431/Л | Воронежская область, Острогожский район, с. Солдатское | 1.04
1674 | ВЛ-0,4 кВ | Острогожский | ВЛ-0,4-3 ТП-3-17 Болдыревка | ВЛ-04кв от ТП 120 ф2 | 502431/Л | Воронежская область, Острогожский район, с. Солдатское | 0.28
1675 | ВЛ-0,4 кВ | Острогожский | ВЛ-0,4-2 ТП-3-20 Гумны | ВЛ-04кв от ТП ОКП-320 ф2 | 502442/Л | Воронежская область, Острогожский район, с.Нижний Ольшан | 2
1676 | ВЛ-0,4 кВ | Острогожский | ВЛ-0,4-1 ТП-7-8 Болдыревка | ВЛ-04кв от ТП-56 ф1 | 502447/Л | Воронежская область, Острогожский район, с. Девица | 0.5
1677 | ВЛ-0,4 кВ | Острогожский | ВЛ-0,4-1 ТП-3-5 Болдыревка | ВЛ-04кв от ТП-ОН-131 | 502448/Л | Воронежская область, Острогожский район, с. Солдатское | 0.1
1678 | ВЛ-0,4 кВ | Острогожский | ВЛ-0,4-4 ТП-18-1 Покровка | ВЛ-04 кв | 502458/Л | Воронежская область, Острогожский район, с. Покровка | 4
1679 | ВЛ-0,4 кВ | Острогожский | ВЛ-0,4-1 ТП-3-32 Болдыревка | ВЛ-04кв от ТП-1 ф1 | 502468/Л | Воронежская область, Острогожский район, с. Ездочное | 1.6
1680 | ВЛ-0,4 кВ | Острогожский | ВЛ-0,4-2 ТП-3-32 Болдыревка | ВЛ-04кв ф2 от ТП 1 | 502469/Л | Воронежская область, Острогожский район, с. Ездочное | 1.4
1681 | ВЛ-0,4 кВ | Острогожский | ВЛ-0,4-3 ТП-3-32 Болдыревка | ВЛ-04кв ф2 от ТП 1 | 502469/Л | Воронежская область, Острогожский район, с. Ездочное | 1.64
1682 | ВЛ-0,4 кВ | Острогожский | ВЛ-0,4-1 ТП-3-31 Болдыревка | ВЛ-04кв от ТП-1 ф3 | 502470/Л | Воронежская область, Острогожский район, с. Ездочное | 0.5
1683 | ВЛ-0,4 кВ | Острогожский | ВЛ-0,4-1 ТП-21-12 ЦРП Покровка | ВЛ-04кв ф1 от ТП 2 | 502471/Л | Воронежская область, Острогожский район, с. Покровка | 1.48
1684 | ВЛ-0,4 кВ | Острогожский | ВЛ-0,4-2 ТП-3-31 Болдыревка | ВЛ-04кв ф2 от ТП 2 | 502472/Л | Воронежская область, Острогожский район, с. Ездочное | 0.7
1685 | ВЛ-0,4 кВ | Острогожский | ВЛ-0,4-1 ТП-2-14 Коротояк | ВЛ-04кв от ТП 414 ф1 | 502474/Л | Воронежская область, Острогожский район, х. Александровка | 0.38
1686 | ВЛ-0,4 кВ | Острогожский | ВЛ-0,4-2 ТП-7-4 Коротояк | ВЛ-04кв от ТП 414 ф2 | 502475/Л | Воронежская область, Острогожский район,с. Коротояк | 1.08
1687 | ВЛ-0,4 кВ | Острогожский | ВЛ-0,4-1 ТП-3-20 Гумны | ВЛ-04кв от ТП 320 ф1 | 502482/Л | Воронежская область, Острогожский район, с.Нижний Ольшан | 0.5
1688 | ВЛ-0,4 кВ | Острогожский | ВЛ-0,4-1 ТП-4-7 Болдыревка | ВЛ-04кв от ТП-36 ф1 | 502483/Л | Воронежская область, Острогожский район, с. Девица | 2.56
1689 | ВЛ-0,4 кВ | Острогожский | ВЛ-0,4-2 ТП-4-7 Болдыревка | ВЛ-04кв от ТП-36 ф1 | 502483/Л | Воронежская область, Острогожский район, с. Девица | 2.4
1690 | ВЛ-0,4 кВ | Острогожский | ВЛ-0,4-2 ТП-4-6 Болдыревка | ВЛ-04кв от ТП-46 ф1 | 502488/Л | Воронежская область, Острогожский район, с. Девица | 1.6
1691 | ВЛ-0,4 кВ | Острогожский | ВЛ-0,4-1 ТП-3-7 Болдыревка | ВЛ-04кв от ТП-46 ф3 | 502490/Л | Воронежская область, Острогожский район, с. Солдатское | 1.8
1692 | ВЛ-0,4 кВ | Острогожский | ВЛ-0,4-2 ТП-3-7 Болдыревка | ВЛ-04кв от ТП-46 ф3 | 502490/Л | Воронежская область, Острогожский район, с. Солдатское | 2.76
1693 | ВЛ-0,4 кВ | Острогожский | ВЛ-0,4-3 ТП-4-6 Болдыревка | ВЛ-04кв от ТП-46 ф3 | 502490/Л | Воронежская область, Острогожский район, с. Девица | 2.7
1694 | ВЛ-0,4 кВ | Острогожский | ВЛ-0,4-2 ТП-3-30 Коротояк | ВЛ-04кв от ТП-46 ф4 | 502491/Л | Воронежская область, Острогожский район,с. Петропавловка | 1.2
1695 | ВЛ-0,4 кВ | Острогожский | ВЛ-0,4-3 ТП-4-5 Болдыревка | ВЛ-04кв от ТП-46 ф4 | 502491/Л | Воронежская область, Острогожский район, с. Девица | 1.9
1696 | ВЛ-0,4 кВ | Острогожский | ВЛ-0,4-2 ТП-3-7 Коротояк | ВЛ-04кв от КТП-318 ф1 | 502493/Л | Воронежская область, Острогожский район,с. Петропавловка | 0.28
1697 | ВЛ-0,4 кВ | Острогожский | ВЛ-0,4-1 ТП-4-15 Коротояк | ВЛ-04кв от КТП 415 | 502498/Л | Воронежская область, Острогожский район, ст. Копанище | 0.05
1698 | ВЛ-0,4 кВ | Острогожский | ВЛ-0,4-2 ТП-4-15 Коротояк | ВЛ-04кв от КТП 415 | 502499/Л | Воронежская область, Острогожский район, ст. Копанище | 0.55
1699 | ВЛ-0,4 кВ | Острогожский | ВЛ-0,4-1 ТП-4-5 Кр.Поляна | ВЛ-04кв ТП 25 ф1 | 502876/Л | Воронежская область, Острогожский район, Дальняя Полубянка | 2.13
1700 | ВЛ-0,4 кВ | Острогожский | ВЛ-0,4-1 ТП-4-8 Кр.Поляна | ВЛ-04кв ТП 25 ф1 | 502876/Л | Воронежская область, Острогожский район, Дальняя Полубянка | 1.12
1701 | ВЛ-0,4 кВ | Острогожский | ВЛ-0,4-1 ТП-4-6 Кр.Поляна | ВЛ-04кв ТП 26 ф1 | 502877/Л | Воронежская область, Острогожский район, Дальняя Полубянка | 1.76
1702 | ВЛ-0,4 кВ | Острогожский | ВЛ-0,4-1 ТП-4-25 Кр.Поляна | ВЛ-04кв ТП 26 ф1 | 502877/Л | Воронежская область, Острогожский район, Дальняя Полубянка | 0.56
1703 | ВЛ-0,4 кВ | Острогожский | ВЛ-0,4-2 от ТП-4-6 Кр.Поляна | ВЛ-04кв ТП 26 ф2 | 502878/Л | Воронежская область, Острогожский район, Дальняя Полубянка | 1.061
1704 | ВЛ-0,4 кВ | Острогожский | ВЛ-0,4-1 ТП-21-5 ЦРП Покровка | ВЛ-04кв ТП 26 ф3 | 502878/Л | Воронежская область, Острогожский район, с. Покровка | 0.4
1705 | ВЛ-0,4 кВ | Острогожский | ВЛ-0,4-2 ТП-4-25 Кр.Поляна | ВЛ-04кв ТП 26 ф4 | 502878/Л | Воронежская область, Острогожский район, Дальняя Полубянка | 0.68
1706 | ВЛ-0,4 кВ | Острогожский | ВЛ-0,4-2 ТП-2-27 Урыв | ВЛ-04кв ТП 27 ф2 | 502881/Л | Воронежская область, Острогожский район, Сторожевое | 0.89
1707 | ВЛ-0,4 кВ | Острогожский | ВЛ-0,4-1 ТП-3-8 Победа | ВЛ-04кв от ТП 211 ф2 | 502883/Л | Воронежская область, Острогожский район, с. Петренково | 1.48
1708 | ВЛ-0,4 кВ | Острогожский | ВЛ-0,4-2 ТП-3-8 Победа | ВЛ-04кв от ТП 211 ф3 | 502883/Л | Воронежская область, Острогожский район, с. Петренково | 1.04
1709 | ВЛ-0,4 кВ | Острогожский | ВЛ-0,4-1 ТП-3-15 Победа | ВЛ-04кв от ТП 212 | 502884/Л | Воронежская область, Острогожский район, с. Б.Полубянка | 2.12
1710 | ВЛ-0,4 кВ | Острогожский | ВЛ-0,4-2 ТП-4-12 Кр.Поляна | ВЛ-04кв ТП-ОКП-28 ф1 | 502885/Л | Воронежская область, Острогожский район, Дальняя Полубянка | 0.2
1711 | ВЛ-0,4 кВ | Острогожский | ВЛ-0,4-1 ТП-4-9 Кр.Поляна | ВЛ-04кв ТП-ОКП-28 ф2 | 502886/Л | Воронежская область, Острогожский район, Дальняя Полубянка | 1.1
1712 | ВЛ-0,4 кВ | Острогожский | ВЛ-0,4-1 ТП-4-10 Кр.Поляна | ВЛ-04кв ТП-ОКП-29 ф1 | 502888/Л | Воронежская область, Острогожский район, Дальняя Полубянка | 1.83
1713 | ВЛ-0,4 кВ | Острогожский | ВЛ-0,4-3 ТП-21-10 ЦРП Покровка | ВЛ-04кв от КТП б/п | 502939/Л | Воронежская область, Острогожский район, с. Покровка | 0.3
1714 | ВЛ-0,4 кВ | Острогожский | ВЛ-0,4-1 ТП-3-10 Победа | ВЛ-04кв от ТП 4 ф1 | 502944/Л | Воронежская область, Острогожский район, с. Б.Полубянка | 1.36
1715 | ВЛ-0,4 кВ | Острогожский | ВЛ-0,4-2 ТП-3-10 Победа | ВЛ-04кв от ТП 4 ф2 | 502945/Л | Воронежская область, Острогожский район, с. Б.Полубянка | 1.36
1716 | ВЛ-0,4 кВ | Острогожский | ВЛ-0,4-3 ТП-3-10 Победа | ВЛ-04кв от ТП 4 ф3 | 502946/Л | Воронежская область, Острогожский район, с. Б.Полубянка | 1.28
1717 | ВЛ-0,4 кВ | Острогожский | ВЛ-0,4-1 ТП-4-7 Кр.Поляна | ВЛ-04кв от ТП 13 ф2 | 502948/Л | Воронежская область, Острогожский район, Дальняя Полубянка | 0.02
1718 | ВЛ-0,4 кВ | Острогожский | ВЛ-0,4-2 ТП-4-7 Кр.Поляна | ВЛ-04кв от ТП 13 ф3 | 502949/Л | Воронежская область, Острогожский район, Дальняя Полубянка | 1.56
1719 | ВЛ-0,4 кВ | Острогожский | ВЛ-0,4-2 ТП-4-9 Кр.Поляна | ВЛ-04кв от ТП 13 ф4 | 502949/Л | Воронежская область, Острогожский район, Дальняя Полубянка | 0.7
1720 | ВЛ-0,4 кВ | Острогожский | ВЛ-0,4-3 ТП-4-9 Кр.Поляна | ВЛ-04кв от ТП 13 ф5 | 502949/Л | Воронежская область, Острогожский район, Дальняя Полубянка | 0.52
1721 | ВЛ-0,4 кВ | Острогожский | ВЛ-0,4-2 ТП-4-8 Гумны | ВЛ-04кв от ТП 13 ф6 | 502949/Л | Воронежская область, Острогожский район, с.Новая Осиновка | 1
1722 | ВЛ-0,4 кВ | Острогожский | ВЛ-0,4-1 ТП-3-11 Победа | ВЛ-04кв от ТП 5 ф1 | 502951/Л | Воронежская область, Острогожский район, с. Б.Полубянка | 0.88
1723 | ВЛ-0,4 кВ | Острогожский | ВЛ-0,4-2 ТП-3-11 Победа | ВЛ-04кв от ТП 5 ф2 | 502952/Л | Воронежская область, Острогожский район, с. Б.Полубянка | 1.4
1724 | ВЛ-0,4 кВ | Острогожский | ВЛ-0,4-2 ТП-2-2 Кр.Поляна | ВЛ-04кв от ТП 3 ф2 | 502957/Л | Воронежская область, Острогожский район,х. Прилепы | 0.4
1725 | ВЛ-0,4 кВ | Острогожский | ВЛ-0,4-1 ТП-3-14 Победа | ВЛ-04кв ф1 от ТП-3-14 от ПС"Победа Воронежская обл. Острогожский р-н /замена опор/ | 502958/2/Л | Воронежская область, Острогожский район, с. Б.Полубянка | 1.25
1726 | ВЛ-0,4 кВ | Острогожский | ВЛ-0,4-2 ТП-3-14 Победа | ВЛ-04кв от ТП 14а ф2 | 502959/Л | Воронежская область, Острогожский район, с. Б.Полубянка | 1.32
1727 | ВЛ-0,4 кВ | Острогожский | ВЛ-0,4-1 ТП-3-6 Победа | ВЛ-04кв от ТП 14 ф1 | 502960/Л | Воронежская область, Острогожский район, с. Петренково | 1.5
1728 | ВЛ-0,4 кВ | Острогожский | ВЛ-0,4-2 ТП-3-6 Победа | ВЛ-04кв от ТП 14 ф2 | 502961/Л | Воронежская область, Острогожский район, с. Петренково | 0.78
1729 | ВЛ-0,4 кВ | Острогожский | ВЛ-0,4-3 ТП-3-4 Победа | ВЛ-04кв от ТП 13 ф3 | 502966/Л | Воронежская область, Острогожский район, с. Петренково | 0.15
1730 | ВЛ-0,4 кВ | Острогожский | ВЛ-0,4-1 ТП-3-20 Победа | ВЛ-04кв от ТП 13 ф4 | 502966/Л | Воронежская область, Острогожский район, с. Петренково | 1
1731 | ВЛ-0,4 кВ | Острогожский | ВЛ-0,4-1 ТП-3-5 Победа | ВЛ-04кв от ТП 5 ф1 | 502967/Л | Воронежская область, Острогожский район, с. Петренково | 0.01
1732 | ВЛ-0,4 кВ | Острогожский | ВЛ-0,4-1 ТП-21-9 ЦРП Покровка | ВЛ-04кв от ТП 5 ф2 | 502967/Л | Воронежская область, Острогожский район, с. Покровка | 1.8
1733 | ВЛ-0,4 кВ | Острогожский | ВЛ-0,4-2 ТП-3-5 Победа | ВЛ-04кв от ТП 5 ф2 | 502968/Л | Воронежская область, Острогожский район, с. Петренково | 0.43
1734 | ВЛ-0,4 кВ | Острогожский | ВЛ-0,4-1 ТП-4-17 Кр.Поляна | ВЛ-04кв от ТП 5 ф3 | 502969/Л | Воронежская область, Острогожский район, Дальняя Полубянка | 0.44
1735 | ВЛ-0,4 кВ | Острогожский | ВЛ-0,4-1 ТП-3-13 Победа | ВЛ-04кв от КТП 411 | 502972/Л | Воронежская область, Острогожский район, с. Б.Полубянка | 0.68
1736 | ВЛ-0,4 кВ | Острогожский | ВЛ-0,4-2 ТП-3-13 Победа | ВЛ-04кв от КТП 412 | 502972/Л | Воронежская область, Острогожский район, с. Б.Полубянка | 0.36
1737 | ВЛ-0,4 кВ | Острогожский | ВЛ-0,4-2 ТП-3-4 Победа | ВЛ-04кв от КТП 23 ф1 | 502981/Л | Воронежская область, Острогожский район, с. Петренково | 0.3
1738 | ВЛ-0,4 кВ | Острогожский | ВЛ-0,4-1 ТП-3-4 Победа | ВЛ-04кв от КТП 23 ф2 | 502982/Л | Воронежская область, Острогожский район, с. Петренково | 0.4
1739 | ВЛ-0,4 кВ | Острогожский | ВЛ-0,4-1 ТП-3-28 Кр.Поляна | ВЛ-04кв от КТП 328 ф1 | 502985/Л | Воронежская область, Острогожский район, с. Кривая Поляна | 0.27
1740 | ВЛ-0,4 кВ | Острогожский | ВЛ-0,4-2 ТП-3-28 Кр.Поляна | ВЛ-04кв от КТП 328 ф2 | 502986/Л | Воронежская область, Острогожский район, с. Кривая Поляна | 0.36
1741 | ВЛ-0,4 кВ | Острогожский | ВЛ-0,4-3 ТП-3-28 Кр.Поляна | ВЛ-04кв от КТП 328 ф3 | 502987/Л | Воронежская область, Острогожский район, с. Кривая Поляна | 0.44
1742 | ВЛ-0,4 кВ | Острогожский | ВЛ-0,4-1 ТП-3-2 Победа | ВЛ-04кв от КТП 220 ф1 | 502994/Л | Воронежская область, Острогожский район, с. Петренково | 0.36
1743 | ВЛ-0,4 кВ | Острогожский | ВЛ-0,4-2 ТП-3-2 Победа | ВЛ-04кв от КТП 220 ф2 | 502995/Л | Воронежская область, Острогожский район, с. Петренково | 1.16
1744 | ВЛ-0,4 кВ | Острогожский | ВЛ-0,4-3 ТП-3-2 Победа | ВЛ-04кв от КТП 220 ф3 | 502996/Л | Воронежская область, Острогожский район, с. Петренково | 1.12
1745 | ВЛ-0,4 кВ | Острогожский | ВЛ-0,4-1 ТП-3-7 Победа | ВЛ-04кв от КТП 221 ф1 | 502997/Л | Воронежская область, Острогожский район, с. Петренково | 1.36
1746 | ВЛ-0,4 кВ | Острогожский | ВЛ-0,4-2 ТП-3-7 Победа | ВЛ-04кв от КТП 221 ф2 | 502998/Л | Воронежская область, Острогожский район, с. Петренково | 1
1747 | ВЛ-0,4 кВ | Острогожский | ВЛ-0,4-3 ТП-3-7 Победа | ВЛ-04кв от КТП 221 ф2 | 502998/Л | Воронежская область, Острогожский район, с. Петренково | 1.44
1748 | ВЛ-0,4 кВ | Острогожский | ВЛ-0,4-1 ТП-1-1 Гумны | ВЛ-04кв от КТП ОГ-11-63 ф1 | 503057/Л | Воронежская область, Острогожский район, с. Веретье | 0.5
1749 | ВЛ-0,4 кВ | Острогожский | ВЛ-0,4-2 ТП-1-1 Гумны | ВЛ-04кв от КТП ОГ-11-63 ф1 | 503057/Л | Воронежская область, Острогожский район, с. Веретье | 0.05
1750 | ВЛ-0,4 кВ | Острогожский | ВЛ-0,4-1 ТП-1-2 Гумны | ВЛ-04кв от КТП ОП-13-63 ф1 | 503059/Л | Воронежская область, Острогожский район, с. Веретье | 0.1
1751 | ВЛ-0,4 кВ | Острогожский | ВЛ-0,4-2 ТП-1-2 Гумны | ВЛ-04кв от КТП ОП-13-63 ф1 | 503059/Л | Воронежская область, Острогожский район, с. Веретье | 0.18
1752 | ВЛ-0,4 кВ | Острогожский | ВЛ-0,4-1 ТП-1-3 Гумны | ВЛ-04кв от КТП ОП-13-63 ф1 | 503059/Л | Воронежская область, Острогожский район, с. Веретье | 0.1
1753 | ВЛ-0,4 кВ | Острогожский | ВЛ-0,4-2 ТП-1-3 Гумны | ВЛ-04кв от КТП ОГ-13-63 ф2 | 503060/Л | Воронежская область, Острогожский район, с. Веретье | 0.25
1754 | ВЛ-0,4 кВ | Острогожский | ВЛ-0,4-1 ТП-2-2 Гумны | ВЛ-04кв от КТП ОГ-22-63 ф1 | 503062/Л | Воронежская область, Острогожский район, с. Веретье | 0.68
1755 | ВЛ-0,4 кВ | Острогожский | ВЛ-0,4-3 ТП-1-7 Гумны | ВЛ-04кв от КТП ОГ-22-63 ф2 | 503063/Л | Воронежская область, Острогожский район, с. Веретье | 0.15
1756 | ВЛ-0,4 кВ | Острогожский | ВЛ-0,4-2 ТП-2-2 Гумны | ВЛ-04кв от КТП ОГ-22-63 ф2 | 503063/Л | Воронежская область, Острогожский район, с. Веретье | 1.44
1757 | ВЛ-0,4 кВ | Острогожский | ВЛ-0,4-3 ТП-2-2 Гумны | ВЛ-04кв от КТП ОГ-22-63 ф3 | 503064/Л | Воронежская область, Острогожский район, с. Веретье | 0.92
1758 | ВЛ-0,4 кВ | Острогожский | ВЛ-0,4-1 ТП-2-1 Гумны | ВЛ-04кв от КТП ОГ-24/63 ф1 | 503067/Л | Воронежская область, Острогожский район, с. Веретье | 1.72
1759 | ВЛ-0,4 кВ | Острогожский | ВЛ-0,4-1 ТП-2-4 Гумны | ВЛ-04кв от КТП ОГ-24/63 ф1 | 503067/Л | Воронежская область, Острогожский район, с. Веретье | 0.88
1760 | ВЛ-0,4 кВ | Острогожский | ВЛ-0,4-2 ТП-2-4 Гумны | ВЛ-04кв от КТП ОГ-24/63 ф1 | 503067/Л | Воронежская область, Острогожский район, с. Веретье | 1.2
1761 | ВЛ-0,4 кВ | Острогожский | ВЛ-0,4-3 ТП-2-4 Гумны | ВЛ-04кв от КТП ОГ-24/63 ф1 | 503067/Л | Воронежская область, Острогожский район, с. Веретье | 1.4
1762 | ВЛ-0,4 кВ | Острогожский | ВЛ-0,4-2 ТП-2-1 Гумны | ВЛ-04кв от КТП ОГ-24/63 ф2 | 503068/Л | Воронежская область, Острогожский район, с. Веретье | 2.32
1763 | ВЛ-0,4 кВ | Острогожский | ВЛ-0,4-1 ТП-3-1 Гумны | ВЛ-04кв от КТП ОГ-31/63 ф1 | 503069/Л | Воронежская область, Острогожский район, с. Веретье | 0.7
1764 | ВЛ-0,4 кВ | Острогожский | ВЛ-0,4-2 ТП-3-1 Гумны | ВЛ-04кв от КТП ОГ-31/63 ф2 | 503070/Л | Воронежская область, Острогожский район, с. Веретье | 0.85
1765 | ВЛ-0,4 кВ | Острогожский | ВЛ-0,4-3 ТП-3-1 Гумны | ВЛ-04кв от КТП ОГ-31/63 ф3 | 503071/Л | Воронежская область, Острогожский район, с. Веретье | 0.1
1766 | ВЛ-0,4 кВ | Острогожский | ВЛ-0,4-1 ТП-4-1 Гумны | ВЛ-04кв от КТП ОГ-41/63 ф1 | 503072/Л | Воронежская область, Острогожский район, с.Новая Осиновка | 0.56
1767 | ВЛ-0,4 кВ | Острогожский | ВЛ-0,4-2 ТП-4-2 Гумны | ВЛ-04кв от КТП ОГ-42/40 ф2 | 503074/Л | Воронежская область, Острогожский район, с.Новая Осиновка | 1
1768 | ВЛ-0,4 кВ | Острогожский | ВЛ-0,4-2 ТП-4-4 Гумны | ВЛ-04кв от КТП ОГ-44/63 ф1 | 503077/Л | Воронежская область, Острогожский район, с.Новая Осиновка | 1.2
1769 | ВЛ-0,4 кВ | Острогожский | ВЛ-0,4-1 ТП-2-6 Гумны | ВЛ-04кв от КТП ОГ-26-100 ф1 | 503079/Л | Воронежская область, Острогожский район, с.Хохол-Тростянка | 0.25
1770 | ВЛ-0,4 кВ | Острогожский | ВЛ-0,4-2 ТП-2-8 Гумны | ВЛ-04кв от КТП ОГ-26-100 ф2 | 503080/Л | Воронежская область, Острогожский район, с.Хохол-Тростянка | 0.28
1771 | ВЛ-0,4 кВ | Острогожский | ВЛ-0,4-2 ТП-2-6 Гумны | ВЛ-04кв от КТП ОГ-26-100 ф2 | 503080/Л | Воронежская область, Острогожский район, с.Хохол-Тростянка | 0.26
1772 | ВЛ-0,4 кВ | Острогожский | ВЛ-0,4-1 ТП-2-7 Гумны | ВЛ-04кв от КТП ОГ-27/100 ф1 | 503082/Л | Воронежская область, Острогожский район, с.Хохол-Тростянка | 0.6
1773 | ВЛ-0,4 кВ | Острогожский | ВЛ-0,4-2 ТП-2-7 Гумны | ВЛ-04кв от КТП ОГ-27/100 ф2 | 503083/Л | Воронежская область, Острогожский район, с.Хохол-Тростянка | 1
1774 | ВЛ-0,4 кВ | Острогожский | ВЛ-0,4-1 ТП-2-9 Гумны | ВЛ-04кв от КТП ОГ-29/63 ф1 | 503084/Л | Воронежская область, Острогожский район, с.Хохол-Тростянка | 0.72
1775 | ВЛ-0,4 кВ | Острогожский | ВЛ-0,4-2 ТП-3-2 Гумны | ВЛ-04кв от КТП ОГ-29/63 ф1 | 503084/Л | Воронежская область, Острогожский район, с.Нижний Ольшан | 1.36
1776 | ВЛ-0,4 кВ | Острогожский | ВЛ-0,4-2 ТП-2-9 Гумны | ВЛ-04кв от КТП ОГ-29/63 ф2 | 503085/Л | Воронежская область, Острогожский район, с.Хохол-Тростянка | 1.96
1777 | ВЛ-0,4 кВ | Острогожский | ВЛ-0,4-1 ТП-3-2 Гумны | ВЛ-04кв от КТП ОГ-29/63 ф2 | 503085/Л | Воронежская область, Острогожский район, с.Нижний Ольшан | 1.92
1778 | ВЛ-0,4 кВ | Острогожский | ВЛ-0,4-3 ТП-2-9 Гумны | ВЛ-04кв от КТП ОГ-29/63 ф3 | 503086/Л | Воронежская область, Острогожский район, с.Хохол-Тростянка | 0.02
1779 | ВЛ-0,4 кВ | Острогожский | ВЛ-0,4-1 ТП-2-12 Гумны | ВЛ-04кв от КТП ОГ-212/63 ф1 | 503087/Л | Воронежская область, Острогожский район, с.Хохол-Тростянка | 0.4
1780 | ВЛ-0,4 кВ | Острогожский | ВЛ-0,4-2 ТП-2-12 Гумны | ВЛ-04кв от КТП ОГ-212/63 ф2 | 503088/Л | Воронежская область, Острогожский район, с.Хохол-Тростянка | 0.7
1781 | ВЛ-0,4 кВ | Острогожский | ВЛ-0,4-1 ТП-2-13 Гумны | ВЛ-04кв от КТП ОГ-213/63 ф1 | 503089/Л | Воронежская область, Острогожский район, с.Хохол-Тростянка | 0.28
1782 | ВЛ-0,4 кВ | Острогожский | ВЛ-0,4-2 ТП-2-13 Гумны | ВЛ-04кв от КТП ОГ-213/63 ф2 | 503090/Л | Воронежская область, Острогожский район, с.Хохол-Тростянка | 0.02
1783 | ВЛ-0,4 кВ | Острогожский | ВЛ-0,4-3 ТП-2-13 Гумны | ВЛ-04кв от КТП ОГ-213/63 ф2 | 503090/Л | Воронежская область, Острогожский район, с.Хохол-Тростянка | 0.36
1784 | ВЛ-0,4 кВ | Острогожский | ВЛ-0,4-1 ТП-6-5 Шубное | ВЛ-04кв от КТП ОГ-15 | 503091/Л | Воронежская область, Острогожский район, с. Шубное | 0.7
1785 | ВЛ-0,4 кВ | Острогожский | ВЛ-0,4-2 ТП-6-5 Шубное | ВЛ-04кв от КТП ОГ-15 | 503092/Л | Воронежская область, Острогожский район, с. Шубное | 0.9
1786 | ВЛ-0,4 кВ | Острогожский | ВЛ-0,4-3 ТП-6-5 Шубное | ВЛ-04кв от КТП ОГ-15 | 503093/Л | Воронежская область, Острогожский район, с. Шубное | 0.9
1787 | ВЛ-0,4 кВ | Острогожский | ВЛ-0,4-1 ТП-6-7 Шубное | ВЛ-04кв от КТП ОГ-16/63 ф1 | 503094/Л | Воронежская область, Острогожский район, с. Шубное | 0.9
1788 | ВЛ-0,4 кВ | Острогожский | ВЛ-0,4-1 ТП-6-8 Шубное | ВЛ-04кв от КТП ОГ-17/63 ф1 | 503097/Л | Воронежская область, Острогожский район, с. Шубное | 0.9
1789 | ВЛ-0,4 кВ | Острогожский | ВЛ-0,4-2 ТП-6-8 Шубное | ВЛ-04кв от КТП ОГ-17/63 ф2 | 503098/Л | Воронежская область, Острогожский район, с. Шубное | 1.2
1790 | ВЛ-0,4 кВ | Острогожский | ВЛ-0,4-1 ТП-6-10 Шубное | ВЛ-04кв от КТП ОГ-18/40 ф1 | 503100/Л | Воронежская область, Острогожский район, с. Шубное | 0.9
1791 | ВЛ-0,4 кВ | Острогожский | ВЛ-0,4-2 ТП-6-10 Шубное | ВЛ-04кв от КТП ОГ-18/40 ф2 | 503101/Л | Воронежская область, Острогожский район, с. Шубное | 0.8
1792 | ВЛ-0,4 кВ | Острогожский | ВЛ-0,4-3 ТП-6-10 Шубное | ВЛ-04кв от КТП ОГ-18/40 ф3 | 503102/Л | Воронежская область, Острогожский район, с. Шубное | 0.4
1793 | ВЛ-0,4 кВ | Острогожский | ВЛ-0,4-1 ТП-6-3 Шубное | ВЛ-04кв от КТП ОГ-110/25 ф1 | 503103/Л | Воронежская область, Острогожский район, с. Шубное | 0.6
1794 | ВЛ-0,4 кВ | Острогожский | ВЛ-0,4-2 ТП-6-3 Шубное | ВЛ-04кв от КТП ОГ-110/25 ф2 | 503104/Л | Воронежская область, Острогожский район, с. Шубное | 0.6
1795 | ВЛ-0,4 кВ | Острогожский | ВЛ-0,4-1 ТП-6-12 Шубное | ВЛ-04кв от КТП ОГ-112/63 ф1 | 503107/Л | Воронежская область, Острогожский район, с. Гр. Поляна | 0.7
1796 | ВЛ-0,4 кВ | Острогожский | ВЛ-0,4-2 ТП-4-11 Болдыревка | ВЛ-04кв от КТП ОГ-112/63 ф2 | 503108/Л | Воронежская область, Острогожский район, х. Калинин | 1.2
1797 | ВЛ-0,4 кВ | Острогожский | ВЛ-0,4-1 ТП-6-11 Шубное | ВЛ-04кв от КТП ОГ-116/63 ф1 | 503109/Л | Воронежская область, Острогожский район, х. Губаревка | 0.4
1798 | ВЛ-0,4 кВ | Острогожский | ВЛ-0,4-2 ТП-6-11 Шубное | ВЛ-04кв от КТП ОГ-116/63 ф2 | 503110/Л | Воронежская область, Острогожский район, х. Губаревка | 0.9
1799 | ВЛ-0,4 кВ | Острогожский | ВЛ-0,4-3 ТП-6-11 Шубное | ВЛ-04кв от КТП ОГ-116/63 ф3 | 503111/Л | Воронежская область, Острогожский район, х. Губаревка | 0.4
1800 | ВЛ-0,4 кВ | Острогожский | ВЛ-0,4-1 ТП-5-10 Шубное | ВЛ-04кв от КТП ОГ-216/40 ф1 | 503112/Л | Воронежская область, Острогожский район с. Русская Тростянка | 1.1
1801 | ВЛ-0,4 кВ | Острогожский | ВЛ-0,4-2 ТП-5-10 Шубное | ВЛ-04кв от КТП ОГ-216/40 ф2 | 503113/Л | Воронежская область, Острогожский район с. Русская Тростянка | 0.9
1802 | ВЛ-0,4 кВ | Острогожский | ВЛ-0,4-1 ТП-5-8 Шубное | ВЛ-04кв от КТП ОГ-218/63 ф1 | 503114/Л | Воронежская область, Острогожский район с. Русская Тростянка | 0.92
1803 | ВЛ-0,4 кВ | Острогожский | ВЛ-0,4-2 ТП-5-8 Шубное | ВЛ-04кв от КТП ОГ-218/63 ф2 | 503115/Л | Воронежская область, Острогожский район с. Русская Тростянка | 1.24
1804 | ВЛ-0,4 кВ | Острогожский | ВЛ-0,4-3 ТП-5-8 Шубное | ВЛ-04кв от КТП ОГ-218/63 ф2 | 503115/Л | Воронежская область, Острогожский район с. Русская Тростянка | 1.2
1805 | ВЛ-0,4 кВ | Острогожский | ВЛ-0,4-1 ТП-5-7 Шубное | ВЛ-04кв от КТП ОГ-219/100 ф1 | 503117/Л | Воронежская область, Острогожский район с. Русская Тростянка | 0.76
1806 | ВЛ-0,4 кВ | Острогожский | ВЛ-0,4-3 ТП-6-1 Шубное | ВЛ-04кв от КТП ОГ-220/40 ф3 | 503120/Л | Воронежская область, Острогожский район, с. Шубное | 1.3
1807 | ВЛ-0,4 кВ | Острогожский | ВЛ-0,4-1 ТП-5-4 Шубное | ВЛ-04кв от КТП ОГ-221/63 ф1 | 503121/Л | Воронежская область, Острогожский район с. Русская Тростянка | 1.45
1808 | ВЛ-0,4 кВ | Острогожский | ВЛ-0,4-2 ТП-5-4 Шубное | ВЛ-04кв от КТП ОГ-221/63 ф2 | 503122/Л | Воронежская область, Острогожский район с. Русская Тростянка | 0.2
1809 | ВЛ-0,4 кВ | Острогожский | ВЛ-0,4-1 ТП-5-5 Шубное | ВЛ-04кв от КТП ОГ-222/40 ф1 | 503123/Л | Воронежская область, Острогожский район, 2-ое отд.с-за Острогожский | 0.02
1810 | ВЛ-0,4 кВ | Острогожский | ВЛ-0,4-1 ТП-5-3 Шубное | ВЛ-04кв от КТП ОГ-222/40 ф1 | 503123/Л | Воронежская область, Острогожский район с. Русская Тростянка | 0.76
1811 | ВЛ-0,4 кВ | Острогожский | ВЛ-0,4-2 ТП-5-3 Шубное | ВЛ-04кв от КТП ОГ-222/40 ф2 | 503124/Л | Воронежская область, Острогожский район с. Русская Тростянка | 1.92
1812 | ВЛ-0,4 кВ | Острогожский | ВЛ-0,4-3 ТП-5-3 Шубное | ВЛ-04кв от КТП ОГ-222/40 ф2 | 503124/Л | Воронежская область, Острогожский район с. Русская Тростянка | 0.02
1813 | ВЛ-0,4 кВ | Острогожский | ВЛ-0,4-1 ТП-3-3 Гумны | ВЛ-04кв от КТП ОГ-33/25 ф1 | 503125/Л | Воронежская область, Острогожский район ,с. Верхний Ольшан | 1
1814 | ВЛ-0,4 кВ | Острогожский | ВЛ-0,4-2 ТП-3-3 Гумны | ВЛ-04кв от КТП ОГ-33/25 ф2 | 503126/Л | Воронежская область, Острогожский район ,с. Верхний Ольшан | 0.98
1815 | ВЛ-0,4 кВ | Острогожский | ВЛ-0,4-1 ТП-3-4 Гумны | ВЛ-04кв от КТП ОГ-34/63 ф1 | 503127/Л | Воронежская область, Острогожский район ,с. Верхний Ольшан | 1.1
1816 | ВЛ-0,4 кВ | Острогожский | ВЛ-0,4-2 ТП-3-4 Гумны | ВЛ-04кв от КТП ОГ-34/63 ф2 | 503128/Л | Воронежская область, Острогожский район ,с. Верхний Ольшан | 1
1817 | ВЛ-0,4 кВ | Острогожский | ВЛ-0,4-3 ТП-3-4 Гумны | ВЛ-04кв от КТП ОГ-34/63 ф3 | 503129/Л | Воронежская область, Острогожский район ,с. Верхний Ольшан | 1.12
1818 | ВЛ-0,4 кВ | Острогожский | ВЛ-0,4-1 ТП-3-9 Гумны | ВЛ-04кв от КТП ОГ-39/63 ф1 | 503135/Л | Воронежская область, Острогожский район, с.Нижний Ольшан | 1.2
1819 | ВЛ-0,4 кВ | Острогожский | ВЛ-0,4-2 ТП-3-9 Гумны | ВЛ-04кв от КТП ОГ-39/63 ф2 | 503136/Л | Воронежская область, Острогожский район, с.Нижний Ольшан | 1
1820 | ВЛ-0,4 кВ | Острогожский | ВЛ-0,4-3 ТП-3-9 Гумны | ВЛ-04кв от КТП ОГ-39/63 ф3 | 503137/Л | Воронежская область, Острогожский район, с.Нижний Ольшан | 1.7
1821 | ВЛ-0,4 кВ | Острогожский | ВЛ-0,4-1 ТП-3-13 Гумны | ВЛ-04кв от КТП ОГ-313/63 ф1 | 503145/Л | Воронежская область, Острогожский район, х. Шинкино | 2.04
1822 | ВЛ-0,4 кВ | Острогожский | ВЛ-0,4-2 ТП-3-13 Гумны | ВЛ-04кв от КТП ОГ-316/63 ф2 | 503150/Л | Воронежская область, Острогожский район, х. Шинкино | 2.32
1823 | ВЛ-0,4 кВ | Острогожский | ВЛ-0,4-1 ТП-3-16 Гумны | ВЛ-04кв от КТП ОГ-316/63 ф3 | 503150/Л | Воронежская область, Острогожский район, с.Нижний Ольшан | 0.2
1824 | ВЛ-0,4 кВ | Острогожский | ВЛ-0,4-2 ТП-3-16 Гумны | ВЛ-04кв от КТП ОГ-316/63 ф4 | 503150/Л | Воронежская область, Острогожский район, с.Нижний Ольшан | 1.08
1825 | ВЛ-0,4 кВ | Острогожский | ВЛ-0,4-3 ТП-3-16 Гумны | ВЛ-04кв от КТП ОГ-316/63 ф5 | 503150/Л | Воронежская область, Острогожский район, с.Нижний Ольшан | 0.02
1826 | ВЛ-0,4 кВ | Острогожский | ВЛ-0,4-1 ТП-3-19 Гумны | ВЛ-04кв от КТП ОГ-319/25 ф1 | 503153/Л | Воронежская область, Острогожский район, с.Нижний Ольшан | 1.1
1827 | ВЛ-0,4 кВ | Острогожский | ВЛ-0,4-2 ТП-3-19 Гумны | ВЛ-04кв от КТП ОГ-319/25 ф2 | 503154/Л | Воронежская область, Острогожский район, с.Нижний Ольшан | 1.45
1828 | ВЛ-0,4 кВ | Острогожский | ВЛ-0,4-1 ТП-3-21 Гумны | ВЛ-04кв от КТП ОГ-321/25 ф1 | 503155/Л | Воронежская область, Острогожский район, х. Засосное | 1
1829 | ВЛ-0,4 кВ | Острогожский | ВЛ-0,4-2 ТП-3-21 Гумны | ВЛ-04кв от КТП ОГ-321/25 ф2 | 503156/Л | Воронежская область, Острогожский район, х. Засосное | 1.8
1830 | ВЛ-0,4 кВ | Острогожский | ВЛ-0,4-1 ТП-3-22 Гумны | ВЛ-04кв от КТП ОГ-322/40 ф1 | 503157/Л | Воронежская область, Острогожский район, х. Засосное | 0.98
1831 | ВЛ-0,4 кВ | Острогожский | ВЛ-0,4-2 ТП-6-2 Шубное | ВЛ-04кв от КТП ОГ-322/40 ф2 | 503158/Л | Воронежская область, Острогожский район, с. Шубное | 1.08
1832 | ВЛ-0,4 кВ | Острогожский | ВЛ-0,4-1 ТП-6-2 Шубное | ВЛ-04кв от КТП ОГ-322/40 ф2 | 503158/Л | Воронежская область, Острогожский район, с. Шубное | 0.48
1833 | ВЛ-0,4 кВ | Острогожский | ВЛ-0,4-3 ТП-3-23 Гумны | ВЛ-04кв КТП ОГ-323/63 ф1 | 503159/Л | Воронежская область, Острогожский район,х. Сибирский | 0.2
1834 | ВЛ-0,4 кВ | Острогожский | ВЛ-0,4-1 ТП-3-23 Гумны | ВЛ-04кв КТП ОГ-323/63 ф1 | 503159/Л | Воронежская область, Острогожский район,х. Сибирский | 1.7
1835 | ВЛ-0,4 кВ | Острогожский | ВЛ-0,4-2 ТП-3-28 Гумны | ВЛ-04кв КТП ОГ-323/63 ф2 | 503160/Л | Воронежская область, Острогожский район, с.Нижний Ольшан | 0.16
1836 | ВЛ-0,4 кВ | Острогожский | ВЛ-0,4-2 ТП-3-23 Гумны | ВЛ-04кв КТП ОГ-323/63 ф2 | 503160/Л | Воронежская область, Острогожский район,х. Сибирский | 1.2
1837 | ВЛ-0,4 кВ | Острогожский | ВЛ-0,4-1 ТП-6-13 Шубное | ВЛ-04кв от КТП ОГ-117/100 | 503161/Л | Воронежская область, Острогожский район, с. Гр. Поляна | 0.92
1838 | ВЛ-0,4 кВ | Острогожский | ВЛ-0,4-1 ТП-6-16 Шубное | ВЛ-04кв от КТП ОГ-117/100 | 503162/Л | Воронежская область, Острогожский район, с. Шубное | 1.1
1839 | ВЛ-0,4 кВ | Острогожский | ВЛ-0,4-2 ТП-6-13 Шубное | ВЛ-04кв от КТП ОГ-117/100 | 503162/Л | Воронежская область, Острогожский район, с. Гр. Поляна | 0.8
1840 | ВЛ-0,4 кВ | Острогожский | ВЛ-0,4-3 ТП-6-13 Шубное | ВЛ-04кв от КТП ОГ-117/100 | 503163/Л | Воронежская область, Острогожский район, с. Гр. Поляна | 0.04
1841 | ВЛ-0,4 кВ | Острогожский | ВЛ-0,4-1 ТП-6-4 Шубное | ВЛ-04кв от КТП ОГ-19/63 ф1 | 503164/Л | Воронежская область, Острогожский район, с. Шубное | 0.6
1842 | ВЛ-0,4 кВ | Острогожский | ВЛ-0,4-2 ТП-6-4 Шубное | ВЛ-04кв от КТП ОГ-19/63 ф2 | 503165/Л | Воронежская область, Острогожский район, с. Шубное | 0.3
1843 | ВЛ-0,4 кВ | Острогожский | ВЛ-0,4-1 ТП-2-11 Гумны | ВЛ-04кв от КТП ОГ-211 ф1 | 503181/Л | Воронежская область, Острогожский район, с.Хохол-Тростянка | 1.9
1844 | ВЛ-0,4 кВ | Острогожский | ВЛ-0,4-2 ТП-2-11 Гумны | ВЛ-04кв от КТП ОГ-211 ф2 | 503182/Л | Воронежская область, Острогожский район, с.Хохол-Тростянка | 1.9
1845 | ВЛ-0,4 кВ | Острогожский | ВЛ-0,4-1 ТП-2-5 Гумны | ВЛ-04кв от КТП ОГ-25 ф1 | 503183/Л | Воронежская область, Острогожский район, с.Хохол-Тростянка | 2.12
1846 | ВЛ-0,4 кВ | Острогожский | ВЛ-0,4-2 ТП-2-5 Гумны | ВЛ-04кв от КТП ОГ-25 ф3 | 503185/Л | Воронежская область, Острогожский район, с.Хохол-Тростянка | 0.6
1847 | ВЛ-0,4 кВ | Острогожский | ВЛ-0,4-3 ТП-3-6 Гумны | ВЛ-04кв от КТП ОГ-25 ф3 | 503185/Л | Воронежская область, Острогожский район, с.Нижний Ольшан | 0.16
1848 | ВЛ-0,4 кВ | Острогожский | ВЛ-0,4-1 ТП-2-14 Гумны | ВЛ-04кв от КТП ОГ-214 ф1 | 503186/Л | Воронежская область, Острогожский район, с.Хохол-Тростянка | 2.3
1849 | ВЛ-0,4 кВ | Острогожский | ВЛ-0,4-2 ТП-2-14 Гумны | ВЛ-04кв от КТП ОГ-214 ф2 | 503187/Л | Воронежская область, Острогожский район, с.Хохол-Тростянка | 0.94
1850 | ВЛ-0,4 кВ | Острогожский | ВЛ-0,4-1 ТП-5-1 Урыв | ВЛ-04кв от КТП-125 ф1 | 503976/Л | Воронежская область, Острогожский район, с. Урыв-Покровка | 2.16
1851 | ВЛ-0,4 кВ | Острогожский | ВЛ-0,4-1 ТП-4-3 Победа | ВЛ-04кв от КТП 2 | 507704/Л | Воронежская область, Острогожский район, х. Должик | 0.35
1852 | ВЛ-0,4 кВ | Острогожский | ВЛ-0,4-2 ТП-4-3 Победа | ВЛ-04кв от КТП 2 | 507711/Л | Воронежская область, Острогожский район, х. Должик | 0.08
1853 | ВЛ-0,4 кВ | Острогожский | ВЛ-0,4-3 ТП-4-3 Победа | ВЛ-04кв от КТП 2 | 507711/Л | Воронежская область, Острогожский район, х. Должик | 0.52
1854 | ВЛ-0,4 кВ | Острогожский | ВЛ-0,4-1 ТП-5-4 Победа | ВЛ-04кв от КТП 5 | 507713/Л | Воронежская область, Острогожский район, п. Верхний | 0.6
1855 | ВЛ-0,4 кВ | Острогожский | ВЛ-0,4-1 ТП-4-1 Кр.Поляна | ВЛ-04кв от КТП 41 ф1 | 507731/Л | Воронежская область, Острогожский район,х. Паленино | 1.28
1856 | ВЛ-0,4 кВ | Острогожский | ВЛ-0,4-2 ТП-4-1 Кр.Поляна | ВЛ-04кв от КТП 41 ф2 | 507732/Л | Воронежская область, Острогожский район,х. Паленино | 1
1857 | ВЛ-0,4 кВ | Острогожский | ВЛ-0,4-3 ТП-4-1 Кр.Поляна | ВЛ-04кв от КТП 41 ф3 | 507733/Л | Воронежская область, Острогожский район,х. Паленино | 1.22
1858 | ВЛ-0,4 кВ | Острогожский | ВЛ-0,4-1 ТП-2-2 Кр.Поляна | ВЛ-04кв от КТП 23 ф1 | 507734/Л | Воронежская область, Острогожский район, х. Прилепы | 0.89
1859 | ВЛ-0,4 кВ | Острогожский | ВЛ-0,4-2 ТП-4-15 Урыв | ВЛ-04кв от КТП 23 ф2 | 507735/Л | Воронежская область, Острогожский район, с. Урыв-Покровка | 0.62
1860 | ВЛ-0,4 кВ | Острогожский | ВЛ-0,4-1 ТП-4-16 Кр.Поляна | ВЛ-04кв от КТП 417 | 507744/Л | Воронежская область, Острогожский район, Дальняя Полубянка | 0.16
1861 | ВЛ-0,4 кВ | Острогожский | ВЛ-0,4-1 ТП-4-13 Победа | ВЛ-10кв ф4 отп.от ТП 41-413 | 507750/Л | Воронежская область, Острогожский район,х. Должик | 0.4
1862 | ВЛ-0,4 кВ | Острогожский | ВЛ-0,4-1 ТП-2-23 Кр.Поляна | ВЛ-04кв от КТП 323 ф1 | 507752/Л | Воронежская область, Острогожский район,х. Растыкайловка | 1.61
1863 | ВЛ-0,4 кВ | Острогожский | ВЛ-0,4-2 ТП-2-23 Кр.Поляна | ВЛ-04кв от КТП 323 ф2 | 507753/Л | Воронежская область, Острогожский район,х. Растыкайловка | 1.43
1864 | ВЛ-0,4 кВ | Острогожский | ВЛ-0,4-3 ТП-2-23 Кр.Поляна | ВЛ-04кв от КТП 323 ф3 | 507754/Л | Воронежская область, Острогожский район,х. Растыкайловка | 1.43
1865 | ВЛ-0,4 кВ | Острогожский | ВЛ-0,4-1 ТП-3-31 Кр.Поляна | ВЛ-04кв от КТП 331 ф1 | 507755/Л | Воронежская область, Острогожский район,с. Кривая Поляна | 0.56
1866 | ВЛ-0,4 кВ | Острогожский | ВЛ-0,4-2 ТП-3-31 Кр.Поляна | ВЛ-04кв от КТП 331 ф2 | 507756/Л | Воронежская область, Острогожский район,с. Кривая Поляна | 0.34
1867 | ВЛ-0,4 кВ | Острогожский | ВЛ-0,4-1 ТП-3-29 Кр.Поляна | ВЛ-04кв от КТП 329 ф1 | 507757/Л | Воронежская область, Острогожский район,с. Кривая Поляна | 0.7
1868 | ВЛ-0,4 кВ | Острогожский | ВЛ-0,4-2 ТП-3-29 Кр.Поляна | ВЛ-04кв от КТП 329 ф2 | 507758/Л | Воронежская область, Острогожский район,с. Кривая Поляна | 1.15
1869 | ВЛ-0,4 кВ | Острогожский | ВЛ-0,4-3 ТП-3-29 Кр.Поляна | ВЛ-04кв от КТП 329 ф3 | 507759/Л | Воронежская область, Острогожский район,с. Кривая Поляна | 0.91
1870 | ВЛ-0,4 кВ | Острогожский | ВЛ-0,4-1 ТП-3-30 Кр.Поляна | ВЛ-04кв от КТП 330 ф1 | 507760/Л | Воронежская область, Острогожский район,с. Кривая Поляна | 0.35
1871 | ВЛ-0,4 кВ | Острогожский | ВЛ-0,4-2 ТП-3-30 Кр.Поляна | ВЛ-04кв от КТП 330 ф2 | 507761/Л | Воронежская область, Острогожский район,с. Кривая Поляна | 0.66
1872 | ВЛ-0,4 кВ | Острогожский | ВЛ-0,4-3 ТП-3-30 Кр.Поляна | ВЛ-04кв от КТП 330 ф3 | 507762/Л | Воронежская область, Острогожский район,с. Кривая Поляна | 1
1873 | ВЛ-0,4 кВ | Острогожский | ВЛ-0,4-1 ТП-4-13 Кр.Поляна | ВЛ-04кв от КТП 413 ф1 | 507768/Л | Воронежская область, Острогожский район, х. Паленино | 0.43
1874 | ВЛ-0,4 кВ | Острогожский | ВЛ-0,4-2 ТП-4-13 Победа | ВЛ-04кв от КТП 413 ф2 | 507769/Л | Воронежская область, Острогожский район, х. Должик | 0.19
1875 | ВЛ-0,4 кВ | Острогожский | ВЛ-0,4-1 ТП-2-1 Кр.Поляна | ВЛ-04кв от КТП 21 ф2 | 507772/Л | Воронежская область, Острогожский район,с. Кривая Поляна | 0.68
1876 | ВЛ-0,4 кВ | Острогожский | ВЛ-0,4-2 ТП-2-1 Кр.Поляна | ВЛ-04кв от КТП 21 ф2 | 507772/Л | Воронежская область, Острогожский район,с. Кривая Поляна | 0.04
1877 | ВЛ-0,4 кВ | Острогожский | ВЛ-0,4-3 ТП-2-1 Кр.Поляна | ВЛ-04кв от КТП 21 ф2 | 507772/Л | Воронежская область, Острогожский район,с. Кривая Поляна | 0.16
1878 | ВЛ-0,4 кВ | Острогожский | ВЛ-0,4-1 ТП-4-15 Урыв | ВЛ-04кв | 507787/Л | Воронежская область, Острогожский район, с. Урыв-Покровка | 2.1
1879 | ВЛ-0,4 кВ | Острогожский | ВЛ-0,4-1 ТП-5-9 Шубное | ВЛ-04кв от ТП 217 | 508002/Л | Воронежская область, Острогожский район, 2-ое отд.с-за Острогожский | 0.72
1880 | ВЛ-0,4 кВ | Острогожский | ВЛ-0,4-1 ТП-2-1 Шубное | ВЛ-04кв от КТП 124 | 508009/Л | Воронежская область, Острогожский район, с. Волошино | 1.76
1881 | ВЛ-0,4 кВ | Острогожский | ВЛ-0,4-2 ТП-2-1 Шубное | ВЛ-04кв от КТП 124 | 508010/Л | Воронежская область, Острогожский район, с. Волошино | 1.12
1882 | ВЛ-0,4 кВ | Острогожский | ВЛ-0,4-3 ТП-2-1 Шубное | ВЛ-04кв от КТП 124 | 508010/Л | Воронежская область, Острогожский район, с. Волошино | 1.16
1883 | ВЛ-0,4 кВ | Острогожский | ВЛ-0,4-1 ТП-2-6 Шубное | ВЛ-04кв от КТП 122 | 508011/Л | Воронежская область, Острогожский район, с. Волошино | 0.84
1884 | ВЛ-0,4 кВ | Острогожский | ВЛ-0,4-2 ТП-2-6 Шубное | ВЛ-04кв от КТП 122 | 508011/Л | Воронежская область, Острогожский район, с. Волошино | 0.2
1885 | ВЛ-0,4 кВ | Острогожский | ВЛ-0,4-1 ТП-2-8 Шубное | ВЛ-04кв от КТП 120 | 508012/Л | Воронежская область, Острогожский район, с. Волошино | 0.1
1886 | ВЛ-0,4 кВ | Острогожский | ВЛ-0,4-2 ТП-2-8 Гумны | ВЛ-04кв от КТП 120 | 508013/Л | Воронежская область, Острогожский район, с.Хохол-Тростянка | 0.1
1887 | ВЛ-0,4 кВ | Острогожский | ВЛ-0,4-1 ТП-2-4 Шубное | ВЛ-04кв от КТП 123 | 508014/Л | Воронежская область, Острогожский район, с. Волошино | 1
1888 | ВЛ-0,4 кВ | Острогожский | ВЛ-0,4-1 ТП-2-7 Шубное | ВЛ-04кв от КТП 121 | 508016/Л | Воронежская область, Острогожский район, с. Волошино | 0.84
1889 | ВЛ-0,4 кВ | Острогожский | ВЛ-0,4-2 ТП-2-7 Шубное | ВЛ-04кв от КТП 121 | 508017/Л | Воронежская область, Острогожский район, с. Волошино | 0.68
1890 | ВЛ-0,4 кВ | Острогожский | ВЛ-0,4-1 ТП-1-1 Шубное | ВЛ-04кв от ТП 115 | 508039/Л | Воронежская область, Острогожский район,свх. Острогожский | 0.4
1891 | ВЛ-0,4 кВ | Острогожский | ВЛ-0,4-2 ТП-1-1 Шубное | ВЛ-04кв от ТП 115 | 508040/Л | Воронежская область, Острогожский район,свх. Острогожский | 0.45
1892 | ВЛ-0,4 кВ | Острогожский | ВЛ-0,4-1 ТП-1-2 Шубное | ВЛ-04кв от ТП 114 | 508041/Л | Воронежская область, Острогожский район,свх. Острогожский | 0.23
1893 | ВЛ-0,4 кВ | Острогожский | ВЛ-0,4-2 ТП-1-2 Шубное | ВЛ-04кв от ТП 114 | 508042/Л | Воронежская область, Острогожский район,свх. Острогожский | 1.76
1894 | ВЛ-0,4 кВ | Острогожский | ВЛ-0,4-3 ТП-3-28 Гумны | ВЛ-04кв от ТП 328 | 508047/Л | Воронежская область, Острогожский район, с.Нижний Ольшан | 0.28
1895 | ВЛ-0,4 кВ | Острогожский | ВЛ-0,4-1 ТП-3-5 Гумны | ВЛ-04кв от КТП 35 | 508050/Л | Воронежская область, Острогожский район ,с. Верхний Ольшан | 0.88
1896 | ВЛ-0,4 кВ | Острогожский | ВЛ-0,4-2 ТП-3-5 Гумны | ВЛ-04кв от КТП 35 | 508051/Л | Воронежская область, Острогожский район ,с. Верхний Ольшан | 0.08
1897 | ВЛ-0,4 кВ | Острогожский | ВЛ-0,4-3 ТП-3-19 Коротояк | ВЛ-04кв от ТП 326 | 508052/Л | Воронежская область, Острогожский район, с. Петропавловка | 0.04
1898 | ВЛ-0,4 кВ | Острогожский | ВЛ-0,4-1 ТП-3-17 Гумны | ВЛ-04кв от КТП 317 | 508054/Л | Воронежская область, Острогожский район, с.Нижний Ольшан | 0.38
1899 | ВЛ-0,4 кВ | Острогожский | ВЛ-0,4-3 ТП-3-17 Гумны | ВЛ-04кв от КТП 317 | 508056/Л | Воронежская область, Острогожский район, с.Нижний Ольшан | 0.2
1900 | ВЛ-0,4 кВ | Острогожский | ВЛ-0,4-2 ТП-5-1 Гумны | ВЛ-04кв от ТП 51 ф2 ПС Гумны | 508068/Л | Воронежская область, Острогожский район, с.Шубное | 1.25
1901 | ВЛ-0,4 кВ | Острогожский | ВЛ-0,4-2 ТП-1-5 Гумны | ВЛ-04кв от ТП 23 | 508084/Л | Воронежская область, Острогожский район, с. Веретье | 0.64
1902 | ВЛ-0,4 кВ | Острогожский | ВЛ-0,4-1 ТП-1-5 Гумны | ВЛ-04кв от ТП 23 | 508085/Л | Воронежская область, Острогожский район, с. Веретье | 0.64
1903 | ВЛ-0,4 кВ | Острогожский | ВЛ-0,4-2 ТП-1-7 Гумны | ВЛ-04кв от ТП 23 | 508085/Л | Воронежская область, Острогожский район, с. Веретье | 0.05
1904 | ВЛ-0,4 кВ | Острогожский | ВЛ-0,4-1 ТП-4-4 Гумны | ВЛ-04кв от КТП 44 ф1 | 508107/Л | Воронежская область, Острогожский район, с. Н. Осиновка | 2.21
1905 | ВЛ-0,4 кВ | Острогожский | ВЛ-0,4-1 ТП-4-3 Гумны | ВЛ-04кв от КТП 43 ф1 | 508108/Л | Воронежская область, Острогожский район, с. Н. Осиновка | 0.52
1906 | ВЛ-0,4 кВ | Острогожский | ВЛ-0,4-1 ТП-4-8 Гумны | ВЛ-04кв от КТП 43 ф1 | 508108/Л | Воронежская область, Острогожский район, с. Н. Осиновка | 0.42
1907 | ВЛ-0,4 кВ | Острогожский | ВЛ-0,4-3 ТП-4-3 Гумны | ВЛ-04кв от КТП 43 ф3 | 508109/Л | Воронежская область, Острогожский район, с. Н. Осиновка | 0.72
1908 | ВЛ-0,4 кВ | Острогожский | ВЛ-0,4-1 ТП-4-2 Гумны | ВЛ-04кв от КТП 42 ф2 | 508110/Л | Воронежская область, Острогожский район, с. Н. Осиновка | 1.86
1909 | ВЛ-0,4 кВ | Острогожский | ВЛ-0,4-2 ТП-4-3 Гумны | ВЛ-04кв от КТП 42 ф2 | 508110/Л | Воронежская область, Острогожский район, с. Н. Осиновка | 1.64
1910 | ВЛ-0,4 кВ | Острогожский | ВЛ-0,4-1 ТП-5-1 Гумны | ВЛ-04кв от ТП 51 ф1 ПС Гумны | 508112/Л | Воронежская область, Острогожский район, с.Шубное | 1
1911 | ВЛ-0,4 кВ | Острогожский | ВЛ-0,4-3 ТП-5-1 Гумны | ВЛ-04кв от ТП 51 ф3 ПС Гумны | 508113/Л | Воронежская область, Острогожский район, с.Шубное | 0.17
1912 | ВЛ-0,4 кВ | Острогожский | ВЛ-0,4-2 ТП-3-6 Гумны | ВЛ-04кв от ТП 136 | 508117/Л | Воронежская область, Острогожский район, с.Нижний Ольшан | 0.36
1913 | ВЛ-0,4 кВ | Острогожский | ВЛ-0,4-1 ТП-3-6 Гумны | ВЛ-04кв от ТП 136 | 508118/Л | Воронежская область, Острогожский район, с.Нижний Ольшан | 2.77
1914 | ВЛ-0,4 кВ | Острогожский | ВЛ-0,4-1 ТП-6-3 Урыв | ВЛ-04кв от ТП-4 ф1 | 508764/Л | Воронежская область, Острогожский район, с. Селявное | 0.84
1915 | ВЛ-0,4 кВ | Острогожский | ВЛ-0,4-2 ТП-6-3 Урыв | ВЛ-04кв от ТП-4 ф2 | 508765/Л | Воронежская область, Острогожский район, с. Селявное | 0.88
1916 | ВЛ-0,4 кВ | Острогожский | ВЛ-0,4-3 ТП-6-3 Урыв | ВЛ-04кв от ТП-4 ф3 | 508766/Л | Воронежская область, Острогожский район, с. Селявное | 0.68
1917 | ВЛ-0,4 кВ | Острогожский | ВЛ-0,4-1 ТП-6-4 Урыв | ВЛ-04кв от ТП-5 ф1 | 508767/Л | Воронежская область, Острогожский район, с. Селявное | 3
1918 | ВЛ-0,4 кВ | Острогожский | ВЛ-0,4-2 ТП-6-4 Урыв | ВЛ-04кв от ТП-5 ф2 | 508768/Л | Воронежская область, Острогожский район, с. Селявное | 1.2
1919 | ВЛ-0,4 кВ | Острогожский | ВЛ-0,4-1 ТП-6-10 Урыв | ВЛ-04кв от ТП-4 ф2 /замена опор/ | 508776/2/Л | Воронежская область, Острогожский район, х. Титчиха | 2.28
1920 | ВЛ-0,4 кВ | Острогожский | ВЛ-0,4-1 ТП-6-5 Урыв | ВЛ-04кв от ТП-112 ф1 | 508802/Л | Воронежская область, Острогожский район, с. Селявное | 0.88
1921 | ВЛ-0,4 кВ | Острогожский | ВЛ-0,4-2 ТП-6-5 Урыв | ВЛ-04кв от ТП ф2 | 508803/Л | Воронежская область, Острогожский район, с. Селявное | 1.96
1922 | ВЛ-0,4 кВ | Острогожский | ВЛ-0,4-3 ТП-6-5 Урыв | ВЛ-04кв от ТП ф2 | 508803/Л | Воронежская область, Острогожский район, с. Селявное | 0.72
1923 | ВЛ-0,4 кВ | Острогожский | ВЛ-0,4-2 ТП-6-10 Урыв | ВЛ-04кв от ТП-6 ф2/замена опор/ | 508804/2/Л | Воронежская область, Острогожский район, х. Титчиха | 1.6
1924 | ВЛ-0,4 кВ | Острогожский | ВЛ-0,4-1 ТП-2-7 Коротояк | ВЛ-04кв от ТП-2 ф1 | 508807/Л | Воронежская область, Острогожский район, с. Средне-Воскресенское | 0.24
1925 | ВЛ-0,4 кВ | Острогожский | ВЛ-0,4-1 ТП-2-19 Коротояк | ВЛ-04кв от ТП 9 ф1 | 509807/Л | Воронежская область, Острогожский район,с. Криница | 2.8
1926 | ВЛ-0,4 кВ | Острогожский | ВЛ-0,4-2 ТП-2-19 Коротояк | ВЛ-04кв от ТП 9 ф2 | 509808/Л | Воронежская область, Острогожский район,с. Криница | 2.2
1927 | ВЛ-0,4 кВ | Острогожский | ВЛ-0,4-1 ТП-1-4 Урыв | ВЛ-04кв от КТП-121 ф2 | 509810/Л | Воронежская область, Острогожский район, с. Урыв-Покровка | 0.85
1928 | ВЛ-0,4 кВ | Острогожский | ВЛ-0,4-1 ТП-3-1 Урыв | ВЛ-04кв от КТП-122 ф1 | 509812/Л | Воронежская область, Острогожский район, с. Урыв-Покровка | 1.9
1929 | ВЛ-0,4 кВ | Острогожский | ВЛ-0,4-2 ТП-3-1 Урыв | ВЛ-04кв от КТП-122 ф2 | 509813/Л | Воронежская область, Острогожский район, с. Урыв-Покровка | 1.4
1930 | ВЛ-0,4 кВ | Острогожский | ВЛ-0,4-3 ТП-3-1 Урыв | ВЛ-04кв от КТП-122 ф3 | 509814/Л | Воронежская область, Острогожский район, с. Урыв-Покровка | 0.8
1931 | ВЛ-0,4 кВ | Острогожский | ВЛ-0,4-1 ТП-3-6 Урыв | ВЛ-04кв от КТП-119 ф1 | 509815/Л | Воронежская область, Острогожский район, с. Урыв-Покровка | 1.6
1932 | ВЛ-0,4 кВ | Острогожский | ВЛ-0,4-2 ТП-3-6 Урыв | ВЛ-04кв ф2 от КТП 119 | 509816/Л | Воронежская область, Острогожский район, с. Урыв-Покровка | 1.6
1933 | ВЛ-0,4 кВ | Острогожский | ВЛ-0,4-1 ТП-1-3 Урыв | ВЛ-04кв от КТП-120 ф1 | 509817/Л | Воронежская область, Острогожский район, с. Урыв-Покровка | 0.72
1934 | ВЛ-0,4 кВ | Острогожский | ВЛ-0,4-2 ТП-1-3 Урыв | ВЛ-04кв от КТП-120 ф2 | 509818/Л | Воронежская область, Острогожский район, с. Урыв-Покровка | 2
1935 | ВЛ-0,4 кВ | Острогожский | ВЛ-0,4-3 ТП-1-3 Урыв | ВЛ-04кв от КТП-120 ф3 | 509819/Л | Воронежская область, Острогожский район, с. Урыв-Покровка | 1.68
1936 | ВЛ-0,4 кВ | Острогожский | ВЛ-0,4-1 ТП-2-4 Коротояк | ВЛ-04кв от ТП 44 ф1 | 509820/Л | Воронежская область, Острогожский район,х. Александровка | 0.8
1937 | ВЛ-0,4 кВ | Острогожский | ВЛ-0,4-2 ТП-2-4 Коротояк | ВЛ-04кв от ТП 44 ф2 | 509823/Л | Воронежская область, Острогожский район,х. Александровка | 1.96
1938 | ВЛ-0,4 кВ | Острогожский | ВЛ-0,4-1 ТП-2-4 Болдыревка | ВЛ-04кв от ТП-24 ф1 | 509826/Л | Воронежская область, Острогожский район, х. Яблочный | 0.7
1939 | ВЛ-0,4 кВ | Острогожский | ВЛ-0,4-1 ТП-4-2 Шубное | ВЛ-04кв от КТП-22 ф1 | 509828/Л | Воронежская область, Острогожский район,свх. Острогожский | 0.72
1940 | ВЛ-0,4 кВ | Острогожский | ВЛ-0,4-2 ТП-4-2 Шубное | ВЛ-04кв от КТП-22 ф2 | 509829/Л | Воронежская область, Острогожский район,свх. Острогожский | 1.2
1941 | ВЛ-0,4 кВ | Острогожский | ВЛ-0,4-1 ТП-4-14 Болдыревка | ВЛ-04кв от КТП-413 ф1 | 509830/Л | Воронежская область, Острогожский район, с. Болдырёвка | 0.78
1942 | ВЛ-0,4 кВ | Острогожский | ВЛ-0,4-2 ТП-4-14 Болдыревка | ВЛ-04кв от КТП-413 ф2 | 509831/Л | Воронежская область, Острогожский район, с. Болдырёвка | 0.8
1943 | ВЛ-0,4 кВ | Острогожский | ВЛ-0,4-1 ТП-4-9 Урыв | ВЛ-04кв от КТП-130 ф1 | 509832/Л | Воронежская область, Острогожский район, с. Урыв-Покровка | 0.9
1944 | ВЛ-0,4 кВ | Острогожский | ВЛ-0,4-2 ТП-4-9 Урыв | ВЛ-04кв от КТП-130 ф2 | 509833/Л | Воронежская область, Острогожский район, с. Урыв-Покровка | 1.6
1945 | ВЛ-0,4 кВ | Острогожский | ВЛ-0,4-3 ТП-4-9 Урыв | ВЛ-04кв от КТП-130 ф3 | 509834/Л | Воронежская область, Острогожский район, с. Урыв-Покровка | 1.5
1946 | ВЛ-0,4 кВ | Острогожский | ВЛ-0,4-1 ТП-4-10 Урыв | ВЛ-04кв от КТП-14 ф1 | 509835/Л | Воронежская область, Острогожский район, с. Урыв-Покровка | 1.5
1947 | ВЛ-0,4 кВ | Острогожский | ВЛ-0,4-2 ТП-4-10 Урыв | ВЛ-04кв от КТП 14 ф2 | 509836/Л | Воронежская область, Острогожский район, с. Урыв-Покровка | 1.5
1948 | ВЛ-0,4 кВ | Острогожский | ВЛ-0,4-1 ТП-4-12 Урыв | ВЛ-04кв от КТП-15 ф1 | 509837/Л | Воронежская область, Острогожский район, с. Урыв-Покровка | 1.2
1949 | ВЛ-0,4 кВ | Острогожский | ВЛ-0,4-2 ТП-4-12Урыв | ВЛ-04кв от КТП-15 ф2 | 509838/Л | Воронежская область, Острогожский район, с. Урыв-Покровка | 1.4
1950 | ВЛ-0,4 кВ | Острогожский | ВЛ-0,4-1 ТП-3-2 Урыв | ВЛ-04кв от КТП-124 ф1 | 509862/Л | Воронежская область, Острогожский район, с. Урыв-Покровка | 0.52
1951 | ВЛ-0,4 кВ | Острогожский | ВЛ-0,4-2 ТП-3-2 Урыв | ВЛ-04кв от КТП-124 ф2 | 509863/Л | Воронежская область, Острогожский район, с. Урыв-Покровка | 0.4
1952 | ВЛ-0,4 кВ | Острогожский | ВЛ-0,4-3 ТП-3-2 Урыв | ВЛ-04кв от КТП-124 ф2 | 509863/Л | Воронежская область, Острогожский район, с. Урыв-Покровка | 0.2
1953 | ВЛ-0,4 кВ | Острогожский | ВЛ-0,4-4 ТП-3-2 Урыв | ВЛ-04кв от КТП-124 ф2 | 509863/Л | Воронежская область, Острогожский район, с. Урыв-Покровка | 0.6
1954 | ВЛ-0,4 кВ | Острогожский | ВЛ-0,4-1 ТП-5-4 Болдыревка | ВЛ-04кв от КТП-129 ф1 | 509866/Л | Воронежская область, Острогожский район, х. Весёлый | 0.4
1955 | ВЛ-0,4 кВ | Острогожский | ВЛ-0,4-2 ТП-5-4 Болдыревка | ВЛ-04кв от КТП-129 ф2 | 509867/Л | Воронежская область, Острогожский район, х. Весёлый | 0.64
1956 | ВЛ-0,4 кВ | Острогожский | ВЛ-0,4-1 ТП-2-7 Болдыревка | ВЛ-04кв от КТП-27 ф1 | 509882/Л | Воронежская область, Острогожский район, х. Дубовый | 0.62
1957 | ВЛ-0,4 кВ | Острогожский | ВЛ-0,4-2 ТП-2-5 Болдыревка | ВЛ-04кв от ТП-25 ф2 | 509884/Л | Воронежская область, Острогожский район, х. Десятки | 1.32
1958 | ВЛ-0,4 кВ | Острогожский | ВЛ-0,4-1 ТП-4-14 Урыв | ВЛ-04кв от КТП 423 ф1 | 509887/Л | Воронежская область, Острогожский район, с. Урыв-Покровка | 0.17
1959 | ВЛ-0,4 кВ | Острогожский | ВЛ-0,4-2 ТП-4-14 Урыв | ВЛ-04кв от КТП 423 ф2 | 509888/Л | Воронежская область, Острогожский район, с. Урыв-Покровка | 0.51
1960 | ВЛ-0,4 кВ | Острогожский | ВЛ-0,4-1 ТП-2-18 Коротояк | ВЛ-04кв от КТП 418 ф1 | 509889/Л | Воронежская область, Острогожский район,с. Криница | 1
1961 | ВЛ-0,4 кВ | Острогожский | ВЛ-0,4-2 ТП-2-18 Коротояк | ВЛ-04кв от КТП 418 ф2 | 509890/Л | Воронежская область, Острогожский район,с. Криница | 0.08
1962 | ВЛ-0,4 кВ | Острогожский | ВЛ-0,4-3 ТП-2-18 Коротояк | ВЛ-04кв от КТП 418 ф3 | 509891/Л | Воронежская область, Острогожский район,с. Криница | 0.25
1963 | ВЛ-0,4 кВ | Острогожский | ВЛ-0,4-1 ТП-2-21 Коротояк | ВЛ-04кв от КТП 422 ф1 | 509892/Л | Воронежская область, Острогожский район ,п. Таволжанка | 0.36
1964 | ВЛ-0,4 кВ | Острогожский | ВЛ-0,4-1 ТП-4-6 Урыв | ВЛ-04кв от КТП 421 ф1 | 509893/Л | Воронежская область, Острогожский район, с. Урыв-Покровка | 0.8
1965 | ВЛ-0,4 кВ | Острогожский | ВЛ-0,4-1 ТП-6-17 Шубное | ВЛ-04кв от КТП 424 ф1 | 509894/Л | Воронежская область, Острогожский район, с. Шубное | 0.32
1966 | ВЛ-0,4 кВ | Острогожский | ВЛ-0,4-2 ТП-6-17 Шубное | ВЛ-04кв от КТП 424 ф2 | 509895/Л | Воронежская область, Острогожский район, с. Шубное | 0.2
1967 | ВЛ-0,4 кВ | Острогожский | ВЛ-0,4-1 ТП-2-11 Коротояк | ВЛ-04кв от КТП 420 ф1 | 509896/Л | Воронежская область, Острогожский район, с. Коротояк | 0.12
1968 | ВЛ-0,4 кВ | Острогожский | ВЛ-0,4-1 ТП-2-17 Коротояк | ВЛ-04кв от КТП 420 ф1 | 509896/Л | Воронежская область, Острогожский район,с. Криница | 1.32
1969 | ВЛ-0,4 кВ | Острогожский | ВЛ-0,4-2 ТП-2-17 Коротояк | ВЛ-04кв от КТП 420 ф2 | 509897/Л | Воронежская область, Острогожский район,с. Криница | 0.2
1970 | ВЛ-0,4 кВ | Острогожский | ВЛ-0,4-1 ТП-3-14 Коротояк | ВЛ-04кв от КТП 314 ф1 | 509909/Л | Воронежская область, Острогожский район, с. Коротояк | 3.2
1971 | ВЛ-0,4 кВ | Острогожский | ВЛ-0,4-1 ТП-21-2 ЦРП Покровка | ВЛ-04кв от КТП 38 ф1 | 509910/Л | Воронежская область, Острогожский район, с. Покровка | 1.24
1972 | ВЛ-0,4 кВ | Острогожский | ВЛ-0,4-2 ТП-21-2 ЦРП Покровка | ВЛ-04кв от КТП 38 ф2 | 509911/Л | Воронежская область, Острогожский район, с. Покровка | 1.96
1973 | ВЛ-0,4 кВ | Острогожский | ВЛ-0,4-3 ТП-21-2 ЦРП Покровка | ВЛ-04кв от КТП 38 ф2 | 509911/Л | Воронежская область, Острогожский район, с. Покровка | 0.52
1974 | ВЛ-0,4 кВ | Острогожский | ВЛ-0,4-1 ТП-21-13 ЦРП Покровка | ВЛ-04кв от КТП 320 ф1 | 509912/Л | Воронежская область, Острогожский район, с. Покровка | 0.27
1975 | ВЛ-0,4 кВ | Острогожский | ВЛ-0,4-2 ТП-21-13 ЦРП Покровка | ВЛ-04кв от КТП 320 ф2 | 509913/Л | Воронежская область, Острогожский район, с. Покровка | 0.22
1976 | ВЛ-0,4 кВ | Острогожский | ВЛ-0,4-3 ТП-1-2 Коротояк | ВЛ-04кв от КТП 12 | 509930/Л | Воронежская область, Острогожский район, с. Терновое | 1.04
1977 | ВЛ-0,4 кВ | Острогожский | ВЛ-0,4-1 ТП-1-1 Коротояк | ВЛ-04кв от КТП 11 | 509933/Л | Воронежская область, Острогожский район, с. Терновое | 0.2
1978 | ВЛ-0,4 кВ | Острогожский | ВЛ-0,4-2 ТП-1-1 Коротояк | ВЛ-04кв от КТП 11 | 509934/Л | Воронежская область, Острогожский район, с. Терновое | 0.32
1979 | ВЛ-0,4 кВ | Острогожский | ВЛ-0,4-3 ТП-1-1 Коротояк | ВЛ-04кв от КТП 11 | 509935/Л | Воронежская область, Острогожский район, с. Терновое | 0.3
1980 | ВЛ-0,4 кВ | Острогожский | ВЛ-0,4-1 ТП-5-2 Коротояк | ВЛ-04кв от ТП 52 | 509944/Л | Воронежская область, Острогожский район, х. Гостинный | 1.9
1981 | ВЛ-0,4 кВ | Острогожский | ВЛ-0,4-3 ТП-7-8 Коротояк | ВЛ-04кв от ТП 78 | 509945/Л | Воронежская область, Острогожский район, с. Коротояк | 1.1
1982 | ВЛ-0,4 кВ | Острогожский | ВЛ-0,4-1 ТП-7-8 Коротояк | ВЛ-04кв от ТП 78 | 509946/Л | Воронежская область, Острогожский район, с. Коротояк | 1.2
1983 | ВЛ-0,4 кВ | Острогожский | ВЛ-0,4-2 ТП-7-8 Коротояк | ВЛ-04кв от ТП 78 | 509947/Л | Воронежская область, Острогожский район, с. Коротояк | 0.6
1984 | ВЛ-0,4 кВ | Острогожский | ВЛ-0,4-1 ТП-18-1 ЦРП Покровка | ВЛ-04кв от ТП 65 | 509948/Л | Воронежская область, Острогожский район, с. Покровка | 2.4
1985 | ВЛ-0,4 кВ | Острогожский | ВЛ-0,4-2 ТП-18-1 ЦРП Покровка | ВЛ-04кв от ТП 65 | 509949/Л | Воронежская область, Острогожский район, с. Покровка | 1.5
1986 | ВЛ-0,4 кВ | Острогожский | ВЛ-0,4-2 ТП-6-16 Шубное | ВЛ-04кв от ТП 65 | 509950/Л | Воронежская область, Острогожский район, с. Шубное | 0.5
1987 | ВЛ-0,4 кВ | Острогожский | ВЛ-0,4-2 ТП-3-14 Коротояк | ВЛ-04кв от ТП 314 | 509951/Л | Воронежская область, Острогожский район, с. Коротояк | 2.4
1988 | ВЛ-0,4 кВ | Острогожский | ВЛ-0,4-3 ТП-3-14 Коротояк | ВЛ-04кв от ТП 314 | 509951/Л | Воронежская область, Острогожский район, с. Коротояк | 2.04
1989 | ВЛ-0,4 кВ | Острогожский | ВЛ-0,4-3 ТП-3-1 Коротояк | ВЛ-04кв от ТП 314 | 509952/Л | Воронежская область, Острогожский район, с. Коротояк | 1.3
1990 | ВЛ-0,4 кВ | Острогожский | ВЛ-0,4-1 ТП-5-4 Коротояк | ВЛ-04кв от ТП 54 | 509953/Л | Воронежская область, Острогожский район, х. Мостище | 1.5
1991 | ВЛ-0,4 кВ | Острогожский | ВЛ-0,4-2 ТП-5-4 Коротояк | ВЛ-04кв от ТП 54 | 509954/Л | Воронежская область, Острогожский район, х. Мостище | 1.7
1992 | ВЛ-0,4 кВ | Острогожский | ВЛ-0,4-1 ТП-7-1 Коротояк | ВЛ-04кв от ТП 81 | 509956/Л | Воронежская область, Острогожский район, с. Коротояк | 1.5
1993 | ВЛ-0,4 кВ | Острогожский | ВЛ-0,4-2 ТП-2-7 Коротояк | ВЛ-04кв от ТП 81 | 509957/Л | Воронежская область, Острогожский район, с. Средне-Воскресенское | 1.32
1994 | ВЛ-0,4 кВ | Острогожский | ВЛ-0,4-2 ТП-7-1 Коротояк | ВЛ-04кв от ТП 81 | 509957/Л | Воронежская область, Острогожский район, с. Коротояк | 0.72
1995 | ВЛ-0,4 кВ | Острогожский | ВЛ-0,4-3 ТП-7-1 Коротояк | ВЛ-04кв от ТП 81 | 509958/Л | Воронежская область, Острогожский район, с. Коротояк | 1.26
1996 | ВЛ-0,4 кВ | Острогожский | ВЛ-0,4-1 ТП-1-7 Гумны | ВЛ-04кв от КТП 73 | 509974/Л | Воронежская область, Острогожский район, с. Веретье | 0.24
1997 | ВЛ-0,4 кВ | Острогожский | ВЛ-0,4-1 ТП-17-1 ЦРП Покровка | ВЛ-04кв от КТП 72 | 509975/Л | Воронежская область, Острогожский район, с. Покровка | 0.2
1998 | ВЛ-0,4 кВ | Острогожский | ВЛ-0,4-2 ТП-17-1 ЦРП Покровка | ВЛ-04кв от КТП 72 | 509975/Л | Воронежская область, Острогожский район, с. Покровка | 0.2
1999 | ВЛ-0,4 кВ | Острогожский | ВЛ-0,4-1 ТП-3-1 Коротояк | ВЛ-04кв от КТП 31 | 509977/Л | Воронежская область, Острогожский район, с. Коротояк | 2.38
2000 | ВЛ-0,4 кВ | Острогожский | ВЛ-0,4-2 ТП-1-3 Коротояк | ВЛ-04кв от КТП 13 | 509982/Л | Воронежская область, Острогожский район, с. Терновое | 0.88
2001 | ВЛ-0,4 кВ | Острогожский | ВЛ-0,4-3 ТП-1-3 Коротояк | ВЛ-04кв от КТП 13 | 509983/Л | Воронежская область, Острогожский район, с. Терновое | 0.38
2002 | ВЛ-0,4 кВ | Острогожский | ВЛ-0,4-1 ТП-3-15 Коротояк | ВЛ-04кв от ТП 315 | 509990/Л | Воронежская область, Острогожский район, с. Коротояк | 2.38
2003 | ВЛ-0,4 кВ | Острогожский | ВЛ-0,4-2 ТП-3-15 Коротояк | ВЛ-04кв от ТП 315 | 509991/Л | Воронежская область, Острогожский район, с. Коротояк | 0.92
2004 | ВЛ-0,4 кВ | Острогожский | ВЛ-0,4-1 ТП-4-10 Коротояк | ВЛ-04кв от ТП 812 | 509993/Л | Воронежская область, Острогожский район, с. Коротояк | 2.8
2005 | ВЛ-0,4 кВ | Острогожский | ВЛ-0,4-2 ТП-21-10 ЦРП Покровка | ВЛ-04кв от ТП 812 | 509993/Л | Воронежская область, Острогожский район, с. Покровка | 1.84
2006 | ВЛ-0,4 кВ | Острогожский | ВЛ-0,4-1 ТП-21-10 ЦРП Покровка | ВЛ-0,4кв от ТП 812 | 509994/Л | Воронежская область, Острогожский район, с. Покровка | 132
2007 | ВЛ-0,4 кВ | Острогожский | ВЛ-0,4-3 ТП-2-7Коротояк | ВЛ-04кв от ТП 812 | 509995/Л | Воронежская область, Острогожский район, с. Средне-Воскресенское | 0.8
2008 | ВЛ-0,4 кВ | Острогожский | ВЛ-0,4-3 ТП-21-10 ЦРП Покровка | ВЛ-04кв от ТП 812 | 509995/Л | Воронежская область, Острогожский район, с. Покровка | 0.96
2009 | ВЛ-0,4 кВ | Острогожский | ВЛ-0,4-1 ТП-21-8 ЦРП Покровка | ВЛ-04кв от ТП 83 | 509996/Л | Воронежская область, Острогожский район, с. Покровка | 1.28
2010 | ВЛ-0,4 кВ | Острогожский | ВЛ-0,4-1 ТП-21-11 ЦРП Покровка | ВЛ-04кв от ТП 814 | 509998/Л | Воронежская область, Острогожский район, с. Покровка | 0.68
2011 | ВЛ-0,4 кВ | Острогожский | ВЛ-0,4-2 ТП-3-1 Коротояк | ВЛ-04кв от ТП 31 | 509999/Л | Воронежская область, Острогожский район, с. Коротояк | 2.6
2012 | ВЛ-0,4 кВ | Острогожский | ВЛ-0,4-1 ТП-7-6 Коротояк | ВЛ-04кв от ТП 76 | 510000/Л | Воронежская область, Острогожский район, с. Коротояк | 1.04
2013 | ВЛ-0,4 кВ | Острогожский | ВЛ-0,4-2 ТП-4-8 Урыв | ВЛ-04кв от ТП-123 ф1 | 513024/Л | Воронежская область, Острогожский район, с. Урыв-Покровка | 2
2014 | ВЛ-0,4 кВ | Острогожский | ВЛ-0,4-1 ТП-4-8 Урыв | ВЛ-04кв от ТП-123 ф2 | 513025/Л | Воронежская область, Острогожский район, с. Урыв-Покровка | 0.56
2015 | ВЛ-0,4 кВ | Острогожский | ВЛ-0,4-1 ТП-1-32 Болдыревка | ВЛ-04кв от КТП-132 ф1 | 513027/Л | Воронежская область, Острогожский район, с.Болдырёвка | 0.96
2016 | ВЛ-0,4 кВ | Острогожский | ВЛ-0,4-1 ТП-1-32 Гумны | ВЛ-04кв от КТП-132 ф2 | 513028/Л | Воронежская область, Острогожский район, с. Веретье | 1.56
2017 | ВЛ-0,4 кВ | Острогожский | ВЛ-0,4-2 ТП-1-32 Болдыревка | ВЛ-04кв от КТП-132 ф2 | 513028/Л | Воронежская область, Острогожский район, с.Болдырёвка | 1.68
2018 | ВЛ-0,4 кВ | Острогожский | ВЛ-0,4-3 ТП-1-32 Болдыревка | ВЛ-04кв от КТП-132 ф3 | 513029/Л | Воронежская область, Острогожский район, с.Болдырёвка | 0.02
2019 | ВЛ-0,4 кВ | Острогожский | ВЛ-0,4-4 ТП-1-32 Болдыревка | ВЛ-04кв от КТП-132 ф3 | 513029/Л | Воронежская область, Острогожский район, с.Болдырёвка | 0.02
2020 | ВЛ-0,4 кВ | Острогожский | ВЛ-0,4-1 ТП-1-37 Болдыревка | ВЛ-04кв от КТП-132 ф3 | 513029/Л | Воронежская область, Острогожский район, с.Болдырёвка | 0.12
2021 | ВЛ-0,4 кВ | Острогожский | ВЛ-0,4-1 ТП-4-1 Болдыревка | ВЛ-04кв от КТП-41 ф1 | 513030/Л | Воронежская область, Острогожский район, с.Болдырёвка | 1.04
2022 | ВЛ-0,4 кВ | Острогожский | ВЛ-0,4-2 ТП-4-1 Болдыревка | ВЛ-04кв от КТП-41 ф2 | 513031/Л | Воронежская область, Острогожский район, с.Болдырёвка | 0.72
2023 | ВЛ-0,4 кВ | Острогожский | ВЛ-0,4-3 ТП-4-1 Болдыревка | ВЛ-04кв от КТП-41 ф3 | 513032/Л | Воронежская область, Острогожский район, с.Болдырёвка | 0.88
2024 | ВЛ-0,4 кВ | Острогожский | ВЛ-0,4-1 ТП-4-2 Урыв | ВЛ-04кв от ТП-17 ф1 | 513033/Л | Воронежская область, Острогожский район, с. Урыв-Покровка | 1.52
2025 | ВЛ-0,4 кВ | Острогожский | ВЛ-0,4-2 ТП-4-2 Урыв | ВЛ-04кв от ТП-17 ф2 | 513034/Л | Воронежская область, Острогожский район, с. Урыв-Покровка | 1.48
2026 | ВЛ-0,4 кВ | Острогожский | ВЛ-0,4-1 ТП-7-7 Болдыревка | ВЛ-04кв ф1 от КТП 413 | 513038/Л | Воронежская область, Острогожский район,с. Девица | 0.82
2027 | ВЛ-0,4 кВ | Острогожский | ВЛ-0,4-1 ТП-4-5 Болдыревка | ВЛ-04кв ф1 от КТП 46 | 513039/Л | Воронежская область, Острогожский район,с. Девица | 1.36
2028 | ВЛ-0,4 кВ | Острогожский | ВЛ-0,4-3 ТП-7-7 Болдыревка | ВЛ-04кв ф1 от КТП 46 | 513039/Л | Воронежская область, Острогожский район,с. Девица | 0.1
2029 | ВЛ-0,4 кВ | Острогожский | ВЛ-0,4-1 ТП-7-2 Болдыревка | ВЛ-04кв ф1 от КТП 42 | 513040/Л | Воронежская область, Острогожский район,с. Девица | 0.32
2030 | ВЛ-0,4 кВ | Острогожский | ВЛ-0,4-1 ТП-9-12 Болдыревка | ВЛ-04кв ф1 от КТП 218 | 513058/Л | Воронежская область, Острогожский район,х. Бузенки | 0.4
2031 | ВЛ-0,4 кВ | Острогожский | ВЛ-0,4-2 ТП-9-12 Болдыревка | ВЛ-04кв ф2 от КТП 218 | 513059/Л | Воронежская область, Острогожский район,х. Бузенки | 0.2
2032 | ВЛ-0,4 кВ | Острогожский | ВЛ-0,4-1 ТП-9-13 Болдыревка | ВЛ-04кв ф1 от КТП 219 | 513060/Л | Воронежская область, Острогожский район,х. Бузенки | 0.92
2033 | ВЛ-0,4 кВ | Острогожский | ВЛ-0,4-2 ТП-9-13 Болдыревка | ВЛ-04кв ф2 от КТП 219 | 513061/Л | Воронежская область, Острогожский район,х. Бузенки | 0.48
2034 | ВЛ-0,4 кВ | Острогожский | ВЛ-0,4-1 ТП-9-2 Болдыревка | ВЛ-04кв ф1 от КТП 211 | 513062/Л | Воронежская область, Острогожский район, с. Мастюгино | 1.04
2035 | ВЛ-0,4 кВ | Острогожский | ВЛ-0,4-2 ТП-9-2 Болдыревка | ВЛ-04кв ф2 от КТП 211 | 513063/Л | Воронежская область, Острогожский район, с. Мастюгино | 0.88
2036 | ВЛ-0,4 кВ | Острогожский | ВЛ-0,4-3 ТП-9-2 Болдыревка | ВЛ-04кв ф3 от КТП 211 | 513064/Л | Воронежская область, Острогожский район, с. Мастюгино | 1.78
2037 | ВЛ-0,4 кВ | Острогожский | ВЛ-0,4-1 ТП-9-5 Болдыревка | ВЛ-04кв ф1 от КТП 213 | 513065/Л | Воронежская область, Острогожский район, с. Мастюгино | 1.08
2038 | ВЛ-0,4 кВ | Острогожский | ВЛ-0,4-1 ТП-9-1 Болдыревка | ВЛ-04кв ф1 от ТП-9-5 от ПС"Болдыревка" /замена опор/ | 513066/3/Л | Воронежская область, Острогожский район, с. Мастюгино | 1.08
2039 | ВЛ-0,4 кВ | Острогожский | ВЛ-0,4-2 ТП-9-1 Болдыревка | ВЛ-04кв ф1 от ТП-9-5 от ПС"Болдыревка" /замена опор/ | 513066/3/Л | Воронежская область, Острогожский район, с. Мастюгино | 0.96
2040 | ВЛ-0,4 кВ | Острогожский | ВЛ-0,4-2 ТП-9-5 Болдыревка | ВЛ-04кв ф1 от ТП-9-5 от ПС"Болдыревка" /замена опор/ | 513066/3/Л | Воронежская область, Острогожский район, с. Мастюгино | 1.88
2041 | ВЛ-0,4 кВ | Острогожский | ВЛ-0,4-3 ТП-9-5 Болдыревка | ВЛ-04кв ф3 от КТП 213 | 513067/Л | Воронежская область, Острогожский район, с. Мастюгино | 0.56
2042 | ВЛ-0,4 кВ | Острогожский | ВЛ-0,4-1 ТП-9-4 Болдыревка | ВЛ-04кв ф1 от КТП 217 | 513068/Л | Воронежская область, Острогожский район, с. Мастюгино | 0.44
2043 | ВЛ-0,4 кВ | Острогожский | ВЛ-0,4-2 ТП-9-4 Болдыревка | ВЛ-04кв ф2 от КТП 217 | 513069/Л | Воронежская область, Острогожский район, с. Мастюгино | 1.5
2044 | ВЛ-0,4 кВ | Острогожский | ВЛ-0,4-3 ТП-9-4 Болдыревка | ВЛ-04кв ф3 от КТП 217 | 513070/Л | Воронежская область, Острогожский район, с. Мастюгино | 1.2
2045 | ВЛ-0,4 кВ | Острогожский | ВЛ-0,4-2 ТП-3-8 Болдыревка | ВЛ-04кв ф1 от КТП 325 | 513072/Л | Воронежская область, Острогожский район, с. Солдатское | 0.3
2046 | ВЛ-0,4 кВ | Острогожский | ВЛ-0,4-1 ТП-3-1 Болдыревка | ВЛ-04кв ф1 от КТП 325 | 513072/Л | Воронежская область, Острогожский район, с. Солдатское | 1.47
2047 | ВЛ-0,4 кВ | Острогожский | ВЛ-0,4-1 ТП-3-3 Болдыревка | ВЛ-04кв ф2 от ТП 325 | 513073/Л | Воронежская область, Острогожский район, с. Солдатское | 2.52
2048 | ВЛ-0,4 кВ | Острогожский | ВЛ-0,4-3 ТП-3-11 Болдыревка | ВЛ-04кв ф3 от ТП 325 | 513074/Л | Воронежская область, Острогожский район, с. Солдатское | 0.86
2049 | ВЛ-0,4 кВ | Острогожский | ВЛ-0,4-1 ТП-3-2 Болдыревка | ВЛ-04кв ф1 от КТП 32 | 513077/Л | Воронежская область, Острогожский район, с. Солдатское | 1.51
2050 | ВЛ-0,4 кВ | Острогожский | ВЛ-0,4-3 ТП-3-3 Болдыревка | ВЛ-04кв ф2 от КТП 32 | 513078/Л | Воронежская область, Острогожский район, с. Солдатское | 0.04
2051 | ВЛ-0,4 кВ | Острогожский | ВЛ-0,4-2 ТП-3-2 Болдыревка | ВЛ-04кв ф2 от КТП 32 | 513078/Л | Воронежская область, Острогожский район, с. Солдатское | 1
2052 | ВЛ-0,4 кВ | Острогожский | ВЛ-0,4-2 ТП-7-7 Болдыревка | ВЛ-04кв ф2 от КТП 32 | 513078/Л | Воронежская область, Острогожский район,с. Девица | 0.33
2053 | ВЛ-0,4 кВ | Острогожский | ВЛ-0,4-2 ТП-3-1 Болдыревка | ВЛ-04кв ф3 от КТП 32 | 513079/Л | Воронежская область, Острогожский район, с. Солдатское | 1.2
2054 | ВЛ-0,4 кВ | Острогожский | ВЛ-0,4-1 ТП-2-3 Болдыревка | ВЛ-04кв ф1 от ТП 27 | 513081/Л | Воронежская область, Острогожский район, х. Дубовой | 0.33
2055 | ВЛ-0,4 кВ | Острогожский | ВЛ-0,4-2 ТП-3-36 Болдыревка | ВЛ-04кв ф2 от ТП 25 | 513082/Л | Воронежская область, Острогожский район, с. Солдатское | 0.76
2056 | ВЛ-0,4 кВ | Острогожский | ВЛ-0,4-2 ТП-3-15 Победа | ВЛ-04кв ф2 от ТП 25 | 513082/Л | Воронежская область, Острогожский район, Б.Полубянка | 0.84
2057 | ВЛ-0,4 кВ | Острогожский | ВЛ-0,4-1 ТП-2-6 Болдыревка | ВЛ-04кв ф1 от ТП-26 | 513083/Л | Воронежская область, Острогожский район, х. Родники | 0.91
2058 | ВЛ-0,4 кВ | Острогожский | ВЛ-0,4-1 ТП-2-14 Урыв | ВЛ-04кв ф1 от КТП 820 | 513084/Л | Воронежская область, Острогожский район,с. Сторожевое | 0.88
2059 | ВЛ-0,4 кВ | Острогожский | ВЛ-0,4-1 ТП-2-15 Гумны | ВЛ-04кв ф2 от ТП 820 | 513085/Л | Воронежская область, Острогожский район, с.Хохол-Тростянка | 0.68
2060 | ВЛ-0,4 кВ | Острогожский | ВЛ-0,4-2 ТП-2-14 Урыв | ВЛ-04кв ф2 от ТП 820 | 513085/Л | Воронежская область, Острогожский район,с. Сторожевое | 0.56
2061 | ВЛ-0,4 кВ | Острогожский | ВЛ-0,4-2 ТП-2-15 Гумны | ВЛ-04кв ф3 от ТП 820 | 513086/Л | Воронежская область, Острогожский район, с.Хохол-Тростянка | 0.02
2062 | ВЛ-0,4 кВ | Острогожский | ВЛ-0,4-3 ТП-2-14 Урыв | ВЛ-04кв ф3 от ТП 820 | 513086/Л | Воронежская область, Острогожский район,с. Сторожевое | 0.6
2063 | ВЛ-0,4 кВ | Острогожский | ВЛ-0,4-1 ТП-2-22 Урыв | ВЛ-04кв ф1 от КТП 810 | 513087/Л | Воронежская область, Острогожский район,с. Сторожевое | 1.49
2064 | ВЛ-0,4 кВ | Острогожский | ВЛ-0,4-2 ТП-2-22 Урыв | ВЛ-04кв ф2 от КТП 810 | 513088/Л | Воронежская область, Острогожский район,с. Сторожевое | 0.1
2065 | ВЛ-0,4 кВ | Острогожский | ВЛ-0,4-1 ТП-2-27 Урыв | ВЛ-04кв ф1 от КТП 87 | 513089/Л | Воронежская область, Острогожский район,с. Сторожевое | 0.55
2066 | ВЛ-0,4 кВ | Острогожский | ВЛ-0,4-1 ТП-2-17 Урыв | ВЛ-04кв ф1 от КТП 84 | 513090/Л | Воронежская область, Острогожский район,с. Сторожевое | 2.12
2067 | ВЛ-0,4 кВ | Острогожский | ВЛ-0,4-2 ТП-2-17 Урыв | ВЛ-04кв ф2 от КТП 84 | 513091/Л | Воронежская область, Острогожский район,с. Сторожевое | 2.32
2068 | ВЛ-0,4 кВ | Острогожский | ВЛ-0,4-3 ТП-2-17 Урыв | ВЛ-04кв ф2 от КТП 84 | 513091/Л | Воронежская область, Острогожский район,с. Сторожевое | 0.85
2069 | ВЛ-0,4 кВ | Острогожский | ВЛ-0,4-1 ТП-2-19 Урыв | ВЛ-04кв ф1 от КТП 82 | 513093/Л | Воронежская область, Острогожский район,с. Сторожевое | 1.98
2070 | ВЛ-0,4 кВ | Острогожский | ВЛ-0,4-2 ТП-2-19 Урыв | ВЛ-04кв ф2 от КТП 82 | 513094/Л | Воронежская область, Острогожский район,с. Сторожевое | 1.06
2071 | ВЛ-0,4 кВ | Острогожский | ВЛ-0,4-3 ТП-2-19 Урыв | ВЛ-04кв ф3 от КТП 82 | 513095/Л | Воронежская область, Острогожский район,с. Сторожевое | 1.14
2072 | ВЛ-0,4 кВ | Острогожский | ВЛ-0,4-2 ТП-2-21 Урыв | ВЛ-04кв ф1 от ТП 81 | 513096/Л | Воронежская область, Острогожский район,с. Сторожевое | 2.21
2073 | ВЛ-0,4 кВ | Острогожский | ВЛ-0,4-1 ТП-2-21 Урыв | ВЛ-04кв ф2 от ТП 81 | 513097/Л | Воронежская область, Острогожский район,с. Сторожевое | 2.23
2074 | ВЛ-0,4 кВ | Острогожский | ВЛ-0,4-1 ТП-2-24 Урыв | ВЛ-04кв ф1 от КТП 89 | 513098/Л | Воронежская область, Острогожский район,с. Сторожевое | 0.98
2075 | ВЛ-0,4 кВ | Острогожский | ВЛ-0,4-1 ТП-2-20 Болдыревка | ВЛ-04кв ф1 от КТП 83 | 513099/Л | Воронежская область, Острогожский район, х. Дубовой | 0.41
2076 | ВЛ-0,4 кВ | Острогожский | ВЛ-0,4-1 ТП-2-20 Урыв | ВЛ-04кв ф1 от КТП 83 | 513099/Л | Воронежская область, Острогожский район,с. Сторожевое | 0.04
2077 | ВЛ-0,4 кВ | Острогожский | ВЛ-0,4-2 ТП-2-24 Урыв | ВЛ-04кв ф2 от КТП 88 | 513102/Л | Воронежская область, Острогожский район,с. Сторожевое | 0.41
2078 | ВЛ-0,4 кВ | Острогожский | ВЛ-0,4-1 ТП-2-6 Урыв | ВЛ-04кв ф1 от КТП 819 | 513104/Л | Воронежская область, Острогожский район,с. Сторожевое | 2.32
2079 | ВЛ-0,4 кВ | Острогожский | ВЛ-0,4-1 ТП-2-16 Урыв | ВЛ-04кв ф1 от КТП 819 | 513104/Л | Воронежская область, Острогожский район,с. Сторожевое | 1.88
2080 | ВЛ-0,4 кВ | Острогожский | ВЛ-0,4-2 ТП-2-16 Урыв | ВЛ-04кв ф2 от КТП 819 | 513105/Л | Воронежская область, Острогожский район,с. Сторожевое | 1.2
2081 | ВЛ-0,4 кВ | Острогожский | ВЛ-0,4-1 ТП-2-8 Болдыревка | ВЛ-04кв ф1 от ТП 28 | 513119/Л | Воронежская область, Острогожский район, х. Дубовой | 1.04
2082 | ВЛ-0,4 кВ | Острогожский | ВЛ-0,4-1 ТП-9-8 Болдыревка | ВЛ-04кв ф1 от ТП 28 | 513119/Л | Воронежская область, Острогожский район, с. Мастюгино | 0.36
2083 | ВЛ-0,4 кВ | Острогожский | ВЛ-0,4-1 ТП-2-8 Гумны | ВЛ-04кв ф2 от ТП 28 | 513120/Л | Воронежская область, Острогожский район, с.Хохол-Тростянка | 0.64
2084 | ВЛ-0,4 кВ | Острогожский | ВЛ-0,4-2 ТП-2-8 Болдыревка | ВЛ-04кв ф2 от ТП 28 | 513120/Л | Воронежская область, Острогожский район, х. Дубовой | 1.28
2085 | ВЛ-0,4 кВ | Острогожский | ВЛ-0,4-2 ТП-9-8 Болдыревка | ВЛ-04кв ф2 от ТП 28 | 513120/Л | Воронежская область, Острогожский район, с. Мастюгино | 0.22
2086 | ВЛ-0,4 кВ | Острогожский | ВЛ-0,4-3 ТП-9-8 Болдыревка | ВЛ-04кв ф2 от ТП 28 | 513120/Л | Воронежская область, Острогожский район, с. Мастюгино | 0.04
2087 | ВЛ-0,4 кВ | Острогожский | ВЛ-0,4-2 ТП-5-4 Урыв | ВЛ-04кв ф1 от КТП 56 | 513125/Л | Воронежская область, Острогожский район, с. Урыв-Покровка | 0.24
2088 | ВЛ-0,4 кВ | Острогожский | ВЛ-0,4-1 ТП-5-4 Урыв | ВЛ-04кв ф2 от КТП 56 | 513126/Л | Воронежская область, Острогожский район, с. Урыв-Покровка | 0.28
2089 | ВЛ-0,4 кВ | Острогожский | ВЛ-0,4-1 ТП-5-7 Болдыревка | ВЛ-04кв ф2 от КТП 57 | 513127/Л | Воронежская область, Острогожский район, с. Н.Успенка | 1.65
2090 | ВЛ-0,4 кВ | Острогожский | ВЛ-0,4-2 ТП-7-2 Болдыревка | ВЛ-04кв ф2 от КТП 57 | 513127/Л | Воронежская область, Острогожский район, с. Девица | 0.72
2091 | ВЛ-0,4 кВ | Острогожский | ВЛ-0,4-3 ТП-7-2 Болдыревка | ВЛ-04кв ф2 от КТП 57 | 513127/Л | Воронежская область, Острогожский район, с. Девица | 0.02
2092 | ВЛ-0,4 кВ | Острогожский | ВЛ-0,4-2 ТП-5-7 Болдыревка | ВЛ-04кв ф2 от КТП 57 | 513128/Л | Воронежская область, Острогожский район, с. Н.Успенка | 1.88
2093 | ВЛ-0,4 кВ | Острогожский | ВЛ-0,4-3 ТП-5-7 Болдыревка | ВЛ-04кв ф3 от КТП 57 | 513129/Л | Воронежская область, Острогожский район, с. Н.Успенка | 1.15
2094 | ВЛ-0,4 кВ | Острогожский | ВЛ-0,4-1 ТП-1-2 Урыв | ВЛ-04кв ф1 от ТП 12 | 513135/Л | Воронежская область, Острогожский район, с. Урыв-Покровка | 1.05
2095 | ВЛ-0,4 кВ | Острогожский | ВЛ-0,4-1 ТП-3-33 Болдыревка | ВЛ-04кв ф1 от ТП 333 | 513148/Л | Воронежская область, Острогожский район, с. Солдатское | 0.52
2096 | ВЛ-0,4 кВ | Острогожский | ВЛ-0,4-1 ТП-3-33 Гумны | ВЛ-04кв ф2 от ТП 333 | 513149/Л | Воронежская область, Острогожский район, с.Нижний Ольшан | 0.46
2097 | ВЛ-0,4 кВ | Острогожский | ВЛ-0,4-2 ТП-3-33 Болдыревка | ВЛ-04кв ф2 от ТП 333 | 513149/Л | Воронежская область, Острогожский район, с. Солдатское | 0.52
2098 | ВЛ-0,4 кВ | Острогожский | ВЛ-0,4-1 ТП-3-36 Болдыревка | ВЛ-04кв ф1 от ТП 336 | 513152/Л | Воронежская область, Острогожский район, с. Солдатское | 0.36
2099 | ВЛ-0,4 кВ | Острогожский | ВЛ-0,4-1 ТП-3-9 Болдыревка | ВЛ-04кв ф1 от ТП 39 | 513153/Л | Воронежская область, Острогожский район, с. Солдатское | 0.08
2100 | ВЛ-0,4 кВ | Острогожский | ВЛ-0,4-1 ТП-1-31 Болдыревка | ВЛ-04кв ф1 от КТП 131 | 513162/Л | Воронежская область, Острогожский район, с. Болдырёвка | 0.5
2101 | ВЛ-0,4 кВ | Острогожский | ВЛ-0,4-2 ТП-3-11 Болдыревка | ВЛ-04кв ф1 от КТП 311 | 513172/Л | Воронежская область, Острогожский район, с. Солдатское | 0.64
2102 | ВЛ-0,4 кВ | Острогожский | ВЛ-0,4-1 ТП-3-11 Болдыревка | ВЛ-04кв ф1 от КТП 311 | 513172/Л | Воронежская область, Острогожский район, с. Солдатское | 0.36
2103 | ВЛ-0,4 кВ | Острогожский | ВЛ-0,4-3 ТП-2-7 Гумны | ВЛ-04кв ф3 от ТП 217 | 513189/Л | Воронежская область, Острогожский район, с.Хохол-Тростянка | 0.67
2104 | ВЛ-0,4 кВ | Острогожский | ВЛ-0,4-2 ТП-3-35 Болдыревка | ВЛ-04кв ф2 от ТП 115 | 513190/Л | Воронежская область, Острогожский район, с. Солдатское | 1.44
2105 | ВЛ-0,4 кВ | Острогожский | ВЛ-0,4-1 ТП-3-35 Болдыревка | ВЛ-04кв ф2 от ТП 115 | 513190/Л | Воронежская область, Острогожский район, с. Солдатское | 0.32
2106 | ВЛ-0,4 кВ | Острогожский | ВЛ-0,4-2 ТП-4-7 Победа | ВЛ-04кв от ТП 49 | 519008/Л | Воронежская область, Острогожский район,х. Литвиновка | 0.06
2107 | ВЛ-0,4 кВ | Острогожский | ВЛ-0,4-2 ТП-5-4 Победа | ВЛ-04кв от КТП 54 ф3 | 519023/Л | Воронежская область, Острогожский район, п. Верхний | 0.36
2108 | ВЛ-0,4 кВ | Острогожский | ВЛ-0,4-1 ТП-5-3 Победа | ВЛ-04кв от КТП 53 ф1 | 519024/Л | Воронежская область, Острогожский район, п. Верхний | 0.96
2109 | ВЛ-0,4 кВ | Острогожский | ВЛ-0,4-2 ТП-5-3 Победа | ВЛ-04кв от КТП 53 ф2 | 519025/Л | Воронежская область, Острогожский район, п. Верхний | 0.32
2110 | ВЛ-0,4 кВ | Острогожский | ВЛ-0,4-3 ТП-5-3 Победа | ВЛ-04кв от КТП 53 ф3 | 519026/Л | Воронежская область, Острогожский район, п. Верхний | 1.56
2111 | ВЛ-0,4 кВ | Острогожский | ВЛ-0,4-1 ТП-2-6 Победа | ВЛ-04кв от КТП 26 ф1 | 519037/Л | Воронежская область, Острогожский район, п. Верхний | 0.56
2112 | ВЛ-0,4 кВ | Острогожский | ВЛ-0,4-1 ТП-2-5 Победа | ВЛ-04кв от КТП 25 | 519039/Л | Воронежская область, Острогожский район, с. Гнилое | 0.68
2113 | ВЛ-0,4 кВ | Острогожский | ВЛ-0,4-2 ТП-2-5 Победа | ВЛ-04кв от КТП 25 | 519039/Л | Воронежская область, Острогожский район, с. Гнилое | 0.12
2114 | ВЛ-0,4 кВ | Острогожский | ВЛ-0,4-4 ТП-9-4 Болдыревка | ВЛ-04кв от КТП 23 ф4 | 519042/Л | Воронежская область, Острогожский район, с. Мастюгино | 0.63
2115 | ВЛ-0,4 кВ | Острогожский | ВЛ-0,4-1 ТП-3-33 Кр.Поляна | ВЛ-04кв от КТП 333 | 519047/Л | Воронежская область, Острогожский район, с. Кривая Поляна | 0.2
2116 | ВЛ-0,4 кВ | Острогожский | ВЛ-0,4-1 ТП-3-34 Кр.Поляна | ВЛ-04кв от КТП 333 | 519047/Л | Воронежская область, Острогожский район, с. Кривая Поляна | 0.02
2117 | ВЛ-0,4 кВ | Острогожский | ВЛ-0,4-2 ТП-3-34 Кр.Поляна | ВЛ-04кв от КТП 333 | 519047/Л | Воронежская область, Острогожский район, с. Кривая Поляна | 0.02
2118 | ВЛ-0,4 кВ | Острогожский | ВЛ-0,4-1 ТП-2-9 Кр.Поляна | ВЛ-04кв КТП 29 ф1 | 519100/Л | Воронежская область, Острогожский район, х. Прокопец | 0.27
2119 | ВЛ-0,4 кВ | Острогожский | ВЛ-0,4-2 ТП-2-9 Кр.Поляна | ВЛ-04кв КТП 29 ф2 | 519101/Л | Воронежская область, Острогожский район, х. Прокопец | 1.61
2120 | ВЛ-0,4 кВ | Острогожский | ВЛ-0,4-3 ТП-2-9 Кр.Поляна | ВЛ-04кв КТП 29 ф3 | 519102/Л | Воронежская область, Острогожский район, х. Прокопец | 2.38
2121 | ВЛ-0,4 кВ | Острогожский | ВЛ-0,4-1 ТП-4-2 Кр.Поляна | ВЛ-04кв КТП 42 | 519103/Л | Воронежская область, Острогожский район, х. Владимировка | 0.34
2122 | ВЛ-0,4 кВ | Острогожский | ВЛ-0,4-2 ТП-4-2 Кр.Поляна | ВЛ-04кв КТП 42 | 519104/Л | Воронежская область, Острогожский район, х. Владимировка | 1
2123 | ВЛ-0,4 кВ | Острогожский | ВЛ-0,4-3 ТП-4-2 Кр.Поляна | ВЛ-04кв КТП 42 | 519105/Л | Воронежская область, Острогожский район, х. Владимировка | 0.28
2124 | ВЛ-0,4 кВ | Острогожский | ВЛ-0,4-3 ТП-4-24 Кр.Поляна | ВЛ-04кв КТП 424 | 519106/Л | Воронежская область, Острогожский район, х. Владимировка | 0.76
2125 | ВЛ-0,4 кВ | Острогожский | ВЛ-0,4-2 ТП-4-24 Кр.Поляна | ВЛ-04кв КТП 424 | 519107/Л | Воронежская область, Острогожский район, х. Владимировка | 1.3
2126 | ВЛ-0,4 кВ | Острогожский | ВЛ-0,4-1 ТП-4-24 Кр.Поляна | ВЛ-04кв КТП 424 | 519108/Л | Воронежская область, Острогожский район, х. Владимировка | 0.65
2127 | ВЛ-0,4 кВ | Острогожский | ВЛ-0,4-1 ТП-4-11 Победа | ВЛ-04кв от КТП 411 ф1 | 519121/Л | Воронежская область, Острогожский район,х. Должик | 1.45
2128 | ВЛ-0,4 кВ | Острогожский | ВЛ-0,4-2 ТП-4-11 Победа | ВЛ-04кв от КТП 411 ф1 | 519121/Л | Воронежская область, Острогожский район,х. Должик | 0.04
2129 | ВЛ-0,4 кВ | Острогожский | ВЛ-0,4-1 ТП-4-8 Победа | ВЛ-04кв от КТП 47 ф2 | 519122/Л | Воронежская область, Острогожский район,х. Кодубец | 0.36
2130 | ВЛ-0,4 кВ | Острогожский | ВЛ-0,4-2 ТП-4-8 Победа | ВЛ-04кв от КТП 47 ф3 | 519123/Л | Воронежская область, Острогожский район,х. Кодубец | 0.6
2131 | ВЛ-0,4 кВ | Острогожский | ВЛ-0,4-1 ТП-4-10 Победа | ВЛ-04кв от КТП 410 ф1 | 519124/Л | Воронежская область, Острогожский район,х. Должик | 0.65
2132 | ВЛ-0,4 кВ | Острогожский | ВЛ-0,4-2 ТП-4-10 Коротояк | ВЛ-04кв от КТП 410 ф2 | 519125/Л | Воронежская область, Острогожский район, с. Коротояк | 0.7
2133 | ВЛ-0,4 кВ | Острогожский | ВЛ-0,4-2 ТП-4-10 Победа | ВЛ-04кв от КТП 410 ф3 | 519125/Л | Воронежская область, Острогожский район,х. Должик | 0.96
2134 | ВЛ-0,4 кВ | Острогожский | ВЛ-0,4-1 ТП-4-2 Победа | ВЛ-04кв от КТП 42 ф1 | 519126/Л | Воронежская область, Острогожский район,х. Должик | 0.9
2135 | ВЛ-0,4 кВ | Острогожский | ВЛ-0,4-2 ТП-4-2 Победа | ВЛ-04кв от КТП 42 ф2 | 519127/Л | Воронежская область, Острогожский район,х. Должик | 1
2136 | ВЛ-0,4 кВ | Острогожский | ВЛ-0,4-1 ТП-6-19 Шубное | ВЛ-04 ф 1 от ТП-6-19Ш | 519132/Л | Воронежская область, Острогожский район, с. Шубное | 0.63
2137 | ВЛ-0,4 кВ | Острогожский | ВЛ-0,4-2 ТП-6-19 Шубное | ВЛ-04 от ТП-6-19Ш | 519133/Л | Воронежская область, Острогожский район, с. Шубное | 1.51
2138 | ВЛ-0,4 кВ | Острогожский | ВЛ-0,4-1 ТП-5-1 Шубное | ВЛ-04кв от ТП 48 | 519141/Л | Воронежская область, Острогожский район, х. Стрелица | 0.65
2139 | ВЛ-0,4 кВ | Острогожский | ВЛ-0,4-2 ТП-5-1 Шубное | ВЛ-04кв от ТП 48 | 519142/Л | Воронежская область, Острогожский район, х. Стрелица | 1.3
2140 | ВЛ-0,4 кВ | Острогожский | ВЛ-0,4-4 ТП-3-1 Урыв | ВЛ-04кв от ТП 813 | 520801/Л | Воронежская область, Острогожский район, с. Урыв-Покровка | 2.4
2141 | ВЛ-0,4 кВ | Острогожский | ВЛ-0,4-2 ТП-21-11 ЦРП Покровка | ВЛ-04кв от ТП 314 | 520802/Л | Воронежская область, Острогожский район, с. Покровка | 2.5
2142 | ВЛ-0,4 кВ | Острогожский | ВЛ-0,4-1 ТП-6-1 Коротояк | ВЛ-04кв от ТП 65 | 520803/Л | Воронежская область, Острогожский район, с. Коротояк | 1.84
2143 | ВЛ-0,4 кВ | Острогожский | ВЛ-0,4-1 ТП-4-8 Коротояк | ВЛ-04кв от ТП 48 | 520804/Л | Воронежская область, Острогожский район,ст. Копанище | 1
2144 | ВЛ-0,4 кВ | Острогожский | ВЛ-0,4-2 ТП-4-8 Коротояк | ВЛ-04кв от ТП 48 | 520805/Л | Воронежская область, Острогожский район,ст. Копанище | 1.1
2145 | ВЛ-0,4 кВ | Острогожский | ВЛ-0,4-2 ТП-4-5 Болдыревка | ВЛ-04кв от ТП 48 | 520806/Л | Воронежская область, Острогожский район, с. Девица | 0.89
2146 | ВЛ-0,4 кВ | Острогожский | ВЛ-0,4-1 ТП-4-6 Коротояк | ВЛ-04кв от ТП 46 | 520807/Л | Воронежская область, Острогожский район,ст. Копанище | 0.72
2147 | ВЛ-0,4 кВ | Острогожский | ВЛ-0,4-1 ТП-2-3 Коротояк | ВЛ-04кв от КТП 213 ф2 | 520812/Л | Воронежская область, Острогожский район, с. Пески Харьковские | 0.6
2148 | ВЛ-0,4 кВ | Острогожский | ВЛ-0,4-1 ТП-2-13 Коротояк | ВЛ-04кв от КТП 213 ф3 | 520813/Л | Воронежская область, Острогожский район, с. Пески Харьковские | 0.36
2149 | ВЛ-0,4 кВ | Острогожский | ВЛ-0,4-2 ТП-2-13 Коротояк | ВЛ-04кв от КТП 213 ф4 | 520813/Л | Воронежская область, Острогожский район, с. Пески Харьковские | 0.32
2150 | ВЛ-0,4 кВ | Острогожский | ВЛ-0,4-1 ТП-2-31 Коротояк | ВЛ-04кв от КТП 212 ф1 | 520814/Л | Воронежская область, Острогожский район,с. Криница | 0.4
2151 | ВЛ-0,4 кВ | Острогожский | ВЛ-0,4-2 ТП-2-31 Коротояк | ВЛ-04кв от КТП 212 ф2 | 520815/Л | Воронежская область, Острогожский район,с. Криница | 0.9
2152 | ВЛ-0,4 кВ | Острогожский | ВЛ-0,4-1 ТП-2-30 Коротояк | ВЛ-04кв от КТП 210 | 520816/Л | Воронежская область, Острогожский район,с. Криница | 0.45
2153 | ВЛ-0,4 кВ | Острогожский | ВЛ-0,4-2 ТП-2-30 Коротояк | ВЛ-04кв от КТП 210 | 520817/Л | Воронежская область, Острогожский район,с. Криница | 0.81
2154 | ВЛ-0,4 кВ | Острогожский | ВЛ-0,4-3 ТП-2-30 Коротояк | ВЛ-04кв от КТП 210 | 520818/Л | Воронежская область, Острогожский район,с. Криница | 1.05
2155 | ВЛ-0,4 кВ | Острогожский | ВЛ-0,4-1 ТП-2-5 Коротояк | ВЛ-04кв от ТП 25 | 524908/Л | Воронежская область, Острогожский район, х. Александровка | 0.5
2156 | ВЛ-0,4 кВ | Острогожский | ВЛ-0,4-2 ТП-3-6 Болдыревка | ВЛ-04кв от ТП 333 ф2 | 524910/Л | Воронежская область, Острогожский район,с. Солдатское | 0.8
2157 | ВЛ-0,4 кВ | Острогожский | ВЛ-0,4-1 ТП-6-13 Урыв | ВЛ-04кв от ТП 333 ф1 | 524911/Л | Воронежская область, Острогожский район, с. Селявное | 0.2
2158 | ВЛ-0,4 кВ | Острогожский | ВЛ-0,4-2 ТП-6-13 Урыв | ВЛ-04кв от ТП 335 ф2 | 524913/Л | Воронежская область, Острогожский район, с. Селявное | 0.36
2159 | ВЛ-0,4 кВ | Острогожский | ВЛ-0,4-1 ТП-3-30 Коротояк | ВЛ-04кв от ТП 331 ф1 | 524915/Л | Воронежская область, Острогожский район, с. Петропавловка | 0.08
2160 | ВЛ-0,4 кВ | Острогожский | ВЛ-0,4-2 ТП-3-3 Болдыревка | ВЛ-04кв от ТП 331 ф2 | 524916/Л | Воронежская область, Острогожский район,с. Солдатское | 0.2
2161 | ВЛ-0,4 кВ | Острогожский | ВЛ-0,4-2 ТП-6-1 Шубное | ВЛ-04кв от ТП 120 | 524925/Л | Воронежская область, Острогожский район, с. Шубное | 0.1
2162 | ВЛ-0,4 кВ | Острогожский | ВЛ-0,4-1 ТП-22-1 ЦРП Покровка | ВЛ-04кв от ТП 83 ф1 | 524941/Л | Воронежская область, Острогожский район, с. Покровка | 0.24
2163 | ВЛ-0,4 кВ | Острогожский | ВЛ-0,4-1 ТП-7-4 Коротояк | ВЛ-04кв от ТП 74 ф1 | 524942/Л | Воронежская область, Острогожский район, с. Коротояк | 0.88
2164 | ВЛ-0,4 кВ | Острогожский | ВЛ-0,4-3 ТП-3-15 Коротояк | ВЛ-04кв от ТП 74 ф2 | 524942/Л | Воронежская область, Острогожский район, с. Коротояк | 0.64
2165 | ВЛ-0,4 кВ | Острогожский | ВЛ-0,4-1 ТП-21-3 ЦРП Покровка | ВЛ-04кв от ТП 63 ф2 | 524944/Л | Воронежская область, Острогожский район, с. Покровка | 0.24
2166 | ВЛ-0,4 кВ | Острогожский | ВЛ-0,4-1 ТП-5-1 Коротояк | ВЛ-04кв от ТП 51 ф1 | 524949/Л | Воронежская область, Острогожский район, с. Коротояк | 0.8
2167 | ВЛ-0,4 кВ | Острогожский | ВЛ-0,4-1 ТП-1-18 Коротояк | ВЛ-04кв от ТП 118 ф1 | 524957/Л | Воронежская область, Острогожский район, х. Труд | 0.37
2168 | ВЛ-0,4 кВ | Острогожский | ВЛ-0,4-1 ТП-1-12 Коротояк | ВЛ-04кв от ТП 112 ф1 | 524959/Л | Воронежская область, Острогожский район, х. Труд | 0.52
2169 | ВЛ-0,4 кВ | Острогожский | ВЛ-0,4-1 ТП-1-10 Коротояк | ВЛ-04кв от ТП 110 ф1 | 524960/Л | Воронежская область, Острогожский район, х. Труд | 2.36
2170 | ВЛ-0,4 кВ | Острогожский | ВЛ-0,4-2 ТП-1-10 Коротояк | ВЛ-04кв от ТП 110 ф2 | 524961/Л | Воронежская область, Острогожский район, х. Труд | 0.74
2171 | ВЛ-0,4 кВ | Острогожский | ВЛ-0,4-1 ТП-6-1 Шубное | ВЛ-04кв от ТП 119 | 524975/Л | Воронежская область, Острогожский район, с. Шубное | 1
2172 | ВЛ-0,4 кВ | Острогожский | ВЛ-0,4-3 ТП-3-40 Коротояк | ВЛ-04кв КТП 340 | 525001/Л | Воронежская область, Острогожский район, с. Петропавловка | 0.44
2173 | ВЛ-0,4 кВ | Острогожский | ВЛ-0,4-1 ТП-3-21 Коротояк | ВЛ-04кв КТП 321 | 525002/Л | Воронежская область, Острогожский район, с. Петропавловка | 0.64
2174 | ВЛ-0,4 кВ | Острогожский | ВЛ-0,4-2 ТП-3-21 Коротояк | ВЛ-04кв КТП 321 | 525003/Л | Воронежская область, Острогожский район, с. Петропавловка | 0.88
2175 | ВЛ-0,4 кВ | Острогожский | ВЛ-0,4-3 ТП-3-21 Коротояк | ВЛ-04кв КТП 321 | 525004/Л | Воронежская область, Острогожский район, с. Петропавловка | 0.88
2176 | ВЛ-0,4 кВ | Острогожский | ВЛ-0,4-1 ТП-3-23 Коротояк | ВЛ-04кв КТП 323 ф1 | 525005/Л | Воронежская область, Острогожский район,х. Ивановский | 0.1
2177 | ВЛ-0,4 кВ | Острогожский | ВЛ-0,4-2 ТП-3-23 Коротояк | ВЛ-04кв КТП 323 ф2 | 525006/Л | Воронежская область, Острогожский район,х. Ивановский | 0.77
2178 | ВЛ-0,4 кВ | Острогожский | ВЛ-0,4-2 ТП-1-71 Шубное | ВЛ-04кв КТП 37 | 525007/Л | Воронежская область, Острогожский район, г. Острогожск | 0.83
2179 | ВЛ-0,4 кВ | Острогожский | ВЛ-0,4-1 ТП-1-71 Шубное | ВЛ-04кв КТП 37 | 525008/Л | Воронежская область, Острогожский район, г. Острогожск | 1.64
2180 | ВЛ-0,4 кВ | Острогожский | ВЛ-0,4-1 ТП-3-9 Победа | ВЛ-04кв КТП 319 | 525010/Л | Воронежская область, Острогожский район,х. Похолок | 1.24
2181 | ВЛ-0,4 кВ | Острогожский | ВЛ-0,4-2 ТП-3-29 Гумны | ВЛ-04кв КТП 319 | 525011/Л | Воронежская область, Острогожский район, с.Нижний Ольшан | 0.24
2182 | ВЛ-0,4 кВ | Острогожский | ВЛ-0,4-1 ТП-3-40 Коротояк | ВЛ-04кв КТП 340 | 525012/Л | Воронежская область, Острогожский район, с. Петропавловка | 1.76
2183 | ВЛ-0,4 кВ | Острогожский | ВЛ-0,4-2 ТП-3-40 Коротояк | ВЛ-04кв КТП 340 | 525013/Л | Воронежская область, Острогожский район, с. Петропавловка | 0.56
2184 | ВЛ-0,4 кВ | Острогожский | ВЛ-0,4-2 ТП-1-18 Коротояк | ВЛ-04кв от ТП 118 ф2 | 525015/Л | Воронежская область, Острогожский район, х. Труд | 0.15
2185 | ВЛ-0,4 кВ | Острогожский | ВЛ-0,4-1 ТП-2-6 Коротояк | ВЛ-04кв от ТП 25 | 525017/Л | Воронежская область, Острогожский район,п. Таволжанка | 0.2
2186 | ВЛ-0,4 кВ | Острогожский | ВЛ-0,4-1 ТП-1-2 Коротояк | ВЛ-04кв от КТП 12 | 525023/Л | Воронежская область, Острогожский район, с.Терновое | 0.4
2187 | ВЛ-0,4 кВ | Острогожский | ВЛ-0,4-2 ТП-1-2 Коротояк | ВЛ-04кв от КТП 12 | 525024/Л | Воронежская область, Острогожский район, с.Терновое | 0.52
2188 | ВЛ-0,4 кВ | Таловский | ВЛ-0,4кВ ф-1 ТП 9-16 ПС Абрамовка | ВЛ-0,4КВ N1 ОТ ТП III-13 П/З ЕЛАНСКИЙ Ц.О. | 2332/Б | Таловский район | 0.16
2189 | ВЛ-0,4 кВ | Таловский | ВЛ-0,4кВ ф-1 ТП 6-14 ПС Таловая-р. | ВЛ-0,4КВ К-З 40 ЛЕТ ОКТЯБРЯ (ТОО СТЕПНОЕ) УЧАСТОКN 12 КТП- VI-14 | 6744/Б | Таловский район | 0.4
2190 | ВЛ-0,4 кВ | Таловский | ВЛ-0,4кВ ф-1 ТП 6-19 ПС Таловая-р. | ВЛ 0,4 кВ № 1 ТП 619 ПС Таловаяр. | 6749/Б | Таловский район | 0.3
2191 | ВЛ-0,4 кВ | Таловский | ВЛ-0,4кВ ф-2 ТП 6-12 ПС Таловая-р. | ВЛ 0,4 кВ № 2 ТП 612 ПС Таловаяр. | 6742/Б | Таловский район | 0.2
2192 | ВЛ-0,4 кВ | Таловский | ВЛ-0,4кВ ф1 ТП 8-18 ПС Абрамовка | ВЛ 0,4 кВ № 1 ТП 818 ПС Абрамовка | 1815/Б | Таловский район | 0.6
2193 | ВЛ-0,4 кВ | Таловский | ВЛ-0,4кВ ф-1 ТП 1-16 ПС Таловая-р. | ВЛ 0,4 кВ № 1 ТП 116 ПС Таловаяр. | 6853/Б | Таловский район | 0.17
2194 | ВЛ-0,4 кВ | Таловский | ВЛ-0,4кВ ф2 ТП 5-5 ПС Н.-Троицкая | ВЛ 0,4 кВ № 2 ТП 55 ПС Н.Троицкая | 6800/Б | Таловский район | 0.3
2195 | ВЛ-0,4 кВ | Таловский | ВЛ-0,4кВ ф-1 ТП 9-18 ПС Абрамовка | ВЛ-0,4КВ N 1 ОТ ТП III-18 ПЛЕМЗАВОД "ЕЛАНСКИЙ" | 2552/Б | Таловский район | 0.62
2196 | ВЛ-0,4 кВ | Таловский | ВЛ-0,4кВ ф-1 ТП 9-6 ПС Абрамовка | ВЛ 0,4 кВ № 1 ТП 96 ПС Абрамовка | 8417/Б | Таловский район | 1.16
2197 | ВЛ-0,4 кВ | Таловский | ВЛ-0,4кВ ф-1 ТП 9-12 ПС Абрамовка | ВЛ-0,4КВ N 2 C-З ЕЛАНСКИЙ ОТД.СВЕРДЛОВО ОТ ТП-IX-6 | 2579/Б | Таловский район | 0.6
2198 | ВЛ-0,4 кВ | Таловский | ВЛ-0,4кВ ф2 ТП 9-12 ПС Абрамовка | ВЛ 0,4 кВ № 2 ТП 912 ПС Абрамовка | 2625/Б | Таловский район | 0.64
2199 | ВЛ-0,4 кВ | Таловский | ВЛ-0,4кВ ф-1 ТП 9-11 ПС Абрамовка | ВЛ-0,4КВ N 4 C-З ЕЛАНСКИЙ ОТ ТП - 9-11 | 2629/Б | Таловский район | 0.44
2200 | ВЛ-0,4 кВ | Таловский | ВЛ-0,4кВ ф-1 ТП 9-4 ПС Абрамовка | ВЛ 0,4 кВ № 1 ТП 94 ПС Абрамовка | 2593/Б | Таловский район | 2.08
2201 | ВЛ-0,4 кВ | Таловский | ВЛ-0,4кВ ф2 ТП 9-11 ПС Абрамовка | ВЛ 0,4 кВ № 2 ТП 911 ПС Абрамовка | 2626/Б | Таловский район | 0.2
2202 | ВЛ-0,4 кВ | Таловский | ВЛ-0,4кВ ф-1 ТП 9-8 ПС Абрамовка | ВЛ 0,4 кВ № 1 ТП 98 ПС Абрамовка | 2603/Б | Таловский район | 0.58
2203 | ВЛ-0,4 кВ | Таловский | ВЛ-0,4кВ ф2 ТП 7-2 ПС Абрамовка | ВЛ-0,4КВ N3 ОТ ТП III-10 П/З ЕЛАНСКИЙ Ц.О. | 2323/Б | Таловский район | 0.493
2204 | ВЛ-0,4 кВ | Таловский | ВЛ-0,4кВ ф-1 ТП 7-4 ПС Докучаево | ВЛ-0,4КВ ДОКУЧАЕВСКОЕ ОПХ III УЧ-К КТП-VII-8 | 6626/Б | Таловский район | 1.27
2205 | ВЛ-0,4 кВ | Таловский | ВЛ-0,4кВ ф-1 ТП 1-7 ПС Докучаево | ВЛ-0,4КВ ДОКУЧАЕВСКОЕ ОПХ I-УЧ-К КТП-I-7 | 6623/Б | Таловский район | 0.33
2206 | ВЛ-0,4 кВ | Таловский | ВЛ-0,4кВ ф-1 ТП 1-9 ПС Докучаево | ВЛ-0,4КВ ДОКУЧАЕВСКОЕ ОПХ I-УЧ-К КТП-I-9 | 6625/Б | Таловский район | 1.56
2207 | ВЛ-0,4 кВ | Таловский | ВЛ-0,4кВ ф-1 ТП 7-14 ПС Докучаево | ВЛ-0,4КВ ДОКУЧАЕВСКОЕ ОПХ ВЫСОКИЙ КТП-VII-14 | 6627/Б | Таловский район | 0.82
2208 | ВЛ-0,4 кВ | Таловский | ВЛ-0,4кВ ф-1 ТП 7-17 ПС Докучаево | ВЛ-0,4КВ ДОКУЧАЕВСКОЕ ОПХ ВЫСОКИЙ КТП-VII-17 | 6630/Б | Таловский район | 2.92
2209 | ВЛ-0,4 кВ | Таловский | ВЛ-0,4кВ ф-1 ТП 8-21 ПС Докучаево | ВЛ-0,4КВ ЗАРЯ II-ВЕРЕВКА КТП-VIII-21 | 6635/Б | Таловский район | 1.68
2210 | ВЛ-0,4 кВ | Таловский | ВЛ-0,4кВ ф-1 ТП 8-25 ПС Докучаево | ВЛ-0,4КВ ЗАРЯ II-ВЕРЕВКА КТП-VIII-25 | 6636/Б | Таловский район | 1
2211 | ВЛ-0,4 кВ | Таловский | ВЛ-0,4кВ ф-1 ТП 8-7 ПС Докучаево | ВЛ-0,4КВ ЗАРЯ БРАЖНИКОВ КТП-VIII-7 | 6650/Б | Таловский район | 2.9
2212 | ВЛ-0,4 кВ | Таловский | ВЛ-0,4кВ ф-1 ТП 8-28 ПС Докучаево | ВЛ-0,4КВ ЗАРЯ П.КАМЕНКА КТП-VIII-28 | 6638/Б | Таловский район | 1.8
2213 | ВЛ-0,4 кВ | Таловский | ВЛ-0,4кВ ф-1 ТП 8-29 ПС Докучаево | ВЛ-0,4КВ ЗАРЯ П.КАМЕНКА КТП-VIII-29 | 6639/Б | Таловский район | 1.32
2214 | ВЛ-0,4 кВ | Таловский | ВЛ-0,4кВ ф-1 ТП 8-30 ПС Докучаево | ВЛ-0,4КВ ЗАРЯ П.КАМЕНКА КТП-VIII-30 | 6640/Б | Таловский район | 0.4
2215 | ВЛ-0,4 кВ | Таловский | ВЛ-0,4кВ ф-1 ТП 8-34 ПС Докучаево | ВЛ-0,4КВ ЗАРЯ П.КАМЕНКА КТП-VIII-34 | 6644/Б | Таловский район | 1.4
2216 | ВЛ-0,4 кВ | Таловский | ВЛ-0,4кВ ф-1 ТП 8-35 ПС Докучаево | ВЛ-0,4КВ ЗАРЯ П.КАМЕНКА КТП-VIII-35 | 6645/Б | Таловский район | 0.533
2217 | ВЛ-0,4 кВ | Таловский | ВЛ-0,4кВ ф-1 ТП 7-2 ПС Докучаево | ВЛ-0,4КВ ИНСТИТУТ ИМ.ДОКУЧ. ОБСЕРВАТОРИЯ КТП-VII-2 ТМО | 6566/Б | Таловский район | 0.9
2218 | ВЛ-0,4 кВ | Таловский | ВЛ-0,4кВ ф-1 ТП 7-1 ПС Докучаево | ВЛ-0,4КВ ИНСТИТУТ ИМ.ДОКУЧ. РАБ.ПОСЕЛОК КТП-VII-1 | 6565/Б | Таловский район | 2.5
2219 | ВЛ-0,4 кВ | Таловский | ВЛ-0,4кВ ф-1 ТП 6-9 ПС Таловая-р. | ВЛ 0,4 кВ № 1 ТП 69 ПС Таловаяр. | 6739/Б | Таловский район | 2.43
2220 | ВЛ-0,4 кВ | Таловский | ВЛ-0,4кВ ф-1 ТП 6-13 ПС Таловая-р. | ВЛ-0,4КВ К-З 40 ЛЕТ ОКТЯБРЯ (ТОО СТЕПНОЕ) УЧАСТОКN 12 КТП- VI-13 | 6743/Б | Таловский район | 0.5
2221 | ВЛ-0,4 кВ | Таловский | ВЛ-0,4кВ ф-1 ТП 6-15 ПС Таловая-р. | ВЛ 0,4 кВ № 1 ТП 615 ПС Таловаяр. | 6745/Б | Таловский район | 0.6
2222 | ВЛ-0,4 кВ | Таловский | ВЛ-0,4кВ ф-1 ТП 6-17 ПС Таловая-р. | ВЛ-0,4КВ К-З 40 ЛЕТ ОКТЯБРЯ (ТОО СТЕПНОЕ) УЧАСТОКN 12 КТП- VI-17 | 6747/Б | Таловский район | 1.1
2223 | ВЛ-0,4 кВ | Таловский | ВЛ-0,4кВ ф-1 ТП 3-1 ПС Авангард | ВЛ-0,4КВ К-З АВНГАРД (ТОО ШАПИНСКОЕ) УЧ N28 КТП-III-1 | 1836/Б | Таловский район | 1.96
2224 | ВЛ-0,4 кВ | Таловский | ВЛ-0,4кВ ф-1 ТП 3-19 ПС Докучаево | ВЛ-0,4КВ К-З ДИМИТРОВА (ТОО ХЛЕБОРОБ) П.ГНИЛОЙ КТП-VIII-19 | 6591/Б | Таловский район | 3.15
2225 | ВЛ-0,4 кВ | Таловский | ВЛ-0,4кВ ф-1 ТП 8-13 ПС Докучаево | ВЛ-0,4КВ К-З ДИМИТРОВА (ТОО ХЛЕБОРОБ) П.КУСАКИН КТП-VIII-13 | 6586/Б | Таловский район | 1.2
2226 | ВЛ-0,4 кВ | Таловский | ВЛ-0,4кВ ф-1 ТП 3-14 ПС Докучаево | ВЛ-0,4КВ К-З ДИМИТРОВА (ТОО ХЛЕБОРОБ) П.УТИНЫЙ КТП-VIII-14 | 6587/Б | Таловский район | 0.68
2227 | ВЛ-0,4 кВ | Таловский | ВЛ-0,4кВ ф-1 ТП 3-16 ПС Докучаево | ВЛ-0,4КВ К-З ДИМИТРОВА (ТОО ХЛЕБОРОБ) П.УТИНЫЙ КТП-VIII-16 | 6589/Б | Таловский район | 0.75
2228 | ВЛ-0,4 кВ | Таловский | ВЛ-0,4кВ ф-1 ТП 11-6 ПС Докучаево | ВЛ-0,4КВ К-З ДОКУЧАЕВА (ТОО ДОКУЧАЕВА) П.ВОЗНЕСЕНКА КТП-XI-6 | 6570/Б | Таловский район | 0.5
2229 | ВЛ-0,4 кВ | Таловский | ВЛ-0,4кВ ф-1 ТП 11-7 ПС Докучаево | ВЛ-0,4КВ К-З ДОКУЧАЕВА (ТОО ДОКУЧАЕВА) П.ВОЗНЕСЕНКА КТП-XI-7 | 6571/Б | Таловский район | 1.04
2230 | ВЛ-0,4 кВ | Таловский | ВЛ-0,4кВ ф-1 ТП 11-13 ПС Докучаево | ВЛ-0,4КВ К-З ДОКУЧАЕВА (ТОО ДОКУЧАЕВА) П.ДОКУЧАЕВКА КТП-XI-13 | 6576/Б | Таловский район | 1
2231 | ВЛ-0,4 кВ | Таловский | ВЛ-0,4кВ ф-1 ТП 11-14 ПС Докучаево | ВЛ 0,4 кВ № 1 ТП 1114 ПС Докучаево | 6577/Б | Таловский район | 1
2232 | ВЛ-0,4 кВ | Таловский | ВЛ-0,4кВ ф-1 ТП 11-18 ПС Докучаево | ВЛ-0,4КВ К-З ДОКУЧАЕВА (ТОО ДОКУЧАЕВА) П.ПОКРОВКАXI-18 | 6579/Б | Таловский район | 1.2
2233 | ВЛ-0,4 кВ | Таловский | ВЛ-0,4кВ ф-1 ТП 11-26 ПС Докучаево | ВЛ-0,4КВ К-З ДОКУЧАЕВА (ТОО ДОКУЧАЕВА) П.ПОКРОВКАXI-20 | 6581/Б | Таловский район | 2.6
2234 | ВЛ-0,4 кВ | Таловский | ВЛ-0,4кВ ф-1 ТП 3-10 ПС Докучаево | ВЛ-0,4КВ К-З КР.ЗНАМЯ (ТОО АНОХИНСКОЕ) АНОХИНКАКТП-III-10 | 6618/Б | Таловский район | 0.7
2235 | ВЛ-0,4 кВ | Таловский | ВЛ-0,4кВ ф-1 ТП 3-7 ПС Докучаево | ВЛ-0,4КВ К-З КР.ЗНАМЯ (ТОО АНОХИНСКОЕ) АНОХИНКАКТП-III-7 | 6615/Б | Таловский район | 1
2236 | ВЛ-0,4 кВ | Таловский | ВЛ-0,4кВ ф-1 ТП 3-9 ПС Докучаево | ВЛ-0,4КВ К-З КР.ЗНАМЯ (ТОО АНОХИНСКОЕ) АНОХИНКАКТП-III-9 | 6617/Б | Таловский район | 1.5
2237 | ВЛ-0,4 кВ | Таловский | ВЛ-0,4кВ ф-1 ТП 3-5 ПС Докучаево | ВЛ-0,4КВ К-З КР.ЗНАМЯ (ТОО АНОХИНСКОЕ) ЛЕНИНГРАДСКТП-III-5 | 6614/Б | Таловский район | 1
2238 | ВЛ-0,4 кВ | Таловский | ВЛ-0,4кВ ф-1 ТП 3-2 ПС Докучаево | ВЛ-0,4КВ К-З КР.ЗНАМЯ (ТОО АНОХИНСКОЕ) МОСКОВСКИЙКТП-III-2 | 6612/Б | Таловский район | 1.5
2239 | ВЛ-0,4 кВ | Таловский | ВЛ-0,4кВ ф-1 ТП 3-3 ПС Орловка | ВЛ 0,4 кВ № 1 ТП 33 ПС Орловка | 6611/Б | Таловский район | 0.78
2240 | ВЛ-0,4 кВ | Таловский | ВЛ-0,4кВ ф-1 ТП 3-11 ПС Докучаево | ВЛ-0,4КВ К-З КР.ЗНАМЯ (ТОО АНОХИНСКОЕ) ТАМБОВКАКТП-III-11 | 6621/Б | Таловский район | 1.2
2241 | ВЛ-0,4 кВ | Таловский | ВЛ-0,4кВ ф-2 ТП 3-12 ПС Докучаево | ВЛ-0,4КВ К-З КР.ЗНАМЯ (ТОО АНОХИНСКОЕ) ТАМБОВКАКТП-III-13 | 6622/Б | Таловский район | 0.6
2242 | ВЛ-0,4 кВ | Таловский | ВЛ-0,4кВ ф-1 ТП 3-13 ПС Авангард | ВЛ-0,4КВ К-З ЛЕНИНА (ТОО ВОСХОД-II) УЧ N3 КТП-III-13 | 1881/Б | Таловский район | 2.7
2243 | ВЛ-0,4 кВ | Таловский | ВЛ-0,4кВ ф-1 ТП 3-14 ПС Авангард | ВЛ-0,4КВ К-З ЛЕНИНА (ТОО ВОСХОД-II) УЧ N4 КТП-III-14 | 1882/Б | Таловский район | 2
2244 | ВЛ-0,4 кВ | Таловский | ВЛ-0,4кВ ф-1 ТП 3-10 ПС Авангард | ВЛ 0,4 кВ № 1 ТП 310 ПС Авангард | 1878/Б | Таловский район | 2.6
2245 | ВЛ-0,4 кВ | Таловский | ВЛ-0,4кВ ф-1 ТП 3-17 ПС Авангард | ВЛ-0,4КВ К-З ЛЕНИНА (ТОО ВОСХОД-II) УЧ N5 КТП-III-17 | 1885/Б | Таловский район | 0.9
2246 | ВЛ-0,4 кВ | Таловский | ВЛ-0,4кВ ф-1 ТП 3-4 ПС Авангард | ВЛ-0,4КВ К-З ЛЕНИНА (ТОО ВОСХОД-II) УЧ N5 КТП-III-4 | 1872/Б | Таловский район | 0.8
2247 | ВЛ-0,4 кВ | Таловский | ВЛ-0,4кВ ф-1 ТП 3-8 ПС Авангард | ВЛ-0,4КВ К-З ЛЕНИНА (ТОО ВОСХОД-II) УЧ N5 КТП-III-8 | 1876/Б | Таловский район | 2.7
2248 | ВЛ-0,4 кВ | Таловский | ВЛ-0,4кВ ф-1 ТП 3-11 ПС Авангард | ВЛ 0,4 кВ № 1 ТП 311 ПС Авангард | 1879/Б | Таловский район | 2
2249 | ВЛ-0,4 кВ | Таловский | ВЛ-0,4кВ ф-1 ТП 3-16 ПС Авангард | ВЛ-0,4КВ К-З ЛЕНИНА (ТОО ВОСХОД-II) УЧ N6 КТП-III-16 | 1884/Б | Таловский район | 2.8
2250 | ВЛ-0,4 кВ | Таловский | ВЛ-0,4кВ ф-1 ТП 3-9 ПС Авангард | ВЛ-0,4КВ К-З ЛЕНИНА (ТОО ВОСХОД-II) УЧ N6 КТП-III-9 | 1877/Б | Таловский район | 1.2
2251 | ВЛ-0,4 кВ | Таловский | ВЛ-0,4кВ ф-1 ТП 3-2 ПС Авангард | ВЛ-0,4КВ К-З ЛЕНИНА (ТОО ВОСХОД-II) УЧ N9 КТП-III-2 | 1870/Б | Таловский район | 2
2252 | ВЛ-0,4 кВ | Таловский | ВЛ-0,4кВ ф-1 ТП 3-5 ПС Авангард | ВЛ-0,4КВ К-З ЛЕНИНА (ТОО ВОСХОД-II) УЧ N9 КТП-III-5 | 1873/Б | Таловский район | 3.9
2253 | ВЛ-0,4 кВ | Таловский | ВЛ-0,4кВ ф2 ТП 3-6 ПС Авангард | ВЛ-0,4КВ К-З ЛЕНИНА (ТОО ВОСХОД-II) УЧ N9 КТП-III-6 | 1874/Б | Таловский район | 0.4
2254 | ВЛ-0,4 кВ | Таловский | ВЛ-0,4кВ ф-1 ТП 3-7 ПС Авангард | ВЛ-0,4КВ К-З ЛЕНИНА (ТОО ВОСХОД-II) УЧ N9 КТП-III-7 | 1875/Б | Таловский район | 0.5
2255 | ВЛ-0,4 кВ | Таловский | ВЛ-0,4кВ ф-1 ТП 2-1 ПС Орловка | ВЛ-0,4КВ К-З НИВА (ТОО НИВА) ОРЛОВКА КТП-II-1 | 6550/Б | Таловский район | 2.54
2256 | ВЛ-0,4 кВ | Таловский | ВЛ-0,4кВ ф-1 ТП 2-2 ПС Орловка | ВЛ-0,4КВ К-З НИВА (ТОО НИВА) ОРЛОВКА КТП-II-2 | 6549/Б | Таловский район | 2.56
2257 | ВЛ-0,4 кВ | Таловский | ВЛ-0,4кВ ф-1 ТП 1-11 ПС Тишанка | ВЛ-0,4КВ К-З РОДИНА (ТОО ТИШАНКА) С.ТИШАНКА КТП-I-11 | 2136/Б | Таловский район | 1.72
2258 | ВЛ-0,4 кВ | Таловский | ВЛ-0,4кВ ф-1 ТП 1-15 ПС Тишанка | ВЛ-0,4КВ К-З РОДИНА (ТОО ТИШАНКА) С.ТИШАНКА КТП-I-15 | 2045/Б | Таловский район | 1.78
2259 | ВЛ-0,4 кВ | Таловский | ВЛ-0,4кВ ф-1 ТП 2-2 ПС Тишанка | ВЛ-0,4КВ К-З РОДИНА (ТОО ТИШАНКА) С.ТИШАНКА КТП-II-2 | 2141/Б | Таловский район | 1.15
2260 | ВЛ-0,4 кВ | Таловский | ВЛ-0,4кВ ф2 ТП 2-3 ПС Александровка | ВЛ 0,4 кВ № 2 ТП 23 ПС Александровка | 2142/Б | Таловский район | 0.84
2261 | ВЛ-0,4 кВ | Таловский | ВЛ-0,4кВ ф-1 ТП 2-4 ПС Тишанка | ВЛ-0,4КВ К-З РОДИНА (ТОО ТИШАНКА) С.ТИШАНКА КТП-II-4 | 2143/Б | Таловский район | 1.76
2262 | ВЛ-0,4 кВ | Таловский | ВЛ-0,4кВ ф-1 ТП 5-1 ПС Тишанка | ВЛ 0,4 кВ № 1 ТП 51 ПС Тишанка | 2144/Б | Таловский район | 0.36
2263 | ВЛ-0,4 кВ | Таловский | ВЛ-0,4кВ ф-1 ТП 4-2 ПС Тишанка | ВЛ 0,4 кВ № 1 ТП 42 ПС Тишанка | 2145/Б | Таловский район | 0.64
2264 | ВЛ-0,4 кВ | Таловский | ВЛ-0,4кВ ф-1 ТП 4-6 ПС Тишанка | ВЛ 0,4 кВ № 1 ТП 46 ПС Тишанка | 2148/Б | Таловский район | 0.42
2265 | ВЛ-0,4 кВ | Таловский | ВЛ-0,4кВ ф-1 ТП 5-2 ПС Тишанка | ВЛ-0,4КВ К-З РОДИНА (ТОО ТИШАНКА) С.ТИШАНКА КТП-V-2 | 2152/Б | Таловский район | 3.663
2266 | ВЛ-0,4 кВ | Таловский | ВЛ-0,4кВ ф-1 ТП 8-12 ПС Абрамовка | ВЛ-0,4КВ К-З ТЕЛЬМАНА (ТОО РУСЬ) П.КОЗЛОВКА КТП-VIII-12 | 1811/Б | Таловский район | 2.1
2267 | ВЛ-0,4 кВ | Таловский | ВЛ-0,4кВ ф-1 ТП 8-17 ПС Абрамовка | ВЛ 0,4 кВ № 1 ТП 817 ПС Абрамовка | 1814/Б | Таловский район | 1.7
2268 | ВЛ-0,4 кВ | Таловский | ВЛ-0,4кВ ф-1 ТП 8-19 ПС Абрамовка | ВЛ-0,4КВ К-З ТЕЛЬМАНА (ТОО РУСЬ) П.ЦЕНТРАЛЬНЫЙ КТП-VIII-19 | 1816/Б | Таловский район | 2.1
2269 | ВЛ-0,4 кВ | Таловский | ВЛ-0,4кВ ф-1 ТП 3-1 ПС Орловка | ВЛ-0,4КВ ЛУЧ ОКТЯБРЯ (ТОО ЛУЧ) ОРЛОВКА КТП-III-1 | 6663/Б | Таловский район | 2
2270 | ВЛ-0,4 кВ | Таловский | ВЛ-0,4кВ ф-1 ТП 11-24 ПС Докучаево | ВЛ-0,4КВ ЛУЧ ОКТЯБРЯ (ТОО ЛУЧ) ОРЛОВКА КТП-IV-2 | 6657/Б | Таловский район | 3.4
2271 | ВЛ-0,4 кВ | Таловский | ВЛ-0,4кВ ф-1 ТП 4-5 ПС Орловка | ВЛ-0,4КВ ЛУЧ ОКТЯБРЯ (ТОО ЛУЧ) ОРЛОВКА КТП-IV-5 | 6651/Б | Таловский район | 2.88
2272 | ВЛ-0,4 кВ | Таловский | ВЛ-0,4кВ ф-1 ТП 11-21 ПС Докучаево | ВЛ-0,4КВ ЛУЧ ОКТЯБРЯ (ТОО ЛУЧ) ОРЛОВКА КТП-IV-6 | 6653/Б | Таловский район | 0.85
2273 | ВЛ-0,4 кВ | Таловский | ВЛ-0,4кВ ф-1 ТП 1-10 ПС Докучаево | ВЛ-0,4КВ ОПХ ЗНАМЯ ОКТЯБРЯ П.МИХИНО КТП-I-10 | 6665/Б | Таловский район | 1.54
2274 | ВЛ-0,4 кВ | Таловский | ВЛ-0,4кВ ф-1 ТП 1-11 ПС Докучаево | ВЛ-0,4КВ ОПХ ЗНАМЯ ОКТЯБРЯ П.МИХИНО КТП-I-11 | 6666/Б | Таловский район | 1
2275 | ВЛ-0,4 кВ | Таловский | ВЛ-0,4кВ ф-1 ТП 1-15 ПС Докучаево | ВЛ-0,4КВ ОПХ ЗНАМЯ ОКТЯБРЯ П.МИХИНО КТП-I-15 | 6672/Б | Таловский район | 1.13
2276 | ВЛ-0,4 кВ | Таловский | ВЛ-0,4кВ ф-1 ТП 1-16 ПС Докучаево | ВЛ-0,4КВ ОПХ ЗНАМЯ ОКТЯБРЯ П.МИХИНО КТП-I-16 | 6674/Б | Таловский район | 2.1
2277 | ВЛ-0,4 кВ | Таловский | ВЛ-0,4кВ ф-1 ТП 1-17 ПС Докучаево | ВЛ-0,4КВ ОПХ ЗНАМЯ ОКТЯБРЯ П.МИХИНО КТП-I-17 | 6675/Б | Таловский район | 1.04
2278 | ВЛ-0,4 кВ | Таловский | ВЛ-0,4кВ ф-1 ТП 1-21 ПС Докучаево | ВЛ-0,4КВ ОПХ ЗНАМЯ ОКТЯБРЯ П.МИХИНО КТП-I-21 | 6682/Б | Таловский район | 0.6
2279 | ВЛ-0,4 кВ | Таловский | ВЛ-0,4кВ ф-1 ТП 1-22 ПС Докучаево | ВЛ 0,4 кВ № 1 ТП 122 ПС Докучаево | 6684/Б | Таловский район | 0.45
2280 | ВЛ-0,4 кВ | Таловский | ВЛ-0,4кВ ф-1 ТП 4-6 ПС Троицкое-1 | ВЛ-0,4КВ РОДИНА ПЯТНИЦКОГО П.ВЯТСКИЙ КТП-IV-6 | 2025/Б | Таловский район | 2.5
2281 | ВЛ-0,4 кВ | Таловский | ВЛ-0,4кВ ф-1 ТП 7-3 ПС Александр. | ВЛ-0,4КВ РОДИНА ПЯТНИЦКОГО С.АЛЕКСАНДРОВКА КТП-VII-3 | 2010/Б | Таловский район | 0.36
2282 | ВЛ-0,4 кВ | Таловский | ВЛ-0,4кВ ф-1 ТП 1-23 ПС Таловая-р. | ВЛ 0,4 кВ № 1 ТП 123 ПС Таловаяр. | 6861/Б | Таловский район | 0.415
2283 | ВЛ-0,4 кВ | Таловский | ВЛ-0,4кВ ф-1 ТП 1-22 ПС Таловая-р. | ВЛ 0,4 кВ № 1 ТП 122 ПС Таловаяр. | 6859/Б | Таловский район | 0.64
2284 | ВЛ-0,4 кВ | Таловский | ВЛ-0,4кВ ф-1 ТП 1-15 ПС Таловая-р. | ВЛ 0,4 кВ № 1 ТП 115 ПС Таловаяр. | 6850/Б | Таловский район | 0.76
2285 | ВЛ-0,4 кВ | Таловский | ВЛ-0,4кВ ф-1 ТП 7-2 ПС Таловая-р. | ВЛ 0,4 кВ № 1 ТП 72 ПС Таловаяр. | 6756/Б | Таловский район | 2.68
2286 | ВЛ-0,4 кВ | Таловский | ВЛ-0,4кВ ф-1 ТП 7-3 ПС Таловая-р. | ВЛ 0,4 кВ № 1 ТП 73 ПС Таловаяр. | 6757/Б | Таловский район | 2.36
2287 | ВЛ-0,4 кВ | Таловский | ВЛ-0,4кВ ф-1ТП 5-4 ПС Н.-Троицкая | ВЛ-0,4КВ С-Х АЛЕКСАНДРОВСКИЙ П.КОМИНТЕРНА КТП-V-4 | 6758/Б | Таловский район | 0.6
2288 | ВЛ-0,4 кВ | Таловский | ВЛ-0,4кВ ф2 ТП 6-1 ПС Александровка | ВЛ 0,4 кВ № 2 ТП 61 ПС Александровка | 1993/Б | Таловский район | 1.88
2289 | ВЛ-0,4 кВ | Таловский | ВЛ-0,4кВ ф-1 ТП 2-10 ПС Тишанка | ВЛ-0,4КВ ТОО ГИГАНТ С.ТИШАНКА КТП-II-10 | 2041/Б | Таловский район | 2.02
2290 | ВЛ-0,4 кВ | Таловский | ВЛ-0,4кВ ф-1 ТП 2-11 ПС Тишанка | ВЛ-0,4КВ ТОО ГИГАНТ С.ТИШАНКА КТП-II-11 | 2043/Б | Таловский район | 1.2
2291 | ВЛ-0,4 кВ | Таловский | ВЛ-0,4кВ ф-1 ТП 2-15 ПС Тишанка | ВЛ-0,4КВ ТОО ГИГАНТ С.ТИШАНКА КТП-II-15 | 2051/Б | Таловский район | 0.76
2292 | ВЛ-0,4 кВ | Таловский | ВЛ-0,4кВ ф-1 ТП 2-16 ПС Тишанка | ВЛ-0,4КВ ТОО ГИГАНТ С.ТИШАНКА КТП-II-16 | 2053/Б | Таловский район | 0.62
2293 | ВЛ-0,4 кВ | Таловский | ВЛ-0,4кВ ф-1 ТП 2-17 ПС Тишанка | ВЛ-0,4КВ ТОО ГИГАНТ С.ТИШАНКА КТП-II-17 | 2055/Б | Таловский район | 2
2294 | ВЛ-0,4 кВ | Таловский | ВЛ-0,4кВ ф-1 ТП 2-18 ПС Тишанка | ВЛ-0,4КВ ТОО ГИГАНТ С.ТИШАНКА КТП-II-18 | 2057/Б | Таловский район | 4.68
2295 | ВЛ-0,4 кВ | Таловский | ВЛ-0,4кВ ф-1 ТП 2-5 ПС Тишанка | ВЛ-0,4КВ ТОО ГИГАНТ С.ТИШАНКА КТП-II-5 | 2030/Б | Таловский район | 4.28
2296 | ВЛ-0,4 кВ | Таловский | ВЛ-0,4кВ ф-1 ТП 2-6 ПС Тишанка | ВЛ-0,4КВ ТОО ГИГАНТ С.ТИШАНКА КТП-II-6 | 2033/Б | Таловский район | 2.88
2297 | ВЛ-0,4 кВ | Таловский | ВЛ-0,4кВ ф-1 ТП 2-7 ПС Тишанка | ВЛ-0,4КВ ТОО ГИГАНТ С.ТИШАНКА КТП-II-7 | 2035/Б | Таловский район | 3.36
2298 | ВЛ-0,4 кВ | Таловский | ВЛ-0,4кВ ф-1 ТП 2-8 ПС Тишанка | ВЛ-0,4КВ ТОО ГИГАНТ С.ТИШАНКА КТП-II-8 | 2037/Б | Таловский район | 1.37
2299 | ВЛ-0,4 кВ | Таловский | ВЛ-0,4кВ ф-1 ТП 2-9 ПС Тишанка | ВЛ-0,4КВ ТОО ГИГАНТ С.ТИШАНКА КТП-II-9 | 2038/Б | Таловский район | 5.76
2300 | ВЛ-0,4 кВ | Таловский | ВЛ-0,4кВ ф-1 ТП 2-2 ПС Докучаево | ВЛ 0,4 кВ № 1 ТП 22 ПС Докучаево | 6593/Б | Таловский район | 1.5
2301 | ВЛ-0,4 кВ | Таловский | ВЛ-0,4кВ ф-1 ТП 2-16 ПС Докучаево | ВЛ-0,4КВ ТОО ДРУЖБА П.ПОРОХОВО КТП-II-16 | 6603/Б | Таловский район | 2
2302 | ВЛ-0,4 кВ | Таловский | ВЛ-0,4кВ ф-1 ТП 2-10 ПС Докучаево | ВЛ-0,4КВ ТОО ДРУЖБА П.ТЕРЕХОВО КТП-II-10 | 6609/Б | Таловский район | 0.76
2303 | ВЛ-0,4 кВ | Таловский | ВЛ-0,4кВ ф-1 ТП 2-11 ПС Докучаево | ВЛ-0,4КВ ТОО ДРУЖБА П.ТЕРЕХОВО КТП-II-11 | 6600/Б | Таловский район | 2.6
2304 | ВЛ-0,4 кВ | Таловский | ВЛ-0,4кВ ф-1 ТП 2-13 ПС Докучаево | ВЛ-0,4КВ ТОО ДРУЖБА П.ТЕРЕХОВО КТП-II-13 | 6610/Б | Таловский район | 1.16
2305 | ВЛ-0,4 кВ | Таловский | ВЛ-0,4кВ ф-1 ТП 2-4 ПС Докучаево | ВЛ-0,4КВ ТОО ДРУЖБА П.ХОРОЛЬСКИЙ КТП-II-4 | 6595/Б | Таловский район | 3
2306 | ВЛ-0,4 кВ | Таловский | ВЛ-0,4кВ ф-1 ТП 5-8 ПС Тишанка | ВЛ-0,4КВ ТОО КОЛОС С.БИРЮЧЬЕ КТП-V-6 | 2158/Б | Таловский район | 5.92
2307 | ВЛ-0,4 кВ | Таловский | ВЛ-0,4кВ ф-1 ТП 1-4 ПС Орловка | ВЛ 0,4 кВ № 1 ТП 14 ПС Орловка | 6561/Б | Таловский район | 0.3
2308 | ВЛ-0,4 кВ | Таловский | ВЛ-0,4кВ ф-1 ТП 1-6 ПС Орловка | ВЛ-0,4КВ ТОО НИВА ОРЛОВКА КТП- I-6 | 6559/Б | Таловский район | 3.585
2309 | ВЛ-0,4 кВ | Таловский | ВЛ-0,4кВ ф-1 ТП 2-10 ПС Орловка | ВЛ-0,4КВ ТОО НИВА ОРЛОВКА КТП-II-10 | 6564/Б | Таловский район | 2.6
2310 | ВЛ-0,4 кВ | Таловский | ВЛ-0,4кВ ф2 ТП 2-3 ПС Докучаево | ВЛ 0,4 кВ № 2 ТП 23 ПС Докучаево | 6552/Б | Таловский район | 0.25
2311 | ВЛ-0,4 кВ | Таловский | ВЛ-0,4кВ ф-1 ТП 2-8 ПС Орловка | ВЛ-0,4КВ ТОО НИВА ОРЛОВКА КТП-II-8 | 6558/Б | Таловский район | 3.16
2312 | ВЛ-0,4 кВ | Таловский | ВЛ-0,4кВ ф-1 ТП 7-4 ПС Александр. | ВЛ-0,4КВ ТОО РОДИНА ПЯТНИЙКОГО С.АЛЕКСАНДРОВКА КТП-VII-6 | 2014/Б | Таловский район | 3.2
2313 | ВЛ-0,4 кВ | Таловский | ВЛ-0,4кВ ф3 ТП 5-2 ПС Тишанка | ВЛ-0,4КВ ТОО РОДИНА ПЯТНИЦКОГО С.АЛЕКСАНДРОВКА КТП-V-2 | 1994/Б | Таловский район | 3.08
2314 | ВЛ-0,4 кВ | Таловский | ВЛ-0,4кВ ф-1 ТП 6-3 ПС Александр. | ВЛ-0,4КВ ТОО РОДИНА ПЯТНИЦКОГО С.АЛЕКСАНДРОВКА КТП-V-3 | 1996/Б | Таловский район | 2.64
2315 | ВЛ-0,4 кВ | Таловский | ВЛ-0,4кВ ф-1 ТП 6-5 ПС Александр. | ВЛ-0,4КВ ТОО РОДИНА ПЯТНИЦКОГО С.АЛЕКСАНДРОВКА КТП-V-5 | 2001/Б | Таловский район | 0.36
2316 | ВЛ-0,4 кВ | Таловский | ВЛ-0,4кВ ф2 ТП 6-6 ПС Александровка | ВЛ-0,4КВ ТОО РОДИНА ПЯТНИЦКОГО С.АЛЕКСАНДРОВКА КТП-V-6 | 2004/Б | Таловский район | 0.64
2317 | ВЛ-0,4 кВ | Таловский | ВЛ-0,4кВ ф1 ТП 7-1 ПС Александровка | ВЛ 0,4 кВ № 1 ТП 71 ПС Александровка | 2007/Б | Таловский район | 0.36
2318 | ВЛ-0,4 кВ | Таловский | ВЛ-0,4кВ ф-1 ТП 7-2 ПС Александр. | ВЛ-0,4КВ ТОО РОДИНА ПЯТНИЦКОГО С.АЛЕКСАНДРОВКА КТП-VII-2 | 2008/Б | Таловский район | 0.85
2319 | ВЛ-0,4 кВ | Таловский | ВЛ-0,4кВ ф2 ТП 2-2 ПС Докучаево | ВЛ 0,4 кВ № 2 ТП 22 ПС Докучаево | 11167/Б | Таловский район | 0.7
2320 | ВЛ-0,4 кВ | Таловский | ВЛ-0,4кВ №1 ТП 4-3 ПС 110 кВ Докучаево | ВЛ 0,4 кВ № 1 ТП 43 ПС Докучаево | 11724/Б | Таловский район | 1.76
2321 | ВЛ-0,4 кВ | Таловский | ВЛ-0,4кВ ф-1 ТП 3-15 ПС В.Тойда | ВЛ 0,4 кВ № 1 ТП 315 ПС В.Тойда | 11290/Б | Таловский район | 1.5
2322 | ВЛ-0,4 кВ | Таловский | ВЛ-0,4кВ ф-1 ТП 4-4 ПС Чигла | ВЛ-04 КВ С.Н.ЧИГЛА IY-4 | 11343/Б | Таловский район | 1.03
2323 | ВЛ-0,4 кВ | Таловский | ВЛ-0,4кВ ф-1 ТП 6-2 ПС Чигла | ВЛ-04 КВ С.Н.ЧИГЛА ОТ TП YI-2 | 11373/Б | Таловский район | 1.97
2324 | ВЛ-0,4 кВ | Таловский | ВЛ-0,4кВ ф-1 ТП 5-1 ПС Чигла | ВЛ-04 КВ С.Н.ЧИГЛА ОТ ТП Y-1 | 11293/Б | Таловский район | 0.526
2325 | ВЛ-0,4 кВ | Таловский | ВЛ-0,4кВ ф-1 ТП 5-18 ПС Чигла | ВЛ-04 КВ С.Н.ЧИГЛА ОТ ТП Y-18 | 11367/Б | Таловский район | 0.61
2326 | ВЛ-0,4 кВ | Таловский | ВЛ-0,4кВ ф2 ТП 5-20 ПС Чигла | ВЛ-04 КВ С.Н.ЧИГЛА ОТ ТП Y-20 | 11371/Б | Таловский район | 2.63
2327 | ВЛ-0,4 кВ | Таловский | ВЛ-0,4кВ ф-1 ТП 5-3 ПС Чигла | ВЛ-04 КВ С.Н.ЧИГЛА ОТ ТП Y-3 | 11346/Б | Таловский район | 3.55
2328 | ВЛ-0,4 кВ | Таловский | ВЛ-0,4кВ ф-1 ТП 5-4 ПС Чигла | ВЛ-04 КВ С.Н.ЧИГЛА ОТ ТП Y-4 | 11292/Б | Таловский район | 1.581
2329 | ВЛ-0,4 кВ | Таловский | ВЛ-0,4кВ ф3 ТП 5-5 ПС Чигла | ВЛ 0,4 кВ № 3 ТП 55 ПС Чигла | 11291/Б | Таловский район | 2.66
2330 | ВЛ-0,4 кВ | Таловский | ВЛ-0,4кВ ф-1 ТП 5-5 ПС Чигла | ВЛ-04 КВ С.Н.ЧИГЛА ОТ ТП Y-5 | 11347/Б | Таловский район | 0.89
2331 | ВЛ-0,4 кВ | Таловский | ВЛ-0,4кВ ф-1 ТП 5-7 ПС Чигла | ВЛ-04 КВ С.Н.ЧИГЛА ОТ ТП Y-7 | 11349/Б | Таловский район | 1.54
2332 | ВЛ-0,4 кВ | Таловский | ВЛ-0,4кВ ф-1 ТП 6-1 ПС Чигла | ВЛ-04 КВ С.Н.ЧИГЛА ОТ ТП YI-1 | 11372/Б | Таловский район | 2.24
2333 | ВЛ-0,4 кВ | Таловский | ВЛ-0,4кВ ф-1 ТП 6-7 ПС Чигла | ВЛ-04 КВ С.Н.ЧИГЛА ОТ ТП YI-8 | 11383/Б | Таловский район | 0.73
2334 | ВЛ-0,4 кВ | Таловский | ВЛ-0,4кВ ф2 ТП 7-2 ПС Чигла | ВЛ-04 КВ С.Н.ЧИГЛА ОТ ТП YII-2 | 11385/Б | Таловский район | 3.346
2335 | ВЛ-0,4 кВ | Таловский | ВЛ-0,4кВ ф-1 ТП 7-3 ПС Чигла | ВЛ-04 КВ С.Н.ЧИГЛА ОТ ТП YII-3 | 11294/Б | Таловский район | 1.119
2336 | ВЛ-0,4 кВ | Таловский | ВЛ-0,4кВ ф-1 ТП 5-4 ПС Абрамовка | ВЛ-04 КВ СТ. АБРАМОВКА YII-4 | 11339/Б | Таловский район | 1.02
2337 | ВЛ-0,4 кВ | Таловский | ВЛ-0,4кВ ф-1 ТП 5-3 ПС Абрамовка | ВЛ-04 КВ СТ.АБРАМОВКА YI-2 | 11332/Б | Таловский район | 4.29
2338 | ВЛ-0,4 кВ | Таловский | ВЛ-0,4кВ ф-1 ТП 6-12 ПС Абрамовка | ВЛ-04 КВ СТ.АБРАМОВКА YI-3 | 11333/Б | Таловский район | 4
2339 | ВЛ-0,4 кВ | Таловский | ВЛ-0,4кВ № 3 ТП 6-6 ПС 35 кВ Абрамовка | ВЛ 0,4 кВ № 3 ТП 66 ПС Абрамовка | 11335/Б | Таловский район | 0.57
2340 | ВЛ-0,4 кВ | Таловский | ВЛ-0,4кВ ф-1 ТП 6-1 ПС Абрамовка | ВЛ-04 КВ СТ.АБРАМОВКА ОТ ТП YI-I | 11331/Б | Таловский район | 5.994
2341 | ВЛ-0,4 кВ | Таловский | ВЛ-0,4кВ ф-1 ТП 7-1 ПС Чигла | ВЛ-О4 КВ С.Н.ЧИГЛА ОТ ТП YII-1 | 11295/Б | Таловский район | 1.45
2342 | ВЛ-0,4 кВ | Таловский | ВЛ-0,4кВ ф-1 ТП 6-1 ПС Докучаево | ВЛ-0,4КВ ИНСТИТУТ ИМ.ДОКУЧ. УЭС ДОКУЧ П/СТ КТП-VI-1 | 6567/Б | Таловский район | 0.2
2343 | ВЛ-0,4 кВ | Таловский | ВЛ-0,4кВ ф-1 ТП 4-7 ПС Таловая-р. | ВЛ-0,4 кВ от КТП IV-7 | 16056/Б | Таловский район | 2.41
2344 | ВЛ-0,4 кВ | Таловский | ВЛ-0,4кВ ф-1 ТП 1-17 ПС Александр. | ВЛ-0,4КВ ТОО РОССИЯ П.КАЗАНКА КТП-I-17 | 2121/Б | Таловский район | 0.4
2345 | ВЛ-0,4 кВ | Таловский | ВЛ-0,4кВ ф2 ТП 8-3 ПС Докучаево | ВЛ-0,4КВ ЗАРЯ I-ВЕРЕВКА КТП-VIII-3 | 6648/Б | Таловский район | 1.6
2346 | ВЛ-0,4 кВ | Таловский | ВЛ-0,4кВ ф-1 ТП 6-10 ПС Чигла | ВЛ-04 КВ С.Н.ЧИГЛА ОТ ТП Y-10 | 11356/Б | Таловский район | 0.54
2347 | ВЛ-0,4 кВ | Таловский | ВЛ-0,4кВ ф-1 ТП 1-18 ПС Александр. | ВЛ-0,4КВ ТОО РОССИЯ П.КАЗАНКА КТП-I-18 | 2122/Б | Таловский район | 0.32
2348 | ВЛ-0,4 кВ | Таловский | ВЛ-0,4кВ ф-1 ТП 1-13 ПС Александровка | ВЛ-0,4КВ ТОО РОССИЯ П.КАЗАНКА КТП-I-13 | 2117/Б | Таловский район | 0.7
2349 | ВЛ-0,4 кВ | Таловский | ВЛ-0,4кВ ф-1 ТП 2-9 ПС Абрамовка | ВЛ-0,4КВ ТОО ВЯЗОВСКОЕ П.ВЯЗОВКА КТП-2-9 | 1796/Б | Таловский район | 0.8
2350 | ВЛ-0,4 кВ | Таловский | ВЛ-0,4кВ ф-1 ТП 9-13 ПС Абрамовка | ВЛ 0,4 кВ № 1 ТП 913 ПС Абрамовка | 2334/Б | Таловский район | 0.36
2351 | ВЛ-0,4 кВ | Таловский | ВЛ-0,4кВ ф1 ТП 4-8 ПС Орловка | ВЛ 0,4 кВ № 1 ТП 48 ПС Орловка | 6845/Б | Таловский район | 0.68
2352 | ВЛ-0,4 кВ | Таловский | ВЛ-0,4кВ ф-1 ТП 6-3 ПС Таловая-р. | ВЛ-0,4 кВ от КТП № VI-3 | 16060/Б | Таловский район | 1.71
2353 | ВЛ-0,4 кВ | Таловский | ВЛ-0,4кВ ф-1 ТП 1-24 ПС Таловая-р. | ВЛ-0,4КВ С-З МИЧУРИНА П.КРАСНЫЙ ФЛОТ КТП-I-24 | 6863/Б | Таловский район | 0.92
2354 | ВЛ-0,4 кВ | Таловский | ВЛ-0,4кВ ф-1 ТП 1-16 ПС Александр. | ВЛ 0,4 кВ № 1 ТП 116 ПС Александровка | 2120/Б | Таловский район | 0.92
2355 | ВЛ-0,4 кВ | Таловский | ВЛ-0,4кВ ф-1 ТП 2-5 ПС Абрамовка | ВЛ-0,4КВ ТОО МАЯК П.ГОЛЬСКОЙ КТП-II-5 | 1773/Б | Таловский район | 0.7
2356 | ВЛ-0,4 кВ | Таловский | ВЛ-0,4кВ ф-1 ТП 7-4 ПС Чигла | ВЛ 0,4 кВ № 1 ТП 74 ПС Чигла | 11388/Б | Таловский район | 0.52
2357 | ВЛ-0,4 кВ | Таловский | ВЛ-0,4кВ ф-1 ТП 3-13 ПС Абрамовка | ВЛ-0,4КВ ТОО МАЯК С.СИНЯВКА КТП-III-13 | 1785/Б | Таловский район | 0.8
2358 | ВЛ-0,4 кВ | Таловский | ВЛ-0,4кВ ф-1 ТП 1-4 ПС Александр. | ВЛ-0,4КВ ТОО РОССИЯ П.КРАСНОВКА КТП-I-4 | 2108/Б | Таловский район | 1.2
2359 | ВЛ-0,4 кВ | Таловский | ВЛ-0,4кВ ф-1 ТП 1-5 ПС Александр. | ВЛ-0,4КВ ТОО РОССИЯ П.КРАСНОВКА КТП-I-5 | 2109/Б | Таловский район | 1.2
2360 | ВЛ-0,4 кВ | Таловский | ВЛ-0,4кВ ф-1 ТП 1-23 ПС Александр. | ВЛ-0,4КВ ТОО РОССИЯ П.ИЛЬИНКА КТП-I-23 | 2127/Б | Таловский район | 0.8
2361 | ВЛ-0,4 кВ | Таловский | ВЛ-0,4кВ ф-1 ТП 1-21 ПС Александр. | ВЛ-0,4КВ ТОО РОССИЯ П.ИЛЬИНКА КТП-I-21 | 2125/Б | Таловский район | 2.4
2362 | ВЛ-0,4 кВ | Таловский | ВЛ-0,4кВ ф-1 ТП 1-7 ПС Александр. | ВЛ-0,4КВ ТОО РОССИЯ П.КРАСНОВКА КТП-I-7 | 2111/Б | Таловский район | 1.5
2363 | ВЛ-0,4 кВ | Таловский | ВЛ-0,4кВ ф-1 ТП 1-22 ПС Александр. | ВЛ 0,4 кВ № 1 ТП 122 ПС Александровка | 2126/Б | Таловский район | 1.04
2364 | ВЛ-0,4 кВ | Таловский | ВЛ-0,4кВ ф-1 ТП 6-6 ПС Докучаево | ВЛ-0,4 кв от КТП -V1-6 старая баня | 17045/Б | Таловский район | 0.8
2365 | ВЛ-0,4 кВ | Таловский | ВЛ-0,4кВ ф-1 ТП 2-1 ПС Александр. | ВЛ-0,4КВ ТАЛОВСКОЕ ОПХ С-З КОМСОМОЛЕЦ КТП-VI-1 | 2068/Б | Таловский район | 1.4
2366 | ВЛ-0,4 кВ | Таловский | ВЛ-0,4кВ ф-1 ТП 1-14 ПС Александр. | ВЛ-0,4КВ ТОО РОССИЯ П.КАЗАНКА КТП-I-14 | 2118/Б | Таловский район | 1.722
2367 | ВЛ-0,4 кВ | Таловский | ВЛ-0,4кВ ф-1 ТП 2-14 ПС Докучаево | ВЛ-0,4КВ ТОО ДРУЖБА П.ПОРОХОВО КТП-II-14 | 6605/Б | Таловский район | 1.5
2368 | ВЛ-0,4 кВ | Таловский | ВЛ-0,4кВ ф-1 ТП 9-9 ПС Абрамовка | ВЛ 0,4 кВ № 1 ТП 99 ПС Абрамовка | 2575/Б | Таловский район | 1.28
2369 | ВЛ-0,4 кВ | Таловский | ВЛ-0,4кВ ф-1 ТП 2-20 ПС Тишанка | ВЛ-0,4КВ ТОО ГИГАНТ С.ТИШАНКА ОТ КТП II-20 | 2113/Б | Таловский район | 2.12
2370 | ВЛ-0,4 кВ | Таловский | ВЛ-0,4кВ ф-1 ТП 8-1 ПС Докучаево | ВЛ-0,4КВ ЗАРЯ П.БЕРЕЗОВКА КТП-VIII-1 | 6646/Б | Таловский район | 1.17
2371 | ВЛ-0,4 кВ | Таловский | ВЛ-0,4кВ ф-1 ТП 6-5 ПС Докучаево | ВЛ-0,4 кв от КТП -V1-5 лесничество | 17044/Б | Таловский район | 1.1
2372 | ВЛ-0,4 кВ | Таловский | ВЛ-0,4кВ ф-1 ТП 5-5 ПС Н.-Троицкая | ВЛ-0,4КВ С-Х АЛЕКСАНДРОВСКИЙ С.БОГАТЫРЬ КТП-V-5 | 6759/Б | Таловский район | 2.35
2373 | ВЛ-0,4 кВ | Таловский | ВЛ-0,4кВ ф2 ТП 9-9 ПС Абрамовка | ВЛ 0,4 кВ № 2 ТП 99 ПС Абрамовка | 2574/Б | Таловский район | 1.36
2374 | ВЛ-0,4 кВ | Таловский | ВЛ-0,4кВ ф-1 ТП 5-9 ПС Чигла | ВЛ-04 КВ С.Н.ЧИГЛА ОТ ТП Y-9 | 11354/Б | Таловский район | 1.4
2375 | ВЛ-0,4 кВ | Таловский | ВЛ-0,4кВ ф-1 ТП 5-2 ПС Абрамовка | ВЛ-0,4КВ К-З"ТЕЛЬМАНА (ТОО РУСЬ) УЧ-К N40 КТП-V-2 | 1803/Б | Таловский район | 2
2376 | ВЛ-0,4 кВ | Таловский | ВЛ-0,4кВ ф-1 ТП 6-8 ПС Чигла | ВЛ 0,4 кВ № 1 ТП 68 ПС Чигла | 11382/Б | Таловский район | 0.72
2377 | ВЛ-0,4 кВ | Таловский | ВЛ-0,4кВ ф-1 ТП 6-2 ПС Докучаево | ВЛ-0,4 кв от КТП -V1-2 школа | 17042/Б | Таловский район | 1.843
2378 | ВЛ-0,4 кВ | Таловский | ВЛ-0,4кВ ф-1 ТП 1-25 ПС Таловая-р. | ВЛ 0,4 кВ № 1 ТП 125 ПС Таловаяр. | 6862/Б | Таловский район | 2
2379 | ВЛ-0,4 кВ | Таловский | ВЛ-0,4кВ ф-1 ТП 6-1 ПС Александр. | ВЛ 0,4 кВ № 1 ТП 61 ПС Александровка | 1993/21125/Б | Таловский район | 0.8
2380 | ВЛ-0,4 кВ | Таловский | ВЛ-0,4кВ ф-1 ТП 2-2 ПС Александр. | ВЛ-0,4КВ ТАЛОВСКОЕ ОПХ С-З КОМСОМОЛЕЦ КТП-VI-2 | 2070/Б | Таловский район | 2.955
2381 | ВЛ-0,4 кВ | Таловский | ВЛ-0,4кВ ф-1 ТП 1-20 ПС Александр. | ВЛ-0,4КВ ТОО РОССИЯ П.ИЛЬИНКА КТП-I-20 | 2124/Б | Таловский район | 1.96
2382 | ВЛ-0,4 кВ | Таловский | ВЛ-0,4кВ ф-1 ТП 1-15 ПС Александр. | ВЛ-0,4КВ ТОО РОССИЯ П.КАЗАНКА КТП-I-15 | 2119/Б | Таловский район | 2.36
2383 | ВЛ-0,4 кВ | Таловский | ВЛ-0,4кВ ф-1 ТП 4-1 ПС Троицкое-1 | ВЛ 0,4 кВ № 1 ТП 41 ПС Троицкое1 | 2016/Б | Таловский район | 1.36
2384 | ВЛ-0,4 кВ | Таловский | ВЛ-0,4кВ ф-1 ТП 7-2 ПС Т.-Тяговая | ВЛ-0,4 кВ от КТП-VII-2 | 16028/Б | Таловский район | 4.64
2385 | ВЛ-0,4 кВ | Таловский | ВЛ-0,4кВ ф-1 ТП 6-3 ПС Чигла | ВЛ-04 КВ С.Н.ЧИГЛА ОТ ТП YI-3 | 11374/Б | Таловский район | 1.935
2386 | ВЛ-0,4 кВ | Таловский | ВЛ-0,4кВ ф-1 ТП 6-9 ПС Чигла | ВЛ 0,4 кВ № 1 ТП 69 ПС Чигла | 11377/Б | Таловский район | 1.65
2387 | ВЛ-0,4 кВ | Таловский | ВЛ-0,4кВ ф-1 ТП 5-10 ПС Чигла | ВЛ-04 КВ С.Н.ЧИГЛА ОТ ТП Y-10 | 11355/Б | Таловский район | 2.47
2388 | ВЛ-0,4 кВ | Таловский | ВЛ-0,4кВ ф-1 ТП 8-2 ПС Докучаево | ВЛ-0,4КВ ЗАРЯ П.БЕРЕЗОВКА КТП-VIII-2 | 6647/Б | Таловский район | 1.77
2389 | ВЛ-0,4 кВ | Таловский | ВЛ-0,4кВ ф-1 ТП 1-3 ПС Александр. | ВЛ-0,4КВ ТОО РОССИЯ П.КРАСНОВКА КТП-I-3 | 2107/Б | Таловский район | 2.8
2390 | ВЛ-0,4 кВ | Таловский | ВЛ-0,4кВ ф-1 ТП 7-2 ПС Чигла | ВЛ 0,4 кВ № 1 ТП 72 ПС Чигла | 11384/Б | Таловский район | 0.5
2391 | ВЛ-0,4 кВ | Таловский | ВЛ-0,4кВ ф-1 ТП 6-5 ПС Чигла | ВЛ-04 КВ С.Н.ЧИГЛА ОТ ТП YI-5 | 11379/Б | Таловский район | 2
2392 | ВЛ-0,4 кВ | Таловский | ВЛ-0,4кВ ф-1 ТП 1-6 ПС Александровка | ВЛ-0,4КВ ТОО РОССИЯ П.КРАСНОВКА КТП-I-6 | 2110/Б | Таловский район | 3.06
2393 | ВЛ-0,4 кВ | Таловский | ВЛ-0,4кВ ф-1 ТП 1-11 ПС Александр. | ВЛ-0,4КВ ТОО РОССИЯ П.КАЗАЧЕК КТП-I-11 | 2115/Б | Таловский район | 2.24
2394 | ВЛ-0,4 кВ | Таловский | ВЛ-0,4кВ ф-1 ТП 7-9 ПС Т.-Тяговая | ВЛ-0,4 кВ от КТП VII-9 | 16035/Б | Таловский район | 3.48
2395 | ВЛ-0,4 кВ | Таловский | ВЛ-0,4кВ ф-1 ТП 5-20 ПС Чигла | ВЛ 0,4 кВ № 1 ТП 520 ПС Чигла | 11370/Б | Таловский район | 0.25
2396 | ВЛ-0,4 кВ | Таловский | ВЛ-0,4кВ ф-1 ТП 5-12 ПС Чигла | ВЛ-04 КВ С.Н.ЧИГЛА ОТ ТП Y-12 | 11359/Б | Таловский район | 2.23
2397 | ВЛ-0,4 кВ | Таловский | ВЛ-0,4кВ ф-1 ТП 1-5 ПС Абрамовка | ВЛ-0,4КВ ТОО КИРОВА С.АБРАМОВКА КТП-I-5 | 1867/Б | Таловский район | 3.36
2398 | ВЛ-0,4 кВ | Таловский | ВЛ-0,4кВ ф-1 ТП 6-4 ПС Чигла | ВЛ-04 КВ С.Н.ЧИГЛА ОТ ТП YI-4 | 11375/Б | Таловский район | 2.06
2399 | ВЛ-0,4 кВ | Таловский | ВЛ-0,4кВ ф-1 ТП 8-12 ПС Т.-Тяговая | ВЛ-0,4 кВ от КТП VIII-12 | 16050/Б | Таловский район | 4
2400 | ВЛ-0,4 кВ | Таловский | ВЛ-0,4кВ ф-1ТП 8-3 ПС Чигла | ВЛ-04 КВ С.Н.ЧИГЛА ОТ ТП YIII-3 | 11389/Б | Таловский район | 2.27
2401 | ВЛ-0,4 кВ | Таловский | ВЛ-0,4кВ ф-1 ТП 5-13 ПС Чигла | ВЛ-04 КВ С.Н.ЧИГЛА ОТ ТП Y-13 | 11360/Б | Таловский район | 2.31
2402 | ВЛ-0,4 кВ | Таловский | ВЛ-0,4кВ ф-1 ТП 2-3 ПС Абрамовка | ВЛ-0,4КВ ТОО МАЯК П.ГОЛЬСКОЙ КТП-II-3 | 1771/Б | Таловский район | 2.5
2403 | ВЛ-0,4 кВ | Таловский | ВЛ-0,4кВ ф-1 ТП 5-11 ПС Чигла | ВЛ-04 КВ С.Н.ЧИГЛА ОТ ТП Y-11 | 11357/Б | Таловский район | 2.41
2404 | ВЛ-0,4 кВ | Таловский | ВЛ-0,4кВ ф-1 ТП 6-6 ПС Чигла | ВЛ-04 КВ С.Н.ЧИГЛА ОТ ТП YI-6 | 11381/Б | Таловский район | 2.43
2405 | ВЛ-0,4 кВ | Таловский | ВЛ-0,4кВ ф2 ТП 5-1 ПС Тишанка | ВЛ-0,4КВ К-З РОДИНА (ТОО ТИШАНКА) С.ТИШАНКА КТП-V-1 | 2151/Б | Таловский район | 4
2406 | ВЛ-0,4 кВ | Таловский | ВЛ-0,4кВ ф-1 ТП 5-2 ПС Чигла | ВЛ-04 КВ С.Н.ЧИГЛА OT TП Y-2 | 11345/Б | Таловский район | 2.55
2407 | ВЛ-0,4 кВ | Таловский | ВЛ-0,4кВ ф-1 ТП 3-14 ПС Абрамовка | ВЛ-0,4КВ ТОО МАЯК С.СИНЯВКА КТП-III-14 | 1786/Б | Таловский район | 2.4
2408 | ВЛ-0,4 кВ | Таловский | ВЛ-0,4кВ ф-1 ТП 6-6 ПС Таловая-р. | ВЛ-0,4 кВ от КТП № VI-6 | 16063/Б | Таловский район | 3.98
2409 | ВЛ-0,4 кВ | Таловский | ВЛ-0,4кВ ф-1 ТП 6-11 ПС Абрамовка | ВЛ-04 КВ В К-ЗЕ ИМ.ТЕЛЬМАНА ОТ КТП-YI-11 | 11657/Б | Таловский район | 0.4
2410 | ВЛ-0,4 кВ | Таловский | ВЛ-0,4кВ ф3 ТП 6-7 ПС Александровка | ВЛ-0,4КВ ТЛЛ РОДИНА ПЯТНИЦКОГО С.АЛЕКСАНДРОВКА КТП-V-1 | 1993/21063/Б | Таловский район | 0.36
2411 | ВЛ-0,4 кВ | Таловский | ВЛ-0,4кВ ТП ф-1 ТП 5-6 ПС Чигла | ВЛ-04 КВ С.Н.ЧИГЛА ОТ ТП Y-6 | 11348/Б | Таловский район | 2.21
2412 | ВЛ-0,4 кВ | Таловский | ВЛ-0,4кВ ф2 ТП 5-17 ПС Чигла | ВЛ 0,4 кВ № 2 ТП 517 ПС Чигла | 11365/Б | Таловский район | 2.94
2413 | ВЛ-0,4 кВ | Таловский | ВЛ-0,4кВ ф-2 ТП 7-16 ПС Т.-Тяговая | ВЛ-0,4 кВ от КТП VII-16 | 16042/Б | Таловский район | 4.96
2414 | ВЛ-0,4 кВ | Таловский | ВЛ-0,4кВ ф-1 ТП 7-13 ПС Т.-Тяговая | ВЛ-0,4 кВ от КТП VII-13 | 16039/Б | Таловский район | 1.81
2415 | ВЛ-0,4 кВ | Таловский | ВЛ-0,4кВ ф-1 ТП 3-12 ПС Абрамовка | ВЛ-0,4КВ ТОО МАЯК С.СИНЯВКА КТП-III-12 | 1784/Б | Таловский район | 3.4
2416 | ВЛ-0,4 кВ | Таловский | ВЛ-0,4кВ ф-1 ТП 6-18 ПС Таловая-р. | ВЛ 0,4 кВ № 1 ТП 618 ПС Таловаяр. | 6748/21124/Б | Таловский район | 1
2417 | ВЛ-0,4 кВ | Таловский | ВЛ-0,4кВ ф-1 ТП 6-3 ПС Абрамовка | ВЛ 0,4 кВ № 1 ТП 63 ПС Абрамовка | 11656/Б | Таловский район | 0.7
2418 | ВЛ-0,4 кВ | Таловский | ВЛ-0,4кВ ф-1 ТП 2-1 ПС Тишанка | ВЛ-0,4КВ К-З РОДИНА (ТОО ТИШАНКА) С.ТИШАНКА КТП-II-1 | 2140/Б | Таловский район | 2.63
2419 | ВЛ-0,4 кВ | Таловский | ВЛ-0,4кВ ф-1 ТП 6-5 ПС Таловая-р. | ВЛ-0,4 кВ от КТП № VI-5 | 16062/Б | Таловский район | 2.46
2420 | ВЛ-0,4 кВ | Таловский | ВЛ-0,4кВ ф-1 ТП 4-7 ПС Троицкое-1 | ВЛ-0,4КВ ТОО РОДИНА ПЯТНИЦКОГО П.ВЯТСКИЙ КТП-IV-7 | 2027/Б | Таловский район | 3.5
2421 | ВЛ-0,4 кВ | Таловский | ВЛ-0,4кВ ф-1 ТП 3-6 ПС Абрамовка | ВЛ-0,4КВ ТОО МАЯК С.СИНЯВКА КТП-III-6 | 1779/Б | Таловский район | 4.5
2422 | ВЛ-0,4 кВ | Таловский | ВЛ-0,4кВ ф2 ТП 1-2 ПС Тишанка | ВЛ 0,4 кВ № 2 ТП 12 ПС Тишанка | 2128/Б | Таловский район | 2.5
2423 | ВЛ-0,4 кВ | Таловский | ВЛ-0,4кВ ф-1 ТП 7-4 ПС Т.-Тяговая | ВЛ-0,4 кВ от КТП-VII-4 | 16030/Б | Таловский район | 5.1
2424 | ВЛ-0,4 кВ | Таловский | ВЛ-0,4кВ ф-1 ТП 5-5 ПС Абрамовка | ВЛ-04 КВ СТ.АБРАМОВКА Y-2 | 11336/23976/Б | Таловский район | 0.2
2425 | ВЛ-0,4 кВ | Таловский | ВЛ-0,4кВ ф-1 ТП 1-9 ПС Абрамовка | ВЛ 0,4 кВ № 1 ТП 19 ПС Абрамовка | 9535/Б | Таловский район | 1.2
2426 | ВЛ-0,4 кВ | Таловский | ВЛ-0,4кВ ф-1 ТП 8-10 ПС Т.-Тяговая | ВЛ-0,4 кВ от КТП VIII-10 | 16048/Б | Таловский район | 3.28
2427 | ВЛ-0,4 кВ | Таловский | ВЛ-0,4кВ ф-1 ТП 6-4 ПС Абрамовка | ВЛ-04 КВ К-З ИМ.ТЕЛЬМАНА С.АБРАМОВКА ОТ КТП-YI-4 | 11655/Б | Таловский район | 1.1
2428 | ВЛ-0,4 кВ | Таловский | ВЛ-0,4кВ ф-1 ТП 6-10 ПС Абрамовка | ВЛ-04 КВ С.АБРАМОВКА К-З ИМ.ТЕЛЬМАНА ОТ КПТ- | 11611/Б | Таловский район | 1.6
2429 | ВЛ-0,4 кВ | Таловский | ВЛ-0,4кВ ф-1 ТП 8-14 ПС Т.-Тяговая | ВЛ-0,4 кВ от КТП - VIII-14 | 16065/Б | Таловский район | 2.94
2430 | ВЛ-0,4 кВ | Таловский | ВЛ-0,4кВ ф-1 ТП 8-15 ПС Т.-Тяговая | ВЛ-0,4 кВ от КТП VIII-15 | 16053/Б | Таловский район | 2.41
2431 | ВЛ-0,4 кВ | Таловский | ВЛ-0,4кВ ф-1 ТП 1-2 ПС Александр. | ВЛ-0,4КВ ТОО РОДИНА ПЯТНИЦКОГО П.МАНИДИНСКИЙ КТП-I-2 | 1991/Б | Таловский район | 3.325
2432 | ВЛ-0,4 кВ | Таловский | ВЛ-0,4кВ ф-1 ТП 6-6 ПС Абрамовка | ВЛ-04 КВ С.АБРАМОВКА ОТ КТП -YI-6 | 11614/Б | Таловский район | 1.8
2433 | ВЛ-0,4 кВ | Таловский | ВЛ-0,4кВ ф-1 ТП 1-11 ПС Абрамовка | ВЛ-04 КВ ТОО "ШАНИНСКОЕ" ПС AВАНГАРД I-11 | 11194/Б | Таловский район | 2.24
2434 | ВЛ-0,4 кВ | Таловский | ВЛ-0,4кВ ф-1 ТП 11-12 ПС Докучаево | ВЛ-0,4КВ К-З ДОКУЧАЕВА (ТОО ДОКУЧАЕВА) П.ДОКУЧАЕВКА КТП-XI-12 | 6575/Б | Таловский район | 1.8
2435 | ВЛ-0,4 кВ | Таловский | ВЛ-0,4кВ ф-1 ТП 11-15 ПС Докучаево | ВЛ-0,4КВ К-З ДОКУЧАЕВА (ТОО ДОКУЧАЕВА) П.ПАХАРЬ КТП-XI-15 | 6578/Б | Таловский район | 1.23
2436 | ВЛ-0,4 кВ | Таловский | ВЛ-0,4кВ ф-1 ТП 7-7 ПС Абрамовка | ВЛ-04 КВ С.АБРАМОВКА ОТ КТП - YII-7 | 11708/Б | Таловский район | 2.5
2437 | ВЛ-0,4 кВ | Таловский | ВЛ-0,4кВ ф-1 ТП 1-2 ПС Абрамовка | ВЛ-О4 КВ К-З КИРОВА С. АБРАМОВКА ТАЛОВСКОГО Р-НА | 8172/Б | Таловский район | 3.1
2438 | ВЛ-0,4 кВ | Таловский | ВЛ-0,4кВ ф-1 ТП 11-8 ПС Докучаево | ВЛ-0,4КВ К-З ДОКУЧАЕВА (ТОО ДОКУЧАЕВА) П.ВОЗНЕСЕНКА КТП-XI-8 | 6572/Б | Таловский район | 3.57
2439 | ВЛ-0,4 кВ | Таловский | ВЛ-0,4кВ ф3 ТП 8-14 ПС Т.-Тяговая | ВЛ 0,4 кВ № 3 ТП 814 ПС Т.-Тяговая | 16052/24910/Б | Таловский район | 0.616
2440 | ВЛ-0,4 кВ | Таловский | ВЛ-0,4кВ ф-1 ТП 11-3 ПС Докучаево | ВЛ-0,4КВ К-З ДОКУЧАЕВА (ТОО ДОКУЧАЕВА) П.ВОЗНЕСЕНКА КТП-XI-3 | 6569/Б | Таловский район | 2.8
2441 | ВЛ-0,4 кВ | Таловский | ВЛ-0,4кВ ф-1 ТП 6-4 ПС Докучаево | ВЛ-0,4 кв от КТП -V1-4 строитель | 17043/21191/Б | Таловский район | 1.08
2442 | ВЛ-0,4 кВ | Таловский | ВЛ-0,4кВ ф2 ТП 6-6 ПС Абрамовка | ВЛ 0,4 кВ № 2 ТП 66 ПС Абрамовка | 11335/21189/Б | Таловский район | 1.35
2443 | ВЛ-0,4 кВ | Таловский | ВЛ-0,4кВ ф3 ТП 8-15 ПС Т.-Тяговая | ВЛ 0,4 кВ № 3 ТП 815 ПС Т.-Тяговая | 16053/21192/Б | Таловский район | 1.35
2444 | ВЛ-0,4 кВ | Таловский | ВЛ-0,4кВ ф-1 ТП 4-11 ПС Орловка | ВЛ-04 КВ ОТ ТП-IY-3 | 11725/23052/Б | Таловский район | 2.155
2445 | ВЛ-0,4 кВ | Таловский | ВЛ-0,4кВ ф-1 ТП 11-4 ПС Докучаево | ВЛ-0,4КВ К-З ДОКУЧАЕВА (ТОО ДОКУЧАЕВА) ВОЗНЕСЕНКАКТП-XI-5 | 6583/Б | Таловский район | 0.4
2446 | ВЛ-0,4 кВ | Таловский | ВЛ-0,4кВ ф1 ТП 8-10 ПС Абрамовка | ВЛ 0,4 кВ № 1 ТП 810 ПС Абрамовка | 1810/Б | Таловский район | 0.09
2447 | ВЛ-0,4 кВ | Таловский | ВЛ-0,4кВ ф-1 ТП 1-10 ПС Таловая-р. | ВЛ 0,4 кВ № 1 ТП 110 ПС Таловаяр. | 6843/Б | Таловский район | 0.4
2448 | ВЛ-0,4 кВ | Таловский | ВЛ-0,4кВ ф-1 ТП 5-7 ПС Н.-Троицкая | ВЛ-0,4КВ С-Х АЛЕКСАНДРОВСКИЙ Н.МИР КТП- V -7 | 6803/Б | Таловский район | 1.838
2449 | ВЛ-0,4 кВ | Таловский | ВЛ-0,4кВ ф2 ТП 4-2 ПС Тишанка | ВЛ 0,4 кВ № 2 ТП 42 ПС Тишанка | 2018/Б | Таловский район | 0.2
2450 | ВЛ-0,4 кВ | Таловский | ВЛ-0,4кВ ф-1 ТП 1-8 ПС Абрамовка | ВЛ-0,4КВ ТОО КИРОВА С.АБРАМОВКА КТП-I-8 | 1869/Б | Таловский район | 0.07
2451 | ВЛ-0,4 кВ | Таловский | ВЛ-0,4кВ ф1 ТП 8-11 ПС Абрамовка | ВЛ 0,4 кВ № 1 ТП 811 ПС Абрамовка | 1775/Б | Таловский район | 0.2
2452 | ВЛ-0,4 кВ | Таловский | ВЛ-0,4кВ ф-1 ТП 1-1 ПС Орловка | ВЛ-0,4КВ ТОО НИВА ОРЛОВКА КТП- I-5 | 6560/Б | Таловский район | 0.36
2453 | ВЛ-0,4 кВ | Таловский | ВЛ-0,4кВ ф-1 ТП 6-4 ПС Александр. | ВЛ 0,4 кВ № 1 ТП 64 ПС Александровка | 1998/Б | Таловский район | 0.04
2454 | ВЛ-0,4 кВ | Таловский | ВЛ-0,4кВ ф-1 ТП 5-13 ПС Тишанка | ВЛ 0,4 кВ № 1 ТП 513 ПС Тишанка | 9375/Б | Таловский район | 0.155
2455 | ВЛ-0,4 кВ | Таловский | ВЛ-0,4кВ ф-1 ТП 6-7 ПС Александр. | ВЛ-04 КВ П.АЛЕКСАНДРОВКА ТАЛОВСКОГО Р-НА KTП-Y-7 Х | 10483/Б | Таловский район | 0.04
2456 | ВЛ-0,4 кВ | Таловский | ВЛ-0,4кВ ф-1 ТП 5-14 ПС Чигла | ВЛ-04 КВ С.Н.ЧИГЛА ОТ ТП Y-14 | 11362/Б | Таловский район | 0.14
2457 | ВЛ-0,4 кВ | Таловский | ВЛ-0,4кВ ф-1 ТП 5-17 ПС Чигла | ВЛ 0,4 кВ № 1 ТП 517 ПС Чигла | 11366/Б | Таловский район | 0.11
2458 | ВЛ-0,4 кВ | Таловский | ВЛ-0,4кВ ф-1 ТП 5-8 ПС Чигла | ВЛ-04 КВ С.Н.ЧИГЛА ОТ ТП Y-8 | 11353/Б | Таловский район | 0.21
2459 | ВЛ-0,4 кВ | Таловский | ВЛ-0,4кВ ф2 ТП 6-9 ПС Чигла | ВЛ-04 КВ С.Н.ЧИГЛА ОТ ТП YI-9 | 11378/Б | Таловский район | 0.3
2460 | ВЛ-0,4 кВ | Таловский | ВЛ-0,4кВ ф2 ТП 9-4 ПС Абрамовка | ВЛ 0,4 кВ № 2 ТП 94 ПС Абрамовка | 2591/Б | Таловский район | 0.3
2461 | ВЛ-0,4 кВ | Таловский | ВЛ-0,4кВ ф-1 ТП 7-15 ПС Докучаево | ВЛ-0,4КВ ДОКУЧАЕВСКОЕ ОПХ ВЫСОКИЙ КТП-VII-15 | 6628/Б | Таловский район | 3.76
2462 | ВЛ-0,4 кВ | Таловский | ВЛ-0,4кВ ф3 ТП 9-6 ПС Абрамовка | ВЛ 0,4 кВ № 3 ТП 96 ПС Абрамовка | 2577/Б | Таловский район | 1.76
2463 | ВЛ-0,4 кВ | Таловский | ВЛ-0,4кВ ф-1 ТП 7-16 ПС Докучаево | ВЛ-0,4КВ ДОКУЧАЕВСКОЕ ОПХ ВЫСОКИЙ КТП-VII-16 | 6629/Б | Таловский район | 3.39
2464 | ВЛ-0,4 кВ | Таловский | ВЛ-0,4кВ ф-1 ТП 1-10 ПС Абрамовка | ВЛ 0,4 кВ № 1 ТП 110 ПС Абрамовка | 2314/Б | Таловский район | 0.64
2465 | ВЛ-0,4 кВ | Таловский | ВЛ-0,4кВ ф-1 ТП 9-2 ПС Абрамовка | ВЛ 0,4 кВ № 1 ТП 92 ПС Абрамовка | 2587/Б | Таловский район | 0.4
2466 | ВЛ-0,4 кВ | Таловский | ВЛ-0,4кВ ф-1 ТП 4-12 ПС Орловка | ВЛ 0,4 кВ № 1 ТП 412 ПС Орловка | 11729/Б | Таловский район | 0.847
2467 | ВЛ-0,4 кВ | Таловский | ВЛ-0,4кВ ф-1 ТП 4-2 ПС Докучаево | ВЛ-04 КВ ОТ ТП IY-2 | 11723/Б | Таловский район | 1.4
2468 | ВЛ-0,4 кВ | Таловский | ВЛ-0,4кВ ф-1 ТП 2-7 ПС Докучаево | ВЛ 0,4 кВ № 1 ТП 27 ПС Докучаево | 6607/Б | Таловский район | 0.28
2469 | ВЛ-0,4 кВ | Таловский | ВЛ-0,4кВ ф-1 ТП 11-23 ПС Докучаево | ВЛ-0,4КВ ЛУЧ ОКТЯБРЯ (ТОО ЛУЧ) ОРЛОВКА КТП-IV-3 | 6656/Б | Таловский район | 0.35
2470 | ВЛ-0,4 кВ | Таловский | ВЛ-0,4кВ ф-1 ТП 1-11 ПС Авангард | ВЛ-0,4КВ К-З АВАНГАРД (ТОО ШАПИНСКОЕ) УЧ 31,32 КТП-I-11 | 1831/Б | Таловский район | 0.66
2471 | ВЛ-0,4 кВ | Таловский | ВЛ-0,4кВ ф-3 ТП 8-32 ПС Докучаево | ВЛ-0,4КВ ЗАРЯ П.КАМЕНКА КТП-VIII-32 | 6642/Б | Таловский район | 0.25
2472 | ВЛ-0,4 кВ | Таловский | ВЛ-0,4кВ ф-1 ТП 4-1 ПС Докучаево | ВЛ-04 КВ ОТ ТП IY-1 | 11722/Б | Таловский район | 1.2
2473 | ВЛ-0,4 кВ | Таловский | ВЛ-0,4кВ ф-1 ТП 7-8 ПС Таловая-р. | ВЛ 0,4 кВ № 1 ТП 78 ПС Таловаяр. | 6762/Б | Таловский район | 0.75
2474 | ВЛ-0,4 кВ | Таловский | ВЛ-0,4кВ ф-1 ТП 8-33 ПС Докучаево | ВЛ-0,4КВ ЗАРЯ П.КАМЕНКА КТП-VIII-33 | 6643/Б | Таловский район | 0.25
2475 | ВЛ-0,4 кВ | Таловский | ВЛ-0,4кВ ф2 ТП 9-7 ПС Абрамовка | ВЛ 0,4 кВ № 2 ТП 97 ПС Абрамовка | 2599/Б | Таловский район | 0.76
2476 | ВЛ-0,4 кВ | Таловский | ВЛ-0,4кВ ф-1 ТП 9-5 ПС Абрамовка | ВЛ 0,4 кВ № 1 ТП 95 ПС Абрамовка | 2585/Б | Таловский район | 0.44
2477 | ВЛ-0,4 кВ | Таловский | ВЛ-0,4кВ ф-1 ТП 1-18 ПС Докучаево | ВЛ-0,4КВ ОПХ ЗНАМЯ ОКТЯБРЯ П.МИХИНО КТП-I-18 | 6677/Б | Таловский район | 0.72
2478 | ВЛ-0,4 кВ | Таловский | ВЛ-0,4кВ ф-1 ТП 1-13 ПС Абрамовка | ВЛ-0,4КВ N1 ОТ ТП III-5 К-З КИРОВА П.ЗНАМЕНКА | 2319/Б | Таловский район | 2.72
2479 | ВЛ-0,4 кВ | Таловский | ВЛ-0,4кВ ф-1 ТП 1-8 ПС Докучаево | ВЛ-0,4КВ ДОКУЧАЕВСКОЕ ОПХ I-УЧ-К КТП-I-8 | 6624/Б | Таловский район | 0.8
2480 | ВЛ-0,4 кВ | Таловский | ВЛ-0,4кВ ф-1 ТП 1-3 ПС Тишанка | ВЛ 0,4 кВ № 1 ТП 13 ПС Тишанка | 2129/Б | Таловский район | 0.03
2481 | ВЛ-0,4 кВ | Таловский | ВЛ-0,4кВ ф2 ТП 6-18 ПС Таловая-р. | ВЛ 0,4 кВ № 2 ТП 618 ПС Таловаяр. | 6748/Б | Таловский район | 0.5
2482 | ВЛ-0,4 кВ | Таловский | ВЛ-0,4кВ ф-1 ТП 5-1 ПС Абрамовка | ВЛ 0,4 кВ № 1 ТП 51 ПС Абрамовка | 11336/Б | Таловский район | 3.8
2483 | ВЛ-0,4 кВ | Таловский | ВЛ-0,4кВ ф-1 ТП 9-15 ПС Абрамовка | ВЛ 0,4 кВ № 1 ТП 915 ПС Абрамовка | 2337/Б | Таловский район | 0.6
2484 | ВЛ-0,4 кВ | Таловский | ВЛ-0,4кВ ф2 ТП 9-5 ПС Абрамовка | ВЛ 0,4 кВ № 2 ТП 95 ПС Абрамовка | 2582/Б | Таловский район | 1.8
2485 | ВЛ-0,4 кВ | Таловский | ВЛ-0,4кВ ф-1 ТП 1-2 ПС Авангард | ВЛ-0,4КВ К-З АВАНГАРД (ТОО ШАПИНСКОЕ) УЧ N23 КТП-I-2 | 1820/Б | Таловский район | 2.25
2486 | ВЛ-0,4 кВ | Таловский | ВЛ-0,4кВ ф-1 ТП 7-10 ПС Таловая-р. | ВЛ 0,4 кВ № 1 ТП 710 ПС Таловаяр. | 6764/Б | Таловский район | 0.92
2487 | ВЛ-0,4 кВ | Таловский | ВЛ-0,4кВ ф-1 ТП 1-10 ПС Авангард | ВЛ 0,4 кВ № 1 ТП 110 ПС Авангард | 1830/Б | Таловский район | 0.95
2488 | ВЛ-0,4 кВ | Таловский | ВЛ-0,4кВ ф-1 ТП 3-1 ПС Абрамовка | ВЛ-0,4КВ ТОО МАЯК С.СИНЯВКА КТП-III-1 | 1774/Б | Таловский район | 2.2
2489 | ВЛ-0,4 кВ | Таловский | ВЛ-0,4кВ ф-1 ТП 2-3 ПС Докучаево | ВЛ 0,4 кВ № 1 ТП 23 ПС Докучаево | 6594/Б | Таловский район | 1.879
2490 | ВЛ-0,4 кВ | Таловский | ВЛ-0,4кВ ф-1 ТП 3-10 ПС Абрамовка | ВЛ-0,4КВ ТОО МАЯК С.СИНЯВКА КТП-III-10 | 1783/Б | Таловский район | 2.4
2491 | ВЛ-0,4 кВ | Таловский | ВЛ-0,4кВ ф-1 ТП 4-3 ПС Абрамовка | ВЛ-04 КВ СТ.АБРАМОВКА Y-2 | 11337/Б | Таловский район | 1.13
2492 | ВЛ-0,4 кВ | Таловский | ВЛ-0,4кВ ф2 ТП 9-15 ПС Абрамовка | ВЛ 0,4 кВ № 2 ТП 915 ПС Абрамовка | 2336/Б | Таловский район | 0.76
2493 | ВЛ-0,4 кВ | Таловский | ВЛ-0,4кВ ф-1 ТП 2-6 ПС Абрамовка | ВЛ 0,4 кВ № 1 ТП 26 ПС Абрамовка | 1793/Б | Таловский район | 1
2494 | ВЛ-0,4 кВ | Таловский | ВЛ-0,4кВ ф-3 ТП 4-4 ПС Троицкое-1 | ВЛ-0,4КВ ТОО РОДИНА ПЯТНИЙКОГО П.ВЯТСКИЙ КТП-IV-4 | 2022/Б | Таловский район | 0.6
2495 | ВЛ-0,4 кВ | Таловский | ВЛ-0,4кВ ф-1 ТП 3-9 ПС Абрамовка | ВЛ 0,4 кВ № 1 ТП 39 ПС Абрамовка | 1782/Б | Таловский район | 1.5
2496 | ВЛ-0,4 кВ | Таловский | ВЛ-0,4кВ ф-1 ТП 5-6 ПС Н.-Троицкая | ВЛ-0,4КВ С-Х АЛЕКСАНДРОВСКИЙ Н.АЛЕКСАНДР. КТП-V -6 | 6801/Б | Таловский район | 2.12
2497 | ВЛ-0,4 кВ | Таловский | ВЛ-0,4кВ ф-1 ТП 5-10 ПС Тишанка | ВЛ 0,4 кВ № 1 ТП 510 ПС Тишанка | 2160/Б | Таловский район | 0.28
2498 | ВЛ-0,4 кВ | Таловский | ВЛ-0,4кВ ф-1 ТП 1-4 ПС Авангард | ВЛ 0,4 кВ № 1 ТП 14 ПС Авангард | 1822/Б | Таловский район | 1.6
2499 | ВЛ-0,4 кВ | Таловский | ВЛ-0,4кВ ф-1 ТП 2-15 ПС Абрамовка | ВЛ-0,4КВ ТОО ВЯЗОВСКОЕ П.ВЯЗОВКА КТП-2-15 | 1802/Б | Таловский район | 2.1
2500 | ВЛ-0,4 кВ | Таловский | ВЛ-0,4кВ ф-1 ТП 8-31 ПС Докучаево | ВЛ-0,4КВ ЗАРЯ П.КАМЕНКА КТП-VIII-31 | 6641/Б | Таловский район | 1.4
2501 | ВЛ-0,4 кВ | Таловский | ВЛ-0,4кВ ф-1 ТП 6-1 ПС Таловая-р. | ВЛ-0,4КВ С-Х АЛЕКСАНДРОВСКИЙ П.ДУБОВЫЙ КТП-V-7 | 6761/Б | Таловский район | 2.3
2502 | ВЛ-0,4 кВ | Таловский | ВЛ-0,4кВ ф-1 ТП 5-6 ПС Тишанка | ВЛ-0,4КВ ТОО КОЛОС П.БИРЮЧЬЕ КТП-V-7 | 2155/Б | Таловский район | 1.36
2503 | ВЛ-0,4 кВ | Таловский | ВЛ-0,4кВ ф1 ТП 4-10 ПС Орловка | ВЛ 0,4 кВ № 1 ТП 410 ПС Орловка | 6848/Б | Таловский район | 2
2504 | ВЛ-0,4 кВ | Таловский | ВЛ-0,4кВ ф-1 ТП 11-1 ПС Докучаево | ВЛ-0,4КВ К-З ДОКУЧАЕВА (ТОО ДОКУЧАЕВА) П.ДОКУЧАЕВКА КТП-XI-10 | 6574/Б | Таловский район | 1
2505 | ВЛ-0,4 кВ | Таловский | ВЛ-0,4кВ ф-1 ТП 1-7 ПС Авангард | ВЛ-0,4КВ К-З АВАНГАРД (ТОО ШАПИНСКОЕ) УЧ N27 КТП-I-7 | 1824/Б | Таловский район | 1.1
2506 | ВЛ-0,4 кВ | Таловский | ВЛ-0,4кВ ф-1 ТП 9-1 ПС Абрамовка | ВЛ 0,4 кВ № 1 ТП 91 ПС Абрамовка | 1819/Б | Таловский район | 1.4
2507 | ВЛ-0,4 кВ | Таловский | ВЛ-0,4кВ ф-1 ТП 1-3 ПС Абрамовка | ВЛ-0,4КВ ТОО КИРОВА С.АБРАМОВКА КТП-I-3 | 1865/Б | Таловский район | 1.2
2508 | ВЛ-0,4 кВ | Таловский | ВЛ-0,4кВ ф-1 ТП 2-12 ПС Абрамовка | ВЛ-0,4КВ ТОО ВЯЗОВСКОЕ П.ВЯЗОВКА КТП -2-12 | 1799/Б | Таловский район | 1.5
2509 | ВЛ-0,4 кВ | Таловский | ВЛ-0,4кВ ф-1 ТП 1-9 ПС Таловая-р. | ВЛ-0,4КВ С-З МИЧУРИНА П.НАУКА КТП-I-9 | 6842/Б | Таловский район | 2.435
2510 | ВЛ-0,4 кВ | Таловский | ВЛ-0,4кВ ф-1 ТП 1-1 ПС Александр. | ВЛ-0,4КВ ТОО РОДИНА ПЯТНИЦКОГО П.МАНИДИНСКИЙ КТП-I-1 | 1989/Б | Таловский район | 1.1
2511 | ВЛ-0,4 кВ | Таловский | ВЛ-0,4кВ ф-1 ТП 1-12 ПС Александр. | ВЛ-0,4КВ ТОО РОССИЯ П.КАЗАНКА КТП-I-12 | 2116/Б | Таловский район | 1.2
2512 | ВЛ-0,4 кВ | Таловский | ВЛ-0,4кВ ф-1 ТП 2-7 ПС Абрамовка | ВЛ-0,4КВ ТОО ВЯЗОВСКОЕ П.ЕЛАНКА КТП-2-7 | 1794/Б | Таловский район | 2.3
2513 | ВЛ-0,4 кВ | Таловский | ВЛ-0,4кВ ф-1 ТП 3-4 ПС Абрамовка | ВЛ-0,4КВ ТОО МАЯК С.СИНЯВКА КТП-III-4 | 1777/Б | Таловский район | 1.6
2514 | ВЛ-0,4 кВ | Таловский | ВЛ-0,4кВ ф-1 ТП 3-8 ПС Абрамовка | ВЛ-0,4КВ ТОО МАЯК С.СИНЯВКА КТП-III-8 | 1781/Б | Таловский район | 2.2
2515 | ВЛ-0,4 кВ | Таловский | ВЛ-0,4кВ ф-1 ТП 2-13 ПС Абрамовка | ВЛ-0,4КВ ТОО ВЯЗОВСКОЕ П.ВЯЗОВКА КТП -2-13 | 1800/Б | Таловский район | 1.8
2516 | ВЛ-0,4 кВ | Таловский | ВЛ-0,4кВ ф-1 ТП 1-19 ПС Таловая-р. | ВЛ-0,4КВ С-З МИЧУРИНА С.ВОЗНЕСЕНКА КТП-I-19 | 6851/Б | Таловский район | 1.6
2517 | ВЛ-0,4 кВ | Таловский | ВЛ-0,4кВ ф-1 ТП 1-2 ПС Тишанка | ВЛ-04 КВ К-З РОДИНА /ТОО ТИШАНКА/ С.ТИШАНКА ОТ КТП I-2 | 11174/Б | Таловский район | 1
2518 | ВЛ-0,4 кВ | Таловский | ВЛ-0,4кВ ф-1 ТП 2-14 ПС Абрамовка | ВЛ-0,4КВ ТОО ВЯЗОВСКОЕ П.ВЯЗОВКА КТП-2-14 | 1801/Б | Таловский район | 1.9
2519 | ВЛ-0,4 кВ | Таловский | ВЛ-0,4кВ ф-1 ТП 1-6 ПС Таловая-р. | ВЛ-0,4КВ С-Х АЛЕКСАНДРОВСКИЙ П.ВЕДУГА КТП-I-6 | 6766/Б | Таловский район | 2.54
2520 | ВЛ-0,4 кВ | Таловский | ВЛ-0,4кВ ф-1 ТП 3-5 ПС Александр. | ВЛ-0,4КВ ОПХ ТАЛОВСКОЕ П.СЕРГИЕВСКИЙ КТП-III- 5 | 6753/Б | Таловский район | 1.7
2521 | ВЛ-0,4 кВ | Таловский | ВЛ-0,4кВ ф-1 ТП 3-6 ПС Докучаево | ВЛ-0,4КВ К-З КР.ЗНАМЯ (ТОО АНОХИНСКОЕ) АНОХИНКА ОТ КТП-III-6 | 6619/Б | Таловский район | 1.6
2522 | ВЛ-0,4 кВ | Таловский | ВЛ-0,4кВ ф-1 ТП 3-5 ПС Абрамовка | ВЛ-0,4КВ ТОО МАЯК С.СИНЯВКА КТП-III-5 | 1778/Б | Таловский район | 2
2523 | ВЛ-0,4 кВ | Таловский | ВЛ-0,4кВ ф-1 ТП 1-6 ПС Абрамовка | ВЛ-0,4КВ ТОО КИРОВА С.АБРАМОВКА КТП-I-6 | 1868/Б | Таловский район | 1.64
2524 | ВЛ-0,4 кВ | Таловский | ВЛ-0,4кВ ф-1 ТП 8-9 ПС Абрамовка | ВЛ-0,4КВ К-З ТЕЛЬМАНА (ТОО РУСЬ) П.КОЗЛОВКА КТП-VIII-9 | 1809/Б | Таловский район | 2.8
2525 | ВЛ-0,4 кВ | Таловский | ВЛ-0,4кВ ф-1 ТП 1-21 ПС Таловая-р. | ВЛ-0,4КВ С-З МИЧУРИНА С.ПОКРОВКА КТП-I-20 | 6856/Б | Таловский район | 1.84
2526 | ВЛ-0,4 кВ | Таловский | ВЛ-0,4кВ ф-1 ТП 8-7 ПС Абрамовка | ВЛ-0,4КВ К-З ТЕЛЬМАНА (ТОО РУСЬ) П.ВИДНЫЙ КТП-VIII-7 | 1806/Б | Таловский район | 2.9
2527 | ВЛ-0,4 кВ | Таловский | ВЛ-0,4кВ ф-1 ТП 4-3 ПС Троицкое-1 | ВЛ-0,4КВ ТОО РОДИНА ПЯТНИЙКОГО П.ВЯТСКИЙ КТП-IV-3 | 2020/Б | Таловский район | 2.12
2528 | ВЛ-0,4 кВ | Таловский | ВЛ-0,4кВ ф1 ТП 4-9 ПС Орловка | ВЛ 0,4 кВ № 1 ТП 49 ПС Орловка | 6846/Б | Таловский район | 1.57
2529 | ВЛ-0,4 кВ | Таловский | ВЛ-0,4кВ ф-1 ТП 3-9 ПС Александр. | ВЛ-0,4КВ ОПХ ТАЛОВСКОЕ П.НОВЕНЬКИЙ КТП-III- 9 | 6754/Б | Таловский район | 1.5
2530 | ВЛ-0,4 кВ | Таловский | ВЛ-0,4кВ ф-1 ТП 3-2 ПС Александр. | ВЛ-0,4КВ С-Х АЛЕКСАНДРОВСКИЙ П.УСПЕНКА КТП-III-2 | 6780/Б | Таловский район | 4.12
2531 | ВЛ-0,4 кВ | Таловский | ВЛ-0,4кВ ф-1 ТП 1-14 ПС Авангард | ВЛ-0,4КВ К-З АВНГАРД (ТОО ШАПИНСКОЕ) УЧ N19 КТП-I-14 | 1833/Б | Таловский район | 2.4
2532 | ВЛ-0,4 кВ | Таловский | ВЛ-0,4кВ ф-2 ТП 4-1 ПС Авангард | ВЛ 0,4 кВ № 2 ТП 41 ПС Авангард | 1837/Б | Таловский район | 1.65
2533 | ВЛ-0,4 кВ | Таловский | ВЛ-0,4кВ ф-1 ТП 8-15 ПС Абрамовка | ВЛ 0,4 кВ № 1 ТП 815 ПС Абрамовка | 1812/Б | Таловский район | 3.005
2534 | ВЛ-0,4 кВ | Таловский | ВЛ-0,4кВ ф-1 ТП 1-8 ПС Авангард | ВЛ-0,4КВ К-З АВАНГАРД (ТОО ШАПИНСКОЕ) УЧ N26 КТП-I-8 | 1829/Б | Таловский район | 2.6
2535 | ВЛ-0,4 кВ | Таловский | ВЛ-0,4кВ ф-1 ТП 1-1 ПС Абрамовка | ВЛ-0,4КВ КИРОВА (ТОО КИРОВА) С.АБРАМОВКА КТП-1-1 | 1863/Б | Таловский район | 2.36
2536 | ВЛ-0,4 кВ | Таловский | ВЛ-0,4кВ ф-1 ТП 1-8 ПС Тишанка | ВЛ-0,4КВ К-З РОДИНА (ТОО ТИШАНКА) С.ТИШАНКА КТП-I-8 | 2134/Б | Таловский район | 2.2
2537 | ВЛ-0,4 кВ | Таловский | ВЛ-0,4кВ № 1 ТП 5-9 ПС 35 кВ Тишанка | ВЛ-0,4КВ ТОО КОЛОС П.БИРЮЧЬЕ КТП-V-9 | 2159/Б | Таловский район | 3.591
2538 | ВЛ-0,4 кВ | Таловский | ВЛ-0,4кВ ф-1 ТП 1-14 ПС Таловая-р. | ВЛ-0,4КВ С-З МИЧУРИНА С.ВОЗНЕСЕНКА КТП-I-14 | 6849/Б | Таловский район | 3
2539 | ВЛ-0,4 кВ | Таловский | ВЛ-0,4кВ ф-1 ТП 1-9 ПС Тишанка | ВЛ-0,4КВ К-З РОДИНА (ТОО ТИШАНКА) С.ТИШАНКА КТП-I-9 | 2135/Б | Таловский район | 2.28
2540 | ВЛ-0,4 кВ | Таловский | ВЛ-0,4кВ ф-1 ТП 1-6 ПС Тишанка | ВЛ-0,4КВ К-З РОДИНА (ТОО ТИШАНКА) С.ТИШАНКА) КТП-I-6 | 2132/Б | Таловский район | 1.52
2541 | ВЛ-0,4 кВ | Таловский | ВЛ-0,4кВ ф-1 ТП 502 ПС Н.-Троицкая | ВЛ 0,4 кВ № 1 ТП 52 ПС Н.Троицкая | 6782/Б | Таловский район | 4.122
2542 | ВЛ-0,4 кВ | Таловский | ВЛ-0,4кВ ф-1 ТП 1-5 ПС Тишанка | ВЛ-0,4КВ К-З РОДИНА (ТОО ТИШАНКА) С.ТИШАНКА КТП-I-5 | 2131/Б | Таловский район | 2.4
2543 | ВЛ-0,4 кВ | Таловский | ВЛ-0,4кВ ф-1 ТП 4-1 ПС Авангард | ВЛ-0,4КВ К-З АВНГАРД (ТОО ШАПИНСКОЕ) УЧ N36 КТП-IV-1 | 1839/Б | Таловский район | 4.2
2544 | ВЛ-0,4 кВ | Таловский | ВЛ-0,4кВ ф-1 ТП 1-7 ПС Тишанка | ВЛ-0,4КВ К-З РОДИНА (ТОО ТИШАНКА) С.ТИШАНКА КТП-I-7 | 2133/Б | Таловский район | 4.04
2545 | ВЛ-0,4 кВ | Таловский | ВЛ-0,4кВ ф-1 ТП 1-4 ПС Тишанка | ВЛ-0,4КВ К-З РОДИНА (ТОО ТИШАНКА) С.ТИШАНКА КТП-I-4 | 2130/Б | Таловский район | 4.04
2546 | ВЛ-0,4 кВ | Таловский | ВЛ-0,4кВ ф-1 ТП 2-13 ПС Тишанка | ВЛ-0,4КВ ТОО ГИГАНТ С.ТИШАНКА КТП-II-13 | 2048/Б | Таловский район | 5.28
2547 | ВЛ-0,4 кВ | Таловский | ВЛ-0,4кВ ф-1 ТП 7-1 ПС Т.-Тяговая | ВЛ-0,4 кВ от КТП-VII-1 | 16027/Б | Таловский район | 1
2548 | ВЛ-0,4 кВ | Таловский | ВЛ-0,4кВ ф3 ТП 7-14 ПС Докучаево | ВЛ 0,4 кВ № 3 ТП 714 ПС Докучаево | 12019209/Б | Таловский район | 0.15
2549 | ВЛ-0,4 кВ | Таловский | ВЛ-0,4кВ ф1 ТП 5-1 ПС Н.-Троицкая | ВЛ 0,4 кВ № 1 ТП 51 ПС Н.Троицкая | 12019437/Б | Таловский район | 1
2550 | ВЛ-0,4 кВ | Таловский | ВЛ-0,4кВ ф2 ТП 8-14 ПС Абрамовка | ВЛ-0,4 кВ от КТП 8-14 ПС "Абрамовка" 35/10 | 12019445/Б | Таловский район | 0.7
2551 | ВЛ-0,4 кВ | Таловский | ВЛ-0,4кВ ф2 ТП 5-3 ПС Н.-Троицкая | ВЛ-0,4 кВ от КТП 5-3 ПС "Н-Троицкая" 35/10 | 12019446/Б | Таловский район | 1.31
2552 | ВЛ-0,4 кВ | Таловский | ВЛ-0,4кВ ф2 ТП 1-9 ПС Авангард | ВЛ-0,4 кВ от ЗТП 1-19 ПС "Авангард" 35/10 | 12019447/Б | Таловский район | 1.8
2553 | ВЛ-0,4 кВ | Таловский | ВЛ-0,4кВ ф1 ТП 3-11 ПС Александровка | ВЛ 0,4 кВ № 1 ТП 311 ПС Александровка | 12019449/Б | Таловский район | 0.7
2554 | ВЛ-0,4 кВ | Таловский | ВЛ-0,4кВ ф-1 ТП 7-3 ПС Докучаево | ВЛ 0,4 кВ № 2 ТП 73 ПС Докучаево | 12019450/Б | Таловский район | 1.57
2555 | ВЛ-0,4 кВ | Таловский | ВЛ-0,4кВ ф-1 ТП 8-18 ПС Т.-Тяговая | ВЛ 0,4 кВ № 2 ТП 818 ПС Т.-Тяговая | 12019451/Б | Таловский район | 0.8
2556 | ВЛ-0,4 кВ | Таловский | ВЛ-0,4кВ ф-1 ТП 11-2 ПС Докучаево | ВЛ-0,4 кВ от КТП 11-2 ПС "Докучаево" 110/10 | 12019465/Б | Таловский район | 1.6
2557 | ВЛ-0,4 кВ | Таловский | ВЛ-0,4кВ ф-1 ТП 8-9 ПС Докучаево | ВЛ 0,4 кВ № 1 ТП 88 ПС Докучаево | 12019466/Б | Таловский район | 0.82
2558 | ВЛ-0,4 кВ | Таловский | ВЛ-0,4кВ ф3 ТП 7-17 ПС Т.-Тяговая | ВЛ-0,4 кВ от КТП 7-17 ПС "Таловая-тяговая" | 12019467/Б | Таловский район | 0.3
2559 | ВЛ-0,4 кВ | Таловский | ВЛ-0,4кВ ф-1 ТП 3-13 ПС Т.-Тяговая | ВЛ 0,4 кВ № 1 ТП 313 ПС Т.-Тяговая | 12022589/Б | Таловский район | 0.36
2560 | ВЛ-0,4 кВ | Таловский | ВЛ-0,4кВ ф-2 ТП 3-13 ПС Т.-Тяговая | ВЛ 0,4 кВ № 2 ТП 313 ПС Т.-Тяговая | 12022590/Б | Таловский район | 0.54
2561 | ВЛ-0,4 кВ | Таловский | ВЛ-0,4кВ ф-3 ТП 3-13 ПС Т.-Тяговая | ВЛ 0,4 кВ № 3 ТП 313 ПС Т.-Тяговая | 12022591/Б | Таловский район | 0.5
2562 | ВЛ-0,4 кВ | Таловский | ВЛ-0,4кВ ф2 ТП 7-14 ПС Т.-Тяговая | ВЛ 0,4 кВ № 2 ТП 7-14 ПС Таловая-Тяговая | 12023286/Б | Таловский район | 0.27
2563 | ВЛ-0,4 кВ | Таловский | ВЛ-0,4кВ ф-2 ТП 8-18 ПС Т.-Тяговая | ВЛ 0,4 кВ № 2 ТП 8-18 ПС Таловая-тяговая | 12023397/Б | Таловский район | 0.107
2564 | ВЛ-0,4 кВ | Таловский | ВЛ-0,4кВ ф-1 ТП 7-21 ПС Т.-Тяговая | ВЛ 0,4 кВ № 1 ТП 7-21 ПС Таловая-тяговая | 12023426/Б | Таловский район | 0.1
2565 | ВЛ-0,4 кВ | Таловский | ВЛ-0,4кВ ф3 ТП 208 ПС Орловка | ВЛ 0,4 кВ № 3 ТП 208 ПС Орловка | 12023428/Б | Таловский район | 0.528
2566 | ВЛ-0,4 кВ | Таловский | ВЛ-0,4кВ ф-2 ТП 1-23 ПС Таловая-р. | ВЛ 0,4 кВ № 1 КТП 1-23 ПС Таловая - районная | 12023441/Б | Таловский район | 0.27
2567 | ВЛ-0,4 кВ | Таловский | ВЛ-0,4кВ ф3 ТП 207 ПС Абрамовка | ВЛ 0,4 кВ № 3 КТП 2-7 ПС Абрамовка | 12023740/Б | Таловский район | 0.45
2568 | ВЛ-0,4 кВ | Таловский | ВЛ-0,4кВ ф-3 ТП 5-2 ПС Абрамовка | ВЛ 0,4 кВ № 3 КТП 5-2 Абрамовка | 12023817/Б | Таловский район | 0.15
2569 | ВЛ-0,4 кВ | Таловский | ВЛ-0,4кВ ф-1 ТП 823 ПС Т.-Тяговая | ВЛ 0,4 кВ № 1 ТП 823 ПС Таловая-тяговая | 12024009/Б | Таловский район | 0.047
2570 | ВЛ-0,4 кВ | Таловский | ВЛ-0,4кВ ф-1 СТП 721 ПС Т.-Тяговая | ВЛ 0,4 кВ № 1 ТП 721 ПС Таловая - районная | 12024011/Б | Таловский район | 0.047
2571 | ВЛ-0,4 кВ | Таловский | ВЛ-0,4 кВ ф1 ТП 209 ПС Александровка | ВЛ 0,4 кВ № 1 ТП 209 ПС Александровка | 12023494/Б | Таловский район | 0.15
2572 | ВЛ-0,4 кВ | Таловский | ВЛ-0,4кВ ф-1 ТП 6-21 ПС Таловая-р. | ВЛ-0,4 кВ от КТП # VI-21 | 16059/Б | Таловский район | 0.916
2573 | ВЛ-0,4 кВ | Таловский | ВЛ-0,4кВ ф-1 ТП 112 ПС Абрамовка | ВЛ 0,4 кВ № 1 СТП 112 ПС Абрамовка | 12024272/Б | Таловский район | 0.123
2574 | ВЛ-0,4 кВ | Таловский | ВЛ-0,4кВ ф-1 ТП 613 ПС Абрамовка | ВЛ 0,4 кВ № 1 СТП 613 ПС Абрамовка | 12024276/Б | Таловский район | 0.027
2575 | ВЛ-0,4 кВ | Таловский | ВЛ-0,4кВ ф2 ТП 613 ПС Абрамовка | ВЛ 0,4 кВ № 2 СТП 613 ПС Абрамовка | 12024277/Б | Таловский район | 0.027
2576 | ВЛ-0,4 кВ | Таловский | ВЛ-0,4кВ ф3 ТП 613 ПС Абрамовка | ВЛ 0,4 кВ № 3 СТП 613 ПС Абрамовка | 12024278/Б | Таловский район | 0.027
2577 | ВЛ-0,4 кВ | Таловский | ВЛ-0,4кВ ф-1 СТП 103 ПС Авангард | ВЛ 0,4 кВ № 1 КТП 103 ПС Авангард | 12024332/Б | Таловский район | 0.044
2578 | ВЛ-0,4 кВ | Таловский | ВЛ-0,4кВ ф2 СТП 103 ПС Авангард | ВЛ 0,4 кВ № 2 КТП 103 ПС Авангард | 12024333/Б | Таловский район | 0.046
2579 | ВЛ-0,4 кВ | Таловский | ВЛ-0,4кВ ф-1 СТП 824 ПС Т.-Тяговая | ВЛ 0,4 кВ № 1 КТП 824 ПС Таловая-тяговая | 12024335/Б | Таловский район | 0.038
2580 | ВЛ-0,4 кВ | Таловский | ВЛ-0,4кВ ф2 СТП 824 ПС Т.-Тяговая | ВЛ 0,4 кВ № 2 КТП 824 ПС Таловая-тяговая | 12024336/Б | Таловский район | 0.024
2581 | ВЛ-0,4 кВ | Таловский | ВЛ-0,4кВ ф-1 СТП 214 ПС Тишанка | ВЛ 0,4 кВ № 1 СТП 214 ПС Тишанка | 12024394/Б | Таловский район | 0.009
2582 | ВЛ-0,4 кВ | Таловский | ВЛ-0,4кВ ф2 СТП 214 ПС Тишанка | ВЛ 0,4 кВ № 2 СТП 214 ПС Тишанка | 12024395/Б | Таловский район | 0.005
2583 | ВЛ-0,4 кВ | Таловский | ВЛ-0,4кВ ф3 СТП 214 ПС Тишанка | ВЛ 0,4 кВ № 3 СТП 214 ПС Тишанка | 12024396/Б | Таловский район | 0.006
2584 | ВЛ-0,4 кВ | Таловский | ВЛ-0,4кВ ф-1 СТП 226 ПС Тишанка | ВЛ 0,4 кВ № 2 СТП 226 ПС Тишанка | 12024418/Б | Таловский район | 0.022
2585 | ВЛ-0,4 кВ | Таловский | ВЛ-0,4кВ ф2 СТП 226 ПС Тишанка | ВЛ 0,4 кВ № 2 СТП 226 ПС Тишанка | 12024419/Б | Таловский район | 0.022
2586 | ВЛ-0,4 кВ | Таловский | ВЛ-0,4кВ ф-1 СТП 106 ПС Авангард | ВЛ 0,4 кВ № 1 СТП 106 ПС Авагард | 12024987-00 | Таловский район | 0.01
2587 | ВЛ-0,4 кВ | Таловский | ВЛ-0,4кВ ф1 ТП 508 ПС Н.-Троицкая | ВЛ 0,4 кВ № 1 СТП 508 ПС Новотроицкая | 12024994-00 | Таловский район | 0.005
2588 | ВЛ-0,4 кВ | Таловский | ВЛ-0,4кВ ф2 ТП 1-12 ПС Тишанка | ВЛ 0,4 кВ № 2 КТП 1-12 ПС Тишанка | 12025045-00 | Таловский район | 0.072
2589 | ВЛ-0,4 кВ | Таловский | ВЛ-0,4кВ ф-1 СТП 112 ПС Авангард | ВЛ 0,4 кВ № 1 СТП 112 ПС Авангард | 12025167-00 | Таловский район | 0.182
2590 | ВЛ-0,4 кВ | Таловский | ВЛ 0,4 кВ № 3 КТП 5-13 ПС Тишанка | ВЛ 0,4 кВ № 3 КТП 5-13 ПС Тишанка | 12025181-00 | Таловский район | 0.224
2591 | ВЛ-0,4 кВ | Таловский | ВЛ-0,4кВ ф-2 ТП 310 ПС Т.-Тяговая | ВЛ 0,4 кВ № 2 КТП 310 ПС Таловая-тяговая | 12025199-00 | Таловский район | 0.025
2592 | ВЛ-0,4 кВ | Таловский | ВЛ-0,4кВ ф-1 ТП 4-9 ПС Таловая-р. | ВЛ-0,4 кВ от КТП #IV-6 | 16057/Б | Таловский район | 0.6
2593 | ВЛ-0,4 кВ | Таловский | ВЛ-0,4кВ ф-1 ТП 6-22 ПС Таловая-р. | ВЛ-0,4 кВ от КТП # VI-22 | 16061/Б | Таловский район | 1.07
2594 | ВЛ-0,4 кВ | Новоусманский | ВЛ-0,4 кВ №1 ТП 5-11 ПС Радуга | ВЛ 0,4 кВ № 1 ТП 5-11 ПС Радуга | 911357/С | Новоусманский район, с. Новая Усмань | 0.45
2595 | ВЛ-0,4 кВ | Новоусманский | ВЛ-0,4 кВ №2 ТП 5-11 ПС Радуга | ВЛ 0,4 кВ № 2 ТП 5-11 ПС Радуга | 911404/С | Новоусманский район, с. Новая Усмань | 0.2
2596 | ВЛ-0,4 кВ | Новоусманский | ВЛ-0,4 кВ №3 ТП 5-11 ПС Радуга | ВЛ 0,4 кВ № 2 ТП 5-11 ПС Радуга | 911404/С | Новоусманский район, с. Новая Усмань | 0.3
2597 | ВЛ-0,4 кВ | Новоусманский | ВЛ-0,4 кВ №4 ТП 5-11 ПС Радуга | ВЛ 0,4 кВ № 2 ТП 5-11 ПС Радуга | 911404/С | Новоусманский район, с. Новая Усмань | 0.98
2598 | ВЛ-0,4 кВ | Новоусманский | ВЛ-0,4 кВ №1 ТП 1-14 ПС Парусное | ВЛ 0,4 кВ № 1 ТП 2-7 ПС Парусное | 010307/2/С | Новоусманский район, с. Рыкань | 1
2599 | ВЛ-0,4 кВ | Новоусманский | ВЛ-0,4 кВ №2 ТП 1-14 ПС Парусное | ВЛ 0,4 кВ № 2 ТП 2-7 ПС Парусное | 010404/2/С | Новоусманский район, с. Рыкань | 4.57
2600 | ВЛ-0,4 кВ | Новоусманский | ВЛ-0,4 кВ №3 ТП 1-14 ПС Парусное | ВЛ 0,4 кВ № 2 ТП 2-7 ПС Парусное | 010404/2/С | Новоусманский район, с. Рыкань | 0.5
2601 | ВЛ-0,4 кВ | Новоусманский | ВЛ-0,4 кВ №1 ТП 6-14 ПС Р.Хава | ВЛ 0,4 кВ № 1 ТП 6-14 ПС Р.Хава | 12022389/С | Новоусманский район, с. Р.Хава | 0.03
2602 | ВЛ-0,4 кВ | Новоусманский | ВЛ-0,4 кВ №1 ТП 119 ПС Новоусманская | ВЛ 0,4 кВ № 1 ТП 119 ПС Новоусманская | 12022454/С | Новоусманский район, с. Новая Усмань | 0.18
2603 | ВЛ-0,4 кВ | Новоусманский | ВЛ-0,4 кВ №2 ТП 119 ПС Новоусманская | ВЛ 0,4 кВ № 2 ТП 119 ПС Новоусманская | 12022467/С | Новоусманский район, с. Новая Усмань | 0.42
2604 | ВЛ-0,4 кВ | Новоусманский | ВЛ-0,4 кВ №1 ТП 267 ПС Воронежская | ВЛ 0,4 кВ № 1 ТП 267 ПС Воронежская | 12020930-00 | Новоусманский район, с-з. Воронежский | 0.221
2605 | ВЛ-0,4 кВ | Новоусманский | ВЛ-0,4 кВ №2 ТП 267 ПС Воронежская | ВЛ 0,4 кВ № 2 ТП 267 ПС Воронежская | 12021257-00 | Новоусманский район, с-з. Воронежский | 0.015
2606 | ВЛ-0,4 кВ | Новоусманский | ВЛ-0,4 кВ №1 ТП 7-68 ПС Радуга | ВЛ 0,4 кВ № 1 ТП 7-68 ПС Радуга | 12022545/С | Новоусманский район, с. Новая Усмань | 0.025
2607 | ВЛ-0,4 кВ | Новоусманский | ВЛ-0,4 кВ №2 ТП 7-68 ПС Радуга | ВЛ 0,4 кВ № 2 ТП 7-68 ПС Радуга | 12022898/С | Новоусманский район, с. Новая Усмань | 0.025
2608 | ВЛ-0,4 кВ | Новоусманский | ВЛ-0,4 кВ №1 ТП 3-1 ПС Плотина | ВЛ 0,4 кВ № 1 ТП 3-1 ПС Плотина | 12023725-00 | Новоусманский район, г. Воронеж | 0.77
2609 | ВЛ-0,4 кВ | Новоусманский | ВЛ-0,4 кВ №2 ТП 3-1 ПС Плотина | ВЛ 0,4 кВ № 2 ТП 3-1 ПС Плотина | 12023726-00 | Новоусманский район, г. Воронеж | 0.42
2610 | ВЛ-0,4 кВ | Новоусманский | ВЛ-0,4 кВ №3 ТП 3-1 ПС Плотина | ВЛ 0,4 кВ № 3 ТП 3-1 ПС Плотина | 12023727-00 | Новоусманский район, г. Воронеж | 0.105
2611 | ВЛ-0,4 кВ | Новоусманский | ВЛ-0,4 кВ №4 ТП 3-1 ПС Плотина | ВЛ 0,4 кВ № 4 ТП 3-1 ПС Плотина | 12023728-00 | Новоусманский район, г. Воронеж | 0.28
2612 | ВЛ-0,4 кВ | Новоусманский | ВЛ-0,4 кВ №5 ТП 3-1 ПС Плотина | ВЛ 0,4 кВ № 5 ТП 3-1 ПС Плотина | 12023729-00 | Новоусманский район, г. Воронеж | 0.14
2613 | ВЛ-0,4 кВ | Новоусманский | ВЛ-0,4 кВ №1 ТП 382 ПС Парусное | ВЛ 0,4 кВ № 1 КТП 382 ПС Паруснае | 12024488/С | Новоусманский район, с. Рыкань | 0.378
2614 | ВЛ-0,4 кВ | Новоусманский | ВЛ-0,4 кВ №1 ТП 394 ПС Радуга | ВЛ 0,4 кВ № 1 СТП 394 ПС Радуга | 12024588/С | Новоусманский район, с. Бабяково | 0.105
2615 | ВЛ-0,4 кВ | Новоусманский | ВЛ-0,4 кВ №1 ТП 389 ПС Рогачевка | ВЛ 0,4 кВ № 1 СТП 389 ПС Рогачевка | 12024642/С | Новоусманский район, с. Рогачевка | 0.04
2616 | ВЛ-0,4 кВ | Новоусманский | ВЛ-0,4 кВ №1 ТП 391 ПС Парусное | ВЛ 0,4 кВ № 1 КТП 391 ПС Парусное | 12024643/С | Новоусманский район, с. Рыкань | 0.246
2617 | ВЛ-0,4 кВ | Новоусманский | ВЛ-0,4 кВ №1 ТП 386 ПС Радуга | КЛ 0,4 кВ № 1 КТП 386 ПС Радуга | 12024656/С | Новоусманский район, с. Бабяково | 0.074
2618 | ВЛ-0,4 кВ | Новоусманский | ВЛ-0,4 кВ №2 ТП 386 ПС Радуга | ВЛ 0,4 кВ № 2 КТП 386 ПС Радуга | 12024949/С | Новоусманский район, с. Бабяково | 0.025
2619 | ВЛ-0,4 кВ | Новоусманский | ВЛ-0,4 кВ №1 ТП 384 ПС Масловская | ВЛ 0,4 кВ № 1 КТП 384 ПС Масловская | 12024658/С | Новоусманский район, с. Новая Усмань | 0.21
2620 | ВЛ-0,4 кВ | Новоусманский | ВЛ-0,4 кВ №1 ТП 411 ПС Масловская | ВЛ 0,4 кВ № 1 КТП 411 ПС Масловская | 12024783/С | Новоусманский район, с. Новая Усмань | 0.005
2621 | ВЛ-0,4 кВ | Новоусманский | ВЛ-0,4 кВ №2 ТП 411 ПС Масловская | ВЛ 0,4 кВ № 1 КТП 411 ПС Масловская | 12024783/С | Новоусманский район, с. Новая Усмань | 0.005
2622 | ВЛ-0,4 кВ | Новоусманский | ВЛ-0,4 кВ №1 ТП 407 ПС Новоусманская | ВЛ 0,4 кВ № 1 СТП 407 ПС Новоусманская | 12024951/С | Новоусманский район, с. Новая Усмань | 0.028
2623 | ВЛ-0,4 кВ | Новоусманский | ВЛ-0,4 кВ №1 ТП 405 ПС Воля | ВЛ 0,4 кВ № 1 КТП 405 ПС № 31 Воля | 12024915/С | Новоусманский район, п. Воля | 0.01
2624 | ВЛ-0,4 кВ | Новоусманский | ВЛ-0,4 кВ №1 ТП 406 ПС Никольская | ВЛ 0,4 кВ № 1 КТП 406 ПС Никольская | 12024925/С | Новоусманский район, с. Александровка | 0.85
2625 | ВЛ-0,4 кВ | Новоусманский | ВЛ-0,4 кВ №2 ТП 406 ПС Никольская | ВЛ 0,4 кВ № 2 КТП 406 ПС Никольская | 12024914/С | Новоусманский район, с. Александровка | 0.825
2626 | ВЛ-0,4 кВ | Новоусманский | ВЛ-0,4 кВ №3 ТП 406 ПС Никольская | ВЛ 0,4 кВ № 4 КТП 406 ПС Никольская | 12024930/С | Новоусманский район, с. Александровка | 0.545
2627 | ВЛ-0,4 кВ | Павловский РЭС | ВЛ -0,4кВ ф.1 от КТП-339 ПС Воронцовка | ВЛ 0,4 кВ № 1,2 КТП 339 ПС Воронцовка | 001119/К | Павловский р-н с.Шувалов | 0.68
2628 | ВЛ-0,4 кВ | Павловский РЭС | ВЛ -0,4кВ ф.2 от КТП-339 ПС Воронцовка | ВЛ 0,4 кВ № 1,2 КТП 339 ПС Воронцовка | 001119/К | Павловский р-н с.Шувалов | 0.68
2629 | ВЛ-0,4 кВ | Павловский РЭС | ВЛ-0,4кВ ф.2 от КТП-213 ПС Воронцовка | ВЛ 0,4 кВ № 2 КТП 213 ПС Воронцовка | 001120/К | Павловский р-н с.Александровка | 1.08
2630 | ВЛ-0,4 кВ | Павловский РЭС | ВЛ-0,4кВ ф.2 от КТП-620 ПС Воронцовка | ВЛ 0,4 кВ № 2 КТП 620 ПС Воронцовка | 001121/К | Павловский р-н с.Воронцовка | 1.88
2631 | ВЛ-0,4 кВ | Павловский РЭС | ВЛ-0,4кВ ф.2 от КТП-618 ПС Воронцовка | ВЛ 0,4 кВ № 2 КТП 618 ПС Воронцовка | 001122/К | Павловский р-н с.Воронцовка | 2.22
2632 | ВЛ-0,4 кВ | Павловский РЭС | ВЛ-0,4кВ ф.3 от КТП-605 ПС Воронцовка | ВЛ 0,4 кВ № 3 КТП 605 ПС Воронцовка | 001124/К | Павловский р-н с.Воронцовка | 1.64
2633 | ВЛ-0,4 кВ | Павловский РЭС | ВЛ-0,4кВ ф.1 от КТП-102 ПС Воронцовка | ВЛ 0,4 кВ № 1 КТП 102 ПС Воронцовка | 001419/К | Павловский р-н с.Воронцовка | 1.45
2634 | ВЛ-0,4 кВ | Павловский РЭС | ВЛ-0,4кВ ф.2 от КТП-102 ПС Воронцовка | ВЛ 0,4 кВ № 2 КТП 102 ПС Воронцовка | 001420/К | Павловский р-н с.Воронцовка | 0.85
2635 | ВЛ-0,4 кВ | Павловский РЭС | ВЛ-0,4кВ ф.3 от КТП-102 ПС Воронцовка | ВЛ 0,4 кВ № 3 КТП 102 ПС Воронцовка | 001421/К | Павловский р-н с.Воронцовка | 1.01
2636 | ВЛ-0,4 кВ | Павловский РЭС | ВЛ-0,4кВ ф.1 от КТП-203 ПС Воронцовка | ВЛ 0,4 кВ № 1 КТП 203 ПС Воронцовка | 001442/К | Павловский р-н с.Александровка | 1.01
2637 | ВЛ-0,4 кВ | Павловский РЭС | ВЛ-0,4кВ ф.2 от КТП-203 ПС Воронцовка | ВЛ 0,4 кВ № 2 КТП 203 ПС Воронцовка | 001443/К | Павловский р-н с.Александровка | 0.92
2638 | ВЛ-0,4 кВ | Павловский РЭС | ВЛ-0,4кВ ф.3 от КТП-203 ПС Воронцовка | ВЛ 0,4 кВ № 3 КТП 203 ПС Воронцовка | 001444/К | Павловский р-н с.Александровка | 1.25
2639 | ВЛ-0,4 кВ | Павловский РЭС | ВЛ-0,4кВ ф.1 от КТП-204 ПС Воронцовка | ВЛ 0,4 кВ № 1 КТП 204 ПС Воронцовка | 001445/К | Павловский р-нс.Александровка | 1.046
2640 | ВЛ-0,4 кВ | Павловский РЭС | ВЛ -0,4кВ ф.2 от КТП-204 ПС Воронцовка | ВЛ 0,4 кВ № 2 КТП 204 ПС Воронцовка | 001446/К | Павловский р-нс.Александровка | 1.646
2641 | ВЛ-0,4 кВ | Павловский РЭС | ВЛ-0,4кВ ф.3 от КТП-204 ПС Воронцовка | ВЛ 0,4 кВ № 3 КТП 204 ПС Воронцовка | 001447/К | Павловский р-нс.Александровка | 1.726
2642 | ВЛ-0,4 кВ | Павловский РЭС | ВЛ-0,4кВ ф.2 от КТП-605 ПС Воронцовка | ВЛ 0,4 кВ № 2 КТП 605 ПС Воронцовка | 001448/К | Павловский р-нс.Александровка | 1.92
2643 | ВЛ-0,4 кВ | Павловский РЭС | ВЛ-0,4кВ ф.1 от КТП-206 ПС Воронцовка | ВЛ 0,4 кВ № 1 КТП 206 ПС Воронцовка | 001451/К | Павловский р-нс.Александровка | 2.127
2644 | ВЛ-0,4 кВ | Павловский РЭС | ВЛ-0,4кВ ф.2 от КТП-206 ПС Воронцовка | ВЛ 0,4 кВ № 2 КТП 206 ПС Воронцовка | 001452/К | Павловский р-нс.Александровка | 0.847
2645 | ВЛ-0,4 кВ | Павловский РЭС | ВЛ-0,4кВ ф.3 от КТП-206 ПС Воронцовка | ВЛ 0,4 кВ № 3 КТП 206 ПС Воронцовка | 001453/К | Павловский р-нс.Александровка | 0.52
2646 | ВЛ-0,4 кВ | Павловский РЭС | ВЛ-0,4кВ ф.1 от КТП-207 ПС Воронцовка | ВЛ 0,4 кВ № 1 КТП 207 ПС Воронцовка | 001454/К | Павловскийс. Александровка | 1.24
2647 | ВЛ-0,4 кВ | Павловский РЭС | ВЛ-0,4кВ ф.2 от КТП-207 ПС Воронцовка | ВЛ 0,4 кВ № 2 КТП 207 ПС Воронцовка | 001455/К | Павловскийс.Александровка | 0.768
2648 | ВЛ-0,4 кВ | Павловский РЭС | ВЛ-0,4кВ ф.1 от КТП-213 ПС Воронцовка | ВЛ 0,4 кВ № 1 КТП 213 ПС Воронцовка | 001457/К | Павловский р-нс.Александровка | 2.44
2649 | ВЛ-0,4 кВ | Павловский РЭС | ВЛ-0,4кВ ф.1 от КТП-209 ПС Воронцовка | ВЛ 0,4 кВ № 1 КТП 209 ПС Воронцовка | 001458/К | Павловский р-нс.Александровка | 0.56
2650 | ВЛ-0,4 кВ | Павловский РЭС | ВЛ-0,4кВ ф.2 от КТП-209 ПС Воронцовка | ВЛ 0,4 кВ № 2 КТП 209 ПС Воронцовка | 001459/К | Павловский р-нх.Сын Революции | 0.24
2651 | ВЛ-0,4 кВ | Павловский РЭС | ВЛ-0,4кВ ф.1 от КТП-101 ПС Воронцовка | ВЛ 0,4 кВ № 1 КТП 101 ПС Воронцовка | 001460/К | Павловский р-нс.Воронцовка | 0.4
2652 | ВЛ-0,4 кВ | Павловский РЭС | ВЛ-0,4кВ ф.1 от КТП-402 ПС Воронцовка | ВЛ 0,4 кВ № 1,2 КТП 402 ПС Воронцовка | 001461/К | Павловский р-нс.Воронцовка | 0.2
2653 | ВЛ-0,4 кВ | Павловский РЭС | ВЛ-0,4кВ ф.2 от КТП-402 ПС Воронцовка | ВЛ 0,4 кВ № 1,2 КТП 402 ПС Воронцовка | 001461/К | Павловский р-нс.Воронцовка | 0.6
2654 | ВЛ-0,4 кВ | Павловский РЭС | ВЛ-0,4кВ ф.1 от КТП-405 ПС Воронцовка | ВЛ 0,4 кВ № 1 КТП 405 ПС Воронцовка | 001462/К | Павловский р-нс.Воронцовка | 0.64
2655 | ВЛ-0,4 кВ | Павловский РЭС | ВЛ-0,4кВ ф.2 от КТП-114 ПС Воронцовка | ВЛ 0,4 кВ № 2 КТП 114 ПС Воронцовка | 001465/К | Павловский р-нс.Воронцовка | 0.28
2656 | ВЛ-0,4 кВ | Павловский РЭС | ВЛ-0,4кВ ф.3 от КТП-309 ПС Воронцовка | ВЛ 0,4 кВ № 3 КТП 309 ПС Воронцовка | 001469/К | Павловский р-нс.Момотов | 1.2
2657 | ВЛ-0,4 кВ | Павловский РЭС | ВЛ-0,4кВ ф.1 от КТП-306 ПС Воронцовка | ВЛ 0,4 кВ № 1 КТП 306 ПС Воронцовка | 001482/К | Павловский р-нс.Шувалов | 1.53
2658 | ВЛ-0,4 кВ | Павловский РЭС | ВЛ-0,4кВ ф.1 от КТП-312 ПС Воронцовка | ВЛ 0,4 кВ № 1,2,3,4 КТП 306,312 ПС Воронцовка | 001483/К | Павловский р-нс.Шувалов | 0.28
2659 | ВЛ-0,4 кВ | Павловский РЭС | ВЛ-0,4кВ ф.2 от КТП-312 ПС Воронцовка | ВЛ 0,4 кВ № 1,2,3,4 КТП 306,312 ПС Воронцовка | 001483/К | Павловский р-нс.Шувалов | 0.32
2660 | ВЛ-0,4 кВ | Павловский РЭС | ВЛ-0,4кВ ф.3 от КТП-312 ПС Воронцовка | ВЛ 0,4 кВ № 1,2,3,4 КТП 306,312 ПС Воронцовка | 001483/К | Павловский р-нс.Шувалов | 0.4
2661 | ВЛ-0,4 кВ | Павловский РЭС | ВЛ-0,4кВ ф.2 от КТП-306 ПС Воронцовка | ВЛ 0,4 кВ № 1,2,3,4 КТП 306,312 ПС Воронцовка | 001483/К | Павловский р-нс.Шувалов | 1.53
2662 | ВЛ-0,4 кВ | Павловский РЭС | ВЛ-0,4кВ ф.3 от КТП-306 ПС Воронцовка | ВЛ 0,4 кВ № 1,2,3,4 КТП 306,312 ПС Воронцовка | 001483/К | Павловский р-нс.Шувалов | 1.44
2663 | ВЛ-0,4 кВ | Павловский РЭС | ВЛ-0,4кВ ф.4 от КТП-306 ПС Воронцовка | ВЛ 0,4 кВ № 1,2,3,4 КТП 306,312 ПС Воронцовка | 001483/К | Павловский р-нс.Шувалов | 0.28
2664 | ВЛ-0,4 кВ | Павловский РЭС | ВЛ-0,4кВ ф.2 от КТП-309 ПС Воронцовка | ВЛ 0,4 кВ № 2 КТП 309 ПС Воронцовка | 001486/К | Павловский р-нс.Момотов | 1.12
2665 | ВЛ-0,4 кВ | Павловский РЭС | ВЛ-0,4кВ ф.1 от КТП-309 ПС Воронцовка | ВЛ 0,4 кВ № 1 КТП 309 ПС Воронцовка | 001487/К | Павловский р-нс.Момотов | 0.2
2666 | ВЛ-0,4 кВ | Павловский РЭС | ВЛ -0,4кВ ф.1 от КТП-307 ПС Воронцовка | ВЛ 0,4 кВ № 1 КТП 307 ПС Воронцовка | 001489/К | Павловский р-нс.Шувалов | 0.8
2667 | ВЛ-0,4 кВ | Павловский РЭС | ВЛ-0,4кВ ф.2 от КТП-212 ПС Воронцовка | ВЛ 0,4 кВ № 2,3 КТП 212 ПС Воронцовка | 002327/К | Павловский р-нс.Александровка | 0.56
2668 | ВЛ-0,4 кВ | Павловский РЭС | ВЛ-0,4кВ ф.3 от КТП-212 ПС Воронцовка | ВЛ 0,4 кВ № 2,3 КТП 212 ПС Воронцовка | 002327/К | Павловский р-нс.Александровка | 0.32
2669 | ВЛ-0,4 кВ | Павловский РЭС | ВЛ-0,4кВ ф.1 от КТП-212 ПС Воронцовка | ВЛ 0,4 кВ № 1 КТП 212 ПС Воронцовка | 002328/К | Павловский р-нс.Александровка | 0.888
2670 | ВЛ-0,4 кВ | Павловский РЭС | ВЛ-0,4кВ ф.1 от КТП-303 ПС Воронцовка | ВЛ 0,4 кВ № 1,3 КТП 302,303 ПС Воронцовка | 002536/К | Павловский р-нх.Данило | 1.04
2671 | ВЛ-0,4 кВ | Павловский РЭС | ВЛ-0,4кВ ф.3 от КТП-302 ПС Воронцовка | ВЛ 0,4 кВ № 1,3 КТП 302,303 ПС Воронцовка | 002536/К | Павловский р-нх.Данило | 0.52
2672 | ВЛ-0,4 кВ | Павловский РЭС | ВЛ-0,4кВ ф.1 от КТП-337 ПС Воронцовка | ВЛ 0,4 кВ № 1 КТП 337 ПС Воронцовка | 002537/К | Павловский р-нх.Данило | 0.04
2673 | ВЛ-0,4 кВ | Павловский РЭС | ВЛ-0,4кВ ф.1 от КТП-325 ПС Воронцовка | ВЛ 0,4 кВ № 1 КТП 325 ПС Воронцовка | 002540/К | Павловский р-нс.Момотов | 1.2
2674 | ВЛ-0,4 кВ | Павловский РЭС | ВЛ-0,4кВ ф.1 от КТП-230 ПС Воронцовка | ВЛ 0,4 кВ № 1 КТП 230 ПС Воронцовка | 002541/К | Павловский р-нс.Александровка | 1.48
2675 | ВЛ-0,4 кВ | Павловский РЭС | ВЛ-0,4кВ ф.1 от КТП-210 ПС Воронцовка | ВЛ 0,4 кВ № 1 КТП 210 ПС Воронцовка | 002542/К | Павловский р-нс.Александровка | 0.44
2676 | ВЛ-0,4 кВ | Павловский РЭС | ВЛ-0,4кВ ф.2 от КТП-414 ПС Воронцовка | ВЛ 0,4 кВ № 2 КТП 414 ПС Воронцовка | 002891/К | Павловский р-нс.Воронцовка | 0.76
2677 | ВЛ-0,4 кВ | Павловский РЭС | ВЛ-0,4кВ ф.2 от КТП-318 ПС Воронцовка | ВЛ 0,4 кВ № 2 КТП 318 ПС Воронцовка | 002930/К | Павловский р-нх.Данило | 1.16
2678 | ВЛ-0,4 кВ | Павловский РЭС | ВЛ-0,4кВ ф.1 от КТП-321 ПС Воронцовка | ВЛ 0,4 кВ № 1,2 КТП 321 ПС Воронцовка | 002953/К | Павловский р-нх.Данило | 0.32
2679 | ВЛ-0,4 кВ | Павловский РЭС | ВЛ-0,4кВ ф.2 от КТП-321 ПС Воронцовка | ВЛ 0,4 кВ № 1,2 КТП 321 ПС Воронцовка | 002953/К | Павловский р-нх.Данило | 0.52
2680 | ВЛ-0,4 кВ | Павловский РЭС | ВЛ-0,4кВ ф.1 от КТП-116 ПС Воронцовка | ВЛ 0,4 кВ № 1,2 КТП 116 ПС Воронцовка | 002954/К | Павловский р-нс.Воронцовка | 0.88
2681 | ВЛ-0,4 кВ | Павловский РЭС | ВЛ-0,4кВ ф.2 от КТП-116 ПС Воронцовка | ВЛ 0,4 кВ № 1,2 КТП 116 ПС Воронцовка | 002954/К | Павловский р-нс.Воронцовка | 0.44
2682 | ВЛ-0,4 кВ | Павловский РЭС | ВЛ-0,4кВ ф.1 от КТП-316 ПС Воронцовка | ВЛ 0,4 кВ № 1 КТП 316 ПС Воронцовка | 002956/К | Павловский р-нх.Данило | 0.36
2683 | ВЛ-0,4 кВ | Павловский РЭС | ВЛ-0,4кВ ф.2 от КТП-346 ПС Воронцовка | ВЛ 0,4 кВ № 2 КТП 346 ПС Воронцовка | 003027/К | Павловский р-нх.Данило | 0.84
2684 | ВЛ-0,4 кВ | Павловский РЭС | ВЛ-0,4кВ ф.1 от КТП-304 ПС Воронцовка | ВЛ 0,4 кВ № 1 КТП 304 ПС Воронцовка | 003030/К | Павловский р-нх.Данило | 0.08
2685 | ВЛ-0,4 кВ | Павловский РЭС | ВЛ-0,4кВ ф.1 от КТП-228 ПС Воронцовка | ВЛ 0,4 кВ № 1 КТП 228 ПС Воронцовка | 003033/К | Павловский р-нс.Александровка | 0.64
2686 | ВЛ-0,4 кВ | Павловский РЭС | ВЛ-0,4кВ ф.2 от КТП-228 ПС Воронцовка | ВЛ 0,4 кВ № 2 КТП 228 ПС Воронцовка | 003035/К | Павловский р-нс.Александровка | 1.28
2687 | ВЛ-0,4 кВ | Павловский РЭС | ВЛ -0,4кВ ф.1 от КТП-400 ПС Воронцовка | ВЛ 0,4 кВ № 1,2,3 КТП 400 ПС Воронцовка | 003036/К | Павловский р-нс.Воронцовка | 0.253
2688 | ВЛ-0,4 кВ | Павловский РЭС | ВЛ-0,4кВ ф.1 от КТП-411 ПС Воронцовка | ВЛ 0,4 кВ № 1 КТП 411 ПС Воронцовка | 003037/К | Павловский р-нс.Воронцовка | 0.88
2689 | ВЛ-0,4 кВ | Павловский РЭС | ВЛ-0,4кВ ф.3 от КТП-625 ПС Воронцовка | ВЛ 0,4 кВ № 3 КТП 625 ПС Воронцовка | 003042/К | Павловский р-нс.Воронцовка | 0.966
2690 | ВЛ-0,4 кВ | Павловский РЭС | ВЛ-0,4кВ ф.1 от КТП-326 ПС Воронцовка | ВЛ 0,4 кВ № 1 КТП 326 ПС Воронцовка | 003058/К | Павловский р-нс.Шувалов | 1.166
2691 | ВЛ-0,4 кВ | Павловский РЭС | ВЛ-0,4кВ ф.2 от КТП-302 ПС Воронцовка | ВЛ 0,4 кВ № 2 КТП 302 ПС Воронцовка | 003059/К | Павловский р-нх.Данило | 0.51
2692 | ВЛ-0,4 кВ | Павловский РЭС | ВЛ-0,4кВ ф.1 от КТП-302 ПС Воронцовка | ВЛ 0,4 кВ № 1 КТП 302 ПС Воронцовка | 003060/К | Павловский р-нх.Данило | 0.48
2693 | ВЛ-0,4 кВ | Павловский РЭС | ВЛ-0,4 кВ ф.1 от КТП-317 ПС Воронцовка | ВЛ 0,4 кВ № 1 КТП 317 ПС Воронцовка | 003064/К | Павловский р-нх.Данило | 0.408
2694 | ВЛ-0,4 кВ | Павловский РЭС | ВЛ-0,4кВ ф.2 от КТП-317 ПС Воронцовка | ВЛ 0,4 кВ № 1,2 КТП 317,319 ПС Воронцовка | 003065/К | Павловский р-нх.Данило | 0.208
2695 | ВЛ-0,4 кВ | Павловский РЭС | ВЛ-0,4кВ ф.1 от КТП-319 ПС Воронцовка | ВЛ 0,4 кВ № 1,2 КТП 317,319 ПС Воронцовка | 003065/К | Павловский р-нх.Данило | 1.05
2696 | ВЛ-0,4 кВ | Павловский РЭС | ВЛ-0,4кВ ф.2 от КТП-319 ПС Воронцовка | ВЛ 0,4 кВ № 1,2 КТП 317,319 ПС Воронцовка | 003065/К | Павловский р-нх.Данило | 0.05
2697 | ВЛ-0,4 кВ | Павловский РЭС | ВЛ-0,4кВ ф.1 от КТП-318 ПС Воронцовка | ВЛ 0,4 кВ № 1 КТП 318 ПС Воронцовка | 003066/К | Павловский р-нх.Данило | 0.6
2698 | ВЛ-0,4 кВ | Павловский РЭС | ВЛ-0,4кВ ф.1 от КТП-602 ПС Воронцовка | ВЛ 0,4 кВ № 1 КТП 602 ПС Воронцовка | 003216/К | Павловский р-нс.Воронцовка | 0.96
2699 | ВЛ-0,4 кВ | Павловский РЭС | ВЛ-0,4кВ ф.1 от КТП-404 ПС Петровка | ВЛ 0,4 кВ № 1 КТП 404 ПС Петровка | 001123/К | Павловский р-нс.Петровка | 2.37
2700 | ВЛ-0,4 кВ | Павловский РЭС | ВЛ-0,4кВ ф.2 от КТП-403 ПС Петровка | ВЛ 0,4 кВ № 2 КТП 403 ПС Петровка | 001126/К | Павловский р-нс.Петровка | 0.96
2701 | ВЛ-0,4 кВ | Павловский РЭС | ВЛ-0,4кВ ф.1 от КТП-517 ПС Петровка | ВЛ 0,4 кВ № 1 КТП 517 ПС Петровка | 001409/К | Павловский р-нс. Петровка | 0.85
2702 | ВЛ-0,4 кВ | Павловский РЭС | ВЛ-0,4кВ ф.2 от КТП-517 ПС Петровка | ВЛ 0,4 кВ № 2 КТП 517 ПС Петровка | 001410/К | Павловский р-нс.Петровка | 0.65
2703 | ВЛ-0,4 кВ | Павловский РЭС | ВЛ-0,4кВ ф.3 от КТП-407 ПС Петровка | ВЛ 0,4 кВ № 3 КТП 407 ПС Петровка | 001411/К | Павловский р-нс.Петровка | 1.96
2704 | ВЛ-0,4 кВ | Павловский РЭС | ВЛ-0,4кВ ф.2 от КТП-407 ПС Петровка | ВЛ 0,4 кВ № 2 КТП 407 ПС Петровка | 001412/К | Павловский р-нс. Петровка | 0.56
2705 | ВЛ-0,4 кВ | Павловский РЭС | ВЛ-0,4кВ ф.1 от КТП-407 ПС Петровка | ВЛ 0,4 кВ № 1 КТП 407 ПС Петровка | 001413/К | Павловский р-нс.Петровка | 1.56
2706 | ВЛ-0,4 кВ | Павловский РЭС | ВЛ-0,4кВ ф.2 от КТП-419 ПС Петровка | ВЛ 0,4 кВ № 2 КТП 419 ПС Петровка | 001416/К | Павловский р-нс.Петровка | 1.4
2707 | ВЛ-0,4 кВ | Павловский РЭС | ВЛ-0,4кВ ф.3 от КТП-419 ПС Петровка | ВЛ 0,4 кВ № 3 КТП 419 ПС Петровка | 001418/К | Павловский р-нс.Петровка | 1.525
2708 | ВЛ-0,4 кВ | Павловский РЭС | ВЛ-0,4кВ ф.1 от КТП-406 ПС Петровка | ВЛ 0,4 кВ № 1 КТП 406 ПС Петровка | 001422/К | Павловский р-нс.Петровка | 1.38
2709 | ВЛ-0,4 кВ | Павловский РЭС | ВЛ-0,4кВ ф.2 от КТП-406 ПС Петровка | ВЛ 0,4 кВ № 2 КТП 406 ПС Петровка | 001423/К | Павловский р-нс.Петровка | 1.052
2710 | ВЛ-0,4 кВ | Павловский РЭС | ВЛ-0,4кВ ф.1 от КТП-101 ПС Петровка | ВЛ 0,4 кВ № 1 КТП 101 ПС Петровка | 001424/К | Павловский р-нп.Белая Деревня | 1.122
2711 | ВЛ-0,4 кВ | Павловский РЭС | ВЛ-0,4кВ ф.2 от КТП-101 ПС Петровка | ВЛ 0,4 кВ № 2 КТП 101 ПС Петровка | 001425/К | Павловский р-нп. Белая Деревня | 0.125
2712 | ВЛ-0,4 кВ | Павловский РЭС | ВЛ-0,4кВ ф.1 от КТП-515 ПС Петровка | ВЛ 0,4 кВ № 1 КТП 515 ПС Петровка | 001427/К | Павловский р-нс.Петровка | 0.92
2713 | ВЛ-0,4 кВ | Павловский РЭС | ВЛ-0,4кВ ф.2 от КТП-515 ПС Петровка | ВЛ 0,4 кВ № 2 КТП 515 ПС Петровка | 001428/К | Павловский р-нс.Петровка | 0.4
2714 | ВЛ-0,4 кВ | Павловский РЭС | ВЛ-0,4кВ ф.3 от КТП-411 ПС Петровка | ВЛ 0,4 кВ № 3 КТП 411 ПС Петровка | 001429/К | Павловский р-нс.Петровка | 0.88
2715 | ВЛ-0,4 кВ | Павловский РЭС | ВЛ-0,4кВ ф.1 от КТП-411 ПС Петровка | ВЛ 0,4 кВ № 1 КТП 411 ПС Петровка | 001430/К | Павловский р-нс.Петровка | 2.44
2716 | ВЛ-0,4 кВ | Павловский РЭС | ВЛ-0,4кВ ф.2 от КТП-411 ПС Петровка | ВЛ 0,4 кВ № 2 КТП 411 ПС Петровка | 001431/К | Павловский р-нс.Петровка | 0.68
2717 | ВЛ-0,4 кВ | Павловский РЭС | ВЛ-0,4кВ ф.2 от КТП-518 ПС Петровка | ВЛ 0,4 кВ № 2 КТП 518 ПС Петровка | 001432/К | Павловский р-нс.Петровка | 0.57
2718 | ВЛ-0,4 кВ | Павловский РЭС | ВЛ-0,4кВ ф.1 от КТП-518 ПС Петровка | ВЛ 0,4 кВ № 1 КТП 518 ПС Петровка | 001433/К | Павловский р-нс.Петровка | 1.25
2719 | ВЛ-0,4 кВ | Павловский РЭС | ВЛ-0,4кВ ф.3 от КТП-518 ПС Петровка | ВЛ 0,4 кВ № 3 КТП 518 ПС Петровка | 001434/К | Павловский р-нс.Петровка | 1.33
2720 | ВЛ-0,4 кВ | Павловский РЭС | ВЛ-0,4кВ ф.2 от КТП-408 ПС Петровка | ВЛ 0,4 кВ № 2 КТП 408 ПС Петровка | 001435/К | Павловский р-нс.Петровка | 1.77
2721 | ВЛ-0,4 кВ | Павловский РЭС | ВЛ-0,4кВ ф.1 от КТП-408 ПС Петровка | ВЛ 0,4 кВ № 1 КТП 408 ПС Петровка | 001436/К | Павловский р-нс.Петровка | 1.65
2722 | ВЛ-0,4 кВ | Павловский РЭС | ВЛ-0,4кВ ф.3 от КТП-408 ПС Петровка | ВЛ 0,4 кВ № 3 КТП 408 ПС Петровка | 001437/К | Павловский р-нс.Петровка | 1.69
2723 | ВЛ-0,4 кВ | Павловский РЭС | ВЛ-0,4кВ ф.1 от КТП-409 ПС Петровка | ВЛ 0,4 кВ № 1 КТП 409 ПС Петровка | 001438/К | Павловский р-нс.Петровка | 0.77
2724 | ВЛ-0,4 кВ | Павловский РЭС | ВЛ-0,4кВ ф.2 от КТП-409 ПС Петровка | ВЛ 0,4 кВ № 2 КТП 409 ПС Петровка | 001439/К | Павловскийс.Петровка | 0.005
2725 | ВЛ-0,4 кВ | Павловский РЭС | ВЛ-0,4кВ ф.1 от КТП-302 ПС Петровка | ВЛ 0,4 кВ № 1 КТП 302 ПС Петровка | 001456/К | Павловский р-нс.Михайловка | 0.8
2726 | ВЛ-0,4 кВ | Павловский РЭС | ВЛ -0,4кВ ф.2 от КТП-304 ПС Петровка | ВЛ 0,4 кВ № 2 КТП 304 ПС Петровка | 001468/К | Павловский р-нс.Петровка | 1.88
2727 | ВЛ-0,4 кВ | Павловский РЭС | ВЛ -0,4кВ ф.2 от КТП-302 ПС Петровка | ВЛ 0,4 кВ № 2 КТП 302 ПС Петровка | 002454/К | Павловский р-нс.Михайловка | 1.45
2728 | ВЛ-0,4 кВ | Павловский РЭС | ВЛ-0,4кВ ф.1 от КТП-304 ПС Петровка | ВЛ 0,4 кВ № 1 КТП 304 ПС Петровка | 002456/К | Павловский р-нс.Михайловка | 2.56
2729 | ВЛ-0,4 кВ | Павловский РЭС | ВЛ-0,4кВ ф.1 от КТП-403 ПС Петровка | ВЛ 0,4 кВ № 1 КТП 403 ПС Петровка | 002544/К | Павловский р-нс.Петровка | 1.04
2730 | ВЛ-0,4 кВ | Павловский РЭС | ВЛ-0,4кВ ф.1 от КТП-419 ПС Петровка | ВЛ 0,4 кВ № 1 КТП 419 ПС Петровка | 003166/К | Павловский р-нс.Петровка | 2.12
2731 | ВЛ-0,4 кВ | Павловский РЭС | ВЛ-0,4кВ ф.1 от КТП-402 ПС Солонцы | ВЛ 0,4 кВ № 1 КТП 402 ПС Солонцы | 003051/К | Павловский р-н х.Переездной | 2.68
2732 | ВЛ-0,4 кВ | Павловский РЭС | ВЛ-0,4кВ ф.1 от КТП-404 ПС Солонцы | ВЛ 0,4 кВ № 1 КТП 404 ПС Солонцы | 003052/К | Павловский р-н х.Переездной | 1.36
2733 | ВЛ-0,4 кВ | Павловский РЭС | ВЛ-0,4кВ ф.2 от КТП-404 ПС Солонцы | ВЛ 0,4 кВ № 2 КТП 404 ПС Солонцы | 003053/К | Павловский р-н х.Переездной | 0.4
2734 | ВЛ-0,4 кВ | Павловский РЭС | ВЛ-0,4кВ ф.3 от КТП-404 ПС Солонцы | ВЛ 0,4 кВ № 3 КТП 404 ПС Солонцы | 003054/К | Павловский р-н х.Переездной | 0.2
2735 | ВЛ-0,4 кВ | Павловский РЭС | ВЛ-0,4кВ ф.3 от КТП-403 ПС Солонцы | ВЛ 0,4 кВ № 3 КТП 403 ПС Солонцы | 003055/К | Павловский р-н х.Переездной | 0.52
2736 | ВЛ-0,4 кВ | Павловский РЭС | ВЛ-0,4кВ ф.1 от КТП-403 ПС Солонцы | ВЛ 0,4 кВ № 1,2 КТП 403 ПС Солонцы | 003057/К | Павловский р-н х.Переездной | 0.608
2737 | ВЛ-0,4 кВ | Павловский РЭС | ВЛ-0,4кВ ф.2 от КТП-403 ПС Солонцы | ВЛ 0,4 кВ № 1,2 КТП 403 ПС Солонцы | 003057/К | Павловский р-н х.Переездной | 0.08
2738 | ВЛ-0,4 кВ | Верхнехавский | ВЛ-0,4кВ №1 СТП 043 ПС Элеватор | ВЛ 0,4 кВ № 1 СТП 043 ПС Элеватор | 12025034/С | Верхнехавский район с. Верхняя Хава | 1.01
2739 | ВЛ-0,4 кВ | Верхнехавский | ВЛ-0,4кВ №1 СТП 035 ПС Верхняя Хава | ВЛ 0,4 кВ № 1 КТП 035 ПС Верхняя Хава | 12025069/С | Верхнехавский район с. Верхняя Хава | 0.035
2740 | ВЛ-0,4 кВ | Верхнехавский | ВЛ 0,4кВ №1 СТП 046 ПС Парижская Коммуна | ВЛ 0,4 кВ № 1 СТП 046 ПС Парижская Коммуна | 12025110/С | Верхнехавский район с.Парижская Коммуна | 0.196
2741 | ВЛ-0,4 кВ | Верхнехавский | ВЛ-0,4кВ-1 от ТП 036 ПС Верный | ВЛ 0,4 кВ № 1 СТП 033 ПС Верный | 12024780/С | Верхнехавский район с. Верхняя Хава | 0.49
2742 | ВЛ-0,4 кВ | Верхнехавский | ВЛ-0,4кВ-1 от КТП022 ПС П Коммуна | ВЛ 0,4 кВ № 1 КТП 022 ПС П.Коммуна | 12024909-00 | Верхнехавский район с. Парижская Коммуна | 0.04
2743 | ВЛ-0,4 кВ | Верхнехавский | ВЛ-0,4кВ№1 СТП 044 ПС Верхняя Хава | ВЛ 0,4 кВ № 1,2,3 КТП 8-7 ПС В-Хава | 015628/С | Верхнехавский район с. Верхняя Хава | 0.895
2744 | ВЛ 0.4 кВ | Хохольский | ВЛ 0,4 кВ №1 ТП 6-16 ПС Хохол 1 | ВЛ 0,4 кВ ТП 6-16 ПС Хохол 1 | 011168/С | ВО. Хохольский район. р.п.Хохольский | 1.28
2745 | ВЛ 0.4 кВ | Хохольский | ВЛ 0,4 кВ №1ТП 6-21 ПС Хохол 1 | ВЛ 0,4 кВ ТП 6-21 ПС Хохол 1 | 011594/С | ВО. Хохольский район. р.п.Хохольский | 0.33
2746 | ВЛ 0.4 кВ | Хохольский | ВЛ 0,4 кВ №1 ТП 4-1 ПС Хохол 1 | ВЛ 0,4 кВ ТП 3-9 ПС Хохол 1 | 011896/С | ВО. Хохольский район. р.п.Хохольский | 0.92
2747 | ВЛ 0.4 кВ | Хохольский | ВЛ 0,4 кВ № 1 ТП 4-5 ПС Хохол 1 | ВЛ 0,4 кВ № 1 ТП 4-5 ПС Хохол 1 | 011914/С | ВО. Хохольский район. р.п.Хохольский | 2.44
2748 | ВЛ 0.4 кВ | Хохольский | ВЛ 0,4 кВ № 1 ТП 4-8 ПС Хохол 1 | ВЛ 0,4 кВ № 1 ТП 4-8 ПС Хохол 1 | 011919/С | ВО. Хохольский район. р.п.Хохольский | 1.68
2749 | ВЛ 0.4 кВ | Хохольский | ВЛ 0,4 кВ № 1 ТП 4-22 ПС Хохол 1 | ВЛ 0,4 кВ № 1 ТП 4-22 ПС Хохол 1 | 011931/С | ВО. Хохольский район. р.п.Хохольский | 0.72
2750 | ВЛ 0.4 кВ | Хохольский | ВЛ 0,4 кВ №1 ТП 6-16 ПС Хохол 1 | ВЛ 0,4 кВ ТП 6-16 ПС Хохол 1 | 011943/С | ВО. Хохольский район. р.п.Хохольский | 1.28
2751 | ВЛ 0.4 кВ | Хохольский | ВЛ 0,4 кВ №1.2 ТП 3-21 ПС Хохол 2 | ВЛ 0,4 кВ ТП 3-21 ПС Хохол 2 | 012129/С | ВО. Хохольский район. с.Хохол | 2.14
2752 | ВЛ 0.4 кВ | Хохольский | ВЛ 0,4 кВ №1ТП 2-6 ПС Яблочное | ВЛ 0,4 кВ ТП 2-6 ПС Яблочное | 030133/1/С | ВО. Хохольский район. с.Яблочное | 1.64
2753 | ВЛ 0.4 кВ | Хохольский | ВЛ 0,4 кВ №1ТП 5-6 ПС Староникольская | ВЛ 0,4 кВ ТП 5-6 ПС Староникольская | 010892/С | ВО. Хохольский район. с.Староникольское | 0.08
2754 | ВЛ 0.4 кВ | Хохольский | ВЛ 0,4 кВ № 1 ТП 3-26 ПС Хохол 2 | ВЛ 0,4 кВ № 1 ТП 2-11 ПС Хохол 2 | 011027/С | ВО. Хохольский район. с.Хохол | 1.1
2755 | ВЛ 0.4 кВ | Хохольский | ВЛ 0,4 кВ № 1.2 ТП 3-24 ПС Хохол 2 | ВЛ 0,4 кВ ТП 2-3 ПС Хохол 2 | 011031/С | ВО. Хохольский район. с.Хохол | 1.24
2756 | ВЛ 0.4 кВ | Хохольский | ВЛ 0,4 кВ № 4 ТП 2-1 ПС Хохол 2 | ВЛ 0,4 кВ № 4 ТП 2-1 ПС Хохол 2 | 011042/С | ВО. Хохольский район. с.Хохол | 0.6
2757 | ВЛ 0.4 кВ | Хохольский | ВЛ 0,4 кВ № 1 ТП 2-11 ПС Хохол 2 | ВЛ 0,4 кВ № 1 ТП 2-11 ПС Хохол 2 | 011219/С | ВО. Хохольский район. с.Хохол | 1.12
2758 | ВЛ 0.4 кВ | Хохольский | ВЛ 0,4 кВ № 1 ТП 2-11 ПС Хохол 2 | ВЛ 0,4 кВ № 1 ТП 2-11 ПС Хохол 2 | 011220/С | ВО. Хохольский район. с.Хохол | 1.1
2759 | ВЛ 0.4 кВ | Хохольский | ВЛ 0,4 кВ № 1 ТП 4-11 ПС Рудкино | ВЛ 0,4 кВ № 1 ТП 4-11 ПС Рудкино | 010915/С | ВО. Хохольский район. с.Гремячье | 1
2760 | ВЛ 0.4 кВ | Хохольский | ВЛ 0,4 кВ № 1 ТП 1-17 ПС Рудкино | ВЛ 0,4 кВ № 1 ТП 1-17 ПС Рудкино | 010918/С | ВО. Хохольский район. с.Костенки | 0.5
2761 | ВЛ 0.4 кВ | Хохольский | ВЛ 0,4 кВ № 1 ТП 1-17 ПС Рудкино | ВЛ 0,4 кВ № 1 ТП 1-17 ПС Рудкино | 010920/С | ВО. Хохольский район. с.Костенки | 0.58
2762 | ВЛ 0.4 кВ | Хохольский | ВЛ 0,4 кВ № 1 ТП 4-11 ПС Рудкино | ВЛ 0,4 кВ № 1 ТП 4-11 ПС Рудкино | 030280/С | ВО. Хохольский район. с.Гремячье | 1
2763 | ВЛ 0.4 кВ | Хохольский | ВЛ 0,4 кВ № 1,3 ТП 4-1 ПС Рудкино | ВЛ 0,4 кВ № 1,3 ТП 4-1 ПС Рудкино | 030450/С | ВО. Хохольский район. с.Гремячье | 3.28
2764 | ВЛ 0.4 кВ | Хохольский | ВЛ 0,4 кВ № 2 ТП 1-20 ПС Рудкино | ВЛ 0,4 кВ № 2 ТП 1-20 ПС Рудкино | 011324/С | ВО. Хохольский район. с.Костенки | 1.08
2765 | ВЛ 0.4 кВ | Хохольский | ВЛ 0,4 кВ № 1ТП 5-19 ПС Рудкино | ВЛ 0,4 кВ ТП 5-19 ПС Рудкино | 011667/С | ВО. Хохольский район. с.Гремячье | 0.4
2766 | ВЛ 0.4 кВ | Хохольский | ВЛ 0,4 кВ № 2 ТП 5-19 ПС Рудкино | ВЛ 0,4 кВ № 2 ТП 5-19 ПС Рудкино | 011674/С | ВО. Хохольский район. с.Гремячье | 0.01
2767 | ВЛ 0.4 кВ | Хохольский | ВЛ 0,4 кВ №2ТП 2-6 ПС Яблочное | ВЛ 0,4 кВ ТП 2-6 ПС Яблочное | 011630/1/С | ВО. Хохольский район. с.Яблочное | 1.52
2768 | ВЛ 0.4 кВ | Хохольский | ВЛ 0,4 кВ №1 ТП 1-4 ПС Семидесятное | ВЛ 0,4 кВ ТП 1-4 ПС Семидесятное | 010871/С | ВО. Хохольский район. с.Семидесятное | 3.4
2769 | ВЛ 0.4 кВ | Хохольский | ВЛ 0,4 кВ №1ТП 4-12 ПС Семидесятное | ВЛ 0,4 кВ ТП 4-12 ПС Семидесятное | 010875/С | ВО. Хохольский район. с.Семидесятное | 1.84
2770 | ВЛ 0.4 кВ | Хохольский | ВЛ 0,4 кВ № 1,2 ТП 3-7 ПС Семидесятное | ВЛ 0,4 кВ № 1,2 ТП 3-7 ПС Семидесятное | 010877/С | ВО. Хохольский район. с.Семидесятное | 4.48
2771 | ВЛ 0.4 кВ | Хохольский | ВЛ 0,4 кВ №1.2 ТП 2-2 ПС Семидесятное | ВЛ 0,4 кВ ТП 2-2 ПС Семидесятное | 011231/С | ВО. Хохольский район. с.Кочетовка | 0.88
2772 | ВЛ 0.4 кВ | Хохольский | ВЛ 0,4 кВ № 1 ТП 2-8 ПС Семидесятное | ВЛ 0,4 кВ № 1 ТП 2-8 ПС Семидесятное | 011236/С | ВО. Хохольский район. с.Кочетовка | 0.44
2773 | ВЛ 0.4 кВ | Хохольский | ВЛ 0,4 кВ № 1 ТП 2-7 ПС Семидесятное | ВЛ 0,4 кВ № 1 ТП 2-7 ПС Семидесятное | 011237/С | ВО. Хохольский район. с.Кочетовка | 1.76
2774 | ВЛ 0.4 кВ | Хохольский | ВЛ 0,4 кВ №1.2ТП 4-8 ПС Семидесятное | ВЛ 0,4 кВ ТП 4-8 ПС Семидесятное | 011450/С | ВО. Хохольский район. с.Семидесятное | 0.18
2775 | ВЛ 0.4 кВ | Хохольский | ВЛ 0,4 кВ №1.2 ТП 2-4 ПС Семидесятное | ВЛ 0,4 кВ ТП 2-4 ПС Семидесятное | 030417/С | ВО. Хохольский район. с.Кочетовка | 6.6
2776 | ВЛ 0.4 кВ | Хохольский | ВЛ 0,4 кВ №1.2 ТП 2-1 ПС Семидесятное | ВЛ 0,4 кВ ТП 2-1 ПС Семидесятное | 011392/С | ВО. Хохольский район. с.Кочетовка | 6.28
2777 | ВЛ 0.4 кВ | Хохольский | ВЛ 0,4 кВ №2 ТП 2-8 ПС Семидесятное | ВЛ 0,4 кВ ТП 2-8 ПС Семидесятное | 011393/С | ВО. Хохольский район. с.Кочетовка | 0.92
2778 | ВЛ 0.4 кВ | Хохольский | ВЛ 0,4 кВ №1.2 ТП 2-4 ПС Семидесятное | ВЛ 0,4 кВ ТП 2-4 ПС Семидесятное | 011394/С | ВО. Хохольский район. с.Кочетовка | 6.6
2779 | ВЛ 0.4 кВ | Хохольский | ВЛ 0,4 кВ № 2 ТП 2-7 ПС Семидесятное | ВЛ 0,4 кВ № 2 ТП 2-7 ПС Семидесятное | 011396/С | ВО. Хохольский район. с.Кочетовка | 2.8
2780 | ВЛ 0.4 кВ | Хохольский | ВЛ 0,4 кВ № 2 ТП 4-13 ПС Семидесятное | ВЛ 0,4 кВ № 2 ТП 4-13 ПС Семидесятное | 011498/С | ВО. Хохольский район. с.Семидесятное | 0.12
2781 | ВЛ 0.4 кВ | Хохольский | ВЛ 0,4 кВ № 1 ТП 2-8 ПС Семидесятное | ВЛ 0,4 кВ № 1 ТП 2-8 ПС Семидесятное | 011635/С | ВО. Хохольский район. с.Кочетовка | 0.4
2782 | ВЛ 0.4 кВ | Хохольский | ВЛ 0,4 кВ № 1 ТП 3-11 ПС Семидесятное | ВЛ 0,4 кВ № 1 ТП 3-11 ПС Семидесятное | 011675/С | ВО. Хохольский район. с.Семидесятное | 0.68
2783 | ВЛ 0.4 кВ | Хохольский | ВЛ 0,4 кВ № 1 ТП 2-22 ПС Староникольская | ВЛ 0,4 кВ ТП 2-22 ПС Староникольская | 010946/С | ВО. Хохольский район. с.Староникольское | 2.12
2784 | ВЛ 0.4 кВ | Хохольский | ВЛ 0,4 кВ №1 ТП 1-5 ПС Староникольская | ВЛ 0,4 кВ ТП 1-5 ПС Староникольская | 010947/С | ВО. Хохольский район. с.Староникольское | 3.12
2785 | ВЛ 0.4 кВ | Хохольский | ВЛ 0,4 кВ №1.2 ТП 1-2 ПС Староникольская | ВЛ 0,4 кВ ТП 1-2 ПС Староникольская | 011041/С | ВО. Хохольский район. с.Староникольское | 1.12
2786 | ВЛ 0.4 кВ | Хохольский | ВЛ 0,4 кВ №1 ТП 3-1 ПС Староникольская | ВЛ 0,4 кВ ТП 3-1 ПС Староникольская | 011148/С | ВО. Хохольский район. с.Староникольское | 1.2
2787 | ВЛ 0.4 кВ | Хохольский | ВЛ 0,4 кВ №1 ТП 3-1 ПС Староникольская | ВЛ 0,4 кВ ТП 3-1 ПС Староникольская | 011156/С | ВО. Хохольский район. с.Староникольское | 2
2788 | ВЛ 0.4 кВ | Хохольский | ВЛ 0,4 кВ №1 ТП 3-1 ПС Староникольская | ВЛ 0,4 кВ ТП 3-1 ПС Староникольская | 011628/С | ВО. Хохольский район. с.Староникольское | 1.26
2789 | ВЛ 0.4 кВ | Хохольский | ВЛ 0,4 кВ №1ТП 3-5 ПС Староникольская | ВЛ 0,4 кВ ТП 3-5 ПС Староникольская | 011629/С | ВО. Хохольский район. с.Староникольское | 3.37
2790 | ВЛ 0.4 кВ | Хохольский | ВЛ 0,4 кВ ТП № 1.2 1-16 ПС Архангельская | ВЛ 0,4 кВ ТП 1-16 ПС Архангельская | 011436/С | ВО. Хохольский район. с.Архангельское | 1.72
2791 | ВЛ 0.4 кВ | Хохольский | ВЛ 0,4 кВ №1.2 ТП 5-3 ПС Архангельская | ВЛ 0,4 кВ ТП 5-3 ПС Архангельская | 011437/С | ВО. Хохольский район. с.Борщево | 1.8
2792 | ВЛ 0.4 кВ | Хохольский | ВЛ 0,4 кВ №1ТП 3-2 ПС Яблочное | ВЛ 0,4 кВ ТП 3-2 ПС Яблочное | 010956/С | ВО. Хохольский район. с.Оськино | 0.4
2793 | ВЛ 0.4 кВ | Хохольский | ВЛ 0,4 кВ №1ТП 3-2 ПС Яблочное | ВЛ 0,4 кВ ТП 3-2 ПС Яблочное | 011000/С | ВО. Хохольский район. с.Оськино | 0.4
2794 | ВЛ 0.4 кВ | Хохольский | ВЛ 0,4 кВ №1.2 ТП 3-7 ПС Яблочное | ВЛ 0,4 кВ ТП 3-7 ПС Яблочное | 011008/С | ВО. Хохольский район. с.Оськино | 1.6
2795 | ВЛ 0.4 кВ | Хохольский | ВЛ 0,4 кВ №1ТП 3-2 ПС Яблочное | ВЛ 0,4 кВ ТП 3-2 ПС Яблочное | 011009/С | ВО. Хохольский район. с.Оськино | 0.4
2796 | ВЛ 0.4 кВ | Хохольский | ВЛ 0,4 кВ №1ТП 5-4 ПС Архангельская | ВЛ 0,4 кВ ТП 5-4 ПС Архангельская | 011010/С | ВО. Хохольский район. с.Борщево | 1.36
2797 | ВЛ 0.4 кВ | Хохольский | ВЛ 0,4 кВ №1.2 ТП 5-3 ПС Архангельская | ВЛ 0,4 кВ ТП 5-3 ПС Архангельская | 011012/С | ВО. Хохольский район. с.Борщево | 1.8
2798 | ВЛ 0.4 кВ | Хохольский | ВЛ 0,4 кВ №1 ТП 3-3 ПС Яблочное | ВЛ 0,4 кВ ТП 3-3 ПС Яблочное | 011166/С | ВО. Хохольский район. с.Оськино | 1.36
2799 | ВЛ 0.4 кВ | Хохольский | ВЛ 0,4 кВ №2ТП 2-6 ПС Яблочное | ВЛ 0,4 кВ ТП 2-6 ПС Яблочное | 030133/С | ВО. Хохольский район. с.Яблочное | 2
2800 | ВЛ 0.4 кВ | Хохольский | КЛ 0,4 кВ №2 ТП 3-4 ПС Яблочное | КЛ 0,4 кВ ТП 3-4 ПС Яблочное | 030401/С | ВО. Хохольский район. с.Оськино | 0.2
2801 | ВЛ 0.4 кВ | Хохольский | ВЛ 0,4 кВ№ 12.3.4.5 ТП 2-5 ПС Дон | ВЛ 0,4 кВ ТП 2-5 ПС Дон | 010985/С | ВО. Хохольский район. с.Новогремячье | 4.52
2802 | ВЛ 0.4 кВ | Хохольский | ВЛ 0,4 кВ №1ТП 8-13 ПС Дон | ВЛ 0,4 кВ ТП 8-13 ПС Дон | 030378/С | ВО. Хохольский район. с.1 Еманча | 1.92
2803 | ВЛ 0.4 кВ | Хохольский | ВЛ 0,4 кВ №1.2 ТП 8-7 ПС Дон | ВЛ 0,4 кВ ТП 8-7 ПС Дон | 011607/С | ВО. Хохольский район. с.1 Еманча | 1.48
2804 | ВЛ 0.4 кВ | Хохольский | ВЛ 0,4 кВ № 1 ТП 2-9 ПС Семидесятное | ВЛ 0,4 кВ № 1 ТП 2-9 ПС Семидесятное | 010888/С | ВО. Хохольский район. с.Кочетовка | 3.08
2805 | ВЛ 0.4 кВ | Хохольский | ВЛ 0,4 кВ № 2 ТП 2-9 ПС Семидесятное | ВЛ 0,4 кВ № 2 ТП 2-9 ПС Семидесятное | 010889/С | ВО. Хохольский район. с.Кочетовка | 2.8
2806 | ВЛ 0.4 кВ | Хохольский | ВЛ 0,4 кВ №1 ТП 1-18 ПС Староникольская | ВЛ 0,4 кВ ТП 1-18 ПС Староникольская | 011051/С | ВО. Хохольский район. с.Староникольское | 1.08
2807 | ВЛ 0.4 кВ | Хохольский | ВЛ 0,4 кВ №1 ТП 4-6 ПС Ивановка | ВЛ 0,4 кВ ТП 4-6 ПС Ивановка | 011180/С | ВО. Хохольский район. с.Ивановка | 1.32
2808 | ВЛ 0.4 кВ | Хохольский | ВЛ 0,4 кВ№1 ТП 4-22 ПС Ивановка | ВЛ 0,4 кВ ТП 4-22 ПС Ивановка | 011131/С | ВО. Хохольский район. с.Ивановка | 1.17
2809 | ВЛ 0.4 кВ | Хохольский | ВЛ 0,4 кВ№ 2 ТП 4-6 ПС Рудкино | ВЛ 0,4 кВ ТП 4-6 ПС Рудкино | 12019190/С | ВО. Хохольский район. с.Гремячье | 1.56
2810 | ВЛ 0.4 кВ | Хохольский | ВЛ 0,4 кВ №1.2 ТП 1-33 ПС Рудкино | ВЛ 0,4 кВ ТП 1-33 ПС Рудкино | 12019231/С | ВО. Хохольский район. с.Костенки | 0.48
2811 | ВЛ 0.4 кВ | Хохольский | ВЛ 0,4 кВ № 1 ТП 4-17 ПС Рудкино | ВЛ 0,4 кВ № 1 ТП 4-17 ПС Рудкино | 12019725/С | ВО. Хохольский район. с.Гремячье | 0.76
2812 | ВЛ 0.4 кВ | Хохольский | ВЛ 0,4 кВ № 1 ТП 5-8 ПС Рудкино | ВЛ 0,4 кВ № 1 ТП 5-8 ПС Рудкино | 12019726/С | ВО. Хохольский район. с.Гремячье | 1.68
2813 | ВЛ 0.4 кВ | Хохольский | ВЛ 0,4 кВ № 1 от ТП 1-6 ПС Хохол 1 | ВЛ 0,4 кВ № 1 от ТП 1-6 ПС Хохол 1 | 12019734/С | ВО. Хохольский район. р.п.Хохольский | 0.84
2814 | ВЛ 0.4 кВ | Хохольский | ВЛ 0,4 кВ № 1 от ТП 3-3 ПС Хохол 1 | ВЛ 0,4 кВ № 1 от ТП 3-3 ПС Хохол 1 | 12019750/С | ВО. Хохольский район. р.п.Хохольский | 0.28
2815 | ВЛ 0.4 кВ | Хохольский | ВЛ 0,4 кВ№1.2.3 ТП 2-21 ПС Хохол 1 | ВЛ 0,4 кВ ТП 2-21 ПС Хохол 2 | 12019815-00 | ВО. Хохольский район. с.Хохол | 2.56
2816 | ВЛ 0.4 кВ | Хохольский | ВЛ 0,4 кВ №1ТП 5-2 ПС Хохол 1 | ВЛ 0,4 кВ ТП 5-2 ПС Хохол 2 | 12020845-00 | ВО. Хохольский район. с.Хохол | 1.025
2817 | ВЛ 0.4 кВ | Хохольский | ВЛ 0,4 кВ №1 ТП 3-9 ПС Дон | ВЛ 0,4 кВ от ВЛ 10-3 ПС Дон | 12020848-00 | ВО. Хохольский район. с. Петино | 0.014
2818 | ВЛ 0.4 кВ | Хохольский | ВЛ 0,4 кВ №3ТП 4-6 ПС Рудкино | ВЛ 0,4 кВ ТП 4-6 ПС Рудкино | 12020852-00 | ВО. Хохольский район. с.Гремячье | 2.28
2819 | ВЛ 0.4 кВ | Хохольский | ВЛ 0,4 кВ №3 ТП-6-5 ПС Ивановка | ВЛ 0,4 кВ №3 ТП-6-5 ПС Ивановка | 12021382-00 | ВО. Хохольский район. с.Дмитриевка | 1.56
2820 | ВЛ 0.4 кВ | Хохольский | ВЛ 0,4 кВ №1.2 ТП 1-11 ПС Хохол 2 | ВЛ 0,4 кВ ТП 1-11 ПС Хохол 2 | 12021393-00 | ВО. Хохольский район. с.Хохол | 2.24
2821 | ВЛ 0.4 кВ | Хохольский | ВЛ 0,4 кВ № 1.2.3.4 от ВЛ 6-3 ПС Хохол-1 | ВЛ 0,4 кВ от ВЛ 6-3 ПС Хохол-1 | 12021430-00 | ВО. Хохольский район. р.п.Хохольский | 8.6
2822 | ВЛ 0.4 кВ | Хохольский | ВЛ 0,4 кВ № 1 ТП 5-2 ПС Рудкино | ВЛ 0,4 кВ № 1 ТП 5-2 ПС Рудкино | 12021460-00 | ВО. Хохольский район. с.Гремячье | 1.88
2823 | ВЛ 0.4 кВ | Хохольский | ВЛ 0,4 кВ № 3 ТП 4-1 ПС Рудкино | ВЛ 0,4 кВ № 3 ТП 4-1 ПС Рудкино | 12021462-00 | ВО. Хохольский район. с.Гремячье | 1.5
2824 | ВЛ 0.4 кВ | Хохольский | ВЛ 0,4 кВ № 2 ТП 8-7 ПС Хохол 1 | ВЛ 0,4 кВ № 2 ТП 8-7 ПС Хохол 1 | 12021463-00 | ВО. Хохольский район. р.п.Хохольский | 0.68
2825 | ВЛ 0.4 кВ | Хохольский | ВЛ 0,4 кВ № 1 ТП 4-6 ПС Рудкино | ВЛ 0,4 кВ № 1 ТП 4-6 ПС Рудкино | 12021464-00 | ВО. Хохольский район. с.Гремячье | 2.8
2826 | ВЛ 0.4 кВ | Хохольский | ВЛ 0,4 кВ № 1 ТП 6-5 ПС Ивановка | ВЛ 0,4 кВ № 1 ТП 6-5 ПС Ивановка | 12021465-00 | ВО. Хохольский район. с.Дмитриевка | 2.865
2827 | ВЛ 0.4 кВ | Хохольский | ВЛ 0,4 кВ №1.2 ТП 2-17 ПС Дон | ВЛ 0,4 кВ ТП 2-17 ПС Дон | 12022415/С | ВО. Хохольский район. с.Новогремячье | 2.76
2828 | ВЛ 0.4 кВ | Хохольский | ВЛ 0,4 кВ №1.2ТП 5-11 ПС Архангельская | ВЛ 0,4 кВ ТП 5-11 ПС Архангельская | 12022416/С | ВО. Хохольский район. с.Борщево | 1.12
2829 | ВЛ 0.4 кВ | Хохольский | ВЛ 0,4 кВ № 2 ТП 2-13 ПС Хохол 1 | ВЛ 0,4 кВ № 2 ТП 2-13 ПС Хохол 1 | 12022418/С | ВО. Хохольский район. р.п.Хохольский | 0.76
2830 | ВЛ 0.4 кВ | Хохольский | ВЛ 0,4 кВ №1.2.3 ТП 3-4 ПС Архангельская | ВЛ 0,4 кВ ТП 3-4 ПС Архангельская | 12022420/С | ВО. Хохольский район. с.Архангельское | 3.35
2831 | ВЛ 0.4 кВ | Хохольский | ВЛ 0,4 кВ № 2 ТП 2-9 ПС Дон | ВЛ 0,4 кВ № 2 ТП 2-9 ПС Дон | 12022518/С | ВО. Хохольский район. с.Новогремячье | 0.2
2832 | ВЛ 0.4 кВ | Хохольский | ВЛ 0,4 кВ №1.2.3.4.5 ТП 6-5 ПС Дон | ВЛ 0,4 кВ ТП 6-5 ПС Дон | 12022855/С | ВО. Хохольский район. с.Опытное | 5.45
2833 | ВЛ 0.4 кВ | Хохольский | ВЛ 0,4 кВ № 1 ТП 4-27 ПС Хохол 1 | ВЛ 0,4 кВ № 1 ТП 4-27 ПС Хохол 1 | 12023020/С | ВО. Хохольский район. р.п.Хохольский | 0.035
2834 | ВЛ 0.4 кВ | Хохольский | ВЛ 0,4 кВ №1 СТП 8-36 ПС Дон | ВЛ 0,4 кВ №1 СТП 8-36 ПС Дон | 12023987-00 | ВО. Хохольский район. с.1 Еманча | 0.08
2835 | ВЛ 0.4 кВ | Хохольский | ВЛ 0,4 кВ №1 СТП 8-37 ПС Дон | ВЛ 0,4 кВ №1 СТП 8-37 ПС Дон | 12024323-00 | ВО. Хохольский район. с.1 Еманча | 0.29
2836 | ВЛ 0.4 кВ | Хохольский | ВЛ 0,4 кВ № 3 ТП 6-19 ПС Дон | ВЛ 0,4 кВ № 3 ТП 6-19 ПС Дон | 12024406/С | ВО. Хохольский район. с.Опытное | 1.48
2837 | ВЛ 0.4 кВ | Хохольский | КЛ 0,4 кВ № 6 КТП 5-4 ПС Хохол-1 | КЛ 0,4 кВ № 6 КТП 5-4 ПС Хохол-1 | 12024973/С | ВО. Хохольский район. р.п.Хохольский | 0.04
2838 | ВЛ 0.4 кВ | Хохольский | ВЛ 0,4 кВ № 4 КТП 2-1 ПС Хохол 1 | ВЛ 0,4 кВ № 4 КТП 2-1 ПС Хохол 1 | 12025043-00 | ВО. Хохольский район. р.п.Хохольский | 0.06
2839 | ВЛ 0.4 кВ | Хохольский | ВЛ 0,4 кВ № 2 ТП 1-1 ПС Хохол 2 | ВЛ 0,4 кВ № 2 ТП 1-1 ПС Хохол 2 | 12025044-00 | ВО. Хохольский район. с.Хохол | 1.04
2840 | ВЛ 0.4 кВ | Хохольский | КЛ 0,4 кВ № 1 СТП 621 ПС Дон | КЛ 0,4 кВ № 1 СТП 621 ПС Дон | 12025106/С | ВО. Хохольский район. с.Опытное | 0.269
2841 | ВЛ 0.4 кВ | Хохольский | ВЛ 0,4 кВ № 1 СТП 2-25 ПС Староникольское | ВЛ 0,4 кВ № 1 СТП 2-25 ПС Староникольское | 12025170-00 | ВО. Хохольский район. с.Староникольское | 0.64
2842 | ВЛ 0.4 кВ | Хохольский | ВЛ 0,4 кВ № 1 СТП 5-22 ПС Архангельское | ВЛ 0,4 кВ № 1 СТП 5-22 ПС Архангельское | 12025205-00 | ВО. Хохольский район. с.Борщево | 0.017
2843 | ВЛ-0,4 кВ | Ольховатский | ВЛ-0,4-2 ТП 8-07 Ольховатка | ВЛ-04кв р.п. Ольховатка | 017461/Л | Ольховатский р-н. п Заболотовка | 0.235
2844 | ВЛ-0,4 кВ | Ольховатский | ВЛ-0,4-1 ТП-1-04 Бугаёвка | Сооружение(линия электропередач ВЛ-04 кв) | 12018198/Л | Ольховатский р-н. п Бугаевка | 0.235
2845 | ВЛ-0,4 кВ | Ольховатский | ВЛ-0,4-4 ТП 8-07 Ольховатка | Сооружение(линия электропередач ВЛ-04 кв) | 12018199/Л | Ольховатский р-н. п Заболотовка | 1.785
2846 | ВЛ-0,4 кВ | Ольховатский | ВЛ-0,4-3 ТП-5-11 Ольховатка | Сооружение(линия электропередач ВЛ-04 кв) | 12018200/Л | Ольховатский р-н. п Малые Базы | 0.56
2847 | ВЛ-0,4 кВ | Ольховатский | ВЛ-0,4-2 ТП-5-11 Ольховатка | Сооружение(линия электропередач ВЛ-04 кв) | 12018200/Л | Ольховатский р-н. п Малые Базы | 0.115
2848 | ВЛ-0,4 кВ | Ольховатский | ВЛ-0,4-4 ТП-4-04 Ольховатка (СИП) | ВЛ 0,4 кВ № 4 ТП 4-04 ПС Ольховатка | 12019107/Л | Ольховатский р-н. рп Ольховатка | 0.83
2849 | ВЛ-0,4 кВ | Ольховатский | ВЛ-0,4-1 ТП-8-07 Ольховатка | ВЛ-04кв от опор№ 4ф№1 ТП-8-07 по ВЛ -10-8ПС" Ольховатка" д/тех.пер. жил.дома Григорян Ю.А. | 12019108/Л | Ольховатский р-н. п Заболотовка | 0.395
2850 | ВЛ-0,4 кВ | Ольховатский | ВЛ-0,4-6 ТП-4-03 Ольховатка (СИП) | ВЛ 0,4 кВ № 2 ТП 4-07 ПС Ольховатка | 12019242/Л | Ольховатский р-н. п Бугаевка | 0.03
2851 | ВЛ-0,4 кВ | Ольховатский | ВЛ-0,4-1 ТП-5-03 Бугаёвка | ВЛ 0,4 кВ № 1 ТП 5-03 ПС Бугаёвка | 12019243/Л | Ольховатский р-н. п Бугаевка | 1.39
2852 | ВЛ-0,4 кВ | Ольховатский | ВЛ-0,4-2 ТП-5-45 Бугаёвка | ВЛ 0,4 кВ № 2 ТП 5-45 ПС Бугаёвка | 12019408/Л | Ольховатский р-н. п Бугаевка | 1.505
2853 | ВЛ-0,4 кВ | Ольховатский | ВЛ-0,4-3 ТП-4-06 Бугаёвка | ВЛ-04кВ 2с/з (Электроремонтный цех ЭРЦ)р.п.Ольх.,ул.Жуковского,Условный№36-19/003/2009-77 | 12019802/Л | Ольховатский р-н. рп Ольховатка | 0.15
2854 | ВЛ-0,4 кВ | Ольховатский | ВЛ-0,4-2 ТП-4-06 Бугаёвка | ВЛ-04 кВ (Электроремонтный цех 1)р.п.Ольх.,ул.Жуковского,Условный№36-19/003/2009-77 | 12019803/Л | Ольховатский р-н. рп Ольховатка | 0.574
2855 | ВЛ-0,4 кВ | Ольховатский | ВЛ-0,4-1 ТП-4-06 Бугаёвка | ВЛ-04 кВ (Электроремонтный цех 1)р.п.Ольх.,ул.Жуковского,Условный№36-19/003/2009-78 | 12019803/Л | Ольховатский р-н. рп Ольховатка | 0.305
2856 | ВЛ-0,4 кВ | Ольховатский | ВЛ-0,4-3 ТП-5-03 Бугаёвка | ВЛ 0,4 кВ № 3 ТП 5-03 ПС Бугаёвка | 12020300/Л | Ольховатский р-н. п Бугаевка | 1.096
2857 | ВЛ-0,4 кВ | Ольховатский | ВЛ-0,4-6 ТП-4-04 Ольховатка (СИП) | ВЛ 0,4 кВ № 6 ТП 4-04 ПС Ольховатка | 12020729/Л | Ольховатский р-н. рп Ольховатка | 0.31
2858 | ВЛ-0,4 кВ | Ольховатский | ВЛ-0,4-5 ТП-4-04 Ольховатка | ВЛ 0,4 кВ № 5 ТП 4-04 ПС Ольховатка | 12020732/Л | Ольховатский р-н. рп Ольховатка | 1.05
2859 | ВЛ-0,4 кВ | Ольховатский | ВЛ-0,4-1 ТП-3-01 Юрасовка | ВЛ-0,4кВ№1 КТП№3-01 ПС-35/10кВ"Юрасовка" | 12021190/Л | Ольховатский р-н. х Рыбный | 1.56
2860 | ВЛ-0,4 кВ | Ольховатский | ВЛ-0,4-3 ТП 8-07 Ольховатка | ВЛ-0,4кВ от КТП 8-07 ПС-35-10 кВ "Ольховатка" | 12022713/Л | Ольховатский р-н. п Заболотовка | 0.035
2861 | ВЛ-0,4 кВ | Ольховатский | ВЛ-0,4-1 ТП-3-17 Караяшник | ВЛ 0,4 кВ № 1 ТП 3-17 ПС Караяшник | 12022992/Л | Ольховатский р-н. сл Караяшник | 0.674
2862 | ВЛ-0,4 кВ | Ольховатский | ВЛ-0,4-3 ТП-3-17 Караяшник | ВЛ 0,4 кВ № 3 ТП 3-17 ПС Караяшник | 12023340/Л | Ольховатский р-н. сл Караяшник | 0.16
2863 | ВЛ-0,4 кВ | Ольховатский | ВЛ-0,4-3 ТП-5-23 Ольховатка | ВЛ 0,4 кВ № 3 ТП 6-13 ПС Шапошниковка | 12023488/Л | Ольховатский р-н. п Малые Базы | 0.245
2864 | ВЛ-0,4 кВ | Ольховатский | ВЛ-0,4-1 ТП-7-10 Ольховатка | ВЛ 0,4 кВ № 1 СТП 7-10 ПС Ольховатка | 12024274/Л | Ольховатский р-н. п.Ольховатка | 0.187
2865 | ВЛ-0,4 кВ | Ольховатский | ВЛ-0,4-1 ТП-7-10 Ольховатка | КЛ 0,4 кВ № 1 оп № 6 (ВЛ 0,4 кВ №1 СТП 7-10 ПС Ольховатка)-оп № 7 | 12024279/Л | Ольховатский р-н. п.Ольховатка | 0.187
2866 | ВЛ-0,4 кВ | Ольховатский | ВЛ-0,4-1 ТП-7-11 Ольховатка | ВЛ 0,4 кВ № 1 КТП 7-11 ПС Ольховатка | 12024397/Л | Ольховатский р-н. п Большие Базы | 0.035
2867 | ВЛ-0,4 кВ | Ольховатский | ВЛ-0,4-1 ТП-1-05 Бугаёвка | ВЛ 0,4 кВ № 1 СТП 1-05 ПС Бугаевка | 12024452/Л | Ольховатский р-н. х Постоялый | 0.035
2868 | ВЛ-0,4 кВ | Ольховатский | ВЛ-0,4-2 ТП-4-09 Юрасовка | ВЛ-04кв от КТП 409 п/ст Юрасовка | 600004/Л | Ольховатский р-н. х Кривая Береза | 1.064
2869 | ВЛ-0,4 кВ | Ольховатский | ВЛ-0,4-1 ТП-4-08 Ольховатка | ВЛ 0,4 кВ № 1 ТП 4-08 ПС Ольховатка | 600017/Л | Ольховатский р-н. рп Ольховатка | 0.195
2870 | ВЛ-0,4 кВ | Ольховатский | ВЛ-0,4-1 ТП-7-05 Ольховатка | ВЛ-04кв 1 КТП 6-04 ф6 Ольх. | 605024/Л | Ольховатский р-н. п Большие Базы | 0.955
2871 | ВЛ-0,4 кВ | Ольховатский | ВЛ-0,4-1 ТП-8-04 Ольховатка | ВЛ-04кв от ТП 101/128 801 1 Ольховатка | 605454/Л | Ольховатский р-н. п Заболотовка | 0.315
2872 | ВЛ-0,4 кВ | Ольховатский | ВЛ-0,4-2 ТП-3-04 Ольховатка | ВЛ-04кв от ТП 101/128 801 2 Ольховатка | 605455/Л | Ольховатский р-н. п Большие Базы | 0.355
2873 | ВЛ-0,4 кВ | Ольховатский | ВЛ-0,4-1 ТП-3-04 Ольховатка | ВЛ-04кв от ТП 101/128 801 3 Ольховатка | 605456/Л | Ольховатский р-н. п Большие Базы | 0.915
2874 | ВЛ-0,4 кВ | Ольховатский | ВЛ-0,4-1 ТП-8-02 Ольховатка | ВЛ 0,4 кВ № 1 ТП 8-02 ПС Ольховатка | 605459/Л | Ольховатский р-н. п Заболотовка | 1.185
2875 | ВЛ-0,4 кВ | Ольховатский | ВЛ-0,4-2 ТП-5-42 Бугаёвка | ВЛ 0,4 кВ № 2 ТП 8-42 ПС Ольховатка | 605462/Л | Ольховатский р-н. п Заболотовка | 0.915
2876 | ВЛ-0,4 кВ | Ольховатский | ВЛ-0,4-1 ТП-8-01а Ольховатка | ВЛ 0,4 кВ № 1 ТП 8-01а ПС Ольховатка | 605463/Л | Ольховатский р-н. п Заболотовка | 0.395
2877 | ВЛ-0,4 кВ | Ольховатский | ВЛ-0,4-2 ТП-8-01а Ольховатка | ВЛ 0,4 кВ № 2 ТП 8-01а ПС Ольховатка | 605464/Л | Ольховатский р-н. п Заболотовка | 1.225
2878 | ВЛ-0,4 кВ | Ольховатский | ВЛ-0,4-1 ТП-5-45 Бугаёвка | ВЛ 0,4 кВ № 1 ТП 5-45 ПС Бугаёвка | 605466/Л | Ольховатский р-н. п Бугаевка | 0.27
2879 | ВЛ-0,4 кВ | Ольховатский | ВЛ-0,4-3 ТП-5-45 Бугаёвка | ВЛ 0,4 кВ № 3 ТП 5-45 ПС Бугаёвка | 605467/Л | Ольховатский р-н. п Бугаевка | 0.535
2880 | ВЛ-0,4 кВ | Ольховатский | ВЛ-0,4-3 ТП-1-03 Бугаёвка | ВЛ-04кв от ТП 110 Бугаевка | 605470/Л | Ольховатский р-н. п Первомайское | 1.355
2881 | ВЛ-0,4 кВ | Ольховатский | ВЛ-0,4-1 ТП-1-06 Бугаёвка | ВЛ-04кв от ТП 110/112 Бугаевка | 605471/Л | Ольховатский р-н. х Постоялый | 1.875
2882 | ВЛ-0,4 кВ | Ольховатский | ВЛ-0,4-2 ТП-1-06 Бугаёвка | ВЛ-04кв от ТП 110/112 Бугаевка | 605471/Л | Ольховатский р-н. х Постоялый | 1.995
2883 | ВЛ-0,4 кВ | Ольховатский | ВЛ-0,4-3 ТП-1-06 Бугаёвка | ВЛ 0,4 кВ № 3 ТП 1-06 ПС Бугаёвка | 605472/Л | Ольховатский р-н. х Постоялый | 3.115
2884 | ВЛ-0,4 кВ | Ольховатский | ВЛ-0,4-2 ТП-4-11 Бугаёвка | ВЛ-04кв от ТП 111 Бугаевка | 605473/Л | Ольховатский р-н. п Бугаевка | 1.635
2885 | ВЛ-0,4 кВ | Ольховатский | ВЛ-0,4-2 ТП-4-09 Бугаёвка | ВЛ 0,4 кВ № 2 ТП 4-09 ПС Бугаёвка | 605474/Л | Ольховатский р-н. рп Ольховатка | 1.035
2886 | ВЛ-0,4 кВ | Ольховатский | ВЛ-0,4-1 ТП-4-01 Бугаёвка | ВЛ-04кв от ТП 121/166 Бугаевка | 605488/Л | Ольховатский р-н. рп Ольховатка | 0.315
2887 | ВЛ-0,4 кВ | Ольховатский | ВЛ-0,4-1 ТП-4-09 Бугаёвка | ВЛ-04кв от ТП 121/166 Бугаевка | 605488/Л | Ольховатский р-н. рп Ольховатка | 0.955
2888 | ВЛ-0,4 кВ | Ольховатский | ВЛ-0,4-3 ТП-4-09 Бугаёвка | ВЛ-04кв от ТП 121/166 Бугаевка | 605488/Л | Ольховатский р-н. рп Ольховатка | 1.155
2889 | ВЛ-0,4 кВ | Ольховатский | ВЛ-0,4-2 ТП-3-01 Ольховатка | ВЛ 0,4 кВ № 2 ТП 3-01 ПС Ольховатка | 605490/1/Л | Ольховатский р-н. п Заболотовка | 1.795
2890 | ВЛ-0,4 кВ | Ольховатский | КЛ-0,4-2 ТП-8-04 Ольховатка | ВЛ 0,4 кВ № 1 ТП 8-04 ПС Ольховатка | 605490/Л | Ольховатский р-н. п Заболотовка | 0.05
2891 | ВЛ-0,4 кВ | Ольховатский | КЛ-0,4-3 ТП-8-04 Ольховатка | ВЛ 0,4 кВ № 1 ТП 8-04 ПС Ольховатка | 605490/Л | Ольховатский р-н. п Заболотовка | 0.05
2892 | ВЛ-0,4 кВ | Ольховатский | ВЛ-0,4-1 ТП-3-01 Ольховатка | ВЛ 0,4 кВ № 1 ТП 3-01 ПС Ольховатка | 605491/Л | Ольховатский р-н. п Заболотовка | 1.595
2893 | ВЛ-0,4 кВ | Ольховатский | ВЛ-0,4-1 ТП-1-03 Бугаёвка | ВЛ 0,4 кВ № 1 ТП 1-03 ПС Бугаёвка | 605504/Л | Ольховатский р-н. п Первомайское | 1.475
2894 | ВЛ-0,4 кВ | Ольховатский | ВЛ-0,4-1 ТП-3-23 Бугаёвка | ВЛ 0,4 кВ № 1 ТП 3-23 ПС Бугаёвка | 605505/Л | Ольховатский р-н. сл Новохарьковка | 0.35
2895 | ВЛ-0,4 кВ | Ольховатский | ВЛ-0,4-1 ТП-3-32 Бугаёвка | ВЛ-04кв от ТП 313/345 ф3 ЦРП | 605506/Л | Ольховатский р-н. сл Новохарьковка | 1.955
2896 | ВЛ-0,4 кВ | Ольховатский | ВЛ-0,4-2 ТП-6-08 Ольховатка | ВЛ 0,4 кВ № 2 ТП 6-08 ПС Ольховатка | 605507/Л | Ольховатский р-н. х Дроздово | 0.435
2897 | ВЛ-0,4 кВ | Ольховатский | ВЛ-0,4-3 ТП-11-3 Гвоздовка | ВЛ-04кв от ТП 314 ф2 ЦРП | 605508/Л | Ольховатский р-н. х Назаровка | 1.395
2898 | ВЛ-0,4 кВ | Ольховатский | ВЛ-0,4-3 ТП-3-32 Бугаёвка | ВЛ 0,4 кВ № 3 ТП 3-32 ПС Бугаёвка | 605509/Л | Ольховатский р-н. сл Новохарьковка | 0.875
2899 | ВЛ-0,4 кВ | Ольховатский | ВЛ-0,4-1 ТП-3-35 Бугаёвка | ВЛ 0,4 кВ № 1 ТП 3-35 ПС Бугаёвка | 605510/Л | Ольховатский р-н. п Раковка | 0.755
2900 | ВЛ-0,4 кВ | Ольховатский | ВЛ-0,4-2 ТП-3-35 Бугаёвка | ВЛ 0,4 кВ № 2 ТП 3-35 ПС Бугаёвка | 605511/Л | Ольховатский р-н. п Раковка | 0.795
2901 | ВЛ-0,4 кВ | Ольховатский | ВЛ-0,4-1 ТП-11-3 Гвоздовка | ВЛ-04кв от ТП 315 ф3 ЦРП | 605512/Л | Ольховатский р-н. х Назаровка | 0.075
2902 | ВЛ-0,4 кВ | Ольховатский | ВЛ-0,4-3 ТП-3-04 Ольховатка | ВЛ-04кв от ТП 316 ф1 ЦРП | 605513/Л | Ольховатский р-н. п Большие Базы | 1.235
2903 | ВЛ-0,4 кВ | Ольховатский | ВЛ-0,4-1 ТП-7-02 Ольховатка | ВЛ-04кв от ТП 321/702 Ольховатка | 605521/Л | Ольховатский р-н. п Большие Базы | 2.475
2904 | ВЛ-0,4 кВ | Ольховатский | ВЛ-0,4-2 ТП-7-02 Ольховатка | ВЛ-04кв от ТП 321/702 Ольховатка | 605523/Л | Ольховатский р-н. п Большие Базы | 1.39
2905 | ВЛ-0,4 кВ | Ольховатский | ВЛ-0,4-1 ТП-11-11 Гвоздовка | ВЛ 0,4 кВ № 1 ТП 11-11 ЦРП Гвоздовка | 605524/Л | Ольховатский р-н. х Назаровка | 0.995
2906 | ВЛ-0,4 кВ | Ольховатский | ВЛ-0,4-2 ТП-11-11 Гвоздовка | ВЛ 0,4 кВ № 2 ТП 11-11 ЦРП Гвоздовка | 605525/Л | Ольховатский р-н. х Назаровка | 0.595
2907 | ВЛ-0,4 кВ | Ольховатский | ВЛ-0,4-2 ТП-11-8 Гвоздовка | ВЛ 0,4 кВ № 2 ТП 11-8 ЦРП Гвоздовка | 605526/Л | Ольховатский р-н. х Ясиновка | 0.995
2908 | ВЛ-0,4 кВ | Ольховатский | ВЛ-0,4-2 ТП-11-2 Гвоздовка | ВЛ 0,4 кВ № 2 ТП 11-2 ЦРП Гвоздовка | 605527/Л | Ольховатский р-н. х Назаровка | 2.43
2909 | ВЛ-0,4 кВ | Ольховатский | ВЛ-0,4-2 ТП-11-3 Гвоздовка | ВЛ-04кв от ТП 325/934 ЦРП | 605528/Л | Ольховатский р-н. х Назаровка | 1.715
2910 | ВЛ-0,4 кВ | Ольховатский | ВЛ-0,4-1 ТП-11-4 Гвоздовка | ВЛ-04кв от ТП 325/934 ЦРП | 605528/Л | Ольховатский р-н. х Назаровка | 0.99
2911 | ВЛ-0,4 кВ | Ольховатский | ВЛ-0,4-2 ТП-11-4 Гвоздовка | ВЛ-04кв от ТП 325/934 ЦРП | 605528/Л | Ольховатский р-н. х Назаровка | 0.875
2912 | ВЛ-0,4 кВ | Ольховатский | ВЛ-0,4-1 ТП-11-2 Гвоздовка | ВЛ-04кв от ТП 326/926 ф2 ЦРП | 605530/Л | Ольховатский р-н. х Назаровка | 0.715
2913 | ВЛ-0,4 кВ | Ольховатский | ВЛ-0,4-2 ТП-11-6 Гвоздовка | ВЛ-04кв от ТП 326/926 ф2 ЦРП | 605530/Л | Ольховатский р-н. х Ясиновка | 0.574
2914 | ВЛ-0,4 кВ | Ольховатский | ВЛ-0,4-1 ТП-4-04 Ольховатка | ВЛ 0,4 кВ № 1 ТП 4-04 ПС Ольховатка | 605533/Л | Ольховатский р-н. рп Ольховатка | 1.795
2915 | ВЛ-0,4 кВ | Ольховатский | ВЛ-0,4-1 ТП-5-02 Ольховатка | ВЛ 0,4 кВ № 1 ТП 5-02 ПС Ольховатка | 605534/Л | Ольховатский р-н. п Заболотовка | 1.595
2916 | ВЛ-0,4 кВ | Ольховатский | ВЛ-0,4-2 ТП-5-02 Ольховатка | ВЛ 0,4 кВ № 2 ТП 5-02 ПС Ольховатка | 605535/Л | Ольховатский р-н. п Заболотовка | 1.155
2917 | ВЛ-0,4 кВ | Ольховатский | ВЛ-0,4-2 ТП-5-17 Ольховатка | ВЛ-04кв от КТП 117 Ольховатка | 605549/Л | Ольховатский р-н. п Малые Базы | 0.555
2918 | ВЛ-0,4 кВ | Ольховатский | ВЛ-0,4-1 ТП-5-17 Ольховатка | ВЛ-04кв от КТП 117 Ольховатка | 605549/Л | Ольховатский р-н. п Малые Базы | 0.795
2919 | ВЛ-0,4 кВ | Ольховатский | ВЛ-0,4-2 ТП-3-34 Бугаёвка | ВЛ 0,4 кВ № 2 ТП 3-34 ПС Бугаёвка | 605551/Л | Ольховатский р-н. сл Новохарьковка | 0.995
2920 | ВЛ-0,4 кВ | Ольховатский | ВЛ-0,4-1 ТП-3-40 Бугаёвка | ВЛ 0,4 кВ № 1 ТП 3-40 ПС Бугаёвка | 605552/Л | Ольховатский р-н. сл Новохарьковка | 0.275
2921 | ВЛ-0,4 кВ | Ольховатский | ВЛ-0,4-4 ТП-8-02 Ольховатка | ВЛ 0,4 кВ № 3 ТП 8-02 ПС Ольховатка | 605553/Л | Ольховатский р-н. п Заболотовка | 0.21
2922 | ВЛ-0,4 кВ | Ольховатский | ВЛ-0,4-3 ТП-8-02 Ольховатка | ВЛ 0,4 кВ № 3 ТП 8-02 ПС Ольховатка | 605553/Л | Ольховатский р-н. п Заболотовка | 0.505
2923 | ВЛ-0,4 кВ | Ольховатский | ВЛ-0,4-3 ТП-3-35 Бугаёвка | ВЛ 0,4 кВ № 3 ТП 3-35 ПС Бугаёвка | 605555/Л | Ольховатский р-н. п Раковка | 0.835
2924 | ВЛ-0,4 кВ | Ольховатский | ВЛ-0,4-1 ТП-3-16 Бугаёвка | ВЛ 0,4 кВ № 1 ТП 3-16 ПС Бугаёвка | 605556/Л | Ольховатский р-н. сл Новохарьковка | 0.835
2925 | ВЛ-0,4 кВ | Ольховатский | ВЛ-0,4-2 ТП-3-16 Бугаёвка | ВЛ 0,4 кВ № 2 ТП 3-16 ПС Бугаёвка | 605557/Л | Ольховатский р-н. сл Новохарьковка | 0.835
2926 | ВЛ-0,4 кВ | Ольховатский | ВЛ-0,4-3 ТП-3-28 Бугаёвка | ВЛ 0,4 кВ № 3 ТП 3-28 ПС Бугаёвка | 605558/Л | Ольховатский р-н. п Новокулишовка | 1.595
2927 | ВЛ-0,4 кВ | Ольховатский | ВЛ-0,4-1 ТП-5-01 Бугаёвка | ВЛ 0,4 кВ № 1 ТП 5-01 ПС Бугаёвка | 605564/Л | Ольховатский р-н. п Бугаевка | 0.94
2928 | ВЛ-0,4 кВ | Ольховатский | ВЛ-0,4-2 ТП-3-18 Бугаёвка | ВЛ 0,4 кВ № 2 ТП 3-18 ПС Бугаёвка | 605565/Л | Ольховатский р-н. сл Новохарьковка | 1.285
2929 | ВЛ-0,4 кВ | Ольховатский | ВЛ-0,4-4 ТП-12-4 Гвоздовка | ВЛ 0,4 кВ № 1 ТП 12-4 ЦРП Гвоздовка | 605600/1/Л | Ольховатский р-н. рп Ольховатка | 1.26
2930 | ВЛ-0,4 кВ | Ольховатский | ВЛ-0,4-1 ТП-12-4 Гвоздовка | ВЛ 0,4 кВ № 1 ТП 12-4 ЦРП Гвоздовка | 605600/1/Л | Ольховатский р-н. сл Марченковка | 2.322
2931 | ВЛ-0,4 кВ | Ольховатский | ВЛ-0,4-2 ТП-5-10 Бугаёвка | ВЛ-0.4кВ от ТП 126 ф1 Бугаевка | 605600/Л | Ольховатский р-н. п Бугаевка | 2.815
2932 | ВЛ-0,4 кВ | Ольховатский | ВЛ-0,4-1 ТП-12-2 Гвоздовка | ВЛ 0,4 кВ № 1 ТП 12-2 ЦРП Гвоздовка | 605602/Л | Ольховатский р-н. х Гвоздовка | 0.635
2933 | ВЛ-0,4 кВ | Ольховатский | ВЛ-0,4-2 ТП-12-2 Гвоздовка | ВЛ 0,4 кВ № 2 ТП 12-2 ЦРП Гвоздовка | 605603/Л | Ольховатский р-н. х Гвоздовка | 1.43
2934 | ВЛ-0,4 кВ | Ольховатский | ВЛ-0,4-2 ТП-5-01 Ольховатка | ВЛ 0,4 кВ № 2 ТП 5-01 ПС Ольховатка | 605604/Л | Ольховатский р-н. п Заболотовка | 1.679
2935 | ВЛ-0,4 кВ | Ольховатский | ВЛ-0,4-1 ТП-5-01 Ольховатка | ВЛ 0,4 кВ № 1 ТП 5-01 ПС Ольховатка | 605605/Л | Ольховатский р-н. п Заболотовка | 1.555
2936 | ВЛ-0,4 кВ | Ольховатский | ВЛ-0,4-2 ТП-3-27 Бугаёвка | ВЛ 0,4 кВ № 2 ТП 3-27 ПС Бугаёвка | 605606/Л | Ольховатский р-н. п Кулишовка | 0.795
2937 | ВЛ-0,4 кВ | Ольховатский | ВЛ-0,4-3 ТП-7-02 Ольховатка | ВЛ 0,4 кВ № 3 ТП 7-02 ПС Ольховатка | 605607/Л | Ольховатский р-н. п Большие Базы | 1.515
2938 | ВЛ-0,4 кВ | Ольховатский | ВЛ-0,4-3 ТП-7-04 Ольховатка | ВЛ 0,4 кВ № 3 ТП 7-04 ПС Ольховатка | 605609/Л | Ольховатский р-н. п Большие Базы | 0.715
2939 | ВЛ-0,4 кВ | Ольховатский | ВЛ-0,4-1 ТП-3-29 Бугаёвка | ВЛ 0,4 кВ № 1 ТП 3-29 ПС Бугаёвка | 605611/Л | Ольховатский р-н. п Кулишовка | 1.075
2940 | ВЛ-0,4 кВ | Ольховатский | ВЛ-0,4-2 ТП-3-29 Бугаёвка | ВЛ 0,4 кВ № 2 ТП 3-29 ПС Бугаёвка | 605612/Л | Ольховатский р-н. п Кулишовка | 0.995
2941 | ВЛ-0,4 кВ | Ольховатский | ВЛ-0,4-1 ТП-3-02 Ольховатка | ВЛ 0,4 кВ № 1 ТП 3-02 ПС Ольховатка | 605615/Л | Ольховатский р-н. п Малые Базы | 1.63
2942 | ВЛ-0,4 кВ | Ольховатский | ВЛ-0,4-2 ТП-5-30 Ольховатка | ВЛ 0,4 кВ № 2 ТП 5-30 ПС Ольховатка | 605617/Л | Ольховатский р-н. п Заболотовка | 0.215
2943 | ВЛ-0,4 кВ | Ольховатский | ВЛ-0,4-2 ТП-3-23 Бугаёвка | ВЛ 0,4 кВ № 2 ТП 3-23 ПС Бугаёвка | 605618/Л | Ольховатский р-н. сл Новохарьковка | 0.155
2944 | ВЛ-0,4 кВ | Ольховатский | ВЛ-0,4-3 ТП-6-01 Ольховатка | ВЛ 0,4 кВ № 3 ТП 6-01 ПС Ольховатка | 605621/Л | Ольховатский р-н. х Дроздово | 0.475
2945 | ВЛ-0,4 кВ | Ольховатский | ВЛ-0,4-1 ТП-3-31 Бугаёвка | ВЛ-04кв от ТП 2/134 Бугаевка | 605634/Л | Ольховатский р-н. п Раковка | 0.71
2946 | ВЛ-0,4 кВ | Ольховатский | ВЛ-0,4-2 ТП-3-31 Бугаёвка | ВЛ-04кв от ТП 2/134 Бугаевка | 605634/Л | Ольховатский р-н. п Раковка | 0.98
2947 | ВЛ-0,4 кВ | Ольховатский | ВЛ-0,4-1 ТП-2-34 Бугаёвка | ВЛ-04кв от ТП 2/134 Бугаевка | 605634/Л | Ольховатский р-н. х Гвоздовка | 1.275
2948 | ВЛ-0,4 кВ | Ольховатский | ВЛ-0,4-2 ТП-2-34 Бугаёвка | ВЛ 0,4 кВ № 2 ТП 2-34 ПС Бугаёвка | 605635/Л | Ольховатский р-н. х Гвоздовка | 0.895
2949 | ВЛ-0,4 кВ | Ольховатский | ВЛ-0,4-1 ТП-6-04 Ольховатка | ВЛ 0,4 кВ № 1 ТП 6-04 ПС Ольховатка | 605636/Л | Ольховатский р-н. п Комсомольское | 0.755
2950 | ВЛ-0,4 кВ | Ольховатский | ВЛ-0,4-2 ТП-7-05 Ольховатка | ВЛ 0,4 кВ № 2 ТП 7-05 ПС Ольховатка | 605638/Л | Ольховатский р-н. п Большие Базы | 0.75
2951 | ВЛ-0,4 кВ | Ольховатский | ВЛ-0,4-2 ТП-8-02 Ольховатка | ВЛ 0,4 кВ № 2 ТП 8-02 ПС Ольховатка | 605639/Л | Ольховатский р-н. п Заболотовка | 0.395
2952 | ВЛ-0,4 кВ | Ольховатский | ВЛ-0,4-1 ТП-7-06 Ольховатка | ВЛ-04кв от ТП 4/705 Бугаевка | 605640/Л | Ольховатский р-н. п Большие Базы | 0.555
2953 | ВЛ-0,4 кВ | Ольховатский | ВЛ-0,4-2 ТП-6-13 Шапошниковка | ВЛ 0,4 кВ № 2 ТП 6-13 ПС Шапошниковка | 605641/Л | Ольховатский р-н. х Песчанный | 1.672
2954 | ВЛ-0,4 кВ | Ольховатский | ВЛ-0,4-3 ТП-6-25 Шапошниковка | ВЛ 0,4 кВ № 3 ТП 6-25 ПС Шапошниковка | 605642/Л | Ольховатский р-н. сл Шапошниковка | 0.072
2955 | ВЛ-0,4 кВ | Ольховатский | ВЛ-0,4-2 ТП-6-12 Шапошниковка | ВЛ-04кв от ТП 7 | 605643/Л | Ольховатский р-н. сл Шапошниковка | 0.312
2956 | ВЛ-0,4 кВ | Ольховатский | ВЛ-0,4-1 ТП-3-10 Шапошниковка | ВЛ-04кв от ТП 6/140 | 605645/Л | Ольховатский р-н. сл Шапошниковка | 0.312
2957 | ВЛ-0,4 кВ | Ольховатский | ВЛ-0,4-1 ТП-3-22 Шапошниковка | ВЛ-04кв от ТП 6/141 | 605645/Л | Ольховатский р-н. сл Шапошниковка | 1.032
2958 | ВЛ-0,4 кВ | Ольховатский | ВЛ-0,4-2 ТП-3-07 Шапошниковка | ВЛ 0,4 кВ № 2 ТП 3-07 ПС Шапошниковка | 605646/Л | Ольховатский р-н. сл Шапошниковка | 0.632
2959 | ВЛ-0,4 кВ | Ольховатский | ВЛ-0,4-1 ТП-6-28 Шапошниковка | ВЛ 0,4 кВ № 1 ТП 6-28 ПС Шапошниковка | 605651/Л | Ольховатский р-н. сл Шапошниковка | 0.544
2960 | ВЛ-0,4 кВ | Ольховатский | ВЛ-0,4-1 ТП-6-26 Шапошниковка | ВЛ-04кв от ТП 5/139 ф2 п/ст Шапошниковка быт | 605652/Л | Ольховатский р-н. сл Шапошниковка | 1.072
2961 | ВЛ-0,4 кВ | Ольховатский | ВЛ-0,4-2 ТП-6-26 Шапошниковка | ВЛ-04кв от ТП 5/139 ф2 п/ст Шапошниковка быт | 605652/Л | Ольховатский р-н. сл Шапошниковка | 1.072
2962 | ВЛ-0,4 кВ | Ольховатский | ВЛ-0,4-2 ТП-6-25 Шапошниковка | ВЛ-04кв от ТП 5/139 ф3 п/ст Шапошниковка быт | 605653/Л | Ольховатский р-н. сл Шапошниковка | 0.912
2963 | ВЛ-0,4 кВ | Ольховатский | ВЛ-0,4-3 ТП-6-26 Шапошниковка | ВЛ-04кв от ТП 5/139 ф3 п/ст Шапошниковка быт | 605653/Л | Ольховатский р-н. сл Шапошниковка | 0.672
2964 | ВЛ-0,4 кВ | Ольховатский | ВЛ-0,4-2 ТП-2-02 Шапошниковка | ВЛ-04кв от ТП 8/308 ф1 п/ст Шапошниковка быт | 605654/Л | Ольховатский р-н. х Песчанный | 0.992
2965 | ВЛ-0,4 кВ | Ольховатский | ВЛ-0,4-2 ТП-3-22 Шапошниковка | ВЛ-04кв от ТП 8/308 ф1 п/ст Шапошниковка быт | 605654/Л | Ольховатский р-н. сл Шапошниковка | 1.152
2966 | ВЛ-0,4 кВ | Ольховатский | ВЛ-0,4-1 ТП-2-02 Шапошниковка | ВЛ 0,4 кВ № 1 ТП 2-02 ПС Шапошниковка | 605655/Л | Ольховатский р-н. х Песчанный | 0.832
2967 | ВЛ-0,4 кВ | Ольховатский | ВЛ-0,4-2 ТП-3-10 Шапошниковка | ВЛ 0,4 кВ № 2 ТП 3-10 ПС Шапошниковка | 605656/Л | Ольховатский р-н. сл Шапошниковка | 1.032
2968 | ВЛ-0,4 кВ | Ольховатский | ВЛ-0,4-1 ТП-3-08 Шапошниковка | ВЛ 0,4 кВ № 1 ТП 3-08 ПС Шапошниковка | 605657/Л | Ольховатский р-н. сл Шапошниковка | 1.575
2969 | ВЛ-0,4 кВ | Ольховатский | ВЛ-0,4-3 ТП-3-02 Шапошниковка | ВЛ-04кв от ТП 1 п/ст Шапошниковка быт | 605659/Л | Ольховатский р-н. сл Шапошниковка | 0.155
2970 | ВЛ-0,4 кВ | Ольховатский | ВЛ-0,4-1 ТП-3-02 Шапошниковка | ВЛ-04кв от ТП 1 п/ст Шапошниковка быт | 605659/Л | Ольховатский р-н. сл Шапошниковка | 1.072
2971 | ВЛ-0,4 кВ | Ольховатский | ВЛ-0,4-3 ТП-3-07 Шапошниковка | ВЛ-04кв от ТП 1 п/ст Шапошниковка быт | 605659/Л | Ольховатский р-н. сл Шапошниковка | 1.896
2972 | ВЛ-0,4 кВ | Ольховатский | ВЛ-0,4-3 ТП-6-13 Шапошниковка | ВЛ 0,4 кВ № 1 ТП 6-13 ПС Шапошниковка | 605665/Л | Ольховатский р-н. х Песчанный | 0.175
2973 | ВЛ-0,4 кВ | Ольховатский | ВЛ-0,4-1 ТП-6-13 Шапошниковка | ВЛ 0,4 кВ № 1 ТП 6-13 ПС Шапошниковка | 605665/Л | Ольховатский р-н. х Песчанный | 0.472
2974 | ВЛ-0,4 кВ | Ольховатский | ВЛ-0,4-3 ТП-3-22 Шапошниковка | ВЛ 0,4 кВ № 3 ТП 3-22 ПС Шапошниковка | 605666/Л | Ольховатский р-н. сл Шапошниковка | 1.232
2975 | ВЛ-0,4 кВ | Ольховатский | ВЛ-0,4-4 ТП-6-25 Шапошниковка | ВЛ-04кв от ТП 519 ф1 п/ст Шапошниковка быт | 605667/Л | Ольховатский р-н. сл Шапошниковка | 1.19
2976 | ВЛ-0,4 кВ | Ольховатский | ВЛ-0,4-1 ТП-6-25 Шапошниковка | ВЛ-04кв от ТП 519 ф1 п/ст Шапошниковка быт | 605667/Л | Ольховатский р-н. сл Шапошниковка | 1.544
2977 | ВЛ-0,4 кВ | Ольховатский | ВЛ-0,4-2 ТП-1-01 Шапошниковка | ВЛ-04кв от ТП 519 ф2 п/ст Шапошниковка быт | 605668/Л | Ольховатский р-н. х Ремезово | 0.264
2978 | ВЛ-0,4 кВ | Ольховатский | ВЛ-0,4-1 ТП-1-01 Шапошниковка | ВЛ-04кв от ТП 519 ф2 п/ст Шапошниковка быт | 605668/Л | Ольховатский р-н. х Ремезово | 1.072
2979 | ВЛ-0,4 кВ | Ольховатский | ВЛ-0,4-2 ТП-3-08 Шапошниковка | ВЛ 0,4 кВ № 2 ТП 3-08 ПС Шапошниковка | 605669/Л | Ольховатский р-н. сл Шапошниковка | 1.432
2980 | ВЛ-0,4 кВ | Ольховатский | ВЛ-0,4-3 ТП-5-38 Бугаевка | ВЛ-04кв от ТП 138 по ВЛ10-2 Ольховатка быт | 605670/Л | Ольховатский р-н. п Заболотовка | 0.28
2981 | ВЛ-0,4 кВ | Ольховатский | ВЛ-0,4-4 ТП-5-38 Бугаевка | ВЛ-04кв от ТП 138 по ВЛ10-2 Ольховатка быт | 605670/Л | Ольховатский р-н. п Заболотовка | 0.415
2982 | ВЛ-0,4 кВ | Ольховатский | ВЛ-0,4-1 ТП-2-13 Ольховатка | ВЛ-04кв от ТП 138 по ВЛ10-2 Ольховатка быт | 605670/Л | Ольховатский р-н. п Заболотовка | 0.595
2983 | ВЛ-0,4 кВ | Ольховатский | ВЛ-0,4-1 ТП-5-38 Бугаёвка | ВЛ-04кв от ТП 138 по ВЛ10-2 Ольховатка быт | 605670/Л | Ольховатский р-н. п Заболотовка | 1.365
2984 | ВЛ-0,4 кВ | Ольховатский | ВЛ-0,4-2 ТП-5-38 Бугаёвка | ВЛ-04кв от ТП 138 по ВЛ10-2 Ольховатка быт | 605670/Л | Ольховатский р-н. п Заболотовка | 1.795
2985 | ВЛ-0,4 кВ | Ольховатский | ВЛ-0,4-4 ТП-7-02 Ольховатка | ВЛ-04кв от ТП 9/913 ф1 | 605678/Л | Ольховатский р-н. п Большие Базы | 0.355
2986 | ВЛ-0,4 кВ | Ольховатский | ВЛ-0,4-3 ТП-3-08 Шапошниковка | ВЛ-04кв от ТП 9/913 ф1 | 605678/Л | Ольховатский р-н. сл Шапошниковка | 1.352
2987 | ВЛ-0,4 кВ | Ольховатский | ВЛ-0,4-2 ТП-3-24 Шапошниковка | ВЛ-04кв от ТП 9 ф2 | 605679/Л | Ольховатский р-н. сл Шапошниковка | 1.88
2988 | ВЛ-0,4 кВ | Ольховатский | ВЛ-0,4-1 ТП-3-24 Шапошниковка | ВЛ-04кв от ТП 9 ф2 | 605679/Л | Ольховатский р-н. сл Шапошниковка | 1.504
2989 | ВЛ-0,4 кВ | Ольховатский | ВЛ-0,4-1 ТП-6-12 Шапошниковка | ВЛ 0,4 кВ № 1 ТП 6-12 ПС Шапошниковка | 605680/Л | Ольховатский р-н. сл Шапошниковка | 0.552
2990 | ВЛ-0,4 кВ | Ольховатский | ВЛ-0,4-1 ТП-3-39 Бугаёвка | ВЛ 0,4 кВ № 1 ТП 3-39 ПС Бугаёвка | 605683/2/Л | Ольховатский р-н. сл Новохарьковка | 1.435
2991 | ВЛ-0,4 кВ | Ольховатский | ВЛ-0,4-1 ТП-3-07 Шапошниковка | ВЛ 0,4 кВ № 1 ТП 3-07 ПС Шапошниковка | 605684/Л | Ольховатский р-н. сл Шапошниковка | 2.072
2992 | ВЛ-0,4 кВ | Ольховатский | ВЛ-0,4-4 ТП-4-10 Бугаёвка | ВЛ 0,4 кВ № 4 ТП 4-10 ПС Бугаёвка | 605685/Л | Ольховатский р-н. рп Ольховатка | 1.75
2993 | ВЛ-0,4 кВ | Ольховатский | ВЛ-0,4-4 ТП 2-03 Ольховатка | ВЛ-04 кв 1 от КТП 203 Ольховатка | 605689/Л | Ольховатский р-н. рп Ольховатка | 1.04
2994 | ВЛ-0,4 кВ | Ольховатский | ВЛ-0,4-2 ТП-4-04 Ольховатка | ВЛ 0,4 кВ № 2 ТП 4-04 ПС Ольховатка | 605691/Л | Ольховатский р-н. рп Ольховатка | 0.715
2995 | ВЛ-0,4 кВ | Ольховатский | ВЛ-0,4-4 ТП-7-04 Ольховатка | ВЛ 0,4 кВ № 4 ТП 7-04 ПС Ольховатка | 605699/Л | Ольховатский р-н. рп Ольховатка | 0.075
2996 | ВЛ-0,4 кВ | Ольховатский | ВЛ-0,4-1 ТП-4-01а Юрасовка | ВЛ-04кв от КТП 112 ф1 п/ст Юрасовка | 605834/Л | Ольховатский р-н. сл Копаная 1-я | 0.8
2997 | ВЛ-0,4 кВ | Ольховатский | ВЛ-0,4-2 ТП-4-10 Юрасовка | ВЛ-04кв от КТП 114 ф1 п/ст Юрасовка | 605836/Л | Ольховатский р-н. сл Копаная 1-я | 0.352
2998 | ВЛ-0,4 кВ | Ольховатский | ВЛ-0,4-1 ТП-1-15 Юрасовка | ВЛ-04кв от ТП 15/225 ф1 п/ст Юрасовка | 605837/Л | Ольховатский р-н. сл Юрасовка | 0.312
2999 | ВЛ-0,4 кВ | Ольховатский | ВЛ-0,4-1 ТП-4-06 Юрасовка | ВЛ-04кв от ТП 116 ф1 п/ст Юрасовка | 605838/Л | Ольховатский р-н. х Еремино | 1.155
3000 | ВЛ-0,4 кВ | Ольховатский | ВЛ-0,4-2 ТП-4-18 Юрасовка | ВЛ-04кв от ТП 16 ф1 п/ст Юрасовка | 605839/Л | Ольховатский р-н. х Новая Сотня | 0.215
3001 | ВЛ-0,4 кВ | Ольховатский | ВЛ-0,4-1 ТП-2-16 Юрасовка | ВЛ-04кв от ТП 117 ф1 п/ст Юрасовка | 605840/Л | Ольховатский р-н. сл Юрасовка | 0.76
3002 | ВЛ-0,4 кВ | Ольховатский | ВЛ-0,4-2 ТП-2-16 Юрасовка | ВЛ-04кв от ТП 117 ф2 п/ст Юрасовка | 605841/Л | Ольховатский р-н. сл Юрасовка | 0.52
3003 | ВЛ-0,4 кВ | Ольховатский | ВЛ-0,4-2 ТП-4-22 Юрасовка | ВЛ 0,4 кВ № 2 ТП 4-22 ПС Юрасовка | 605842/Л | Ольховатский р-н. сл Копаная 1-я | 0.952
3004 | ВЛ-0,4 кВ | Ольховатский | ВЛ-0,4-1 ТП-2-02 Юрасовка | ВЛ-04кв от ТП 18 ф2 п/ст Юрасовка | 605843/Л | Ольховатский р-н. сл Юрасовка | 0.84
3005 | ВЛ-0,4 кВ | Ольховатский | ВЛ-0,4-2 ТП-3-13 Караяшник | ВЛ-04кв от ТП 18 ф2 п/ст Юрасовка | 605843/Л | Ольховатский р-н. сл Караяшник | 0.114
3006 | ВЛ-0,4 кВ | Ольховатский | ВЛ-0,4-1 ТП-2-03 Юрасовка | ВЛ-04кв от ТП 18 ф3 п/ст Юрасовка | 605844/Л | Ольховатский р-н. сл Юрасовка | 0.28
3007 | ВЛ-0,4 кВ | Ольховатский | ВЛ-0,4-1 ТП-4-20 Юрасовка | ВЛ 0,4 кВ № 1 ТП 4-20 ПС Юрасовка | 605845/Л | Ольховатский р-н. сл Копаная 1-я | 0.712
3008 | ВЛ-0,4 кВ | Ольховатский | ВЛ-0,4-3 ТП-4-20 Юрасовка | ВЛ 0,4 кВ № 3 ТП 4-20 ПС Юрасовка | 605846/Л | Ольховатский р-н. сл Копаная 1-я | 0.232
3009 | ВЛ-0,4 кВ | Ольховатский | ВЛ-0,4-2 ТП-4-21 Юрасовка | ВЛ-04кв от КТП 217 ф1 п/ст Юрасовка | 605859/Л | Ольховатский р-н. сл Копаная 1-я | 0.312
3010 | ВЛ-0,4 кВ | Ольховатский | ВЛ-0,4-2 ТП-4-20 Юрасовка | ВЛ 0,4 кВ № 2 ТП 4-20 ПС Юрасовка | 605860/Л | Ольховатский р-н. сл Копаная 1-я | 0.752
3011 | ВЛ-0,4 кВ | Ольховатский | ВЛ-0,4-3 ТП-4-05 Юрасовка | ВЛ-04кв от КТП 218 ф1 п/ст Юрасовка | 605861/Л | Ольховатский р-н. сл Копаная 1-я | 0.475
3012 | ВЛ-0,4 кВ | Ольховатский | ВЛ-0,4-1 ТП-4-22 Юрасовка | ВЛ-04кв от КТП 218 ф1 п/ст Юрасовка | 605861/Л | Ольховатский р-н. сл Копаная 1-я | 0.512
3013 | ВЛ-0,4 кВ | Ольховатский | ВЛ-0,4-1 ТП-2-18 Юрасовка | ВЛ 0,4 кВ № 1 ТП 2-18 ПС Юрасовка | 605862/Л | Ольховатский р-н. сл Юрасовка | 0.76
3014 | ВЛ-0,4 кВ | Ольховатский | ВЛ-0,4-1 ТП-1-01 Караяшник | ВЛ-04кВ от КТП-116 от в с.Лимаровка ТОО"Кравцовское" КТП-116/замена опор/ | 605863/2/Л | Ольховатский р-н. х Лимарев | 0.992
3015 | ВЛ-0,4 кВ | Ольховатский | ВЛ-0,4-2 ТП-1-01 Караяшник | ВЛ-04кВ от КТП-116 от в с.Лимаровка ТОО"Кравцовское" КТП-116/замена опор/ | 605863/2/Л | Ольховатский р-н. х Лимарев | 0.832
3016 | ВЛ-0,4 кВ | Ольховатский | ВЛ-0,4-2 ТП-2-28 Юрасовка | ВЛ-04кв от КТП 219 ф2 п/ст Юрасовка | 605864/Л | Ольховатский р-н. сл Юрасовка | 0.115
3017 | ВЛ-0,4 кВ | Ольховатский | ВЛ-0,4-1 ТП-2-28 Юрасовка | ВЛ-04кв от КТП 219 ф2 п/ст Юрасовка | 605864/Л | Ольховатский р-н. сл Юрасовка | 1.355
3018 | ВЛ-0,4 кВ | Ольховатский | ВЛ-0,4-1 ТП-4-19 Юрасовка | ВЛ 0,4 кВ № 1 ТП 4-19 ПС Юрасовка | 605865/Л | Ольховатский р-н. х Новая Сотня | 0.432
3019 | ВЛ-0,4 кВ | Ольховатский | ВЛ-0,4-1 ТП-4-21 Юрасовка | ВЛ 0,4 кВ № 1 ТП 4-21 ПС Юрасовка | 605866/Л | Ольховатский р-н. сл Копаная 1-я | 1.232
3020 | ВЛ-0,4 кВ | Ольховатский | ВЛ-0,4-3 ТП-1-15 Юрасовка | ВЛ-04кв от КТП 221 ф1п/ст Юрасовка/замена опор/ | 605867/2/Л | Ольховатский р-н. сл Юрасовка | 0.072
3021 | ВЛ-0,4 кВ | Ольховатский | ВЛ-0,4-1 ТП-4-10 Юрасовка | ВЛ-04кв от КТП 102 ф1 п/ст Юрасовка | 605876/Л | Ольховатский р-н. сл Копаная 1-я | 0.392
3022 | ВЛ-0,4 кВ | Ольховатский | ВЛ-0,4-4 ТП-4-21 Юрасовка | ВЛ-04кв от КТП 102 ф2 п/ст Юрасовка | 605877/Л | Ольховатский р-н. сл Копаная 1-я | 0.392
3023 | ВЛ-0,4 кВ | Ольховатский | ВЛ-0,4-2 ТП-4-19 Юрасовка | ВЛ 0,4 кВ № 2 ТП 4-19 ПС Юрасовка | 605878/Л | Ольховатский р-н. х Новая Сотня | 0.752
3024 | ВЛ-0,4 кВ | Ольховатский | ВЛ-0,4-1 ТП-2-01 Юрасовка | ВЛ-04кв от КТП 4 ф1 п/ст Юрасовка | 605879/Л | Ольховатский р-н. п Ленина | 1.472
3025 | ВЛ-0,4 кВ | Ольховатский | ВЛ-0,4-1 ТП-4-24 Юрасовка | ВЛ-04кв от КТП 4 ф1 п/ст Юрасовка | 605879/Л | Ольховатский р-н. сл Копаная 1-я | 0.592
3026 | ВЛ-0,4 кВ | Ольховатский | ВЛ-0,4-1 ТП-4-03 Юрасовка | ВЛ 0,4 кВ № 1 ТП 4-03 ПС Юрасовка | 605880/Л | Ольховатский р-н. х Новая Сотня | 1.76
3027 | ВЛ-0,4 кВ | Ольховатский | ВЛ-0,4-1 ТП-4-09 Юрасовка | ВЛ-04кв от КТП 4 ф3 п/ст Юрасовка | 605881/Л | Ольховатский р-н. х Кривая Береза | 1.312
3028 | ВЛ-0,4 кВ | Ольховатский | ВЛ-0,4-3 ТП-4-21 Юрасовка | ВЛ-04кв от КТП 101 ф1 п/ст Юрасовка | 605882/Л | Ольховатский р-н. сл Копаная 1-я | 1.392
3029 | ВЛ-0,4 кВ | Ольховатский | ВЛ-0,4-1 ТП-1-16 Караяшник | ВЛ-04-2 от КТП-116 ТОО Кравцовское с.Лимаровка Ольховатский р-н /замена опор/ | 605884/2/Л | Ольховатский р-н. х Лимарев | 1.394
3030 | ВЛ-0,4 кВ | Ольховатский | ВЛ-0,4-2 ТП-1-16 Караяшник | ВЛ-04-2 от КТП-116 ТОО Кравцовское с.Лимаровка Ольховатский р-н /замена опор/ | 605884/2/Л | Ольховатский р-н. х Лимарев | 0.554
3031 | ВЛ-0,4 кВ | Ольховатский | ВЛ-0,4-3 ТП-1-16 Караяшник | ВЛ-04-2 от КТП-116 ТОО Кравцовское с.Лимаровка Ольховатский р-н /замена опор/ | 605884/2/Л | Ольховатский р-н. х Лимарев | 1.794
3032 | ВЛ-0,4 кВ | Ольховатский | ВЛ-0,4-2 ТП-4-03 Юрасовка | ВЛ 0,4 кВ № 2 ТП 4-03 ПС Юрасовка | 605885/Л | Ольховатский р-н. х Новая Сотня | 0.8
3033 | ВЛ-0,4 кВ | Ольховатский | ВЛ-0,4-1 ТП-4-23 Юрасовка | ВЛ 0,4 кВ № 1 ТП 4-23 ПС Юрасовка | 605886/Л | Ольховатский р-н. сл Копаная 1-я | 0.375
3034 | ВЛ-0,4 кВ | Ольховатский | ВЛ-0,4-2 ТП-1-15 Юрасовка | ВЛ-04кв от КТП 3 ф1п/ст Юрасовка | 605887/Л | Ольховатский р-н. сл Юрасовка | 0.112
3035 | ВЛ-0,4 кВ | Ольховатский | ВЛ-0,4-1 ТП-1-01 Неровновка | ВЛ 0,4 кВ № 1 ТП 1-01 ПС Неровновка | 605928/Л | Ольховатский р-н. сл Неровновка | 0.672
3036 | ВЛ-0,4 кВ | Ольховатский | ВЛ-0,4-1 ТП-5-11 Ольховатка | ВЛ-04кв от ТП 101 быт | 605929/Л | Ольховатский р-н. п Малые Базы | 1.675
3037 | ВЛ-0,4 кВ | Ольховатский | ВЛ-0,4-1 ТП-14-9 Гвоздовка | ВЛ-04кв от ТП 101 быт | 605929/Л | Ольховатский р-н. сл Марьевка | 0.952
3038 | ВЛ-0,4 кВ | Ольховатский | ВЛ-0,4-2 ТП-1-01 Неровновка | ВЛ 0,4 кВ № 2 ТП 1-01 ПС Неровновка | 605930/Л | Ольховатский р-н. сл Неровновка | 1.112
3039 | ВЛ-0,4 кВ | Ольховатский | ВЛ-0,4-3 ТП-1-01 Неровновка | ВЛ 0,4 кВ № 3 ТП 1-01 ПС Неровновка | 605931/Л | Ольховатский р-н. сл Неровновка | 0.872
3040 | ВЛ-0,4 кВ | Ольховатский | ВЛ-0,4-1 ТП-1-13 Неровновка | ВЛ 0,4 кВ № 1 ТП 1-13 ПС Неровновка | 605932/Л | Ольховатский р-н. сл Неровновка | 0.215
3041 | ВЛ-0,4 кВ | Ольховатский | ВЛ-0,4-1 ТП-1-14 Неровновка | ВЛ 0,4 кВ № 2 ТП 1-14 ПС Неровновка | 605933/Л | Ольховатский р-н. с Костово | 1.312
3042 | ВЛ-0,4 кВ | Ольховатский | ВЛ-0,4-2 ТП-1-14 Неровновка | ВЛ 0,4 кВ № 2 ТП 1-14 ПС Неровновка | 605933/Л | Ольховатский р-н. с Костово | 0.432
3043 | ВЛ-0,4 кВ | Ольховатский | ВЛ-0,4-1 ТП-1-02 Неровновка | ВЛ 0,4 кВ № 1 ТП 1-02 ПС Неровновка | 605934/Л | Ольховатский р-н. сл Неровновка | 0.952
3044 | ВЛ-0,4 кВ | Ольховатский | ВЛ-0,4-1 ТП-3-01 Неровновка | ВЛ 0,4 кВ № 1 ТП 3-01 ПС Неровновка | 605952/Л | Ольховатский р-н. сл Неровновка | 0.872
3045 | ВЛ-0,4 кВ | Ольховатский | ВЛ-0,4-1 ТП-3-02 Неровновка | ВЛ 0,4 кВ № 1 ТП 3-02 ПС Неровновка | 605953/Л | Ольховатский р-н. х Кошарный | 0.312
3046 | ВЛ-0,4 кВ | Ольховатский | ВЛ-0,4-2 ТП-3-01 Неровновка | ВЛ 0,4 кВ № 2 ТП 3-01 ПС Неровновка | 605954/Л | Ольховатский р-н. сл Неровновка | 1.552
3047 | ВЛ-0,4 кВ | Ольховатский | ВЛ-0,4-1 ТП-1-08 Неровновка | ВЛ-04кв от ТП 303 2 п/ст Неровновка быт | 605956/Л | Ольховатский р-н. с Костово | 0.296
3048 | ВЛ-0,4 кВ | Ольховатский | ВЛ-0,4-1 ТП-4-01 Неровновка | ВЛ-04кв от ТП 303 3 п/ст Неровновка быт | 605957/Л | Ольховатский р-н. х. Виткалы | 0.392
3049 | ВЛ-0,4 кВ | Ольховатский | ВЛ-0,4-3 ТП-1-07 Неровновка | ВЛ-04кв от КТП 304 быт п/ст Неровновка | 605984/Л | Ольховатский р-н. с Костово | 1.312
3050 | ВЛ-0,4 кВ | Ольховатский | ВЛ-0,4-1 ТП-3-04 Неровновка | ВЛ-04кв от КТП 304 быт п/ст Неровновка | 605984/Л | Ольховатский р-н. х Родина Героя | 1.792
3051 | ВЛ-0,4 кВ | Ольховатский | ВЛ-0,4-2 ТП-3-04 Неровновка | ВЛ 0,4 кВ № 2 ТП 3-04 ПС Неровновка | 605985/Л | Ольховатский р-н. х Родина Героя | 0.512
3052 | ВЛ-0,4 кВ | Ольховатский | ВЛ-0,4-1 ТП-3-05 Неровновка | ВЛ 0,4 кВ № 1 ТП 3-05 ПС Неровновка | 605986/Л | Ольховатский р-н. х Родина Героя | 0.752
3053 | ВЛ-0,4 кВ | Ольховатский | ВЛ-0,4-1 ТП-1-07 Неровновка | ВЛ-04кв от КТП 107 быт | 605988/Л | Ольховатский р-н. с Костово | 0.32
3054 | ВЛ-0,4 кВ | Ольховатский | ВЛ-0,4-2 ТП-1-08 Неровновка | ВЛ-04кв от КТП 107 быт | 605989/Л | Ольховатский р-н. с Костово | 1.472
3055 | ВЛ-0,4 кВ | Ольховатский | ВЛ-0,4-1 ТП-1-05 Неровновка | ВЛ-04кв от КТП 107 столовая | 605990/Л | Ольховатский р-н. п Красный Курган | 0.592
3056 | ВЛ-0,4 кВ | Ольховатский | ВЛ-0,4-2 ТП-5-03 Шапошниковка | ВЛ 0,4 кВ № 2 ТП 5-03 ПС Шапошниковка | 605993/Л | Ольховатский р-н. х Песчанный | 0.6
3057 | ВЛ-0,4 кВ | Ольховатский | ВЛ-0,4-3 ТП-1-08 Неровновка | ВЛ-04кв от КТП 115 производство | 605994/Л | Ольховатский р-н. с Костово | 0.792
3058 | ВЛ-0,4 кВ | Ольховатский | ВЛ-0,4-1 ТП-1-09 Неровновка | ВЛ-04кв от КТП 115 производство | 605995/Л | Ольховатский р-н. с Костово | 0.112
3059 | ВЛ-0,4 кВ | Ольховатский | ВЛ-0,4-1 ТП-2-07 Караяшник | ВЛ-04кв от КТП 101 быт | 606000/Л | Ольховатский р-н. сл Новокараяшник | 1.256
3060 | ВЛ-0,4 кВ | Ольховатский | ВЛ-0,4-1 ТП-8-19 Ольховатка | ВЛ-04 квт 4 420 Бугаевка | 606002/Л | Ольховатский р-н. п Заболотовка | 0.515
3061 | ВЛ-0,4 кВ | Ольховатский | ВЛ-0,4-2 ТП-8-19 Ольховатка | ВЛ-04 квт 4 420 Бугаевка | 606002/Л | Ольховатский р-н. п Заболотовка | 0.04
3062 | ВЛ-0,4 кВ | Ольховатский | ВЛ-0,4-1 ТП-5-10 Ольховатка | ВЛ 0,4 кВ № 1 ТП 5-10 ПС Ольховатка | 606378/Л | Ольховатский р-н. п Малые Базы | 0.355
3063 | ВЛ-0,4 кВ | Ольховатский | ВЛ-0,4-2 ТП-1-08 Бугаёвка | ВЛ-04кв от ТП 405 Ольховатка | 606381/Л | Ольховатский р-н. п Политотдельское | 0.635
3064 | ВЛ-0,4 кВ | Ольховатский | ВЛ-0,4-1 ТП-1-08 Бугаёвка | ВЛ-04кв от ТП 405 Ольховатка | 606381/Л | Ольховатский р-н. п Политотдельское | 2.075
3065 | ВЛ-0,4 кВ | Ольховатский | ВЛ-0,4-7 ТП-4-04 Ольховатка | ВЛ-04 кв отКТП 4/100 Ольховатка | 606382/Л | Ольховатский р-н. рп Ольховатка | 1.08
3066 | ВЛ-0,4 кВ | Ольховатский | ВЛ-0,4-6 ТП-4-07 Ольховатка | ВЛ-04 кв отКТП 4/100 Ольховатка | 606382/Л | Ольховатский р-н. рп Ольховатка | 1.1
3067 | ВЛ-0,4 кВ | Ольховатский | ВЛ-0,4-1 ТП-4-07 Ольховатка | ВЛ 0,4 кВ № 1 ТП 4-07 ПС Ольховатка | 606385/Л | Ольховатский р-н. рп Ольховатка | 0.675
3068 | ВЛ-0,4 кВ | Ольховатский | ВЛ-0,4-1 ТП-7-04 Ольховатка | ВЛ 0,4 кВ № 1 ТП 7-04 ПС Ольховатка | 606386/Л | Ольховатский р-н. п Большие Базы | 3.115
3069 | ВЛ-0,4 кВ | Ольховатский | ВЛ-0,4-1 ТП-4-17 Бугаёвка | ВЛ-04кв от ТП 408 Бугаевка | 606387/Л | Ольховатский р-н. п Загирянка | 0.835
3070 | ВЛ-0,4 кВ | Ольховатский | ВЛ-0,4-2 ТП-4-17 Бугаёвка | ВЛ-04кв от ТП 408 Бугаевка | 606387/Л | Ольховатский р-н. п Загирянка | 1.775
3071 | ВЛ-0,4 кВ | Ольховатский | ВЛ-0,4-2 ТП-4-18 Бугаёвка | ВЛ 0,4 кВ № 2 ТП 4-18 ПС Бугаёвка | 606388/Л | Ольховатский р-н. п Загирянка | 1.075
3072 | ВЛ-0,4 кВ | Ольховатский | ВЛ-0,4-4 ТП-6-01 Ольховатка | ВЛ 0,4 кВ № 4 ТП 6-01 ПС Ольховатка | 611501/Л | Ольховатский р-н. х Дроздово | 0.095
3073 | ВЛ-0,4 кВ | Ольховатский | ВЛ-0,4-2 ТП-6-01 Ольховатка | ВЛ 0,4 кВ № 2 ТП 6-01 ПС Ольховатка | 611502/Л | Ольховатский р-н. х Дроздово | 0.235
3074 | ВЛ-0,4 кВ | Ольховатский | ВЛ-0,4-2 ТП-3-39 Бугаёвка | ВЛ 0,4 кВ № 2 ТП 3-39 ПС Бугаёвка | 611503/Л | Ольховатский р-н. сл Новохарьковка | 0.315
3075 | ВЛ-0,4 кВ | Ольховатский | ВЛ-0,4-1 ТП-6-05 Ольховатка | ВЛ 0,4 кВ № 1 ТП 6-05 ПС Ольховатка | 611504/Л | Ольховатский р-н. х Дроздово | 0.435
3076 | ВЛ-0,4 кВ | Ольховатский | ВЛ-0,4-2 ТП-7-04 Ольховатка | ВЛ-04кв от КТП 305/704 Ольховатка | 611517/Л | Ольховатский р-н. п Большие Базы | 2.155
3077 | ВЛ-0,4 кВ | Ольховатский | ВЛ-0,4-2 ТП-3-05 Неровновка | ВЛ-04кв от КТП 305/704 Ольховатка | 611517/Л | Ольховатский р-н. х Родина Героя | 1.232
3078 | ВЛ-0,4 кВ | Ольховатский | ВЛ-0,4-1 ТП-3-24 Ольховатка | ВЛ 0,4 кВ № 1 ТП 3-24 ПС Ольховатка | 611518/Л | Ольховатский р-н. рп Ольховатка | 0.355
3079 | ВЛ-0,4 кВ | Ольховатский | ВЛ-0,4-1 ТП-6-19 Ольховатка | ВЛ 0,4 кВ № 1 ТП 6-19 ПС Ольховатка | 611521/Л | Ольховатский р-н. х Дроздово | 1.515
3080 | ВЛ-0,4 кВ | Ольховатский | ВЛ-0,4-2 ТП-6-19 Ольховатка | ВЛ 0,4 кВ № 2 ТП 6-19 ПС Ольховатка | 611522/Л | Ольховатский р-н. х Дроздово | 1.355
3081 | ВЛ-0,4 кВ | Ольховатский | ВЛ-0,4-3 ТП-6-19 Ольховатка | ВЛ 0,4 кВ № 3 ТП 6-19 ПС Ольховатка | 611523/Л | Ольховатский р-н. х Дроздово | 1.435
3082 | ВЛ-0,4 кВ | Ольховатский | ВЛ-0,4-2 ТП-3-32 Бугаёвка | ВЛ-04кв от ТП 102 ф1 Бугаевка | 611524/Л | Ольховатский р-н. сл Новохарьковка | 0.755
3083 | ВЛ-0,4 кВ | Ольховатский | ВЛ-0,4-2 ТП-1-03 Бугаёвка | ВЛ-04кв от ТП 102 ф1 Бугаевка | 611524/Л | Ольховатский р-н. п Первомайское | 0.55
3084 | ВЛ-0,4 кВ | Ольховатский | ВЛ-0,4-2 ТП-1-07 Неровновка | ВЛ 0,4 кВ № 2 ТП 1-07 ПС Неровновка | 611525/Л | Ольховатский р-н. с Костово | 0.752
3085 | ВЛ-0,4 кВ | Ольховатский | ВЛ-0,4-2 ТП-5-01 Бугаёвка | ВЛ-04кв от ТП 121 ф1 Бугаевка | 611534/Л | Ольховатский р-н. п Бугаевка | 1.91
3086 | ВЛ-0,4 кВ | Ольховатский | ВЛ-0,4-2 ТП-6-04 Ольховатка | ВЛ 0,4 кВ № 2 ТП 6-04 ПС Ольховатка | 611535/Л | Ольховатский р-н. п Комсомольское | 1.005
3087 | ВЛ-0,4 кВ | Ольховатский | ВЛ-0,4-3 ТП-3-42 Ольховатка | ВЛ 0,4 кВ № 3 ТП 3-42 ПС Ольховатка | 611540/Л | Ольховатский р-н. сл Марченковка | 2.055
3088 | ВЛ-0,4 кВ | Ольховатский | ВЛ-0,4-1 ТП-3-42 Ольховатка | ВЛ 0,4 кВ № 1 ТП 3-42 ПС Ольховатка | 611541/Л | Ольховатский р-н. сл Марченковка | 1.05
3089 | ВЛ-0,4 кВ | Ольховатский | ВЛ-0,4-2 ТП-3-42 Ольховатка | ВЛ 0,4 кВ № 2 ТП 3-42 ПС Ольховатка | 611542/Л | Ольховатский р-н. сл Марченковка | 0.435
3090 | ВЛ-0,4 кВ | Ольховатский | ВЛ-0,4-1 ТП-3-43 Ольховатка | ВЛ 0,4 кВ № 1 ТП 3-43 ПС Ольховатка | 611543/Л | Ольховатский р-н. сл Марченковка | 1.395
3091 | ВЛ-0,4 кВ | Ольховатский | ВЛ-0,4-2 ТП-3-43 Ольховатка | ВЛ 0,4 кВ № 2 ТП 3-43 ПС Ольховатка | 611544/Л | Ольховатский р-н. сл Марченковка | 0.715
3092 | ВЛ-0,4 кВ | Ольховатский | ВЛ-0,4-3 ТП-3-43 Ольховатка | ВЛ 0,4 кВ № 3 ТП 3-43 ПС Ольховатка | 611545/Л | Ольховатский р-н. сл Марченковка | 1.595
3093 | ВЛ-0,4 кВ | Ольховатский | ВЛ-0,4-4 ТП-6-17 Ольховатка | ВЛ-04кв от КТП 344 ЦРП | 611548/Л | Ольховатский р-н. х Дроздово | 1.115
3094 | ВЛ-0,4 кВ | Ольховатский | ВЛ-0,4-1 ТП-6-17 Ольховатка | ВЛ-04кв от КТП 344 ЦРП | 611548/Л | Ольховатский р-н. х Дроздово | 0.715
3095 | ВЛ-0,4 кВ | Ольховатский | ВЛ-0,4-2 ТП-6-17 Ольховатка | ВЛ 0,4 кВ № 2 ТП 6-17 ПС Ольховатка | 611549/Л | Ольховатский р-н. х Дроздово | 0.915
3096 | ВЛ-0,4 кВ | Ольховатский | ВЛ-0,4-3 ТП-6-17 Ольховатка | ВЛ 0,4 кВ № 3 ТП 6-17 ПС Ольховатка | 611550/Л | Ольховатский р-н. х Дроздово | 1.195
3097 | ВЛ-0,4 кВ | Ольховатский | ВЛ-0,4-1 ТП-5-36 Ольховатка | ВЛ 0,4 кВ № 1 ТП 5-36 ПС Ольховатка | 611556/Л | Ольховатский р-н. п Малые Базы | 0.475
3098 | ВЛ-0,4 кВ | Ольховатский | ВЛ-0,4-1 ТП-5-24 Бугаёвка | ВЛ 0,4 кВ № 1 ТП 5-24 ПС Бугаёвка | 611558/Л | Ольховатский р-н. п Бугаевка | 1.35
3099 | ВЛ-0,4 кВ | Ольховатский | ВЛ-0,4-3 ТП-5-24 Бугаёвка | ВЛ 0,4 кВ № 3 ТП 5-24 ПС Бугаёвка | 611560/Л | Ольховатский р-н. п Бугаевка | 1.035
3100 | ВЛ-0,4 кВ | Ольховатский | ВЛ-0,4-1 ТП-4-15 Бугаёвка | ВЛ-04кв от КТП 110/321 Ольховатка | 611563/Л | Ольховатский р-н. п Загирянка | 1.555
3101 | ВЛ-0,4 кВ | Ольховатский | ВЛ-0,4-3 ТП-4-15 Бугаёвка | ВЛ-04кв от КТП 110/321 Ольховатка | 611563/Л | Ольховатский р-н. п Загирянка | 0.715
3102 | ВЛ-0,4 кВ | Ольховатский | ВЛ-0,4-1 ТП-5-02 Бугаёвка | ВЛ-04кв КТП 309 ЦРП | 611569/Л | Ольховатский р-н. п Бугаевка | 1.435
3103 | ВЛ-0,4 кВ | Ольховатский | ВЛ-0,4-2 ТП-5-02 Бугаёвка | ВЛ-04кв КТП 309 ЦРП | 611569/Л | Ольховатский р-н. п Бугаевка | 0.475
3104 | ВЛ-0,4 кВ | Ольховатский | ВЛ-0,4-1 ТП-14-4 Гвоздовка | ВЛ 0,4 кВ № 1 ТП 14-4 ЦРП Гвоздовка | 611577/Л | Ольховатский р-н. сл Марьевка | 0.632
3105 | ВЛ-0,4 кВ | Ольховатский | ВЛ-0,4-2 ТП-5-24 Бугаёвка | ВЛ 0,4 кВ № 2 ТП 5-24 ПС Бугаёвка | 611578/Л | Ольховатский р-н. п Бугаевка | 1.195
3106 | ВЛ-0,4 кВ | Ольховатский | ВЛ-0,4-1 ТП-5-10 Бугаёвка | ВЛ 0,4 кВ № 1 ТП 5-10 ПС Бугаёвка | 611580/Л | Ольховатский р-н. п Бугаевка | 0.53
3107 | ВЛ-0,4 кВ | Ольховатский | ВЛ-0,4-3 ТП-6-01 Шапошниковка | ВЛ 0,4 кВ № 3 ТП 6-01 ПС Шапошниковка | 611582/Л | Ольховатский р-н. сл Шапошниковка | 1.312
3108 | ВЛ-0,4 кВ | Ольховатский | ВЛ-0,4-1 ТП-4-10 Бугаёвка | ВЛ 0,4 кВ № 1 ТП 4-10 ПС Бугаёвка | 611584/Л | Ольховатский р-н. рп Ольховатка | 0.915
3109 | ВЛ-0,4 кВ | Ольховатский | ВЛ-0,4-2 ТП-4-13 Бугаёвка | ВЛ 0,4 кВ № 2 ТП 4-13 ПС Бугаёвка | 611586/Л | Ольховатский р-н. рп Ольховатка | 0.915
3110 | ВЛ-0,4 кВ | Ольховатский | ВЛ-0,4-3 ТП-4-03 Бугаёвка | ВЛ-04 кв 1 от КТП 416 Бугаевка | 611587/Л | Ольховатский р-н. рп Ольховатка | 1.665
3111 | ВЛ-0,4 кВ | Ольховатский | ВЛ-0,4-2 ТП-4-03 Бугаёвка | ВЛ-04 кв 1 от КТП 416 Бугаевка | 611587/Л | Ольховатский р-н. рп Ольховатка | 0.435
3112 | ВЛ-0,4 кВ | Ольховатский | ВЛ-0,4-5 ТП-4-10 Бугаёвка | ВЛ 0,4 кВ № 5 ТП 4-10 ПС Бугаёвка | 611589/Л | Ольховатский р-н. рп Ольховатка | 0.745
3113 | ВЛ-0,4 кВ | Ольховатский | ВЛ-0,4-1 ТП-4-11 Бугаёвка | ВЛ 0,4 кВ № 1 ТП 4-11 ПС Бугаёвка | 611591/Л | Ольховатский р-н. п Бугаевка | 0.875
3114 | ВЛ-0,4 кВ | Ольховатский | ВЛ-0,4-2 ТП-14-9 Гвоздовка | ВЛ-04кв от КТП 940 ЦРП | 611592/Л | Ольховатский р-н. сл Марьевка | 0.04
3115 | ВЛ-0,4 кВ | Ольховатский | ВЛ-0,4-2 ТП-5-18 Ольховатка | ВЛ-04кв КТП 506 ф3 Ольховатка | 611601/Л | Ольховатский р-н. п Малые Базы | 0.79
3116 | ВЛ-0,4 кВ | Ольховатский | ВЛ-0,4-1 ТП-14-5 Гвоздовка | ВЛ 0,4 кВ № 1 ТП 14-5 ЦРП Гвоздовка | 611602/Л | Ольховатский р-н. сл Марьевка | 0.712
3117 | ВЛ-0,4 кВ | Ольховатский | ВЛ-0,4-1 ТП-5-16 Ольховатка | ВЛ 0,4 кВ № 1 ТП 5-16 ПС Ольховатка | 611603/Л | Ольховатский р-н. п Малые Базы | 0.395
3118 | ВЛ-0,4 кВ | Ольховатский | ВЛ-0,4-1 ТП-5-04 Ольховатка | ВЛ 0,4 кВ № 1 ТП 5-04 ПС Ольховатка | 611605/Л | Ольховатский р-н. п Большие Базы | 0.515
3119 | ВЛ-0,4 кВ | Ольховатский | ВЛ-0,4-3 ТП-5-30 Ольховатка | ВЛ-04кв КТП 531 Ольховатка | 611606/Л | Ольховатский р-н. п Заболотовка | 0.93
3120 | ВЛ-0,4 кВ | Ольховатский | ВЛ-0,4-1 ТП-5-30 Ольховатка | ВЛ-04кв КТП 531 Ольховатка | 611606/Л | Ольховатский р-н. п Заболотовка | 0.595
3121 | ВЛ-0,4 кВ | Ольховатский | ВЛ-0,4-1 ТП-4-03 Бугаёвка | ВЛ 0,4 кВ № 1 ТП 4-03 ПС Бугаёвка | 611609/Л | Ольховатский р-н. рп Ольховатка | 1.15
3122 | ВЛ-0,4 кВ | Ольховатский | ВЛ-0,4-3 ТП-14-6 Гвоздовка | ВЛ 0,4 кВ № 3 ТП 14-6 ЦРП Гвоздовка | 611619/Л | Ольховатский р-н. сл Марьевка | 1.072
3123 | ВЛ-0,4 кВ | Ольховатский | ВЛ-0,4-3 ТП-3-02 Ольховатка | ВЛ 0,4 кВ № 3 ТП 3-02 ПС Ольховатка | 611620/Л | Ольховатский р-н. п Малые Базы | 1.515
3124 | ВЛ-0,4 кВ | Ольховатский | ВЛ-0,4-1 ТП-6-01 Ольховатка | ВЛ 0,4 кВ № 1 ТП 6-01 ПС Ольховатка | 611621/Л | Ольховатский р-н. х Дроздово | 0.275
3125 | ВЛ-0,4 кВ | Ольховатский | ВЛ-0,4-3 ТП-11-11 Гвоздовка | ВЛ 0,4 кВ № 3 ТП 11-11 ЦРП Гвоздовка | 611622/Л | Ольховатский р-н. х Назаровка | 0.195
3126 | ВЛ-0,4 кВ | Ольховатский | КЛ-0,4-1 ТП-1-02 Бугаёвка | ВЛ-04кв от КТП 602 Бугаевка | 611624/Л | Ольховатский р-н. п Бугаевка | 0.04
3127 | ВЛ-0,4 кВ | Ольховатский | ВЛ-0,4-2 ТП-1-02 Бугаёвка | ВЛ-04кв от КТП 602 Бугаевка | 611624/Л | Ольховатский р-н. п Бугаевка | 0.25
3128 | ВЛ-0,4 кВ | Ольховатский | ВЛ-0,4-2 ТП-3-02 Ольховатка | ВЛ-04кв от КТП 602 Бугаевка | 611624/Л | Ольховатский р-н. п Малые Базы | 1.715
3129 | ВЛ-0,4 кВ | Ольховатский | ВЛ-0,4-2 ТП-14-6 Гвоздовка | ВЛ 0,4 кВ № 2 ТП 14-6 ЦРП Гвоздовка | 611625/Л | Ольховатский р-н. сл Марьевка | 0.648
3130 | ВЛ-0,4 кВ | Ольховатский | ВЛ-0,4-3 ТП-7-17 Ольховатка | ВЛ 0,4 кВ № 3 ТП 7-17 ПС Ольховатка | 611631/Л | Ольховатский р-н. п Большие Базы | 0.755
3131 | ВЛ-0,4 кВ | Ольховатский | ВЛ-0,4-2 ТП-7-17 Ольховатка | ВЛ 0,4 кВ № 2 ТП 7-17 ПС Ольховатка | 611632/Л | Ольховатский р-н. п Большие Базы | 1.675
3132 | ВЛ-0,4 кВ | Ольховатский | ВЛ-0,4-1 ТП-7-17 Ольховатка | ВЛ 0,4 кВ № 1 ТП 7-17 ПС Ольховатка | 611633/Л | Ольховатский р-н. п Большие Базы | 1.555
3133 | ВЛ-0,4 кВ | Ольховатский | ВЛ-0,4-3 ТП-5-08 Ольховатка | ВЛ 0,4 кВ № 3 ТП 5-08 ПС Ольховатка | 611634/Л | Ольховатский р-н. п Малые Базы | 0.995
3134 | ВЛ-0,4 кВ | Ольховатский | ВЛ-0,4-2 ТП-5-08 Ольховатка | ВЛ 0,4 кВ № 2 ТП 5-08 ПС Ольховатка | 611635/Л | Ольховатский р-н. п Малые Базы | 1.025
3135 | ВЛ-0,4 кВ | Ольховатский | ВЛ-0,4-1 ТП-5-08 Ольховатка | ВЛ-04кв от ТП 508 ф1 Ольховатка | 611636/Л | Ольховатский р-н. п Малые Базы | 1.555
3136 | ВЛ-0,4 кВ | Ольховатский | ВЛ-0,4-1 ТП-14-1 Гвоздовка | ВЛ 0,4 кВ № 1 ТП 14-1 ЦРП Гвоздовка | 611637/Л | Ольховатский р-н. сл Марьевка | 1.072
3137 | ВЛ-0,4 кВ | Ольховатский | ВЛ-0,4-3 ТП-14-1 Гвоздовка | ВЛ-04кв от ТП 506 ф3 Ольховатка | 611638/Л | Ольховатский р-н. сл Марьевка | 1.12
3138 | ВЛ-0,4 кВ | Ольховатский | ВЛ-0,4-2 ТП-14-1 Гвоздовка | ВЛ 0,4 кВ № 2 ТП 14-1 ЦРП Гвоздовка | 611639/Л | Ольховатский р-н. сл Марьевка | 1.072
3139 | ВЛ-0,4 кВ | Ольховатский | ВЛ-0,4-2 ТП-4-10 Бугаёвка | ВЛ 0,4 кВ № 2 ТП 4-10 ПС Бугаёвка | 611640/Л | Ольховатский р-н. рп Ольховатка | 0.23
3140 | ВЛ-0,4 кВ | Ольховатский | ВЛ-0,4-3 ТП-3-27 Бугаёвка | ВЛ 0,4 кВ № 3 ТП 3-27 ПС Бугаёвка | 611641/Л | Ольховатский р-н. п Кулишовка | 0.88
3141 | ВЛ-0,4 кВ | Ольховатский | ВЛ-0,4-3 ТП-4-12 Бугаёвка | ВЛ 0,4 кВ № 3 ТП 4-12 ПС Бугаёвка | 611642/Л | Ольховатский р-н. рп Ольховатка | 0.85
3142 | ВЛ-0,4 кВ | Ольховатский | ВЛ-0,4-1 ТП-2-32 Бугаёвка | ВЛ 0,4 кВ № 1 ТП 2-32 ПС Бугаёвка | 611643/Л | Ольховатский р-н. х Гвоздовка | 1.51
3143 | ВЛ-0,4 кВ | Ольховатский | ВЛ-0,4-2 ТП-2-32 Бугаёвка | ВЛ 0,4 кВ № 2 ТП 2-32 ПС Бугаёвка | 611644/Л | Ольховатский р-н. х Гвоздовка | 0.905
3144 | ВЛ-0,4 кВ | Ольховатский | ВЛ-0,4-2 ТП-4-15 Бугаёвка | ВЛ 0,4 кВ № 2 ТП 4-15 ПС Бугаёвка | 611648/Л | Ольховатский р-н. п Загирянка | 0.755
3145 | ВЛ-0,4 кВ | Ольховатский | ВЛ-0,4-1 ТП-3-17 Бугаёвка | ВЛ 0,4 кВ № 1 ТП 3-17 ПС Бугаёвка | 611658/Л | Ольховатский р-н. сл Новохарьковка | 1.015
3146 | ВЛ-0,4 кВ | Ольховатский | ВЛ-0,4-2 ТП-3-17 Бугаёвка | ВЛ 0,4 кВ № 2 ТП 3-17 ПС Бугаёвка | 611659/Л | Ольховатский р-н. сл Новохарьковка | 1.195
3147 | ВЛ-0,4 кВ | Ольховатский | ВЛ-0,4-3 ТП-3-17 Бугаёвка | ВЛ 0,4 кВ № 3 ТП 3-17 ПС Бугаёвка | 611660/Л | Ольховатский р-н. сл Новохарьковка | 1.315
3148 | ВЛ-0,4 кВ | Ольховатский | ВЛ-0,4-2 ТП-4-26 Бугаёвка | ВЛ-04кв 426 Бугаевка | 611661/Л | Ольховатский р-н. рп Ольховатка | 1.555
3149 | ВЛ-0,4 кВ | Ольховатский | ВЛ-0,4-1 ТП-4-48 Бугаёвка | ВЛ-04кв 426 Бугаевка | 611661/Л | Ольховатский р-н. рп Ольховатка | 0.955
3150 | ВЛ-0,4 кВ | Ольховатский | ВЛ-0,4-1 ТП-4-18 Бугаёвка | ВЛ 0,4 кВ № 1 ТП 4-18 ПС Бугаёвка | 611662/Л | Ольховатский р-н. п Загирянка | 0.995
3151 | ВЛ-0,4 кВ | Ольховатский | ВЛ-0,4-1 ТП-5-05 Ольховатка | ВЛ 0,4 кВ № 1 ТП 5-05 ПС Ольховатка | 611663/Л | Ольховатский р-н. п Малые Базы | 2.185
3152 | ВЛ-0,4 кВ | Ольховатский | ВЛ-0,4-2 ТП-5-05 Ольховатка | ВЛ 0,4 кВ № 2 ТП 5-05 ПС Ольховатка | 611664/Л | Ольховатский р-н. п Малые Базы | 0.355
3153 | ВЛ-0,4 кВ | Ольховатский | ВЛ-0,4-3 ТП-5-05 Ольховатка | ВЛ 0,4 кВ № 3 ТП 5-05 ПС Ольховатка | 611665/Л | Ольховатский р-н. п Малые Базы | 0.515
3154 | ВЛ-0,4 кВ | Ольховатский | ВЛ-0,4-3 ТП-4-02 Бугаёвка | ВЛ 0,4 кВ № 3 ТП 4-02 ПС Бугаёвка | 611667/Л | Ольховатский р-н. рп Ольховатка | 0.435
3155 | ВЛ-0,4 кВ | Ольховатский | ВЛ-0,4-1 ТП-4-02 Бугаёвка | ВЛ 0,4 кВ № 1 ТП 4-02 ПС Бугаёвка | 611673/Л | Ольховатский р-н. рп Ольховатка | 1.155
3156 | ВЛ-0,4 кВ | Ольховатский | ВЛ-0,4-2 ТП-4-02 Бугаёвка | ВЛ 0,4 кВ № 2 ТП 4-02 ПС Бугаёвка | 611674/Л | Ольховатский р-н. рп Ольховатка | 0.915
3157 | ВЛ-0,4 кВ | Ольховатский | ВЛ-0,4-1 ТП-5-12 Ольховатка | ВЛ 0,4 кВ № 1 ТП 5-12 ПС Ольховатка | 611676/Л | Ольховатский р-н. п Малые Базы | 1.27
3158 | ВЛ-0,4 кВ | Ольховатский | ВЛ-0,4-1 ТП-6-08 Ольховатка | ВЛ 0,4 кВ № 1 ТП 6-08 ПС Ольховатка | 611679/Л | Ольховатский р-н. х Дроздово | 1.035
3159 | ВЛ-0,4 кВ | Ольховатский | ВЛ-0,4-1 ТП-4-06 Ольховатка | ВЛ-04кв КТП 406 быт ф1,2,3 Ольховатка | 611680/Л | Ольховатский р-н. п Малые Базы | 1.605
3160 | ВЛ-0,4 кВ | Ольховатский | ВЛ-0,4-2 ТП-4-06 Ольховатка | ВЛ-04кв КТП 406 быт ф1,2,3 Ольховатка | 611680/Л | Ольховатский р-н. п Малые Базы | 1.755
3161 | ВЛ-0,4 кВ | Ольховатский | ВЛ-0,4-4 ТП-5-05 Ольховатка | ВЛ 0,4 кВ № 4 ТП 5-05 ПС Ольховатка | 611681/Л | Ольховатский р-н. п Малые Базы | 1.355
3162 | ВЛ-0,4 кВ | Ольховатский | ВЛ-0,4-5 ТП-6-02 Ольховатка | ВЛ-04кв КТП 602 Ольховатка | 611682/Л | Ольховатский р-н. п Заболотовка | 1.705
3163 | ВЛ-0,4 кВ | Ольховатский | ВЛ-0,4-1 ТП-6-02 Ольховатка | ВЛ-04кв КТП 602 Ольховатка | 611682/Л | Ольховатский р-н. п Заболотовка | 0.495
3164 | ВЛ-0,4 кВ | Ольховатский | ВЛ-0,4-2 ТП-6-02 Ольховатка | ВЛ-04кв КТП 602 Ольховатка | 611682/Л | Ольховатский р-н. п Заболотовка | 0.55
3165 | ВЛ-0,4 кВ | Ольховатский | ВЛ-0,4-3 ТП-6-02 Ольховатка | ВЛ-04кв КТП 602 Ольховатка | 611682/Л | Ольховатский р-н. п Заболотовка | 1.803
3166 | ВЛ-0,4 кВ | Ольховатский | ВЛ-0,4-1 ТП-11-8 Гвоздовка | ВЛ 0,4 кВ № 1 ТП 11-8 ЦРП Гвоздовка | 611683/Л | Ольховатский р-н. х Ясиновка | 0.675
3167 | ВЛ-0,4 кВ | Ольховатский | ВЛ-0,4-1 ТП-12-1 Гвоздовка | ВЛ-04кв КТП 613 заправка ф1,2, Ольховатка | 611684/Л | Ольховатский р-н. х Гвоздовка | 2.155
3168 | ВЛ-0,4 кВ | Ольховатский | ВЛ-0,4-2 ТП-12-1 Гвоздовка | ВЛ-04кв КТП 613 заправка ф1,2, Ольховатка | 611684/Л | Ольховатский р-н. х Гвоздовка | 0.475
3169 | ВЛ-0,4 кВ | Ольховатский | ВЛ-0,4-3 ТП-14-2 Гвоздовка | ВЛ-0.4кв 1 14/2 ЦРП | 611695/Л | Ольховатский р-н. сл Марьевка | 0.04
3170 | ВЛ-0,4 кВ | Ольховатский | ВЛ-0,4-1 ТП-14-3 Гвоздовка | ВЛ-0.4кв 1 14/2 ЦРП | 611695/Л | Ольховатский р-н. сл Марьевка | 0.114
3171 | ВЛ-0,4 кВ | Ольховатский | ВЛ-0,4-2 ТП-14-3 Гвоздовка | ВЛ-0.4кв 1 14/2 ЦРП | 611695/Л | Ольховатский р-н. сл Марьевка | 0.472
3172 | ВЛ-0,4 кВ | Ольховатский | ВЛ-0,4-2 ТП-14-2 Гвоздовка | ВЛ 0,4 кВ № 2 ТП 14-2 ЦРП Гвоздовка | 611697/Л | Ольховатский р-н. сл Марьевка | 0.512
3173 | ВЛ-0,4 кВ | Ольховатский | ВЛ-0,4-1 ТП-14-2 Гвоздовка | ВЛ 0,4 кВ № 1 ТП 14-2 ЦРП Гвоздовка | 611698/Л | Ольховатский р-н. сл Марьевка | 1.375
3174 | ВЛ-0,4 кВ | Ольховатский | ВЛ-0,4-1 ТП-4-08 Бугаёвка | ВЛ-04кв 408 Бугаевка | 611701/Л | Ольховатский р-н. рп Ольховатка | 0.83
3175 | ВЛ-0,4 кВ | Ольховатский | ВЛ-0,4-2 ТП-14-4 Гвоздовка | ВЛ 0,4 кВ № 2 ТП 14-4 ЦРП Гвоздовка | 611710/Л | Ольховатский р-н. сл Марьевка | 0.952
3176 | ВЛ-0,4 кВ | Ольховатский | ВЛ-0,4-2 ТП-3-40 Бугаёвка | ВЛ 0,4 кВ № 2 ТП 3-40 ПС Бугаёвка | 611719/Л | Ольховатский р-н. сл Новохарьковка | 0,595
3177 | ВЛ-0,4 кВ | Ольховатский | ВЛ-0,4-1 ТП-3-34 Бугаёвка | ВЛ 0,4 кВ № 1 ТП 3-34 ПС Бугаёвка | 611720/Л | Ольховатский р-н. сл Новохарьковка | 0.435
3178 | ВЛ-0,4 кВ | Ольховатский | ВЛ-0,4-1 ТП-5-03 Ольховатка | ВЛ 0,4 кВ № 1 ТП 5-03 ПС Ольховатка | 611726/Л | Ольховатский р-н. п Малые Базы | 1.893
3179 | ВЛ-0,4 кВ | Ольховатский | ВЛ-0,4-2 ТП-5-03 Ольховатка | ВЛ 0,4 кВ № 2 ТП 5-03 ПС Ольховатка | 611728/Л | Ольховатский р-н. п Малые Базы | 1.965
3180 | ВЛ-0,4 кВ | Ольховатский | ВЛ-0,4-1 ТП-4-13 Бугаёвка | ВЛ-04 квт 413 Бугаевка | 611732/Л | Ольховатский р-н. рп Ольховатка | 0.79
3181 | ВЛ-0,4 кВ | Ольховатский | ВЛ-0,4-3 ТП-5-10 Бугаёвка | ВЛ-04 квт 413 Бугаевка | 611732/Л | Ольховатский р-н. п Бугаевка | 0.995
3182 | ВЛ-0,4 кВ | Ольховатский | ВЛ-0,4-2 ТП-4-12 Бугаёвка | ВЛ 0,4 кВ № 2 ТП 4-12 ПС Бугаёвка | 611735/Л | Ольховатский р-н. рп Ольховатка | 1.555
3183 | ВЛ-0,4 кВ | Ольховатский | ВЛ-0,4-2 ТП-1-21 Неровновка | ВЛ-04кв от КТП 106 п/ст Неровновка | 620001/Л | Ольховатский р-н. с Костово | 0.512
3184 | ВЛ-0,4 кВ | Ольховатский | ВЛ-0,4-3 ТП-11-5 Гвоздовка | ВЛ-04кв от КТП 116 п/ст Неровновка | 620002/Л | Ольховатский р-н. х Назаровка | 0.56
3185 | ВЛ-0,4 кВ | Ольховатский | ВЛ-0,4-1 ТП-11-5 Гвоздовка | ВЛ-04кв от КТП 116 п/ст Неровновка | 620002/Л | Ольховатский р-н. х Назаровка | 0.795
3186 | ВЛ-0,4 кВ | Ольховатский | ВЛ-0,4-2 ТП-11-5 Гвоздовка | ВЛ-04кв от КТП 104 п/ст Неровновка | 620003/Л | Ольховатский р-н. х Назаровка | 0.195
3187 | ВЛ-0,4 кВ | Ольховатский | ВЛ-0,4-1 ТП-11-6 Гвоздовка | ВЛ-04кв от КТП 104 п/ст Неровновка | 620003/Л | Ольховатский р-н. х Ясиновка | 0.715
3188 | ВЛ-0,4 кВ | Ольховатский | ВЛ-0,4-1 ТП-1-21 Неровновка | ВЛ-04кв от КТП 104 п/ст Неровновка | 620004/Л | Ольховатский р-н. с Костово | 0.752
3189 | ВЛ-0,4 кВ | Ольховатский | ВЛ-0,4-1 ТП-1-04 Неровновка | ВЛ 0,4 кВ № 1 ТП 1-04 ПС Неровновка | 620005/Л | Ольховатский р-н. п Красный Курган | 0.792
3190 | ВЛ-0,4 кВ | Ольховатский | ВЛ-0,4-2 ТП-1-04 Неровновка | ВЛ 0,4 кВ № 2 ТП 1-04 ПС Неровновка | 620006/Л | Ольховатский р-н. п Красный Курган | 0.992
3191 | ВЛ-0,4 кВ | Ольховатский | ВЛ-0,4-2 ТП-1-10 Неровновка | ВЛ 0,4 кВ № 2 ТП 1-10 ПС Неровновка | 620007/Л | Ольховатский р-н. п Степное | 0.352
3192 | ВЛ-0,4 кВ | Ольховатский | ВЛ-0,4-1 ТП-1-10 Неровновка | ВЛ 0,4 кВ № 1 ТП 1-10 ПС Неровновка | 620008/Л | Ольховатский р-н. п Степное | 0.992
3193 | ВЛ-0,4 кВ | Ольховатский | ВЛ-0,4-2 ТП-1-06 Неровновка | ВЛ-04кв от КТП 106 п/ст Неровновка | 620009/Л | Ольховатский р-н. п Конное | 0.44
3194 | ВЛ-0,4 кВ | Ольховатский | ВЛ-0,4-1 ТП-1-06 Неровновка | ВЛ-04кв от КТП 106 п/ст Неровновка | 620009/Л | Ольховатский р-н. п Конное | 0.912
3195 | ВЛ-0,4 кВ | Ольховатский | ВЛ-0,4-3 ТП-3-04 Неровновка | ВЛ 0,4 кВ № 3 ТП 3-04 ПС Неровновка | 620010/Л | Ольховатский р-н. х Родина Героя | 0.592
3196 | ВЛ-0,4 кВ | Ольховатский | ВЛ-0,4-1 ТП-3-07 Неровновка | ВЛ-04кв от КТП 305п/ст Неровновка | 620011/Л | Ольховатский р-н. х Родина Героя | 0.632
3197 | ВЛ-0,4 кВ | Ольховатский | ВЛ-0,4-2 ТП-3-07 Неровновка | ВЛ-04кв от КТП 305п/ст Неровновка | 620011/Л | Ольховатский р-н. х Родина Героя | 0.552
3198 | ВЛ-0,4 кВ | Ольховатский | КЛ-0,4-3 ТП-8-19 Ольховатка | Кабельная линия от ТП 10/250 с 819 Ольховатка | 620012/Л | Ольховатский р-н. п Заболотовка | 0.75
3199 | ВЛ-0,4 кВ | Ольховатский | ВЛ-0,4-4 ТП-1-07 Неровновка | ВЛ-04кв от КТП 104 п/ст Неровновка | 620014/Л | Ольховатский р-н. с Костово | 1.115
3200 | ВЛ-0,4 кВ | Ольховатский | ВЛ-0,4-4 ТП-1-08 Неровновка | ВЛ-04кв от КТП 102 п/ст Неровновка | 620015/Л | Ольховатский р-н. с Костово | 0.475
3201 | ВЛ-0,4 кВ | Ольховатский | ВЛ-0,4-1 ТП-1-19 Неровновка | ВЛ-04кв от КТП 114 п/ст Неровновка | 620016/Л | Ольховатский р-н. с Костово | 0.152
3202 | ВЛ-0,4 кВ | Ольховатский | ВЛ-0,4-2 ТП-12-4 Гвоздовка | ВЛ-04 от КТП250 КТП160 819 Ольховатка | 620017/Л | Ольховатский р-н. сл Марченковка | 2.072
3203 | ВЛ-0,4 кВ | Ольховатский | ВЛ-0,4-2 ТП-1-13 Неровновка | ВЛ 0,4 кВ № 2 ТП 1-13 ПС Неровновка | 620018/Л | Ольховатский р-н. сл Неровновка | 0.075
3204 | ВЛ-0,4 кВ | Ольховатский | ВЛ-0,4-1 ТП-3-44 Бугаёвка | ВЛ 0,4 кВ № 1 ТП 3-44 ПС Бугаёвка | 620023/Л | Ольховатский р-н. сл Новохарьковка | 0.315
3205 | ВЛ-0,4 кВ | Ольховатский | ВЛ-0,4-3 ТП-3-44 Бугаёвка по опор. | ВЛ 0,4 кВ № 1 ТП 3-44 ПС Бугаёвка | 620023/Л | Ольховатский р-н. сл Новохарьковка | 0
3206 | ВЛ-0,4 кВ | Ольховатский | ВЛ-0,4-1 ТП-6-01 Шапошниковка | ВЛ-04кв от КТП 201 п/ст Шапошниковка | 620025/Л | Ольховатский р-н. сл Шапошниковка | 0.512
3207 | ВЛ-0,4 кВ | Ольховатский | ВЛ-0,4-2 ТП-6-01 Шапошниковка | ВЛ-04кв от КТП 201 п/ст Шапошниковка | 620026/Л | Ольховатский р-н. сл Шапошниковка | 1.272
3208 | ВЛ-0,4 кВ | Ольховатский | ВЛ-0,4-1 ТП-1-26 Неровновка | ВЛ-04кв | 620056/Л | Ольховатский р-н. с Костово | 0.392
3209 | ВЛ-0,4 кВ | Ольховатский | ВЛ-0,4-2 ТП-1-26 Неровновка | ВЛ-04кв | 620056/Л | Ольховатский р-н. с Костово | 0.832
3210 | ВЛ-0,4 кВ | Ольховатский | ВЛ-0,4-1 ТП-2-30 Юрасовка | ВЛ 0,4 кВ № 1 ТП 2-30 ПС Юрасовка | 620303/Л | Ольховатский р-н. сл Юрасовка | 1.926
3211 | ВЛ-0,4 кВ | Ольховатский | ВЛ-0,4-3 ТП-1-27 Юрасовка | ВЛ 0,4 кВ № 3 ТП 1-27 ПС Юрасовка | 620304/Л | Ольховатский р-н. сл Юрасовка | 0.112
3212 | ВЛ-0,4 кВ | Ольховатский | ВЛ-0,4-3 ТП-4-13 Бугаёвка | ВЛ 0,4 кВ № 3 ТП 4-13 ПС Бугаёвка | 620316/Л | Ольховатский р-н. рп Ольховатка | 1.395
3213 | ВЛ-0,4 кВ | Ольховатский | ВЛ-0,4-1 ТП-4-11 Юрасовка | ВЛ 0,4 кВ № 1 ТП 4-11 ПС Юрасовка | 620322/Л | Ольховатский р-н. сл Копаная 1-я | 0.392
3214 | ВЛ-0,4 кВ | Ольховатский | ВЛ-0,4-2 ТП-2-14 Караяшник | ВЛ 0,4 кВ № 2 ТП 2-14 ПС Караяшник | 620324/Л | Ольховатский р-н. сл Новокараяшник | 0.274
3215 | ВЛ-0,4 кВ | Ольховатский | ВЛ-0,4-1 ТП-2-14 Караяшник | ВЛ 0,4 кВ № 1 ТП 2-14 ПС Караяшник | 620325/Л | Ольховатский р-н. сл Новокараяшник | 0.194
3216 | ВЛ-0,4 кВ | Ольховатский | ВЛ-0,4-2 ТП-2-01 Караяшник | ВЛ-04кв от КТП 6 п/ст Караяшник | 620326/Л | Ольховатский р-н. х Крюков | 0.8
3217 | ВЛ-0,4 кВ | Ольховатский | ВЛ-0,4-1 ТП-2-01 Караяшник | ВЛ-04кв от КТП 6 п/ст Караяшник | 620326/Л | Ольховатский р-н. х Крюков | 0.514
3218 | ВЛ-0,4 кВ | Ольховатский | ВЛ-0,4-1 ТП-1-14 Караяшник | ВЛ 0,4 кВ № 1 ТП 1-14 ПС Караяшник | 620327/Л | Ольховатский р-н. х Новодмитриевка | 1.754
3219 | ВЛ-0,4 кВ | Ольховатский | ВЛ-0,4-2 ТП-3-19 Караяшник | ВЛ-04кв от КТП 9 п/ст Караяшник | 620328/Л | Ольховатский р-н. сл Караяшник | 0.674
3220 | ВЛ-0,4 кВ | Ольховатский | ВЛ-0,4-1 ТП-1-06 Юрасовка | ВЛ 0,4 кВ № 1 ТП 1-06 ПС Юрасовка | 620329/Л | Ольховатский р-н. х Кирьянов | 1.032
3221 | ВЛ-0,4 кВ | Ольховатский | ВЛ-0,4-1 ТП-2-01а Юрасовка | ВЛ-04кв от КТП201 п/ст Юрасовка | 620332/Л | Ольховатский р-н. п Ленина | 1.272
3222 | ВЛ-0,4 кВ | Ольховатский | ВЛ-0,4-2 ТП-2-01а Юрасовка | ВЛ-04кв от КТП201 п/ст Юрасовка | 620332/Л | Ольховатский р-н. п Ленина | 1.672
3223 | ВЛ-0,4 кВ | Ольховатский | ВЛ-0,4-3 ТП-2-01а Юрасовка | ВЛ-04кв от КТП201 п/ст Юрасовка | 620332/Л | Ольховатский р-н. п Ленина | 1.44
3224 | ВЛ-0,4 кВ | Ольховатский | ВЛ-0,4-3 ТП-1-14 Караяшник | ВЛ 0,4 кВ № 3 ТП 1-14 ПС Караяшник | 620333/Л | Ольховатский р-н. х Новодмитриевка | 0.594
3225 | ВЛ-0,4 кВ | Ольховатский | ВЛ-0,4-1 ТП-1-27 Юрасовка | ВЛ-04кв от КТП102 п/ст Юрасовка | 620334/Л | Ольховатский р-н. сл Юрасовка | 1.432
3226 | ВЛ-0,4 кВ | Ольховатский | ВЛ-0,4-2 ТП-1-27 Юрасовка | ВЛ-04кв от КТП102 п/ст Юрасовка | 620334/Л | Ольховатский р-н. сл Юрасовка | 0.152
3227 | ВЛ-0,4 кВ | Ольховатский | ВЛ-0,4-1 ТП-4-04 Юрасовка | ВЛ-04кв КТП204 п/ст Юрасовка | 620341/Л | Ольховатский р-н. х Колесниково | 1.6
3228 | ВЛ-0,4 кВ | Ольховатский | ВЛ-0,4-2 ТП-4-04 Юрасовка | ВЛ-04кв КТП204 п/ст Юрасовка | 620341/Л | Ольховатский р-н. х Колесниково | 0.96
3229 | ВЛ-0,4 кВ | Ольховатский | ВЛ-0,4-3 ТП-4-04 Юрасовка | ВЛ-04кв КТП204 п/ст Юрасовка | 620341/Л | Ольховатский р-н. х Колесниково | 0.2
3230 | ВЛ-0,4 кВ | Ольховатский | ВЛ-0,4-2 ТП-3-01 Юрасовка | ВЛ-04кв КТП 208 п/ст Караяшник | 620343/Л | Ольховатский р-н. х Рыбный | 0.88
3231 | ВЛ-0,4 кВ | Ольховатский | ВЛ-0,4-1 ТП-4-18 Юрасовка | ВЛ-04кв от КТП 201 ф1 п/ст Юрасовка | 620350/Л | Ольховатский р-н. х Новая Сотня | 0.592
3232 | ВЛ-0,4 кВ | Ольховатский | ВЛ-0,4-1 ТП-1-04 Юрасовка | ВЛ 0,4 кВ № 1 ТП 1-04 ПС Юрасовка | 620351/Л | Ольховатский р-н. х Лесное Уколово | 0.592
3233 | ВЛ-0,4 кВ | Ольховатский | ВЛ-0,4-2 ТП-4-08 Юрасовка | ВЛ 0,4 кВ № 2 ТП 4-08 ПС Юрасовка | 620352/Л | Ольховатский р-н. х Кривая Береза | 1.094
3234 | ВЛ-0,4 кВ | Ольховатский | ВЛ-0,4-3 ТП-1-01 Караяшник | ВЛ-04кв от КТП 208 ф2 п/ст Караяшник | 620353/Л | Ольховатский р-н. х Лимарев | 0.552
3235 | ВЛ-0,4 кВ | Ольховатский | ВЛ-0,4-1 ТП-1-03 Караяшник | ВЛ-04кв от КТП 208 ф2 п/ст Караяшник | 620353/Л | Ольховатский р-н. х Лимарев | 0.28
3236 | ВЛ-0,4 кВ | Ольховатский | ВЛ-0,4-2 ТП-3-17 Караяшник | ВЛ 0,4 кВ № 1 ТП 2-06 ПС Караяшник | 620354/Л | Ольховатский р-н. сл Караяшник | 0.674
3237 | ВЛ-0,4 кВ | Ольховатский | ВЛ-0,4-2 ТП-2-07 Караяшник | ВЛ-04кв от КТП 205 ф4 п/ст Караяшник | 620355/Л | Ольховатский р-н. сл Новокараяшник | 1.554
3238 | ВЛ-0,4 кВ | Ольховатский | ВЛ-0,4-3 ТП-2-07 Караяшник | ВЛ-04кв от КТП 205 ф4 п/ст Караяшник | 620355/Л | Ольховатский р-н. сл Новокараяшник | 1.194
3239 | ВЛ-0,4 кВ | Ольховатский | ВЛ-0,4-2 ТП-2-03 Юрасовка | ВЛ-04кв от КТП 304 Ф1 п/ст Юрасовка | 620356/Л | Ольховатский р-н. сл Юрасовка | 0.32
3240 | ВЛ-0,4 кВ | Ольховатский | ВЛ-0,4-1 ТП-4-08 Юрасовка | ВЛ 0,4 кВ № 1 ТП 4-08 ПС Юрасовка | 620357/Л | Ольховатский р-н. х Кривая Береза | 0.685
3241 | ВЛ-0,4 кВ | Ольховатский | ВЛ-0,4-1 ТП-3-13 Караяшник | ВЛ 0,4 кВ № 1 ТП 3-13 ПС Караяшник | 620358/Л | Ольховатский р-н. сл Караяшник | 0.434
3242 | ВЛ-0,4 кВ | Ольховатский | ВЛ-0,4-3 ТП-4-08 Юрасовка | ВЛ 0,4 кВ № 3 ТП 4-08 ПС Юрасовка | 620359/Л | Ольховатский р-н. х Кривая Береза | 0.446
3243 | ВЛ-0,4 кВ | Ольховатский | ВЛ-0,4-2 ТП 2-03 Ольховатка | ВЛ-04 ква 413 Бугаевка | 620360/Л | Ольховатский р-н. рп Ольховатка | 2.175
3244 | ВЛ-0,4 кВ | Ольховатский | ВЛ-0,4-1 ТП-7-09 Ольховатка | ВЛ-04 ква 413 Бугаевка | 620360/Л | Ольховатский р-н. сл Марченковка | 1.465
3245 | ВЛ-0,4 кВ | Ольховатский | ВЛ-0,4-3 ТП-12-4 Гвоздовка | ВЛ-04 ква 413 Бугаевка | 620360/Л | Ольховатский р-н. сл Марченковка | 0.272
3246 | ВЛ-0,4 кВ | Ольховатский | ВЛ-0,4-1 ТП-3-05 Юрасовка | ВЛ-04кв КТП 305 п/ст Юрасовка | 620364/Л | Ольховатский р-н. х Высокий | 1.6
3247 | ВЛ-0,4 кВ | Ольховатский | ВЛ-0,4-2 ТП-3-05 Юрасовка | ВЛ-04кв КТП 305 п/ст Юрасовка | 620364/Л | Ольховатский р-н. х Высокий | 0.72
3248 | ВЛ-0,4 кВ | Ольховатский | ВЛ-0,4-3 ТП-3-05 Юрасовка | ВЛ-04кв КТП 305 п/ст Юрасовка | 620364/Л | Ольховатский р-н. х Высокий | 1.12
3249 | ВЛ-0,4 кВ | Ольховатский | ВЛ-0,4-2 ТП-1-14 Караяшник | ВЛ 0,4 кВ № 2 ТП 1-14 ПС Караяшник | 620365/Л | Ольховатский р-н. х Новодмитриевка | 0.274
3250 | ВЛ-0,4 кВ | Ольховатский | ВЛ-0,4-1 ТП-2-05 Юрасовка | ВЛ 0,4 кВ № 1 ТП 2-05 ПС Юрасовка | 620366/Л | Ольховатский р-н. сл Юрасовка | 0.68
3251 | ВЛ-0,4 кВ | Ольховатский | ВЛ-0,4-2 ТП-2-05 Юрасовка | ВЛ 0,4 кВ № 2 ТП 2-05 ПС Юрасовка | 620367/Л | Ольховатский р-н. сл Юрасовка | 0.64
3252 | ВЛ-0,4 кВ | Ольховатский | ВЛ-0,4-3 ТП-2-05 Юрасовка | ВЛ 0,4 кВ № 3 ТП 2-05 ПС Юрасовка | 620368/Л | Ольховатский р-н. сл Юрасовка | 0.8
3253 | ВЛ-0,4 кВ | Ольховатский | ВЛ-0,4-2 ТП-2-04 Юрасовка | ВЛ 0,4 кВ № 2 ТП 2-04 ПС Юрасовка | 620369/Л | Ольховатский р-н. сл Юрасовка | 0.68
3254 | ВЛ-0,4 кВ | Ольховатский | ВЛ-0,4-1 ТП-2-04 Юрасовка | ВЛ 0,4 кВ № 1 ТП 2-04 ПС Юрасовка | 620370/Л | Ольховатский р-н. сл Юрасовка | 0.96
3255 | ВЛ-0,4 кВ | Ольховатский | ВЛ-0,4-3 ТП-2-02 Юрасовка | ВЛ 0,4 кВ № 3 ТП 2-02 ПС Юрасовка | 620371/Л | Ольховатский р-н. сл Юрасовка | 1.24
3256 | ВЛ-0,4 кВ | Ольховатский | ВЛ-0,4-1 ТП-3-19 Караяшник | ВЛ-04кв КТП-2-09 п/ст Караяшник | 620377/Л | Ольховатский р-н. сл Караяшник | 0.594
3257 | ВЛ-0,4 кВ | Ольховатский | ВЛ-0,4-2 ТП-4-13 Караяшник | ВЛ 0,4 кВ № 2 ТП 4-13 ПС Караяшник | 620378/Л | Ольховатский р-н. х Новогеоргиевка | 1.274
3258 | ВЛ-0,4 кВ | Ольховатский | ВЛ-0,4-1 ТП-2-06 Караяшник | ВЛ-04кв КТП-2-09 п/ст Караяшник | 620379/Л | Ольховатский р-н. сл Караяшник | 1.219
3259 | ВЛ-0,4 кВ | Ольховатский | ВЛ-0,4-2 ТП-2-06 Караяшник | ВЛ-04кв КТП-2-09 п/ст Караяшник | 620379/Л | Ольховатский р-н. сл Караяшник | 0.754
3260 | ВЛ-0,4 кВ | Ольховатский | ВЛ-0,4-1 ТП-3-18 Караяшник | ВЛ-04кв КТП-2-06 п/ст Караяшник | 620380/Л | Ольховатский р-н. сл Караяшник | 1.234
3261 | ВЛ-0,4 кВ | Ольховатский | ВЛ-0,4-2 ТП-3-18 Караяшник | ВЛ-04кв КТП-2-06 п/ст Караяшник | 620380/Л | Ольховатский р-н. сл Караяшник | 0.314
3262 | ВЛ-0,4 кВ | Ольховатский | ВЛ-0,4-3 ТП-3-18 Караяшник | ВЛ-04кв КТП-2-06 п/ст Караяшник | 620380/Л | Ольховатский р-н. сл Караяшник | 0.794
3263 | ВЛ-0,4 кВ | Ольховатский | ВЛ-0,4-1 ТП-3-23 Караяшник | ВЛ 0,4 кВ № 1 ТП 3-23 ПС Караяшник | 620381/Л | Ольховатский р-н. сл Караяшник | 0.474
3264 | ВЛ-0,4 кВ | Ольховатский | ВЛ-0,4-1 ТП-2-09 Караяшник | ВЛ-0.4кВ КТП-2-01 п/ст Караяшник | 620382/Л | Ольховатский р-н. сл Новокараяшник | 2.554
3265 | ВЛ-0,4 кВ | Ольховатский | ВЛ-0,4-2 ТП-2-09 Караяшник | ВЛ-0.4кВ КТП-2-01 п/ст Караяшник | 620382/Л | Ольховатский р-н. сл Новокараяшник | 0.994
3266 | ВЛ-0,4 кВ | Ольховатский | ВЛ-0,4-1 ТП-2-04 Караяшник | ВЛ-04кв КТП-2-15 ф.3 п/ст Караяшник | 620383/Л | Ольховатский р-н. сл Караяшник | 0.708
3267 | ВЛ-0,4 кВ | Ольховатский | ВЛ-0,4-2 ТП-2-04 Караяшник | ВЛ-04кв КТП-2-15 ф.3 п/ст Караяшник | 620383/Л | Ольховатский р-н. сл Караяшник | 0.114
3268 | ВЛ-0,4 кВ | Ольховатский | ВЛ-0,4-1 ТП-2-05 Караяшник | ВЛ-04кв КТП-3-03 п/ст Караяшник | 620384/Л | Ольховатский р-н. сл Караяшник | 1.114
3269 | ВЛ-0,4 кВ | Ольховатский | ВЛ-0,4-2 ТП-2-05 Караяшник | ВЛ-04кв КТП-3-03 п/ст Караяшник | 620384/Л | Ольховатский р-н. сл Караяшник | 0.674
3270 | ВЛ-0,4 кВ | Ольховатский | ВЛ-0,4-1 ТП-3-22 Караяшник | ВЛ-04кв КТП 116 п/ст Юрасовка | 620386/Л | Ольховатский р-н. сл Караяшник | 0.794
3271 | ВЛ-0,4 кВ | Ольховатский | ВЛ-0,4-2 ТП-3-22 Караяшник | ВЛ-04кв КТП 116 п/ст Юрасовка | 620386/Л | Ольховатский р-н. сл Караяшник | 0.234
3272 | ВЛ-0,4 кВ | Ольховатский | ВЛ-0,4-3 ТП-3-22 Караяшник | ВЛ-04кв КТП 116 п/ст Юрасовка | 620386/Л | Ольховатский р-н. сл Караяшник | 0.354
3273 | ВЛ-0,4 кВ | Ольховатский | ВЛ-0,4-3 ТП-5-18 Ольховатка | ВЛ-04 кв | 620387/Л | Ольховатский р-н. п Малые Базы | 1.435
3274 | ВЛ-0,4 кВ | Ольховатский | ВЛ-0,4-2 ТП-4-07 Юрасовка | ВЛ-04кв от КТП 10 п/ст Юрасовка | 620390/Л | Ольховатский р-н. сл Копаная 2-я | 1.112
3275 | ВЛ-0,4 кВ | Ольховатский | ВЛ-0,4-1 ТП-1-26 Юрасовка | ВЛ-04кв от КТП 3 ф1 п/ст Юрасовка | 620391/Л | Ольховатский р-н. сл Юрасовка | 1.472
3276 | ВЛ-0,4 кВ | Ольховатский | ВЛ-0,4-1 ТП-1-26 Караяшник | ВЛ-04кв от КТП 3 ф1 п/ст Юрасовка | 620391/Л | Ольховатский р-н. х Лимарев | 0.074
3277 | ВЛ-0,4 кВ | Ольховатский | ВЛ-0,4-1 ТП-1-28 Караяшник | ВЛ-04кв от КТП 3 ф1 п/ст Юрасовка | 620391/Л | Ольховатский р-н. х Лимарев | 0.074
3278 | ВЛ-0,4 кВ | Ольховатский | ВЛ-0,4-1 ТП-2-14 Юрасовка | ВЛ-04кв от КТП104 п/ст Юрасовка | 620392/Л | Ольховатский р-н. п Ленина | 0.96
3279 | ВЛ-0,4 кВ | Ольховатский | ВЛ-0,4-2 ТП-2-02 Юрасовка | ВЛ 0,4 кВ № 2 ТП 2-02 ПС Юрасовка | 620393/Л | Ольховатский р-н. сл Юрасовка | 1.08
3280 | ВЛ-0,4 кВ | Ольховатский | ВЛ-0,4-2 ТП-4-02 Юрасовка | ВЛ-04кв от КТП 112 п/ст Юрасовка | 620394/Л | Ольховатский р-н. х Новая Сотня | 0.125
3281 | ВЛ-0,4 кВ | Ольховатский | ВЛ-0,4-1 ТП-4-02 Юрасовка | ВЛ-04кв от КТП 112 п/ст Юрасовка | 620394/Л | Ольховатский р-н. х Новая Сотня | 0.04
3282 | ВЛ-0,4 кВ | Ольховатский | ВЛ-0,4-1 ТП-4-05 Юрасовка | ВЛ-04кв от КТП 112 п/ст Юрасовка | 620394/Л | Ольховатский р-н. сл Копаная 1-я | 1.275
3283 | ВЛ-0,4 кВ | Ольховатский | ВЛ-0,4-2 ТП-4-05 Юрасовка | ВЛ-04кв от КТП 112 п/ст Юрасовка | 620394/Л | Ольховатский р-н. сл Копаная 1-я | 0.6
3284 | ВЛ-0,4 кВ | Ольховатский | ВЛ-0,4-1 ТП-2-15 Караяшник | ВЛ-04кв от КТП 126а п/ст Юрасовка | 620395/Л | Ольховатский р-н. сл Караяшник | 0.354
3285 | ВЛ-0,4 кВ | Ольховатский | ВЛ-0,4-2 ТП-2-15 Караяшник | ВЛ-04кв от КТП 126а п/ст Юрасовка | 620395/Л | Ольховатский р-н. сл Караяшник | 1.034
3286 | ВЛ-0,4 кВ | Ольховатский | ВЛ-0,4-1 ТП-3-02 Юрасовка | ВЛ-04кв от КТП114 | 620396/Л | Ольховатский р-н. х Андриановка | 1.571
3287 | ВЛ-0,4 кВ | Ольховатский | ВЛ-0,4-2 ТП-3-02 Юрасовка | ВЛ-04кв от КТП114 | 620396/Л | Ольховатский р-н. х Андриановка | 0.64
3288 | ВЛ-0,4 кВ | Ольховатский | ВЛ-0,4-3 ТП-3-02 Юрасовка | ВЛ-04кв от КТП114 | 620396/Л | Ольховатский р-н. х Андриановка | 1.302
3289 | ВЛ-0,4 кВ | Ольховатский | ВЛ-0,4-1 ТП-3-03 Караяшник | ВЛ-04кв | 620399/Л | Ольховатский р-н. сл Караяшник | 0.834
3290 | ВЛ-0,4 кВ | Ольховатский | ВЛ-0,4-1 ТП-3-21 Караяшник | ВЛ-04кв | 620399/Л | Ольховатский р-н. сл Караяшник | 0.828
3291 | ВЛ-0,4 кВ | Ольховатский | ВЛ-0,4-2 ТП-3-21 Караяшник | ВЛ-04кв | 620399/Л | Ольховатский р-н. сл Караяшник | 0.394
3292 | ВЛ-0,4 кВ | Ольховатский | ВЛ-0,4-1 ТП-1-10 Караяшник | ВЛ-04кв | 620400/Л | Ольховатский р-н. х Кравцовка | 0.434
3293 | ВЛ-0,4 кВ | Ольховатский | ВЛ-0,4-2 ТП-1-10 Караяшник | ВЛ-04кв | 620400/Л | Ольховатский р-н. х Кравцовка | 1.994
3294 | ВЛ-0,4 кВ | Ольховатский | ВЛ-0,4-1 ТП-1-11 Караяшник | ВЛ-04кв | 620400/Л | Ольховатский р-н. х Лимарев | 0.834
3295 | ВЛ-0,4 кВ | Ольховатский | ВЛ-0,4-2 ТП-1-11 Караяшник | ВЛ-04кв | 620400/Л | Ольховатский р-н. х Лимарев | 0.074
3296 | ВЛ-0,4 кВ | Ольховатский | ВЛ-0,4-3 ТП-1-11 Караяшник | ВЛ-04кв | 620400/Л | Ольховатский р-н. х Лимарев | 1.754
3297 | ВЛ-0,4 кВ | Ольховатский | ВЛ-0,4-2 ТП-4-07 Ольховатка | ВЛ-04 кв | 621302/Л | Ольховатский р-н. рп Ольховатка | 0.675
3298 | ВЛ-0,4 кВ | Подгоренский | ВЛ-0,4-3 ТП-21-3 Подгорное | ВЛ 0,4 кВ № 1 ТП 21-3 ПС Подгорное районная | 709335/Л | Подгоренский район, с. Подгорное | 0.96
3299 | ВЛ-0,4 кВ | Подгоренский | ВЛ-0,4-2 ТП-21-3 Подгорное | ВЛ 0,4 кВ № 2 ТП 21-3 ПС Подгорное районная | 709336/Л | Подгоренский район, с. Подгорное | 2
3300 | ВЛ-0,4 кВ | Подгоренский | ВЛ-0,4-1 ТП-21-3 Подгорное | ВЛ 0,4 кВ № 3 ТП 21-3 ПС Подгорное районная | 709337/Л | Подгоренский район, с. Подгорное | 1.5
3301 | ВЛ-0,4 кВ | Подгоренский | ВЛ-0,4-1 ТП-21-4 Подгорное | ВЛ 0,4 кВ № 1 ТП 21-4 ПС Подгорное районная | 709324/Л | Подгоренский район, с. Подгорное | 1
3302 | ВЛ-0,4 кВ | Подгоренский | ВЛ-0,4-2 ТП-21-4 Подгорное | ВЛ 0,4 кВ № 2 ТП 21-4 ПС Подгорное районная | 709325/Л | Подгоренский район, с. Подгорное | 1.16
3303 | ВЛ-0,4 кВ | Подгоренский | ВЛ-0,4-3 ТП-21-4 Подгорное | ВЛ 0,4 кВ № 3 ТП 21-4 ПС Подгорное районная | 709326/Л | Подгоренский район, с. Подгорное | 1.25
3304 | ВЛ-0,4 кВ | Подгоренский | ВЛ-0,4-1 ТП-21-5 Подгорное | ВЛ 0,4 кВ № 1 ТП 21-5 ПС Подгорное районная | 734564/Л | Подгоренский район, с. Подгорное | 0.525
3305 | ВЛ-0,4 кВ | Подгоренский | ВЛ-0,4-3 ТП-21-5 Подгорное | ВЛ-0,4-3 ТП-21-5 Подгорное (оп1-6) | 12021586/Л | Подгоренский район, с. Подгорное | 0.946
3306 | ВЛ-0,4 кВ | Подгоренский | ВЛ-0,4-1 ТП-21-6 Подгорное | ВЛ 0,4 кВ № 2 ТП 21-5 ПС Подгорное районная | 709425/Л | Подгоренский район, с. Подгорное | 0.33
3307 | ВЛ-0,4 кВ | Подгоренский | ВЛ-0,4-1 ТП-21-7 Подгорное | ВЛ 0,4 кВ № 1 ТП 21-7 ПС Подгорное районная | 708308/Л | Подгоренский район, с. Подгорное | 0.943
3308 | ВЛ-0,4 кВ | Подгоренский | ВЛ-0,4-3 ТП-21-7 Подгорное | ВЛ 0,4 кВ № 3 ТП 21-7 ПС Подгорное районная | 706328/Л | Подгоренский район, с. Подгорное | 1.027
3309 | ВЛ-0,4 кВ | Подгоренский | ВЛ-0,4-2 ТП-21-7 Подгорное | ВЛ-0,4-2 ТП-21-7 Подгорное | 706346/Л | Подгоренский район, с. Подгорное | 1.255
3310 | ВЛ-0,4 кВ | Подгоренский | ВЛ-0,4-1 ТП-22-4 Подгорное | ВЛ 0,4 кВ № 1 ТП 22-4 ПС Подгорное районная | 709330/Л | Подгоренский район, с. Подгорное | 0.575
3311 | ВЛ-0,4 кВ | Подгоренский | ВЛ-0,4-2 ТП-22-4 Подгорное | ВЛ 0,4 кВ № 2,3 ТП 22-4 ПС Подгорное районная | 709329/Л | Подгоренский район, с. Подгорное | 0.486
3312 | ВЛ-0,4 кВ | Подгоренский | ВЛ-0,4-3 ТП-22-4 Подгорное | ВЛ 0,4 кВ № 2,3 ТП 22-4 ПС Подгорное районная | 709329/Л | Подгоренский район, с. Подгорное | 0.692
3313 | ВЛ-0,4 кВ | Подгоренский | ВЛ-0,4-1 ТП-22-5 Подгорное | ВЛ 0,4 кВ № 1 ТП 22-5 ПС Подгорное районная | 709583/Л | Подгоренский район, с. Подгорное | 0.567
3314 | ВЛ-0,4 кВ | Подгоренский | ВЛ-0,4-2 ТП-22-5 Подгорное | ВЛ 0,4 кВ № 2 ТП 22-5 ПС Подгорное районная | 706225/Л | Подгоренский район, с. Подгорное | 0.536
3315 | ВЛ-0,4 кВ | Подгоренский | ВЛ-0,4-2 ТП-22-6 Подгорное | ВЛ 0,4 кВ № 2 ТП 22-7 ПС Подгорное районная | 709344/Л | Подгоренский район, с. Подгорное | 0.499
3316 | ВЛ-0,4 кВ | Подгоренский | ВЛ-0,4-2 ТП-22-7 Подгорное | ВЛ 0,4 кВ № 2 ТП 22-7 ПС Подгорное районная | 709344/Л | Подгоренский район, с. Подгорное | 1.268
3317 | ВЛ-0,4 кВ | Подгоренский | ВЛ-0,4-1 ТП-22-7 Подгорное | ВЛ 0,4 кВ № 1 ТП 22-7 ПС Подгорное районная | 709343/Л | Подгоренский район, х. Щедрин | 0.937
3318 | ВЛ-0,4 кВ | Подгоренский | ВЛ-0,4-2 ТП-22-10 Подгорное | ВЛ 0,4 кВ № 2 ТП 22-10 ПС Подгорное районная | 708316/Л | Подгоренский район, х. Белореченский | 1.393
3319 | ВЛ-0,4 кВ | Подгоренский | ВЛ-0,4-1 ТП-22-11 Подгорное | ВЛ 0,4 кВ № 1 ТП 22-11 ПС Подгорное районная | 708310/Л | Подгоренский район, х. Красюковский | 0.7
3320 | ВЛ-0,4 кВ | Подгоренский | ВЛ-0,4-2 ТП-22-11 Подгорное | ВЛ 0,4 кВ № 2 ТП 22-11 ПС Подгорное районная | 708311/Л | Подгоренский район, х. Красюковский | 0.449
3321 | ВЛ-0,4 кВ | Подгоренский | ВЛ-0,4-1 ТП-22-12 Подгорное | ВЛ 0,4 кВ № 1 ТП 22-12 ПС Подгорное районная | 708312/Л | Подгоренский район, х. Красюковский | 0.891
3322 | ВЛ-0,4 кВ | Подгоренский | ВЛ-0,4-2 ТП-22-12 Подгорное | ВЛ 0,4 кВ № 2 ТП 22-12 ПС Подгорное районная | 708313/Л | Подгоренский район, х. Красюковский | 1.035
3323 | ВЛ-0,4 кВ | Подгоренский | ВЛ-0,4-1 ТП-22-14 Подгорное | ВЛ 0,4 кВ № 1 ТП 22-14 ПС Подгорное районная | 708320/Л | Подгоренский район, х. Большедмитровка | 1.315
3324 | ВЛ-0,4 кВ | Подгоренский | ВЛ-0,4-2 ТП-22-14 Подгорное | ВЛ 0,4 кВ № 2 ТП 22-14 ПС Подгорное районная | 708319/Л | Подгоренский район, х. Большедмитровка | 0.833
3325 | ВЛ-0,4 кВ | Подгоренский | ВЛ-0,4-1 ТП-22-15 Подгорное | ВЛ 0,4 кВ № 1 ТП 22-15 ПС Подгорное районная | 708315/Л | Подгоренский район, х. Даньковский | 0.048
3326 | ВЛ-0,4 кВ | Подгоренский | ВЛ-0,4-2 ТП-22-15 Подгорное | ВЛ 0,4 кВ № 2 ТП 22-15 ПС Подгорное районная | 708317/Л | Подгоренский район, х. Даньковский | 0.763
3327 | ВЛ-0,4 кВ | Подгоренский | ВЛ-0,4-1 ТП-22-17 Подгорное | ВЛ 0,4 кВ № 1 ТП 22-17 ПС Подгорное районная | 706223/Л | Подгоренский район, х. Даньковский | 1.03
3328 | ВЛ-0,4 кВ | Подгоренский | ВЛ-0,4-1 ТП-22 -19 Подгорное | ВЛ 0,4 кВ № 1 ТП 22 -19 ПС Подгорное районная | 706219/Л | Подгоренский район, х. Даньковский | 0.309
3329 | ВЛ-0,4 кВ | Подгоренский | ВЛ-0,4-2 ТП-22 -19 Подгорное | ВЛ 0,4 кВ № 2 ТП 22 -19 ПС Подгорное районная | 706220/Л | Подгоренский район, х. Даньковский | 0.329
3330 | ВЛ-0,4 кВ | Подгоренский | ВЛ-0,4-1 ТП-22-20 Подгорное | ВЛ 0,4 кВ № 1 ТП 22-20 ПС Подгорное районная | 708321/Л | Подгоренский район, х. Даньковский | 0.75
3331 | ВЛ-0,4 кВ | Подгоренский | ВЛ-0,4-2 ТП-22-20 Подгорное | ВЛ 0,4 кВ № 2 ТП 22-20 ПС Подгорное районная | 708322/Л | Подгоренский район, х. Даньковский | 0.685
3332 | ВЛ-0,4 кВ | Подгоренский | ВЛ-0,4-2 ТП-23-7 Подгорное | ВЛ 0,4 кВ № 2 ТП 23-7 ПС Подгорное районная | 709341/Л | Подгоренский район, с. Подгорное | 0.151
3333 | ВЛ-0,4 кВ | Подгоренский | ВЛ-0,4-1 ТП-23-8 Подгорное | ВЛ-0,4-1 ТП-23-8 Подгорное | 12019868/Л | Подгоренский район, с. Подгорное | 0.586
3334 | ВЛ-0,4 кВ | Подгоренский | ВЛ-0,4-1 ТП-23-9 Подгорное | ВЛ 0,4 кВ № 1 ТП 23-9 ПС Подгорное районная | 734561/Л | Подгоренский район, с. Подгорное | 0.21
3335 | ВЛ-0,4 кВ | Подгоренский | ВЛ-0,4-2 ТП-23-9 Подгорное | ВЛ 0,4 кВ № 2 ТП 23-9 ПС Подгорное районная | 734559/Л | Подгоренский район, с. Подгорное | 0.399
3336 | ВЛ-0,4 кВ | Подгоренский | ВЛ-0,4-3 ТП-23-9 Подгорное | ВЛ 0,4 кВ № 3 ТП 23-9 ПС Подгорное районная | 734562/Л | Подгоренский район, с. Подгорное | 0.247
3337 | ВЛ-0,4 кВ | Подгоренский | ВЛ-0,4-4 ТП-23-9 Подгорное | ВЛ 0,4 кВ № 4 ТП 23-9 ПС Подгорное районная | 706175/Л | Подгоренский район, с. Подгорное | 0.892
3338 | ВЛ-0,4 кВ | Подгоренский | ВЛ-0,4-5 ТП-23-9 Подгорное | ВЛ 0,4 кВ № 5 ТП 23-9 ПС Подгорное районная | 709334/Л | Подгоренский район, с. Подгорное | 1.918
3339 | ВЛ-0,4 кВ | Подгоренский | ВЛ-0,4-2 ТП-23-12 Подгорное | ВЛ 0,4 кВ № 2 ТП 23-12 ПС Подгорное районная | 706358/Л | Подгоренский район, с. Подгорное | 3.497
3340 | ВЛ-0,4 кВ | Подгоренский | ВЛ-0,4-3 ТП-23-12 Подгорное | ВЛ 0,4 кВ № 3 ТП 23-12 ПС Подгорное районная | 706130/Л | Подгоренский район, с. Подгорное | 1.469
3341 | ВЛ-0,4 кВ | Подгоренский | ВЛ-0,4-1 ТП-23-12 Подгорное | ВЛ-0,4-1 ТП-23-12 Подгорное | 706210/Л | Подгоренский район, с. Подгорное | 1.178
3342 | ВЛ-0,4 кВ | Подгоренский | ВЛ-0,4-1 ТП-23-13 Подгорное | ВЛ 0,4 кВ № 1 ТП 23-13 ПС Подгорное районная | 706361/Л | Подгоренский район, с. Подгорное | 1.779
3343 | ВЛ-0,4 кВ | Подгоренский | ВЛ-0,4-2 ТП-23-13 Подгорное | ВЛ 0,4 кВ № 2 ТП 23-13 ПС Подгорное районная | 706375/Л | Подгоренский район, с. Подгорное | 1.774
3344 | ВЛ-0,4 кВ | Подгоренский | ВЛ-0,4-1 ТП-23-17 Подгорное | ВЛ 0,4 кВ № 1 ТП 23-17 ПС Подгорное районная | 706377/Л | Подгоренский район, с. Подгорное | 0.723
3345 | ВЛ-0,4 кВ | Подгоренский | ВЛ-0,4-2 ТП-23-17 Подгорное | ВЛ 0,4 кВ № 2 ТП 23-17 ПС Подгорное районная | 709379/Л | Подгоренский район, с. Подгорное | 0.886
3346 | ВЛ-0,4 кВ | Подгоренский | ВЛ-0,4-1 ТП-23-18 Подгорное | ВЛ 0,4 кВ № 1 ТП 23-18 ПС Подгорное районная | 706408/Л | Подгоренский район, с. Подгорное | 0.893
3347 | ВЛ-0,4 кВ | Подгоренский | ВЛ-0,4-2 ТП-23-18 Подгорное | ВЛ 0,4 кВ № 2 ТП 23-18 ПС Подгорное районная | 706374/Л | Подгоренский район, с. Подгорное | 0.759
3348 | ВЛ-0,4 кВ | Воронежский | ВЛ 0,4 кВ № 1 КТП 405 ПС 8 | ВЛ 0,4 кВ № 1 КТП 405 ПС 8 | 12025179-00 | г. Воронеж, мкр. Подклетное | 0.004
3349 | ВЛ-0,4 кВ | Воронежский | ВЛ 0,4 кВ № 1 КТП 406 ПС Студенческая | ВЛ 0,4 кВ № 1 КТП 406 ПС Студенческая | 12025206-00 | г. Воронеж, мкр. Подгорное | 0.04
3350 | ВЛ-0,4 кВ | Воронежский | ВЛ 0,4 кВ № 1 КТП 407 ПС Туббольница | ВЛ 0,4 кВ № 1 КТП 407 ПС Туббольница | 12025207-00 | г. Воронеж, мкр. Малышево | 0.002
3351 | ВЛ-0,4 кВ | Воронежский | ВЛ 0,4 кВ № 1 КТП 414 ПС РП 1 Град | ВЛ 0,4 кВ № 1 КТП 414 ПС РП 1 Град | 12025092/С | Воронежская обл., Рамонский р-он, с Ямное | 0.21
3352 | ВЛ-0,4 кВ | Воронежский | ВЛ 0,4 кВ № 1 КТП 419 ПС Студенческая | ВЛ 0,4 кВ № 1 КТП 419 ПС Студенческая | 12025126/С | Воронежская обл., Рамонский р-он, д. Новоподклетное | 0.736
3353 | ВЛ-0,4 кВ | Воронежский | ВЛ 0,4 кВ № 1 МТП 381 ПС 28 Тепличная | ВЛ 0,4 кВ № 1 МТП 381 ПС 28 Тепличная | 12023995-00 | г. Воронеж, мкр. Тепличный | 0.04
3354 | ВЛ-0,4 кВ | Воронежский | ВЛ 0,4 кВ № 1 КТП-1-17 ПС 35кВ № 8 | ВЛ 0,4 кВ № 1 оп 12 (ВЛ 0,4 кВ № 1 ТП 026 ПС 8) - оп № 15 | 12021031-00 | г. Воронеж, мкр. Подклетное | 0.69
3355 | ВЛ-0,4 кВ | Воронежский | ВЛ 0,4 кВ № 1 КТП-29-29 ПС 110кВ №30 Подгорное | ВЛ 0,4 кВ № 1 оп № 1 (ВЛ 0,4 кВ № 1 ТП 268 ПС 30 Подгорное) - оп № 1.3 | 12022749/С | г. Воронеж, мкр. Подгорное | 0.382
3356 | ВЛ-0,4 кВ | Воронежский | ВЛ 0,4 кВ № 1 КТП-9-15 ПС 110кВ Студенческая | ВЛ 0,4 кВ № 1 оп № 15 (ВЛ 0,4 кВ № 1 ТП 336 ПС Студенческая) - оп № 15.8 | 12021972/С | Воронежская обл., Рамонский р-он, д. Новоподклетное | 0.09
3357 | ВЛ-0,4 кВ | Воронежский | ВЛ 0,4 кВ № 1 КТП-5-28 ПС 110кВ №28 Тепличная | ВЛ 0,4 кВ № 1 оп № 16 (ВЛ 0,4 кВ № 1 ТП 073 ПС 28 Тепличная) - оп № 16.2 | 12023289/С | г. Воронеж, мкр. Тепличный | 0.06
3358 | ВЛ-0,4 кВ | Воронежский | ВЛ 0,4 кВ № 1 КТП-4-1 ПС 110кВ №18 Туббольница | ВЛ 0,4 кВ № 1 оп № 18 (ВЛ 0,4 кВ № 1 ТП 116 ПС 18 Туббольница) - оп № 18.8 | 12021825/С | г. Воронеж, мкр. Малышево | 0.17
3359 | ВЛ-0,4 кВ | Воронежский | ВЛ 0,4 кВ № 1 КТП-4-1 ПС 110кВ №18 Туббольница | ВЛ 0,4 кВ № 1 оп № 18 (ВЛ 0,4 кВ № 1 ТП 116 ПС 18 Туббольница) - оп № 22 | 12021306-00 | г. Воронеж, мкр. Малышево | 0.1
3360 | ВЛ-0,4 кВ | Воронежский | ВЛ 0,4 кВ № 1 КТП-9-20 ПС 110кВ Студенческая | ВЛ 0,4 кВ № 1 оп № 2 (ВЛ 0,4 кВ № 1 ТП 341 ПС Студенческая) - оп №8 | 12023236/С | Воронежская обл., Рамонский р-он, д. Новоподклетное | 0.391
3361 | ВЛ-0,4 кВ | Воронежский | ВЛ 0,4 кВ № 1 КТП-29-7 ПС 110кВ №30 Подгорное | ВЛ 0,4 кВ № 1 оп № 2.7 (ВЛ 0,4 кВ № 1 ТП 255 ПС 30 Подгорное) - оп № 2.7.6 | 12021304-00 | г. Воронеж, мкр. Подгорное | 0.2
3362 | ВЛ-0,4 кВ | Воронежский | ВЛ 0,4 кВ № 1 КТП-4-14 ПС 110кВ №18 Туббольница | ВЛ 0,4 кВ № 1 оп № 21 (ВЛ 0,4 кВ № 1 ТП 129 ПС 18 Туббольница) - оп № 21.3 | 12020318-00 | г. Воронеж, мкр. Малышево | 0.1
3363 | ВЛ-0,4 кВ | Воронежский | ВЛ 0,4 кВ № 1КТП-4-14 ПС 110кВ №18 Туббольница | ВЛ 0,4 кВ № 1 оп № 28 (ВЛ 0,4 кВ № 1 ТП 129 ПС 18 Туббольница) - оп № 35 | 12021140-00 | г. Воронеж, мкр. Малышево | 0.52
3364 | ВЛ-0,4 кВ | Воронежский | ВЛ 0,4 кВ № 1 КТП-4-14 ПС 110кВ №18 Туббольница | ВЛ 0,4 кВ № 1 оп № 4 (ВЛ 0,4 кВ № 1 ТП 129 ПС 18 Туббольница) - оп № 4.3 | 12020182-00 | г. Воронеж, мкр. Малышево | 0.055
3365 | ВЛ-0,4 кВ | Воронежский | ВЛ 0,4 кВ № 1 ЗТП-3-49 РП 10кВ №1 Град | ВЛ 0,4 кВ № 1 оп № 4 (ВЛ 0,4 кВ № 1 ТП 286 РП 10 кВ 1 Град) - оп № 4.6 | 12021885/С | Воронежская обл., Рамонский р-он, с Ямное | 0.947
3366 | ВЛ-0,4 кВ | Воронежский | ВЛ 0,4 кВ № 1 КТП-4-14 ПС 110кВ №18 Туббольница | ВЛ 0,4 кВ № 1 оп № 4.1.2 (ВЛ 0,4 кВ № 1 ТП 129 ПС 18 Туббольница) - оп № 4.1.3 | 12021275-00 | г. Воронеж, мкр. Малышево | 0.05
3367 | ВЛ-0,4 кВ | Воронежский | ВЛ 0,4 кВ № 1 КТП-9-19 ПС 110кВ Студенческая | ВЛ 0,4 кВ № 1 оп № 6 (ВЛ 0,4 кВ № 1 ТП 340 ПС Студенческая) - оп № 7 | 12023269/С | Воронежская обл., Рамонский р-он, д. Новоподклетное | 0.032
3368 | ВЛ-0,4 кВ | Воронежский | ВЛ 0,4 кВ № 1 КТП-9-19 ПС 110кВ Студенческая | ВЛ 0,4 кВ № 1 оп № 7 (ВЛ 0,4 кВ № 1 ТП 340 ПС Студенческая) - оп № 8 | 12023356/С | Воронежская обл., Рамонский р-он, д. Новоподклетное | 0.03
3369 | ВЛ-0,4 кВ | Воронежский | ВЛ 0,4 кВ № 1 КТП-4-19 ПС 110кВ №18 Туббольница | ВЛ 0,4 кВ № 1 оп № 9 (ВЛ 0,4 кВ № 1 ТП 134 ПС 18 Туббольница) - оп № 9.6 | 12023346/С | г. Воронеж, мкр. Малышево | 0.24
3370 | ВЛ-0,4 кВ | Воронежский | ВЛ 0,4 кВ № 1 КТП-4-19 ПС 110кВ №18 Туббольница | ВЛ 0,4 кВ № 1 оп № 9.2.5 (ВЛ 0,4 кВ № 1 ТП 134 ПС 18 Туббольница) - оп № 9.2.1.5 | 12021891/С | г. Воронеж, мкр. Малышево | 0.64
3371 | ВЛ-0,4 кВ | Воронежский | ВЛ 0,4 кВ № 1 ТП 053 ПС 28 Тепличная | ВЛ 0,4 кВ № 1 ТП 053 ПС 28 Тепличная | 12020320-00 | г. Воронеж, мкр. Тепличный | 1.753
3372 | ВЛ-0,4 кВ | Воронежский | ВЛ 0,4 кВ № 1 КТП-4-3 ПС 110кВ №18 Туббольница | ВЛ 0,4 кВ № 1 ТП 118 ПС 18 Туббольница | 011787/С | г. Воронеж, мкр. Малышево | 28.866
3373 | ВЛ-0,4 кВ | Воронежский | ВЛ 0,4 кВ № 1 КТП-217 ПС 110кВ Студенческая | ВЛ 0,4 кВ № 1 ТП 217 ПС Студенческая | 12025178-00 | г. Воронеж, мкр. Подгорное | 0.001
3374 | ВЛ-0,4 кВ | Воронежский | ВЛ 0,4 кВ № 1 КТП-20-23 ПС 110кВ Студенческая | ВЛ 0,4 кВ № 1 ТП 226 ПС Студенческая | 011111/С | г. Воронеж, мкр. Подгорное | 3.4
3375 | ВЛ-0,4 кВ | Воронежский | ВЛ 0,4 кВ № 1 КТП-20-42 ПС 110кВ Студенческая | ВЛ 0,4 кВ № 1 ТП 244 ПС Студенческая | 12022512-00 | г. Воронеж, мкр. Подгорное | 0.21
3376 | ВЛ-0,4 кВ | Воронежский | ВЛ 0,4 кВ № 1 КТП-20-46 ПС 110кВ Студенческая | ВЛ 0,4 кВ № 1 ТП 248 ПС Студенческая | 12023749/С | г. Воронеж, мкр. Подгорное | 0.015
3377 | ВЛ-0,4 кВ | Воронежский | ВЛ 0,4 кВ № 1 КТП-29-21 ПС 110кВ №30 Подгорное | ВЛ 0,4 кВ № 1 ТП 265 ПС 30 Подгорное | 12019621/С | г. Воронеж, мкр. Подгорное | 0.9
3378 | ВЛ-0,4 кВ | Воронежский | ВЛ 0,4 кВ № 1 КТП-3-46 РП 10кВ №1 Град | ВЛ 0,4 кВ № 1 ТП 285 РП 10 кВ 1 Град | 12021884/С | Воронежская обл., Рамонский р-он, с Ямное | 0.28
3379 | ВЛ-0,4 кВ | Воронежский | ВЛ 0,4 кВ № 1 КТП-3-91 РП 10кВ №1 Град | ВЛ 0,4 кВ № 1 ТП 292 РП 10 кВ 1 Град | 12020784-00 | Воронежская обл., Рамонский р-он, с Ямное | 0.335
3380 | ВЛ-0,4 кВ | Воронежский | ВЛ 0,4 кВ № 1 КТП-9-17 ПС 110кВ Студенческая | ВЛ 0,4 кВ № 1 ТП 338 ПС Студенческая | 12023404/С | Воронежская обл., Рамонский р-он, д. Новоподклетное | 0.25
3381 | ВЛ-0,4 кВ | Воронежский | ВЛ 0,4 кВ № 1 КТП-9-73 ПС 110кВ Студенческая | ВЛ 0,4 кВ № 1 ТП 355 ПС Студенческая | 12023161/С | Воронежская обл., Рамонский р-он, д. Новоподклетное | 0.346
3382 | ВЛ-0,4 кВ | Воронежский | ВЛ 0,4 кВ № 1 ТП 367 ПС Студенческая | ВЛ 0,4 кВ № 1 ТП 367 ПС Студенческая | 12023859-00 | г. Воронеж, мкр. Подгорное | 0.15
3383 | ВЛ-0,4 кВ | Воронежский | ВЛ 0,4 кВ № 1 ТП 403 ПС Студенческая | ВЛ 0,4 кВ № 1 ТП 403 ПС Студенческая | 12024595-00 | Воронежская обл., Рамонский р-он, с Ямное | 0.15
3384 | ВЛ-0,4 кВ | Воронежский | ВЛ 0,4 кВ № 1 ТП 5-28 ПС №28 | ВЛ 0,4 кВ № 1 ТП 5-28 ПС №28 | 12023806/С | г. Воронеж, мкр. Тепличный | 0.03
3385 | ВЛ-0,4 кВ | Воронежский | ВЛ 0,4 кВ № 2 КТП-5-24 ПС 110кВ №28 Тепличная | ВЛ 0,4 кВ № 2 оп № 1.1 (ВЛ 0,4 кВ № 2 ТП 069 ПС 28 Тепличная) - оп № 1.5 | 12022042/С | г. Воронеж, мкр. Тепличный | 0.08
3386 | ВЛ-0,4 кВ | Воронежский | ВЛ 0,4 кВ № 2 КТП-1-14 ПС 35кВ № 8 | ВЛ 0,4 кВ № 2 оп № 2 (ВЛ 0,4 кВ № 2 ТП 023 ПС 8) - оп № 2.3 | 12021305-00 | г. Воронеж, мкр. Подклетное | 0.45
3387 | ВЛ-0,4 кВ | Воронежский | ВЛ 0,4 кВ № 2 КТП-8-12 ПС 110кВ №28 Тепличная | ВЛ 0,4 кВ № 2 оп № 3 (ВЛ 0,4 кВ № 2 ТП 088 ПС 28 Тепличная) - оп № 3.2 | 12021302-00 | г. Воронеж, мкр. 1 Мая | 0.58
3388 | ВЛ-0,4 кВ | Воронежский | ВЛ 0,4 кВ № 2 КТП-3-56 РП 10кВ №1 Град | ВЛ 0,4 кВ № 2 оп № 6 (ВЛ 0,4 кВ № 2 ТП 287 РП 10 кВ Град) - оп № 6.6 | 12021301-00 | Воронежская обл., Рамонский р-он, с Ямное | 0.03
3389 | ВЛ-0,4 кВ | Воронежский | ВЛ 0,4 кВ № 2 КТП-20-3 ПС 110кВ Студенческая | ВЛ 0,4 кВ № 2 оп № 7 (ВЛ 0,4 кВ № 2 ТП 207 ПС Студенческая) - оп № 7.3 | 010681/С | г. Воронеж, мкр. Подгорное | 1.8
3390 | ВЛ-0,4 кВ | Воронежский | ВЛ 0,4 кВ № 2 КТП-9-17 ПС 110кВ Студенческая | ВЛ 0,4 кВ № 2 оп № 7 (ВЛ 0,4 кВ № 2 ТП 338 ПС Cтуденческая) - оп № 7.5 | 12023329/С | Воронежская обл., Рамонский р-он, д. Новоподклетное | 0.25
3391 | ВЛ-0,4 кВ | Воронежский | ВЛ 0,4 кВ № 2 КТП-29-6 ПС 110кВ №30 Подгорное | ВЛ 0,4 кВ № 2 оп № 8 (ВЛ 0,4 кВ № 2 ТП 254 ПС 30 Подгорное) - оп № 8.4 | 12022668/С | г. Воронеж, мкр. Подгорное | 0.15
3392 | ВЛ-0,4 кВ | Воронежский | ВЛ 0,4 кВ № 2 КТП-5-13 ПС 110кВ №28 Тепличная | ВЛ 0,4 кВ № 2 оп № 9 (ВЛ 0,4 кВ № 2 ТП 059 ПС 28 Тепличная) - оп № 15 | 12021114-00 | г. Воронеж, мкр. Тепличный | 0.56
3393 | ВЛ-0,4 кВ | Воронежский | ВЛ 0,4 кВ № 2 КТП-5-28 ПС 110кВ №28 Тепличная | ВЛ 0,4 кВ № 2 ТП 073 ПС 28 Тепличная | 12023447/С | г. Воронеж, мкр. Тепличный | 0.19
3394 | ВЛ-0,4 кВ | Воронежский | ВЛ 0,4 кВ № 2 КТП-4-18 ПС 110кВ №18 Туббольница | ВЛ 0,4 кВ № 2 ТП 133 ПС 18 Туббольница | 12022197/С | г. Воронеж, мкр. Малышево | 0.094
3395 | ВЛ-0,4 кВ | Воронежский | ВЛ 0,4 кВ № 2 КТП-20-41 ПС 110кВ Студенческая | ВЛ 0,4 кВ № 2 ТП 243 ПС Студенческая | 12021989/С | г. Воронеж, мкр. Подгорное | 0.325
3396 | ВЛ-0,4 кВ | Воронежский | ВЛ 0,4 кВ № 2 КТП-29-29 ПС 110кВ №30 Подгорное | ВЛ 0,4 кВ № 2 ТП 268 ПС 30 Подгорное | 12024065-00 | г. Воронеж, мкр. Подгорное | 0.12
3397 | ВЛ-0,4 кВ | Воронежский | ВЛ 0,4 кВ № 2 КТП-3-46 РП 10кВ №1 Град | ВЛ 0,4 кВ № 2 ТП 285 РП 10 кВ 1 Град | 12022641/С | Воронежская обл., Рамонский р-он, с Ямное | 0.1
3398 | ВЛ-0,4 кВ | Воронежский | ВЛ 0,4 кВ № 2 КТП-9-20 ПС 110кВ Студенческая | ВЛ 0,4 кВ № 2 ТП 341 ПС Студенческая | 12024309-00 | Воронежская обл., Рамонский р-он, д. Новоподклетное | 0.24
3399 | ВЛ-0,4 кВ | Воронежский | ВЛ 0,4 кВ № 2 ТП 377 ПС Студенческая | ВЛ 0,4 кВ № 2 ТП 377 ПС Студенческая | 12024561/С | г. Воронеж, мкр. Подгорное | 0.363
3400 | ВЛ-0,4 кВ | Воронежский | ВЛ 0,4 кВ № 3 КТП-3-36 РП 10кВ №1 Град | ВЛ 0,4 кВ № 3 оп № 5 (ВЛ 0,4 кВ № 3 ТП 283 РП 10 кВ 1 Град) - оп № 5.4 | 12023328/С | Воронежская обл., Рамонский р-он, с Ямное | 0.2
3401 | ВЛ-0,4 кВ | Воронежский | ВЛ 0,4 кВ № 3 КТП-3-36 РП 10кВ №1 Град | ВЛ 0,4 кВ № 3 оп № 5.4 (ВЛ 0,4 кВ № 3 ТП 283 РП 10 кВ 1 Град) - оп № 5.9 | 12020335-00 | Воронежская обл., Рамонский р-он, с Ямное | 0.09
3402 | ВЛ-0,4 кВ | Воронежский | ВЛ 0,4 кВ № 3 КТП-1-16 ПС 35кВ № 8 | ВЛ 0,4 кВ № 3 ТП 025 ПС № 8 | 12024002/С | г. Воронеж, мкр. Подклетное | 0.65
3403 | ВЛ-0,4 кВ | Воронежский | ВЛ 0,4 кВ № 3 КТП-5-28 ПС 110кВ №28 Тепличная | ВЛ 0,4 кВ № 3 ТП 073 ПС 28 Тепличная | 12023308/С | г. Воронеж, мкр. Тепличный | 0.48
3404 | ВЛ-0,4 кВ | Воронежский | ВЛ 0,4 кВ № 3 КТП-8-15 ПС 110кВ №28 Тепличная | ВЛ 0,4 кВ № 3 ТП 091 ПС 28 Тепличная | 12022468/С | г. Воронеж, мкр. 1 Мая | 0.65
3405 | ВЛ-0,4 кВ | Воронежский | ВЛ 0,4 кВ № 3 КТП-8-28 ПС 110кВ №28 Тепличная | ВЛ 0,4 кВ № 3 ТП 104 ПС 28 Тепличная | 12024377-00 | г. Воронеж, мкр. 1 Мая | 0.04
3406 | ВЛ-0,4 кВ | Воронежский | ВЛ 0,4 кВ № 3 КТП-29-6 ПС 110кВ №30 Подгорное | ВЛ 0,4 кВ № 3 ТП 254 ПС 30 Подгорное | 12024486/C | г. Воронеж, мкр. Подгорное | 0.014
3407 | ВЛ-0,4 кВ | Воронежский | ВЛ 0,4 кВ № 3 КТП-29-13 ПС 110кВ №30 Подгорное | ВЛ 0,4 кВ № 3 ТП 261 ПС 30 Подгорное | 12022176/С | г. Воронеж, мкр. Подгорное | 0.235
3408 | ВЛ-0,4 кВ | Воронежский | ВЛ 0,4 кВ № 3 КТП-3-36 РП 10кВ №1 Град | ВЛ 0,4 кВ № 3 ТП 283 РП 10 кВ 1 Град | 12019634/С | Воронежская обл., Рамонский р-он, с Ямное | 2.3
3409 | ВЛ-0,4 кВ | Воронежский | ВЛ 0,4 кВ № 4 КТП-20-4 ПС 110кВ Студенческая | ВЛ 0,4 кВ № 4 оп № 16 (ВЛ 0,4 кВ № 4 ТП 208 ПС Студенческая) - оп № 16.1 | 12020181-00 | г. Воронеж, мкр. Подгорное | 0.047
3410 | ВЛ-0,4 кВ | Воронежский | ВЛ 0,4 кВ № 1 КТП-29-7 ПС 110кВ №30 Подгорное | ВЛ 0,4 кВ № 4 оп № 11 (ВЛ 0,4 кВ № 1 ТП 255 ПС 30 Подгорное) - оп № 13 | 12021969/С | г. Воронеж, мкр. Подгорное | 0.05
3411 | ВЛ-0,4 кВ | Воронежский | ВЛ 0,4 кВ № 1 КТП-29-7 ПС 110кВ №30 Подгорное | ВЛ 0,4 кВ № 4 оп № 2.1.4 (ВЛ 0,4 кВ № 1 ТП 255 ПС 30 Подгорное) - оп № 2.1.7 | 12022007/С | г. Воронеж, мкр. Подгорное | 0.165
3412 | ВЛ-0,4 кВ | Воронежский | ВЛ 0,4 кВ № 4 КТП-9-5 ПС 110кВ Студенческая | ВЛ 0,4 кВ № 4 оп № 22.11 (ВЛ 0,4 кВ № 4 ТП 326 ПС Студенческая) - оп № 22.11.3 | 12022860/С | Воронежская обл., Рамонский р-он, д. Новоподклетное | 0.085
3413 | ВЛ-0,4 кВ | Воронежский | ВЛ 0,4 кВ № 4 КТП-8-12 ПС 110кВ №28 Тепличная | ВЛ 0,4 кВ № 4 оп № 4 (ВЛ 0,4 кВ № 4 ТП 088 ПС 28 Тепличная) - оп № 4.2 | 12020792-00 | г. Воронеж, мкр. 1 Мая | 0.2
3414 | ВЛ-0,4 кВ | Воронежский | ВЛ 0,4 кВ № 4 ЗТП-8-11 ПС 110кВ №28 Тепличная | ВЛ 0,4 кВ № 4 ТП 087 ПС 28 Тепличная | 12021096-00 | г. Воронеж, мкр. 1 Мая | 0.6
3415 | ВЛ-0,4 кВ | Воронежский | ВЛ 0,4 кВ № 4 КТП-20-31 ПС 110кВ Студенческая | ВЛ 0,4 кВ № 4 ТП 234 ПС Студенческая | 12022243/С | г. Воронеж, мкр. Подгорное | 0.176
3416 | ВЛ-0,4 кВ | Воронежский | ВЛ 0,4 кВ № 5 КТП 9-17 ПС Студенческая | ВЛ 0,4 кВ № 5 КТП 9-17 ПС Студенческая | 12023785/С | Воронежская обл., Рамонский р-он, д. Новоподклетное | 0.292
3417 | ВЛ-0,4 кВ | Воронежский | ВЛ 0,4 кВ № 6 КТП-8-10 ПС 110кВ №28 Тепличная | ВЛ 0,4 кВ № 6 ТП 086 ПС 28 | 12023868/С | г. Воронеж, мкр. 1 Мая | 0.65
3418 | ВЛ-0,4 кВ | Воронежский | ВЛ 0,4 кВ № 3 КТП-29-29 ПС 110кВ №30 Подгорное | ВЛ 0,4 кВ №3 ТП 268 ПС 30 Подгорная | 12023992-00 | г. Воронеж, мкр. Подгорное | 0.1
3419 | ВЛ-0,4 кВ | Воронежский | КЛ 0,4 кВ № 1 КТП 410 ПС Студенческая | КЛ 0,4 кВ № 1 КТП 410 ПС Студенческая | 12025055/С | Воронежская обл., Рамонский р-он, с Ямное | 0.015
3420 | ВЛ-0,4 кВ | Воронежский | КЛ 0,4 кВ № 1 КТП-14-1 КЛ-6-14 ПС №14 | КЛ 0,4 кВ № 1 ТП 006 ПС 14 Западная | 12021912/С | Воронежская обл., Рамонский р-он, с Ямное | 0.13
3421 | ВЛ-0,4 кВ | Воронежский | КЛ 0,4 кВ № 1 ЗТП-7-1 КЛ-6-7 ПС №14 | КЛ 0,4 кВ № 1 ТП 007 ПС 14 Западная | 12021913/С | г.Воронеж | 0.01
3422 | ВЛ-0,4 кВ | Воронежский | КЛ 0,4 кВ № 1 КТП-5-7 ПС 110кВ №28 Тепличная | КЛ 0,4 кВ № 1 ТП 053 ПС 28 Тепличная | 12024985/С | г. Воронеж, мкр. Тепличный | 0.178
3423 | ВЛ-0,4 кВ | Воронежский | КЛ 0,4 кВ № 1 КТП-217 ПС 110кВ Студенческая | КЛ 0,4 кВ № 1 ТП 217 ПС Студенческая | 12021152-00 | г. Воронеж, мкр. Подгорное | 0.08
3424 | ВЛ-0,4 кВ | Воронежский | КЛ 0,4 кВ № 1 КТП-3-36 РП 10кВ №1 Град | КЛ 0,4 кВ № 1 ТП 283 РП 10 кВ 1 Град | 912603/С | Воронежская обл., Рамонский р-он, с Ямное | 0.05
3425 | ВЛ-0,4 кВ | Воронежский | КЛ 0,4 кВ № 1 КТП-14-66 ПС 110кВ Студенческая | КЛ 0,4 кВ № 1 ТП 314 (ВЛ 0,4 кВ № 1 ТП 314 ПС Студенческая) - оп № 1 | 12022046/С | Воронежская обл., Рамонский р-он, с Ямное | 0.023
3426 | ВЛ-0,4 кВ | Воронежский | КЛ 0,4 кВ № 1 КТП-9-3 ПС 110кВ Студенческая | КЛ 0,4 кВ № 1 ТП 324 ПС Студенческая | 12020937-00 | Воронежская обл., Рамонский р-он, д. Новоподклетное | 0.13
3427 | ВЛ-0,4 кВ | Воронежский | КЛ 0,4 кВ № 1 КТП-9-83 ПС 110кВ Студенческая | КЛ 0,4 кВ № 1 ТП 361 ПС Студенческая | 12023532-00 | Воронежская обл., Рамонский р-он, д. Новоподклетное | 0.08
3428 | ВЛ-0,4 кВ | Воронежский | КЛ 0,4 кВ № 1,2 КТП-9-2 ПС 110кВ Студенческая | КЛ 0,4 кВ № 1, 2 ТП 323 ПС Студенческая | 12022317/С | Воронежская обл., Рамонский р-он, д. Новоподклетное | 1.38
3429 | ВЛ-0,4 кВ | Воронежский | КЛ 0,4 кВ № 11 ЗТП-6 кВ ПС№6 Воронежэнерго | КЛ 0,4 кВ № 11ТП 004 ПС № 6 | 12024379/С | г.Воронеж | 0.1
3430 | ВЛ-0,4 кВ | Воронежский | КЛ 0,4 кВ № 12 ЗТП-6 кВ ПС№6 Воронежэнерго | КЛ 0,4 кВ № 12 ТП 004 ПС № 6 | 12024378/С | г.Воронеж | 0.1
3431 | ВЛ-0,4 кВ | Воронежский | КЛ 0,4 кВ № 17 ЗТП 003 ПС № 30 Подгорное | КЛ 0,4 кВ № 17 ЗТП 003 ПС № 30 Подгорное | 12024977/С | г. Воронеж, мкр. Подгорное | 0.017
3432 | ВЛ-0,4 кВ | Воронежский | КЛ 0,4 кВ № 18 ЗТП 003 ПС № 30 Подгорное | КЛ 0,4 кВ № 18 ЗТП 003 ПС № 30 Подгорное | 12024976/С | г. Воронеж, мкр. Подгорное | 0.023
3433 | ВЛ-0,4 кВ | Воронежский | КЛ 0,4 кВ № 2 КТП-14-1 КЛ-6-14 ПС №14 | КЛ 0,4 кВ № 2 ТП 006 ПС 14 Западная | 12021914/С | г.Воронеж | 0.12
3434 | ВЛ-0,4 кВ | Воронежский | КЛ 0,4 кВ № 2 ЗТП-7-1 КЛ-6-7 ПС №14 | КЛ 0,4 кВ № 2 ТП 007 ПС 14 Западная | 12021915/С | г.Воронеж | 0.08
3435 | ВЛ-0,4 кВ | Воронежский | КЛ 0,4 кВ № 2 КТП-14-66 ПС 110кВ Студенческая | КЛ 0,4 кВ № 2 ТП 314 (ВЛ 0,4 кВ № 2 ТП 314 ПС Студенческая) - оп № 1 | 12022805/С | Воронежская обл., Рамонский р-он, с Ямное | 0.069
3436 | ВЛ-0,4 кВ | Воронежский | КЛ 0,4 кВ № 2 КТП-9-83 ПС 110кВ Студенческая | КЛ 0,4 кВ № 2 ТП 361 ПС Студенческая | 12023533-00 | Воронежская обл., Рамонский р-он, д. Новоподклетное | 0.1
3437 | ВЛ-0,4 кВ | Воронежский | КЛ 0,4 кВ № 3 КТП-14-1 КЛ-6-14 ПС №14 | КЛ 0,4 кВ № 3 ТП 006 ПС 14 Западная | 12021916/С | г.Воронеж | 0.13
3438 | ВЛ-0,4 кВ | Воронежский | КЛ 0,4 кВ № 3 ЗТП-7-1 КЛ-6-7 ПС №14 | КЛ 0,4 кВ № 3 ТП 007 ПС 14 Западная | 12021917/С | г.Воронеж | 0.1
3439 | ВЛ-0,4 кВ | Воронежский | КЛ 0,4 кВ № 3 ТП 5-7 ПС 28 Тепличная | КЛ 0,4 кВ № 3 ТП 5-7 ПС 28 Тепличная | 12023872/С | г. Воронеж, мкр. Тепличный | 0.046
3440 | ВЛ-0,4 кВ | Воронежский | КЛ 0,4 кВ № 4 КТП-14-1 КЛ-6-14 ПС №14 | КЛ 0,4 кВ № 4 ТП 006 ПС 14 Западная | 12021918/С | г.Воронеж | 0.1
3441 | ВЛ-0,4 кВ | Воронежский | КЛ 0,4 кВ № 6 КТП-14-1 КЛ-6-14 ПС №14 | КЛ 0,4 кВ № 6 ТП 006 ПС № 14 Западная | 12024975/С | г.Воронеж | 0.112
3442 | ВЛ-0,4 кВ | Воронежский | КЛ 0,4 кВ № 7 КТП-14-1 КЛ-6-14 ПС №14 | КЛ 0,4 кВ № 7 ТП 006 ПС № 14 Западная | 12024978/С | г.Воронеж | 0.115
3443 | ВЛ-0,4 кВ | Воронежский | КЛ 0,4 кВ № 7 ЗТП-3-49 РП 10кВ №1 Град | КЛ 0,4 кВ № 7 ТП 286 РП 10 кВ 1 Град | 12022976/С | Воронежская обл., Рамонский р-он, с Ямное | 0.027
3444 | ВЛ-0,4 кВ | Воронежский | КЛ 0,4 кВ № 8 ЗТП-7-1 КЛ-6-7 ПС №14 | КЛ 0,4 кВ № 8 ТП 007 ПС 14 Западная | 12021919/С | г.Воронеж | 0.12
3445 | ВЛ-0,4 кВ | Воронежский | КЛ 0,4 кВ № 3 КТП-3-18 РП 10кВ №1 Град | КЛ 0,4 кВ №3 ТП 279 РП 10 кВ 1 Град | 12020364-00 | Воронежская обл., Рамонский р-он, с Ямное | 0.145
3446 | ВЛ-0,4 кВ | Рамонский | ВЛ 0,4 кВ № 1 ВЛ 10кВ№11 ТП 258 ПС 35 кВ Рамонь-1 | ВЛ 0,4 кВ № 1 ТП 258 ПС Рамонь-1 | 12023110/С | Рамонский Район с. Староживотинное | 0.302
3447 | ВЛ-0,4 кВ | Рамонский | ВЛ 0,4 кВ № 1 ТП 269 ПС Берёзовка | ВЛ 0,4 кВ № 1 ТП 269 ПС Берёзовка | 011502/С | с. Горожанка | 4
3448 | ВЛ-0,4 кВ | Рамонский | ВЛ 0,4 кВ № 1 ТП 270 ПС Берёзовка | ВЛ 0,4 кВ № 1 ТП 270 ПС Берёзовка | 912775/С | с. Горожанка | 0.818
3449 | ВЛ-0,4 кВ | Рамонский | ВЛ 0,4 кВ № 2 ТП 270 ПС Берёзовка | ВЛ 0,4 кВ № 2 ТП 270 ПС Берёзовка | 912776/С | с. Горожанка | 0.36
3450 | ВЛ-0,4 кВ | Рамонский | ВЛ 0,4 кВ № 3 ТП 270 ПС Берёзовка | ВЛ 0,4 кВ № 3 ТП 270 ПС Берёзовка | 912777/С | с. Горожанка | 1.125
3451 | ВЛ-0,4 кВ | Рамонский | ВЛ 0,4 кВ № 1 ТП 274 ПС Берёзовка | ВЛ 0,4 кВ № 1 ТП 274 ПС Берёзовка | 912614/С | с. Горожанка | 0.42
3452 | ВЛ-0,4 кВ | Рамонский | ВЛ 0,4 кВ № 1 ТП 275 ПС Берёзовка | ВЛ 0,4 кВ № 1 ТП 275 ПС Берёзовка | 12019261/С | с. Горожанка | 0.22
3453 | ВЛ-0,4 кВ | Рамонский | ВЛ 0,4 кВ № 2 ТП 271 ПС Берёзовка | ВЛ 0,4 кВ № 2 ТП 271 ПС Берёзовка | 009763/С | с. Горожанка | 1.5
3454 | ВЛ-0,4 кВ | Рамонский | ВЛ 0,4 кВ № 1 ТП 273 ПС Берёзовка | ВЛ 0,4 кВ № 1 ТП 273 ПС Берёзовка | 12022005/С | п. Комсомольский | 0.652
3455 | ВЛ-0,4 кВ | Рамонский | ВЛ 0,4 кВ № 1 ТП 278 ПС Берёзовка | ВЛ 0,4 кВ № 1 ТП 278 ПС Берёзовка | 009761/С | с. Горожанка | 3.5
3456 | ВЛ-0,4 кВ | Рамонский | ВЛ 0,4 кВ № 1 СТП 594 ПС Новоживотинное | ВЛ 0,4 кВ № 1 СТП 594 ПС Новоживотинное | 12024373/С | с.Хвощеватка | 0.132
3457 | ВЛ-0,4 кВ | Рамонский | ВЛ 0,4 кВ № 1 СТП 597 ПС Новоживотинное | ВЛ 0,4 кВ № 1 СТП 597 ПС Новоживотинное | 12024860/С | с.Хвощеватка | 0.241
3458 | ВЛ-0,4 кВ | Рамонский | ВЛ 0,4 кВ №1 СТП 694 ПС Новоживотинное | ВЛ 0,4 кВ №1 СТП 694 ПС Новоживотинное | 12024728-00 | с. Новоживотинное | 0.03
3459 | ВЛ-0,4 кВ | Рамонский | ВЛ 0,4 кВ № 1 СТП 1037 ПС Новоживотинное | ВЛ 0,4 кВ № 1 СТП 1037 ПС Новоживотинное | 12024313/С | д. Медовка | 0.67
3460 | ВЛ-0,4 кВ | Рамонский | КЛ 0,4 кВ № 1 КТП 1043 ПС Новоживотинное | КЛ 0,4 кВ № 1 КТП 1043 ПС Новоживотинное | 12024740/С | с. Ямное | 0.062
3461 | ВЛ-0,4 кВ | Рамонский | КЛ 0,4 кВ № 3 КТП 1043 ПС Новоживотинное | КЛ 0,4 кВ № 3 КТП 1043 ПС Новоживотинное | 12024741/С | с. Ямное | 0.062
3462 | ВЛ-0,4 кВ | Рамонский | КЛ 0,4 кВ № 4 КТП 1043 ПС Новоживотинное | КЛ 0,4 кВ № 4 КТП 1043 ПС Новоживотинное | 12024742/С | с. Ямное | 0.062
3463 | ВЛ-0,4 кВ | Рамонский | КЛ 0,4 кВ № 5 КТП 1043 ПС Новоживотинное | КЛ 0,4 кВ № 5 КТП 1043 ПС Новоживотинное | 12024743/С | с. Ямное | 0.062
3464 | ВЛ-0,4 кВ | Рамонский | КЛ 0,4 кВ № 6 КТП 1043 ПС Новоживотинное | КЛ 0,4 кВ № 6 КТП 1043 ПС Новоживотинное | 12024744/С | с. Ямное | 0.061
3465 | ВЛ-0,4 кВ | Борисоглебский | ВЛ-0,4-1 КТП 4-1 Чигорак | ВЛ-0,4КВ IV-1 С.БОГАНА К-З М.ГОРЬКОГО | 3752/Б | Борисоглебский городской округ , с. Богана | 0.43
3466 | ВЛ-0,4 кВ | Борисоглебский | ВЛ-0,4-2 КТП 4-1 Чигорак | ВЛ-0,4КВ IV-1 С.БОГАНА К-З М.ГОРЬКОГО | 3752/Б |  | 0.59
3467 | ВЛ-0,4 кВ | Борисоглебский | ВЛ-0,4-1 КТП 4-10 Чигорак | ВЛ-0,4КВ IV-10 С.БОГАНА К-З М.ГОРЬКОГО | 3753/Б | Борисоглебский городской округ , с. Богана | 1.22
3468 | ВЛ-0,4 кВ | Борисоглебский | ВЛ-0,4-2 КТП 4-10 Чигорак | ВЛ-0,4КВ IV-10 С.БОГАНА К-З М.ГОРЬКОГО | 3753/Б |  | 1.05
3469 | ВЛ-0,4 кВ | Борисоглебский | ВЛ-0,4-3 КТП 4-10 Чигорак | ВЛ-0,4КВ IV-10 С.БОГАНА К-З М.ГОРЬКОГО | 3753/Б |  | 0.47
3470 | ВЛ-0,4 кВ | Борисоглебский | ВЛ-0,4-1 КТП 4-11 Чигорак | ВЛ-0,4КВ IV-11 С.БОГАНА К-З М.ГОРЬКОГО | 3762/Б | Борисоглебский городской округ , с. Богана | 0.5
3471 | ВЛ-0,4 кВ | Борисоглебский | ВЛ-0,4-2 КТП 4-11 Чигорак | ВЛ-0,4КВ IV-11 С.БОГАНА К-З М.ГОРЬКОГО | 3762/Б |  | 1.76
3472 | ВЛ-0,4 кВ | Борисоглебский | ВЛ-0,4-3 КТП 4-11 Чигорак | ВЛ-0,4КВ IV-11 С.БОГАНА К-З М.ГОРЬКОГО | 3762/Б |  | 0.97
3473 | ВЛ-0,4 кВ | Борисоглебский | ВЛ-0,4-1 КТП 4-12 Чигорак | ВЛ-0,4КВ IV-12 С.БОГАНА К-З М.ГОРЬКОГО | 3767/Б | Борисоглебский городской округ , с. Богана | 1.05
3474 | ВЛ-0,4 кВ | Борисоглебский | ВЛ-0,4-2 КТП 4-12 Чигорак | ВЛ-0,4КВ IV-12 С.БОГАНА К-З М.ГОРЬКОГО | 3767/Б |  | 0.62
3475 | ВЛ-0,4 кВ | Борисоглебский | ВЛ-0,4-3 КТП 4-12 Чигорак | ВЛ-0,4КВ IV-12 С.БОГАНА К-З М.ГОРЬКОГО | 3767/Б |  | 0.29
3476 | ВЛ-0,4 кВ | Борисоглебский | ВЛ-0,4-1 КТП 4-13 Чигорак | ВЛ-0,4КВ IV-13 С.БОГАНА К-З М.ГОРЬКОГО | 3766/Б | Борисоглебский городской округ , с. Богана | 0.73
3477 | ВЛ-0,4 кВ | Борисоглебский | ВЛ-0,4-2 КТП 4-13 Чигорак | ВЛ-0,4КВ IV-13 С.БОГАНА К-З М.ГОРЬКОГО | 3766/Б |  | 0.88
3478 | ВЛ-0,4 кВ | Борисоглебский | ВЛ-0,4-3 КТП 4-13 Чигорак | ВЛ-0,4КВ IV-13 С.БОГАНА К-З М.ГОРЬКОГО | 3766/Б |  | 0.98
3479 | ВЛ-0,4 кВ | Борисоглебский | ВЛ-0,4-1 КТП 4-14 Чигорак | ВЛ-0,4КВ IV-14 С.БОГАНА К-З М.ГОРЬКОГО | 3764/Б | Борисоглебский городской округ , с. Богана | 0.59
3480 | ВЛ-0,4 кВ | Борисоглебский | ВЛ-0,4-2 КТП 4-14 Чигорак | ВЛ-0,4КВ IV-14 С.БОГАНА К-З М.ГОРЬКОГО | 3764/Б |  | 0.98
3481 | ВЛ-0,4 кВ | Борисоглебский | ВЛ-0,4-3 КТП 4-14 Чигорак | ВЛ-0,4КВ IV-14 С.БОГАНА К-З М.ГОРЬКОГО | 3764/Б |  | 0.83
3482 | ВЛ-0,4 кВ | Борисоглебский | ВЛ-0,4-1 КТП 4-15 Чигорак | ВЛ-0,4КВ IV-15 С.БОГАНА К-З М.ГОРЬКОГО | 3768/Б | Борисоглебский городской округ , с. Богана | 3.06
3483 | ВЛ-0,4 кВ | Борисоглебский | ВЛ-0,4-2 КТП 4-15 Чигорак | ВЛ-0,4КВ IV-15 С.БОГАНА К-З М.ГОРЬКОГО | 3768/Б |  | 1.81
3484 | ВЛ-0,4 кВ | Борисоглебский | ВЛ-0,4-1 КТП 4-17 Чигорак | ВЛ-0,4КВ IV-17 С.БОГАНА К-З М.ГОРЬКОГО | 3770/Б | Борисоглебский городской округ , с. Богана | 0.33
3485 | ВЛ-0,4 кВ | Борисоглебский | ВЛ-0,4-1 КТП 4-18 Чигорак | ВЛ-0,4КВ IV-18 С.БОГАНА К-З М.ГОРЬКОГО | 3771/Б | Борисоглебский городской округ , с. Богана | 0.05
3486 | ВЛ-0,4 кВ | Борисоглебский | ВЛ-0,4-2 КТП 4-18 Чигорак | ВЛ-0,4КВ IV-18 С.БОГАНА К-З М.ГОРЬКОГО | 3771/Б |  | 0.05
3487 | ВЛ-0,4 кВ | Борисоглебский | ВЛ-0,4-1 КТП 4-3 Чигорак | ВЛ-0,4КВ IV-3 С.БОГАНА К-З М.ГОРЬКОГО | 3750/Б | Борисоглебский городской округ , с. Богана | 0.92
3488 | ВЛ-0,4 кВ | Борисоглебский | ВЛ-0,4-2 КТП 4-3 Чигорак | ВЛ-0,4КВ IV-3 С.БОГАНА К-З М.ГОРЬКОГО | 3750/Б |  | 0.8
3489 | ВЛ-0,4 кВ | Борисоглебский | ВЛ-0,4-3 КТП 4-3 Чигорак | ВЛ-0,4КВ IV-3 С.БОГАНА К-З М.ГОРЬКОГО | 3750/Б |  | 1.22
3490 | ВЛ-0,4 кВ | Борисоглебский | ВЛ-0,4-1 КТП 4-4 Чигорак | ВЛ-0,4КВ IV-4 С.БОГАНА К-З М.ГОРЬКОГО | 3749/Б | Борисоглебский городской округ , с. Богана | 0.82
3491 | ВЛ-0,4 кВ | Борисоглебский | ВЛ-0,4-2 КТП 4-4Чигорак | ВЛ-0,4КВ IV-4 С.БОГАНА К-З М.ГОРЬКОГО | 3749/Б |  | 0.78
3492 | ВЛ-0,4 кВ | Борисоглебский | ВЛ-0,4-3 КТП 4-4 Чигорак | ВЛ-0,4КВ IV-4 С.БОГАНА К-З М.ГОРЬКОГО | 3749/Б |  | 0.78
3493 | ВЛ-0,4 кВ | Борисоглебский | ВЛ-0,4-1 КТП 4-5 Чигорак | ВЛ-0,4КВ IV-5 С.БОГАНА К-З М.ГОРЬКОГО | 3748/Б | Борисоглебский городской округ , с. Богана | 0.74
3494 | ВЛ-0,4 кВ | Борисоглебский | ВЛ-0,4-2 КТП 4-5 Чигорак | ВЛ-0,4КВ IV-5 С.БОГАНА К-З М.ГОРЬКОГО | 3748/Б |  | 1
3495 | ВЛ-0,4 кВ | Борисоглебский | ВЛ-0,4-1 КТП 4-8 Чигорак | ВЛ-0,4КВ IV-8 С.БОГАНА К-З М.ГОРЬКОГО | 3756/Б | Борисоглебский городской округ , с. Богана | 0.25
3496 | ВЛ-0,4 кВ | Борисоглебский | ВЛ-0,4-2 КТП 4-8 Чигорак | ВЛ-0,4КВ IV-8 С.БОГАНА К-З М.ГОРЬКОГО | 3756/Б |  | 0.21
3497 | ВЛ-0,4 кВ | Борисоглебский | ВЛ-0,4-3 КТП 4-8 Чигорак | ВЛ-0,4КВ IV-8 С.БОГАНА К-З М.ГОРЬКОГО | 3756/Б |  | 0.17
3498 | ВЛ-0,4 кВ | Борисоглебский | ВЛ-0,4-2 КТП 4-17 Чигорак | ВЛ-04КВ IV-17 С.БОГАНА К-З ИМ.ГОРЬКОГО | 7634/Б | Борисоглебский городской округ , с. Богана | 0.9
3499 | ВЛ-0,4 кВ | Борисоглебский | ВЛ-0,4-1 КТП 7-2 Миролюбие | ВЛ-0,4КВ VII-2 С.МАХРОВКА | 3673/Б | Борисоглебский городской округ , с. Махровка | 0.05
3500 | ВЛ-0,4 кВ | Борисоглебский | ВЛ-0,4-2 КТП 5-33 Б.Алабухи | ВЛ-0,4КВ С-З ОЗЕРНЫЙ IY-1 ПС В.ЗАТОН | 4558/Б | Грибановский р-он , п. В.Затон | 0.68
3501 | ВЛ-0,4 кВ | Борисоглебский | ВЛ-0,4-1 КТП 9-9 Третьяки | ВЛ-0.4 КВ К-З КАЛИНИНА С.ТРЕТЬЯКИ ВЛ-IX-9 | 6719/Б | Борисоглебский городской округ , д. Селома | 1.39
3502 | ВЛ-0,4 кВ | Борисоглебский |  | ВЛ-0.4 КВ К-З КАЛИНИНА С.ТРЕТЬЯКИ ВЛ-X-14 | 6733/Б | Борисоглебский городской округ , с. Третьяки | 1
3503 | ВЛ-0,4 кВ | Борисоглебский | ВЛ-0,4-1 КТП 4-3 Макашевка | ВЛ-0.4 КВ С.ГОРЕЛКА ВЛ-IV-3 | 6905/Б | Борисоглебский городской округ , с. Горелка | 0.5
3504 | ВЛ-0,4 кВ | Борисоглебский | ВЛ-0,4-1 КТП 5-5 Танцырей | ВЛ-0.4 КВ С.ТАНЦЫРЕЙ ВЛ-V-5 | 6776/Б | Борисоглебский городской округ , с. Танцырей | 1.21
3505 | ВЛ-0,4 кВ | Борисоглебский | ВЛ-0,4-2 КТП 5-5 Танцырей | ВЛ-0.4 КВ С.ТАНЦЫРЕЙ ВЛ-V-6 | 6776/Б |  | 1.25
3506 | ВЛ-0,4 кВ | Борисоглебский | ВЛ-0,4-3 КТП 5-5 Танцырей | ВЛ-0.4 КВ С.ТАНЦЫРЕЙ ВЛ-V-7 | 6776/Б |  | 1.53
3507 | ВЛ-0,4 кВ | Борисоглебский | ВЛ-0,4-1 КТП 5-6 Танцырей | ВЛ-0.4 КВ С.ТАНЦЫРЕЙ ВЛ-V-6 | 6737/Б | Борисоглебский городской округ , с. Танцырей | 0.57
3508 | ВЛ-0,4 кВ | Борисоглебский | ВЛ-0,4-2 КТП 5-6 Танцырей | ВЛ-0.4 КВ С.ТАНЦЫРЕЙ ВЛ-V-7 | 6737/Б |  | 3.25
3509 | ВЛ-0,4 кВ | Борисоглебский | ВЛ-0,4-3 КТП 5-6 Танцырей | ВЛ-0.4 КВ С.ТАНЦЫРЕЙ ВЛ-V-8 | 6737/Б |  | 0.53
3510 | ВЛ-0,4 кВ | Борисоглебский | ВЛ-0,4-1 КТП 6-10 Танцырей | ВЛ-0.4 КВ С.ТАНЦЫРЕЙ ВЛ-VI-10 | 6768/Б | Борисоглебский городской округ , с. Танцырей | 0.35
3511 | ВЛ-0,4 кВ | Борисоглебский | ВЛ-0,4-2 КТП 6-10 Танцырей | ВЛ-0.4 КВ С.ТАНЦЫРЕЙ ВЛ-VI-11 | 6768/Б |  | 0.17
3512 | ВЛ-0,4 кВ | Борисоглебский | ВЛ-0,4-3 КТП 6-10 Танцырей | ВЛ-0.4 КВ С.ТАНЦЫРЕЙ ВЛ-VI-12 | 6768/Б |  | 0.14
3513 | ВЛ-0,4 кВ | Борисоглебский | ВЛ-0,4-1 КТП 6-4 Танцырей | ВЛ-0.4 КВ С.ТАНЦЫРЕЙ ВЛ-VI-4 | 6767/Б | Борисоглебский городской округ , с. Танцырей | 2.36
3514 | ВЛ-0,4 кВ | Борисоглебский | ВЛ-0,4-2 КТП 6-4 Танцырей | ВЛ-0.4 КВ С.ТАНЦЫРЕЙ ВЛ-VI-4 | 6767/Б |  | 2.1
3515 | ВЛ-0,4 кВ | Борисоглебский | ВЛ-0,4-1 КТП 6-5 Танцырей | ВЛ-0.4 КВ С.ТАНЦЫРЕЙ ВЛ-VI-5 | 6772/Б | Борисоглебский городской округ , с. Танцырей | 0.19
3516 | ВЛ-0,4 кВ | Борисоглебский | ВЛ-0,4-2 КТП 6-5 Танцырей | ВЛ-0.4 КВ С.ТАНЦЫРЕЙ ВЛ-VI-5 | 6772/Б |  | 0.33
3517 | ВЛ-0,4 кВ | Борисоглебский | ВЛ-0,4-1 КТП 8-10 Танцырей | ВЛ-0,4кВ от КТП 8-10 | 10463/Б | Борисоглебский городской округ , п. Мировой Октябрь | 1.73
3518 | ВЛ-0,4 кВ | Борисоглебский | ВЛ-0,4-2 КТП 8-10 Танцырей | ВЛ-0,4кВ от КТП 8-10 | 10463/Б |  | 0.44
3519 | ВЛ-0,4 кВ | Борисоглебский | ВЛ-0,4-1 КТП 4-6 Чигорак | ВЛ-0,4КВ IV-6 С.БОГАНА К-З М.ГОРЬКОГО | 3760/Б | Борисоглебский городской округ , с. Богана | 1.13
3520 | ВЛ-0,4 кВ | Борисоглебский | ВЛ-0,4-2 КТП 4-6 Чигорак | ВЛ-0,4КВ IV-6 С.БОГАНА К-З М.ГОРЬКОГО | 3760/Б |  | 1.83
3521 | ВЛ-0,4 кВ | Борисоглебский | ВЛ-0,4-3 КТП 4-6 Чигорак | ВЛ-0,4КВ IV-6 С.БОГАНА К-З М.ГОРЬКОГО | 3760/Б |  | 0.78
3522 | ВЛ-0,4 кВ | Борисоглебский | ВЛ-0,4-1 КТП 4-9 Чигорак | ВЛ-0,4КВ IV-9 С.БОГАНА К-З М.ГОРЬКОГО | 3755/Б | Борисоглебский городской округ , с. Богана | 0.13
3523 | ВЛ-0,4 кВ | Борисоглебский | ВЛ-0,4-1 КТП 6-5 Чигорак | ВЛ-0,4КВ VI-5 С.ЧИГОРАК | 3678/Б | Борисоглебский городской округ , с. Чигорак | 0.33
3524 | ВЛ-0,4 кВ | Борисоглебский | ВЛ-0,4-1 КТП 3-11 Макашевка | ВЛ-0.4 КВ С.МАКАШЕВКА ВЛ-III-11 | 6915/Б | Борисоглебский городской округ , с. Макашевка | 0.63
3525 | ВЛ-0,4 кВ | Борисоглебский | ВЛ-0,4-2 КТП 3-11 Макашевка | ВЛ-0.4 КВ С.МАКАШЕВКА ВЛ-III-11 | 6915/Б |  | 0.47
3526 | ВЛ-0,4 кВ | Борисоглебский | ВЛ-0,4-1 КТП 4-6 Макашевка | ВЛ-0.4 КВ С.ГОРЕЛКА ВЛ-IV-6 | 6899/Б | Борисоглебский городской округ , с. Горелка | 0.23
3527 | ВЛ-0,4 кВ | Борисоглебский | ВЛ-0,4-1 КТП 3-2 Макашевка | ВЛ-0.4 КВ С.МАКАШЕВКА ВЛ-III-2 | 6936/Б | Борисоглебский городской округ , с. Макашевка | 0.7
3528 | ВЛ-0,4 кВ | Борисоглебский | ВЛ-0,4-2 КТП 3-2 Макашевка | ВЛ-0.4 КВ С.МАКАШЕВКА ВЛ-III-2 | 6936/Б |  | 0.55
3529 | ВЛ-0,4 кВ | Борисоглебский | ВЛ-0,4-1 КТП 4-9 Макашевка | ВЛ-0.4 КВ С.ГОРЕЛКА ВЛ-IV-9 | 6892/Б | Борисоглебский городской округ , с. Горелка | 0.64
3530 | ВЛ-0,4 кВ | Борисоглебский | ВЛ-0,4-1 КТП 6-13 Чигорак | ВЛ-0,4КВ VI-13 С.ЧИГОРАК | 3689/Б | Борисоглебский городской округ , с. Чигорак | 0.23
3531 | ВЛ-0,4 кВ | Борисоглебский | ВЛ-0,4-2 КТП 6-13 Чигорак | ВЛ-0,4КВ VI-13 С.ЧИГОРАК | 3689/Б |  | 0.1
3532 | ВЛ-0,4 кВ | Борисоглебский | ВЛ-0,4-1 КТП 5-7 Губари | ВЛ-0.4 КВ V-7 С. ГУБАРИ | 6961/Б | Борисоглебский городской округ , с. Губари | 0.72
3533 | ВЛ-0,4 кВ | Борисоглебский | ВЛ-0,4-1 КТП 4-8 Губари | ВЛ-0.4 КВ IV-8 С.ТЮКОВКА | 6986/Б | Борисоглебский городской округ , с. Тюковка | 1.24
3534 | ВЛ-0,4 кВ | Борисоглебский | ВЛ-0,4-2 КТП 4-8 Губари | ВЛ-0.4 КВ IV-8 С.ТЮКОВКА | 6986/Б |  | 0.79
3535 | ВЛ-0,4 кВ | Борисоглебский | ВЛ-0,4-1 КТП 4-5 Губари | ВЛ-0.4 КВ IV-5 С.ТЮКОВКА | 6980/Б | Борисоглебский городской округ , с. Тюковка | 0.015
3536 | ВЛ-0,4 кВ | Борисоглебский | ВЛ-0,4-2 КТП 4-5 Губари | ВЛ-0.4 КВ IV-5 С.ТЮКОВКА | 6980/Б |  | 0.42
3537 | ВЛ-0,4 кВ | Борисоглебский | ВЛ-0,4-3 КТП 4-5 Губари | ВЛ-0.4 КВ IV-5 С.ТЮКОВКА | 6980/Б |  | 0.33
3538 | ВЛ-0,4 кВ | Борисоглебский | ВЛ-0,4-1 КТП 4-2 Макашевка | ВЛ-0.4 КВ С.ГОРЕЛКА ВЛ-IV-2 | 6907/Б | Борисоглебский городской округ , с. Горелка | 0.6
3539 | ВЛ-0,4 кВ | Борисоглебский | ВЛ-0,4-2 КТП 4-2 Макашевка | ВЛ-0.4 КВ С.ГОРЕЛКА ВЛ-IV-2 | 6907/Б |  | 0.88
3540 | ВЛ-0,4 кВ | Борисоглебский | ВЛ-0,4-1 КТП 1-3 Губари | ВЛ-0.4 КВ I-3 С.ГУБАРИ | 7001/Б | Борисоглебский городской округ , с. Губари | 0.65
3541 | ВЛ-0,4 кВ | Борисоглебский | ВЛ-0,4-2 КТП 1-3 Губари | ВЛ-0.4 КВ I-3 С.ГУБАРИ | 7001/Б |  | 0.29
3542 | ВЛ-0,4 кВ | Борисоглебский | ВЛ-0,4-1 КТП 8-9 Танцырей | ВЛ-04 КВ ОТ КТП 8-9 | 10462/Б | Борисоглебский городской округ , п. Мировой Октябрь | 2.04
3543 | ВЛ-0,4 кВ | Борисоглебский | ВЛ-0,4-2 КТП 8-9 Танцырей | ВЛ-04 КВ ОТ КТП 8-9 | 10462/Б |  | 0.1
3544 | ВЛ-0,4 кВ | Борисоглебский | ВЛ-0,4-1 КТП 6-14 Чигорак | ВЛ-0,4КВ VI-14 С.ЧИГОРАК | 3679/Б | Борисоглебский городской округ , с. Чигорак | 0.57
3545 | ВЛ-0,4 кВ | Борисоглебский | ВЛ-0,4-1 КТП 1-6 Губари | ВЛ-0.4 КВ I-6 С.ГУБАРИ | 7007/Б | Борисоглебский городской округ , с. Губари | 0.13
3546 | ВЛ-0,4 кВ | Борисоглебский | ВЛ-0,4-2 КТП 1-6 Губари | ВЛ-0.4 КВ I-6 С.ГУБАРИ | 7007/Б |  | 0.55
3547 | ВЛ-0,4 кВ | Борисоглебский | ВЛ-0,4-1 КТП 6-12 Губари | ВЛ-0.4 КВ ОТ КТП N VI-12 С.ГУБАРИ | 7024/Б | Борисоглебский городской округ , с. Губари | 1.05
3548 | ВЛ-0,4 кВ | Борисоглебский | ВЛ-0,4-2 КТП 6-12 Губари | ВЛ-0.4 КВ ОТ КТП N VI-12 С.ГУБАРИ | 7024/Б |  | 1.69
3549 | ВЛ-0,4 кВ | Борисоглебский | ВЛ-0,4-3 КТП 6-12 Губари | ВЛ-0.4 КВ ОТ КТП N VI-12 С.ГУБАРИ | 7024/Б |  | 0.43
3550 | ВЛ-0,4 кВ | Борисоглебский | ВЛ-0,4-1 КТП 5-11 Третьяки | ВЛ-0.4 КВ К-З КАЛИНИНА С.ВОСКРЕСЕНОВКА ВЛ-V-11 | 6716/Б | Борисоглебский городской округ , с. Воскресеновка | 0.57
3551 | ВЛ-0,4 кВ | Борисоглебский | ВЛ-0,4-1 КТП 3-14 Танцырей | ВЛ-0.4 КВ С.ПЕТРОВСКОЕ ВЛ-III-14 | 6791/Б | Борисоглебский городской округ , с. Петровское | 0.49
3552 | ВЛ-0,4 кВ | Борисоглебский | ВЛ-0,4-1 КТП 4-6 Губари | ВЛ-0.4 КВ IV-6 С.ТЮКОВКА | 6982/Б | Борисоглебский городской округ , с. Тюковка | 0.24
3553 | ВЛ-0,4 кВ | Борисоглебский | ВЛ-0,4-2 КТП 4-6 Губари | ВЛ-0.4 КВ IV-6 С.ТЮКОВКА | 6982/Б |  | 0.33
3554 | ВЛ-0,4 кВ | Борисоглебский | ВЛ-0,4-3 КТП 4-6 Губари | ВЛ-0.4 КВ IV-6 С.ТЮКОВКА | 6982/Б |  | 0.32
3555 | ВЛ-0,4 кВ | Борисоглебский | ВЛ-0,4-1 КТП 6-2 Чигорак | ВЛ-0,4КВ VI-2 С.ЧИГОРАК | 3675/Б | Борисоглебский городской округ , с. Чигорак | 0.72
3556 | ВЛ-0,4 кВ | Борисоглебский | ВЛ-0,4-2 КТП 6-2 Чигорак | ВЛ-0,4КВ VI-2 С.ЧИГОРАК | 3675/Б |  | 1.72
3557 | ВЛ-0,4 кВ | Борисоглебский | ВЛ-0,4-3 КТП 6-2 Чигорак | ВЛ-0,4КВ VI-2 С.ЧИГОРАК | 3675/Б |  | 0.06
3558 | ВЛ-0,4 кВ | Борисоглебский | ВЛ-0,4-1 КТП 2-4 Макашевка | ВЛ-0.4 КВ С.МАКАШЕВКА ВЛ-II-4 | 6922/Б | Борисоглебский городской округ , с. Макашевка | 0.95
3559 | ВЛ-0,4 кВ | Борисоглебский | ВЛ-0,4-2 КТП 2-4 Макашевка | ВЛ-0.4 КВ С.МАКАШЕВКА ВЛ-II-4 | 6922/Б |  | 0.6
3560 | ВЛ-0,4 кВ | Борисоглебский | ВЛ-0,4-3 КТП 2-4 Макашевка | ВЛ-0.4 КВ С.МАКАШЕВКА ВЛ-II-4 | 6922/Б |  | 0.4
3561 | ВЛ-0,4 кВ | Борисоглебский | ВЛ-0,4-1 КТП 4-15 Губари | ВЛ-0.4 КВ IV-15 С.ТЮКОВКА | 6988/Б | Борисоглебский городской округ , с. Тюковка | 1.08
3562 | ВЛ-0,4 кВ | Борисоглебский | ВЛ-0,4-2 КТП 4-15 Губари | ВЛ-0.4 КВ IV-15 С.ТЮКОВКА | 6988/Б |  | 1.51
3563 | ВЛ-0,4 кВ | Борисоглебский | ВЛ-0,4-2 КТП 4-3 Макашевка | ВЛ-0.4 КВ С.ГОРЕЛКА ВЛ-IV-3 | 6903/Б | Борисоглебский городской округ , с. Горелка | 0.33
3564 | ВЛ-0,4 кВ | Борисоглебский |  | ВЛ-0.4 КВ С.ГОРЕЛКА ВЛ-IV-3 | 6903/Б
3565 | ВЛ-0,4 кВ | Борисоглебский | ВЛ-0,4-1 КТП 3-6 Макашевка | ВЛ-0.4 КВ С.МАКАШЕВКА ВЛ-III-6 | 6911/Б | Борисоглебский городской округ , с. Макашевка | 2.65
3566 | ВЛ-0,4 кВ | Борисоглебский | ВЛ-0,4-2 КТП 3-6 Макашевка | ВЛ-0.4 КВ С.МАКАШЕВКА ВЛ-III-6 | 6911/Б |  | 0.6
3567 | ВЛ-0,4 кВ | Борисоглебский | ВЛ-0,4-1 КТП 10-5 Третьяки | ВЛ-0.4 КВ К-З КАЛИНИНА С.ТРЕТЬЯКИ ВЛ-X-5 | 6724/Б | Борисоглебский городской округ , с. Третьяки | 0.8
3568 | ВЛ-0,4 кВ | Борисоглебский | ВЛ-0,4-2 КТП 10-5 Третьяки | ВЛ-0.4 КВ К-З КАЛИНИНА С.ТРЕТЬЯКИ ВЛ-X-5 | 6724/Б |  | 0.82
3569 | ВЛ-0,4 кВ | Борисоглебский | ВЛ-0,4-3 КТП 10-5 Третьяки | ВЛ-0.4 КВ К-З КАЛИНИНА С.ТРЕТЬЯКИ ВЛ-X-5 | 6724/Б |  | 1.35
3570 | ВЛ-0,4 кВ | Борисоглебский | ВЛ-0,4-1 КТП 1-4 Губари | ВЛ-0.4 КВ I-4 С.ГУБАРИ | 7002/Б | Борисоглебский городской округ , с. Губари | 0.06
3571 | ВЛ-0,4 кВ | Борисоглебский | ВЛ-0,4-2 КТП 1-4 Губари | ВЛ-0.4 КВ I-4 С.ГУБАРИ | 7002/Б |  | 0.15
3572 | ВЛ-0,4 кВ | Борисоглебский | ВЛ-0,4-3 КТП 1-4 Губари | ВЛ-0.4 КВ I-4 С.ГУБАРИ | 7002/Б |  | 0.1
3573 | ВЛ-0,4 кВ | Борисоглебский | ВЛ-0,4-1 КТП 5-19 Чигорак | ВЛ-0,4КВ V-19 с.ЧИГОРАК | 3714/Б | Борисоглебский городской округ , с. Чигорак | 0.91
3574 | ВЛ-0,4 кВ | Борисоглебский | ВЛ-0,4-2 КТП 5-19 Чигорак | ВЛ-0,4КВ V-19 с.ЧИГОРАК | 3714/Б |  | 1.14
3575 | ВЛ-0,4 кВ | Борисоглебский | ВЛ-0,4-3 КТП 5-19 Чигорак | ВЛ-0,4КВ V-19 с.ЧИГОРАК | 3714/Б |  | 0.65
3576 | ВЛ-0,4 кВ | Борисоглебский | ВЛ-0,4-1 КТП 2-5 Макашевка | ВЛ-0.4 КВ С.МАКАШЕВКА ВЛ-II-5 | 6940/Б | Борисоглебский городской округ , с. Макашевка | 1.28
3577 | ВЛ-0,4 кВ | Борисоглебский | ВЛ-0,4-2 КТП 2-5 Макашевка | ВЛ-0.4 КВ С.МАКАШЕВКА ВЛ-II-5 | 6940/Б |  | 0.88
3578 | ВЛ-0,4 кВ | Борисоглебский | ВЛ-0,4-1 КТП 6-3 Чигорак | ВЛ-0,4КВ VI-3 С.ЧИГОРАК | 3674/Б | Борисоглебский городской округ , с. Чигорак | 1.4
3579 | ВЛ-0,4 кВ | Борисоглебский | ВЛ-0,4-2 КТП 6-3 Чигорак | ВЛ-0,4КВ VI-3 С.ЧИГОРАК | 3674/Б |  | 0.8
3580 | ВЛ-0,4 кВ | Борисоглебский | ВЛ-0,4-3 КТП 6-3 Чигорак | ВЛ-0,4КВ VI-3 С.ЧИГОРАК | 3674/Б |  | 0.73
3581 | ВЛ-0,4 кВ | Борисоглебский | ВЛ-0,4-1 КТП 10-11 Третьяки | ВЛ-0.4 КВ К-З КАЛИНИНА С.ТРЕТЬЯКИ ВЛ-X-11 | 6731/Б | Борисоглебский городской округ , с. Третьяки | 0.8
3582 | ВЛ-0,4 кВ | Борисоглебский | ВЛ-0,4-2 КТП 10-11 Третьяки | ВЛ-0.4 КВ К-З КАЛИНИНА С.ТРЕТЬЯКИ ВЛ-X-11 | 6731/Б |  | 1.69
3583 | ВЛ-0,4 кВ | Борисоглебский | ВЛ-0,4-3 КТП 10-11 Третьяки | ВЛ-0.4 КВ К-З КАЛИНИНА С.ТРЕТЬЯКИ ВЛ-X-11 | 6731/Б |  | 1.45
3584 | ВЛ-0,4 кВ | Борисоглебский | ВЛ-0,4-4 КТП 10-11 Третьяки | ВЛ-0.4 КВ К-З КАЛИНИНА С.ТРЕТЬЯКИ ВЛ-X-11 | 6731/Б |  | 1.32
3585 | ВЛ-0,4 кВ | Борисоглебский | ВЛ-0,4-5 КТП 10-11 Третьяки | ВЛИ-0,4кВ от РУ-0,4кВ КТП 10/0,4 X-11 ПС"Третьяки" | 12020193/Б |  | 0.11
3586 | ВЛ-0,4 кВ | Борисоглебский | ВЛ-0,4-1 КТП 4-4 Миролюбие | ВЛ-0,4КВ IV-4 С.МИРОЛЮБИЕ | 3735/21047/Б | Борисоглебский городской округ , п. Миролюбие | 0.21
3587 | ВЛ-0,4 кВ | Борисоглебский | ВЛ-0,4-2 КТП 4-4 Миролюбие | ВЛ-0,4КВ IV-4 С.МИРОЛЮБИЕ | 3735/21047/Б |  | 0.44
3588 | ВЛ-0,4 кВ | Борисоглебский | ВЛ-0,4-1 КТП 6-7 Чигорак | ВЛ-0,4КВ VI-7 С.ЧИГОРАК | 3681/Б | Борисоглебский городской округ , с. Чигорак | 0.21
3589 | ВЛ-0,4 кВ | Борисоглебский | ВЛ-0,4-2 КТП 6-7 Чигорак | ВЛ-0,4КВ VI-7 С.ЧИГОРАК | 3681/Б |  | 0.93
3590 | ВЛ-0,4 кВ | Борисоглебский | ВЛ-0,4-1 КТП 5-20 Чигорак | ВЛ-0,4КВ V-20 С.ЧИГОРАК | 3712/Б | Борисоглебский городской округ , с. Чигорак | 0.68
3591 | ВЛ-0,4 кВ | Борисоглебский | ВЛ-0,4-2 КТП 5-20 Чигорак | ВЛ-0,4КВ V-20 С.ЧИГОРАК | 3712/Б |  | 1.28
3592 | ВЛ-0,4 кВ | Борисоглебский | ВЛ-0,4-3 КТП 5-20 Чигорак | ВЛ-0,4КВ V-20 С.ЧИГОРАК | 3712/Б |  | 0.78
3593 | ВЛ-0,4 кВ | Борисоглебский | ВЛ-0,4-1 КТП 6-4 Чигорак | ВЛ-0,4КВ VI-4 С.ЧИГОРАК | 3677/Б | Борисоглебский городской округ , с. Чигорак | 0.5
3594 | ВЛ-0,4 кВ | Борисоглебский | ВЛ-0,4-2 КТП 6-4 Чигорак | ВЛ-0,4КВ VI-4 С.ЧИГОРАК | 3677/Б |  | 1.29
3595 | ВЛ-0,4 кВ | Борисоглебский | ВЛ-0,4-3 КТП 6-4 Чигорак | ВЛ-0,4КВ VI-4 С.ЧИГОРАК | 3677/Б |  | 0.47
3596 | ВЛ-0,4 кВ | Борисоглебский | ВЛ-0,4-1 КТП 6-9 Чигорак | ВЛ-0,4КВ VI-9 С.ЧИГОРАК | 3692/Б | Борисоглебский городской округ , с. Чигорак | 0.56
3597 | ВЛ-0,4 кВ | Борисоглебский | ВЛ-0,4-2 КТП 6-9 Чигорак | ВЛ-0,4КВ VI-9 С.ЧИГОРАК | 3692/Б |  | 0.73
3598 | ВЛ-0,4 кВ | Борисоглебский | ВЛ-0,4-1 КТП 5-3 Чигорак | ВЛ-0,4КВ V-3 с.ЧИГОРАК | 3722/Б | Борисоглебский городской округ , с. Чигорак | 0.77
3599 | ВЛ-0,4 кВ | Борисоглебский | ВЛ-0,4-2 КТП 5-3 Чигорак | ВЛ-0,4КВ V-3 с.ЧИГОРАК | 3722/Б |  | 0.49
3600 | ВЛ-0,4 кВ | Борисоглебский | ВЛ-0,4-3 КТП 5-3 Чигорак | ВЛ-0,4КВ V-3 с.ЧИГОРАК | 3722/Б |  | 0.21
3601 | ВЛ-0,4 кВ | Борисоглебский | ВЛ-0,4-1 КТП 10-6 Третьяки | ВЛ-0.4кВ к-з КАЛИНИНА С.ТРЕТЬЯКИ ВЛ-X-6 | 6725/Б | Борисоглебский городской округ , с. Третьяки | 0.64
3602 | ВЛ-0,4 кВ | Борисоглебский | ВЛ-0,4-2 КТП 10-6 Третьяки | ВЛ-0.4кВ к-з КАЛИНИНА С.ТРЕТЬЯКИ ВЛ-X-6 | 6725/Б |  | 1.42
3603 | ВЛ-0,4 кВ | Борисоглебский | ВЛ-0,4-3 КТП 10-6 Третьяки | ВЛ-0.4кВ к-з КАЛИНИНА С.ТРЕТЬЯКИ ВЛ-X-6 | 6725/Б |  | 0.93
3604 | ВЛ-0,4 кВ | Борисоглебский | ВЛ-0,4-1 КТП 3-20 Танцырей | ВЛ-0.4 КВ С.ПЕТРОВСКОЕ ВЛ-III-20 | 6784/Б | Борисоглебский городской округ , с. Калинино | 1.16
3605 | ВЛ-0,4 кВ | Борисоглебский | ВЛ-0,4-2 КТП 3-20 Танцырей | ВЛ-0.4 КВ С.ПЕТРОВСКОЕ ВЛ-III-20 | 6784/Б |  | 0.82
3606 | ВЛ-0,4 кВ | Борисоглебский | ВЛ-0,4-3 КТП 3-20 Танцырей | ВЛ-0.4 КВ С.ПЕТРОВСКОЕ ВЛ-III-20 | 6784/Б |  | 1.86
3607 | ВЛ-0,4 кВ | Борисоглебский | ВЛ-0,4-1 КТП 5-3 Танцырей | ВЛ-0.4 КВ С.ТАНЦЫРЕЙ ВЛ-V-3 | 6778/Б | Борисоглебский городской округ , с. Танцырей | 1.37
3608 | ВЛ-0,4 кВ | Борисоглебский | ВЛ-0,4-2 КТП 5-3 Танцырей | ВЛ-0.4 КВ С.ТАНЦЫРЕЙ ВЛ-V-3 | 6778/Б |  | 0.97
3609 | ВЛ-0,4 кВ | Борисоглебский | ВЛ-0,4-3 КТП 5-3 Танцырей | ВЛ-0.4 КВ С.ТАНЦЫРЕЙ ВЛ-V-3 | 6778/Б |  | 0.69
3610 | ВЛ-0,4 кВ | Борисоглебский | ВЛ-0,4-1 КТП 4-7 Макашевка | ВЛ-0.4 КВ С.ГОРЕЛКА ВЛ-IV-7 | 6897/Б | Борисоглебский городской округ , с. Горелка | 0.6
3611 | ВЛ-0,4 кВ | Борисоглебский | ВЛ-0,4-1 КТП 5-1 Танцырей | ВЛ-0.4 КВ С.ТАНЦЫРЕЙ ВЛ-V-1 | 6781/Б | Борисоглебский городской округ , с. Танцырей | 1.57
3612 | ВЛ-0,4 кВ | Борисоглебский | ВЛ-0,4-2 КТП 5-1 Танцырей | ВЛ-0.4 КВ С.ТАНЦЫРЕЙ ВЛ-V-1 | 6781/Б |  | 0.53
3613 | ВЛ-0,4 кВ | Борисоглебский | ВЛ-0,4-3 КТП 5-1 Танцырей | ВЛ-0.4 КВ С.ТАНЦЫРЕЙ ВЛ-V-1 | 6781/Б |  | 2.01
3614 | ВЛ-0,4 кВ | Борисоглебский | ВЛ-0,4-1 КТП 10-9 Третьяки | ВЛ-04 КВ В К-ЗЕ КАЛИНИНА ОТ КТП-Х-9 | 11629/Б | Борисоглебский городской округ , с. Третьяки | 1.16
3615 | ВЛ-0,4 кВ | Борисоглебский | ВЛ-0,4-2 КТП 10-9 Третьяки | ВЛ-04 КВ В К-ЗЕ КАЛИНИНА ОТ КТП-Х-9 | 11629/Б |  | 0.38
3616 | ВЛ-0,4 кВ | Борисоглебский | ВЛ-0,4-1 КТП 10-8 Третьяки | ВЛ-04 КВ В К-ЗЕ КАЛИНИНА ОТ КТП-Х-8 | 11628/Б | Борисоглебский городской округ , с. Третьяки | 0.63
3617 | ВЛ-0,4 кВ | Борисоглебский | ВЛ-0,4-2 КТП 10-8 Третьяки | ВЛ-04 КВ В К-ЗЕ КАЛИНИНА ОТ КТП-Х-8 | 11628/Б |  | 1.7
3618 | ВЛ-0,4 кВ | Борисоглебский | ВЛ-0,4-3 КТП 10-8 Третьяки | ВЛ-04 КВ В К-ЗЕ КАЛИНИНА ОТ КТП-Х-8 | 11628/Б |  | 0.87
3619 | ВЛ-0,4 кВ | Борисоглебский | ВЛ-0,4-1 КТП 7-13 Миролюбие | ВЛ-0,4КВ VII-13 С.МАХРОВКА С-З МАХРОВСКИЙ | 7837/Б | Борисоглебский городской округ , с. Махровка | 1.21
3620 | ВЛ-0,4 кВ | Борисоглебский | ВЛ-0,4-2 КТП 7-13 Миролюбие | ВЛ-0,4КВ VII-13 С.МАХРОВКА С-З МАХРОВСКИЙ | 7837/Б |  | 0.06
3621 | ВЛ-0,4 кВ | Борисоглебский | ВЛ-0,4-3 КТП 7-13 Миролюбие | ВЛ-0,4КВ VII-13 С.МАХРОВКА С-З МАХРОВСКИЙ | 7837/Б |  | 0.28
3622 | ВЛ-0,4 кВ | Борисоглебский | ВЛ-0,4-1 КТП 5-12 Чигорак | ВЛ-0,4КВ V-12 С.ЧИГОРАК | 3728/Б | Борисоглебский городской округ , с. Чигорак | 0.035
3623 | ВЛ-0,4 кВ | Борисоглебский | ВЛ-0,4-1 КТП 5-4 Чигорак | ВЛ-0,4КВ V-4 с.ЧИГОРАК | 3723/Б | Борисоглебский городской округ , с. Чигорак | 0.09
3624 | ВЛ-0,4 кВ | Борисоглебский | ВЛ-0,4-1 КТП 5-33 Б.Алабухи | ВЛ-0,4КВ С-З ОЗЕРНЫЙ IY-3 ПС В.ЗАТОН | 4557/Б | Грибановский р-он , п. В.Затон | 1.33
3625 | ВЛ-0,4 кВ | Борисоглебский | ВЛ-0,4-1 КТП 4-2 Губари | ВЛ-0.4 КВ IV-2 С.ТЮКОВКА | 6974/Б | Борисоглебский городской округ , с. Тюковка | 0.37
3626 | ВЛ-0,4 кВ | Борисоглебский | ВЛ-0,4-1 КТП 5-4 Губари | ВЛ-0.4 КВ V-4 С. ГУБАРИ | 6967/Б | Борисоглебский городской округ , с. Губари | 0.19
3627 | ВЛ-0,4 кВ | Борисоглебский | ВЛ-0,4-2 КТП 5-4 Губари | ВЛ-0.4 КВ V-4 С. ГУБАРИ | 6967/Б |  | 1.18
3628 | ВЛ-0,4 кВ | Борисоглебский | ВЛ-0,4-3 КТП 5-4 Губари | ВЛ-0.4 КВ V-4 С. ГУБАРИ | 6967/Б |  | 0.13
3629 | ВЛ-0,4 кВ | Борисоглебский | ВЛ-0,4-4 КТП 5-4 Губари | ВЛ-0.4 КВ V-4 С. ГУБАРИ | 6967/Б |  | 0.08
3630 | ВЛ-0,4 кВ | Борисоглебский | ВЛ-0,4-1 КТП 5-5 Губари | ВЛ-0.4 КВ V-5 С. ГУБАРИ | 6965/Б | Борисоглебский городской округ , с. Губари | 1.67
3631 | ВЛ-0,4 кВ | Борисоглебский | ВЛ-0,4-2 КТП 5-5 Губари | ВЛ-0.4 КВ V-5 С. ГУБАРИ | 6965/Б |  | 1.85
3632 | ВЛ-0,4 кВ | Борисоглебский | ВЛ-0,4-1 КТП 6-9 Губари | ВЛ-0.4 КВ ОТ КТП N VI-9 С.ГУБАРИ | 7022/Б | Борисоглебский городской округ , с. Губари | 0.14
3633 | ВЛ-0,4 кВ | Борисоглебский | ВЛ-0,4-1 КТП 4-1 Макашевка | ВЛ-0.4 КВ С.ГОРЕЛКА ВЛ-IV-1 | 6869/Б | Борисоглебский городской округ , с. Горелка | 0.49
3634 | ВЛ-0,4 кВ | Борисоглебский | ВЛ-0,4-2 КТП 4-1 Макашевка | ВЛ-0.4 КВ С.ГОРЕЛКА ВЛ-IV-1 | 6869/Б |  | 1.54
3635 | ВЛ-0,4 кВ | Борисоглебский | ВЛ-0,4-1 КТП 7-2 Губари | ВЛ-0.4 КВ С.ГУБАРИ ВЛ-VII-2 | 6866/Б | Борисоглебский городской округ , с. Губари | 0.77
3636 | ВЛ-0,4 кВ | Борисоглебский | ВЛ-0,4-2 КТП 7-2 Губари | ВЛ-0.4 КВ С.ГУБАРИ ВЛ-VII-2 | 6866/Б |  | 0.06
3637 | ВЛ-0,4 кВ | Борисоглебский | ВЛ-0,4-3 КТП 7-2 Губари | ВЛ-0.4 КВ С.ГУБАРИ ВЛ-VII-2 | 6866/Б |  | 0.46
3638 | ВЛ-0,4 кВ | Борисоглебский | ВЛ-0,4-1 КТП 8-3 Танцырей | ВЛ-04 КВ ОТ КТП 8-3 | 10459/Б | Борисоглебский городской округ , п. Калинино | 0.015
3639 | ВЛ-0,4 кВ | Борисоглебский | ВЛ-0,4-1 КТП 8-8 Танцырей | ВЛ-04 КВ ОТ КТП 8-8 | 10461/Б | Борисоглебский городской округ , п. Калинино | 0.07
3640 | ВЛ-0,4 кВ | Борисоглебский | ВЛ-0,4-1 КТП 1-7 Третьяки | ВЛ-0.4 КВ К-З КАЛИНИНА С.ТРЕТЬЯКИ ВЛ-1-7 | 6734/Б | Борисоглебский городской округ , с. Третьяки | 1.04
3641 | ВЛ-0,4 кВ | Борисоглебский | ВЛ-0,4-2 КТП 1-7 Третьяки | ВЛ-0.4 КВ К-З КАЛИНИНА С.ТРЕТЬЯКИ ВЛ-1-7 | 6734/Б |  | 1.25
3642 | ВЛ-0,4 кВ | Борисоглебский | ВЛ-0,4-1 КТП 9-3 Третьяки | ВЛ-0.4 КВ К-З КАЛИНИНА С.ТРЕТЬЯКИ ВЛ-IX-3 | 6717/Б | Борисоглебский городской округ , с. Третьяки | 0.27
3643 | ВЛ-0,4 кВ | Борисоглебский | ВЛ-0,4-1 КТП 7-14 Миролюбие | ВЛ-0,4КВ VII-14 С.МАХРОВКА С-З МАХРОВСКИЙ | 3662/Б | Борисоглебский городской округ , с. Махровка | 0.143
3644 | ВЛ-0,4 кВ | Борисоглебский | ВЛ-0,4-1 КТП 7-8 Миролюбие | ВЛ-0,4КВ VII-8 С.МАХРОВКА | 3667/Б | Борисоглебский городской округ , с. Махровка | 0.56
3645 | ВЛ-0,4 кВ | Борисоглебский | ВЛ-0,4-1 КТП 5-2 Губари | ВЛ-0.4 КВ V-2 С. ГУБАРИ | 6970/Б | Борисоглебский городской округ , с. Губари | 0.4
3646 | ВЛ-0,4 кВ | Борисоглебский | ВЛ-0,4-2 КТП 5-2 Губари | ВЛ-0.4 КВ V-2 С. ГУБАРИ | 6970/Б |  | 0.14
3647 | ВЛ-0,4 кВ | Борисоглебский | ВЛ-0,4-1 КТП 7-11 Миролюбие | ВЛ-0,4КВ VII-11 С.МАХРОВКА С-З МАХРОВСКИЙ | 3664/Б | Борисоглебский городской округ , с. Махровка | 0.32
3648 | ВЛ-0,4 кВ | Борисоглебский | ВЛ-0,4-2 КТП 7-11 Миролюбие | ВЛ-0,4КВ VII-11 С.МАХРОВКА С-З МАХРОВСКИЙ | 3664/Б |  | 1.37
3649 | ВЛ-0,4 кВ | Борисоглебский | ВЛ-0,4-3 КТП 7-11 Миролюбие | ВЛ-0,4КВ VII-11 С.МАХРОВКА С-З МАХРОВСКИЙ | 3664/Б |  | 0.55
3650 | ВЛ-0,4 кВ | Борисоглебский | ВЛ-0,4-1 КТП 5-10 Чигорак | ВЛ-0,4КВ V-10 С.ЧИГОРАК | 3725/Б | Борисоглебский городской округ , с. Чигорак | 0.33
3651 | ВЛ-0,4 кВ | Борисоглебский | ВЛ-0,4-2 КТП 5-10 Чигорак | ВЛ-0,4КВ V-10 С.ЧИГОРАК | 3725/Б |  | 0.09
3652 | ВЛ-0,4 кВ | Борисоглебский | ВЛ-0,4-3 КТП 5-10 Чигорак | ВЛ-0,4КВ V-10 С.ЧИГОРАК | 3725/Б |  | 0.19
3653 | ВЛ-0,4 кВ | Борисоглебский | ВЛ-0,4-1 КТП 7-9 Миролюбие | ВЛ-0,4КВ VII-9 С.МАХРОВКА | 3666/Б | Борисоглебский городской округ , с. Махровка | 0.28
3654 | ВЛ-0,4 кВ | Борисоглебский | ВЛ-0,4-2 КТП 7-9 Миролюбие | ВЛ-0,4КВ VII-9 С.МАХРОВКА | 3666/Б |  | 0.38
3655 | ВЛ-0,4 кВ | Борисоглебский | ВЛ-0,4-1 КТП 6-1 Танцырей | ВЛ-0.4 КВ С.ТАНЦЫРЕЙ ОТ КТП YI-11 | 6787/Б | Борисоглебский городской округ , с. Танцырей | 0.77
3656 | ВЛ-0,4 кВ | Борисоглебский | ВЛ-0,4-1 КТП 6-8 Губари | ВЛ-0.4 КВ ОТ КТП N VI-8 С.ГУБАРИ | 7021/Б | Борисоглебский городской округ , с. Губари | 1.26
3657 | ВЛ-0,4 кВ | Борисоглебский | ВЛ-0,4-2 КТП 6-8 Губари | ВЛ-0.4 КВ ОТ КТП N VI-8 С.ГУБАРИ | 7021/Б |  | 1.18
3658 | ВЛ-0,4 кВ | Борисоглебский | ВЛ-0,4-1 КТП 4-5 Макашевка | ВЛ-0.4 КВ С.ГОРЕЛКА ВЛ-IV-5 | 6901/Б | Борисоглебский городской округ , с. Горелка | 0.82
3659 | ВЛ-0,4 кВ | Борисоглебский | ВЛ-0,4-2 КТП 4-5 Макашевка | ВЛ-0.4 КВ С.ГОРЕЛКА ВЛ-IV-5 | 6901/Б |  | 0.78
3660 | ВЛ-0,4 кВ | Борисоглебский | ВЛ-0,4-1 КТП 7-3 Миролюбие | ВЛ-0,4КВ VII-3 С.МАХРОВКА | 3672/Б | Борисоглебский городской округ , с. Махровка | 0.91
3661 | ВЛ-0,4 кВ | Борисоглебский | ВЛ-0,4-2 КТП 7-3 Миролюбие | ВЛ-0,4КВ VII-3 С.МАХРОВКА | 3672/Б |  | 0.79
3662 | ВЛ-0,4 кВ | Борисоглебский | ВЛ-0,4-1 КТП 1-1 Танцырей | ВЛ-0.4 КВ С.ТАНЦЫРЕЙ ВЛ-I-1 | 6807/Б | Борисоглебский городской округ , с. Танцырей | 0.52
3663 | ВЛ-0,4 кВ | Борисоглебский | ВЛ-0,4-2 КТП 1-1 Танцырей | ВЛ-0.4 КВ С.ТАНЦЫРЕЙ ВЛ-I-1 | 6807/Б |  | 0.17
3664 | ВЛ-0,4 кВ | Борисоглебский | ВЛ-0,4-1 КТП 7-5 Миролюбие | ВЛ-0,4КВ VII-5 С.МАХРОВКА | 3670/Б | Борисоглебский городской округ , с. Махровка | 0.6
3665 | ВЛ-0,4 кВ | Борисоглебский | ВЛ-0,4-2 КТП 7-5 Миролюбие | ВЛ-0,4КВ VII-5 С.МАХРОВКА | 3670/Б |  | 1
3666 | ВЛ-0,4 кВ | Борисоглебский | ВЛ-0,4-2 КТП 3-4 Танцырей | ВЛ-0.4 КВ С.ПЕТРОВСКОЕ ВЛ-III-4 | 6798/Б | Борисоглебский городской округ , с. Петровское | 0.09
3667 | ВЛ-0,4 кВ | Борисоглебский | ВЛ-0,4-1 КТП 4-12 Макашевка | ВЛ-0.4 КВ С.ГОРЕЛКА ВЛ-IV-12 | 6884/Б | Борисоглебский городской округ , с. Горелка | 0.46
3668 | ВЛ-0,4 кВ | Борисоглебский | ВЛ-0,4-2 КТП 4-12 Макашевка | ВЛ-0.4 КВ С.ГОРЕЛКА ВЛ-IV-12 | 6884/Б |  | 0.52
3669 | ВЛ-0,4 кВ | Борисоглебский | ВЛ-0,4-1 КТП 5-1 Миролюбие | ВЛ-0,4КВ V-1 П/СТ МИРОЛЮБИЕ | 3658/Б | Борисоглебский городской округ , п. Миролюбие | 1.57
3670 | ВЛ-0,4 кВ | Борисоглебский | ВЛ-0,4-2 КТП 5-1 Миролюбие | ВЛ-0,4КВ V-1 П/СТ МИРОЛЮБИЕ | 3658/Б |  | 0.37
3671 | ВЛ-0,4 кВ | Борисоглебский | ВЛ-0,4-1 КТП 4-3 Губари | ВЛ-0.4 КВ IV-3 С.ТЮКОВКА | 6975/Б | Борисоглебский городской округ , с. Тюковка | 0.55
3672 | ВЛ-0,4 кВ | Борисоглебский | ВЛ-0,4-1 КТП 7-6 Миролюбие | ВЛ-0,4КВ VII-6 С.МАХРОВКА | 3669/Б | Борисоглебский городской округ , с. Махровка | 1.26
3673 | ВЛ-0,4 кВ | Борисоглебский | ВЛ-0,4-2 КТП 7-6 Миролюбие | ВЛ-0,4КВ VII-6 С.МАХРОВКА | 3669/Б |  | 0.71
3674 | ВЛ-0,4 кВ | Борисоглебский | ВЛ-0,4-1 КТП 5-5 Третьяки | ВЛ-0.4 КВ К-З КАЛИНИНА С.ВОСКРЕСЕНОВКА ВЛ-V-5 | 6713/Б | Борисоглебский городской округ , с. Воскресеновка | 1.21
3675 | ВЛ-0,4 кВ | Борисоглебский | ВЛ-0,4-2 КТП 5-5 Третьяки | ВЛ-0.4 КВ К-З КАЛИНИНА С.ВОСКРЕСЕНОВКА ВЛ-V-5 | 6713/Б |  | 1.25
3676 | ВЛ-0,4 кВ | Борисоглебский | ВЛ-0,4-3 КТП 5-5 Третьяки | ВЛ-0.4 КВ К-З КАЛИНИНА С.ВОСКРЕСЕНОВКА ВЛ-V-5 | 6713/Б |  | 1.53
3677 | ВЛ-0,4 кВ | Борисоглебский | ВЛ-0,4-1 КТП 7-7 Миролюбие | ВЛ-0,4КВ VII-7 С.МАХРОВКА | 3668/Б | Борисоглебский городской округ , с. Махровка | 1.48
3678 | ВЛ-0,4 кВ | Борисоглебский | ВЛ-0,4-1 КТП 7-10 Миролюбие | ВЛ-0,4КВ VII-10 С.МАХРОВКА С-З МАХРОВСКИЙ | 3665/Б | Борисоглебский городской округ , с. Махровка | 0.57
3679 | ВЛ-0,4 кВ | Борисоглебский | ВЛ-0,4-2 КТП 7-10 Миролюбие | ВЛ-0,4КВ VII-10 С.МАХРОВКА С-З МАХРОВСКИЙ | 3665/Б |  | 0.97
3680 | ВЛ-0,4 кВ | Борисоглебский | ВЛ-0,4-1 КТП 10-13 Третьяки | ВЛ-0.4 КВ К-З КАЛИНИНА С.ТРЕТЬЯКИ ВЛ-X-13 | 6732/Б | Борисоглебский городской округ , с. Третьяки | 0.87
3681 | ВЛ-0,4 кВ | Борисоглебский | ВЛ-0,4-2 КТП 10-13 Третьяки | ВЛ-0.4 КВ К-З КАЛИНИНА С.ТРЕТЬЯКИ ВЛ-X-13 | 6732/Б |  | 0.6
3682 | ВЛ-0,4 кВ | Борисоглебский | ВЛ-0,4-3 КТП 10-13 Третьяки | ВЛ-0.4 КВ К-З КАЛИНИНА С.ТРЕТЬЯКИ ВЛ-X-13 | 6732/Б |  | 0.92
3683 | ВЛ-0,4 кВ | Борисоглебский | ВЛ-0,4-1 КТП 4-11 Макашевка | ВЛ-0.4 КВ С.ГОРЕЛКА ВЛ-IV-11 | 6886/Б | Борисоглебский городской округ , с. Горелка | 1.06
3684 | ВЛ-0,4 кВ | Борисоглебский | ВЛ-0,4-2 КТП 4-11 Макашевка | ВЛ-0.4 КВ С.ГОРЕЛКА ВЛ-IV-11 | 6886/Б |  | 0.69
3685 | ВЛ-0,4 кВ | Борисоглебский | ВЛ-0,4-3 КТП 4-11 Макашевка | ВЛ-0.4 КВ С.ГОРЕЛКА ВЛ-IV-11 | 6886/Б |  | 1.38
3686 | ВЛ-0,4 кВ | Борисоглебский | ВЛ-0,4-1 КТП 4-3 Миролюбие | ВЛ-0,4КВ IV-3 С.МИРОЛЮБИЕ | 3733/Б | Борисоглебский городской округ , п. Миролюбие | 0.05
3687 | ВЛ-0,4 кВ | Борисоглебский | ВЛ-0,4-1 КТП 7-4 Миролюбие | ВЛ-0,4КВ VII-4 С.МАХРОВКА | 3671/Б | Борисоглебский городской округ , с. Махровка | 1.2
3688 | ВЛ-0,4 кВ | Борисоглебский | ВЛ-0,4-2 КТП 7-4 Миролюбие | ВЛ-0,4КВ VII-4 С.МАХРОВКА | 3671/Б |  | 1.67
3689 | ВЛ-0,4 кВ | Борисоглебский | ВЛ-0,4-3 КТП 7-4 Миролюбие | ВЛ-0,4КВ VII-4 С.МАХРОВКА | 3671/Б |  | 0.24
3690 | ВЛ-0,4 кВ | Борисоглебский | ВЛ-0,4-1 КТП 5-7 Третьяки | ВЛ-0.4 КВ К-З КАЛИНИНА С.ВОСКРЕСЕНОВКА ВЛ-V-7 | 6715/Б | Борисоглебский городской округ , с. Воскресеновка | 1.05
3691 | ВЛ-0,4 кВ | Борисоглебский | ВЛ-0,4-2 КТП 5-7 Третьяки | ВЛ-0.4 КВ К-З КАЛИНИНА С.ВОСКРЕСЕНОВКА ВЛ-V-7 | 6715/Б |  | 0.9
3692 | ВЛ-0,4 кВ | Борисоглебский | ВЛ-0,4-1 КТП 4-11 Губари | ВЛ-0.4 КВ IV-11 К-З ПАМЯТЬ ЛЕНИНА С.ЧИБИЗОВКА | 6991/Б | Борисоглебский городской округ , с. Чибизовка | 0.65
3693 | ВЛ-0,4 кВ | Борисоглебский | ВЛ-0,4-2 КТП 4-11 Губари | ВЛ-0.4 КВ IV-11 К-З ПАМЯТЬ ЛЕНИНА С.ЧИБИЗОВКА | 6991/Б |  | 1.45
3694 | ВЛ-0,4 кВ | Борисоглебский | ВЛ-0,4-3 КТП 4-11 Губари | ВЛ-0.4 КВ IV-11 К-З ПАМЯТЬ ЛЕНИНА С.ЧИБИЗОВКА | 6991/Б |  | 0.91
3695 | ВЛ-0,4 кВ | Борисоглебский | ВЛ-0,4-1 КТП 4-13 Макашевка | ВЛ-0.4 КВ С.ГОРЕЛКА ВЛ-IV-13 | 6882/Б | Борисоглебский городской округ , с. Горелка | 1.31
3696 | ВЛ-0,4 кВ | Борисоглебский | ВЛ-0,4-2 КТП 4-13 Макашевка | ВЛ-0.4 КВ С.ГОРЕЛКА ВЛ-IV-13 | 6882/Б |  | 0.97
3697 | ВЛ-0,4 кВ | Борисоглебский | ВЛ-0,4-1 КТП 5-2 Миролюбие | ВЛ-0,4КВ V-2 П/СТ МИРОЛЮБИЕ | 3656/Б | Борисоглебский городской округ , п. Миролюбие | 0.05
3698 | ВЛ-0,4 кВ | Борисоглебский | ВЛ-0,4-1 КТП 5-8 Губари | ВЛ-0.4 КВ Y-8 С.ГУБАРИ | 6999/Б | Борисоглебский городской округ , с. Губари | 1.36
3699 | ВЛ-0,4 кВ | Борисоглебский | ВЛ-0,4-2 КТП 5-8 Губари | ВЛ-0.4 КВ Y-8 С.ГУБАРИ | 6999/Б |  | 2.76
3700 | ВЛ-0,4 кВ | Борисоглебский | ВЛ-0,4-1 КТП 8-6 Танцырей | ВЛ-04 КВ ОТ КТП 8-6 | 10460/Б | Борисоглебский городской округ , п. Калинино | 0.99
3701 | ВЛ-0,4 кВ | Борисоглебский | ВЛ-0,4-2 КТП 8-6 Танцырей | ВЛ-04 КВ ОТ КТП 8-6 | 10460/Б |  | 1.39
3702 | ВЛ-0,4 кВ | Борисоглебский | ВЛ-0,4-1 КТП 5-3 Третьяки | ВЛ-0.4 КВ К-З КАЛИНИНА С.ВОСКРЕСЕНОВКА ВЛ-V-3 | 6712/Б | Борисоглебский городской округ , с. Воскресеновка | 0.42
3703 | ВЛ-0,4 кВ | Борисоглебский | ВЛ-0,4-2 КТП 5-3 Третьяки | ВЛ-0.4 КВ К-З КАЛИНИНА С.ВОСКРЕСЕНОВКА ВЛ-V-3 | 6712/Б |  | 1.36
3704 | ВЛ-0,4 кВ | Борисоглебский | ВЛ-0,4-3 КТП 5-3 Третьяки | ВЛ-0.4 КВ К-З КАЛИНИНА С.ВОСКРЕСЕНОВКА ВЛ-V-3 | 6712/Б |  | 0.51
3705 | ВЛ-0,4 кВ | Борисоглебский | ВЛ-0,4-1 КТП 4-4 Губари | ВЛ-0.4 КВ IV-4 С.ТЮКОВКА | 6978/Б | Борисоглебский городской округ , с. Тюковка | 2.17
3706 | ВЛ-0,4 кВ | Борисоглебский | ВЛ-0,4-2 КТП 4-4 Губари | ВЛ-0.4 КВ IV-4 С.ТЮКОВКА | 6978/Б |  | 1.02
3707 | ВЛ-0,4 кВ | Борисоглебский | ВЛ-0,4-1 КТП 5-1 Третьяки | ВЛ-0.4 КВ К-З КАЛИНИНА С.ВОСКРЕСЕНОВКА ВЛ-V-1 | 6711/Б | Борисоглебский городской округ , с. Воскресеновка | 0.1
3708 | ВЛ-0,4 кВ | Борисоглебский | ВЛ-0,4-2 КТП 5-1 Третьяки | ВЛ-0.4 КВ К-З КАЛИНИНА С.ВОСКРЕСЕНОВКА ВЛ-V-1 | 6711/Б |  | 0.94
3709 | ВЛ-0,4 кВ | Борисоглебский | ВЛ-0,4-1 КТП 5-6 Миролюбие | ВЛ-0,4КВ V-6 П/СТ МИРОЛЮБИЕ | 3659/Б | Борисоглебский городской округ , п. Миролюбие | 1.12
3710 | ВЛ-0,4 кВ | Борисоглебский | ВЛ-0,4-2 КТП 5-6 Миролюбие | ВЛ-0,4КВ V-6 П/СТ МИРОЛЮБИЕ | 3659/Б |  | 1.19
3711 | ВЛ-0,4 кВ | Борисоглебский | ВЛ-0,4-1 КТП 5-6 Губари | ВЛ-0.4 КВ V-6 С. ГУБАРИ | 6963/Б | Борисоглебский городской округ , с. Губари | 1.67
3712 | ВЛ-0,4 кВ | Борисоглебский | ВЛ-0,4-2 КТП 5-6 Губари | ВЛ-0.4 КВ V-6 С. ГУБАРИ | 6963/Б |  | 1.85
3713 | ВЛ-0,4 кВ | Борисоглебский | ВЛ-0,4-1 КТП 6-2 Танцырей | ВЛ-0.4 КВ С.ТАНЦЫРЕЙ ВЛ-VI-2 | 6774/Б | Борисоглебский городской округ , с. Танцырей | 0.65
3714 | ВЛ-0,4 кВ | Борисоглебский | ВЛ-0,4-2 КТП 6-2 Танцырей | ВЛ-0.4 КВ С.ТАНЦЫРЕЙ ВЛ-VI-2 | 6774/Б |  | 0.57
3715 | ВЛ-0,4 кВ | Борисоглебский | ВЛ-0,4-1 КТП 5-3 Губари | ВЛ-0.4 КВ V-3 С. ГУБАРИ | 6968/Б | Борисоглебский городской округ , с. Губари | 1.48
3716 | ВЛ-0,4 кВ | Борисоглебский | ВЛ-0,4-2 КТП 5-3 Губари | ВЛ-0.4 КВ V-3 С. ГУБАРИ | 6968/Б |  | 0.6
3717 | ВЛ-0,4 кВ | Борисоглебский | ВЛ-0,4-3 КТП 5-3 Губари | ВЛ-0.4 КВ V-3 С. ГУБАРИ | 6968/Б |  | 0.69
3718 | ВЛ-0,4 кВ | Борисоглебский | ВЛ-0,4-1 КТП 6-7 Губари | ВЛ-0.4 КВ ОТ КТП N VI-7 С.ГУБАРИ | 7019/Б | Борисоглебский городской округ , с. Губари | 0.92
3719 | ВЛ-0,4 кВ | Борисоглебский | ВЛ-0,4-2 КТП 6-7 Губари | ВЛ-0.4 КВ ОТ КТП N VI-7 С.ГУБАРИ | 7019/Б |  | 1
3720 | ВЛ-0,4 кВ | Борисоглебский | ВЛ-0,4-1 КТП 1-5 Губари | ВЛ-0.4 КВ I-5 С.ГУБАРИ | 7005/Б | Борисоглебский городской округ , с. Губари | 1.44
3721 | ВЛ-0,4 кВ | Борисоглебский | ВЛ-0,4-2 КТП 1-5 Губари | ВЛ-0.4 КВ I-5 С.ГУБАРИ | 7005/Б |  | 1.22
3722 | ВЛ-0,4 кВ | Борисоглебский | ВЛ-0,4-1 КТП 4-7 Губари | ВЛ-0.4 КВ IV-7 С.ТЮКОВКА | 6983/Б | Борисоглебский городской округ , с. Тюковка | 0.9
3723 | ВЛ-0,4 кВ | Борисоглебский | ВЛ-0,4-2 КТП 4-7 Губари | ВЛ-0.4 КВ IV-7 С.ТЮКОВКА | 6983/Б |  | 2.19
3724 | ВЛ-0,4 кВ | Борисоглебский | ВЛ-0,4-3 КТП 4-7 Губари | ВЛ-0.4 КВ IV-7 С.ТЮКОВКА | 6983/Б |  | 0.65
3725 | ВЛ-0,4 кВ | Борисоглебский | ВЛ-0,4-1 КТП 5-6 Третьяки | ВЛ-0.4 КВ К-З КАЛИНИНА С.ВОСКРЕСЕНОВКА ВЛ-V-6 | 6714/Б | Борисоглебский городской округ , с. Воскресеновка | 0.85
3726 | ВЛ-0,4 кВ | Борисоглебский | ВЛ-0,4-2 КТП 5-6 Третьяки | ВЛ-0.4 КВ К-З КАЛИНИНА С.ВОСКРЕСЕНОВКА ВЛ-V-6 | 6714/Б |  | 0.92
3727 | ВЛ-0,4 кВ | Борисоглебский | ВЛ-0,4-3 КТП 5-6 Третьяки | ВЛ-0.4 КВ К-З КАЛИНИНА С.ВОСКРЕСЕНОВКА ВЛ-V-6 | 6714/Б |  | 0.96
3728 | ВЛ-0,4 кВ | Борисоглебский | ВЛ-0,4-1 КТП 4-2 Миролюбие | ВЛ-0,4КВ IV-2 С.МИРОЛЮБИЕ | 3732/Б | Борисоглебский городской округ , п. Миролюбие | 0.64
3729 | ВЛ-0,4 кВ | Борисоглебский | ВЛ-0,4-2 КТП 4-2 Миролюбие | ВЛ-0,4КВ IV-2 С.МИРОЛЮБИЕ | 3732/Б |  | 1.5
3730 | ВЛ-0,4 кВ | Борисоглебский | ВЛ-0,4-3 КТП 4-2 Миролюбие | ВЛ-0,4КВ IV-2 С.МИРОЛЮБИЕ | 3732/Б |  | 1.6
3731 | ВЛ-0,4 кВ | Борисоглебский | ВЛ-0,4-1 КТП 5-4 Танцырей | ВЛ-0.4 КВ С.ТАНЦЫРЕЙ ВЛ-V-4 | 6777/Б | Борисоглебский городской округ, с. Танцырей | 1.29
3732 | ВЛ-0,4 кВ | Борисоглебский | ВЛ-0,4-1 КТП 5-1 Губари | ВЛ-0.4 КВ V-1 С. ГУБАРИ | 6972/Б | Борисоглебский городской округ , с. Губари | 1.13
3733 | ВЛ-0,4 кВ | Борисоглебский | ВЛ-0,4-2 КТП 5-1 Губари | ВЛ-0.4 КВ V-1 С. ГУБАРИ | 6972/Б |  | 1.05
3734 | ВЛ-0,4 кВ | Борисоглебский | ВЛ-0,4-3 КТП 5-1 Губари | ВЛ-0.4 КВ V-1 С. ГУБАРИ | 6972/Б |  | 2.28
3735 | ВЛ-0,4 кВ | Борисоглебский | ВЛ-0,4-1 КТП 4-1 Миролюбие | ВЛ-0,4КВ IV-1 С.МИРОЛЮБИЕ | 3731/Б | Борисоглебский городской округ , п. Миролюбие | 1.72
3736 | ВЛ-0,4 кВ | Борисоглебский | ВЛ-0,4-2 КТП 4-1 Миролюбие | ВЛ-0,4КВ IV-1 С.МИРОЛЮБИЕ | 3731/Б |  | 0.1
3737 | ВЛ-0,4 кВ | Борисоглебский | ВЛ-0,4-3 КТП 4-1 Миролюбие | ВЛ-0,4КВ IV-1 С.МИРОЛЮБИЕ | 3731/Б |  | 1.15
3738 | ВЛ-0,4 кВ | Борисоглебский | ВЛ-0,4-1 КТП 6-1 Миролюбие | ВЛИ-0,4кВ от КТП 10/0,4 кВ № 6-1 ПС "Миролюбие" | 1221372-00 | Борисоглебский городской округ , с. Богана | 0.71
3739 | ВЛ-0,4 кВ | Борисоглебский | ВЛ-0,4-2 КТП 6-1 Миролюбие | ВЛИ-0,4кВ от КТП 10/0,4 кВ № 6-1 ПС "Миролюбие" | 1221372-00 |  | 0.47
3740 | ВЛ-0,4 кВ | Борисоглебский | ВЛ-0,4-3 КТП 6-13 Губари | ВЛ 0,4 кВ № 3 ТП 6-13 ПС Губари | 12023060/Б | Борисоглебский городской округ , с. Богана | 0.12
3741 | ВЛ-0,4 кВ | Борисоглебский | ВЛ-0,4-1 КТП 1-6 Третьяки | ВЛ 0,4 кВ № 1 КТП 1-6 ПС Третьяки | 12023321/Б | Борисоглебский городской округ, с. Третьяки | 0.81
3742 | ВЛ-0,4 кВ | Борисоглебский | ВЛ-0,4-1 КТП 4-1 Чигорак | ВЛ 0,4 кВ № 1 СТП 4-1 ПС Чигорак | 12023423/Б | Борисоглебский городской округ, с. Богана | 0.092
3743 | ВЛ-0,4 кВ | Борисоглебский | ВЛ-0,4-2 КТП 601 Чигорак | ВЛ 0,4 кВ № 1 КТП 6-1 ПС Чигорак | 12023492/Б | Борисоглебский городской округ , с. Чигорак | 0.114
3744 | ВЛ-0,4 кВ | Борисоглебский | ВЛ-0,4-1 КТП 601 Чигорак | ВЛ 0,4 кВ № 2 КТП 6-1 ПС Чигорак | 12023493/Б |  | 0.114
3745 | ВЛ-0,4 кВ | Борисоглебский | ВЛ-0,4-1 СТП 425 Чигорак | ВЛ 0,4 кВ № 1 СТП 4-25 ПС Чигорак | 12023741/Б | Борисоглебский городской округ , с. Чигорак | 0.44
3746 | ВЛ-0,4 кВ | Борисоглебский | ВЛ-0,4-2 СТП 425 Чигорак | ВЛ 0,4 кВ № 2 СТП 4-25 ПС Чигорак | 12023742/Б |  | 0.25
3747 | ВЛ-0,4 кВ | Борисоглебский | ВЛ-0,4-2 КТП 4-23 Чигорак | ВЛ 0,4 кВ № 2 ТП 4-23 ПС Чигорак | 12023985/Б | Борисоглебский городской округ, с. Чигорак | 1.187
3748 | ВЛ-0,4 кВ | Борисоглебский | ВЛ-0,4-1 СТП 201 Макашевка | ВЛ 0,4 кВ № 1 СТП 201 ПС Макашевка | 12024546/Б | Борисоглебский городской округ, с. Макашевка | 0.269
3749 | ВЛ-0,4 кВ | Борисоглебский | ВЛ-0,4-1 СТП 811 Танцырей | ВЛ 0,4 кВ № 1 СТП 811 ПС Танцырей | 12024854-00 | Борисоглебский городской округ, п. Калинино | 0.012
3750 | ВЛ-0,4 кВ | Борисоглебский | ВЛ-0,4-1 КТП 3-12 Танцырей | ВЛ-0.4 КВ С.ПЕТРОВСКОЕ ВЛ-III-12 | 6792/Б | Борисоглебский городской округ , с. Петровское | 0.41
3751 | ВЛ-0,4 кВ | Борисоглебский | ВЛ-0,4-2 КТП 3-12 Танцырей | ВЛ-0.4 КВ С.ПЕТРОВСКОЕ ВЛ-III-12 | 6792/Б |  | 1.7
3752 | ВЛ-0,4 кВ | Борисоглебский | ВЛ-0,4-3 КТП 3-12 Танцырей | ВЛ-0.4 КВ С.ПЕТРОВСКОЕ ВЛ-III-3 | 6799/Б |  | 1.05
3753 | ВЛ-0,4 кВ | Борисоглебский | ВЛ-0,4-4 КТП 3-12 Танцырей | ВЛ-0.4 КВ С.ПЕТРОВСКОЕ ВЛ-III-19 | 6785/Б |  | 0.19
3754 | ВЛ-0,4 кВ | Борисоглебский | ВЛ-0,4-5 КТП 3-12 Танцырей | ВЛ-04 КВ ОТ КТП 8-8 | 10461/Б |  | 0.05
3755 | ВЛ-0,4 кВ | Борисоглебский | ВЛ-0,4-1 КТП 3-12 Макашевка | ВЛ-0.4 КВ С.МАКАШЕВКА ВЛ-III-12 | 6917/Б | Борисоглебский городской округ , с. Макашевка | 0.82
3756 | ВЛ-0,4 кВ | Борисоглебский | ВЛ-0,4-2 КТП 3-12 Макашевка | ВЛ-04 III-12 С.МАКАШЕВКА К-З 19-ПАРТСЬЕЗДА | 7635/Б |  | 1.63
3757 | ВЛ-0,4 кВ | Борисоглебский | ВЛ-0,4-3 КТП 3-12 Макашевка | ВЛ-04 III-12 С.МАКАШЕВКА К-З 19-ПАРТСЬЕЗДА | 7635/Б |  | 0.6
3758 | ВЛ-0,4 кВ | Борисоглебский | ВЛ-0,4-4 КТП 3-12 Макашевка | ВЛ-0.4 КВ С.МАКАШЕВКА ВЛ-III-12 | 6917/Б |  | 0.28
3759 | ВЛ-0,4 кВ | Богучарский | ВЛ 0,4 кВ № 1 ТП 224 ПС Дьяченково | ВЛ 0,4 кВ № 1 ТП 224 ПС Дьяченково | 000634/К | Богучарский район, с. Дьяченково | 0.96
3760 | ВЛ-0,4 кВ | Богучарский | ВЛ 0,4 кВ № 1 ТП 302 ПС Радченская | ВЛ 0,4 кВ № 1 ТП 302 ПС Радченская | 000635/К | Богучарский район, с. Радченское | 0.635
3761 | ВЛ-0,4 кВ | Богучарский | ВЛ 0,4 кВ № 2 ТП 302 ПС Радченская | ВЛ 0,4 кВ № 2 ТП 302 ПС Радченская | 000636/К | Богучарский район, с. Радченское | 0.92
3762 | ВЛ-0,4 кВ | Богучарский | ВЛ 0,4 кВ № 1 ТП 215 ПС Криница | ВЛ 0,4 кВ № 1 ТП 215 ПС Криница | 000637/К | Богучарский район, с. Криница | 0.94
3763 | ВЛ-0,4 кВ | Богучарский | ВЛ 0,4 кВ № 1 ТП 303 ПС Радченская | ВЛ 0,4 кВ № 1 ТП 303 ПС Радченская | 000638/К | Богучарский район, с. Радченское | 0.64
3764 | ВЛ-0,4 кВ | Богучарский | ВЛ 0,4 кВ № 1 ТП 713 ПС Богучар | ВЛ 0,4 кВ № 1 ТП 713 ПС Богучар | 000641/К | Богучарский район, с. Филоново | 0.585
3765 | ВЛ-0,4 кВ | Богучарский | ВЛ 0,4 кВ № 1 ТП 712 ПС Богучар | ВЛ 0,4 кВ № 1 ТП 712 ПС Богучар | 000642/К | Богучарский район, с. Филоново | 2.71
3766 | ВЛ-0,4 кВ | Богучарский | ВЛ 0,4 кВ № 1 ТП 702 ПС Богучар | ВЛ 0,4 кВ № 1 ТП 702 ПС Богучар | 000643/К | Богучарский район, с. Филоново | 0.76
3767 | ВЛ-0,4 кВ | Богучарский | ВЛ 0,4 кВ № 2 ТП 707 ПС Богучар | ВЛ 0,4 кВ № 2 ТП 707 ПС Богучар | 000644/К | Богучарский район, с. Филоново | 3.515
3768 | ВЛ-0,4 кВ | Богучарский | ВЛ 0,4 кВ № 1 ТП 725 ПС Богучар | ВЛ 0,4 кВ № 1 ТП 725 ПС Богучар | 000652/К | Богучарский район, с. Филоново | 0.82
3769 | ВЛ-0,4 кВ | Богучарский | ВЛ 0,4 кВ № 1 ТП 708 ПС Богучар | ВЛ 0,4 кВ № 1 ТП 708 ПС Богучар | 000653/К | Богучарский район, с. Филоново | 1.56
3770 | ВЛ-0,4 кВ | Богучарский | ВЛ 0,4 кВ № 1 ТП 420 ПС Твердохлебовка | ВЛ 0,4 кВ № 1 ТП 420 ПС Твердохлебовка | 000654/К | Богучарский район, с. Твердохлебовка | 1.11
3771 | ВЛ-0,4 кВ | Богучарский | ВЛ 0,4 кВ № 1 ТП 410 ПС Твердохлебовка | ВЛ 0,4 кВ № 1 ТП 410 ПС Твердохлебовка | 000655/К | Богучарский район, с. Твердохлебовка | 1.61
3772 | ВЛ-0,4 кВ | Богучарский | ВЛ 0,4 кВ № 2 ТП 404 ПС Твердохлебовка | ВЛ 0,4 кВ № 2 ТП 404 ПС Твердохлебовка | 000656/К | Богучарский район, с. Твердохлебовка | 0.645
3773 | ВЛ-0,4 кВ | Богучарский | ВЛ 0,4 кВ № 1 ТП 404 ПС Твердохлебовка | ВЛ 0,4 кВ № 1 ТП 404 ПС Твердохлебовка | 000657/К | Богучарский район, с. Твердохлебовка | 0.35
3774 | ВЛ-0,4 кВ | Богучарский | ВЛ 0,4 кВ № 1 ТП 205 ПС Твердохлебовка | ВЛ 0,4 кВ № 1 ТП 205 ПС Твердохлебовка | 000660/К | Богучарский район, с. Твердохлебовка | 0.42
3775 | ВЛ-0,4 кВ | Богучарский | ВЛ 0,4 кВ № 1 ТП 405 ПС Твердохлебовка | ВЛ 0,4 кВ № 1 ТП 405 ПС Твердохлебовка | 000661/К | Богучарский район, с. Твердохлебовка | 1.595
3776 | ВЛ-0,4 кВ | Богучарский | ВЛ 0,4 кВ № 1 ТП 413 ПС Твердохлебовка | ВЛ 0,4 кВ № 1 ТП 413 ПС Твердохлебовка | 000662/К | Богучарский район, с. Твердохлебовка | 0.765
3777 | ВЛ-0,4 кВ | Богучарский | ВЛ 0,4 кВ № 1 ТП 419 ПС Твердохлебовка | ВЛ 0,4 кВ № 1 ТП 419 ПС Твердохлебовка | 000663/К | Богучарский район, с. Твердохлебовка | 0.85
3778 | ВЛ-0,4 кВ | Богучарский | ВЛ 0,4 кВ № 1 ТП 301 ПС Твердохлебовка | ВЛ 0,4 кВ № 1 ТП 301 ПС Твердохлебовка | 000664/К | Богучарский район, с. Твердохлебовка | 1.245
3779 | ВЛ-0,4 кВ | Богучарский | ВЛ 0,4 кВ № 2 ТП 301 ПС Твердохлебовка | ВЛ 0,4 кВ № 2 ТП 301 ПС Твердохлебовка | 000665/К | Богучарский район, с. Твердохлебовка | 1.885
3780 | ВЛ-0,4 кВ | Богучарский | ВЛ 0,4 кВ № 1 ТП 406 ПС Твердохлебовка | ВЛ 0,4 кВ № 1 ТП 406 ПС Твердохлебовка | 000667/К | Богучарский район, с. Твердохлебовка | 0.4
3781 | ВЛ-0,4 кВ | Богучарский | ВЛ 0,4 кВ № 2 ТП 413 ПС Твердохлебовка | ВЛ 0,4 кВ № 2 ТП 413 ПС Твердохлебовка | 000668/К | Богучарский район, с. Твердохлебовка | 2.93
3782 | ВЛ-0,4 кВ | Богучарский | ВЛ 0,4 кВ № 3 ТП 401 ПС Твердохлебовка | ВЛ 0,4 кВ № 3 ТП 401 ПС Твердохлебовка | 000669/К | Богучарский район, с. Твердохлебовка | 0.53
3783 | ВЛ-0,4 кВ | Богучарский | ВЛ 0,4 кВ № 1 ТП 302 ПС Журавка | ВЛ 0,4 кВ № 1 ТП 302 ПС Журавка | 000675/К | Богучарский район, с. Журавка | 0.735
3784 | ВЛ-0,4 кВ | Богучарский | ВЛ 0,4 кВ № 1 ТП 113 ПС Подколодновка | ВЛ 0,4 кВ № 1 ТП 113 ПС Подколодновка | 000676/К | Богучарский район, с. Подколодновка | 0.115
3785 | ВЛ-0,4 кВ | Богучарский | ВЛ 0,4 кВ № 1 ТП 214 ПС Подколодновка | ВЛ 0,4 кВ № 1 ТП 214 ПС Подколодновка | 000677/К | Богучарский район, с. Подколодновка | 1.405
3786 | ВЛ-0,4 кВ | Богучарский | ВЛ 0,4 кВ № 1 ТП 205 ПС Подколодновка | ВЛ 0,4 кВ № 1 ТП 205 ПС Подколодновка | 000680/К | Богучарский район, с. Подколодновка | 1.48
3787 | ВЛ-0,4 кВ | Богучарский | ВЛ 0,4 кВ № 1 ТП 211 ПС Подколодновка | ВЛ 0,4 кВ № 1 ТП 211 ПС Подколодновка | 000681/К | Богучарский район, с. Подколодновка | 1.35
3788 | ВЛ-0,4 кВ | Богучарский | ВЛ 0,4 кВ № 1 ТП 115 ПС Подколодновка | ВЛ 0,4 кВ № 1 ТП 115 ПС Подколодновка | 000682/К | Богучарский район, с. Подколодновка | 0.54
3789 | ВЛ-0,4 кВ | Богучарский | ВЛ 0,4 кВ № 1 ТП 301 ПС Подколодновка | ВЛ 0,4 кВ № 1 ТП 301 ПС Подколодновка | 000683/К | Богучарский район, с. Подколодновка | 0.665
3790 | ВЛ-0,4 кВ | Богучарский | ВЛ 0,4 кВ № 1 ТП 109 ПС Подколодновка | ВЛ 0,4 кВ № 1 ТП 109 ПС Подколодновка | 000684/К | Богучарский район, с. Подколодновка | 0.19
3791 | ВЛ-0,4 кВ | Богучарский | ВЛ 0,4 кВ № 1 ТП 105 ПС Подколодновка | ВЛ 0,4 кВ № 1 ТП 105 ПС Подколодновка | 000688/К | Богучарский район, с. Подколодновка | 0.3
3792 | ВЛ-0,4 кВ | Богучарский | ВЛ 0,4 кВ № 2 ТП 208 ПС Подколодновка | ВЛ 0,4 кВ № 2 ТП 208 ПС Подколодновка | 000689/К | Богучарский район, с. Подколодновка | 2.365
3793 | ВЛ-0,4 кВ | Богучарский | ВЛ 0,4 кВ № 1 ТП 103 ПС Подколодновка | ВЛ 0,4 кВ № 1 ТП 103 ПС Подколодновка | 000694/К | Богучарский район, с. Подколодновка | 0.735
3794 | ВЛ-0,4 кВ | Богучарский | ВЛ 0,4 кВ № 1 ТП 106 ПС Подколодновка | ВЛ 0,4 кВ № 1 ТП 106 ПС Подколодновка | 000698/К | Богучарский район, с. Подколодновка | 0.2
3795 | ВЛ-0,4 кВ | Богучарский | ВЛ 0,4 кВ № 2 ТП 103 ПС Подколодновка | ВЛ 0,4 кВ № 2 ТП 103 ПС Подколодновка | 000700/К | Богучарский район, с. Подколодновка | 2.105
3796 | ВЛ-0,4 кВ | Богучарский | ВЛ 0,4 кВ № 3 ТП 103 ПС Подколодновка | ВЛ 0,4 кВ № 3 ТП 103 ПС Подколодновка | 000701/К | Богучарский район, с. Подколодновка | 0.595
3797 | ВЛ-0,4 кВ | Богучарский | ВЛ 0,4 кВ № 2 ТП 204 ПС Богучар | ВЛ 0,4 кВ № 2 ТП 204 ПС Богучар | 000706/К | Богучарский район, с. Залиман | 1.05
3798 | ВЛ-0,4 кВ | Богучарский | ВЛ 0,4 кВ № 1 ТП 205 ПС Богучар | ВЛ 0,4 кВ № 1 ТП 205 ПС Богучар | 000707/К | Богучарский район, с. Залиман | 0.475
3799 | ВЛ-0,4 кВ | Богучарский | ВЛ 0,4 кВ № 1 ТП 204 ПС Богучар | ВЛ 0,4 кВ № 1 ТП 204 ПС Богучар | 000708/К | Богучарский район, с. Залиман | 0.07
3800 | ВЛ-0,4 кВ | Богучарский | ВЛ 0,4 кВ № 1 ТП 307 ПС Богучар | ВЛ 0,4 кВ № 1 ТП 307 ПС Богучар | 000710/К | Богучарский район, с. Грушовое | 0.8
3801 | ВЛ-0,4 кВ | Богучарский | ВЛ 0,4 кВ № 1 ТП 305 ПС Богучар | ВЛ 0,4 кВ № 1 ТП 305 ПС Богучар | 000711/К | Богучарский район, с. Грушовое | 1.795
3802 | ВЛ-0,4 кВ | Богучарский | ВЛ 0,4 кВ № 1 ТП 505 ПС Дьяченково | ВЛ 0,4 кВ № 1 ТП 505 ПС Дьяченково | 000718/К | Богучарский район, с. Купянка | 0.275
3803 | ВЛ-0,4 кВ | Богучарский | ВЛ 0,4 кВ № 1 ТП 515 ПС Дьяченково | ВЛ 0,4 кВ № 1 ТП 515 ПС Дьяченково | 000720/К | Богучарский район, с. Купянка | 1.03
3804 | ВЛ-0,4 кВ | Богучарский | ВЛ 0,4 кВ № 2 ТП 406 ПС Дьяченково | ВЛ 0,4 кВ № 2 ТП 406 ПС Дьяченково | 000721/К | Богучарский район, с. Терешково | 0.455
3805 | ВЛ-0,4 кВ | Богучарский | ВЛ 0,4 кВ № 1 ТП 409 ПС Дьяченково | ВЛ 0,4 кВ № 1 ТП 409 ПС Дьяченково | 000726/К | Богучарский район, с. Терешково | 0.795
3806 | ВЛ-0,4 кВ | Богучарский | ВЛ 0,4 кВ № 1 ТП 118 ПС Россия | ВЛ 0,4 кВ № 1 ТП 118 ПС Россия | 000728/К | Богучарский район, с. Луговое | 1.46
3807 | ВЛ-0,4 кВ | Богучарский | ВЛ 0,4 кВ № 1 ТП 120 ПС Россия | ВЛ 0,4 кВ № 1 ТП 120 ПС Россия | 000729/К | Богучарский район, с. Луговое | 2.095
3808 | ВЛ-0,4 кВ | Богучарский | ВЛ 0,4 кВ № 1 ТП 108 ПС Россия | ВЛ 0,4 кВ № 1 ТП 108 ПС Россия | 000730/К | Богучарский район, с. Луговое | 1.72
3809 | ВЛ-0,4 кВ | Богучарский | ВЛ 0,4 кВ № 1 ТП 115 ПС Россия | ВЛ 0,4 кВ № 1 ТП 115 ПС Россия | 000731/К | Богучарский район, с. Луговое | 0.66
3810 | ВЛ-0,4 кВ | Богучарский | ВЛ 0,4 кВ № 2 ТП 120 ПС Россия | ВЛ 0,4 кВ № 2 ТП 120 ПС Россия | 000733/К | Богучарский район, с. Луговое | 1.47
3811 | ВЛ-0,4 кВ | Богучарский | ВЛ 0,4 кВ № 2 ТП 118 ПС Россия | ВЛ 0,4 кВ № 2 ТП 118 ПС Россия | 000737/К | Богучарский район, с. Луговое | 1.565
3812 | ВЛ-0,4 кВ | Богучарский | ВЛ 0,4 кВ № 2 ТП 108 ПС Россия | ВЛ 0,4 кВ № 2 ТП 108 ПС Россия | 000738/К | Богучарский район, с. Луговое | 0.945
3813 | ВЛ-0,4 кВ | Богучарский | ВЛ 0,4 кВ № 1 ТП 128 ПС Россия | ВЛ 0,4 кВ № 1 ТП 128 ПС Россия | 000739/К | Богучарский район, с. Луговое | 0.4
3814 | ВЛ-0,4 кВ | Богучарский | ВЛ 0,4 кВ № 1 ТП 110 ПС с-за Радченский | ВЛ 0,4 кВ № 1 ТП 110 ПС с-за Радченский | 001764/К | Богучарский район, п. Дубрава | 0.875
3815 | ВЛ-0,4 кВ | Богучарский | ВЛ 0,4 кВ № 1 ТП 201 ПС с-за Радченский | ВЛ 0,4 кВ № 1 ТП 201 ПС с-за Радченский | 001765/К | Богучарский район, п. Дубрава | 1.19
3816 | ВЛ-0,4 кВ | Богучарский | ВЛ 0,4 кВ № 1 ТП 104 ПС с-за Радченский | ВЛ 0,4 кВ № 1 ТП 104 ПС с-за Радченский | 001766/К | Богучарский район, п. Дубрава | 0.115
3817 | ВЛ-0,4 кВ | Богучарский | ВЛ 0,4 кВ № 1 ТП 303 ПС Монастырщина | ВЛ 0,4 кВ № 1 ТП 303 ПС Монастырщина | 001776/К | Богучарский район, с. Монастырщина | 0.5
3818 | ВЛ-0,4 кВ | Богучарский | ВЛ 0,4 кВ № 2 ТП 303 ПС Монастырщина | ВЛ 0,4 кВ № 2 ТП 303 ПС Монастырщина | 001777/К | Богучарский район, с. Монастырщина | 0.875
3819 | ВЛ-0,4 кВ | Богучарский | ВЛ 0,4 кВ № 1 ТП 203 ПС Монастырщина | ВЛ 0,4 кВ № 1 ТП 203 ПС Монастырщина | 001785/К | Богучарский район, с. Монастырщина | 0.355
3820 | ВЛ-0,4 кВ | Богучарский | ВЛ 0,4 кВ № 1 ТП 401 ПС Монастырщина | ВЛ 0,4 кВ № 1 ТП 401 ПС Монастырщина | 001786/К | Богучарский район, с. Монастырщина | 0.32
3821 | ВЛ-0,4 кВ | Богучарский | ВЛ 0,4 кВ № 1 ТП 511 ПС Монастырщина | ВЛ 0,4 кВ № 1 ТП 511 ПС Монастырщина | 001787/К | Богучарский район, с. Монастырщина | 0.16
3822 | ВЛ-0,4 кВ | Богучарский | ВЛ 0,4 кВ № 1 ТП 501 ПС Монастырщина | ВЛ 0,4 кВ № 1 ТП 501 ПС Монастырщина | 001788/К | Богучарский район, с. Монастырщина | 0.69
3823 | ВЛ-0,4 кВ | Богучарский | ВЛ 0,4 кВ № 1 ТП 515 ПС Монастырщина | ВЛ 0,4 кВ № 1 ТП 515 ПС Монастырщина | 001790/К | Богучарский район, с. Монастырщина | 0.475
3824 | ВЛ-0,4 кВ | Богучарский | ВЛ 0,4 кВ № 1 ТП 204 ПС Монастырщина | ВЛ 0,4 кВ № 1 ТП 204 ПС Монастырщина | 001791/К | Богучарский район, с. Монастырщина | 0.91
3825 | ВЛ-0,4 кВ | Богучарский | ВЛ 0,4 кВ № 1 ТП 506 ПС Монастырщина | ВЛ 0,4 кВ № 1 ТП 506 ПС Монастырщина | 001792/К | Богучарский район, с. Монастырщина | 0.355
3826 | ВЛ-0,4 кВ | Богучарский | ВЛ 0,4 кВ № 1 ТП 509 ПС Монастырщина | ВЛ 0,4 кВ № 1 ТП 509 ПС Монастырщина | 001794/К | Богучарский район, с. Монастырщина | 2.02
3827 | ВЛ-0,4 кВ | Богучарский | ВЛ 0,4 кВ № 1 ТП 514 ПС Монастырщина | ВЛ 0,4 кВ № 1 ТП 514 ПС Монастырщина | 001796/К | Богучарский район, с. Монастырщина | 0.32
3828 | ВЛ-0,4 кВ | Богучарский | ВЛ 0,4 кВ № 1 ТП 510 ПС Монастырщина | ВЛ 0,4 кВ № 1 ТП 510 ПС Монастырщина | 001798/К | Богучарский район, с. Монастырщина | 2.035
3829 | ВЛ-0,4 кВ | Богучарский | ВЛ 0,4 кВ № 2 ТП 510 ПС Монастырщина | ВЛ 0,4 кВ № 2 ТП 510 ПС Монастырщина | 001799/К | Богучарский район, с. Монастырщина | 1.94
3830 | ВЛ-0,4 кВ | Богучарский | ВЛ 0,4 кВ № 1 ТП 402 ПС Монастырщина | ВЛ 0,4 кВ № 1 ТП 402 ПС Монастырщина | 001800/К | Богучарский район, с. Монастырщина | 1.155
3831 | ВЛ-0,4 кВ | Богучарский | ВЛ 0,4 кВ № 1 ТП 104 ПС Южная | ВЛ 0,4 кВ № 1 ТП 104 ПС Южная | 001873/К | Богучарский район, п. Южный | 1.575
3832 | ВЛ-0,4 кВ | Богучарский | ВЛ 0,4 кВ № 1 ТП 204 ПС Южная | ВЛ 0,4 кВ № 1 ТП 204 ПС Южная | 001874/К | Богучарский район, п. Южный | 1.71
3833 | ВЛ-0,4 кВ | Богучарский | ВЛ 0,4 кВ № 1 ТП 303 ПС Южная | ВЛ 0,4 кВ № 1 ТП 303 ПС Южная | 001875/К | Богучарский район, п. Южный | 0.07
3834 | ВЛ-0,4 кВ | Богучарский | ВЛ 0,4 кВ № 1 ТП 206 ПС Южная | ВЛ 0,4 кВ № 1 ТП 206 ПС Южная | 001877/К | Богучарский район, п. Южный | 0.395
3835 | ВЛ-0,4 кВ | Богучарский | ВЛ 0,4 кВ № 1 ТП 306 ПС Первомайская | ВЛ 0,4 кВ № 1 ТП 306 ПС Первомайская | 001881/К | Богучарский район, с. Лебединка | 1.255
3836 | ВЛ-0,4 кВ | Богучарский | ВЛ 0,4 кВ № 2 ТП 306 ПС Первомайская | ВЛ 0,4 кВ № 2 ТП 306 ПС Первомайская | 001882/К | Богучарский район, с. Лебединка | 0.5
3837 | ВЛ-0,4 кВ | Богучарский | ВЛ 0,4 кВ № 1 ТП 207 ПС Красногоровка | ВЛ 0,4 кВ № 1 ТП 207 ПС Красногоровка | 001930/К | Богучарский район, с. Красноговоровка | 1.21
3838 | ВЛ-0,4 кВ | Богучарский | ВЛ 0,4 кВ № 2 ТП 207 ПС Красногоровка | ВЛ 0,4 кВ № 2 ТП 207 ПС Красногоровка | 001931/К | Богучарский район, с. Красноговоровка | 2.095
3839 | ВЛ-0,4 кВ | Богучарский | ВЛ 0,4 кВ № 1 ТП 204 ПС Красногоровка | ВЛ 0,4 кВ № 1 ТП 204 ПС Красногоровка | 001933/К | Богучарский район, с. Красноговоровка | 17.18
3840 | ВЛ-0,4 кВ | Богучарский | ВЛ 0,4 кВ № 1 ТП 201 ПС Красногоровка | ВЛ 0,4 кВ № 1 ТП 201 ПС Красногоровка | 001934/К | Богучарский район, с. Красноговоровка | 0.855
3841 | ВЛ-0,4 кВ | Богучарский | ВЛ 0,4 кВ № 1 ТП 401 ПС Шуриновка | ВЛ 0,4 кВ № 1 ТП 401 ПС Шуриновка | 001939/К | Богучарский район, х. Варваровка | 0.545
3842 | ВЛ-0,4 кВ | Богучарский | ВЛ 0,4 кВ № 1 ТП 313 ПС Первомайская | ВЛ 0,4 кВ № 1 ТП 313 ПС Первомайская | 001943/К | Богучарский район, с. Лебединка | 0.24
3843 | ВЛ-0,4 кВ | Богучарский | ВЛ 0,4 кВ № 1 ТП 501 ПС Радченская | ВЛ 0,4 кВ № 1 ТП 501 ПС Радченская | 001945/К | Богучарский район, с. Радченское | 1.045
3844 | ВЛ-0,4 кВ | Богучарский | ВЛ 0,4 кВ № 2 ТП 501 ПС Радченская | ВЛ 0,4 кВ № 2 ТП 501 ПС Радченская | 001946/К | Богучарский район, с. Радченское | 0.395
3845 | ВЛ-0,4 кВ | Богучарский | ВЛ 0,4 кВ № 1 ТП 506 ПС Радченская | ВЛ 0,4 кВ № 1 ТП 506 ПС Радченская | 001948/К | Богучарский район, с. Радченское | 1.16
3846 | ВЛ-0,4 кВ | Богучарский | ВЛ 0,4 кВ № 2 ТП 506 ПС Радченская | ВЛ 0,4 кВ № 2 ТП 506 ПС Радченская | 001949/К | Богучарский район, с. Радченское | 1.12
3847 | ВЛ-0,4 кВ | Богучарский | ВЛ 0,4 кВ № 1 ТП 201 ПС Криница | ВЛ 0,4 кВ № 1 ТП 201 ПС Криница | 001950/К | Богучарский район, с. Криница | 0.31
3848 | ВЛ-0,4 кВ | Богучарский | ВЛ 0,4 кВ № 3 ТП 506 ПС Радченская | ВЛ 0,4 кВ № 3 ТП 506 ПС Радченская | 001951/К | Богучарский район, с. Радченское | 0.87
3849 | ВЛ-0,4 кВ | Богучарский | ВЛ 0,4 кВ № 1 ТП 412 ПС Радченская | ВЛ 0,4 кВ № 1 ТП 412 ПС Радченская | 001952/К | Богучарский район, с. Радченское | 0.12
3850 | ВЛ-0,4 кВ | Богучарский | ВЛ 0,4 кВ № 1 ТП 322 ПС Радченская | ВЛ 0,4 кВ № 1 ТП 322 ПС Радченская | 001955/К | Богучарский район, с. Радченское | 0.74
3851 | ВЛ-0,4 кВ | Богучарский | ВЛ 0,4 кВ № 1 ТП 402 ПС Радченская | ВЛ 0,4 кВ № 1 ТП 402 ПС Радченская | 001956/К | Богучарский район, с. Радченское | 1.555
3852 | ВЛ-0,4 кВ | Богучарский | ВЛ 0,4 кВ № 1 ТП 210 ПС Дьяченково | ВЛ 0,4 кВ № 1 ТП 210 ПС Дьяченково | 001978/К | Богучарский район, с. Дьяченково | 1.48
3853 | ВЛ-0,4 кВ | Богучарский | ВЛ 0,4 кВ № 1 ТП 208 ПС Подколодновка | ВЛ 0,4 кВ № 1 ТП 208 ПС Подколодновка | 002313/К | Богучарский район, с. Подколодновка | 1.6
3854 | ВЛ-0,4 кВ | Богучарский | ВЛ 0,4 кВ № 1 ТП 401 ПС Южная | ВЛ 0,4 кВ № 1 ТП 401 ПС Южная | 002314/К | Богучарский район, п. Южный | 1.615
3855 | ВЛ-0,4 кВ | Богучарский | ВЛ 0,4 кВ № 1 ТП 405 ПС Южная | ВЛ 0,4 кВ № 1 ТП 405 ПС Южная | 002318/К | Богучарский район, п. Южный | 1.155
3856 | ВЛ-0,4 кВ | Богучарский | ВЛ 0,4 кВ № 2 ТП 506 ПС Монастырщина | ВЛ 0,4 кВ № 2 ТП 506 ПС Монастырщина | 002332/К | Богучарский район, с. Монастырщина | 1.94
3857 | ВЛ-0,4 кВ | Богучарский | ВЛ 0,4 кВ № 1 ТП 720 ПС Богучар | ВЛ 0,4 кВ № 1 ТП 720 ПС Богучар | 002359/К | Богучарский район, с. Филоново | 0.515
3858 | ВЛ-0,4 кВ | Богучарский | ВЛ 0,4 кВ № 1 ТП 111 ПС Россия | ВЛ 0,4 кВ № 1 ТП 111 ПС Россия | 002379/К | Богучарский район, с. Луговое | 0.905
3859 | ВЛ-0,4 кВ | Богучарский | ВЛ 0,4 кВ № 2 ТП 420 ПС Твердохлебовка | ВЛ 0,4 кВ № 2 ТП 420 ПС Твердохлебовка | 002383/К | Богучарский район, с. Твердохлебовка | 1.165
3860 | ВЛ-0,4 кВ | Богучарский | ВЛ 0,4 кВ № 1 ТП 304 ПС Журавка | ВЛ 0,4 кВ № 1 ТП 304 ПС Журавка | 002385/К | Богучарский район, с. Журавка | 0.945
3861 | ВЛ-0,4 кВ | Богучарский | ВЛ 0,4 кВ № 1 ТП 201 ПС Журавка | ВЛ 0,4 кВ № 1 ТП 201 ПС Журавка | 002387/К | Богучарский район, с. Журавка | 1.535
3862 | ВЛ-0,4 кВ | Богучарский | ВЛ 0,4 кВ № 1 ТП 303 ПС Журавка | ВЛ 0,4 кВ № 1 ТП 303 ПС Журавка | 002398/К | Богучарский район, с. Журавка | 0.17
3863 | ВЛ-0,4 кВ | Богучарский | ВЛ 0,4 кВ № 1 ТП 301 ПС Журавка | ВЛ 0,4 кВ № 1 ТП 301 ПС Журавка | 002400/К | Богучарский район, с. Журавка | 1.635
3864 | ВЛ-0,4 кВ | Богучарский | ВЛ 0,4 кВ № 1 ТП 209 ПС Дьяченково | ВЛ 0,4 кВ № 1 ТП 209 ПС Дьяченково | 002418/К | Богучарский район, с. Дьяченково | 0.32
3865 | ВЛ-0,4 кВ | Богучарский | ВЛ 0,4 кВ № 1 ТП 105 ПС Дьяченково | ВЛ 0,4 кВ № 1 ТП 105 ПС Дьяченково | 002419/К | Богучарский район, с. Дьяченково | 1.025
3866 | ВЛ-0,4 кВ | Богучарский | ВЛ 0,4 кВ № 1 ТП 201 ПС Дьяченково | ВЛ 0,4 кВ № 1 ТП 201 ПС Дьяченково | 002420/К | Богучарский район, с. Дьяченково | 1.345
3867 | ВЛ-0,4 кВ | Богучарский | ВЛ 0,4 кВ № 1,2 ТП 233 ПС Дьяченково | ВЛ 0,4 кВ № 1,2 ТП 233 ПС Дьяченково | 002421/К | Богучарский район, с. Дьяченково | 1.97
3868 | ВЛ-0,4 кВ | Богучарский | ВЛ 0,4 кВ № 1 ТП 303 ПС с-за Радченский | ВЛ 0,4 кВ № 1 ТП 303 ПС с-за Радченский | 002447/К | Богучарский район, п. Дубрава | 1.54
3869 | ВЛ-0,4 кВ | Богучарский | ВЛ 0,4 кВ № 1 ТП 230 ПС Радченская | ВЛ 0,4 кВ № 1 ТП 230 ПС Радченская | 002448/К | Богучарский район, с. Радченское | 1.08
3870 | ВЛ-0,4 кВ | Богучарский | ВЛ 0,4 кВ № 1 ТП 604 ПС Монастырщина | ВЛ 0,4 кВ № 1 ТП 604 ПС Монастырщина | 002449/К | Богучарский район, с. Монастырщина | 0.39
3871 | ВЛ-0,4 кВ | Богучарский | ВЛ 0,4 кВ № 1 ТП 219 ПС Богучар | ВЛ 0,4 кВ № 1 ТП 219 ПС Богучар | 002450/К | Богучарский район, с. Залиман | 2.745
3872 | ВЛ-0,4 кВ | Богучарский | ВЛ 0,4 кВ № 1 ТП 202 ПС Монастырщина | ВЛ 0,4 кВ № 1 ТП 202 ПС Монастырщина | 002507/К | Богучарский район, с. Монастырщина | 0.645
3873 | ВЛ-0,4 кВ | Богучарский | ВЛ 0,4 кВ № 1 ТП 406 ПС Монастырщина | ВЛ 0,4 кВ № 1 ТП 406 ПС Монастырщина | 002508/К | Богучарский район, с. Монастырщина | 0.695
3874 | ВЛ-0,4 кВ | Богучарский | ВЛ 0,4 кВ № 1 ТП 404 ПС Монастырщина | ВЛ 0,4 кВ № 1 ТП 404 ПС Монастырщина | 002509/К | Богучарский район, с. Монастырщина | 1.41
3875 | ВЛ-0,4 кВ | Богучарский | ВЛ 0,4 кВ № 1 ТП 101 ПС Подколодновка | ВЛ 0,4 кВ № 1 ТП 101 ПС Подколодновка | 002545/К | Богучарский район, с. Подколодновка | 2.065
3876 | ВЛ-0,4 кВ | Богучарский | ВЛ 0,4 кВ № 1 ТП 207 ПС Подколодновка | ВЛ 0,4 кВ № 1 ТП 207 ПС Подколодновка | 002546/К | Богучарский район, с. Подколодновка | 0.21
3877 | ВЛ-0,4 кВ | Богучарский | ВЛ 0,4 кВ № 1 ТП 116 ПС Подколодновка | ВЛ 0,4 кВ № 1 ТП 116 ПС Подколодновка | 002547/К | Богучарский район, с. Подколодновка | 0.465
3878 | ВЛ-0,4 кВ | Богучарский | ВЛ 0,4 кВ № 2 ТП 116 ПС Подколодновка | ВЛ 0,4 кВ № 2 ТП 116 ПС Подколодновка | 002548/К | Богучарский район, с. Подколодновка | 1.385
3879 | ВЛ-0,4 кВ | Богучарский | ВЛ 0,4 кВ № 1 ТП 218 ПС Подколодновка | ВЛ 0,4 кВ № 1 ТП 218 ПС Подколодновка | 002550/К | Богучарский район, с. Подколодновка | 1.865
3880 | ВЛ-0,4 кВ | Богучарский | ВЛ 0,4 кВ № 1 ТП 102 ПС Журавка | ВЛ 0,4 кВ № 1 ТП 102 ПС Журавка | 002551/К | Богучарский район, с. Журавка | 0.2
3881 | ВЛ-0,4 кВ | Богучарский | ВЛ 0,4 кВ № 2 ТП 218 ПС Подколодновка | ВЛ 0,4 кВ № 2 ТП 218 ПС Подколодновка | 002552/К | Богучарский район, с. Подколодновка | 0.16
3882 | ВЛ-0,4 кВ | Богучарский | ВЛ 0,4 кВ № 2 ТП 205 ПС Подколодновка | ВЛ 0,4 кВ № 2 ТП 205 ПС Подколодновка | 002553/К | Богучарский район, с. Подколодновка | 1.395
3883 | ВЛ-0,4 кВ | Богучарский | ВЛ 0,4 кВ № 1 ТП 210 ПС Подколодновка | ВЛ 0,4 кВ № 1 ТП 210 ПС Подколодновка | 002554/К | Богучарский район, с. Подколодновка | 2.065
3884 | ВЛ-0,4 кВ | Богучарский | ВЛ 0,4 кВ № 1 ТП 706 ПС Богучар | ВЛ 0,4 кВ № 1 ТП 706 ПС Богучар | 002598/К | Богучарский район, с. Филоново | 0.91
3885 | ВЛ-0,4 кВ | Богучарский | ВЛ 0,4 кВ № 1 ТП 722 ПС Богучар | ВЛ 0,4 кВ № 1 ТП 722 ПС Богучар | 002600/К | Богучарский район, с. Филоново | 1.18
3886 | ВЛ-0,4 кВ | Богучарский | ВЛ 0,4 кВ № 1 ТП 107 ПС Россия | ВЛ 0,4 кВ № 1 ТП 107 ПС Россия | 002628/К | Богучарский район, с. Луговое | 0.28
3887 | ВЛ-0,4 кВ | Богучарский | ВЛ 0,4 кВ № 3 ТП 120 ПС Россия | ВЛ 0,4 кВ № 3 ТП 120 ПС Россия | 002629/К | Богучарский район, с. Луговое | 0.8
3888 | ВЛ-0,4 кВ | Богучарский | ВЛ 0,4 кВ № 1 ТП 406 ПС с-за Радченский | ВЛ 0,4 кВ № 1 ТП 406 ПС с-за Радченский | 002630/К | Богучарский район, п. Дубрава | 0.65
3889 | ВЛ-0,4 кВ | Богучарский | ВЛ 0,4 кВ № 2 ТП 201 ПС с-за Радченский | ВЛ 0,4 кВ № 2 ТП 201 ПС с-за Радченский | 002631/К | Богучарский район, п. Дубрава | 0.88
3890 | ВЛ-0,4 кВ | Богучарский | ВЛ 0,4 кВ № 1 ТП 403 ПС с-за Радченский | ВЛ 0,4 кВ № 1 ТП 403 ПС с-за Радченский | 002632/К | Богучарский район, п. Дубрава | 0.32
3891 | ВЛ-0,4 кВ | Богучарский | ВЛ 0,4 кВ № 1 ТП 404 ПС с-за Радченский | ВЛ 0,4 кВ № 1 ТП 404 ПС с-за Радченский | 002633/К | Богучарский район, п. Дубрава | 0.12
3892 | ВЛ-0,4 кВ | Богучарский | ВЛ 0,4 кВ № 1 ТП 308 ПС с-за Радченский | ВЛ 0,4 кВ № 1 ТП 308 ПС с-за Радченский | 002637/К | Богучарский район, п. Дубрава | 1.265
3893 | ВЛ-0,4 кВ | Богучарский | ВЛ 0,4 кВ № 2 ТП 403 ПС с-за Радченский | ВЛ 0,4 кВ № 2 ТП 403 ПС с-за Радченский | 002640/К | Богучарский район, п. Дубрава | 0.32
3894 | ВЛ-0,4 кВ | Богучарский | ВЛ 0,4 кВ № 2 ТП 720 ПС Богучар | ВЛ 0,4 кВ № 2 ТП 720 ПС Богучар | 002660/К | Богучарский район, с. Филоново | 1.075
3895 | ВЛ-0,4 кВ | Богучарский | ВЛ 0,4 кВ № 1 ТП 703 ПС Богучар | ВЛ 0,4 кВ № 1 ТП 703 ПС Богучар | 002661/К | Богучарский район, с. Филоново | 1.155
3896 | ВЛ-0,4 кВ | Богучарский | ВЛ 0,4 кВ № 1 ТП 717 ПС Богучар | ВЛ 0,4 кВ № 1 ТП 717 ПС Богучар | 002667/К | Богучарский район, с. Филоново | 0.195
3897 | ВЛ-0,4 кВ | Богучарский | ВЛ 0,4 кВ № 2 ТП 721 ПС Богучар | ВЛ 0,4 кВ № 2 ТП 721 ПС Богучар | 002669/К | Богучарский район, с. Филоново | 0.975
3898 | ВЛ-0,4 кВ | Богучарский | ВЛ 0,4 кВ № 3 ТП 721 ПС Богучар | ВЛ 0,4 кВ № 3 ТП 721 ПС Богучар | 002670/К | Богучарский район, с. Филоново | 0.49
3899 | ВЛ-0,4 кВ | Богучарский | ВЛ 0,4 кВ № 1 ТП 306 ПС Дьяченково | ВЛ 0,4 кВ № 1 ТП 306 ПС Дьяченково | 002698/К | Богучарский район, с. Дьяченково | 0.685
3900 | ВЛ-0,4 кВ | Богучарский | ВЛ 0,4 кВ № 1 ТП 718 ПС Богучар | ВЛ 0,4 кВ № 1 ТП 718 ПС Богучар | 002699/К | Богучарский район, с. Филоново | 0.12
3901 | ВЛ-0,4 кВ | Богучарский | ВЛ 0,4 кВ № 1 ТП 125 ПС Россия | ВЛ 0,4 кВ № 1 ТП 125 ПС Россия | 002700/К | Богучарский район, с. Луговое | 0.28
3902 | ВЛ-0,4 кВ | Богучарский | ВЛ 0,4 кВ № 1 ТП 105 ПС Южная | ВЛ 0,4 кВ № 1 ТП 105 ПС Южная | 002701/К | Богучарский район, п. Южный | 1.09
3903 | ВЛ-0,4 кВ | Богучарский | ВЛ 0,4 кВ № 1 ТП 303 ПС Дьяченково | ВЛ 0,4 кВ № 1 ТП 303 ПС Дьяченково | 002702/К | Богучарский район, с. Дьяченково | 0.155
3904 | ВЛ-0,4 кВ | Богучарский | ВЛ 0,4 кВ № 1 ТП 404 ПС Шуриновка | ВЛ 0,4 кВ № 1 ТП 404 ПС Шуриновка | 002722/К | Богучарский район, х. Варваровка | 0.6
3905 | ВЛ-0,4 кВ | Богучарский | ВЛ 0,4 кВ № 2 ТП 404 ПС Шуриновка | ВЛ 0,4 кВ № 2 ТП 404 ПС Шуриновка | 002723/К | Богучарский район, х. Варваровка | 0.2
3906 | ВЛ-0,4 кВ | Богучарский | ВЛ 0,4 кВ № 1 ТП 135 ПС Россия | ВЛ 0,4 кВ № 1 ТП 135 ПС Россия | 002946/К | Богучарский район, с. Луговое | 0.27
3907 | ВЛ-0,4 кВ | Богучарский | ВЛ 0,4 кВ № 1 ТП 133 ПС Россия | ВЛ 0,4 кВ № 1 ТП 133 ПС Россия | 002947/К | Богучарский район, с. Луговое | 0.48
3908 | ВЛ-0,4 кВ | Богучарский | ВЛ 0,4 кВ № 2 ТП 419 ПС Твердохлебовка | ВЛ 0,4 кВ № 2 ТП 419 ПС Твердохлебовка | 002948/К | Богучарский район, с. Твердохлебовка | 0.24
3909 | ВЛ-0,4 кВ | Богучарский | ВЛ 0,4 кВ № 1 ТП 236 ПС Дьяченково | ВЛ 0,4 кВ № 1 ТП 236 ПС Дьяченково | 002969/К | Богучарский район, с. Дьяченково | 0.51
3910 | ВЛ-0,4 кВ | Богучарский | ВЛ 0,4 кВ № 2 ТП 501 ПС Монастырщина | ВЛ 0,4 кВ № 2 ТП 501 ПС Монастырщина | 002984/К | Богучарский район, с. Монастырщина | 0.585
3911 | ВЛ-0,4 кВ | Богучарский | ВЛ 0,4 кВ № 1 ТП 516 ПС Монастырщина | ВЛ 0,4 кВ № 1 ТП 516 ПС Монастырщина | 002985/К | Богучарский район, с. Монастырщина | 0.555
3912 | ВЛ-0,4 кВ | Богучарский | ВЛ 0,4 кВ № 1 ТП 403 ПС Твердохлебовка | ВЛ 0,4 кВ № 1 ТП 403 ПС Твердохлебовка | 003067/К | Богучарский район, с. Твердохлебовка | 0.955
3913 | ВЛ-0,4 кВ | Богучарский | ВЛ 0,4 кВ № 3 ТП 410 ПС Твердохлебовка | ВЛ 0,4 кВ № 3 ТП 410 ПС Твердохлебовка | 003068/К | Богучарский район, с. Твердохлебовка | 0.63
3914 | ВЛ-0,4 кВ | Богучарский | ВЛ 0,4 кВ № 2 ТП 133 ПС Россия | ВЛ 0,4 кВ № 2 ТП 133 ПС Россия | 003115/К | Богучарский район, с. Луговое | 1.61
3915 | ВЛ-0,4 кВ | Богучарский | ВЛ 0,4 кВ № 1 ТП 129 ПС Россия | ВЛ 0,4 кВ № 1 ТП 129 ПС Россия | 003116/К | Богучарский район, с. Луговое | 1.715
3916 | ВЛ-0,4 кВ | Богучарский | ВЛ 0,4 кВ № 1 ТП 512 ПС Дьяченково | ВЛ 0,4 кВ № 1 ТП 512 ПС Дьяченково | 003130/К | Богучарский район, с. Купянка | 0.95
3917 | ВЛ-0,4 кВ | Богучарский | ВЛ 0,4 кВ № 1 ТП 101 ПС Дьяченково | ВЛ 0,4 кВ № 1 ТП 101 ПС Дьяченково | 003131/К | Богучарский район, с. Дьяченково | 0.115
3918 | ВЛ-0,4 кВ | Богучарский | ВЛ 0,4 кВ № 1 ТП 212 ПС Дьяченково | ВЛ 0,4 кВ № 1 ТП 212 ПС Дьяченково | 003132/К | Богучарский район, с. Дьяченково | 1.07
3919 | ВЛ-0,4 кВ | Богучарский | ВЛ 0,4 кВ № 1 ТП 202 ПС Дьяченково | ВЛ 0,4 кВ № 1 ТП 202 ПС Дьяченково | 003133/К | Богучарский район, с. Дьяченково | 1.425
3920 | ВЛ-0,4 кВ | Богучарский | ВЛ 0,4 кВ № 2 ТП 202 ПС Дьяченково | ВЛ 0,4 кВ № 2 ТП 202 ПС Дьяченково | 003134/К | Богучарский район, с. Дьяченково | 0.16
3921 | ВЛ-0,4 кВ | Богучарский | ВЛ 0,4 кВ № 1 ТП 407 ПС Дьяченково | ВЛ 0,4 кВ № 1 ТП 407 ПС Дьяченково | 003135/К | Богучарский район, с. Терешково | 0.76
3922 | ВЛ-0,4 кВ | Богучарский | ВЛ 0,4 кВ № 1 ТП 223 ПС Дьяченково | ВЛ 0,4 кВ № 1 ТП 223 ПС Дьяченково | 003157/К | Богучарский район, с. Дьяченково | 0.32
3923 | ВЛ-0,4 кВ | Богучарский | ВЛ 0,4 кВ № 1 ТП 402 ПС Дьяченково | ВЛ 0,4 кВ № 1 ТП 402 ПС Дьяченково | 003158/К | Богучарский район, с. Терешково | 1.39
3924 | ВЛ-0,4 кВ | Богучарский | ВЛ 0,4 кВ № 3 ТП 207 ПС Дьяченково | ВЛ 0,4 кВ № 3 ТП 207 ПС Дьяченково | 003159/К | Богучарский район, с. Дьяченково | 1.82
3925 | ВЛ-0,4 кВ | Богучарский | ВЛ 0,4 кВ № 2 ТП 402 ПС Дьяченково | ВЛ 0,4 кВ № 2 ТП 402 ПС Дьяченково | 003160/К | Богучарский район, с. Терешково | 0.355
3926 | ВЛ-0,4 кВ | Богучарский | ВЛ 0,4 кВ № 1 ТП 208 ПС Дьяченково | ВЛ 0,4 кВ № 1 ТП 208 ПС Дьяченково | 003161/К | Богучарский район, с. Дьяченково | 0.45
3927 | ВЛ-0,4 кВ | Богучарский | ВЛ 0,4 кВ № 1 ТП 514 ПС Дьяченково | ВЛ 0,4 кВ № 1 ТП 514 ПС Дьяченково | 003162/К | Богучарский район, с. Купянка | 1.205
3928 | ВЛ-0,4 кВ | Богучарский | ВЛ 0,4 кВ № 2 ТП 201 ПС Дьяченково | ВЛ 0,4 кВ № 2 ТП 201 ПС Дьяченково | 003176/К | Богучарский район, с. Дьяченково | 1.52
3929 | ВЛ-0,4 кВ | Богучарский | ВЛ 0,4 кВ № 1 ТП 306 ПС Журавка | ВЛ 0,4 кВ № 1 ТП 306 ПС Журавка | 003233/К | Богучарский район, с. Журавка | 2.03
3930 | ВЛ-0,4 кВ | Богучарский | ВЛ 0,4 кВ № 1 ТП 101 ПС Журавка | ВЛ 0,4 кВ № 1 ТП 101 ПС Журавка | 003235/К | Богучарский район, с. Журавка | 0.12
3931 | ВЛ-0,4 кВ | Богучарский | ВЛ 0,4 кВ № 1 ТП 202 ПС Журавка | ВЛ 0,4 кВ № 1 ТП 202 ПС Журавка | 003236/К | Богучарский район, с. Журавка | 0.75
3932 | ВЛ-0,4 кВ | Богучарский | ВЛ 0,4 кВ № 3 ТП 202 ПС Монастырщина | ВЛ 0,4 кВ № 3 ТП 202 ПС Монастырщина | 003257/К | Богучарский район, с. Монастырщина | 1.87
3933 | ВЛ-0,4 кВ | Богучарский | ВЛ 0,4 кВ № 1 ТП 607 ПС Монастырщина | ВЛ 0,4 кВ № 1 ТП 607 ПС Монастырщина | 003258/К | Богучарский район, с. Монастырщина | 2.18
3934 | ВЛ-0,4 кВ | Богучарский | ВЛ 0,4 кВ № 2 ТП 607 ПС Монастырщина | ВЛ 0,4 кВ № 2 ТП 607 ПС Монастырщина | 003258/1/К | Богучарский район, с. Монастырщина | 0.845
3935 | ВЛ-0,4 кВ | Богучарский | ВЛ 0,4 кВ № 2 ТП 402 ПС Монастырщина | ВЛ 0,4 кВ № 2 ТП 402 ПС Монастырщина | 003260/К | Богучарский район, с. Монастырщина | 1.65
3936 | ВЛ-0,4 кВ | Богучарский | ВЛ 0,4 кВ № 2 ТП 205 ПС Монастырщина | ВЛ 0,4 кВ № 2 ТП 205 ПС Монастырщина | 003261/К | Богучарский район, с. Монастырщина | 2.235
3937 | ВЛ-0,4 кВ | Богучарский | ВЛ 0,4 кВ № 1 ТП 205 ПС Монастырщина | ВЛ 0,4 кВ № 1 ТП 205 ПС Монастырщина | 003261/1/К | Богучарский район, с. Монастырщина | 1.52
3938 | ВЛ-0,4 кВ | Богучарский | ВЛ 0,4 кВ № 2 ТП 207 ПС Дьяченково | ВЛ 0,4 кВ № 2 ТП 207 ПС Дьяченково | 003262/К | Богучарский район, с. Дьяченково | 0.324
3939 | ВЛ-0,4 кВ | Богучарский | ВЛ 0,4 кВ № 3 ТП 402 ПС Дьяченково | ВЛ 0,4 кВ № 3 ТП 402 ПС Дьяченково | 003263/К | Богучарский район, с. Терешково | 0.465
3940 | ВЛ-0,4 кВ | Богучарский | ВЛ 0,4 кВ № 1 ТП 202 ПС Шуриновка | ВЛ 0,4 кВ № 1 ТП 202 ПС Шуриновка | 003264/К | Богучарский район, х. Варваровка | 0.84
3941 | ВЛ-0,4 кВ | Богучарский | ВЛ 0,4 кВ № 2 ТП 202 ПС Шуриновка | ВЛ 0,4 кВ № 2 ТП 202 ПС Шуриновка | 003265/К | Богучарский район, х. Варваровка | 0.92
3942 | ВЛ-0,4 кВ | Богучарский | ВЛ 0,4 кВ № 1 ТП 101 ПС Шуриновка | ВЛ 0,4 кВ № 1 ТП 101 ПС Шуриновка | 003266/К | Богучарский район, х. Варваровка | 1.045
3943 | ВЛ-0,4 кВ | Богучарский | ВЛ 0,4 кВ № 2 ТП 101 ПС Шуриновка | ВЛ 0,4 кВ № 2 ТП 101 ПС Шуриновка | 003267/К | Богучарский район, х. Варваровка | 0.395
3944 | ВЛ-0,4 кВ | Богучарский | ВЛ 0,4 кВ № 1 ТП 102 ПС Шуриновка | ВЛ 0,4 кВ № 1 ТП 102 ПС Шуриновка | 003269/К | Богучарский район, х. Варваровка | 0.54
3945 | ВЛ-0,4 кВ | Богучарский | ВЛ 0,4 кВ № 2 ТП 419 ПС Радченская | ВЛ 0,4 кВ № 2 ТП 419 ПС Радченская | 003270/К | Богучарский район, с. Радченское | 0.55
3946 | ВЛ-0,4 кВ | Богучарский | ВЛ 0,4 кВ № 1 ТП 103 ПС Шуриновка | ВЛ 0,4 кВ № 1 ТП 103 ПС Шуриновка | 003271/К | Богучарский район, х. Варваровка | 0.985
3947 | ВЛ-0,4 кВ | Богучарский | ВЛ 0,4 кВ № 3 ТП 103 ПС Шуриновка | ВЛ 0,4 кВ № 3 ТП 103 ПС Шуриновка | 003273/К | Богучарский район, х. Варваровка | 0.465
3948 | ВЛ-0,4 кВ | Богучарский | ВЛ 0,4 кВ № 1 ТП 201 ПС Шуриновка | ВЛ 0,4 кВ № 1 ТП 201 ПС Шуриновка | 003274/К | Богучарский район, х. Варваровка | 1.835
3949 | ВЛ-0,4 кВ | Богучарский | ВЛ 0,4 кВ № 2 ТП 201 ПС Шуриновка | ВЛ 0,4 кВ № 2 ТП 201 ПС Шуриновка | 003275/К | Богучарский район, х. Варваровка | 1.545
3950 | ВЛ-0,4 кВ | Богучарский | ВЛ 0,4 кВ № 3 ТП 402 ПС Монастырщина | ВЛ 0,4 кВ № 3 ТП 402 ПС Монастырщина | 003276/К | Богучарский район, с. Монастырщина | 0.585
3951 | ВЛ-0,4 кВ | Богучарский | ВЛ 0,4 кВ № 1 ТП 104 ПС Радченская | ВЛ 0,4 кВ № 1 ТП 104 ПС Радченская | 003444/К | Богучарский район, с. Радченское | 1.03
3952 | ВЛ-0,4 кВ | Богучарский | ВЛ 0,4 кВ № 1 ТП 325 ПС Радченская | ВЛ 0,4 кВ № 1 ТП 325 ПС Радченская | 003445/К | Богучарский район, с. Радченское | 0.2
3953 | ВЛ-0,4 кВ | Богучарский | ВЛ 0,4 кВ № 1 ТП 503 ПС Радченская | ВЛ 0,4 кВ № 1 ТП 503 ПС Радченская | 003446/К | Богучарский район, с. Радченское | 0.33
3954 | ВЛ-0,4 кВ | Богучарский | ВЛ 0,4 кВ № 1 ТП 201 ПС Первомайская | ВЛ 0,4 кВ № 1 ТП 201 ПС Первомайская | 003447/К | Богучарский район, с. Лебединка | 0.215
3955 | ВЛ-0,4 кВ | Богучарский | ВЛ 0,4 кВ № 1 ТП 324 ПС Радченская | ВЛ 0,4 кВ № 1 ТП 324 ПС Радченская | 003448/К | Богучарский район, с. Радченское | 0.905
3956 | ВЛ-0,4 кВ | Богучарский | ВЛ 0,4 кВ № 2 ТП 402 ПС Радченская | ВЛ 0,4 кВ № 2 ТП 402 ПС Радченская | 003454/К | Богучарский район, с. Радченское | 1.115
3957 | ВЛ-0,4 кВ | Богучарский | ВЛ 0,4 кВ № 1 ТП 102 ПС Первомайская | ВЛ 0,4 кВ № 1 ТП 102 ПС Первомайская | 003457/К | Богучарский район, с. Лебединка | 0.93
3958 | ВЛ-0,4 кВ | Богучарский | ВЛ 0,4 кВ № 1 ТП 312 ПС Первомайская | ВЛ 0,4 кВ № 1 ТП 312 ПС Первомайская | 003458/К | Богучарский район, с. Лебединка | 0.965
3959 | ВЛ-0,4 кВ | Богучарский | ВЛ 0,4 кВ № 1 ТП 301 ПС Первомайская | ВЛ 0,4 кВ № 1 ТП 301 ПС Первомайская | 003459/К | Богучарский район, с. Лебединка | 1.095
3960 | ВЛ-0,4 кВ | Богучарский | ВЛ 0,4 кВ № 2 ТП 301 ПС Первомайская | ВЛ 0,4 кВ № 2 ТП 301 ПС Первомайская | 003460/К | Богучарский район, с. Лебединка | 2.58
3961 | ВЛ-0,4 кВ | Богучарский | ВЛ 0,4 кВ № 1 ТП 406 ПС Шуриновка | ВЛ 0,4 кВ № 1 ТП 406 ПС Шуриновка | 003461/К | Богучарский район, х. Варваровка | 1.195
3962 | ВЛ-0,4 кВ | Богучарский | ВЛ 0,4 кВ № 1 ТП 106 ПС Радченская | ВЛ 0,4 кВ № 1 ТП 106 ПС Радченская | 012250/К | Богучарский район, с. Радченское | 1.24
3963 | ВЛ-0,4 кВ | Богучарский | ВЛ 0,4 кВ № 2 ТП 401 ПС Шуриновка | ВЛ 0,4 кВ № 2 ТП 401 ПС Шуриновка | 012293/К | Богучарский район, х. Варваровка | 0.615
3964 | ВЛ-0,4 кВ | Богучарский | ВЛ 0,4 кВ № 2 ТП 406 ПС Шуриновка | ВЛ 0,4 кВ № 2 ТП 406 ПС Шуриновка | 012336/К | Богучарский район, х. Варваровка | 0.885
3965 | ВЛ-0,4 кВ | Богучарский | ВЛ 0,4 кВ № 1 ТП 405 ПС Шуриновка | ВЛ 0,4 кВ № 1 ТП 405 ПС Шуриновка | 012337/К | Богучарский район, х. Варваровка | 1.66
3966 | ВЛ-0,4 кВ | Богучарский | ВЛ 0,4 кВ № 2 ТП 405 ПС Шуриновка | ВЛ 0,4 кВ № 2 ТП 405 ПС Шуриновка | 012338/К | Богучарский район, х. Варваровка | 1.92
3967 | ВЛ-0,4 кВ | Богучарский | ВЛ 0,4 кВ № 1 ТП 505 ПС Радченская | ВЛ 0,4 кВ № 1 ТП 505 ПС Радченская | 012341/К | Богучарский район, с. Радченское | 0.08
3968 | ВЛ-0,4 кВ | Богучарский | ВЛ 0,4 кВ № 2 ТП 505 ПС Радченская | ВЛ 0,4 кВ № 2 ТП 505 ПС Радченская | 012342/К | Богучарский район, с. Радченское | 0.85
3969 | ВЛ-0,4 кВ | Богучарский | ВЛ 0,4 кВ № 2 ТП 412 ПС Радченская | ВЛ 0,4 кВ № 2 ТП 412 ПС Радченская | 012343/К | Богучарский район, с. Радченское | 0.35
3970 | ВЛ-0,4 кВ | Богучарский | ВЛ 0,4 кВ № 2 ТП 503 ПС Радченская | ВЛ 0,4 кВ № 2 ТП 503 ПС Радченская | 012344/К | Богучарский район, с. Радченское | 0.455
3971 | ВЛ-0,4 кВ | Богучарский | ВЛ 0,4 кВ № 2 ТП 106 ПС Радченская | ВЛ 0,4 кВ № 2 ТП 106 ПС Радченская | 012345/К | Богучарский район, с. Радченское | 0.595
3972 | ВЛ-0,4 кВ | Богучарский | ВЛ 0,4 кВ № 1 ТП 103 ПС Радченская | ВЛ 0,4 кВ № 1 ТП 103 ПС Радченская | 012346/К | Богучарский район, с. Радченское | 0.07
3973 | ВЛ-0,4 кВ | Богучарский | ВЛ 0,4 кВ № 1 ТП 102 ПС Радченская | ВЛ 0,4 кВ № 1 ТП 102 ПС Радченская | 012347/К | Богучарский район, с. Радченское | 0.385
3974 | ВЛ-0,4 кВ | Богучарский | ВЛ 0,4 кВ № 1 ТП 321 ПС Радченская | ВЛ 0,4 кВ № 1 ТП 321 ПС Радченская | 012348/К | Богучарский район, с. Радченское | 1.305
3975 | ВЛ-0,4 кВ | Богучарский | ВЛ 0,4 кВ № 2 ТП 104 ПС Радченская | ВЛ 0,4 кВ № 2 ТП 104 ПС Радченская | 012349/К | Богучарский район, с. Радченское | 1.975
3976 | ВЛ-0,4 кВ | Богучарский | ВЛ 0,4 кВ № 1 ТП 402 ПС Шуриновка | ВЛ 0,4 кВ № 1 ТП 402 ПС Шуриновка | 012375/К | Богучарский район, х. Варваровка | 0.32
3977 | ВЛ-0,4 кВ | Богучарский | ВЛ 0,4 кВ № 3 ТП 419 ПС Радченская | ВЛ 0,4 кВ № 3 ТП 419 ПС Радченская | 012376/К | Богучарский район, с. Радченское | 0.49
3978 | ВЛ-0,4 кВ | Богучарский | ВЛ 0,4 кВ № 2 ТП 102 ПС Первомайская | ВЛ 0,4 кВ № 2 ТП 102 ПС Первомайская | 012379/К | Богучарский район, с. Лебединка | 1.975
3979 | ВЛ-0,4 кВ | Богучарский | ВЛ 0,4 кВ № 1 ТП 302 ПС Первомайская | ВЛ 0,4 кВ № 1 ТП 302 ПС Первомайская | 012381/К | Богучарский район, с. Лебединка | 0.12
3980 | ВЛ-0,4 кВ | Богучарский | ВЛ 0,4 кВ № 1 ТП 305 ПС Первомайская | ВЛ 0,4 кВ № 1 ТП 305 ПС Первомайская | 012382/К | Богучарский район, с. Лебединка | 0.745
3981 | ВЛ-0,4 кВ | Богучарский | ВЛ 0,4 кВ № 1 ТП 308 ПС Первомайская | ВЛ 0,4 кВ № 1 ТП 308 ПС Первомайская | 012383/К | Богучарский район, с. Лебединка | 0.6
3982 | ВЛ-0,4 кВ | Богучарский | ВЛ 0,4 кВ № 1 ТП 309 ПС Первомайская | ВЛ 0,4 кВ № 1 ТП 309 ПС Первомайская | 012384/К | Богучарский район, с. Лебединка | 1.385
3983 | ВЛ-0,4 кВ | Богучарский | ВЛ 0,4 кВ № 1 ТП 310 ПС Первомайская | ВЛ 0,4 кВ № 1 ТП 310 ПС Первомайская | 012385/К | Богучарский район, с. Лебединка | 0.64
3984 | ВЛ-0,4 кВ | Богучарский | ВЛ 0,4 кВ № 2 ТП 405 ПС Южная | ВЛ 0,4 кВ № 2 ТП 405 ПС Южная | 012454/К | Богучарский район, п. Южный | 1.87
3985 | ВЛ-0,4 кВ | Богучарский | ВЛ 0,4 кВ № 1 ТП 305 ПС с-за Радченский | ВЛ 0,4 кВ № 1 ТП 305 ПС с-за Радченский | 012457/К | Богучарский район, п. Дубрава | 2.43
3986 | ВЛ-0,4 кВ | Богучарский | ВЛ 0,4 кВ № 2 ТП 401 ПС Южная | ВЛ 0,4 кВ № 2 ТП 401 ПС Южная | 012458/К | Богучарский район, п. Южный | 1.53
3987 | ВЛ-0,4 кВ | Богучарский | ВЛ 0,4 кВ № 1 ТП 207 ПС Первомайская | ВЛ 0,4 кВ № 1 ТП 207 ПС Первомайская | 012484/К | Богучарский район, с. Лебединка | 0.08
3988 | ВЛ-0,4 кВ | Богучарский | ВЛ 0,4 кВ № 1 ТП 205 ПС Первомайская | ВЛ 0,4 кВ № 1 ТП 205 ПС Первомайская | 012486/К | Богучарский район, с. Лебединка | 0.91
3989 | ВЛ-0,4 кВ | Богучарский | ВЛ 0,4 кВ № 1 ТП 414 ПС Твердохлебовка | ВЛ 0,4 кВ № 1 ТП 414 ПС Твердохлебовка | 012498/К | Богучарский район, с. Твердохлебовка | 2.12
3990 | ВЛ-0,4 кВ | Богучарский | ВЛ 0,4 кВ № 2 ТП 410 ПС Твердохлебовка | ВЛ 0,4 кВ № 2 ТП 410 ПС Твердохлебовка | 012499/К | Богучарский район, с. Твердохлебовка | 1.635
3991 | ВЛ-0,4 кВ | Богучарский | ВЛ 0,4 кВ № 1 ТП 202 ПС с-за Радченский | ВЛ 0,4 кВ № 1 ТП 202 ПС с-за Радченский | 012526/К | Богучарский район, п. Дубрава | 0.44
3992 | ВЛ-0,4 кВ | Богучарский | ВЛ 0,4 кВ № 1 ТП 205 ПС с-за Радченский | ВЛ 0,4 кВ № 1 ТП 205 ПС с-за Радченский | 012528/К | Богучарский район, п. Дубрава | 1.13
3993 | ВЛ-0,4 кВ | Богучарский | ВЛ 0,4 кВ № 1 ТП 303 ПС Богучар | ВЛ 0,4 кВ № 1 ТП 303 ПС Богучар | 012584/К | Богучарский район, с. Грушовое | 0.12
3994 | ВЛ-0,4 кВ | Богучарский | ВЛ 0,4 кВ № 1 ТП 222 ПС Богучар | ВЛ 0,4 кВ № 1 ТП 222 ПС Богучар | 012618/К | Богучарский район, с. Залиман | 0.93
3995 | ВЛ-0,4 кВ | Богучарский | ВЛ 0,4 кВ № 1 ТП 402 ПС Твердохлебовка | ВЛ 0,4 кВ № 1 ТП 402 ПС Твердохлебовка | 012657/К | Богучарский район, с. Твердохлебовка | 0.28
3996 | ВЛ-0,4 кВ | Богучарский | ВЛ 0,4 кВ № 1 ТП 301 ПС Южная | ВЛ 0,4 кВ № 1 ТП 301 ПС Южная | 012660/К | Богучарский район, п. Южный | 0.52
3997 | ВЛ-0,4 кВ | Богучарский | ВЛ 0,4 кВ № 2 ТП 104 ПС Южная | ВЛ 0,4 кВ № 2 ТП 104 ПС Южная | 012661/К | Богучарский район, п. Южный | 1.62
3998 | ВЛ-0,4 кВ | Богучарский | ВЛ 0,4 кВ № 1 ТП 221 ПС Богучар | ВЛ 0,4 кВ № 1 ТП 221 ПС Богучар | 012662/К | Богучарский район, с. Залиман | 1.315
3999 | ВЛ-0,4 кВ | Богучарский | ВЛ 0,4 кВ № 1 ТП 210 ПС Журавка | ВЛ 0,4 кВ № 1 ТП 210 ПС Журавка | 012663/К | Богучарский район, с. Журавка | 1.105
4000 | ВЛ-0,4 кВ | Богучарский | ВЛ 0,4 кВ № 1 ТП 513 ПС Дьяченково | ВЛ 0,4 кВ № 1 ТП 513 ПС Дьяченково | 012664/К | Богучарский район, с. Купянка | 1.025
4001 | ВЛ-0,4 кВ | Богучарский | ВЛ 0,4 кВ № 1 ТП 418 ПС Радченская | ВЛ 0,4 кВ № 1 ТП 418 ПС Радченская | 012665/К | Богучарский район, с. Радченское | 1.08
4002 | ВЛ-0,4 кВ | Богучарский | ВЛ 0,4 кВ № 1 ТП 204 ПС Дьяченково | ВЛ 0,4 кВ № 1 ТП 204 ПС Дьяченково | 012666/К | Богучарский район, с. Дьяченково | 0.43
4003 | ВЛ-0,4 кВ | Богучарский | ВЛ 0,4 кВ № 1 ТП 130 ПС Россия | ВЛ 0,4 кВ № 1 ТП 130 ПС Россия | 012667/К | Богучарский район, с. Луговое | 0.4
4004 | ВЛ-0,4 кВ | Богучарский | ВЛ 0,4 кВ № 3 ТП 401 ПС Южная | ВЛ 0,4 кВ № 3 ТП 401 ПС Южная | 012670/К | Богучарский район, п. Южный | 0.83
4005 | ВЛ-0,4 кВ | Богучарский | ВЛ 0,4 кВ № 2 ТП 513 ПС Дьяченково | ВЛ 0,4 кВ № 2 ТП 513 ПС Дьяченково | 012673/К | Богучарский район, с. Купянка | 0.12
4006 | ВЛ-0,4 кВ | Богучарский | ВЛ 0,4 кВ № 3 ТП 513 ПС Дьяченково | ВЛ 0,4 кВ № 3 ТП 513 ПС Дьяченково | 012674/К | Богучарский район, с. Купянка | 1.035
4007 | ВЛ-0,4 кВ | Богучарский | ВЛ 0,4 кВ № 1 ТП 1203 ПС Богучар | ВЛ 0,4 кВ № 1 ТП 1203 ПС Богучар | 012680/К | Богучарский район, г. Богучар | 1.3
4008 | ВЛ-0,4 кВ | Богучарский | ВЛ 0,4 кВ № 1 ТП 134 ПС Россия | ВЛ 0,4 кВ № 1 ТП 134 ПС Россия | 012682/К | Богучарский район, с. Луговое | 2.225
4009 | ВЛ-0,4 кВ | Богучарский | ВЛ 0,4 кВ № 2 ТП 204 ПС Южная | ВЛ 0,4 кВ № 2 ТП 204 ПС Южная | 012683/К | Богучарский район, п. Южный | 0.83
4010 | ВЛ-0,4 кВ | Богучарский | ВЛ 0,4 кВ № 2 ТП 205 ПС Дьяченково | ВЛ 0,4 кВ № 2 ТП 205 ПС Дьяченково | 012694/К | Богучарский район, с. Дьяченково | 1.935
4011 | ВЛ-0,4 кВ | Богучарский | ВЛ 0,4 кВ № 1 ТП 213 ПС Дьяченково | ВЛ 0,4 кВ № 1 ТП 213 ПС Дьяченково | 012695/К | Богучарский район, с. Дьяченково | 1.035
4012 | ВЛ-0,4 кВ | Богучарский | ВЛ 0,4 кВ № 1 ТП 515 ПС Дьяченково | ВЛ 0,4 кВ № 1 ТП 515 ПС Дьяченково | 012852/К | Богучарский район, с. Купянка | 1.13
4013 | ВЛ-0,4 кВ | Богучарский | ВЛ 0,4 кВ № 1 ТП 408 ПС Богучар | ВЛ 0,4 кВ № 1 ТП 408 ПС Богучар | 012998/К | Богучарский район, п. Вишневый | 2.19
4014 | ВЛ-0,4 кВ | Богучарский | ВЛ 0,4 кВ № 1 ТП 218 ПС Богучар | ВЛ 0,4 кВ № 1 ТП 218 ПС Богучар | 013098/К | Богучарский район, с. Залиман | 2.42
4015 | ВЛ-0,4 кВ | Богучарский | ВЛ 0,4 кВ № 3 ТП 510 ПС Монастырщина | ВЛ 0,4 кВ № 3 ТП 510 ПС Монастырщина | 013099/К | Богучарский район, с. Монастырщина | 0.695
4016 | ВЛ-0,4 кВ | Богучарский | ВЛ 0,4 кВ № 1 ТП 311 ПС Радченская | ВЛ 0,4 кВ № 1 ТП 311 ПС Радченская | 013122/К | Богучарский район, с. Радченское | 0.52
4017 | ВЛ-0,4 кВ | Богучарский | ВЛ 0,4 кВ № 1 ТП 305 ПС Радченская | ВЛ 0,4 кВ № 1 ТП 305 ПС Радченская | 013123/К | Богучарский район, с. Радченское | 0.925
4018 | ВЛ-0,4 кВ | Богучарский | ВЛ 0,4 кВ № 1 ТП 315 ПС Радченская | ВЛ 0,4 кВ № 1 ТП 315 ПС Радченская | 013124/К | Богучарский район, с. Радченское | 0.285
4019 | ВЛ-0,4 кВ | Богучарский | ВЛ 0,4 кВ № 1 ТП 313 ПС Радченская | ВЛ 0,4 кВ № 1 ТП 313 ПС Радченская | 013125/К | Богучарский район, с. Радченское | 0.305
4020 | ВЛ-0,4 кВ | Богучарский | ВЛ 0,4 кВ № 1 ТП 316 ПС Радченская | ВЛ 0,4 кВ № 1 ТП 316 ПС Радченская | 013126/К | Богучарский район, с. Радченское | 0.545
4021 | ВЛ-0,4 кВ | Богучарский | ВЛ 0,4 кВ № 1 ТП 502 ПС Россия | ВЛ 0,4 кВ № 1 ТП 502 ПС Россия | 013131/К | Богучарский район, с. Луговое | 1.365
4022 | ВЛ-0,4 кВ | Богучарский | ВЛ 0,4 кВ № 1 ТП 506 ПС Дьяченково | ВЛ 0,4 кВ № 1 ТП 506 ПС Дьяченково | 013132/К | Богучарский район, с. Купянка | 0.345
4023 | ВЛ-0,4 кВ | Богучарский | ВЛ 0,4 кВ № 3 ТП 406 ПС Дьяченково | ВЛ 0,4 кВ № 3 ТП 406 ПС Дьяченково | 013138/К | Богучарский район, с. Терешково | 1.67
4024 | ВЛ-0,4 кВ | Богучарский | ВЛ 0,4 кВ № 2 ТП 303 ПС с-за Радченский | ВЛ 0,4 кВ № 2 ТП 303 ПС с-за Радченский | 013141/К | Богучарский район, п. Дубрава | 0.235
4025 | ВЛ-0,4 кВ | Богучарский | ВЛ 0,4 кВ № 1 ТП 205 ПС Красногоровка | ВЛ 0,4 кВ № 1 ТП 205 ПС Красногоровка | 013142/К | Богучарский район, с. Красноговоровка | 0.835
4026 | ВЛ-0,4 кВ | Богучарский | ВЛ 0,4 кВ № 1 ТП 206 ПС Красногоровка | ВЛ 0,4 кВ № 1 ТП 206 ПС Красногоровка | 013143/К | Богучарский район, с. Красноговоровка | 1.38
4027 | ВЛ-0,4 кВ | Богучарский | ВЛ 0,4 кВ № 1 ТП 209 ПС Криница | ВЛ 0,4 кВ № 1 ТП 209 ПС Криница | 013144/К | Богучарский район, с. Криница | 0.75
4028 | ВЛ-0,4 кВ | Богучарский | ВЛ 0,4 кВ № 1 ТП 208 ПС Красногоровка | ВЛ 0,4 кВ № 1 ТП 208 ПС Красногоровка | 013145/К | Богучарский район, с. Красноговоровка | 1.08
4029 | ВЛ-0,4 кВ | Богучарский | ВЛ 0,4 кВ № 1 ТП 519 ПС Монастырщина | ВЛ 0,4 кВ № 1 ТП 519 ПС Монастырщина | 013147/К | Богучарский район, с. Монастырщина | 1.9
4030 | ВЛ-0,4 кВ | Богучарский | ВЛ 0,4 кВ № 2 ТП 210 ПС Дьяченково | ВЛ 0,4 кВ № 2 ТП 210 ПС Дьяченково | 013148/К | Богучарский район, с. Дьяченково | 0.91
4031 | ВЛ-0,4 кВ | Богучарский | ВЛ 0,4 кВ № 2 ТП 514 ПС Монастырщина | ВЛ 0,4 кВ № 2 ТП 514 ПС Монастырщина | 013149/К | Богучарский район, с. Монастырщина | 1.115
4032 | ВЛ-0,4 кВ | Богучарский | ВЛ 0,4 кВ № 1 ТП 518 ПС Монастырщина | ВЛ 0,4 кВ № 1 ТП 518 ПС Монастырщина | 013150/К | Богучарский район, с. Монастырщина | 0.595
4033 | ВЛ-0,4 кВ | Богучарский | ВЛ 0,4 кВ № 2 ТП 206 ПС Южная | ВЛ 0,4 кВ № 2 ТП 206 ПС Южная | 013163/К | Богучарский район, п. Южный | 1.35
4034 | ВЛ-0,4 кВ | Богучарский | ВЛ 0,4 кВ № 1 ТП 307 ПС с-за Радченский | ВЛ 0,4 кВ № 1 ТП 307 ПС с-за Радченский | 013166/К | Богучарский район, п. Дубрава | 0.63
4035 | ВЛ-0,4 кВ | Богучарский | ВЛ 0,4 кВ № 1 ТП 503 ПС Россия | ВЛ 0,4 кВ № 1 ТП 503 ПС Россия | 013235/К | Богучарский район, с. Луговое | 1.285
4036 | ВЛ-0,4 кВ | Богучарский | ВЛ 0,4 кВ № 1 ТП 108 ПС Шуриновка | ВЛ 0,4 кВ № 1 ТП 108 ПС Шуриновка | 013261/К | Богучарский район, х. Варваровка | 0.88
4037 | ВЛ-0,4 кВ | Богучарский | ВЛ 0,4 кВ № 1 ТП 211 ПС Криница | ВЛ 0,4 кВ № 1 ТП 211 ПС Криница | 013297/К | Богучарский район, с. Криница | 0.78
4038 | ВЛ-0,4 кВ | Богучарский | ВЛ 0,4 кВ № 1 ТП 212 ПС Криница | ВЛ 0,4 кВ № 1 ТП 212 ПС Криница | 013307/К | Богучарский район, с. Криница | 0.505
4039 | ВЛ-0,4 кВ | Богучарский | ВЛ 0,4 кВ № 1 ТП 207 ПС Криница | ВЛ 0,4 кВ № 1 ТП 207 ПС Криница | 013308/К | Богучарский район, с. Криница | 0.16
4040 | ВЛ-0,4 кВ | Богучарский | ВЛ 0,4 кВ № 2 ТП 207 ПС Криница | ВЛ 0,4 кВ № 2 ТП 207 ПС Криница | 013309/К | Богучарский район, с. Криница | 0.2
4041 | ВЛ-0,4 кВ | Богучарский | ВЛ 0,4 кВ № 2 ТП 211 ПС Криница | ВЛ 0,4 кВ № 2 ТП 211 ПС Криница | 013311/К | Богучарский район, с. Криница | 0.795
4042 | ВЛ-0,4 кВ | Богучарский | ВЛ 0,4 кВ № 1 ТП 113 ПС Радченская | ВЛ 0,4 кВ № 1 ТП 113 ПС Радченская | 013323/К | Богучарский район, с. Радченское | 1.3
4043 | ВЛ-0,4 кВ | Богучарский | ВЛ 0,4 кВ № 1 ТП 406 ПС Радченская | ВЛ 0,4 кВ № 1 ТП 406 ПС Радченская | 013324/К | Богучарский район, с. Радченское | 1.885
4044 | ВЛ-0,4 кВ | Богучарский | ВЛ 0,4 кВ № 1 ТП 104 ПС Монастырщина | ВЛ 0,4 кВ № 1 ТП 104 ПС Монастырщина | 013376/К | Богучарский район, с. Монастырщина | 1.04
4045 | ВЛ-0,4 кВ | Богучарский | ВЛ 0,4 кВ № 1 ТП 109 ПС Россия | ВЛ 0,4 кВ № 1 ТП 109 ПС Россия | 013378/К | Богучарский район, с. Луговое | 0.26
4046 | ВЛ-0,4 кВ | Богучарский | ВЛ 0,4 кВ № 1 ТП 106 ПС Россия | ВЛ 0,4 кВ № 1 ТП 106 ПС Россия | 013393/К | Богучарский район, с. Луговое | 1.775
4047 | ВЛ-0,4 кВ | Богучарский | ВЛ 0,4 кВ № 1 ТП 206 ПС Дьяченково | ВЛ 0,4 кВ № 1 ТП 206 ПС Дьяченково | 014026/К | Богучарский район, с. Дьяченково | 1.66
4048 | ВЛ-0,4 кВ | Богучарский | ВЛ 0,4 кВ № 1 ТП 323 ПС Радченская | ВЛ 0,4 кВ № 1 ТП 323 ПС Радченская | 014027/К | Богучарский район, с. Радченское | 0.785
4049 | ВЛ-0,4 кВ | Богучарский | ВЛ 0,4 кВ № 1 ТП 101 ПС Радченская | ВЛ 0,4 кВ № 1 ТП 101 ПС Радченская | 014028/К | Богучарский район, с. Радченское | 1.28
4050 | ВЛ-0,4 кВ | Богучарский | ВЛ 0,4 кВ № 1 ТП 401 ПС Радченская | ВЛ 0,4 кВ № 1 ТП 401 ПС Радченская | 014029/К | Богучарский район, с. Радченское | 0.08
4051 | ВЛ-0,4 кВ | Богучарский | ВЛ 0,4 кВ № 2 ТП 230 ПС Радченская | ВЛ 0,4 кВ № 2 ТП 230 ПС Радченская | 014030/К | Богучарский район, с. Радченское | 0.86
4052 | ВЛ-0,4 кВ | Богучарский | ВЛ 0,4 кВ № 1 ТП 415 ПС Радченская | ВЛ 0,4 кВ № 1 ТП 415 ПС Радченская | 014031/К | Богучарский район, с. Радченское | 0.56
4053 | ВЛ-0,4 кВ | Богучарский | ВЛ 0,4 кВ № 2 ТП 206 ПС Дьяченково | ВЛ 0,4 кВ № 2 ТП 206 ПС Дьяченково | 014101/К | Богучарский район, с. Дьяченково | 0.79
4054 | ВЛ-0,4 кВ | Богучарский | ВЛ 0,4 кВ № 1 ТП 314 ПС Первомайская | ВЛ 0,4 кВ № 1 ТП 314 ПС Первомайская | 018339/К | Богучарский район, с. Лебединка | 0.04
4055 | ВЛ-0,4 кВ | Богучарский | ВЛ 0,4 кВ № 1 ТП 203 ПС с-за Радченский | ВЛ 0,4 кВ № 1 ТП 203 ПС с-за Радченский | 018340/К | Богучарский район, п. Дубрава | 0.32
4056 | ВЛ-0,4 кВ | Богучарский | ВЛ 0,4 кВ № 2 ТП 712 ПС Богучар | ВЛ 0,4 кВ № 2 ТП 712 ПС Богучар | 018557/К | Богучарский район, с. Филоново | 1.145
4057 | ВЛ-0,4 кВ | Богучарский | ВЛ 0,4 кВ № 1 ТП 121 ПС Россия | ВЛ 0,4 кВ № 1 ТП 121 ПС Россия | 018713/К | Богучарский район, с. Луговое | 0.36
4058 | ВЛ-0,4 кВ | Богучарский | ВЛ 0,4 кВ № 1 ТП 203 ПС Подколодновка | ВЛ 0,4 кВ № 1 ТП 203 ПС Подколодновка | 022067/К | Богучарский район, с. Подколодновка | 1.12
4059 | ВЛ-0,4 кВ | Богучарский | ВЛ 0,4 кВ № 1 ТП 508 ПС Дьяченково | ВЛ 0,4 кВ № 1 ТП 508 ПС Дьяченково | 022120/К | Богучарский район, с. Купянка | 1.18
4060 | ВЛ-0,4 кВ | Богучарский | ВЛ 0,4 кВ № 1 ТП 116 ПС Россия | ВЛ 0,4 кВ № 1 ТП 116 ПС Россия | 022121/К | Богучарский район, с. Луговое | 1.055
4061 | ВЛ-0,4 кВ | Богучарский | ВЛ 0,4 кВ № 1 ТП 405 ПС Монастырщина | ВЛ 0,4 кВ № 1 ТП 405 ПС Монастырщина | 022122/К | Богучарский район, с. Монастырщина | 0.79
4062 | ВЛ-0,4 кВ | Богучарский | ВЛ 0,4 кВ № 1 ТП 513 ПС Монастырщина | ВЛ 0,4 кВ № 1 ТП 513 ПС Монастырщина | 022126/К | Богучарский район, с. Монастырщина | 0.16
4063 | ВЛ-0,4 кВ | Богучарский | ВЛ 0,4 кВ № 1 ТП 304 ПС Монастырщина | ВЛ 0,4 кВ № 1 ТП 304 ПС Монастырщина | 022127/К | Богучарский район, с. Монастырщина | 0.31
4064 | ВЛ-0,4 кВ | Богучарский | ВЛ 0,4 кВ № 1 ТП 201 ПС Монастырщина | ВЛ 0,4 кВ № 1 ТП 201 ПС Монастырщина | 022130/К | Богучарский район, с. Монастырщина | 0.08
4065 | ВЛ-0,4 кВ | Богучарский | ВЛ 0,4 кВ № 1 ТП 605 ПС Монастырщина | ВЛ 0,4 кВ № 1 ТП 605 ПС Монастырщина | 022131/К | Богучарский район, с. Монастырщина | 2
4066 | ВЛ-0,4 кВ | Богучарский | ВЛ 0,4 кВ № 1 ТП 606 ПС Монастырщина | ВЛ 0,4 кВ № 1 ТП 606 ПС Монастырщина | 022132/К | Богучарский район, с. Монастырщина | 0.425
4067 | ВЛ-0,4 кВ | Богучарский | ВЛ 0,4 кВ № 2 ТП 606 ПС Монастырщина | ВЛ 0,4 кВ № 2 ТП 606 ПС Монастырщина | 022133/К | Богучарский район, с. Монастырщина | 1.675
4068 | ВЛ-0,4 кВ | Богучарский | ВЛ 0,4 кВ № 3 ТП 606 ПС Монастырщина | ВЛ 0,4 кВ № 3 ТП 606 ПС Монастырщина | 022134/К | Богучарский район, с. Монастырщина | 1.44
4069 | ВЛ-0,4 кВ | Богучарский | ВЛ 0,4 кВ № 1 ТП 517 ПС Монастырщина | ВЛ 0,4 кВ № 1 ТП 517 ПС Монастырщина | 022135/К | Богучарский район, с. Монастырщина | 1.815
4070 | ВЛ-0,4 кВ | Богучарский | ВЛ 0,4 кВ № 1 ТП 517 ПС Монастырщина | ВЛ 0,4 кВ № 1 ТП 517 ПС Монастырщина | 022136/К | Богучарский район, с. Монастырщина | 1.75
4071 | ВЛ-0,4 кВ | Богучарский | ВЛ 0,4 кВ № 3 ТП 517 ПС Монастырщина | ВЛ 0,4 кВ № 3 ТП 517 ПС Монастырщина | 022137/К | Богучарский район, с. Монастырщина | 0.595
4072 | ВЛ-0,4 кВ | Богучарский | ВЛ 0,4 кВ № 1 ТП 212 ПС Красногоровка | ВЛ 0,4 кВ № 1 ТП 212 ПС Красногоровка | 022146/К | Богучарский район, с. Красноговоровка | 0.48
4073 | ВЛ-0,4 кВ | Богучарский | ВЛ 0,4 кВ № 1 ТП 502 ПС Монастырщина | ВЛ 0,4 кВ № 1 ТП 502 ПС Монастырщина | 022147/К | Богучарский район, с. Монастырщина | 0.04
4074 | ВЛ-0,4 кВ | Богучарский | ВЛ 0,4 кВ № 1 ТП 117 ПС Россия | ВЛ 0,4 кВ № 1 ТП 117 ПС Россия | 022148/К | Богучарский район, с. Луговое | 0.745
4075 | ВЛ-0,4 кВ | Богучарский | ВЛ 0,4 кВ № 1 ТП 507 ПС Монастырщина | ВЛ 0,4 кВ № 1 ТП 507 ПС Монастырщина | 022149/К | Богучарский район, с. Монастырщина | 0.04
4076 | ВЛ-0,4 кВ | Богучарский | ВЛ 0,4 кВ № 2 ТП 202 ПС Криница | ВЛ 0,4 кВ № 2 ТП 202 ПС Криница | 022150/К | Богучарский район, с. Криница | 0.08
4077 | ВЛ-0,4 кВ | Богучарский | ВЛ 0,4 кВ № 1 ТП 202 ПС Красногоровка | ВЛ 0,4 кВ № 1 ТП 202 ПС Красногоровка | 022151/К | Богучарский район, с. Красноговоровка | 0.835
4078 | ВЛ-0,4 кВ | Богучарский | ВЛ 0,4 кВ № 1 ТП 214 ПС Криница | ВЛ 0,4 кВ № 1 ТП 214 ПС Криница | 022266/К | Богучарский район, с. Криница | 0.36
4079 | ВЛ-0,4 кВ | Богучарский | ВЛ 0,4 кВ № 2 ТП 214 ПС Криница | ВЛ 0,4 кВ № 2 ТП 214 ПС Криница | 022267/К | Богучарский район, с. Криница | 0.2
4080 | ВЛ-0,4 кВ | Богучарский | ВЛ 0,4 кВ № 1 ТП 505 ПС Монастырщина | ВЛ 0,4 кВ № 1 ТП 505 ПС Монастырщина | 022281/К | Богучарский район, с. Монастырщина | 0.08
4081 | ВЛ-0,4 кВ | Богучарский | ВЛ 0,4 кВ № 1 ТП 216 ПС Криница | ВЛ 0,4 кВ № 1 ТП 216 ПС Криница | 022306/К | Богучарский район, с. Криница | 1.17
4082 | ВЛ-0,4 кВ | Богучарский | ВЛ 0,4 кВ № 2 ТП 216 ПС Криница | ВЛ 0,4 кВ № 2 ТП 216 ПС Криница | 022307/К | Богучарский район, с. Криница | 0.965
4083 | ВЛ-0,4 кВ | Богучарский | ВЛ 0,4 кВ № 3 ТП 216 ПС Криница | ВЛ 0,4 кВ № 3 ТП 216 ПС Криница | 022308/К | Богучарский район, с. Криница | 0.835
4084 | ВЛ-0,4 кВ | Богучарский | ВЛ 0,4 кВ № 1 ТП 714 ПС Богучар | ВЛ 0,4 кВ № 1 ТП 714 ПС Богучар | 022356/К | Богучарский район, с. Филоново | 0.11
4085 | ВЛ-0,4 кВ | Богучарский | ВЛ 0,4 кВ № 3 ТП 104 ПС Богучар | ВЛ 0,4 кВ № 3 ТП 104 ПС Богучар | 027241/1/К | Богучарский район, г. Богучар | 1.295
4086 | ВЛ-0,4 кВ | Богучарский | ВЛ 0,4 кВ № 1 ТП 614 ПС Опорная | ВЛ 0,4 кВ № 1 ТП 614 ПС Опорная | 027254/1/К | Богучарский район, г. Богучар | 1.7
4087 | ВЛ-0,4 кВ | Богучарский | ВЛ 0,4 кВ № 2 ТП 614 ПС Опорная | ВЛ 0,4 кВ № 2 ТП 614 ПС Опорная | 027255/К | Богучарский район, г. Богучар | 1.252
4088 | ВЛ-0,4 кВ | Богучарский | ВЛ 0,4 кВ № 3 ТП 614 ПС Опорная | ВЛ 0,4 кВ № 3 ТП 614 ПС Опорная | 027256/1/К | Богучарский район, г. Богучар | 0.455
4089 | ВЛ-0,4 кВ | Богучарский | ВЛ 0,4 кВ № 4 ТП 614 ПС Опорная | ВЛ 0,4 кВ № 4 ТП 614 ПС Опорная | 027257/2/К | Богучарский район, г. Богучар | 1.525
4090 | ВЛ-0,4 кВ | Богучарский | ВЛ 0,4 кВ № 1 ТП 616 ПС Опорная | ВЛ 0,4 кВ № 1 ТП 616 ПС Опорная | 027260/К | Богучарский район, г. Богучар | 2.13
4091 | ВЛ-0,4 кВ | Богучарский | ВЛ 0,4 кВ № 1 ТП 622 ПС Опорная | ВЛ 0,4 кВ № 1 ТП 622 ПС Опорная | 027261/1/К | Богучарский район, г. Богучар | 0.89
4092 | ВЛ-0,4 кВ | Богучарский | ВЛ 0,4 кВ № 2 ТП 622 ПС Опорная | ВЛ 0,4 кВ № 2 ТП 622 ПС Опорная | 027261/2/К | Богучарский район, г. Богучар | 1.1
4093 | ВЛ-0,4 кВ | Богучарский | ВЛ 0,4 кВ № 3 ТП 129 ПС Богучар | ВЛ 0,4 кВ № 3 ТП 129 ПС Богучар | 027274/1/К | Богучарский район, г. Богучар | 0.215
4094 | ВЛ-0,4 кВ | Богучарский | ВЛ 0,4 кВ № 1 ТП 601 ПС Богучар | ВЛ 0,4 кВ № 1 ТП 601 ПС Богучар | 027276/К | Богучарский район, г. Богучар | 1.345
4095 | ВЛ-0,4 кВ | Богучарский | ВЛ 0,4 кВ № 2 ТП 601 ПС Богучар | ВЛ 0,4 кВ № 2 ТП 601 ПС Богучар | 027277/1/К | Богучарский район, г. Богучар | 2.635
4096 | ВЛ-0,4 кВ | Богучарский | ВЛ 0,4 кВ № 2 ТП 602 ПС Богучар | ВЛ 0,4 кВ № 2 ТП 602 ПС Богучар | 027279/1/К | Богучарский район, г. Богучар | 0.565
4097 | ВЛ-0,4 кВ | Богучарский | ВЛ 0,4 кВ № 2 ТП 602 ПС Богучар | ВЛ 0,4 кВ № 2 ТП 602 ПС Богучар | 027279/2/К | Богучарский район, г. Богучар | 1.585
4098 | ВЛ-0,4 кВ | Богучарский | ВЛ 0,4 кВ № 1 ТП 603 ПС Богучар | ВЛ 0,4 кВ № 1 ТП 603 ПС Богучар | 027280/1/К | Богучарский район, г. Богучар | 0.475
4099 | ВЛ-0,4 кВ | Богучарский | ВЛ 0,4 кВ № 2 ТП 603 ПС Богучар | ВЛ 0,4 кВ № 2 ТП 603 ПС Богучар | 027281/2/К | Богучарский район, г. Богучар | 1
4100 | ВЛ-0,4 кВ | Богучарский | ВЛ 0,4 кВ № 1 ТП 605 ПС Богучар | ВЛ 0,4 кВ № 1 ТП 605 ПС Богучар | 027282/1/К | Богучарский район, г. Богучар | 2.1
4101 | ВЛ-0,4 кВ | Богучарский | ВЛ 0,4 кВ № 2 ТП 605 ПС Богучар | ВЛ 0,4 кВ № 2 ТП 605 ПС Богучар | 027282/2/К | Богучарский район, г. Богучар | 2.525
4102 | ВЛ-0,4 кВ | Богучарский | ВЛ 0,4 кВ № 3 ТП 605 ПС Богучар | ВЛ 0,4 кВ № 3 ТП 605 ПС Богучар | 027283/1/К | Богучарский район, г. Богучар | 1.105
4103 | ВЛ-0,4 кВ | Богучарский | ВЛ 0,4 кВ № 1 ТП 606 ПС Богучар | ВЛ 0,4 кВ № 1 ТП 606 ПС Богучар | 027285/1/К | Богучарский район, г. Богучар | 1.04
4104 | ВЛ-0,4 кВ | Богучарский | ВЛ 0,4 кВ № 2 ТП 606 ПС Богучар | ВЛ 0,4 кВ № 2 ТП 606 ПС Богучар | 027285/2/К | Богучарский район, г. Богучар | 0.3
4105 | ВЛ-0,4 кВ | Богучарский | ВЛ 0,4 кВ № 2 ТП 608 ПС Богучар | ВЛ 0,4 кВ № 2 ТП 608 ПС Богучар | 027286/1/К | Богучарский район, г. Богучар | 1.31
4106 | ВЛ-0,4 кВ | Богучарский | ВЛ 0,4 кВ № 3 ТП 608 ПС Богучар | ВЛ 0,4 кВ № 3 ТП 608 ПС Богучар | 027286/2/К | Богучарский район, г. Богучар | 0.445
4107 | ВЛ-0,4 кВ | Богучарский | ВЛ 0,4 кВ № 2 ТП 611 ПС Богучар | ВЛ 0,4 кВ № 2 ТП 611 ПС Богучар | 027290/1/К | Богучарский район, г. Богучар | 1.82
4108 | ВЛ-0,4 кВ | Богучарский | ВЛ 0,4 кВ № 1 ТП 612 ПС Богучар | ВЛ 0,4 кВ № 1 ТП 612 ПС Богучар | 027291/2/К | Богучарский район, г. Богучар | 1.72
4109 | ВЛ-0,4 кВ | Богучарский | ВЛ 0,4 кВ № 2 ТП 612 ПС Богучар | ВЛ 0,4 кВ № 2 ТП 612 ПС Богучар | 027292/2/К | Богучарский район, г. Богучар | 1.205
4110 | ВЛ-0,4 кВ | Богучарский | ВЛ 0,4 кВ № 1 ТП 615 ПС Богучар | ВЛ 0,4 кВ № 1 ТП 615 ПС Богучар | 027295/1/К | Богучарский район, г. Богучар | 1.67
4111 | ВЛ-0,4 кВ | Богучарский | ВЛ 0,4 кВ № 2 ТП 615 ПС Богучар | ВЛ 0,4 кВ № 2 ТП 615 ПС Богучар | 027296/1/К | Богучарский район, г. Богучар | 0.94
4112 | ВЛ-0,4 кВ | Богучарский | ВЛ 0,4 кВ № 1 ТП 616 ПС Богучар | ВЛ 0,4 кВ № 1 ТП 616 ПС Богучар | 027297/2/К | Богучарский район, г. Богучар | 0.38
4113 | ВЛ-0,4 кВ | Богучарский | ВЛ 0,4 кВ № 1 ТП 617 ПС Богучар | ВЛ 0,4 кВ № 1 ТП 617 ПС Богучар | 027298/2/К | Богучарский район, г. Богучар | 2.87
4114 | ВЛ-0,4 кВ | Богучарский | ВЛ 0,4 кВ № 2 ТП 617 ПС Богучар | ВЛ 0,4 кВ № 2 ТП 617 ПС Богучар | 027299/1/К | Богучарский район, г. Богучар | 1.415
4115 | ВЛ-0,4 кВ | Богучарский | ВЛ 0,4 кВ № 1 ТП 618 ПС Богучар | ВЛ 0,4 кВ № 1 ТП 618 ПС Богучар | 027301/К | Богучарский район, г. Богучар | 0.28
4116 | ВЛ-0,4 кВ | Богучарский | ВЛ 0,4 кВ № 1 ТП 619 ПС Богучар | ВЛ 0,4 кВ № 1 ТП 619 ПС Богучар | 027302/1/К | Богучарский район, г. Богучар | 1.065
4117 | ВЛ-0,4 кВ | Богучарский | ВЛ 0,4 кВ № 2 ТП 620 ПС Богучар | ВЛ 0,4 кВ № 2 ТП 620 ПС Богучар | 027305/К | Богучарский район, г. Богучар | 0.52
4118 | ВЛ-0,4 кВ | Богучарский | ВЛ 0,4 кВ № 1 ТП 501 ПС Богучар | ВЛ 0,4 кВ № 1 ТП 501 ПС Богучар | 027306/1/К | Богучарский район, г. Богучар | 1.84
4119 | ВЛ-0,4 кВ | Богучарский | ВЛ 0,4 кВ № 3 ТП 501 ПС Богучар | ВЛ 0,4 кВ № 3 ТП 501 ПС Богучар | 027308/К | Богучарский район, г. Богучар | 0.96
4120 | ВЛ-0,4 кВ | Богучарский | ВЛ 0,4 кВ № 1 ТП 502 ПС Богучар | ВЛ 0,4 кВ № 1 ТП 502 ПС Богучар | 027310/К | Богучарский район, г. Богучар | 1.275
4121 | ВЛ-0,4 кВ | Богучарский | ВЛ 0,4 кВ № 1 ТП 304 ПС Опорная | ВЛ 0,4 кВ № 1 ТП 304 ПС Опорная | 027312/1/К | Богучарский район, г. Богучар | 0.44
4122 | ВЛ-0,4 кВ | Богучарский | ВЛ 0,4 кВ № 2 ТП 506 ПС Богучар | ВЛ 0,4 кВ № 2 ТП 506 ПС Богучар | 027312/2/К | Богучарский район, г. Богучар | 0.23
4123 | ВЛ-0,4 кВ | Богучарский | ВЛ 0,4 кВ № 2 ТП 623 ПС Богучар | ВЛ 0,4 кВ № 2 ТП 623 ПС Богучар | 027313/К | Богучарский район, г. Богучар | 0.69
4124 | ВЛ-0,4 кВ | Богучарский | ВЛ 0,4 кВ № 3 ТП 623 ПС Богучар | ВЛ 0,4 кВ № 3 ТП 623 ПС Богучар | 027314/1/К | Богучарский район, г. Богучар | 0.91
4125 | ВЛ-0,4 кВ | Богучарский | ВЛ 0,4 кВ № 1 ТП 515 ПС Богучар | ВЛ 0,4 кВ № 1 ТП 515 ПС Богучар | 027315/К | Богучарский район, г. Богучар | 0.53
4126 | ВЛ-0,4 кВ | Богучарский | ВЛ 0,4 кВ № 2 ТП 515 ПС Богучар | ВЛ 0,4 кВ № 2 ТП 515 ПС Богучар | 027316/К | Богучарский район, г. Богучар | 0.28
4127 | ВЛ-0,4 кВ | Богучарский | ВЛ 0,4 кВ № 1 ТП 401 ПС Россия | ВЛ 0,4 кВ № 1 ТП 401 ПС Россия | 027317/К | Богучарский район, с. Вервековка | 0.87
4128 | ВЛ-0,4 кВ | Богучарский | ВЛ 0,4 кВ № 1 ТП 402 ПС Россия | ВЛ 0,4 кВ № 1 ТП 402 ПС Россия | 027318/К | Богучарский район, с. Вервековка | 1.805
4129 | ВЛ-0,4 кВ | Богучарский | ВЛ 0,4 кВ № 1 ТП 403 ПС Россия | ВЛ 0,4 кВ № 1 ТП 403 ПС Россия | 027319/К | Богучарский район, с. Вервековка | 1.86
4130 | ВЛ-0,4 кВ | Богучарский | ВЛ 0,4 кВ № 1 ТП 404 ПС Россия | ВЛ 0,4 кВ № 1 ТП 404 ПС Россия | 027321/2/К | Богучарский район, с. Вервековка | 1.3
4131 | ВЛ-0,4 кВ | Богучарский | ВЛ 0,4 кВ № 2 ТП 405 ПС Россия | ВЛ 0,4 кВ № 2 ТП 405 ПС Россия | 027324/К | Богучарский район, с. Вервековка | 0.32
4132 | ВЛ-0,4 кВ | Богучарский | ВЛ 0,4 кВ № 1 ТП 406 ПС Россия | ВЛ 0,4 кВ № 1 ТП 406 ПС Россия | 027326/1/К | Богучарский район, с. Вервековка | 0.99
4133 | ВЛ-0,4 кВ | Богучарский | ВЛ 0,4 кВ № 1 ТП 407 ПС Россия | ВЛ 0,4 кВ № 1 ТП 407 ПС Россия | 027327/К | Богучарский район, с. Вервековка | 2.97
4134 | ВЛ-0,4 кВ | Богучарский | ВЛ 0,4 кВ № 2 ТП 407 ПС Россия | ВЛ 0,4 кВ № 2 ТП 407 ПС Россия | 027328/К | Богучарский район, с. Вервековка | 0.99
4135 | ВЛ-0,4 кВ | Богучарский | ВЛ 0,4 кВ № 1 ТП 408 ПС Россия | ВЛ 0,4 кВ № 1 ТП 408 ПС Россия | 027329/К | Богучарский район, с. Вервековка | 1.245
4136 | ВЛ-0,4 кВ | Богучарский | ВЛ 0,4 кВ № 1 ТП 409 ПС Россия | ВЛ 0,4 кВ № 1 ТП 409 ПС Россия | 027330/1/К | Богучарский район, с. Вервековка | 1.77
4137 | ВЛ-0,4 кВ | Богучарский | ВЛ 0,4 кВ № 1 ТП 412 ПС Россия | ВЛ 0,4 кВ № 1 ТП 412 ПС Россия | 027332/К | Богучарский район, с. Вервековка | 1.23
4138 | ВЛ-0,4 кВ | Богучарский | ВЛ 0,4 кВ № 2 ТП 412 ПС Россия | ВЛ 0,4 кВ № 2 ТП 412 ПС Россия | 027333/К | Богучарский район, с. Вервековка | 0.675
4139 | ВЛ-0,4 кВ | Богучарский | ВЛ 0,4 кВ № 1 ТП 707 ПС Богучар | ВЛ 0,4 кВ № 1 ТП 707 ПС Богучар | 092349/К | Богучарский район, с. Филоново | 1.945
4140 | ВЛ-0,4 кВ | Богучарский | ВЛ 0,4 кВ № 1 ТП 704 ПС Богучар | ВЛ 0,4 кВ № 1 ТП 704 ПС Богучар | 092350/К | Богучарский район, с. Филоново | 2
4141 | ВЛ-0,4 кВ | Богучарский | ВЛ 0,4 кВ № 2 ТП 131 ПС Россия | ВЛ 0,4 кВ № 2 ТП 131 ПС Россия | 093115/К | Богучарский район, с. Луговое | 1.51
4142 | ВЛ-0,4 кВ | Богучарский | ВЛ 0,4 кВ № 1 ТП 131 ПС Россия | ВЛ 0,4 кВ № 1 ТП 131 ПС Россия | 093115/1/К | Богучарский район, с. Луговое | 1.1
4143 | ВЛ-0,4 кВ | Богучарский | ВЛ 0,4 кВ № 2 ТП 415 ПС Радченская | ВЛ 0,4 кВ № 2 ТП 415 ПС Радченская | 812995/К | Богучарский район, с. Радченское | 1.215
4144 | ВЛ-0,4 кВ | Богучарский | ВЛ 0,4 кВ № 1 ТП 403 ПС Дьяченково | ВЛ 0,4 кВ № 1 ТП 403 ПС Дьяченково | 812996/К | Богучарский район, с. Терешково | 1.045
4145 | ВЛ-0,4 кВ | Богучарский | ВЛ 0,4 кВ № 1 ТП 317 ПС Радченская | ВЛ 0,4 кВ № 1 ТП 317 ПС Радченская | 813121/К | Богучарский район, с. Радченское | 0.665
4146 | ВЛ-0,4 кВ | Богучарский | ВЛ 0,4 кВ № 1 ТП 511 ПС Дьяченково | ВЛ 0,4 кВ № 1 ТП 511 ПС Дьяченково | 912257/К | Богучарский район, с. Купянка | 0.725
4147 | ВЛ-0,4 кВ | Богучарский | ВЛ 0,4 кВ № 1 ТП 406 ПС Богучар | ВЛ 0,4 кВ № 1 ТП 406 ПС Богучар | 912258/К | Богучарский район, п. Вишневый | 0.71
4148 | ВЛ-0,4 кВ | Богучарский | ВЛ 0,4 кВ № 1 ТП 312 ПС Радченская | ВЛ 0,4 кВ № 1 ТП 312 ПС Радченская | 912262/К | Богучарский район, с. Радченское | 0.08
4149 | ВЛ-0,4 кВ | Богучарский | ВЛ 0,4 кВ № 3 ТП 401 ПС Шуриновка | ВЛ 0,4 кВ № 3 ТП 401 ПС Шуриновка | 912317/К | Богучарский район, х. Варваровка | 1.79
4150 | ВЛ-0,4 кВ | Богучарский | ВЛ 0,4 кВ № 1 ТП 417 ПС Радченская | ВЛ 0,4 кВ № 1 ТП 417 ПС Радченская | 912335/К | Богучарский район, с. Радченское | 0
4151 | ВЛ-0,4 кВ | Богучарский | ВЛ 0,4 кВ № 2 ТП 708 ПС Богучар | ВЛ 0,4 кВ № 2 ТП 708 ПС Богучар | 913096/К | Богучарский район, с. Филоново | 1.305
4152 | ВЛ-0,4 кВ | Богучарский | ВЛ 0,4 кВ № 1 ТП 207 ПС Дьяченково | ВЛ 0,4 кВ № 1 ТП 207 ПС Дьяченково | 913134/К | Богучарский район, с. Дьяченково | 0.705
4153 | ВЛ-0,4 кВ | Богучарский | ВЛ 0,4 кВ № 2 ТП 408 ПС Богучар | ВЛ 0,4 кВ № 2 ТП 408 ПС Богучар | 913155/К | Богучарский район, п. Вишневый | 0.635
4154 | ВЛ-0,4 кВ | Богучарский | ВЛ 0,4 кВ № 3 ТП 303 ПС с-за Радченский | ВЛ 0,4 кВ № 3 ТП 303 ПС с-за Радченский | 913232/К | Богучарский район, п. Дубрава | 0.12
4155 | ВЛ-0,4 кВ | Богучарский | ВЛ 0,4 кВ № 2 ТП 222 ПС Богучар | ВЛ 0,4 кВ № 2 ТП 222 ПС Богучар | 913234/К | Богучарский район, с. Залиман | 1.74
4156 | ВЛ-0,4 кВ | Богучарский | ВЛ 0,4 кВ № 1 ТП 108 ПС Подколодновка | ВЛ 0,4 кВ № 1 ТП 108 ПС Подколодновка | 913268/К | Богучарский район, с. Подколодновка | 0.12
4157 | ВЛ-0,4 кВ | Богучарский | ВЛ 0,4 кВ № 1 ТП 413 ПС Радченская | ВЛ 0,4 кВ № 1 ТП 413 ПС Радченская | 913346/К | Богучарский район, с. Радченское | 1.445
4158 | ВЛ-0,4 кВ | Богучарский | ВЛ 0,4 кВ № 1 ТП 105 ПС с-за Радченский | ВЛ 0,4 кВ № 1 ТП 105 ПС с-за Радченский | 913351/К | Богучарский район, п. Дубрава | 0.945
4159 | ВЛ-0,4 кВ | Богучарский | ВЛ 0,4 кВ № 2 ТП 109 ПС Россия | ВЛ 0,4 кВ № 2 ТП 109 ПС Россия | 913377/К | Богучарский район, с. Луговое | 0.04
4160 | ВЛ-0,4 кВ | Богучарский | ВЛ 0,4 кВ № 1 ТП 721 ПС Богучар | ВЛ 0,4 кВ № 1 ТП 721 ПС Богучар | 914001/К | Богучарский район, с. Филоново | 1.21
4161 | ВЛ-0,4 кВ | Богучарский | ВЛ 0,4 кВ № 3 ТП 230 ПС Радченская | ВЛ 0,4 кВ № 3 ТП 230 ПС Радченская | 914032/К | Богучарский район, с. Радченское | 0.6
4162 | ВЛ-0,4 кВ | Богучарский | ВЛ-0,4кВ ф.1 от КТП-615 ПС Опорная | ВЛ-0,4кВ ф.1 от КТП-615 ПС Опорная | 027258/К | Богучарский район, г. Богучар | 1.57
4163 | ВЛ-0,4 кВ | Богучарский | ВЛ-0,4кВ ф.1от КТП-633 ПС Опорная | ВЛ-0,4кВ ф.1от КТП-633 ПС Опорная | 027275/К | Богучарский район, г. Богучар | 0.04
4164 | ВЛ-0,4 кВ | Богучарский | ВЛ-0,4кВ ф.1 от КТП-405 ПС Россия | ВЛ-0,4кВ ф.1 от КТП-405 ПС Россия | 027323/К | Богучарский район, с. Луговое | 1.08
4165 | ВЛ-0,4 кВ | Богучарский | ВЛ-0,4кВ ф.2 от КТП-501 ПС Богучар | ВЛ-0,4кВ ф.2 от КТП-501 ПС Богучар | 027307/1/К | Богучарский район, г. Богучар | 1.44
4166 | ВЛ-0,4 кВ | Богучарский | ВЛ-0,4кВ ф. 1 от КТП- 609 пс Богучар | ВЛ-0,4кВ ф. 1 от КТП- 609 пс Богучар | 027288/1/К | Богучарский район, г. Богучар | 0.71
4167 | ВЛ-0,4 кВ | Богучарский | ВЛ-0,4кВ ф.1от КТП-610 ПС Богучар | ВЛ-0,4кВ ф.1от КТП-610 ПС Богучар | 027289/1/К | Богучарский район, г. Богучар | 0.64
4168 | ВЛ-0,4 кВ | Богучарский | ВЛ-0,4кВ ф.2от КТП-613 ПС Богучар | ВЛ-0,4кВ ф.2от КТП-613 ПС Богучар | 027294/1/К | Богучарский район, г. Богучар | 0.655
4169 | ВЛ-0,4 кВ | Богучарский | ВЛ-0,4кВ ф.1 от КТП-618 ПС Богучар | ВЛ-0,4кВ ф.1 от КТП-618 ПС Богучар | 027300/К | Богучарский район, г. Богучар | 1.325
4170 | ВЛ-0,4 кВ | Богучарский | ВЛ 0,4 кВ № 2 ТП 105 ПС Дьяченково | ВЛ 0,4 кВ № 2 ТП 105 ПС Дьяченково | 12018780/К | Богучарский район, с. Дьяченково | 1.96
4171 | ВЛ-0,4 кВ | Богучарский | КЛ 0,4 кВ № 1 ТП 407 ПС Россия | КЛ 0,4 кВ № 1 ТП 407 ПС Россия | 12019286/К | Богучарский район, с. Вервековка | 0.44
4172 | ВЛ-0,4 кВ | Богучарский | ВЛ 0,4 кВ № 2 ТП 219 ПС Богучар | ВЛ 0,4 кВ № 2 ТП 219 ПС Богучар | 12019344/К | Богучарский район, с. Залиман | 1.12
4173 | ВЛ-0,4 кВ | Богучарский | ВЛ 0,4 кВ № 1 ТП 402 ПС Опорная | ВЛ 0,4 кВ № 1 ТП 402 ПС Опорная | 12019348/К | Богучарский район, г. Богучар | 2.25
4174 | ВЛ-0,4 кВ | Богучарский | ВЛ 0,4 кВ № 1 ТП 104 ПС Россия | ВЛ 0,4 кВ № 1 ТП 104 ПС Россия | 12019533/К | Богучарский район, с. Луговое | 1.29
4175 | ВЛ-0,4 кВ | Богучарский | ВЛ 0,4 кВ № 1 ТП 124 ПС Россия | ВЛ 0,4 кВ № 1 ТП 124 ПС Россия | 12019534/К | Богучарский район, с. Луговое | 0.28
4176 | ВЛ-0,4 кВ | Богучарский | ВЛ 0,4 кВ № 1 ТП 114 ПС Радченская | ВЛ 0,4 кВ № 1 ТП 114 ПС Радченская | 12019535/К | Богучарский район, с. Радченское | 0.21
4177 | ВЛ-0,4 кВ | Богучарский | ВЛ 0,4 кВ № 2 ТП 306 ПС Дьяченково | ВЛ 0,4 кВ № 2 ТП 306 ПС Дьяченково | 12019797/К | Богучарский район, с. Дьяченково | 0.79
4178 | ВЛ-0,4 кВ | Богучарский | ВЛ 0,4 кВ № 2 ТП 111 ПС Россия | ВЛ 0,4 кВ № 2 ТП 111 ПС Россия | 12019799/К | Богучарский район, с. Луговое | 1.73
4179 | ВЛ-0,4 кВ | Богучарский | ВЛ 0,4 кВ № 2 ТП 725 ПС Богучар | ВЛ 0,4 кВ № 2 ТП 725 ПС Богучар | 12019801/К | Богучарский район, с. Филоново | 1.515
4180 | ВЛ-0,4 кВ | Богучарский | ВЛ 0,4 кВ № 1 ТП 221 ПС Подколодновка | ВЛ 0,4 кВ № 1 ТП 221 ПС Подколодновка | 12019829/К | Богучарский район, с. Подколодновка | 0.315
4181 | ВЛ-0,4 кВ | Богучарский | ВЛ 0,4 кВ № 1 ТП 503 ПС Дьяченково | ВЛ 0,4 кВ № 1 ТП 503 ПС Дьяченково | 12019927/К | Богучарский район, с. Купянка | 0.425
4182 | ВЛ-0,4 кВ | Богучарский | ВЛ 0,4 кВ № 3 ТП 212 ПС Криница | ВЛ 0,4 кВ № 3 ТП 212 ПС Криница | 12020109/К | Богучарский район, с. Криница | 0.51
4183 | ВЛ-0,4 кВ | Богучарский | ВЛ 0,4 кВ № 1 ТП 517 ПС Монастырщина | ВЛ 0,4 кВ № 1 ТП 517 ПС Монастырщина | 12020137/К | Богучарский район, с. Монастырщина | 0.35
4184 | ВЛ-0,4 кВ | Богучарский | ВЛ 0,4 кВ № 1 ТП 301 ПС Богучар | ВЛ 0,4 кВ № 1 ТП 301 ПС Богучар | 12020140/К | Богучарский район, с. Грушовое | 1.065
4185 | ВЛ-0,4 кВ | Богучарский | ВЛ 0,4 кВ № 1 ТП 221 ПС Дьяченково | ВЛ 0,4 кВ № 1 ТП 221 ПС Дьяченково | 12020252/К | Богучарский район, с. Дьяченково | 1.305
4186 | ВЛ-0,4 кВ | Богучарский | ВЛ 0,4 кВ № 5 ТП 615 ПС Богучар | ВЛ 0,4 кВ № 5 ТП 615 ПС Богучар | 12020306/К | Богучарский район, г. Богучар | 0.355
4187 | ВЛ-0,4 кВ | Богучарский | ВЛ 0,4 кВ № 3 ТП 219 ПС Богучар | ВЛ 0,4 кВ № 3 ТП 219 ПС Богучар | 12020379/К | Богучарский район, с. Залиман | 0.96
4188 | ВЛ-0,4 кВ | Богучарский | ВЛ 0,4 кВ № 1 ТП 1001 ПС Богучар | ВЛ 0,4 кВ № 1 ТП 1001 ПС Богучар | 12020632/К | Богучарский район, г. Богучар | 0.015
4189 | ВЛ-0,4 кВ | Богучарский | ВЛ 0,4 кВ № 2 ТП 516 ПС Монастырщина | ВЛ 0,4 кВ № 2 ТП 516 ПС Монастырщина | 12020653/К | Богучарский район, с. Монастырщина | 0.48
4190 | ВЛ-0,4 кВ | Богучарский | ВЛ 0,4 кВ № 1 ТП 209 ПС Подколодновка | ВЛ 0,4 кВ № 1 ТП 209 ПС Подколодновка | 12020685-00 | Богучарский район, с. Подколодновка | 0.265
4191 | ВЛ-0,4 кВ | Богучарский | ВЛ 0,4 кВ № 2 ТП 624 ПС Богучар | ВЛ 0,4 кВ № 2 ТП 624 ПС Богучар | 12020737-00 | Богучарский район, г. Богучар | 0.515
4192 | ВЛ-0,4 кВ | Богучарский | ВЛ 0,4 кВ № 2 ТП 1303 ПС Богучар | ВЛ 0,4 кВ № 2 ТП 1303 ПС Богучар | 12021588-00 | Богучарский район, г. Богучар | 0.235
4193 | ВЛ-0,4 кВ | Богучарский | ВЛ 0,4 кВ № 1 ТП 1303 ПС Богучар | ВЛ 0,4 кВ № 1 ТП 1303 ПС Богучар | 12021590-00 | Богучарский район, г. Богучар | 0.415
4194 | ВЛ-0,4 кВ | Богучарский | ВЛ 0,4 кВ № 2 ТП 303 ПС Дьяченково | ВЛ 0,4 кВ № 2 ТП 303 ПС Дьяченково | 12021776/К | Богучарский район, с. Дьяченково | 1.04
4195 | ВЛ-0,4 кВ | Богучарский | ВЛ 0,4 кВ № 2 ТП 218 ПС Богучар | ВЛ 0,4 кВ № 2 ТП 218 ПС Богучар | 12021848/К | Богучарский район, с. Залиман | 2.23
4196 | ВЛ-0,4 кВ | Богучарский | ВЛ 0,4 кВ № 1 ТП 206 ПС Богучар | ВЛ 0,4 кВ № 1 ТП 206 ПС Богучар | 12022110-00 | Богучарский район, с. Залиман | 0.07
4197 | ВЛ-0,4 кВ | Богучарский | ВЛ 0,4 кВ № 1 ТП 204 ПС Подколодновка | ВЛ 0,4 кВ № 1 ТП 204 ПС Подколодновка | 12022209/К | Богучарский район, с. Подколодновка | 0.03
4198 | ВЛ-0,4 кВ | Богучарский | ВЛ 0,4 кВ № 2 ТП 403 ПС Твердохлебовка | ВЛ 0,4 кВ № 2 ТП 403 ПС Твердохлебовка | 12022295/К | Богучарский район, с. Твердохлебовка | 0.35
4199 | ВЛ-0,4 кВ | Богучарский | ВЛ 0,4 кВ № 1 ТП 404 ПС Радченская | ВЛ 0,4 кВ № 1 ТП 404 ПС Радченская | 12022299/К | Богучарский район, с. Радченское | 0.01
4200 | ВЛ-0,4 кВ | Богучарский | ВЛ 0,4 кВ № 3 ТП 516 ПС Дьяченково | ВЛ 0,4 кВ № 3 ТП 516 ПС Дьяченково | 12022401/К | Богучарский район, с. Купянка | 0.525
4201 | ВЛ-0,4 кВ | Богучарский | ВЛ 0,4 кВ № 3,4 ТП 233 ПС Дьяченково | ВЛ 0,4 кВ № 3,4 ТП 233 ПС Дьяченково | 12019100/К | Богучарский район, с. Дьяченково | 1.325
4202 | ВЛ-0,4 кВ | Богучарский | ВЛ 0,4 кВ № 2 ТП 204 ПС Подколодновка | ВЛ 0,4 кВ № 2 ТП 204 ПС Подколодновка | 12022973/К | Богучарский район, с. Подколодновка | 0.9
4203 | ВЛ-0,4 кВ | Богучарский | ВЛ 0,4 кВ № 1 ТП 511 ПС Богучар | ВЛ 0,4 кВ № 1 ТП 511 ПС Богучар | 12023186/К | Богучарский район, г. Богучар | 0.105
4204 | ВЛ-0,4 кВ | Богучарский | ВЛ 0,4 кВ № 2 ТП 108 ПС Подколодновка | ВЛ 0,4 кВ № 2 ТП 108 ПС Подколодновка | 12023374/К | Богучарский район, с. Подколодновка | 0.078
4205 | ВЛ-0,4 кВ | Богучарский | ВЛ 0,4 кВ № 1 ТП 511 ПС Богучар | ВЛ 0,4 кВ № 1 ТП 511 ПС Богучар | 12023377/К | Богучарский район, г. Богучар | 0.908
4206 | ВЛ-0,4 кВ | Богучарский | ВЛ 0,4 кВ № 1 ТП 207 ПС Южная | ВЛ 0,4 кВ № 1 ТП 207 ПС Южная | 12023763/К | Богучарский район, п. Южный | 0.02
4207 | ВЛ-0,4 кВ | Богучарский | ВЛ 0,4 кВ № 2 ТП 1304 ПС Богучар | ВЛ 0,4 кВ № 2 ТП 1304 ПС Богучар | 12023791/К | Богучарский район, г. Богучар | 0.23
4208 | ВЛ-0,4 кВ | Богучарский | ВЛ 0,4 кВ № 1 ТП 417 ПС Россия | ВЛ 0,4 кВ № 1 ТП 417 ПС Россия | 12023846/К | Богучарский район, с. Вервековка | 0.825
4209 | ВЛ-0,4 кВ | Богучарский | ВЛ 0,4 кВ № 1 ТП 406 ПС Дьяченково | ВЛ 0,4 кВ № 1 ТП 406 ПС Дьяченково | 013137/К | Богучарский район, с. Терешково | 1.455
4210 | ВЛ-0,4 кВ | Богучарский | ВЛ 0,4 кВ № 3 ТП 620 ПС Богучар | ВЛ 0,4 кВ № 3 ТП 620 ПС Богучар | 12023973/К | Богучарский район, г. Богучар | 0.056
4211 | ВЛ-0,4 кВ | Богучарский | ВЛ 0,4 кВ №1 ТП 111 ПС Радченская | ВЛ 0,4 кВ №1 ТП 111 ПС Радченская | 12023974/К | Богучарский район, с. Радченское | 0.325
4212 | ВЛ-0,4 кВ | Богучарский | ВЛ 0,4 кВ № 1 ТП 304 ПС Россия | ВЛ 0,4 кВ № 1 ТП 304 ПС Россия | 12024057/К | Богучарский район, с. Луговое | 0.035
4213 | ВЛ-0,4 кВ | Богучарский | ВЛ 0,4 кВ № 1 ТП 207 ПС Богучар | ВЛ 0,4 кВ № 1 ТП 207 ПС Богучар | 12019147/К | Богучарский район, с. Залиман | 0.895
4214 | ВЛ-0,4 кВ | Богучарский | ВЛ 0,4 кВ № 1 ТП 407 ПС Твердохлебовка | ВЛ 0,4 кВ № 1 ТП 407 ПС Твердохлебовка | 12024375/К | Богучарский район, с. Твердохлебовка | 0.105
4215 | ВЛ-0,4 кВ | Богучарский | ВЛ 0,4 кВ № 1 ТП 116 ПС Радченская | ВЛ 0,4 кВ № 1 ТП 116 ПС Радченская | 12024577/К | Богучарский район, с. Радченское | 0.035
4216 | ВЛ-0,4 кВ | Богучарский | ВЛ 0,4 кВ № 1 ТП 309 ПС Дьяченково | ВЛ 0,4 кВ № 1 ТП 309 ПС Дьяченково | 12024794/К | Богучарский район, с. Дьяченково | 0.035
4217 | ВЛ-0,4 кВ | Богучарский | ВЛ 0,4 кВ № 1 ТП 626 ПС Богучар | ВЛ 0,4 кВ № 1 ТП 626 ПС Богучар | 12024795/К | Богучарский район, г. Богучар | 0.01
4218 | ВЛ-0,4 кВ | Богучарский | ВЛ 0,4 кВ № 2 КТП 209 ПС Богучар | ВЛ 0,4 кВ № 2 КТП 209 ПС Богучар | 12024919/К | Богучарский район, с. Залиман | 0.21
4219 | ВЛ-0,4 кВ | Богучарский | ВЛ-0,4кВ ф.3 от КТП -405 пс Россия | ВЛ-0,4кВ ф.3 от КТП -405 пс Россия | 027325/К | Богучарский район, с. Луговое | 0.105
4220 | ВЛ-0,4 кВ | Богучарский | ВЛ-0,4кВ ф.1 от КТП-613 ПС Богучар | ВЛ-0,4кВ ф.1 от КТП-613 ПС Богучар | 027293/1/К | Богучарский район, г. Богучар | 0.86
4221 | ВЛ-0,4 кВ | Богучарский | ВЛ-0,4кВ ф.1 от КТП-1002 ПС Богучар | ВЛ-0,4кВ ф.1 от КТП-1002 ПС Богучар | 027334/К | Богучарский район, г. Богучар | 0.2
4222 | ВЛ-0,4 кВ | Богучарский | ВЛ-0,4кВ ф.2 от КТП-1002 ПС Богучар | ВЛ-0,4кВ ф.2 от КТП-1002 ПС Богучар | 027335/К | Богучарский район, г. Богучар | 0.08
4223 | ВЛ-0,4 кВ | Бутурлиновский | ВЛ-0,4кВ №1 КТП-317 ПС Васильевка | ВЛ0.4кв Ф3 КТП112 кз Правда уч.Васильевс.Бут.РЭС | 000760/К | Бутурлиновский район | 0.92
4224 | ВЛ-0,4 кВ | Бутурлиновский | ВЛ-0,4кВ №2 КТП-317 ПС Васильевка | ВЛ0.4кв Ф3 КТП112 кз Правда уч.Васильевс.Бут.РЭС | 000760/К | Бутурлиновский район | 0.92
4225 | ВЛ-0,4 кВ | Бутурлиновский | ВЛ-0,4кВ №1 КТП-613 пс Васильевка | ВЛ0.4кв Ф2 КТП102 к-з Маяк уч.Васильевский Бут.РЭС | 000778/К | Бутурлиновский район | 0.16
4226 | ВЛ-0,4 кВ | Бутурлиновский | ВЛ-0,4кВ №2 КТП-613 пс Васильевка | ВЛ-0,4кВ Ф2 КТП-613 пс Васильевка | 000779/К | Бутурлиновский район | 0.36
4227 | ВЛ-0,4 кВ | Бутурлиновский | ВЛ-0,4кВ №1 КТП-508 пс Васильевка | ВЛ0.4кв Ф3 КТП203 к-з Маяк уч.Васильевский Бут.РЭС | 000781/К | Бутурлиновский район | 1.6
4228 | ВЛ-0,4 кВ | Бутурлиновский | ВЛ-0,4кВ №2 КТП-305 ПС Васильевка | ВЛ-0,4кВ Ф2 КТП-305 пс Васильевка | 000785/К | Бутурлиновский район | 0.28
4229 | ВЛ-0,4 кВ | Бутурлиновский | ВЛ-0,4кВ №2 КТП-22 ПС В.Архангельская | ВЛ0.4кв Ф1 КТП204 к-з Маяк уч.Васильевский Бут.РЭС | 000788/К | Бутурлиновский район | 1.12
4230 | ВЛ-0,4 кВ | Бутурлиновский | ВЛ-0,4кВ №1 КТП-54 пс Васильевка | ВЛ-0,4кВ Ф1 КТП-504 пс Васильевка | 000789/К | Бутурлиновский район | 1.18
4231 | ВЛ-0,4 кВ | Бутурлиновский | ВЛ-0,4кВ №1 КТП-505 пс Васильевка | ВЛ0.4кв Ф3 КТП204 к-з Маяк уч.Васильевский Бут.РЭС | 000790/К | Бутурлиновский район | 1.4
4232 | ВЛ-0,4 кВ | Бутурлиновский | ВЛ-0,4кВ №1 КТП-34 ПС Васильевка | ВЛ0.4кв Ф2 КТП202 к-з Маяк уч.Васильевский Бут.РЭС | 000792/К | Бутурлиновский район | 0.8
4233 | ВЛ-0,4 кВ | Бутурлиновский | ВЛ-0,4кВ №2 КТП-34 ПС Васильевка | ВЛ0.4кв Ф2 КТП202 к-з Маяк уч.Васильевский Бут.РЭС | 000792/К | Бутурлиновский район | 1.36
4234 | ВЛ-0,4 кВ | Бутурлиновский | ВЛ-0,4кВ №3 КТП-613 пс Васильевка | ВЛ0.4кв Ф1 КТП207 к-з Маяк уч.Васильевский Бут.РЭС | 000793/К | Бутурлиновский район | 0.12
4235 | ВЛ-0,4 кВ | Бутурлиновский | ВЛ-0,4кВ №2 КТП-505 ПС Васильевка | ВЛ0.4кв Ф2 КТП207 к-з Маяк уч.Васильевский Бут.РЭС | 000794/К | Бутурлиновский район | 0.6
4236 | ВЛ-0,4 кВ | Бутурлиновский | ВЛ-0,4кВ №3 КТП-505 ПС Васильевка | ВЛ0.4кв Ф2 КТП207 к-з Маяк уч.Васильевский Бут.РЭС | 000794/К | Бутурлиновский район | 0.2
4237 | ВЛ-0,4 кВ | Бутурлиновский | ВЛ-0,4кВ №1 КТП-513 пс Васильевка | ВЛ0.4кв Ф3 КТП207 к-з Маяк уч.Васильевский Бут.РЭС | 000795/К | Бутурлиновский район | 0.96
4238 | ВЛ-0,4 кВ | Бутурлиновский | ВЛ-0,4кВ №2 КТП-513 пс Васильевка | ВЛ0.4кв Ф3 КТП207 к-з Маяк уч.Васильевский Бут.РЭС | 000795/К | Бутурлиновский район | 0.2
4239 | ВЛ-0,4 кВ | Бутурлиновский | ВЛ-0,4кВ №3 КТП-513 пс Васильевка | ВЛ0.4кв Ф3 КТП207 к-з Маяк уч.Васильевский Бут.РЭС | 000795/К | Бутурлиновский район | 0.04
4240 | ВЛ-0,4 кВ | Бутурлиновский | ВЛ-0,4кВ №1 КТП-506 пс Васильевка | ВЛ0.4кв Ф1 КТП208 к-з Маяк уч.Васильевский Бут.РЭС | 000796/К | Бутурлиновский район | 1.64
4241 | ВЛ-0,4 кВ | Бутурлиновский | ВЛ-0,4кВ №3 КТП-506 ПС Васильевка | ВЛ0.4кв Ф2 КТП208 к-з Маяк уч.Васильевский Бут.РЭС | 000797/К | Бутурлиновский район | 1.4
4242 | ВЛ-0,4 кВ | Бутурлиновский | ВЛ-0,4кВ №1 КТП-305 ПС Васильевка | ВЛ0.4кв Ф1 КТП108 кз Пушкина уч.Васильевс.Бут.РЭС | 000809/К | Бутурлиновский район | 2.08
4243 | ВЛ-0,4 кВ | Бутурлиновский | ВЛ-0,4кВ №3 КТП-305 ПС Васильевка | ВЛ0.4кв Ф1 КТП108 кз Пушкина уч.Васильевс.Бут.РЭС | 000809/К | Бутурлиновский район | 1.2
4244 | ВЛ-0,4 кВ | Бутурлиновский | ВЛ-0,4кВ №2 КТП-305 ПС Васильевка | ВЛ-0,4кВ Ф2 КТП-305 пс Васильевка | 000785/К | Бутурлиновский район | 0.28
4245 | ВЛ-0,4 кВ | Бутурлиновский | ВЛ-0,4кВ №1 КТП-118 ПС Васильевка | ВЛ-0,4кВ Ф1 КТП-118 пс Васильевка | 000819/К | Бутурлиновский район | 0.32
4246 | ВЛ-0,4 кВ | Бутурлиновский | ВЛ-0,4кВ №1 КТП-518 ПС В.Октябрь | ВЛ0.4кв Ф1 КТП209 к-з Дружба Бутурлиновский РЭС | 001285/К | Бутурлиновский район | 0.36
4247 | ВЛ-0,4 кВ | Бутурлиновский | ВЛ-0,4кВ №1 КТП-41 ПС Филиппенково | ВЛ0.4кв Ф2 КТП209 к-з Дружба Бутурлиновский РЭС | 001286/К | Бутурлиновский район | 0.6
4248 | ВЛ-0,4 кВ | Бутурлиновский | ВЛ-0,4кВ №2 КТП-518 ПС В.Октябрь | ВЛ0.4кв Ф1 КТП209 к-з Дружба Бутурлиновский РЭС | 001285/К | Бутурлиновский район | 0.8
4249 | ВЛ-0,4 кВ | Бутурлиновский | ВЛ-0,4кВ №3 КТП-54 ПС В.Октябрь | ВЛ0.4кв Ф2 КТП212 к-з Дружба Бутурлиновский РЭС | 001297/К | Бутурлиновский район | 1.52
4250 | ВЛ-0,4 кВ | Бутурлиновский | ВЛ-0,4кВ №2 КТП-54 ПС В.Октябрь | ВЛ0.4кв Ф1 КТП220 к-з Дружба Бутурлиновский РЭС | 001299/К | Бутурлиновский район | 2.5
4251 | ВЛ-0,4 кВ | Бутурлиновский | ВЛ-0,4кВ №2 КТП-63 пс В.Октябрь | ВЛ0.4кв Ф2 КТП220 к-з Дружба Бутурлиновский РЭС | 001300/К | Бутурлиновский район | 1.16
4252 | ВЛ-0,4 кВ | Бутурлиновский | ВЛ-0,4кВ №2 КТП-517 ПС В.Октябрь | ВЛ0.4кв Ф3 КТП к-з Чапаева Бутурлиновский РЭС | 001310/К | Бутурлиновский район | 0.4
4253 | ВЛ-0,4 кВ | Бутурлиновский | ВЛ-0,4кВ №1 КТП-417 пс Бутурлиновка-2 | ВЛ0.4кв Ф1 КТП417 к-з Чапаева Бутурлиновский РЭС | 001316/К | Бутурлиновский район | 0.32
4254 | ВЛ-0,4 кВ | Бутурлиновский | ВЛ-0,4кВ №2 КТП-51 ПС В.Октябрь | ВЛ0.4кв Ф3 КТП405 к-з Чапаева Бутурлиновский РЭС | 001331/К | Бутурлиновский район | 0.88
4255 | ВЛ-0,4 кВ | Бутурлиновский | ВЛ-0,4кВ №3 КТП-51 ПС В.Октябрь | ВЛ0.4кв Ф3 КТП405 к-з Чапаева Бутурлиновский РЭС | 001331/К | Бутурлиновский район | 0.88
4256 | ВЛ-0,4 кВ | Бутурлиновский | ВЛ-0,4кВ №3 КТП-64 пс В.Октябрь | ВЛ0.4кв Ф1 КТП419 к-з Чапаева Бутурлиновский РЭС | 001342/К | Бутурлиновский район | 0.32
4257 | ВЛ-0,4 кВ | Бутурлиновский | ВЛ-0,4кВ №2 КТП-417 пс Бутурлиновка-2 | ВЛ0.4кв Ф1 КТП417 к-з Чапаева Бутурлиновский РЭС | 001316/К | Бутурлиновский район | 0.2
4258 | ВЛ-0,4 кВ | Бутурлиновский | ВЛ-0,4кВ №1 КТП-61 ПС Бутурлиновка-1 | ВЛ0.4кв Ф3 КТП301 к-з Рассвет Бутурлиновский РЭС | 001365/К | Бутурлиновский район | 0.48
4259 | ВЛ-0,4 кВ | Бутурлиновский | ВЛ-0,4кВ №1 КТП-52 ПС В.Архангельская | ВЛ0.4кв Ф КТП322 с-з Родина уч.Н.Кисляй.Бутур.РЭС | 001398/К | Бутурлиновский район | 1.2
4260 | ВЛ-0,4 кВ | Бутурлиновский | ВЛ-0,4кВ №1 КТП-22 ПС В.Архангельская | ВЛ0.4кв Ф1 КТП512 с-з Кисляй уч.Н.Кисляй.Бут.РЭС | 001406/К | Бутурлиновский район | 1.36
4261 | ВЛ-0,4 кВ | Бутурлиновский | ВЛ-0,4кВ №2 КТП-61 ПС Бутурлиновка-1 | ВЛ0.4кв Ф3 КТП301 к-з Рассвет Бутурлиновский РЭС | 001365/К | Бутурлиновский район | 0.12
4262 | ВЛ-0,4 кВ | Бутурлиновский | ВЛ-0,4кВ №3 КТП-61 ПС Бутурлиновка-1 | ВЛ0.4кв Ф3 КТП301 к-з Рассвет Бутурлиновский РЭС | 001365/К | Бутурлиновский район | 0.04
4263 | ВЛ-0,4 кВ | Бутурлиновский | ВЛ-0,4кВ №4 КТП-61 ПС Бутурлиновка-1 | ВЛ0.4кв Ф3 КТП301 к-з Рассвет Бутурлиновский РЭС | 001365/К | Бутурлиновский район | 0.04
4264 | ВЛ-0,4 кВ | Бутурлиновский | ВЛ-0,4кВ №1 КТП-82 ПС Бутурлиновка 2 | ВЛ0.4кв Ф1 КТП516 с-з Кисляй уч.Н.Кисляй.Бут.РЭС | 001408/К | Бутурлиновский район | 1.2
4265 | ВЛ-0,4 кВ | Бутурлиновский | ВЛ-0,4кВ №1 КТП-305 ПС Филиппенково | ВЛ0.4кв Ф КТП к-з Бутурлиновск.Бутурлин.РЭС | 001652/К | Бутурлиновский район | 0.12
4266 | ВЛ-0,4 кВ | Бутурлиновский | ВЛ-0,4кВ №2 КТП-305 ПС Филиппенково | ВЛ0.4кв Ф КТП к-з Бутурлиновск.Бутурлин.РЭС | 001652/К | Бутурлиновский район | 0.64
4267 | ВЛ-0,4 кВ | Бутурлиновский | ВЛ-0,4кВ №3 КТП-305 ПС Филиппенково | ВЛ0.4кв Ф КТП к-з Бутурлиновск.Бутурлин.РЭС | 001652/К | Бутурлиновский район | 0.2
4268 | ВЛ-0,4 кВ | Бутурлиновский | ВЛ-0,4кВ №3 КТП-13 ПС Филиппенково | ВЛ-0,4кВ Ф1 КТП-103 пс Филиппенково | 001655/К | Бутурлиновский район | 0.84
4269 | ВЛ-0,4 кВ | Бутурлиновский | ВЛ-0,4кВ №1 КТП-13 ПС Филиппенково | ВЛ0.4кв Ф КТП304 к-з 1-Мая Бутурлиновский РЭС | 001656/К | Бутурлиновский район | 1.32
4270 | ВЛ-0,4 кВ | Бутурлиновский | ВЛ-0,4кВ №1 КТП-607 ПС Филиппенково | ВЛ0.4кв Ф КТП310 к-з 1-Мая Бутурлиновский РЭС | 001657/К | Бутурлиновский район | 0.8
4271 | ВЛ-0,4 кВ | Бутурлиновский | ВЛ-0,4кВ №2 КТП-31 ПС Бутурлиновка 2 | ВЛ0.4кв Ф КТП301 к-з 1-Мая Бутурлиновский РЭС | 001658/К | Бутурлиновский район | 1.44
4272 | ВЛ-0,4 кВ | Бутурлиновский | ВЛ-0,4кВ №1 КТП-33 ПС Бутурлин.2 | ВЛ-0,4кВ Ф1 КТП-303 пс Бутурлиновка 2 | 001660/К | Бутурлиновский район | 0.12
4273 | ВЛ-0,4 кВ | Бутурлиновский | ВЛ-0,4кВ №2 КТП-420 ПС Бутурлиновка 2 | ВЛ0.4кв Ф2 КТП612 к-з Победа Бутурлиновский РЭС | 001661/К | Бутурлиновский район | 0.28
4274 | ВЛ-0,4 кВ | Бутурлиновский | ВЛ-0,4кВ №1 КТП-508 ПС В.Архангельская | ВЛ-0,4кВ Ф1 КТП-508 пс В.Архангельская | 001663/К | Бутурлиновский район | 0.12
4275 | ВЛ-0,4 кВ | Бутурлиновский | ВЛ-0,4кВ №2 КТП-607 ПС Филиппенково | ВЛ0.4кв Ф КТП310 к-з 1-Мая Бутурлиновский РЭС | 001657/К | Бутурлиновский район | 0.48
4276 | ВЛ-0,4 кВ | Бутурлиновский | ВЛ-0,4кВ №3 КТП-607 ПС Филиппенково | ВЛ0.4кв Ф КТП310 к-з 1-Мая Бутурлиновский РЭС | 001657/К | Бутурлиновский район | 0.48
4277 | ВЛ-0,4 кВ | Бутурлиновский | ВЛ-0,4кВ №1 КТП-609 ПС Филиппенково | ВЛ0.4кв Ф КТП310 к-з 1-Мая Бутурлиновский РЭС | 001657/К | Бутурлиновский район | 0.56
4278 | ВЛ-0,4 кВ | Бутурлиновский | ВЛ-0,4кВ №2 КТП-609 ПС Филиппенково | ВЛ0.4кв Ф КТП310 к-з 1-Мая Бутурлиновский РЭС | 001657/К | Бутурлиновский район | 0.08
4279 | ВЛ-0,4 кВ | Бутурлиновский | ВЛ-0,4кВ №3 КТП-609 ПС Филиппенково | ВЛ0.4кв Ф КТП310 к-з 1-Мая Бутурлиновский РЭС | 001657/К | Бутурлиновский район | 0.04
4280 | ВЛ-0,4 кВ | Бутурлиновский | ВЛ-0,4кВ №2 КТП-611 пс Филиппенково | ВЛ-0,4кВ Ф2 КТП-611 пс Филиппенково | 001664/К | Бутурлиновский район | 0.64
4281 | ВЛ-0,4 кВ | Бутурлиновский | ВЛ-0,4кВ №1 КТП-628 ПС Бутурлиновка 1 | ВЛ-0,4кВ Ф1 КТП-628 пс Бутурлиновка 1 | 001665/К | Бутурлиновский район | 0.2
4282 | ВЛ-0,4 кВ | Бутурлиновский | ВЛ-0,4кВ №1 КТП-415 ПС Бутурлин.2 | ВЛ0.4кв Ф2 КТП614 к-з Победа Бутурлиновский РЭС | 001666/К | Бутурлиновский район | 0.36
4283 | ВЛ-0,4 кВ | Бутурлиновский | ВЛ-0,4кВ №1 КТП-605 ПС В.Архангельская | ВЛ0.4кв Ф КТП212 к-з Крупской Бутурлинов.РЭС | 001678/К | Бутурлиновский район | 0.52
4284 | ВЛ-0,4 кВ | Бутурлиновский | ВЛ-0,4кВ №2 КТП-42 пс Бутурлиновка 2 | ВЛ0.4кв Ф КТП615 к-з Россия Бутурлиновский РЭС | 001696/К | Бутурлиновский район | 1.16
4285 | ВЛ-0,4 кВ | Бутурлиновский | ВЛ-0,4кВ №2 КТП-605 ПС В.Архангельская | ВЛ-0,4кВ Ф2 КТП-610 пс Филиппенково | 001704/К | Бутурлиновский район | 0.36
4286 | ВЛ-0,4 кВ | Бутурлиновский | ВЛ-0,4кВ №3 КТП-605 ПС В.Архангельская | ВЛ-0,4кВ Ф2 КТП-610 пс Филиппенково | 001704/К | Бутурлиновский район | 0.04
4287 | ВЛ-0,4 кВ | Бутурлиновский | ВЛ-0,4кВ №1 КТП-509 пс В.Архангельская | ВЛ-0,4кВ Ф1 КТП-509 пс В.Архангельская | 001705/К | Бутурлиновский район | 0.01
4288 | ВЛ-0,4 кВ | Бутурлиновский | ВЛ-0,4кВ №3 КТП-42 пс Бутурлиновка 2 | ВЛ0.4кв Ф КТП615 к-з Россия Бутурлиновский РЭС | 001696/К | Бутурлиновский район | 0.48
4289 | ВЛ-0,4 кВ | Бутурлиновский | ВЛ-0,4кВ №2 КТП-83 ПС Бутурлин-2 | ВЛ0.4кв Ф КТП604 к-з Россия Бутурлиновский РЭС | 001709/К | Бутурлиновский район | 0.68
4290 | ВЛ-0,4 кВ | Бутурлиновский | ВЛ-0,4кВ №1 КТП-416 ПС Бутурлин.2 | ВЛ-0,4кВ Ф КТП с-з Ударник Бутурлиновский РЭС | 002312/К | Бутурлиновский район | 1.08
4291 | ВЛ-0,4 кВ | Бутурлиновский | ВЛ-0,4кВ №2 КТП-610 ПС Филиппенково | ВЛ0.4кв Ф1 КТП810 к-з Бутурлиновск.Бутурлин.РЭС | 002500/К | Бутурлиновский район | 0.08
4292 | ВЛ-0,4 кВ | Бутурлиновский | ВЛ-0,4кВ №1 КТП-32 ПС Филиппенково | ВЛ-0,4кВ Ф2 КТП-606 пс Филиппенково | 002501/К | Бутурлиновский район | 0.36
4293 | ВЛ-0,4 кВ | Бутурлиновский | ВЛ-0,4кВ №1 КТП-606 пс В.Архангельская | ВЛ0.4кв Ф КТП310 к-з 1-Мая Бутурлиновский РЭС | 002502/К | Бутурлиновский район | 0.96
4294 | ВЛ-0,4 кВ | Бутурлиновский | ВЛ-0,4кВ №2 КТП-416 ПС Бутурлин.2 | ВЛ-0,4кВ Ф КТП с-з Ударник Бутурлиновский РЭС | 002312/К | Бутурлиновский район | 0.48
4295 | ВЛ-0,4 кВ | Бутурлиновский | ВЛ-0,4кВ №3 КТП-416 ПС Бутурлин.2 | ВЛ-0,4кВ Ф КТП с-з Ударник Бутурлиновский РЭС | 002312/К | Бутурлиновский район | 0.44
4296 | ВЛ-0,4 кВ | Бутурлиновский | ВЛ-0,4кВ №1 КТП-505 пс Бутурлиновка-2 | ВЛ0.4кв Ф КТП632 к-з Победа Бутурлиновский РЭС | 002658/К | Бутурлиновский район | 0.4
4297 | ВЛ-0,4 кВ | Бутурлиновский | ВЛ-0,4кВ №2 КТП-606 пс В.Архангельская | ВЛ0.4кв Ф КТП632 к-з Победа Бутурлиновский РЭС | 002658/К | Бутурлиновский район | 0.92
4298 | ВЛ-0,4 кВ | Бутурлиновский | ВЛ-0,4кВ №3 КТП-606 пс В.Архангельская | ВЛ0.4кв Ф КТП632 к-з Победа Бутурлиновский РЭС | 002658/К | Бутурлиновский район | 0.8
4299 | ВЛ-0,4 кВ | Бутурлиновский | ВЛ-0,4кВ №1 КТП-315 ПС В.Архангельская | ВЛ0.4кв Ф КТП803 к-з Бутурлиновск.Бутурлин.РЭС | 002721/К | Бутурлиновский район | 1.44
4300 | ВЛ-0,4 кВ | Бутурлиновский | ВЛ-0,4кВ №2 КТП-505 ПС В.Октябрь | ВЛ0.4кв Ф КТП к-з Дружба Бутурлиновский РЭС | 002728/К | Бутурлиновский район | 1.32
4301 | ВЛ-0,4 кВ | Бутурлиновский | ВЛ-0,4кВ №3 КТП-505 ПС В.Октябрь | ВЛ0.4кв Ф КТП к-з Дружба Бутурлиновский РЭС | 002728/К | Бутурлиновский район | 1.2
4302 | ВЛ-0,4 кВ | Бутурлиновский | ВЛ-0,4кВ №1 КТП-505 ПС В.Октябрь | ВЛ0.4кв Ф КТП к-з Дружба Бутурлиновский РЭС | 002728/К | Бутурлиновский район | 1.32
4303 | ВЛ-0,4 кВ | Бутурлиновский | ВЛ-0,4кВ №2 КТП-52 ПС В.Октябрь | ВЛ0.4кв Ф КТП к-з Дружба Бутурлиновский РЭС | 002728/К | Бутурлиновский район | 1.04
4304 | ВЛ-0,4 кВ | Бутурлиновский | ВЛ-0,4кВ №3 КТП-52 ПС В.Октябрь | ВЛ0.4кв Ф КТП к-з Дружба Бутурлиновский РЭС | 002728/К | Бутурлиновский район | 0.92
4305 | ВЛ-0,4 кВ | Бутурлиновский | ВЛ-0,4кВ №1 КТП-52 ПС В.Октябрь | ВЛ0.4кв Ф КТП к-з Дружба Бутурлиновский РЭС | 002728/К | Бутурлиновский район | 1.4
4306 | ВЛ-0,4 кВ | Бутурлиновский | ВЛ-0,4кВ №1 КТП-510 ПС В.Октябрь | ВЛ0.4кв Ф КТП к-з Дружба Бутурлиновский РЭС | 002760/К | Бутурлиновский район | 1.28
4307 | ВЛ-0,4 кВ | Бутурлиновский | ВЛ-0,4кВ №2 КТП-606 ПС Филиппенково | ВЛ0.4кв Ф2 КТП812 к-з Бутурлиновск.Бутурлин.РЭС | 002761/К | Бутурлиновский район | 0.12
4308 | ВЛ-0,4 кВ | Бутурлиновский | ВЛ-0,4кВ №2 КТП-505 пс Бутурлиновка-2 | ВЛ0.4кв Ф КТП632 к-з Победа Бутурлиновский РЭС | 002658/К | Бутурлиновский район | 0.12
4309 | ВЛ-0,4 кВ | Бутурлиновский | ВЛ-0,4кВ №2 КТП-510 ПС В.Октябрь | ВЛ0.4кв Ф КТП к-з Дружба Бутурлиновский РЭС | 002760/К | Бутурлиновский район | 1.24
4310 | ВЛ-0,4 кВ | Бутурлиновский | ВЛ-0,4кВ №1 КТП-64 ПС В.Октябрь | ВЛ0.4кв Ф КТП к-з Дружба Бутурлиновский РЭС | 002760/К | Бутурлиновский район | 1.32
4311 | ВЛ-0,4 кВ | Бутурлиновский | ВЛ-0,4кВ №2 КТП-64 ПС В.Октябрь | ВЛ0.4кв Ф КТП к-з Дружба Бутурлиновский РЭС | 002760/К | Бутурлиновский район | 1.32
4312 | ВЛ-0,4 кВ | Бутурлиновский | ВЛ-0,4кВ №1 КТП-409 ПС В.Октябрь | ВЛ0.4кв Ф5 КТП к-з Дружба Бутурлиновский РЭС | 002763/К | Бутурлиновский район | 0.88
4313 | ВЛ-0,4 кВ | Бутурлиновский | ВЛ-0,4кВ №3 КТП-606 ПС Филиппенково | ВЛ0.4кв Ф1 КТП812 к-з Бутурлиновск.Бутурлин.РЭС | 002764/К | Бутурлиновский район | 0.08
4314 | ВЛ-0,4 кВ | Бутурлиновский | ВЛ-0,4кВ №2 КТП-612 ПС Филиппенково | ВЛ0.4кв Ф КТП611 к-з Россия Бутурлиновский РЭС | 002836/К | Бутурлиновский район | 0.92
4315 | ВЛ-0,4 кВ | Бутурлиновский | ВЛ-0,4кВ №1 КТП-31 ПС Филиппенково | ВЛ-0,4кВ Ф1 КТП-301 пс Филиппенково | 002887/К | Бутурлиновский район | 0.36
4316 | ВЛ-0,4 кВ | Бутурлиновский | ВЛ-0,4кВ №3 КТП-409 ПС В.Октябрь | ВЛ0.4кв Ф5 КТП к-з Дружба Бутурлиновский РЭС | 002763/К | Бутурлиновский район | 0.4
4317 | ВЛ-0,4 кВ | Бутурлиновский | ВЛ-0,4кВ №1 КТП-405 ПС В.Октябрь | ВЛ0.4кв Ф КТП к-з Дружба Бутурлиновский РЭС | 002983/К | Бутурлиновский район | 0.36
4318 | ВЛ-0,4 кВ | Бутурлиновский | ВЛ-0,4кВ №2 КТП-405 ПС В.Октябрь | ВЛ0.4кв Ф КТП к-з Дружба Бутурлиновский РЭС | 002983/К | Бутурлиновский район | 0.52
4319 | ВЛ-0,4 кВ | Бутурлиновский | ВЛ-0,4кВ №1 КТП-413 ПС В.Октябрь | ВЛ0.4кв Ф КТП к-з Дружба Бутурлиновский РЭС | 002983/К | Бутурлиновский район | 0.24
4320 | ВЛ-0,4 кВ | Бутурлиновский | ВЛ-0,4кВ №2 КТП-413 ПС В.Октябрь | ВЛ0.4кв Ф КТП к-з Дружба Бутурлиновский РЭС | 002983/К | Бутурлиновский район | 0.24
4321 | ВЛ-0,4 кВ | Бутурлиновский | ВЛ-0,4кВ №3 КТП-413 ПС В.Октябрь | ВЛ0.4кв Ф КТП к-з Дружба Бутурлиновский РЭС | 002983/К | Бутурлиновский район | 1.12
4322 | ВЛ-0,4 кВ | Бутурлиновский | ВЛ-0,4кВ №1 КТП-417 ПС В.Октябрь | ВЛ0.4кв Ф КТП к-з Дружба Бутурлиновский РЭС | 002983/К | Бутурлиновский район | 1.24
4323 | ВЛ-0,4 кВ | Бутурлиновский | ВЛ-0,4кВ №2 КТП-417 ПС В.Октябрь | ВЛ0.4кв Ф КТП к-з Дружба Бутурлиновский РЭС | 002983/К | Бутурлиновский район | 0.92
4324 | ВЛ-0,4 кВ | Бутурлиновский | ВЛ-0,4кВ №1 КТП-612 ПС В.Октябрь | ВЛ0.4кв Ф КТП к-з Дружба Бутурлиновский РЭС | 002983/К | Бутурлиновский район | 1.86
4325 | ВЛ-0,4 кВ | Бутурлиновский | ВЛ-0,4кВ №2 КТП-612 ПС В.Октябрь | ВЛ0.4кв Ф КТП к-з Дружба Бутурлиновский РЭС | 002983/К | Бутурлиновский район | 0.52
4326 | ВЛ-0,4 кВ | Бутурлиновский | ВЛ-0,4кВ №1 КТП-610 ПС Васильевка | ВЛ0.4кв Ф КТП101 к-з Маяк уч.Васильевский Бут.РЭС | 003178/К | Бутурлиновский район | 0.04
4327 | ВЛ-0,4 кВ | Бутурлиновский | ВЛ-0,4кВ №2 КТП-610 ПС Васильевка | ВЛ0.4кв Ф КТП101 к-з Маяк уч.Васильевский Бут.РЭС | 003178/К | Бутурлиновский район | 0.04
4328 | ВЛ-0,4 кВ | Бутурлиновский | ВЛ-0,4кВ №3 КТП-610 ПС Васильевка | ВЛ0.4кв Ф КТП101 к-з Маяк уч.Васильевский Бут.РЭС | 003178/К | Бутурлиновский район | 0.64
4329 | ВЛ-0,4 кВ | Бутурлиновский | ВЛ-0,4кВ №1 КТП-53 пс Васильевка | ВЛ-0.4 КТП-125 к-з Маяк уч.Васильевский Бут. РЭС | 003181/К | Бутурлиновский район | 0.8
4330 | ВЛ-0,4 кВ | Бутурлиновский | ВЛ-0,4кВ №1 КТП-52 пс Васильевка | ВЛ0.4кв Ф КТП201 к-з Маяк уч.Васильевский Бут.РЭС | 003182/К | Бутурлиновский район | 1.56
4331 | ВЛ-0,4 кВ | Бутурлиновский | ВЛ-0,4кВ №1 КТП-24 ПС В.Архангельская | ВЛ0.4кв Ф2 КТП201 с-з Родина уч.Н.Кисляй.Бутур.РЭС | 003209/К | Бутурлиновский район | 0.64
4332 | ВЛ-0,4 кВ | Бутурлиновский | ВЛ-0,4кВ №1 КТП-61 ПС В.Архангельская | ВЛ0.4кв Ф2 КТП125 к-з Маяк уч.Васильевский Бут.РЭС | 003237/К | Бутурлиновский район | 1
4333 | ВЛ-0,4 кВ | Бутурлиновский | ВЛ-0,4кВ №2 КТП-61 ПС В.Архангельская | ВЛ0.4кв Ф2 КТП125 к-з Маяк уч.Васильевский Бут.РЭС | 003237/К | Бутурлиновский район | 0.56
4334 | ВЛ-0,4 кВ | Бутурлиновский | ВЛ-0,4кВ №2 КТП-52 пс Васильевка | ВЛ0.4кв Ф КТП201 к-з Маяк уч.Васильевский Бут.РЭС | 003182/К | Бутурлиновский район | 1.569
4335 | ВЛ-0,4 кВ | Бутурлиновский | ВЛ-0,4кВ №1 КТП-614 ПС Васильевка | ВЛ-0,4кВ Ф1 КТП-614 пс Васильевка | 003238/К | Бутурлиновский район | 0.08
4336 | ВЛ-0,4 кВ | Бутурлиновский | ВЛ-0,4кВ №2 КТП-24 ПС В.Архангельская | ВЛ-0,4кВ Ф1 КТП-614 пс Васильевка | 003238/К | Бутурлиновский район | 0.48
4337 | ВЛ-0,4 кВ | Бутурлиновский | ВЛ-0,4кВ №2 КТП-315 ПС В.Архангельская | ВЛ-0,4кВ Ф2 КТП-315 пс В.Архангельская | 003239/К | Бутурлиновский район | 0.08
4338 | ВЛ-0,4 кВ | Бутурлиновский | ВЛ-0,4кВ №1 КТП-612 ПС Васильевка | ВЛ-0,4кВ Ф1 КТП-612 пс Васильевка | 003240/К | Бутурлиновский район | 0.4
4339 | ВЛ-0,4 кВ | Бутурлиновский | ВЛ-0,4кВ №2 КТП-42 пс Васильевка | ВЛ0.4кв Ф2 КТП102 к-з Маяк уч.Васильевский Бут.РЭС | 003241/К | Бутурлиновский район | 0.96
4340 | ВЛ-0,4 кВ | Бутурлиновский | ВЛ-0,4кВ №2 КТП-506 ПС Васильевка | ВЛ0.4кв Ф1 КТП102 к-з Маяк уч.Васильевский Бут.РЭС | 003242/К | Бутурлиновский район | 0.48
4341 | ВЛ-0,4 кВ | Бутурлиновский | ВЛ-0,4кВ №1 КТП-405 ПС Васильевка | ВЛ0.4кв Ф1 КТП126 к-з Маяк уч.Васильевский Бут.РЭС | 003284/К | Бутурлиновский район | 0.16
4342 | ВЛ-0,4 кВ | Бутурлиновский | ВЛ-0,4кВ №2 КТП-405 ПС Васильевка | ВЛ0.4кв Ф1 КТП126 к-з Маяк уч.Васильевский Бут.РЭС | 003284/К | Бутурлиновский район | 0.08
4343 | ВЛ-0,4 кВ | Бутурлиновский | ВЛ-0,4кВ №2 КТП-53 ПС Васильевка | ВЛ0.4кв Ф2 КТП206 к-з Маяк уч.Васильевский Бут.РЭС | 003285/К | Бутурлиновский район | 1.44
4344 | ВЛ-0,4 кВ | Бутурлиновский | ВЛ-0,4кВ №1 КТП-606 ПС Филиппенково | ВЛ-0,4кВ Ф1 КТП-606 псФилиппенково | 003286/К | Бутурлиновский район | 0.64
4345 | ВЛ-0,4 кВ | Бутурлиновский | ВЛ-0,4кВ №1 КТП-411 ПС Бутурлин.2 | ВЛ0.4кв Ф1 КТП625 с-з Ударник Бутурлиновский РЭС | 003430/К | Бутурлиновский район | 0.88
4346 | ВЛ-0,4 кВ | Бутурлиновский | ВЛ-0,4кВ №1 КТП-31 ПС Васильевка | ВЛ0.4кв Ф1 КТП624 с-з Ударник Бутурлиновский РЭС | 003431/1/К | Бутурлиновский район | 0.01
4347 | ВЛ-0,4 кВ | Бутурлиновский | ВЛ-0,4кВ №2 КТП-44 ПС Филиппенково | ВЛ0.4кв Ф3 КТП815 к-з Бутурлиновск.Бутурлин.РЭС | 003471/К | Бутурлиновский район | 0.68
4348 | ВЛ-0,4 кВ | Бутурлиновский | ВЛ-0,4кВ №2 КТП-41 ПС Филиппенково | ВЛ0.4кв Ф2 КТП815 к-з Бутурлиновск.Бутурлин.РЭС | 003472/К | Бутурлиновский район | 0.64
4349 | ВЛ-0,4 кВ | Бутурлиновский | ВЛ-0,4кВ №1 КТП-63 ПС В.Архангельская | ВЛ0.4кв Ф3 КТП306 кз Правда уч.Васильевс.Бут.РЭС | 012368/К | Бутурлиновский район | 1.76
4350 | ВЛ-0,4 кВ | Бутурлиновский | ВЛ-0,4кВ №3 КТП-31 ПС Филиппенково | ВЛ0.4кв Ф2 КТП810 к-з Бутурлиновск.Бутурлин.РЭС | 012387/К | Бутурлиновский район | 0.88
4351 | ВЛ-0,4 кВ | Бутурлиновский | ВЛ-0,4кВ №4 КТП-31 ПС Филиппенково | ВЛ0.4кв Ф2 КТП211 с-з Родина уч.Н.Кисляй.Бутур.РЭС | 001367/К | Бутурлиновский район | 0.8
4352 | ВЛ-0,4 кВ | Бутурлиновский | ВЛ-0,4кВ №1 КТП-43 ПС Филиппенково | ВЛ0.4кв Ф1 КТП808 к-з Бутурлиновск.Бутурлин.РЭС | 012388/К | Бутурлиновский район | 0.64
4353 | ВЛ-0,4 кВ | Бутурлиновский | ВЛ-0,4кВ №2 КТП-43 ПС Филиппенково | ВЛ0.4кв Ф1 КТП808 к-з Бутурлиновск.Бутурлин.РЭС | 012388/К | Бутурлиновский район | 0.32
4354 | ВЛ-0,4 кВ | Бутурлиновский | ВЛ-0,4кВ №2 КТП-32 ПС Филиппенково | ВЛ-0,4кВ Ф2 КТП-302 пс Филиппенково | 012389/К | Бутурлиновский район | 0.08
4355 | ВЛ-0,4 кВ | Бутурлиновский | ВЛ-0,4кВ №2 КТП-31 ПС Филиппенково | ВЛ0.4кв Ф3 КТП808 к-з Бутурлиновск.Бутурлин.РЭС | 012390/К | Бутурлиновский район | 0.52
4356 | ВЛ-0,4 кВ | Бутурлиновский | ВЛ-0,4кВ №1 КТП-42 ПС Бутурлин.2 | ВЛ0.4кв Ф2 КТП809 к-з Бутурлиновск.Бутурлин.РЭС | 012391/К | Бутурлиновский район | 0.84
4357 | ВЛ-0,4 кВ | Бутурлиновский | ВЛ-0,4кВ №3 КТП-44 пс Филиппенково | ВЛ0.4кв Ф1 КТП809 к-з Бутурлиновск.Бутурлин.РЭС | 012392/К | Бутурлиновский район | 0.36
4358 | ВЛ-0,4 кВ | Бутурлиновский | ВЛ-0,4кВ №1 КТП-306 ПС Васильевка | ВЛ0.4кв Ф1 КТП306 кз Правда уч.Васильевс.Бут.РЭС | 012394/К | Бутурлиновский район | 0.76
4359 | ВЛ-0,4 кВ | Бутурлиновский | ВЛ-0,4кВ №2 КТП-63 ПС В.Архангельская | ВЛ0.4кв Ф КТП312 к-з Ленина уч.Н.Кисляй.Бут.РЭС | 012449/К | Бутурлиновский район | 0.92
4360 | ВЛ-0,4 кВ | Бутурлиновский | ВЛ-0,4кВ №3 КТП-63 ПС В.Архангельская | ВЛ0.4кв Ф КТП312 к-з Ленина уч.Н.Кисляй.Бут.РЭС | 012449/К | Бутурлиновский район | 0.56
4361 | ВЛ-0,4 кВ | Бутурлиновский | ВЛ-0,4кВ №1 КТП-207 ПС В.Архангел | ВЛ0.4кв Ф КТП312 к-з Ленина уч.Н.Кисляй.Бут.РЭС | 012456/К | Бутурлиновский район | 0.4
4362 | ВЛ-0,4 кВ | Бутурлиновский | ВЛ-0,4кВ №1 КТП-606 ПС В.Октябрь | ВЛ0.4кв Ф КТП206 к-з Дружба Бутурлиновский РЭС | 003019/К | Бутурлиновский район | 1
4363 | ВЛ-0,4 кВ | Бутурлиновский | ВЛ-0,4кВ №2 КТП-606 ПС В.Октябрь | ВЛ0.4кв Ф КТП206 к-з Дружба Бутурлиновский РЭС | 003019/К | Бутурлиновский район | 1.64
4364 | ВЛ-0,4 кВ | Бутурлиновский | ВЛ-0,4кВ №3 КТП-606 ПС В.Октябрь | ВЛ0.4кв Ф КТП206 к-з Дружба Бутурлиновский РЭС | 003019/К | Бутурлиновский район | 0.76
4365 | ВЛ-0,4 кВ | Бутурлиновский | ВЛ-0,4кВ №1 КТП-607 ПС В.Октябрь | ВЛ0.4кв Ф КТП206 к-з Дружба Бутурлиновский РЭС | 003019/К | Бутурлиновский район | 1.16
4366 | ВЛ-0,4 кВ | Бутурлиновский | ВЛ-0,4кВ №2 КТП-607 ПС В.Октябрь | ВЛ0.4кв Ф КТП206 к-з Дружба Бутурлиновский РЭС | 003019/К | Бутурлиновский район | 0.92
4367 | ВЛ-0,4 кВ | Бутурлиновский | ВЛ-0,4кВ №3 КТП-607 ПС В.Октябрь | ВЛ0.4кв Ф КТП206 к-з Дружба Бутурлиновский РЭС | 003019/К | Бутурлиновский район | 0.52
4368 | ВЛ-0,4 кВ | Бутурлиновский | ВЛ-0,4кВ №1 КТП-617 пс В.Октябрь | ВЛ0.4кв Ф1 КТП428 к-з Чапаева Бутурлиновский РЭС | 012490/К | Бутурлиновский район | 0.36
4369 | ВЛ-0,4 кВ | Бутурлиновский | ВЛ-0,4кВ №1 КТП-421 ПС В.Октябрь | ВЛ0.4кв Ф1 КТП403 к-з Дружба Бутурлиновский РЭС | 012518/К | Бутурлиновский район | 0.68
4370 | ВЛ-0,4 кВ | Бутурлиновский | ВЛ-0,4кВ №1 КТП-517 ПС В.Октябрь | ВЛ0.4кв Ф1 КТП219 к-з Дружба Бутурлиновский РЭС | 012520/К | Бутурлиновский район | 0.4
4371 | ВЛ-0,4 кВ | Бутурлиновский | ВЛ-0,4кВ №1 КТП-62 ПС В.Октябрь | ВЛ0.4кв Ф2 КТП219 к-з Дружба Бутурлиновский РЭС | 012521/К | Бутурлиновский район | 1.16
4372 | ВЛ-0,4 кВ | Бутурлиновский | ВЛ-0,4кВ №2 КТП-62 ПС В.Октябрь | ВЛ0.4кв Ф2 КТП219 к-з Дружба Бутурлиновский РЭС | 012521/К | Бутурлиновский район | 0.48
4373 | ВЛ-0,4 кВ | Бутурлиновский | ВЛ-0,4кВ №3 КТП-62 ПС В.Октябрь | ВЛ0.4кв Ф1 КТП212 к-з Дружба Бутурлиновский РЭС | 012522/К | Бутурлиновский район | 0.725
4374 | ВЛ-0,4 кВ | Бутурлиновский | ВЛ-0,4кВ №3 КТП-510 ПС В.Октябрь | ВЛ0.4кв Ф1 КТП229 к-з Дружба Бутурлиновский РЭС | 012523/К | Бутурлиновский район | 1
4375 | ВЛ-0,4 кВ | Бутурлиновский | ВЛ-0,4кВ №2 КТП-519 ПС В.Октябрь | ВЛ0.4кв Ф1 КТП301 к-з Дружба Бутурлиновский РЭС | 012524/К | Бутурлиновский район | 0.72
4376 | ВЛ-0,4 кВ | Бутурлиновский | ВЛ-0,4кВ №2 КТП-306 ПС Васильевка | ВЛ0.4кв Ф1 КТП306 кз Правда уч.Васильевс.Бут.РЭС | 012394/К | Бутурлиновский район | 0.56
4377 | ВЛ-0,4 кВ | Бутурлиновский | ВЛ-0,4кВ №2 КТП-44 пс Васильевка | ВЛ0.4кв Ф2 КТП403 к-з Маяк уч.Васильевский Бут.РЭС | 012597/К | Бутурлиновский район | 0.48
4378 | ВЛ-0,4 кВ | Бутурлиновский | ВЛ-0,4кВ №1 КТП-319 пс Васильевка | ВЛ0.4кв Ф2 КТП413 к-з Маяк уч.Васильевский Бут.РЭС | 012599/К | Бутурлиновский район | 0.36
4379 | ВЛ-0,4 кВ | Бутурлиновский | ВЛ-0,4кВ №2 КТП-53 пс В.Архангельское | ВЛ0.4кв Ф1 КТП404 к-з Маяк уч.Васильевский Бут.РЭС | 012600/К | Бутурлиновский район | 0.48
4380 | ВЛ-0,4 кВ | Бутурлиновский | ВЛ-0,4кВ №2 КТП-319 пс Васильевка | ВЛ0.4кв Ф2 КТП413 к-з Маяк уч.Васильевский Бут.РЭС | 012599/К | Бутурлиновский район | 0.36
4381 | ВЛ-0,4 кВ | Бутурлиновский | ВЛ-0,4кВ №1 КТП-418 ПС Васильевка | ВЛ0.4кв Ф2 КТП404 к-з Маяк уч.Васильевский Бут.РЭС | 012601/К | Бутурлиновский район | 0.36
4382 | ВЛ-0,4 кВ | Бутурлиновский | ВЛ-0,4кВ №1 КТП-406 пс Васильевка | ВЛ0.4кв Ф1 КТП406 к-з Маяк уч.Васильевский Бут.РЭС | 012602/К | Бутурлиновский район | 0.96
4383 | ВЛ-0,4 кВ | Бутурлиновский | ВЛ-0,4кВ №2 КТП-406 ПС Васильевка | ВЛ0.4кв Ф2 КТП406 к-з Маяк уч.Васильевский Бут.РЭС | 012603/К | Бутурлиновский район | 1.04
4384 | ВЛ-0,4 кВ | Бутурлиновский | ВЛ-0,4кВ №1 КТП-412 пс Васильевка | ВЛ-0,4кВ Ф1 КТП-412 пс Васильевка | 012604/К | Бутурлиновский район | 0.4
4385 | ВЛ-0,4 кВ | Бутурлиновский | ВЛ-0,4кВ №2 КТП-43 ПС Васильевка | ВЛ0.4кв Ф1 КТП417 к-з Маяк уч.Васильевский Бут.РЭС | 012605/К | Бутурлиновский район | 1.36
4386 | ВЛ-0,4 кВ | Бутурлиновский | ВЛ-0,4кВ №1 КТП-310 пс Васильевка | ВЛ-0.4-1 КТП-413 к-з Маяк уч.Васильевский Бут.РЭС | 012606/К | Бутурлиновский район | 1.56
4387 | ВЛ-0,4 кВ | Бутурлиновский | ВЛ-0,4кВ №2 КТП-310 пс Васильевка | ВЛ-0.4-1 КТП-413 к-з Маяк уч.Васильевский Бут.РЭС | 012606/К | Бутурлиновский район | 0.8
4388 | ВЛ-0,4 кВ | Бутурлиновский | ВЛ-0,4кВ №3 КТП-310 пс Васильевка | ВЛ-0.4-1 КТП-413 к-з Маяк уч.Васильевский Бут.РЭС | 012606/К | Бутурлиновский район | 0.28
4389 | ВЛ-0,4 кВ | Бутурлиновский | ВЛ-0,4кВ №1 КТП-44 пс Васильевка | ВЛ-0,4кВ Ф1 КТП-404 пс Васильевка | 012607/К | Бутурлиновский район | 0.64
4390 | ВЛ-0,4 кВ | Бутурлиновский | ВЛ-0,4кВ №2 КТП-44 пс Васильевка | ВЛ0.4кв Ф2 КТП403 к-з Маяк уч.Васильевский Бут.РЭС | 012597/К | Бутурлиновский район | 0.48
4391 | ВЛ-0,4 кВ | Бутурлиновский | ВЛ-0,4кВ №1 КТП-408 ПС Васильевка | ВЛ0.4кв Ф3 КТП415 к-з Маяк уч.Васильевский Бут.РЭС | 012609/К | Бутурлиновский район | 0.04
4392 | ВЛ-0,4 кВ | Бутурлиновский | ВЛ-0,4кВ №2 КТП-408 ПС Васильевка | ВЛ0.4кв Ф3 КТП415 к-з Маяк уч.Васильевский Бут.РЭС | 012609/К | Бутурлиновский район | 0.16
4393 | ВЛ-0,4 кВ | Бутурлиновский | ВЛ-0,4кВ №2 КТП-407 ПС Васильевка | ВЛ0.4кв Ф1 КТП416 к-з Маяк уч.Васильевский Бут.РЭС | 012610/К | Бутурлиновский район | 0.76
4394 | ВЛ-0,4 кВ | Бутурлиновский | ВЛ-0,4кВ №1 КТП-41 пс Васильевка | ВЛ0.4кв Ф2 КТП416 к-з Маяк уч.Васильевский Бут.РЭС | 012611/К | Бутурлиновский район | 0.84
4395 | ВЛ-0,4 кВ | Бутурлиновский | ВЛ-0,4кВ №1 КТП-43 пс Васильевка | ВЛ0.4кв Ф1 КТП403 к-з Маяк уч.Васильевский Бут.РЭС | 012612/К | Бутурлиновский район | 0.4
4396 | ВЛ-0,4 кВ | Бутурлиновский | ВЛ-0,4кВ №1 КТП-412 ПС Бутурлиновка2 | ВЛ0.4кв Ф КТП к-з Дружба Бутурлиновский РЭС | 012652/К | Бутурлиновский район | 0.36
4397 | ВЛ-0,4 кВ | Бутурлиновский | ВЛ-0,4кВ №1 КТП-61 ПС В.Октябрь | ВЛ0.4кв Ф КТП к-з Дружба Бутурлиновский РЭС | 012685/К | Бутурлиновский район | 1.52
4398 | ВЛ-0,4 кВ | Бутурлиновский | ВЛ-0,4кВ №2 КТП-61 ПС В.Октябрь | ВЛ0.4кв Ф КТП к-з Дружба Бутурлиновский РЭС | 012685/К | Бутурлиновский район | 1.24
4399 | ВЛ-0,4 кВ | Бутурлиновский | ВЛ-0,4кВ №3,4 КТП-614 пс В.Октябрь | ВЛ0.4кв Ф КТП к-з Дружба Бутурлиновский РЭС | 012696/К | Бутурлиновский район | 1.52
4400 | ВЛ-0,4 кВ | Бутурлиновский | ВЛ-0,4кВ №1 КТП-406 ПС В.Октябрь | ВЛ0.4кв Ф КТП к-з Дружба Бутурлиновский РЭС | 012724/К | Бутурлиновский район | 0.32
4401 | ВЛ-0,4 кВ | Бутурлиновский | ВЛ-0,4кВ №1 КТП-44 ПС Филиппенково | ВЛ-0,4кВ Ф1 КТП-404 пс Филиппенково | 012768/К | Бутурлиновский район | 0.52
4402 | ВЛ-0,4 кВ | Бутурлиновский | ВЛ-0,4кВ №1 КТП-608 ПС В.Архангел | ВЛ-0,4кВ Ф1 КТП-608 пс В.Архангельская | 012769/К | Бутурлиновский район | 0.01
4403 | ВЛ-0,4 кВ | Бутурлиновский | ВЛ-0,4кВ №1 КТП-310 ПС В.Архангельская | ВЛ-0,4кВ Ф1 КТП-606 пс В.Архангельская | 012770/К | Бутурлиновский район | 0.64
4404 | ВЛ-0,4 кВ | Бутурлиновский | ВЛ-0,4кВ №2 КТП-310 ПС В.Архангельская | ВЛ0.4кв Ф2 КТП601 к-з Рассвет Бутурлиновский РЭС | 001360/К | Бутурлиновский район | 0.4
4405 | ВЛ-0,4 кВ | Бутурлиновский | ВЛ-0,4кВ №3 КТП-611 ПС Филиппенково | ВЛ0.4кв Ф КТП611 к-з Россия Бутурлиновский РЭС | 012777/К | Бутурлиновский район | 1.24
4406 | ВЛ-0,4 кВ | Бутурлиновский | ВЛ-0,4кВ №2 КТП-406 ПС В.Октябрь | ВЛ0.4кв Ф КТП к-з Дружба Бутурлиновский РЭС | 012724/К | Бутурлиновский район | 0.48
4407 | ВЛ-0,4 кВ | Бутурлиновский | ВЛ-0,4кВ №1 КТП-410 ПС В.Октябрь | ВЛ0.4кв Ф КТП к-з Дружба Бутурлиновский РЭС | 012724/К | Бутурлиновский район | 1.84
4408 | ВЛ-0,4 кВ | Бутурлиновский | ВЛ-0,4кВ №1 КТП-418 ПС В.Октябрь | ВЛ0.4кв Ф КТП к-з Дружба Бутурлиновский РЭС | 012724/К | Бутурлиновский район | 1.28
4409 | ВЛ-0,4 кВ | Бутурлиновский | ВЛ-0,4кВ №2 КТП-418 ПС В.Октябрь | ВЛ0.4кв Ф КТП к-з Дружба Бутурлиновский РЭС | 012724/К | Бутурлиновский район | 0.6
4410 | ВЛ-0,4 кВ | Бутурлиновский | ВЛ-0,4кВ №1 КТП-512 ПС В.Октябрь | ВЛ0.4кв Ф КТП к-з Дружба Бутурлиновский РЭС | 012724/К | Бутурлиновский район | 1.52
4411 | ВЛ-0,4 кВ | Бутурлиновский | ВЛ-0,4кВ №2 КТП-512 ПС В.Октябрь | ВЛ0.4кв Ф КТП к-з Дружба Бутурлиновский РЭС | 012724/К | Бутурлиновский район | 0.56
4412 | ВЛ-0,4 кВ | Бутурлиновский | ВЛ-0,4кВ №1 КТП-513 ПС В.Октябрь | ВЛ0.4кв Ф КТП к-з Дружба Бутурлиновский РЭС | 012724/К | Бутурлиновский район | 1.68
4413 | ВЛ-0,4 кВ | Бутурлиновский | ВЛ-0,4кВ №2 КТП-513 ПС В.Октябрь | ВЛ0.4кв Ф КТП к-з Дружба Бутурлиновский РЭС | 012724/К | Бутурлиновский район | 0.68
4414 | ВЛ-0,4 кВ | Бутурлиновский | ВЛ-0,4кВ №1 КТП-63 ПС В.Октябрь | ВЛ0.4кв Ф КТП к-з Рассвет Бутурлиновский РЭС | 012792/К | Бутурлиновский район | 0.76
4415 | ВЛ-0,4 кВ | Бутурлиновский | ВЛ-0,4кВ №1 КТП-421 ПС Васильевка | ВЛ0.4кв Ф2 КТП202 к-з Крупской Бутурлиновский РЭС | 012816/К | Бутурлиновский район | 0.84
4416 | ВЛ-0,4 кВ | Бутурлиновский | ВЛ-0,4кВ №1 КТП-208 ПС В.Архангельская | ВЛ0.4кв Ф КТП307 к-з 1-Мая Бутурлиновский РЭС | 012817/К | Бутурлиновский район | 0.88
4417 | ВЛ-0,4 кВ | Бутурлиновский | ВЛ-0,4кВ №2 КТП-208 ПС В.Архангельская | ВЛ0.4кв Ф КТП307 к-з 1-Мая Бутурлиновский РЭС | 012817/К | Бутурлиновский район | 0.64
4418 | ВЛ-0,4 кВ | Бутурлиновский | ВЛ-0,4кВ №3 КТП-208 ПС В.Архангельская | ВЛ0.4кв Ф КТП307 к-з 1-Мая Бутурлиновский РЭС | 012817/К | Бутурлиновский район | 0.68
4419 | ВЛ-0,4 кВ | Бутурлиновский | ВЛ-0,4кВ №3 КТП-315 пс В.Архангельское | ВЛ0.4кв Ф1 КТП619 к-з Победа Бутурлиновский РЭС | 012818/К | Бутурлиновский район | 0.44
4420 | ВЛ-0,4 кВ | Бутурлиновский | ВЛ-0,4кВ №2 КТП-412 ПС Бутурлиновка2 | ВЛ0.4кв Ф КТП к-з Дружба Бутурлиновский РЭС | 012652/К | Бутурлиновский район | 0.56
4421 | ВЛ-0,4 кВ | Бутурлиновский | ВЛ-0,4кВ №1 КТП-53 ПС Бутурлин.2 | ВЛ0.4кв Ф КТП207 к-з Победа Бутурлиновский РЭС | 012819/К | Бутурлиновский район | 0.08
4422 | ВЛ-0,4 кВ | Бутурлиновский | ВЛ-0,4кВ №1 КТП-32 ПС Бутурлин.2 | ВЛ0.4кв Ф КТП302 к-з 1-Мая Бутурлиновский РЭС | 012820/К | Бутурлиновский район | 1.96
4423 | ВЛ-0,4 кВ | Бутурлиновский | ВЛ-0,4кВ №1 КТП-618 пс Филиппенково | ВЛ0.4кв Ф КТП615 к-з Россия Бутурлиновский РЭС | 012821/К | Бутурлиновский район | 0.92
4424 | ВЛ-0,4 кВ | Бутурлиновский | ВЛ-0,4кВ №3 КТП-411 пс Бутурлиновка 2 | ВЛ0.4кв Ф3 КТП204 к-з Ленина уч.Н.Кисляй.Бут.РЭС | 012824/К | Бутурлиновский район | 0.36
4425 | ВЛ-0,4 кВ | Бутурлиновский | ВЛ-0,4кВ №1 КТП-514 ПС В.Октябрь | ВЛ0.4кв Ф КТП к-з Дружба Бутурлиновский РЭС | 012826/К | Бутурлиновский район | 1.24
4426 | ВЛ-0,4 кВ | Бутурлиновский | ВЛ-0,4кВ №2 КТП-215 ПС В.Архангельская | ВЛ0.4кв Ф КТП612 к-з Россия Бутурлиновский РЭС | 012834/К | Бутурлиновский район | 0.2
4427 | ВЛ-0,4 кВ | Бутурлиновский | ВЛ-0,4кВ №3 КТП-413 ПС Бутурлиновка 2 | ВЛ0.4кв Ф КТП610 к-з Россия Бутурлиновский РЭС | 012835/К | Бутурлиновский район | 0.88
4428 | ВЛ-0,4 кВ | Бутурлиновский | ВЛ-0,4кВ №2 КТП-618 пс Филиппенково | ВЛ0.4кв Ф КТП615 к-з Россия Бутурлиновский РЭС | 012821/К | Бутурлиновский район | 0.56
4429 | ВЛ-0,4 кВ | Бутурлиновский | ВЛ-0,4кВ №1 КТП-42 ПС Филиппенково | ВЛ0.4кв Ф КТП601 к-з Россия Бутурлиновский РЭС | 012837/К | Бутурлиновский район | 0.76
4430 | ВЛ-0,4 кВ | Бутурлиновский | ВЛ-0,4кВ №3 КТП-215 ПС В.Архангельская | ВЛ0.4кв Ф КТП601 к-з Россия Бутурлиновский РЭС | 012837/К | Бутурлиновский район | 0.04
4431 | ВЛ-0,4 кВ | Бутурлиновский | ВЛ-0,4кВ №1 КТП-213 ПС В.Архангельская | ВЛ0.4кв Ф КТП607 к-з Россия Бутурлиновский РЭС | 012838/К | Бутурлиновский район | 0.64
4432 | ВЛ-0,4 кВ | Бутурлиновский | ВЛ-0,4кВ №1 КТП-612 ПС Филиппенково | ВЛ0.4кв Ф КТП607 к-з Россия Бутурлиновский РЭС | 012839/К | Бутурлиновский район | 0.96
4433 | ВЛ-0,4 кВ | Бутурлиновский | ВЛ-0,4кВ №1 КТП-613 ПС Филиппенково | ВЛ0.4кв Ф КТП605 к-з Россия Бутурлиновский РЭС | 012840/К | Бутурлиновский район | 0.24
4434 | ВЛ-0,4 кВ | Бутурлиновский | ВЛ-0,4кВ №1 КТП-410 ПС Бутурлиновка 2 | ВЛ0.4кв Ф КТП602 к-з Россия Бутурлиновский РЭС | 012841/К | Бутурлиновский район | 0.36
4435 | ВЛ-0,4 кВ | Бутурлиновский | ВЛ-0,4кВ №1 КТП-409 ПС Бутур-2 | ВЛ0.4кв Ф КТП617 к-з Россия Бутурлиновский РЭС | 012842/К | Бутурлиновский район | 0.57
4436 | ВЛ-0,4 кВ | Бутурлиновский | ВЛ-0,4кВ №2 КТП-409 ПС Бутур-2 | ВЛ0.4кв Ф КТП617 к-з Россия Бутурлиновский РЭС | 012842/К | Бутурлиновский район | 0.08
4437 | ВЛ-0,4 кВ | Бутурлиновский | ВЛ-0,4кВ №3 КТП-409 ПС Бутур-2 | ВЛ0.4кв Ф КТП617 к-з Россия Бутурлиновский РЭС | 012842/К | Бутурлиновский район | 0.04
4438 | ВЛ-0,4 кВ | Бутурлиновский | ВЛ-0,4кВ №1 КТП-610 ПС Филиппенково | ВЛ-0,4кВ Ф1 КТП-607 пс Филиппенково | 012843/К | Бутурлиновский район | 0.52
4439 | ВЛ-0,4 кВ | Бутурлиновский | ВЛ-0,4кВ №1 КТП-611 ПС Филиппенково | ВЛ0.4кв Ф КТП609 к-з Россия Бутурлиновский РЭС | 012844/К | Бутурлиновский район | 0.52
4440 | ВЛ-0,4 кВ | Бутурлиновский | ВЛ-0,4кВ №1 КТП-11 ПС Васильевка | ВЛ0.4кв Ф2 КТП111 кз Пушкина уч.Васильевс.Бут.РЭС | 013005/К | Бутурлиновский район | 1.44
4441 | ВЛ-0,4 кВ | Бутурлиновский | ВЛ-0,4кВ №1 КТП-11 ПС Васильевка | ВЛ0.4кв Ф2 КТП111 кз Пушкина уч.Васильевс.Бут.РЭС | 013005/К | Бутурлиновский район | 0.48
4442 | ВЛ-0,4 кВ | Бутурлиновский | ВЛ-0,4кВ №1 КТП-11 ПС Васильевка | ВЛ0.4кв Ф2 КТП111 кз Пушкина уч.Васильевс.Бут.РЭС | 013005/К | Бутурлиновский район | 0.4
4443 | ВЛ-0,4 кВ | Бутурлиновский | ВЛ-0,4кВ №1 КТП-11 ПС Васильевка | ВЛ0.4кв Ф2 КТП111 кз Пушкина уч.Васильевс.Бут.РЭС | 013005/К | Бутурлиновский район | 0.48
4444 | ВЛ-0,4 кВ | Бутурлиновский | ВЛ-0,4кВ №1 КТП-11 ПС Васильевка | ВЛ0.4кв Ф2 КТП111 кз Пушкина уч.Васильевс.Бут.РЭС | 013005/К | Бутурлиновский район | 1.48
4445 | ВЛ-0,4 кВ | Бутурлиновский | ВЛ-0,4кВ №1 КТП-11 ПС Васильевка | ВЛ0.4кв Ф2 КТП111 кз Пушкина уч.Васильевс.Бут.РЭС | 013005/К | Бутурлиновский район | 0.24
4446 | ВЛ-0,4 кВ | Бутурлиновский | ВЛ-0,4кВ №1 КТП-11 ПС Васильевка | ВЛ0.4кв Ф2 КТП111 кз Пушкина уч.Васильевс.Бут.РЭС | 013005/К | Бутурлиновский район | 0.8
4447 | ВЛ-0,4 кВ | Бутурлиновский | ВЛ-0,4кВ №1 КТП-11 ПС Васильевка | ВЛ0.4кв Ф2 КТП111 кз Пушкина уч.Васильевс.Бут.РЭС | 013005/К | Бутурлиновский район | 0.56
4448 | ВЛ-0,4 кВ | Бутурлиновский | ВЛ-0,4кВ №1 КТП-11 ПС Васильевка | ВЛ0.4кв Ф2 КТП111 кз Пушкина уч.Васильевс.Бут.РЭС | 013005/К | Бутурлиновский район | 1.32
4449 | ВЛ-0,4 кВ | Бутурлиновский | ВЛ-0,4кВ №1 КТП-11 ПС Васильевка | ВЛ0.4кв Ф2 КТП111 кз Пушкина уч.Васильевс.Бут.РЭС | 013005/К | Бутурлиновский район | 0.08
4450 | ВЛ-0,4 кВ | Бутурлиновский | ВЛ-0,4кВ №1 КТП-111 ПС Васильевка | ВЛ0.4кв КТП106-116 кз Пушкина уч.Васильевс.Бут.РЭС | 013089/К | Бутурлиновский район | 1.72
4451 | ВЛ-0,4 кВ | Бутурлиновский | ВЛ-0,4кВ №2 КТП-514 ПС В.Октябрь | ВЛ0.4кв Ф КТП к-з Дружба Бутурлиновский РЭС | 012826/К | Бутурлиновский район | 1.33
4452 | ВЛ-0,4 кВ | Бутурлиновский | ВЛ-0,4кВ №1 КТП-611 ПС В.Октябрь | ВЛ0.4кв Ф КТП221 к-з Дружба Бутурлиновский РЭС | 013120/К | Бутурлиновский район | 0.6
4453 | ВЛ-0,4 кВ | Бутурлиновский | ВЛ-0,4кВ №1 КТП-214 ПС В.Архангельская | ВЛ-0.4 к-з Россия Бутурлиновский РЭС | 013203/К | Бутурлиновский район | 1.16
4454 | ВЛ-0,4 кВ | Бутурлиновский | ВЛ-0,4кВ №2 КТП-13 пс Филиппенково | ВЛ0.4кв Ф КТП203 к-з Крупской Бутурлиновский РЭС | 013204/К | Бутурлиновский район | 0.52
4455 | ВЛ-0,4 кВ | Бутурлиновский | ВЛ-0,4кВ №2 КТП-410 ПС Бутурлиновка 2 | ВЛ0.4кв Ф КТП602 к-з Россия Бутурлиновский РЭС | 012841/К | Бутурлиновский район | 0.32
4456 | ВЛ-0,4 кВ | Бутурлиновский | ВЛ-0,4кВ №3 КТП-410 ПС Бутурлиновка 2 | ВЛ0.4кв Ф КТП602 к-з Россия Бутурлиновский РЭС | 012841/К | Бутурлиновский район | 0.16
4457 | ВЛ-0,4 кВ | Бутурлиновский | ВЛ-0,4кВ №2 КТП-61 пс Бутурлиновка-2 | ВЛ0.4кв Ф КТП к-з Кирова Бутурлиновский РЭС | 013205/К | Бутурлиновский район | 0.16
4458 | ВЛ-0,4 кВ | Бутурлиновский | ВЛ-0,4кВ №1 КТП-83 ПС Бутурлин.2 | ВЛ0.4кв Ф КТП к-з Кирова Бутурлиновский РЭС | 013211/К | Бутурлиновский район | 1.8
4459 | ВЛ-0,4 кВ | Бутурлиновский | ВЛ-0,4кВ №1 КТП-62 ПС Филиппенково | ВЛ0.4кв Ф КТП к-з Бутурлиновск.Бутурлин.РЭС | 013217/К | Бутурлиновский район | 0.96
4460 | ВЛ-0,4 кВ | Бутурлиновский | ВЛ-0,4кВ №1 КТП-314 ПС Бутурлиновка 2 | ВЛ0.4кв Ф КТП с-з Ударник Бутурлиновский РЭС | 013237/К | Бутурлиновский район | 0.72
4461 | ВЛ-0,4 кВ | Бутурлиновский | ВЛ-0,4кВ №2 КТП-214 ПС В.Архангельская | ВЛ0.4кв Ф КТП с-з Ударник Бутурлиновский РЭС | 013237/К | Бутурлиновский район | 1.28
4462 | ВЛ-0,4 кВ | Бутурлиновский | ВЛ-0,4кВ №2 КТП-212 ПС В.Архангельская | ВЛ0.4кв Ф КТП к-з Рассвет Бутурлиновский РЭС | 013255/К | Бутурлиновский район | 0.4
4463 | ВЛ-0,4 кВ | Бутурлиновский | ВЛ-0,4кВ №1 КТП-419 ПС Бутурлиновка 2 | ВЛ0.4кв Ф КТП421 к-з Бутурлиновск.Бутурлин.РЭС | 013266/К | Бутурлиновский район | 0.6
4464 | ВЛ-0,4 кВ | Бутурлиновский | ВЛ-0,4кВ №2 КТП-419 ПС Бутурлиновка 2 | ВЛ0.4кв Ф КТП421 к-з Бутурлиновск.Бутурлин.РЭС | 013266/К | Бутурлиновский район | 0.6
4465 | ВЛ-0,4 кВ | Бутурлиновский | ВЛ-0,4кВ №1 КТП-421 ПС Бутурлиновка 2 | ВЛ0.4кв Ф КТП421 к-з Бутурлиновск.Бутурлин.РЭС | 013266/К | Бутурлиновский район | 0.8
4466 | ВЛ-0,4 кВ | Бутурлиновский | ВЛ-0,4кВ №2 КТП-421 ПС Бутурлиновка 2 | ВЛ0.4кв Ф КТП421 к-з Бутурлиновск.Бутурлин.РЭС | 013266/К | Бутурлиновский район | 2.08
4467 | ВЛ-0,4 кВ | Бутурлиновский | ВЛ-0,4кВ №1 КТП-34 ПС Бутурлиновка 2 | ВЛ0.4кв Ф КТП к-з Бутурлиновск.Бутурлин.РЭС | 013267/К | Бутурлиновский район | 0.76
4468 | ВЛ-0,4 кВ | Бутурлиновский | ВЛ-0,4кВ №2 КТП-34 ПС Бутурлиновка 2 | ВЛ0.4кв Ф КТП к-з Бутурлиновск.Бутурлин.РЭС | 013267/К | Бутурлиновский район | 0.72
4469 | ВЛ-0,4 кВ | Бутурлиновский | ВЛ-0,4кВ №3 КТП-34 ПС Бутурлиновка 2 | ВЛ0.4кв Ф КТП к-з Бутурлиновск.Бутурлин.РЭС | 013267/К | Бутурлиновский район | 0.4
4470 | ВЛ-0,4 кВ | Бутурлиновский | ВЛ-0,4кВ №1 КТП-305 ПС Бутурлиновка 2 | ВЛ0.4кв Ф КТП к-з Бутурлиновск.Бутурлин.РЭС | 013267/К | Бутурлиновский район | 0.36
4471 | ВЛ-0,4 кВ | Бутурлиновский | ВЛ-0,4кВ №2 КТП-305 ПС Бутурлиновка 2 | ВЛ0.4кв Ф КТП к-з Бутурлиновск.Бутурлин.РЭС | 013267/К | Бутурлиновский район | 0.08
4472 | ВЛ-0,4 кВ | Бутурлиновский | ВЛ-0,4кВ №3 КТП-305 ПС Бутурлиновка 2 | ВЛ0.4кв Ф КТП к-з Бутурлиновск.Бутурлин.РЭС | 013267/К | Бутурлиновский район | 3
4473 | ВЛ-0,4 кВ | Бутурлиновский | ВЛ-0,4кВ №1 КТП-420 ПС Бутурлиновка 2 | ВЛ0.4кв Ф КТП412 к-з Ленина уч.Н.Кисляй.Бут.РЭС | 013288/К | Бутурлиновский район | 1.36
4474 | ВЛ-0,4 кВ | Бутурлиновский | ВЛ-0,4кВ №3 КТП-83 ПС Бутурлиновка 2 | ВЛ0.4кв Ф КТП415 к-з Ленина уч.Н.Кисляй.Бут.РЭС | 013289/К | Бутурлиновский район | 0.64
4475 | ВЛ-0,4 кВ | Бутурлиновский | ВЛ-0,4кВ №1 КТП-111 ПС Васильевка | ВЛ0.4кв КТП106-116 кз Пушкина уч.Васильевс.Бут.РЭС | 013089/К | Бутурлиновский район | 0.16
4476 | ВЛ-0,4 кВ | Бутурлиновский | ВЛ-0,4кВ №1 КТП-111 ПС Васильевка | ВЛ0.4кв КТП106-116 кз Пушкина уч.Васильевс.Бут.РЭС | 013089/К | Бутурлиновский район | 0.8
4477 | ВЛ-0,4 кВ | Бутурлиновский | ВЛ-0,4кВ №1 КТП-111 ПС Васильевка | ВЛ0.4кв КТП106-116 кз Пушкина уч.Васильевс.Бут.РЭС | 013089/К | Бутурлиновский район | 0.32
4478 | ВЛ-0,4 кВ | Бутурлиновский | ВЛ-0,4кВ №1 КТП-117 ПС Васильевка | ВЛ0.4кв, Ф, КТП, к-з Рассвет, Бутурлиновский РЭС | 012910/К | Бутурлиновский район | 1.36
4479 | ВЛ-0,4 кВ | Бутурлиновский | ВЛ-0,4кВ №2 КТП-117 ПС Васильевка | ВЛ0.4кв, Ф, КТП, к-з Рассвет, Бутурлиновский РЭС | 012910/К | Бутурлиновский район | 0.44
4480 | ВЛ-0,4 кВ | Бутурлиновский | ВЛ-0,4кВ №3 КТП-117 ПС Васильевка | ВЛ0.4кв, Ф, КТП, к-з Рассвет, Бутурлиновский РЭС | 012910/К | Бутурлиновский район | 0.52
4481 | ВЛ-0,4 кВ | Бутурлиновский | ВЛ-0,4кВ №1 КТП-121 ПС Васильевка | ВЛ0.4кв, Ф, КТП, к-з Рассвет, Бутурлиновский РЭС | 012910/К | Бутурлиновский район | 0.04
4482 | ВЛ-0,4 кВ | Бутурлиновский | ВЛ-0,4кВ №2 КТП-121 ПС Васильевка | ВЛ0.4кв, Ф, КТП, к-з Рассвет, Бутурлиновский РЭС | 012910/К | Бутурлиновский район | 0.72
4483 | ВЛ-0,4 кВ | Бутурлиновский | ВЛ-0,4кВ №3 КТП-121 ПС Васильевка | ВЛ0.4кв, Ф, КТП, к-з Рассвет, Бутурлиновский РЭС | 012910/К | Бутурлиновский район | 0.44
4484 | ВЛ-0,4 кВ | Бутурлиновский | ВЛ-0,4кВ №2 КТП-41 ПС Васильевка | ВЛ0.4кв Ф КТП406 к-з Маяк уч.Васильевский Бут.РЭС | 013291/К | Бутурлиновский район | 0.84
4485 | ВЛ-0,4 кВ | Бутурлиновский | ВЛ-0,4кВ №1 КТП-407 пс Васильевка | ВЛ0.4кв Ф КТП412 к-з Маяк уч.Васильевский Бут.РЭС | 013292/К | Бутурлиновский район | 1
4486 | ВЛ-0,4 кВ | Бутурлиновский | ВЛ-0,4кВ №3 КТП-34 ПС Васильевка | ВЛ0.4кв Ф КТП кз Правда уч.Васильевс.Бут.РЭС | 013293/К | Бутурлиновский район | 1.24
4487 | ВЛ-0,4 кВ | Бутурлиновский | ВЛ-0,4кВ №1 КТП-413 ПС Бутурлиновка 2 | ВЛ0.4кв Ф КТП с-з Ударник Бутурлиновский РЭС | 014022/К | Бутурлиновский район | 0.84
4488 | ВЛ-0,4 кВ | Бутурлиновский | ВЛ-0,4кВ №1 КТП-416 ПС В.Октябрь | ВЛ0.4кв Ф КТП410 с-з Мичуринец Бутурлиновский РЭС | 014083/К | Бутурлиновский район | 72
4489 | ВЛ-0,4 кВ | Бутурлиновский | ВЛ-0,4кВ №2 КТП-416 ПС В.Октябрь | ВЛ0.4кв Ф КТП410 с-з Мичуринец Бутурлиновский РЭС | 014083/К | Бутурлиновский район | 0.01
4490 | ВЛ-0,4 кВ | Бутурлиновский | ВЛ-0,4кВ №1 КТП-412 ПС В.Октябрь | ВЛ0.4кв Ф КТП414 с-з Мичуринец Бутурлиновский РЭС | 014084/К | Бутурлиновский район | 0.68
4491 | ВЛ-0,4 кВ | Бутурлиновский | ВЛ-0,4кВ №1 КТП-51 пс В.Октябрь | ВЛ0.4кв Ф КТП415 с-з Мичуринец Бутурлиновский РЭС | 014085/К | Бутурлиновский район | 1.4
4492 | ВЛ-0,4 кВ | Бутурлиновский | ВЛ-0,4кВ №2 КТП-413 ПС Бутурлиновка 2 | ВЛ0.4кв Ф КТП с-з Ударник Бутурлиновский РЭС | 014022/К | Бутурлиновский район | 0.56
4493 | ВЛ-0,4 кВ | Бутурлиновский | ВЛ-0,4кВ №1 КТП-605 ПС Бутурлин.1 | ВЛ0.4кв Ф КТП505 к-з Кирова Бутурлиновский РЭС | 015086/К | Бутурлиновский район | 0.38
4494 | ВЛ-0,4 кВ | Бутурлиновский | ВЛ-0,4кВ №2 КТП-421 ПС В.Октябрь | ВЛ04 кз Дружба Бутурлиновского района | 018546/К | Бутурлиновский район | 0.72
4495 | ВЛ-0,4 кВ | Бутурлиновский | ВЛ-0,4кВ №1 КТП-411 ПС В.Октябрь | ВЛ 04 кз Дружба Бутурлиновского района | 018547/К | Бутурлиновский район | 0.84
4496 | ВЛ-0,4 кВ | Бутурлиновский | ВЛ-0,4кВ №3 КТП-508 пс Васильевка | ВЛ 04 кв к-з Пушкина Бутурлиновского района | 018605/К | Бутурлиновский район | 1
4497 | ВЛ-0,4 кВ | Бутурлиновский | ВЛ-0,4кВ №2 КТП-411 ПС Бутурлин.2 | ВЛ 04 кв кз Возрождение Бутурлиновского РЭС | 018722/К | Бутурлиновский район | 0.96
4498 | ВЛ-0,4 кВ | Бутурлиновский | ВЛ-0,4кВ №2 КТП-111 пс Васильевка | ВЛ0.4кв Ф1 КТП205 к-з Маяк уч.Васильевский Бут.РЭС | 022069/К | Бутурлиновский район | 0.84
4499 | ВЛ-0,4 кВ | Бутурлиновский | ВЛ-0,4кВ №2 КТП-411 ПС В.Октябрь | ВЛ 04 кз Дружба Бутурлиновского района | 018547/К | Бутурлиновский район | 0.56
4500 | ВЛ-0,4 кВ | Бутурлиновский | ВЛ-0,4кВ №2 КТП-511 ПС В.Октябрь | ВЛ0.4кв Ф2 КТП209 к-з Дружба Бутурлиновский РЭС | 022094/К | Бутурлиновский район | 1.08
4501 | ВЛ-0,4 кВ | Бутурлиновский | ВЛ-0,4кВ №3 КТП-511 ПС В.Октябрь | ВЛ0.4кв Ф2 КТП209 к-з Дружба Бутурлиновский РЭС | 022094/К | Бутурлиновский район | 1.92
4502 | ВЛ-0,4 кВ | Бутурлиновский | ВЛ-0,4кВ №1 КТП-54 ПС В.Октябрь | ВЛ0.4кв Ф2 КТП212 к-з Дружба Бутурлиновский РЭС | 022096/К | Бутурлиновский район | 2.36
4503 | ВЛ-0,4 кВ | Бутурлиновский | ВЛ-0,4кВ №1 КТП-511 пс.В.Октябрь | ВЛ0.4кв Ф1 КТП214 к-з Дружба Бутурлиновский РЭС | 022097/К | Бутурлиновский район | 1.36
4504 | ВЛ-0,4 кВ | Бутурлиновский | ВЛ-0,4кВ №1 КТП-422 ПС Бутурлин.2 | ВЛ0.4кв Ф1 КТП512 с-з Кисляй уч.Н.Кисляй.Бут.РЭС | 022106/К | Бутурлиновский район | 0.36
4505 | ВЛ-0,4 кВ | Бутурлиновский | ВЛ-0,4кВ №1 КТП-519 ПС В.Октябрь | ВЛ0.4кв Ф3 КТП209 к-з Дружба Бутурлиновский РЭС | 022389/К | Бутурлиновский район | 0.8
4506 | ВЛ-0,4 кВ | Бутурлиновский | ВЛ-0,4кВ №2 КТП-610 пс. В.Октябрь | ВЛ0.4кв Ф3 КТП209 к-з Дружба Бутурлиновский РЭС | 091287/К | Бутурлиновский район | 0.48
4507 | ВЛ-0,4 кВ | Бутурлиновский | ВЛ-0,4кВ №1 КТП-507 ПС В.Октябрь | ВЛ0.4кв Ф3 КТП413 к-з Чапаева Бутурлиновский РЭС | 091312/К | Бутурлиновский район | 2.08
4508 | ВЛ-0,4 кВ | Бутурлиновский | ВЛ-0,4кВ №2 КТП-422 ПС Бутурлин.2 | ВЛ0.4кв Ф1 КТП512 с-з Кисляй уч.Н.Кисляй.Бут.РЭС | 022106/К | Бутурлиновский район | 0.56
4509 | ВЛ-0,4 кВ | Бутурлиновский | ВЛ-0,4кВ №1 КТП-31 Бутурлиновка 2 | ВЛ0.4кв Ф КТП618 к-з Крупской Бутурлинов.РЭС | 112816/К | Бутурлиновский район | 1.44
4510 | ВЛ-0,4 кВ | Бутурлиновский | ВЛ-0,4кВ №2 КТП-508 пс В.Архангельская | ВЛ-0.4-2 ТП-508 ПС В.Архангельская(ООО "Хлебороб") тех.присоединение | 12019362/К | Бутурлиновский район | 0.04
4511 | ВЛ-0,4 кВ | Бутурлиновский | ВЛ-0,4кВ №3 КТП-31 Бутурлиновка 2 | ВЛ0.4кв Ф КТП618 к-з Крупской Бутурлинов.РЭС | 112816/К | Бутурлиновский район | 1.28
4512 | ВЛ-0,4 кВ | Бутурлиновский | ВЛ-0,4кВ №1 КТП-811 ПС Бутурлиновка-1 | ВЛ-0,4 кВ № 1 от КТП-811 ПС Бутурлиновка-1 | 12019926/К | Бутурлиновский район | 0.96
4513 | ВЛ-0,4 кВ | Бутурлиновский | ВЛ-0,4кВ №2 КТП-507 ПС В.Октябрь | ВЛ0.4кв Ф3 КТП413 к-з Чапаева Бутурлиновский РЭС | 091312/К | Бутурлиновский район | 1.08
4514 | ВЛ-0,4 кВ | Бутурлиновский | ВЛ-0,4кВ №3 КТП-507 ПС В.Октябрь | ВЛ0.4кв Ф3 КТП413 к-з Чапаева Бутурлиновский РЭС | 091312/К | Бутурлиновский район | 0.32
4515 | ВЛ-0,4 кВ | Бутурлиновский | ВЛ-0,4кВ №2 КТП-410 пс В.Октябрь | ВЛ-0.4-2 КТП-410 ПС В.Октябрь | 12020110/К | Бутурлиновский район | 1.36
4516 | ВЛ-0,4 кВ | Бутурлиновский | ВЛ-0,4кВ №3 КТП-422 пс Бутурлиновка-2 | ВЛ-0.4-1 КТП-614 ПС Н.Кисляй | 12020356/К | Бутурлиновский район | 0.44
4517 | ВЛ-0,4 кВ | Бутурлиновский | ВЛ-0,4кВ №2 КТП-53 пс Бутурлин-2 | ВЛ 0,4кВ №2, от КТП 503 ПС Бутурлиновка -2 для техприсоединения радиотелевизионной станции ФГУП РТРС | 12020652/К | Бутурлиновский район | 0.08
4518 | ВЛ-0,4 кВ | Бутурлиновский | ВЛ-0,4кВ №1 КТП-315 пс Васильевка | ВЛ-0,4кВ №1 КТП-315 ПС 35/10 Васильевка | 12021864/К | Бутурлиновский район | 0.08
4519 | ВЛ-0,4 кВ | Бутурлиновский | ВЛ-0,4кВ №1 КТП-84 пс Бутурлин-2 | ВЛ-0,4кВ Ф1 КТП 804 ПС 110/10 Бутурлиновка-2 | 12021869/К | Бутурлиновский район | 2.32
4520 | ВЛ-0,4 кВ | Бутурлиновский | ВЛ-0,4кВ №1 КТП-311 ПС Васильевка | ВЛ-0,4кВ Ф2 КТП 311 ПС 35/10 Васильевка | 12021870/К | Бутурлиновский район | 0.01
4521 | ВЛ-0,4 кВ | Бутурлиновский | ВЛ-0,4кВ №2 КТП-311 ПС Васильевка | ВЛ-0,4кВ Ф2 КТП 311 ПС 35/10 Васильевка | 12021870/К | Бутурлиновский район | 0.32
4522 | ВЛ-0,4 кВ | Бутурлиновский | ВЛ-0,4кВ №2 КТП-315 пс Васильевка | ВЛ-0,4кВ Ф2 КТП 315 ПС 35/10 Васильевка | 12021871/К | Бутурлиновский район | 0.04
4523 | ВЛ-0,4 кВ | Бутурлиновский | ВЛ-0,4кВ №3 КТП-84 пс Бутурл-2 | ВЛ-0,4кВ Ф2 КТП 804 ПС 110/10 Бутурлиновка-2 | 12021872/К | Бутурлиновский район | 0.56
4524 | ВЛ-0,4 кВ | Бутурлиновский | ВЛ-0,4кВ №3 КТП-315 пс Васильевка | ВЛ-0,4кВ Ф3 КТП 315 ПС 35/10 Васильевка | 12021873/К | Бутурлиновский район | 0.04
4525 | ВЛ-0,4 кВ | Бутурлиновский | ВЛ-0,4кВ №2 КТП-84 пс Бутурл-2 | ВЛ-0,4кВ Ф3 КТП 804 ПС 110/10 Бутурлиновка-2 | 12021874/К | Бутурлиновский район | 1.84
4526 | ВЛ-0,4 кВ | Бутурлиновский | ВЛ-0,4кВ №1 КТП-63 пс Васильевка | ВЛ 0,4 кВ № 1 МТП 603 ПС Васильевка | 12022974/К | Бутурлиновский район | 0.04
4527 | ВЛ-0,4 кВ | Бутурлиновский | ВЛ-0,4кВ №1 КТП-311 пс В.Архангельская | ВЛ0.4кв Ф КТП212 к-з Крупской Бутурлинов.РЭС | 412816/К | Бутурлиновский район | 0.52
4528 | ВЛ-0,4 кВ | Бутурлиновский | ВЛ-0,4кВ №1 КТП-23 ПС В.Архангельская | ВЛ0.4кв Ф1,2,3 КТП208 к-з Крупской Бутурлинов.РЭС | 512816/К | Бутурлиновский район | 1.88
4529 | ВЛ-0,4 кВ | Бутурлиновский | ВЛ-0,4кВ №2 КТП-62 ПС Филиппенково | ВЛ0.4кв Ф КТП к-з Бутурлиновск.Бутурлин.РЭС | 013217/К | Бутурлиновский район | 1.04
4530 | ВЛ-0,4 кВ | Бутурлиновский | ВЛ-0,4кВ №1 КТП-605 ПС Филиппенково | ВЛ0.4кв Ф КТП к-з Бутурлиновск.Бутурлин.РЭС | 013217/К | Бутурлиновский район | 1.08
4531 | ВЛ-0,4 кВ | Бутурлиновский | ВЛ-0,4кВ №2 КТП-605 ПС Филиппенково | ВЛ0.4кв Ф КТП к-з Бутурлиновск.Бутурлин.РЭС | 013217/К | Бутурлиновский район | 0.52
4532 | ВЛ-0,4 кВ | Бутурлиновский | ВЛ-0,4кВ №1 КТП-617 ПС Филиппенково | ВЛ0.4кв Ф1 КТП207 к-з Крупской Бутурлиновский РЭС | 612816/К | Бутурлиновский район | 0.88
4533 | ВЛ-0,4 кВ | Бутурлиновский | ВЛ-0,4кВ №3 КТП-519 пс В.Октябрь | ВЛ0.4кв Ф КТП к-з Маяк уч.Васильевский Бут.РЭС (9сч.по 2750; 8сч.по 618,22; 7сч. по 608,33; 61сч. по | 712235/1/К | Бутурлиновский район | 0.44
4534 | ВЛ-0,4 кВ | Бутурлиновский | ВЛ-0,4кВ №2 КТП-54 ПС Васильевка | ВЛ0.4кв Ф КТП к-з Маяк уч.Васильевский Бут.РЭС | 712235/К | Бутурлиновский район | 0.28
4535 | ВЛ-0,4 кВ | Бутурлиновский | ВЛ-0,4кВ №1 КТП-43 ПС В.Архангельская | ВЛ-0.4 КТП-201 к-з Крупской Бутурлиновский РЭС | 812816/К | Бутурлиновский район | 0.44
4536 | ВЛ-0,4 кВ | Бутурлиновский | ВЛ-0,4кВ №2 КТП-43 ПС В.Архангельская | ВЛ-0.4 КТП-201 к-з Крупской Бутурлиновский РЭС | 812816/К | Бутурлиновский район | 0.2
4537 | ВЛ-0,4 кВ | Бутурлиновский | ВЛ-0,4кВ №3 КТП-421 ПС В.Октябрь | ВЛ0.4кв Ф КТП к-з Рассвет Бутурлиновский РЭС | 912794/К | Бутурлиновский район | 0.68
4538 | ВЛ-0,4 кВ | Бутурлиновский | ВЛ-0,4кВ №1 КТП-53 пс В.Архангельское | ВЛ0.4кв Ф КТП307 к-з Победа Бутурлиновский РЭС | 912817/К | Бутурлиновский район | 1.4
4539 | ВЛ-0,4 кВ | Бутурлиновский | ВЛ-0,4кВ №1 КТП-610 ПС В.Октябрь | ВЛ0.4кв Ф КТП212 к-з Дружба Бутурлиновский РЭС | 913121/К | Бутурлиновский район | 1.6
4540 | ВЛ-0,4 кВ | Бутурлиновский | ВЛ-0,4кВ №1 КТП-44 ПС Бутурлиновка2 | ВЛ 04 кв кз Возрождение Бутурлиновского РЭС | 918722/К | Бутурлиновский район | 0.64
4541 | ВЛ-0,4 кВ | Бутурлиновский | ВЛ-0,4кВ №3 КТП-54 ПС Васильевка | ВЛ0.4кв Ф КТП к-з Маяк уч.Васильевский Бут.РЭС | 712235/К | Бутурлиновский район | 0.28
4542 | ВЛ-0,4 кВ | Бутурлиновский | ВЛ-0,4кВ №2 КТП-44 ПС Бутурлиновка2 | ВЛ 04 кв кз Возрождение Бутурлиновского РЭС | 918722/К | Бутурлиновский район | 0.2
4543 | ВЛ-0,4 кВ | Бутурлиновский | ВЛ-0,4кВ №1 КТП-407 ПС Бутурлиновка2 | ВЛ 04 кв кз Возрождение Бутурлиновского РЭС | 918722/К | Бутурлиновский район | 1.04
4544 | ВЛ-0,4 кВ | Бутурлиновский | ВЛ-0,4кВ №2 КТП-407 ПС Бутурлиновка2 | ВЛ 04 кв кз Возрождение Бутурлиновского РЭС | 918722/К | Бутурлиновский район | 0.76
4545 | ВЛ-0,4 кВ | Бутурлиновский | ВЛ-0,4кВ №2 КТП-617 ПС Филиппенково | ВЛ0.4кв Ф1 КТП207 к-з Крупской Бутурлиновский РЭС | 612816/К | Бутурлиновский район | 0.76
4546 | ВЛ-0,4 кВ | Россошанский | ВЛ-0,4-1 ТП-2-01 Россошь | ВЛ 0,4 кВ № 1 ТП 201 ПС Россошь | 12020132/Л | Россошанский район ,г.Россошь | 0.37
4547 | ВЛ-0,4 кВ | Россошанский | ВЛ-0,4-1 ТП-2-02 Россошь | ВЛ 0,4 кВ № 1 ТП 202 ПС Россошь | 804966/Л | Россошанский район ,п.Начало. | 0.566
4548 | ВЛ-0,4 кВ | Россошанский | ВЛ-0,4-1 ТП-2-03 Россошь | ВЛ 0,4 кВ № 1 ТП 203 ПС Россошь | 804986/Л | Россошанский район ,г.Россошь | 1.7
4549 | ВЛ-0,4 кВ | Россошанский | ВЛ-0,4-1 ТП-2-05 Россошь | ВЛ 0,4 кВ № 1 ТП 205 ПС Россошь | 804745/Л | Россошанский район ,п.Начало. | 3.72
4550 | ВЛ-0,4 кВ | Россошанский | ВЛ-0,4-1 ТП-2-06 Россошь | ВЛ 0,4 кВ № 1,2 ТП 206 ПС Россошь | 804746/Л | Россошанский район ,п.Начало. | 1.32
4551 | ВЛ-0,4 кВ | Россошанский | ВЛ-0,4-2 ТП-2-06 Россошь | ВЛ 0,4 кВ № 1,2 ТП 206 ПС Россошь | 804746/Л |  | 1.32
4552 | ВЛ-0,4 кВ | Россошанский | ВЛ-0,4-1 ТП-2-09 Россошь | ВЛ 0,4 кВ № 1 ТП 209 ПС Россошь | 814151/Л | Россошанский район ,г.Россошь | 0.48
4553 | ВЛ-0,4 кВ | Россошанский | ВЛ-0,4-1 ТП-2-18 Россошь | ВЛ 0,4 кВ № 1 ТП 218 ПС Россошь | 814073/Л | Россошанский район ,п.Начало. | 1.93
4554 | ВЛ-0,4 кВ | Россошанский | ВЛ-0,4-1 ТП-2-21 Россошь | ВЛ 0,4 кВ № 1 ТП 221 ПС Россошь | 814001/Л | Россошанский район ,п.Начало. | 0.725
4555 | ВЛ-0,4 кВ | Россошанский | ВЛ-0,4-1 ТП-2-22 Россошь | ВЛ 0,4 кВ № 1 ТП 222 ПС Россошь | 808333/Л | Россошанский район ,п.Начало. | 0.9
4556 | ВЛ-0,4 кВ | Россошанский | ВЛ-0,4-1 ТП-2-24 Россошь | ВЛ 0,4 кВ № 1 ТП 224 ПС Россошь | 814155/Л | Россошанский район ,п.Начало. | 0.45
4557 | ВЛ-0,4 кВ | Россошанский | ВЛ-0,4-1 ТП-2-25 Россошь | ВЛ 0,4 кВ № 1 ТП 225 ПС Россошь | 804784/Л | Россошанский район ,п.Начало. | 0.2
4558 | ВЛ-0,4 кВ | Россошанский | ВЛ-0,4-1 ТП-2-26 Россошь | ВЛ 0,4 кВ № 1 СТП 226 ПС Россошь | 12025202/Л | Россошанский район ,г.Россошь | 0.028
4559 | ВЛ-0,4 кВ | Россошанский | ВЛ-0,4-2 ТП-2-03 Россошь | ВЛ 0,4 кВ № 2 ТП 203 ПС Россошь | 804987/Л | Россошанский район ,г.Россошь | 0.69
4560 | ВЛ-0,4 кВ | Россошанский | ВЛ-0,4-2 ТП-2-04 Россошь | ВЛ 0,4 кВ № 2 ТП 204 ПС Россошь | 804744/Л | Россошанский район ,г.Россошь | 0.32
4561 | ВЛ-0,4 кВ | Россошанский | ВЛ-0,4-2 ТП-2-09 Россошь | ВЛ 0,4 кВ № 2 ТП 209 ПС Россошь | 814161/Л | Россошанский район ,г.Россошь | 0.33
4562 | ВЛ-0,4 кВ | Россошанский | ВЛ-0,4-2 ТП-2-18 Россошь | ВЛ 0,4 кВ № 2 ТП 218 ПС Россошь | 814074/Л | Россошанский район ,п.Начало. | 0.62
4563 | ВЛ-0,4 кВ | Россошанский | ВЛ-0,4-2 ТП-2-21 Россошь | ВЛ 0,4 кВ № 2 ТП 221 ПС Россошь | 804758/Л | Россошанский район ,п.Начало. | 1.68
4564 | ВЛ-0,4 кВ | Россошанский | ВЛ-0,4-2 ТП-2-22 Россошь | ВЛ 0,4 кВ № 2 ТП 222 ПС Россошь | 808334/Л | Россошанский район ,п.Начало. | 0.9
4565 | ВЛ-0,4 кВ | Россошанский | ВЛ-0,4-2 ТП-2-25 Россошь | ВЛ 0,4 кВ № 2 ТП 225 ПС Россошь | 804785/Л | Россошанский район ,п.Начало. | 0.32
4566 | ВЛ-0,4 кВ | Россошанский | ВЛ-0,4-3 ТП-2-03 Россошь | ВЛ 0,4 кВ № 3 ТП 203 ПС Россошь | 804988/Л | Россошанский район ,г.Россошь | 0.46
4567 | ВЛ-0,4 кВ | Россошанский | ВЛ-0,4-3 ТП-2-18 Россошь | ВЛ 0,4 кВ № 3 ТП 218 ПС Россошь | 814075/Л | Россошанский район ,п.Начало. | 0.44
4568 | ВЛ-0,4 кВ | Россошанский | ВЛ-0,4-3 ТП-2-25 Россошь | ВЛ 0,4 кВ № 3 ТП 225 ПС Россошь | 804786/Л | Россошанский район ,п.Начало. | 0.267
4569 | ВЛ-6кВ | Семилукский | ВЛ-6 кВ №11 ПС Орлов Лог | ВЛ 6 кВ № 11 ПС Орлов Лог | 12024684/С | Воронежская обл. Семилукский р-н с Орлов Лог | 35
4570 | ВЛ-6кВ | Семилукский | ВЛ 6 кВ № 01 ПС Девица | ВЛ 6 кВ № 01 ПС Девица | 009200/С | Воронежская. Обл Семилукский р-н с. Стрелица | 3.59
4571 | ВЛ-6кВ | Семилукский | ВЛ 6 кВ № 03 ПС Девица | ВЛ 6 кВ № 03 ПС Девица | 12021115-00 | Воронежская. Обл Семилукский р-н с. Девица | 10.451
4572 | ВЛ-6кВ | Семилукский | ВЛ 6 кВ № 08 ПС Латная | ВЛ 6 кВ № 08 ПС Латная | 12024500/С | Воронежская обл. Семилукский р-н рп. Латная | 0.006
4573 | ВЛ-6кВ | Семилукский | ВЛ 6 кВ № 11 ПС Орлов Лог | ВЛ 6 кВ № 11 ПС Орлов Лог | 12024684/С | Воронежская обл. Семилукский р-н с Орлов Лог | 0.01
4574 | ВЛ-6кВ | Семилукский | ВЛ 6 кВ № 02 ПС Латная | ВЛ 6 кВ № 02 ПС Латная | 12024732-00 | Воронежская обл. Семилукский р-н рп. Латная | 0.015
4575 | ВЛ-6кВ | Семилукский | ВЛ 6 кВ № 02 ПС Девица | ВЛ 6 кВ (Отпайка) № 62.16 (ВЛ 6 кВ № 02 ПС Девица)- КТП 990 ПС Девица | 12024807/С | Воронежская. Обл Семилукский р-н с. Девица | 0.426
4576 | КЛ-6кВ | Семилукский | КВЛ 6 кВ № 02 ПС Девица | КЛ 6 кВ № 02 оп № 13-9 (ВЛ 6 кВ № 02 ПС Девица) -КТП 990 ПС Девица | 12024862/С | Воронежская. Обл Семилукский р-н с. Девица | 0.285
4577 | ВЛ-6кВ | Семилукский | ВЛ 6 кВ № 11 ПС Орлов Лог | ВЛ 6 кВ (отпайка) оп № 64 (ВЛ 6 кВ № 11 ПС Орлов Лог) - СТП 979 ПС Орлов Лог | 12025076/С | Воронежская обл. Семилукский р-н пос. Новый | 0.5
4578 | ВЛ-6кВ | Семилукский | ВЛ 6 кВ № 10 ПС Стрелица | ВЛ 6 кВ (отпайка) оп № 34 (ВЛ 6 кВ № 10 ПС Стрелица) - СТП 991 ПС Стрелица | 12025101/С | Воронежская обл. Семилукский р-н с. Стрелица | 0.016
4579 | ВЛ-6кВ | Семилукский | ВЛ 6 кВ № 02 ПС Латная | ВЛ 6 кВ № 02 ПС Латная | 12024758/С | Воронежская обл. Семилукский р-н рп. Латная | 0.034
4580 | ВЛ-10кВ | Семилукский | ВЛ 10 № 3 ПС Ближнее Ляпино | ВЛ 10 кВ (Отпайка) оп № 34 (ВЛ 10 № 3 ПС Ближнее Ляпино) - КТП 549 ПС Ближнее Ляпино | 12023521-00 | Воронежская обл. Семилукский р-н рп. Латная | 0.15
4581 | ВЛ-10кВ | Семилукский | ВЛ 10кВ № 04 ПС Ближнее Ляпино | ВЛ 10 кВ (Отпайка) оп № 165 (ВЛ 10кВ № 04 ПС Ближнее Ляпино) - СТП Ближнее Ляпино | 12023822-00 | Воронежская обл. Семилукский р-н с. Лосево | 0.237
4582 | ВЛ-6кВ | Семилукский | ВЛ 6 кВ № 12 ПС Орлов Лог | ВЛ 6 кВ № 12 ПС Орлов Лог | 12024030-00 | Воронежская обл. Семилукский р-н с Орлов Лог | 0.42
4583 | ВЛ-6кВ | Семилукский | ВЛ 6 кВ № 08 ПС Латная | ВЛ 6 кВ (Отпайка) оп № 45 (ВЛ 6 кВ № 08 ПС Латная)- СТП 921 ПС Латная | 12024109/С | Воронежская обл. Семилукский р-н рп. Латная | 0.086
4584 | ВЛ-6кВ | Семилукский | ВЛ 6 кВ № 08 ПС Латная | ВЛ 6 кВ (Отпайка) оп № 31 (ВЛ 6 кВ № 08 ПС Латная)- КТП 916 ПС Латная | 12024148/С | Воронежская обл. Семилукский р-н рп. Латная | 0.014
4585 | ВЛ-6кВ | Семилукский | ВЛ 6 кВ № 08 ПС Латная | ВЛ 6 кВ (Отпайка) оп № 115 (ВЛ 6 кВ № 08 ПС Латная) - КТП 916 ПС Латная | 12024151/С | Воронежская обл. Семилукский р-н рп. Латная | 0.018
4586 | ВЛ-6кВ | Семилукский | ВЛ 6 кВ № 02 ПС Латная | ВЛ 6 кВ (Отпайка) оп № 7 (ВЛ 6 кВ № 02 ПС Латная)- СТП 922 ПС Латная | 12024158/С | Воронежская обл. Семилукский р-н рп. Латная | 0.614
4587 | ВЛ-10кВ | Семилукский | ВЛ 6 кВ № 2 ПС Латная | ВЛ 6 кВ (Отпайка) оп № 17 (ВЛ 6 кВ № 2 ПС Латная)- СТП 934 ПС Латная | 12024307/С | Воронежская обл. Семилукский р-н рп. Латная | 0.183
4588 | ВЛ-10кВ | Семилукский | ВЛ 10 кВ № 05 ПС Медвежье | ВЛ 10 кВ (Отпайка) оп № 58 (ВЛ 10 кВ № 05 ПС Медвежье)-СТП 679 ПС Медвежье | 12024347/С | Воронежская обл. Семилукский р-н с. Перлевка | 0.467
4589 | ВЛ-10 кВ | Рамонский | ВЛ-10-1 ПС Рамонь-2 | ВЛ 10 кВ № 01 ПС Рамонь-2 | 009662/С | Рамонский район, с. Берёзово, Лопатки, Карачун, Сенное | 44.29
4590 | ВЛ-10 кВ | Рамонский | ВЛ-10-3 ПС Рамонь-2 | ВЛ-10-3 ПС Рамонь-2 | 009648/С | Рамонский район, п. Рамонь, п ВНИИСС | 0.39
4591 | ВЛ-10 кВ | Рамонский | ВЛ-10-4 ПС Н-Животинное | ВЛ 10 кВ № 04 ПС Новоживотинное | 009685/С | Рамонский район, с. Н-Животинное | 1.76
4592 | ВЛ-10 кВ | Рамонский | ВЛ-10-1 ПС Алёна | ВЛ 10 кВ № 01 ПС Алёна | 12020611-00 | Рамонский район, с. Староживотинное, Чертовицы | 36.93
4593 | ВЛ-10 кВ | Рамонский | ВЛ-10-4 ПС Рамонь-2 | ВЛ 10 кВ № 04 ПС Рамонь-2 | 912758/С | Рамонский район, рп. Рамонь | 3.12
4594 | ВЛ-10 кВ | Рамонский | ВЛ-10-2 ПС Землянск | ВЛ 10 кВ № 02 ПС Землянск | 010661/С | Рамонский район, с. Сомово, М.Трещевка, Б.Трещевка, Трещевка | 15.64
4595 | ВЛ-10 кВ | Рамонский | ВЛ-10-1 ПС Н-Животинное | ВЛ 10 кВ № 01 ПС Новоживотинное | 009682/С | Рамонский район, с. Хвощеваика, Репное, Р.Гвоздёвка, Репное, Ольховатка | 55.06
4596 | ВЛ-10 кВ | Рамонский | ВЛ-10-5 ПС Н.Животинное | ВЛ 10 кВ № 05 ПС Новоживотинное | 011684/С | Рамонский район, с. Н-Животинное, Чертовицы, Моховатка | 25.38
4597 | ВЛ-10 кВ | Рамонский | ВЛ-10-5 ПС Березовка | ВЛ 10 кВ № 05 ПС Берёзовка | 009664/С | Рамонский район, с. Берёзово, Лопатки, Карачун, Сенное | 8.42
4598 | ВЛ-10 кВ | Рамонский | ВЛ-10-4 ПС Ступино | ВЛ 10 кВ № 04 ПС Ступино | 012154/С | Рамонский район, с. Ступино, Пчельники | 23.56
4599 | ВЛ-10 кВ | Рамонский | ВЛ-10кВ №16 ПС Рамонь-1 | ВЛ-6-2 ПС Рамонь-1 | 009637/С | Рамонский район, рп. Рамонь, ст. Рамонь | 3.1
4600 | ВЛ-10 кВ | Рамонский | ВЛ-10-1 ПС Землянск | ВЛ 10 кВ № 01 ПС Землянск | 009698/С | Рамонский район, с. Чистая Поляна, Камышевка | 3.52
4601 | ВЛ-10 кВ | Рамонский | ВЛ-10-2 ПС Н-Животинное | ВЛ 10 КВ ВЫХОДА Ф 1,2,Ч,3 030638 6.6КМ | 009686/С | Рамонский район, с. Ямное, д. Медовка | 24.16
4602 | ВЛ-10 кВ | Рамонский | ВЛ-10-3 ПС Берёзовка | ВЛ 10 кВ № 03 ПС Березовка | 009657/С | Рамонский район, д. Богданово, Кулешовка | 22.02
4603 | ВЛ-10 кВ | Рамонский | ВЛ-10-1 ПС Берёзовка | ВЛ 10 кВ № 01 ПС Берёзовка | 009653/С | Рамонский район, с. Горожанка, п. Комсомольский | 30.366
4604 | ВЛ-10 кВ | Рамонский | ВЛ-10-2 ПС Берёзовка | ВЛ 10 кВ № 02 ПС Берёзовка | 009655/С | Рамонский район, с. Князево, п. Комсомольский | 26.666
4605 | ВЛ-10 кВ | Рамонский | ВЛ-10-6 ПС Берёзовка | ВЛ 10кВ №6 ПС Берёзовка | 12023173/С | Рамонский район, п. Комсомольский | 0.605
4606 | ВЛ-10 кВ | Рамонский | ВЛ-10-8 ПС Берёзовка | ВЛ 10 кВ № 08 ПС Берёзовка | 011212/С | Рамонский район, п. Комсомольский | 14.213
4607 | ВЛ-10 кВ | Рамонский | ВЛ-10-1 ПС Бор | ВЛ 10 кВ № 01 ПС Бор | 912759/С | Рамонский район, п. Бор | 0.84
4608 | ВЛ-10 кВ | Рамонский | ВЛ-10-1 ПС Верейка | ВЛ 10 кВ № 01 ПС Верейка | 009718/С | Рамонский район, с. Большая Верейка, с. Ломово | 21.03
4609 | ВЛ-10 кВ | Рамонский | ВЛ-10-2 ПС Верейка | ВЛ 10 кВ № 02 ПС Верейка | 010662/С | Рамонский район, с. Большая Верейка | 3.225
4610 | ВЛ-10 кВ | Рамонский | ВЛ-10-3 ПС Верейка | ВЛ 10 кВ № 03 ПС Верейка | 009726/С | Рамонский район, с. Большая Верейка | 10.84
4611 | ВЛ-10 кВ | Рамонский | ВЛ-10-4 ПС Верейка | ВЛ 10 кВ № 04 ПС Верейка | 009710/С | Рамонский район, с. Архангельское, Скляево, Швырёво, Гнездилово | 40.14
4612 | ВЛ-10 кВ | Рамонский | ВЛ-10-5 ПС Верейка | ВЛ 10 кВ № 05 ПС Верейка | 009729/С | Рамонский район, с. Большая Верейка | 0.63
4613 | ВЛ-10 кВ | Рамонский | ВЛ-10-3 ПС Землянск | ВЛ 10 кВ № 03 ПС Землянск | 011458/С | Рамонский район, с. Лебяжъе | 12.3
4614 | ВЛ-10 кВ | Рамонский | ВЛ-10-5 ПС Землянск | ВЛ 10 кВ № 05 ПС Землянск | 009716/С | Рамонский район, с. Сомово | 2.89
4615 | ВЛ-10 кВ | Рамонский | ВЛ-10-6 ПС Землянск | ВЛ 10 кВ № 06 ПС Землянск | 009714/С | Рамонский район, с. Гремячье | 15.19
4616 | ВЛ-10 кВ | Рамонский | ВЛ-10-3 ПС Новоживотинное | ВЛ 10 кВ № 03 ПС Новоживотинное | 009683/С | Рамонский район, с. Новоживотинное | 1.38
4617 | ВЛ-10 кВ | Рамонский | ВЛ-10кВ №06 ПС Рамонь-1 | ВЛ 10 кВ № 06 ПС Рамонь-1 | 009639/С | Рамонский район, рп. Рамонь | 7.1
4618 | ВЛ-10 кВ | Рамонский | ВЛ-10кВ №07 ПС Рамонь-1 | ВЛ 10 кВ № 07 ПС Рамонь-1 | 009638/С | Рамонский район, п. ВНИИСС, х. Красное | 13.02
4619 | ВЛ-10 кВ | Рамонский | ВЛ-10кВ №11 ПС Рамонь-1 | ВЛ 10 кВ № 11 ПС Рамонь-1 | 009643/С | Рамонский район, рп. Рамонь, с. Айдарово, Староживотинное | 26.94
4620 | ВЛ-10 кВ | Рамонский | ВЛ-10кВ №14 ПС Рамонь-1 | ВЛ-6КВ от N 4 ПС РАМОНЬ-1 L-4,48 КМ | 912755/С | Рамонский район, рп. Рамонь | 9.01
4621 | ВЛ-10 кВ | Рамонский | ВЛ-10кВ №18 ПС Рамонь-1 | ВЛ-6-1 ПС"Рамонь-1" | 912784/С | Рамонский район, рп. Рамонь, ст. Рамонь | 15.56
4622 | ВЛ-10 кВ | Рамонский | ВЛ-10-2 ПС Рамонь-2 | ВЛ 10 кВ № 02 ПС Рамонь-2 | 009646/С | Рамонский район, c. Берёзово | 0.06
4623 | ВЛ-10 кВ | Рамонский | ВЛ-10-5 ПС Рамонь-2 | ВЛ 10 кВ № 05 ПС Рамонь-2 | 12022586/С | Рамонский район, c. Берёзово | 0.12
4624 | ВЛ-10 кВ | Рамонский | ВЛ-10-6 ПС Рамонь-2 | ВЛ 10 кВ от ВЛ 10-6 ПС Рамонь-2 | 12021038-00 | Рамонский район, c. Берёзово | 0.3
4625 | ВЛ-10 кВ | Рамонский | ВЛ-10-1 ПС Ступино | ВЛ 10 кВ № 01 ПС Ступино | 12022587/С | Рамонский район, c. Ступино | 1.56
4626 | ВЛ-10 кВ | Рамонский | ВЛ-10-2 ПС Ступино | ВЛ 10 кВ № 02 ПС Ступино | 011211/С | Рамонский район, c. Ступино, Нелжа | 22.12
4627 | ВЛ-10 кВ | Рамонский | ВЛ-10-3 ПС Ступино | ВЛ 10 кВ № 03 ПС Ступино | 012130/С | Рамонский район, c. Ступино, д. Борки | 3.98
4628 | ВЛ-10кВ | Хохольский | ВЛ-10 -1 ПС Архангельское | ВЛ 10 кВ № 01 ПС Архангельская | 010802/С | ВО, Хохол.р-он, с. Архангельское | 1.26
4629 | ВЛ-10кВ | Хохольский | ВЛ-10 -1 ПС Архангельское | ВЛ 10 кВ № 01 ПС Архангельская | 011187/С | ВО, Хохол.р-он, с. Архангельское | 1.51
4630 | ВЛ-10кВ | Хохольский | ВЛ-10 -1 ПС Архангельское | ВЛ 10 кВ № 01 ПС Архангельская | 030057/С | ВО, Хохол.р-он, с. Архангельское | 2.2
4631 | ВЛ-10кВ | Хохольский | ВЛ-10 -1 ПС Архангельское | ВЛ 10 кВ № 01 ПС Архангельская | 030058/С | ВО, Хохол.р-он, с. Архангельское | 2.04
4632 | ВЛ-10кВ | Хохольский | ВЛ-10 -1 ПС Дон | ВЛ 10 кВ № 01 ПС Дон | 030055/С | ВО, Хохол.р-он, с. Устье | 0.82
4633 | ВЛ-10кВ | Хохольский | ВЛ-10 -1 ПС Дон | ВЛ 10 кВ № 01 ПС Дон | 030069/С | ВО, Хохол.р-он, с. Устье | 0.95
4634 | ВЛ-10кВ | Хохольский | ВЛ-10 -1 ПС Дон | ВЛ 10 кВ № 01 ПС Дон | 011813/С | ВО, Хохол.р-он, с. Устье | 1.67
4635 | ВЛ-10кВ | Хохольский | ВЛ-10 -1 ПС Ивановка | ВЛ 10 кВ № 01 ПС Ивановка | 011530/С | ВО, Хохол.р-он, с. Ивановка | 4.54
4636 | ВЛ-10кВ | Хохольский | ВЛ-10 -1 ПС Ивановка | ВЛ 10 кВ № 01 ПС Ивановка | 030009/1/С | ВО, Хохол.р-он, с. Дмитриевка | 4
4637 | ВЛ-10кВ | Хохольский | ВЛ-10 -1 ПС Ивановка | ВЛ 10 кВ № 01 ПС Ивановка | 030009/2/С | ВО, Хохол.р-он, с. Дмитриевка | 1
4638 | ВЛ-10кВ | Хохольский | ВЛ-10 -1 ПС Ивановка | ВЛ 10 кВ № 01 ПС Ивановка | 011385/С | ВО, Хохол.р-он, с. Дмитриевка | 5.66
4639 | ВЛ-10кВ | Хохольский | ВЛ-10 -1 ПС Ивановка | ВЛ 10 кВ № 01 ПС Ивановка | 12019730/С | ВО, Хохол.р-он, с. Дмитриевка | 1.6
4640 | ВЛ-10кВ | Хохольский | ВЛ-10 -1 ПС Рудкино | ВЛ 10 кВ № 01 ПС Рудкино | 011311/С | ВО, Хохол.р-он, с. Костенки | 6.7
4641 | ВЛ-10кВ | Хохольский | ВЛ-10 -1 ПС Рудкино | ВЛ 10 кВ № 01 ПС Рудкино | 010790/С | ВО, Хохол.р-он, с. Костенки | 1.3
4642 | ВЛ-10кВ | Хохольский | ВЛ-10 -1 ПС Рудкино | ВЛ 10 кВ № 01 ПС Рудкино | 010842/С | ВО, Хохол.р-он, с. Костенки | 3.85
4643 | ВЛ-10кВ | Хохольский | ВЛ-10 -1 ПС Рудкино | ВЛ 10 кВ № 01 ПС Рудкино | 010794/С | ВО, Хохол.р-он, с. Костенки | 2
4644 | ВЛ-10кВ | Хохольский | ВЛ-10 -1 ПС Рудкино | ВЛ 10 кВ № 01 ПС Рудкино | 011330/С | ВО, Хохол.р-он, с. Костенки | 0.2
4645 | ВЛ-10кВ | Хохольский | ВЛ-10 -1 ПС Рудкино | ВЛ 10 кВ № 01 ПС Рудкино | 010835/С | ВО, Хохол.р-он, с. Костенки | 6.98
4646 | ВЛ-10кВ | Хохольский | ВЛ-10 -1 ПС Рудкино | ВЛ 10 кВ № 01 ПС Рудкино | 030061/С | ВО, Хохол.р-он, с. Костенки | 0.3
4647 | ВЛ-10кВ | Хохольский | ВЛ-10 -1 ПС Рудкино | ВЛ 10 кВ № 01 ПС Рудкино | 030014/1/С | ВО, Хохол.р-он, с. Костенки | 18
4648 | ВЛ-10кВ | Хохольский | ВЛ-10 -1 ПС Рудкино | ВЛ 10 кВ № 01 ПС Рудкино | 030014/2/С | ВО, Хохол.р-он, с. Костенки | 12.93
4649 | ВЛ-10кВ | Хохольский | ВЛ-10 -1 ПС Староникольская | ВЛ 10 кВ № 01 ПС Староникольская | 030066/1/С | ВО, Хохол.р-он, с.Староникольское | 3.06
4650 | ВЛ-10кВ | Хохольский | ВЛ-10 -1 ПС Староникольская | ВЛ 10 кВ № 01 ПС Староникольская | 030066/2/С | ВО, Хохол.р-он, с.Староникольское | 1.84
4651 | ВЛ-10кВ | Хохольский | ВЛ-10 -1 ПС Староникольская | ВЛ 10 кВ № 01 ПС Староникольская | 010847/С | ВО, Хохол.р-он, с.Староникольское | 0.46
4652 | ВЛ-10кВ | Хохольский | ВЛ-10 -1 ПС Староникольская | ВЛ 10 кВ № 01 ПС Староникольская | 010816/С | ВО, Хохол.р-он, с.Староникольское | 1.6
4653 | ВЛ-10кВ | Хохольский | ВЛ-10 -1 ПС Староникольская | ВЛ 10 кВ № 01 ПС Староникольская | 010780/С | ВО, Хохол.р-он, с.Староникольское | 5.295
4654 | ВЛ-10кВ | Хохольский | ВЛ-10 -1 ПС Староникольская | ВЛ 10 кВ № 01 ПС Староникольская | 010851/С | ВО, Хохол.р-он, с.Староникольское | 0.8
4655 | ВЛ-10кВ | Хохольский | ВЛ-10 -1 ПС Староникольская | ВЛ 10 кВ № 01 ПС Староникольская | 010833/С | ВО, Хохол.р-он, с.Староникольское | 2.84
4656 | ВЛ-10кВ | Хохольский | ВЛ-10 -1 ПС Староникольская | ВЛ 10 кВ № 01 ПС Староникольская | 010825/С | ВО, Хохол.р-он, с.Староникольское | 7.03
4657 | ВЛ-10кВ | Хохольский | ВЛ-10 -1 ПС Яблочное | ВЛ 10 кВ № 01 ПС Яблочное | 12021026-00 | ВО, Хохол.р-он, с.Яблочное | 0.25
4658 | ВЛ-10кВ | Хохольский | ВЛ-10 -1 ПС Яблочное | ВЛ 10 кВ № 01 ПС Яблочное | 010779/С | ВО, Хохол.р-он, с.Яблочное | 2.2
4659 | ВЛ-10кВ | Хохольский | ВЛ-10 -1 ПС Яблочное | ВЛ 10 кВ № 01 ПС Яблочное | 011446/С | ВО, Хохол.р-он, с.Яблочное | 2.9
4660 | ВЛ-10кВ | Хохольский | ВЛ-10 -1 ПС Яблочное | ВЛ 10 кВ № 01 ПС Яблочное | 030074/С | ВО, Хохол.р-он, с.Яблочное | 0.5
4661 | ВЛ-10кВ | Хохольский | ВЛ-10 -1 ПС Яблочное | ВЛ 10 кВ № 01 ПС Яблочное | 011244/С | ВО, Хохол.р-он, с.Яблочное | 1.1
4662 | ВЛ-10кВ | Хохольский | ВЛ-10 -1 ПС Яблочное | ВЛ 10 кВ № 01 ПС Яблочное | 011272/С | ВО, Хохол.р-он, с.Яблочное | 0.62
4663 | ВЛ-10кВ | Хохольский | ВЛ-10 -1 ПС Яблочное | ВЛ 10 кВ № 01 ПС Яблочное | 011325/С | ВО, Хохол.р-он, с.Яблочное | 2.63
4664 | ВЛ-10кВ | Хохольский | ВЛ-10 -1 ПС Яблочное | ВЛ 10 кВ № 01 ПС Яблочное | 030077/С | ВО, Хохол.р-он, с.Яблочное | 1.8
4665 | ВЛ-10кВ | Хохольский | ВЛ-10 -1ПС Хохол-2 | ВЛ 10 кВ № 01 ПС Хохол 2 | 12021419-00 | ВО, Хохол.р-он, с.Хохол | 0.08
4666 | ВЛ-10кВ | Хохольский | ВЛ-10 -1ПС Хохол-2 | ВЛ 10 кВ № 01 ПС Хохол 2 | 010849/С | ВО, Хохол.р-он, с.Хохол | 1.36
4667 | ВЛ-10кВ | Хохольский | ВЛ-10 -1ПС Хохол-2 | ВЛ 10 кВ № 01 ПС Хохол 2 | 010812/С | ВО, Хохол.р-он, с.Хохол | 0.93
4668 | ВЛ-10кВ | Хохольский | ВЛ-10 -1ПС Хохол-2 | ВЛ 10 кВ № 01 ПС Хохол 2 | 010813/С | ВО, Хохол.р-он, с.Хохол | 1.11
4669 | ВЛ-10кВ | Хохольский | ВЛ-10 -1ПС Хохол-2 | ВЛ 10 кВ № 01 ПС Хохол 2 | 011118/С | ВО, Хохол.р-он, с.Хохол | 4.36
4670 | ВЛ-10кВ | Хохольский | ВЛ-10 -1ПС Хохол-2 | ВЛ 10 кВ № 01 ПС Хохол 2 | 011226/С | ВО, Хохол.р-он, с.Хохол | 1.05
4671 | ВЛ-10кВ | Хохольский | ВЛ-10 -1ПС Хохол-2 | ВЛ 10 кВ № 01 ПС Хохол 2 | 010787/С | ВО, Хохол.р-он, с.Хохол | 1.7
4672 | ВЛ-10кВ | Хохольский | ВЛ-10 -1ПС Хохол-2 | ВЛ 10 кВ № 01 ПС Хохол 2 | 010815/С | ВО, Хохол.р-он, с.Хохол | 5.5
4673 | ВЛ-10кВ | Хохольский | ВЛ-10 -1ПС Хохол-2 | ВЛ 10 кВ № 01 ПС Хохол 2 | 030050/С | ВО, Хохол.р-он, с.Хохол | 5.12
4674 | ВЛ-10кВ | Хохольский | ВЛ-10 -2 ПС Архангельское | ВЛ 10 кВ № 02 ПС Архангельская | 010797/С | ВО, Хохол.р-он, с. Архангельское | 2.3
4675 | ВЛ-10кВ | Хохольский | ВЛ-10 -2 ПС Архангельское | ВЛ 10 кВ № 02 ПС Архангельская | 010796/С | ВО, Хохол.р-он, с. Архангельское | 3.95
4676 | ВЛ-10кВ | Хохольский | ВЛ-10 -2 ПС Архангельское | ВЛ 10 кВ № 02 ПС Архангельская | 010803/С | ВО, Хохол.р-он, с. Архангельское | 1.31
4677 | ВЛ-10кВ | Хохольский | ВЛ-10 -2 ПС Дон | ВЛ 10 кВ № 02 ПС Дон | 010848/С | ВО, Хохол.р-он, с. Новогремяческое | 2.19
4678 | ВЛ-10кВ | Хохольский | ВЛ-10 -2 ПС Дон | ВЛ 10 кВ № 02 ПС Дон | 011202/С | ВО, Хохол.р-он, с. Устье | 1
4679 | ВЛ-10кВ | Хохольский | ВЛ-10 -2 ПС Дон | ВЛ 10 кВ № 02 ПС Дон | 011201/С | ВО, Хохол.р-он, с. Новогремяческое | 0.91
4680 | ВЛ-10кВ | Хохольский | ВЛ-10 -2 ПС Дон | ВЛ 10 кВ № 02 ПС Дон | 010839/С | ВО, Хохол.р-он, с. Новогремяческое | 7.47
4681 | ВЛ-10кВ | Хохольский | ВЛ-10 -2 ПС Дон | ВЛ 10 кВ № 02 ПС Дон | 010807/С | ВО, Хохол.р-он, с. Новогремяческое | 2.5
4682 | ВЛ-10кВ | Хохольский | ВЛ-10 -2 ПС Дон | ВЛ 10 кВ № 02 ПС Дон | 010843/С | ВО, Хохол.р-он, с. Новогремяческое | 7.16
4683 | ВЛ-10кВ | Хохольский | ВЛ-10 -2 ПС Семидесятное | ВЛ 10 кВ № 02 ПС Семидесятное | 010820/С | ВО, Хохол.р-он, с. Кочетовка | 0.24
4684 | ВЛ-10кВ | Хохольский | ВЛ-10 -2 ПС Семидесятное | ВЛ 10 кВ № 02 ПС Семидесятное | 010818/С | ВО, Хохол.р-он, с. Кочетовка | 0.58
4685 | ВЛ-10кВ | Хохольский | ВЛ-10 -2 ПС Семидесятное | ВЛ 10 кВ № 02 ПС Семидесятное | 011146/С | ВО, Хохол.р-он, с. Кочетовка | 2.79
4686 | ВЛ-10кВ | Хохольский | ВЛ-10 -2 ПС Семидесятное | ВЛ 10 кВ № 02 ПС Семидесятное | 030035/С | ВО, Хохол.р-он, с. Кочетовка | 4.48
4687 | ВЛ-10кВ | Хохольский | ВЛ-10 -2 ПС Семидесятное | ВЛ 10 кВ № 02 ПС Семидесятное | 010781/С | ВО, Хохол.р-он, с. Семидесятное | 4.64
4688 | ВЛ-10кВ | Хохольский | ВЛ-10 -2 ПС Семидесятное | ВЛ 10 кВ № 02 ПС Семидесятное | 010850/С | ВО, Хохол.р-он, с. Кочетовка | 0.3
4689 | ВЛ-10кВ | Хохольский | ВЛ-10 -2 ПС Семидесятное | ВЛ 10 кВ № 05 ПС Ивановка | 010845/С | ВО, Хохол.р-он, с. Кочетовка | 7.83
4690 | ВЛ-10кВ | Хохольский | ВЛ-10 -2 ПС Семидесятное | ВЛ 10 кВ № 02 ПС Семидесятное | 010853/С | ВО, Хохол.р-он, с. Кочетовка | 0.29
4691 | ВЛ-10кВ | Хохольский | ВЛ-10 -2 ПС Семидесятное | ВЛ 10 кВ № 02 ПС Семидесятное | 030022/С | ВО, Хохол.р-он, с. Кочетовка | 19.51
4692 | ВЛ-10кВ | Хохольский | ВЛ-10 -2 ПС Староникольское | ВЛ 10 кВ № 02 ПС Староникольская | 010823/С | ВО, Хохол.р-он, с. Староникольское | 3.2
4693 | ВЛ-10кВ | Хохольский | ВЛ-10 -2 ПС Староникольское | ВЛ 10 кВ № 02 ПС Староникольская | 010828/С | ВО, Хохол.р-он, с. Староникольское | 1.49
4694 | ВЛ-10кВ | Хохольский | ВЛ-10 -2 ПС Староникольское | ВЛ 10 кВ № 02 ПС Староникольская | 030076/С | ВО, Хохол.р-он, с. Староникольское | 4.88
4695 | ВЛ-10кВ | Хохольский | ВЛ-10 -2 ПС Староникольское | ВЛ 10 кВ № 02 ПС Староникольская | 010857/С | ВО, Хохол.р-он, с. Староникольское | 1.9
4696 | ВЛ-10кВ | Хохольский | ВЛ-10 -2 ПС Староникольское | ВЛ 10 кВ № 02 ПС Староникольская | 010822/С | ВО, Хохол.р-он, с. Староникольское | 3.8
4697 | ВЛ-10кВ | Хохольский | ВЛ-10 -2 ПС Хохол-2 | ВЛ 10 кВ № 02 ПС Хохол 2 | 010814/1/С | ВО, Хохол.р-он, с.Хохол | 0.05
4698 | ВЛ-10кВ | Хохольский | ВЛ-10 -2 ПС Хохол-2 | ВЛ 10 кВ № 02 ПС Хохол 2 | 010782/С | ВО, Хохол.р-он, с.Хохол | 1.46
4699 | ВЛ-10кВ | Хохольский | ВЛ-10 -2 ПС Хохол-2 | ВЛ 10 кВ № 02 ПС Хохол 2 | 010814/С | ВО, Хохол.р-он, с.Хохол | 4.2
4700 | ВЛ-10кВ | Хохольский | ВЛ-10 -2 ПС Хохол-2 | ВЛ 10 кВ № 02 ПС Хохол 2 | 010801/С | ВО, Хохол.р-он, с.Хохол | 1
4701 | ВЛ-10кВ | Хохольский | ВЛ-10 -2 ПС Хохол-2 | ВЛ 10 кВ № 02 ПС Хохол 2 | 010817/С | ВО, Хохол.р-он, с.Хохол | 3.05
4702 | ВЛ-10кВ | Хохольский | ВЛ-10 -2 ПС Хохол-2 | ВЛ 10 кВ отпайка от ТП 2-2 ПС Хохол-1 | 12020978-00 | ВО, Хохол.р-он, с.Хохол | 0.07
4703 | ВЛ-10кВ | Хохольский | ВЛ-10 -2 ПС Хохол-2 | ВЛ 10 кВ № 02 ПС Хохол 2 | 011116/С | ВО, Хохол.р-он, с.Хохол | 2.84
4704 | ВЛ-10кВ | Хохольский | ВЛ-10 -2 ПС Яблочное | ВЛ 10 кВ № 02 ПС Яблочное | 010778/С | ВО, Хохол.р-он, с.Яблочное | 1.3
4705 | ВЛ-10кВ | Хохольский | ВЛ-10 -2 ПС Яблочное | ВЛ 10 кВ № 02 ПС Яблочное | 010785/С | ВО, Хохол.р-он, с.Яблочное | 1.75
4706 | ВЛ-10кВ | Хохольский | ВЛ-10 -2 ПС Яблочное | ВЛ 10 кВ № 02 ПС Яблочное | 010791/С | ВО, Хохол.р-он, с.Яблочное | 0.3
4707 | ВЛ-10кВ | Хохольский | ВЛ-10 -2 ПС Яблочное | ВЛ 10 кВ № 02 ПС Яблочное | 030028/С | ВО, Хохол.р-он, с.Яблочное | 1.3
4708 | ВЛ-10кВ | Хохольский | ВЛ-10 -2 ПС Яблочное | ВЛ 10 кВ № 02 ПС Яблочное | 030031/С | ВО, Хохол.р-он, с.Яблочное | 2
4709 | ВЛ-10кВ | Хохольский | ВЛ-10 -3 ПС Архангельское | ВЛ 10 кВ № 03 ПС Архангельская | 010799/С | ВО, Хохол.р-он, с. Архангельское | 2.57
4710 | ВЛ-10кВ | Хохольский | ВЛ-10 -3 ПС Архангельское | ВЛ 10 кВ № 03 ПС Архангельская | 010804/С | ВО, Хохол.р-он, с. Архангельское | 4.71
4711 | ВЛ-10кВ | Хохольский | ВЛ-10 -3 ПС Дон | ВЛ 10 кВ № 03 ПС Дон | 12020851-00 | ВО, Хохол.р-он, с. Орловка | 0.02
4712 | ВЛ-10кВ | Хохольский | ВЛ-10 -3 ПС Дон | ВЛ 10 кВ № 03 ПС Дон | 011801/С | ВО, Хохол.р-он, с. Орловка | 8.31
4713 | ВЛ-10кВ | Хохольский | ВЛ-10 -3 ПС Рудкино | ВЛ 10 кВ № 03 ПС Рудкино | 010837/С | ВО, Хохол.р-он, с. Рудкино | 0.35
4714 | ВЛ-10кВ | Хохольский | ВЛ-10 -3 ПС Рудкино | ВЛ 10 кВ № 03 ПС Рудкино | 010836/С | ВО, Хохол.р-он, с. Рудкино | 1.1
4715 | ВЛ-10кВ | Хохольский | ВЛ-10 -3 ПС Рудкино | ВЛ 10 кВ № 03 ПС Рудкино | 010838/С | ВО, Хохол.р-он, с. Рудкино | 1.28
4716 | ВЛ-10кВ | Хохольский | ВЛ-10 -3 ПС Рудкино | ВЛ 10 кВ № 03 ПС Рудкино | 011519/С | ВО, Хохол.р-он, с. Рудкино | 0.83
4717 | ВЛ-10кВ | Хохольский | ВЛ-10 -3 ПС Рудкино | ВЛ 10 кВ № 03 ПС Рудкино | 011447/С | ВО, Хохол.р-он, с. Рудкино | 6.71
4718 | ВЛ-10кВ | Хохольский | ВЛ-10 -3 ПС Семидесятное | ВЛ 10 кВ № 03 ПС Семидесятное | 010882/С | ВО, Хохол.р-он, с.Семидесятное | 3
4719 | ВЛ-10кВ | Хохольский | ВЛ-10 -3 ПС Семидесятное | ВЛ 10 кВ № 03 ПС Семидесятное | 010819/С | ВО, Хохол.р-он, с.Семидесятное | 0.888
4720 | ВЛ-10кВ | Хохольский | ВЛ-10 -3 ПС Семидесятное | ВЛ 10 кВ № 04 ПС Семидесятное | 030024/С | ВО, Хохол.р-он, с.Семидесятное | 2.67
4721 | ВЛ-10кВ | Хохольский | ВЛ-10 -3 ПС Староникольское | ВЛ 10 кВ № 03 ПС Староникольская | 011112/С | ВО, Хохол.р-он, с. Староникольское | 2.18
4722 | ВЛ-10кВ | Хохольский | ВЛ-10 -3 ПС Староникольское | ВЛ 10 кВ № 03 ПС Староникольская | 010827/С | ВО, Хохол.р-он, с. Староникольское | 1
4723 | ВЛ-10кВ | Хохольский | ВЛ-10 -3 ПС Староникольское | ВЛ 10 кВ № 03 ПС Староникольская | 010832/С | ВО, Хохол.р-он, с. Староникольское | 2.36
4724 | ВЛ-10кВ | Хохольский | ВЛ-10 -3 ПС Староникольское | ВЛ 10 кВ № 03 ПС Староникольская | 010831/С | ВО, Хохол.р-он, с. Староникольское | 2.64
4725 | ВЛ-10кВ | Хохольский | ВЛ-10 -3 ПС Староникольское | ВЛ 10 кВ № 03 ПС Староникольская | 030073/С | ВО, Хохол.р-он, с. Староникольское | 2.92
4726 | ВЛ-10кВ | Хохольский | ВЛ-10 -3 ПС Староникольское | ВЛ 10 кВ № 03 ПС Староникольская | 010826/С | ВО, Хохол.р-он, с. Староникольское | 2.28
4727 | ВЛ-10кВ | Хохольский | ВЛ-10 -3 ПС Хохол-2 | ВЛ 10 кВ № 03 ПС Хохол 2 | 011907/С | ВО, Хохол.р-он, с.Хохол | 7.4
4728 | ВЛ-10кВ | Хохольский | ВЛ-10 -3 ПС Яблочное | ВЛ 10 кВ № 03 ПС Яблочное | 010777/С | ВО, Хохол.р-он, с.Оськино | 7.34
4729 | ВЛ-10кВ | Хохольский | ВЛ-10 -3 ПС Яблочное | ВЛ 10 кВ № 03 ПС Яблочное | 010789/С | ВО, Хохол.р-он, с.Оськино | 2.68
4730 | ВЛ-10кВ | Хохольский | ВЛ-10 -3 ПС Яблочное | ВЛ 10 кВ № 03 ПС Яблочное | 010792/С | ВО, Хохол.р-он, с.Оськино | 0.7
4731 | ВЛ-10кВ | Хохольский | ВЛ-10 -3 ПС Яблочное | ВЛ 10 кВ № 03 ПС Яблочное | 010786/С | ВО, Хохол.р-он, с.Оськино | 9.37
4732 | ВЛ-10кВ | Хохольский | ВЛ-10 -4 ПС Архангельское | ВЛ 10 кВ № 04 ПС Архангельская | 010798/С | ВО, Хохол.р-он, с. Архангельское | 0.6
4733 | ВЛ-10кВ | Хохольский | ВЛ-10 -4 ПС Архангельское | ВЛ 10 кВ № 04 ПС Архангельская | 010800/С | ВО, Хохол.р-он, с. Архангельское | 1.15
4734 | ВЛ-10кВ | Хохольский | ВЛ-10 -4 ПС Рудкино | ВЛ 10 кВ № 08 ПС Дон | 12018667/С | ВО, Хохол.р-он, с. Рудкино | 0.98
4735 | ВЛ-10кВ | Хохольский | ВЛ-10 -4 ПС Рудкино | ВЛ 10 кВ № 04 ПС Рудкино | 12020850-00 | ВО, Хохол.р-он, с. Рудкино | 0.17
4736 | ВЛ-10кВ | Хохольский | ВЛ-10 -4 ПС Семидесятное | ВЛ 10 кВ № 04 ПС Семидесятное | 011122/С | ВО, Хохол.р-он, с.Семидесятное | 3.08
4737 | ВЛ-10кВ | Хохольский | ВЛ-10 -4 ПС Семидесятное | ВЛ 10 кВ № 04 ПС Семидесятное | 030036/С | ВО, Хохол.р-он, с.Семидесятное | 1.78
4738 | ВЛ-10кВ | Хохольский | ВЛ-10 -4 ПС Семидесятное | ВЛ 10 кВ № 04 ПС Семидесятное | 030023/С | ВО, Хохол.р-он, с.Семидесятное | 2.43
4739 | ВЛ-10кВ | Хохольский | ВЛ-10 -4 ПС Староникольская | ВЛ 10 кВ № 04 ПС Староникольская | 010829/С | ВО, Хохол.р-он, с. Староникольское | 1.47
4740 | ВЛ-10кВ | Хохольский | ВЛ-10 -4 ПС Староникольская | ВЛ 10 кВ № 04 ПС Староникольская | 010830/С | ВО, Хохол.р-он, с. Староникольское | 0.65
4741 | ВЛ-10кВ | Хохольский | ВЛ-10 -4 ПС Яблочное | ВЛ 10 кВ № 04 ПС Яблочное | 010788/С | ВО, Хохол.р-он, с.Яблочное | 1.9
4742 | ВЛ-10кВ | Хохольский | ВЛ-10 -4 ПС Яблочное | ВЛ 10 кВ № 04 ПС Яблочное | 010793/С | ВО, Хохол.р-он, с.Яблочное | 2.04
4743 | ВЛ-10кВ | Хохольский | ВЛ-10 -4 ПС Яблочное | ВЛ 10 кВ № 04 ПС Яблочное | 030059/С | ВО, Хохол.р-он, с.Яблочное | 3.9
4744 | ВЛ-10кВ | Хохольский | ВЛ-10 -5 ПС Архангельское | ВЛ 10 кВ № 05 ПС Архангельская | 010795/С | ВО, Хохол.р-он, с.Борщево | 21.02
4745 | ВЛ-10кВ | Хохольский | ВЛ-10 -5 ПС Архангельское | ВЛ 10 кВ № 05 ПС Архангельская | 030068/С | ВО, Хохол.р-он, с.Борщево | 4.11
4746 | ВЛ-10кВ | Хохольский | ВЛ-10 -5 ПС Архангельское | ВЛ 10 кВ № 05 ПС Архангельское | 12021025-00 | ВО, Хохол.р-он, с.Борщево | 1.749
4747 | ВЛ-10кВ | Хохольский | ВЛ-10 -5 ПС Архангельское | ВЛ 10 кВ № 05 ПС Архангельское | 12021312-00 | ВО, Хохол.р-он, с.Борщево | 0.96
4748 | ВЛ-10кВ | Хохольский | ВЛ-10 -5 ПС Рудкино | ВЛ 10 кВ № 05 ПС Рудкино | 12021089-00 | ВО, Хохол.р-он, с. Рудкино | 0.4
4749 | ВЛ-10кВ | Хохольский | ВЛ-10 -5 ПС Рудкино | ВЛ 10 кВ № 05 ПС Рудкино | 12021314-00 | ВО, Хохол.р-он, с. Рудкино | 0.015
4750 | ВЛ-10кВ | Хохольский | ВЛ-10 -5 ПС Староникольское | ВЛ 10 кВ № 05 ПС Староникольская | 010824/С | ВО, Хохол.р-он, с. Староникольское | 4.621
4751 | ВЛ-10кВ | Хохольский | ВЛ-10 -5 ПС Староникольское | ВЛ 10 кВ № 05 ПС Староникольская | 011444/С | ВО, Хохол.р-он, с. Староникольское | 2.44
4752 | ВЛ-10кВ | Хохольский | ВЛ-10 -6 ПС Дон | ВЛ 10 кВ № 06 ПС Дон | 010854/С | ВО, Хохол.р-он, с. Петино | 2.6
4753 | ВЛ-10кВ | Хохольский | ВЛ-10 -6 ПС Дон | ВЛ 10 кВ № 06 ПС Дон | 011114/С | ВО, Хохол.р-он, с. Петино | 3.29
4754 | ВЛ-10кВ | Хохольский | ВЛ-10 -6 ПС Дон | ВЛ 10 кВ № 06 ПС Дон | 011788/С | ВО, Хохол.р-он, с. Петино | 4.35
4755 | ВЛ-10кВ | Хохольский | ВЛ-10 -6 ПС Дон | ВЛ 10 кВ № 06 ПС Дон | 12022076/С | ВО, Хохол.р-он, с. Петино | 0.021
4756 | ВЛ-10кВ | Хохольский | ВЛ-10 -6 ПС Дон | ВЛ 10 кВ № 06 ПС Дон | 12020336-00 | ВО, Хохол.р-он, с. Петино | 1.17
4757 | ВЛ-10кВ | Хохольский | ВЛ-10 -6 ПС Ивановка | ВЛ 10 кВ № 06 ПС Ивановка | 010852/С | ВО, Хохол.р-он, с.Дмитриевка | 0.06
4758 | ВЛ-10кВ | Хохольский | ВЛ-10 -6 ПС Ивановка | ВЛ 10 кВ № 06 ПС Ивановка | 010783/С | ВО, Хохол.р-он, с.Дмитриевка | 2
4759 | ВЛ-10кВ | Хохольский | ВЛ-10 -6 ПС Ивановка | ВЛ 10 кВ № 06 ПС Ивановка | 010846/С | ВО, Хохол.р-он, с.Дмитриевка | 0.858
4760 | ВЛ-10кВ | Хохольский | ВЛ-10 -6 ПС Ивановка | ВЛ 10 кВ № 06 ПС Ивановка | 011449/С | ВО, Хохол.р-он, с.Дмитриевка | 4.34
4761 | ВЛ-10кВ | Хохольский | ВЛ-10 -6 ПС Ивановка | ВЛ 10 кВ № 06 ПС Ивановка | 011784/С | ВО, Хохол.р-он, с.Дмитриевка | 7.042
4762 | ВЛ-10кВ | Хохольский | ВЛ-10 -8 ПС Дон | ВЛ 10 кВ № 08 ПС Дон | 12021310-00 | ВО, Хохол.р-он, с.1-ая Еманча | 0.01
4763 | ВЛ-10кВ | Хохольский | ВЛ-10 -8 ПС Дон | ВЛ 10 кВ № 08 ПС Дон | 010805/С | ВО, Хохол.р-он, с.1-ая Еманча | 3.6
4764 | ВЛ-10кВ | Хохольский | ВЛ-10 -8 ПС Дон | ВЛ 10 кВ № 08 ПС Дон | 010806/С | ВО, Хохол.р-он, с.1-ая Еманча | 10.19
4765 | ВЛ-10кВ | Хохольский | ВЛ-10 -8 ПС Дон | ВЛ 10 кВ № 08 ПС Дон | 030072/С | ВО, Хохол.р-он, с.1-ая Еманча | 12
4766 | ВЛ-10кВ | Хохольский | ВЛ-10-1ПС Семидесятное | ВЛ 10 кВ № 01 ПС Семидесятное | 010821/С | ВО, Хохол.р-он, с.Семидесятное | 6.36
4767 | ВЛ-10кВ | Хохольский | ВЛ-6-1 ПС Хохол-1 | ВЛ 6 кВ № 01 ПС Хохол 1 | 011887/С | ВО, Хохол.р-он, р.п.Хохольский | 0.56
4768 | ВЛ-10кВ | Хохольский | ВЛ-6-1 ПС Хохол-1 | ВЛ 6 кВ № 01 ПС Хохол 1 | 011888/С | ВО, Хохол.р-он, р.п.Хохольский | 5.46
4769 | ВЛ-10кВ | Хохольский | ВЛ-6-1 ПС Хохол-1 | ВЛ 6 кВ № 01 ПС Хохол 1 | 12021804/С | ВО, Хохол.р-он, р.п.Хохольский | 0.13
4770 | ВЛ-10кВ | Хохольский | ВЛ 6-2 ПС Хохол-1 | ВЛ 6 кВ № 02 ПС Хохол 1 | 030033/2/С | ВО, Хохол.р-он, с.Хохол | 6
4771 | ВЛ-10кВ | Хохольский | ВЛ-6-2 ПС Хохол-1 | ВЛ 6 кВ № 02 ПС Хохол 1 | 030033/1/С | ВО, Хохол.р-он, с.Хохол | 1
4772 | ВЛ-10кВ | Хохольский | ВЛ-6-2 ПС Хохол-1 | ВЛ 6 кВ № 02 ПС Хохол 1 | 030037/С | ВО, Хохол.р-он, р.п.Хохольский | 4.96
4773 | ВЛ-10кВ | Хохольский | ВЛ-6-3 ПС Хохол-1 | ВЛ 6 кВ № 03 ПС Хохол 1 | 12021429-00 | ВО, Хохол.р-он, р.п.Хохольский | 0.011
4774 | ВЛ-10кВ | Хохольский | ВЛ-6-4 ПС Хохол-1 | ВЛ 6 кВ № 04 ПС Хохол 1 | 011908/С | ВО, Хохол.р-он, р.п.Хохольский | 0.7
4775 | ВЛ-10кВ | Хохольский | ВЛ-6-4 ПС Хохол-1 | ВЛ 6 кВ № 04 ПС Хохол 1 | 011909/С | ВО, Хохол.р-он, с.Хохол | 5.17
4776 | ВЛ-10кВ | Хохольский | ВЛ-6-4 ПС Хохол-1 | ВЛ 6 кВ № 04 ПС Хохол 1 | 011905/С | ВО, Хохол.р-он, с.Хохол | 0.32
4777 | ВЛ-10кВ | Хохольский | ВЛ-6-5 ПС Хохол-1 | ВЛ 6 кВ № 05 ПС Хохол 1 | 011933/С | ВО, Хохол.р-он, р.п.Хохольский | 2.66
4778 | ВЛ-10кВ | Хохольский | ВЛ-6-5 ПС Хохол-1 | ВЛ 6 кВ № 05 ПС Хохол 1 | 011934/С | ВО, Хохол.р-он, р.п.Хохольский | 3.5
4779 | ВЛ-10кВ | Хохольский | ВЛ-6-6 ПС Хохол-1 | ВЛ 6 кВ № 06 ПС Хохол 1 | 011120/С | ВО, Хохол.р-он, р.п.Хохольский | 5.2
4780 | ВЛ-10кВ | Хохольский | ВЛ-6-6 ПС Хохол-1 | ВЛ 6 кВ № 06 ПС Хохол 1 | 011117/С | ВО, Хохол.р-он, р.п.Хохольский | 4.06
4781 | ВЛ-10кВ | Хохольский | ВЛ-6-6 ПС Хохол-1 | ВЛ 6 кВ № 06 ПС Хохол 1 | 011445/С | ВО, Хохол.р-он, р.п.Хохольский | 9.2
4782 | ВЛ-10кВ | Хохольский | ВЛ-6-7 ПС Хохол-1 | ВЛ 10 кВ отпайка от ВЛ 6-7 ПС Хохол | 12020974-00 | ВО, Хохол.р-он, р.п.Хохольский | 0.01
4783 | ВЛ-10кВ | Хохольский | ВЛ-6-7 ПС Хохол-1 | ВЛ 6 кВ № 07 ПС Хохол 2 | 12019788/С | ВО, Хохол.р-он, р.п.Хохольский | 0.1
4784 | ВЛ-10кВ | Хохольский | ВЛ-6-7 ПС Хохол-1 | ВЛ 6 кВ № 07 ПС Хохол 1 | 12021091-00 | ВО, Хохол.р-он, р.п.Хохольский | 0.013
4785 | ВЛ-10кВ | Хохольский | ВЛ-6-7 ПС Хохол-1 | ВЛ 6 кВ № 07 ПС Хохол 1 | 011946/С | ВО, Хохол.р-он, р.п.Хохольский | 0.63
4786 | ВЛ-10кВ | Хохольский | ВЛ-6-7 ПС Хохол-1 | ВЛ 6 кВ № 07 ПС Хохол 1 | 011947/С | ВО, Хохол.р-он, р.п.Хохольский | 1.89
4787 | ВЛ-10кВ | Хохольский | ВЛ-6-7 ПС Хохол-1 | ВЛ 6 кВ № 07 ПС Хохол 1 | 011945/С | ВО, Хохол.р-он, р.п.Хохольский | 12.25
4788 | ВЛ-10кВ | Хохольский | ВЛ-6-8 ПС Хохол-1 | ВЛ 6 кВ № 08 ПС Хохол 2 | 010809/2/С | ВО, Хохол.р-он, р.п.Хохольский | 3.69
4789 | ВЛ-10кВ | Хохольский | ВЛ-6-8 ПС Хохол-1 | ВЛ 6 кВ № 08 ПС Хохол 1 | 011242/С | ВО, Хохол.р-он, р.п.Хохольский | 1.96
4790 | ВЛ-10кВ | Хохольский | Отпайка от ВЛ 10-1 ПС Хохол 2 (ЭФКО) | ВЛ 10 кВ (отпайка) оп № 74 (ВЛ 10 кВ № 01 ПС Хохол-2) - оп № 347-365 | 12024401/С | ВО, Хохол.р-он, р.п.Хохольский | 0.753
4791 | КЛ-10кВ | Хохольский | КЛ 10-1 ПС Хохол 2 (ЭФКО) | КЛ 10 кВ № 01 оп 365 (ВЛ 10 кВ № 01 ПС Хохол-2) -КТП 1-33 ПС Хохол-2 | 12024402/С | ВО, Хохол.р-он, р.п.Хохольский | 0.714
4792 | ВЛ-10кВ | Хохольский | ВЛ 6-1 ПС Хохол 2 | ВЛ 6 кВ № 01 ПС Хохол 2 | 12024405/С | ВО, Хохол.р-он, р.п.Хохольский | 0.008
4793 | ВЛ-10кВ | Хохольский | КЛ 6-4 ПС Хохол 1 | КЛ 6 кВ № 04 ПС Хохол 1 | 12024651/С | ВО, Хохол.р-он, р.п.Хохольский | 0.48
4794 | ВЛ-10кВ | Новоусманский | ВЛ-10 кВ № 1 ПС 35кВ Масловская | ВЛ 10 кВ № 1 ПС Масловская | 010773/С | Новоусманский р-он. с/з Масловский | 1.68
4795 | ВЛ-10кВ |  | ВЛ-10 кВ отпайка от КЛ 10 кВ № 28 ПС Новоусманская | ВЛ 10 кВ отпайка от КЛ 10 кВ № 28 ПС Новоусманская - оп № 150 ВЛ-10 кВ № 07 ПС Новоусманская | 12024371/C | Новоусманский р-он | 3.266
4796 | ВЛ-6кВ | Новоусманский | ВЛ-6 кВ №6 ПС 35кВ №24 Плотина | ВЛ 6 кВ № 6 ПС Плотина | 010246/1/С | г. Воронеж | 5.02
4797 | ВЛ-10кВ | Новоусманский | ВЛ-10 кВ №3 ПС 35кВ Р.Хава | ВЛ 10 кВ № 3 ПС Р.Хава | 010259/2/С | Новоусманский р-он. с. Р.Хава | 10.1
4798 | ВЛ-10кВ | Новоусманский | ВЛ-10 кВ №2 ПС 35кВ Рогачевка | ВЛ 10 кВ № 2 ПС Рогачёвка | 010264/3/С | Новоусманский р-он. с. Рогачевка | 8.92
4799 | ВЛ-10кВ | Новоусманский | ВЛ-10 кВ №3 ПС 35кВ Рогачевка | ВЛ 10 кВ № 3 ПС Рогачевка | 010267/1/С | Новоусманский р-он. д.Михайловка, с. Крыловка | 16.2
4800 | ВЛ-10кВ | Новоусманский | ВЛ-10 кВ №4 ПС 35кВ Рогачевка | ВЛ 10 кВ № 4 ПС Рогачёвка | 010266/1/С | Новоусманский р-он. с. Рогачевка | 20.478
4801 | ВЛ-10кВ | Новоусманский | ВЛ-10 кВ №2 ПС 35кВ Юбилейная | ВЛ 10 кВ № 2 ПС Юбилейная | 010268/4/С | Новоусманский р-он. с. У.Хава | 20.94
4802 | ВЛ-10кВ | Новоусманский | ВЛ-10 кВ №4 ПС 35кВ Юбилейная | ВЛ 10 кВ № 4 ПС Юбилейная | 010270/3/С | Новоусманский р-он. с. Гор.Выселки | 12.9
4803 | ВЛ-10кВ | Новоусманский | ВЛ-10 кВ №4 ПС 35кВ Парусное | ВЛ 10 кВ № 4 ПС Парусное | 911359/С | Новоусманский р-он. с. Парусное | 19.57
4804 | ВЛ-10кВ | Новоусманский | ВЛ-10 кВ №7 ПС 110кВ Восточная | ВЛ 10 кВ № 7 ПС Восточная | 010267/4/С | Новоусманский р-он. п. Отрадное | 4.5
4805 | ВЛ-10кВ | Новоусманский | ВЛ-10 кВ №8 ПС 110кВ №31 Воля | КЛ 10 кВ № 08 ПС Воля | 12020434-00 | Новоусманский р-он. п. Шуберское | 15.87
4806 | ВЛ-10кВ | Новоусманский | ВЛ-10 кВ №4 ПС 110кВ №36 Воронежская | ВЛ 10 кВ № 4 ПС Воронежская | 010239/С | Новоусманский р-он. с/з Воронежский | 0.1
4807 | ВЛ-10кВ | Новоусманский | ВЛ-10кВ №6 ПС 110кВ Новоусманская | ВЛ 10 кВ № 6 ПС Новоусманская | 010223/2/С | Новоусманский р-он. с. Новая Усмань | 0.1
4808 | ВЛ-10кВ | Новоусманский | ВЛ-10кВ №13 ПС 110кВ Новоусманская | ВЛ 10 кВ № 13 ПС Новоусманская | 010228/С | Новоусманский р-он. с. Новая Усмань | 0.13
4809 | ВЛ-10кВ | Новоусманский | ВЛ-10кВ №11 ПС 110кВ Новоусманская | ВЛ 10 кВ № 11 ПС Новоусманская | 011104/С | Новоусманский р-он. с. Новая Усмань | 4.27
4810 | ВЛ-10кВ | Новоусманский | КВЛ-10 кВ № 28 ПС 110 кВ Новоусманская | КЛ 10 кВ № 28 ПС Новоусманская | 12024381/С | Новоусманский р-он. п. Отрадное | 7.39
4811 | ВЛ-10кВ | Новоусманский | ВЛ-10 кВ №5 ПС 110кВ Радуга | ВЛ 10 кВ № 5 ПС Радуга | 12022902/С | Новоусманский р-он. с. Новая Усмань | 4.1
4812 | ВЛ-10кВ | Новоусманский | ВЛ-10 кВ №13 ПС 110кВ Радуга | ВЛ 10 кВ № 13 ПС Радуга | 010232/С | Новоусманский р-он. с. Новая Усмань | 1.7
4813 | ВЛ-10кВ | Новоусманский | ВЛ-10 кВ № 1 ПС 35кВ Масловская | ВЛ 10 кВ № 1 ПС Масловская | 010773/С | Новоусманский р-он. с/з Масловский | 1.68
4814 | ВЛ-6кВ | Новоусманский | ВЛ-6 кВ №6 ПС 35кВ №24 Плотина | ВЛ 6 кВ № 6 ПС Плотина | 010246/1/С | г. Воронеж | 5.02
4815 | ВЛ-10кВ | Новоусманский | ВЛ-10 кВ №3 ПС 35кВ Р.Хава | ВЛ 10 кВ № 3 ПС Р.Хава | 010259/2/С | Новоусманский р-он. с. Р.Хава | 10.1
4816 | ВЛ-10кВ | Новоусманский | ВЛ-10 кВ №2 ПС 35кВ Рогачевка | ВЛ 10 кВ № 2 ПС Рогачёвка | 010264/3/С | Новоусманский р-он. с. Рогачевка | 8.92
4817 | ВЛ-10кВ | Новоусманский | ВЛ-10 кВ №3 ПС 35кВ Рогачевка | ВЛ 10 кВ № 3 ПС Рогачевка | 010267/1/С | Новоусманский р-он. д.Михайловка, с. Крыловка | 16.2
4818 | ВЛ-10кВ | Новоусманский | ВЛ-10 кВ №4 ПС 35кВ Рогачевка | ВЛ 10 кВ № 4 ПС Рогачёвка | 010266/1/С | Новоусманский р-он. с. Рогачевка | 20.478
4819 | ВЛ-10кВ | Новоусманский | ВЛ-10 кВ №2 ПС 35кВ Юбилейная | ВЛ 10 кВ № 2 ПС Юбилейная | 010268/4/С | Новоусманский р-он. с. У.Хава | 20.94
4820 | ВЛ-10кВ | Новоусманский | ВЛ-10 кВ №4 ПС 35кВ Юбилейная | ВЛ 10 кВ № 4 ПС Юбилейная | 010270/3/С | Новоусманский р-он. с. Гор.Выселки | 12.9
4821 | ВЛ-10кВ | Новоусманский | ВЛ-10 кВ №4 ПС 35кВ Парусное | ВЛ 10 кВ № 4 ПС Парусное | 911359/С | Новоусманский р-он. с. Парусное | 19.57
4822 | ВЛ-10кВ | Новоусманский | ВЛ-10 кВ №7 ПС 110кВ Восточная | ВЛ 10 кВ № 7 ПС Восточная | 010267/4/С | Новоусманский р-он. п. Отрадное | 4.5
4823 | ВЛ-10кВ | Новоусманский | ВЛ-10 кВ №8 ПС 110кВ №31 Воля | КЛ 10 кВ № 08 ПС Воля | 12020434-00 | Новоусманский р-он. п. Шуберское | 15.87
4824 | ВЛ-10кВ | Новоусманский | ВЛ-10 кВ №4 ПС 110кВ №36 Воронежская | ВЛ 10 кВ № 4 ПС Воронежская | 010239/С | Новоусманский р-он. с/з Воронежский | 0.1
4825 | ВЛ-10кВ | Новоусманский | ВЛ-10кВ №6 ПС 110кВ Новоусманская | ВЛ 10 кВ № 6 ПС Новоусманская | 010223/2/С | Новоусманский р-он. с. Новая Усмань | 0.1
4826 | ВЛ-10кВ | Новоусманский | ВЛ-10кВ №13 ПС 110кВ Новоусманская | ВЛ 10 кВ № 13 ПС Новоусманская | 010228/С | Новоусманский р-он. с. Новая Усмань | 0.13
4827 | ВЛ-10кВ | Новоусманский | ВЛ-10кВ №11 ПС 110кВ Новоусманская | ВЛ 10 кВ № 11 ПС Новоусманская | 011104/С | Новоусманский р-он. с. Новая Усмань | 4.27
4828 | ВЛ-10кВ | Новоусманский | КВЛ-10 кВ № 28 ПС 110 кВ Новоусманская | КЛ 10 кВ № 28 ПС Новоусманская | 12024381/С | Новоусманский р-он. п. Отрадное | 7.39
4829 | ВЛ-10кВ | Новоусманский | ВЛ-10 кВ №5 ПС 110кВ Радуга | ВЛ 10 кВ № 5 ПС Радуга | 12022902/С | Новоусманский р-он. с. Новая Усмань | 4.1
4830 | ВЛ-10кВ | Новоусманский | ВЛ-10 кВ №13 ПС 110кВ Радуга | ВЛ 10 кВ № 13 ПС Радуга | 010232/С | Новоусманский р-он. с. Новая Усмань | 1.7
[6 empty] | Итого | 6314.996
Главный бухгалтер филиала –
начальник управления бухгалтерского и
|  |  | налогового учёта и отчетности |  |  | Болтнева Е.В.
И.о. начальника управления
|  |  | распределительных сетей |  |  | Битаров В.Л.
|  |  | Начальник управления собственностью |  |  | Хованцева Н.Е.