## Лист1
Приложение 1 к СЗ
Перечень объектов электросетевого имущества 0,4/6/10кВ филиала ПАО "МРСК Центра"-"Смоленскэнерго" для установления охранных зон
и внесению сведений о них в государственный кадастр недвижимости
п/п | Наименование РЭС | Местонаходение объекта (р он, дер, ул.) | Техническое место | Инвентар- ный номер | Наименование объекта по бухгалтерии (основного средства из SAP) | Ед. изм. | Кол-во ТП по бух.учёту,шт. | Класс напряже-ния | Год ввода | Диспетчерское наименование по техническим данным | Длина фактич. (ТОРО) для ВЛ, км
1 | 2 | 3 | 4 | 5 | 6 | 7 | 8 | 9 | 10 | 11 | 12
| Всего по таблице: | [5 empty] | 370 |  |  |  | 517.086
1 | Рославльский РЭС | Смоленская обл., Рославльский р-н, с.Екимовичи | VN004-96708878 | 340259019 | ВЛ-0,4кВ №1006 от ПС"Екимовичи" | КМ |  | 0,4 кВ | 1963-12-01 | ВЛ 0,4 кВ №2 КТП-1-6 РТС | 0.88
2 | Рославльский РЭС | Смоленская обл., Рославльский р-н, с.Екимовичи | VN004-96708879 | 340259019 | ВЛ-0,4кВ №1006 от ПС"Екимовичи" | КМ |  | 0,4 кВ | 1963-12-01 | ВЛ 0,4 кВ №3 КТП-1-6 РТС | 0.6
3 | Рославльский РЭС | Смоленская обл., Рославльский р-н, с.Екимовичи | VN004-96708880 | 340259019 | ВЛ-0,4кВ №1006 от ПС"Екимовичи" | КМ |  | 0,4 кВ | 1963-12-01 | ВЛ 0,4 кВ №4 КТП-1-6 РТС | 0.12
4 | Рославльский РЭС | Смоленская обл., Рославльский р-н, с.Екимовичи | VN004-96708883 | 340259019 | ВЛ-0,4кВ №1006 от ПС"Екимовичи" | КМ |  | 0,4 кВ | 1963-12-01 | ВЛ 0,4 кВ №1 МТП-6-6 ул.Набережная | 1.44
5 | Рославльский РЭС | Смоленская обл., Рославльский р-н, с.Екимовичи | VN004-96708885 | 340259019 | ВЛ-0,4кВ №1006 от ПС"Екимовичи" | КМ |  | 0,4 кВ | 1963-12-01 | ВЛ 0,4 кВ №1 КТП-14-6 п. Энергетиков | 0.36
6 | Рославльский РЭС | Смоленская обл., Рославльский р-н, с.Екимовичи | VN004-96708886 | 340259019 | ВЛ-0,4кВ №1006 от ПС"Екимовичи" | КМ |  | 0,4 кВ | 1963-12-01 | ВЛ 0,4 кВ №2 КТП-14-6 п. Энергетиков | 0.2
7 | Рославльский РЭС | Смоленская обл., Рославльский р-н, с.Екимовичи | VN004-96708884 | 340259019 | ВЛ-0,4кВ №1006 от ПС"Екимовичи" | КМ |  | 0,4 кВ | 1963-12-01 | ВЛ 0,4 кВ №2 МТП-6-6 Набережная | 2.08
8 | Рославльский РЭС | Смоленская обл., Рославльский р-н, с.Екимовичи | VN004-96708887 | 340259019 | ВЛ-0,4кВ №1006 от ПС"Екимовичи" | КМ |  | 0,4 кВ | 1963-12-01 | ВЛ 0,4 кВ №3 КТП-14-6 п. Энергетиков | 0.16
9 | Рославльский РЭС | Смоленская обл., Рославльский р-н, д.Савеево | VN004-96709019 | 340356419 | ВЛ-0,4кВ № 1001 от ПС"Савеево" | КМ |  | 0,4 кВ | 1963-01-01 | ВЛ 0,4 кВ №1 КТП-1-1 Савеево | 0.64
10 | Рославльский РЭС | Смоленская обл., Рославльский р-н, д.Котлино | VN004-96709023 | 340356419 | ВЛ-0,4кВ № 1001 от ПС"Савеево" | КМ |  | 0,4 кВ | 1963-01-01 | ВЛ 0,4 кВ №1 ТП 912 Котлино | 0.6
11 | Рославльский РЭС | Смоленская обл., Рославльский р-н, д.Савеево | VN004-96709020 | 340356419 | ВЛ-0,4кВ № 1001 от ПС"Савеево" | КМ |  | 0,4 кВ | 1963-01-01 | ВЛ 0,4 кВ №2 ТП 910 Савеево | 0.76
12 | Рославльский РЭС | Смоленская обл., Рославльский р-н, д.Котлино | VN004-96709024 | 340356419 | ВЛ-0,4кВ № 1001 от ПС"Савеево" | КМ |  | 0,4 кВ | 1963-01-01 | ВЛ 0,4 кВ №2 ТП 912 Котлино | 0.84
13 | Рославльский РЭС | Смоленская обл., Рославльский р-н, д.Савеево | VN004-96709021 | 340356419 | ВЛ-0,4кВ № 1001 от ПС"Савеево" | КМ |  | 0,4 кВ | 1963-01-01 | ВЛ 0,4 кВ Л-1 ТП 911 Савеево | 0.88
14 | Рославльский РЭС | Смоленская обл., Рославльский р-н, д.Савеево | VN004-96709022 | 340356419 | ВЛ-0,4кВ № 1001 от ПС"Савеево" | КМ |  | 0,4 кВ | 1963-01-01 | ВЛ 0,4 кВ Л-2 ТП 911 Савеево | 2.24
15 | Рославльский РЭС | Смоленская обл., Рославльский р-н, д.Екимовичи | VN004-96708888 | 341767419 | ВЛ-0,4кВ №1007 от ПС"Екимовичи" | КМ |  | 0,4 кВ | 2009-04-30 | ВЛ 0,4 кВ №1 КТП-1-7 ул.Победы | 1.08
16 | Рославльский РЭС | Смоленская обл., Рославльский р-н, д.Екимовичи | VN004-96708897 | 341767419 | ВЛ-0,4кВ №1007 от ПС"Екимовичи" | КМ |  | 0,4 кВ | 2009-04-30 | ВЛ 0,4 кВ №1 ЗТП-8-7 Интернат | 1.92
17 | Рославльский РЭС | Смоленская обл., Рославльский р-н, д.Поляковка | VN004-96708889 | 341767419 | ВЛ-0,4кВ №1007 от ПС"Екимовичи" | КМ |  | 0,4 кВ | 2009-04-30 | ВЛ 0,4 кВ №1 КТП-2-7 Поляковка | 1.44
18 | Рославльский РЭС | Смоленская обл., Рославльский р-н, д.Екимовичи | VN004-96708891 | 341767419 | ВЛ-0,4кВ №1007 от ПС"Екимовичи" | КМ |  | 0,4 кВ | 2009-04-30 | ВЛ 0,4 кВ №1 КТП-3-7 Екимовичи | 2.04
19 | Рославльский РЭС | Смоленская обл., Рославльский р-н, д.Поляковка | VN004-96708894 | 341767419 | ВЛ-0,4кВ №1007 от ПС"Екимовичи" | КМ |  | 0,4 кВ | 2009-04-30 | ВЛ 0,4 кВ №1 КТП-6-7 Поляковка | 1.32
20 | Рославльский РЭС | Смоленская обл., Рославльский р-н, д.Екимовичи | VN004-96708898 | 341767419 | ВЛ-0,4кВ №1007 от ПС"Екимовичи" | КМ |  | 0,4 кВ | 2009-04-30 | ВЛ 0,4 кВ №2 ЗТП-8-7 Интернат | 0.12
21 | Рославльский РЭС | Смоленская обл., Рославльский р-н, д.Поляковка | VN004-96708890 | 341767419 | ВЛ-0,4кВ №1007 от ПС"Екимовичи" | КМ |  | 0,4 кВ | 2009-04-30 | ВЛ 0,4 кВ №2 КТП-2-7 Поляковка | 0.44
22 | Рославльский РЭС | Смоленская обл., Рославльский р-н, д.Екимовичи | VN004-96708892 | 341767419 | ВЛ-0,4кВ №1007 от ПС"Екимовичи" | КМ |  | 0,4 кВ | 2009-04-30 | ВЛ 0,4 кВ №2 КТП-3-7 Екимовичи | 2.32
23 | Рославльский РЭС | Смоленская обл., Рославльский р-н, д.Поляковка | VN004-96708895 | 341767419 | ВЛ-0,4кВ №1007 от ПС"Екимовичи" | КМ |  | 0,4 кВ | 2009-04-30 | ВЛ 0,4 кВ №2 КТП-6-7 Поляковка | 1.48
24 | Рославльский РЭС | Смоленская обл., Рославльский р-н, д.Екимовичи | VN004-96708899 | 341767419 | ВЛ-0,4кВ №1007 от ПС"Екимовичи" | КМ |  | 0,4 кВ | 2009-04-30 | ВЛ 0,4 кВ №3 ЗТП-8-7 Интернат | 0.52
25 | Рославльский РЭС | Смоленская обл., Рославльский р-н, д.Поляковка | VN004-96708896 | 341767419 | ВЛ-0,4кВ №1007 от ПС"Екимовичи" | КМ |  | 0,4 кВ | 2009-04-30 | ВЛ 0,4 кВ №3 КТП-6-7 Поляковка | 0.72
26 | Рославльский РЭС | Смоленская обл., Рославльский р-н, д.Екимовичи | VN004-96708900 | 341767419 | ВЛ-0,4кВ №1007 от ПС"Екимовичи" | КМ |  | 0,4 кВ | 2009-04-30 | ВЛ 0,4 кВ №4 ЗТП-8-7 Интернат | 1.32
27 | Рославльский РЭС | Смоленская обл., Рославльский р-н, д.Екимовичи | VN004-96708893 | 341767419 | ВЛ-0,4кВ №1007 от ПС"Екимовичи" | КМ |  | 0,4 кВ | 2009-04-30 | ВЛ 0,4 кВ №4 КТП-3-7 Екимовичи | 0.16
28 | Рославльский РЭС | Смоленская обл., Рославльский р-н, д.Екимовичи | VN004-96708901 | 341767419 | ВЛ-0,4кВ №1007 от ПС"Екимовичи" | КМ |  | 0,4 кВ | 2009-04-30 | ВЛ 0,4 кВ №6 ЗТП-8-7 Интернат | 0.28
29 | Рославльский РЭС | Смоленская обл., Рославльский р-н, д.Екимовичи | VN004-00067657 | 12008682-00 | ВЛ-0,4кВ Ф-1 КТП-3-5 Екимовичи Екимовичское с/п | КМ |  | 0,4 кВ | 2010-11-30 | ВЛ-0,4кВ №1 КТП-3-5 Екимовичи | 0.2
30 | Рославльский РЭС | Смоленская обл., Рославльский р-н, | VN004-96708882 | 12009707-00 | ВЛ-0,4кВ №2 от МТП-2-6 База геологов от ВЛ-1006ПС Екимовичи | КМ |  | 0,4 кВ | 2013-10-31 | ВЛ 0,4 кВ №2 МТП-2-6 База геологов | 0.695
31 | Рославльский РЭС | Смоленская обл., Рославльский р-н, с.Екимовичи | VS010-9670725 | 340255119 | ВЛ-10 кВ №1004 от ПС"Екимовичи" | КМ |  | 10 кВ | 1969-01-01 | ВЛ 1004 ПС Екимовичи | 25.407
32 | Рославльский РЭС | Смоленская обл., Рославльский р-н, с.Екимовичи | VS010-9670724 | 340256919 | ВЛ-10 кВ №1003 от ПС"Екимовичи" | КМ |  | 10 кВ | 2000-01-01 | ВЛ 1003 ПС Екимовичи | 13.08
33 | Рославльский РЭС | Смоленская обл., Рославльский р-н, с.Екимовичи | VS010-9670723 | 340257619 | ВЛ-10 кВ №1002 от ПС"Екимовичи" | КМ |  | 10 кВ | 1975-12-01 | ВЛ 1002 ПС Екимовичи | 37.921
34 | Рославльский РЭС | Смоленская обл., Рославльский р-н, с.Екимовичи | VS010-9670722 | 340258319 | ВЛ-10 кВ №1001 от ПС"Екимовичи" | КМ |  | 10 кВ | 1968-01-01 | ВЛ 1001 ПС Екимовичи | 10.62
35 | Рославльский РЭС | Смоленская обл., Рославльский р-н, д.Савеево | VS010-9670732 | 340353219 | ВЛ-10кВ № 1001 от ПС"Савеево" | КМ |  | 10 кВ | 1968-01-01 | ВЛ 1001 ПС Савеево | 13.57
36 | Рославльский РЭС | Смоленская обл., Рославльский р-н, д.Савеево | VS010-9670733 | 340354119 | ВЛ-10кВ № 1002 от ПС"Савеево" | КМ |  | 10 кВ | 1968-01-01 | ВЛ-1002 ПС Савеево | 24.53
37 | Рославльский РЭС | Смоленская обл., Рославльский р-н, д.Савеево | VS010-9670734 | 340469819 | ВЛ -10кВ №1003 от ПС"Савеево" | КМ |  | 10 кВ | 1964-01-01 | ВЛ 1003 ПС Савеево | 34.31
38 | Рославльский РЭС | Смоленская обл., Рославльский р-н, д.Екимовичи | VS010-9670728 | 340788119 | ВЛ-10кВ №1007 от ПС"Екимовичи" | КМ |  | 10 кВ | 1983-06-01 | ВЛ 1007 ПС Екимовичи | 8.835
39 | Рославльский РЭС | Смоленская обл., Рославльский р-н, д.Екимовичи | VS010-9670726 | 343903719 | ВЛ-10кВ №1005 от ПС "Екимовичи" | КМ |  | 10 кВ | 1975-06-01 | ВЛ 1005 ПС Екимовичи | 2.04
40 | Рославльский РЭС | Смоленская обл., Рославльский р-н, д.Екимовичи | VS010-9670727 | 345727701 | ВЛ-10кВ №1006 от ПС "Екимовичи" | КМ |  | 10 кВ | 2006-03-01 | ВЛ 1006 ПС Екимовичи | 2.21
41 | Рославльский РЭС | Смоленская обл., Рославльский р-н, д.Екимовичи | VN004-00097868 | 12009925-00 | ВЛ-0,4 кВ №4 от ТП 849 ВЛ №1010 Екимовичи | КМ |  | 0,4 кВ | 2014-05-31 | ВЛ-0,4 кВ Л-4 от ТП 849 Екимовичи | 0.96
42 | Рославльский РЭС | Смоленская обл., Рославльский р-н, д.Савеево | VS010-9670735 | 340355719 | ВЛ-10кВ № 1004 от ПС"Савеево" | КМ |  | 10 кВ | 1968-01-01 | ВЛ 1004 ПС Савеево | 22.32
43 | Рославльский РЭС | Смоленская обл., Рославльский р-н, с.Екимовичи | VS010-9670731 | 341872119 | ВЛ-10кВ № N1010 от ПС "Екимовичи" | КМ |  | 10 кВ | 1990-07-01 | ВЛ 1010 ПС Екимовичи | 11.902
44 | Рославльский РЭС | Смоленская обл., Рославльский р-н, д.Ст.Сырокоренье | VN004-00106133 | 340265819 | ВЛ-0,4кВ №1004 от ПС"Екимовичи" | КМ |  | 0,4 кВ | 1963-01-01 | ВЛ-0,4кВ Ф-2 КТП-22-4 п. Энергетиков | 0.35
45 | Рославльский РЭС | Смоленская обл., Рославльский р-н, д.Ст.Сырокоренье | VN004-96708852 | 340265819 | ВЛ-0,4кВ №1004 от ПС"Екимовичи" | КМ |  | 0,4 кВ | 1963-01-01 | ВЛ 0,4 кВ №1 КТП-11-4 КЗС Ст Сырокоренье | 1.52
46 | Рославльский РЭС | Смоленская обл., Рославльский р-н, д.Ст.Сырокоренье | VN004-96708854 | 340265819 | ВЛ-0,4кВ №1004 от ПС"Екимовичи" | КМ |  | 0,4 кВ | 1963-01-01 | ВЛ 0,4 кВ №1 КТП-13-4 Ст Сырокоренье | 0.8
47 | Рославльский РЭС | Смоленская обл., Рославльский р-н, д.Ст.Сырокоренье | VN004-96708856 | 340265819 | ВЛ-0,4кВ №1004 от ПС"Екимовичи" | КМ |  | 0,4 кВ | 1963-01-01 | ВЛ 0,4 кВ №1 КТП-14-4 Ст Сырокоренье | 1.4
48 | Рославльский РЭС | Смоленская обл., Рославльский р-н, д.Ст.Сырокоренье | VN004-96708857 | 340265819 | ВЛ-0,4кВ №1004 от ПС"Екимовичи" | КМ |  | 0,4 кВ | 1963-01-01 | ВЛ 0,4 кВ №1 КТП-15-4 дет-сад Ст.Сырокор | 0.08
49 | Рославльский РЭС | Смоленская обл., Рославльский р-н, д.Новоселки | VN004-96708858 | 340265819 | ВЛ-0,4кВ №1004 от ПС"Екимовичи" | КМ |  | 0,4 кВ | 1963-01-01 | ВЛ 0,4 кВ №1 КТП-16-4 Новоселки | 0.48
50 | Рославльский РЭС | Смоленская обл., Рославльский р-н, п.Льнозавода | VN004-96708864 | 340265819 | ВЛ-0,4кВ №1004 от ПС"Екимовичи" | КМ |  | 0,4 кВ | 1963-01-01 | ВЛ 0,4 кВ №1 КТП-19-4 п. Льнозавода | 0.6
51 | Рославльский РЭС | Смоленская обл., Рославльский р-н, д.Круготорка | VN004-96708869 | 340265819 | ВЛ-0,4кВ №1004 от ПС"Екимовичи" | КМ |  | 0,4 кВ | 1963-01-01 | ВЛ 0,4 кВ №1 КТП-21-4 Крутогорка | 1.16
52 | Рославльский РЭС | Смоленская обл., Рославльский р-н, п.Энергетиков | VN004-96708870 | 340265819 | ВЛ-0,4кВ №1004 от ПС"Екимовичи" | КМ |  | 0,4 кВ | 1963-01-01 | ВЛ 0,4 кВ №1 КТП-22-4 п. Энергетиков | 0.12
53 | Рославльский РЭС | Смоленская обл., Рославльский р-н, д.Екимовичи | VN004-96708838 | 340265819 | ВЛ-0,4кВ №1004 от ПС"Екимовичи" | КМ |  | 0,4 кВ | 1963-01-01 | ВЛ 0,4 кВ №1 КТП-3-4 Мрия | 0.2
54 | Рославльский РЭС | Смоленская обл., Рославльский р-н, д.Екимовичи | VN004-96708839 | 340265819 | ВЛ-0,4кВ №1004 от ПС"Екимовичи" | КМ |  | 0,4 кВ | 1963-01-01 | ВЛ 0,4 кВ №1 КТП-4-4 ул. Колхозная | 1.04
55 | Рославльский РЭС | Смоленская обл., Рославльский р-н, д.Городецкое | VN004-96708841 | 340265819 | ВЛ-0,4кВ №1004 от ПС"Екимовичи" | КМ |  | 0,4 кВ | 1963-01-01 | ВЛ 0,4 кВ №1 КТП-5-4 Городецкое | 0.56
56 | Рославльский РЭС | Смоленская обл., Рославльский р-н, д.Денисовка | VN004-96708843 | 340265819 | ВЛ-0,4кВ №1004 от ПС"Екимовичи" | КМ |  | 0,4 кВ | 1963-01-01 | ВЛ 0,4 кВ №1 КТП-6-4 Денисовка | 0.76
57 | Рославльский РЭС | Смоленская обл., Рославльский р-н, д.Леспромхоза | VN004-96708850 | 340265819 | ВЛ-0,4кВ №1004 от ПС"Екимовичи" | КМ |  | 0,4 кВ | 1963-01-01 | ВЛ 0,4 кВ №1 КТП-9-4 п.Леспромхоза | 1.84
58 | Рославльский РЭС | Смоленская обл., Рославльский р-н, д.Красный Холм | VN004-96708837 | 340265819 | ВЛ-0,4кВ №1004 от ПС"Екимовичи" | КМ |  | 0,4 кВ | 1963-01-01 | ВЛ 0,4 кВ №1 МТП-1-4 Красный Холм | 2.08
59 | Рославльский РЭС | Смоленская обл., Рославльский р-н, д.Волковка | VN004-96708860 | 340265819 | ВЛ-0,4кВ №1004 от ПС"Екимовичи" | КМ |  | 0,4 кВ | 1963-01-01 | ВЛ 0,4 кВ №1 МТП-17-4 Волковка | 0.72
60 | Рославльский РЭС | Смоленская обл., Рославльский р-н, д.Новоселки | VN004-96708859 | 340265819 | ВЛ-0,4кВ №1004 от ПС"Екимовичи" | КМ |  | 0,4 кВ | 1963-01-01 | ВЛ 0,4 кВ №2 КТП-16-4 Новоселки | 1.68
61 | Рославльский РЭС | Смоленская обл., Рославльский р-н, п.Льнозавода | VN004-96708865 | 340265819 | ВЛ-0,4кВ №1004 от ПС"Екимовичи" | КМ |  | 0,4 кВ | 1963-01-01 | ВЛ 0,4 кВ №2 КТП-19-4 п. Льнозавода | 2.4
62 | Рославльский РЭС | Смоленская обл., Рославльский р-н, д.Екимовичи | VN004-96708840 | 340265819 | ВЛ-0,4кВ №1004 от ПС"Екимовичи" | КМ |  | 0,4 кВ | 1963-01-01 | ВЛ 0,4 кВ №2 КТП-4-4 ул. Кохозная | 1.16
63 | Рославльский РЭС | Смоленская обл., Рославльский р-н, д.Городецкое | VN004-96708842 | 340265819 | ВЛ-0,4кВ №1004 от ПС"Екимовичи" | КМ |  | 0,4 кВ | 1963-01-01 | ВЛ 0,4 кВ №2 КТП-5-4 Городецкое | 1.44
64 | Рославльский РЭС | Смоленская обл., Рославльский р-н, д.Леспромхоза | VN004-96708851 | 340265819 | ВЛ-0,4кВ №1004 от ПС"Екимовичи" | КМ |  | 0,4 кВ | 1963-01-01 | ВЛ 0,4 кВ №2 КТП-9-4 п. Леспромхоза | 1.64
65 | Рославльский РЭС | Смоленская обл., Рославльский р-н, д.Волковка | VN004-96708861 | 340265819 | ВЛ-0,4кВ №1004 от ПС"Екимовичи" | КМ |  | 0,4 кВ | 1963-01-01 | ВЛ 0,4 кВ №2 МТП-17-4 Волковка | 0.72
66 | Рославльский РЭС | Смоленская обл., Рославльский р-н, д.Ст.Сырокоренье | VN004-96708862 | 340265819 | ВЛ-0,4кВ №1004 от ПС"Екимовичи" | КМ |  | 0,4 кВ | 1963-01-01 | ВЛ 0,4 кВ №3 КТП-18-4 Школа | 0.56
67 | Рославльский РЭС | Смоленская обл., Рославльский р-н, п.Льнозавода | VN004-96708866 | 340265819 | ВЛ-0,4кВ №1004 от ПС"Екимовичи" | КМ |  | 0,4 кВ | 1963-01-01 | ВЛ 0,4 кВ №3 КТП-19-4 п. Льнозавода | 0.8
68 | Рославльский РЭС | Смоленская обл., Рославльский р-н, д.Ст.Сырокоренье | VN004-96708853 | 340265819 | ВЛ-0,4кВ №1004 от ПС"Екимовичи" | КМ |  | 0,4 кВ | 1963-01-01 | ВЛ 0,4 кВ №4 КТП-11-4 КЗС д. Ст Сырокоре | 0.24
69 | Рославльский РЭС | Смоленская обл., Рославльский р-н, д.Ст.Сырокоренье | VN004-96708863 | 340265819 | ВЛ-0,4кВ №1004 от ПС"Екимовичи" | КМ |  | 0,4 кВ | 1963-01-01 | ВЛ 0,4 кВ №4 КТП-18-4 Школа | 0.16
70 | Рославльский РЭС | Смоленская обл., Рославльский р-н, д.Cтаринка | TP010-0102817 | 341703700 | ТП от ВЛ-1010 ПС "Екимовичи" | ШТ | 1 | 10/0,4 | 1962-01-01 | КТП 6-10 Cтаринка
71 | Рославльский РЭС | Смоленская обл., Рославльский р-н, д.Воднёвка | TP010-0102967 | 341703700 | ТП от ВЛ-1010 ПС "Екимовичи" | ШТ | 1 | 10/0,4 | 1962-01-01 | ОТП-5-10 Воднёвка
72 | Рославльский РЭС | Смоленская обл., Рославльский р-н, д.Кривотынь | TP010-0100655 | 343031200 | ТП от ВЛ-1001 ПС "Екимовичи" | ШТ | 1 | 10/0,4 | 1963-01-01 | ТП 765
73 | Рославльский РЭС | Смоленская обл., Рославльский р-н, д.Жердево | TP010-0100731 | 343031200 | ТП от ВЛ-1001 ПС "Екимовичи" | ШТ | 1 | 10/0,4 | 1963-01-01 | ТП 763 Жердево
74 | Рославльский РЭС | Смоленская обл., Рославльский р-н, д.Ст.Екимовичи | TP010-0100828 | 343031200 | ТП от ВЛ-1001 ПС "Екимовичи" | ШТ | 1 | 10/0,4 | 1963-01-01 | ТП 764 Ст.Екимовичи
75 | Рославльский РЭС | Смоленская обл., Рославльский р-н, | TP010-0107318 | 343032100 | ТП от ВЛ-1002 ПС "Екимовичи" | ШТ | 1 | 10/0,4 | 1967-01-01 | КТП 17-2 РРС
76 | Рославльский РЭС | Смоленская обл., Рославльский р-н, д.Колодези | TP010-0100880 | 343032100 | ТП от ВЛ-1002 ПС "Екимовичи" | ШТ | 1 | 10/0,4 | 1967-01-01 | КТП 3-2 Колодези
77 | Рославльский РЭС | Смоленская обл., Рославльский р-н, д.Дмитровка | TP010-0101083 | 343032100 | ТП от ВЛ-1002 ПС "Екимовичи" | ШТ | 1 | 10/0,4 | 1967-01-01 | МТП-10-2 Дмитровка
78 | Рославльский РЭС | Смоленская обл., Рославльский р-н, д.Амшарово | TP010-0101167 | 343032100 | ТП от ВЛ-1002 ПС "Екимовичи" | ШТ | 1 | 10/0,4 | 1967-01-01 | МТП-14-2 Амшарово
79 | Рославльский РЭС | Смоленская обл., Рославльский р-н, д.Крутой Холм | TP010-0101208 | 343032100 | ТП от ВЛ-1002 ПС "Екимовичи" | ШТ | 1 | 10/0,4 | 1967-01-01 | МТП-15-2 Крутой Холм
80 | Рославльский РЭС | Смоленская обл., Рославльский р-н, д.Марьевка | TP010-0100883 | 343032100 | ТП от ВЛ-1002 ПС "Екимовичи" | ШТ | 1 | 10/0,4 | 1967-01-01 | МТП-4-2 Марьевка
81 | Рославльский РЭС | Смоленская обл., Рославльский р-н, д.Стрябцы | TP010-0101068 | 343032100 | ТП от ВЛ-1002 ПС "Екимовичи" | ШТ | 1 | 10/0,4 | 1967-01-01 | МТП-9-2 Стрябцы
82 | Рославльский РЭС | Смоленская обл., Рославльский р-н, д.Дровенево | TP010-0100955 | 343032100 | ТП от ВЛ-1002 ПС "Екимовичи" | ШТ | 1 | 10/0,4 | 1967-01-01 | ОТП-6-2 Дровенево
83 | Рославльский РЭС | Смоленская обл., Рославльский р-н, д.Гудиловка | TP010-0135742 | 343032100 | ТП от ВЛ-1002 ПС "Екимовичи" | ШТ | 1 | 10/0,4 | 1967-01-01 | ТП 768 Гудиловка
84 | Рославльский РЭС | Смоленская обл., Рославльский р-н, с.Екимовичи | TP010-0101295 | 343033700 | ТП от ВЛ-1003 ПС "Екимовичи" | ШТ | 1 | 10/0,4 | 1967-01-01 | КТП 10-3Хознужды
85 | Рославльский РЭС | Смоленская обл., Рославльский р-н, с.Екимовичи | TP010-0101316 | 343033700 | ТП от ВЛ-1003 ПС "Екимовичи" | ШТ | 1 | 10/0,4 | 1967-01-01 | КТП 12-3 Артскважина
86 | Рославльский РЭС | Смоленская обл., Рославльский р-н, д.Семёновка | TP010-0101281 | 343033700 | ТП от ВЛ-1003 ПС "Екимовичи" | ШТ | 1 | 10/0,4 | 1967-01-01 | КТП 9-3 Семёновка
87 | Рославльский РЭС | Смоленская обл., Рославльский р-н, д.Красный Холм | TP010-0101339 | 343034400 | ТП от ВЛ-1004 ПС "Екимовичи" | ШТ | 1 | 10/0,4 | 1963-01-01 | МТП-1-4 Красный холм
88 | Рославльский РЭС | Смоленская обл., Рославльский р-н, д.Ст.Сырокоренье | TP010-0102193 | 343034400 | ТП от ВЛ-1004 ПС "Екимовичи" | ШТ | 1 | 10/0,4 | 1963-01-01 | КТП 15-4 Детсад Ст.Сырокоренье
89 | Рославльский РЭС | Смоленская обл., Рославльский р-н, д.Новосёлки | TP010-0102202 | 343034400 | ТП от ВЛ-1004 ПС "Екимовичи" | ШТ | 1 | 10/0,4 | 1963-01-01 | КТП 16-4 Новосёлки
90 | Рославльский РЭС | Смоленская обл., Рославльский р-н, д.Льнозавода | TP010-0101507 | 343034400 | ТП от ВЛ-1004 ПС "Екимовичи" | ШТ | 1 | 10/0,4 | 1963-01-01 | КТП 19-4 п.Льнозавода
91 | Рославльский РЭС | Смоленская обл., Рославльский р-н, д.Крутогорка | TP010-0101524 | 343034400 | ТП от ВЛ-1004 ПС "Екимовичи" | ШТ | 1 | 10/0,4 | 1963-01-01 | КТП 21-4 Крутогорка
92 | Рославльский РЭС | Смоленская обл., Рославльский р-н, с.Екимовичи | TP010-0101454 | 343034400 | ТП от ВЛ-1004 ПС "Екимовичи" | ШТ | 1 | 10/0,4 | 1963-01-01 | КТП 3-4 Мрия
93 | Рославльский РЭС | Смоленская обл., Рославльский р-н, д.Лесничество | TP010-0102222 | 343034400 | ТП от ВЛ-1004 ПС "Екимовичи" | ШТ | 1 | 10/0,4 | 1963-01-01 | КТП 8-4 Лесничество
94 | Рославльский РЭС | Смоленская обл., Рославльский р-н, п.Леспромхоза | TP010-0102260 | 343034400 | ТП от ВЛ-1004 ПС "Екимовичи" | ШТ | 1 | 10/0,4 | 1963-01-01 | КТП 9-4 п Леспромхоза
95 | Рославльский РЭС | Смоленская обл., Рославльский р-н, д.Волковка | TP010-0101490 | 343034400 | ТП от ВЛ-1004 ПС "Екимовичи" | ШТ | 1 | 10/0,4 | 1963-01-01 | МТП-17-4 Волковка
96 | Рославльский РЭС | Смоленская обл., Рославльский р-н, с.Екимовичи | TP010-0103027 | 343035100 | ТП от ВЛ-1006 ПС "Екимовичи" | ШТ | 1 | 10/0,4 | 1962-01-01 | МТП-6-6 Набережная
97 | Рославльский РЭС | Смоленская обл., Рославльский р-н, д.Клюксово | TP010-0103004 | 343036900 | ТП от ВЛ-1008 ПС "Екимовичи" | ШТ | 1 | 10/0,4 | 1962-01-01 | МТП-1-8 Клюксово
98 | Рославльский РЭС | Смоленская обл., Рославльский р-н, д.Клюксово | TP010-0102986 | 343036900 | ТП от ВЛ-1008 ПС "Екимовичи" | ШТ | 1 | 10/0,4 | 1962-01-01 | ТП 823 Клюксово
99 | Рославльский РЭС | Смоленская обл., Рославльский р-н, д.Чижовка | TP010-0100882 | 343037600 | ТП от ВЛ-1009 ПС "Екимовичи" | ШТ | 1 | 10/0,4 | 1963-01-01 | ОТП 11-9 Чижовка
100 | Рославльский РЭС | Смоленская обл., Рославльский р-н, д.Надворное | TP010-0102788 | 343037600 | ТП от ВЛ-1009 ПС "Екимовичи" | ШТ | 1 | 10/0,4 | 1963-01-01 | КТП 14-9 Надворное
101 | Рославльский РЭС | Смоленская обл., Рославльский р-н, д.Присмара | TP010-0105559 | 343058600 | ТП от ВЛ-1001 ПС "Савеево" | ШТ | 1 | 10/0,4 | 1963-01-01 | КТП 7-1 Дем. Присмара
102 | Рославльский РЭС | Смоленская обл., Рославльский р-н, д.Савеево | TP010-0104947 | 343058600 | ТП от ВЛ-1001 ПС "Савеево" | ШТ | 1 | 10/0,4 | 1963-01-01 | ТП 911 Савеево
103 | Рославльский РЭС | Смоленская обл., Рославльский р-н, д.Колпино | TP010-0105635 | 343059300 | ТП от ВЛ-1002 ПС "Савеево" | ШТ | 1 | 10/0,4 | 1963-01-01 | КТП 11-2 Колпино
104 | Рославльский РЭС | Смоленская обл., Рославльский р-н, д.Колпино | TP010-0105647 | 343059300 | ТП от ВЛ-1002 ПС "Савеево" | ШТ | 1 | 10/0,4 | 1963-01-01 | КТП 13-2 Колпино
105 | Рославльский РЭС | Смоленская обл., Рославльский р-н, д.Мятка | TP010-0105609 | 343059300 | ТП от ВЛ-1002 ПС "Савеево" | ШТ | 1 | 10/0,4 | 1963-01-01 | КТП 4-2 Мятка
106 | Рославльский РЭС | Смоленская обл., Рославльский р-н, д.Крутогорка | TP010-0106031 | 343060400 | ТП от ВЛ-1004 ПС "Савеево" | ШТ | 1 | 10/0,4 | 1963-01-01 | КТП 10-4 Крутогорка
107 | Рославльский РЭС | Смоленская обл., Рославльский р-н, д.Зимницы | TP010-0106002 | 343060400 | ТП от ВЛ-1004 ПС "Савеево" | ШТ | 1 | 10/0,4 | 1963-01-01 | КТП-5-4 Зимницы
108 | Рославльский РЭС | Смоленская обл., Рославльский р-н, д.Присмара | TP010-0106048 | 343060400 | ТП от ВЛ-1004 ПС "Савеево" | ШТ | 1 | 10/0,4 | 1963-01-01 | МТП-3-4 н.Присмара
109 | Рославльский РЭС | Смоленская обл., Рославльский р-н, д.Н.Сырокоренье | TP010-0140724 | 343060400 | ТП от ВЛ-1004 ПС "Савеево" | ШТ | 1 | 10/0,4 | 1963-01-01 | ТП 937 Новое Сырокоренье
110 | Рославльский РЭС | Смоленская обл., Рославльский р-н, д.Клин | TP010-0105721 | 343073200 | ТП от ВЛ-1003 ПС "Савеево" | ШТ | 1 | 10/0,4 | 1964-01-01 | КТП 9-3 Клин
111 | Рославльский РЭС | Смоленская обл., Рославльский р-н, д.Ивановка | TP010-0125519 | 343073200 | ТП от ВЛ-1003 ПС "Савеево" | ШТ | 1 | 10/0,4 | 1964-01-01 | ОТП 12-3 Ивановка
112 | Рославльский РЭС | Смоленская обл., Рославльский р-н, д.Турбаёвка | TP010-0105875 | 343073200 | ТП от ВЛ-1003 ПС "Савеево" | ШТ | 1 | 10/0,4 | 1964-01-01 | ОТП-4-3 Турбаёвка
113 | Рославльский РЭС | Смоленская обл., Рославльский р-н, с.Екимовичи | TP010-0102388 | 344303900 | ТП от ВЛ-1007 ПС "Екимовичи" | ШТ | 1 | 10/0,4 | 1997-09-01 | КТП-1-7 ул. Победы
114 | Рославльский РЭС | Смоленская обл., Рославльский р-н, д.Поляковка | TP010-0102552 | 344303900 | ТП от ВЛ-1007 ПС "Екимовичи" | ШТ | 1 | 10/0,4 | 1997-09-01 | КТП 2-7 Поляковка
115 | Рославльский РЭС | Смоленская обл., Рославльский р-н, д.Савеево | TP010-0126595 | 13006996-00 | КТП-3-1 Савеево (250 кВА) | ШТ | 1 | 10/0,4 | 2010-11-30 | ТП 908 Савеево школа
116 | Рославльский РЭС | Смоленская обл., Рославльский р-н, с.Екимовичи | TP010-0132606 | 13006997-00 | КТП-3-5 Екимовичи (100 кВА) | ШТ | 1 | 10/0,4 | 2010-11-30 | КТП-3-5 Екимовичи
117 | Рославльский РЭС | Смоленская обл., Рославльский р-н, | TP010-0107239 | 13007633-00 | МТП-2-6 База геологов от ВЛ-1006 ПС Екимовичи | ШТ | 1 | 10/0,4 | 2013-10-31 | МТП-2-6 База Геологов
118 | Рославльский РЭС | Смоленская обл., Рославльский р-н, с.Екимовичи | TP010-0137675 | 13008206-00 | ТП 848 от ВЛ №1010 Екимовичи | ШТ | 1 | 10/0,4 | 2014-05-31 | ТП 848 Екимовичи
119 | Рославльский РЭС | Смоленская обл., Рославльский р-н, с.Екимовичи | TP010-0137677 | 13008207-00 | ТП 849 от ВЛ №1010 ПС 35/10кВ Екимовичи | ШТ | 1 | 10/0,4 | 2014-05-31 | ТП 849 Екимовичи
120 | Рославльский РЭС | Смоленская обл., г.Рославль | ZDT06-0011213 | 343463800 | Здание ЗТП № 121 | ШТ | 1 | 10/0,4 | 2005-12-01 | Здание ЗТП-121 ж/Д больница г.Рославль
121 | Рославльский РЭС | Смоленская обл., Рославль, ул.Пионерская | ZDT06-0011210 | 343464500 | Здание ЗТП№120 | ШТ | 1 | 10/0,4 | 2005-12-01 | Здание ЗТП-120 ул.Пионерская(скважина)
122 | Рославльский РЭС | Смоленская обл., г.Рославль, ул.Н.Зайцевой | ZDT06-0011216 | 343465200 | Здание ЗТП№ 123 | ШТ | 1 | 10/0,4 | 2005-12-01 | Здание ЗТП-123 ул.Н.Зайцевой г.Рославль
123 | Рославльский РЭС | Смоленская обл., г.Рославль, ул.Пушкина | ZDT06-0010893 | 343472700 | Здание ЗТП № 15 | ШТ | 1 | 10/0,4 | 2005-12-01 | Здание ЗТП-15 ул.Пушкина ВЛ-615пс Инд
124 | Рославльский РЭС | Смоленская обл., г.Рославль | ZDT06-0010898 | 343473400 | Здание ЗТП№ 30 | ШТ | 1 | 10/0,4 | 2005-12-01 | Здание ЗТП-30 г.Рославль
125 | Рославльский РЭС | Смоленская обл., г.Рославль | ZDT06-0010987 | 343474100 | Здание ЗТП № 39 | ШТ | 1 | 10/0,4 | 2005-12-01 | Здание ЗТП-39 г.Рославль
126 | Рославльский РЭС | Смоленская обл., г.Рославль, ул.Красноармейская | ZDT06-0011303 | 343475900 | Здание ЗТП№ 44 | ШТ | 1 | 10/0,4 | 2005-12-01 | Здание ЗТП-44 ул.Красноармейская а/к1404
127 | Рославльский РЭС | Смоленская обл., г.Рославль | ZDT06-0010992 | 343476600 | Здание ЗТП№ 51 | ШТ | 1 | 10/0,4 | 2005-12-01 | Здание ЗТП-51 ВЛ-604 ПС Индустриальная
128 | Рославльский РЭС | Смоленская обл., г.Рославль, ул.Калинина | ZDT06-0011173 | 343477300 | Здание ЗТП№ 68 | ШТ | 1 | 10/0,4 | 2005-12-01 | Здание ЗТП-68 ул.Калинина г.Рославль
129 | Рославльский РЭС | Смоленская обл., г.Рославль | ZDT06-0010868 | 343479800 | Здание ЗТП № 9 | ШТ | 1 | 10/0,4 | 2005-12-01 | Здание ЗТП-9 г.Рославль
130 | Рославльский РЭС | Смоленская обл., г.Рославль, ул.Пушкина | ZDT06-0011044 | 343480900 | Здание ЗТП№ 64 | ШТ | 1 | 10/0,4 | 2005-12-01 | Здание ЗТП-64 ул.Пушкина г.Рославль
131 | Рославльский РЭС | Смоленская обл., г.Рославль, ул.Некрасова | ZDT06-0011063 | 343481600 | Здание ЗТП № 143 | ШТ | 1 | 10/0,4 | 2005-12-01 | Здание ЗТП-143 ул.Некрасова г.Рославль
132 | Рославльский РЭС | Смоленская обл., г.Рославль | ZDT06-0011117 | 343483000 | Здание ЗТП № 131 | ШТ | 1 | 10/0,4 | 2005-12-01 | Здание ЗТП-131 Агроснаб г.Рославль
133 | Рославльский РЭС | Смоленская обл., г.Рославль, 34 мкрн | ZDT06-0011223 | 343484800 | Здание ЗТП № 154 | ШТ | 1 | 10/0,4 | 2005-12-01 | Здание ЗТП-154 34-й м-н г.Рославль
134 | Рославльский РЭС | Смоленская обл., г.Рославль, ул.Победы | ZDT06-0011018 | 343485500 | Здание ЗТП № 48 | ШТ | 1 | 10/0,4 | 2005-12-01 | Здание ЗТП-48 ул.Победы г.Рославль
135 | Рославльский РЭС | Смоленская обл., г.Рославль, 34 мкрн | ZDT06-0011249 | 343486200 | Здание ЗТП № 155 | ШТ | 1 | 10/0,4 | 2005-12-01 | Здание ЗТП-155 34 мк-н г.Рославль
136 | Рославльский РЭС | Смоленская обл., г.Рославль, ул.Каляева | ZDT06-0013127 | 343487100 | Здание ЗТП № 115 | ШТ | 1 | 10/0,4 | 2005-12-01 | Здание ЗТП-115 ул. Каляева
137 | Рославльский РЭС | Смоленская обл., г.Рославль, 34 мкрн | ZDT06-0011222 | 343488700 | Здание ЗТП № 152 | ШТ | 1 | 10/0,4 | 2005-12-01 | Здание ЗТП-152 34-й м-н г.Рославль
138 | Рославльский РЭС | Смоленская обл., г.Рославль | ZDT06-0010858 | 343489400 | Здание ЗТП №11 | ШТ | 1 | 10/0,4 | 2005-12-01 | Здание ЗТП-11 г.Рославль
139 | Рославльский РЭС | Смоленская обл., г.Рославль | ZDT06-0010872 | 343490500 | Здание ЗТП№21 | ШТ | 1 | 10/0,4 | 2005-12-01 | Здание ЗТП-21 г.Рославль
140 | Рославльский РЭС | Смоленская обл., г.Рославль | ZDT06-0010911 | 343491200 | Здание ЗТП№34 | ШТ | 1 | 10/0,4 | 2005-12-01 | Здание ЗТП-34 г.Рославль
141 | Рославльский РЭС | Смоленская обл., г.Рославль | ZDT06-0011034 | 343492100 | Здание ЗТП№61 | ШТ | 1 | 10/0,4 | 2005-12-01 | Здание ЗТП-61 Школа г.Рославль
142 | Рославльский РЭС | Смоленская обл., г.Рославль | ZDT06-0011309 | 343493700 | Здание ЗТП №66 | ШТ | 1 | 10/0,4 | 2005-12-01 | Здание ЗТП-66 маг."Ростислав"г.Рославль
143 | Рославльский РЭС | Смоленская обл., г.Рославль | ZDT06-0011132 | 343494400 | Здание ЗТП№109 | ШТ | 1 | 10/0,4 | 2005-12-01 | Здание ЗТП-109, сооружения
144 | Рославльский РЭС | Смоленская обл., г.Рославль, ул.Островского | ZDT06-0011192 | 343495100 | Здание ЗТП №141 | ШТ | 1 | 10/0,4 | 2005-12-01 | Здание ЗТП-141 ул.Островского
145 | Рославльский РЭС | Смоленская обл., г.Рославль, 1-й Пролетарский пер. | ZDT06-0011193 | 343496900 | Здание ЗТП №144 | ШТ | 1 | 10/0,4 | 2005-12-01 | Здание ЗТП-144 1-й Пролетарский пер.
146 | Рославльский РЭС | Смоленская обл., г.Рославль | ZDT06-0011096 | 343498300 | Здание ЗТП №157 | ШТ | 1 | 10/0,4 | 2005-12-01 | Здание ЗТП-157 ДК ВРЗ г.Рославль
147 | Рославльский РЭС | Смоленская обл., г.Рославль, ул.Заслонова | ZDT06-0011095 | 343499000 | ЗТП№158 | ШТ | 1 | 10/0,4 | 2005-12-01 | Здание ЗТП-158 ул. Заслонова г.Рославль
148 | Рославльский РЭС | Смоленская обл., г.Рославль, ул.Комсомольская | ZDT06-0011093 | 343500300 | ЗТП №159 | ШТ | 1 | 10/0,4 | 2005-12-01 | Здание ЗТП-159 ул.Комсомольская г.Рослав
149 | Рославльский РЭС | Смоленская обл., г.Рославль | ZDT06-0010850 | 343538000 | ЗТП № 4 | ШТ | 1 | 10/0,4 | 2005-12-01 | Здание ЗТП-4 г.Рославль
150 | Рославльский РЭС | Смоленская обл., г.Рославль | ZDT06-0010878 | 343539800 | ЗТП № 23 | ШТ | 1 | 10/0,4 | 2005-12-01 | Здание ЗТП-23 г.Рославль
151 | Рославльский РЭС | Смоленская обл., г.Рославль | ZDT06-0010892 | 343540900 | ЗТП № 27 | ШТ | 1 | 10/0,4 | 2005-12-01 | Здание ЗТП-27 г.Рославль
152 | Рославльский РЭС | Смоленская обл., г.Рославль, ул.Ленина | ZDT06-0011177 | 343541600 | ЗТП № 28 | ШТ | 1 | 10/0,4 | 2005-12-01 | Здание ЗТП-28 ул.Ленина г.Рославль
153 | Рославльский РЭС | Смоленская обл., г.Рославль | ZDT06-0010902 | 343542300 | ЗТП № 32 | ШТ | 1 | 10/0,4 | 2005-12-01 | Здание ЗТП-32 г.Рославль
154 | Рославльский РЭС | Смоленская обл., г.Рославль, ул.Мичурина | ZDT06-0011022 | 343543000 | ЗТП № 53 | ШТ | 1 | 10/0,4 | 2005-12-01 | Здание ЗТП-53 ул.Мичурина г.Рославль
155 | Рославльский РЭС | Смоленская обл., г.Рославль | ZDT06-0011043 | 343544800 | ЗТП № 63 | ШТ | 1 | 10/0,4 | 2005-12-01 | Здание ЗТП-63 Типография г.Рославль
156 | Рославльский РЭС | Смоленская обл., г.Рославль, 2-й Красноармейский пер. | ZDT06-0011245 | 343545500 | ЗТП № 127 | ШТ | 1 | 10/0,4 | 2005-12-01 | Здание ЗТП-127 2-ой пер.Красноармейский
157 | Рославльский РЭС | Смоленская обл., г.Рославль | ZDT06-0011171 | 343546200 | ЗТП № 76 | ШТ | 1 | 10/0,4 | 2005-12-01 | Здание ЗТП-76 г.Рославль
158 | Рославльский РЭС | Смоленская обл., г.Рославль, 17-й мкрн | ZDT06-0011224 | 343547100 | ЗТП № 77 | ШТ | 1 | 10/0,4 | 2005-12-01 | Здание ЗТП-77 17-й мк-н ВЛ-602 Индустриальная
159 | Рославльский РЭС | Смоленская обл., г.Рославль | ZDT06-0011191 | 343548700 | ЗТП № 118 | ШТ | 1 | 10/0,4 | 2005-12-01 | Здание ЗТП-118 КЛ-623 ПС Индустриальная
160 | Рославльский РЭС | Смоленская обл., г.Рославль, 15-й мкрн | ZDT06-0011206 | 343549400 | ЗТП № 126 | ШТ | 1 | 10/0,4 | 2005-12-01 | Здание ЗТП-126 15 м-н "Поликлиника"
161 | Рославльский РЭС | Смоленская обл., г.Рославль | ZDT06-0011082 | 343550500 | ЗТП № 153 | ШТ | 1 | 10/0,4 | 2005-12-01 | Здание ЗТП-153 6-я школа г. Рославль
162 | Рославльский РЭС | Смоленская обл., г.Рославль, 17-й мкрн | ZDT06-0011247 | 343551200 | ЗТП № 156 | ШТ | 1 | 10/0,4 | 2005-12-01 | Здание ЗТП-156 17м-н г.Рославль
163 | Рославльский РЭС | Смоленская обл., г.Рославль | ZDT06-0010811 | 343552100 | ЗТП №1 | ШТ | 1 | 10/0,4 | 2005-12-01 | Здание ЗТП-1 г.Рославль
164 | Рославльский РЭС | Смоленская обл., г.Рославль | ZDT06-0010845 | 343554400 | ЗТП №3 | ШТ | 1 | 10/0,4 | 2005-12-01 | Здание ЗТП-3 г.Рославль
165 | Рославльский РЭС | Смоленская обл., г.Рославль | ZDT06-0010860 | 343555100 | ЗТП №7 | ШТ | 1 | 10/0,4 | 2005-12-01 | Здание ЗТП-7 г.Рославль
166 | Рославльский РЭС | Смоленская обл., г.Рославль | ZDT06-0010862 | 343556900 | ЗТП №8 | ШТ | 1 | 10/0,4 | 2005-12-01 | Здание ЗТП-8 г.Рославль
167 | Рославльский РЭС | Смоленская обл., г.Рославль, ул.2-я Краснофлотская | ZDT06-0010918 | 343557600 | ЗТП №20 | ШТ | 1 | 10/0,4 | 2005-12-01 | Здание ЗТП-20 2-я Краснофлотская
168 | Рославльский РЭС | Смоленская обл., г.Рославль | ZDT06-0010875 | 343558300 | ЗТП №22 | ШТ | 1 | 10/0,4 | 2005-12-01 | Здание ЗТП-22 г.Рославль
169 | Рославльский РЭС | Смоленская обл., г.Рославль | ZDT06-0010897 | 343559000 | ЗТП №29 | ШТ | 1 | 10/0,4 | 2005-12-01 | Здание ЗТП-29 г.Рославль
170 | Рославльский РЭС | Смоленская обл., г.Рославль | ZDT06-0010900 | 343560100 | ЗТП №31 | ШТ | 1 | 10/0,4 | 2005-12-01 | Здание ЗТП-31 г.Рославль
171 | Рославльский РЭС | Смоленская обл., г.Рославль | ZDT06-0010909 | 343561900 | ЗТП №33 | ШТ | 1 | 10/0,4 | 2005-12-01 | Здание ЗТП-33 г.Рославль
172 | Рославльский РЭС | Смоленская обл., г.Рославль | ZDT06-0010912 | 343562600 | ЗТП №35 | ШТ | 1 | 10/0,4 | 2005-12-01 | Здание ЗТП-35 г.Рославль
173 | Рославльский РЭС | Смоленская обл., г.Рославль | ZDT06-0010975 | 343563300 | ЗТП №37 | ШТ | 1 | 10/0,4 | 2005-12-01 | Здание ЗТП-37 г.Рославль
174 | Рославльский РЭС | Смоленская обл., г.Рославль | ZDT06-0011172 | 343564000 | ЗТП №138 | ШТ | 1 | 10/0,4 | 2005-12-01 | Здание ЗТП-138 г.Рославль
175 | Рославльский РЭС | Смоленская обл., г.Рославль | ZDT06-0010977 | 343565800 | ЗТП №38 | ШТ | 1 | 10/0,4 | 2005-12-01 | Здание ЗТП-38 г.Рославль
176 | Рославльский РЭС | Смоленская обл., г.Рославль, ул.Октябрьская | ZDT06-0010979 | 343566500 | ЗТП №40 | ШТ | 1 | 10/0,4 | 2005-12-01 | Здание ЗТП-40 ул.Октябрьская г.Рославль
177 | Рославльский РЭС | Смоленская обл., г.Рославль, ул.К.Маркса | ZDT06-0010996 | 343567200 | ЗТП №41 | ШТ | 1 | 10/0,4 | 2005-12-01 | Здание ЗТП-41ул.К.Маркса г.Рославль
178 | Рославльский РЭС | Смоленская обл., г.Рославль, ул.Орджоникидзе | ZDT06-0011176 | 343568100 | ЗТП №42 | ШТ | 1 | 10/0,4 | 2005-12-01 | Здание ЗТП-42 ул.Ордженикидзе г.Рославль
179 | Рославльский РЭС | Смоленская обл., г.Рославль, 163 квартал | ZDT06-0011026 | 343569700 | ЗТП №55 | ШТ | 1 | 10/0,4 | 2005-12-01 | Здание ЗТП-55 163 квартал г.Рославль
180 | Рославльский РЭС | Смоленская обл., г.Рославль, 12-й мкрн | ZDT06-0011308 | 343570800 | ЗТП №57 | ШТ | 1 | 10/0,4 | 2005-12-01 | Здание ЗТП-57 12-й м-н ( котельная №1)
181 | Рославльский РЭС | Смоленская обл., г.Рославль, 12-й мкрн | ZDT06-0011291 | 343571500 | ЗТП №58 | ШТ | 1 | 10/0,4 | 2005-12-01 | Здание ЗТП-58 12-й м-н г.Рославль
182 | Рославльский РЭС | Смоленская обл., г.Рославль | ZDT06-0011152 | 343572200 | ЗТП №73 | ШТ | 1 | 10/0,4 | 2005-12-01 | Здание ЗТП-73 "Водоканал" Рославль
183 | Рославльский РЭС | Смоленская обл., г.Рославль | ZDT06-0011165 | 343573100 | ЗТП №75 | ШТ | 1 | 10/0,4 | 2005-12-01 | Здание ЗТП-75 г.Рославль
184 | Рославльский РЭС | Смоленская обл., г.Рославль, 165 квартал | ZDT06-0011050 | 343574700 | ЗТП №82 | ШТ | 1 | 10/0,4 | 2005-12-01 | Здание ЗТП-82 165 кв-л КБО г.Рославль
185 | Рославльский РЭС | Смоленская обл., г.Рославль, 165 квартал | ZDT06-0011051 | 343575400 | ЗТП №83 | ШТ | 1 | 10/0,4 | 2005-12-01 | Здание ЗТП-83 165 к-л магазин Рославль
186 | Рославльский РЭС | Смоленская обл., г.Рославль | ZDT06-0013104 | 343576100 | ЗТП №84 | ШТ | 1 | 10/0,4 | 2005-12-01 | Здание ЗТП-84 КЛ-601
187 | Рославльский РЭС | Смоленская обл., г.Рославль | ZDT06-0011139 | 343577900 | ЗТП №97 | ШТ | 1 | 10/0,4 | 2005-12-01 | Здание ЗТП-97 Госбанк г.Рославль Промышл
188 | Рославльский РЭС | Смоленская обл., г.Рославль, ул.Дачная | ZDT06-0011228 | 343578600 | ЗТП №98 | ШТ | 1 | 10/0,4 | 2005-12-01 | Здание ЗТП-98 РХУ ул.Дачная
189 | Рославльский РЭС | Смоленская обл., г.Рославль, ул.Б.Смоленская | ZDT06-0011120 | 343579300 | ЗТП №111 | ШТ | 1 | 10/0,4 | 2005-12-01 | Здание ЗТП-111 ул.Б.Смоленская Рославль
190 | Рославльский РЭС | Смоленская обл., г.Рославль, ул.Советская | ZDT06-0011105 | 343581100 | ЗТП №134 | ШТ | 1 | 10/0,4 | 2005-12-01 | Здание ЗТП-134 ул.Советская р-к
191 | Рославльский РЭС | Смоленская обл., г.Рославль | ZDT06-0011055 | 343582900 | ЗТП №104 | ШТ | 1 | 10/0,4 | 2005-12-01 | Здание ЗТП-104 г.Рославль
192 | Рославльский РЭС | Смоленская обл., г.Рославль | ZDT06-0010914 | 343583600 | ЗТП №18 | ШТ | 1 | 10/0,4 | 2005-12-01 | Здание ЗТП-18 ЦРБ КЛ-609 пс Индустр
193 | Рославльский РЭС | Смоленская обл., г.Рославль | ZDT06-0010880 | 343584300 | ЗТП №24 | ШТ | 1 | 10/0,4 | 2005-12-01 | Здание ЗТП-24 г.Рославль
194 | Рославльский РЭС | Смоленская обл., г.Рославль, ул.Урицкого | ZDT06-0011023 | 343585000 | ЗТП №54 | ШТ | 1 | 10/0,4 | 2005-12-01 | Здание ЗТП-54 ул.Урицкого г.Рославль
195 | Рославльский РЭС | Смоленская обл., г.Рославль, ул.К.Маркса | ZDT06-0010881 | 343603000 | ЗТП № 14 | ШТ | 1 | 10/0,4 | 2005-12-01 | Здание ЗТП-14 "ул.К.Маркса "
196 | Рославльский РЭС | Смоленская обл., г.Рославль, ул.Чехова | ZDT06-0010899 | 343604800 | ЗТП№ 16 | ШТ | 1 | 10/0,4 | 2005-12-01 | Здание ЗТП-16 "ул. Чехова"
197 | Рославльский РЭС | Смоленская обл., г.Рославль | ZDT06-0010882 | 343605500 | ЗТП № 25 | ШТ | 1 | 10/0,4 | 2005-12-01 | Здание ЗТП-25 г.Рославль
198 | Рославльский РЭС | Смоленская обл., г.Рославль, ул.К.Маркса | ZDT06-0011039 | 343606200 | ЗТП№ 62 | ШТ | 1 | 10/0,4 | 2005-12-01 | Здание ЗТП-62 Школа №8 г.Рославль
199 | Рославльский РЭС | Смоленская обл., г.Рославль, ул.К.Маркса | ZDT06-0011225 | 343607100 | ЗТП № 80 | ШТ | 1 | 10/0,4 | 2005-12-01 | Здание ЗТП-80 ул.К.Маркса "Горгаз"
200 | Рославльский РЭС | Смоленская обл., г.Рославль, ул.К.Маркса | ZDT06-0011098 | 343608700 | ЗТП № 146 | ШТ | 1 | 10/0,4 | 2005-12-01 | Здание ЗТП-146 1-й п.К.Маркса
201 | Рославльский РЭС | Смоленская обл., г.Рославль, ул.К.Маркса | ZDT06-0011016 | 343609400 | ЗТП № 46 | ШТ | 1 | 10/0,4 | 2005-12-01 | Здание ЗТП-46 нефтебаза г.Рославль
202 | Рославльский РЭС | Смоленская обл., г.Рославль, ул.Энергетиков | ZDT10-0124945 | 10001566-00 | Здание ЗТП-10/0,4 кВг.Рославль, ул.Энергетиков, 18а | ШТ | 1 | 10/0,4 | 2009-12-31 | Здание ЗТП-10/0,4 кВ 4-1 РПБ
203 | Рославльский РЭС | Смоленская обл., Рославльский р-н, с.Екимовичи | ZDT10-0107336 | 10001614-00 | Здание ЗТП-2-5 Екимовичи ВЛ-1005 ПС 35/10Екимовичи | ШТ | 1 | 10/0,4 | 2012-07-27 | Здание ЗТП -2-5 Екимовичи
204 | Рославльский РЭС | Смоленская обл., Рославльский р-н, с.Екимовичи | ZDT10-0107377 | 10001617-00 | Здание ЗТП-8-7 Екимовичи ВЛ-1007 ПС 35/10Екимовичи | ШТ | 1 | 10/0,4 | 2012-07-27 | Здание ЗТП -8-7 Интернат Екимовичи
205 | Шумячский РЭС | Шумячский р-он, Дубовица | VN004-96712894 | 340299619 | ВЛ-0,4кВ №1003 от ПС"Микуличи" | КМ |  | 0,4 кВ | 1963-01-01 | ВЛ 0,4кВ (КТП 1-3Дубовица ) Ф-1 | 1.575
206 | Шумячский РЭС | Шумячский р-он, Дубовица | VN004-96712895 | 340299619 | ВЛ-0,4кВ №1003 от ПС"Микуличи" | КМ |  | 0,4 кВ | 1963-01-01 | ВЛ 0,4кВ (КТП 1-3Дубовица) Ф-2 | 0.62
207 | Шумячский РЭС | Шумячский р-он, Дубовица | VN004-96712897 | 340299619 | ВЛ-0,4кВ №1003 от ПС"Микуличи" | КМ |  | 0,4 кВ | 1963-01-01 | ВЛ 0,4кВ (КТП 2-3Дубовица ) Ф-1 | 0.82
208 | Шумячский РЭС | Шумячский р-он, д.Городец | VN004-96712899 | 340299619 | ВЛ-0,4кВ №1003 от ПС"Микуличи" | КМ |  | 0,4 кВ | 1963-01-01 | ВЛ 0,4кВ (КТП 3-3Городец ) Ф-1 | 1.6
209 | Шумячский РЭС | Шумячский р-он, д.Городец | VN004-96712900 | 340299619 | ВЛ-0,4кВ №1003 от ПС"Микуличи" | КМ |  | 0,4 кВ | 1963-01-01 | ВЛ 0,4кВ (КТП 3-3Городец ) Ф-2 | 0.18
210 | Шумячский РЭС | Шумячский р-он, д.Городец | VN004-96712902 | 340299619 | ВЛ-0,4кВ №1003 от ПС"Микуличи" | КМ |  | 0,4 кВ | 1963-01-01 | ВЛ 0,4кВ (КТП 5-3 Городец ) Ф-1 | 0.135
211 | Шумячский РЭС | Шумячский р-он, д.Городец | VN004-96712903 | 340299619 | ВЛ-0,4кВ №1003 от ПС"Микуличи" | КМ |  | 0,4 кВ | 1963-01-01 | ВЛ 0,4кВ (КТП 5-3 Городец ) Ф-2 | 0.06
212 | Шумячский РЭС | Шумячский р-он, п.Шумячи, д.Городец | VS010-9670741 | 340518419 | ВЛ-10кВ №1006 от ПС"Шумячи" | КМ |  | 10 кВ | 1976-01-01 | ВЛ 1006 ПС Шумячи | 6.36
213 | Шумячский РЭС | Шумячский р-он, д.Петровичи | VS010-9670906 | 340521119 | ВЛ-10кВ № 1002 от ПС"Петровичи" | КМ |  | 10 кВ | 1977-01-01 | ВЛ 1002 ПС Петровичи | 5.08
214 | Шумячский РЭС | Шумячский р-он, д.Петровичи, д.Иоргиново, д.Погуляевка, д.Петуховка, д.Перядино, д.Клишково, д.Починичи, д.Иловня, д.Комиссаровка, д.Поповна, д.Халиповка | VS010-9670907 | 340525919 | ВЛ-10кВ №1003 от ПС"Петровичи" | КМ |  | 10 кВ | 1976-01-01 | ВЛ 1003 ПС Петровичи | 28.42
215 | Шумячский РЭС | Шумячский р-он, п.Шумячи, д.Яново, д.Гневково, д.Буда (Озерное сп), д.Рязаново | VS010-9670740 | 340585719 | ВЛ-10кВ № 1005 от ПС"Шумячи" | КМ |  | 10 кВ | 1983-12-01 | ВЛ 1005 ПС Шумячи | 32.83
216 | Шумячский РЭС | Шумячский р-он, д.Микуличи.Радиорелейная вышка | VS010-9670896 | 340778319 | ВЛ-10кВ №1008 от ПС " Микуличи" | КМ |  | 10 кВ | 1979-01-01 | ВЛ 1008 ПС Микуличи | 3.2
217 | Шумячский РЭС | Шумячский р-он, д.Студенец д.Соколянка, д.Буда (Студенецкое сп) | VS010-9670897 | 343319419 | ВЛ-10кВ №1002 от ПС"Студенец" | КМ |  | 10 кВ | 1963-01-01 | ВЛ 1002 ПС Студенец | 10.38
218 | Шумячский РЭС | Шумячский р-он, д.Надейковичи, д.Галеевка, д.Гостинка | VS010-9670904 | 343882519 | ВЛ-10кВ № 1004 от ПС" Надейковичи" | КМ |  | 10 кВ | 1988-03-01 | ВЛ 1004 ПС Надейковичи | 12.43
219 | Шумячский РЭС | Шумячский р-он, п.Шумячи, д.Бычки,ст.Понятовка | VS010-9670745 | 343900519 | ВЛ-10кВ №1010 от ПС"Шумячи" | КМ |  | 10 кВ | 1989-03-01 | ВЛ 1010 ПС Шумячи | 13.664
220 | Шумячский РЭС | Шумячский р-он, п.Шумячи, д.Займище, д.Песчанка, д.Навины, д.Пожога, д.Днесино, д.Балахоновка, д.Малеевка, д.Глуменка | VS010-9670744 | 343921519 | ВЛ-10кВ № 1009 от ПС "Шумячи" | КМ |  | 10 кВ | 1991-09-01 | ВЛ 1009 ПС Шумячи | 31.74
221 | Шумячский РЭС | Шумячский р-он, п.Шумячи | VN004-96712710 | 345183319 | ВЛ 0,4кВ ТП 013 ВЛ-1003 Шумячи | КМ |  | 0,4 кВ | 2003-12-01 | ВЛ 0,4кВ Ф-1 от ТП 013 ВЛ-1003 Шумячи | 0.215
222 | Шумячский РЭС | Шумячский р-он, п.Шумячи | VN004-96712711 | 345183319 | ВЛ 0,4кВ ТП 013 ВЛ-1003 Шумячи | КМ |  | 0,4 кВ | 2003-12-01 | ВЛ 0,4кВ Ф-2 от ТП 013 ВЛ-1003 Шумячи | 0.855
223 | Шумячский РЭС | Шумячский р-он, п.Шумячи | VN004-00132468 | 345187219 | ВЛ 0,4кВ ТП 024 ВЛ-1003 Шумячи | КМ |  | 0,4 кВ | 2003-12-01 | ВЛ 0,4кВ Ф-3 от ТП 024 ВЛ-1003 Шумячи | 0.055
224 | Шумячский РЭС | Шумячский р-он, п.Шумячи | VN004-96712717 | 345187219 | ВЛ 0,4кВ ТП 024 ВЛ-1003 Шумячи | КМ |  | 0,4 кВ | 2003-12-01 | ВЛ 0,4кВ №1 от ТП 024 ВЛ-1003 Шумячи | 1.055
225 | Шумячский РЭС | Шумячский р-он, п.Шумячи | VN004-96712748 | 345188119 | ВЛ 0,4кВ ТП 025 ВЛ-1004 Шумячи | КМ |  | 0,4 кВ | 2003-12-01 | ВЛ 0,4кВ №1 от ТП 025 ВЛ-1004 Шумячи | 0.735
226 | Шумячский РЭС | Шумячский р-он, п.Шумячи | VN004-96712749 | 345188119 | ВЛ 0,4кВ ТП 025 ВЛ-1004 Шумячи | КМ |  | 0,4 кВ | 2003-12-01 | ВЛ 0,4кВ №2 от ТП 025 ВЛ-1004 Шумячи | 0.175
227 | Шумячский РЭС | Шумячский р-он, п.Шумячи | VN004-96712732 | 345928519 | ВЛ 0,4кВ ТП 015 ВЛ-1004 Шумячи | КМ |  | 0,4 кВ | 2006-12-01 | ВЛ 0,4кВ Ф-1 от ТП 015 ВЛ-1004 Шумячи | 1.02
228 | Шумячский РЭС | Шумячский р-он, п.Шумячи | VN004-96712733 | 345928519 | ВЛ 0,4кВ ТП 015 ВЛ-1004 Шумячи | КМ |  | 0,4 кВ | 2006-12-01 | ВЛ 0,4кВ Ф-2 от ТП 015 ВЛ-1004 Шумячи | 0.34
229 | Шумячский РЭС | Шумячский р-он, п.Шумячи | VN004-96712734 | 345928519 | ВЛ 0,4кВ ТП 015 ВЛ-1004 Шумячи | КМ |  | 0,4 кВ | 2006-12-01 | ВЛ 0,4кВ Ф-3 от ТП 015 ВЛ-1004 Шумячи | 1.96
230 | Шумячский РЭС | Шумячский р-он, п.Шумячи | VN004-96712735 | 345928519 | ВЛ 0,4кВ ТП 015 ВЛ-1004 Шумячи | КМ |  | 0,4 кВ | 2006-12-01 | ВЛ 0,4кВ Ф-5 от ТП 015 ВЛ-1004 Шумячи | 0.58
231 | Шумячский РЭС | Шумячский р-он, с.Первомайский | VN004-00026799 | 12008693-00 | ВЛ 0,4кВ ТП 153 ВЛ-1008 Первомайск | КМ |  | 0,4 кВ | 2010-11-30 | ВЛ 0,4кВ №1 от ТП 153 ВЛ-1008 Первомайск | 1.02
232 | Шумячский РЭС | Шумячский р-он, с.Первомайский | VN004-00026802 | 12008693-00 | ВЛ 0,4кВ ТП 153 ВЛ-1008 Первомайск | КМ |  | 0,4 кВ | 2010-11-30 | ВЛ 0,4кВ №2 от ТП 153 ВЛ-1008 Первомайск | 0.16
233 | Шумячский РЭС | Шумячский р-он, с.Первомайский | VN004-00026804 | 12008693-00 | ВЛ 0,4кВ ТП 153 ВЛ-1008 Первомайск | КМ |  | 0,4 кВ | 2010-11-30 | ВЛ 0,4кВ №4 от ТП 153 ВЛ-1008 Первомайск | 0.62
234 | Шумячский РЭС | Шумячский р-он, с.Первомайский | VN004-00031242 | 12008693-00 | ВЛ 0,4кВ ТП 153 ВЛ-1008 Первомайск | КМ |  | 0,4 кВ | 2010-11-30 | ВЛ 0,4кВ №3 от ТП 153 ВЛ-1008 Первомайск | 1.295
235 | Шумячский РЭС | Шумячский р-он, с.Первомайский | VN004-00062855 | 12008699-00 | ВЛ 0,4кВ ТП 162 ВЛ-1010 Первомайск | КМ |  | 0,4 кВ | 2010-12-31 | ВЛ 0,4кВ №1 от ТП 162 ВЛ-1010 Первомайск | 1.885
236 | Шумячский РЭС | Шумячский р-он, с.Первомайский | VN004-00062867 | 12008699-00 | ВЛ 0,4кВ ТП 162 ВЛ-1010 Первомайск | КМ |  | 0,4 кВ | 2010-12-31 | ВЛ 0,4кВ №2 от ТП 162 ВЛ-1010 Первомайск | 1.3
237 | Шумячский РЭС | Шумячский р-он, с.Первомайский | VN004-00062879 | 12008699-00 | ВЛ 0,4кВ ТП 162 ВЛ-1010 Первомайск | КМ |  | 0,4 кВ | 2010-12-31 | ВЛ 0,4кВ №3 от ТП 162 ВЛ-1010 Первомайск | 1.3
238 | Шумячский РЭС | Шумячский р-он, с.Первомайский | VN004-96712962 | 12008759-00 | ВЛ 0,4кВ ТП 161 ВЛ-1010 Первомайск | КМ |  | 0,4 кВ | 2011-03-31 | ВЛ 0,4кВ №1 от ТП 161 ВЛ-1010 Первомайск | 0.915
239 | Шумячский РЭС | Шумячский р-он, с.Первомайский | VN004-96712964 | 12008759-00 | ВЛ 0,4кВ ТП 161 ВЛ-1010 Первомайск | КМ |  | 0,4 кВ | 2011-03-31 | ВЛ 0,4кВ №2 от ТП 161 ВЛ-1010 Первомайск | 0.9
240 | Шумячский РЭС | Шумячский р-он, п.Шумячи | VN004-96712701 | 12009716-00 | ВЛ-0,4кВ Ф-1 от ТП 009 ВЛ-1003 ПС Шумячи | КМ |  | 0,4 кВ | 2013-10-31 | ВЛ 0,4кВ Ф-1 от ТП 009 ВЛ-1003 Шумячи | 0.14
241 | Шумячский РЭС | Шумячский р-он, п.Шумячи | VN004-96712702 | 12009717-00 | ВЛ-0,4кВ Ф-2 от ТП 009 ВЛ-1003 ПС Шумячи | КМ |  | 0,4 кВ | 2013-10-31 | ВЛ 0,4кВ Ф-2 от ТП 009 ВЛ-1003 Шумячи | 0.415
242 | Шумячский РЭС | Шумячский р-он, п.Шумячи | VN004-96712703 | 12009718-00 | ВЛ-0,4кВ Ф-3 от ТП 009 ВЛ-1003 ПС Шумячи | КМ |  | 0,4 кВ | 2013-10-31 | ВЛ 0,4кВ Ф-3 от ТП 009 ВЛ-1003 Шумячи | 0.215
243 | Шумячский РЭС | Шумячский р-он, п.Шумячи | VN004-96712704 | 12009719-00 | ВЛ-0,4кВ Ф-1 от ТП 010 ВЛ-1003 ПС Шумячи | КМ |  | 0,4 кВ | 2013-10-31 | ВЛ 0,4кВ Ф-1 от ТП 010 ВЛ-1003 Шумячи | 0.975
244 | Шумячский РЭС | Шумячский р-он, п.Шумячи | VN004-96712705 | 12009720-00 | ВЛ-0,4кВ Ф-2 от ТП 010 ВЛ-1003 ПС Шумячи | КМ |  | 0,4 кВ | 2013-10-31 | ВЛ 0,4кВ Ф-2 от ТП 010 ВЛ-1003 Шумячи | 0.575
245 | Шумячский РЭС | Шумячский р-он, п.Шумячи | VN004-96712706 | 12009721-00 | ВЛ-0,4кВ Ф-4 от ТП 010 ВЛ-1003 ПС Шумячи | КМ |  | 0,4 кВ | 2013-10-31 | ВЛ 0,4кВ Ф-4 от ТП 010 ВЛ-1003 Шумячи | 0.495
246 | Шумячский РЭС | Шумячский р-он, п.Шумячи | VN004-96712716 | 12009722-00 | ВЛ-0,4кВ Ф-1 от ТП 023 ВЛ-1003 ПС Шумячи | КМ |  | 0,4 кВ | 2013-10-31 | ВЛ 0,4кВ Ф-1 от ТП 023 ВЛ-1003 Шумячи | 0.335
247 | Шумячский РЭС | Шумячский р-он, п.Шумячи | VN004-96712720 | 12009723-00 | ВЛ-0,4кВ Ф-1 от ТП 027 ВЛ-1003 ПС Шумячи | КМ |  | 0,4 кВ | 2013-10-31 | ВЛ 0,4кВ Ф-1 от ТП 027 ВЛ-1003 Шумячи | 0.375
248 | Шумячский РЭС | Шумячский р-он, п.Шумячи | VN004-96712740 | 12009724-00 | ВЛ-0,4кВ Ф-1 от ТП 019 ВЛ-1004 ПС Шумячи | КМ |  | 0,4 кВ | 2013-10-31 | ВЛ 0,4кВ Ф-1 от ТП 019 ВЛ-1004 Шумячи | 1.36
249 | Шумячский РЭС | Шумячский р-он, п.Шумячи | VN004-96712746 | 12009726-00 | ВЛ-0,4кВ №1 от ТП 021 ВЛ-1004 ПС Шумячи | КМ |  | 0,4 кВ | 2013-10-31 | ВЛ 0,4кВ №1 от ТП 021 ВЛ-1004 Шумячи | 0.455
250 | Шумячский РЭС | Шумячский р-он, п.Шумячи | VN004-96712747 | 12009727-00 | ВЛ-0,4кВ №2 от ТП 021 ВЛ-1004 ПС Шумячи | КМ |  | 0,4 кВ | 2013-10-31 | ВЛ 0,4кВ №2 от ТП 021 ВЛ-1004 Шумячи | 1.295
251 | Шумячский РЭС | Шумячский р-он, д.Студенец, д.Бабичевка, д.Дружба | VS010-9670899 | 340451319 | ВЛ-10кВ № 1004 от ПС"Студенец" | КМ |  | 10 кВ | 1963-12-01 | ВЛ 1004 ПС Студенец | 12.32
252 | Шумячский РЭС | Шумячский р-он, п.Шумячи, д.Пожога, д.Ожеги, д.Снегиревка | VS010-9670743 | 340777619 | ВЛ-10кВ №1008 от ПС "Шумячи" | КМ |  | 10 кВ | 1979-01-01 | ВЛ 1008 ПС Шумячи | 21.41
253 | Шумячский РЭС | Шумячский р-он, д.Петровичи | VS010-9670908 | 343825919 | ВЛ-10кВ №1004 от ПС "Петровичи" | КМ |  | 10 кВ | 1986-12-01 | ВЛ 1004 ПС Петровичи | 2.842
254 | Шумячский РЭС | Шумячский р-он, д.Надейковичи, д.Полохово, д.Явкино | VS010-9670903 | 343881819 | ВЛ-10кВ № 1003 от ПС" Надейковичи" | КМ |  | 10 кВ | 1988-03-01 | ВЛ 1003 ПС Надейковичи | 11.79
255 | Шумячский РЭС | Шумячский р-он, п.Шумячи, д.Лысовка, д.Шумовка,Карьер Вороновка, д.Криволес, д.Самолюбово, д.Прудок, д.Локотец | VS010-9670746 | 343930419 | ВЛ-10кВ № 1012 от ПС 110/35/10 "Шумячи" | КМ |  | 10 кВ | 1996-11-01 | ВЛ 1012 ПС Шумячи | 36.32
256 | Шумячский РЭС | Шумячский р-он, с.Первомайский | VN004-00012390 | 346181319 | ВЛ 0,4кВ ТП 152 ВЛ-1007 Первомайская | КМ |  | 0,4 кВ | 2008-12-31 | ВЛ 0,4кВ №5 от ТП 152 ВЛ-1007 Первомайск | 0.22
257 | Шумячский РЭС | Шумячский р-он, д.Лысовка | TP010-0106292 | 341704400 | ТП от ВЛ-1012 ПС "Шумячи" | ШТ | 1 | 10/0,4 | 1963-01-01 | ТП 118 ВЛ-1012 Шумячи
258 | Шумячский РЭС | Шумячский р-он, д.Шумовка | TP010-0106302 | 341704400 | ТП от ВЛ-1012 ПС "Шумячи" | ШТ | 1 | 10/0,4 | 1963-01-01 | ТП 119 ВЛ-1012 Шумячи
259 | Шумячский РЭС | Шумячский р-он, д.Шумовка | TP010-0106315 | 341704400 | ТП от ВЛ-1012 ПС "Шумячи" | ШТ | 1 | 10/0,4 | 1963-01-01 | ТП 120 ВЛ-1012 Шумячи
260 | Шумячский РЭС | Шумячский р-он, д.Криволес | TP010-0106349 | 341704400 | ТП от ВЛ-1012 ПС "Шумячи" | ШТ | 1 | 10/0,4 | 1963-01-01 | ТП 123 ВЛ-1012 Шумячи
261 | Шумячский РЭС | Шумячский р-он, д.Криволес | TP010-0106365 | 341704400 | ТП от ВЛ-1012 ПС "Шумячи" | ШТ | 1 | 10/0,4 | 1963-01-01 | ТП 124 ВЛ-1012 Шумячи
262 | Шумячский РЭС | Шумячский р-он, д.Криволес | TP010-0106379 | 341704400 | ТП от ВЛ-1012 ПС "Шумячи" | ШТ | 1 | 10/0,4 | 1963-01-01 | ТП 125 ВЛ-1012 Шумячи
263 | Шумячский РЭС | Шумячский р-он, д.Локотец | TP010-0106393 | 341704400 | ТП от ВЛ-1012 ПС "Шумячи" | ШТ | 1 | 10/0,4 | 1963-01-01 | ТП 129 ВЛ-1012 Шумячи
264 | Шумячский РЭС | Шумячский р-он, д.Самолюбово | TP010-0106408 | 341704400 | ТП от ВЛ-1012 ПС "Шумячи" | ШТ | 1 | 10/0,4 | 1963-01-01 | ТП 127 ВЛ-1012 Шумячи
265 | Шумячский РЭС | Шумячский р-он, д.Прудок | TP010-0106425 | 341704400 | ТП от ВЛ-1012 ПС "Шумячи" | ШТ | 1 | 10/0,4 | 1963-01-01 | ТП 128 ВЛ-1012 Шумячи
266 | Шумячский РЭС | Шумячский р-он, д.Самолюбово | TP010-0135194 | 341704400 | ТП от ВЛ-1012 ПС "Шумячи" | ШТ | 1 | 10/0,4 | 1963-01-01 | ТП 280 ВЛ-1012 Шумячи
267 | Шумячский РЭС | Шумячский р-он, д.Городец | TP010-0104498 | 342808300 | ТП от ВЛ-1006 ПС"Шумячи" | ШТ | 1 | 10/0,4 | 1964-01-01 | ТП 076 ВЛ-1006 Шумячи
268 | Шумячский РЭС | Шумячский р-он, д.Городец | TP010-0104535 | 342808300 | ТП от ВЛ-1006 ПС"Шумячи" | ШТ | 1 | 10/0,4 | 1964-01-01 | ТП 077 ВЛ-1006 Шумячи
269 | Шумячский РЭС | Шумячский р-он, д.Городец | TP010-0104580 | 342808300 | ТП от ВЛ-1006 ПС"Шумячи" | ШТ | 1 | 10/0,4 | 1964-01-01 | ТП 078 ВЛ-1006 Шумячи
270 | Шумячский РЭС | Шумячский р-он, Радиорелейная вышка в 3 км от д.Русское | TP010-0094367 | 342809000 | ТП от ВЛ-1008 ПС "Микуличи" | ШТ | 1 | 10/0,4 | 1979-01-01 | КТП-1-8 Радиорелейная вышка
271 | Шумячский РЭС | Шумячский р-он, Займище | TP010-0105486 | 342844100 | ТП от ВЛ-1009 ПС"Шумячи" | ШТ | 1 | 10/0,4 | 1982-10-01 | ОТП-1-9 Займище ВЛ-1009 от пс Шумячи
272 | Шумячский РЭС | Шумячский р-он, Песчанка | TP010-0105540 | 342844100 | ТП от ВЛ-1009 ПС"Шумячи" | ШТ | 1 | 10/0,4 | 1982-10-01 | КТП -2-9 Песчанка
273 | Шумячский РЭС | Шумячский р-он, Днесино | TP010-0105682 | 342844100 | ТП от ВЛ-1009 ПС"Шумячи" | ШТ | 1 | 10/0,4 | 1982-10-01 | КТП -6-9 Днесино
274 | Шумячский РЭС | Шумячский р-он, Днесино | TP010-0105709 | 342844100 | ТП от ВЛ-1009 ПС"Шумячи" | ШТ | 1 | 10/0,4 | 1982-10-01 | ТП 098 ВЛ-1009 Шумячи
275 | Шумячский РЭС | Шумячский р-он, д.Балахоновка | TP010-0105778 | 342844100 | ТП от ВЛ-1009 ПС"Шумячи" | ШТ | 1 | 10/0,4 | 1982-10-01 | ТП 099 ВЛ-1009 Шумячи
276 | Шумячский РЭС | Шумячский р-он, д.Балахоновка | TP010-0105835 | 342844100 | ТП от ВЛ-1009 ПС"Шумячи" | ШТ | 1 | 10/0,4 | 1982-10-01 | КТП-10-9 Балахоновка
277 | Шумячский РЭС | Шумячский р-он, д.Балахоновка | TP010-0106051 | 342844100 | ТП от ВЛ-1009 ПС"Шумячи" | ШТ | 1 | 10/0,4 | 1982-10-01 | КТП -12-9 Балахоновка лвс
278 | Шумячский РЭС | Шумячский р-он, Малеевка | TP010-0106091 | 342844100 | ТП от ВЛ-1009 ПС"Шумячи" | ШТ | 1 | 10/0,4 | 1982-10-01 | КТП -13-9 Малеевка
279 | Шумячский РЭС | Шумячский р-он, Глуменка | TP010-0106110 | 342844100 | ТП от ВЛ-1009 ПС"Шумячи" | ШТ | 1 | 10/0,4 | 1982-10-01 | КТП -14-9 Глуменка
280 | Шумячский РЭС | Шумячский р-он, д.Балахоновка | TP010-0106123 | 342844100 | ТП от ВЛ-1009 ПС"Шумячи" | ШТ | 1 | 10/0,4 | 1982-10-01 | КТП -15-9 Балахоновка школа
281 | Шумячский РЭС | Шумячский р-он, д.Гераськовка | TP010-0109174 | 342874900 | ТП от ВЛ-1001 ПС "Первомайск" | ШТ | 1 | 10/0,4 | 1967-01-01 | ТП 130 ВЛ-1001 Первомайская
282 | Шумячский РЭС | Шумячский р-он, д.Чернатка | TP010-0109177 | 342874900 | ТП от ВЛ-1001 ПС "Первомайск" | ШТ | 1 | 10/0,4 | 1967-01-01 | ТП 131 ВЛ-1001 Первомайская
283 | Шумячский РЭС | Шумячский р-он, д.Крутояки | TP010-0109180 | 342874900 | ТП от ВЛ-1001 ПС "Первомайск" | ШТ | 1 | 10/0,4 | 1967-01-01 | ТП 132 ВЛ-1001 Первомайская
284 | Шумячский РЭС | Шумячский р-он, д.Погорелово | TP010-0109206 | 342874900 | ТП от ВЛ-1001 ПС "Первомайск" | ШТ | 1 | 10/0,4 | 1967-01-01 | ТП 133 ВЛ-1001 Первомайская
285 | Шумячский РЭС | Шумячский р-он, д.Русское | TP010-0094253 | 342875600 | ТП от ВЛ-1007 ПС "Микуличи" | ШТ | 1 | 10/0,4 | 1963-01-01 | ТП 195 ВЛ-1007 Микуличи
286 | Шумячский РЭС | Шумячский р-он, д.Русское | TP010-0094304 | 342875600 | ТП от ВЛ-1007 ПС "Микуличи" | ШТ | 1 | 10/0,4 | 1963-01-01 | КТП-4-7 Русское
287 | Шумячский РЭС | Шумячский р-он, Дубовица | TP010-0091411 | 342876300 | ТП от ВЛ-1003 ПС"Микуличи" | ШТ | 1 | 10/0,4 | 1964-01-01 | КТП-1-3 Дубовица
288 | Шумячский РЭС | Шумячский р-он, Дубовица | TP010-0091417 | 342876300 | ТП от ВЛ-1003 ПС"Микуличи" | ШТ | 1 | 10/0,4 | 1964-01-01 | КТП -2-3 Дубовица
289 | Шумячский РЭС | Шумячский р-он, Городец | TP010-0091423 | 342876300 | ТП от ВЛ-1003 ПС"Микуличи" | ШТ | 1 | 10/0,4 | 1964-01-01 | КТП-3-3 Городец КЗС
290 | Шумячский РЭС | Шумячский р-он, Городец | TP010-0091430 | 342876300 | ТП от ВЛ-1003 ПС"Микуличи" | ШТ | 1 | 10/0,4 | 1964-01-01 | КТП-5-3 Городец КЗС
291 | Шумячский РЭС | Шумячский р-он, Микуличи | TP010-0094090 | 342877000 | ТП от ВЛ-1004 ПС"Микуличи" | ШТ | 1 | 10/0,4 | 1963-01-01 | КТП-1-4 Микуличи
292 | Шумячский РЭС | Шумячский р-он, д.Русское | TP010-0094092 | 342877000 | ТП от ВЛ-1004 ПС"Микуличи" | ШТ | 1 | 10/0,4 | 1963-01-01 | КТП -4-4 Русское
293 | Шумячский РЭС | Шумячский р-он, д.Русское | TP010-0094127 | 342877000 | ТП от ВЛ-1004 ПС"Микуличи" | ШТ | 1 | 10/0,4 | 1963-01-01 | КТП-9-4 Русское
294 | Шумячский РЭС | Шумячский р-он, д.Русское | TP010-0094133 | 342877000 | ТП от ВЛ-1004 ПС"Микуличи" | ШТ | 1 | 10/0,4 | 1963-01-01 | КТП-10-4 Русское
295 | Шумячский РЭС | Шумячский р-он, д.Русское | TP010-0094143 | 342877000 | ТП от ВЛ-1004 ПС"Микуличи" | ШТ | 1 | 10/0,4 | 1963-01-01 | КТП-5-4 Русское
296 | Шумячский РЭС | Шумячский р-он, д.Русское | TP010-0094155 | 342877000 | ТП от ВЛ-1004 ПС"Микуличи" | ШТ | 1 | 10/0,4 | 1963-01-01 | ТП 188 ВЛ-1004 Микуличи
297 | Шумячский РЭС | Шумячский р-он, д.Студенец | TP010-0090410 | 342878800 | ТП от ВЛ-1005 ПС"Студенец" | ШТ | 1 | 10/0,4 | 1964-01-01 | КТП-10-5 Студенец
298 | Шумячский РЭС | Шумячский р-он, д.Студенец | TP010-0090417 | 342878800 | ТП от ВЛ-1005 ПС"Студенец" | ШТ | 1 | 10/0,4 | 1964-01-01 | КТП-9-5 Студенец столовая
299 | Шумячский РЭС | Шумячский р-он, д.Студенец | TP010-0090425 | 342878800 | ТП от ВЛ-1005 ПС"Студенец" | ШТ | 1 | 10/0,4 | 1964-01-01 | МТП-5-5 Студенец
300 | Шумячский РЭС | Шумячский р-он, Иолово | TP010-0090433 | 342878800 | ТП от ВЛ-1005 ПС"Студенец" | ШТ | 1 | 10/0,4 | 1964-01-01 | КТП -2-5 Иолово
301 | Шумячский РЭС | Шумячский р-он, Радиорелейная вышка в 3 км от д.Русское | TP010-0090447 | 342878800 | ТП от ВЛ-1005 ПС"Студенец" | ШТ | 1 | 10/0,4 | 1964-01-01 | КТП-7-5 Радиорелейная вышка
302 | Шумячский РЭС | Шумячский р-он, Полицкое | TP010-0094314 | 342879500 | ТП от ВЛ-1006 ПС"Микуличи" | ШТ | 1 | 10/0,4 | 1963-01-01 | КТП -5-6 Полицкое
303 | Шумячский РЭС | Шумячский р-он, Полицкое | TP010-0094330 | 342879500 | ТП от ВЛ-1006 ПС"Микуличи" | ШТ | 1 | 10/0,4 | 1963-01-01 | КТП-1-6 Полицкое ферма
304 | Шумячский РЭС | Шумячский р-он, Серковка | TP010-0094346 | 342879500 | ТП от ВЛ-1006 ПС"Микуличи" | ШТ | 1 | 10/0,4 | 1963-01-01 | МТП-7-6 Серковка
305 | Шумячский РЭС | Шумячский р-он, д.Ворошиловка | TP010-0101973 | 342880600 | ТП от ВЛ-1001 ПС"Шумячи" | ШТ | 1 | 10/0,4 | 1963-01-01 | ТП 040 ВЛ-1001 Шумячи
306 | Шумячский РЭС | Шумячский р-он, д.Ворошиловка | TP010-0102039 | 342880600 | ТП от ВЛ-1001 ПС"Шумячи" | ШТ | 1 | 10/0,4 | 1963-01-01 | ТП 041 ВЛ-1001 Шумячи
307 | Шумячский РЭС | Шумячский р-он, д.Ворошиловка | TP010-0102064 | 342880600 | ТП от ВЛ-1001 ПС"Шумячи" | ШТ | 1 | 10/0,4 | 1963-01-01 | ТП 042 ВЛ-1001 Шумячи
308 | Шумячский РЭС | Шумячский р-он, д.Пустосел | TP010-0102090 | 342880600 | ТП от ВЛ-1001 ПС"Шумячи" | ШТ | 1 | 10/0,4 | 1963-01-01 | ТП 043 ВЛ-1001 Шумячи
309 | Шумячский РЭС | Шумячский р-он, д.Криволес | TP010-0102109 | 342880600 | ТП от ВЛ-1001 ПС"Шумячи" | ШТ | 1 | 10/0,4 | 1963-01-01 | ТП 046 ВЛ-1001 Шумячи
310 | Шумячский РЭС | Шумячский р-он, д.Криволес | TP010-0102134 | 342880600 | ТП от ВЛ-1001 ПС"Шумячи" | ШТ | 1 | 10/0,4 | 1963-01-01 | ТП 047 ВЛ-1001 Шумячи
311 | Шумячский РЭС | Шумячский р-он, д.Криволес | TP010-0102150 | 342880600 | ТП от ВЛ-1001 ПС"Шумячи" | ШТ | 1 | 10/0,4 | 1963-01-01 | ТП 048 ВЛ 1001 Шумячи
312 | Шумячский РЭС | Шумячский р-он, д.Кирякинка | TP010-0102169 | 342880600 | ТП от ВЛ-1001 ПС"Шумячи" | ШТ | 1 | 10/0,4 | 1963-01-01 | ТП 049 ВЛ-1001 Шумячи
313 | Шумячский РЭС | Шумячский р-он, д.Студенец | TP010-0090344 | 342881300 | ТП от ВЛ-1004 ПС"Студенец" | ШТ | 1 | 10/0,4 | 1963-01-01 | ТП 220 ВЛ-1004 Студенец
314 | Шумячский РЭС | Шумячский р-он, д.Студенец | TP010-0090357 | 342881300 | ТП от ВЛ-1004 ПС"Студенец" | ШТ | 1 | 10/0,4 | 1963-01-01 | ТП 221 ВЛ-1004 Студенец
315 | Шумячский РЭС | Шумячский р-он, д.Студенец | TP010-0090368 | 342881300 | ТП от ВЛ-1004 ПС"Студенец" | ШТ | 1 | 10/0,4 | 1963-01-01 | КТП-9-4 Студенец комбикорм. з-д
316 | Шумячский РЭС | Шумячский р-он, д.Студенец | TP010-0090374 | 342881300 | ТП от ВЛ-1004 ПС"Студенец" | ШТ | 1 | 10/0,4 | 1963-01-01 | КТП-3-4 Студенец мастерские
317 | Шумячский РЭС | Шумячский р-он, д.Бабичевка | TP010-0090379 | 342881300 | ТП от ВЛ-1004 ПС"Студенец" | ШТ | 1 | 10/0,4 | 1963-01-01 | КТП-4-4 Бабичевка
318 | Шумячский РЭС | Шумячский р-он, Дружба | TP010-0090383 | 342881300 | ТП от ВЛ-1004 ПС"Студенец" | ШТ | 1 | 10/0,4 | 1963-01-01 | КТП-5-4 Дружба
319 | Шумячский РЭС | Шумячский р-он, д.Студенец | TP010-0090390 | 342881300 | ТП от ВЛ-1004 ПС"Студенец" | ШТ | 1 | 10/0,4 | 1963-01-01 | КТП-7-4 Студенец
320 | Шумячский РЭС | Шумячский р-он, д.Бабичевка | TP010-0090394 | 342881300 | ТП от ВЛ-1004 ПС"Студенец" | ШТ | 1 | 10/0,4 | 1963-01-01 | КТП-8-4 Бабичевка
321 | Шумячский РЭС | Шумячский р-он, д.Бабичевка | TP010-0090402 | 342881300 | ТП от ВЛ-1004 ПС"Студенец" | ШТ | 1 | 10/0,4 | 1963-01-01 | КТП-11-4 Бабичевка
322 | Шумячский РЭС | Шумячский р-он, д.Понятовка | TP010-0102299 | 342883800 | ТП от ВЛ-1002 ПС"Шумячи" | ШТ | 1 | 10/0,4 | 1971-01-01 | ТП 065 ВЛ-1002 Шумячи
323 | Шумячский РЭС | Шумячский р-он, д.Городец | TP010-0102339 | 342883800 | ТП от ВЛ-1002 ПС"Шумячи" | ШТ | 1 | 10/0,4 | 1971-01-01 | ТП 056 ВЛ-1002 Микуличи
324 | Шумячский РЭС | Шумячский р-он, д.Озерная | TP010-0102762 | 342883800 | ТП от ВЛ-1002 ПС"Шумячи" | ШТ | 1 | 10/0,4 | 1971-01-01 | ТП 051 ВЛ-1002 Шумячи
325 | Шумячский РЭС | Шумячский р-он, д.Озерная | TP010-0102787 | 342883800 | ТП от ВЛ-1002 ПС"Шумячи" | ШТ | 1 | 10/0,4 | 1971-01-01 | ТП 053 ВЛ-1002 Шумячи
326 | Шумячский РЭС | Шумячский р-он, д.Озерная | TP010-0102849 | 342883800 | ТП от ВЛ-1002 ПС"Шумячи" | ШТ | 1 | 10/0,4 | 1971-01-01 | ТП 054 ВЛ-1002 Шумячи
327 | Шумячский РЭС | Шумячский р-он, д.Озерная | TP010-0102921 | 342883800 | ТП от ВЛ-1002 ПС"Шумячи" | ШТ | 1 | 10/0,4 | 1971-01-01 | ТП 052 ВЛ-1002 Шумячи
328 | Шумячский РЭС | Шумячский р-он, д.Стрекайлово | TP010-0102941 | 342883800 | ТП от ВЛ-1002 ПС"Шумячи" | ШТ | 1 | 10/0,4 | 1971-01-01 | ТП 061 ВЛ-1002 Шумячи
329 | Шумячский РЭС | Шумячский р-он, д.Понятовка | TP010-0102968 | 342883800 | ТП от ВЛ-1002 ПС"Шумячи" | ШТ | 1 | 10/0,4 | 1971-01-01 | ТП 066 ВЛ-1002 Шумячи
330 | Шумячский РЭС | Шумячский р-он, д.Понятовка | TP010-0102998 | 342883800 | ТП от ВЛ-1002 ПС"Шумячи" | ШТ | 1 | 10/0,4 | 1971-01-01 | ТП 062 ВЛ-1002 Шумячи
331 | Шумячский РЭС | Шумячский р-он, д.Понятовка | TP010-0103017 | 342883800 | ТП от ВЛ-1002 ПС"Шумячи" | ШТ | 1 | 10/0,4 | 1971-01-01 | ТП 063 ВЛ-1002 Шумячи
332 | Шумячский РЭС | Шумячский р-он, д.Озерная | TP010-0103043 | 342883800 | ТП от ВЛ-1002 ПС"Шумячи" | ШТ | 1 | 10/0,4 | 1971-01-01 | ТП 050 ВЛ-1002 Шумячи
333 | Шумячский РЭС | Шумячский р-он, д.Понятовка | TP010-0103056 | 342883800 | ТП от ВЛ-1002 ПС"Шумячи" | ШТ | 1 | 10/0,4 | 1971-01-01 | ТП 064 ВЛ-1002 Шумячи
334 | Шумячский РЭС | Шумячский р-он, д.Озерная | TP010-0103074 | 342883800 | ТП от ВЛ-1002 ПС"Шумячи" | ШТ | 1 | 10/0,4 | 1971-01-01 | ТП 055 ВЛ-1002 Шумячи
335 | Шумячский РЭС | Шумячский р-он, д.Озерная | TP010-0103107 | 342883800 | ТП от ВЛ-1002 ПС"Шумячи" | ШТ | 1 | 10/0,4 | 1971-01-01 | КТП -18-2 Руссковский картофилехранилищ
336 | Шумячский РЭС | Шумячский р-он, Круторовка | TP010-0090040 | 342884500 | ТП от ВЛ-1003 ПС"Студенец" | ШТ | 1 | 10/0,4 | 1964-01-01 | КТП-1-3 Круторовка
337 | Шумячский РЭС | Шумячский р-он, В.Поляна | TP010-0090050 | 342884500 | ТП от ВЛ-1003 ПС"Студенец" | ШТ | 1 | 10/0,4 | 1964-01-01 | КТП-3-3 В.Поляна
338 | Шумячский РЭС | Шумячский р-он, Комаровичи | TP010-0090061 | 342884500 | ТП от ВЛ-1003 ПС"Студенец" | ШТ | 1 | 10/0,4 | 1964-01-01 | КТП-4-3 Комаровичи
339 | Шумячский РЭС | Шумячский р-он, д.Осетище | TP010-0090078 | 342884500 | ТП от ВЛ-1003 ПС"Студенец" | ШТ | 1 | 10/0,4 | 1964-01-01 | КТП-5-3 Осетище ферма
340 | Шумячский РЭС | Шумячский р-он, д.Осетище | TP010-0090104 | 342884500 | ТП от ВЛ-1003 ПС"Студенец" | ШТ | 1 | 10/0,4 | 1964-01-01 | КТП-6-3 Осетище
341 | Шумячский РЭС | Шумячский р-он, Бедня | TP010-0090271 | 342884500 | ТП от ВЛ-1003 ПС"Студенец" | ШТ | 1 | 10/0,4 | 1964-01-01 | КТП-8-3 Бедня
342 | Шумячский РЭС | Шумячский р-он, д.Пнево | TP010-0090284 | 342884500 | ТП от ВЛ-1003 ПС"Студенец" | ШТ | 1 | 10/0,4 | 1964-01-01 | ТП 219 ВЛ-1003 Студенец
343 | Шумячский РЭС | Шумячский р-он, д.Соколянка | TP010-0090018 | 342885200 | ТП от ВЛ-1002 ПС "Студенец" | ШТ | 1 | 10/0,4 | 1964-01-01 | ТП 209 ВЛ-1002 Студенец
344 | Шумячский РЭС | Шумячский р-он, д.Буда (Студенецкое сп) | TP010-0090029 | 342885200 | ТП от ВЛ-1002 ПС "Студенец" | ШТ | 1 | 10/0,4 | 1964-01-01 | ТП 210 ВЛ-1002 Студенец
345 | Шумячский РЭС | Шумячский р-он, д.Поповна | TP010-0109207 | 342886100 | ТП от ВЛ-1006 ПС "Первомайск" | ШТ | 1 | 10/0,4 | 1966-01-01 | ТП 136 ВЛ-1006 Первомайская
346 | Шумячский РЭС | Шумячский р-он, д.Слобода | TP010-0109208 | 342886100 | ТП от ВЛ-1006 ПС "Первомайск" | ШТ | 1 | 10/0,4 | 1966-01-01 | ТП 135 ВЛ-1006 Первомайская
347 | Шумячский РЭС | Шумячский р-он, д.Малая Игнатовка | TP010-0109209 | 342886100 | ТП от ВЛ-1006 ПС "Первомайск" | ШТ | 1 | 10/0,4 | 1966-01-01 | ТП 137 ВЛ-1006 Первомайская
348 | Шумячский РЭС | Шумячский р-он, д.Иванов Стан | TP010-0109210 | 342886100 | ТП от ВЛ-1006 ПС "Первомайск" | ШТ | 1 | 10/0,4 | 1966-01-01 | ТП 139 ВЛ-1006 Первомайская
349 | Шумячский РЭС | Шумячский р-он, д.Ильинка | TP010-0109212 | 342886100 | ТП от ВЛ-1006 ПС "Первомайск" | ШТ | 1 | 10/0,4 | 1966-01-01 | ТП 141 ВЛ-1006 Первомайская
350 | Шумячский РЭС | Шумячский р-он, д.Новое Заселье | TP010-0109214 | 342886100 | ТП от ВЛ-1006 ПС "Первомайск" | ШТ | 1 | 10/0,4 | 1966-01-01 | ТП 143 ВЛ-1006 Первомайская
351 | Шумячский РЭС | Шумячский р-он, д.Старое Заселье | TP010-0109215 | 342886100 | ТП от ВЛ-1006 ПС "Первомайск" | ШТ | 1 | 10/0,4 | 1966-01-01 | ТП 145 ВЛ-1006 Первомайская
352 | Шумячский РЭС | Шумячский р-он, д.Дубровка | TP010-0109216 | 342886100 | ТП от ВЛ-1006 ПС "Первомайск" | ШТ | 1 | 10/0,4 | 1966-01-01 | ТП 147 ВЛ-1006 Первомайская
353 | Шумячский РЭС | Шумячский р-он, д.Шибнево | TP010-0109218 | 342886100 | ТП от ВЛ-1006 ПС "Первомайск" | ШТ | 1 | 10/0,4 | 1966-01-01 | ТП 148 ВЛ-1006 Первомайская
354 | Шумячский РЭС | Шумячский р-он, д.Дубровка | TP010-0109219 | 342886100 | ТП от ВЛ-1006 ПС "Первомайск" | ШТ | 1 | 10/0,4 | 1966-01-01 | ТП 146 ВЛ-1006 Первомайская
355 | Шумячский РЭС | Шумячский р-он, д.Новое Заселье | TP010-0109236 | 342886100 | ТП от ВЛ-1006 ПС "Первомайск" | ШТ | 1 | 10/0,4 | 1966-01-01 | ТП 142 ВЛ-1006 Первомайская
356 | Шумячский РЭС | Шумячский р-он, д.Нижнее Хоронево | TP010-0079953 | 342887700 | ТП от ВЛ-1001 ПС "Петровичи" | ШТ | 1 | 10/0,4 | 1964-01-01 | КТП-1-1 Нижнее Хоронево
357 | Шумячский РЭС | Шумячский р-он, д.Загустино | TP010-0079969 | 342887700 | ТП от ВЛ-1001 ПС "Петровичи" | ШТ | 1 | 10/0,4 | 1964-01-01 | КТП-7-1 Загустино
358 | Шумячский РЭС | Шумячский р-он, д.В.Хоронево | TP010-0079977 | 342887700 | ТП от ВЛ-1001 ПС "Петровичи" | ШТ | 1 | 10/0,4 | 1964-01-01 | ТП 235 ВЛ-1001 Петровичи
359 | Шумячский РЭС | Шумячский р-он, Иоргиново | TP010-0080003 | 342888400 | ТП от ВЛ-1003 ПС "Петровичи" | ШТ | 1 | 10/0,4 | 1964-01-01 | КТП -2-3 Иоргиново
360 | Шумячский РЭС | Шумячский р-он, Погуляевка | TP010-0080021 | 342888400 | ТП от ВЛ-1003 ПС "Петровичи" | ШТ | 1 | 10/0,4 | 1964-01-01 | КТП-3-3 Погуляевка
361 | Шумячский РЭС | Шумячский р-он, Петуховка | TP010-0080030 | 342888400 | ТП от ВЛ-1003 ПС "Петровичи" | ШТ | 1 | 10/0,4 | 1964-01-01 | КТП-4-3 Петуховка
362 | Шумячский РЭС | Шумячский р-он, Перядино | TP010-0080041 | 342888400 | ТП от ВЛ-1003 ПС "Петровичи" | ШТ | 1 | 10/0,4 | 1964-01-01 | КТП-5-3 Перядино
363 | Шумячский РЭС | Шумячский р-он, Клишково | TP010-0080049 | 342888400 | ТП от ВЛ-1003 ПС "Петровичи" | ШТ | 1 | 10/0,4 | 1964-01-01 | КТП-6-3 Клишково
364 | Шумячский РЭС | Шумячский р-он, Починичи | TP010-0080061 | 342888400 | ТП от ВЛ-1003 ПС "Петровичи" | ШТ | 1 | 10/0,4 | 1964-01-01 | КТП -8-3 Починичи АВМ
365 | Шумячский РЭС | Шумячский р-он, д.Починичи | TP010-0080071 | 342888400 | ТП от ВЛ-1003 ПС "Петровичи" | ШТ | 1 | 10/0,4 | 1964-01-01 | ТП 244 ВЛ-1003 Петровичи
366 | Шумячский РЭС | Шумячский р-он, д.Починичи | TP010-0080119 | 342888400 | ТП от ВЛ-1003 ПС "Петровичи" | ШТ | 1 | 10/0,4 | 1964-01-01 | КТП-7-3 Починичи ферма
367 | Шумячский РЭС | Шумячский р-он, Иловня | TP010-0080146 | 342888400 | ТП от ВЛ-1003 ПС "Петровичи" | ШТ | 1 | 10/0,4 | 1964-01-01 | КТП -17-3 Иловня
368 | Шумячский РЭС | Шумячский р-он, Комисаровка | TP010-0080165 | 342888400 | ТП от ВЛ-1003 ПС "Петровичи" | ШТ | 1 | 10/0,4 | 1964-01-01 | МТП-18-3 Комисаровка
369 | Шумячский РЭС | Шумячский р-он, Поповна | TP010-0080179 | 342888400 | ТП от ВЛ-1003 ПС "Петровичи" | ШТ | 1 | 10/0,4 | 1964-01-01 | ОТП-16-3 Поповна
370 | Шумячский РЭС | Шумячский р-он, Халиповка | TP010-0080192 | 342888400 | ТП от ВЛ-1003 ПС "Петровичи" | ШТ | 1 | 10/0,4 | 1964-01-01 | КТП -15-3 Халиповка
371 | Шумячский РЭС | Шумячский р-он, д.Гневково | TP010-0103425 | 342889100 | ТП от ВЛ-1005 ПС "Шумячи" | ШТ | 1 | 10/0,4 | 1964-01-01 | КТП -2-5 Яново
372 | Шумячский РЭС | Шумячский р-он, д.Гневково | TP010-0103437 | 342889100 | ТП от ВЛ-1005 ПС "Шумячи" | ШТ | 1 | 10/0,4 | 1964-01-01 | КТП -3-5 Гневково (водокачка )
373 | Шумячский РЭС | Шумячский р-он, д.Гневково | TP010-0103458 | 342889100 | ТП от ВЛ-1005 ПС "Шумячи" | ШТ | 1 | 10/0,4 | 1964-01-01 | КТП -5-5 Гневково ( свинарник)
374 | Шумячский РЭС | Шумячский р-он, д.Гневково | TP010-0103608 | 342889100 | ТП от ВЛ-1005 ПС "Шумячи" | ШТ | 1 | 10/0,4 | 1964-01-01 | КТП -8-5 Гневково зок
375 | Шумячский РЭС | Шумячский р-он, д.Гневково | TP010-0103968 | 342889100 | ТП от ВЛ-1005 ПС "Шумячи" | ШТ | 1 | 10/0,4 | 1964-01-01 | КТП-9-5 Гневково
376 | Шумячский РЭС | Шумячский р-он, д.Буда (Озерное сп) | TP010-0104178 | 342889100 | ТП от ВЛ-1005 ПС "Шумячи" | ШТ | 1 | 10/0,4 | 1964-01-01 | КТП-10-5 Буда
377 | Шумячский РЭС | Шумячский р-он, Рязанов | TP010-0104298 | 342889100 | ТП от ВЛ-1005 ПС "Шумячи" | ШТ | 1 | 10/0,4 | 1964-01-01 | КТП-11-5 Рязаново
378 | Шумячский РЭС | Шумячский р-он, д.Гневково | TP010-0104414 | 342889100 | ТП от ВЛ-1005 ПС "Шумячи" | ШТ | 1 | 10/0,4 | 1964-01-01 | КТП -14-5 Гневково ( телятник)
379 | Шумячский РЭС | Шумячский р-он, п.Шумячи | TP010-0104459 | 342889100 | ТП от ВЛ-1005 ПС "Шумячи" | ШТ | 1 | 10/0,4 | 1964-01-01 | КТП -12-5 Шумячи АТП
380 | Шумячский РЭС | Шумячский р-он, д.Краснополье | TP010-0109315 | 343070000 | ТП от ВЛ-1001 ПС "Поселки" | ШТ | 1 | 10/0,4 | 1985-07-01 | КТП -2-1 Краснополье ВЛ-1001 пс Поселки
381 | Шумячский РЭС | Шумячский р-он, д.Краснополье | TP010-0109329 | 343070000 | ТП от ВЛ-1001 ПС "Поселки" | ШТ | 1 | 10/0,4 | 1985-07-01 | КТП -3-1 Краснополье
382 | Шумячский РЭС | Шумячский р-он, д.Краснополье | TP010-0109338 | 343070000 | ТП от ВЛ-1001 ПС "Поселки" | ШТ | 1 | 10/0,4 | 1985-07-01 | КТП -5-1 Краснополье
383 | Шумячский РЭС | Шумячский р-он, д.Краснополье | TP010-0109342 | 343070000 | ТП от ВЛ-1001 ПС "Поселки" | ШТ | 1 | 10/0,4 | 1985-07-01 | КТП -6-1 Краснополье ( ферма)
384 | Шумячский РЭС | Шумячский р-он, Дунаевка | TP010-0109358 | 343070000 | ТП от ВЛ-1001 ПС "Поселки" | ШТ | 1 | 10/0,4 | 1985-07-01 | КТП -8-1 Дунаевка
385 | Шумячский РЭС | Шумячский р-он, д.Паломь | TP010-0109367 | 343070000 | ТП от ВЛ-1001 ПС "Поселки" | ШТ | 1 | 10/0,4 | 1985-07-01 | КТП -9-1 Сав.Палом
386 | Шумячский РЭС | Шумячский р-он, д.Паломь | TP010-0109380 | 343070000 | ТП от ВЛ-1001 ПС "Поселки" | ШТ | 1 | 10/0,4 | 1985-07-01 | КТП-11-1 Сав.палом (мастерские)
387 | Шумячский РЭС | Шумячский р-он, Зверинка | TP010-0109384 | 343070000 | ТП от ВЛ-1001 ПС "Поселки" | ШТ | 1 | 10/0,4 | 1985-07-01 | КТП -12-1 Зверинка
388 | Шумячский РЭС | Шумячский р-он, п.Шумячи | TP010-0104724 | 343125000 | ТП от ВЛ-1008 ПС "Шумячи" | ШТ | 1 | 10/0,4 | 1976-01-01 | ТП 079 ВЛ-1008 Шумячи
389 | Шумячский РЭС | Шумячский р-он, Пожога | TP010-0104745 | 343125000 | ТП от ВЛ-1008 ПС "Шумячи" | ШТ | 1 | 10/0,4 | 1976-01-01 | КТП -3-8 Пожога
390 | Шумячский РЭС | Шумячский р-он, Ожеги | TP010-0104780 | 343125000 | ТП от ВЛ-1008 ПС "Шумячи" | ШТ | 1 | 10/0,4 | 1976-01-01 | КТП -4-8 Ожеги
391 | Шумячский РЭС | Шумячский р-он, Ожеги | TP010-0104811 | 343125000 | ТП от ВЛ-1008 ПС "Шумячи" | ШТ | 1 | 10/0,4 | 1976-01-01 | КТП -5-8 Ожеги ферма
392 | Шумячский РЭС | Шумячский р-он, д.Снегиревка | TP010-0104841 | 343125000 | ТП от ВЛ-1008 ПС "Шумячи" | ШТ | 1 | 10/0,4 | 1976-01-01 | МТП--6-8 Снегиревка ( сушилка)
393 | Шумячский РЭС | Шумячский р-он, д.Снегиревка | TP010-0104887 | 343125000 | ТП от ВЛ-1008 ПС "Шумячи" | ШТ | 1 | 10/0,4 | 1976-01-01 | МТП--7-8 Снегиревка (коровник)
394 | Шумячский РЭС | Шумячский р-он, д.Снегиревка | TP010-0104962 | 343125000 | ТП от ВЛ-1008 ПС "Шумячи" | ШТ | 1 | 10/0,4 | 1976-01-01 | КТП-8-8 Снегиревка кзс
395 | Шумячский РЭС | Шумячский р-он, д.Снегиревка | TP010-0105026 | 343125000 | ТП от ВЛ-1008 ПС "Шумячи" | ШТ | 1 | 10/0,4 | 1976-01-01 | ТП 091 ВЛ-1008 Шумячи
396 | Шумячский РЭС | Шумячский р-он, д.Снегиревка | TP010-0105067 | 343125000 | ТП от ВЛ-1008 ПС "Шумячи" | ШТ | 1 | 10/0,4 | 1976-01-01 | КТП-10-8 Снегиревка СТО
397 | Шумячский РЭС | Шумячский р-он, д.Снегиревка | TP010-0105075 | 343125000 | ТП от ВЛ-1008 ПС "Шумячи" | ШТ | 1 | 10/0,4 | 1976-01-01 | КТП-11-8 Снегиревка
398 | Шумячский РЭС | Шумячский р-он, д.Снегиревка | TP010-0105086 | 343125000 | ТП от ВЛ-1008 ПС "Шумячи" | ШТ | 1 | 10/0,4 | 1976-01-01 | КТП -12-8 Снегиревка мастерские
399 | Шумячский РЭС | Шумячский р-он, д.Снегиревка | TP010-0105176 | 343125000 | ТП от ВЛ-1008 ПС "Шумячи" | ШТ | 1 | 10/0,4 | 1976-01-01 | КТП -14-8 Снегиревка торговый центр
400 | Шумячский РЭС | Шумячский р-он, д.Снегиревка | TP010-0105243 | 343125000 | ТП от ВЛ-1008 ПС "Шумячи" | ШТ | 1 | 10/0,4 | 1976-01-01 | КТП -15-8 Снегиревка (телятник)
401 | Шумячский РЭС | Шумячский р-он, д.Петровичи | TP010-0080307 | 343146000 | ТП от ВЛ-1004 ПС"Петровичи" | ШТ | 1 | 10/0,4 | 1986-12-01 | КТП-1-4 Петровичи
402 | Шумячский РЭС | Шумячский р-он, д.Петровичи | TP010-0080326 | 343146000 | ТП от ВЛ-1004 ПС"Петровичи" | ШТ | 1 | 10/0,4 | 1986-12-01 | КТП -2-4 петровичи школа
403 | Шумячский РЭС | Шумячский р-он, д.Петровичи | TP010-0080336 | 343146000 | ТП от ВЛ-1004 ПС"Петровичи" | ШТ | 1 | 10/0,4 | 1986-12-01 | КТП-3-4 Петровичи ЛВС
404 | Шумячский РЭС | Шумячский р-он, д.Петровичи | TP010-0080359 | 343146000 | ТП от ВЛ-1004 ПС"Петровичи" | ШТ | 1 | 10/0,4 | 1986-12-01 | КТП-4-4 Петровичи КЗС
405 | Шумячский РЭС | Шумячский р-он, д.Петровичи | TP010-0080374 | 343146000 | ТП от ВЛ-1004 ПС"Петровичи" | ШТ | 1 | 10/0,4 | 1986-12-01 | КТП-6-4 Петровичи
406 | Шумячский РЭС | Шумячский р-он, д.Петровичи | TP010-0080388 | 343146000 | ТП от ВЛ-1004 ПС"Петровичи" | ШТ | 1 | 10/0,4 | 1986-12-01 | КТП-7-4 Петровичи АВМ ферма
407 | Шумячский РЭС | Шумячский р-он, п.Шумячи | TP010-0106157 | 343160100 | ТП от ВЛ-1010 ПС "Шумячи" | ШТ | 1 | 10/0,4 | 1987-04-01 | ТП 108 ВЛ-1010 Шумячи
408 | Шумячский РЭС | Шумячский р-он, д.Бычки | TP010-0106189 | 343160100 | ТП от ВЛ-1010 ПС "Шумячи" | ШТ | 1 | 10/0,4 | 1987-04-01 | ТП 110 ВЛ-1010 Шумячи
409 | Шумячский РЭС | Шумячский р-он, ст.Понятовка | TP010-0106221 | 343160100 | ТП от ВЛ-1010 ПС "Шумячи" | ШТ | 1 | 10/0,4 | 1987-04-01 | ТП 111 ВЛ-1010 Шумячи
410 | Шумячский РЭС | Шумячский р-он, ст.Понятовка | TP010-0106230 | 343160100 | ТП от ВЛ-1010 ПС "Шумячи" | ШТ | 1 | 10/0,4 | 1987-04-01 | ТП 113 ВЛ-1010 Шумячи
411 | Шумячский РЭС | Шумячский р-он, п.Шумячи | TP010-0106270 | 343160100 | ТП от ВЛ-1010 ПС "Шумячи" | ШТ | 1 | 10/0,4 | 1987-04-01 | ТП 106 ВЛ-1010 Шумячи
412 | Шумячский РЭС | Шумячский р-он, ст.Понятовка | TP010-0106466 | 343160100 | ТП от ВЛ-1010 ПС "Шумячи" | ШТ | 1 | 10/0,4 | 1987-04-01 | ТП 116 ВЛ-1010 Шумячи
413 | Шумячский РЭС | Шумячский р-он, Явкино | TP010-0096072 | 344064800 | ТП от ВЛ-1003 ПС "Надейковичи" | ШТ | 1 | 10/0,4 | 1988-11-01 | КТП -2-3 Явкино
414 | Шумячский РЭС | Шумячский р-он, Полохово | TP010-0096087 | 344064800 | ТП от ВЛ-1003 ПС "Надейковичи" | ШТ | 1 | 10/0,4 | 1988-11-01 | КТП-7-3 Полохово
415 | Шумячский РЭС | Шумячский р-он, Полохово | TP010-0096101 | 344064800 | ТП от ВЛ-1003 ПС "Надейковичи" | ШТ | 1 | 10/0,4 | 1988-11-01 | ЗТП--3-3 Полохово ферма
416 | Шумячский РЭС | Шумячский р-он, Сергеевка | TP010-0095850 | 344066200 | ТП от ВЛ-1001 ПС "Надейковичи" | ШТ | 1 | 10/0,4 | 1988-11-01 | КТП-11-1 Сергеевка
417 | Шумячский РЭС | Шумячский р-он, Тихиль | TP010-0095863 | 344066200 | ТП от ВЛ-1001 ПС "Надейковичи" | ШТ | 1 | 10/0,4 | 1988-11-02 | КТП -3-1 Тихиль
418 | Шумячский РЭС | Шумячский р-он, д.Зимонино | TP010-0100482 | 344067100 | ТП от ВЛ-1002 ПС "Надейковичи" | ШТ | 1 | 10/0,4 | 1988-11-01 | КТП-4-2 Зимонино КЗС
419 | Шумячский РЭС | Шумячский р-он, д.Зимонино | TP010-0100487 | 344067100 | ТП от ВЛ-1002 ПС "Надейковичи" | ШТ | 1 | 10/0,4 | 1988-11-01 | КТП-5-2 Зимонино ферма
420 | Шумячский РЭС | Шумячский р-он, д.Зимонино | TP010-0100493 | 344067100 | ТП от ВЛ-1002 ПС "Надейковичи" | ШТ | 1 | 10/0,4 | 1988-11-01 | МТП-6-2 Зимонино ферма
421 | Шумячский РЭС | Шумячский р-он, д.Зимонино | TP010-0100496 | 344067100 | ТП от ВЛ-1002 ПС "Надейковичи" | ШТ | 1 | 10/0,4 | 1988-11-01 | КТП-7-2 Зимонино детсад
422 | Шумячский РЭС | Шумячский р-он, д.Зимонино | TP010-0100499 | 344067100 | ТП от ВЛ-1002 ПС "Надейковичи" | ШТ | 1 | 10/0,4 | 1988-11-01 | КТП-8-2 Зимонино
423 | Шумячский РЭС | Шумячский р-он, Курганово | TP010-0100503 | 344067100 | ТП от ВЛ-1002 ПС "Надейковичи" | ШТ | 1 | 10/0,4 | 1988-11-01 | КТП-9-2 Курганово
424 | Шумячский РЭС | Шумячский р-он, д.Надейковичи | TP010-0095888 | 344068700 | ТП от ВЛ-1004 ПС "Надейковичи" | ШТ | 1 | 10/0,4 | 1988-11-01 | КТП-1-4 Надейковичи
425 | Шумячский РЭС | Шумячский р-он, д.Надейковичи | TP010-0095937 | 344068700 | ТП от ВЛ-1004 ПС "Надейковичи" | ШТ | 1 | 10/0,4 | 1988-11-01 | КТП-3-4 Надейковичи ферма
426 | Шумячский РЭС | Шумячский р-он, д.Надейковичи | TP010-0095973 | 344068700 | ТП от ВЛ-1004 ПС "Надейковичи" | ШТ | 1 | 10/0,4 | 1988-11-01 | КТП-8-4 Надейковичи мастерские
427 | Шумячский РЭС | Шумячский р-он, д.Надейковичи | TP010-0095981 | 344068700 | ТП от ВЛ-1004 ПС "Надейковичи" | ШТ | 1 | 10/0,4 | 1988-11-01 | КТП -5-4 Надейковичи КЗС
428 | Шумячский РЭС | Шумячский р-он, д.Надейковичи | TP010-0095995 | 344068700 | ТП от ВЛ-1004 ПС "Надейковичи" | ШТ | 1 | 10/0,4 | 1988-11-01 | КТП-6-4 Надейковичи АВМ
429 | Шумячский РЭС | Шумячский р-он, д.Надейковичи | TP010-0096015 | 344068700 | ТП от ВЛ-1004 ПС "Надейковичи" | ШТ | 1 | 10/0,4 | 1988-11-01 | КТП-9-4 Надейковичи
430 | Шумячский РЭС | Шумячский р-он, д.Надейковичи | TP010-0096031 | 344068700 | ТП от ВЛ-1004 ПС "Надейковичи" | ШТ | 1 | 10/0,4 | 1988-11-01 | КТП -14-4 Надейковичи водокачка
431 | Шумячский РЭС | Шумячский р-он, д.Надейковичи | TP010-0096043 | 344068700 | ТП от ВЛ-1004 ПС "Надейковичи" | ШТ | 1 | 10/0,4 | 1988-11-01 | КТП-7-4 Надейковичи клуб
432 | Шумячский РЭС | Шумячский р-он, Галеевка | TP010-0096046 | 344068700 | ТП от ВЛ-1004 ПС "Надейковичи" | ШТ | 1 | 10/0,4 | 1988-11-01 | КТП-10-4 Галеевка ферма
433 | Шумячский РЭС | Шумячский р-он, Галеевка | TP010-0096050 | 344068700 | ТП от ВЛ-1004 ПС "Надейковичи" | ШТ | 1 | 10/0,4 | 1988-11-01 | КТП-11-4 Галеевка
434 | Шумячский РЭС | Шумячский р-он, Гостинка | TP010-0096054 | 344068700 | ТП от ВЛ-1004 ПС "Надейковичи" | ШТ | 1 | 10/0,4 | 1988-11-01 | КТП -12-4 Гостинка ферма
435 | Шумячский РЭС | Шумячский р-он, п.Шумячи | TP010-0109050 | 344101300 | ТП от ВЛ-1007 ПС "Шумячи" | ШТ | 1 | 10/0,4 | 1966-03-01 | ТП 039 ВЛ-1007 Шумячи
436 | Шумячский РЭС | Шумячский р-он, п.Шумячи | TP010-0109057 | 344101300 | ТП от ВЛ-1007 ПС "Шумячи" | ШТ | 1 | 10/0,4 | 1966-03-01 | ТП 038 ВЛ-1007 Шумячи
437 | Шумячский РЭС | Шумячский р-он, Венера | TP010-0091230 | 344127100 | ТП от ВЛ-1001 ПС "Микуличи" | ШТ | 1 | 10/0,4 | 1989-03-01 | КТП -3-1 Венера
438 | Шумячский РЭС | Шумячский р-он, Дубовичк | TP010-0091242 | 344127100 | ТП от ВЛ-1001 ПС "Микуличи" | ШТ | 1 | 10/0,4 | 1989-03-01 | КТП-8-1 Дубовичка
439 | Шумячский РЭС | Шумячский р-он, Осово | TP010-0091263 | 344127100 | ТП от ВЛ-1001 ПС "Микуличи" | ШТ | 1 | 10/0,4 | 1989-03-01 | КТП-6-1 Осово
440 | Шумячский РЭС | Шумячский р-он, Глушково | TP010-0091268 | 344127100 | ТП от ВЛ-1001 ПС "Микуличи" | ШТ | 1 | 10/0,4 | 1989-03-01 | КТП-7-1 Глушково
441 | Шумячский РЭС | Шумячский р-он, станция Понятовка | TP010-0091313 | 344127100 | ТП от ВЛ-1001 ПС "Микуличи" | ШТ | 1 | 10/0,4 | 1989-03-01 | ТП 170 ВЛ-1001 Микуличи
442 | Шумячский РЭС | Шумячский р-он, станция Понятовка | TP010-0091324 | 344127100 | ТП от ВЛ-1001 ПС "Микуличи" | ШТ | 1 | 10/0,4 | 1989-03-01 | ТП 171 ВЛ-1001 Микуличи
443 | Шумячский РЭС | Шумячский р-он, Новый Стан | TP010-0091338 | 344127100 | ТП от ВЛ-1001 ПС "Микуличи" | ШТ | 1 | 10/0,4 | 1989-03-01 | КТП -15-1 Новый Стан
444 | Шумячский РЭС | Шумячский р-он, Новый Стан | TP010-0091354 | 344127100 | ТП от ВЛ-1001 ПС "Микуличи" | ШТ | 1 | 10/0,4 | 1989-03-01 | КТП-9-1 Новый Стан
445 | Шумячский РЭС | Шумячский р-он, п.Шумячи | ZDT10-0109081 | 343596400 | Здание ЗТП - 1 | ШТ | 1 | 10/0,4 | 2005-12-01 | Здание ТП 001 ВЛ-1007 Шумячи
446 | Шумячский РЭС | Шумячский р-он, п.Шумячи | ZDT10-0109115 | 343590000 | Здание ЗТП -2 | ШТ | 1 | 10/0,4 | 2005-12-01 | Здание ТП 002 ВЛ-1007 Шумячи
447 | Шумячский РЭС | Шумячский р-он, п.Шумячи | ZDT10-0109130 | 343591800 | Здание ЗТП - 3 | ШТ | 1 | 10/0,4 | 2005-12-01 | Здание ТП 003 ВЛ-1007 Шумячи
448 | Шумячский РЭС | Шумячский р-он, п.Шумячи | ZDT10-0107279 | 343592500 | Здание ЗТП - 4 | ШТ | 1 | 10/0,4 | 2005-12-01 | Здание ТП 004 ВЛ-1007 Шумячи
449 | Шумячский РЭС | Шумячский р-он, п.Шумячи | ZDT10-0107433 | 343597100 | Здание ЗТП - 5 | ШТ | 1 | 10/0,4 | 2005-12-01 | Здание ТП 005 ВЛ-1003 Шумячи
450 | Шумячский РЭС | Шумячский р-он, п.Шумячи | ZDT10-0107470 | 343598900 | Здание ЗТП - 6 | ШТ | 1 | 10/0,4 | 2005-12-01 | Здание ТП 006 ВЛ-1003 Шумячи
451 | Шумячский РЭС | Шумячский р-он, п.Шумячи | ZDT10-0108722 | 343593200 | Здание ЗТП - 10 | ШТ | 1 | 10/0,4 | 2005-12-01 | Здание ТП 010 ВЛ-1003 Шумячи
452 | Шумячский РЭС | Шумячский р-он, п.Шумячи | ZDT10-0109078 | 343600900 | Здание ЗТП - 12 | ШТ | 1 | 10/0,4 | 2005-12-01 | Здание ТП 012 ВЛ-1007 Шумячи
453 | Шумячский РЭС | Шумячский р-он, п.Шумячи | ZDT10-0108852 | 343599600 | Здание ЗТП - 15 | ШТ | 1 | 10/0,4 | 2005-12-01 | Здание ТП 015 ВЛ-1004 Шумячи
454 | Шумячский РЭС | Шумячский р-он, п.Шумячи | ZDT10-0108824 | 343594100 | Здание ЗТП - 16 | ШТ | 1 | 10/0,4 | 2005-12-01 | Здание ТП 016 ВЛ-1001 Шумячи
455 | Шумячский РЭС | Шумячский р-он, п.Шумячи | ZDT10-0108836 | 343595700 | Здание ЗТП - 20 | ШТ | 1 | 10/0,4 | 2005-12-01 | Здание ТП 020 ВЛ-1004 Шумячи
456 | Шумячский РЭС | Шумячский р-он, п.Шумячи | TP010-0108903 | 343602300 | Здание ЗТП - 35 | ШТ | 1 | 10/0,4 | 2005-12-01 | Здание ТП 035 ВЛ-1004 Шумячи
457 | Шумячский РЭС | Шумячский р-он, п.Шумячи | ZDT10-0109142 | 343601600 | Здание ЗТП - 36 | ШТ | 1 | 10/0,4 | 2005-12-01 | Здание ТП 036 ВЛ-1007 Шумячи
458 | Шумячский РЭС | Шумячский р-он, п.Шумячи | TP010-0107531 | 345430600 | ГКТП№7 | ШТ | 1 | 10/0,4 | 2005-12-01 | ТП 007 ВЛ-1003 Шумячи
459 | Шумячский РЭС | Шумячский р-он, п.Шумячи | TP010-0107555 | 345431300 | КТП №8 | ШТ | 1 | 10/0,4 | 2005-12-01 | ТП 008 ВЛ-1003 Шумячи
460 | Шумячский РЭС | Шумячский р-он, п.Шумячи | TP010-0107574 | 345432000 | ГКТП№9 | ШТ | 1 | 10/0,4 | 2005-12-01 | ТП 009 ВЛ-1003 Шумячи
461 | Шумячский РЭС | Шумячский р-он, п.Шумячи | TP010-0108732 | 345433800 | МТП №11 | ШТ | 1 | 10/0,4 | 2005-12-01 | ТП 011 ВЛ-1003 Шумячи
462 | Шумячский РЭС | Шумячский р-он, п.Шумячи | TP010-0107563 | 345434500 | ГКТП №13 | ШТ | 1 | 10/0,4 | 2005-12-01 | ТП 013 ВЛ-1003 Шумячи
463 | Шумячский РЭС | Шумячский р-он, п.Шумячи | TP010-0108832 | 345435200 | КТП №14 | ШТ | 1 | 10/0,4 | 2005-12-01 | ТП 014 ВЛ-1004 Шумячи
464 | Шумячский РЭС | Шумячский р-он, п.Шумячи | TP010-0108833 | 345436100 | КТП №17 | ШТ | 1 | 10/0,4 | 2005-12-01 | ТП 017 ВЛ-1004 Шумячи
465 | Шумячский РЭС | Шумячский р-он, п.Шумячи | TP010-0108894 | 345437700 | ГКТП№18 | ШТ | 1 | 10/0,4 | 2005-12-01 | ТП 018 ВЛ-1004 Шумячи
466 | Шумячский РЭС | Шумячский р-он, п.Шумячи | ZDT10-0108877 | 10001666-00 | Здание ЗТП-19-4 Шумячи от ВЛ-1004 ПС 110/35/10кВШумячи | ШТ | 1 | 10/0,4 | 2014-09-10 | Здание ТП 019 ВЛ-1004 Шумячи
467 | Шумячский РЭС | Шумячский р-он, п.Шумячи | TP010-0108838 | 345439100 | КТП №21 | ШТ | 1 | 10/0,4 | 2005-12-01 | ТП 021 ВЛ-1004 Шумячи
468 | Шумячский РЭС | Шумячский р-он, п.Шумячи | TP010-0108812 | 345440200 | ГКТП №22 | ШТ | 1 | 10/0,4 | 2005-12-01 | ТП 022 ВЛ-1003 Шумячи
469 | Шумячский РЭС | Шумячский р-он, п.Шумячи | TP010-0107576 | 345441100 | КТП №23 | ШТ | 1 | 10/0,4 | 2005-12-01 | ТП 023 ВЛ-1003 Шумячи
470 | Шумячский РЭС | Шумячский р-он, п.Шумячи | TP010-0107579 | 345442700 | КТП №24 | ШТ | 1 | 10/0,4 | 2005-12-01 | ТП 024 ВЛ-1003 Шумячи
471 | Шумячский РЭС | Шумячский р-он, п.Шумячи | TP010-0108843 | 345443400 | КТП №25 | ШТ | 1 | 10/0,4 | 2005-12-01 | ТП 025 ВЛ-1004 Шумячи
472 | Шумячский РЭС | Шумячский р-он, п.Шумячи | TP010-0108790 | 345444100 | ГКТП №26 | ШТ | 1 | 10/0,4 | 2005-12-01 | ТП 026 ВЛ-1003 Шумячи
473 | Шумячский РЭС | Шумячский р-он, п.Шумячи | TP010-0107546 | 345445900 | КТП №27 | ШТ | 1 | 10/0,4 | 2005-12-01 | ТП 027 ВЛ-1003 Шумячи
474 | Шумячский РЭС | Шумячский р-он, п.Шумячи | TP010-0108738 | 345446600 | КТП №29 | ШТ | 1 | 10/0,4 | 2005-12-01 | ТП 029 ВЛ-1003 Шумячи
475 | Шумячский РЭС | Шумячский р-он, п.Шумячи | TP010-0108806 | 345447300 | ГКТП №31 | ШТ | 1 | 10/0,4 | 2005-12-01 | ТП 031 ВЛ-1003 Шумячи
476 | Шумячский РЭС | Шумячский р-он, п.Шумячи | TP010-0109104 | 345448000 | КТП №32 | ШТ | 1 | 10/0,4 | 2005-12-01 | ТП 032 ВЛ-1007 Шумячи
477 | Шумячский РЭС | Шумячский р-он, п.Шумячи | TP010-0107496 | 345449800 | КТП №33 | ШТ | 1 | 10/0,4 | 2005-12-01 | ТП 033 ВЛ-1003 Шумячи
478 | Шумячский РЭС | Шумячский р-он, п.Шумячи | TP010-0108798 | 345450900 | ГКТП №34 | ШТ | 1 | 10/0,4 | 2005-12-01 | ТП 034 ВЛ-1003 Шумячи
479 | Шумячский РЭС | Шумячский р-он, п.Шумячи | TP010-0107415 | 345451600 | ГКТП №37 | ШТ | 1 | 10/0,4 | 2005-12-01 | ТП 037 ВЛ-1003 Шумячи
480 | Шумячский РЭС | Шумячский р-он, с.Первомайский | TP010-0118769 | 346183800 | ТП 157 ВЛ 1009 Первомайская | ШТ | 1 | 10/0,4 | 2008-12-31 | ТП 157 ВЛ-1009 Первомайская
481 | Шумячский РЭС | Шумячский р-он, с.Первомайский | TP010-0118777 | 346184500 | ТП 152 ВЛ-1007 Первомайская | ШТ | 1 | 10/0,4 | 2008-12-31 | ТП 152 ВЛ-1007 Первомайская
482 | Шумячский РЭС | Шумячский р-он, с.Первомайский | TP010-0118773 | 346185200 | ТП 151 ВЛ-1007 Первомайская | ШТ | 1 | 10/0,4 | 2008-12-31 | ТП 151 ВЛ-1007 Первомайская
483 | Шумячский РЭС | Шумячский р-он, с.Первомайский | TP010-0109256 | 13006761-00 | ТП 154 ВЛ 1008 Первомайская | ШТ | 1 | 10/0,4 | 2009-12-31 | ТП 161 ВЛ-1010 Первомайская
484 | Шумячский РЭС | Шумячский р-он, с.Первомайский | TP010-0128711 | 13006762-00 | ТП 153 ВЛ 1008 Первомайская | ШТ | 1 | 10/0,4 | 2009-12-31 | ТП 153 ВЛ-1008 Первомайская
485 | Шумячский РЭС | Шумячский р-он, с.Первомайский | TP010-0128163 | 13007001-00 | ТП 158 ВЛ 1009 Первомайская | ШТ | 1 | 10/0,4 | 2010-11-30 | ТП 158 ВЛ-1009 Первомайская
486 | Шумячский РЭС | Шумячский р-он, с.Первомайский | TP010-0128100 | 13007007-00 | ТП 160 ВЛ 1009 Первомайская | ШТ | 1 | 10/0,4 | 2010-12-31 | ТП 160 ВЛ-1009 Первомайская
487 | Шумячский РЭС | Шумячский р-он, с.Первомайский | TP010-0132466 | 13007008-00 | ТП 162 ВЛ 1010 Первомайская | ШТ | 1 | 10/0,4 | 2010-12-31 | ТП 162 ВЛ-1010 Первомайская
488 | Шумячский РЭС | Шумячский р-он, с.Первомайский | TP010-0128145 | 13007012-00 | ТП 159 ВЛ 1009 Первомайская | ШТ | 1 | 10/0,4 | 2010-12-31 | ТП 159 ВЛ-1009 Первомайская
489 | Шумячский РЭС | Шумячский р-он, с.Первомайский | TP010-0129402 | 13007165-00 | ТП 138 ВЛ 1006 Первомайская | ШТ | 1 | 10/0,4 | 2011-12-31 | ТП 138 ВЛ-1006 Первомайская
490 | Шумячский РЭС | Шумячский р-он, д.Студенец | TP010-0134220 | 13007525-00 | ТП 10/0,4 кВ | ШТ | 1 | 10/0,4 | 2012-12-31 | ТП 215 ВЛ-1005 Студенец
491 | Шумячский РЭС | Шумячский р-он, д.Новое Заселье | ZDT10-0109236 | 10001668-00 | Здание ЗТП-15-6 Новое Заселье от ВЛ-1006 ПС 35/10кВ Первомайская | ШТ | 1 | 10/0,4 | 2014-09-10 | Здание ТП 142 ВЛ-1006 Первомайская