## Приложение 1
Приложение №1
к ТЗ по техническому освидетельствованию производственных зданий и оборудования объектов распределительных сетей
Проведение технического освидетельствования (в т.ч. по технического и комплексного обследования) ПС 35-110 кВ, распределительных сетей 0,4-10 кВ, зданий и сооружений
филиала ПАО "МРСК Центра" - "Костромаэнерго" подрядным способом в 2018 году
№ п/п | Структурное подразделение | Диспетчерское наименование оборудования | Код ТМ верхнего уровня | Месяц предоставления результатов технического освидетельствования
|  |  |  | январь | февраль | март | апрель | май | июнь | июль | август | сентябрь | октябрь | ноябрь | декабрь
1 | Галичский участок СПС | ПС 110/10кВ Луковцино | PS110-000397 | bar: Месяц предоставления результатов технического освидетельствования июнь
2 | Галичский участок СПС | ПС 110/10 кВ Буй сельская | PS110-000598 | bar: Месяц предоставления результатов технического освидетельствования июнь
3 | Галичский участок СПС | ПС 110/10 кВ Лопарево | PS110-000625 | bar: Месяц предоставления результатов технического освидетельствования июль
4 | Галичский участок СПС | ПС 110/35/10 кВ Орехово | PS110-000652 | bar: Месяц предоставления результатов технического освидетельствования июль
5 | Галичский участок СПС | ПС 35/10кВ Горбачево | PS035-000469 | bar: Месяц предоставления результатов технического освидетельствования август
6 | Галичский участок СПС | ПС 35/10 кВ Петровское | PS035-000610 | bar: Месяц предоставления результатов технического освидетельствования август
7 | Костромской участок СПС | Подстанция 110/6кВ Кострома-1 | PS110-001013 | bar: Месяц предоставления результатов технического освидетельствования сентябрь
8 | Костромской участок СПС | Подстанция 110/35/6кВ СУ ГРЭС | PS110-001273 | bar: Месяц предоставления результатов технического освидетельствования сентябрь
9 | Костромской участок СПС | Подстанция 110/35/10кВ Александрово | PS110-001234 | bar: Месяц предоставления результатов технического освидетельствования сентябрь
10 | Костромской участок СПС | Подстанция 110/35/10кВ Кр.Поляна | PS110-001277 | bar: Месяц предоставления результатов технического освидетельствования сентябрь
11 | Костромской участок СПС | Подстанция 35/6кВ Волжская | PS035-001915 | bar: Месяц предоставления результатов технического освидетельствования сентябрь
12 | Костромской участок СПС | Подстанция 35/10кВ Раслово | PS035-000944 | bar: Месяц предоставления результатов технического освидетельствования сентябрь
13 | Костромской участок СПС | Подстанция 35/10кВ Сущево | PS035-001026 | bar: Месяц предоставления результатов технического освидетельствования сентябрь
14 | Костромской участок СПС | Подстанция 35/10кВ Минское | PS035-001096 | bar: Месяц предоставления результатов технического освидетельствования сентябрь
15 | Костромской участок СПС | Подстанция 35/10 кВ Апраксино | PS035-001150 | bar: Месяц предоставления результатов технического освидетельствования сентябрь
16 | Костромской участок СПС | Подстанция 35/10кВ Владычное | PS035-001191 | bar: Месяц предоставления результатов технического освидетельствования сентябрь
17 | Костромской участок СПС | ПС 35/10кВ Кузьмищи | PS035-001906 | bar: Месяц предоставления результатов технического освидетельствования сентябрь
18 | Костромской участок СПС | Подстанция 35/10кВ Караваево | PS035-001912 | bar: Месяц предоставления результатов технического освидетельствования сентябрь
19 | Костромской участок СПС | Подстанция 35/10кВ Чернево | PS035-001955 | bar: Месяц предоставления результатов технического освидетельствования сентябрь
20 | Нейский участок службы ПС | ПС 110/10кВ Новинское | PS110-000576 | bar: Месяц предоставления результатов технического освидетельствования июль
21 | Нейский участок службы ПС | ПС 110/10кВ "ГУСЕВО" | PS110-000725 | bar: Месяц предоставления результатов технического освидетельствования июль
22 | Нейский участок службы ПС | ПС 110/10кВ "Н-ПОЛОМА" | PS110-000741 | bar: Месяц предоставления результатов технического освидетельствования август
23 | Нейский участок службы ПС | ПС 110/10кВ "ОКТЯБРЬСКАЯ" | PS110-000746 | bar: Месяц предоставления результатов технического освидетельствования август
24 | Нейский участок службы ПС | "ПС 35/10кВ "" ОКУЛОВО""" | PS035-000589 | bar: Месяц предоставления результатов технического освидетельствования июль
25 | Нейский участок службы ПС | "ПС 35/10кВ ""ЧЕРНЫШЕВО""" | PS035-000591 | bar: Месяц предоставления результатов технического освидетельствования сентябрь
26 | Нейский участок службы ПС | "ПС 35/10кВ ""УНЖА""" | PS035-000593 | bar: Месяц предоставления результатов технического освидетельствования сентябрь
27 | Нейский участок службы ПС | "ПС 35/10кВ ""НИКОЛО-МАКАРОВО""" | PS035-000603 | bar: Месяц предоставления результатов технического освидетельствования сентябрь
28 | Нейский участок службы ПС | ПС 35/10кВ "МЕДВЕДИЦА" | PS035-000915 | bar: Месяц предоставления результатов технического освидетельствования июнь
29 | Нейский участок службы ПС | ПС 35/10кВ "СОСНОВКА" | PS035-000918 | bar: Месяц предоставления результатов технического освидетельствования сентябрь
30 | Шарьинский участок СПС | Подстанция 110/6-10кВ Якшанга | PS110-000484 | bar: Месяц предоставления результатов технического освидетельствования июнь
31 | Шарьинский участок СПС | Подстанция 110/35/10кВ Павино | PS110-000816 | bar: Месяц предоставления результатов технического освидетельствования июль
32 | Шарьинский участок СПС | Подстанция 110/10кВ Шекшема | PS110-000831 | bar: Месяц предоставления результатов технического освидетельствования июнь
33 | Шарьинский участок СПС | Подстанция 110/35/10кВ Вохма | PS110-000862 | bar: Месяц предоставления результатов технического освидетельствования июль
34 | Шарьинский участок СПС | Подстанция 35/10кВ Головино | PS035-000997 | bar: Месяц предоставления результатов технического освидетельствования июнь
35 | Шарьинский участок СПС | Подстанция 35/10кВ Заветлужье | PS035-001033 | bar: Месяц предоставления результатов технического освидетельствования май
36 | Шарьинский участок СПС | ПС 35/10кВ Забегаево | PS035-001099 | bar: Месяц предоставления результатов технического освидетельствования июль
37 | Мантуровский РЭС | здание РПБ Мантуровского РЭС | ZDRPB-0000542 | bar: Месяц предоставления результатов технического освидетельствования май
38 | Мантуровский РЭС | здание РПБ Мантуровского РЭС | ZDRPB-0000542 | bar: Месяц предоставления результатов технического освидетельствования май
39 | Чухломский РЭС | Здание маслохозяйства | ZDRPB-0001029-02 | bar: Месяц предоставления результатов технического освидетельствования май
40 | Шарьинский РЭС | Ремонтно механическая станция | ZDRPB-0001483 | bar: Месяц предоставления результатов технического освидетельствования май
41 | Шарьинский РЭС | Материальный склад; общая площадь 239,8к | ZDRPB-0001477 | bar: Месяц предоставления результатов технического освидетельствования май
42 | Городской РЭС | Здание материального склада | ZDRPB-0001480 | bar: Месяц предоставления результатов технического освидетельствования май
43 | Городской РЭС | Здание ТП-150 | ZDT06-0007163 | bar: Месяц предоставления результатов технического освидетельствования январь
44 | Городской РЭС | Здания ТП №218 | ZDT06-0007204 | bar: Месяц предоставления результатов технического освидетельствования февраль
45 | Городской РЭС | Здания ТП №252 | ZDT06-0007290 | bar: Месяц предоставления результатов технического освидетельствования февраль
46 | Городской РЭС | Здания ТП №381 | ZDT06-0007337 | bar: Месяц предоставления результатов технического освидетельствования март
47 | Городской РЭС | Здания ТП №383 | ZDT06-0007338 | bar: Месяц предоставления результатов технического освидетельствования март
48 | Городской РЭС | Здания ТП №414 | ZDT06-0007340 | bar: Месяц предоставления результатов технического освидетельствования март
49 | Городской РЭС | Здания ТП №613 | ZDT06-0007382 | bar: Месяц предоставления результатов технического освидетельствования апрель
50 | Городской РЭС | Здания ТП №13 | ZDT06-0007623 | bar: Месяц предоставления результатов технического освидетельствования январь
51 | Городской РЭС | Здания ТП №34 | ZDT06-0007727 | bar: Месяц предоставления результатов технического освидетельствования январь
52 | Городской РЭС | Здания ТП №58 | ZDT06-0007907 | bar: Месяц предоставления результатов технического освидетельствования январь
53 | Городской РЭС | Здания ТП №65 | ZDT06-0007920 | bar: Месяц предоставления результатов технического освидетельствования январь
54 | Городской РЭС | Здания ТП №70 | ZDT06-0007926 | bar: Месяц предоставления результатов технического освидетельствования январь
55 | Городской РЭС | Здания ТП №82 | ZDT06-0007987 | bar: Месяц предоставления результатов технического освидетельствования январь
56 | Городской РЭС | Здания ТП №123 | ZDT06-0008113 | bar: Месяц предоставления результатов технического освидетельствования январь
57 | Городской РЭС | Здания ТП №140 | ZDT06-0008170 | bar: Месяц предоставления результатов технического освидетельствования январь
58 | Нерехтский РЭС | Здание ЗТП№101(г) | ZDT06-0008501 | bar: Месяц предоставления результатов технического освидетельствования октябрь
59 | Нерехтский РЭС | Здание ЗТП№114(г) | ZDT06-0008513 | bar: Месяц предоставления результатов технического освидетельствования ноябрь
60 | Нерехтский РЭС | Здание ЗТП №6(г) | ZDT06-0008531 | bar: Месяц предоставления результатов технического освидетельствования ноябрь
61 | Городской РЭС | Здания ТП №149 | ZDT06-0008703 | bar: Месяц предоставления результатов технического освидетельствования январь
62 | Городской РЭС | Здания ТП №155 | ZDT06-0008709 | bar: Месяц предоставления результатов технического освидетельствования февраль
63 | Городской РЭС | Здания ТП №165 | ZDT06-0008718 | bar: Месяц предоставления результатов технического освидетельствования февраль
64 | Городской РЭС | Здания ТП №191 | ZDT06-0008735 | bar: Месяц предоставления результатов технического освидетельствования февраль
65 | Городской РЭС | Здания ТП №199 | ZDT06-0008744 | bar: Месяц предоставления результатов технического освидетельствования февраль
66 | Городской РЭС | Здания ТП №209 | ZDT06-0008755 | bar: Месяц предоставления результатов технического освидетельствования февраль
67 | Городской РЭС | Здания ТП №213 | ZDT06-0008759 | bar: Месяц предоставления результатов технического освидетельствования февраль
68 | Городской РЭС | Здания ТП №297 | ZDT06-0008908 | bar: Месяц предоставления результатов технического освидетельствования февраль
69 | Городской РЭС | Здания ТП №300 | ZDT06-0008913 | bar: Месяц предоставления результатов технического освидетельствования февраль
70 | Городской РЭС | Здания ТП №313 | ZDT06-0008927 | bar: Месяц предоставления результатов технического освидетельствования февраль
71 | Городской РЭС | Здания ТП №314 | ZDT06-0008931 | bar: Месяц предоставления результатов технического освидетельствования февраль
72 | Городской РЭС | Здания ТП №317 | ZDT06-0008937 | bar: Месяц предоставления результатов технического освидетельствования февраль
73 | Городской РЭС | Здания ТП №348 | ZDT06-0008993 | bar: Месяц предоставления результатов технического освидетельствования март
74 | Городской РЭС | Здания ТП №359 | ZDT06-0009002 | bar: Месяц предоставления результатов технического освидетельствования март
75 | Волгореченский РЭС | Здания ЗТП-6кВ № 021 сооружения | ZDT06-0009091 | bar: Месяц предоставления результатов технического освидетельствования март
76 | Волгореченский РЭС | Здания ЗТП-6кВ № 019 сооружения | ZDT06-0009106 | bar: Месяц предоставления результатов технического освидетельствования март
77 | Волгореченский РЭС | Здания ЗТП-6кВ № 018 сооружения | ZDT06-0009112 | bar: Месяц предоставления результатов технического освидетельствования март
78 | Волгореченский РЭС | Здания ЗТП-6кВ № 034 сооружения | ZDT06-0009124 | bar: Месяц предоставления результатов технического освидетельствования апрель
79 | Волгореченский РЭС | Здания ЗТП-6кВ № 023 сооружения | ZDT06-0009133 | bar: Месяц предоставления результатов технического освидетельствования февраль
80 | Волгореченский РЭС | Здания ЗТП-6кВ № 024 сооружения | ZDT06-0009137 | bar: Месяц предоставления результатов технического освидетельствования февраль
81 | Городской РЭС | Здания ТП №251 | ZDT06-0009150 | bar: Месяц предоставления результатов технического освидетельствования февраль
82 | Городской РЭС | Здания ТП №44 | ZDT06-0009201 | bar: Месяц предоставления результатов технического освидетельствования январь
83 | Городской РЭС | Здания ТП №76 | ZDT06-0009211 | bar: Месяц предоставления результатов технического освидетельствования январь
84 | Городской РЭС | Здания ТП №120 | ZDT06-0009231 | bar: Месяц предоставления результатов технического освидетельствования январь
85 | Городской РЭС | Здания ТП №151 | ZDT06-0009242 | bar: Месяц предоставления результатов технического освидетельствования январь
86 | Городской РЭС | Здания ТП №156 | ZDT06-0009247 | bar: Месяц предоставления результатов технического освидетельствования февраль
87 | Городской РЭС | Здания ТП №217 | ZDT06-0009272 | bar: Месяц предоставления результатов технического освидетельствования февраль
88 | Городской РЭС | Здания ТП №331 | ZDT06-0009304 | bar: Месяц предоставления результатов технического освидетельствования март
89 | Городской РЭС | Здания ТП №358 | ZDT06-0009321 | bar: Месяц предоставления результатов технического освидетельствования март
90 | Городской РЭС | Здания ТП №369 | ZDT06-0009331 | bar: Месяц предоставления результатов технического освидетельствования март
91 | Городской РЭС | Здания ТП №380 | ZDT06-0009345 | bar: Месяц предоставления результатов технического освидетельствования март
92 | Шарьинский РЭС | Здания ЗТП-6кВ №83 "Лермонтова" ф.613 Ш | ZDT06-0009348 | bar: Месяц предоставления результатов технического освидетельствования октябрь
93 | Городской РЭС | Здания ТП №389 | ZDT06-0009379 | bar: Месяц предоставления результатов технического освидетельствования март
94 | Городской РЭС | Здания ТП №413 | ZDT06-0009420 | bar: Месяц предоставления результатов технического освидетельствования март
95 | Городской РЭС | Здания ТП №607 | ZDT06-0009491 | bar: Месяц предоставления результатов технического освидетельствования апрель
96 | Шарьинский РЭС | Здания ЗТП-6кВ №55 "Калинина" ф.612 ПС Р | ZDT06-0009494 | bar: Месяц предоставления результатов технического освидетельствования июнь
97 | Городской РЭС | Здания ТП №610 | ZDT06-0009499 | bar: Месяц предоставления результатов технического освидетельствования апрель
98 | Городской РЭС | Здания ТП №428 | ZDT06-0009605 | bar: Месяц предоставления результатов технического освидетельствования март
99 | Городской РЭС | Здания ТП №623 | ZDT06-0009691 | bar: Месяц предоставления результатов технического освидетельствования апрель
100 | Городской РЭС | Здания ТП №630 | ZDT06-0009695 | bar: Месяц предоставления результатов технического освидетельствования апрель
101 | Городской РЭС | Здания ТП №632 | ZDT06-0009697 | bar: Месяц предоставления результатов технического освидетельствования апрель
102 | Шарьинский РЭС | Здания ЗТП-6кВ №177 Садовая Ф-601 Шарья( | ZDT06-0009698 | bar: Месяц предоставления результатов технического освидетельствования сентябрь
103 | Городской РЭС | Здания ТП №545 | ZDT06-0009721 | bar: Месяц предоставления результатов технического освидетельствования март
104 | Шарьинский РЭС | Здания ЗТП-6кВ №71 Школа3, ф612 ПС Шарья | ZDT06-0009836 | bar: Месяц предоставления результатов технического освидетельствования июнь
105 | Шарьинский РЭС | Здания ЗТП-6кВ №7 Больница ф.605 ШТЭЦ | ZDT06-0009837 | bar: Месяц предоставления результатов технического освидетельствования сентябрь
106 | Шарьинский РЭС | Здания КТП-6кВ №37 ДСК ф.612 ПС-Шарья (Р | ZDT06-0009476 | bar: Месяц предоставления результатов технического освидетельствования май
107 | Шарьинский РЭС | Здания ЗТП-6кВ №82 Горького ф.612 ПС-Шар | ZDT06-0009848 | bar: Месяц предоставления результатов технического освидетельствования сентябрь
108 | Шарьинский РЭС | Здание ЗТП-6кВ №56 Победа ф.601 ПС-Шар | ZDT06-0009854 | bar: Месяц предоставления результатов технического освидетельствования май
109 | Городской РЭС | Здания ТП №473 | ZDT06-0009873 | bar: Месяц предоставления результатов технического освидетельствования март
110 | Шарьинский РЭС | Здания ЗТП-6кВ №39 Лесопристань Ф-613 Ша | ZDT06-0010787 | bar: Месяц предоставления результатов технического освидетельствования октябрь
111 | Городской РЭС | Здания ТП №101 | ZDT06-0011839 | bar: Месяц предоставления результатов технического освидетельствования январь
112 | Городской РЭС | Здания ТП №25 | ZDT06-0011931 | bar: Месяц предоставления результатов технического освидетельствования январь
113 | Городской РЭС | Здания ТП №741 | ZDT06-0013497 | bar: Месяц предоставления результатов технического освидетельствования май
114 | Галичский РЭС | Здания ЗТП №11 "Степаново" ф10-02ПС Степ | ZDT10-0020867 | bar: Месяц предоставления результатов технического освидетельствования январь
115 | Нейский РЭС | Здания ТП №166 ЗТП-320 "АРЗ" | ZDT10-0026393 | bar: Месяц предоставления результатов технического освидетельствования сентябрь
116 | Нейский РЭС | Здания ТП №137 ЗТП-250 "Типография" | ZDT10-0026437 | bar: Месяц предоставления результатов технического освидетельствования сентябрь
117 | Нейский РЭС | Здания ТП №153 ЗТП-250 "Маслозавод" | ZDT10-0027625 | bar: Месяц предоставления результатов технического освидетельствования сентябрь
118 | Нейский РЭС | Здания ТП №151 ЗТП-2*250 "СПТУ-14" | ZDT10-0027909 | bar: Месяц предоставления результатов технического освидетельствования сентябрь
119 | Нейский РЭС | Здания ТП №157 ЗТП-2х400 "60 кв.д. ул.Лю | ZDT10-0028419 | bar: Месяц предоставления результатов технического освидетельствования сентябрь
120 | Нейский РЭС | Здания ТП №112 ЗТП-250 "ЛПХ" | ZDT10-0028894 | bar: Месяц предоставления результатов технического освидетельствования сентябрь
121 | Нейский РЭС | Здания ТП №130 ЗТП-160 "Баня" | ZDT10-0029412 | bar: Месяц предоставления результатов технического освидетельствования сентябрь
122 | Нейский РЭС | Здания ТП №105 ЗТП-320 ПМК-10 | ZDT10-0029588 | bar: Месяц предоставления результатов технического освидетельствования сентябрь
123 | Нейский РЭС | Здания ТП №147 ЗТП-320 "В/Городок" | ZDT10-0029745 | bar: Месяц предоставления результатов технического освидетельствования сентябрь
124 | Сусанинский РЭС | Здание ТП-38 ф10-03 ПС Сусанино | ZDT10-0030222 | bar: Месяц предоставления результатов технического освидетельствования май
125 | Солигалический РЭС | Здание ТП Семстанция | ZDT10-0032323 | bar: Месяц предоставления результатов технического освидетельствования май
126 | Солигалический РЭС | Здание ТП Типография | ZDT10-0032460 | bar: Месяц предоставления результатов технического освидетельствования сентябрь
127 | Солигалический РЭС | Здание ТП Нефтебаза | ZDT10-0032849 | bar: Месяц предоставления результатов технического освидетельствования июнь
128 | Антроповский РЭС | Здания ЗТП, сооружения | ZDT10-0033685 | bar: Месяц предоставления результатов технического освидетельствования апрель
129 | Антроповский РЭС | Здания ЗТП, сооружения | ZDT10-0034713 | bar: Месяц предоставления результатов технического освидетельствования сентябрь
130 | Антроповский РЭС | Здания ЗТП, сооружения | ZDT10-0034895 | bar: Месяц предоставления результатов технического освидетельствования март
131 | Антроповский РЭС | Здания ЗТП, сооружения | ZDT10-0034993 | bar: Месяц предоставления результатов технического освидетельствования март
132 | Сусанинский РЭС | Здание ЗТП № 8 | ZDT10-0035312 | bar: Месяц предоставления результатов технического освидетельствования апрель
133 | Парфеньевский РЭС | ЗТП-РК КПСС | ZDT10-0035723 | bar: Месяц предоставления результатов технического освидетельствования апрель
134 | Парфеньевский РЭС | ТП дУспенье | ZDT10-0035871 | bar: Месяц предоставления результатов технического освидетельствования июнь
135 | Кадыйский РЭС | Здания ЗТП, сооружения ТП-171 | ZDT10-0036089 | bar: Месяц предоставления результатов технического освидетельствования февраль
136 | Кадыйский РЭС | ТП Кадый, ТП 2x250 Кадый 2 очередь | ZDT10-0036136 | bar: Месяц предоставления результатов технического освидетельствования февраль
137 | Кадыйский РЭС | ЗТП пКадый улКостромская 86А | ZDT10-0036166 | bar: Месяц предоставления результатов технического освидетельствования февраль
138 | Кадыйский РЭС | ТП 43 Кадый Паньково | ZDT10-0036271 | bar: Месяц предоставления результатов технического освидетельствования март
139 | Кадыйский РЭС | ТП 1 Екатер МТФ ТП здание | ZDT10-0036355 | bar: Месяц предоставления результатов технического освидетельствования март
140 | Кадыйский РЭС | Здания ЗТП, сооружения ТП-087 | ZDT10-0037104 | bar: Месяц предоставления результатов технического освидетельствования сентябрь
141 | Мантуровский РЭС | Здания ЗТП№001 Медведица КЗС | ZDT10-0046503 | bar: Месяц предоставления результатов технического освидетельствования январь
142 | Мантуровский РЭС | Здания ЗТП№014 Попово КЗС | ZDT10-0050672 | bar: Месяц предоставления результатов технического освидетельствования январь
143 | Мантуровский РЭС | Здания ЗТП№114 Подвигалиха П/Ст | ZDT10-0050944 | bar: Месяц предоставления результатов технического освидетельствования январь
144 | Мантуровский РЭС | Здания ЗТП№117 Подвигалиха КЗС | ZDT10-0051008 | bar: Месяц предоставления результатов технического освидетельствования май
145 | Мантуровский РЭС | Здания ЗТП№219 Леонтьево КЗС | ZDT10-0051199 | bar: Месяц предоставления результатов технического освидетельствования июнь
146 | Мантуровский РЭС | Здания ЗТП№208 д.Угоры | ZDT10-0052127 | bar: Месяц предоставления результатов технического освидетельствования январь
147 | Мантуровский РЭС | Здания ЗТП№209 Угоры КЗС | ZDT10-0052159 | bar: Месяц предоставления результатов технического освидетельствования февраль
148 | Межевской РЭС | Здания ЗТП 009 п.Первомайский | ZDT10-0053513 | bar: Месяц предоставления результатов технического освидетельствования февраль
149 | Межевской РЭС | Здания ЗТП 131 с. Никола, школа | ZDT10-0058639 | bar: Месяц предоставления результатов технического освидетельствования март
150 | Островский РЭС | Здания ЗТП, сооружения ТП №206 | ZDT10-0062903 | bar: Месяц предоставления результатов технического освидетельствования февраль
151 | Нерехтский РЭС | Здание ЗТП №95 | ZDT10-0095758 | bar: Месяц предоставления результатов технического освидетельствования ноябрь
152 | Нерехтский РЭС | Здание ЗТП№48 п.Лаврово | ZDT10-0095923 | bar: Месяц предоставления результатов технического освидетельствования январь
153 | Нерехтский РЭС | Здание ЗТП№51 п.Лужки | ZDT10-0095944 | bar: Месяц предоставления результатов технического освидетельствования январь
154 | Нерехтский РЭС | Здание ЗТП№106 д.Гилево | ZDT10-0096160 | bar: Месяц предоставления результатов технического освидетельствования январь
155 | Нерехтский РЭС | Здание ЗТП №154 д.Татарское | ZDT10-0096178 | bar: Месяц предоставления результатов технического освидетельствования январь
156 | Нерехтский РЭС | Здание ЗТП№218 (РП Григорцево) | ZDT10-0096371 | bar: Месяц предоставления результатов технического освидетельствования февраль
157 | Нерехтский РЭС | Здания ЗТП№229 с.Татарское | ZDT10-0096394 | bar: Месяц предоставления результатов технического освидетельствования март
158 | Нерехтский РЭС | Здание ЗТП№235 д.Татарское | ZDT10-0096402 | bar: Месяц предоставления результатов технического освидетельствования март
159 | Нерехтский РЭС | Здание ЗТП№328 п.Лужки | ZDT10-0096491 | bar: Месяц предоставления результатов технического освидетельствования апрель
160 | Волгореченский РЭС | Здания ЗТП-10кВ № 106 с. Густомесово | ZDT10-0096871 | bar: Месяц предоставления результатов технического освидетельствования май
161 | Галичский РЭС | Здания ЗТП №145 "ГНС" ф10-02,06 ЦРП Гали | ZDT10-0099025 | bar: Месяц предоставления результатов технического освидетельствования ноябрь
162 | Солигалический РЭС | Здание ТП Автостанция | ZDT10-0099578 | bar: Месяц предоставления результатов технического освидетельствования апрель
163 | Солигалический РЭС | Здание ТП Вод.башня | ZDT10-0099618 | bar: Месяц предоставления результатов технического освидетельствования октябрь
164 | Красносельский РЭС | ЗТП №270 | ZDT10-0099765 | bar: Месяц предоставления результатов технического освидетельствования ноябрь
165 | Парфеньевский РЭС | ЗТП -320 кВа 10/0,4 кВа п.Бор Парфеньев | ZDT10-0099975 | bar: Месяц предоставления результатов технического освидетельствования май
166 | Городской РЭС | Здания ТП №559 | ZDT10-0100329 | bar: Месяц предоставления результатов технического освидетельствования март
167 | Городской РЭС | Здания ТП №561 | ZDT10-0100347 | bar: Месяц предоставления результатов технического освидетельствования апрель
168 | Городской РЭС | Здания ТП №562 | ZDT10-0100360 | bar: Месяц предоставления результатов технического освидетельствования апрель
169 | Городской РЭС | Здания ТП №563 | ZDT10-0100367 | bar: Месяц предоставления результатов технического освидетельствования апрель
170 | Городской РЭС | Здания ТП №565 | ZDT10-0100388 | bar: Месяц предоставления результатов технического освидетельствования апрель
171 | Городской РЭС | Здания ТП №625 | ZDT10-0101006 | bar: Месяц предоставления результатов технического освидетельствования апрель
172 | Городской РЭС | Здания ТП №658 | ZDT10-0101162 | bar: Месяц предоставления результатов технического освидетельствования апрель
173 | Городской РЭС | Здания ТП №634 | ZDT10-0101259 | bar: Месяц предоставления результатов технического освидетельствования апрель
174 | Костромской РЭС | Здание ЗТП-386 | ZDT10-0103262 | bar: Месяц предоставления результатов технического освидетельствования январь
175 | Мантуровский РЭС | Здания ЗТП№606 19-й Дом | ZDT10-0117560 | bar: Месяц предоставления результатов технического освидетельствования январь
176 | Городской РЭС | Здания ТП №386 | ZDT10-0119808 | bar: Месяц предоставления результатов технического освидетельствования март
177 | Городской РЭС | Здания ТП №707 | ZDT10-0125964 | bar: Месяц предоставления результатов технического освидетельствования май
178 | Парфеньевский РЭС | Здание трансформаторной подстанции № 2 | ZDT10-0126383 | bar: Месяц предоставления результатов технического освидетельствования сентябрь
179 | Парфеньевский РЭС | Здание трансформаторной подстанции № 3 | ZDT10-0126389 | bar: Месяц предоставления результатов технического освидетельствования сентябрь
180 | Нерехтский РЭС | КЛ-6кВ Связь ЦРП с ТП №10 (КЛ) | KS006-0004970 | bar: Месяц предоставления результатов технического освидетельствования май
181 | Городской РЭС | КЛ-6кВ уч.маг. ф.В-27 на ТП-577 1с.ш. | KS006-0006808 | bar: Месяц предоставления результатов технического освидетельствования май
182 | Городской РЭС | КЛ-6кВ ф. В-105 Вост-1 - РП-28 | KS006-0007619 | bar: Месяц предоставления результатов технического освидетельствования май
183 | Городской РЭС | КЛ-6кВ ф.С-17 ПС Северная-РП-5 каб.2 | KS006-0007638 | bar: Месяц предоставления результатов технического освидетельствования май
184 | Городской РЭС | КЛ-6кВ РП-7 магис. 717 | KS006-0007648 | bar: Месяц предоставления результатов технического освидетельствования октябрь
185 | Костромской РЭС | КЛ-6кВ ф.603 Никол. уч-к ТП-476-ТП-491 | KS006-0007694 | bar: Месяц предоставления результатов технического освидетельствования сентябрь
186 | Волгореченский РЭС | КЛ 6 кВ Ф 604 п/с СУ ГРЭС | KS006-9440001 | bar: Месяц предоставления результатов технического освидетельствования июнь
187 | Городской РЭС | КЛ-6кВ ТП-301 - ТП-211 2с.ш. | KS006-9440037 | bar: Месяц предоставления результатов технического освидетельствования июнь
188 | Городской РЭС | КЛ-6кВ РП-4 магис. 401 | KS006-9440045 | bar: Месяц предоставления результатов технического освидетельствования сентябрь
189 | Городской РЭС | КЛ-6кВ ТП-360 2с.ш. - ТП-183 | KS006-9440054 | bar: Месяц предоставления результатов технического освидетельствования июнь
190 | Городской РЭС | КЛ-6кВ РП-4 магис. 403 | KS006-9440056 | bar: Месяц предоставления результатов технического освидетельствования сентябрь
191 | Городской РЭС | КЛ-6кВ РП-4 магис. 404 | KS006-9440057 | bar: Месяц предоставления результатов технического освидетельствования сентябрь
192 | Городской РЭС | КЛ-6кВ РП-4 магис. 414 | KS006-9440060 | bar: Месяц предоставления результатов технического освидетельствования сентябрь
193 | Городской РЭС | КЛ-6кВ РП-4 магис. 418 | KS006-9440061 | bar: Месяц предоставления результатов технического освидетельствования сентябрь
194 | Городской РЭС | КЛ-6кВ РП-4 магис. 417 | KS006-9440064 | bar: Месяц предоставления результатов технического освидетельствования сентябрь
195 | Городской РЭС | КЛ-6кВ РП-4 магис. 423 | KS006-9440071 | bar: Месяц предоставления результатов технического освидетельствования сентябрь
196 | Городской РЭС | КЛ-6кВ РП-4 магис. 424 | KS006-9440072 | bar: Месяц предоставления результатов технического освидетельствования сентябрь
197 | Городской РЭС | КЛ-6кВ РП-4 магис. 425 | KS006-9440077 | bar: Месяц предоставления результатов технического освидетельствования сентябрь
198 | Городской РЭС | КЛ-6кВ ТП-383 - ТП-503 | KS006-9440084 | bar: Месяц предоставления результатов технического освидетельствования май
199 | Городской РЭС | КЛ-6кВ ТП-233 - ТП-39 | KS006-9440091 | bar: Месяц предоставления результатов технического освидетельствования июнь
200 | Городской РЭС | КЛ-6кВ ТП-214 - ТП-545 1с.ш. | KS006-9440094 | bar: Месяц предоставления результатов технического освидетельствования июнь
201 | Городской РЭС | КЛ-6кВ ТП-545 1с.ш. - ТП-168 | KS006-9440095 | bar: Месяц предоставления результатов технического освидетельствования апрель
202 | Городской РЭС | КЛ-6кВ ТП-72 - ТП-168 | KS006-9440098 | bar: Месяц предоставления результатов технического освидетельствования май
203 | Городской РЭС | КЛ-6кВ ТП-165 - ТП-128 2с.ш. | KS006-9440134 | bar: Месяц предоставления результатов технического освидетельствования июнь
204 | Городской РЭС | КЛ-6кВ ТП-67 - ТП-22 2с.ш. | KS006-9440158 | bar: Месяц предоставления результатов технического освидетельствования май
205 | Городской РЭС | КЛ-6кВ ТП-149 1с.ш. - ТП-115 1с.ш. | KS006-9440215 | bar: Месяц предоставления результатов технического освидетельствования май
206 | Городской РЭС | КЛ-6кВ ТП-33 2с.ш. - ТП-440 1с.ш. | KS006-9440217 | bar: Месяц предоставления результатов технического освидетельствования июнь
207 | Городской РЭС | КЛ-6кВ ТП-149 2с.ш. - ТП-44 2с.ш. | KS006-9440256 | bar: Месяц предоставления результатов технического освидетельствования июнь
208 | Городской РЭС | КЛ-6кВ ТП-314 - ТП-255 | KS006-9440267 | bar: Месяц предоставления результатов технического освидетельствования июнь
209 | Городской РЭС | КЛ-6кВ ТП-314 - ТП-313 | KS006-9440268 | bar: Месяц предоставления результатов технического освидетельствования июнь
210 | Городской РЭС | КЛ-6кВ ТП-218 - ТП-141 2с.ш. | KS006-9440331 | bar: Месяц предоставления результатов технического освидетельствования июнь
211 | Городской РЭС | КЛ-6кВ ТП-57 1с.ш. - ТП-297 | KS006-9440333 | bar: Месяц предоставления результатов технического освидетельствования май
212 | Городской РЭС | КЛ-6кВ ТП-317 1с.ш. - ТП-368 | KS006-9440335 | bar: Месяц предоставления результатов технического освидетельствования июнь
213 | Городской РЭС | КЛ-6кВ РП-24 магис. 2408 | KS006-9440352 | bar: Месяц предоставления результатов технического освидетельствования октябрь
214 | Городской РЭС | КЛ-6кВ РП-24 магис. 2418 | KS006-9440359 | bar: Месяц предоставления результатов технического освидетельствования октябрь
215 | Городской РЭС | КЛ-6кВ РП-7 магис. 702 | KS006-9440362 | bar: Месяц предоставления результатов технического освидетельствования октябрь
216 | Городской РЭС | КЛ-6кВ ТП-82 - ТП-413 1с.ш. | KS006-9440370 | bar: Месяц предоставления результатов технического освидетельствования май
217 | Городской РЭС | КЛ-6кВ РП-7 магис. 704 | KS006-9440375 | bar: Месяц предоставления результатов технического освидетельствования октябрь
218 | Городской РЭС | КЛ-6кВ РП-7 магис. 714 | KS006-9440377 | bar: Месяц предоставления результатов технического освидетельствования октябрь
219 | Городской РЭС | КЛ-6кВ ТП-130 - ТП-36 | KS006-9440378 | bar: Месяц предоставления результатов технического освидетельствования май
220 | Городской РЭС | КЛ-6кВ РП-7 магис. 711 | KS006-9440383 | bar: Месяц предоставления результатов технического освидетельствования октябрь
221 | Городской РЭС | КЛ-6кВ ТП-65 1с.ш. - ТП-333 2с.ш. | KS006-9440386 | bar: Месяц предоставления результатов технического освидетельствования май
222 | Городской РЭС | КЛ-6кВ РП-7 магис. 712 | KS006-9440391 | bar: Месяц предоставления результатов технического освидетельствования октябрь
223 | Городской РЭС | КЛ-6кВ ТП-7 - ТП-115 2с.ш. | KS006-9440399 | bar: Месяц предоставления результатов технического освидетельствования май
224 | Городской РЭС | КЛ-6кВ ТП-317 2с.ш. - ТП-23 | KS006-9440401 | bar: Месяц предоставления результатов технического освидетельствования июнь
225 | Городской РЭС | КЛ-6кВ РП-12 магис.1201 | KS006-9440407 | bar: Месяц предоставления результатов технического освидетельствования октябрь
226 | Городской РЭС | КЛ-6кВ ф.с-35 ПС Северная | KS006-9440429 | bar: Месяц предоставления результатов технического освидетельствования май
227 | Городской РЭС | КЛ-6кВ ф.с-40 ПС Северная | KS006-9440430 | bar: Месяц предоставления результатов технического освидетельствования май
228 | Городской РЭС | КЛ-6кВ ТП-382 1с.ш. - ТП-127 1с.ш. | KS006-9440436 | bar: Месяц предоставления результатов технического освидетельствования апрель
229 | Городской РЭС | КЛ-6кВ КРУН-730 - ТП-160 | KS006-9440446 | bar: Месяц предоставления результатов технического освидетельствования май
230 | Городской РЭС | КЛ-6кВ ф.с-15 ПС Северная | KS006-9440452 | bar: Месяц предоставления результатов технического освидетельствования май
231 | Городской РЭС | КЛ-6кВ ф.с-11 ПС Северная | KS006-9440453 | bar: Месяц предоставления результатов технического освидетельствования сентябрь
232 | Городской РЭС | КЛ-6кВ ф. с-12 ПС Северная | KS006-9440454 | bar: Месяц предоставления результатов технического освидетельствования сентябрь
233 | Городской РЭС | КЛ-6кВ ф.с-28 ПС Северная | KS006-9440455 | bar: Месяц предоставления результатов технического освидетельствования май
234 | Городской РЭС | КЛ-6кВ ф.с-29 ПС Северная | KS006-9440456 | bar: Месяц предоставления результатов технического освидетельствования май
235 | Городской РЭС | КЛ-6кВ ф.с-26 ПС Северная | KS006-9440457 | bar: Месяц предоставления результатов технического освидетельствования май
236 | Городской РЭС | КЛ-6кВ ф.с-31 ПС Северная | KS006-9440458 | bar: Месяц предоставления результатов технического освидетельствования сентябрь
237 | Городской РЭС | КЛ-6кВ ф.с-25 ПС Северная | KS006-9440465 | bar: Месяц предоставления результатов технического освидетельствования май
238 | Городской РЭС | КЛ-6кВ ТП-382 2с.ш. - ТП-389 1с.ш. | KS006-9440466 | bar: Месяц предоставления результатов технического освидетельствования апрель
239 | Городской РЭС | КЛ-6кВ ф.с-23 ПС Северная | KS006-9440472 | bar: Месяц предоставления результатов технического освидетельствования сентябрь
240 | Городской РЭС | КЛ-6кВ ТП-415 1с.ш. - ТП-355 | KS006-9440481 | bar: Месяц предоставления результатов технического освидетельствования апрель
241 | Городской РЭС | КЛ-6кВ КРУН-711 - ТП-385 2с.ш. | KS006-9440525 | bar: Месяц предоставления результатов технического освидетельствования апрель
242 | Городской РЭС | КЛ-6кВ РП-11 магис.1104 | KS006-9440543 | bar: Месяц предоставления результатов технического освидетельствования октябрь
243 | Городской РЭС | КЛ-6кВ ТП-65 2с.ш. - ТП-234 | KS006-9440550 | bar: Месяц предоставления результатов технического освидетельствования апрель
244 | Городской РЭС | КЛ-6кВ ТП-428 2с.ш. - ТП-741 2с.ш. | KS006-9440560 | bar: Месяц предоставления результатов технического освидетельствования апрель
245 | Городской РЭС | КЛ-6кВ РП-11 магис.1115 | KS006-9440563 | bar: Месяц предоставления результатов технического освидетельствования октябрь
246 | Городской РЭС | КЛ-6кВ РП-16 магис.1611 | KS006-9440621 | bar: Месяц предоставления результатов технического освидетельствования октябрь
247 | Городской РЭС | КЛ-6кВ ТП-8 - ТП-335 | KS006-9440635 | bar: Месяц предоставления результатов технического освидетельствования май
248 | Городской РЭС | КЛ-6кВ ТП-89 2с.ш. - ТП-384 2с.ш. | KS006-9440666 | bar: Месяц предоставления результатов технического освидетельствования апрель
249 | Городской РЭС | КЛ-6кВ ТП-71 - ТП-235 1с.ш. | KS006-9440679 | bar: Месяц предоставления результатов технического освидетельствования май
250 | Городской РЭС | КЛ-6кВ ТП-71 - ТП-1 | KS006-9440680 | bar: Месяц предоставления результатов технического освидетельствования май
251 | Городской РЭС | КЛ-6кВ РП-18 магис. 1818 | KS006-9440722 | bar: Месяц предоставления результатов технического освидетельствования октябрь
252 | Городской РЭС | КЛ-6кВ РП-6 магис. 6003 | KS006-9440740 | bar: Месяц предоставления результатов технического освидетельствования сентябрь
253 | Городской РЭС | КЛ-6кВ ТП-200 - ТП-237 | KS006-9440743 | bar: Месяц предоставления результатов технического освидетельствования июнь
254 | Городской РЭС | КЛ-6кВ РП-6 магис. 6002 | KS006-9440760 | bar: Месяц предоставления результатов технического освидетельствования сентябрь
255 | Городской РЭС | КЛ-6кВ ТП-253 - ТП-252 | KS006-9440764 | bar: Месяц предоставления результатов технического освидетельствования июнь
256 | Городской РЭС | КЛ-6кВ ТП-467 - ТП-277 | KS006-9440766 | bar: Месяц предоставления результатов технического освидетельствования май
257 | Городской РЭС | КЛ-6кВ ТП-252 - ТП-142 | KS006-9440767 | bar: Месяц предоставления результатов технического освидетельствования июнь
258 | Городской РЭС | КЛ-6кВ ТП-157 - ТП-247 | KS006-9440769 | bar: Месяц предоставления результатов технического освидетельствования июнь
259 | Городской РЭС | КЛ-6кВ ТП-429 - ТП-421 | KS006-9440772 | bar: Месяц предоставления результатов технического освидетельствования май
260 | Городской РЭС | КЛ-6кВ ТП-215 - ТП-302 | KS006-9440775 | bar: Месяц предоставления результатов технического освидетельствования июнь
261 | Городской РЭС | КЛ-6кВ ТП-356 - ТП-331 | KS006-9440776 | bar: Месяц предоставления результатов технического освидетельствования июнь
262 | Городской РЭС | КЛ-6кВ РП-6 магис. 6004 | KS006-9440779 | bar: Месяц предоставления результатов технического освидетельствования сентябрь
263 | Городской РЭС | КЛ-6кВ РП-6 магис. 6012 | KS006-9440782 | bar: Месяц предоставления результатов технического освидетельствования октябрь
264 | Городской РЭС | КЛ-6кВ РП-6 магис. 6011 | KS006-9440788 | bar: Месяц предоставления результатов технического освидетельствования октябрь
265 | Городской РЭС | КЛ-6кВ РП-6 магис. 6013 | KS006-9440789 | bar: Месяц предоставления результатов технического освидетельствования октябрь
266 | Городской РЭС | КЛ-6кВ ТП-152 - ТП-281 | KS006-9440792 | bar: Месяц предоставления результатов технического освидетельствования июнь
267 | Городской РЭС | КЛ-6кВ уч.маг. ф.В-108 | KS006-9440806 | bar: Месяц предоставления результатов технического освидетельствования май
268 | Городской РЭС | КЛ-6кВ уч.маг. ф.В-03 | KS006-9440807 | bar: Месяц предоставления результатов технического освидетельствования май
269 | Городской РЭС | КЛ-6кВ ТП-359 - ТП-358 | KS006-9440811 | bar: Месяц предоставления результатов технического освидетельствования июнь
270 | Городской РЭС | КЛ-6кВ уч.маг. ф.В-13 | KS006-9440815 | bar: Месяц предоставления результатов технического освидетельствования май
271 | Городской РЭС | КЛ-6кВ уч.маг. ф.В-02 | KS006-9440816 | bar: Месяц предоставления результатов технического освидетельствования май
272 | Городской РЭС | КЛ-6кВ уч.маг. ф.В-104 | KS006-9440818 | bar: Месяц предоставления результатов технического освидетельствования май
273 | Городской РЭС | КЛ-6кВ уч.маг. ф.В-408 | KS006-9440819 | bar: Месяц предоставления результатов технического освидетельствования май
274 | Городской РЭС | КЛ-6кВ уч.маг. ф.В-204 | KS006-9440820 | bar: Месяц предоставления результатов технического освидетельствования май
275 | Городской РЭС | КЛ-6кВ уч.маг. ф.В-22 | KS006-9440825 | bar: Месяц предоставления результатов технического освидетельствования май
276 | Городской РЭС | КЛ-6кВ ТП-703 - ТП-208 | KS006-9440833 | bar: Месяц предоставления результатов технического освидетельствования май
277 | Городской РЭС | КЛ-6кВ уч.маг. ф.В-406 | KS006-9440840 | bar: Месяц предоставления результатов технического освидетельствования май
278 | Городской РЭС | КЛ-6кВ ПС ТЭЦ-2 ф.1АР яч.5 | KS006-9440899 | bar: Месяц предоставления результатов технического освидетельствования май
279 | Городской РЭС | КЛ-6кВ ПС ТЭЦ-2 ф.2АР яч.9 | KS006-9440910 | bar: Месяц предоставления результатов технического освидетельствования май
280 | Городской РЭС | КЛ-6кВ ПС ТЭЦ-2 ф.2АР яч.10 | KS006-9440912 | bar: Месяц предоставления результатов технического освидетельствования май
281 | Городской РЭС | КЛ-6кВ РП-9 магис. 905 | KS006-9440914 | bar: Месяц предоставления результатов технического освидетельствования октябрь
282 | Нерехтский РЭС | КЛ-6 ф6-05 ЦРП-6кВ.до ТП№71 | KS006-9440931 | bar: Месяц предоставления результатов технического освидетельствования май
283 | Нерехтский РЭС | КЛ-6 ф6-06 ЦРП-6кВ.до ТП№71 | KS006-9440932 | bar: Месяц предоставления результатов технического освидетельствования май
284 | Костромской РЭС | КЛ-6кВ ф.602 п/с Саметь | KS006-9440936 | bar: Месяц предоставления результатов технического освидетельствования ноябрь
285 | Нейский РЭС | КЛ-10 кВ Ф 10-21 ПС Нея резерв Ф 10-01 | KS010-0001802 | bar: Месяц предоставления результатов технического освидетельствования январь
286 | Нерехтский РЭС | КЛ-10 ф10-14 ПС Нер-2 до ТП105 | KS010-0002544 | bar: Месяц предоставления результатов технического освидетельствования июнь
287 | Нерехтский РЭС | КЛ-10 ф10-17 Нерехта-2до ТП105 | KS010-0002546 | bar: Месяц предоставления результатов технического освидетельствования май
288 | Городской РЭС | КЛ-10кВ ТП-566 2 с.ш. - ТП-565 2 с.ш. | KS010-9440053 | bar: Месяц предоставления результатов технического освидетельствования апрель
289 | Городской РЭС | КЛ-10кВ ТП-561 2 с.ш. - ТП-560 2 с.ш. | KS010-9440060 | bar: Месяц предоставления результатов технического освидетельствования апрель
290 | Городской РЭС | КЛ-10кВ ТП-561 1с.ш. - ТП-560 1с.ш. | KS010-9440089 | bar: Месяц предоставления результатов технического освидетельствования апрель
291 | Городской РЭС | КЛ-10кВ ТП-497 1 с.ш. - ТП-460 1 с.ш. | KS010-9440101 | bar: Месяц предоставления результатов технического освидетельствования апрель
292 | Городской РЭС | КЛ-10кВ РП-8 магис. 813 | KS010-9440135 | bar: Месяц предоставления результатов технического освидетельствования октябрь
293 | Городской РЭС | КЛ-10кВ РП-8 магис. 802 | KS010-9440177 | bar: Месяц предоставления результатов технического освидетельствования октябрь
294 | Городской РЭС | РП-6кВ №3 со встроенной ТП-48 | RP006-0000290 | bar: Месяц предоставления результатов технического освидетельствования январь
295 | Городской РЭС | РП-6кВ №6 со встроенной ТП-244 | RP006-0000293 | bar: Месяц предоставления результатов технического освидетельствования февраль
296 | Городской РЭС | РП-6кВ №29 | RP006-0000295 | bar: Месяц предоставления результатов технического освидетельствования январь
297 | Городской РЭС | РП-6кВ №24 со встроенной ТП-11 | RP006-0000299 | bar: Месяц предоставления результатов технического освидетельствования январь
298 | Городской РЭС | РП-6кВ №9 со встроенной ТП-391 | RP006-0000302 | bar: Месяц предоставления результатов технического освидетельствования март
299 | Городской РЭС | РП-6кВ №12 со встроенной ТП-370 | RP006-0000305 | bar: Месяц предоставления результатов технического освидетельствования март
300 | Городской РЭС | РП-6кВ №16 со встроенной ТП-392 | RP006-0000309 | bar: Месяц предоставления результатов технического освидетельствования март
301 | Городской РЭС | РП-6кВ №18 | RP006-0000311 | bar: Месяц предоставления результатов технического освидетельствования май
302 | Буйский РЭС | РП-10кВ №504 Кренево | RP010-0000493 | bar: Месяц предоставления результатов технического освидетельствования март
303 | Буйский РЭС | РП-10кВ №415 Романцево | RP010-0000494 | bar: Месяц предоставления результатов технического освидетельствования март
304 | Буйский РЭС | РП-10кВ №507 Курилово | RP010-0000495 | bar: Месяц предоставления результатов технического освидетельствования март
305 | Буйский РЭС | РП-10кВ №502 Ощепково | RP010-0000496 | bar: Месяц предоставления результатов технического освидетельствования март
306 | Буйский РЭС | РП Игумново | RP010-0000497 | bar: Месяц предоставления результатов технического освидетельствования март
307 | Буйский РЭС | РП-10кВ №505 Контеево | RP010-0000498 | bar: Месяц предоставления результатов технического освидетельствования март
308 | Буйский РЭС | РП-10кВ №272 Бараново | RP010-0000502 | bar: Месяц предоставления результатов технического освидетельствования март
309 | Буйский РЭС | РП-10кВ №400 Царево | RP010-0000503 | bar: Месяц предоставления результатов технического освидетельствования март
310 | Буйский РЭС | РП-10кВ №404 Алешово | RP010-0000504 | bar: Месяц предоставления результатов технического освидетельствования март
311 | Костромской РЭС | ОП Коряково | RP010-0000540 | bar: Месяц предоставления результатов технического освидетельствования январь
312 | Костромской РЭС | ОП Холм | RP010-0000541 | bar: Месяц предоставления результатов технического освидетельствования январь
313 | Городской РЭС | РП-10кВ №8 со встроенной ТП-306 | RP010-0000553 | bar: Месяц предоставления результатов технического освидетельствования февраль
314 | Городской РЭС | РП-10кВ №20 со встроенной ТП-509 | RP010-0000558 | bar: Месяц предоставления результатов технического освидетельствования март
315 | Мантуровский РЭС | РП-10кВ "Подвигалиха" | RP010-0000688 | bar: Месяц предоставления результатов технического освидетельствования февраль
316 | Мантуровский РЭС | РП-10кВ "Самылово""" | RP010-0000690 | bar: Месяц предоставления результатов технического освидетельствования февраль
317 | Макарьевский РЭС | РП-10кВ №181"Ефино" | RP010-0000781 | bar: Месяц предоставления результатов технического освидетельствования ноябрь
318 | Макарьевский РЭС | РП №212 совмещённое с ТП №212 Григорьев. | RP010-0000783 | bar: Месяц предоставления результатов технического освидетельствования ноябрь
319 | Костромской РЭС | ТП-№242 ОП Крутик с отходящими ВЛ,КЛ-0,4 кВ | RP010-0000840 | bar: Месяц предоставления результатов технического освидетельствования январь
320 | Островский РЭС | РП №204 М.Берёзово ф.10-01псАлександрово | RP010-0000880 | bar: Месяц предоставления результатов технического освидетельствования февраль
321 | Макарьевский РЭС | РП-10кВ "Власово" | RP010-0000884 | bar: Месяц предоставления результатов технического освидетельствования ноябрь
322 | Макарьевский РЭС | РП-10кВ ЦРП | RP010-0000887 | bar: Месяц предоставления результатов технического освидетельствования ноябрь
323 | Макарьевский РЭС | РП 298 Половчиново | RP010-0000902 | bar: Месяц предоставления результатов технического освидетельствования ноябрь
324 | Мантуровский РЭС | РП-10кВ "Княжево" | RP010-0000903 | bar: Месяц предоставления результатов технического освидетельствования февраль
325 | Городской РЭС | ЗТП-6кВ №129 с отходящими ВЛ,КЛ-0,4 кВ | TP006-0007158 | bar: Месяц предоставления результатов технического освидетельствования январь
326 | Городской РЭС | КТП-6кВ №150 с отходящими ВЛ,КЛ-0,4 кВ | TP006-0007163 | bar: Месяц предоставления результатов технического освидетельствования январь
327 | Городской РЭС | ЗТП-6кВ №218 с отходящими ВЛ,КЛ-0,4 кВ | TP006-0007204 | bar: Месяц предоставления результатов технического освидетельствования февраль
328 | Городской РЭС | ЗТП-6кВ №252 с отходящими ВЛ,КЛ-0,4 кВ | TP006-0007290 | bar: Месяц предоставления результатов технического освидетельствования февраль
329 | Городской РЭС | ЗТП-6кВ №381 с отходящими ВЛ,КЛ-0,4 кВ | TP006-0007337 | bar: Месяц предоставления результатов технического освидетельствования март
330 | Городской РЭС | ЗТП-6кВ №383 с отходящими ВЛ,КЛ-0,4 кВ | TP006-0007338 | bar: Месяц предоставления результатов технического освидетельствования март
331 | Городской РЭС | ЗТП-6кВ №414 с отходящими ВЛ,КЛ-0,4 кВ | TP006-0007340 | bar: Месяц предоставления результатов технического освидетельствования март
332 | Городской РЭС | ЗТП-6кВ №613 с отходящими ВЛ,КЛ-0,4 кВ | TP006-0007382 | bar: Месяц предоставления результатов технического освидетельствования апрель
333 | Городской РЭС | КТП-6кВ №688 с отходящими ВЛ,КЛ-0,4 кВ | TP006-0007397 | bar: Месяц предоставления результатов технического освидетельствования май
334 | Городской РЭС | КТП-6кВ №685 с отходящими ВЛ,КЛ-0,4 кВ | TP006-0007472 | bar: Месяц предоставления результатов технического освидетельствования май
335 | Городской РЭС | КТП-6кВ №653 с отходящими ВЛ,КЛ-0,4 кВ | TP006-0007488 | bar: Месяц предоставления результатов технического освидетельствования апрель
336 | Городской РЭС | КТП-6кВ №639 с отходящими ВЛ,КЛ-0,4 кВ | TP006-0007493 | bar: Месяц предоставления результатов технического освидетельствования апрель
337 | Городской РЭС | КТП-6кВ №601 с отходящими ВЛ,КЛ-0,4 кВ | TP006-0007496 | bar: Месяц предоставления результатов технического освидетельствования апрель
338 | Городской РЭС | КТП-6кВ №215 с отходящими ВЛ,КЛ-0,4 кВ | TP006-0007541 | bar: Месяц предоставления результатов технического освидетельствования февраль
339 | Городской РЭС | КТП-6кВ №72 с отходящими ВЛ,КЛ-0,4 кВ | TP006-0007584 | bar: Месяц предоставления результатов технического освидетельствования январь
340 | Городской РЭС | ЗТП-6кВ №13 с отходящими ВЛ,КЛ-0,4 кВ | TP006-0007623 | bar: Месяц предоставления результатов технического освидетельствования январь
341 | Городской РЭС | ЗТП-6кВ №34 с отходящими ВЛ,КЛ-0,4 кВ | TP006-0007727 | bar: Месяц предоставления результатов технического освидетельствования январь
342 | Городской РЭС | ЗТП-6кВ №58 с отходящими ВЛ,КЛ-0,4 кВ | TP006-0007907 | bar: Месяц предоставления результатов технического освидетельствования январь
343 | Городской РЭС | ЗТП-6кВ №65 с отходящими ВЛ,КЛ-0,4 кВ | TP006-0007920 | bar: Месяц предоставления результатов технического освидетельствования январь
344 | Городской РЭС | ЗТП-6кВ №70 с отходящими ВЛ,КЛ-0,4 кВ | TP006-0007926 | bar: Месяц предоставления результатов технического освидетельствования январь
345 | Городской РЭС | ЗТП-6кВ №82 с отходящими ВЛ,КЛ-0,4 кВ | TP006-0007987 | bar: Месяц предоставления результатов технического освидетельствования январь
346 | Городской РЭС | ЗТП-6кВ №123 с отходящими ВЛ,КЛ-0,4 кВ | TP006-0008113 | bar: Месяц предоставления результатов технического освидетельствования январь
347 | Городской РЭС | ЗТП-6кВ №140 с отходящими ВЛ,КЛ-0,4 кВ | TP006-0008170 | bar: Месяц предоставления результатов технического освидетельствования январь
348 | Нерехтский РЭС | ТП-101 г.Нерехта ЗТП-6кВ с отходящими ВЛ,КЛ-0,4 кВ | TP006-0008501 | bar: Месяц предоставления результатов технического освидетельствования октябрь
349 | Нерехтский РЭС | ТП-103 г.Нерехта ЗТП-6кВ с отходящими ВЛ,КЛ-0,4 кВ | TP006-0008504 | bar: Месяц предоставления результатов технического освидетельствования ноябрь
350 | Нерехтский РЭС | КТП-113 г.Нерехта КТП-6кВ с отходящими ВЛ,КЛ-0,4 кВ | TP006-0008511 | bar: Месяц предоставления результатов технического освидетельствования ноябрь
351 | Нерехтский РЭС | ТП-114 г.Нерехта ЗТП-6кВ с отходящими ВЛ,КЛ-0,4 кВ | TP006-0008513 | bar: Месяц предоставления результатов технического освидетельствования ноябрь
352 | Нерехтский РЭС | ТП-6 г.Нерехта ЗТП-6кВ с отходящими ВЛ,КЛ-0,4 кВ | TP006-0008531 | bar: Месяц предоставления результатов технического освидетельствования ноябрь
353 | Нерехтский РЭС | ТП-27 г.Нерехта ЗТП-6кВ с отходящими ВЛ,КЛ-0,4 кВ | TP006-0008551 | bar: Месяц предоставления результатов технического освидетельствования ноябрь
354 | Городской РЭС | ЗТП-6кВ №149 с отходящими ВЛ,КЛ-0,4 кВ | TP006-0008703 | bar: Месяц предоставления результатов технического освидетельствования январь
355 | Городской РЭС | ЗТП-6кВ №155 с отходящими ВЛ,КЛ-0,4 кВ | TP006-0008709 | bar: Месяц предоставления результатов технического освидетельствования февраль
356 | Городской РЭС | ЗТП-6кВ №165 с отходящими ВЛ,КЛ-0,4 кВ | TP006-0008718 | bar: Месяц предоставления результатов технического освидетельствования февраль
357 | Городской РЭС | ЗТП-6кВ №191 с отходящими ВЛ,КЛ-0,4 кВ | TP006-0008735 | bar: Месяц предоставления результатов технического освидетельствования февраль
358 | Городской РЭС | ЗТП-6кВ №199 с отходящими ВЛ,КЛ-0,4 кВ | TP006-0008744 | bar: Месяц предоставления результатов технического освидетельствования февраль
359 | Городской РЭС | ЗТП-6кВ №209 с отходящими ВЛ,КЛ-0,4 кВ | TP006-0008755 | bar: Месяц предоставления результатов технического освидетельствования февраль
360 | Городской РЭС | ЗТП-6кВ №213 с отходящими ВЛ,КЛ-0,4 кВ | TP006-0008759 | bar: Месяц предоставления результатов технического освидетельствования февраль
361 | Городской РЭС | ЗТП-6кВ №297 с отходящими ВЛ,КЛ-0,4 кВ | TP006-0008908 | bar: Месяц предоставления результатов технического освидетельствования февраль
362 | Городской РЭС | ЗТП-6кВ №300 с отходящими ВЛ,КЛ-0,4 кВ | TP006-0008913 | bar: Месяц предоставления результатов технического освидетельствования февраль
363 | Городской РЭС | ЗТП-6кВ №313 с отходящими ВЛ,КЛ-0,4 кВ | TP006-0008927 | bar: Месяц предоставления результатов технического освидетельствования февраль
364 | Городской РЭС | ЗТП-6кВ №314 с отходящими ВЛ,КЛ-0,4 кВ | TP006-0008931 | bar: Месяц предоставления результатов технического освидетельствования февраль
365 | Городской РЭС | ЗТП-6кВ №317 с отходящими ВЛ,КЛ-0,4 кВ | TP006-0008937 | bar: Месяц предоставления результатов технического освидетельствования февраль
366 | Городской РЭС | ЗТП-6кВ №348 с отходящими ВЛ,КЛ-0,4 кВ | TP006-0008993 | bar: Месяц предоставления результатов технического освидетельствования март
367 | Городской РЭС | ЗТП-6кВ №359 с отходящими ВЛ,КЛ-0,4 кВ | TP006-0009002 | bar: Месяц предоставления результатов технического освидетельствования март
368 | Шарьинский РЭС | КТП-6кВ №214 "Рынок" ф 9 ЦРП с отходящими ВЛ,КЛ-0,4 кВ | TP006-0009081 | bar: Месяц предоставления результатов технического освидетельствования март
369 | Шарьинский РЭС | КТП-6кВ №161 "м-н Сельский" ф.615 ПС Цен с отходящими ВЛ,КЛ-0,4 кВ | TP006-0009096 | bar: Месяц предоставления результатов технического освидетельствования март
370 | Шарьинский РЭС | КТП-6кВ №212 "Котлова" ф.615 ПС Центр с отходящими ВЛ,КЛ-0,4 кВ | TP006-0009116 | bar: Месяц предоставления результатов технического освидетельствования март
371 | Шарьинский РЭС | КТП-6кВ №213 "Жемчужная" ф.615 ПС Центр с отходящими ВЛ,КЛ-0,4 кВ | TP006-0009119 | bar: Месяц предоставления результатов технического освидетельствования апрель
372 | Волгореченский РЭС | ЗТП-6кВ № 034 г. Волгореченск с отходящими ВЛ,КЛ-0,4 кВ | TP006-0009124 | bar: Месяц предоставления результатов технического освидетельствования апрель
373 | Волгореченский РЭС | ЗТП-6кВ № 031 г. Волгореченск с отходящими ВЛ,КЛ-0,4 кВ | TP006-0009128 | bar: Месяц предоставления результатов технического освидетельствования апрель
374 | Шарьинский РЭС | КТП-6кВ №36 "Березовка" ф.6 ПС Тяговая с отходящими ВЛ,КЛ-0,4 кВ | TP006-0009132 | bar: Месяц предоставления результатов технического освидетельствования апрель
375 | Шарьинский РЭС | КТП-6кВ №89 "Гайдара""ф.6 ПС Тяговая с отходящими ВЛ,КЛ-0,4 кВ | TP006-0009134 | bar: Месяц предоставления результатов технического освидетельствования апрель
376 | Шарьинский РЭС | КТП-6кВ №102 "Загородная" ф.6 ПС Тяговая с отходящими ВЛ,КЛ-0,4 кВ | TP006-0009139 | bar: Месяц предоставления результатов технического освидетельствования апрель
377 | Шарьинский РЭС | КТП-6кВ №107 "Горем-33" ф.6 ПС Тяговая с отходящими ВЛ,КЛ-0,4 кВ | TP006-0009145 | bar: Месяц предоставления результатов технического освидетельствования апрель
378 | Городской РЭС | ЗТП-6кВ №251 с отходящими ВЛ,КЛ-0,4 кВ | TP006-0009150 | bar: Месяц предоставления результатов технического освидетельствования февраль
379 | Шарьинский РЭС | КТП-6кВ №108 "Луговая" ф.6 ПС Тяговая с отходящими ВЛ,КЛ-0,4 кВ | TP006-0009151 | bar: Месяц предоставления результатов технического освидетельствования апрель
380 | Шарьинский РЭС | КТП-6кВ №209 "Этус" ф.6 ПС Тягов(вед.лин с отходящими ВЛ,КЛ-0,4 кВ | TP006-0009163 | bar: Месяц предоставления результатов технического освидетельствования октябрь
381 | Шарьинский РЭС | КТП-6кВ №41"Михалкино" ф.604 ПС-Шарья(Р) с отходящими ВЛ,КЛ-0,4 кВ | TP006-0009164 | bar: Месяц предоставления результатов технического освидетельствования май
382 | Шарьинский РЭС | КТП-6кВ №40 "Пионерская" ф.612 Шарья(Р) с отходящими ВЛ,КЛ-0,4 кВ | TP006-0009183 | bar: Месяц предоставления результатов технического освидетельствования май
383 | Шарьинский РЭС | КТП-6кВ №45 "Молодежная" ф.612 ПС Район с отходящими ВЛ,КЛ-0,4 кВ | TP006-0009186 | bar: Месяц предоставления результатов технического освидетельствования июнь
384 | Шарьинский РЭС | КТП-6кВ №117 "Пушкина" ф.601 ПС-Шарья(Р) с отходящими ВЛ,КЛ-0,4 кВ | TP006-0009191 | bar: Месяц предоставления результатов технического освидетельствования май
385 | Шарьинский РЭС | КТП-6кВ №119 "Советская" ф.612 Шарья(Р) с отходящими ВЛ,КЛ-0,4 кВ | TP006-0009197 | bar: Месяц предоставления результатов технического освидетельствования июнь
386 | Городской РЭС | ЗТП-6кВ №44 с отходящими ВЛ,КЛ-0,4 кВ | TP006-0009201 | bar: Месяц предоставления результатов технического освидетельствования январь
387 | Городской РЭС | ЗТП-6кВ №76 с отходящими ВЛ,КЛ-0,4 кВ | TP006-0009211 | bar: Месяц предоставления результатов технического освидетельствования январь
388 | Шарьинский РЭС | КТП-6кВ №174 "Школа №7" ф.601 Шарья(Р) с отходящими ВЛ,КЛ-0,4 кВ | TP006-0009215 | bar: Месяц предоставления результатов технического освидетельствования май
389 | Шарьинский РЭС | КТП-6кВ №38 "Биржа экспорта" ф.613 с отходящими ВЛ,КЛ-0,4 кВ | TP006-0009223 | bar: Месяц предоставления результатов технического освидетельствования июнь
390 | Шарьинский РЭС | КТП-6кВ №54 "Поссовет" ф.613 ПС-Шарья(Р) с отходящими ВЛ,КЛ-0,4 кВ | TP006-0009227 | bar: Месяц предоставления результатов технического освидетельствования октябрь
391 | Городской РЭС | ЗТП-6кВ №120 с отходящими ВЛ,КЛ-0,4 кВ | TP006-0009231 | bar: Месяц предоставления результатов технического освидетельствования январь
392 | Шарьинский РЭС | КТП-6кВ №77 "Лесчермет" ф.613ПС-Шарья(Р) с отходящими ВЛ,КЛ-0,4 кВ | TP006-0009232 | bar: Месяц предоставления результатов технического освидетельствования октябрь
393 | Шарьинский РЭС | КТП-6кВ №78 "Пролетарская" ф.613Шарья(Р) с отходящими ВЛ,КЛ-0,4 кВ | TP006-0009241 | bar: Месяц предоставления результатов технического освидетельствования октябрь
394 | Городской РЭС | ЗТП-6кВ №151 с отходящими ВЛ,КЛ-0,4 кВ | TP006-0009242 | bar: Месяц предоставления результатов технического освидетельствования январь
395 | Шарьинский РЭС | КТП-6кВ №79 "Профсоюзная" ф.613 Шарья(Р) с отходящими ВЛ,КЛ-0,4 кВ | TP006-0009245 | bar: Месяц предоставления результатов технического освидетельствования октябрь
396 | Городской РЭС | ЗТП-6кВ №156 с отходящими ВЛ,КЛ-0,4 кВ | TP006-0009247 | bar: Месяц предоставления результатов технического освидетельствования февраль
397 | Шарьинский РЭС | КТП-6кВ №84 "Безнег" ф.613 ПС-Шарья(Р) с отходящими ВЛ,КЛ-0,4 кВ | TP006-0009251 | bar: Месяц предоставления результатов технического освидетельствования октябрь
398 | Шарьинский РЭС | КТП-6кВ №164 "Безнег спл.контора" ф.613 с отходящими ВЛ,КЛ-0,4 кВ | TP006-0009257 | bar: Месяц предоставления результатов технического освидетельствования октябрь
399 | Шарьинский РЭС | КТП-6кВ №86 "Красный холм" ф.613Шарья(Р) с отходящими ВЛ,КЛ-0,4 кВ | TP006-0009258 | bar: Месяц предоставления результатов технического освидетельствования октябрь
400 | Шарьинский РЭС | КТП-6кВ №166 "Гаражи ШЭС" ф.613 Шарья(Р) с отходящими ВЛ,КЛ-0,4 кВ | TP006-0009262 | bar: Месяц предоставления результатов технического освидетельствования октябрь
401 | Городской РЭС | ЗТП-6кВ №217 с отходящими ВЛ,КЛ-0,4 кВ | TP006-0009272 | bar: Месяц предоставления результатов технического освидетельствования февраль
402 | Городской РЭС | ЗТП-6кВ №331 с отходящими ВЛ,КЛ-0,4 кВ | TP006-0009304 | bar: Месяц предоставления результатов технического освидетельствования март
403 | Городской РЭС | ЗТП-6кВ №358 с отходящими ВЛ,КЛ-0,4 кВ | TP006-0009321 | bar: Месяц предоставления результатов технического освидетельствования март
404 | Городской РЭС | ЗТП-6кВ №369 с отходящими ВЛ,КЛ-0,4 кВ | TP006-0009331 | bar: Месяц предоставления результатов технического освидетельствования март
405 | Городской РЭС | ЗТП-6кВ №380 с отходящими ВЛ,КЛ-0,4 кВ | TP006-0009345 | bar: Месяц предоставления результатов технического освидетельствования март
406 | Шарьинский РЭС | ЗТП-6кВ №83 "Лермонтова" ф.613 Шарья(Р) с отходящими ВЛ,КЛ-0,4 кВ | TP006-0009348 | bar: Месяц предоставления результатов технического освидетельствования октябрь
407 | Городской РЭС | ЗТП-6кВ №389 с отходящими ВЛ,КЛ-0,4 кВ | TP006-0009379 | bar: Месяц предоставления результатов технического освидетельствования март
408 | Городской РЭС | ЗТП-6кВ №413 с отходящими ВЛ,КЛ-0,4 кВ | TP006-0009420 | bar: Месяц предоставления результатов технического освидетельствования март
409 | Шарьинский РЭС | ЗТП-6кВ №80 "Терешковой" ф.612 Шарья(Р) с отходящими ВЛ,КЛ-0,4 кВ | TP006-0009476 | bar: Месяц предоставления результатов технического освидетельствования март
410 | Шарьинский РЭС | ЗТП-6кВ №165 ""Юбилейная ж/д ф.615" с отходящими ВЛ,КЛ-0,4 кВ | TP006-0009483 | bar: Месяц предоставления результатов технического освидетельствования март
411 | Городской РЭС | ЗТП-6кВ №607 с отходящими ВЛ,КЛ-0,4 кВ | TP006-0009491 | bar: Месяц предоставления результатов технического освидетельствования апрель
412 | Шарьинский РЭС | ЗТП-6кВ №55 "Калинина" ф.612 ПС Районная с отходящими ВЛ,КЛ-0,4 кВ | TP006-0009494 | bar: Месяц предоставления результатов технического освидетельствования июнь
413 | Городской РЭС | ЗТП-6кВ №610 с отходящими ВЛ,КЛ-0,4 кВ | TP006-0009499 | bar: Месяц предоставления результатов технического освидетельствования апрель
414 | Шарьинский РЭС | ЗТП-6кВ №116 "Будводстрой " ф.6 ПС Тягов с отходящими ВЛ,КЛ-0,4 кВ | TP006-0009525 | bar: Месяц предоставления результатов технического освидетельствования октябрь
415 | Шарьинский РЭС | КТП-6кВ №135 "Военкомат" ф.6 ПС Тяговая с отходящими ВЛ,КЛ-0,4 кВ | TP006-0009556 | bar: Месяц предоставления результатов технического освидетельствования апрель
416 | Шарьинский РЭС | КТП-6кВ №53 "Чкалова" ф.612 ПС-Шарья(Р) с отходящими ВЛ,КЛ-0,4 кВ | TP006-0009591 | bar: Месяц предоставления результатов технического освидетельствования июнь
417 | Шарьинский РЭС | КТП-6кВ №49 Контора ШЭС ф.606 Шарья(Р) с отходящими ВЛ,КЛ-0,4 кВ | TP006-0009604 | bar: Месяц предоставления результатов технического освидетельствования май
418 | Городской РЭС | ЗТП-6кВ №428 с отходящими ВЛ,КЛ-0,4 кВ | TP006-0009605 | bar: Месяц предоставления результатов технического освидетельствования март
419 | Городской РЭС | КТПП-6кВ №690 с отходящими ВЛ,КЛ-0,4 кВ | TP006-0009671 | bar: Месяц предоставления результатов технического освидетельствования май
420 | Городской РЭС | КТПП-6кВ №682 с отходящими ВЛ,КЛ-0,4 кВ | TP006-0009685 | bar: Месяц предоставления результатов технического освидетельствования май
421 | Городской РЭС | ЗТП-6кВ №623 с отходящими ВЛ,КЛ-0,4 кВ | TP006-0009691 | bar: Месяц предоставления результатов технического освидетельствования апрель
422 | Шарьинский РЭС | ЗТП-6кВ №136 Юбилейная-2 ф.615 Центр. с отходящими ВЛ,КЛ-0,4 кВ | TP006-0009692 | bar: Месяц предоставления результатов технического освидетельствования сентябрь
423 | Городской РЭС | ЗТП-6кВ №630 с отходящими ВЛ,КЛ-0,4 кВ | TP006-0009695 | bar: Месяц предоставления результатов технического освидетельствования апрель
424 | Городской РЭС | ЗТП-6кВ №632 с отходящими ВЛ,КЛ-0,4 кВ | TP006-0009697 | bar: Месяц предоставления результатов технического освидетельствования апрель
425 | Шарьинский РЭС | ЗТП-6кВ №177 Садовая с отходящими ВЛ,КЛ-0,4 кВ | TP006-0009698 | bar: Месяц предоставления результатов технического освидетельствования сентябрь
426 | Городской РЭС | ЗТП-6кВ №545 с отходящими ВЛ,КЛ-0,4 кВ | TP006-0009721 | bar: Месяц предоставления результатов технического освидетельствования март
427 | Нерехтский РЭС | ТП-102 г.Нерехта КТП- 6кВ с отходящими ВЛ,КЛ-0,4 кВ | TP006-0009768 | bar: Месяц предоставления результатов технического освидетельствования ноябрь
428 | Нерехтский РЭС | ТП-112 г.Нерехта КТП-6кВ с отходящими ВЛ,КЛ-0,4 кВ | TP006-0009782 | bar: Месяц предоставления результатов технического освидетельствования ноябрь
429 | Шарьинский РЭС | ЗТП-6кВ №90 РМС ф.612 ПС- Шарья(Р) с отходящими ВЛ,КЛ-0,4 кВ | TP006-0009802 | bar: Месяц предоставления результатов технического освидетельствования июнь
430 | Шарьинский РЭС | ЗТП-6кВ №179 "Дом ЭМЗ" ф619 ПС Центральн с отходящими ВЛ,КЛ-0,4 кВ | TP006-0009817 | bar: Месяц предоставления результатов технического освидетельствования сентябрь
431 | Шарьинский РЭС | ЗТП-6кВ №71 Школа3, ф612 ПС Шарья (Р). с отходящими ВЛ,КЛ-0,4 кВ | TP006-0009836 | bar: Месяц предоставления результатов технического освидетельствования июнь
432 | Шарьинский РЭС | ЗТП-6кВ №7 Больница ф.605 ШТЭЦ с отходящими ВЛ,КЛ-0,4 кВ | TP006-0009837 | bar: Месяц предоставления результатов технического освидетельствования сентябрь
433 | Шарьинский РЭС | ЗТП-6кВ №176 Дружбы ф612 от ПС Районная с отходящими ВЛ,КЛ-0,4 кВ | TP006-0009839 | bar: Месяц предоставления результатов технического освидетельствования октябрь
434 | Шарьинский РЭС | КТП-6кВ №37 ДСК ф.612 ПС-Шарья (Р) с отходящими ВЛ,КЛ-0,4 кВ | TP006-0009840 | bar: Месяц предоставления результатов технического освидетельствования май
435 | Шарьинский РЭС | ЗТП-6кВ №82 Горького ф.612 ПС-Шарья (Р) с отходящими ВЛ,КЛ-0,4 кВ | TP006-0009848 | bar: Месяц предоставления результатов технического освидетельствования сентябрь
436 | Шарьинский РЭС | ЗТП-6кВ №173 Поликлинника ф.605 ШТЭЦ с отходящими ВЛ,КЛ-0,4 кВ | TP006-0009852 | bar: Месяц предоставления результатов технического освидетельствования сентябрь
437 | Шарьинский РЭС | ЗТП-6кВ №56 Победа ф.601 ПС-Шарья (Р) с отходящими ВЛ,КЛ-0,4 кВ | TP006-0009854 | bar: Месяц предоставления результатов технического освидетельствования май
438 | Городской РЭС | ЗТП-6кВ №473 с отходящими ВЛ,КЛ-0,4 кВ | TP006-0009873 | bar: Месяц предоставления результатов технического освидетельствования март
439 | Нерехтский РЭС | ТП-54 г.Нерехта КТПП-6кВ с отходящими ВЛ,КЛ-0,4 кВ | TP006-0009897 | bar: Месяц предоставления результатов технического освидетельствования ноябрь
440 | Нерехтский РЭС | ТП-104 г.Нерехта КТП-6кВ с отходящими ВЛ,КЛ-0,4 кВ | TP006-0009906 | bar: Месяц предоставления результатов технического освидетельствования ноябрь
441 | Костромской РЭС | ТП-№245 ф.602 ПС Мисково с отходящими ВЛ,КЛ-0,4 кВ | TP006-0009907 | bar: Месяц предоставления результатов технического освидетельствования январь
442 | Костромской РЭС | ТП-№246 ф.602 ПС Мисково с отходящими ВЛ,КЛ-0,4 кВ | TP006-0009908 | bar: Месяц предоставления результатов технического освидетельствования январь
443 | Костромской РЭС | ТП-№247 ф.602 ПС Мисково с отходящими ВЛ,КЛ-0,4 кВ | TP006-0009910 | bar: Месяц предоставления результатов технического освидетельствования январь
444 | Костромской РЭС | ТП-№250 ф.602 ПС Мисково с отходящими ВЛ,КЛ-0,4 кВ | TP006-0009915 | bar: Месяц предоставления результатов технического освидетельствования январь
445 | Костромской РЭС | ТП-№249 ф.602 ПС Мисково с отходящими ВЛ,КЛ-0,4 кВ | TP006-0009916 | bar: Месяц предоставления результатов технического освидетельствования январь
446 | Костромской РЭС | ТП-№251 ф.601 ПС Сандогора с отходящими ВЛ,КЛ-0,4 кВ | TP006-0009918 | bar: Месяц предоставления результатов технического освидетельствования март
447 | Костромской РЭС | ТП-№268 ф.602 ПС Мисково с отходящими ВЛ,КЛ-0,4 кВ | TP006-0009929 | bar: Месяц предоставления результатов технического освидетельствования январь
448 | Шарьинский РЭС | ЗТП-6кВ №85 Юбилейная-3 (Вед. линии) с отходящими ВЛ,КЛ-0,4 кВ | TP006-0009950 | bar: Месяц предоставления результатов технического освидетельствования октябрь
449 | Костромской РЭС | КТП-№517 ф.601 ПС Саметь с отходящими ВЛ,КЛ-0,4 кВ | TP006-0010002 | bar: Месяц предоставления результатов технического освидетельствования апрель
450 | Костромской РЭС | КТП-№575 ф.664 ПС Кострома-3 с отходящими ВЛ,КЛ-0,4 кВ | TP006-0010008 | bar: Месяц предоставления результатов технического освидетельствования апрель
451 | Шарьинский РЭС | КТП-6кВ №25 Совхоз Заря, ф604 ПС ЦЕНТР с отходящими ВЛ,КЛ-0,4 кВ | TP006-0010035 | bar: Месяц предоставления результатов технического освидетельствования март
452 | Костромской РЭС | КТП-№532 ф.601 ПС Сандогора с отходящими ВЛ,КЛ-0,4 кВ | TP006-0010058 | bar: Месяц предоставления результатов технического освидетельствования апрель
453 | Костромской РЭС | ТП-№222 Ямково ф.602 ПС Мисково с отходящими ВЛ,КЛ-0,4 кВ | TP006-0010119 | bar: Месяц предоставления результатов технического освидетельствования февраль
454 | Шарьинский РЭС | ЗТП-6кВ №39 Лесопристань Ф-613 Шарья (Р) с отходящими ВЛ,КЛ-0,4 кВ | TP006-0010787 | bar: Месяц предоставления результатов технического освидетельствования октябрь
455 | Городской РЭС | ЗТП-6кВ № 101 с отходящими ВЛ,КЛ-0,4 кВ | TP006-0011839 | bar: Месяц предоставления результатов технического освидетельствования январь
456 | Городской РЭС | ЗТП-6кВ №25 с отходящими ВЛ,КЛ-0,4 кВ | TP006-0011931 | bar: Месяц предоставления результатов технического освидетельствования январь
457 | Городской РЭС | ЗТП-6кВ №741 с отходящими ВЛ,КЛ-0,4 кВ | TP006-0013497 | bar: Месяц предоставления результатов технического освидетельствования май
458 | Чухломской РЭС | ТП №144 "Платуново" с отходящими ВЛ,КЛ-0,4 кВ | TP010-0019735 | bar: Месяц предоставления результатов технического освидетельствования ноябрь
459 | Чухломской РЭС | ТП№031 КТП-10кВ Курьяново ЛХ ф10-03 ПСЛу с отходящими ВЛ,КЛ-0,4 кВ | TP010-0019800 | bar: Месяц предоставления результатов технического освидетельствования ноябрь
460 | Галичский РЭС | КТП-10кВ №21Дъяконово ф10-03 ПС Степанов с отходящими ВЛ,КЛ-0,4 кВ | TP010-0020412 | bar: Месяц предоставления результатов технического освидетельствования февраль
461 | Галичский РЭС | КТП-10кВ №6 Красные Зори ф10-04 ПС Степа с отходящими ВЛ,КЛ-0,4 кВ | TP010-0020439 | bar: Месяц предоставления результатов технического освидетельствования январь
462 | Галичский РЭС | КТП-10кВ №16 Боберово ф10-03 ПС Степанов с отходящими ВЛ,КЛ-0,4 кВ | TP010-0020440 | bar: Месяц предоставления результатов технического освидетельствования январь
463 | Галичский РЭС | ЗТП-10кВ №11Степаново ф10-02 ПС Степанов с отходящими ВЛ,КЛ-0,4 кВ | TP010-0020867 | bar: Месяц предоставления результатов технического освидетельствования январь
464 | Галичский РЭС | КТП-10кВ №12 Степаново Кот ф10-02 ПС Сте с отходящими ВЛ,КЛ-0,4 кВ | TP010-0020921 | bar: Месяц предоставления результатов технического освидетельствования январь
465 | Галичский РЭС | КТП-10кВ №8 Лихарево ф10-02 ПС Степаново с отходящими ВЛ,КЛ-0,4 кВ | TP010-0021061 | bar: Месяц предоставления результатов технического освидетельствования январь
466 | Галичский РЭС | КТП-10кВ №163 Степаново д.с. ф10-03 ПС С с отходящими ВЛ,КЛ-0,4 кВ | TP010-0021068 | bar: Месяц предоставления результатов технического освидетельствования февраль
467 | Галичский РЭС | КТП-10кВ №162 Степаново дер ф10-03 ПС Ст с отходящими ВЛ,КЛ-0,4 кВ | TP010-0021078 | bar: Месяц предоставления результатов технического освидетельствования февраль
468 | Галичский РЭС | КТП-10кВ №20 Морозовское ф10-03 ПС Степа с отходящими ВЛ,КЛ-0,4 кВ | TP010-0021082 | bar: Месяц предоставления результатов технического освидетельствования февраль
469 | Галичский РЭС | КТП-10кВ №4 Игнатово АВМ ф10-04 ПС Степа с отходящими ВЛ,КЛ-0,4 кВ | TP010-0021130 | bar: Месяц предоставления результатов технического освидетельствования январь
470 | Галичский РЭС | КТП-10кВ №165 Игнатово ЗТ ф10-04 ПС Степ с отходящими ВЛ,КЛ-0,4 кВ | TP010-0021131 | bar: Месяц предоставления результатов технического освидетельствования март
471 | Галичский РЭС | КТПП-10кВ №5 Игнатово КЗС ф10-04 ПС Степ с отходящими ВЛ,КЛ-0,4 кВ | TP010-0021133 | bar: Месяц предоставления результатов технического освидетельствования январь
472 | Галичский РЭС | КТП-10кВ №3 Артемьевское ф10-04 ПС Степа с отходящими ВЛ,КЛ-0,4 кВ | TP010-0021136 | bar: Месяц предоставления результатов технического освидетельствования январь
473 | Галичский РЭС | КТП-10кВ №14 Степаново тел. ф10-02 ПС Ст с отходящими ВЛ,КЛ-0,4 кВ | TP010-0021248 | bar: Месяц предоставления результатов технического освидетельствования январь
474 | Чухломской РЭС | ТП №307 Ефимовское с отходящими ВЛ,КЛ-0,4 кВ | TP010-0021749 | bar: Месяц предоставления результатов технического освидетельствования январь
475 | Чухломской РЭС | ТП №336 Княжево с отходящими ВЛ,КЛ-0,4 кВ | TP010-0021840 | bar: Месяц предоставления результатов технического освидетельствования январь
476 | Чухломской РЭС | ТП №338 Дорофейцево МТФ с отходящими ВЛ,КЛ-0,4 кВ | TP010-0021842 | bar: Месяц предоставления результатов технического освидетельствования январь
477 | Чухломской РЭС | ТП №339 Дорофейцево п-х с отходящими ВЛ,КЛ-0,4 кВ | TP010-0021847 | bar: Месяц предоставления результатов технического освидетельствования январь
478 | Чухломской РЭС | ТП №341 Фокино с отходящими ВЛ,КЛ-0,4 кВ | TP010-0021852 | bar: Месяц предоставления результатов технического освидетельствования январь
479 | Чухломской РЭС | ТП №342 Матвеево с отходящими ВЛ,КЛ-0,4 кВ | TP010-0021853 | bar: Месяц предоставления результатов технического освидетельствования январь
480 | Чухломской РЭС | ТП №384 Торманово к-а с отходящими ВЛ,КЛ-0,4 кВ | TP010-0021855 | bar: Месяц предоставления результатов технического освидетельствования январь
481 | Чухломской РЭС | ТП №343 Торманово КЗС с отходящими ВЛ,КЛ-0,4 кВ | TP010-0021856 | bar: Месяц предоставления результатов технического освидетельствования январь
482 | Чухломской РЭС | ТП №344 Куливертово с отходящими ВЛ,КЛ-0,4 кВ | TP010-0021857 | bar: Месяц предоставления результатов технического освидетельствования январь
483 | Чухломской РЭС | ТП №345 Куливертово МТФ с отходящими ВЛ,КЛ-0,4 кВ | TP010-0021871 | bar: Месяц предоставления результатов технического освидетельствования январь
484 | Чухломской РЭС | ТП №346 Куливертово п-а с отходящими ВЛ,КЛ-0,4 кВ | TP010-0021877 | bar: Месяц предоставления результатов технического освидетельствования январь
485 | Чухломской РЭС | ТП №347 Филимоново с отходящими ВЛ,КЛ-0,4 кВ | TP010-0021878 | bar: Месяц предоставления результатов технического освидетельствования январь
486 | Чухломской РЭС | ТП №350 Полтораново с отходящими ВЛ,КЛ-0,4 кВ | TP010-0021880 | bar: Месяц предоставления результатов технического освидетельствования январь
487 | Чухломской РЭС | ТП№352 КТП-10кВ Бурдуково ф10-04 ПССудай с отходящими ВЛ,КЛ-0,4 кВ | TP010-0021883 | bar: Месяц предоставления результатов технического освидетельствования февраль
488 | Чухломской РЭС | ТП №354 Гришенское с отходящими ВЛ,КЛ-0,4 кВ | TP010-0021884 | bar: Месяц предоставления результатов технического освидетельствования февраль
489 | Чухломской РЭС | ТП №356 Калинкино с отходящими ВЛ,КЛ-0,4 кВ | TP010-0021886 | bar: Месяц предоставления результатов технического освидетельствования февраль
490 | Чухломской РЭС | ТП №358 Кавизино с отходящими ВЛ,КЛ-0,4 кВ | TP010-0021888 | bar: Месяц предоставления результатов технического освидетельствования февраль
491 | Чухломской РЭС | ТП№359 Георгий МТФ с отходящими ВЛ,КЛ-0,4 кВ | TP010-0021896 | bar: Месяц предоставления результатов технического освидетельствования февраль
492 | Чухломской РЭС | ТП №360 Георгий ДК с отходящими ВЛ,КЛ-0,4 кВ | TP010-0021897 | bar: Месяц предоставления результатов технического освидетельствования февраль
493 | Чухломской РЭС | ТП№362 КТП-10кВ НагорскоеКЗС ф10-04 ПСС с отходящими ВЛ,КЛ-0,4 кВ | TP010-0021899 | bar: Месяц предоставления результатов технического освидетельствования февраль
494 | Чухломской РЭС | ТП №363 Минькино с отходящими ВЛ,КЛ-0,4 кВ | TP010-0021900 | bar: Месяц предоставления результатов технического освидетельствования февраль
495 | Чухломской РЭС | ТП №366 Новинское с отходящими ВЛ,КЛ-0,4 кВ | TP010-0021905 | bar: Месяц предоставления результатов технического освидетельствования март
496 | Чухломской РЭС | ТП №367 Марково с отходящими ВЛ,КЛ-0,4 кВ | TP010-0021906 | bar: Месяц предоставления результатов технического освидетельствования март
497 | Чухломской РЭС | ТПВ №369 Андрины с отходящими ВЛ,КЛ-0,4 кВ | TP010-0021909 | bar: Месяц предоставления результатов технического освидетельствования март
498 | Чухломской РЭС | ТП №372 Красная Нива МТФ с отходящими ВЛ,КЛ-0,4 кВ | TP010-0021923 | bar: Месяц предоставления результатов технического освидетельствования март
499 | Чухломской РЭС | ТП №373 Красная Нива с отходящими ВЛ,КЛ-0,4 кВ | TP010-0021928 | bar: Месяц предоставления результатов технического освидетельствования март
500 | Чухломской РЭС | ТП №382 Сундоба с отходящими ВЛ,КЛ-0,4 кВ | TP010-0021932 | bar: Месяц предоставления результатов технического освидетельствования март
501 | Чухломской РЭС | ТП№044 КТП-10кВ Якша пос-ая ф10-03 ПСПет с отходящими ВЛ,КЛ-0,4 кВ | TP010-0022088 | bar: Месяц предоставления результатов технического освидетельствования январь
502 | Чухломской РЭС | ТП №375 Пилоцех с отходящими ВЛ,КЛ-0,4 кВ | TP010-0022245 | bar: Месяц предоставления результатов технического освидетельствования март
503 | Чухломской РЭС | ТП №376 Панкратово с отходящими ВЛ,КЛ-0,4 кВ | TP010-0022246 | bar: Месяц предоставления результатов технического освидетельствования март
504 | Чухломской РЭС | ТП №25 Носово с отходящими ВЛ,КЛ-0,4 кВ | TP010-0022573 | bar: Месяц предоставления результатов технического освидетельствования январь
505 | Чухломской РЭС | ТП №19 Коровье МТФ с отходящими ВЛ,КЛ-0,4 кВ | TP010-0022629 | bar: Месяц предоставления результатов технического освидетельствования январь
506 | Чухломской РЭС | ТП №32 Серапиха с отходящими ВЛ,КЛ-0,4 кВ | TP010-0022701 | bar: Месяц предоставления результатов технического освидетельствования январь
507 | Чухломской РЭС | ТП №167 ул.Рыбацкая с отходящими ВЛ,КЛ-0,4 кВ | TP010-0022964 | bar: Месяц предоставления результатов технического освидетельствования январь
508 | Чухломской РЭС | ТП №40 Тимофеевское пилоцех с отходящими ВЛ,КЛ-0,4 кВ | TP010-0022967 | bar: Месяц предоставления результатов технического освидетельствования январь
509 | Чухломской РЭС | ТП №41 Тимофеевское с отходящими ВЛ,КЛ-0,4 кВ | TP010-0022970 | bar: Месяц предоставления результатов технического освидетельствования январь
510 | Чухломской РЭС | ТП №42 Зубарево с отходящими ВЛ,КЛ-0,4 кВ | TP010-0022972 | bar: Месяц предоставления результатов технического освидетельствования январь
511 | Чухломской РЭС | ТП №43 Дудино с отходящими ВЛ,КЛ-0,4 кВ | TP010-0022975 | bar: Месяц предоставления результатов технического освидетельствования январь
512 | Чухломской РЭС | ТП №47 РыстановоМТФ с отходящими ВЛ,КЛ-0,4 кВ | TP010-0022976 | bar: Месяц предоставления результатов технического освидетельствования январь
513 | Чухломской РЭС | ТП №49 Засухино с отходящими ВЛ,КЛ-0,4 кВ | TP010-0022978 | bar: Месяц предоставления результатов технического освидетельствования февраль
514 | Чухломской РЭС | ТП №50 Белово мастерские с отходящими ВЛ,КЛ-0,4 кВ | TP010-0022979 | bar: Месяц предоставления результатов технического освидетельствования февраль
515 | Чухломской РЭС | ТП №138 Белово с отходящими ВЛ,КЛ-0,4 кВ | TP010-0022982 | bar: Месяц предоставления результатов технического освидетельствования февраль
516 | Чухломской РЭС | ТП №136 Нигородцево с отходящими ВЛ,КЛ-0,4 кВ | TP010-0022994 | bar: Месяц предоставления результатов технического освидетельствования февраль
517 | Чухломской РЭС | ТП№112 Клепинино с отходящими ВЛ,КЛ-0,4 кВ | TP010-0023001 | bar: Месяц предоставления результатов технического освидетельствования февраль
518 | Чухломской РЭС | КТП-10кВ №59 Юрьевское ф10-05 ПСЧухлома с отходящими ВЛ,КЛ-0,4 кВ | TP010-0023031 | bar: Месяц предоставления результатов технического освидетельствования февраль
519 | Чухломской РЭС | КТП-10кВ №60 Лаврентьевское ф10-05 ПСЧух с отходящими ВЛ,КЛ-0,4 кВ | TP010-0023050 | bar: Месяц предоставления результатов технического освидетельствования февраль
520 | Чухломской РЭС | ТП №61 Нестерово пилоцех с отходящими ВЛ,КЛ-0,4 кВ | TP010-0023057 | bar: Месяц предоставления результатов технического освидетельствования февраль
521 | Чухломской РЭС | ТП №62 Нестерово с отходящими ВЛ,КЛ-0,4 кВ | TP010-0023059 | bar: Месяц предоставления результатов технического освидетельствования февраль
522 | Чухломской РЭС | ТП №52 Маслохозяйство с отходящими ВЛ,КЛ-0,4 кВ | TP010-0023369 | bar: Месяц предоставления результатов технического освидетельствования март
523 | Чухломской РЭС | ТП №53 Починок с отходящими ВЛ,КЛ-0,4 кВ | TP010-0023371 | bar: Месяц предоставления результатов технического освидетельствования март
524 | Чухломской РЭС | ТП №54 Святица с отходящими ВЛ,КЛ-0,4 кВ | TP010-0023372 | bar: Месяц предоставления результатов технического освидетельствования март
525 | Чухломской РЭС | ТП №126 Ножкино КЗС с отходящими ВЛ,КЛ-0,4 кВ | TP010-0023375 | bar: Месяц предоставления результатов технического освидетельствования март
526 | Чухломской РЭС | ТП №130 НожкиноМТФ с отходящими ВЛ,КЛ-0,4 кВ | TP010-0023376 | bar: Месяц предоставления результатов технического освидетельствования март
527 | Чухломской РЭС | ТП №129 Аринино с отходящими ВЛ,КЛ-0,4 кВ | TP010-0023382 | bar: Месяц предоставления результатов технического освидетельствования октябрь
528 | Чухломской РЭС | ТП№127 КТП-10кВ Ножкино ДК ф10-06 ПСЧухл с отходящими ВЛ,КЛ-0,4 кВ | TP010-0023383 | bar: Месяц предоставления результатов технического освидетельствования октябрь
529 | Чухломской РЭС | КТП №128 Ножкино школа с отходящими ВЛ,КЛ-0,4 кВ | TP010-0023384 | bar: Месяц предоставления результатов технического освидетельствования октябрь
530 | Чухломской РЭС | ТП №123 Ножкино центр с отходящими ВЛ,КЛ-0,4 кВ | TP010-0023385 | bar: Месяц предоставления результатов технического освидетельствования октябрь
531 | Чухломской РЭС | ТП №121 Григорьевское с отходящими ВЛ,КЛ-0,4 кВ | TP010-0023387 | bar: Месяц предоставления результатов технического освидетельствования октябрь
532 | Чухломской РЭС | ТП №120 Аниково с отходящими ВЛ,КЛ-0,4 кВ | TP010-0023390 | bar: Месяц предоставления результатов технического освидетельствования октябрь
533 | Чухломской РЭС | ТП№162 КТП-10кВ Калинина х-р ф10-07 ПСЧу с отходящими ВЛ,КЛ-0,4 кВ | TP010-0023391 | bar: Месяц предоставления результатов технического освидетельствования октябрь
534 | Чухломской РЭС | ТП №39 ул.Некрасова с отходящими ВЛ,КЛ-0,4 кВ | TP010-0023401 | bar: Месяц предоставления результатов технического освидетельствования ноябрь
535 | Чухломской РЭС | ТП №37 Маслозавод с отходящими ВЛ,КЛ-0,4 кВ | TP010-0023403 | bar: Месяц предоставления результатов технического освидетельствования ноябрь
536 | Чухломской РЭС | ТП №146 Кислово с отходящими ВЛ,КЛ-0,4 кВ | TP010-0023411 | bar: Месяц предоставления результатов технического освидетельствования ноябрь
537 | Чухломской РЭС | ТП №150 Луковцино МТФ с отходящими ВЛ,КЛ-0,4 кВ | TP010-0023413 | bar: Месяц предоставления результатов технического освидетельствования ноябрь
538 | Галичский РЭС | КТП-10кВ №314 Деревеньки ф10-02 ПСПронин с отходящими ВЛ,КЛ-0,4 кВ | TP010-0023500 | bar: Месяц предоставления результатов технического освидетельствования март
539 | Галичский РЭС | КТП-10кВ №347 Курилово ф10-05 ПСПронино с отходящими ВЛ,КЛ-0,4 кВ | TP010-0023657 | bar: Месяц предоставления результатов технического освидетельствования март
540 | Галичский РЭС | КТП-10кВ №336 ст.Тебза ф10-05 ПСПронино с отходящими ВЛ,КЛ-0,4 кВ | TP010-0023662 | bar: Месяц предоставления результатов технического освидетельствования март
541 | Солигаличский РЭС | КТП-10кВ №120 Царево ф10-03 ПСПочинок с отходящими ВЛ,КЛ-0,4 кВ | TP010-0025111 | bar: Месяц предоставления результатов технического освидетельствования ноябрь
542 | Галичский РЭС | КТП-10кВ №319 Ленивцево ф10-01 ПСКабанов с отходящими ВЛ,КЛ-0,4 кВ | TP010-0025466 | bar: Месяц предоставления результатов технического освидетельствования март
543 | Галичский РЭС | КТП-10кВ №362 Новая ф10-02 ПСКабаново с отходящими ВЛ,КЛ-0,4 кВ | TP010-0025470 | bar: Месяц предоставления результатов технического освидетельствования апрель
544 | Нейский РЭС | ТП №159 КТП-100 "ул. Школьная" | TP010-0026039 | bar: Месяц предоставления результатов технического освидетельствования сентябрь
545 | Октябрьский РЭС | КТП-10кВ №133 ДЭП-30 с отходящими ВЛ,КЛ-0,4 кВ | TP010-0026337 | bar: Месяц предоставления результатов технического освидетельствования март
546 | Октябрьский РЭС | КТП-10кВ №132 АТП с отходящими ВЛ,КЛ-0,4 кВ | TP010-0026348 | bar: Месяц предоставления результатов технического освидетельствования март
547 | Нейский РЭС | ТП №166 ЗТП-320 "АРЗ" | TP010-0026393 | bar: Месяц предоставления результатов технического освидетельствования сентябрь
548 | Нейский РЭС | ТП №137 ЗТП-160 "Типография" | TP010-0026437 | bar: Месяц предоставления результатов технического освидетельствования сентябрь
549 | Антроповский РЭС | КТП-10 д. Халезово №189 с отходящими ВЛ,КЛ-0,4 кВ | TP010-0027605 | bar: Месяц предоставления результатов технического освидетельствования сентябрь
550 | Нейский РЭС | ТП №153 ЗТП-250 "Маслозавод" | TP010-0027625 | bar: Месяц предоставления результатов технического освидетельствования сентябрь
551 | Буйский РЭС | КТП-10кВ №305 Глобеново ф10-05 ПСБ-Район с отходящими ВЛ,КЛ-0,4 кВ | TP010-0027759 | bar: Месяц предоставления результатов технического освидетельствования апрель
552 | Буйский РЭС | КТП-10кВ №115 Молочное ф10-11 ПСБ-Районн с отходящими ВЛ,КЛ-0,4 кВ | TP010-0027830 | bar: Месяц предоставления результатов технического освидетельствования апрель
553 | Антроповский РЭС | "КТП-100 ""д. Шарапово""" №91 с отходящими ВЛ,КЛ-0,4 кВ | TP010-0027872 | bar: Месяц предоставления результатов технического освидетельствования июнь
554 | Нейский РЭС | ТП №151 ЗТП-2*250 "СПТУ-14" | TP010-0027909 | bar: Месяц предоставления результатов технического освидетельствования сентябрь
555 | Буйский РЭС | КТП-10кВ№131 Игумново св-к ф10-47ПСБ-Рай с отходящими ВЛ,КЛ-0,4 кВ | TP010-0027934 | bar: Месяц предоставления результатов технического освидетельствования апрель
556 | Буйский РЭС | КТП-10кВ №132 Игумного м-е ф10-47ПСБ-Рай с отходящими ВЛ,КЛ-0,4 кВ | TP010-0027947 | bar: Месяц предоставления результатов технического освидетельствования апрель
557 | Буйский РЭС | КТП-10кВ №117 Игумного КЗС ф10-47 ПСБ-Ра с отходящими ВЛ,КЛ-0,4 кВ | TP010-0027955 | bar: Месяц предоставления результатов технического освидетельствования апрель
558 | Буйский РЭС | КТП-10кВ №95 ИгумновоНП ф10-47 ПСБ-Район с отходящими ВЛ,КЛ-0,4 кВ | TP010-0027963 | bar: Месяц предоставления результатов технического освидетельствования апрель
559 | Буйский РЭС | КТП-10кВ №94/1 ИгумновоОКЦ ф10-47 ПСБ-Ра с отходящими ВЛ,КЛ-0,4 кВ | TP010-0027966 | bar: Месяц предоставления результатов технического освидетельствования апрель
560 | Буйский РЭС | КТП-10кВ №94/2ИгумновоОКЦ ф10-47 ПСБ-Ра с отходящими ВЛ,КЛ-0,4 кВ | TP010-0027967 | bar: Месяц предоставления результатов технического освидетельствования апрель
561 | Октябрьский РЭС | КТП-10кВ №179 д.Б.Стрелка с отходящими ВЛ,КЛ-0,4 кВ | TP010-0028061 | bar: Месяц предоставления результатов технического освидетельствования май
562 | Октябрьский РЭС | КТП-10кВ №176 дет сад (М.Стрелка) с отходящими ВЛ,КЛ-0,4 кВ | TP010-0028127 | bar: Месяц предоставления результатов технического освидетельствования май
563 | Октябрьский РЭС | КТП-10кВ №181 д.Заречье с отходящими ВЛ,КЛ-0,4 кВ | TP010-0028159 | bar: Месяц предоставления результатов технического освидетельствования июнь
564 | Сусанинский РЭС | КТП-10кВ №53 Антушки с отходящими ВЛ,КЛ-0,4 кВ | TP010-0028168 | bar: Месяц предоставления результатов технического освидетельствования июнь
565 | Сусанинский РЭС | КТП-10кВ №31 Ивашево с отходящими ВЛ,КЛ-0,4 кВ | TP010-0028173 | bar: Месяц предоставления результатов технического освидетельствования апрель
566 | Сусанинский РЭС | ТП-169 Ф10-01 ПС Андреевская КТПП с отходящими ВЛ,КЛ-0,4 кВ | TP010-0028191 | bar: Месяц предоставления результатов технического освидетельствования июнь
567 | Октябрьский РЭС | КТП-10кВ №173 д. Доры с отходящими ВЛ,КЛ-0,4 кВ | TP010-0028199 | bar: Месяц предоставления результатов технического освидетельствования июнь
568 | Сусанинский РЭС | ТП-159 Ф10-03 ПС Андреевская КТПП с отходящими ВЛ,КЛ-0,4 кВ | TP010-0028205 | bar: Месяц предоставления результатов технического освидетельствования июнь
569 | Октябрьский РЭС | МТП-10кВ №165 д.Кленовое с отходящими ВЛ,КЛ-0,4 кВ | TP010-0028286 | bar: Месяц предоставления результатов технического освидетельствования май
570 | Октябрьский РЭС | КТП-10кВ №167 д.Заборье с отходящими ВЛ,КЛ-0,4 кВ | TP010-0028301 | bar: Месяц предоставления результатов технического освидетельствования май
571 | Октябрьский РЭС | МТП-10кВ №175 д.Шумково с отходящими ВЛ,КЛ-0,4 кВ | TP010-0028412 | bar: Месяц предоставления результатов технического освидетельствования июнь
572 | Нейский РЭС | ТП №157 ЗТП-2х400 "60 кв.д. ул.Любимова" | TP010-0028419 | bar: Месяц предоставления результатов технического освидетельствования сентябрь
573 | Октябрьский РЭС | КТП-10кВ №177 М.Стрелка з.ток с отходящими ВЛ,КЛ-0,4 кВ | TP010-0028457 | bar: Месяц предоставления результатов технического освидетельствования май
574 | Сусанинский РЭС | МТП-10кВ №127 Исупово с отходящими ВЛ,КЛ-0,4 кВ | TP010-0028622 | bar: Месяц предоставления результатов технического освидетельствования апрель
575 | Нейский РЭС | ТП №049 КТП-160 "ул. Водопроводная" | TP010-0028661 | bar: Месяц предоставления результатов технического освидетельствования сентябрь
576 | Сусанинский РЭС | МТП-10кВ №50 Попово с отходящими ВЛ,КЛ-0,4 кВ | TP010-0028684 | bar: Месяц предоставления результатов технического освидетельствования июнь
577 | Нейский РЭС | ТП №112 ЗТП-250 "ЛПХ" | TP010-0028894 | bar: Месяц предоставления результатов технического освидетельствования сентябрь
578 | Галичский РЭС | КТП-10кВ №817 Роника ф10-01 ПС Галич с отходящими ВЛ,КЛ-0,4 кВ | TP010-0028966 | bar: Месяц предоставления результатов технического освидетельствования апрель
579 | Галичский РЭС | КТП-10кВ №1 Первомайская ф10-01 ПСГалич с отходящими ВЛ,КЛ-0,4 кВ | TP010-0029021 | bar: Месяц предоставления результатов технического освидетельствования январь
580 | Галичский РЭС | КТП-10кВ №700 9-е января ф10-01 ПС Галич с отходящими ВЛ,КЛ-0,4 кВ | TP010-0029063 | bar: Месяц предоставления результатов технического освидетельствования апрель
581 | Галичский РЭС | КТП-10кВ №814 Солнечная ф10-01 ПСГалич с отходящими ВЛ,КЛ-0,4 кВ | TP010-0029153 | bar: Месяц предоставления результатов технического освидетельствования апрель
582 | Нейский РЭС | ТП №089 КТП-160 "д. Петрятино" | TP010-0029292 | bar: Месяц предоставления результатов технического освидетельствования октябрь
583 | Нейский РЭС | ТП №130 ЗТП-160 "Баня" | TP010-0029412 | bar: Месяц предоставления результатов технического освидетельствования сентябрь
584 | Нейский РЭС | ТП №114 КТП-160 "Ветбаклаборатория" | TP010-0029446 | bar: Месяц предоставления результатов технического освидетельствования сентябрь
585 | Октябрьский РЭС | КТП-10кВ №191 с.Луптюг с отходящими ВЛ,КЛ-0,4 кВ | TP010-0029449 | bar: Месяц предоставления результатов технического освидетельствования июнь
586 | Октябрьский РЭС | КТП-10кВ №192 д.Морошкино с отходящими ВЛ,КЛ-0,4 кВ | TP010-0029495 | bar: Месяц предоставления результатов технического освидетельствования апрель
587 | Октябрьский РЭС | КТП-10кВ №198 Луптюг пилорама с отходящими ВЛ,КЛ-0,4 кВ | TP010-0029568 | bar: Месяц предоставления результатов технического освидетельствования апрель
588 | Октябрьский РЭС | КТП-10кВ №197 д.Воробьево с отходящими ВЛ,КЛ-0,4 кВ | TP010-0029580 | bar: Месяц предоставления результатов технического освидетельствования апрель
589 | Нейский РЭС | ТП №105 ЗТП-320 "ПМК-10" | TP010-0029588 | bar: Месяц предоставления результатов технического освидетельствования сентябрь
590 | Октябрьский РЭС | КТП-10кВ №195 МТФ с отходящими ВЛ,КЛ-0,4 кВ | TP010-0029589 | bar: Месяц предоставления результатов технического освидетельствования апрель
591 | Октябрьский РЭС | КТП-10кВ №190 АВМ мастерская с отходящими ВЛ,КЛ-0,4 кВ | TP010-0029742 | bar: Месяц предоставления результатов технического освидетельствования июнь
592 | Нейский РЭС | ТП №147 ЗТП-320 "В/Городок" | TP010-0029745 | bar: Месяц предоставления результатов технического освидетельствования сентябрь
593 | Галичский РЭС | КТПП-10кВ №69 24-х кв. дом ф10-13 ПСГали с отходящими ВЛ,КЛ-0,4 кВ | TP010-0029756 | bar: Месяц предоставления результатов технического освидетельствования апрель
594 | Сусанинский РЭС | ЗТП-10кВ №38 Поссовет с отходящими ВЛ,КЛ-0,4 кВ | TP010-0030222 | bar: Месяц предоставления результатов технического освидетельствования май
595 | Галичский РЭС | КТП-10кВ №749 Луговая ф10-21ПС Галич с отходящими ВЛ,КЛ-0,4 кВ | TP010-0030334 | bar: Месяц предоставления результатов технического освидетельствования апрель
596 | Галичский РЭС | КТП-10кВ №148 Манылово ф10-21 ПС Галич с отходящими ВЛ,КЛ-0,4 кВ | TP010-0030344 | bar: Месяц предоставления результатов технического освидетельствования май
597 | Галичский РЭС | КТП-10кВ №705 Лаптево ПЧ ф10-21 ПС Галич с отходящими ВЛ,КЛ-0,4 кВ | TP010-0030393 | bar: Месяц предоставления результатов технического освидетельствования май
598 | Галичский РЭС | КТП-10кВ №627 Олешь ф-а ф10-02 П Левково с отходящими ВЛ,КЛ-0,4 кВ | TP010-0030924 | bar: Месяц предоставления результатов технического освидетельствования май
599 | Галичский РЭС | КТП-10кВ №628 Олешь к-х ф10-02 ПСЛевково с отходящими ВЛ,КЛ-0,4 кВ | TP010-0030931 | bar: Месяц предоставления результатов технического освидетельствования май
600 | Галичский РЭС | КТП-10кВ №629 Олешь НП ф10-02 ПСЛевково с отходящими ВЛ,КЛ-0,4 кВ | TP010-0030941 | bar: Месяц предоставления результатов технического освидетельствования май
601 | Галичский РЭС | КТП-10кВ №630 Олешь д-ня ф10-02 ПСЛевков с отходящими ВЛ,КЛ-0,4 кВ | TP010-0030953 | bar: Месяц предоставления результатов технического освидетельствования май
602 | Галичский РЭС | КТП-10кВ №632 Фофанофо ф10-02 ПС Левково с отходящими ВЛ,КЛ-0,4 кВ | TP010-0031038 | bar: Месяц предоставления результатов технического освидетельствования июнь
603 | Солигаличский РЭС | КТП-10кВ №18 Балыново с отходящими ВЛ,КЛ-0,4 кВ | TP010-0031584 | bar: Месяц предоставления результатов технического освидетельствования январь
604 | Солигаличский РЭС | КТП-10кВ №19 Захарино с отходящими ВЛ,КЛ-0,4 кВ | TP010-0031615 | bar: Месяц предоставления результатов технического освидетельствования январь
605 | Солигаличский РЭС | КТПП-10кВ №21 Горка АВМ с отходящими ВЛ,КЛ-0,4 кВ | TP010-0031626 | bar: Месяц предоставления результатов технического освидетельствования январь
606 | Солигаличский РЭС | КТП-10кВ №22 Горка откормочник с отходящими ВЛ,КЛ-0,4 кВ | TP010-0031636 | bar: Месяц предоставления результатов технического освидетельствования январь
607 | Солигаличский РЭС | КТП-10кВ №23 Борисовское с отходящими ВЛ,КЛ-0,4 кВ | TP010-0031667 | bar: Месяц предоставления результатов технического освидетельствования февраль
608 | Солигаличский РЭС | КТП-10кВ №24 Плосково с отходящими ВЛ,КЛ-0,4 кВ | TP010-0031680 | bar: Месяц предоставления результатов технического освидетельствования февраль
609 | Солигаличский РЭС | КТП-10кВ №27 Петрово с отходящими ВЛ,КЛ-0,4 кВ | TP010-0031727 | bar: Месяц предоставления результатов технического освидетельствования февраль
610 | Нейский РЭС | ТП №164 КТПП-250 "РПБ НЭС" | TP010-0031772 | bar: Месяц предоставления результатов технического освидетельствования сентябрь
611 | Солигаличский РЭС | КТП-10кВ №28 Кожухово с отходящими ВЛ,КЛ-0,4 кВ | TP010-0032054 | bar: Месяц предоставления результатов технического освидетельствования март
612 | Солигаличский РЭС | КТП-10кВ №29 Акулово с отходящими ВЛ,КЛ-0,4 кВ | TP010-0032061 | bar: Месяц предоставления результатов технического освидетельствования март
613 | Солигаличский РЭС | КТП-10кВ №30 Княжево с отходящими ВЛ,КЛ-0,4 кВ | TP010-0032068 | bar: Месяц предоставления результатов технического освидетельствования март
614 | Солигаличский РЭС | КТПП-10кВ №32 Бурдуково МТФ с отходящими ВЛ,КЛ-0,4 кВ | TP010-0032080 | bar: Месяц предоставления результатов технического освидетельствования апрель
615 | Солигаличский РЭС | КТПП-10кВ №33 Бурдуково АВМ с отходящими ВЛ,КЛ-0,4 кВ | TP010-0032099 | bar: Месяц предоставления результатов технического освидетельствования апрель
616 | Солигаличский РЭС | КТП-10кВ №247 Екимцево с отходящими ВЛ,КЛ-0,4 кВ | TP010-0032221 | bar: Месяц предоставления результатов технического освидетельствования апрель
617 | Солигаличский РЭС | КТП-10кВ №248 Гнездниково д/сад с отходящими ВЛ,КЛ-0,4 кВ | TP010-0032225 | bar: Месяц предоставления результатов технического освидетельствования апрель
618 | Солигаличский РЭС | КТП-10кВ №41 Фаладино МТФ с отходящими ВЛ,КЛ-0,4 кВ | TP010-0032248 | bar: Месяц предоставления результатов технического освидетельствования январь
619 | Солигаличский РЭС | КТП-10кВ №42 Колопатино с отходящими ВЛ,КЛ-0,4 кВ | TP010-0032256 | bar: Месяц предоставления результатов технического освидетельствования март
620 | Солигаличский РЭС | КТП-10кВ №45 Комсомольская с отходящими ВЛ,КЛ-0,4 кВ | TP010-0032269 | bar: Месяц предоставления результатов технического освидетельствования январь
621 | Солигаличский РЭС | КТП-10кВ №46 40 лет Победы с отходящими ВЛ,КЛ-0,4 кВ | TP010-0032297 | bar: Месяц предоставления результатов технического освидетельствования май
622 | Солигаличский РЭС | ЗТП-10кВ №47 Семстанция с отходящими ВЛ,КЛ-0,4 кВ | TP010-0032323 | bar: Месяц предоставления результатов технического освидетельствования май
623 | Солигаличский РЭС | КТП-10кВ №52 Учебный комбинат с отходящими ВЛ,КЛ-0,4 кВ | TP010-0032328 | bar: Месяц предоставления результатов технического освидетельствования январь
624 | Солигаличский РЭС | КТП-10кВ №53 В.Вакуровой с отходящими ВЛ,КЛ-0,4 кВ | TP010-0032335 | bar: Месяц предоставления результатов технического освидетельствования февраль
625 | Солигаличский РЭС | КТП-10кВ №55 Капелька с отходящими ВЛ,КЛ-0,4 кВ | TP010-0032378 | bar: Месяц предоставления результатов технического освидетельствования март
626 | Октябрьский РЭС | МТП-10кВ №94 д.Хомяковщина с отходящими ВЛ,КЛ-0,4 кВ | TP010-0032381 | bar: Месяц предоставления результатов технического освидетельствования февраль
627 | Солигаличский РЭС | КТП-10кВ №56 Сытина с отходящими ВЛ,КЛ-0,4 кВ | TP010-0032383 | bar: Месяц предоставления результатов технического освидетельствования апрель
628 | Октябрьский РЭС | КТП-10кВ №134 Пожарная часть с отходящими ВЛ,КЛ-0,4 кВ | TP010-0032385 | bar: Месяц предоставления результатов технического освидетельствования март
629 | Солигаличский РЭС | КТПМ-10кВ №57 Строителей с отходящими ВЛ,КЛ-0,4 кВ | TP010-0032446 | bar: Месяц предоставления результатов технического освидетельствования май
630 | Солигаличский РЭС | ЗТП-10кВ №250 Типография с отходящими ВЛ,КЛ-0,4 кВ | TP010-0032460 | bar: Месяц предоставления результатов технического освидетельствования сентябрь
631 | Солигаличский РЭС | КТПМ-10кВ №252 ЦРБ с отходящими ВЛ,КЛ-0,4 кВ | TP010-0032483 | bar: Месяц предоставления результатов технического освидетельствования сентябрь
632 | Солигаличский РЭС | МТП-10 кВ №277 Ст.Сидориха ф10-09 ПССол с отходящими ВЛ,КЛ-0,4 кВ | TP010-0032520 | bar: Месяц предоставления результатов технического освидетельствования сентябрь
633 | Солигаличский РЭС | КТП-10кВ №281 Д.сад Солнышко с отходящими ВЛ,КЛ-0,4 кВ | TP010-0032532 | bar: Месяц предоставления результатов технического освидетельствования октябрь
634 | Солигаличский РЭС | КТП-10кВ №282 Аптека с отходящими ВЛ,КЛ-0,4 кВ | TP010-0032534 | bar: Месяц предоставления результатов технического освидетельствования октябрь
635 | Октябрьский РЭС | КТП-10кВ №224 Забегаево база с отходящими ВЛ,КЛ-0,4 кВ | TP010-0032741 | bar: Месяц предоставления результатов технического освидетельствования апрель
636 | Солигаличский РЭС | КТП-10кВ №70 Твердислево с отходящими ВЛ,КЛ-0,4 кВ | TP010-0032842 | bar: Месяц предоставления результатов технического освидетельствования февраль
637 | Солигаличский РЭС | КТПМ-10кВ №73 Носково с отходящими ВЛ,КЛ-0,4 кВ | TP010-0032847 | bar: Месяц предоставления результатов технического освидетельствования май
638 | Солигаличский РЭС | ЗТП-10кВ №74 Нефтебаза с отходящими ВЛ,КЛ-0,4 кВ | TP010-0032849 | bar: Месяц предоставления результатов технического освидетельствования июнь
639 | Солигаличский РЭС | КТПМ-10кВ №239 Химсклады с отходящими ВЛ,КЛ-0,4 кВ | TP010-0032864 | bar: Месяц предоставления результатов технического освидетельствования июнь
640 | Солигаличский РЭС | КТП-10кВ №253 СХТ Южная с отходящими ВЛ,КЛ-0,4 кВ | TP010-0032867 | bar: Месяц предоставления результатов технического освидетельствования сентябрь
641 | Солигаличский РЭС | КТПМ-10кВ №67 Заяцкое с отходящими ВЛ,КЛ-0,4 кВ | TP010-0032876 | bar: Месяц предоставления результатов технического освидетельствования январь
642 | Солигаличский РЭС | КТПМ-10кВ №75 ПРМ с отходящими ВЛ,КЛ-0,4 кВ | TP010-0032893 | bar: Месяц предоставления результатов технического освидетельствования октябрь
643 | Солигаличский РЭС | КТПМ-10кВ №76 Энергетиков с отходящими ВЛ,КЛ-0,4 кВ | TP010-0032896 | bar: Месяц предоставления результатов технического освидетельствования ноябрь
644 | Межевской РЭС | ТП 084 КТПП-100 Новинское КЗС с отходящими ВЛ,КЛ-0,4 кВ | TP010-0032911 | bar: Месяц предоставления результатов технического освидетельствования январь
645 | Межевской РЭС | ТП 085 КТП-250 Новинское Н.П. с отходящими ВЛ,КЛ-0,4 кВ | TP010-0032929 | bar: Месяц предоставления результатов технического освидетельствования январь
646 | Межевской РЭС | ТП 086 КТП-250 Новинское п/р с отходящими ВЛ,КЛ-0,4 кВ | TP010-0032931 | bar: Месяц предоставления результатов технического освидетельствования январь
647 | Межевской РЭС | ТП 087 КТП-100 Пробуждение с отходящими ВЛ,КЛ-0,4 кВ | TP010-0032973 | bar: Месяц предоставления результатов технического освидетельствования январь
648 | Межевской РЭС | ТП 090 КТПП-160 Петровка МТФ с отходящими ВЛ,КЛ-0,4 кВ | TP010-0032978 | bar: Месяц предоставления результатов технического освидетельствования январь
649 | Межевской РЭС | ТП 089 КТП-100 Петровка мастерская с отходящими ВЛ,КЛ-0,4 кВ | TP010-0032985 | bar: Месяц предоставления результатов технического освидетельствования январь
650 | Межевской РЭС | ТП 088 КТПП-250 Петровка КЗС с отходящими ВЛ,КЛ-0,4 кВ | TP010-0032991 | bar: Месяц предоставления результатов технического освидетельствования январь
651 | Межевской РЭС | ТП 001 КТП-160 ОРС с отходящими ВЛ,КЛ-0,4 кВ | TP010-0032998 | bar: Месяц предоставления результатов технического освидетельствования февраль
652 | Межевской РЭС | ТП 002 КТП-250 ДЭП-22 с отходящими ВЛ,КЛ-0,4 кВ | TP010-0033006 | bar: Месяц предоставления результатов технического освидетельствования февраль
653 | Межевской РЭС | ТП 003 КТП-160 Маслозавод с отходящими ВЛ,КЛ-0,4 кВ | TP010-0033031 | bar: Месяц предоставления результатов технического освидетельствования февраль
654 | Межевской РЭС | ТП 004 КТП-25 Хмелевица с отходящими ВЛ,КЛ-0,4 кВ | TP010-0033040 | bar: Месяц предоставления результатов технического освидетельствования февраль
655 | Антроповский РЭС | МТПб-4 МТФ АСШ №8 с отходящими ВЛ,КЛ-0,4 кВ | TP010-0033301 | bar: Месяц предоставления результатов технического освидетельствования март
656 | Антроповский РЭС | "КТППт250 "д.Пуминово"№16 с отходящими ВЛ,КЛ-0,4 кВ | TP010-0033312 | bar: Месяц предоставления результатов технического освидетельствования март
657 | Антроповский РЭС | ЗТП- 400 МУП ЖКХ №35 с отходящими ВЛ,КЛ-0,4 кВ | TP010-0033685 | bar: Месяц предоставления результатов технического освидетельствования апрель
658 | Антроповский РЭС | КТПн-250 Сосновка верх №39 с отходящими ВЛ,КЛ-0,4 кВ | TP010-0033710 | bar: Месяц предоставления результатов технического освидетельствования апрель
659 | Антроповский РЭС | КТП-160 Поселок СМУЧ №45 с отходящими ВЛ,КЛ-0,4 кВ | TP010-0033784 | bar: Месяц предоставления результатов технического освидетельствования апрель
660 | Антроповский РЭС | КТП-160 50 лет октября №46 с отходящими ВЛ,КЛ-0,4 кВ | TP010-0033787 | bar: Месяц предоставления результатов технического освидетельствования апрель
661 | Антроповский РЭС | КТП-160 д. Мелехино №52 с отходящими ВЛ,КЛ-0,4 кВ | TP010-0033820 | bar: Месяц предоставления результатов технического освидетельствования май
662 | Антроповский РЭС | КТП-250 д. Курново пилорама №71 с отходящими ВЛ,КЛ-0,4 кВ | TP010-0033942 | bar: Месяц предоставления результатов технического освидетельствования май
663 | Антроповский РЭС | КТП-160 д. Искра №73 с отходящими ВЛ,КЛ-0,4 кВ | TP010-0033948 | bar: Месяц предоставления результатов технического освидетельствования май
664 | Антроповский РЭС | КТПн-250 "КБО" №77 с отходящими ВЛ,КЛ-0,4 кВ | TP010-0033964 | bar: Месяц предоставления результатов технического освидетельствования май
665 | Антроповский РЭС | КТП-160 База райпо №81 с отходящими ВЛ,КЛ-0,4 кВ | TP010-0033968 | bar: Месяц предоставления результатов технического освидетельствования июнь
666 | Антроповский РЭС | КТП-60 Колбасный цех №79 с отходящими ВЛ,КЛ-0,4 кВ | TP010-0033969 | bar: Месяц предоставления результатов технического освидетельствования июнь
667 | Буйский РЭС | КТП-10кВ №93 Толстиково ф10-01 ПС Кренев с отходящими ВЛ,КЛ-0,4 кВ | TP010-0034335 | bar: Месяц предоставления результатов технического освидетельствования май
668 | Буйский РЭС | КТПП-10кВ№510Воскресенье к-я ф10-02ПСКре с отходящими ВЛ,КЛ-0,4 кВ | TP010-0034337 | bar: Месяц предоставления результатов технического освидетельствования май
669 | Антроповский РЭС | КТП-100 д. Боговское №153 с отходящими ВЛ,КЛ-0,4 кВ | TP010-0034348 | bar: Месяц предоставления результатов технического освидетельствования октябрь
670 | Антроповский РЭС | КТПн-160 Пилорама Михайловское №156 с отходящими ВЛ,КЛ-0,4 кВ | TP010-0034358 | bar: Месяц предоставления результатов технического освидетельствования октябрь
671 | Антроповский РЭС | КТП-160 д. Трифон МТФ №164 с отходящими ВЛ,КЛ-0,4 кВ | TP010-0034449 | bar: Месяц предоставления результатов технического освидетельствования сентябрь
672 | Буйский РЭС | КТПП-10кВ№125ВоскресеньеД/садф10-02 ПСКр с отходящими ВЛ,КЛ-0,4 кВ | TP010-0034618 | bar: Месяц предоставления результатов технического освидетельствования май
673 | Буйский РЭС | КТП-10кВ №92 Семенково ф10-02 ПСКренево с отходящими ВЛ,КЛ-0,4 кВ | TP010-0034629 | bar: Месяц предоставления результатов технического освидетельствования май
674 | Буйский РЭС | КТП-10кВ №122Мешково н.п. ф10-02 ПСКрене с отходящими ВЛ,КЛ-0,4 кВ | TP010-0034635 | bar: Месяц предоставления результатов технического освидетельствования май
675 | Буйский РЭС | КТП-10кВ №65 Мешково ф-а ф10-02 ПСКренев с отходящими ВЛ,КЛ-0,4 кВ | TP010-0034638 | bar: Месяц предоставления результатов технического освидетельствования май
676 | Буйский РЭС | КТПП-10кВ №513 Пурково ф-а ф10-03 ПСКрен с отходящими ВЛ,КЛ-0,4 кВ | TP010-0034642 | bar: Месяц предоставления результатов технического освидетельствования май
677 | Буйский РЭС | КТПП-10кВ№104 Кренево ф-а ф10-04 ПСКрене с отходящими ВЛ,КЛ-0,4 кВ | TP010-0034651 | bar: Месяц предоставления результатов технического освидетельствования июнь
678 | Буйский РЭС | КТП-10кВ №119 Кренево д/сад ф10-04 ПСКре с отходящими ВЛ,КЛ-0,4 кВ | TP010-0034666 | bar: Месяц предоставления результатов технического освидетельствования июнь
679 | Антроповский РЭС | ЗТП-160 д. Иоаннополь №178 с отходящими ВЛ,КЛ-0,4 кВ | TP010-0034713 | bar: Месяц предоставления результатов технического освидетельствования сентябрь
680 | Антроповский РЭС | "КТПн160 ""д. Неверово """№100 с отходящими ВЛ,КЛ-0,4 кВ | TP010-0034759 | bar: Месяц предоставления результатов технического освидетельствования июнь
681 | Буйский РЭС | КТПП-10кВ №105Кренево КЗС ф10-04 ПСКрене с отходящими ВЛ,КЛ-0,4 кВ | TP010-0034765 | bar: Месяц предоставления результатов технического освидетельствования июнь
682 | Буйский РЭС | КТП-10кВ №106 КреневоКЗС ф10-01 РП Крене с отходящими ВЛ,КЛ-0,4 кВ | TP010-0034805 | bar: Месяц предоставления результатов технического освидетельствования июнь
683 | Буйский РЭС | КТП-10кВ №107 Кренево м-е ф10-01 РПКрене с отходящими ВЛ,КЛ-0,4 кВ | TP010-0034858 | bar: Месяц предоставления результатов технического освидетельствования июнь
684 | Антроповский РЭС | КТППт-250 Дет.сад №103 с отходящими ВЛ,КЛ-0,4 кВ | TP010-0034862 | bar: Месяц предоставления результатов технического освидетельствования июнь
685 | Буйский РЭС | КТПП-10кВ №100 Телешово ф10-02РПКренево с отходящими ВЛ,КЛ-0,4 кВ | TP010-0034864 | bar: Месяц предоставления результатов технического освидетельствования июнь
686 | Антроповский РЭС | ЗТП-400 Школа №105 с отходящими ВЛ,КЛ-0,4 кВ | TP010-0034895 | bar: Месяц предоставления результатов технического освидетельствования сентябрь
687 | Буйский РЭС | КТП-10кВ №195 Белозерово ф10-01 ПСЛикург с отходящими ВЛ,КЛ-0,4 кВ | TP010-0034926 | bar: Месяц предоставления результатов технического освидетельствования июнь
688 | Антроповский РЭС | КТПН-250 КЗС №109 с отходящими ВЛ,КЛ-0,4 кВ | TP010-0034929 | bar: Месяц предоставления результатов технического освидетельствования май
689 | Буйский РЭС | КТП-10кВ №213 Михеево ф10-02 ПСЛикурга с отходящими ВЛ,КЛ-0,4 кВ | TP010-0034936 | bar: Месяц предоставления результатов технического освидетельствования июнь
690 | Буйский РЭС | КТП-10кВ №202 Ликурга с.н. ф10-03 ПСЛику с отходящими ВЛ,КЛ-0,4 кВ | TP010-0034941 | bar: Месяц предоставления результатов технического освидетельствования июнь
691 | Буйский РЭС | КТПП-10кВ №200 ЛикургаКЗС ф10-03 ПСЛикур с отходящими ВЛ,КЛ-0,4 кВ | TP010-0034957 | bar: Месяц предоставления результатов технического освидетельствования июнь
692 | Буйский РЭС | КТПП-10кВ №409 Новые дома ф10-04 ПСЛикур с отходящими ВЛ,КЛ-0,4 кВ | TP010-0034967 | bar: Месяц предоставления результатов технического освидетельствования февраль
693 | Буйский РЭС | КТП-10кВ №203 Ликурга т-к ф10-04 ПСЛикур с отходящими ВЛ,КЛ-0,4 кВ | TP010-0034970 | bar: Месяц предоставления результатов технического освидетельствования февраль
694 | Антроповский РЭС | КТППТ-400 РПБ №115 с отходящими ВЛ,КЛ-0,4 кВ | TP010-0034985 | bar: Месяц предоставления результатов технического освидетельствования март
695 | Антроповский РЭС | ЗТП-2х250 Поликлиника №117 с отходящими ВЛ,КЛ-0,4 кВ | TP010-0034993 | bar: Месяц предоставления результатов технического освидетельствования март
696 | Буйский РЭС | КТП-10кВ №205 Ляхово ф10-04 ПСЛикурга с отходящими ВЛ,КЛ-0,4 кВ | TP010-0035012 | bar: Месяц предоставления результатов технического освидетельствования февраль
697 | Антроповский РЭС | КТП-160 ул. Малинина №119 с отходящими ВЛ,КЛ-0,4 кВ | TP010-0035013 | bar: Месяц предоставления результатов технического освидетельствования октябрь
698 | Буйский РЭС | КТП-10кВ №419 Внуково ф10-04 ПС Ликурга с отходящими ВЛ,КЛ-0,4 кВ | TP010-0035016 | bar: Месяц предоставления результатов технического освидетельствования февраль
699 | Буйский РЭС | КТП-10кВ №417 Д.сад 2 ф10-05 ПС Ликурга с отходящими ВЛ,КЛ-0,4 кВ | TP010-0035031 | bar: Месяц предоставления результатов технического освидетельствования февраль
700 | Антроповский РЭС | КТПН-160 больничный сквер №122 с отходящими ВЛ,КЛ-0,4 кВ | TP010-0035034 | bar: Месяц предоставления результатов технического освидетельствования октябрь
701 | Антроповский РЭС | КТП-100 д. Огонково №125 с отходящими ВЛ,КЛ-0,4 кВ | TP010-0035040 | bar: Месяц предоставления результатов технического освидетельствования октябрь
702 | Буйский РЭС | КТП-10кВ №239Ликурга д.с ф10-03 ПСЛикург с отходящими ВЛ,КЛ-0,4 кВ | TP010-0035044 | bar: Месяц предоставления результатов технического освидетельствования февраль
703 | Парфеньевский РЭС | ТП-052 "З/ток Ложково" с отходящими ВЛ,КЛ-0,4 кВ | TP010-0035097 | bar: Месяц предоставления результатов технического освидетельствования апрель
704 | Буйский РЭС | КТПП-10кВ №418Романцево ш-а ф10-05 ПСЛик с отходящими ВЛ,КЛ-0,4 кВ | TP010-0035202 | bar: Месяц предоставления результатов технического освидетельствования февраль
705 | Буйский РЭС | КТП-10кВ №233 Княжево ф10-01РП Романцево с отходящими ВЛ,КЛ-0,4 кВ | TP010-0035218 | bar: Месяц предоставления результатов технического освидетельствования февраль
706 | Буйский РЭС | КТП-10кВ№235 РоманцевоКЗС ф10-01РПРоманц с отходящими ВЛ,КЛ-0,4 кВ | TP010-0035222 | bar: Месяц предоставления результатов технического освидетельствования февраль
707 | Парфеньевский РЭС | ТП-029 "Федюшино" с отходящими ВЛ,КЛ-0,4 кВ | TP010-0035262 | bar: Месяц предоставления результатов технического освидетельствования апрель
708 | Буйский РЭС | КТП-10кВ №236 Бариново ф10-01 ПСЕлегино с отходящими ВЛ,КЛ-0,4 кВ | TP010-0035263 | bar: Месяц предоставления результатов технического освидетельствования февраль
709 | Буйский РЭС | КТП-10кВ №411 Елегино м-д ф10-01 ПСЕлеги с отходящими ВЛ,КЛ-0,4 кВ | TP010-0035270 | bar: Месяц предоставления результатов технического освидетельствования февраль
710 | Сусанинский РЭС | ЗТП-10кВ №8 Сумароково с отходящими ВЛ,КЛ-0,4 кВ | TP010-0035312 | bar: Месяц предоставления результатов технического освидетельствования апрель
711 | Буйский РЭС | КТП-10кВ №439 Пилятино с-к ф10-02 ПСЕлег с отходящими ВЛ,КЛ-0,4 кВ | TP010-0035320 | bar: Месяц предоставления результатов технического освидетельствования февраль
712 | Буйский РЭС | КТП-10кВ №412 Пилятино ф-а ф10-02 ПСЕлег с отходящими ВЛ,КЛ-0,4 кВ | TP010-0035326 | bar: Месяц предоставления результатов технического освидетельствования февраль
713 | Буйский РЭС | КТП-10кВ №217 Пилятино село ф10-02 ПСЕле с отходящими ВЛ,КЛ-0,4 кВ | TP010-0035333 | bar: Месяц предоставления результатов технического освидетельствования февраль
714 | Буйский РЭС | КТП-10кВ №216 Митяево ф10-02 ПС Елегино с отходящими ВЛ,КЛ-0,4 кВ | TP010-0035342 | bar: Месяц предоставления результатов технического освидетельствования февраль
715 | Буйский РЭС | КТПП-10кВ №211 КЗС ф10-03 ПС Елегино с отходящими ВЛ,КЛ-0,4 кВ | TP010-0035355 | bar: Месяц предоставления результатов технического освидетельствования сентябрь
716 | Сусанинский РЭС | КТП-10кВ №37 ул. Свободы с отходящими ВЛ,КЛ-0,4 кВ | TP010-0035360 | bar: Месяц предоставления результатов технического освидетельствования май
717 | Буйский РЭС | КТП-10кВ №208 АВМ ф10-03 ПС Елегино с отходящими ВЛ,КЛ-0,4 кВ | TP010-0035364 | bar: Месяц предоставления результатов технического освидетельствования сентябрь
718 | Буйский РЭС | КТП-10кВ №209 Ферма ф10-03 ПС Елегино с отходящими ВЛ,КЛ-0,4 кВ | TP010-0035373 | bar: Месяц предоставления результатов технического освидетельствования сентябрь
719 | Буйский РЭС | КТП-10кВ №210 Школа ф10-03 ПС Елегино с отходящими ВЛ,КЛ-0,4 кВ | TP010-0035379 | bar: Месяц предоставления результатов технического освидетельствования сентябрь
720 | Сусанинский РЭС | КТП-10кВ №129 Меленки - поселок с отходящими ВЛ,КЛ-0,4 кВ | TP010-0035395 | bar: Месяц предоставления результатов технического освидетельствования июнь
721 | Сусанинский РЭС | КТП-10кВ №3 Сокирино с отходящими ВЛ,КЛ-0,4 кВ | TP010-0035408 | bar: Месяц предоставления результатов технического освидетельствования май
722 | Буйский РЭС | КТП-10кВ №222 Васильевское ф10-04 ПСЕлег с отходящими ВЛ,КЛ-0,4 кВ | TP010-0035423 | bar: Месяц предоставления результатов технического освидетельствования сентябрь
723 | Буйский РЭС | КТП-10кВ №223 Залесье ф10-04 ПС Елегино с отходящими ВЛ,КЛ-0,4 кВ | TP010-0035444 | bar: Месяц предоставления результатов технического освидетельствования сентябрь
724 | Буйский РЭС | КТП-10кВ №224 Хорошево н.п. ф10-04 ПСЕле с отходящими ВЛ,КЛ-0,4 кВ | TP010-0035450 | bar: Месяц предоставления результатов технического освидетельствования сентябрь
725 | Сусанинский РЭС | КТП-10кВ №14 Меленки - КЗС с отходящими ВЛ,КЛ-0,4 кВ | TP010-0035482 | bar: Месяц предоставления результатов технического освидетельствования июнь
726 | Сусанинский РЭС | КТП-10кВ №192 Меленки - МТФ с отходящими ВЛ,КЛ-0,4 кВ | TP010-0035486 | bar: Месяц предоставления результатов технического освидетельствования июнь
727 | Сусанинский РЭС | КТП-10кВ №209 Заготскот (пос.) с отходящими ВЛ,КЛ-0,4 кВ | TP010-0035492 | bar: Месяц предоставления результатов технического освидетельствования май
728 | Сусанинский РЭС | КТП-10кВ №28 ул. Южная с отходящими ВЛ,КЛ-0,4 кВ | TP010-0035497 | bar: Месяц предоставления результатов технического освидетельствования май
729 | Сусанинский РЭС | КТП-10кВ №40 ул. П.Ершова с отходящими ВЛ,КЛ-0,4 кВ | TP010-0035501 | bar: Месяц предоставления результатов технического освидетельствования май
730 | Сусанинский РЭС | КТП-10кВ №42 п. Орленок с отходящими ВЛ,КЛ-0,4 кВ | TP010-0035504 | bar: Месяц предоставления результатов технического освидетельствования май
731 | Сусанинский РЭС | КТП-10кВ №63 п. Солнечный с отходящими ВЛ,КЛ-0,4 кВ | TP010-0035515 | bar: Месяц предоставления результатов технического освидетельствования май
732 | Сусанинский РЭС | КТП-10кВ №149 Межаково с отходящими ВЛ,КЛ-0,4 кВ | TP010-0035527 | bar: Месяц предоставления результатов технического освидетельствования май
733 | Сусанинский РЭС | КТП-10кВ №148 Бараново с отходящими ВЛ,КЛ-0,4 кВ | TP010-0035531 | bar: Месяц предоставления результатов технического освидетельствования май
734 | Сусанинский РЭС | КТП-10кВ №54 Петровское с отходящими ВЛ,КЛ-0,4 кВ | TP010-0035534 | bar: Месяц предоставления результатов технического освидетельствования июнь
735 | Сусанинский РЭС | КТП-10кВ №55 Петровское - МТФ с отходящими ВЛ,КЛ-0,4 кВ | TP010-0035537 | bar: Месяц предоставления результатов технического освидетельствования июнь
736 | Сусанинский РЭС | КТП-10кВ №80 Деревенское с отходящими ВЛ,КЛ-0,4 кВ | TP010-0035542 | bar: Месяц предоставления результатов технического освидетельствования июнь
737 | Сусанинский РЭС | КТП-10кВ №175 Коломино с отходящими ВЛ,КЛ-0,4 кВ | TP010-0035548 | bar: Месяц предоставления результатов технического освидетельствования июнь
738 | Сусанинский РЭС | ТП-125 Ф10-09 ПС Сусанино КТП с отходящими ВЛ,КЛ-0,4 кВ | TP010-0035579 | bar: Месяц предоставления результатов технического освидетельствования июнь
739 | Сусанинский РЭС | КТП-10кВ №173 Головинское - поселок с отходящими ВЛ,КЛ-0,4 кВ | TP010-0035596 | bar: Месяц предоставления результатов технического освидетельствования май
740 | Сусанинский РЭС | КТП-10кВ №32 Головинское с отходящими ВЛ,КЛ-0,4 кВ | TP010-0035597 | bar: Месяц предоставления результатов технического освидетельствования май
741 | Сусанинский РЭС | КТП-10кВ №165 Головинское с отходящими ВЛ,КЛ-0,4 кВ | TP010-0035599 | bar: Месяц предоставления результатов технического освидетельствования май
742 | Сусанинский РЭС | КТП-10кВ №35 Головинское с отходящими ВЛ,КЛ-0,4 кВ | TP010-0035602 | bar: Месяц предоставления результатов технического освидетельствования май
743 | Сусанинский РЭС | КТП-10кВ №205 Головинское с отходящими ВЛ,КЛ-0,4 кВ | TP010-0035604 | bar: Месяц предоставления результатов технического освидетельствования май
744 | Сусанинский РЭС | КТП-10кВ №95 Головинское с отходящими ВЛ,КЛ-0,4 кВ | TP010-0035611 | bar: Месяц предоставления результатов технического освидетельствования май
745 | Сусанинский РЭС | КТП-10кВ №1 Зогзино с отходящими ВЛ,КЛ-0,4 кВ | TP010-0035616 | bar: Месяц предоставления результатов технического освидетельствования май
746 | Сусанинский РЭС | КТП-10кВ №10 Вырокино с отходящими ВЛ,КЛ-0,4 кВ | TP010-0035618 | bar: Месяц предоставления результатов технического освидетельствования апрель
747 | Сусанинский РЭС | КТП-10кВ №130 Зубово - КЗС с отходящими ВЛ,КЛ-0,4 кВ | TP010-0035621 | bar: Месяц предоставления результатов технического освидетельствования апрель
748 | Сусанинский РЭС | КТП-10кВ №12 Медведки с отходящими ВЛ,КЛ-0,4 кВ | TP010-0035622 | bar: Месяц предоставления результатов технического освидетельствования апрель
749 | Сусанинский РЭС | КТП-10кВ №196 Ивашево с отходящими ВЛ,КЛ-0,4 кВ | TP010-0035633 | bar: Месяц предоставления результатов технического освидетельствования апрель
750 | Сусанинский РЭС | КТП-10кВ №7 Сумароково с отходящими ВЛ,КЛ-0,4 кВ | TP010-0035634 | bar: Месяц предоставления результатов технического освидетельствования апрель
751 | Буйский РЭС | КТП-10кВ №256 Комсом-ая ф10-03 ПС Б-Сель с отходящими ВЛ,КЛ-0,4 кВ | TP010-0035638 | bar: Месяц предоставления результатов технического освидетельствования сентябрь
752 | Буйский РЭС | КТП-10кВ №303 Лесная 2 ф10-03 ПСБ-Сельск с отходящими ВЛ,КЛ-0,4 кВ | TP010-0035689 | bar: Месяц предоставления результатов технического освидетельствования сентябрь
753 | Парфеньевский РЭС | КТП-160 Д/сад с отходящими ВЛ,КЛ-0,4 кВ | TP010-0035717 | bar: Месяц предоставления результатов технического освидетельствования апрель
754 | Парфеньевский РЭС | ЗТП-160 Администрация с отходящими ВЛ,КЛ-0,4 кВ | TP010-0035723 | bar: Месяц предоставления результатов технического освидетельствования апрель
755 | Парфеньевский РЭС | КТП-30 п.Молодежный с отходящими ВЛ,КЛ-0,4 кВ | TP010-0035726 | bar: Месяц предоставления результатов технического освидетельствования апрель
756 | Буйский РЭС | КТП-10кВ №266 Чкалова ф10-03 ПСБ-Сельска с отходящими ВЛ,КЛ-0,4 кВ | TP010-0035741 | bar: Месяц предоставления результатов технического освидетельствования сентябрь
757 | Буйский РЭС | КТП-10кВ №324 п.Северный ф10-03 ПСБ-Сель с отходящими ВЛ,КЛ-0,4 кВ | TP010-0035777 | bar: Месяц предоставления результатов технического освидетельствования май
758 | Парфеньевский РЭС | КТП-63 ММС с отходящими ВЛ,КЛ-0,4 кВ | TP010-0035830 | bar: Месяц предоставления результатов технического освидетельствования май
759 | Парфеньевский РЭС | КТП-100 Строителей с отходящими ВЛ,КЛ-0,4 кВ | TP010-0035838 | bar: Месяц предоставления результатов технического освидетельствования май
760 | Парфеньевский РЭС | КТП-250 Мыза с отходящими ВЛ,КЛ-0,4 кВ | TP010-0035845 | bar: Месяц предоставления результатов технического освидетельствования май
761 | Парфеньевский РЭС | ЗТП-400 Демино-ферма с отходящими ВЛ,КЛ-0,4 кВ | TP010-0035852 | bar: Месяц предоставления результатов технического освидетельствования май
762 | Парфеньевский РЭС | КТП-160 Успенье с отходящими ВЛ,КЛ-0,4 кВ | TP010-0035861 | bar: Месяц предоставления результатов технического освидетельствования май
763 | Парфеньевский РЭС | ЗТП-630 Успенье з/ток с отходящими ВЛ,КЛ-0,4 кВ | TP010-0035871 | bar: Месяц предоставления результатов технического освидетельствования июнь
764 | Парфеньевский РЭС | КТП-30 Эл. сеть с отходящими ВЛ,КЛ-0,4 кВ | TP010-0035900 | bar: Месяц предоставления результатов технического освидетельствования июнь
765 | Сусанинский РЭС | ТП-094 Ф10-03 ПС Андреевская КТП с отходящими ВЛ,КЛ-0,4 кВ | TP010-0035924 | bar: Месяц предоставления результатов технического освидетельствования июнь
766 | Парфеньевский РЭС | КТП-60 Будино с отходящими ВЛ,КЛ-0,4 кВ | TP010-0035928 | bar: Месяц предоставления результатов технического освидетельствования июнь
767 | Сусанинский РЭС | ТП-086 Ф10-01 ПС Андреевская КТП с отходящими ВЛ,КЛ-0,4 кВ | TP010-0035929 | bar: Месяц предоставления результатов технического освидетельствования июнь
768 | Парфеньевский РЭС | КТП-60 Екимово с отходящими ВЛ,КЛ-0,4 кВ | TP010-0035953 | bar: Месяц предоставления результатов технического освидетельствования июнь
769 | Парфеньевский РЭС | КТП-160 Матвеево МТФ с отходящими ВЛ,КЛ-0,4 кВ | TP010-0035958 | bar: Месяц предоставления результатов технического освидетельствования июнь
770 | Сусанинский РЭС | КТП-10кВ №191 Домнино - КЗС с отходящими ВЛ,КЛ-0,4 кВ | TP010-0036010 | bar: Месяц предоставления результатов технического освидетельствования апрель
771 | Сусанинский РЭС | КТП-10кВ №181 Музей с отходящими ВЛ,КЛ-0,4 кВ | TP010-0036025 | bar: Месяц предоставления результатов технического освидетельствования май
772 | Сусанинский РЭС | КТП-10кВ №147 Шипилово с отходящими ВЛ,КЛ-0,4 кВ | TP010-0036051 | bar: Месяц предоставления результатов технического освидетельствования апрель
773 | Кадыйский РЭС | КТП-100 №147 Пилорама с отходящими ВЛ,КЛ-0,4 кВ | TP010-0036076 | bar: Месяц предоставления результатов технического освидетельствования февраль
774 | Кадыйский РЭС | ЗТП-250 №171 Дом культуры с отходящими ВЛ,КЛ-0,4 кВ | TP010-0036089 | bar: Месяц предоставления результатов технического освидетельствования февраль
775 | Буйский РЭС | КТП-10кВ №302 Энгельса ф10-05 ПСБ-Сельск с отходящими ВЛ,КЛ-0,4 кВ | TP010-0036099 | bar: Месяц предоставления результатов технического освидетельствования май
776 | Буйский РЭС | КТП-10кВ№286 Обороны ф10-05 ПСБ-Сельская с отходящими ВЛ,КЛ-0,4 кВ | TP010-0036114 | bar: Месяц предоставления результатов технического освидетельствования май
777 | Кадыйский РЭС | КТП-250 №172 МПЖКХ с отходящими ВЛ,КЛ-0,4 кВ | TP010-0036117 | bar: Месяц предоставления результатов технического освидетельствования февраль
778 | Кадыйский РЭС | КТП-250 №186 КСЛ с отходящими ВЛ,КЛ-0,4 кВ | TP010-0036124 | bar: Месяц предоставления результатов технического освидетельствования февраль
779 | Кадыйский РЭС | КТП-63 №101 Гостиница с отходящими ВЛ,КЛ-0,4 кВ | TP010-0036128 | bar: Месяц предоставления результатов технического освидетельствования февраль
780 | Кадыйский РЭС | КТП-160 №255 ул. Полянская с отходящими ВЛ,КЛ-0,4 кВ | TP010-0036132 | bar: Месяц предоставления результатов технического освидетельствования февраль
781 | Кадыйский РЭС | ЗТП-250+160 №40 База РЭС с отходящими ВЛ,КЛ-0,4 кВ | TP010-0036136 | bar: Месяц предоставления результатов технического освидетельствования февраль
782 | Сусанинский РЭС | КТП-10кВ №195 с отходящими ВЛ,КЛ-0,4 кВ | TP010-0036137 | bar: Месяц предоставления результатов технического освидетельствования май
783 | Сусанинский РЭС | КТП-10кВ №34 Головинское с отходящими ВЛ,КЛ-0,4 кВ | TP010-0036138 | bar: Месяц предоставления результатов технического освидетельствования май
784 | Буйский РЭС | КТП-10кВ №245 Коопер-ная ф10-05 ПСБ-Сель с отходящими ВЛ,КЛ-0,4 кВ | TP010-0036139 | bar: Месяц предоставления результатов технического освидетельствования май
785 | Сусанинский РЭС | ТП-141 Ф10-02 ПС Андреевская КТПП с отходящими ВЛ,КЛ-0,4 кВ | TP010-0036147 | bar: Месяц предоставления результатов технического освидетельствования июнь
786 | Кадыйский РЭС | ЗТП-250 №3 ПТФ с отходящими ВЛ,КЛ-0,4 кВ | TP010-0036166 | bar: Месяц предоставления результатов технического освидетельствования февраль
787 | Кадыйский РЭС | КТП-100 №181 Мехотряд с отходящими ВЛ,КЛ-0,4 кВ | TP010-0036179 | bar: Месяц предоставления результатов технического освидетельствования февраль
788 | Кадыйский РЭС | КТП-100 №33 ОКУ с отходящими ВЛ,КЛ-0,4 кВ | TP010-0036194 | bar: Месяц предоставления результатов технического освидетельствования февраль
789 | Кадыйский РЭС | КТП-100 №190 ул. Набережная с отходящими ВЛ,КЛ-0,4 кВ | TP010-0036203 | bar: Месяц предоставления результатов технического освидетельствования февраль
790 | Кадыйский РЭС | КТП-100 №45 ул. Луговая с отходящими ВЛ,КЛ-0,4 кВ | TP010-0036225 | bar: Месяц предоставления результатов технического освидетельствования март
791 | Кадыйский РЭС | КТП-100 №25 школа с отходящими ВЛ,КЛ-0,4 кВ | TP010-0036240 | bar: Месяц предоставления результатов технического освидетельствования март
792 | Кадыйский РЭС | КТПП-160 №86 Агропромэнерго с отходящими ВЛ,КЛ-0,4 кВ | TP010-0036253 | bar: Месяц предоставления результатов технического освидетельствования март
793 | Кадыйский РЭС | КТПП-400 №236 Детсад с отходящими ВЛ,КЛ-0,4 кВ | TP010-0036263 | bar: Месяц предоставления результатов технического освидетельствования март
794 | Кадыйский РЭС | ЗТП-250 №43 Паньково мехток с отходящими ВЛ,КЛ-0,4 кВ | TP010-0036271 | bar: Месяц предоставления результатов технического освидетельствования март
795 | Буйский РЭС | КТП-10кВ№300 Заря Рев-ии ф10-08 ПСБ-Сель с отходящими ВЛ,КЛ-0,4 кВ | TP010-0036279 | bar: Месяц предоставления результатов технического освидетельствования март
796 | Кадыйский РЭС | КТПП-250 №148 Паньково МТФ с отходящими ВЛ,КЛ-0,4 кВ | TP010-0036280 | bar: Месяц предоставления результатов технического освидетельствования март
797 | Кадыйский РЭС | КТП-160 №90 Паньково с отходящими ВЛ,КЛ-0,4 кВ | TP010-0036294 | bar: Месяц предоставления результатов технического освидетельствования март
798 | Кадыйский РЭС | КТП-30 №44 Чапыги с отходящими ВЛ,КЛ-0,4 кВ | TP010-0036309 | bar: Месяц предоставления результатов технического освидетельствования март
799 | Кадыйский РЭС | КТП-100 №200 АБЗ-2 с отходящими ВЛ,КЛ-0,4 кВ | TP010-0036316 | bar: Месяц предоставления результатов технического освидетельствования март
800 | Кадыйский РЭС | КТП-250 №257 ул. Боровая с отходящими ВЛ,КЛ-0,4 кВ | TP010-0036334 | bar: Месяц предоставления результатов технического освидетельствования март
801 | Кадыйский РЭС | ЗТП-2*250 №1 Екатеринкино МТФ с отходящими ВЛ,КЛ-0,4 кВ | TP010-0036355 | bar: Месяц предоставления результатов технического освидетельствования март
802 | Кадыйский РЭС | КТП-100 №55 Борисово с отходящими ВЛ,КЛ-0,4 кВ | TP010-0036365 | bar: Месяц предоставления результатов технического освидетельствования март
803 | Парфеньевский РЭС | КТП-60 д.Полома с отходящими ВЛ,КЛ-0,4 кВ | TP010-0037036 | bar: Месяц предоставления результатов технического освидетельствования июнь
804 | Парфеньевский РЭС | КТП-160 Задорино с отходящими ВЛ,КЛ-0,4 кВ | TP010-0037041 | bar: Месяц предоставления результатов технического освидетельствования апрель
805 | Парфеньевский РЭС | КТП-160 с.Полома с отходящими ВЛ,КЛ-0,4 кВ | TP010-0037048 | bar: Месяц предоставления результатов технического освидетельствования апрель
806 | Парфеньевский РЭС | КТП-250 Гараж Полома с отходящими ВЛ,КЛ-0,4 кВ | TP010-0037050 | bar: Месяц предоставления результатов технического освидетельствования апрель
807 | Кадыйский РЭС | КТП-60 №53 Починок с отходящими ВЛ,КЛ-0,4 кВ | TP010-0037088 | bar: Месяц предоставления результатов технического освидетельствования сентябрь
808 | Кадыйский РЭС | КТП-160 №238 Текун с отходящими ВЛ,КЛ-0,4 кВ | TP010-0037092 | bar: Месяц предоставления результатов технического освидетельствования сентябрь
809 | Кадыйский РЭС | КТП-160 №239 Текун столовая с отходящими ВЛ,КЛ-0,4 кВ | TP010-0037094 | bar: Месяц предоставления результатов технического освидетельствования сентябрь
810 | Кадыйский РЭС | КТП-160 №54 Починок МТФ с отходящими ВЛ,КЛ-0,4 кВ | TP010-0037096 | bar: Месяц предоставления результатов технического освидетельствования сентябрь
811 | Кадыйский РЭС | КТП-30 №155 База РЭС с отходящими ВЛ,КЛ-0,4 кВ | TP010-0037101 | bar: Месяц предоставления результатов технического освидетельствования сентябрь
812 | Кадыйский РЭС | ЗТП-160 №87 Чернышево-школа с отходящими ВЛ,КЛ-0,4 кВ | TP010-0037104 | bar: Месяц предоставления результатов технического освидетельствования сентябрь
813 | Кадыйский РЭС | КТП-30 №130 Луковцево с отходящими ВЛ,КЛ-0,4 кВ | TP010-0037712 | bar: Месяц предоставления результатов технического освидетельствования сентябрь
814 | Кадыйский РЭС | КТП-250 №132 Лубяны посёлок с отходящими ВЛ,КЛ-0,4 кВ | TP010-0037714 | bar: Месяц предоставления результатов технического освидетельствования сентябрь
815 | Кадыйский РЭС | КТП-100 №133 Лубяны с отходящими ВЛ,КЛ-0,4 кВ | TP010-0037718 | bar: Месяц предоставления результатов технического освидетельствования сентябрь
816 | Кадыйский РЭС | КТП-250 №183 Лубяны КЗС с отходящими ВЛ,КЛ-0,4 кВ | TP010-0037812 | bar: Месяц предоставления результатов технического освидетельствования сентябрь
817 | Кадыйский РЭС | КТП-160 №224 Романиха зерноток 2 с отходящими ВЛ,КЛ-0,4 кВ | TP010-0037820 | bar: Месяц предоставления результатов технического освидетельствования сентябрь
818 | Кадыйский РЭС | КТП-250 №223 Романиха зерноток с отходящими ВЛ,КЛ-0,4 кВ | TP010-0037829 | bar: Месяц предоставления результатов технического освидетельствования сентябрь
819 | Кадыйский РЭС | КТП-160 №156 Ершиха гараж с отходящими ВЛ,КЛ-0,4 кВ | TP010-0037834 | bar: Месяц предоставления результатов технического освидетельствования сентябрь
820 | Кадыйский РЭС | КТП-315 №166 Романиха комплекс с отходящими ВЛ,КЛ-0,4 кВ | TP010-0037837 | bar: Месяц предоставления результатов технического освидетельствования сентябрь
821 | Рождественский РЭС | КТП-10кВ №123 Контора Конево с отходящими ВЛ,КЛ-0,4 кВ | TP010-0038827 | bar: Месяц предоставления результатов технического освидетельствования март
822 | Рождественский РЭС | КТП-10кВ №114 Сергеево с отходящими ВЛ,КЛ-0,4 кВ | TP010-0039051 | bar: Месяц предоставления результатов технического освидетельствования март
823 | Рождественский РЭС | КТП-10кВ №46 д. Комухино с отходящими ВЛ,КЛ-0,4 кВ | TP010-0039240 | bar: Месяц предоставления результатов технического освидетельствования январь
824 | Рождественский РЭС | КТП-10кВ №52 д. Савиха с отходящими ВЛ,КЛ-0,4 кВ | TP010-0039268 | bar: Месяц предоставления результатов технического освидетельствования февраль
825 | Рождественский РЭС | КТП-10кВ №55 д. Шубиха с отходящими ВЛ,КЛ-0,4 кВ | TP010-0039283 | bar: Месяц предоставления результатов технического освидетельствования февраль
826 | Рождественский РЭС | КТП-10кВ №57 Белышиха с отходящими ВЛ,КЛ-0,4 кВ | TP010-0039297 | bar: Месяц предоставления результатов технического освидетельствования февраль
827 | Рождественский РЭС | КТП-10кВ №71 Печенкино клуб с отходящими ВЛ,КЛ-0,4 кВ | TP010-0039357 | bar: Месяц предоставления результатов технического освидетельствования февраль
828 | Судиславский РЭС | ТП № 180 ф. 10-01 ПС Калинки КТП с отходящими ВЛ,КЛ-0,4 кВ | TP010-0039767 | bar: Месяц предоставления результатов технического освидетельствования июнь
829 | Судиславский РЭС | ТП № 160 ф. 10-01 ПС Калинки КТП с отходящими ВЛ,КЛ-0,4 кВ | TP010-0039793 | bar: Месяц предоставления результатов технического освидетельствования май
830 | Судиславский РЭС | ТП № 161 ф. 10-01 ПС Калинки КТП с отходящими ВЛ,КЛ-0,4 кВ | TP010-0039810 | bar: Месяц предоставления результатов технического освидетельствования май
831 | Рождественский РЭС | КТП-10кВ №204 МТМ Печенкино с отходящими ВЛ,КЛ-0,4 кВ | TP010-0039915 | bar: Месяц предоставления результатов технического освидетельствования апрель
832 | Судиславский РЭС | ТП № 166 ф. 10-01 ПС Калинки КТП с отходящими ВЛ,КЛ-0,4 кВ | TP010-0039991 | bar: Месяц предоставления результатов технического освидетельствования май
833 | Судиславский РЭС | ТП № 165 ф. 10-01 ПС Калинки КТП с отходящими ВЛ,КЛ-0,4 кВ | TP010-0040015 | bar: Месяц предоставления результатов технического освидетельствования май
834 | Судиславский РЭС | ТП № 177 ф. 10-01 ПС Калинки КТП с отходящими ВЛ,КЛ-0,4 кВ | TP010-0040029 | bar: Месяц предоставления результатов технического освидетельствования июнь
835 | Судиславский РЭС | ТП № 178 ф. 10-01 ПС Калинки КТП с отходящими ВЛ,КЛ-0,4 кВ | TP010-0040033 | bar: Месяц предоставления результатов технического освидетельствования июнь
836 | Судиславский РЭС | ТП № 181 ф. 10-01 ПС Калинки КТП с отходящими ВЛ,КЛ-0,4 кВ | TP010-0040036 | bar: Месяц предоставления результатов технического освидетельствования июнь
837 | Октябрьский РЭС | КТП-10кВ №72 ул. 2-ая Заводская (c Боговарово) с отходящими ВЛ,КЛ-0,4 кВ | TP010-0040059 | bar: Месяц предоставления результатов технического освидетельствования февраль
838 | Судиславский РЭС | ТП № 268 ф. 10-01 ПС Калинки КТП с отходящими ВЛ,КЛ-0,4 кВ | TP010-0040121 | bar: Месяц предоставления результатов технического освидетельствования сентябрь
839 | Судиславский РЭС | ТП № 316 ф.10-01 ПС Калинки с отходящими ВЛ,КЛ-0,4 кВ | TP010-0040257 | bar: Месяц предоставления результатов технического освидетельствования ноябрь
840 | Рождественский РЭС | КТП-10кВ №272 Школа (вед.лин) с отходящими ВЛ,КЛ-0,4 кВ | TP010-0040333 | bar: Месяц предоставления результатов технического освидетельствования июнь
841 | Пыщугский РЭС | КТП №096 ""Токовица""" с отходящими ВЛ,КЛ-0,4 кВ | TP010-0040390 | bar: Месяц предоставления результатов технического освидетельствования май
842 | Судиславский РЭС | ТП № 307 ф. 10-02 ПС Раслово КТПН с отходящими ВЛ,КЛ-0,4 кВ | TP010-0041683 | bar: Месяц предоставления результатов технического освидетельствования октябрь
843 | Пыщугский РЭС | МТП №111""Хабарово""" с отходящими ВЛ,КЛ-0,4 кВ | TP010-0042030 | bar: Месяц предоставления результатов технического освидетельствования сентябрь
844 | Судиславский РЭС | ТП № 213 ф. 10-01 ПС Судиславль КТП с отходящими ВЛ,КЛ-0,4 кВ | TP010-0042739 | bar: Месяц предоставления результатов технического освидетельствования март
845 | Октябрьский РЭС | КТП-10кВ №131 Север-Лес с отходящими ВЛ,КЛ-0,4 кВ | TP010-0042918 | bar: Месяц предоставления результатов технического освидетельствования март
846 | Октябрьский РЭС | КТП-10кВ №130 MMC с отходящими ВЛ,КЛ-0,4 кВ | TP010-0042930 | bar: Месяц предоставления результатов технического освидетельствования февраль
847 | Октябрьский РЭС | КТП-10кВ №137 Сельхозхимия (пилорама) с отходящими ВЛ,КЛ-0,4 кВ | TP010-0042941 | bar: Месяц предоставления результатов технического освидетельствования апрель
848 | Октябрьский РЭС | КТП-10кВ №138 Сельхозхимия база с отходящими ВЛ,КЛ-0,4 кВ | TP010-0042959 | bar: Месяц предоставления результатов технического освидетельствования апрель
849 | Октябрьский РЭС | КТП-10кВ №139 д.Гробовка с отходящими ВЛ,КЛ-0,4 кВ | TP010-0043108 | bar: Месяц предоставления результатов технического освидетельствования апрель
850 | Октябрьский РЭС | КТП-10кВ №136 д.Катушонки с отходящими ВЛ,КЛ-0,4 кВ | TP010-0043118 | bar: Месяц предоставления результатов технического освидетельствования апрель
851 | Октябрьский РЭС | КТП-10кВ №142 пер.Льнозаводской с отходящими ВЛ,КЛ-0,4 кВ | TP010-0043179 | bar: Месяц предоставления результатов технического освидетельствования март
852 | Судиславский РЭС | ТП №112 ф. 10-09 ПС Судиславль КТП с отходящими ВЛ,КЛ-0,4 кВ | TP010-0043485 | bar: Месяц предоставления результатов технического освидетельствования февраль
853 | Судиславский РЭС | ТП №110 ф. 10-09 ПС Судиславль КТП с отходящими ВЛ,КЛ-0,4 кВ | TP010-0043529 | bar: Месяц предоставления результатов технического освидетельствования февраль
854 | Судиславский РЭС | ТП №111 ф. 10-09 ПС Судиславль КТП с отходящими ВЛ,КЛ-0,4 кВ | TP010-0043536 | bar: Месяц предоставления результатов технического освидетельствования февраль
855 | Судиславский РЭС | ТП №120 ф. 10-09 ПС Судиславль КТП с отходящими ВЛ,КЛ-0,4 кВ | TP010-0043550 | bar: Месяц предоставления результатов технического освидетельствования март
856 | Судиславский РЭС | ТП №123 ф. 10-09 ПС Судиславль КТП с отходящими ВЛ,КЛ-0,4 кВ | TP010-0043558 | bar: Месяц предоставления результатов технического освидетельствования март
857 | Судиславский РЭС | ТП №124 ф. 10-09 ПС Судиславль КТП с отходящими ВЛ,КЛ-0,4 кВ | TP010-0043564 | bar: Месяц предоставления результатов технического освидетельствования март
858 | Судиславский РЭС | ТП №125 ф. 10-09 ПС Судиславль КТП с отходящими ВЛ,КЛ-0,4 кВ | TP010-0043566 | bar: Месяц предоставления результатов технического освидетельствования март
859 | Судиславский РЭС | ТП №299 ф. 10-09 ПС Судиславль КТП с отходящими ВЛ,КЛ-0,4 кВ | TP010-0043587 | bar: Месяц предоставления результатов технического освидетельствования октябрь
860 | Судиславский РЭС | ТП №113 ф. 10-09 ПС Судиславль КТП с отходящими ВЛ,КЛ-0,4 кВ | TP010-0043591 | bar: Месяц предоставления результатов технического освидетельствования март
861 | Кадыйский РЭС | КТП-100 №170 Столпино маслозавод с отходящими ВЛ,КЛ-0,4 кВ | TP010-0043696 | bar: Месяц предоставления результатов технического освидетельствования октябрь
862 | Кадыйский РЭС | КТП-30 №178 Б-Столпино с отходящими ВЛ,КЛ-0,4 кВ | TP010-0043700 | bar: Месяц предоставления результатов технического освидетельствования октябрь
863 | Кадыйский РЭС | КТП-160 №205 Столпино гараж с отходящими ВЛ,КЛ-0,4 кВ | TP010-0043717 | bar: Месяц предоставления результатов технического освидетельствования октябрь
864 | Судиславский РЭС | ТП № 328 ф. 10-09 ПС Судиславль КТПН с отходящими ВЛ,КЛ-0,4 кВ | TP010-0043874 | bar: Месяц предоставления результатов технического освидетельствования ноябрь
865 | Судиславский РЭС | ТП № 40 ф. 10-10 ПС Судиславль КТП с отходящими ВЛ,КЛ-0,4 кВ | TP010-0043887 | bar: Месяц предоставления результатов технического освидетельствования январь
866 | Судиславский РЭС | ТП № 41ф. 10-10 ПС Судиславль КТП с отходящими ВЛ,КЛ-0,4 кВ | TP010-0043903 | bar: Месяц предоставления результатов технического освидетельствования январь
867 | Судиславский РЭС | ТП № 44 ф. 10-10 ПС Судиславль КТП с отходящими ВЛ,КЛ-0,4 кВ | TP010-0043908 | bar: Месяц предоставления результатов технического освидетельствования январь
868 | Судиславский РЭС | ТП № 252 ф. 10-11 ПС Воронье КТП с отходящими ВЛ,КЛ-0,4 кВ | TP010-0043951 | bar: Месяц предоставления результатов технического освидетельствования май
869 | Судиславский РЭС | ТП № 65 ф. 10-11 ПС Воронье КТП с отходящими ВЛ,КЛ-0,4 кВ | TP010-0043977 | bar: Месяц предоставления результатов технического освидетельствования январь
870 | Судиславский РЭС | ТП № 70 ф. 10-11 ПС Воронье КТП с отходящими ВЛ,КЛ-0,4 кВ | TP010-0043984 | bar: Месяц предоставления результатов технического освидетельствования январь
871 | Судиславский РЭС | ТП № 241 ф. 10-11 ПС Воронье КТП с отходящими ВЛ,КЛ-0,4 кВ | TP010-0043999 | bar: Месяц предоставления результатов технического освидетельствования январь
872 | Судиславский РЭС | ТП № 322 ф. 10-12 ПС Воронье КТП с отходящими ВЛ,КЛ-0,4 кВ | TP010-0044019 | bar: Месяц предоставления результатов технического освидетельствования ноябрь
873 | Судиславский РЭС | ТП № 279 ф. 10-11 ПС Воронье КТПН с отходящими ВЛ,КЛ-0,4 кВ | TP010-0044068 | bar: Месяц предоставления результатов технического освидетельствования сентябрь
874 | Судиславский РЭС | ТП № 303 ф. 10-11 ПС Судиславль КТП с отходящими ВЛ,КЛ-0,4 кВ | TP010-0044102 | bar: Месяц предоставления результатов технического освидетельствования октябрь
875 | Судиславский РЭС | ТП № 127 ф. 10-11 ПС Судиславль КТП с отходящими ВЛ,КЛ-0,4 кВ | TP010-0044143 | bar: Месяц предоставления результатов технического освидетельствования апрель
876 | Судиславский РЭС | ТП № 132 ф. 10-11 ПС Судиславль КТП с отходящими ВЛ,КЛ-0,4 кВ | TP010-0044144 | bar: Месяц предоставления результатов технического освидетельствования апрель
877 | Судиславский РЭС | ТП № 134 ф. 10-11 ПС Судиславль КТП с отходящими ВЛ,КЛ-0,4 кВ | TP010-0044148 | bar: Месяц предоставления результатов технического освидетельствования апрель
878 | Судиславский РЭС | ТП № 149 ф. 10-11 ПС Судиславль КТП с отходящими ВЛ,КЛ-0,4 кВ | TP010-0044154 | bar: Месяц предоставления результатов технического освидетельствования апрель
879 | Судиславский РЭС | ТП № 151 ф. 10-11 ПС Судиславль КТП с отходящими ВЛ,КЛ-0,4 кВ | TP010-0044158 | bar: Месяц предоставления результатов технического освидетельствования май
880 | Судиславский РЭС | ТП № 259 ф. 10-11 ПС Судиславль КТП с отходящими ВЛ,КЛ-0,4 кВ | TP010-0044169 | bar: Месяц предоставления результатов технического освидетельствования февраль
881 | Судиславский РЭС | ТП № 294 ф. 10-11 ПС Судиславль КТП с отходящими ВЛ,КЛ-0,4 кВ | TP010-0044191 | bar: Месяц предоставления результатов технического освидетельствования октябрь
882 | Судиславский РЭС | ТП № 312 ф. 10-11 ПС Судиславль КТП с отходящими ВЛ,КЛ-0,4 кВ | TP010-0044219 | bar: Месяц предоставления результатов технического освидетельствования октябрь
883 | Судиславский РЭС | ТП № 292 ф. 10-11 ПС Судиславль КТПП с отходящими ВЛ,КЛ-0,4 кВ | TP010-0044249 | bar: Месяц предоставления результатов технического освидетельствования сентябрь
884 | Судиславский РЭС | ТП № 337 ф. 10-11 ПС Судиславль КТП с отходящими ВЛ,КЛ-0,4 кВ | TP010-0044383 | bar: Месяц предоставления результатов технического освидетельствования октябрь
885 | Судиславский РЭС | ТП № 73 ф. 10-13 ПС Воронье КТП с отходящими ВЛ,КЛ-0,4 кВ | TP010-0044913 | bar: Месяц предоставления результатов технического освидетельствования январь
886 | Судиславский РЭС | ТП № 269 ф. 10-12 ПС Воронье КТП с отходящими ВЛ,КЛ-0,4 кВ | TP010-0044923 | bar: Месяц предоставления результатов технического освидетельствования сентябрь
887 | Судиславский РЭС | ТП № 63 ф. 10-13 ПС Воронье КТП с отходящими ВЛ,КЛ-0,4 кВ | TP010-0044932 | bar: Месяц предоставления результатов технического освидетельствования январь
888 | Судиславский РЭС | ТП № 74 ф. 10-12 ПС Воронье КТП с отходящими ВЛ,КЛ-0,4 кВ | TP010-0044942 | bar: Месяц предоставления результатов технического освидетельствования январь
889 | Судиславский РЭС | ТП № 236 ф. 10-13 ПС Воронье КТП с отходящими ВЛ,КЛ-0,4 кВ | TP010-0044950 | bar: Месяц предоставления результатов технического освидетельствования июнь
890 | Судиславский РЭС | ТП № 75 ф. 10-13 ПС Воронье КТП с отходящими ВЛ,КЛ-0,4 кВ | TP010-0044956 | bar: Месяц предоставления результатов технического освидетельствования январь
891 | Судиславский РЭС | ТП № 238 ф. 10-13 ПС Воронье КТП с отходящими ВЛ,КЛ-0,4 кВ | TP010-0044960 | bar: Месяц предоставления результатов технического освидетельствования февраль
892 | Судиславский РЭС | ТП № 234 ф. 10-13 ПС Воронье КТПП с отходящими ВЛ,КЛ-0,4 кВ | TP010-0044974 | bar: Месяц предоставления результатов технического освидетельствования март
893 | Судиславский РЭС | ТП № 129 ф. 10-13 ПС Воронье КТПН с отходящими ВЛ,КЛ-0,4 кВ | TP010-0044981 | bar: Месяц предоставления результатов технического освидетельствования апрель
894 | Судиславский РЭС | ТП № 231 ф. 10-13 ПС Судиславль КТПН с отходящими ВЛ,КЛ-0,4 кВ | TP010-0045006 | bar: Месяц предоставления результатов технического освидетельствования март
895 | Судиславский РЭС | ТП № 262 ф. 10-13 ПС Судиславль КТПН с отходящими ВЛ,КЛ-0,4 кВ | TP010-0045016 | bar: Месяц предоставления результатов технического освидетельствования сентябрь
896 | Судиславский РЭС | ТП № 308 ф. 10-13 ПС Судиславль КТПН с отходящими ВЛ,КЛ-0,4 кВ | TP010-0045022 | bar: Месяц предоставления результатов технического освидетельствования октябрь
897 | Судиславский РЭС | ТП № 230 ф. 10-13 ПС Судиславль КТПН с отходящими ВЛ,КЛ-0,4 кВ | TP010-0045033 | bar: Месяц предоставления результатов технического освидетельствования январь
898 | Судиславский РЭС | ТП № 209 ф. 10-13 ПС Судиславль КТП с отходящими ВЛ,КЛ-0,4 кВ | TP010-0045055 | bar: Месяц предоставления результатов технического освидетельствования март
899 | Вохомский РЭС | КТП-10кВ №127 Громово с отходящими ВЛ,КЛ-0,4 кВ | TP010-0045311 | bar: Месяц предоставления результатов технического освидетельствования февраль
900 | Буйский РЭС | КТП-10кВ №188 ШушкодомСН ф10-01 ПСШушкод с отходящими ВЛ,КЛ-0,4 кВ | TP010-0045810 | bar: Месяц предоставления результатов технического освидетельствования март
901 | Вохомский РЭС | КТП-10кВ №81 Никола-школа с отходящими ВЛ,КЛ-0,4 кВ | TP010-0045816 | bar: Месяц предоставления результатов технического освидетельствования февраль
902 | Мантуровский РЭС | ЗТП-400 КЗС д. Медведица с отходящими ВЛ,КЛ-0,4 кВ | TP010-0046503 | bar: Месяц предоставления результатов технического освидетельствования март
903 | Мантуровский РЭС | КТП-160 Школа д. Медведица с отходящими ВЛ,КЛ-0,4 кВ | TP010-0046523 | bar: Месяц предоставления результатов технического освидетельствования март
904 | Мантуровский РЭС | КТП-100 МТФ д. Медведица с отходящими ВЛ,КЛ-0,4 кВ | TP010-0046539 | bar: Месяц предоставления результатов технического освидетельствования март
905 | Мантуровский РЭС | КТП-160 П/стан д. Медведица с отходящими ВЛ,КЛ-0,4 кВ | TP010-0046553 | bar: Месяц предоставления результатов технического освидетельствования март
906 | Мантуровский РЭС | КТП-100 д. Загатино с отходящими ВЛ,КЛ-0,4 кВ | TP010-0046554 | bar: Месяц предоставления результатов технического освидетельствования январь
907 | Буйский РЭС | КТП-10кВ№141 Починок м-е ф10-02РПКурилов с отходящими ВЛ,КЛ-0,4 кВ | TP010-0046608 | bar: Месяц предоставления результатов технического освидетельствования март
908 | Мантуровский РЭС | "КТП-100 ""д. Поцепкино""" с отходящими ВЛ,КЛ-0,4 кВ | TP010-0050613 | bar: Месяц предоставления результатов технического освидетельствования сентябрь
909 | Мантуровский РЭС | "КТП-100 ""д. Дупшино""" с отходящими ВЛ,КЛ-0,4 кВ | TP010-0050626 | bar: Месяц предоставления результатов технического освидетельствования май
910 | Мантуровский РЭС | "КТПН-400 ""д. Дупшино КЗС""" с отходящими ВЛ,КЛ-0,4 кВ | TP010-0050629 | bar: Месяц предоставления результатов технического освидетельствования май
911 | Мантуровский РЭС | "КТП-250 ""д. Дупшино П/стан""" с отходящими ВЛ,КЛ-0,4 кВ | TP010-0050637 | bar: Месяц предоставления результатов технического освидетельствования май
912 | Мантуровский РЭС | "КТП-250 ""д. Дупшино МТФ""" с отходящими ВЛ,КЛ-0,4 кВ | TP010-0050645 | bar: Месяц предоставления результатов технического освидетельствования май
913 | Мантуровский РЭС | "КТП-100 ""д. Попово""" с отходящими ВЛ,КЛ-0,4 кВ | TP010-0050666 | bar: Месяц предоставления результатов технического освидетельствования апрель
914 | Мантуровский РЭС | ЗТП-400 КЗС д. Попово с отходящими ВЛ,КЛ-0,4 кВ | TP010-0050672 | bar: Месяц предоставления результатов технического освидетельствования апрель
915 | Мантуровский РЭС | "КТП-60 ""д. Кривцово""" с отходящими ВЛ,КЛ-0,4 кВ | TP010-0050685 | bar: Месяц предоставления результатов технического освидетельствования сентябрь
916 | Мантуровский РЭС | "КТП-100 ""д. Елизарово""" с отходящими ВЛ,КЛ-0,4 кВ | TP010-0050711 | bar: Месяц предоставления результатов технического освидетельствования март
917 | Мантуровский РЭС | КТП-30 д. Осиево с отходящими ВЛ,КЛ-0,4 кВ | TP010-0050721 | bar: Месяц предоставления результатов технического освидетельствования апрель
918 | Мантуровский РЭС | КТП-100 д. Фалино с отходящими ВЛ,КЛ-0,4 кВ | TP010-0050728 | bar: Месяц предоставления результатов технического освидетельствования январь
919 | Мантуровский РЭС | КТП-40 Вочерово разъезд с отходящими ВЛ,КЛ-0,4 кВ | TP010-0050739 | bar: Месяц предоставления результатов технического освидетельствования сентябрь
920 | Мантуровский РЭС | КТПН-250 д. Гусево КЗС с отходящими ВЛ,КЛ-0,4 кВ | TP010-0050747 | bar: Месяц предоставления результатов технического освидетельствования март
921 | Мантуровский РЭС | КТПН-400 д. Гусево с отходящими ВЛ,КЛ-0,4 кВ | TP010-0050774 | bar: Месяц предоставления результатов технического освидетельствования март
922 | Мантуровский РЭС | КТПН-400 д. Гусево МТФ с отходящими ВЛ,КЛ-0,4 кВ | TP010-0050784 | bar: Месяц предоставления результатов технического освидетельствования апрель
923 | Мантуровский РЭС | КТПН-250 д.Гусево МТФ с отходящими ВЛ,КЛ-0,4 кВ | TP010-0050817 | bar: Месяц предоставления результатов технического освидетельствования апрель
924 | Мантуровский РЭС | КТПН-100 д.Гусево с отходящими ВЛ,КЛ-0,4 кВ | TP010-0050839 | bar: Месяц предоставления результатов технического освидетельствования март
925 | Мантуровский РЭС | КТП-60 д. Княжево с отходящими ВЛ,КЛ-0,4 кВ | TP010-0050854 | bar: Месяц предоставления результатов технического освидетельствования март
926 | Мантуровский РЭС | КТП-100 Спаская больница с отходящими ВЛ,КЛ-0,4 кВ | TP010-0050900 | bar: Месяц предоставления результатов технического освидетельствования январь
927 | Мантуровский РЭС | КТП-100 д. Васильевское с отходящими ВЛ,КЛ-0,4 кВ | TP010-0050913 | bar: Месяц предоставления результатов технического освидетельствования март
928 | Мантуровский РЭС | КТП-250 д. Васильевское комплекс МТФ с отходящими ВЛ,КЛ-0,4 кВ | TP010-0050933 | bar: Месяц предоставления результатов технического освидетельствования март
929 | Мантуровский РЭС | ЗТП-250 Подвигалиха П/стан с отходящими ВЛ,КЛ-0,4 кВ | TP010-0050944 | bar: Месяц предоставления результатов технического освидетельствования апрель
930 | Мантуровский РЭС | КТПН-2*250 Подвигалиха клуб, контора с отходящими ВЛ,КЛ-0,4 кВ | TP010-0050968 | bar: Месяц предоставления результатов технического освидетельствования апрель
931 | Мантуровский РЭС | КТП-250 Школа д. Подвигалиха с отходящими ВЛ,КЛ-0,4 кВ | TP010-0050998 | bar: Месяц предоставления результатов технического освидетельствования апрель
932 | Мантуровский РЭС | ЗТП-400+250 КЗС Подвигалиха с отходящими ВЛ,КЛ-0,4 кВ | TP010-0051008 | bar: Месяц предоставления результатов технического освидетельствования май
933 | Мантуровский РЭС | ЗТП-400+250 КЗС Леонтьево с отходящими ВЛ,КЛ-0,4 кВ | TP010-0051199 | bar: Месяц предоставления результатов технического освидетельствования июнь
934 | Мантуровский РЭС | КТП-30 Ледина с отходящими ВЛ,КЛ-0,4 кВ | TP010-0051227 | bar: Месяц предоставления результатов технического освидетельствования июнь
935 | Мантуровский РЭС | КТП-160 МТФ Мослово с отходящими ВЛ,КЛ-0,4 кВ | TP010-0051259 | bar: Месяц предоставления результатов технического освидетельствования июнь
936 | Мантуровский РЭС | КТП-100 Мослово с отходящими ВЛ,КЛ-0,4 кВ | TP010-0051274 | bar: Месяц предоставления результатов технического освидетельствования январь
937 | Мантуровский РЭС | КТП-30 д. Береговая с отходящими ВЛ,КЛ-0,4 кВ | TP010-0051294 | bar: Месяц предоставления результатов технического освидетельствования июнь
938 | Мантуровский РЭС | КТП-100 д. Усолье с отходящими ВЛ,КЛ-0,4 кВ | TP010-0051364 | bar: Месяц предоставления результатов технического освидетельствования сентябрь
939 | Мантуровский РЭС | КТП-30 д. Туйково с отходящими ВЛ,КЛ-0,4 кВ | TP010-0051510 | bar: Месяц предоставления результатов технического освидетельствования июнь
940 | Мантуровский РЭС | КТПП-250 Льноворох д. Леонтьево с отходящими ВЛ,КЛ-0,4 кВ | TP010-0051523 | bar: Месяц предоставления результатов технического освидетельствования июнь
941 | Мантуровский РЭС | КТП-250 П/стан д. Угоры с отходящими ВЛ,КЛ-0,4 кВ | TP010-0051775 | bar: Месяц предоставления результатов технического освидетельствования март
942 | Мантуровский РЭС | КТП-160 МТФ д. Угоры с отходящими ВЛ,КЛ-0,4 кВ | TP010-0051925 | bar: Месяц предоставления результатов технического освидетельствования июнь
943 | Мантуровский РЭС | МТП-10 Полома с отходящими ВЛ,КЛ-0,4 кВ | TP010-0051962 | bar: Месяц предоставления результатов технического освидетельствования январь
944 | Мантуровский РЭС | КТП-30 Ступино с отходящими ВЛ,КЛ-0,4 кВ | TP010-0051982 | bar: Месяц предоставления результатов технического освидетельствования январь
945 | Мантуровский РЭС | КТП-60 Аносово с отходящими ВЛ,КЛ-0,4 кВ | TP010-0052010 | bar: Месяц предоставления результатов технического освидетельствования январь
946 | Мантуровский РЭС | КТП-160 Хлябишино с отходящими ВЛ,КЛ-0,4 кВ | TP010-0052059 | bar: Месяц предоставления результатов технического освидетельствования март
947 | Мантуровский РЭС | КТП-30 Зашильское с отходящими ВЛ,КЛ-0,4 кВ | TP010-0052096 | bar: Месяц предоставления результатов технического освидетельствования январь
948 | Мантуровский РЭС | ЗТП-250 Угоры с отходящими ВЛ,КЛ-0,4 кВ | TP010-0052127 | bar: Месяц предоставления результатов технического освидетельствования январь
949 | Мантуровский РЭС | ЗТП-2*250 КЗС Угоры с отходящими ВЛ,КЛ-0,4 кВ | TP010-0052159 | bar: Месяц предоставления результатов технического освидетельствования март
950 | Мантуровский РЭС | КТП-60 Медведово с отходящими ВЛ,КЛ-0,4 кВ | TP010-0052198 | bar: Месяц предоставления результатов технического освидетельствования сентябрь
951 | Межевской РЭС | ТП 007 КТПП-250 Поденьев комплекс с отходящими ВЛ,КЛ-0,4 кВ | TP010-0053476 | bar: Месяц предоставления результатов технического освидетельствования февраль
952 | Межевской РЭС | ТП 007 КТПП-400 Поденьев комплекс с отходящими ВЛ,КЛ-0,4 кВ | TP010-0053487 | bar: Месяц предоставления результатов технического освидетельствования февраль
953 | Межевской РЭС | ТП 008 КТП-250 Первомайский с отходящими ВЛ,КЛ-0,4 кВ | TP010-0053501 | bar: Месяц предоставления результатов технического освидетельствования февраль
954 | Межевской РЭС | ТП 009 ЗТП-400 Первомайский СХТ с отходящими ВЛ,КЛ-0,4 кВ | TP010-0053513 | bar: Месяц предоставления результатов технического освидетельствования февраль
955 | Межевской РЭС | ТП 012 КТП-100 Скважина с отходящими ВЛ,КЛ-0,4 кВ | TP010-0053528 | bar: Месяц предоставления результатов технического освидетельствования февраль
956 | Межевской РЭС | ТП 013 КТП-160 Лесничество с отходящими ВЛ,КЛ-0,4 кВ | TP010-0053540 | bar: Месяц предоставления результатов технического освидетельствования февраль
957 | Межевской РЭС | ТП 014 КТП-250 д. Козлиха, Н. П. с отходящими ВЛ,КЛ-0,4 кВ | TP010-0053553 | bar: Месяц предоставления результатов технического освидетельствования февраль
958 | Межевской РЭС | ТП 015 КТПП-400 д. Козлиха, КЗС с отходящими ВЛ,КЛ-0,4 кВ | TP010-0053581 | bar: Месяц предоставления результатов технического освидетельствования февраль
959 | Межевской РЭС | ТП 016 КТПП-100 д. Козлиха, МТФ с отходящими ВЛ,КЛ-0,4 кВ | TP010-0053596 | bar: Месяц предоставления результатов технического освидетельствования февраль
960 | Межевской РЭС | ТП 022 КТП-100 д. Селино, гараж с отходящими ВЛ,КЛ-0,4 кВ | TP010-0053644 | bar: Месяц предоставления результатов технического освидетельствования февраль
961 | Межевской РЭС | ТП 023 КТПП-160 д. Селино, Н. П. с отходящими ВЛ,КЛ-0,4 кВ | TP010-0053690 | bar: Месяц предоставления результатов технического освидетельствования февраль
962 | Межевской РЭС | ТП 024 КТП-250 д. Селино, МТФ с отходящими ВЛ,КЛ-0,4 кВ | TP010-0053702 | bar: Месяц предоставления результатов технического освидетельствования февраль
963 | Межевской РЭС | ТП 027 КТП-25 д. Заболотье с отходящими ВЛ,КЛ-0,4 кВ | TP010-0053724 | bar: Месяц предоставления результатов технического освидетельствования февраль
964 | Межевской РЭС | ТП 029 КТП-160 д. Заводское, Н. П. с отходящими ВЛ,КЛ-0,4 кВ | TP010-0053742 | bar: Месяц предоставления результатов технического освидетельствования февраль
965 | Межевской РЭС | ТП 030 КТПП-250 д. Заводское, КЗС с отходящими ВЛ,КЛ-0,4 кВ | TP010-0053761 | bar: Месяц предоставления результатов технического освидетельствования февраль
966 | Межевской РЭС | ТП 031 КТП-250 д. Заводское, Н. П. с отходящими ВЛ,КЛ-0,4 кВ | TP010-0053800 | bar: Месяц предоставления результатов технического освидетельствования февраль
967 | Межевской РЭС | ТП 036 КТП-40 д. Савинская с отходящими ВЛ,КЛ-0,4 кВ | TP010-0053831 | bar: Месяц предоставления результатов технического освидетельствования февраль
968 | Межевской РЭС | ТП 037 КТП-250 с. Георгиевское, РЭС с отходящими ВЛ,КЛ-0,4 кВ | TP010-0053872 | bar: Месяц предоставления результатов технического освидетельствования февраль
969 | Межевской РЭС | ТП 039 КТП-250 с. Георгиевское, (Райпо) с отходящими ВЛ,КЛ-0,4 кВ | TP010-0053958 | bar: Месяц предоставления результатов технического освидетельствования февраль
970 | Межевской РЭС | ТП 043 КТПП-630 с.Георгиевское,ветлеч. с отходящими ВЛ,КЛ-0,4 кВ | TP010-0054150 | bar: Месяц предоставления результатов технического освидетельствования февраль
971 | Межевской РЭС | ТП 044 КТП-250 с. Георгиевское,больница с отходящими ВЛ,КЛ-0,4 кВ | TP010-0054177 | bar: Месяц предоставления результатов технического освидетельствования февраль
972 | Межевской РЭС | ТП 045 КТП-250 с.Георгиевское, ул.Школьн с отходящими ВЛ,КЛ-0,4 кВ | TP010-0054197 | bar: Месяц предоставления результатов технического освидетельствования февраль
973 | Межевской РЭС | ТП 046 КТП-250 с.Георгиевское,лесхоз(л) с отходящими ВЛ,КЛ-0,4 кВ | TP010-0054220 | bar: Месяц предоставления результатов технического освидетельствования февраль
974 | Межевской РЭС | ТП 046 КТП-250 с.Георгиевское,лесхоз (п) с отходящими ВЛ,КЛ-0,4 кВ | TP010-0054231 | bar: Месяц предоставления результатов технического освидетельствования февраль
975 | Межевской РЭС | ТП 047 КТП-250 с. Георгиевское,Черёмушки с отходящими ВЛ,КЛ-0,4 кВ | TP010-0054253 | bar: Месяц предоставления результатов технического освидетельствования февраль
976 | Межевской РЭС | ТП 048 КТП-160 с. Георгиевское, база ЖКХ с отходящими ВЛ,КЛ-0,4 кВ | TP010-0054274 | bar: Месяц предоставления результатов технического освидетельствования февраль
977 | Межевской РЭС | ТП 050 КТП-100 с. Георгиевское, (Заря) с отходящими ВЛ,КЛ-0,4 кВ | TP010-0054460 | bar: Месяц предоставления результатов технического освидетельствования февраль
978 | Межевской РЭС | ТП 051 КТП-160 с. Георгиевское,п/р Заря с отходящими ВЛ,КЛ-0,4 кВ | TP010-0054480 | bar: Месяц предоставления результатов технического освидетельствования февраль
979 | Межевской РЭС | ТП 052 КТП-160 с.Георгиевское, ул.Новая с отходящими ВЛ,КЛ-0,4 кВ | TP010-0054512 | bar: Месяц предоставления результатов технического освидетельствования февраль
980 | Межевской РЭС | ТП 053 КТП-100 д. Суховское, Н. П. с отходящими ВЛ,КЛ-0,4 кВ | TP010-0054540 | bar: Месяц предоставления результатов технического освидетельствования февраль
981 | Вохомский РЭС | КТП-10кВ №37 ДК с отходящими ВЛ,КЛ-0,4 кВ | TP010-0054566 | bar: Месяц предоставления результатов технического освидетельствования январь
982 | Межевской РЭС | ТП 054 КТПП-160 д. Суховское, МТФ с отходящими ВЛ,КЛ-0,4 кВ | TP010-0054570 | bar: Месяц предоставления результатов технического освидетельствования март
983 | Межевской РЭС | ТП 055 КТПП-400/630 д. Суховское, КЗС с отходящими ВЛ,КЛ-0,4 кВ | TP010-0054608 | bar: Месяц предоставления результатов технического освидетельствования март
984 | Межевской РЭС | ТП 056 КТП-160 д. Шубино с отходящими ВЛ,КЛ-0,4 кВ | TP010-0054655 | bar: Месяц предоставления результатов технического освидетельствования март
985 | Межевской РЭС | ТП 057 КТП-60 д. Гущино с отходящими ВЛ,КЛ-0,4 кВ | TP010-0054687 | bar: Месяц предоставления результатов технического освидетельствования март
986 | Межевской РЭС | ТП 061 КТП-100 д. Соловьево с отходящими ВЛ,КЛ-0,4 кВ | TP010-0054752 | bar: Месяц предоставления результатов технического освидетельствования март
987 | Межевской РЭС | ТП 063 КТП-60 д. Алешково, пилорама с отходящими ВЛ,КЛ-0,4 кВ | TP010-0054795 | bar: Месяц предоставления результатов технического освидетельствования март
988 | Межевской РЭС | ТП 064 КТПП-160 д. Алешково, гараж с отходящими ВЛ,КЛ-0,4 кВ | TP010-0054838 | bar: Месяц предоставления результатов технического освидетельствования март
989 | Межевской РЭС | ТП 065 КТП-160 д. Алешково, Н.П. с отходящими ВЛ,КЛ-0,4 кВ | TP010-0055148 | bar: Месяц предоставления результатов технического освидетельствования март
990 | Межевской РЭС | ТП 119 КТП-100 п.Центральный п/р с отходящими ВЛ,КЛ-0,4 кВ | TP010-0055176 | bar: Месяц предоставления результатов технического освидетельствования март
991 | Межевской РЭС | ТП 072 КТП-250 с. Георгиевское, райтоп с отходящими ВЛ,КЛ-0,4 кВ | TP010-0055551 | bar: Месяц предоставления результатов технического освидетельствования март
992 | Межевской РЭС | ТП 075 КТП-40 д. Владимирово с отходящими ВЛ,КЛ-0,4 кВ | TP010-0055672 | bar: Месяц предоставления результатов технического освидетельствования март
993 | Межевской РЭС | ТП 077 МТП-10 д. Ателевица с отходящими ВЛ,КЛ-0,4 кВ | TP010-0055714 | bar: Месяц предоставления результатов технического освидетельствования март
994 | Буйский РЭС | КТП-10кВ№515 Гагарино ф10-02 РПОщепково с отходящими ВЛ,КЛ-0,4 кВ | TP010-0055902 | bar: Месяц предоставления результатов технического освидетельствования март
995 | Межевской РЭС | ТП 078 КТП-160 д. Губино, гараж с отходящими ВЛ,КЛ-0,4 кВ | TP010-0056670 | bar: Месяц предоставления результатов технического освидетельствования март
996 | Межевской РЭС | ТП 079 КТП-160 д. Губино, Н.П. МТФ с отходящими ВЛ,КЛ-0,4 кВ | TP010-0056742 | bar: Месяц предоставления результатов технического освидетельствования март
997 | Межевской РЭС | ТП 080 КТП-160 д. Колодезная,Н.П. с отходящими ВЛ,КЛ-0,4 кВ | TP010-0056801 | bar: Месяц предоставления результатов технического освидетельствования март
998 | Межевской РЭС | ТП 081 КТПП-250 д. Колодезная, МТФ с отходящими ВЛ,КЛ-0,4 кВ | TP010-0056873 | bar: Месяц предоставления результатов технического освидетельствования март
999 | Межевской РЭС | ТП 082 КТП-10 д. Авешная, Н.П. с отходящими ВЛ,КЛ-0,4 кВ | TP010-0057023 | bar: Месяц предоставления результатов технического освидетельствования март
1000 | Межевской РЭС | ТП 101КТП-250 с. Никола, мастерские с отходящими ВЛ,КЛ-0,4 кВ | TP010-0057601 | bar: Месяц предоставления результатов технического освидетельствования март
1001 | Межевской РЭС | ТП 102 КТП-10 д. Зяблуха с отходящими ВЛ,КЛ-0,4 кВ | TP010-0057680 | bar: Месяц предоставления результатов технического освидетельствования март
1002 | Вохомский РЭС | КТП-10кВ №1 Набережная с отходящими ВЛ,КЛ-0,4 кВ | TP010-0057707 | bar: Месяц предоставления результатов технического освидетельствования январь
1003 | Межевской РЭС | ТП 107 КТП-160 д. Середняя, магазин с отходящими ВЛ,КЛ-0,4 кВ | TP010-0057820 | bar: Месяц предоставления результатов технического освидетельствования март
1004 | Межевской РЭС | ТП 110 КТП-100 д. Середняя, Н. П. с отходящими ВЛ,КЛ-0,4 кВ | TP010-0057867 | bar: Месяц предоставления результатов технического освидетельствования март
1005 | Межевской РЭС | ТП 112 КТП-40 д. Колодезная с отходящими ВЛ,КЛ-0,4 кВ | TP010-0057888 | bar: Месяц предоставления результатов технического освидетельствования март
1006 | Межевской РЭС | ТП 114 КТП-60 д. Самыловка с отходящими ВЛ,КЛ-0,4 кВ | TP010-0057977 | bar: Месяц предоставления результатов технического освидетельствования март
1007 | Островский РЭС | КТП-10кВ №90 ф. 10-14ПС Красная Поляна с отходящими ВЛ,КЛ-0,4 кВ | TP010-0057992 | bar: Месяц предоставления результатов технического освидетельствования январь
1008 | Межевской РЭС | ТП 116 КТП-100 Портюг с отходящими ВЛ,КЛ-0,4 кВ | TP010-0058012 | bar: Месяц предоставления результатов технического освидетельствования март
1009 | Межевской РЭС | ТП 118 КТП-60 д. Родино с отходящими ВЛ,КЛ-0,4 кВ | TP010-0058046 | bar: Месяц предоставления результатов технического освидетельствования март
1010 | Межевской РЭС | ТП 121 КТП-160 п. Центральный, Н. П. с отходящими ВЛ,КЛ-0,4 кВ | TP010-0058079 | bar: Месяц предоставления результатов технического освидетельствования март
1011 | Межевской РЭС | ТП 123 КТП-250 п. Центральный, гараж с отходящими ВЛ,КЛ-0,4 кВ | TP010-0058100 | bar: Месяц предоставления результатов технического освидетельствования март
1012 | Межевской РЭС | ТП 122 КТП-60 д. Абросиха с отходящими ВЛ,КЛ-0,4 кВ | TP010-0058236 | bar: Месяц предоставления результатов технического освидетельствования март
1013 | Галичский РЭС | КТП-10кВ№799Льносемстанция ф10-09ПСНовая с отходящими ВЛ,КЛ-0,4 кВ | TP010-0058275 | bar: Месяц предоставления результатов технического освидетельствования июнь
1014 | Галичский РЭС | КТП-10кВ№801 Нефтебаза ф10-09 ПСНовая с отходящими ВЛ,КЛ-0,4 кВ | TP010-0058291 | bar: Месяц предоставления результатов технического освидетельствования июнь
1015 | Межевской РЭС | ТП 126 КТПП-160 с. Никола, КЗС с отходящими ВЛ,КЛ-0,4 кВ | TP010-0058459 | bar: Месяц предоставления результатов технического освидетельствования март
1016 | Межевской РЭС | ТП 129 КТП-160 н.п., п.Советский с отходящими ВЛ,КЛ-0,4 кВ | TP010-0058527 | bar: Месяц предоставления результатов технического освидетельствования март
1017 | Межевской РЭС | ТП 127 КТП-100 с. Никола, РЭС с отходящими ВЛ,КЛ-0,4 кВ | TP010-0058543 | bar: Месяц предоставления результатов технического освидетельствования март
1018 | Межевской РЭС | ТП 128 КТП-160 с. Никола, Н.П. с отходящими ВЛ,КЛ-0,4 кВ | TP010-0058581 | bar: Месяц предоставления результатов технического освидетельствования март
1019 | Межевской РЭС | ТП 131 ЗТП-400 с. Никола, школа с отходящими ВЛ,КЛ-0,4 кВ | TP010-0058639 | bar: Месяц предоставления результатов технического освидетельствования март
1020 | Межевской РЭС | ТП 132 КТП-250 с. Никола, П/Р Васильева с отходящими ВЛ,КЛ-0,4 кВ | TP010-0058663 | bar: Месяц предоставления результатов технического освидетельствования март
1021 | Островский РЭС | КТП-10кВ №254 ф.10-06ПС Адищево с отходящими ВЛ,КЛ-0,4 кВ | TP010-0058736 | bar: Месяц предоставления результатов технического освидетельствования январь
1022 | Островский РЭС | КТП-10кВ №203 ф.10-01 ПС Александрово с отходящими ВЛ,КЛ-0,4 кВ | TP010-0058754 | bar: Месяц предоставления результатов технического освидетельствования январь
1023 | Островский РЭС | КТП-10кВ №233 ф.10-01 ПС Александрово с отходящими ВЛ,КЛ-0,4 кВ | TP010-0058781 | bar: Месяц предоставления результатов технического освидетельствования март
1024 | Островский РЭС | КТП-10кВ №3 ф.10-01 ПС Александрово с отходящими ВЛ,КЛ-0,4 кВ | TP010-0058796 | bar: Месяц предоставления результатов технического освидетельствования март
1025 | Островский РЭС | КТП-10кВ №24 ф.10-01 ПС Александрово с отходящими ВЛ,КЛ-0,4 кВ | TP010-0058830 | bar: Месяц предоставления результатов технического освидетельствования апрель
1026 | Островский РЭС | КТП-10кВ №221 ф.10-06 ПС Александрово с отходящими ВЛ,КЛ-0,4 кВ | TP010-0058905 | bar: Месяц предоставления результатов технического освидетельствования апрель
1027 | Галичский РЭС | КТП-10кВ№150 Школа№1 ф10-06 ЦРП Галич с отходящими ВЛ,КЛ-0,4 кВ | TP010-0058910 | bar: Месяц предоставления результатов технического освидетельствования июнь
1028 | Островский РЭС | КТП-10кВ №205 ф.10-06 ПС Александрово с отходящими ВЛ,КЛ-0,4 кВ | TP010-0058919 | bar: Месяц предоставления результатов технического освидетельствования май
1029 | Островский РЭС | КТП-10кВ №213 ф.10-06 ПС Александрово с отходящими ВЛ,КЛ-0,4 кВ | TP010-0058925 | bar: Месяц предоставления результатов технического освидетельствования май
1030 | Островский РЭС | КТП-10кВ №211 ф.10-08 ПС Александрово с отходящими ВЛ,КЛ-0,4 кВ | TP010-0058942 | bar: Месяц предоставления результатов технического освидетельствования январь
1031 | Островский РЭС | КТП-10кВ №208 ф.10-08 ПС Александрово с отходящими ВЛ,КЛ-0,4 кВ | TP010-0058956 | bar: Месяц предоставления результатов технического освидетельствования июнь
1032 | Островский РЭС | КТП-10кВ №209 ф.10-08 ПС Александрово с отходящими ВЛ,КЛ-0,4 кВ | TP010-0058965 | bar: Месяц предоставления результатов технического освидетельствования июнь
1033 | Островский РЭС | КТП-10кВ №214 ф.10-08 ПС Александрово с отходящими ВЛ,КЛ-0,4 кВ | TP010-0058970 | bar: Месяц предоставления результатов технического освидетельствования январь
1034 | Галичский РЭС | КТПП-10кВ №112 Советская ф10-06ЦРП Галич с отходящими ВЛ,КЛ-0,4 кВ | TP010-0058991 | bar: Месяц предоставления результатов технического освидетельствования июнь
1035 | Галичский РЭС | КТП-10кВ №108 Баня ф10-06 ЦРП Галич с отходящими ВЛ,КЛ-0,4 кВ | TP010-0059307 | bar: Месяц предоставления результатов технического освидетельствования июнь
1036 | Галичский РЭС | КТП-10кВ№808 Дом РСУ ф10-06 ЦРП Галич с отходящими ВЛ,КЛ-0,4 кВ | TP010-0059346 | bar: Месяц предоставления результатов технического освидетельствования июнь
1037 | Галичский РЭС | КТП-10кВ №107 К.Цеткин ф10-06 ЦРП Галич с отходящими ВЛ,КЛ-0,4 кВ | TP010-0059365 | bar: Месяц предоставления результатов технического освидетельствования июнь
1038 | Галичский РЭС | КТП-10кВ№109 Обувная ф-ка ф10-06 ЦРП Гал с отходящими ВЛ,КЛ-0,4 кВ | TP010-0059381 | bar: Месяц предоставления результатов технического освидетельствования июнь
1039 | Галичский РЭС | КТП-10кВ№100 ДК Петушок ф10-06 ЦРП Галич с отходящими ВЛ,КЛ-0,4 кВ | TP010-0059396 | bar: Месяц предоставления результатов технического освидетельствования июнь
1040 | Галичский РЭС | КТП-10кВ№803 Совхозтехникум ф10-06ЦРПГал с отходящими ВЛ,КЛ-0,4 кВ | TP010-0059411 | bar: Месяц предоставления результатов технического освидетельствования июнь
1041 | Галичский РЭС | КТПП-10кВ№804 Совхозтехникум ф10-06ЦРПГа с отходящими ВЛ,КЛ-0,4 кВ | TP010-0059449 | bar: Месяц предоставления результатов технического освидетельствования ноябрь
1042 | Галичский РЭС | КТП-10кВ №110 Вокзал ф10-06 ЦРП Галич с отходящими ВЛ,КЛ-0,4 кВ | TP010-0059468 | bar: Месяц предоставления результатов технического освидетельствования июнь
1043 | Галичский РЭС | КТП-10кВ№903 Военкомат ф10-06 ЦРП Галич с отходящими ВЛ,КЛ-0,4 кВ | TP010-0059496 | bar: Месяц предоставления результатов технического освидетельствования июнь
1044 | Вохомский РЭС | КТП-10кВ №41 Овражная с отходящими ВЛ,КЛ-0,4 кВ | TP010-0059677 | bar: Месяц предоставления результатов технического освидетельствования февраль
1045 | Островский РЭС | КТП-10кВ №237 ф.10-08 ПС Александрово с отходящими ВЛ,КЛ-0,4 кВ | TP010-0059730 | bar: Месяц предоставления результатов технического освидетельствования март
1046 | Островский РЭС | КТП-10кВ №218 ф.10-08 ПС Александрово с отходящими ВЛ,КЛ-0,4 кВ | TP010-0059740 | bar: Месяц предоставления результатов технического освидетельствования апрель
1047 | Островский РЭС | КТП-10кВ №200 ф.10-08 ПС Александрово с отходящими ВЛ,КЛ-0,4 кВ | TP010-0059745 | bar: Месяц предоставления результатов технического освидетельствования сентябрь
1048 | Островский РЭС | КТП-10кВ №185 ф.10-08 ПС Александрово с отходящими ВЛ,КЛ-0,4 кВ | TP010-0059759 | bar: Месяц предоставления результатов технического освидетельствования октябрь
1049 | Островский РЭС | КТП-10кВ №217 ф.10-08 ПС Александрово с отходящими ВЛ,КЛ-0,4 кВ | TP010-0059768 | bar: Месяц предоставления результатов технического освидетельствования октябрь
1050 | Островский РЭС | КТП-10кВ №239 ф.10-08 ПС Александрово с отходящими ВЛ,КЛ-0,4 кВ | TP010-0059777 | bar: Месяц предоставления результатов технического освидетельствования ноябрь
1051 | Галичский РЭС | КТП-10кВ№807 п.Красовского ф10-06ЦРП Гал с отходящими ВЛ,КЛ-0,4 кВ | TP010-0059782 | bar: Месяц предоставления результатов технического освидетельствования май
1052 | Островский РЭС | КТП-10кВ №198 ф.10-08 ПС Александрово с отходящими ВЛ,КЛ-0,4 кВ | TP010-0059790 | bar: Месяц предоставления результатов технического освидетельствования ноябрь
1053 | Галичский РЭС | ЗТП-10кВ№146 Очистные ф10-06 ЦРП Галич с отходящими ВЛ,КЛ-0,4 кВ | TP010-0060020 | bar: Месяц предоставления результатов технического освидетельствования май
1054 | Галичский РЭС | МТП-10 кВ№118 Богородское ф10-06 ПС ПТФ с отходящими ВЛ,КЛ-0,4 кВ | TP010-0060220 | bar: Месяц предоставления результатов технического освидетельствования май
1055 | Галичский РЭС | КТП-10кВ№117 Акулинино ф10-06 ПС ПТФ с отходящими ВЛ,КЛ-0,4 кВ | TP010-0060236 | bar: Месяц предоставления результатов технического освидетельствования май
1056 | Пыщугский РЭС | КТП №099-""к-з 1 мая""" с отходящими ВЛ,КЛ-0,4 кВ | TP010-0061452 | bar: Месяц предоставления результатов технического освидетельствования июнь
1057 | Пыщугский РЭС | КТП №102 ""Иконница""" с отходящими ВЛ,КЛ-0,4 кВ | TP010-0061543 | bar: Месяц предоставления результатов технического освидетельствования сентябрь
1058 | Островский РЭС | ЗТП-10кВ №206 ф. 10-01 ПС Александрово с отходящими ВЛ,КЛ-0,4 кВ | TP010-0062903 | bar: Месяц предоставления результатов технического освидетельствования февраль
1059 | Пыщугский РЭС | КТП №046 "Агропромхимия" с отходящими ВЛ,КЛ-0,4 кВ | TP010-0063380 | bar: Месяц предоставления результатов технического освидетельствования июнь
1060 | Пыщугский РЭС | КТП №053 "ИП Шатков" с отходящими ВЛ,КЛ-0,4 кВ | TP010-0063620 | bar: Месяц предоставления результатов технического освидетельствования март
1061 | Пыщугский РЭС | КТП №052 "Таланкино-2 " с отходящими ВЛ,КЛ-0,4 кВ | TP010-0063625 | bar: Месяц предоставления результатов технического освидетельствования апрель
1062 | Пыщугский РЭС | КТП №013 ""КБО""" с отходящими ВЛ,КЛ-0,4 кВ | TP010-0064564 | bar: Месяц предоставления результатов технического освидетельствования январь
1063 | Пыщугский РЭС | КТП №017 ""Райгаз""" с отходящими ВЛ,КЛ-0,4 кВ | TP010-0064594 | bar: Месяц предоставления результатов технического освидетельствования февраль
1064 | Пыщугский РЭС | КТП №019 ""Фокина""" с отходящими ВЛ,КЛ-0,4 кВ | TP010-0064611 | bar: Месяц предоставления результатов технического освидетельствования март
1065 | Пыщугский РЭС | КТП №027 ""Исполком""" с отходящими ВЛ,КЛ-0,4 кВ | TP010-0065154 | bar: Месяц предоставления результатов технического освидетельствования май
1066 | Пыщугский РЭС | КТП №020 ""Зерноток""" с отходящими ВЛ,КЛ-0,4 кВ | TP010-0065700 | bar: Месяц предоставления результатов технического освидетельствования апрель
1067 | Макарьевский РЭС | КТП-160 №305 Якимово водокачка с отходящими ВЛ,КЛ-0,4 кВ | TP010-0068958 | bar: Месяц предоставления результатов технического освидетельствования февраль
1068 | Галичский РЭС | КТП-10кВ№806 Плодородие ф10-02ЦРПГалич с отходящими ВЛ,КЛ-0,4 кВ | TP010-0070608 | bar: Месяц предоставления результатов технического освидетельствования май
1069 | Галичский РЭС | ЗТП-10кВ№805 Дом ДСУ ф10-02 ЦРП Галич с отходящими ВЛ,КЛ-0,4 кВ | TP010-0070636 | bar: Месяц предоставления результатов технического освидетельствования май
1070 | Галичский РЭС | КТП-10кВ№79 Комсомольская ф10-02ЦРПГалич с отходящими ВЛ,КЛ-0,4 кВ | TP010-0070652 | bar: Месяц предоставления результатов технического освидетельствования май
1071 | Галичский РЭС | КТПП-10кВ№72 Сырзавод ф10-02 ЦРП Галич с отходящими ВЛ,КЛ-0,4 кВ | TP010-0070667 | bar: Месяц предоставления результатов технического освидетельствования сентябрь
1072 | Галичский РЭС | КТП-10кВ №73 Починок ф10-02 ЦРП Галич с отходящими ВЛ,КЛ-0,4 кВ | TP010-0070691 | bar: Месяц предоставления результатов технического освидетельствования сентябрь
1073 | Павинский РЭС | КТП №115 «Вахрушата» с отходящими ВЛ,КЛ-0,4 кВ | TP010-0072006 | bar: Месяц предоставления результатов технического освидетельствования апрель
1074 | Павинский РЭС | КТП №14 «М. Завраг» с отходящими ВЛ,КЛ-0,4 кВ | TP010-0072333 | bar: Месяц предоставления результатов технического освидетельствования апрель
1075 | Павинский РЭС | КТП-10кВ №105 Медведица база с отходящими ВЛ,КЛ-0,4 кВ | TP010-0072364 | bar: Месяц предоставления результатов технического освидетельствования апрель
1076 | Павинский РЭС | КТП №107 «Медведица» с отходящими ВЛ,КЛ-0,4 кВ | TP010-0072458 | bar: Месяц предоставления результатов технического освидетельствования апрель
1077 | Павинский РЭС | КТП №23 «Мундор» с отходящими ВЛ,КЛ-0,4 кВ | TP010-0072702 | bar: Месяц предоставления результатов технического освидетельствования май
1078 | Павинский РЭС | КТП №19 «Шумково» с отходящими ВЛ,КЛ-0,4 кВ | TP010-0073072 | bar: Месяц предоставления результатов технического освидетельствования май
1079 | Павинский РЭС | КТП №103 «Пызмас» с отходящими ВЛ,КЛ-0,4 кВ | TP010-0073369 | bar: Месяц предоставления результатов технического освидетельствования май
1080 | Павинский РЭС | КТП №102 «Волмыш» с отходящими ВЛ,КЛ-0,4 кВ | TP010-0073479 | bar: Месяц предоставления результатов технического освидетельствования май
1081 | Павинский РЭС | КТП №9 «Скородумово» с отходящими ВЛ,КЛ-0,4 кВ | TP010-0073541 | bar: Месяц предоставления результатов технического освидетельствования июнь
1082 | Галичский РЭС | КТП-10кВ №499 Барское в-ка ф10-05 ПСКаба с отходящими ВЛ,КЛ-0,4 кВ | TP010-0073845 | bar: Месяц предоставления результатов технического освидетельствования октябрь
1083 | Павинский РЭС | КТП №101 «Ст. Заречная» с отходящими ВЛ,КЛ-0,4 кВ | TP010-0074279 | bar: Месяц предоставления результатов технического освидетельствования июнь
1084 | Павинский РЭС | КТП №17 «Раменье» с отходящими ВЛ,КЛ-0,4 кВ | TP010-0074304 | bar: Месяц предоставления результатов технического освидетельствования июнь
1085 | Галичский РЭС | КТП-10кВ№442 Ноля ф10-06 ПС Орехово с отходящими ВЛ,КЛ-0,4 кВ | TP010-0074994 | bar: Месяц предоставления результатов технического освидетельствования сентябрь
1086 | Галичский РЭС | КТП-10кВ№491 Воскресенское ф10-02 ПСОрех с отходящими ВЛ,КЛ-0,4 кВ | TP010-0075074 | bar: Месяц предоставления результатов технического освидетельствования сентябрь
1087 | Павинский РЭС | КТП №106 «Б. Медведица» с отходящими ВЛ,КЛ-0,4 кВ | TP010-0075078 | bar: Месяц предоставления результатов технического освидетельствования июнь
1088 | Макарьевский РЭС | КТП-60 кВА № 31 Карьково с отходящими ВЛ,КЛ-0,4 кВ | TP010-0075531 | bar: Месяц предоставления результатов технического освидетельствования февраль
1089 | Павинский РЭС | КТП №20 «Шумково зерноток» с отходящими ВЛ,КЛ-0,4 кВ | TP010-0075933 | bar: Месяц предоставления результатов технического освидетельствования апрель
1090 | Галичский РЭС | КТП-10кВ№437 Григорово ф10-06 ПСОрехово с отходящими ВЛ,КЛ-0,4 кВ | TP010-0075944 | bar: Месяц предоставления результатов технического освидетельствования сентябрь
1091 | Павинский РЭС | КТП №18 «Шумково мастерские» с отходящими ВЛ,КЛ-0,4 кВ | TP010-0076283 | bar: Месяц предоставления результатов технического освидетельствования апрель
1092 | Павинский РЭС | КТП-10кВ №170 ул.Песочная с отходящими ВЛ,КЛ-0,4 кВ | TP010-0076291 | bar: Месяц предоставления результатов технического освидетельствования апрель
1093 | Галичский РЭС | КТПП-10кВ№446 Еремейцево ф-а ф10-06ПСОре с отходящими ВЛ,КЛ-0,4 кВ | TP010-0076295 | bar: Месяц предоставления результатов технического освидетельствования октябрь
1094 | Галичский РЭС | КТП-10кВ№445 Федоровское ф10-06ПСОрехово с отходящими ВЛ,КЛ-0,4 кВ | TP010-0076305 | bar: Месяц предоставления результатов технического освидетельствования октябрь
1095 | Галичский РЭС | КТП-10кВ№444 Михалево ф10-07 ПС Орехово с отходящими ВЛ,КЛ-0,4 кВ | TP010-0076351 | bar: Месяц предоставления результатов технического освидетельствования октябрь
1096 | Галичский РЭС | КТП-10кВ№456 Щербинино ф10-07 ПСОрехово с отходящими ВЛ,КЛ-0,4 кВ | TP010-0076733 | bar: Месяц предоставления результатов технического освидетельствования октябрь
1097 | Галичский РЭС | КТП-10кВ №464 Векса ф10-07 ПС Орехово с отходящими ВЛ,КЛ-0,4 кВ | TP010-0076994 | bar: Месяц предоставления результатов технического освидетельствования октябрь
1098 | Галичский РЭС | КТП-10кВ№465 Векса ф10-07 ПС Орехово с отходящими ВЛ,КЛ-0,4 кВ | TP010-0077014 | bar: Месяц предоставления результатов технического освидетельствования ноябрь
1099 | Макарьевский РЭС | КТП-100 кВА № 311 Б. Рымы, школа с отходящими ВЛ,КЛ-0,4 кВ | TP010-0077080 | bar: Месяц предоставления результатов технического освидетельствования февраль
1100 | Галичский РЭС | КТП-10кВ№463 Березово ф10-07 ПС Орехово с отходящими ВЛ,КЛ-0,4 кВ | TP010-0077278 | bar: Месяц предоставления результатов технического освидетельствования ноябрь
1101 | Макарьевский РЭС | КТП-40 кВА № 74 Могилево с отходящими ВЛ,КЛ-0,4 кВ | TP010-0077464 | bar: Месяц предоставления результатов технического освидетельствования февраль
1102 | Макарьевский РЭС | КТП-160 кВА № 71 Красногорье с отходящими ВЛ,КЛ-0,4 кВ | TP010-0077578 | bar: Месяц предоставления результатов технического освидетельствования февраль
1103 | Рождественский РЭС | КТП-10кВ №131 д.Подолиха с отходящими ВЛ,КЛ-0,4 кВ | TP010-0078623 | bar: Месяц предоставления результатов технического освидетельствования март
1104 | Рождественский РЭС | КТП-10кВ №133 д.Боярка с отходящими ВЛ,КЛ-0,4 кВ | TP010-0078928 | bar: Месяц предоставления результатов технического освидетельствования март
1105 | Галичский РЭС | КТП 10кВ №451 Ихолово ф10-07 ПС Орехово с отходящими ВЛ,КЛ-0,4 кВ | TP010-0079003 | bar: Месяц предоставления результатов технического освидетельствования ноябрь
1106 | Рождественский РЭС | КТП-10кВ №20 Печенкино МТФ с отходящими ВЛ,КЛ-0,4 кВ | TP010-0079075 | bar: Месяц предоставления результатов технического освидетельствования январь
1107 | Галичский РЭС | ЗТП-10кВ №715 Больница ф10-03 РПФестивал с отходящими ВЛ,КЛ-0,4 кВ | TP010-0080249 | bar: Месяц предоставления результатов технического освидетельствования ноябрь
1108 | Поназыревский РЭС | КТП №13 «Расшахово» с отходящими ВЛ,КЛ-0,4 кВ | TP010-0080748 | bar: Месяц предоставления результатов технического освидетельствования май
1109 | Поназыревский РЭС | КТП №15 «д.Луптюг» с отходящими ВЛ,КЛ-0,4 кВ | TP010-0080786 | bar: Месяц предоставления результатов технического освидетельствования май
1110 | Поназыревский РЭС | КТП №17 «КЗС Луптюг» с отходящими ВЛ,КЛ-0,4 кВ | TP010-0080823 | bar: Месяц предоставления результатов технического освидетельствования май
1111 | Поназыревский РЭС | КТП №18 «ф.Луптюг» с отходящими ВЛ,КЛ-0,4 кВ | TP010-0080843 | bar: Месяц предоставления результатов технического освидетельствования май
1112 | Поназыревский РЭС | КТП №25 «Высоковское» с отходящими ВЛ,КЛ-0,4 кВ | TP010-0080862 | bar: Месяц предоставления результатов технического освидетельствования май
1113 | Нейский РЭС | ТП №064 КТП-250 Пилорама ул.Дорожная | TP010-0080876 | bar: Месяц предоставления результатов технического освидетельствования сентябрь
1114 | Поназыревский РЭС | КТП №29 «Клюкино» с отходящими ВЛ,КЛ-0,4 кВ | TP010-0080915 | bar: Месяц предоставления результатов технического освидетельствования май
1115 | Поназыревский РЭС | КТП №76 «Хлебозавод» с отходящими ВЛ,КЛ-0,4 кВ | TP010-0081015 | bar: Месяц предоставления результатов технического освидетельствования май
1116 | Поназыревский РЭС | КТП №3 «Хмелевка» с отходящими ВЛ,КЛ-0,4 кВ | TP010-0081488 | bar: Месяц предоставления результатов технического освидетельствования апрель
1117 | Поназыревский РЭС | КТП №23 «Школа Хмелевка» с отходящими ВЛ,КЛ-0,4 кВ | TP010-0081731 | bar: Месяц предоставления результатов технического освидетельствования апрель
1118 | Рождественский РЭС | КТП-10кВ №54 Филиха с отходящими ВЛ,КЛ-0,4 кВ | TP010-0081752 | bar: Месяц предоставления результатов технического освидетельствования февраль
1119 | Поназыревский РЭС | КТП №52 «Лесничество» с отходящими ВЛ,КЛ-0,4 кВ | TP010-0081755 | bar: Месяц предоставления результатов технического освидетельствования апрель
1120 | Поназыревский РЭС | КТП №8 «Детсад Гудково» с отходящими ВЛ,КЛ-0,4 кВ | TP010-0081889 | bar: Месяц предоставления результатов технического освидетельствования апрель
1121 | Рождественский РЭС | КТП-10кВ №218 Катунино телятник с отходящими ВЛ,КЛ-0,4 кВ | TP010-0081905 | bar: Месяц предоставления результатов технического освидетельствования апрель
1122 | Поназыревский РЭС | КТП №12 «Гудково» с отходящими ВЛ,КЛ-0,4 кВ | TP010-0081945 | bar: Месяц предоставления результатов технического освидетельствования апрель
1123 | Рождественский РЭС | КТП-10кВ №56 д.Печенкино с отходящими ВЛ,КЛ-0,4 кВ | TP010-0082214 | bar: Месяц предоставления результатов технического освидетельствования февраль
1124 | Рождественский РЭС | КТП-10кВ №155 зерно ток Конево с отходящими ВЛ,КЛ-0,4 кВ | TP010-0082617 | bar: Месяц предоставления результатов технического освидетельствования март
1125 | Рождественский РЭС | КТП-10кВ №48 д.Катунино с отходящими ВЛ,КЛ-0,4 кВ | TP010-0082969 | bar: Месяц предоставления результатов технического освидетельствования январь
1126 | Вохомский РЭС | КТП-10кВ №227 Маручата-ферма с отходящими ВЛ,КЛ-0,4 кВ | TP010-0087141 | bar: Месяц предоставления результатов технического освидетельствования апрель
1127 | Вохомский РЭС | КТП-10кВ №257 Маручата-АВМ с отходящими ВЛ,КЛ-0,4 кВ | TP010-0087176 | bar: Месяц предоставления результатов технического освидетельствования апрель
1128 | Вохомский РЭС | КТП-10кВ №215 Боброво с отходящими ВЛ,КЛ-0,4 кВ | TP010-0087248 | bar: Месяц предоставления результатов технического освидетельствования июнь
1129 | Вохомский РЭС | КТП-10кВ №231 Богатыриха с отходящими ВЛ,КЛ-0,4 кВ | TP010-0087284 | bar: Месяц предоставления результатов технического освидетельствования май
1130 | Вохомский РЭС | КТП-10кВ №268 Гараж ПС с отходящими ВЛ,КЛ-0,4 кВ | TP010-0087407 | bar: Месяц предоставления результатов технического освидетельствования март
1131 | Вохомский РЭС | КТП-10кВ №265 Маручата-д/сад с отходящими ВЛ,КЛ-0,4 кВ | TP010-0087427 | bar: Месяц предоставления результатов технического освидетельствования апрель
1132 | Вохомский РЭС | КТП-10кВ №266 Спас-ДК с отходящими ВЛ,КЛ-0,4 кВ | TP010-0087511 | bar: Месяц предоставления результатов технического освидетельствования март
1133 | Вохомский РЭС | КТП-10кВ №239 Спас-д/сад с отходящими ВЛ,КЛ-0,4 кВ | TP010-0087573 | bar: Месяц предоставления результатов технического освидетельствования март
1134 | Вохомский РЭС | КТП-10кВ №232 Еськино с отходящими ВЛ,КЛ-0,4 кВ | TP010-0087589 | bar: Месяц предоставления результатов технического освидетельствования июнь
1135 | Вохомский РЭС | КТП-10кВ №230 Павлята с отходящими ВЛ,КЛ-0,4 кВ | TP010-0087633 | bar: Месяц предоставления результатов технического освидетельствования май
1136 | Вохомский РЭС | МТП-10кВ №237 Мухино с отходящими ВЛ,КЛ-0,4 кВ | TP010-0087656 | bar: Месяц предоставления результатов технического освидетельствования июнь
1137 | Вохомский РЭС | КТП-10кВ №233 Малахово с отходящими ВЛ,КЛ-0,4 кВ | TP010-0087679 | bar: Месяц предоставления результатов технического освидетельствования июнь
1138 | Вохомский РЭС | КТП-10кВ №228 Макарята с отходящими ВЛ,КЛ-0,4 кВ | TP010-0087712 | bar: Месяц предоставления результатов технического освидетельствования май
1139 | Вохомский РЭС | КТП-10кВ №226 Маручата-з/ток с отходящими ВЛ,КЛ-0,4 кВ | TP010-0087745 | bar: Месяц предоставления результатов технического освидетельствования апрель
1140 | Вохомский РЭС | КТП-10кВ №216 Комплекс с отходящими ВЛ,КЛ-0,4 кВ | TP010-0087774 | bar: Месяц предоставления результатов технического освидетельствования март
1141 | Вохомский РЭС | КТП-10кВ №217 Магазин с отходящими ВЛ,КЛ-0,4 кВ | TP010-0087807 | bar: Месяц предоставления результатов технического освидетельствования апрель
1142 | Вохомский РЭС | КТП-10кВ №258 Маручата-пилорама с отходящими ВЛ,КЛ-0,4 кВ | TP010-0087837 | bar: Месяц предоставления результатов технического освидетельствования май
1143 | Буйский РЭС | КТП 10кВ№437Школа №1 ф10-03ПССеменовское с отходящими ВЛ,КЛ-0,4 кВ | TP010-0088081 | bar: Месяц предоставления результатов технического освидетельствования июнь
1144 | Вохомский РЭС | КТП-10кВ №229 Погорелка с отходящими ВЛ,КЛ-0,4 кВ | TP010-0088125 | bar: Месяц предоставления результатов технического освидетельствования май
1145 | Вохомский РЭС | КТП-10кВ №267 Центральная ферма с отходящими ВЛ,КЛ-0,4 кВ | TP010-0088279 | bar: Месяц предоставления результатов технического освидетельствования апрель
1146 | Вохомский РЭС | КТП-10кВ №209 Почивище с отходящими ВЛ,КЛ-0,4 кВ | TP010-0088336 | bar: Месяц предоставления результатов технического освидетельствования февраль
1147 | Вохомский РЭС | МТП-10кВ №214 Поздняково с отходящими ВЛ,КЛ-0,4 кВ | TP010-0088351 | bar: Месяц предоставления результатов технического освидетельствования март
1148 | Вохомский РЭС | КТП-10кВ №219 Контора с отходящими ВЛ,КЛ-0,4 кВ | TP010-0088370 | bar: Месяц предоставления результатов технического освидетельствования март
1149 | Вохомский РЭС | КТП-10кВ №246 Питер с отходящими ВЛ,КЛ-0,4 кВ | TP010-0088417 | bar: Месяц предоставления результатов технического освидетельствования февраль
1150 | Вохомский РЭС | КТП-10кВ №250 Лядово с отходящими ВЛ,КЛ-0,4 кВ | TP010-0088441 | bar: Месяц предоставления результатов технического освидетельствования февраль
1151 | Буйский РЭС | КТП 10кВ№438 Школа 2 ф10-03 ф10-03ПССеме с отходящими ВЛ,КЛ-0,4 кВ | TP010-0088442 | bar: Месяц предоставления результатов технического освидетельствования июнь
1152 | Вохомский РЭС | КТП-10кВ №255 Сокирино с отходящими ВЛ,КЛ-0,4 кВ | TP010-0088459 | bar: Месяц предоставления результатов технического освидетельствования июнь
1153 | Вохомский РЭС | КТП-10кВ №253 Тихон с отходящими ВЛ,КЛ-0,4 кВ | TP010-0088469 | bar: Месяц предоставления результатов технического освидетельствования июнь
1154 | Вохомский РЭС | КТП-10кВ №256 Тихон-МТМ с отходящими ВЛ,КЛ-0,4 кВ | TP010-0088560 | bar: Месяц предоставления результатов технического освидетельствования июнь
1155 | Вохомский РЭС | КТП-10кВ №247 Питер-ферма с отходящими ВЛ,КЛ-0,4 кВ | TP010-0088573 | bar: Месяц предоставления результатов технического освидетельствования февраль
1156 | Вохомский РЭС | КТП-10кВ №254 Заречье с отходящими ВЛ,КЛ-0,4 кВ | TP010-0088594 | bar: Месяц предоставления результатов технического освидетельствования июнь
1157 | Вохомский РЭС | КТП-10кВ №259 Питер-д/сад с отходящими ВЛ,КЛ-0,4 кВ | TP010-0088787 | bar: Месяц предоставления результатов технического освидетельствования февраль
1158 | Судиславский РЭС | ТП № 170 ф.10-01 ПС Калинки КТП с отходящими ВЛ,КЛ-0,4 кВ | TP010-0089824 | bar: Месяц предоставления результатов технического освидетельствования июнь
1159 | Макарьевский РЭС | КТП № 237 Якимово МТФ с отходящими ВЛ,КЛ-0,4 кВ | TP010-0090791 | bar: Месяц предоставления результатов технического освидетельствования февраль
1160 | Буйский РЭС | КТП 10кВ№ 5 Новографское ф10-24 ПС Борок с отходящими ВЛ,КЛ-0,4 кВ | TP010-0090981 | bar: Месяц предоставления результатов технического освидетельствования июнь
1161 | Буйский РЭС | КТП 10кВ№ 13 Царево ф10-01 РП Царево с отходящими ВЛ,КЛ-0,4 кВ | TP010-0093749 | bar: Месяц предоставления результатов технического освидетельствования июнь
1162 | Нерехтский РЭС | ТП-95 г.Нерехта ЗТП-10кВ с отходящими ВЛ,КЛ-0,4 кВ | TP010-0095758 | bar: Месяц предоставления результатов технического освидетельствования ноябрь
1163 | Нерехтский РЭС | ТП-48 ЗТП-10кВ с отходящими ВЛ,КЛ-0,4 кВ | TP010-0095923 | bar: Месяц предоставления результатов технического освидетельствования январь
1164 | Нерехтский РЭС | ЗТП-10кВ №51 с отходящими ВЛ,КЛ-0,4 кВ | TP010-0095944 | bar: Месяц предоставления результатов технического освидетельствования январь
1165 | Нерехтский РЭС | ЗТП-10кВ №106 с отходящими ВЛ,КЛ-0,4 кВ | TP010-0096160 | bar: Месяц предоставления результатов технического освидетельствования январь
1166 | Нерехтский РЭС | ЗТП-10кВ №154 с отходящими ВЛ,КЛ-0,4 кВ | TP010-0096178 | bar: Месяц предоставления результатов технического освидетельствования январь
1167 | Нерехтский РЭС | ЗТП-10кВ №218 с отходящими ВЛ,КЛ-0,4 кВ | TP010-0096371 | bar: Месяц предоставления результатов технического освидетельствования февраль
1168 | Нерехтский РЭС | ЗТП-10кВ №229 с отходящими ВЛ,КЛ-0,4 кВ | TP010-0096394 | bar: Месяц предоставления результатов технического освидетельствования март
1169 | Нерехтский РЭС | ЗТП-10кВ №235 с отходящими ВЛ,КЛ-0,4 кВ | TP010-0096402 | bar: Месяц предоставления результатов технического освидетельствования март
1170 | Нерехтский РЭС | ЗТП-10кВ №328 с отходящими ВЛ,КЛ-0,4 кВ | TP010-0096491 | bar: Месяц предоставления результатов технического освидетельствования апрель
1171 | Нерехтский РЭС | КТП 10кВ №4 с отходящими ВЛ,КЛ-0,4 кВ | TP010-0096579 | bar: Месяц предоставления результатов технического освидетельствования январь
1172 | Нерехтский РЭС | КТП 10кВ №5 с отходящими ВЛ,КЛ-0,4 кВ | TP010-0096589 | bar: Месяц предоставления результатов технического освидетельствования январь
1173 | Нерехтский РЭС | КТП 10кВ №27 с отходящими ВЛ,КЛ-0,4 кВ | TP010-0096669 | bar: Месяц предоставления результатов технического освидетельствования январь
1174 | Нерехтский РЭС | ТП-39 КТП-10кВ с отходящими ВЛ,КЛ-0,4 кВ | TP010-0096715 | bar: Месяц предоставления результатов технического освидетельствования январь
1175 | Нерехтский РЭС | КТП 10кВ №41 с отходящими ВЛ,КЛ-0,4 кВ | TP010-0096719 | bar: Месяц предоставления результатов технического освидетельствования январь
1176 | Нерехтский РЭС | КТП 10кВ №52 с отходящими ВЛ,КЛ-0,4 кВ | TP010-0096749 | bar: Месяц предоставления результатов технического освидетельствования январь
1177 | Нерехтский РЭС | КТП 10кВ №54 с отходящими ВЛ,КЛ-0,4 кВ | TP010-0096753 | bar: Месяц предоставления результатов технического освидетельствования январь
1178 | Нерехтский РЭС | КТП 10кВ №62 с отходящими ВЛ,КЛ-0,4 кВ | TP010-0096779 | bar: Месяц предоставления результатов технического освидетельствования январь
1179 | Нерехтский РЭС | КТП 10кВ №65 с отходящими ВЛ,КЛ-0,4 кВ | TP010-0096783 | bar: Месяц предоставления результатов технического освидетельствования январь
1180 | Нерехтский РЭС | КТП 10кВ №66 с отходящими ВЛ,КЛ-0,4 кВ | TP010-0096787 | bar: Месяц предоставления результатов технического освидетельствования январь
1181 | Нерехтский РЭС | КТП 10кВ №70 с отходящими ВЛ,КЛ-0,4 кВ | TP010-0096796 | bar: Месяц предоставления результатов технического освидетельствования январь
1182 | Нерехтский РЭС | ТП-74 КТП-10кВ с отходящими ВЛ,КЛ-0,4 кВ | TP010-0096815 | bar: Месяц предоставления результатов технического освидетельствования январь
1183 | Волгореченский РЭС | ЗТП-10кВ № 106 с. ГУСТОМЕСОВО с отходящими ВЛ,КЛ-0,4 кВ | TP010-0096871 | bar: Месяц предоставления результатов технического освидетельствования май
1184 | Буйский РЭС | ЗТП-10кВ№326 Н.подъем ф10-06 ПС Б-Районн с отходящими ВЛ,КЛ-0,4 кВ | TP010-0097360 | bar: Месяц предоставления результатов технического освидетельствования март
1185 | Буйский РЭС | ЗТП-10кВ№327 В.подъем ф10-06 ПС Б-Районн с отходящими ВЛ,КЛ-0,4 кВ | TP010-0097371 | bar: Месяц предоставления результатов технического освидетельствования март
1186 | Волгореченский РЭС | КТП-10кВ № 096-2 БЕРЕЗКА КАРДИО с отходящими ВЛ,КЛ-0,4 кВ | TP010-0097454 | bar: Месяц предоставления результатов технического освидетельствования март
1187 | Волгореченский РЭС | КТП-10кВ № 096-1 БЕРЕЗКА КАРДИО с отходящими ВЛ,КЛ-0,4 кВ | TP010-0097460 | bar: Месяц предоставления результатов технического освидетельствования март
1188 | Буйский РЭС | КТП 10кВ№346 ФСК ф10-12 ЦРП-Буй с отходящими ВЛ,КЛ-0,4 кВ | TP010-0097481 | bar: Месяц предоставления результатов технического освидетельствования июнь
1189 | Нерехтский РЭС | КТП 10кВ №138 с отходящими ВЛ,КЛ-0,4 кВ | TP010-0097641 | bar: Месяц предоставления результатов технического освидетельствования январь
1190 | Нерехтский РЭС | КТП 10кВ №156 с отходящими ВЛ,КЛ-0,4 кВ | TP010-0097748 | bar: Месяц предоставления результатов технического освидетельствования январь
1191 | Нерехтский РЭС | КТП 10кВ №165 с отходящими ВЛ,КЛ-0,4 кВ | TP010-0097805 | bar: Месяц предоставления результатов технического освидетельствования февраль
1192 | Нерехтский РЭС | КТП 10кВ №166 с отходящими ВЛ,КЛ-0,4 кВ | TP010-0097812 | bar: Месяц предоставления результатов технического освидетельствования февраль
1193 | Нерехтский РЭС | КТП 10кВ №173 с отходящими ВЛ,КЛ-0,4 кВ | TP010-0097874 | bar: Месяц предоставления результатов технического освидетельствования февраль
1194 | Нерехтский РЭС | КТП 10кВ №174 с отходящими ВЛ,КЛ-0,4 кВ | TP010-0097884 | bar: Месяц предоставления результатов технического освидетельствования февраль
1195 | Нерехтский РЭС | КТП 10кВ №184 с отходящими ВЛ,КЛ-0,4 кВ | TP010-0097928 | bar: Месяц предоставления результатов технического освидетельствования февраль
1196 | Межевской РЭС | ТП 093 КТП-160 кВА Петушиха с/совет с отходящими ВЛ,КЛ-0,4 кВ | TP010-0097966 | bar: Месяц предоставления результатов технического освидетельствования январь
1197 | Нерехтский РЭС | КТП 10кВ №187 с отходящими ВЛ,КЛ-0,4 кВ | TP010-0097975 | bar: Месяц предоставления результатов технического освидетельствования февраль
1198 | Нерехтский РЭС | КТП 10кВ №201 с отходящими ВЛ,КЛ-0,4 кВ | TP010-0098026 | bar: Месяц предоставления результатов технического освидетельствования февраль
1199 | Нерехтский РЭС | ТП-251 КТП-10кВ с отходящими ВЛ,КЛ-0,4 кВ | TP010-0098508 | bar: Месяц предоставления результатов технического освидетельствования март
1200 | Нерехтский РЭС | ТП-336 КТП-10кВ с отходящими ВЛ,КЛ-0,4 кВ | TP010-0098537 | bar: Месяц предоставления результатов технического освидетельствования апрель
1201 | Нерехтский РЭС | ТП-367 КТП-10кВ с отходящими ВЛ,КЛ-0,4 кВ | TP010-0098563 | bar: Месяц предоставления результатов технического освидетельствования апрель
1202 | Нерехтский РЭС | ТП-244 КТП-10кВ с отходящими ВЛ,КЛ-0,4 кВ | TP010-0098629 | bar: Месяц предоставления результатов технического освидетельствования март
1203 | Нерехтский РЭС | КТП 10кВ №307 с отходящими ВЛ,КЛ-0,4 кВ | TP010-0098647 | bar: Месяц предоставления результатов технического освидетельствования март
1204 | Нерехтский РЭС | КТП 10кВ №314 с отходящими ВЛ,КЛ-0,4 кВ | TP010-0098652 | bar: Месяц предоставления результатов технического освидетельствования апрель
1205 | Нерехтский РЭС | КТП 10кВ №291 с отходящими ВЛ,КЛ-0,4 кВ | TP010-0098680 | bar: Месяц предоставления результатов технического освидетельствования март
1206 | Нерехтский РЭС | ТП-334 КТП-10кВ с отходящими ВЛ,КЛ-0,4 кВ | TP010-0098691 | bar: Месяц предоставления результатов технического освидетельствования апрель
1207 | Нерехтский РЭС | КТПП 10кВ №45 с отходящими ВЛ,КЛ-0,4 кВ | TP010-0098908 | bar: Месяц предоставления результатов технического освидетельствования январь
1208 | Нерехтский РЭС | КТПП 10кВ №159 с отходящими ВЛ,КЛ-0,4 кВ | TP010-0098913 | bar: Месяц предоставления результатов технического освидетельствования январь
1209 | Нерехтский РЭС | КТПП 10кВ №169 с отходящими ВЛ,КЛ-0,4 кВ | TP010-0098914 | bar: Месяц предоставления результатов технического освидетельствования февраль
1210 | Нерехтский РЭС | КТПП 10кВ №194 с отходящими ВЛ,КЛ-0,4 кВ | TP010-0098917 | bar: Месяц предоставления результатов технического освидетельствования февраль
1211 | Нерехтский РЭС | КТПП 10кВ №237 с отходящими ВЛ,КЛ-0,4 кВ | TP010-0098938 | bar: Месяц предоставления результатов технического освидетельствования март
1212 | Нерехтский РЭС | ТП-284 КТПП-10кВ с отходящими ВЛ,КЛ-0,4 кВ | TP010-0098941 | bar: Месяц предоставления результатов технического освидетельствования март
1213 | Нерехтский РЭС | КТПП 10кВ №242 с отходящими ВЛ,КЛ-0,4 кВ | TP010-0098964 | bar: Месяц предоставления результатов технического освидетельствования март
1214 | Нерехтский РЭС | КТПП 10кВ №190 с отходящими ВЛ,КЛ-0,4 кВ | TP010-0098977 | bar: Месяц предоставления результатов технического освидетельствования февраль
1215 | Нерехтский РЭС | КТПП 10кВ №236 с отходящими ВЛ,КЛ-0,4 кВ | TP010-0098981 | bar: Месяц предоставления результатов технического освидетельствования март
1216 | Нерехтский РЭС | КТПП 10кВ №268 с отходящими ВЛ,КЛ-0,4 кВ | TP010-0098990 | bar: Месяц предоставления результатов технического освидетельствования март
1217 | Нерехтский РЭС | КТПП 10кВ №107 с отходящими ВЛ,КЛ-0,4 кВ | TP010-0099000 | bar: Месяц предоставления результатов технического освидетельствования январь
1218 | Галичский РЭС | ЗТП-10кВ№145 ГНС ф10-02; 10-06 ЦРП-Галич с отходящими ВЛ,КЛ-0,4 кВ | TP010-0099025 | bar: Месяц предоставления результатов технического освидетельствования ноябрь
1219 | Буйский РЭС | КТП 10кВ№276 Махрово ф10-01 РП Бараново с отходящими ВЛ,КЛ-0,4 кВ | TP010-0099159 | bar: Месяц предоставления результатов технического освидетельствования июнь
1220 | Мантуровский РЭС | КТП №478 Лесобаза Набережная с отходящими ВЛ,КЛ-0,4 кВ | TP010-0099274 | bar: Месяц предоставления результатов технического освидетельствования январь
1221 | Красносельский РЭС | КТП 10кВ № 242 п.Красное с отходящими ВЛ,КЛ-0,4 кВ | TP010-0099574 | bar: Месяц предоставления результатов технического освидетельствования сентябрь
1222 | Солигаличский РЭС | ЗТП-10кВ №51 Автостанция с отходящими ВЛ,КЛ-0,4 кВ | TP010-0099578 | bar: Месяц предоставления результатов технического освидетельствования апрель
1223 | Красносельский РЭС | КТП 10кВ № 215 п.Красное с отходящими ВЛ,КЛ-0,4 кВ | TP010-0099586 | bar: Месяц предоставления результатов технического освидетельствования январь
1224 | Красносельский РЭС | КТП 10кВ № 31 п.Красное с отходящими ВЛ,КЛ-0,4 кВ | TP010-0099589 | bar: Месяц предоставления результатов технического освидетельствования январь
1225 | Красносельский РЭС | КТП 10кВ № 69 п.Красное с отходящими ВЛ,КЛ-0,4 кВ | TP010-0099591 | bar: Месяц предоставления результатов технического освидетельствования январь
1226 | Красносельский РЭС | КТП 10кВ № 234 п.Красное с отходящими ВЛ,КЛ-0,4 кВ | TP010-0099593 | bar: Месяц предоставления результатов технического освидетельствования апрель
1227 | Красносельский РЭС | КТП 10кВ № 207п.Красное с отходящими ВЛ,КЛ-0,4 кВ | TP010-0099599 | bar: Месяц предоставления результатов технического освидетельствования январь
1228 | Красносельский РЭС | КТП 10кВ № 206п.Красное с отходящими ВЛ,КЛ-0,4 кВ | TP010-0099602 | bar: Месяц предоставления результатов технического освидетельствования февраль
1229 | Красносельский РЭС | КТП 10кВ № 243п.Красное с отходящими ВЛ,КЛ-0,4 кВ | TP010-0099604 | bar: Месяц предоставления результатов технического освидетельствования сентябрь
1230 | Красносельский РЭС | КТП 10кВ №266п.Прискоково с отходящими ВЛ,КЛ-0,4 кВ | TP010-0099610 | bar: Месяц предоставления результатов технического освидетельствования октябрь
1231 | Красносельский РЭС | КТП 10кВ №191п.Прискоково с отходящими ВЛ,КЛ-0,4 кВ | TP010-0099613 | bar: Месяц предоставления результатов технического освидетельствования июнь
1232 | Красносельский РЭС | КТП 10кВ №190п.Прискоково с отходящими ВЛ,КЛ-0,4 кВ | TP010-0099615 | bar: Месяц предоставления результатов технического освидетельствования июнь
1233 | Красносельский РЭС | КТП 10кВ №188 п.Прискоково с отходящими ВЛ,КЛ-0,4 кВ | TP010-0099617 | bar: Месяц предоставления результатов технического освидетельствования июнь
1234 | Солигаличский РЭС | ЗТП-10кВ №278 Вод.башня с отходящими ВЛ,КЛ-0,4 кВ | TP010-0099618 | bar: Месяц предоставления результатов технического освидетельствования октябрь
1235 | Красносельский РЭС | КТП 10кВ № 208 п.Красное с отходящими ВЛ,КЛ-0,4 кВ | TP010-0099621 | bar: Месяц предоставления результатов технического освидетельствования май
1236 | Красносельский РЭС | КТП 10кВ № 209п.Красное с отходящими ВЛ,КЛ-0,4 кВ | TP010-0099623 | bar: Месяц предоставления результатов технического освидетельствования июнь
1237 | Красносельский РЭС | КТП 10кВ № 28п.Красное с отходящими ВЛ,КЛ-0,4 кВ | TP010-0099625 | bar: Месяц предоставления результатов технического освидетельствования январь
1238 | Солигаличский РЭС | КТП-10кВ №48 В.Октябрьская с отходящими ВЛ,КЛ-0,4 кВ | TP010-0099629 | bar: Месяц предоставления результатов технического освидетельствования июнь
1239 | Солигаличский РЭС | КТП-10кВ №49 Н.Октябрьская с отходящими ВЛ,КЛ-0,4 кВ | TP010-0099636 | bar: Месяц предоставления результатов технического освидетельствования июнь
1240 | Солигаличский РЭС | КТП-10кВ №50 Заводская с отходящими ВЛ,КЛ-0,4 кВ | TP010-0099643 | bar: Месяц предоставления результатов технического освидетельствования июнь
1241 | Красносельский РЭС | КТП 10кВ № 135 п.Красное с отходящими ВЛ,КЛ-0,4 кВ | TP010-0099644 | bar: Месяц предоставления результатов технического освидетельствования апрель
1242 | Красносельский РЭС | КТП 10кВ № 102 п.Красное с отходящими ВЛ,КЛ-0,4 кВ | TP010-0099654 | bar: Месяц предоставления результатов технического освидетельствования февраль
1243 | Красносельский РЭС | КТП 10кВ № 13 п.Красное с отходящими ВЛ,КЛ-0,4 кВ | TP010-0099656 | bar: Месяц предоставления результатов технического освидетельствования январь
1244 | Красносельский РЭС | КТП 10кВ № 158 п.Красное с отходящими ВЛ,КЛ-0,4 кВ | TP010-0099658 | bar: Месяц предоставления результатов технического освидетельствования май
1245 | Красносельский РЭС | КТП 10кВ № 288 п.Красное с отходящими ВЛ,КЛ-0,4 кВ | TP010-0099664 | bar: Месяц предоставления результатов технического освидетельствования ноябрь
1246 | Солигаличский РЭС | КТП-10кВ №117 СХТ Северная с отходящими ВЛ,КЛ-0,4 кВ | TP010-0099669 | bar: Месяц предоставления результатов технического освидетельствования февраль
1247 | Красносельский РЭС | КТП 10кВ № 110 п.Чапаево с отходящими ВЛ,КЛ-0,4 кВ | TP010-0099672 | bar: Месяц предоставления результатов технического освидетельствования март
1248 | Красносельский РЭС | КТП 10кВ №111 п.Чапаево с отходящими ВЛ,КЛ-0,4 кВ | TP010-0099675 | bar: Месяц предоставления результатов технического освидетельствования март
1249 | Красносельский РЭС | КТП 10кВ №256 п.Чапаево с отходящими ВЛ,КЛ-0,4 кВ | TP010-0099677 | bar: Месяц предоставления результатов технического освидетельствования октябрь
1250 | Красносельский РЭС | КТП 10кВ № 104 п.Чапаево с отходящими ВЛ,КЛ-0,4 кВ | TP010-0099689 | bar: Месяц предоставления результатов технического освидетельствования март
1251 | Красносельский РЭС | КТП 10кВ № 96 п.Чапаево с отходящими ВЛ,КЛ-0,4 кВ | TP010-0099691 | bar: Месяц предоставления результатов технического освидетельствования февраль
1252 | Красносельский РЭС | КТП 10кВ № 101 п.Чапаево с отходящими ВЛ,КЛ-0,4 кВ | TP010-0099694 | bar: Месяц предоставления результатов технического освидетельствования февраль
1253 | Красносельский РЭС | КТП 10кВ № 94 п.Чапаево с отходящими ВЛ,КЛ-0,4 кВ | TP010-0099697 | bar: Месяц предоставления результатов технического освидетельствования февраль
1254 | Красносельский РЭС | КТП 10кВ № 220 п.Чапаево с отходящими ВЛ,КЛ-0,4 кВ | TP010-0099699 | bar: Месяц предоставления результатов технического освидетельствования январь
1255 | Красносельский РЭС | КТП 10кВ № 261 п.Чапаево с отходящими ВЛ,КЛ-0,4 кВ | TP010-0099701 | bar: Месяц предоставления результатов технического освидетельствования октябрь
1256 | Красносельский РЭС | ЗТП-10кВ №275 с отходящими ВЛ,КЛ-0,4 кВ | TP010-0099702 | bar: Месяц предоставления результатов технического освидетельствования ноябрь
1257 | Красносельский РЭС | КТП 10кВ № 112 п.Чапаево с отходящими ВЛ,КЛ-0,4 кВ | TP010-0099703 | bar: Месяц предоставления результатов технического освидетельствования март
1258 | Красносельский РЭС | КТП 10кВ № 131 п.Чапаево с отходящими ВЛ,КЛ-0,4 кВ | TP010-0099706 | bar: Месяц предоставления результатов технического освидетельствования апрель
1259 | Красносельский РЭС | КТП 10кВ № 134 п.Чапаево с отходящими ВЛ,КЛ-0,4 кВ | TP010-0099708 | bar: Месяц предоставления результатов технического освидетельствования апрель
1260 | Красносельский РЭС | КТП 10кВ № 137 п.Гридино с отходящими ВЛ,КЛ-0,4 кВ | TP010-0099752 | bar: Месяц предоставления результатов технического освидетельствования апрель
1261 | Красносельский РЭС | ЗТП-10кВ №270 с отходящими ВЛ,КЛ-0,4 кВ | TP010-0099765 | bar: Месяц предоставления результатов технического освидетельствования ноябрь
1262 | Красносельский РЭС | КТП 10кВ № 177 п.Прискоково с отходящими ВЛ,КЛ-0,4 кВ | TP010-0099790 | bar: Месяц предоставления результатов технического освидетельствования май
1263 | Красносельский РЭС | КТП 10кВ № 197 п.Прискоково с отходящими ВЛ,КЛ-0,4 кВ | TP010-0099796 | bar: Месяц предоставления результатов технического освидетельствования июнь
1264 | Красносельский РЭС | КТП 10кВ № 70 п.Исаево с отходящими ВЛ,КЛ-0,4 кВ | TP010-0099810 | bar: Месяц предоставления результатов технического освидетельствования февраль
1265 | Красносельский РЭС | КТП 10кВ № 255 п. Красное с отходящими ВЛ,КЛ-0,4 кВ | TP010-0099833 | bar: Месяц предоставления результатов технического освидетельствования сентябрь
1266 | Красносельский РЭС | КТПП 10кВ № 205 п.Красное с отходящими ВЛ,КЛ-0,4 кВ | TP010-0099857 | bar: Месяц предоставления результатов технического освидетельствования апрель
1267 | Красносельский РЭС | КТПП 10кВ № 216 п.Красное с отходящими ВЛ,КЛ-0,4 кВ | TP010-0099866 | bar: Месяц предоставления результатов технического освидетельствования май
1268 | Красносельский РЭС | КТПП 10кВ № 195 п.Красное с отходящими ВЛ,КЛ-0,4 кВ | TP010-0099867 | bar: Месяц предоставления результатов технического освидетельствования июнь
1269 | Красносельский РЭС | КТПП 10кВ № 27 п.Красное с отходящими ВЛ,КЛ-0,4 кВ | TP010-0099875 | bar: Месяц предоставления результатов технического освидетельствования январь
1270 | Красносельский РЭС | КТПП 10кВ № 23 п.Красное с отходящими ВЛ,КЛ-0,4 кВ | TP010-0099879 | bar: Месяц предоставления результатов технического освидетельствования январь
1271 | Красносельский РЭС | КТПП 10кВ № 9 п.Красное с отходящими ВЛ,КЛ-0,4 кВ | TP010-0099881 | bar: Месяц предоставления результатов технического освидетельствования январь
1272 | Красносельский РЭС | КТПП 10кВ № 289 п.Чапаево с отходящими ВЛ,КЛ-0,4 кВ | TP010-0099884 | bar: Месяц предоставления результатов технического освидетельствования ноябрь
1273 | Красносельский РЭС | КТПП 10кВ № 258 п.Чапаево с отходящими ВЛ,КЛ-0,4 кВ | TP010-0099887 | bar: Месяц предоставления результатов технического освидетельствования октябрь
1274 | Красносельский РЭС | КТПП 10кВ № 107 п.Чапаево с отходящими ВЛ,КЛ-0,4 кВ | TP010-0099891 | bar: Месяц предоставления результатов технического освидетельствования март
1275 | Красносельский РЭС | КТПП 10кВ № 165 п.Чапаево с отходящими ВЛ,КЛ-0,4 кВ | TP010-0099894 | bar: Месяц предоставления результатов технического освидетельствования май
1276 | Красносельский РЭС | КТПП 10кВ № 237 п.Чапаево с отходящими ВЛ,КЛ-0,4 кВ | TP010-0099895 | bar: Месяц предоставления результатов технического освидетельствования сентябрь
1277 | Красносельский РЭС | КТПП 10кВ № 130 п.Чапаево с отходящими ВЛ,КЛ-0,4 кВ | TP010-0099896 | bar: Месяц предоставления результатов технического освидетельствования апрель
1278 | Красносельский РЭС | КТПП 10кВ № 239 п.Чапаево с отходящими ВЛ,КЛ-0,4 кВ | TP010-0099897 | bar: Месяц предоставления результатов технического освидетельствования сентябрь
1279 | Красносельский РЭС | КТПП 10кВ № 144 п.Чапаево с отходящими ВЛ,КЛ-0,4 кВ | TP010-0099899 | bar: Месяц предоставления результатов технического освидетельствования май
1280 | Парфеньевский РЭС | ТП-089 "Долматово" с отходящими ВЛ,КЛ-0,4 кВ | TP010-0099975 | bar: Месяц предоставления результатов технического освидетельствования май
1281 | Костромской РЭС | ТП-№148 ф.10-01 ПС Сухоногово с отходящими ВЛ,КЛ-0,4 кВ | TP010-0099981 | bar: Месяц предоставления результатов технического освидетельствования февраль
1282 | Костромской РЭС | КТП-№624 ф.10-03 ПС Апраксино с отходящими ВЛ,КЛ-0,4 кВ | TP010-0099997 | bar: Месяц предоставления результатов технического освидетельствования июнь
1283 | Костромской РЭС | КТП-№569 ф.10-03 ПС Ильинское с отходящими ВЛ,КЛ-0,4 кВ | TP010-0100002 | bar: Месяц предоставления результатов технического освидетельствования март
1284 | Костромской РЭС | ТП-№89 ф.10-03 ПС Сухоногово с отходящими ВЛ,КЛ-0,4 кВ | TP010-0100005 | bar: Месяц предоставления результатов технического освидетельствования февраль
1285 | Костромской РЭС | ТП-№122 ф.10-06 Сухоногово с отходящими ВЛ,КЛ-0,4 кВ | TP010-0100012 | bar: Месяц предоставления результатов технического освидетельствования февраль
1286 | Костромской РЭС | ТП-№86 ф.10-01 Сухоногово с отходящими ВЛ,КЛ-0,4 кВ | TP010-0100014 | bar: Месяц предоставления результатов технического освидетельствования февраль
1287 | Костромской РЭС | ТП-№83 ф.10-07 ПС Коркино с отходящими ВЛ,КЛ-0,4 кВ | TP010-0100016 | bar: Месяц предоставления результатов технического освидетельствования май
1288 | Костромской РЭС | ТП-№144 ф.10-08 ПС Коркино с отходящими ВЛ,КЛ-0,4 кВ | TP010-0100022 | bar: Месяц предоставления результатов технического освидетельствования апрель
1289 | Костромской РЭС | КТП-№602 ф.10-05 ПС Коркино с отходящими ВЛ,КЛ-0,4 кВ | TP010-0100023 | bar: Месяц предоставления результатов технического освидетельствования апрель
1290 | Костромской РЭС | КТП-№582 ф.10-03 ПС Сухоногово с отходящими ВЛ,КЛ-0,4 кВ | TP010-0100024 | bar: Месяц предоставления результатов технического освидетельствования май
1291 | Костромской РЭС | ТП-№6 ф.10-02 Мотордеталь с отходящими ВЛ,КЛ-0,4 кВ | TP010-0100041 | bar: Месяц предоставления результатов технического освидетельствования май
1292 | Костромской РЭС | ТП-№350 ф.10-01 ПС Апраксино с отходящими ВЛ,КЛ-0,4 кВ | TP010-0100042 | bar: Месяц предоставления результатов технического освидетельствования июнь
1293 | Костромской РЭС | ТП-№91 ф.10-01 Ильинское с отходящими ВЛ,КЛ-0,4 кВ | TP010-0100044 | bar: Месяц предоставления результатов технического освидетельствования апрель
1294 | Костромской РЭС | ТП-№39 ф.10-07 Мотор-деталь с отходящими ВЛ,КЛ-0,4 кВ | TP010-0100046 | bar: Месяц предоставления результатов технического освидетельствования февраль
1295 | Костромской РЭС | ТП-№65 ф.10-05 Ильинское с отходящими ВЛ,КЛ-0,4 кВ | TP010-0100050 | bar: Месяц предоставления результатов технического освидетельствования март
1296 | Костромской РЭС | ТП-№66 ф.10-01 Коркино с отходящими ВЛ,КЛ-0,4 кВ | TP010-0100051 | bar: Месяц предоставления результатов технического освидетельствования апрель
1297 | Костромской РЭС | ТП-№107 ф.10-03 Сухоногово с отходящими ВЛ,КЛ-0,4 кВ | TP010-0100053 | bar: Месяц предоставления результатов технического освидетельствования март
1298 | Костромской РЭС | ТП-№116 ф.10-03 Сухоногово с отходящими ВЛ,КЛ-0,4 кВ | TP010-0100054 | bar: Месяц предоставления результатов технического освидетельствования май
1299 | Костромской РЭС | ТП-№141 ф.10-04 Коркино с отходящими ВЛ,КЛ-0,4 кВ | TP010-0100055 | bar: Месяц предоставления результатов технического освидетельствования май
1300 | Костромской РЭС | КТП-№527 ф.10-80 Мотор-деталь с отходящими ВЛ,КЛ-0,4 кВ | TP010-0100057 | bar: Месяц предоставления результатов технического освидетельствования февраль
1301 | Костромской РЭС | КТП-№577 ф.10-04 Апраксино с отходящими ВЛ,КЛ-0,4 кВ | TP010-0100058 | bar: Месяц предоставления результатов технического освидетельствования июнь
1302 | Костромской РЭС | ТП-№49 ф.10-07 Мотор-деталь с отходящими ВЛ,КЛ-0,4 кВ | TP010-0100060 | bar: Месяц предоставления результатов технического освидетельствования февраль
1303 | Костромской РЭС | ТП-№145 ф.10-05 Коркино с отходящими ВЛ,КЛ-0,4 кВ | TP010-0100065 | bar: Месяц предоставления результатов технического освидетельствования апрель
1304 | Костромской РЭС | КТП-№564 ф.10-04 Апраксино с отходящими ВЛ,КЛ-0,4 кВ | TP010-0100081 | bar: Месяц предоставления результатов технического освидетельствования июнь
1305 | Костромской РЭС | КТП-№567 ф.10-02 Ильинское с отходящими ВЛ,КЛ-0,4 кВ | TP010-0100082 | bar: Месяц предоставления результатов технического освидетельствования май
1306 | Костромской РЭС | КТП-№625 ф.10-03 Апраксино с отходящими ВЛ,КЛ-0,4 кВ | TP010-0100083 | bar: Месяц предоставления результатов технического освидетельствования июнь
1307 | Костромской РЭС | ТП-№335 ф.10-01 Апраксино с отходящими ВЛ,КЛ-0,4 кВ | TP010-0100091 | bar: Месяц предоставления результатов технического освидетельствования июнь
1308 | Костромской РЭС | ТП-№338 ф.10-02 Апраксино с отходящими ВЛ,КЛ-0,4 кВ | TP010-0100094 | bar: Месяц предоставления результатов технического освидетельствования июнь
1309 | Костромской РЭС | ТП-№297 ф.10-02 Апраксино с отходящими ВЛ,КЛ-0,4 кВ | TP010-0100095 | bar: Месяц предоставления результатов технического освидетельствования июнь
1310 | Костромской РЭС | ТП-№380 ф.10-04 Апраксино с отходящими ВЛ,КЛ-0,4 кВ | TP010-0100097 | bar: Месяц предоставления результатов технического освидетельствования июнь
1311 | Костромской РЭС | КТП-№440 ф.10-04 Апраксино с отходящими ВЛ,КЛ-0,4 кВ | TP010-0100098 | bar: Месяц предоставления результатов технического освидетельствования июнь
1312 | Костромской РЭС | КТП-№691 ф.10-04 Апраксино с отходящими ВЛ,КЛ-0,4 кВ | TP010-0100099 | bar: Месяц предоставления результатов технического освидетельствования июнь
1313 | Костромской РЭС | КТП-№622 ф.10-06 Апраксино с отходящими ВЛ,КЛ-0,4 кВ | TP010-0100101 | bar: Месяц предоставления результатов технического освидетельствования январь
1314 | Костромской РЭС | ТП-№326 ф.10-06 Апраксино с отходящими ВЛ,КЛ-0,4 кВ | TP010-0100103 | bar: Месяц предоставления результатов технического освидетельствования февраль
1315 | Костромской РЭС | ТП-№343 ф.10-06 Апраксино с отходящими ВЛ,КЛ-0,4 кВ | TP010-0100105 | bar: Месяц предоставления результатов технического освидетельствования февраль
1316 | Костромской РЭС | ТП-№344 ф.10-06 Апраксино с отходящими ВЛ,КЛ-0,4 кВ | TP010-0100106 | bar: Месяц предоставления результатов технического освидетельствования март
1317 | Костромской РЭС | ТП-№408 ф.10-06 Апраксино с отходящими ВЛ,КЛ-0,4 кВ | TP010-0100107 | bar: Месяц предоставления результатов технического освидетельствования март
1318 | Костромской РЭС | КТП-№670 ф.10-04 Борщино с отходящими ВЛ,КЛ-0,4 кВ | TP010-0100109 | bar: Месяц предоставления результатов технического освидетельствования май
1319 | Костромской РЭС | КТП-№528 ф.10-01 Ильинское с отходящими ВЛ,КЛ-0,4 кВ | TP010-0100131 | bar: Месяц предоставления результатов технического освидетельствования май
1320 | Костромской РЭС | ТП-№67 ф.10-01 Ильинское с отходящими ВЛ,КЛ-0,4 кВ | TP010-0100135 | bar: Месяц предоставления результатов технического освидетельствования май
1321 | Костромской РЭС | ТП-№95 ф.10-01 Ильинское с отходящими ВЛ,КЛ-0,4 кВ | TP010-0100136 | bar: Месяц предоставления результатов технического освидетельствования март
1322 | Костромской РЭС | ТП-№277 ф.10-01 Ильинское с отходящими ВЛ,КЛ-0,4 кВ | TP010-0100138 | bar: Месяц предоставления результатов технического освидетельствования март
1323 | Костромской РЭС | ТП-№115 ф.10-02 Ильинское с отходящими ВЛ,КЛ-0,4 кВ | TP010-0100139 | bar: Месяц предоставления результатов технического освидетельствования март
1324 | Костромской РЭС | КТП-№76 ф.10-04 ПС Коркино с отходящими ВЛ,КЛ-0,4 кВ | TP010-0100144 | bar: Месяц предоставления результатов технического освидетельствования сентябрь
1325 | Костромской РЭС | КТП-№693 ф.10-04 ПС Коркино с отходящими ВЛ,КЛ-0,4 кВ | TP010-0100147 | bar: Месяц предоставления результатов технического освидетельствования апрель
1326 | Костромской РЭС | КТП-№142 ф.10-05 ПС Коркино с отходящими ВЛ,КЛ-0,4 кВ | TP010-0100148 | bar: Месяц предоставления результатов технического освидетельствования апрель
1327 | Костромской РЭС | ТП-№133 ф.10-02 Ильинское с отходящими ВЛ,КЛ-0,4 кВ | TP010-0100149 | bar: Месяц предоставления результатов технического освидетельствования май
1328 | Костромской РЭС | КТП-№697 ф.10-07 ПС Коркино с отходящими ВЛ,КЛ-0,4 кВ | TP010-0100150 | bar: Месяц предоставления результатов технического освидетельствования сентябрь
1329 | Костромской РЭС | ТП-№102 ф.10-02 Ильинское с отходящими ВЛ,КЛ-0,4 кВ | TP010-0100151 | bar: Месяц предоставления результатов технического освидетельствования март
1330 | Костромской РЭС | ТП-№114 ф.10-02 Ильинское с отходящими ВЛ,КЛ-0,4 кВ | TP010-0100155 | bar: Месяц предоставления результатов технического освидетельствования апрель
1331 | Костромской РЭС | ТП-№134 ф.10-02 Ильинское с отходящими ВЛ,КЛ-0,4 кВ | TP010-0100156 | bar: Месяц предоставления результатов технического освидетельствования апрель
1332 | Костромской РЭС | ТП-№192 ф.10-02 Ильинское с отходящими ВЛ,КЛ-0,4 кВ | TP010-0100158 | bar: Месяц предоставления результатов технического освидетельствования март
1333 | Костромской РЭС | КТП-№578 ф.10-04 Ильинское с отходящими ВЛ,КЛ-0,4 кВ | TP010-0100160 | bar: Месяц предоставления результатов технического освидетельствования март
1334 | Костромской РЭС | КТП-№50 ф.10-07 ПС Мотордеталь с отходящими ВЛ,КЛ-0,4 кВ | TP010-0100166 | bar: Месяц предоставления результатов технического освидетельствования январь
1335 | Костромской РЭС | КТП-№566 ф.10-05 Ильинское с отходящими ВЛ,КЛ-0,4 кВ | TP010-0100167 | bar: Месяц предоставления результатов технического освидетельствования январь
1336 | Костромской РЭС | КТП-№48 ф.10-07 ПС Мотордеталь с отходящими ВЛ,КЛ-0,4 кВ | TP010-0100171 | bar: Месяц предоставления результатов технического освидетельствования февраль
1337 | Костромской РЭС | КТП-№282 ф.10-07 ПС Мотордеталь с отходящими ВЛ,КЛ-0,4 кВ | TP010-0100174 | bar: Месяц предоставления результатов технического освидетельствования январь
1338 | Костромской РЭС | КТП-№33 ф.10-54 ПС Мотордеталь с отходящими ВЛ,КЛ-0,4 кВ | TP010-0100179 | bar: Месяц предоставления результатов технического освидетельствования февраль
1339 | Костромской РЭС | КТП-№590 ф.10-02 ПС Сущево с отходящими ВЛ,КЛ-0,4 кВ | TP010-0100205 | bar: Месяц предоставления результатов технического освидетельствования октябрь
1340 | Костромской РЭС | КТП-№117 ф.10-03 ПС Сухоногово с отходящими ВЛ,КЛ-0,4 кВ | TP010-0100231 | bar: Месяц предоставления результатов технического освидетельствования май
1341 | Костромской РЭС | КТП-№110 ф.10-05 ПС Сухоногово с отходящими ВЛ,КЛ-0,4 кВ | TP010-0100233 | bar: Месяц предоставления результатов технического освидетельствования февраль
1342 | Костромской РЭС | КТП-№46 Злобино ф.10-01 ПС Василево с отходящими ВЛ,КЛ-0,4 кВ | TP010-0100239 | bar: Месяц предоставления результатов технического освидетельствования январь
1343 | Костромской РЭС | КТП-№14 ф.10-03 ПС Василево с отходящими ВЛ,КЛ-0,4 кВ | TP010-0100241 | bar: Месяц предоставления результатов технического освидетельствования январь
1344 | Костромской РЭС | КТП-№639 Хоз.сараи ф.10-03 ПС Василёво с отходящими ВЛ,КЛ-0,4 кВ | TP010-0100243 | bar: Месяц предоставления результатов технического освидетельствования октябрь
1345 | Костромской РЭС | КТП-№8 ф.10-08 ПС Василево с отходящими ВЛ,КЛ-0,4 кВ | TP010-0100248 | bar: Месяц предоставления результатов технического освидетельствования январь
1346 | Костромской РЭС | КТП-№12 ф.10-06 ПС Василево с отходящими ВЛ,КЛ-0,4 кВ | TP010-0100250 | bar: Месяц предоставления результатов технического освидетельствования январь
1347 | Костромской РЭС | КТП-№13 ф.10-08 ПС Василево с отходящими ВЛ,КЛ-0,4 кВ | TP010-0100251 | bar: Месяц предоставления результатов технического освидетельствования январь
1348 | Костромской РЭС | КТП-№18 ф.10-08 ПС Василево с отходящими ВЛ,КЛ-0,4 кВ | TP010-0100255 | bar: Месяц предоставления результатов технического освидетельствования январь
1349 | Костромской РЭС | КТП-№591 ф.10-08 ПС Василево с отходящими ВЛ,КЛ-0,4 кВ | TP010-0100257 | bar: Месяц предоставления результатов технического освидетельствования октябрь
1350 | Костромской РЭС | КТП-№16 ф.10-08 ПС Василево с отходящими ВЛ,КЛ-0,4 кВ | TP010-0100259 | bar: Месяц предоставления результатов технического освидетельствования январь
1351 | Костромской РЭС | КТП-№370 ф.10-01 ПС Караваево с отходящими ВЛ,КЛ-0,4 кВ | TP010-0100273 | bar: Месяц предоставления результатов технического освидетельствования май
1352 | Костромской РЭС | КТП-№360 ф.10-01 ПС Караваево с отходящими ВЛ,КЛ-0,4 кВ | TP010-0100278 | bar: Месяц предоставления результатов технического освидетельствования май
1353 | Костромской РЭС | КТП-№361 ф.10-01 ПС Караваево с отходящими ВЛ,КЛ-0,4 кВ | TP010-0100279 | bar: Месяц предоставления результатов технического освидетельствования июнь
1354 | Костромской РЭС | КТП-№368 ф.10-07 ПС Караваево с отходящими ВЛ,КЛ-0,4 кВ | TP010-0100292 | bar: Месяц предоставления результатов технического освидетельствования июнь
1355 | Костромской РЭС | КТП-№489 ф.10-04 ПС Борщино с отходящими ВЛ,КЛ-0,4 кВ | TP010-0100316 | bar: Месяц предоставления результатов технического освидетельствования январь
1356 | Городской РЭС | ЗТП 10кВ №559 с отходящими ВЛ,КЛ-0,4 кВ | TP010-0100329 | bar: Месяц предоставления результатов технического освидетельствования март
1357 | Городской РЭС | ЗТП 10кВ №560 с отходящими ВЛ,КЛ-0,4 кВ | TP010-0100340 | bar: Месяц предоставления результатов технического освидетельствования апрель
1358 | Городской РЭС | ЗТП-10кВ №561 с отходящими ВЛ,КЛ-0,4 кВ | TP010-0100347 | bar: Месяц предоставления результатов технического освидетельствования апрель
1359 | Городской РЭС | ЗТП-10кВ №562 с отходящими ВЛ,КЛ-0,4 кВ | TP010-0100360 | bar: Месяц предоставления результатов технического освидетельствования апрель
1360 | Городской РЭС | ЗТП-10кВ №563 с отходящими ВЛ,КЛ-0,4 кВ | TP010-0100367 | bar: Месяц предоставления результатов технического освидетельствования апрель
1361 | Городской РЭС | ЗТП-10кВ №564 с отходящими ВЛ,КЛ-0,4 кВ | TP010-0100376 | bar: Месяц предоставления результатов технического освидетельствования апрель
1362 | Городской РЭС | ЗТП-10кВ №565 с отходящими ВЛ,КЛ-0,4 кВ | TP010-0100388 | bar: Месяц предоставления результатов технического освидетельствования апрель
1363 | Городской РЭС | ЗТП-10кВ №566 с отходящими ВЛ,КЛ-0,4 кВ | TP010-0100886 | bar: Месяц предоставления результатов технического освидетельствования апрель
1364 | Городской РЭС | ЗТП-10кВ №625 с отходящими ВЛ,КЛ-0,4 кВ | TP010-0101006 | bar: Месяц предоставления результатов технического освидетельствования апрель
1365 | Городской РЭС | ЗТП-10кВ №658 с отходящими ВЛ,КЛ-0,4 кВ | TP010-0101162 | bar: Месяц предоставления результатов технического освидетельствования апрель
1366 | Городской РЭС | ЗТП-10кВ №634 с отходящими ВЛ,КЛ-0,4 кВ | TP010-0101259 | bar: Месяц предоставления результатов технического освидетельствования апрель
1367 | Костромской РЭС | ЗТП-№386 Столовая ф.10-02 ПС Минское с отходящими ВЛ,КЛ-0,4 кВ | TP010-0103262 | bar: Месяц предоставления результатов технического освидетельствования январь
1368 | Октябрьский РЭС | КТП-10кВ №145 Север - лес ведомств с отходящими ВЛ,КЛ-0,4 кВ | TP010-0110470 | bar: Месяц предоставления результатов технического освидетельствования апрель
1369 | Рождественский РЭС | ЗТП-10кВ №215 12 кв дом 250кВа с отходящими ВЛ,КЛ-0,4 кВ | TP010-0114139 | bar: Месяц предоставления результатов технического освидетельствования апрель
1370 | Рождественский РЭС | КТП-10кВ №217 Катунино - телятник с отходящими ВЛ,КЛ-0,4 кВ | TP010-0114228 | bar: Месяц предоставления результатов технического освидетельствования апрель
1371 | Рождественский РЭС | КТП 10кВ №121 Рожиха с отходящими ВЛ,КЛ-0,4 кВ | TP010-0114237 | bar: Месяц предоставления результатов технического освидетельствования март
1372 | Рождественский РЭС | КТП 10кВ №220 Детский сад с отходящими ВЛ,КЛ-0,4 кВ | TP010-0114259 | bar: Месяц предоставления результатов технического освидетельствования апрель
1373 | Рождественский РЭС | КТП 10кВ №50 Быково с отходящими ВЛ,КЛ-0,4 кВ | TP010-0114269 | bar: Месяц предоставления результатов технического освидетельствования январь
1374 | Рождественский РЭС | КТП 10кВ №130 д.Бердиха с отходящими ВЛ,КЛ-0,4 кВ | TP010-0114275 | bar: Месяц предоставления результатов технического освидетельствования март
1375 | Красносельский РЭС | КТП 10кВ № 262 п.Чапаево с отходящими ВЛ,КЛ-0,4 кВ | TP010-0114648 | bar: Месяц предоставления результатов технического освидетельствования октябрь
1376 | Рождественский РЭС | КТП 10кВ №273 Школа Печенкино (вед.лин) с отходящими ВЛ,КЛ-0,4 кВ | TP010-0116899 | bar: Месяц предоставления результатов технического освидетельствования июнь
1377 | Мантуровский РЭС | ЗТП №606 "19-й дом" с отходящими ВЛ,КЛ-0,4 кВ | TP010-0117560 | bar: Месяц предоставления результатов технического освидетельствования январь
1378 | Галичский РЭС | КТП 10кВ№321 Панино ф10-05 ПС Пронино с отходящими ВЛ,КЛ-0,4 кВ | TP010-0117653 | bar: Месяц предоставления результатов технического освидетельствования ноябрь
1379 | Поназыревский РЭС | КТП-10кВ № 044 д.Мундырь с отходящими ВЛ,КЛ-0,4 кВ | TP010-0119168 | bar: Месяц предоставления результатов технического освидетельствования май
1380 | Пыщугский РЭС | КТП №018 ""РСУ""" с отходящими ВЛ,КЛ-0,4 кВ | TP010-0119214 | bar: Месяц предоставления результатов технического освидетельствования февраль
1381 | Нерехтский РЭС | ТП-365 КТП-10кВ с отходящими ВЛ,КЛ-0,4 кВ | TP010-0119233 | bar: Месяц предоставления результатов технического освидетельствования апрель
1382 | Поназыревский РЭС | КТП №102 «Лермонтова» с отходящими ВЛ,КЛ-0,4 кВ | TP010-0119654 | bar: Месяц предоставления результатов технического освидетельствования июнь
1383 | Поназыревский РЭС | КТП №103 «Калинина» с отходящими ВЛ,КЛ-0,4 кВ | TP010-0119655 | bar: Месяц предоставления результатов технического освидетельствования июнь
1384 | Поназыревский РЭС | КТП №126 «Нея» с отходящими ВЛ,КЛ-0,4 кВ | TP010-0119661 | bar: Месяц предоставления результатов технического освидетельствования апрель
1385 | Поназыревский РЭС | КТП №110 «Первомайская» с отходящими ВЛ,КЛ-0,4 кВ | TP010-0119675 | bar: Месяц предоставления результатов технического освидетельствования май
1386 | Поназыревский РЭС | КТП №111 «Суворова» с отходящими ВЛ,КЛ-0,4 кВ | TP010-0119677 | bar: Месяц предоставления результатов технического освидетельствования май
1387 | Городской РЭС | ЗТП-10кВ №386 с отходящими ВЛ,КЛ-0,4 кВ | TP010-0119808 | bar: Месяц предоставления результатов технического освидетельствования март
1388 | Чухломской РЭС | ТП №17 АТП с отходящими ВЛ,КЛ-0,4 кВ | TP010-0119849 | bar: Месяц предоставления результатов технического освидетельствования октябрь
1389 | Поназыревский РЭС | КТП №127 «Школа» с отходящими ВЛ,КЛ-0,4 кВ | TP010-0120394 | bar: Месяц предоставления результатов технического освидетельствования май
1390 | Чухломской РЭС | ТП №153 д.Курьяново с отходящими ВЛ,КЛ-0,4 кВ | TP010-0120854 | bar: Месяц предоставления результатов технического освидетельствования ноябрь
1391 | Галичский РЭС | МТП-10 кВ №18 Астафьевское ф10-03Степано с отходящими ВЛ,КЛ-0,4 кВ | TP010-0120860 | bar: Месяц предоставления результатов технического освидетельствования февраль
1392 | Чухломской РЭС | ТП №134 Починок хутор с отходящими ВЛ,КЛ-0,4 кВ | TP010-0120867 | bar: Месяц предоставления результатов технического освидетельствования март
1393 | Чухломской РЭС | ТП №124 Остапово с отходящими ВЛ,КЛ-0,4 кВ | TP010-0120951 | bar: Месяц предоставления результатов технического освидетельствования март
1394 | Чухломской РЭС | ТП №147 Пыхино с отходящими ВЛ,КЛ-0,4 кВ | TP010-0120953 | bar: Месяц предоставления результатов технического освидетельствования ноябрь
1395 | Вохомский РЭС | КТП-10кВ №271 Воробьевица-Лесная с отходящими ВЛ,КЛ-0,4 кВ | TP010-0121317 | bar: Месяц предоставления результатов технического освидетельствования январь
1396 | Вохомский РЭС | КТП-10кВ №276 Песочный-магазин с отходящими ВЛ,КЛ-0,4 кВ | TP010-0121332 | bar: Месяц предоставления результатов технического освидетельствования январь
1397 | Вохомский РЭС | КТП-10кВ №280 Талица-Новая с отходящими ВЛ,КЛ-0,4 кВ | TP010-0121341 | bar: Месяц предоставления результатов технического освидетельствования январь
1398 | Макарьевский РЭС | КТП №337 Гараж с отходящими ВЛ,КЛ-0,4 кВ | TP010-0121516 | bar: Месяц предоставления результатов технического освидетельствования февраль
1399 | Солигаличский РЭС | КТП-10кВ №295 Твой дом с отходящими ВЛ,КЛ-0,4 кВ | TP010-0124804 | bar: Месяц предоставления результатов технического освидетельствования ноябрь
1400 | Чухломской РЭС | ТП №172 "Курьяново приют" с отходящими ВЛ,КЛ-0,4 кВ | TP010-0125011 | bar: Месяц предоставления результатов технического освидетельствования ноябрь
1401 | Чухломской РЭС | ТП №173п.Курьяново с отходящими ВЛ,КЛ-0,4 кВ | TP010-0125013 | bar: Месяц предоставления результатов технического освидетельствования ноябрь
1402 | Чухломской РЭС | ТП №90Новопанкратово с отходящими ВЛ,КЛ-0,4 кВ | TP010-0125025 | bar: Месяц предоставления результатов технического освидетельствования март
1403 | Городской РЭС | ЗТП-10кВ №707 с отходящими ВЛ,КЛ-0,4 кВ | TP010-0125964 | bar: Месяц предоставления результатов технического освидетельствования май
1404 | Костромской РЭС | КТП-№565 Филипцево ф.621 ПС Калинки с отходящими ВЛ,КЛ-0,4 кВ | TP010-0126044 | bar: Месяц предоставления результатов технического освидетельствования январь
1405 | Солигаличский РЭС | КТП-10кВ №34 Нагорная с отходящими ВЛ,КЛ-0,4 кВ | TP010-0126116 | bar: Месяц предоставления результатов технического освидетельствования май
1406 | Костромской РЭС | МТП-№149 Хутор Сабурка ф.10-02 Ильинское с отходящими ВЛ,КЛ-0,4 кВ | TP010-0126239 | bar: Месяц предоставления результатов технического освидетельствования апрель
1407 | Костромской РЭС | МТП-№113 д.Сухоногово ф.10-03 Сухоногово с отходящими ВЛ,КЛ-0,4 кВ | TP010-0126250 | bar: Месяц предоставления результатов технического освидетельствования март
1408 | Парфеньевский РЭС | ТП-147 "Центральная (Н-П)" с отходящими ВЛ,КЛ-0,4 кВ | TP010-0126387 | bar: Месяц предоставления результатов технического освидетельствования сентябрь
1409 | Парфеньевский РЭС | ТП-144 "Школа (Н-П)" с отходящими ВЛ,КЛ-0,4 кВ | TP010-0126389 | bar: Месяц предоставления результатов технического освидетельствования сентябрь
1410 | Солигаличский РЭС | КТП-10кВ №284 Кирова с отходящими ВЛ,КЛ-0,4 кВ | TP010-0127532 | bar: Месяц предоставления результатов технического освидетельствования ноябрь
1411 | Шарьинский РЭС | ВЛ-6 кВ ф. 605 ПС-Шарья(Р) Телецентр | VS006-0002012 | bar: Месяц предоставления результатов технического освидетельствования май
1412 | Шарьинский РЭС | ВЛ-6 кВ ф. 606 ПС-Шарья(Р) | VS006-0002013 | bar: Месяц предоставления результатов технического освидетельствования май
1413 | Шарьинский РЭС | ВЛ-6 кВ ф. 612 ПС-Шарья(Р) | VS006-0002015 | bar: Месяц предоставления результатов технического освидетельствования июнь
1414 | Шарьинский РЭС | ВЛ-6 кВ ф. 613 ПС-Шарья(Р) | VS006-0002016 | bar: Месяц предоставления результатов технического освидетельствования июнь
1415 | Шарьинский РЭС | ВЛ-6 кВ ф. 605 Город от ШТЭЦ | VS006-0002018 | bar: Месяц предоставления результатов технического освидетельствования октябрь
1416 | Нерехтский РЭС | ВЛ-6 ф6-03 ЦРП-6кВ.до ТП№6 | VS006-0002208 | bar: Месяц предоставления результатов технического освидетельствования апрель
1417 | Нерехтский РЭС | ВЛ-6 ф621 ПС Нерехта-2до ТП49 | VS006-0002210 | bar: Месяц предоставления результатов технического освидетельствования май
1418 | Нерехтский РЭС | ВЛ-6 ф662 Нерехта-1до ЦРП-6кВ | VS006-0002212 | bar: Месяц предоставления результатов технического освидетельствования май
1419 | Нерехтский РЭС | ВЛ-6 ф665 Нерехта-1до ЦРП-6кВ | VS006-0002213 | bar: Месяц предоставления результатов технического освидетельствования май
1420 | Нерехтский РЭС | ВЛ-6 ф6-02 ЦРП-6кВ. до ТП№55 | VS006-0002424 | bar: Месяц предоставления результатов технического освидетельствования апрель
1421 | Нерехтский РЭС | ВЛ-6 ф6-01 ЦРП-6кВдо ТП№26 | VS006-0002445 | bar: Месяц предоставления результатов технического освидетельствования апрель
1422 | Городской РЭС | ВЛ-6кВ ТП-148 2с.ш. - ТП-196 | VS006-9440017 | bar: Месяц предоставления результатов технического освидетельствования май
1423 | Костромской РЭС | ВЛ-6 кВ ф. 608 п/с Мисково | VS006-9440036 | bar: Месяц предоставления результатов технического освидетельствования январь
1424 | Костромской РЭС | ВЛ-6кВ ф.603 п/с Никольское | VS006-9440041 | bar: Месяц предоставления результатов технического освидетельствования июнь
1425 | Костромской РЭС | ВЛ-6кВ ф.604 п/с Никольское | VS006-9440042 | bar: Месяц предоставления результатов технического освидетельствования сентябрь
1426 | Костромской РЭС | ВЛ-6кВ ф.664 п/с Кострома 3 | VS006-9440048 | bar: Месяц предоставления результатов технического освидетельствования сентябрь
1427 | Костромской РЭС | ВЛ-6кВ ф.621 п/с Калинки | VS006-9440051 | bar: Месяц предоставления результатов технического освидетельствования сентябрь
1428 | Волгореченский РЭС | ВЛ 6 кВ Ф 621 п/с СУ ГРЭС | VS006-9440055 | bar: Месяц предоставления результатов технического освидетельствования май
1429 | Волгореченский РЭС | ВЛ 6 кВ от РП 2 яч16 на Свинокомплекс | VS006-9440056 | bar: Месяц предоставления результатов технического освидетельствования июнь
1430 | Макарьевский РЭС | ВЛ-10кВ ф10-00 ПС Н.-Макарово | VS010-0001582 | bar: Месяц предоставления результатов технического освидетельствования январь
1431 | Нерехтский РЭС | ВЛ-10кВ ф10-06 Владычное (новый) | VS010-0001935 | bar: Месяц предоставления результатов технического освидетельствования июнь
1432 | Межевской РЭС | ВЛ 10кВ ф.10-02 ПС Медведица | VS010-0002131 | bar: Месяц предоставления результатов технического освидетельствования январь
1433 | Нейский РЭС | ВЛ-10 кВ Ф 10-12 ПС Нея | VS010-0010885 | bar: Месяц предоставления результатов технического освидетельствования январь
1434 | Октябрьский РЭС | ВЛ 10кВ ф. 10-07 ПС Боговарово оп № 1-53 | VS010-0011708 | bar: Месяц предоставления результатов технического освидетельствования май
1435 | Октябрьский РЭС | ВЛ 10кВ ф. 10-02 ПС Луптюг оп № 1-366 | VS010-0011715 | bar: Месяц предоставления результатов технического освидетельствования май
1436 | Октябрьский РЭС | ВЛ 10кВ ф. 10-03 ПС Луптюг оп № 1-38 | VS010-0011716 | bar: Месяц предоставления результатов технического освидетельствования май
1437 | Макарьевский РЭС | ВЛ 10кВ ф.10-02 ПС Макарьев1 | VS010-0013000 | bar: Месяц предоставления результатов технического освидетельствования январь
1438 | Макарьевский РЭС | ВЛ 10кВ ф.10-04 ПС Макарьев1 | VS010-0013001 | bar: Месяц предоставления результатов технического освидетельствования январь
1439 | Макарьевский РЭС | ВЛ 10кВ ф.10-06 ПС Макарьев1 | VS010-0013002 | bar: Месяц предоставления результатов технического освидетельствования январь
1440 | Макарьевский РЭС | ВЛ 10кВ ф.10-09 ПС Макарьев1 | VS010-0013003 | bar: Месяц предоставления результатов технического освидетельствования январь
1441 | Макарьевский РЭС | ВЛ 10кВ ф.10-05 ПС Макарьев1 | VS010-0013004 | bar: Месяц предоставления результатов технического освидетельствования январь
1442 | Макарьевский РЭС | ВЛ 10кВ ф.10-10 ПС Макарьев1 | VS010-0013005 | bar: Месяц предоставления результатов технического освидетельствования март
1443 | Макарьевский РЭС | ВЛ 10кВ ф.10-00 ПС Макарьев2 | VS010-0013006 | bar: Месяц предоставления результатов технического освидетельствования март
1444 | Макарьевский РЭС | ВЛ 10кВ ф.10-02 ПС Макарьев2 | VS010-0013007 | bar: Месяц предоставления результатов технического освидетельствования март
1445 | Макарьевский РЭС | ВЛ 10кВ ф.10-03 ПС Макарьев2 | VS010-0013008 | bar: Месяц предоставления результатов технического освидетельствования март
1446 | Макарьевский РЭС | ВЛ 10кВ ф.10-04 ПС Макарьев2 | VS010-0013009 | bar: Месяц предоставления результатов технического освидетельствования март
1447 | Макарьевский РЭС | ВЛ 10кВ ф.10-05 ПС Макарьев2 | VS010-0013010 | bar: Месяц предоставления результатов технического освидетельствования март
1448 | Макарьевский РЭС | ВЛ 10кВ ф.10-01 ПС Тимошино | VS010-0013011 | bar: Месяц предоставления результатов технического освидетельствования сентябрь
1449 | Макарьевский РЭС | ВЛ 10кВ ф.10-04 ПС Тимошино | VS010-0013013 | bar: Месяц предоставления результатов технического освидетельствования сентябрь
1450 | Макарьевский РЭС | ВЛ 10кВ ф.10-01 ПС Якимово | VS010-0013014 | bar: Месяц предоставления результатов технического освидетельствования сентябрь
1451 | Макарьевский РЭС | ВЛ 10кВ ф.10-02 ПС Якимово | VS010-0013015 | bar: Месяц предоставления результатов технического освидетельствования сентябрь
1452 | Макарьевский РЭС | ВЛ 10кВ ф.10-06 ПС Якимово | VS010-0013017 | bar: Месяц предоставления результатов технического освидетельствования сентябрь
1453 | Макарьевский РЭС | ВЛ 10кВ ф.10-07 ПС Якимово | VS010-0013018 | bar: Месяц предоставления результатов технического освидетельствования сентябрь
1454 | Макарьевский РЭС | ВЛ 10кВ ф.10-01 ПС Н.Макарово | VS010-0013024 | bar: Месяц предоставления результатов технического освидетельствования сентябрь
1455 | Макарьевский РЭС | ВЛ 10кВ ф.10-02 ПС Н.Макарово | VS010-0013025 | bar: Месяц предоставления результатов технического освидетельствования октябрь
1456 | Макарьевский РЭС | ВЛ 10кВ ф.10-03 ПС Н.Макарово | VS010-0013026 | bar: Месяц предоставления результатов технического освидетельствования октябрь
1457 | Макарьевский РЭС | ВЛ 10кВ ф.10-04 ПС Н.Макарово | VS010-0013027 | bar: Месяц предоставления результатов технического освидетельствования октябрь
1458 | Макарьевский РЭС | ВЛ 10кВ ф.10-07 ПС Горчуха | VS010-0013032 | bar: Месяц предоставления результатов технического освидетельствования октябрь
1459 | Антроповский РЭС | ВЛ 10кВ ф.10-08 ПС Антропово | VS010-0013056 | bar: Месяц предоставления результатов технического освидетельствования март
1460 | Антроповский РЭС | ВЛ 10кВ ф.10-23 ПС Палкино | VS010-0013061 | bar: Месяц предоставления результатов технического освидетельствования июнь
1461 | Антроповский РЭС | ВЛ 10кВ ф.10-02 ПС Палкино | VS010-0013062 | bar: Месяц предоставления результатов технического освидетельствования апрель
1462 | Антроповский РЭС | ВЛ 10кВ ф.10-21 ПС Палкино | VS010-0013063 | bar: Месяц предоставления результатов технического освидетельствования май
1463 | Антроповский РЭС | ВЛ 10кВ ф.10-05 ПС Легитово | VS010-0013067 | bar: Месяц предоставления результатов технического освидетельствования сентябрь
1464 | Антроповский РЭС | ВЛ 10кВ ф.10-03 ПС Легитово | VS010-0013069 | bar: Месяц предоставления результатов технического освидетельствования октябрь
1465 | Антроповский РЭС | ВЛ 10кВ ф.10-06 ПС Словинка | VS010-0013074 | bar: Месяц предоставления результатов технического освидетельствования сентябрь
1466 | Нейский РЭС | ВЛ-10 кВ Ф 10-01 ПС Нея | VS010-0013080 | bar: Месяц предоставления результатов технического освидетельствования январь
1467 | Нейский РЭС | ВЛ-10 кВ Ф 10-02 ПС Нея | VS010-0013081 | bar: Месяц предоставления результатов технического освидетельствования январь
1468 | Нейский РЭС | ВЛ-10 кВ Ф 10-03 РП РУ ГЭС | VS010-0013082 | bar: Месяц предоставления результатов технического освидетельствования январь
1469 | Нейский РЭС | ВЛ-10 кВ Ф 10-04 ПС Нея | VS010-0013083 | bar: Месяц предоставления результатов технического освидетельствования октябрь
1470 | Нейский РЭС | ВЛ-10 кВ Ф 10-05 ПС Нея | VS010-0013084 | bar: Месяц предоставления результатов технического освидетельствования январь
1471 | Нейский РЭС | ВЛ-10 кВ Ф 10-06 ПС Нея | VS010-0013085 | bar: Месяц предоставления результатов технического освидетельствования октябрь
1472 | Нейский РЭС | ВЛ-10 кВ Ф 10-10 ПС Нея | VS010-0013086 | bar: Месяц предоставления результатов технического освидетельствования январь
1473 | Нейский РЭС | ВЛ-10 кВ Ф 10-24 ПС Нея | VS010-0013087 | bar: Месяц предоставления результатов технического освидетельствования октябрь
1474 | Нейский РЭС | ВЛ-10 кВ Ф 10-28 ПС Нея | VS010-0013088 | bar: Месяц предоставления результатов технического освидетельствования октябрь
1475 | Нейский РЭС | ВЛ-10 кВ Ф 10-29 ПС Нея | VS010-0013089 | bar: Месяц предоставления результатов технического освидетельствования октябрь
1476 | Мантуровский РЭС | ВЛ 10кВ ф.10-01 ПС Медведица | VS010-0013514 | bar: Месяц предоставления результатов технического освидетельствования февраль
1477 | Мантуровский РЭС | ВЛ 10кВ ф.10-02 ПС Медведица | VS010-0013515 | bar: Месяц предоставления результатов технического освидетельствования февраль
1478 | Мантуровский РЭС | ВЛ 10кВ ф.10-03 ПС Медведица | VS010-0013516 | bar: Месяц предоставления результатов технического освидетельствования февраль
1479 | Мантуровский РЭС | ВЛ 10кВ ф.10-04 ПС Медведица | VS010-0013517 | bar: Месяц предоставления результатов технического освидетельствования февраль
1480 | Мантуровский РЭС | ВЛ 10кВ ф.10-01 ПС Гусево | VS010-0013518 | bar: Месяц предоставления результатов технического освидетельствования февраль
1481 | Мантуровский РЭС | ВЛ 10кВ ф.10-02 ПС Гусево | VS010-0013519 | bar: Месяц предоставления результатов технического освидетельствования февраль
1482 | Мантуровский РЭС | ВЛ 10кВ ф.10-03 ПС Сосновка | VS010-0013520 | bar: Месяц предоставления результатов технического освидетельствования февраль
1483 | Мантуровский РЭС | ВЛ 10кВ ф.10-21 ПС Сосновка | VS010-0013521 | bar: Месяц предоставления результатов технического освидетельствования февраль
1484 | Мантуровский РЭС | ВЛ 10кВ ф.10-02 ПС Сосновка | VS010-0013522 | bar: Месяц предоставления результатов технического освидетельствования февраль
1485 | Мантуровский РЭС | ВЛ 10кВ ф.10-04 ПС Сосновка | VS010-0013523 | bar: Месяц предоставления результатов технического освидетельствования февраль
1486 | Вохомский РЭС | ВЛ-10 кВ Ф 10-07 ПС Лапшино | VS010-0013619 | bar: Месяц предоставления результатов технического освидетельствования сентябрь
1487 | Вохомский РЭС | ВЛ-10 кВ Ф 10-02 ПС Спас | VS010-0013620 | bar: Месяц предоставления результатов технического освидетельствования сентябрь
1488 | Вохомский РЭС | ВЛ-10 кВ Ф 10-04 ПС Спас | VS010-0013622 | bar: Месяц предоставления результатов технического освидетельствования сентябрь
1489 | Вохомский РЭС | ВЛ-10 кВ Ф 10-01 ПС Талица | VS010-0013623 | bar: Месяц предоставления результатов технического освидетельствования сентябрь
1490 | Вохомский РЭС | ВЛ-10 кВ Ф 10-03 ПС Талица | VS010-0013624 | bar: Месяц предоставления результатов технического освидетельствования сентябрь
1491 | Антроповский РЭС | ВЛ 10кВ ф.10-04 ПС Палкино | VS010-0014396 | bar: Месяц предоставления результатов технического освидетельствования апрель
1492 | Антроповский РЭС | ВЛ 10кВ ф.10-04 ПС Легитово | VS010-0014401 | bar: Месяц предоставления результатов технического освидетельствования сентябрь
1493 | Антроповский РЭС | ВЛ 10кВ ф.10-02 ПС Легитово | VS010-0014402 | bar: Месяц предоставления результатов технического освидетельствования март
1494 | Поназыревский РЭС | Ф 10-01 ПС Якшанга | VS010-0014943 | bar: Месяц предоставления результатов технического освидетельствования июнь
1495 | Поназыревский РЭС | Ф 10-06 ПС Якшанга ВЛ-10кВ | VS010-0014945 | bar: Месяц предоставления результатов технического освидетельствования июнь
1496 | Нерехтский РЭС | ВЛ-10кВ ф10-01 Клементьево до ТП№8 | VS010-0014970 | bar: Месяц предоставления результатов технического освидетельствования май
1497 | Нерехтский РЭС | ВЛ-10кВ ф10-05 Клементьево до КРУН | VS010-0014972 | bar: Месяц предоставления результатов технического освидетельствования май
1498 | Нерехтский РЭС | ВЛ-10 ф10-04 Григорцево до ТП268 | VS010-0014976 | bar: Месяц предоставления результатов технического освидетельствования май
1499 | Нерехтский РЭС | ВЛ-10 ф10-02 Нерехта-1 до ОП Фёдоровское | VS010-0014978 | bar: Месяц предоставления результатов технического освидетельствования июнь
1500 | Нерехтский РЭС | ВЛ-10 ф10-03 Нерехта-1до ОП Птицеф-ка | VS010-0014980 | bar: Месяц предоставления результатов технического освидетельствования июнь
1501 | Нерехтский РЭС | ВЛ-10 ф10-04 Нерехта-1 | VS010-0014982 | bar: Месяц предоставления результатов технического освидетельствования июнь
1502 | Нерехтский РЭС | ВЛ-10кВ.ф10-07 Нерехта-1до КРУН | VS010-0014988 | bar: Месяц предоставления результатов технического освидетельствования октябрь
1503 | Нерехтский РЭС | ВЛ-10 ф10-05 Нерехта-2 до ТП63 | VS010-0014992 | bar: Месяц предоставления результатов технического освидетельствования сентябрь
1504 | Нерехтский РЭС | ВЛ-10 ф10-08 Нерехта-2 от РП СМУ-8 до ТП | VS010-0014994 | bar: Месяц предоставления результатов технического освидетельствования сентябрь
1505 | Нерехтский РЭС | ВЛ-10 ф10-10 Нерехта-2до Нерехта-1 | VS010-0014998 | bar: Месяц предоставления результатов технического освидетельствования октябрь
1506 | Нерехтский РЭС | ВЛ-10 ф10-15 Нерехта-2до ПС Стоянково | VS010-0015011 | bar: Месяц предоставления результатов технического освидетельствования октябрь
1507 | Нерехтский РЭС | ВЛ-10 ф10-01 Владычное до ТП131 | VS010-0015015 | bar: Месяц предоставления результатов технического освидетельствования июнь
1508 | Нейский РЭС | ВЛ-10 кВ Ф 10-14 ПС Нея | VS010-0015540 | bar: Месяц предоставления результатов технического освидетельствования октябрь
1509 | Нейский РЭС | ВЛ-10 кВ Ф 10-27 ПС Нея | VS010-0015542 | bar: Месяц предоставления результатов технического освидетельствования октябрь
1510 | Нейский РЭС | ВЛ-10 кВ Ф 10-20 ПС Нея | VS010-0015544 | bar: Месяц предоставления результатов технического освидетельствования февраль
1511 | Нерехтский РЭС | ВЛ-10кВ ф10-03 Клементьево до ТП№27 | VS010-0015585 | bar: Месяц предоставления результатов технического освидетельствования май
1512 | Макарьевский РЭС | ВЛ-10 кВ ф.10-03 ПС Горчуха | VS010-0015622 | bar: Месяц предоставления результатов технического освидетельствования октябрь
1513 | Макарьевский РЭС | ВЛ 10кВ ф.10-04 ПС Горчуха | VS010-0015625 | bar: Месяц предоставления результатов технического освидетельствования октябрь
1514 | Нейский РЭС | ВЛ-10 кВ ЛК "Нельша -Абросимово" | VS010-0016248 | bar: Месяц предоставления результатов технического освидетельствования февраль
1515 | Нейский РЭС | ВЛ-10 кВ Ф 10-01 РП РУ ГЭС | VS010-0016289 | bar: Месяц предоставления результатов технического освидетельствования январь
1516 | Рождественский РЭС | ВЛ 10кВ ф. 10-16 ПС Катунино | VS010-9440011 | bar: Месяц предоставления результатов технического освидетельствования июнь
1517 | Рождественский РЭС | ВЛ 10кВ ф. 10-17 ПС Катунино | VS010-9440012 | bar: Месяц предоставления результатов технического освидетельствования июнь
1518 | Рождественский РЭС | ВЛ 10кВ ф. 10-18 ПС Катунино | VS010-9440013 | bar: Месяц предоставления результатов технического освидетельствования июнь
1519 | Рождественский РЭС | ВЛ 10кВ ф. 10-19 ПС Катунино | VS010-9440014 | bar: Месяц предоставления результатов технического освидетельствования июнь
1520 | Рождественский РЭС | ВЛ 10кВ ф. 10-12ПС Конево | VS010-9440016 | bar: Месяц предоставления результатов технического освидетельствования июнь
1521 | Пыщугский РЭС | ф. 10-08 ПС Кривячка 35/10 | VS010-9440039 | bar: Месяц предоставления результатов технического освидетельствования январь
1522 | Павинский РЭС | ВЛ 10кВ ф. 10-04 ПС Павино | VS010-9440042 | bar: Месяц предоставления результатов технического освидетельствования май
1523 | Павинский РЭС | ВЛ-10 кВ ф10-08 ПС Павино | VS010-9440046 | bar: Месяц предоставления результатов технического освидетельствования июнь
1524 | Поназыревский РЭС | ВЛ 10 кВ Ф10-02 ПС Тяговая | VS010-9440054 | bar: Месяц предоставления результатов технического освидетельствования июнь
1525 | Поназыревский РЭС | Ф10-07ПС Якшанга ВЛ10кВ | VS010-9440058 | bar: Месяц предоставления результатов технического освидетельствования июнь
1526 | Поназыревский РЭС | Ф10-08ПС Якшанга ВЛ10кВ | VS010-9440059 | bar: Месяц предоставления результатов технического освидетельствования июнь
1527 | Поназыревский РЭС | Ф10-01 ПС Шортюг ВЛ10кВ | VS010-9440060 | bar: Месяц предоставления результатов технического освидетельствования май
1528 | Городской РЭС | ВЛ-10кВ ТП-108 2 с.ш. - ТП № 634 2 с.ш. | VS010-9440108 | bar: Месяц предоставления результатов технического освидетельствования май
1529 | Кадыйский РЭС | ВЛ-10кВ ф.10-01 ПС Кадый 110/35/10 кВ | VS010-9440110 | bar: Месяц предоставления результатов технического освидетельствования январь
1530 | Кадыйский РЭС | ВЛ-10кВ ф.10-02 ПС Кадый 110/35/10 кВ | VS010-9440111 | bar: Месяц предоставления результатов технического освидетельствования январь
1531 | Кадыйский РЭС | ВЛ-10кВ ф.10-03 ПС Кадый 110/35/10 кВ | VS010-9440112 | bar: Месяц предоставления результатов технического освидетельствования январь
1532 | Кадыйский РЭС | ВЛ-10кВ ф.10-04 ПС Кадый 110/35/10 кВ | VS010-9440113 | bar: Месяц предоставления результатов технического освидетельствования январь
1533 | Кадыйский РЭС | ВЛ-10кВ ф.10-05 ПС Кадый 110/35/10 кВ | VS010-9440114 | bar: Месяц предоставления результатов технического освидетельствования январь
1534 | Кадыйский РЭС | ВЛ-10кВ ф.10-06 ПС Кадый 110/35/10 кВ | VS010-9440115 | bar: Месяц предоставления результатов технического освидетельствования январь
1535 | Кадыйский РЭС | ВЛ-10кВ ф.10-07 ПС Кадый 110/35/10 кВ | VS010-9440116 | bar: Месяц предоставления результатов технического освидетельствования январь
1536 | Кадыйский РЭС | ВЛ-10кВ ф.10-01 ПС Екатеринкино 35/10 кВ | VS010-9440117 | bar: Месяц предоставления результатов технического освидетельствования январь
1537 | Кадыйский РЭС | ВЛ-10кВ ф.10-02 ПС Екатеринкино 35/10 кВ | VS010-9440118 | bar: Месяц предоставления результатов технического освидетельствования январь
1538 | Кадыйский РЭС | ВЛ-10кВ ф.10-03 ПС Екатеринкино 35/10 кВ | VS010-9440119 | bar: Месяц предоставления результатов технического освидетельствования январь
1539 | Кадыйский РЭС | ВЛ-10кВ ф.10-04 ПС Екатеринкино 35/10 кВ | VS010-9440120 | bar: Месяц предоставления результатов технического освидетельствования январь
1540 | Кадыйский РЭС | ВЛ-10 кВ ф.10-01 ПС Чернышево 35/10 кВ | VS010-9440121 | bar: Месяц предоставления результатов технического освидетельствования январь
1541 | Кадыйский РЭС | ВЛ-10 кВ ф.10-02 ПС Чернышево 35/10 кВ | VS010-9440122 | bar: Месяц предоставления результатов технического освидетельствования январь
1542 | Кадыйский РЭС | ВЛ-10 кВ ф.10-03 ПС Чернышево 35/10 кВ | VS010-9440123 | bar: Месяц предоставления результатов технического освидетельствования январь
1543 | Кадыйский РЭС | ВЛ-10 кВ ф.10-04 ПС Чернышево 35/10 кВ | VS010-9440124 | bar: Месяц предоставления результатов технического освидетельствования январь
1544 | Кадыйский РЭС | ВЛ-10 кВ ф.10-05 ПС Чернышево 35/10 кВ | VS010-9440125 | bar: Месяц предоставления результатов технического освидетельствования январь
1545 | Кадыйский РЭС | ВЛ-10 кВ ф.10-01 Завражье 35/10 кВ | VS010-9440126 | bar: Месяц предоставления результатов технического освидетельствования январь
1546 | Кадыйский РЭС | ВЛ-10 кВ ф.10-02 Завражье 35/10 кВ | VS010-9440127 | bar: Месяц предоставления результатов технического освидетельствования январь
1547 | Кадыйский РЭС | ВЛ-10 кВ ф.10-03 Завражье 35/10 кВ | VS010-9440128 | bar: Месяц предоставления результатов технического освидетельствования январь
1548 | Кадыйский РЭС | ВЛ-10 кВ ф.10-04 Завражье 35/10 кВ | VS010-9440129 | bar: Месяц предоставления результатов технического освидетельствования январь
1549 | Кадыйский РЭС | ВЛ-10 кВ ф.10-01 ПС Окулово 35/10 кВ | VS010-9440130 | bar: Месяц предоставления результатов технического освидетельствования январь
1550 | Кадыйский РЭС | ВЛ-10 кВ ф.10-02 ПС Окулово 35/10 кВ | VS010-9440131 | bar: Месяц предоставления результатов технического освидетельствования январь
1551 | Кадыйский РЭС | ВЛ-10 кВ ф.10-03 ПС Окулово 35/10 кВ | VS010-9440132 | bar: Месяц предоставления результатов технического освидетельствования январь
1552 | Кадыйский РЭС | ВЛ-10 кВ ф.10-04 ПС Окулово 35/10 кВ | VS010-9440133 | bar: Месяц предоставления результатов технического освидетельствования январь
1553 | Кадыйский РЭС | ВЛ-10 кВ ф.10-05 ПС Окулово 35/10 кВ | VS010-9440134 | bar: Месяц предоставления результатов технического освидетельствования январь
1554 | Кадыйский РЭС | ВЛ-10 кВ ф.10-06 ПС Окулово 35/10 кВ | VS010-9440135 | bar: Месяц предоставления результатов технического освидетельствования январь
1555 | Кадыйский РЭС | ВЛ-10 кВ ф.10-04 ПС Словинки 35/10 кВ | VS010-9440136 | bar: Месяц предоставления результатов технического освидетельствования январь
1556 | Кадыйский РЭС | ВЛ-10 кВ ф.10-05 ПС Словинки 35/10 кВ | VS010-9440137 | bar: Месяц предоставления результатов технического освидетельствования январь
1557 | Нерехтский РЭС | ВЛ-10 ф10-03 Григорцево до ТП307 | VS010-9440184 | bar: Месяц предоставления результатов технического освидетельствования май
1558 | Нерехтский РЭС | ВЛ-10 ф10-01 Рудино до ОП Армёнки | VS010-9440186 | bar: Месяц предоставления результатов технического освидетельствования июнь
1559 | Нерехтский РЭС | ВЛ-10 ф10-02 Рудино до ТП75 | VS010-9440187 | bar: Месяц предоставления результатов технического освидетельствования июнь
1560 | Нерехтский РЭС | ВЛ-10 ф10-03 Рудино до ТП336 | VS010-9440188 | bar: Месяц предоставления результатов технического освидетельствования июнь
1561 | Нерехтский РЭС | ВЛ-10кВ.ф10-06Нерехта-1до ТП№186 | VS010-9440199 | bar: Месяц предоставления результатов технического освидетельствования сентябрь
1562 | Нерехтский РЭС | ВЛ-10 ф10-02 Владычное до ТП136 | VS010-9440213 | bar: Месяц предоставления результатов технического освидетельствования июнь
1563 | Нерехтский РЭС | ВЛ-10 ф10-03 Владычноедо ТП133 | VS010-9440214 | bar: Месяц предоставления результатов технического освидетельствования июнь
1564 | Нерехтский РЭС | ВЛ-10 ф10-04 Владычное до ТП217 | VS010-9440215 | bar: Месяц предоставления результатов технического освидетельствования июнь
1565 | Нерехтский РЭС | ВЛ-10кВ.ф10-01 Стоянково до ТП№231 | VS010-9440219 | bar: Месяц предоставления результатов технического освидетельствования май
1566 | Нерехтский РЭС | ВЛ-10кВ.ф10-03 СтоянковоКРУН | VS010-9440220 | bar: Месяц предоставления результатов технического освидетельствования май
1567 | Нерехтский РЭС | ВЛ-10кВ.ф10-02 Татарское до ТП№229 | VS010-9440222 | bar: Месяц предоставления результатов технического освидетельствования сентябрь
1568 | Нерехтский РЭС | ВЛ-10 ф10-05 Татарскоедо ТП237 | VS010-9440227 | bar: Месяц предоставления результатов технического освидетельствования октябрь
1569 | Нерехтский РЭС | ВЛ-10кВ.ф10-07 Татарское до ТП№166 | VS010-9440229 | bar: Месяц предоставления результатов технического освидетельствования октябрь
1570 | Буйский РЭС | ВЛ 10 кВ РП Царево Ф 10-03 | VS010-9440242 | bar: Месяц предоставления результатов технического освидетельствования январь
1571 | Буйский РЭС | ВЛ 10 кВ ПС Буй - районная Ф 10-05 | VS010-9440248 | bar: Месяц предоставления результатов технического освидетельствования январь
1572 | Буйский РЭС | ВЛ 10 кВ ПС Буй - районная Ф 10-06 | VS010-9440249 | bar: Месяц предоставления результатов технического освидетельствования январь
1573 | Буйский РЭС | ВЛ 10 кВ ПС Буй - районная Ф 10-21 | VS010-9440255 | bar: Месяц предоставления результатов технического освидетельствования январь
1574 | Буйский РЭС | ВЛ 10 кВ ПС Буй - районная Ф 10-47 | VS010-9440257 | bar: Месяц предоставления результатов технического освидетельствования январь
1575 | Буйский РЭС | ВЛ 10 кВ РП 501 Игумново Ф 10-01 | VS010-9440258 | bar: Месяц предоставления результатов технического освидетельствования январь
1576 | Буйский РЭС | ВЛ 10 кВ ПС Буй - сельская Ф 10-03 | VS010-9440260 | bar: Месяц предоставления результатов технического освидетельствования январь
1577 | Буйский РЭС | ВЛ 10 кВ ПС Буй - сельская Ф 10-10 | VS010-9440263 | bar: Месяц предоставления результатов технического освидетельствования январь
1578 | Буйский РЭС | ВЛ 10 кВ РП Бараново Ф 10-03 | VS010-9440264 | bar: Месяц предоставления результатов технического освидетельствования январь
1579 | Буйский РЭС | ВЛ 10 кВ РП Бараново Ф 10-01 | VS010-9440265 | bar: Месяц предоставления результатов технического освидетельствования январь
1580 | Буйский РЭС | ВЛ 10 кВ РП Бараново Ф 10-02 | VS010-9440266 | bar: Месяц предоставления результатов технического освидетельствования январь
1581 | Буйский РЭС | ВЛ 10 кВ РП Лужок Ф10-03 | VS010-9440274 | bar: Месяц предоставления результатов технического освидетельствования январь
1582 | Буйский РЭС | ВЛ 10 кВ ПС Шушкодом Ф 10-01 | VS010-9440279 | bar: Месяц предоставления результатов технического освидетельствования январь
1583 | Буйский РЭС | ВЛ 10 кВ ПС Шушкодом Ф 10-06 | VS010-9440284 | bar: Месяц предоставления результатов технического освидетельствования январь
1584 | Буйский РЭС | ВЛ 10 кВ ПС Елегино Ф 10-03 | VS010-9440292 | bar: Месяц предоставления результатов технического освидетельствования январь
1585 | Буйский РЭС | ВЛ 10 кВ ПС Дор Ф 10-01 | VS010-9440301 | bar: Месяц предоставления результатов технического освидетельствования январь
1586 | Буйский РЭС | ВЛ 10 кВ ПС Западная Ф10-11 | VS010-9440320 | bar: Месяц предоставления результатов технического освидетельствования январь
1587 | Буйский РЭС | ВЛ 10 кВ ПС Западная Ф10-12 | VS010-9440321 | bar: Месяц предоставления результатов технического освидетельствования январь
1588 | Буйский РЭС | ВЛ 10 кВ ПС Западная Ф10-16 | VS010-9440322 | bar: Месяц предоставления результатов технического освидетельствования январь
1589 | Галичский РЭС | ВЛ 10кВ ф.10-02 ЦРП Галич | VS010-9440331 | bar: Месяц предоставления результатов технического освидетельствования январь
1590 | Галичский РЭС | ВЛ 10кВ ф.10-06 ЦРП Галич | VS010-9440332 | bar: Месяц предоставления результатов технического освидетельствования январь
1591 | Галичский РЭС | ВЛ 10кВ ф.10-02 ПС Степаново | VS010-9440345 | bar: Месяц предоставления результатов технического освидетельствования февраль
1592 | Галичский РЭС | ВЛ 10кВ ф.10-03 ПС Степаново | VS010-9440346 | bar: Месяц предоставления результатов технического освидетельствования март
1593 | Галичский РЭС | ВЛ 10кВ ф.10-06 ПС Орехово | VS010-9440364 | bar: Месяц предоставления результатов технического освидетельствования апрель
1594 | Галичский РЭС | ВЛ 10кВ ф.10-07 ПС Орехово | VS010-9440365 | bar: Месяц предоставления результатов технического освидетельствования май
1595 | Галичский РЭС | ВЛ 10кВ ф.10-05 ПС Пронино | VS010-9440372 | bar: Месяц предоставления результатов технического освидетельствования июнь
1596 | Галичский РЭС | ВЛ 10кВ ф.10-01 ПС Кабаново | VS010-9440373 | bar: Месяц предоставления результатов технического освидетельствования июнь
1597 | Чухломской РЭС | ВЛ-10 кВ ПС Петровское ф. 10-03 | VS010-9440393 | bar: Месяц предоставления результатов технического освидетельствования январь
1598 | Чухломской РЭС | ВЛ-10 кВ ПС Панкратово ф. 10-03 | VS010-9440406 | bar: Месяц предоставления результатов технического освидетельствования январь
1599 | Костромской РЭС | ВЛ-10 кВ Ф 10-03 п/с Сухоногово | VS010-9440423 | bar: Месяц предоставления результатов технического освидетельствования сентябрь
1600 | Костромской РЭС | ВЛ-10 кВ Ф 10-05 п/с Сухоногово | VS010-9440424 | bar: Месяц предоставления результатов технического освидетельствования октябрь
1601 | Костромской РЭС | ВЛ-10 кВ Ф 10-01 п/с Василёво | VS010-9440426 | bar: Месяц предоставления результатов технического освидетельствования октябрь
1602 | Костромской РЭС | ВЛ-10 кВ Ф 10-02 п/с Василёво | VS010-9440427 | bar: Месяц предоставления результатов технического освидетельствования октябрь
1603 | Костромской РЭС | ВЛ-10кВ ф.10-08 п/с Караваево | VS010-9440449 | bar: Месяц предоставления результатов технического освидетельствования октябрь
1604 | Костромской РЭС | ВЛ-10кВ ф.10-13 п/с Исаево | VS010-9440455 | bar: Месяц предоставления результатов технического освидетельствования октябрь
1605 | Костромской РЭС | ВЛ-10кВ ф. 10-04 п/с Кузьмищи | VS010-9440460 | bar: Месяц предоставления результатов технического освидетельствования октябрь
1606 | Костромской РЭС | ВЛ-10кВ ф. 10-05 п/с Кузьмищи | VS010-9440461 | bar: Месяц предоставления результатов технического освидетельствования ноябрь
1607 | Костромской РЭС | ВЛ-10кВ ф. 10-02 п/с Кузнецово | VS010-9440463 | bar: Месяц предоставления результатов технического освидетельствования ноябрь
1608 | Костромской РЭС | ВЛ-10кВ ф. 10-06 п/с Кузнецово | VS010-9440464 | bar: Месяц предоставления результатов технического освидетельствования ноябрь
1609 | Костромской РЭС | ВЛ-10кВ ф. 10-07 п/с Кузнецово | VS010-9440465 | bar: Месяц предоставления результатов технического освидетельствования ноябрь
1610 | Костромской РЭС | ВЛ-10кВ ф. 10-08 п/с Кузнецово | VS010-9440466 | bar: Месяц предоставления результатов технического освидетельствования ноябрь
1611 | Костромской РЭС | ВЛ-10кВ ф. 10-09 п/с Кузнецово | VS010-9440467 | bar: Месяц предоставления результатов технического освидетельствования ноябрь
1612 | Костромской РЭС | ВЛ-10кВ ф. 10-01 п/с Горьковская | VS010-9440470 | bar: Месяц предоставления результатов технического освидетельствования ноябрь
1613 | Костромской РЭС | ВЛ-10кВ ф. 10-02 п/с Горьковская | VS010-9440471 | bar: Месяц предоставления результатов технического освидетельствования ноябрь
1614 | Костромской РЭС | ВЛ-10кВ ф. 10-03 п/с Горьковская | VS010-9440472 | bar: Месяц предоставления результатов технического освидетельствования ноябрь
1615 | Красносельский РЭС | ВЛ-10 кВ ф.10-06 ПС Красное | VS010-9440483 | bar: Месяц предоставления результатов технического освидетельствования май
1616 | Волгореченский РЭС | ЗТП-6кВ №21 г. Волгореченск с отходящими ВЛ,КЛ-0,4 кВ | TP006-0009091 | bar: Месяц предоставления результатов технического освидетельствования март
1617 | Волгореченский РЭС | ЗТП-6кВ №19 г. Волгореченск с отходящими ВЛ,КЛ-0,4 кВ | TP006-0009106 | bar: Месяц предоставления результатов технического освидетельствования март
1618 | Волгореченский РЭС | ЗТП-6кВ №18 г. Волгореченск с отходящими ВЛ,КЛ-0,4 кВ | TP006-0009112 | bar: Месяц предоставления результатов технического освидетельствования март
1619 | Волгореченский РЭС | ЗТП-6кВ №23 г. Волгореченск с отходящими ВЛ,КЛ-0,4 кВ | TP006-0009133 | bar: Месяц предоставления результатов технического освидетельствования февраль
1620 | Волгореченский РЭС | ЗТП-6кВ №24 г. Волгореченск с отходящими ВЛ,КЛ-0,4 кВ | TP006-0009137 | bar: Месяц предоставления результатов технического освидетельствования февраль
1621 | Волгореченский РЭС | КТП-10кВ № 094 д.КУЗЬМИНКА с отходящими ВЛ,КЛ-0,4 кВ | TP010-0097033 | bar: Месяц предоставления результатов технического освидетельствования февраль
1622 | Волгореченский РЭС | КТП-10кВ № 105 ГУСТОМЕСОВО МАСТЕРСКИЕ с отходящими ВЛ,КЛ-0,4 кВ | TP010-0097442 | bar: Месяц предоставления результатов технического освидетельствования февраль
1623 | Галичский РЭС | КЛ-0,4кВ ЗТП№805 ул.Железнодорожная 17а | KN004-00000975 | bar: Месяц предоставления результатов технического освидетельствования май
1624 | Галичский РЭС | КЛ-0,4кВ ЗТП№803 ул.Красноармейская 17 | KN004-00000991 | bar: Месяц предоставления результатов технического освидетельствования июнь
1625 | Галичский РЭС | КЛ-0,4кВ ЗТП№804 ул.Ленина 48 | KN004-00000995 | bar: Месяц предоставления результатов технического освидетельствования ноябрь
1626 | Галичский РЭС | КЛ-0,4кВ ЗТП№805 ул.Октябрьская 14 | KN004-00001015 | bar: Месяц предоставления результатов технического освидетельствования май
1627 | Галичский РЭС | КЛ-0,4кВ КТП№69 ул.Энергетиков 6 | KN004-00001037 | bar: Месяц предоставления результатов технического освидетельствования апрель
1628 | Шарьинский РЭС | КЛ 0,4 кВ КТП № 136 Юбилейная-2 | KN004-00001988 | bar: Месяц предоставления результатов технического освидетельствования сентябрь
1629 | Шарьинский РЭС | КЛ 0,4 кВ КТП № 85 Юбилейная-3 | KN004-00002065 | bar: Месяц предоставления результатов технического освидетельствования октябрь
1630 | Волгореченский РЭС | КЛ-0,4кВ от ТП 18 ЛЕН. КОМС 41 | KN004-00008074 | bar: Месяц предоставления результатов технического освидетельствования март
1631 | Мантуровский РЭС | КЛ-0,4кВ ф-1 ЗТП-400+250 КЗС Леонтьево | KN004-00011512 | bar: Месяц предоставления результатов технического освидетельствования июнь
1632 | Мантуровский РЭС | КЛ-0,4кВ ф-2 ЗТП-400+250 КЗС Леонтьево | KN004-00011516 | bar: Месяц предоставления результатов технического освидетельствования июнь
1633 | Нейский РЭС | КЛ-0,4 ТП №164 "РПБ НЭС" ф.1 ст.корпус | KN004-00011664 | bar: Месяц предоставления результатов технического освидетельствования сентябрь
1634 | Нейский РЭС | КЛ-0,4 ТП №164 "РПБ НЭС" ф.2 нов.корпус | KN004-00011666 | bar: Месяц предоставления результатов технического освидетельствования сентябрь
1635 | Нейский РЭС | КЛ-0,4 ТП №164 "РПБ НЭС" ф.3 кот.ст.корп | KN004-00011668 | bar: Месяц предоставления результатов технического освидетельствования сентябрь
1636 | Нейский РЭС | КЛ-0,4 ТП №164 "РПБ НЭС" ф.4 кот.н.корп | KN004-00011670 | bar: Месяц предоставления результатов технического освидетельствования сентябрь
1637 | Галичский РЭС | КЛ-0,4кВ КТП№805 ф. Октябрьская №31 | KN004-00012208 | bar: Месяц предоставления результатов технического освидетельствования май
1638 | Волгореченский РЭС | КЛ 0,4 кВ от ТП № 18 Лен.Комс.45 № 1 | KN004-00015151 | bar: Месяц предоставления результатов технического освидетельствования март
1639 | Волгореченский РЭС | КЛ 0,4 кВ от ТП № 18 Лен.Комс.45 № 2 | KN004-00015152 | bar: Месяц предоставления результатов технического освидетельствования март
1640 | Волгореченский РЭС | КЛ-0.4 кВ от ТП № 18 Лен.Комс.47 № 1 | KN004-00015154 | bar: Месяц предоставления результатов технического освидетельствования март
1641 | Волгореченский РЭС | КЛ 0,4 кВ от ТП № 18 Лен.Комс.47 № 2 | KN004-00015155 | bar: Месяц предоставления результатов технического освидетельствования март
1642 | Волгореченский РЭС | КЛ 0,4 кВ от ТП № 19 Лен.Комс.53 | KN004-00015156 | bar: Месяц предоставления результатов технического освидетельствования март
1643 | Волгореченский РЭС | КЛ 0,4 кВ от ТП № 19 Лен.Комс.55 к.1 | KN004-00015157 | bar: Месяц предоставления результатов технического освидетельствования март
1644 | Волгореченский РЭС | КЛ 0,4 кВ от ТП № 19 Лен.Комс.55 к.2 | KN004-00015158 | bar: Месяц предоставления результатов технического освидетельствования март
1645 | Волгореченский РЭС | КЛ 0,4 кВ от ТП № 19 Набережная 46 | KN004-00015161 | bar: Месяц предоставления результатов технического освидетельствования март
1646 | Волгореченский РЭС | КЛ 0,4 кВ от ТП № 19 Набережная 42 | KN004-00015162 | bar: Месяц предоставления результатов технического освидетельствования март
1647 | Волгореченский РЭС | КЛ 0,4 кВ от ТП № 19 Кенгуру №1 | KN004-00015163 | bar: Месяц предоставления результатов технического освидетельствования март
1648 | Волгореченский РЭС | КЛ 0,4 кВ от ТП № 19 Кенгуру №2 | KN004-00015164 | bar: Месяц предоставления результатов технического освидетельствования март
1649 | Волгореченский РЭС | КЛ 0,4 кВ от ТП № 21 Энергетиков 8 к"А" | KN004-00015180 | bar: Месяц предоставления результатов технического освидетельствования март
1650 | Волгореченский РЭС | КЛ 0,4 кВ от ТП № 21 Энергетиков 8 к"Б" | KN004-00015181 | bar: Месяц предоставления результатов технического освидетельствования март
1651 | Волгореченский РЭС | КЛ 0,4 кВ от ТП № 21 Энергетиков 6 | KN004-00015182 | bar: Месяц предоставления результатов технического освидетельствования март
1652 | Волгореченский РЭС | КЛ 0,4 кВ от ТП № 21 Энергетиков 8 к"В" | KN004-00015183 | bar: Месяц предоставления результатов технического освидетельствования март
1653 | Волгореченский РЭС | КЛ 0,4 кВ от ТП № 21 Детсад 50 | KN004-00015184 | bar: Месяц предоставления результатов технического освидетельствования март
1654 | Волгореченский РЭС | КЛ 0,4 кВ от ТП № 21 Энергетиков 8 | KN004-00015185 | bar: Месяц предоставления результатов технического освидетельствования март
1655 | Волгореченский РЭС | КЛ 0,4 кВ от ТП № 21 Тепловой пункт №1 | KN004-00015186 | bar: Месяц предоставления результатов технического освидетельствования март
1656 | Волгореченский РЭС | КЛ 0,4 кВ от ТП № 21 Набережная 6к"А"№1 | KN004-00015187 | bar: Месяц предоставления результатов технического освидетельствования март
1657 | Волгореченский РЭС | КЛ 0,4 кВ от ТП № 21 Энергетиков 8 | KN004-00015188 | bar: Месяц предоставления результатов технического освидетельствования март
1658 | Волгореченский РЭС | КЛ 0,4 кВ от ТП № 21 Энергетиков 6 №2 | KN004-00015189 | bar: Месяц предоставления результатов технического освидетельствования март
1659 | Волгореченский РЭС | КЛ 0,4 кВ от ТП № 21 Энергетиков 8 | KN004-00015190 | bar: Месяц предоставления результатов технического освидетельствования март
1660 | Волгореченский РЭС | КЛ 0,4 кВ от ТП № 21 Лен.Комс 5/4-к2-вв2 | KN004-00015193 | bar: Месяц предоставления результатов технического освидетельствования март
1661 | Волгореченский РЭС | КЛ 0,4 кВ от ТП № 21 Лен.Комс 5/4-к2-вв1 | KN004-00015194 | bar: Месяц предоставления результатов технического освидетельствования март
1662 | Волгореченский РЭС | КЛ 0,4 кВ от ТП № 21 Лен.Комс 5/4-к1-вв2 | KN004-00015195 | bar: Месяц предоставления результатов технического освидетельствования март
1663 | Волгореченский РЭС | КЛ 0,4 кВ от ТП № 21 Лен.Комс 5/4-к1-вв1 | KN004-00015196 | bar: Месяц предоставления результатов технического освидетельствования март
1664 | Волгореченский РЭС | КЛ 0,4 кВ от ТП № 21 Тепловой пункт №2 | KN004-00015197 | bar: Месяц предоставления результатов технического освидетельствования март
1665 | Волгореченский РЭС | КЛ 0,4 кВ от ТП № 21 Набережная 6к"В"№1 | KN004-00015198 | bar: Месяц предоставления результатов технического освидетельствования март
1666 | Волгореченский РЭС | КЛ 0,4 кВ от ТП № 21 Набережная 6к"В"№2 | KN004-00015199 | bar: Месяц предоставления результатов технического освидетельствования март
1667 | Волгореченский РЭС | КЛ 0,4 кВ от ТП № 21 Набережная 6к"А"№2 | KN004-00015200 | bar: Месяц предоставления результатов технического освидетельствования март
1668 | Волгореченский РЭС | КЛ 0,4 кВ от ТП № 23 Парковая 25 №1 | KN004-00015210 | bar: Месяц предоставления результатов технического освидетельствования февраль
1669 | Волгореченский РЭС | КЛ 0,4 кВ от ТП № 23 Советская 3 | KN004-00015211 | bar: Месяц предоставления результатов технического освидетельствования февраль
1670 | Волгореченский РЭС | КЛ 0,4 кВ от ТП № 23 Детсад 57 № 1 | KN004-00015212 | bar: Месяц предоставления результатов технического освидетельствования февраль
1671 | Волгореченский РЭС | КЛ 0,4 кВ от ТП № 23 Лен.Комс 48 №1 | KN004-00015213 | bar: Месяц предоставления результатов технического освидетельствования февраль
1672 | Волгореченский РЭС | КЛ 0,4 кВ от ТП № 23 Парковая 25 №2 | KN004-00015216 | bar: Месяц предоставления результатов технического освидетельствования февраль
1673 | Волгореченский РЭС | КЛ 0,4 кВ от ТП № 23 Детсад 57 № 2 | KN004-00015217 | bar: Месяц предоставления результатов технического освидетельствования февраль
1674 | Волгореченский РЭС | КЛ 0,4 кВ от ТП № 23 Парковая 21 №2 | KN004-00015218 | bar: Месяц предоставления результатов технического освидетельствования февраль
1675 | Волгореченский РЭС | КЛ 0,4 кВ от ТП № 23 Лен.Комс 48 №2 | KN004-00015219 | bar: Месяц предоставления результатов технического освидетельствования февраль
1676 | Волгореченский РЭС | КЛ 0,4 кВ от ТП № 23 Парковая 23 №1 | KN004-00015220 | bar: Месяц предоставления результатов технического освидетельствования февраль
1677 | Волгореченский РЭС | КЛ 0,4 кВ от ТП № 23 Парковая 23 №2 | KN004-00015221 | bar: Месяц предоставления результатов технического освидетельствования февраль
1678 | Волгореченский РЭС | КЛ 0,4 кВ от ТП № 24 Лен.Комс 9 | KN004-00015225 | bar: Месяц предоставления результатов технического освидетельствования февраль
1679 | Волгореченский РЭС | КЛ 0,4 кВ от ТП № 24 Детсад 50 | KN004-00015226 | bar: Месяц предоставления результатов технического освидетельствования февраль
1680 | Волгореченский РЭС | КЛ 0,4 кВ от ТП № 31Набережная 60 №1 | KN004-00015239 | bar: Месяц предоставления результатов технического освидетельствования апрель
1681 | Волгореченский РЭС | КЛ 0,4 кВ отТП №31Набережная 52 к.1вв.1 | KN004-00015240 | bar: Месяц предоставления результатов технического освидетельствования апрель
1682 | Волгореченский РЭС | КЛ 0,4 кВ отТП №31Набережная 52 к.1вв.2 | KN004-00015241 | bar: Месяц предоставления результатов технического освидетельствования апрель
1683 | Волгореченский РЭС | КЛ 0,4 кВ отТП №31Набережная 52 к.2 вв.1 | KN004-00015242 | bar: Месяц предоставления результатов технического освидетельствования апрель
1684 | Волгореченский РЭС | КЛ 0,4 кВ от ТП № 31Набережная 56 | KN004-00015243 | bar: Месяц предоставления результатов технического освидетельствования апрель
1685 | Волгореченский РЭС | КЛ 0,4 кВ от ТП № 31Набережная 54 | KN004-00015244 | bar: Месяц предоставления результатов технического освидетельствования апрель
1686 | Волгореченский РЭС | КЛ 0,4 кВ отТП №31Набережная 52 к.3 вв.1 | KN004-00015245 | bar: Месяц предоставления результатов технического освидетельствования апрель
1687 | Волгореченский РЭС | КЛ 0,4 кВ отТП №31Набережная 52 к.3 вв.2 | KN004-00015246 | bar: Месяц предоставления результатов технического освидетельствования апрель
1688 | Волгореченский РЭС | КЛ 0,4 кВ отТП №31Набережная 52 к.2 вв.2 | KN004-00015247 | bar: Месяц предоставления результатов технического освидетельствования апрель
1689 | Волгореченский РЭС | КЛ 0,4 кВ от ТП № 31Набережная 60 №2 | KN004-00015248 | bar: Месяц предоставления результатов технического освидетельствования апрель
1690 | Волгореченский РЭС | КЛ 0,4 кВ от ТП № 34 Тепл. Узел №2 | KN004-00015274 | bar: Месяц предоставления результатов технического освидетельствования апрель
1691 | Волгореченский РЭС | КЛ 0,4 кВ от ТП № 34 ул.Энергетиков | KN004-00015275 | bar: Месяц предоставления результатов технического освидетельствования апрель
1692 | Волгореченский РЭС | КЛ 0,4 кВ от ТП № 34 ул. Парковая 1"Б" | KN004-00015277 | bar: Месяц предоставления результатов технического освидетельствования апрель
1693 | Волгореченский РЭС | КЛ 0,4 кВ от ТП № 34 ул.Парковая 2 | KN004-00015278 | bar: Месяц предоставления результатов технического освидетельствования апрель
1694 | Волгореченский РЭС | КЛ 0,4 кВ от ТП № 34 ул.Парковая 1"Б" | KN004-00015279 | bar: Месяц предоставления результатов технического освидетельствования апрель
1695 | Волгореченский РЭС | КЛ 0,4 кВ от ТП №34 Парковая 1 ""А"" " | KN004-00015280 | bar: Месяц предоставления результатов технического освидетельствования апрель
1696 | Волгореченский РЭС | КЛ 0,4 кВ от ТП № 19 Лен.Комс.53 корп.2 | KN004-00021169 | bar: Месяц предоставления результатов технического освидетельствования март
1697 | Нейский РЭС | КЛ-0,4 ТП №112"ЛПХ" ф.5 д.25 ул.Любимова | KN004-00021230 | bar: Месяц предоставления результатов технического освидетельствования сентябрь
1698 | Нейский РЭС | КЛ-0,4 ТП №112"ЛПХ" ф.4 д.21 Энергетиков | KN004-00021234 | bar: Месяц предоставления результатов технического освидетельствования сентябрь
1699 | Мантуровский РЭС | КЛ-0,4кВ от ЗТП-2*250 Дом -19 ф№-1Почта | KN004-00021265 | bar: Месяц предоставления результатов технического освидетельствования январь
1700 | Мантуровский РЭС | КЛ-0,4кВ от ЗТП-2*250Дом 19 ф№-2 д.23 | KN004-00021289 | bar: Месяц предоставления результатов технического освидетельствования январь
1701 | Мантуровский РЭС | КЛ-0,4кВ от ЗТП-2*250Дом 19 ф№-3 д.21 | KN004-00021293 | bar: Месяц предоставления результатов технического освидетельствования январь
1702 | Мантуровский РЭС | КЛ-0,4кВ от ЗТП-2*250Дом 19 ф№-6 Маг. | KN004-00021295 | bar: Месяц предоставления результатов технического освидетельствования январь
1703 | Мантуровский РЭС | КЛ-0,4кВ от ЗТП-2*250Дом 19 ф№-4 д.20 | KN004-00021297 | bar: Месяц предоставления результатов технического освидетельствования январь
1704 | Мантуровский РЭС | КЛ-0,4кВ от ЗТП-2*250Дом 19 ф№-5 д.4 | KN004-00021309 | bar: Месяц предоставления результатов технического освидетельствования январь
1705 | Мантуровский РЭС | КЛ-0,4кВ от ЗТП-2*250Дом19 ф№-7д19 Вв.1 | KN004-00021315 | bar: Месяц предоставления результатов технического освидетельствования январь
1706 | Мантуровский РЭС | КЛ-0,4кВ от ЗТП-2*250Дом19 ф№-8д19 Вв.2 | KN004-00021321 | bar: Месяц предоставления результатов технического освидетельствования январь
1707 | Нерехтский РЭС | КЛ-0,4кВ от ТП№27(г) Ф.4 Нерехтская, 46 | KN004-00022284 | bar: Месяц предоставления результатов технического освидетельствования ноябрь
1708 | Нерехтский РЭС | КЛ-0,4кВ от ТП№27(г) Ф.3 Нерехтская, 42а | KN004-00022286 | bar: Месяц предоставления результатов технического освидетельствования ноябрь
1709 | Нерехтский РЭС | КЛ-0,4кВ от ТП№27(г) Ф.2 Шв.к-т ЯРКО осн | KN004-00022288 | bar: Месяц предоставления результатов технического освидетельствования ноябрь
1710 | Нерехтский РЭС | КЛ-0,4кВ от ТП№27(г) Ф.5 Шв.к-т ЯРКО рез | KN004-00022290 | bar: Месяц предоставления результатов технического освидетельствования ноябрь
1711 | Нерехтский РЭС | КЛ-0,4кВ от ТП№101(г) ул. Дружбы, д.11 | KN004-00022573 | bar: Месяц предоставления результатов технического освидетельствования октябрь
1712 | Нерехтский РЭС | КЛ-0,4кВ от ТП№101(г) на школу №3 | KN004-00022575 | bar: Месяц предоставления результатов технического освидетельствования октябрь
1713 | Нерехтский РЭС | КЛ-0,4кВ от ТП№101(г) ул. Смирнова, д.20 | KN004-00022577 | bar: Месяц предоставления результатов технического освидетельствования октябрь
1714 | Нерехтский РЭС | КЛ-0,4кВ от ТП№101(г) ул. Дружбы, д.9 | KN004-00022579 | bar: Месяц предоставления результатов технического освидетельствования октябрь
1715 | Нерехтский РЭС | КЛ-0,4кВ от ТП№101(г) на котельную | KN004-00022581 | bar: Месяц предоставления результатов технического освидетельствования октябрь
1716 | Нерехтский РЭС | КЛ-0,4кВ от ТП№101(г) ул. Дружбы, д.11а | KN004-00022583 | bar: Месяц предоставления результатов технического освидетельствования октябрь
1717 | Нерехтский РЭС | КЛ-0,4кВ от ТП№101(г) ул. Дружбы, д.13 | KN004-00022585 | bar: Месяц предоставления результатов технического освидетельствования октябрь
1718 | Нерехтский РЭС | КЛ-0,4кВ от ТП№101(г) на школу №3 | KN004-00022587 | bar: Месяц предоставления результатов технического освидетельствования октябрь
1719 | Нерехтский РЭС | КЛ-0,4кВ от ТП№103(г) ул. Маяковского | KN004-00022589 | bar: Месяц предоставления результатов технического освидетельствования ноябрь
1720 | Нерехтский РЭС | КЛ-0,4кВ от ТП№103(г) Молодёжная, д.3 | KN004-00022591 | bar: Месяц предоставления результатов технического освидетельствования ноябрь
1721 | Нерехтский РЭС | КЛ-0,4кВ от ТП№103(г) Молодёжная, д.5 | KN004-00022593 | bar: Месяц предоставления результатов технического освидетельствования ноябрь
1722 | Нерехтский РЭС | КЛ-0,4кВ от ТП№103(г) Молодёжная, д.7 | KN004-00022595 | bar: Месяц предоставления результатов технического освидетельствования ноябрь
1723 | Нерехтский РЭС | КЛ-0,4кВ от ТП№103(г) м-н "Сделай Сам" | KN004-00022599 | bar: Месяц предоставления результатов технического освидетельствования ноябрь
1724 | Нерехтский РЭС | КЛ-0,4кВ от ТП№114(г) ул. Ленина, д.100 | KN004-00022613 | bar: Месяц предоставления результатов технического освидетельствования ноябрь
1725 | Нерехтский РЭС | КЛ-0,4кВ от ТП№4 СН ПС Григорцево | KN004-00022670 | bar: Месяц предоставления результатов технического освидетельствования январь
1726 | Межевской РЭС | КЛ-0,4кВ от ТП 127 РЭС | KN004-00023518 | bar: Месяц предоставления результатов технического освидетельствования март
1727 | Парфеньевский РЭС | КЛ-0,4 ТП-144 "Школа (Н-П)" ф.2 | KN004-00023774 | bar: Месяц предоставления результатов технического освидетельствования сентябрь
1728 | Парфеньевский РЭС | КЛ-0,4 ТП-144 "Школа (Н-П)" ф.1 | KN004-00023781 | bar: Месяц предоставления результатов технического освидетельствования сентябрь
1729 | Городской РЭС | КЛ-0,4кВ ТП-13 шкаф ул.освещения | KN004-00025968 | bar: Месяц предоставления результатов технического освидетельствования январь
1730 | Городской РЭС | КЛ-0,4кВ ТП-25 р-н ул.задорина | KN004-00026045 | bar: Месяц предоставления результатов технического освидетельствования январь
1731 | Городской РЭС | КЛ-0,4кВ ТП-123 Центр соц.выплат ул.Сов. | KN004-00026168 | bar: Месяц предоставления результатов технического освидетельствования январь
1732 | Городской РЭС | КЛ-0,4кВ ТП-123 ул.советская 123 (рщ2/12 | KN004-00026176 | bar: Месяц предоставления результатов технического освидетельствования январь
1733 | Городской РЭС | КЛ-0,4кВ ТП-44 тубдиспансер | KN004-00026197 | bar: Месяц предоставления результатов технического освидетельствования январь
1734 | Городской РЭС | КЛ-0,4кВ ТП-58 р-н ул.ленина 88-90 | KN004-00026287 | bar: Месяц предоставления результатов технического освидетельствования январь
1735 | Городской РЭС | КЛ-0,4кВ ТП-76 столовая | KN004-00026425 | bar: Месяц предоставления результатов технического освидетельствования январь
1736 | Городской РЭС | КЛ-0,4кВ ТП-82 р-н ул.осыпной | KN004-00026449 | bar: Месяц предоставления результатов технического освидетельствования январь
1737 | Городской РЭС | ТП150 КЛ-0,4кВЦентр соц. реабил. | KN004-00026903 | bar: Месяц предоставления результатов технического освидетельствования январь
1738 | Городской РЭС | КЛ-0,4кВ ТП-359 ул.юбилейная 28 м-н деся | KN004-00026973 | bar: Месяц предоставления результатов технического освидетельствования март
1739 | Городской РЭС | КЛ-0,4кВ ТП-313 пр.мира 64 и магазин акс | KN004-00027010 | bar: Месяц предоставления результатов технического освидетельствования февраль
1740 | Городской РЭС | КЛ-0,4кВ ТП-313 школа 32 освещение | KN004-00027018 | bar: Месяц предоставления результатов технического освидетельствования февраль
1741 | Городской РЭС | КЛ-0,4кВ ТП-313 пр.мира 94-зао эксми-тел | KN004-00027026 | bar: Месяц предоставления результатов технического освидетельствования февраль
1742 | Городской РЭС | КЛ-0,4кВ ТП-359 юбилейный 22-20-18 | KN004-00027030 | bar: Месяц предоставления результатов технического освидетельствования март
1743 | Городской РЭС | КЛ-0,4кВ ТП-313 ул.боевая 43/87-ул.галич | KN004-00027035 | bar: Месяц предоставления результатов технического освидетельствования февраль
1744 | Городской РЭС | КЛ-0,4кВ ТП-313 ул.боевая 45а-ТП-313 | KN004-00027044 | bar: Месяц предоставления результатов технического освидетельствования февраль
1745 | Городской РЭС | КЛ-0,4кВ ТП-359 юбилейный 26 общежитие | KN004-00027048 | bar: Месяц предоставления результатов технического освидетельствования март
1746 | Городской РЭС | КЛ-0,4кВ ТП-313 маг.аксон и резерв жил.ч | KN004-00027054 | bar: Месяц предоставления результатов технического освидетельствования февраль
1747 | Городской РЭС | КЛ-0,4кВ ТП-314 пр.мира 54 и магазин каб | KN004-00027059 | bar: Месяц предоставления результатов технического освидетельствования февраль
1748 | Городской РЭС | КЛ-0,4кВ ТП-314 пр.мира 52 магаз. И рез. | KN004-00027069 | bar: Месяц предоставления результатов технического освидетельствования февраль
1749 | Городской РЭС | КЛ-0,4кВ ТП-297 ул.калиновская 38 силово | KN004-00027231 | bar: Месяц предоставления результатов технического освидетельствования февраль
1750 | Городской РЭС | КЛ-0,4кВ ТП-300 общежитие щемиловка 21-г | KN004-00027263 | bar: Месяц предоставления результатов технического освидетельствования февраль
1751 | Городской РЭС | КЛ-0,4кВ ТП-331 ул.Димитрова,37 каб.2 | KN004-00027278 | bar: Месяц предоставления результатов технического освидетельствования март
1752 | Городской РЭС | КЛ-0,4кВ ТП-331 ул.центральная 48а каб.2 | KN004-00027283 | bar: Месяц предоставления результатов технического освидетельствования март
1753 | Городской РЭС | КЛ-0,4кВ ТП-348 р-н ул.свердлова | KN004-00027370 | bar: Месяц предоставления результатов технического освидетельствования март
1754 | Волгореченский РЭС | КЛ-0,4кВ от ТП 31 Наб.58 вв.1 | KN004-00027435 | bar: Месяц предоставления результатов технического освидетельствования апрель
1755 | Городской РЭС | КЛ-0,4кВ ТП-380 ул.северной правды 27 | KN004-00027470 | bar: Месяц предоставления результатов технического освидетельствования март
1756 | Волгореченский РЭС | КЛ-0,4кВ от ТП 31 Наб.58 вв.2 | KN004-00027590 | bar: Месяц предоставления результатов технического освидетельствования апрель
1757 | Городской РЭС | КЛ-0,4кВ ТП-632 ул.свердлова 36 зао лого | KN004-00027842 | bar: Месяц предоставления результатов технического освидетельствования апрель
1758 | Городской РЭС | КЛ-0,4кВ ТП-632 р-н ул.свердлова-советск | KN004-00027861 | bar: Месяц предоставления результатов технического освидетельствования апрель
1759 | Городской РЭС | КЛ-0,4кВ от ТП-613 Спирков С.В.Индуст. | KN004-00028590 | bar: Месяц предоставления результатов технического освидетельствования апрель
1760 | Городской РЭС | КЛ-0,4кВ от ТП-34 ул.Советская,2/1 к РЩ- | KN004-00028700 | bar: Месяц предоставления результатов технического освидетельствования январь
1761 | Городской РЭС | КЛ-0,4кВ от ТП-70 столовая | KN004-00028772 | bar: Месяц предоставления результатов технического освидетельствования январь
1762 | Городской РЭС | КЛ-0,4кВ от ТП-70 теплокорпус,гл.корпус | KN004-00028774 | bar: Месяц предоставления результатов технического освидетельствования январь
1763 | Городской РЭС | КЛ-0,4кВ от ТП-199 Котельная | KN004-00028868 | bar: Месяц предоставления результатов технического освидетельствования февраль
1764 | Волгореченский РЭС | КЛ 0,4 кВ от ТП № 23 Советская 3А | KN004-00029120 | bar: Месяц предоставления результатов технического освидетельствования февраль
1765 | Городской РЭС | КЛ-0,4кВ от ТП-120 товар.контора | KN004-00031015 | bar: Месяц предоставления результатов технического освидетельствования январь
1766 | Кадыйский РЭС | КЛ-0,4кВ ЗТП-250+315 №40 База РЭС ф.3 | KN004-00031132 | bar: Месяц предоставления результатов технического освидетельствования февраль
1767 | Кадыйский РЭС | КЛ-0,4кВ ЗТП-250+315 №40 База РЭС ф.3-2 | KN004-00031134 | bar: Месяц предоставления результатов технического освидетельствования февраль
1768 | Кадыйский РЭС | КЛ-0,4кВ ЗТП-250+315 №40 База РЭС ф.4 | KN004-00031136 | bar: Месяц предоставления результатов технического освидетельствования февраль
1769 | Кадыйский РЭС | КЛ-0,4кВ ЗТП-250+315 №40 База РЭС ф.6 | KN004-00031138 | bar: Месяц предоставления результатов технического освидетельствования февраль
1770 | Кадыйский РЭС | КЛ-0,4кВ ЗТП-250+315 №40 База РЭС ф.6-2 | KN004-00031140 | bar: Месяц предоставления результатов технического освидетельствования февраль
1771 | Кадыйский РЭС | КЛ-0,4кВ ЗТП-250+315 №40 База РЭС ф.7 | KN004-00031142 | bar: Месяц предоставления результатов технического освидетельствования февраль
1772 | Солигаличский РЭС | КЛ-0,4кВ от ТП №75 ПРМ (ф1 ТМХ) | KN004-00031994 | bar: Месяц предоставления результатов технического освидетельствования октябрь
1773 | Солигаличский РЭС | КЛ-0,4кВ от ТП №76 Энерг (ф2 д10) | KN004-00031999 | bar: Месяц предоставления результатов технического освидетельствования ноябрь
1774 | Костромской РЭС | Уч. маг. ТП-67 - школа | KN004-00033920 | bar: Месяц предоставления результатов технического освидетельствования май
1775 | Костромской РЭС | КЛ-0,4кВ от ТП-67 до дома №15 | KN004-00033928 | bar: Месяц предоставления результатов технического освидетельствования май
1776 | Костромской РЭС | Уч. маг. ТП-67 - д. №16 | KN004-00033930 | bar: Месяц предоставления результатов технического освидетельствования май
1777 | Костромской РЭС | КЛ-0,4кВ от ТП-67 до дома №17 | KN004-00033932 | bar: Месяц предоставления результатов технического освидетельствования май
1778 | Костромской РЭС | Уч. маг. ТП-67 - д. №18 | KN004-00033934 | bar: Месяц предоставления результатов технического освидетельствования май
1779 | Костромской РЭС | КЛ-0,4кВ от ТП-67 до дома №21 | KN004-00033936 | bar: Месяц предоставления результатов технического освидетельствования май
1780 | Костромской РЭС | КЛ-0,4кВ от ТП-67 до дома №23 | KN004-00033938 | bar: Месяц предоставления результатов технического освидетельствования май
1781 | Костромской РЭС | КЛ-0,4кВ от ТП-67 до дома №25 | KN004-00033940 | bar: Месяц предоставления результатов технического освидетельствования май
1782 | Красносельский РЭС | КЛ-0,4кВ ТП №270 на АТС | KN004-00034833 | bar: Месяц предоставления результатов технического освидетельствования ноябрь
1783 | Волгореченский РЭС | КЛ-0,4кВ от ТП № 11 на ЦТП № 2 | KN004-00039375 | bar: Месяц предоставления результатов технического освидетельствования февраль
1784 | Городской РЭС | КЛ-0,4кВ от ТП-634 б-р Михалевский | KN004-00040249 | bar: Месяц предоставления результатов технического освидетельствования апрель
1785 | Городской РЭС | КЛ-0,4кВ от ТП-76 ул.Джержинского.15/16 | KN004-00040273 | bar: Месяц предоставления результатов технического освидетельствования январь
1786 | Городской РЭС | КЛ-0,4кВ ТП-76 ул.Дзержинского, 15/16 | KN004-00040976 | bar: Месяц предоставления результатов технического освидетельствования январь
1787 | Городской РЭС | КЛ-0,4кВ ТП-428 Сочнева,Галичская 108,м- | KN004-00040984 | bar: Месяц предоставления результатов технического освидетельствования март
1788 | Городской РЭС | КЛ-0,4кВ ТП-428 Сочнева,Галичская 108,м- | KN004-00040986 | bar: Месяц предоставления результатов технического освидетельствования март
1789 | Кадыйский РЭС | КЛ-0,4кВ ЗТП-250+315 №40 База РЭС ф.8 | KN004-00041024 | bar: Месяц предоставления результатов технического освидетельствования февраль
1790 | Городской РЭС | КЛ-0,4кВ ОАО Костромаоблгаз к-1 | KN004-00042135 | bar: Месяц предоставления результатов технического освидетельствования январь
1791 | Городской РЭС | КЛ-0,4кВ ОАО Костромаоблгаз к-2 | KN004-00042137 | bar: Месяц предоставления результатов технического освидетельствования январь
1792 | Городской РЭС | КЛ-0,4кВ ОАО Костромаоблгаз к-2 | KN004-00042139 | bar: Месяц предоставления результатов технического освидетельствования январь
1793 | Городской РЭС | КЛ-0,4кВ ТП-632 Торсида,ул.Свердл.,40-а | KN004-00042143 | bar: Месяц предоставления результатов технического освидетельствования апрель
1794 | Городской РЭС | КЛ-0,4 кВ от ТП-34 РЩ-1/34 | KN004-00042283 | bar: Месяц предоставления результатов технического освидетельствования январь
1795 | Городской РЭС | КЛ-0,4кВ от ТП-358 м-н Юбилейный ГСК 118 | KN004-00042292 | bar: Месяц предоставления результатов технического освидетельствования март
1796 | Городской РЭС | КЛ-0,4кВ от ТП-44 ул.Дзержинского, 8 К-1 | KN004-00042296 | bar: Месяц предоставления результатов технического освидетельствования январь
1797 | Городской РЭС | КЛ-0,4кВ от ТП-213 к РЩ-1/213 | KN004-00042315 | bar: Месяц предоставления результатов технического освидетельствования февраль
1798 | Городской РЭС | КЛ-0,4кВ от ТП-625 Паново.11-б офисы,К-1 | KN004-00042465 | bar: Месяц предоставления результатов технического освидетельствования апрель
1799 | Городской РЭС | КЛ-0,4кВ от ТП-625 Паново.11-б ж.д.,К-1 | KN004-00042468 | bar: Месяц предоставления результатов технического освидетельствования апрель
1800 | Городской РЭС | КЛ-0,4кВ от ТП-625 Паново.11-бофисы,К-2 | KN004-00042470 | bar: Месяц предоставления результатов технического освидетельствования апрель
1801 | Городской РЭС | КЛ-0,4кВ от ТП-625 Паново.11-б ж.д.,К-2 | KN004-00042472 | bar: Месяц предоставления результатов технического освидетельствования апрель
1802 | Городской РЭС | КЛ-0,4кВ от ТП-13 ул.Долматова, 1 ж.д. | KN004-00042659 | bar: Месяц предоставления результатов технического освидетельствования январь
1803 | Городской РЭС | КЛ-0,4кВ от ТП-13 ул.Долматова, 1 ж.д. | KN004-00042665 | bar: Месяц предоставления результатов технического освидетельствования январь
1804 | Городской РЭС | КЛ-0,4кВ от ТП-358 к РЩ-1/358 | KN004-00042891 | bar: Месяц предоставления результатов технического освидетельствования март
1805 | Городской РЭС | КЛ-0,4кВ ТП359 м-н Юбил.,ГПК№40а,ГСК№40а | KN004-00042969 | bar: Месяц предоставления результатов технического освидетельствования март
1806 | Городской РЭС | КЛ-0,4кВ от ТП-44 ул.Дзержинского,8а к-1 | KN004-00043093 | bar: Месяц предоставления результатов технического освидетельствования январь
1807 | Городской РЭС | КЛ-0,4кВ от ТП-44 ул.Дзержинского,8 к-2 | KN004-00043095 | bar: Месяц предоставления результатов технического освидетельствования январь
1808 | Городской РЭС | КЛ-0,4кВ от ТП-44 ул.Дзержинского,8а к-2 | KN004-00043097 | bar: Месяц предоставления результатов технического освидетельствования январь
1809 | Буйский РЭС | КЛ-0,4кВ ТП №522 ф.Школа | KN004-00043159 | bar: Месяц предоставления результатов технического освидетельствования сентябрь
1810 | Буйский РЭС | КЛ-0,4кВ ТП №522 ф.Котельная | KN004-00043204 | bar: Месяц предоставления результатов технического освидетельствования сентябрь
1811 | Городской РЭС | КЛ-0,4кВ от ТП-314 пр.Мира,54,кв.2а | KN004-00043386 | bar: Месяц предоставления результатов технического освидетельствования февраль
1812 | Городской РЭС | КЛ-0,4кВ от ТП-601 ул.Индустриал.48,литА | KN004-00043400 | bar: Месяц предоставления результатов технического освидетельствования апрель
1813 | Сусанинский РЭС | Ф-1 от ТП №181 на Музей (КЛ) | KN004-00043407 | bar: Месяц предоставления результатов технического освидетельствования май
1814 | Городской РЭС | КЛ-0,4кВ от ТП-191 РЩ-1/191 | KN004-00044126 | bar: Месяц предоставления результатов технического освидетельствования февраль
1815 | Городской РЭС | КЛ-0,4кВ от ТП-191 РЩ-2/191 | KN004-00044129 | bar: Месяц предоставления результатов технического освидетельствования февраль
1816 | Вохомский РЭС | КЛ-0,4кВ ктп № 037/400 ДК Ф-4 | KN004-00044463 | bar: Месяц предоставления результатов технического освидетельствования январь
1817 | Городской РЭС | КЛ-0,4кВ от ТП-123 РЩ-4/123 | KN004-00044677 | bar: Месяц предоставления результатов технического освидетельствования январь
1818 | Городской РЭС | КЛ-0,4кВ от РЩ-2//213 | KN004-00044887 | bar: Месяц предоставления результатов технического освидетельствования февраль
1819 | Городской РЭС | КЛ-0,4кВ от ТП-625 м/р Паново,13 | KN004-00045459 | bar: Месяц предоставления результатов технического освидетельствования апрель
1820 | Городской РЭС | КЛ-0,4кВ от ТП-314 пер.Нескучный,д.7 | KN004-00045477 | bar: Месяц предоставления результатов технического освидетельствования февраль
1821 | Вохомский РЭС | КЛ-0,4кВ ктп № 81/250 Никола-школа Ф-2 | KN004-00045642 | bar: Месяц предоставления результатов технического освидетельствования февраль
1822 | Вохомский РЭС | КЛ-0,4кВ ктп № 81/250 Никола-школа Ф-3 | KN004-00045648 | bar: Месяц предоставления результатов технического освидетельствования февраль
1823 | Нерехтский РЭС | КЛ-0,4кВ от ТП№113(г) Ф.3 на ПУ-27 | KN004-00046019 | bar: Месяц предоставления результатов технического освидетельствования ноябрь
1824 | Городской РЭС | КЛ 0,4 кВ ТП 359 ГК №234 "Федор" | KN004-00046030 | bar: Месяц предоставления результатов технического освидетельствования март
1825 | Городской РЭС | КЛ 0,4 кВ ТП 209 ул.Сведлова д.14а | KN004-00046032 | bar: Месяц предоставления результатов технического освидетельствования февраль
1826 | Городской РЭС | КЛ 0,4 кВ ТП 380 ул.Северной Правды д.1 | KN004-00046034 | bar: Месяц предоставления результатов технического освидетельствования март
1827 | Городской РЭС | КЛ-0,4кВ от ТП-380,ж.д.ул.Сев.Правды,35 | KN004-00046050 | bar: Месяц предоставления результатов технического освидетельствования март
1828 | Городской РЭС | КЛ-0,4кВ от ТП-380,ж.д.пр-д Черноречен.2 | KN004-00046052 | bar: Месяц предоставления результатов технического освидетельствования март
1829 | Городской РЭС | КЛ-0,4кВ от ТП-165,РЩ-3/165 | KN004-00046075 | bar: Месяц предоставления результатов технического освидетельствования февраль
1830 | Городской РЭС | КЛ-0,4кВ от ТП-383 к РЩ-1/383 | KN004-00046127 | bar: Месяц предоставления результатов технического освидетельствования март
1831 | Городской РЭС | КЛ-0,4кВ от ТП-165 к РЩ-3/165 | KN004-00046129 | bar: Месяц предоставления результатов технического освидетельствования февраль
1832 | Городской РЭС | КЛ-0,4кВ от ТП-218 ул.Галичская, 3 ООО А | KN004-00046302 | bar: Месяц предоставления результатов технического освидетельствования февраль
1833 | Нерехтский РЭС | КЛ 0,4кВ от ТП№169 с.Григорцево | KN004-00046369 | bar: Месяц предоставления результатов технического освидетельствования февраль
1834 | Городской РЭС | КЛ-0,4кВ от ТП-25 д/с ул.Задорина,57 К-1 | KN004-00046438 | bar: Месяц предоставления результатов технического освидетельствования январь
1835 | Городской РЭС | КЛ-0,4кВ от ТП-25 д/с ул.Задорина,57 К-2 | KN004-00046440 | bar: Месяц предоставления результатов технического освидетельствования январь
1836 | Городской РЭС | КЛ-0,4кВ от ТП-199 РЩ-1/199 | KN004-00046569 | bar: Месяц предоставления результатов технического освидетельствования февраль
1837 | Городской РЭС | КЛ-0,4кВ от ТП-625 м/р Паново,13 бассейн | KN004-00046654 | bar: Месяц предоставления результатов технического освидетельствования апрель
1838 | Городской РЭС | КЛ-0,4кВ от ТП-625 м/р Паново,13 бассейн | KN004-00046658 | bar: Месяц предоставления результатов технического освидетельствования апрель
1839 | Городской РЭС | КЛ-0,4кВ от ТП-625 м/р Паново,13 бассейн | KN004-00046662 | bar: Месяц предоставления результатов технического освидетельствования апрель
1840 | Вохомский РЭС | КЛ-0,4кВ ктп № 247/40 Питер-ферма | KN004-00046749 | bar: Месяц предоставления результатов технического освидетельствования февраль
1841 | Городской РЭС | КЛ-0,4кВ от ТП-218 ООО Дорс ул.Галичская | KN004-00046826 | bar: Месяц предоставления результатов технического освидетельствования февраль
1842 | Городской РЭС | КЛ-0,4кВ от ТП-44 РЩ-1/44 ул.Лесная,15 | KN004-00047000 | bar: Месяц предоставления результатов технического освидетельствования январь
1843 | Городской РЭС | КЛ-0,4кВ от ТП-707 ул.Дубравная,20-в | KN004-00047085 | bar: Месяц предоставления результатов технического освидетельствования май
1844 | Городской РЭС | КЛ-0,4кВ от ТП-165 пр.Текстильщиков,92 | KN004-00047458 | bar: Месяц предоставления результатов технического освидетельствования февраль
1845 | Городской РЭС | КЛ-0,4кВ от ТП-34 РЩ-2/34 К-1 | KN004-00049485 | bar: Месяц предоставления результатов технического освидетельствования январь
1846 | Городской РЭС | КЛ-0,4кВ от ТП-34 РЩ-2/34 К-2 | KN004-00049489 | bar: Месяц предоставления результатов технического освидетельствования январь
1847 | Городской РЭС | КЛ-0,4кВ РЩ-1/685 | KN004-00049747 | bar: Месяц предоставления результатов технического освидетельствования май
1848 | Городской РЭС | КЛ-0,4кВ от ТП-13 к РЩ-1/13 | KN004-00049980 | bar: Месяц предоставления результатов технического освидетельствования январь
1849 | Городской РЭС | КЛ-0,4кВот ТП-314 пер.Нескучный,д.7 К-2 | KN004-00050256 | bar: Месяц предоставления результатов технического освидетельствования февраль
1850 | Городской РЭС | КЛ-0,4кВ от ТП331 | KN004-00051660 | bar: Месяц предоставления результатов технического освидетельствования март
1851 | Шарьинский РЭС | КЛ-0,4 кВ ЗТП № 177 ф. Победы 57 | KN004-00051834 | bar: Месяц предоставления результатов технического освидетельствования сентябрь
1852 | Шарьинский РЭС | КЛ-0,4 кВ ЗТП № 177 ф. Победы 57 резерв | KN004-00051836 | bar: Месяц предоставления результатов технического освидетельствования сентябрь
1853 | Шарьинский РЭС | КЛ-0,4 кВ ЗТП № 177 ф. м-н Победы 57 | KN004-00051838 | bar: Месяц предоставления результатов технического освидетельствования сентябрь
1854 | Шарьинский РЭС | КЛ-0,4 кВ ЗТП № 177 ф. м-н Победы 57 рез | KN004-00051840 | bar: Месяц предоставления результатов технического освидетельствования сентябрь
1855 | Городской РЭС | КЛ-0,4кВ от ТП-632 К-1 ул.Свердлова, 50 | KN004-00052171 | bar: Месяц предоставления результатов технического освидетельствования апрель
1856 | Городской РЭС | КЛ-0,4кВ от ТП-632 К-2 ул.Свердлова, 50 | KN004-00052179 | bar: Месяц предоставления результатов технического освидетельствования апрель
1857 | Городской РЭС | КЛ-0,4кВ от ТП-209 ООО Мирт-МРТ ул.Свер | KN004-00053104 | bar: Месяц предоставления результатов технического освидетельствования февраль
1858 | Городской РЭС | КЛ-0,4кВ от ТП13,Шагова,15. Ж\Дом. | KN004-94400067 | bar: Месяц предоставления результатов технического освидетельствования январь
1859 | Городской РЭС | КЛ-0,4кВ от ТП13 д\с№15,ул.Шагова | KN004-94400068 | bar: Месяц предоставления результатов технического освидетельствования январь
1860 | Городской РЭС | КЛ-0,4кВ от ТП13,Шагова,25/8"Сударушка" | KN004-94400069 | bar: Месяц предоставления результатов технического освидетельствования январь
1861 | Городской РЭС | КЛ-0,4кВ от ТП13 роддом 1 леч.корпус | KN004-94400070 | bar: Месяц предоставления результатов технического освидетельствования январь
1862 | Городской РЭС | КЛ-0,4кВ от ТП13 ВРУ роддом,ул.Князева | KN004-94400071 | bar: Месяц предоставления результатов технического освидетельствования январь
1863 | Городской РЭС | КЛ-0,4кВ от ТП13,Шагова,20 Ц.Банк. | KN004-94400073 | bar: Месяц предоставления результатов технического освидетельствования январь
1864 | Городской РЭС | КЛ-0,4кВ отТП-25 1с.ш. на Рабочий пр.36а | KN004-94400136 | bar: Месяц предоставления результатов технического освидетельствования январь
1865 | Городской РЭС | КЛ-0,4 от ТП-25 , шк.27, столов. | KN004-94400137 | bar: Месяц предоставления результатов технического освидетельствования январь
1866 | Городской РЭС | КЛ-0,4 кВ от ТП-25 на ул.осв. | KN004-94400139 | bar: Месяц предоставления результатов технического освидетельствования январь
1867 | Городской РЭС | КЛ-0,4 от ТП-25 2с.ш. на школу №27 | KN004-94400140 | bar: Месяц предоставления результатов технического освидетельствования январь
1868 | Городской РЭС | КЛ-0,4 от ТП-25 2с.ш. на шк.№27 (стол.) | KN004-94400141 | bar: Месяц предоставления результатов технического освидетельствования январь
1869 | Городской РЭС | КЛ-0,4 кВ от ТП-25 1с.ш. шкаф ул.осв. | KN004-94400142 | bar: Месяц предоставления результатов технического освидетельствования январь
1870 | Городской РЭС | КЛ0,4 от ТП34 на р-н внутрикв. сеть | KN004-94400175 | bar: Месяц предоставления результатов технического освидетельствования январь
1871 | Городской РЭС | КЛ-0,4 кВ от ТП-44 прист.к онкодисп. | KN004-94400212 | bar: Месяц предоставления результатов технического освидетельствования январь
1872 | Городской РЭС | КЛ-0,4 кВ от ТП-44 1ул.Овражн д 7 | KN004-94400213 | bar: Месяц предоставления результатов технического освидетельствования январь
1873 | Городской РЭС | КЛ-0,4 кВ от ТП-44.ВРУ.Онкодиспансер | KN004-94400214 | bar: Месяц предоставления результатов технического освидетельствования январь
1874 | Городской РЭС | КЛ-0,4кВ от ТП44 на операц. вру пищебл | KN004-94400215 | bar: Месяц предоставления результатов технического освидетельствования январь
1875 | Городской РЭС | КЛ-0,4 кВ от ТП-44 шкаф У.О. | KN004-94400217 | bar: Месяц предоставления результатов технического освидетельствования январь
1876 | Городской РЭС | "КЛ-0,4кВ от ТП-44 насос.ст.Овражн.,7;." | KN004-94400218 | bar: Месяц предоставления результатов технического освидетельствования январь
1877 | Городской РЭС | КЛ-0,4 кВ от ТП58 бойлер | KN004-94400284 | bar: Месяц предоставления результатов технического освидетельствования январь
1878 | Городской РЭС | КЛ-0,4 кВ от ТП58 Бегов д № 57 | KN004-94400285 | bar: Месяц предоставления результатов технического освидетельствования январь
1879 | Городской РЭС | КЛ-0,4 кВ от ТП58 ул.Мковск 9-б | KN004-94400286 | bar: Месяц предоставления результатов технического освидетельствования январь
1880 | Городской РЭС | КЛ-0,4 кВ от ТП-70 1с.ш. на общежития | KN004-94400334 | bar: Месяц предоставления результатов технического освидетельствования январь
1881 | Городской РЭС | КЛ-0,4 кВ от ТП-70 2с.ш. на общежития | KN004-94400336 | bar: Месяц предоставления результатов технического освидетельствования январь
1882 | Городской РЭС | КЛ-0,4 от ТП-76 1с.ш. на ул.Овражн 16а | KN004-94400358 | bar: Месяц предоставления результатов технического освидетельствования январь
1883 | Городской РЭС | КЛ-0,4кВ от ТП-76 1с.ш. на бойлерную | KN004-94400359 | bar: Месяц предоставления результатов технического освидетельствования январь
1884 | Городской РЭС | КЛ0,4кВ от ТП-76 1с.ш. на адм. обл.ВРУ-2 | KN004-94400360 | bar: Месяц предоставления результатов технического освидетельствования январь
1885 | Городской РЭС | КЛ-0,4 от ТП-76 1с.ш. на освещ. лев. кр. | KN004-94400361 | bar: Месяц предоставления результатов технического освидетельствования январь
1886 | Городской РЭС | КЛ-0,4 кВ от ТП-76 1с.ш. на ГО | KN004-94400363 | bar: Месяц предоставления результатов технического освидетельствования январь
1887 | Городской РЭС | КЛ-0,4 кВ от ТП-76 1с.ш. на прав. крыло | KN004-94400364 | bar: Месяц предоставления результатов технического освидетельствования январь
1888 | Городской РЭС | КЛ- 0,4 кВ от ТП-76 2с.ш. лев. кр. | KN004-94400365 | bar: Месяц предоставления результатов технического освидетельствования январь
1889 | Городской РЭС | КЛ-0,4 кВ от ТП-76 2с.ш. на инст. (1эт.) | KN004-94400366 | bar: Месяц предоставления результатов технического освидетельствования январь
1890 | Городской РЭС | КЛ-0,4 кВ от ТП-76 2с.ш. на инст. (3эт.) | KN004-94400367 | bar: Месяц предоставления результатов технического освидетельствования январь
1891 | Городской РЭС | КЛ-0,4 от ТП-76 2с.ш. на госпиталь (.) | KN004-94400368 | bar: Месяц предоставления результатов технического освидетельствования январь
1892 | Городской РЭС | КЛ-0,4кВ от ТП-82 1с.ш. на ул.Осыпную 3 | KN004-94400369 | bar: Месяц предоставления результатов технического освидетельствования январь
1893 | Городской РЭС | КЛ-0,4кВ от ТП-82 1с.ш. на дет/сад №42 | KN004-94400370 | bar: Месяц предоставления результатов технического освидетельствования январь
1894 | Городской РЭС | КЛ-0,4 о ТП-82 1с.ш. на деткомбинат УВД | KN004-94400371 | bar: Месяц предоставления результатов технического освидетельствования январь
1895 | Городской РЭС | КЛ-0,4 кВ от ТП-82 1с.ш. на маг. "Океан" | KN004-94400372 | bar: Месяц предоставления результатов технического освидетельствования январь
1896 | Городской РЭС | КЛ-0,4 кВ от ТП-82 на ВРУ поликл. | KN004-94400373 | bar: Месяц предоставления результатов технического освидетельствования январь
1897 | Городской РЭС | КЛ-0,4 от ТП-82 1с.ш. на ул.Подлип.19 | KN004-94400374 | bar: Месяц предоставления результатов технического освидетельствования январь
1898 | Городской РЭС | КЛ-0,4 от ТП-82 2с.ш. на деткомбинат УВД | KN004-94400375 | bar: Месяц предоставления результатов технического освидетельствования январь
1899 | Городской РЭС | КЛ-0,4 кВ от ТП-82 на ул.Осыпную 7 | KN004-94400376 | bar: Месяц предоставления результатов технического освидетельствования январь
1900 | Городской РЭС | КЛ-0,4 кВ от ТП-82 на ул.Подлипаева19 | KN004-94400377 | bar: Месяц предоставления результатов технического освидетельствования январь
1901 | Городской РЭС | КЛ-0,4 кВ от ТП-82 наВРУ поликл. | KN004-94400378 | bar: Месяц предоставления результатов технического освидетельствования январь
1902 | Городской РЭС | КЛ-0,4 кВ от ТП-82 на ВРУ дет/сада №42 | KN004-94400379 | bar: Месяц предоставления результатов технического освидетельствования январь
1903 | Городской РЭС | КЛ-0,4кВ от ТП-82 на ВРУ поликл. | KN004-94400380 | bar: Месяц предоставления результатов технического освидетельствования январь
1904 | Городской РЭС | КЛ-0,4 кВ от ТП-82 на ул.Осыпную 5 | KN004-94400381 | bar: Месяц предоставления результатов технического освидетельствования январь
1905 | Городской РЭС | КЛ-0,4 от ТП-82 на ВРУ д ул.Осыпной 3 | KN004-94400382 | bar: Месяц предоставления результатов технического освидетельствования январь
1906 | Городской РЭС | КЛ-0,4 кВ от ТП120 товарн.контора | KN004-94400523 | bar: Месяц предоставления результатов технического освидетельствования январь
1907 | Городской РЭС | КЛ-0,4 кВ от ТП120 уз связ ул.Смирн2-в. | KN004-94400524 | bar: Месяц предоставления результатов технического освидетельствования январь
1908 | Городской РЭС | КЛ-0,4кВ от ТП123 ИП Гончар рек.конст. | KN004-94400525 | bar: Месяц предоставления результатов технического освидетельствования январь
1909 | Городской РЭС | КЛ-0,4кВ от ТП123 Советск 125 | KN004-94400526 | bar: Месяц предоставления результатов технического освидетельствования январь
1910 | Городской РЭС | КЛ-0,4кВ от ТП123 Титова д№5 | KN004-94400527 | bar: Месяц предоставления результатов технического освидетельствования январь
1911 | Городской РЭС | КЛ-0,4кВ от ТП123 ЖСК Титова,1а | KN004-94400529 | bar: Месяц предоставления результатов технического освидетельствования январь
1912 | Городской РЭС | КЛ-0,4кВ от ТП123 Титова 3. | KN004-94400530 | bar: Месяц предоставления результатов технического освидетельствования январь
1913 | Городской РЭС | КЛ-0,4кВ от ТП123.Советск.131 | KN004-94400531 | bar: Месяц предоставления результатов технического освидетельствования январь
1914 | Городской РЭС | КЛ-0,4кВ от ТП123 уличн.освещение | KN004-94400532 | bar: Месяц предоставления результатов технического освидетельствования январь
1915 | Городской РЭС | КЛ-0,4 кВ от ТП-129 Энегельса,31 ж\д. | KN004-94400547 | bar: Месяц предоставления результатов технического освидетельствования январь
1916 | Городской РЭС | КЛ-0,4 кВ от ТП140 1 с.ш. Горгаз | KN004-94400598 | bar: Месяц предоставления результатов технического освидетельствования январь
1917 | Городской РЭС | КЛ-0,4 кВ от ТП140 1 с.ш.ст.юнных техн. | KN004-94400602 | bar: Месяц предоставления результатов технического освидетельствования январь
1918 | Городской РЭС | КЛ-0,4 кВ от ТП140 2 с.ш.ст.юнных техн. | KN004-94400607 | bar: Месяц предоставления результатов технического освидетельствования январь
1919 | Городской РЭС | КЛ-0,4 кВ от ТП140 2 с.ш.база | KN004-94400610 | bar: Месяц предоставления результатов технического освидетельствования январь
1920 | Городской РЭС | КЛ-0,4 кВ от ТП-149 2 с.ш.Крестьянск.2а | KN004-94400660 | bar: Месяц предоставления результатов технического освидетельствования январь
1921 | Городской РЭС | КЛ-0,4кВ от ТП150 Сплавщиков д№6 | KN004-94400662 | bar: Месяц предоставления результатов технического освидетельствования январь
1922 | Городской РЭС | КЛ-0,4кВ от ТП150 шкаф ул.освения | KN004-94400663 | bar: Месяц предоставления результатов технического освидетельствования январь
1923 | Городской РЭС | КЛ-0,4кВ от ТП150 ВУ ж\д 38 Речной пр. | KN004-94400664 | bar: Месяц предоставления результатов технического освидетельствования январь
1924 | Городской РЭС | КЛ-0,4кВ от ТП150 ВУ ж\д 1-а Славщиков | KN004-94400665 | bar: Месяц предоставления результатов технического освидетельствования январь
1925 | Городской РЭС | КЛ-0,4кВ от ТП155 2 с.ш.Чернор.проез.22а | KN004-94400682 | bar: Месяц предоставления результатов технического освидетельствования февраль
1926 | Городской РЭС | КЛ-0,4кВ от ТП155 2 с.ш.Чернор.проез.22б | KN004-94400683 | bar: Месяц предоставления результатов технического освидетельствования февраль
1927 | Городской РЭС | КЛ-0,4кВ от ТП155 К-2 Дом мебели | KN004-94400684 | bar: Месяц предоставления результатов технического освидетельствования февраль
1928 | Городской РЭС | КЛ-0,4кВ от ТП156 стройка ул.Широк.44-46 | KN004-94400688 | bar: Месяц предоставления результатов технического освидетельствования февраль
1929 | Городской РЭС | КЛ-0,4 кВ ТП-165 к РЩ 2/165 | KN004-94400716 | bar: Месяц предоставления результатов технического освидетельствования февраль
1930 | Городской РЭС | КЛ-0,4 от ТП-165 на ул.Терешковой, д7 | KN004-94400718 | bar: Месяц предоставления результатов технического освидетельствования февраль
1931 | Городской РЭС | КЛ-0,4 кВ от ТП-165 на д ул.Сим-к89б | KN004-94400719 | bar: Месяц предоставления результатов технического освидетельствования февраль
1932 | Городской РЭС | КЛ-0,4 от ТП-165 1с.ш. на ф. школы №29 | KN004-94400720 | bar: Месяц предоставления результатов технического освидетельствования февраль
1933 | Городской РЭС | КЛ-0,4 кВ от ТП-165 1с.ш. на РЩ1/165 | KN004-94400721 | bar: Месяц предоставления результатов технического освидетельствования февраль
1934 | Городской РЭС | КЛ-0,4 кВ от ТП-165 1с.ш. на дет/сад №3 | KN004-94400722 | bar: Месяц предоставления результатов технического освидетельствования февраль
1935 | Городской РЭС | КЛ-0,4 кВ от ТП-165 на ул.Ерохова 6а | KN004-94400723 | bar: Месяц предоставления результатов технического освидетельствования февраль
1936 | Городской РЭС | КЛ0,4 от ТП165 на профилакт. Ленина | KN004-94400724 | bar: Месяц предоставления результатов технического освидетельствования февраль
1937 | Городской РЭС | КЛ-0,4 от ТП-165 на пр. Текстильщиков94а | KN004-94400725 | bar: Месяц предоставления результатов технического освидетельствования февраль
1938 | Городской РЭС | КЛ-0,4кВ от ТП165 на ВУ1 д94а пр. Тек-в | KN004-94400726 | bar: Месяц предоставления результатов технического освидетельствования февраль
1939 | Городской РЭС | КЛ-0,4кВ от ТП199,Гагарина,7. | KN004-94400872 | bar: Месяц предоставления результатов технического освидетельствования февраль
1940 | Городской РЭС | КЛ0,4кВ отСов-ойД№126наД№124ул.Сов. | KN004-94400874 | bar: Месяц предоставления результатов технического освидетельствования февраль
1941 | Городской РЭС | КЛ-0,4кВ от ТП199,Советск,122. | KN004-94400875 | bar: Месяц предоставления результатов технического освидетельствования февраль
1942 | Городской РЭС | КЛ-0,4кВ от ТП199,Гагарина,5. | KN004-94400876 | bar: Месяц предоставления результатов технического освидетельствования февраль
1943 | Городской РЭС | КЛ-0,4кВ от ТП199,ул.Гагарина,2.() | KN004-94400877 | bar: Месяц предоставления результатов технического освидетельствования февраль
1944 | Городской РЭС | КЛ-0,4кВ от ТП209,Свердлова,14а. | KN004-94400918 | bar: Месяц предоставления результатов технического освидетельствования февраль
1945 | Городской РЭС | КЛ-0,4кВ от ТП209,Свердл,4,д.моды, | KN004-94400919 | bar: Месяц предоставления результатов технического освидетельствования февраль
1946 | Городской РЭС | КЛ-0,4кВ от ТП209,адм.гор. в д№3 ул.Сов. | KN004-94400921 | bar: Месяц предоставления результатов технического освидетельствования февраль
1947 | Городской РЭС | КЛ-0,4кВ от ТП209 столов 2 каб | KN004-94400922 | bar: Месяц предоставления результатов технического освидетельствования февраль
1948 | Городской РЭС | КЛ-0,4кВ ввод от ТП209 в ювелирн.магазин | KN004-94400923 | bar: Месяц предоставления результатов технического освидетельствования февраль
1949 | Городской РЭС | КЛ0,4кВ от ТП209 гин-ий корп.ул.Сверд.11 | KN004-94400924 | bar: Месяц предоставления результатов технического освидетельствования февраль
1950 | Городской РЭС | "КЛ-0,4кВ от ТП209,Свердлова №8;" | KN004-94400925 | bar: Месяц предоставления результатов технического освидетельствования февраль
1951 | Городской РЭС | КЛ-0,4кВ от ТП218,школа №12, | KN004-94400948 | bar: Месяц предоставления результатов технического освидетельствования февраль
1952 | Городской РЭС | КЛ-0,4кВ от ТП218 ул.осв. | KN004-94400949 | bar: Месяц предоставления результатов технического освидетельствования февраль
1953 | Городской РЭС | КЛ-0,4кВ от ТП218 РЩ-1/218 | KN004-94400950 | bar: Месяц предоставления результатов технического освидетельствования февраль
1954 | Городской РЭС | КЛ-0,4 кВ от ТП-251 1 с.ш.Детс.дом каб.1 | KN004-94401188 | bar: Месяц предоставления результатов технического освидетельствования февраль
1955 | Городской РЭС | КЛ-0,4 кВ от ТП-251 1 с.ш.Солоница 5 | KN004-94401189 | bar: Месяц предоставления результатов технического освидетельствования февраль
1956 | Городской РЭС | КЛ-0,4 кВ от ТП-251 2 с.ш.Речн.пр.88 | KN004-94401190 | bar: Месяц предоставления результатов технического освидетельствования февраль
1957 | Городской РЭС | КЛ-0,4 кВ от ТП-251 2 с.ш. Дет.дом каб.2 | KN004-94401191 | bar: Месяц предоставления результатов технического освидетельствования февраль
1958 | Городской РЭС | КЛ-0,4 кВ от ТП-251 2 с.ш.Солон.3а магаз | KN004-94401192 | bar: Месяц предоставления результатов технического освидетельствования февраль
1959 | Городской РЭС | КЛ-0,4 кВ от ТП-251 2 с.ш. Речной пр.92 | KN004-94401193 | bar: Месяц предоставления результатов технического освидетельствования февраль
1960 | Городской РЭС | КЛ-0,4 кВ от ТП-251 2 с.ш.котел. | KN004-94401194 | bar: Месяц предоставления результатов технического освидетельствования февраль
1961 | Городской РЭС | Л-0,4 кВ от ТП-251 2 с.ш. Речной пр.90 | KN004-94401195 | bar: Месяц предоставления результатов технического освидетельствования февраль
1962 | Городской РЭС | КЛ-0,4 кВ от ТП-251 2 с.ш. ул.освен. | KN004-94401196 | bar: Месяц предоставления результатов технического освидетельствования февраль
1963 | Городской РЭС | КЛ-0,4 кВ от ТП-251 2 с.ш.Реч.пр.84а-82б | KN004-94401198 | bar: Месяц предоставления результатов технического освидетельствования февраль
1964 | Городской РЭС | КЛ-0,4 кВ от ТП-251 2 с.ш.Реч.пр.84а-82б | KN004-94401199 | bar: Месяц предоставления результатов технического освидетельствования февраль
1965 | Городской РЭС | КЛ-0,4 кВ от ТП-252 Димитрова 16-ИП Павл | KN004-94401200 | bar: Месяц предоставления результатов технического освидетельствования февраль
1966 | Городской РЭС | КЛ-0,4 кВ от ТП-252 Димитрова 10 | KN004-94401201 | bar: Месяц предоставления результатов технического освидетельствования февраль
1967 | Городской РЭС | КЛ-0,4 кВ от ТП-252 Поликлинника | KN004-94401202 | bar: Месяц предоставления результатов технического освидетельствования февраль
1968 | Городской РЭС | КЛ-0,4 кВ от ТП-252 Димитрова 2-4 | KN004-94401203 | bar: Месяц предоставления результатов технического освидетельствования февраль
1969 | Городской РЭС | КЛ-0,4 кВ от ТП-252 Димитрова8 | KN004-94401204 | bar: Месяц предоставления результатов технического освидетельствования февраль
1970 | Городской РЭС | КЛ-0,4 кВ от ТП-252 Димитрова 14 | KN004-94401205 | bar: Месяц предоставления результатов технического освидетельствования февраль
1971 | Городской РЭС | КЛ-0,4 кВ от ТП-252 Димитрова 12-ООО "Ве | KN004-94401206 | bar: Месяц предоставления результатов технического освидетельствования февраль
1972 | Городской РЭС | КЛ-0,4 от ТП-297 на Калиновскую24(маг-н) | KN004-94401403 | bar: Месяц предоставления результатов технического освидетельствования февраль
1973 | Городской РЭС | КЛ0,4 от ТП297 на "Костромаг.проводхоз" | KN004-94401404 | bar: Месяц предоставления результатов технического освидетельствования февраль
1974 | Городской РЭС | КЛ-0,4кВ от ТП-297 на "Костромаагровод" | KN004-94401405 | bar: Месяц предоставления результатов технического освидетельствования февраль
1975 | Городской РЭС | КЛ-0,4кВ от ТП-297 на ул.Калиновскую38 | KN004-94401406 | bar: Месяц предоставления результатов технического освидетельствования февраль
1976 | Городской РЭС | КЛ0,4 от ТП297 на Калин-ю24,маг-н,пар-ю | KN004-94401407 | bar: Месяц предоставления результатов технического освидетельствования февраль
1977 | Городской РЭС | КЛ0,4 от ТП297 на Калин-ю38, освещ. | KN004-94401408 | bar: Месяц предоставления результатов технического освидетельствования февраль
1978 | Городской РЭС | КЛ-0,4кВ от ТП-297 на "Костромаагровод" | KN004-94401409 | bar: Месяц предоставления результатов технического освидетельствования февраль
1979 | Городской РЭС | КЛ0,4 от ТП297 на Калин-ю24,маг-н,пар-ю | KN004-94401410 | bar: Месяц предоставления результатов технического освидетельствования февраль
1980 | Городской РЭС | КЛ-0,4кВ от ТП-297 на ул.Калиновскую38 | KN004-94401411 | bar: Месяц предоставления результатов технического освидетельствования февраль
1981 | Городской РЭС | КЛ-0,4кВ от ТП-297 на Калиновскую 24 | KN004-94401412 | bar: Месяц предоставления результатов технического освидетельствования февраль
1982 | Городской РЭС | КЛ-0,4кВ от ТП-297 на ул Калиновскую 38 | KN004-94401413 | bar: Месяц предоставления результатов технического освидетельствования февраль
1983 | Городской РЭС | КЛ0,4 от ТП300 на ВРУ1 корБ Пятниц.2/18 | KN004-94401423 | bar: Месяц предоставления результатов технического освидетельствования февраль
1984 | Городской РЭС | КЛ-0,4кВ от ТП-300 на корп. "В" 1М 16а | KN004-94401424 | bar: Месяц предоставления результатов технического освидетельствования февраль
1985 | Городской РЭС | КЛ-0,4кВ от ТП-300 на спорт.корпус | KN004-94401425 | bar: Месяц предоставления результатов технического освидетельствования февраль
1986 | Городской РЭС | КЛ0,4 от ТП300 на общ. каб.А ул.Щем-ка21 | KN004-94401426 | bar: Месяц предоставления результатов технического освидетельствования февраль
1987 | Городской РЭС | КЛ0,4 от ТП300 на ул.Пятн.4,Остров.17аТП | KN004-94401427 | bar: Месяц предоставления результатов технического освидетельствования февраль
1988 | Городской РЭС | КЛ0,4 от ТП300 на ВРУ2 корп.Б, Пятн.2/18 | KN004-94401428 | bar: Месяц предоставления результатов технического освидетельствования февраль
1989 | Городской РЭС | КЛ-0,4кВ от ТП-300 на корп. "В" 1М 16а | KN004-94401429 | bar: Месяц предоставления результатов технического освидетельствования февраль
1990 | Городской РЭС | КЛ0,4 от ТП300 наОстров.17а,Пятниц.4,ТП | KN004-94401430 | bar: Месяц предоставления результатов технического освидетельствования февраль
1991 | Городской РЭС | КЛ-0,4кВ от ТП-300 на спорт.корпус | KN004-94401431 | bar: Месяц предоставления результатов технического освидетельствования февраль
1992 | Городской РЭС | КЛ0,4 от ТП300 на ВРУ2 к.Б Пятниц.2/18 | KN004-94401432 | bar: Месяц предоставления результатов технического освидетельствования февраль
1993 | Городской РЭС | КЛ0,4 от ТП300 на ул.Щемил-ку21,глаз.отд | KN004-94401433 | bar: Месяц предоставления результатов технического освидетельствования февраль
1994 | Городской РЭС | КЛ-0,4 от ТП300 на ВРУ1 к."Б"Пятн.2/18 | KN004-94401434 | bar: Месяц предоставления результатов технического освидетельствования февраль
1995 | Городской РЭС | КЛ-0,4кВ от ТП313,Галическ д № 85 | KN004-94401468 | bar: Месяц предоставления результатов технического освидетельствования февраль
1996 | Городской РЭС | КЛ-0,4кВ от ТП313 к д№43\87 ул.Боев-я.2к | KN004-94401469 | bar: Месяц предоставления результатов технического освидетельствования февраль
1997 | Городской РЭС | КЛ-0,4кВ от ТП313,Боев,45.ВРУ 2 | KN004-94401470 | bar: Месяц предоставления результатов технического освидетельствования февраль
1998 | Городской РЭС | КЛ-0,4кВ от ТП313 к д №45-а ул.Боев.2к | KN004-94401471 | bar: Месяц предоставления результатов технического освидетельствования февраль
1999 | Городской РЭС | КЛ-0,4кВ от ТП313,пр.Мира,64. | KN004-94401472 | bar: Месяц предоставления результатов технического освидетельствования февраль
2000 | Городской РЭС | КЛ-0,4кВ от ТП313,пр.Мира,92. | KN004-94401473 | bar: Месяц предоставления результатов технического освидетельствования февраль
2001 | Городской РЭС | КЛ-0,4кВ от ТП313,пр.Мира,94. | KN004-94401474 | bar: Месяц предоставления результатов технического освидетельствования февраль
2002 | Городской РЭС | КЛ-0,4кВ от ТП313,школа №32,силов. | KN004-94401475 | bar: Месяц предоставления результатов технического освидетельствования февраль
2003 | Городской РЭС | КЛ-0,4кВ от ТП313,пр.Мира,62. | KN004-94401477 | bar: Месяц предоставления результатов технического освидетельствования февраль
2004 | Городской РЭС | КЛ-0,4кВ от ТП313,ул.Боев,49. | KN004-94401478 | bar: Месяц предоставления результатов технического освидетельствования февраль
2005 | Городской РЭС | КЛ-0,4кВ от ТП314,пр.Мира,52,с магаз-м. | KN004-94401479 | bar: Месяц предоставления результатов технического освидетельствования февраль
2006 | Городской РЭС | КЛ0,4кВ отТП314 магаз.Богатырь д№52;2к. | KN004-94401480 | bar: Месяц предоставления результатов технического освидетельствования февраль
2007 | Городской РЭС | КЛ-0,4кВ от ТП314,пр.Мира,54,маг. | KN004-94401481 | bar: Месяц предоставления результатов технического освидетельствования февраль
2008 | Городской РЭС | КЛ-0,4кВ от ТП314,пр.Мира,56. | KN004-94401482 | bar: Месяц предоставления результатов технического освидетельствования февраль
2009 | Городской РЭС | КЛ-0,4кВ от ТП314,пр.Мира,60. | KN004-94401483 | bar: Месяц предоставления результатов технического освидетельствования февраль
2010 | Городской РЭС | КЛ-0,4кВ от ТП314,пр.Мира,58. | KN004-94401484 | bar: Месяц предоставления результатов технического освидетельствования февраль
2011 | Городской РЭС | "КЛ-0,4кВ от ТП314,кафе""Охотничье""." | KN004-94401485 | bar: Месяц предоставления результатов технического освидетельствования февраль
2012 | Городской РЭС | КЛ-0,4 кВ от ТП331 1сш Сутырина 26 | KN004-94401569 | bar: Месяц предоставления результатов технического освидетельствования март
2013 | Городской РЭС | КЛ-0,4 кВ от ТП331 1сш Сутырина 22 | KN004-94401571 | bar: Месяц предоставления результатов технического освидетельствования март
2014 | Городской РЭС | КЛ-0,4 кВ от ТП331 1сш Димитрова,39 | KN004-94401574 | bar: Месяц предоставления результатов технического освидетельствования март
2015 | Городской РЭС | КЛ-0,4 кВ от ТП331 1сш Димитрова,37 | KN004-94401575 | bar: Месяц предоставления результатов технического освидетельствования март
2016 | Городской РЭС | КЛ-0,4 кВ от ТП331 1сш Центральн 48б | KN004-94401576 | bar: Месяц предоставления результатов технического освидетельствования март
2017 | Городской РЭС | КЛ-0,4 кВ от ТП331 2сш Центральн 48а | KN004-94401577 | bar: Месяц предоставления результатов технического освидетельствования март
2018 | Городской РЭС | КЛ-0,4 кВ от ТП331 2сш Сутырина 26 | KN004-94401578 | bar: Месяц предоставления результатов технического освидетельствования март
2019 | Городской РЭС | КЛ-0,4 кВ от ТП331 2сш Сутырина 22 | KN004-94401579 | bar: Месяц предоставления результатов технического освидетельствования март
2020 | Городской РЭС | "КЛ-0,4кВ от ТП348,Советск,15;кабеля 2" | KN004-94401678 | bar: Месяц предоставления результатов технического освидетельствования март
2021 | Городской РЭС | КЛ0,4кВ отТП348кафе и дет.каф ВУ д№15 | KN004-94401679 | bar: Месяц предоставления результатов технического освидетельствования март
2022 | Городской РЭС | КЛ-0,4кВ от ТП348 Торг.дом-Ростбанк | KN004-94401680 | bar: Месяц предоставления результатов технического освидетельствования март
2023 | Городской РЭС | КЛ-0,4кВ от ТП348 ул.Советская,23 Секлюц | KN004-94401682 | bar: Месяц предоставления результатов технического освидетельствования март
2024 | Городской РЭС | КЛ-0,4кВ от ТП348,Советск,13а. | KN004-94401683 | bar: Месяц предоставления результатов технического освидетельствования март
2025 | Городской РЭС | КЛ-0,4кВ от ТП348,к РЩ-2. | KN004-94401684 | bar: Месяц предоставления результатов технического освидетельствования март
2026 | Городской РЭС | КЛ-0,4кВ от ТП348 к Советск.№9а-ЗАО Теле | KN004-94401685 | bar: Месяц предоставления результатов технического освидетельствования март
2027 | Городской РЭС | КЛ-0,4кВ РЩ-2/348 | KN004-94401686 | bar: Месяц предоставления результатов технического освидетельствования март
2028 | Городской РЭС | КЛ-0,4кВ от ТП348,Советск,13а,2с.ш. | KN004-94401687 | bar: Месяц предоставления результатов технического освидетельствования март
2029 | Городской РЭС | КЛ-0,4кВ от ТП358,школа.освещ | KN004-94401728 | bar: Месяц предоставления результатов технического освидетельствования март
2030 | Городской РЭС | КЛ-0,4кВ от ТП358,Юбилейный,12а.Давыдов | KN004-94401729 | bar: Месяц предоставления результатов технического освидетельствования март
2031 | Городской РЭС | КЛ-0,4кВ от ТП358,школа № 20 ; 2 кабеля. | KN004-94401730 | bar: Месяц предоставления результатов технического освидетельствования март
2032 | Городской РЭС | КЛ-0,4кВ от ТП359,Юбилейн,24. | KN004-94401731 | bar: Месяц предоставления результатов технического освидетельствования март
2033 | Городской РЭС | КЛ-0,4кВ от ТП359 к д № 24а | KN004-94401732 | bar: Месяц предоставления результатов технического освидетельствования март
2034 | Городской РЭС | КЛ-0,4кВ от ТП359,Юбилейный,д18. | KN004-94401733 | bar: Месяц предоставления результатов технического освидетельствования март
2035 | Городской РЭС | КЛ-0,4кВ от ТП359 Юбилейный28,м-н Десят. | KN004-94401734 | bar: Месяц предоставления результатов технического освидетельствования март
2036 | Городской РЭС | КЛ-0,4кВ от ТП359,общеж,Юбилейный,26;." | KN004-94401735 | bar: Месяц предоставления результатов технического освидетельствования март
2037 | Городской РЭС | КЛ-0,4кВ от ТП369,стрел.клуб ДОСААФ. | KN004-94401770 | bar: Месяц предоставления результатов технического освидетельствования март
2038 | Городской РЭС | КЛ-0,4кВ от ТП369,насосн,. | KN004-94401771 | bar: Месяц предоставления результатов технического освидетельствования март
2039 | Городской РЭС | КЛ0,4 от ТП380 на д25 ул.Сев-й правды | KN004-94401810 | bar: Месяц предоставления результатов технического освидетельствования март
2040 | Городской РЭС | КЛ-0,4кВ от ТП-380 на шкаф ул.осв. | KN004-94401811 | bar: Месяц предоставления результатов технического освидетельствования март
2041 | Городской РЭС | КЛ0,4от ТП380 на ВУ д29 ул.Сев.правды | KN004-94401812 | bar: Месяц предоставления результатов технического освидетельствования март
2042 | Городской РЭС | КЛ-0,4 от ТП-381 на ВУ АО "Костромское" | KN004-94401814 | bar: Месяц предоставления результатов технического освидетельствования март
2043 | Городской РЭС | КЛ0,4 от ТП-383 на д22а,22 Берегов | KN004-94401815 | bar: Месяц предоставления результатов технического освидетельствования март
2044 | Городской РЭС | КЛ-0,4 от ТП-383 на д4 Некрасовское ш. | KN004-94401816 | bar: Месяц предоставления результатов технического освидетельствования март
2045 | Городской РЭС | КЛ0,4 от ТП386 на столовую д/оКостромс. | KN004-94401826 | bar: Месяц предоставления результатов технического освидетельствования март
2046 | Городской РЭС | КЛ0,4 от ТП386 на столовую д/оКостромс. | KN004-94401827 | bar: Месяц предоставления результатов технического освидетельствования март
2047 | Городской РЭС | КЛ0,4 от ТП389 на ВУ д №128 пр.Мира | KN004-94401834 | bar: Месяц предоставления результатов технического освидетельствования март
2048 | Городской РЭС | КЛ-0,4 от ТП-389 на ВУ насосной станции | KN004-94401835 | bar: Месяц предоставления результатов технического освидетельствования март
2049 | Городской РЭС | КЛ-0,4 от ТП-389 на ВУ насосной станции | KN004-94401837 | bar: Месяц предоставления результатов технического освидетельствования март
2050 | Городской РЭС | КЛ0,4от ТП413 1сш Сов.88 пищебл.к-1 | KN004-94401922 | bar: Месяц предоставления результатов технического освидетельствования март
2051 | Городской РЭС | КЛ0,4от ТП413 1сш Советс.90 сл.изолят. | KN004-94401923 | bar: Месяц предоставления результатов технического освидетельствования март
2052 | Городской РЭС | КЛ0,4от ТП413 1сш 3х этаж.зд.УВД | KN004-94401924 | bar: Месяц предоставления результатов технического освидетельствования март
2053 | Городской РЭС | КЛ0,4от ТП413 1сш Советс.90Упр.УВД к.А | KN004-94401925 | bar: Месяц предоставления результатов технического освидетельствования март
2054 | Городской РЭС | КЛ0,4от ТП413 2сш Советс.90 сл.изолят. | KN004-94401928 | bar: Месяц предоставления результатов технического освидетельствования март
2055 | Городской РЭС | КЛ0,4от ТП413 2сш 3х этаж.зд.УВД | KN004-94401929 | bar: Месяц предоставления результатов технического освидетельствования март
2056 | Городской РЭС | КЛ0,4от ТП413 2сш Советс.90Упр.УВД к.Б | KN004-94401931 | bar: Месяц предоставления результатов технического освидетельствования март
2057 | Городской РЭС | КЛ-0,4 кВ от ТП-414Мастер.Монастыря | KN004-94401933 | bar: Месяц предоставления результатов технического освидетельствования март
2058 | Городской РЭС | КЛ-0,4 кВ от ТП-414Мастер.Монастыря | KN004-94401934 | bar: Месяц предоставления результатов технического освидетельствования март
2059 | Городской РЭС | КЛ-0,4кВ от ТП428-АЗС,Галичск,1с.ш | KN004-94402082 | bar: Месяц предоставления результатов технического освидетельствования март
2060 | Городской РЭС | КЛ-0,4кВ от ТП428-АЗС,Галичск,2с.ш | KN004-94402083 | bar: Месяц предоставления результатов технического освидетельствования март
2061 | Городской РЭС | КЛ-0,4кВ от ТП428-ВУ общ,Галич,102а,1сш | KN004-94402084 | bar: Месяц предоставления результатов технического освидетельствования март
2062 | Городской РЭС | КЛ-0,4кВ от ТП428-ВУ общ,Галич,102а,2сш | KN004-94402085 | bar: Месяц предоставления результатов технического освидетельствования март
2063 | Городской РЭС | КЛ-0,4от ТП-473 1 с.ш. общежит.уч.комб. | KN004-94402377 | bar: Месяц предоставления результатов технического освидетельствования март
2064 | Городской РЭС | КЛ-0,4кВ от ТП-473 1 с.ш. Комстромск,87 | KN004-94402378 | bar: Месяц предоставления результатов технического освидетельствования март
2065 | Городской РЭС | КЛ-0,4от ТП-473 1 с.ш. общежит.уч.комб. | KN004-94402380 | bar: Месяц предоставления результатов технического освидетельствования март
2066 | Городской РЭС | КЛ-0,4кВ от ТП473 2 с.ш. Комстром.87,маг | KN004-94402381 | bar: Месяц предоставления результатов технического освидетельствования март
2067 | Городской РЭС | КЛ-0,4кВ от ТП-473 2 с.ш. Комстром.89,92 | KN004-94402382 | bar: Месяц предоставления результатов технического освидетельствования март
2068 | Городской РЭС | КЛ-0,4 от ТП-123 сортир.цех костр.почтам | KN004-94402729 | bar: Месяц предоставления результатов технического освидетельствования январь
2069 | Городской РЭС | КЛ-0,4 кВ от ТП-545 1 с.ш.Заречн,3 | KN004-94402762 | bar: Месяц предоставления результатов технического освидетельствования март
2070 | Городской РЭС | КЛ-0,4 от ТП559 1сш.школа №17 | KN004-94402843 | bar: Месяц предоставления результатов технического освидетельствования март
2071 | Городской РЭС | КЛ-0,4 от ТП559 1сш.теплица | KN004-94402844 | bar: Месяц предоставления результатов технического освидетельствования март
2072 | Городской РЭС | КЛ-0,4 от ТП559 1сш.ул.освен. | KN004-94402848 | bar: Месяц предоставления результатов технического освидетельствования март
2073 | Городской РЭС | КЛ-0,4 от ТП559 2сш.ул.осв. | KN004-94402853 | bar: Месяц предоставления результатов технического освидетельствования март
2074 | Городской РЭС | КЛ-0,4 от ТП559 2сш.школа №17 | KN004-94402855 | bar: Месяц предоставления результатов технического освидетельствования март
2075 | Городской РЭС | КЛ-0,4 кВ от ТП-560 1с.ш.Южн,13 | KN004-94402856 | bar: Месяц предоставления результатов технического освидетельствования апрель
2076 | Городской РЭС | КЛ-0,4 кВ от ТП-560 1 с.ш.Южн,13 | KN004-94402857 | bar: Месяц предоставления результатов технического освидетельствования апрель
2077 | Городской РЭС | КЛ-0,4 кВ от ТП-560 1 с.ш.Южн,11 | KN004-94402858 | bar: Месяц предоставления результатов технического освидетельствования апрель
2078 | Городской РЭС | КЛ-0,4 кВ от ТП-560 1 с.ш.Южн,11 | KN004-94402859 | bar: Месяц предоставления результатов технического освидетельствования апрель
2079 | Городской РЭС | КЛ-0,4 кВ от ТП-560 1сш.Самоковск,7 | KN004-94402861 | bar: Месяц предоставления результатов технического освидетельствования апрель
2080 | Городской РЭС | КЛ-0,4 кВ от ТП-560 1сш.Самоковск,7 | KN004-94402863 | bar: Месяц предоставления результатов технического освидетельствования апрель
2081 | Городской РЭС | КЛ-0,4 кВ от ТП-560 2сш.Самоковск,7 | KN004-94402865 | bar: Месяц предоставления результатов технического освидетельствования апрель
2082 | Городской РЭС | КЛ-0,4 кВ от ТП-560 2 с.ш.Южн,13 | KN004-94402869 | bar: Месяц предоставления результатов технического освидетельствования апрель
2083 | Городской РЭС | КЛ-0,4 кВ от ТП-560 2 с.ш.Южн,11 | KN004-94402871 | bar: Месяц предоставления результатов технического освидетельствования апрель
2084 | Городской РЭС | КЛ-0,4 кВ от ТП-560 2 с.ш.Южн,11 | KN004-94402872 | bar: Месяц предоставления результатов технического освидетельствования апрель
2085 | Городской РЭС | КЛ-0,4 кВ от ТП-561 2 с.ш.Южн,12общеж. | KN004-94402873 | bar: Месяц предоставления результатов технического освидетельствования апрель
2086 | Городской РЭС | КЛ-0,4от ТП-561 2 с.ш.Южн,8 общеж. | KN004-94402875 | bar: Месяц предоставления результатов технического освидетельствования апрель
2087 | Городской РЭС | КЛ-0,4от ТП-561 1 с.ш.д/комбин.70 | KN004-94402878 | bar: Месяц предоставления результатов технического освидетельствования апрель
2088 | Городской РЭС | КЛ-0,4от ТП-561 2с.ш.д/комбин.70 | KN004-94402879 | bar: Месяц предоставления результатов технического освидетельствования апрель
2089 | Городской РЭС | КЛ-0,4от ТП-561 1с.ш.Южн,8общеж. | KN004-94402880 | bar: Месяц предоставления результатов технического освидетельствования апрель
2090 | Городской РЭС | КЛ-0,4от ТП-561 1с.ш.Южн,8общеж. | KN004-94402881 | bar: Месяц предоставления результатов технического освидетельствования апрель
2091 | Городской РЭС | КЛ-0,4 кВ от ТП-561 1с.ш.Южн,12общеж. | KN004-94402882 | bar: Месяц предоставления результатов технического освидетельствования апрель
2092 | Городской РЭС | КЛ-0,4 кВ от ТП-562 1с.ш. школа № 11 | KN004-94402885 | bar: Месяц предоставления результатов технического освидетельствования апрель
2093 | Городской РЭС | КЛ-0,4 кВ от ТП-562 2с.ш. школа № 11 | KN004-94402886 | bar: Месяц предоставления результатов технического освидетельствования апрель
2094 | Городской РЭС | КЛ0,4от ТП562 1сш.Самоков.7 п.10 | KN004-94402887 | bar: Месяц предоставления результатов технического освидетельствования апрель
2095 | Городской РЭС | КЛ0,4от ТП562 1сш.д/комбинат 60 | KN004-94402890 | bar: Месяц предоставления результатов технического освидетельствования апрель
2096 | Городской РЭС | КЛ-0,4 кВ от ТП-562 1 с.ш.школа № 11 | KN004-94402893 | bar: Месяц предоставления результатов технического освидетельствования апрель
2097 | Городской РЭС | КЛ-0,4 кВ от ТП-562 2 с.ш. школа 11 | KN004-94402894 | bar: Месяц предоставления результатов технического освидетельствования апрель
2098 | Городской РЭС | КЛ0,4от ТП564 1сш.насос.станц. | KN004-94402895 | bar: Месяц предоставления результатов технического освидетельствования апрель
2099 | Городской РЭС | КЛ0,4от ТП562 2сш.Самоков.7 п.9,10,11,12 | KN004-94402896 | bar: Месяц предоставления результатов технического освидетельствования апрель
2100 | Городской РЭС | КЛ0,4от ТП562 2сш.д/комбинат 60 | KN004-94402898 | bar: Месяц предоставления результатов технического освидетельствования апрель
2101 | Городской РЭС | КЛ0,4от ТП563 1сш.Самоков.5 п.1,2,3,4 | KN004-94402899 | bar: Месяц предоставления результатов технического освидетельствования апрель
2102 | Городской РЭС | КЛ0,4от ТП563 1сш.Самоков.7 п.3 | KN004-94402900 | bar: Месяц предоставления результатов технического освидетельствования апрель
2103 | Городской РЭС | КЛ0,4от ТП563 2сш.Самоков.7 п.3 | KN004-94402904 | bar: Месяц предоставления результатов технического освидетельствования апрель
2104 | Городской РЭС | КЛ0,4от ТП563 2сш.Самоков.5 п.3 | KN004-94402907 | bar: Месяц предоставления результатов технического освидетельствования апрель
2105 | Городской РЭС | КЛ0,4от ТП564 1сш.Самоков.5 п.7 | KN004-94402911 | bar: Месяц предоставления результатов технического освидетельствования апрель
2106 | Городской РЭС | КЛ0,4от ТП564 1сш.Паново,2 | KN004-94402913 | bar: Месяц предоставления результатов технического освидетельствования апрель
2107 | Городской РЭС | КЛ0,4от ТП564 1сш.насос.станц. | KN004-94402914 | bar: Месяц предоставления результатов технического освидетельствования апрель
2108 | Городской РЭС | КЛ0,4от ТП564 2сш.Самоков.5 п.7 | KN004-94402915 | bar: Месяц предоставления результатов технического освидетельствования апрель
2109 | Городской РЭС | КЛ0,4от ТП564 2сш.Паново,2 | KN004-94402916 | bar: Месяц предоставления результатов технического освидетельствования апрель
2110 | Городской РЭС | КЛ0,4от ТП564 2сш.Паново,6 п.5 | KN004-94402923 | bar: Месяц предоставления результатов технического освидетельствования апрель
2111 | Городской РЭС | КЛ0,4от ТП565 1сш.Паново,6 п.10 | KN004-94402929 | bar: Месяц предоставления результатов технического освидетельствования апрель
2112 | Городской РЭС | КЛ0,4от ТП565 1сш.Паново,2 п.5 | KN004-94402930 | bar: Месяц предоставления результатов технического освидетельствования апрель
2113 | Городской РЭС | КЛ0,4от ТП565 2сш.Паново,2 п.3-5 | KN004-94402931 | bar: Месяц предоставления результатов технического освидетельствования апрель
2114 | Городской РЭС | КЛ0,4от ТП566 2сш.Паново,14а | KN004-94402933 | bar: Месяц предоставления результатов технического освидетельствования апрель
2115 | Городской РЭС | КЛ0,4от ТП566 2сш.Паново,6а | KN004-94402934 | bar: Месяц предоставления результатов технического освидетельствования апрель
2116 | Городской РЭС | КЛ0,4от ТП566 2сш.Паново,14 | KN004-94402936 | bar: Месяц предоставления результатов технического освидетельствования апрель
2117 | Городской РЭС | КЛ0,4от ТП566 1сш.Паново,14 | KN004-94402938 | bar: Месяц предоставления результатов технического освидетельствования апрель
2118 | Городской РЭС | КЛ0,4от ТП566 1сш.Паново,14а | KN004-94402939 | bar: Месяц предоставления результатов технического освидетельствования апрель
2119 | Городской РЭС | КЛ0,4от ТП566 1сш.Паново,8 | KN004-94402940 | bar: Месяц предоставления результатов технического освидетельствования апрель
2120 | Городской РЭС | КЛ0,4 от ТП607 на д.2,1 пос.Геофизиков | KN004-94403121 | bar: Месяц предоставления результатов технического освидетельствования апрель
2121 | Городской РЭС | КЛ0,4 от ТП610 на ВРУ д 17а Голуб-ва | KN004-94403122 | bar: Месяц предоставления результатов технического освидетельствования апрель
2122 | Городской РЭС | КЛ-0,4 от ТП-610 на ВУ д.№35 ул.Стопани | KN004-94403123 | bar: Месяц предоставления результатов технического освидетельствования апрель
2123 | Городской РЭС | КЛ-0,4 от ТП-610 на ВУ д.№33 ул.Стопани | KN004-94403124 | bar: Месяц предоставления результатов технического освидетельствования апрель
2124 | Городской РЭС | КЛ-0,4 от ТП-610 на ВУ д.№33 ул.Стопани | KN004-94403125 | bar: Месяц предоставления результатов технического освидетельствования апрель
2125 | Городской РЭС | КЛ-0,4 от ТП-610 на ВУ д.№35 ул.Стопани | KN004-94403126 | bar: Месяц предоставления результатов технического освидетельствования апрель
2126 | Городской РЭС | КЛ0,4 от ТП610 на ВРУ д 17а Голуб-ва | KN004-94403127 | bar: Месяц предоставления результатов технического освидетельствования апрель
2127 | Городской РЭС | КЛ0,4 от ТП623 на ВУ д.17 ул.Рабочий пр. | KN004-94403129 | bar: Месяц предоставления результатов технического освидетельствования апрель
2128 | Городской РЭС | КЛ-0,4 от ТП-623 на ВУ д.21 Рабочий пр. | KN004-94403130 | bar: Месяц предоставления результатов технического освидетельствования апрель
2129 | Городской РЭС | КЛ-0,4 от ТП-623 на ВУ д.21 Рабочий пр. | KN004-94403133 | bar: Месяц предоставления результатов технического освидетельствования апрель
2130 | Городской РЭС | КЛ0,4 от ТП623 на ВУ д.17 ул.Рабочий пр. | KN004-94403134 | bar: Месяц предоставления результатов технического освидетельствования апрель
2131 | Городской РЭС | КЛ-0,4кВ от ТП-625 на ВРУ школы №21 | KN004-94403137 | bar: Месяц предоставления результатов технического освидетельствования апрель
2132 | Городской РЭС | КЛ-0,4кВ от ТП-625 на ВРУ школы №21 | KN004-94403138 | bar: Месяц предоставления результатов технического освидетельствования апрель
2133 | Городской РЭС | КЛ0,4от ТП632 на котел-ую, Смолен-23а | KN004-94403162 | bar: Месяц предоставления результатов технического освидетельствования апрель
2134 | Городской РЭС | КЛ-0,4 от ТП632 на Советскую29,29в,29б | KN004-94403163 | bar: Месяц предоставления результатов технического освидетельствования апрель
2135 | Городской РЭС | КЛ0,4 от д.№29в ул.Советской на ТП-632 | KN004-94403164 | bar: Месяц предоставления результатов технического освидетельствования апрель
2136 | Городской РЭС | КЛ-0,4кВ от ТП-632 на шкаф ул.осв. | KN004-94403166 | bar: Месяц предоставления результатов технического освидетельствования апрель
2137 | Городской РЭС | КЛ-0,4 от ТП632 на Советскую29в,29б,29 | KN004-94403167 | bar: Месяц предоставления результатов технического освидетельствования апрель
2138 | Городской РЭС | КЛ-0,4кВ от ТП-634 на ул.Осеннюю 5 | KN004-94403173 | bar: Месяц предоставления результатов технического освидетельствования апрель
2139 | Городской РЭС | КЛ-0,4кВ от ТП-634 на РЩ 2 ул.Осенняя | KN004-94403176 | bar: Месяц предоставления результатов технического освидетельствования апрель
2140 | Городской РЭС | КЛ0,4 от ТП658 на д 101 ул.Свердлова | KN004-94403285 | bar: Месяц предоставления результатов технического освидетельствования апрель
2141 | Городской РЭС | КЛ0,4 от ТП658 на ВРУ д№99 Свердлова | KN004-94403286 | bar: Месяц предоставления результатов технического освидетельствования апрель
2142 | Городской РЭС | КЛ0,4 от ТП658 на ВУ д54 ул.8-е Марта | KN004-94403287 | bar: Месяц предоставления результатов технического освидетельствования апрель
2143 | Городской РЭС | КЛ0,4 от ТП658 на ВУ ж.д.62 ул.Мясниц- | KN004-94403289 | bar: Месяц предоставления результатов технического освидетельствования апрель
2144 | Городской РЭС | КЛ0,4 от ТП658 на д 101 ул.Свердлова | KN004-94403290 | bar: Месяц предоставления результатов технического освидетельствования апрель
2145 | Городской РЭС | КЛ0,4 от ТП658 на ВУ д54 ул.8-е Марта | KN004-94403291 | bar: Месяц предоставления результатов технического освидетельствования апрель
2146 | Городской РЭС | КЛ0,4 от ТП658 на ВРУ д№99 Свердлова | KN004-94403292 | bar: Месяц предоставления результатов технического освидетельствования апрель
2147 | Городской РЭС | КЛ0,4 от ТП658 на ВУ ж.д.62 ул.Мясниц- | KN004-94403294 | bar: Месяц предоставления результатов технического освидетельствования апрель
2148 | Сусанинский РЭС | КЛ-0,4 кВ от ТП-007 ф-1 | KN004-94403560 | bar: Месяц предоставления результатов технического освидетельствования апрель
2149 | Антроповский РЭС | ВЛ-0,4кВ от КТПн-250 Сосновка верх. ф.3 | VN004-00000348 | bar: Месяц предоставления результатов технического освидетельствования апрель
2150 | Городской РЭС | ВЛ-0,4кВ от ТП-251 на р-н ул. Полигонная | VN004-00001534 | bar: Месяц предоставления результатов технического освидетельствования февраль
2151 | Антроповский РЭС | ВЛ-0,4кВ от КТППт-400 РПБ ф.2 ПС Палк. | VN004-00002301 | bar: Месяц предоставления результатов технического освидетельствования март
2152 | Антроповский РЭС | ВЛ-0,4кВ от КТППт-400 РПБ ф.3 Пс Палк. | VN004-00002303 | bar: Месяц предоставления результатов технического освидетельствования март
2153 | Антроповский РЭС | ВЛ-0,4кВ от КТППт-400 РПБ ф.4 ПС Палк. | VN004-00002305 | bar: Месяц предоставления результатов технического освидетельствования март
2154 | Городской РЭС | ВЛ-0,4кВ ТП-165 на ул.Симановского 81 к1 | VN004-00002395 | bar: Месяц предоставления результатов технического освидетельствования февраль
2155 | Городской РЭС | ВЛ-0,4кВ ТП-348 ул.Свердлова Нотар.конт. | VN004-00002521 | bar: Месяц предоставления результатов технического освидетельствования март
2156 | Городской РЭС | ВЛ-0,4кВ ТП-630 на м-н Мешков | VN004-00002536 | bar: Месяц предоставления результатов технического освидетельствования апрель
2157 | Городской РЭС | ВЛ-0,4кВ ТП-630 на Малый пер. | VN004-00002538 | bar: Месяц предоставления результатов технического освидетельствования апрель
2158 | Городской РЭС | ВЛ-0,4кВ ТП-632 на Зал игровых автом. | VN004-00002540 | bar: Месяц предоставления результатов технического освидетельствования апрель
2159 | Городской РЭС | ВЛ-0,4кВ от ТП-634 | VN004-00002815 | bar: Месяц предоставления результатов технического освидетельствования апрель
2160 | Кадыйский РЭС | ВЛ-0,4кВ КТПП-160 №86 Агропромэнерго ф.1 | VN004-00003060 | bar: Месяц предоставления результатов технического освидетельствования март
2161 | Костромской РЭС | ВЛ-0,4кВ ТП-566 ф.10-05 ПС Ильинское ф.1 | VN004-00004330 | bar: Месяц предоставления результатов технического освидетельствования январь
2162 | Солигаличский РЭС | ВЛ-0,4 кВ от ТП №277 Ст.Сидориха ф1стад | VN004-00004555 | bar: Месяц предоставления результатов технического освидетельствования сентябрь
2163 | Костромской РЭС | ВЛ-0,4кВ ТП-622 Борок ф.№2 | VN004-00005462 | bar: Месяц предоставления результатов технического освидетельствования январь
2164 | Судиславский РЭС | ВЛ 0,4 кВ от ТП № 259 на ул. Полевую | VN004-00005626 | bar: Месяц предоставления результатов технического освидетельствования февраль
2165 | Чухломской РЭС | ВЛ-0,4кВ ТП 167 фид Быкова | VN004-00005944 | bar: Месяц предоставления результатов технического освидетельствования январь
2166 | Костромской РЭС | ВЛ-0,4кВ ТП №565 Филипцево ф. №1 | VN004-00007017 | bar: Месяц предоставления результатов технического освидетельствования январь
2167 | Парфеньевский РЭС | ВЛ 0,4 ТП-089 "Долматово" ф.1 | VN004-00007220 | bar: Месяц предоставления результатов технического освидетельствования апрель
2168 | Парфеньевский РЭС | ВЛ 0,4 ТП-089 "Долматово" ф.2 | VN004-00007258 | bar: Месяц предоставления результатов технического освидетельствования апрель
2169 | Макарьевский РЭС | ВЛ-0,4кВ ТП-337 гараж ф.1 | VN004-00007598 | bar: Месяц предоставления результатов технического освидетельствования февраль
2170 | Макарьевский РЭС | ВЛ-0,4кВ ТП-337 гараж ф.2 | VN004-00007605 | bar: Месяц предоставления результатов технического освидетельствования февраль
2171 | Костромской РЭС | ВЛ-0,4кВ ТП-670- п.Кр.-паточ.з.-да ф№1 | VN004-00009568 | bar: Месяц предоставления результатов технического освидетельствования май
2172 | Городской РЭС | ВЛ-0,4кВ от ТП-251 на р-он | VN004-00009944 | bar: Месяц предоставления результатов технического освидетельствования февраль
2173 | Костромской РЭС | ВЛ-0,4кВ ТП- 268 Военная часть | VN004-00011338 | bar: Месяц предоставления результатов технического освидетельствования январь
2174 | Чухломской РЭС | ВЛ-0,4кВ ТП 017 фид Адм. здание | VN004-00013067 | bar: Месяц предоставления результатов технического освидетельствования октябрь
2175 | Чухломской РЭС | ВЛ-0,4кВ ТП 017 фид Котельная | VN004-00013070 | bar: Месяц предоставления результатов технического освидетельствования октябрь
2176 | Поназыревский РЭС | ВЛ-0,4кВ КТП 76 Хлебазавод | VN004-00013514 | bar: Месяц предоставления результатов технического освидетельствования май
2177 | Солигаличский РЭС | ВЛ-0,4 кВ от ТП № 74 Нефтебаза | VN004-00014426 | bar: Месяц предоставления результатов технического освидетельствования июнь
2178 | Межевской РЭС | ВЛ 0,4 кВ от ТП 046 Меж. лесхоз.ф.1 | VN004-00015370 | bar: Месяц предоставления результатов технического освидетельствования февраль
2179 | Межевской РЭС | ВЛ 0,4 кВ от ТП 050 Соцзащита ф.1 | VN004-00015485 | bar: Месяц предоставления результатов технического освидетельствования февраль
2180 | Нейский РЭС | ВЛ-0,4 от ТП №147 "В/городок" ф.2 | VN004-00016703 | bar: Месяц предоставления результатов технического освидетельствования сентябрь
2181 | Чухломской РЭС | ВЛ-0,4кВ ТП 128 фид школа | VN004-00018994 | bar: Месяц предоставления результатов технического освидетельствования октябрь
2182 | Чухломской РЭС | ВЛ-0,4кВ ТП 054 фид ферма | VN004-00020252 | bar: Месяц предоставления результатов технического освидетельствования март
2183 | Костромской РЭС | ВЛ-0,4кВ ТП-639 Хоз.сараи | VN004-00022214 | bar: Месяц предоставления результатов технического освидетельствования октябрь
2184 | Чухломской РЭС | ВЛ-0,4кВ ТП 043 фид водокачка | VN004-00022912 | bar: Месяц предоставления результатов технического освидетельствования январь
2185 | Нейский РЭС | ВЛ-0,4 от ТП №130 "Баня" ф.4 | VN004-00023629 | bar: Месяц предоставления результатов технического освидетельствования сентябрь
2186 | Мантуровский РЭС | ВЛ-0,4кВ от ЗТП-209 д.Угоры (КЗС) ф. 2 | VN004-00023973 | bar: Месяц предоставления результатов технического освидетельствования март
2187 | Красносельский РЭС | ВЛИ 0,4 кВ от ТП № 101на д.Марфино (ф.2) | VN004-00026601 | bar: Месяц предоставления результатов технического освидетельствования февраль
2188 | Городской РЭС | ВЛ-0,4кВ от ТП-149 на р-н ул.Советской14 | VN004-00028331 | bar: Месяц предоставления результатов технического освидетельствования январь
2189 | Костромской РЭС | ВЛ-0,4 кВ от ТП-697 ф.10-07 ПС Коркино | VN004-00028860 | bar: Месяц предоставления результатов технического освидетельствования сентябрь
2190 | Костромской РЭС | ВЛ-0,4 кВ от ТП-591 ф.10-08 ПС Василево | VN004-00028894 | bar: Месяц предоставления результатов технического освидетельствования октябрь
2191 | Парфеньевский РЭС | ВЛ 0,4 ТП-070 "Мыза" ф.2 | VN004-00029565 | bar: Месяц предоставления результатов технического освидетельствования май
2192 | Межевской РЭС | ВЛ 0,4 кВ от ТП 050 Соцзащита ф.2 | VN004-00029756 | bar: Месяц предоставления результатов технического освидетельствования февраль
2193 | Антроповский РЭС | ВЛ-0,4кВ от ЗТП-160 д.Иоаннополь ф.4 | VN004-00029977 | bar: Месяц предоставления результатов технического освидетельствования сентябрь
2194 | Шарьинский РЭС | ВЛ 0,4 кВ КТП № 136 Юбилейная Ф-615 Ц | VN004-00030095 | bar: Месяц предоставления результатов технического освидетельствования сентябрь
2195 | Нерехтский РЭС | ВЛ-0,4кВ от ТП№103(г) | VN004-00030099 | bar: Месяц предоставления результатов технического освидетельствования ноябрь
2196 | Красносельский РЭС | ВЛИ-0,4кВ от ТП № 270 гаражи | VN004-00030259 | bar: Месяц предоставления результатов технического освидетельствования ноябрь
2197 | Красносельский РЭС | ВЛИ-0,4кВ от ТП № 234 ул.Луговая | VN004-00030372 | bar: Месяц предоставления результатов технического освидетельствования апрель
2198 | Мантуровский РЭС | ВЛ 0,4 кВ от КТП№002 д.Медвед Шк ф.1 | VN004-00030576 | bar: Месяц предоставления результатов технического освидетельствования март
2199 | Чухломской РЭС | ВЛ-0,4кВ ТП 130 фид водокачка | VN004-00030577 | bar: Месяц предоставления результатов технического освидетельствования март
2200 | Чухломской РЭС | ВЛ-0,4кВ ТП 042 фид пилоцех | VN004-00030640 | bar: Месяц предоставления результатов технического освидетельствования январь
2201 | Чухломской РЭС | ВЛ-0,4кВ ТП 138 фид АВМ | VN004-00030659 | bar: Месяц предоставления результатов технического освидетельствования февраль
2202 | Костромской РЭС | ВЛ-0,4кВ ТП-133с.Чернопенье-2 ф№2 | VN004-00030723 | bar: Месяц предоставления результатов технического освидетельствования май
2203 | Костромской РЭС | ВЛИ-0,4кВ ТП-192 Чернопенье ф.№3 | VN004-00030725 | bar: Месяц предоставления результатов технического освидетельствования март
2204 | Чухломской РЭС | ВЛ-0,4кВ ТП 345 фид гаражи | VN004-00030750 | bar: Месяц предоставления результатов технического освидетельствования январь
2205 | Чухломской РЭС | ВЛ-0,4кВ ТП 376 фид пилорама | VN004-00030769 | bar: Месяц предоставления результатов технического освидетельствования март
2206 | Костромской РЭС | ВЛ-0,4кВ ТП-91 Мех.двор ф.№3 | VN004-00031089 | bar: Месяц предоставления результатов технического освидетельствования апрель
2207 | Костромской РЭС | ВЛ-0,4кВ ТП-91 Мех.двор ф.№4 | VN004-00031112 | bar: Месяц предоставления результатов технического освидетельствования апрель
2208 | Солигаличский РЭС | ВЛ-0,4 кВ от ТП № 21 Горка КЗС ф3 | VN004-00031260 | bar: Месяц предоставления результатов технического освидетельствования январь
2209 | Солигаличский РЭС | ВЛ-0,4 кВ от ТП № 21 Горка КЗС ф1 | VN004-00031262 | bar: Месяц предоставления результатов технического освидетельствования январь
2210 | Солигаличский РЭС | ВЛ-0,4 кВ от ТП № 30 Княжево ф2коттеджи | VN004-00031278 | bar: Месяц предоставления результатов технического освидетельствования март
2211 | Солигаличский РЭС | ВЛ-0,4 кВ от ТП № 30 Княжево ф3 пилорама | VN004-00031284 | bar: Месяц предоставления результатов технического освидетельствования март
2212 | Солигаличский РЭС | ВЛ-0,4 кВ от ТП № 52 Уч.комбинат | VN004-00031576 | bar: Месяц предоставления результатов технического освидетельствования январь
2213 | Парфеньевский РЭС | ВЛ 0,4 ТП-052 "З-т Ложково" | VN004-00031668 | bar: Месяц предоставления результатов технического освидетельствования апрель
2214 | Чухломской РЭС | ВЛ-0,4кВ ТП 150 фид пилоцех | VN004-00032038 | bar: Месяц предоставления результатов технического освидетельствования ноябрь
2215 | Кадыйский РЭС | ВЛ-0,4кВКТП-250№132ЛубяныПос.ф.2 | VN004-00032747 | bar: Месяц предоставления результатов технического освидетельствования сентябрь
2216 | Костромской РЭС | ВЛИ-0,4кВ ТП- 386 Столовая ф.№2 | VN004-00032758 | bar: Месяц предоставления результатов технического освидетельствования январь
2217 | Волгореченский РЭС | ВЛИ-0,4 кВ от ТП-19 на Шитикову Н.В. | VN004-00032830 | bar: Месяц предоставления результатов технического освидетельствования март
2218 | Костромской РЭС | ВЛ-0,4кВ ТП-670- п.Кр.-паточ.з.-да ф№3 | VN004-00033297 | bar: Месяц предоставления результатов технического освидетельствования май
2219 | Чухломской РЭС | ВЛ-0,4кВ ТП 040 фид деревня | VN004-00033567 | bar: Месяц предоставления результатов технического освидетельствования январь
2220 | Костромской РЭС | ВЛ-0,4кВ ТП №565 Филипцево ф. №2 | VN004-00033712 | bar: Месяц предоставления результатов технического освидетельствования январь
2221 | Мантуровский РЭС | ВЛ-0,4кВ от КТП-478Набережная(Лесоб) ф-1 | VN004-00034131 | bar: Месяц предоставления результатов технического освидетельствования январь
2222 | Мантуровский РЭС | ВЛ-0,4кВ от КТП-478Набережная(Лесоб) ф-2 | VN004-00034138 | bar: Месяц предоставления результатов технического освидетельствования январь
2223 | Городской РЭС | ВЛ-0,4кВ от ТП-120 | VN004-00034361 | bar: Месяц предоставления результатов технического освидетельствования январь
2224 | Городской РЭС | ВЛ-0,4кВ от ТП-120 на ю.Смирнова ПМК | VN004-00034366 | bar: Месяц предоставления результатов технического освидетельствования январь
2225 | Костромской РЭС | ВЛ-0,4кВ ТП-282х.1-го Мая Ф№ 2 | VN004-00038863 | bar: Месяц предоставления результатов технического освидетельствования январь
2226 | Солигаличский РЭС | ВЛ-0,4 кВ от ТП №278 Водонап.станция ф1 | VN004-00040345 | bar: Месяц предоставления результатов технического освидетельствования октябрь
2227 | Кадыйский РЭС | ВЛИ-0,4 кВ КТП-100 № 133 Лубяны ф.3 | VN004-00040356 | bar: Месяц предоставления результатов технического освидетельствования сентябрь
2228 | Кадыйский РЭС | ВЛИ-0,4кВ КТПП-400№236 Детсад ф.4резерв | VN004-00040389 | bar: Месяц предоставления результатов технического освидетельствования март
2229 | Мантуровский РЭС | ВЛИ-0,4кВ от ЗТП№606 Дом19 ф№3д№21 | VN004-00040554 | bar: Месяц предоставления результатов технического освидетельствования январь
2230 | Городской РЭС | ВЛ-0,4кВ от ТП-156 | VN004-00043823 | bar: Месяц предоставления результатов технического освидетельствования февраль
2231 | Макарьевский РЭС | ВЛ-0,4кВ от ТП №311 Б.Рымы ф3 | VN004-00043926 | bar: Месяц предоставления результатов технического освидетельствования февраль
2232 | Костромской РЭС | ВЛ-0,4кВ ТП-86 Сухоногово-Зерноток ф№3 | VN004-00046412 | bar: Месяц предоставления результатов технического освидетельствования февраль
2233 | Городской РЭС | ВЛ-0,4кВ от ТП-707 на ул.Пантусовская | VN004-00047559 | bar: Месяц предоставления результатов технического освидетельствования май
2234 | Городской РЭС | ВЛ-0,4кВ от ТП-630 до 28 | VN004-00047731 | bar: Месяц предоставления результатов технического освидетельствования апрель
2235 | Городской РЭС | ВЛ-0,4кВ от ТП-630 на Малый пер. | VN004-00047734 | bar: Месяц предоставления результатов технического освидетельствования апрель
2236 | Городской РЭС | ВЛ-0,4кВ от ТП-630 на р-н ул. Федосеева | VN004-00047735 | bar: Месяц предоставления результатов технического освидетельствования апрель
2237 | Костромской РЭС | ВЛ-0,4кВ ТП-148Сухоногово-Школа ф№3 | VN004-00047835 | bar: Месяц предоставления результатов технического освидетельствования февраль
2238 | Городской РЭС | ВЛ-0,4кВ от ТП-634 до ул.Пантусовская | VN004-00047953 | bar: Месяц предоставления результатов технического освидетельствования апрель
2239 | Городской РЭС | ВЛ-0,4 кВ бульвар Михалевский | VN004-00050984 | bar: Месяц предоставления результатов технического освидетельствования май
2240 | Красносельский РЭС | ВЛ 0,4 кВ от ТП № 266 на ул. Нов, Молод | VN004-00052712 | bar: Месяц предоставления результатов технического освидетельствования октябрь
2241 | Нейский РЭС | ВЛ-0,4 от ТП №147 "В/городок" ф.1 | VN004-00055458 | bar: Месяц предоставления результатов технического освидетельствования сентябрь
2242 | Нейский РЭС | ВЛ-0,4 от ТП №049 "ул.Водопроводная" ф.1 | VN004-00055612 | bar: Месяц предоставления результатов технического освидетельствования сентябрь
2243 | Нейский РЭС | ВЛ-0,4 от ТП №049 "ул.Водопроводная" ф.2 | VN004-00055618 | bar: Месяц предоставления результатов технического освидетельствования сентябрь
2244 | Сусанинский РЭС | ВЛ-0,4 кВ от ТП-130 ф-3 | VN004-00055913 | bar: Месяц предоставления результатов технического освидетельствования апрель
2245 | Солигаличский РЭС | ВЛ-0,4 кВ от ТП № 22 Горка-откорм ф2 | VN004-00056262 | bar: Месяц предоставления результатов технического освидетельствования январь
2246 | Нерехтский РЭС | ВЛ 0,4кВ от ТП№41 Ф.1 ул. Хуторская | VN004-00056718 | bar: Месяц предоставления результатов технического освидетельствования январь
2247 | Галичский РЭС | ВЛ 0,4кВ КТПП № 072 ф. ул. Мира | VN004-00058419 | bar: Месяц предоставления результатов технического освидетельствования сентябрь
2248 | Кадыйский РЭС | ВЛ-0,4 кВ КТП-250 № 183 Лубяны КЗС ф.2 | VN004-00059291 | bar: Месяц предоставления результатов технического освидетельствования сентябрь
2249 | Антроповский РЭС | ВЛ-0,4кВ от КТППт250 д/с с.Палкино ф.2 | VN004-00059496 | bar: Месяц предоставления результатов технического освидетельствования июнь
2250 | Судиславский РЭС | ВЛ 0,4 кВ от ТП № 230 на ул.Совхозная | VN004-00059503 | bar: Месяц предоставления результатов технического освидетельствования январь
2251 | Чухломской РЭС | ВЛ-0,4кВ ТП 144 фид Платуново | VN004-00059526 | bar: Месяц предоставления результатов технического освидетельствования ноябрь
2252 | Чухломской РЭС | ВЛ-0,4кВ ТП 153 фид Курьяново | VN004-00059540 | bar: Месяц предоставления результатов технического освидетельствования ноябрь
2253 | Чухломской РЭС | ВЛ-0,4кВ ТП 031 фид Курьяново ЛХ | VN004-00059546 | bar: Месяц предоставления результатов технического освидетельствования ноябрь
2254 | Костромской РЭС | ВЛИ-0,4кВ ТП-192 Чернопенье ф.№2 | VN004-00059547 | bar: Месяц предоставления результатов технического освидетельствования март
2255 | Чухломской РЭС | ВЛ-0,4кВ ТП 172 фид Курьяново приют | VN004-00059596 | bar: Месяц предоставления результатов технического освидетельствования ноябрь
2256 | Солигаличский РЭС | ВЛ-0,4 кВ от ТП № 32 Бурд.МТФ ф2 сен.нав | VN004-00059687 | bar: Месяц предоставления результатов технического освидетельствования апрель
2257 | Чухломской РЭС | ВЛ-0,4кВ ТП 307 фид Ефимовское | VN004-00059712 | bar: Месяц предоставления результатов технического освидетельствования январь
2258 | Чухломской РЭС | ВЛ-0,4кВ ТП 336 фид Княжево | VN004-00060073 | bar: Месяц предоставления результатов технического освидетельствования январь
2259 | Чухломской РЭС | ВЛ-0,4кВ ТП 338 фид деревня | VN004-00060087 | bar: Месяц предоставления результатов технического освидетельствования январь
2260 | Чухломской РЭС | ВЛ-0,4кВ ТП 338 фид МТФ | VN004-00060093 | bar: Месяц предоставления результатов технического освидетельствования январь
2261 | Чухломской РЭС | ВЛ-0,4кВ ТП 339 фид пилоцех №1 | VN004-00060097 | bar: Месяц предоставления результатов технического освидетельствования январь
2262 | Чухломской РЭС | ВЛ-0,4кВ ТП 339 фид пилоцех №2 | VN004-00060102 | bar: Месяц предоставления результатов технического освидетельствования январь
2263 | Чухломской РЭС | ВЛ-0,4кВ ТП 341 фид Фокино | VN004-00060111 | bar: Месяц предоставления результатов технического освидетельствования январь
2264 | Чухломской РЭС | ВЛ-0,4кВ ТП 384 фид пилоцех | VN004-00060117 | bar: Месяц предоставления результатов технического освидетельствования январь
2265 | Чухломской РЭС | ВЛ-0,4кВ ТП 342 фид Матвеево | VN004-00060167 | bar: Месяц предоставления результатов технического освидетельствования январь
2266 | Чухломской РЭС | ВЛ-0,4кВ ТП 343 фид Торманово | VN004-00060173 | bar: Месяц предоставления результатов технического освидетельствования январь
2267 | Чухломской РЭС | ВЛ-0,4кВ ТП 344 фид Куливертово | VN004-00060180 | bar: Месяц предоставления результатов технического освидетельствования январь
2268 | Чухломской РЭС | ВЛ-0,4кВ ТП 344 фид магазины | VN004-00060182 | bar: Месяц предоставления результатов технического освидетельствования январь
2269 | Чухломской РЭС | ВЛ-0,4кВ ТП 345 фид МТФ | VN004-00060185 | bar: Месяц предоставления результатов технического освидетельствования январь
2270 | Чухломской РЭС | ВЛ-0,4кВ ТП 345 фид КЗС | VN004-00060189 | bar: Месяц предоставления результатов технического освидетельствования январь
2271 | Чухломской РЭС | ВЛ-0,4кВ ТП 346 фид пилоцех | VN004-00060195 | bar: Месяц предоставления результатов технического освидетельствования январь
2272 | Чухломской РЭС | ВЛ-0,4кВ ТП 347 фид Филимоново | VN004-00060202 | bar: Месяц предоставления результатов технического освидетельствования январь
2273 | Чухломской РЭС | ВЛ-0,4кВ ТП 350 фид Полтораново | VN004-00060211 | bar: Месяц предоставления результатов технического освидетельствования январь
2274 | Чухломской РЭС | ВЛ-0,4кВ ТП 350 фид МТФ | VN004-00060214 | bar: Месяц предоставления результатов технического освидетельствования январь
2275 | Чухломской РЭС | ВЛ-0,4кВ ТП 352 фид Бурдуково | VN004-00060221 | bar: Месяц предоставления результатов технического освидетельствования февраль
2276 | Чухломской РЭС | ВЛ-0,4кВ ТП 354 фид Гришенское | VN004-00060226 | bar: Месяц предоставления результатов технического освидетельствования февраль
2277 | Чухломской РЭС | ВЛ-0,4кВ ТП 356 фид Калинкино | VN004-00060236 | bar: Месяц предоставления результатов технического освидетельствования февраль
2278 | Чухломской РЭС | ВЛ-0,4кВ ТП 358 фид Кавизино | VN004-00060247 | bar: Месяц предоставления результатов технического освидетельствования февраль
2279 | Чухломской РЭС | ВЛ-0,4кВ ТП 359 фид МТФ | VN004-00060250 | bar: Месяц предоставления результатов технического освидетельствования февраль
2280 | Чухломской РЭС | ВЛ-0,4кВ ТП 359 фид гаражи | VN004-00060254 | bar: Месяц предоставления результатов технического освидетельствования февраль
2281 | Чухломской РЭС | ВЛ-0,4кВ ТП 359 фид телятник | VN004-00060261 | bar: Месяц предоставления результатов технического освидетельствования февраль
2282 | Чухломской РЭС | ВЛ-0,4кВ ТП 360 фид детсад | VN004-00060265 | bar: Месяц предоставления результатов технического освидетельствования февраль
2283 | Чухломской РЭС | ВЛ-0,4кВ ТП 360 фид деревня | VN004-00060270 | bar: Месяц предоставления результатов технического освидетельствования февраль
2284 | Чухломской РЭС | ВЛ-0,4кВ ТП 362 фид КЗС | VN004-00060284 | bar: Месяц предоставления результатов технического освидетельствования февраль
2285 | Чухломской РЭС | ВЛ-0,4кВ ТП 362 фид деревня | VN004-00060289 | bar: Месяц предоставления результатов технического освидетельствования февраль
2286 | Чухломской РЭС | ВЛ-0,4кВ ТП 363 фид Минькино | VN004-00060293 | bar: Месяц предоставления результатов технического освидетельствования февраль
2287 | Чухломской РЭС | ВЛ-0,4кВ ТП 366 фид Новинское | VN004-00060314 | bar: Месяц предоставления результатов технического освидетельствования март
2288 | Галичский РЭС | ВЛ 0,4кВ КТП № 008 ф "Лихарево" | VN004-00060316 | bar: Месяц предоставления результатов технического освидетельствования январь
2289 | Галичский РЭС | ВЛ 0,4кВ КТП № 014 МТФ Ф. "МТФ" | VN004-00060320 | bar: Месяц предоставления результатов технического освидетельствования январь
2290 | Чухломской РЭС | ВЛ-0,4кВ ТП 369 фид Андрины | VN004-00060321 | bar: Месяц предоставления результатов технического освидетельствования март
2291 | Чухломской РЭС | ВЛ-0,4кВ ТП 372 фид деревня | VN004-00060335 | bar: Месяц предоставления результатов технического освидетельствования март
2292 | Чухломской РЭС | ВЛ-0,4кВ ТП 373 фид деревня | VN004-00060345 | bar: Месяц предоставления результатов технического освидетельствования март
2293 | Чухломской РЭС | ВЛ-0,4кВ ТП 382 фид Сундоба | VN004-00060350 | bar: Месяц предоставления результатов технического освидетельствования март
2294 | Чухломской РЭС | ВЛ-0,4кВ ТП 044 фид Цветочная | VN004-00060496 | bar: Месяц предоставления результатов технического освидетельствования январь
2295 | Кадыйский РЭС | ВЛ-0,4кВ КТП-160 №172 МПЖКХ. ф.1 | VN004-00060498 | bar: Месяц предоставления результатов технического освидетельствования февраль
2296 | Чухломской РЭС | ВЛ-0,4кВ ТП 044 фид Мирная | VN004-00060499 | bar: Месяц предоставления результатов технического освидетельствования январь
2297 | Чухломской РЭС | ВЛ-0,4кВ ТП 044 фид Зелёная | VN004-00060504 | bar: Месяц предоставления результатов технического освидетельствования январь
2298 | Городской РЭС | ВЛ-0,4кВ от ТП-149 Гюльмагамедов | VN004-00061116 | bar: Месяц предоставления результатов технического освидетельствования январь
2299 | Городской РЭС | ВЛ-0,4кВ от ТП-149 Гюльмагамедов 1с.ш. | VN004-00061121 | bar: Месяц предоставления результатов технического освидетельствования январь
2300 | Городской РЭС | ВЛ-0,4кВ от ТП-149 на щит ул.Освещ. | VN004-00061122 | bar: Месяц предоставления результатов технического освидетельствования январь
2301 | Красносельский РЭС | ВЛ 0,4 кВ от ТП № 288 скважины | VN004-00061176 | bar: Месяц предоставления результатов технического освидетельствования ноябрь
2302 | Красносельский РЭС | ВЛИ-0,4кВ от ТП № 275 магазин | VN004-00061181 | bar: Месяц предоставления результатов технического освидетельствования ноябрь
2303 | Нерехтский РЭС | ВЛ-0,4кВ от ТП№114(г) Техарсенал, Ленина | VN004-00062299 | bar: Месяц предоставления результатов технического освидетельствования ноябрь
2304 | Городской РЭС | ВЛ-0,4кВ от ТП-707 ул.Михалевская | VN004-00067320 | bar: Месяц предоставления результатов технического освидетельствования май
2305 | Чухломской РЭС | ВЛ-0,4кВ ТП 375 фид пилоцех | VN004-00068463 | bar: Месяц предоставления результатов технического освидетельствования март
2306 | Чухломской РЭС | ВЛ-0,4кВ ТП 376 фид администрация | VN004-00068467 | bar: Месяц предоставления результатов технического освидетельствования март
2307 | Чухломской РЭС | ВЛ-0,4кВ ТП 376 фид деревня | VN004-00068474 | bar: Месяц предоставления результатов технического освидетельствования март
2308 | Чухломской РЭС | ВЛ-0,4кВ ТП 025 фид водокачка | VN004-00068679 | bar: Месяц предоставления результатов технического освидетельствования январь
2309 | Чухломской РЭС | ВЛ-0,4кВ ТП 025 фид пилоцех | VN004-00068688 | bar: Месяц предоставления результатов технического освидетельствования январь
2310 | Чухломской РЭС | ВЛ-0,4кВ ТП 025 фид Носово | VN004-00068700 | bar: Месяц предоставления результатов технического освидетельствования январь
2311 | Чухломской РЭС | ВЛ-0,4кВ ТП 019 фид МТФ | VN004-00068728 | bar: Месяц предоставления результатов технического освидетельствования январь
2312 | Чухломской РЭС | ВЛ-0,4кВ ТП 019 фид пилоцех | VN004-00068767 | bar: Месяц предоставления результатов технического освидетельствования январь
2313 | Чухломской РЭС | ВЛ-0,4кВ ТП 019 фид Никоново | VN004-00068772 | bar: Месяц предоставления результатов технического освидетельствования январь
2314 | Чухломской РЭС | ВЛ-0,4кВ ТП 032 фид школа | VN004-00068843 | bar: Месяц предоставления результатов технического освидетельствования январь
2315 | Чухломской РЭС | ВЛ-0,4кВ ТП 032 фид магазин | VN004-00068849 | bar: Месяц предоставления результатов технического освидетельствования январь
2316 | Чухломской РЭС | ВЛ-0,4кВ ТП 032 фид деревня | VN004-00068856 | bar: Месяц предоставления результатов технического освидетельствования январь
2317 | Чухломской РЭС | ВЛ-0,4кВ ТП 032 фид льнозавод | VN004-00068873 | bar: Месяц предоставления результатов технического освидетельствования январь
2318 | Судиславский РЭС | ВЛ 0,4 кВ от ТП № 234 на котельную | VN004-00069015 | bar: Месяц предоставления результатов технического освидетельствования февраль
2319 | Чухломской РЭС | ВЛ-0,4кВ ТП 167 фид Рыбацкая | VN004-00069687 | bar: Месяц предоставления результатов технического освидетельствования январь
2320 | Чухломской РЭС | ВЛ-0,4кВ ТП 167 фид Писемского | VN004-00069689 | bar: Месяц предоставления результатов технического освидетельствования январь
2321 | Чухломской РЭС | ВЛ-0,4кВ ТП 040 фид пилоцех | VN004-00069691 | bar: Месяц предоставления результатов технического освидетельствования январь
2322 | Чухломской РЭС | ВЛ-0,4кВ ТП 041 фид Тимофеевское | VN004-00069696 | bar: Месяц предоставления результатов технического освидетельствования январь
2323 | Чухломской РЭС | ВЛ-0,4кВ ТП 041 фид Зубарёво | VN004-00069725 | bar: Месяц предоставления результатов технического освидетельствования январь
2324 | Чухломской РЭС | ВЛ-0,4кВ ТП 042 фид МТФ | VN004-00069728 | bar: Месяц предоставления результатов технического освидетельствования январь
2325 | Чухломской РЭС | ВЛ-0,4кВ ТП 042 фид сушилка | VN004-00069732 | bar: Месяц предоставления результатов технического освидетельствования январь
2326 | Чухломской РЭС | ВЛ-0,4кВ ТП 043 фид Дудино | VN004-00069736 | bar: Месяц предоставления результатов технического освидетельствования январь
2327 | Чухломской РЭС | ВЛ-0,4кВ ТП 047 фид МТФ | VN004-00069740 | bar: Месяц предоставления результатов технического освидетельствования январь
2328 | Чухломской РЭС | ВЛ-0,4кВ ТП 047 фид Рыстаново | VN004-00069744 | bar: Месяц предоставления результатов технического освидетельствования январь
2329 | Чухломской РЭС | ВЛ-0,4кВ ТП 049 фид Засухино | VN004-00069749 | bar: Месяц предоставления результатов технического освидетельствования февраль
2330 | Чухломской РЭС | ВЛ-0,4кВ ТП 049 фид дробилка | VN004-00069751 | bar: Месяц предоставления результатов технического освидетельствования февраль
2331 | Чухломской РЭС | ВЛ-0,4кВ ТП 050 фид деревня | VN004-00069752 | bar: Месяц предоставления результатов технического освидетельствования февраль
2332 | Чухломской РЭС | ВЛ-0,4кВ ТП 138 фид деревня | VN004-00069758 | bar: Месяц предоставления результатов технического освидетельствования февраль
2333 | Чухломской РЭС | ВЛ-0,4кВ ТП 138 фид школа | VN004-00069760 | bar: Месяц предоставления результатов технического освидетельствования февраль
2334 | Чухломской РЭС | ВЛ-0,4кВ ТП 138 фид клуб | VN004-00069762 | bar: Месяц предоставления результатов технического освидетельствования февраль
2335 | Чухломской РЭС | ВЛ-0,4кВ ТП 136 фид деревня | VN004-00069764 | bar: Месяц предоставления результатов технического освидетельствования февраль
2336 | Чухломской РЭС | ВЛ-0,4кВ ТП 112 фид деревня | VN004-00069772 | bar: Месяц предоставления результатов технического освидетельствования февраль
2337 | Чухломской РЭС | ВЛ-0,4кВ ТП 059 фид Юрьевское | VN004-00069780 | bar: Месяц предоставления результатов технического освидетельствования февраль
2338 | Чухломской РЭС | ВЛ-0,4кВ ТП 060 фид Лаврентьевское | VN004-00069783 | bar: Месяц предоставления результатов технического освидетельствования февраль
2339 | Чухломской РЭС | ВЛ-0,4кВ ТП 060 фид пилоцех | VN004-00069785 | bar: Месяц предоставления результатов технического освидетельствования февраль
2340 | Чухломской РЭС | ВЛ-0,4кВ ТП 061 фид пилоцех | VN004-00069787 | bar: Месяц предоставления результатов технического освидетельствования февраль
2341 | Чухломской РЭС | ВЛ-0,4кВ ТП 061 фид пилорама | VN004-00069789 | bar: Месяц предоставления результатов технического освидетельствования февраль
2342 | Чухломской РЭС | ВЛ-0,4кВ ТП 062 фид Нестерово | VN004-00069790 | bar: Месяц предоставления результатов технического освидетельствования февраль
2343 | Чухломской РЭС | ВЛ-0,4кВ ТП 053 фид Починок | VN004-00069806 | bar: Месяц предоставления результатов технического освидетельствования март
2344 | Чухломской РЭС | ВЛ-0,4кВ ТП 134 фид деревня | VN004-00069808 | bar: Месяц предоставления результатов технического освидетельствования март
2345 | Чухломской РЭС | ВЛ-0,4кВ ТП 054 фид Крутица | VN004-00069809 | bar: Месяц предоставления результатов технического освидетельствования март
2346 | Чухломской РЭС | ВЛ-0,4кВ ТП 054 фид Святица | VN004-00069810 | bar: Месяц предоставления результатов технического освидетельствования март
2347 | Чухломской РЭС | ВЛ-0,4кВ ТП 124 фид деревня | VN004-00069812 | bar: Месяц предоставления результатов технического освидетельствования март
2348 | Чухломской РЭС | ВЛ-0,4кВ ТП 126 фид деревня | VN004-00069814 | bar: Месяц предоставления результатов технического освидетельствования март
2349 | Чухломской РЭС | ВЛ-0,4кВ ТП 130 фид МТФ | VN004-00069815 | bar: Месяц предоставления результатов технического освидетельствования март
2350 | Чухломской РЭС | ВЛ-0,4кВ ТП 129 фид Аринино | VN004-00069817 | bar: Месяц предоставления результатов технического освидетельствования октябрь
2351 | Чухломской РЭС | ВЛ-0,4кВ ТП 127 фид ДК | VN004-00069819 | bar: Месяц предоставления результатов технического освидетельствования октябрь
2352 | Чухломской РЭС | ВЛ-0,4кВ ТП 127 фид АТС | VN004-00069820 | bar: Месяц предоставления результатов технического освидетельствования октябрь
2353 | Чухломской РЭС | ВЛ-0,4кВ ТП 128 фид водокачка | VN004-00069821 | bar: Месяц предоставления результатов технического освидетельствования октябрь
2354 | Чухломской РЭС | ВЛ-0,4кВ ТП 123 фид С.А. | VN004-00069822 | bar: Месяц предоставления результатов технического освидетельствования октябрь
2355 | Чухломской РЭС | ВЛ-0,4кВ ТП 123 фид Заречная | VN004-00069824 | bar: Месяц предоставления результатов технического освидетельствования октябрь
2356 | Чухломской РЭС | ВЛ-0,4кВ ТП 121 фид Григорьевское | VN004-00069829 | bar: Месяц предоставления результатов технического освидетельствования октябрь
2357 | Чухломской РЭС | ВЛ-0,4кВ ТП 120 фид Аниково | VN004-00069831 | bar: Месяц предоставления результатов технического освидетельствования октябрь
2358 | Чухломской РЭС | ВЛ-0,4кВ ТП 162 фид Калинина | VN004-00069832 | bar: Месяц предоставления результатов технического освидетельствования октябрь
2359 | Чухломской РЭС | ВЛ-0,4кВ ТП 039 фид Заречная | VN004-00069835 | bar: Месяц предоставления результатов технического освидетельствования ноябрь
2360 | Чухломской РЭС | ВЛ-0,4кВ ТП 039 фид Некрасова | VN004-00069836 | bar: Месяц предоставления результатов технического освидетельствования ноябрь
2361 | Чухломской РЭС | ВЛ-0,4кВ ТП 037 фид деревня | VN004-00069837 | bar: Месяц предоставления результатов технического освидетельствования ноябрь
2362 | Чухломской РЭС | ВЛ-0,4кВ ТП 147 фид Пыхино | VN004-00069838 | bar: Месяц предоставления результатов технического освидетельствования ноябрь
2363 | Чухломской РЭС | ВЛ-0,4кВ ТП 146 фид деревня | VN004-00069839 | bar: Месяц предоставления результатов технического освидетельствования ноябрь
2364 | Чухломской РЭС | ВЛ-0,4кВ ТП 150 фид МТФ | VN004-00069840 | bar: Месяц предоставления результатов технического освидетельствования ноябрь
2365 | Красносельский РЭС | ВЛ 0,4 кВ от ТП № 215 на поселок,контора | VN004-00070025 | bar: Месяц предоставления результатов технического освидетельствования январь
2366 | Красносельский РЭС | ВЛ 0,4 кВ от ТП № 215 на школа,скважина | VN004-00070026 | bar: Месяц предоставления результатов технического освидетельствования январь
2367 | Красносельский РЭС | ВЛ 0,4 кВ от ТП № 215 на юв.цех | VN004-00070027 | bar: Месяц предоставления результатов технического освидетельствования январь
2368 | Красносельский РЭС | ВЛ 0,4 кВ от ТП № 031 на д.Косевское | VN004-00070038 | bar: Месяц предоставления результатов технического освидетельствования январь
2369 | Красносельский РЭС | ВЛ 0,4 кВ от ТП № 069 на поселок | VN004-00070039 | bar: Месяц предоставления результатов технического освидетельствования январь
2370 | Красносельский РЭС | ВЛ 0,4 кВ от ТП № 069 на поселок | VN004-00070040 | bar: Месяц предоставления результатов технического освидетельствования январь
2371 | Красносельский РЭС | ВЛ 0,4 кВ от ТП № 234 на карт. Хран. | VN004-00070044 | bar: Месяц предоставления результатов технического освидетельствования апрель
2372 | Красносельский РЭС | ВЛ 0,4 кВ от ТП № 207 на с.Здемирово | VN004-00070045 | bar: Месяц предоставления результатов технического освидетельствования январь
2373 | Красносельский РЭС | ВЛ 0,4 кВ от ТП № 207 на с.Здемирово | VN004-00070046 | bar: Месяц предоставления результатов технического освидетельствования январь
2374 | Красносельский РЭС | ВЛ 0,4 кВ от ТП № 206 на поселок | VN004-00070051 | bar: Месяц предоставления результатов технического освидетельствования февраль
2375 | Красносельский РЭС | ВЛ 0,4 кВ от ТП № 205 на с.Здемирово | VN004-00070052 | bar: Месяц предоставления результатов технического освидетельствования апрель
2376 | Красносельский РЭС | ВЛ 0,4 кВ от ТП № 205 на с.Здемирово | VN004-00070053 | bar: Месяц предоставления результатов технического освидетельствования апрель
2377 | Красносельский РЭС | ВЛ 0,4 кВ от ТП № 205 на гараж | VN004-00070054 | bar: Месяц предоставления результатов технического освидетельствования апрель
2378 | Красносельский РЭС | ВЛ 0,4 кВ от ТП № 205 на скважины | VN004-00070055 | bar: Месяц предоставления результатов технического освидетельствования апрель
2379 | Красносельский РЭС | ВЛ 0,4 кВ от ТП № 243 на с.Здемирово | VN004-00070056 | bar: Месяц предоставления результатов технического освидетельствования сентябрь
2380 | Красносельский РЭС | ВЛ 0,4 кВ от ТП № 243 на поселок | VN004-00070057 | bar: Месяц предоставления результатов технического освидетельствования сентябрь
2381 | Красносельский РЭС | ВЛ 0,4 кВ от ТП № 243 на поселок | VN004-00070058 | bar: Месяц предоставления результатов технического освидетельствования сентябрь
2382 | Красносельский РЭС | ВЛ 0,4 кВ от ТП № 216 на телятник | VN004-00070059 | bar: Месяц предоставления результатов технического освидетельствования май
2383 | Красносельский РЭС | ВЛ 0,4 кВ от ТП № 216 на дробилку | VN004-00070060 | bar: Месяц предоставления результатов технического освидетельствования май
2384 | Красносельский РЭС | ВЛ 0,4 кВ от ТП № 266 на с. Подольское | VN004-00070061 | bar: Месяц предоставления результатов технического освидетельствования октябрь
2385 | Красносельский РЭС | ВЛ 0,4 кВ от ТП № 191 на д.Астафьевское | VN004-00070066 | bar: Месяц предоставления результатов технического освидетельствования июнь
2386 | Красносельский РЭС | ВЛ 0,4 кВ от ТП № 191 на с. Подольское | VN004-00070067 | bar: Месяц предоставления результатов технического освидетельствования июнь
2387 | Красносельский РЭС | ВЛ 0,4 кВ от ТП № 190 на д.Конищево | VN004-00070068 | bar: Месяц предоставления результатов технического освидетельствования июнь
2388 | Красносельский РЭС | ВЛ 0,4 кВ от ТП № 188 на д.Есюнино | VN004-00070069 | bar: Месяц предоставления результатов технического освидетельствования июнь
2389 | Красносельский РЭС | ВЛ 0,4 кВ от ТП № 188 на д.Есюнино | VN004-00070070 | bar: Месяц предоставления результатов технического освидетельствования июнь
2390 | Красносельский РЭС | ВЛ 0,4 кВ от ТП № 188 на пилораму | VN004-00070071 | bar: Месяц предоставления результатов технического освидетельствования июнь
2391 | Красносельский РЭС | ВЛ 0,4 кВ от ТП № 208 на д.Маланино | VN004-00070072 | bar: Месяц предоставления результатов технического освидетельствования май
2392 | Красносельский РЭС | ВЛ 0,4 кВ от ТП № 208 на юв.мастерскую | VN004-00070073 | bar: Месяц предоставления результатов технического освидетельствования май
2393 | Красносельский РЭС | ВЛ 0,4 кВ от ТП № 209 на д. Ильино | VN004-00070074 | bar: Месяц предоставления результатов технического освидетельствования июнь
2394 | Красносельский РЭС | ВЛ 0,4 кВ от ТП № 028 на аропромхимию | VN004-00070075 | bar: Месяц предоставления результатов технического освидетельствования январь
2395 | Красносельский РЭС | ВЛ 0,4 кВ от ТП № 023 на п.Заготскот | VN004-00070076 | bar: Месяц предоставления результатов технического освидетельствования январь
2396 | Красносельский РЭС | ВЛ 0,4 кВ от ТП № 027 на ул.Мелиораторов | VN004-00070077 | bar: Месяц предоставления результатов технического освидетельствования январь
2397 | Красносельский РЭС | ВЛ 0,4 кВ от ТП № 027 на ул.Молодежную | VN004-00070078 | bar: Месяц предоставления результатов технического освидетельствования январь
2398 | Красносельский РЭС | ВЛ 0,4 кВ от ТП № 027 на ул.Островского | VN004-00070079 | bar: Месяц предоставления результатов технического освидетельствования январь
2399 | Красносельский РЭС | ВЛ 0,4 кВ от ТП № 027 на пр-т Ювелиров | VN004-00070080 | bar: Месяц предоставления результатов технического освидетельствования январь
2400 | Красносельский РЭС | ВЛ 0,4 кВ от ТП № 195ул.Волж.Лунач. | VN004-00070089 | bar: Месяц предоставления результатов технического освидетельствования июнь
2401 | Красносельский РЭС | ВЛ 0,4 кВ от ТП № 195 на ул.Советская | VN004-00070090 | bar: Месяц предоставления результатов технического освидетельствования июнь
2402 | Красносельский РЭС | ВЛ 0,4 кВ от ТП № 195 ул.Р.Люкс.Респуб. | VN004-00070091 | bar: Месяц предоставления результатов технического освидетельствования июнь
2403 | Красносельский РЭС | ВЛ 0,4 кВ от ТП № 242 ул.Сев,Кал,Маяк,К. | VN004-00070103 | bar: Месяц предоставления результатов технического освидетельствования сентябрь
2404 | Красносельский РЭС | ВЛ 0,4 кВ от ТП № 242 на ул.Калинина | VN004-00070104 | bar: Месяц предоставления результатов технического освидетельствования сентябрь
2405 | Красносельский РЭС | ВЛ 0,4 кВ от ТП № 009 ул.Мирная,Горького | VN004-00070119 | bar: Месяц предоставления результатов технического освидетельствования январь
2406 | Красносельский РЭС | ВЛ 0,4 кВ от ТП № 009 на ул.Ленина | VN004-00070120 | bar: Месяц предоставления результатов технического освидетельствования январь
2407 | Красносельский РЭС | ВЛ 0,4 кВ от ТП № 009 ул.Мирная,пер.Бол. | VN004-00070121 | bar: Месяц предоставления результатов технического освидетельствования январь
2408 | Красносельский РЭС | ВЛ 0,4 кВ от ТП № 102 на ул.Садовая | VN004-00070123 | bar: Месяц предоставления результатов технического освидетельствования февраль
2409 | Красносельский РЭС | ВЛ 0,4 кВ от ТП № 102 на ул.Волжская | VN004-00070124 | bar: Месяц предоставления результатов технического освидетельствования февраль
2410 | Красносельский РЭС | ВЛ 0,4 кВ от ТП № 110 на д.Подсосенье | VN004-00070136 | bar: Месяц предоставления результатов технического освидетельствования март
2411 | Красносельский РЭС | ВЛ 0,4 кВ от ТП № 228 на телятник | VN004-00070141 | bar: Месяц предоставления результатов технического освидетельствования март
2412 | Красносельский РЭС | ВЛ 0,4 кВ от ТП № 111 на д.Черемшина | VN004-00070142 | bar: Месяц предоставления результатов технического освидетельствования март
2413 | Красносельский РЭС | ВЛ 0,4 кВ от ТП № 256 на 16 кв. дома | VN004-00070143 | bar: Месяц предоставления результатов технического освидетельствования октябрь
2414 | Красносельский РЭС | ВЛ 0,4 кВ от ТП № 256 на котельную | VN004-00070144 | bar: Месяц предоставления результатов технического освидетельствования октябрь
2415 | Красносельский РЭС | ВЛ 0,4 кВ от ТП № 289 на очистные | VN004-00070145 | bar: Месяц предоставления результатов технического освидетельствования ноябрь
2416 | Красносельский РЭС | ВЛ 0,4 кВ от ТП № 289 на 16 кв. дома | VN004-00070146 | bar: Месяц предоставления результатов технического освидетельствования ноябрь
2417 | Красносельский РЭС | ВЛ 0,4 кВ от ТП № 289 на газ. Котелную | VN004-00070147 | bar: Месяц предоставления результатов технического освидетельствования ноябрь
2418 | Красносельский РЭС | ВЛ 0,4 кВ от ТП № 289 на 12 кв. дома | VN004-00070148 | bar: Месяц предоставления результатов технического освидетельствования ноябрь
2419 | Красносельский РЭС | ВЛ 0,4 кВ от ТП № 258 на сушилку | VN004-00070149 | bar: Месяц предоставления результатов технического освидетельствования октябрь
2420 | Красносельский РЭС | ВЛ 0,4 кВ от ТП № 258 на д. Ченцы | VN004-00070150 | bar: Месяц предоставления результатов технического освидетельствования октябрь
2421 | Красносельский РЭС | ВЛ 0,4 кВ от ТП № 107 на дет. Дом | VN004-00070153 | bar: Месяц предоставления результатов технического освидетельствования март
2422 | Красносельский РЭС | ВЛ 0,4 кВ от ТП № 107 на дет. Дом | VN004-00070154 | bar: Месяц предоставления результатов технического освидетельствования март
2423 | Красносельский РЭС | ВЛ 0,4 кВ от ТП № 104 на дачи | VN004-00070159 | bar: Месяц предоставления результатов технического освидетельствования март
2424 | Красносельский РЭС | ВЛ 0,4 кВ от ТП № 096 на д. Головцино | VN004-00070160 | bar: Месяц предоставления результатов технического освидетельствования февраль
2425 | Красносельский РЭС | ВЛ 0,4 кВ от ТП № 101ф. 1 на д.Марфино | VN004-00070161 | bar: Месяц предоставления результатов технического освидетельствования февраль
2426 | Красносельский РЭС | ВЛ 0,4 кВ от ТП № 094 на д.Федорково | VN004-00070163 | bar: Месяц предоставления результатов технического освидетельствования февраль
2427 | Красносельский РЭС | ВЛ 0,4 кВ от ТП № 165 скважины | VN004-00070164 | bar: Месяц предоставления результатов технического освидетельствования май
2428 | Красносельский РЭС | ВЛ 0,4 кВ от ТП № 220 на ул. Советская | VN004-00070165 | bar: Месяц предоставления результатов технического освидетельствования январь
2429 | Красносельский РЭС | ВЛ 0,4 кВ от ТП № 220 на ул.Набережная | VN004-00070166 | bar: Месяц предоставления результатов технического освидетельствования январь
2430 | Красносельский РЭС | ВЛ 0,4 кВ от ТП № 261 на д. Ивановское | VN004-00070167 | bar: Месяц предоставления результатов технического освидетельствования октябрь
2431 | Красносельский РЭС | ВЛ 0,4 кВ от ТП № 262 на д. Ивановское | VN004-00070168 | bar: Месяц предоставления результатов технического освидетельствования октябрь
2432 | Красносельский РЭС | ВЛ 0,4 кВ от ТП № 112 на д.Высочки | VN004-00070169 | bar: Месяц предоставления результатов технического освидетельствования март
2433 | Красносельский РЭС | ВЛ 0,4 кВ от ТП № 112 на д.Маныльцево | VN004-00070170 | bar: Месяц предоставления результатов технического освидетельствования март
2434 | Красносельский РЭС | ВЛ 0,4 кВ от ТП № 237 на Альбатрос-групп | VN004-00070171 | bar: Месяц предоставления результатов технического освидетельствования сентябрь
2435 | Красносельский РЭС | ВЛ 0,4 кВ от ТП № 237 на Альбатрос-групп | VN004-00070172 | bar: Месяц предоставления результатов технического освидетельствования сентябрь
2436 | Красносельский РЭС | ВЛ 0,4 кВ от ТП № 237 на ул.Луговая | VN004-00070173 | bar: Месяц предоставления результатов технического освидетельствования сентябрь
2437 | Красносельский РЭС | ВЛ 0,4 кВ от ТП № 237 на д.Иевлево | VN004-00070174 | bar: Месяц предоставления результатов технического освидетельствования сентябрь
2438 | Красносельский РЭС | ВЛ 0,4 кВ от ТП № 131 на сушилку | VN004-00070175 | bar: Месяц предоставления результатов технического освидетельствования апрель
2439 | Красносельский РЭС | ВЛ 0,4 кВ от ТП № 131 на пилораму | VN004-00070176 | bar: Месяц предоставления результатов технического освидетельствования апрель
2440 | Красносельский РЭС | ВЛ 0,4 кВ от ТП № 130 на дет. Сад | VN004-00070180 | bar: Месяц предоставления результатов технического освидетельствования апрель
2441 | Красносельский РЭС | ВЛ 0,4 кВ от ТП № 130 на ИП зотова | VN004-00070181 | bar: Месяц предоставления результатов технического освидетельствования апрель
2442 | Красносельский РЭС | ВЛ 0,4 кВ от ТП № 239 на ул.Горная,Мол. | VN004-00070184 | bar: Месяц предоставления результатов технического освидетельствования сентябрь
2443 | Красносельский РЭС | ВЛ 0,4 кВ от ТП № 239 на ул.Молод. | VN004-00070185 | bar: Месяц предоставления результатов технического освидетельствования сентябрь
2444 | Красносельский РЭС | ВЛ 0,4 кВ от ТП № 134 на д. Клещенки | VN004-00070186 | bar: Месяц предоставления результатов технического освидетельствования апрель
2445 | Красносельский РЭС | ВЛ 0,4 кВ от ТП № 144 на школу | VN004-00070188 | bar: Месяц предоставления результатов технического освидетельствования май
2446 | Красносельский РЭС | ВЛ 0,4 кВ от ТП № 144 на дробилку | VN004-00070189 | bar: Месяц предоставления результатов технического освидетельствования май
2447 | Красносельский РЭС | ВЛ 0,4 кВ от ТП № 177 д.Серково вор. | VN004-00070324 | bar: Месяц предоставления результатов технического освидетельствования май
2448 | Красносельский РЭС | ВЛ 0,4 кВ от ТП № 177 на д. Серково | VN004-00070325 | bar: Месяц предоставления результатов технического освидетельствования май
2449 | Красносельский РЭС | ВЛ 0,4 кВ от ТП № 177д.Серково дом отд. | VN004-00070326 | bar: Месяц предоставления результатов технического освидетельствования май
2450 | Красносельский РЭС | ВЛ 0,4 кВ от ТП № 197 на д. Прискоково | VN004-00070330 | bar: Месяц предоставления результатов технического освидетельствования июнь
2451 | Красносельский РЭС | ВЛ 0,4 кВ от ТП № 070 на д.Б.Андрейково | VN004-00070355 | bar: Месяц предоставления результатов технического освидетельствования февраль
2452 | Красносельский РЭС | ВЛ 0,4 кВ от ТП № 070 на д.Б.Андрейково | VN004-00070356 | bar: Месяц предоставления результатов технического освидетельствования февраль
2453 | Нерехтский РЭС | ВЛ 0,4кВ от ТП№284 д.Бабаево Ф.2 | VN004-00070405 | bar: Месяц предоставления результатов технического освидетельствования март
2454 | Нерехтский РЭС | ВЛ 0,4кВ от ТП№138 д.Бараново | VN004-00070409 | bar: Месяц предоставления результатов технического освидетельствования январь
2455 | Нерехтский РЭС | ВЛ 0,4кВ от ТП№173 д.Белово Ф.1 | VN004-00070411 | bar: Месяц предоставления результатов технического освидетельствования февраль
2456 | Нерехтский РЭС | ВЛ 0,4кВ от ТП№48 д.Лаврово | VN004-00070462 | bar: Месяц предоставления результатов технического освидетельствования январь
2457 | Нерехтский РЭС | ВЛ 0,4кВ от ТП№174 д.Лапино | VN004-00070464 | bar: Месяц предоставления результатов технического освидетельствования февраль
2458 | Нерехтский РЭС | ВЛ 0,4кВ от ТП№236 Ф.1 на Контору | VN004-00070494 | bar: Месяц предоставления результатов технического освидетельствования март
2459 | Нерехтский РЭС | ВЛ 0,4кВ от ТП№291 Ф.1 на Гаражи | VN004-00070496 | bar: Месяц предоставления результатов технического освидетельствования март
2460 | Нерехтский РЭС | ВЛ 0,4кВ от ТП№229 Ф.2 на Артскважину | VN004-00070497 | bar: Месяц предоставления результатов технического освидетельствования март
2461 | Нерехтский РЭС | ВЛ 0,4кВ от ТП№237 Ф.1 на МТФ | VN004-00070499 | bar: Месяц предоставления результатов технического освидетельствования март
2462 | Нерехтский РЭС | ВЛ 0,4кВ от ТП№165 Ф.1 на д.Ушаково | VN004-00070505 | bar: Месяц предоставления результатов технического освидетельствования февраль
2463 | Нерехтский РЭС | ВЛ 0,4кВ от ТП№166 д.Ченцы | VN004-00070512 | bar: Месяц предоставления результатов технического освидетельствования февраль
2464 | Нерехтский РЭС | ВЛ 0,4кВ от ТП№45 д.Чириково | VN004-00070516 | bar: Месяц предоставления результатов технического освидетельствования январь
2465 | Нерехтский РЭС | ВЛ 0,4кВ от ТП№334 д.Иванково | VN004-00070518 | bar: Месяц предоставления результатов технического освидетельствования апрель
2466 | Нерехтский РЭС | ВЛ 0,4кВ от ТП№268 Ф.2 на ул. Школьная | VN004-00070528 | bar: Месяц предоставления результатов технического освидетельствования март
2467 | Нерехтский РЭС | ВЛ 0,4кВ от ТП№328 Ф.2 на д. Васильково | VN004-00070533 | bar: Месяц предоставления результатов технического освидетельствования апрель
2468 | Нерехтский РЭС | ВЛ 0,4кВ от ТП№314 Ф.2 на Артскважину | VN004-00070539 | bar: Месяц предоставления результатов технического освидетельствования апрель
2469 | Нерехтский РЭС | ВЛ 0,4кВ от ТП№307 д.Попадейкино | VN004-00070541 | bar: Месяц предоставления результатов технического освидетельствования март
2470 | Нерехтский РЭС | ВЛ 0,4кВ от ТП№251 Ф.1 на Гараж | VN004-00070549 | bar: Месяц предоставления результатов технического освидетельствования март
2471 | Нерехтский РЭС | ВЛ 0,4кВ от ТП№244 д.Миснево | VN004-00070554 | bar: Месяц предоставления результатов технического освидетельствования март
2472 | Нерехтский РЭС | ВЛ 0,4кВ от ТП№242 Ф.1 на Дробилку | VN004-00070555 | bar: Месяц предоставления результатов технического освидетельствования март
2473 | Нерехтский РЭС | ВЛ 0,4кВ от ТП№201 д.Усиково | VN004-00070562 | bar: Месяц предоставления результатов технического освидетельствования февраль
2474 | Нерехтский РЭС | ВЛ 0,4кВ от ТП№190 д.Дьяково | VN004-00070564 | bar: Месяц предоставления результатов технического освидетельствования февраль
2475 | Нерехтский РЭС | ВЛ 0,4кВ от ТП№187 д.Березовка | VN004-00070565 | bar: Месяц предоставления результатов технического освидетельствования февраль
2476 | Нерехтский РЭС | ВЛ 0,4кВ от ТП№107 Ф.1 Центральная лев. | VN004-00070586 | bar: Месяц предоставления результатов технического освидетельствования январь
2477 | Нерехтский РЭС | ВЛ 0,4кВ от ТП№106 Ф.1 Свинарник | VN004-00070587 | bar: Месяц предоставления результатов технического освидетельствования январь
2478 | Нерехтский РЭС | ВЛ 0,4кВ от ТП№70 д.Попадейкино | VN004-00070590 | bar: Месяц предоставления результатов технического освидетельствования январь
2479 | Нерехтский РЭС | ВЛ 0,4кВ от ТП№66 Ф.1 с.Григорцево | VN004-00070592 | bar: Месяц предоставления результатов технического освидетельствования январь
2480 | Нерехтский РЭС | ВЛ 0,4кВ от ТП№65 д.Лепилово | VN004-00070593 | bar: Месяц предоставления результатов технического освидетельствования январь
2481 | Нерехтский РЭС | ВЛ 0,4кВ от ТП№54 д.Ивановское | VN004-00070598 | bar: Месяц предоставления результатов технического освидетельствования январь
2482 | Нерехтский РЭС | ВЛ 0,4кВ от ТП№39 Ф.1 на Пилораму | VN004-00070603 | bar: Месяц предоставления результатов технического освидетельствования январь
2483 | Нерехтский РЭС | ВЛ 0,4кВ от ТП№27 д.Клементьево | VN004-00070606 | bar: Месяц предоставления результатов технического освидетельствования январь
2484 | Нерехтский РЭС | ВЛ 0,4кВ от ТП№5 д.Ежово | VN004-00070611 | bar: Месяц предоставления результатов технического освидетельствования январь
2485 | Нерехтский РЭС | ВЛ-0,4кВ от ТП№54(г) Ф.1 ул. Фадеева | VN004-00070644 | bar: Месяц предоставления результатов технического освидетельствования ноябрь
2486 | Нерехтский РЭС | ВЛ-0,4кВ от ТП№104(г) Ф.2 ул.Щорса | VN004-00070658 | bar: Месяц предоставления результатов технического освидетельствования ноябрь
2487 | Нерехтский РЭС | ВЛ-0,4кВ от ТП№112(г) Ф.1 ул. Радищева | VN004-00070660 | bar: Месяц предоставления результатов технического освидетельствования ноябрь
2488 | Городской РЭС | ВЛ-0,4кВ от ТП-613 | VN004-00072876 | bar: Месяц предоставления результатов технического освидетельствования апрель
2489 | Красносельский РЭС | ВЛи-0,4кВ от ТП № 023 ул. Зеленая | VN004-00072952 | bar: Месяц предоставления результатов технического освидетельствования январь
2490 | Солигаличский РЭС | ВЛ-0,4 кВ от ТП № 32 Бурд.МТФ ф1 МТФ | VN004-00073029 | bar: Месяц предоставления результатов технического освидетельствования апрель
2491 | Солигаличский РЭС | ВЛ-0,4 кВ от ТП № 24 Плосково | VN004-00073030 | bar: Месяц предоставления результатов технического освидетельствования февраль
2492 | Солигаличский РЭС | ВЛ-0,4 кВ от ТП № 22 Горка откорм ф1 | VN004-00073031 | bar: Месяц предоставления результатов технического освидетельствования январь
2493 | Солигаличский РЭС | ВЛ-0,4 кВ от ТП № 19 Захарино | VN004-00073033 | bar: Месяц предоставления результатов технического освидетельствования январь
2494 | Солигаличский РЭС | ВЛ-0,4 кВ от ТП № 21 Горка КЗС ф2 | VN004-00073034 | bar: Месяц предоставления результатов технического освидетельствования январь
2495 | Солигаличский РЭС | ВЛ-0,4 кВ от ТП № 23 Борисовское | VN004-00073035 | bar: Месяц предоставления результатов технического освидетельствования февраль
2496 | Солигаличский РЭС | ВЛ-0,4 кВ от ТП № 18 Балыново | VN004-00073036 | bar: Месяц предоставления результатов технического освидетельствования январь
2497 | Солигаличский РЭС | ВЛ-0,4 кВ от ТП № 27 Петрово | VN004-00073038 | bar: Месяц предоставления результатов технического освидетельствования февраль
2498 | Солигаличский РЭС | ВЛ-0,4 кВ от ТП № 28 Кожухово | VN004-00073039 | bar: Месяц предоставления результатов технического освидетельствования март
2499 | Солигаличский РЭС | ВЛ-0,4 кВ от ТП № 29 Акулово | VN004-00073040 | bar: Месяц предоставления результатов технического освидетельствования март
2500 | Солигаличский РЭС | ВЛ-0,4 кВ от ТП № 33 Бурдуково АВМ | VN004-00073046 | bar: Месяц предоставления результатов технического освидетельствования апрель
2501 | Солигаличский РЭС | ВЛ-0,4 кВ от ТП № 30 Княжево ф1 Кн,Колот | VN004-00073048 | bar: Месяц предоставления результатов технического освидетельствования март
2502 | Солигаличский РЭС | ВЛ-0,4 кВ от ТП № 41 Фаладино МТФ | VN004-00073049 | bar: Месяц предоставления результатов технического освидетельствования январь
2503 | Солигаличский РЭС | ВЛ-0,4 кВ от ТП № 42 Колопатино | VN004-00073050 | bar: Месяц предоставления результатов технического освидетельствования март
2504 | Солигаличский РЭС | ВЛ-0,4 кВ от ТП №281 Солнышко | VN004-00073052 | bar: Месяц предоставления результатов технического освидетельствования октябрь
2505 | Солигаличский РЭС | ВЛ-0,4 кВ от ТП №278 Водонап.станция ф2 | VN004-00073054 | bar: Месяц предоставления результатов технического освидетельствования октябрь
2506 | Солигаличский РЭС | ВЛ-0,4 кВ от ТП № 45 Комсом-ая ф1ветстан | VN004-00073055 | bar: Месяц предоставления результатов технического освидетельствования январь
2507 | Солигаличский РЭС | ВЛ-0,4 кВ от ТП № 45 Комсом-ая ф2 Первом | VN004-00073056 | bar: Месяц предоставления результатов технического освидетельствования январь
2508 | Солигаличский РЭС | ВЛ-0,4 кВ от ТП № 48 В.Окт ф1 Серогодск | VN004-00073057 | bar: Месяц предоставления результатов технического освидетельствования июнь
2509 | Солигаличский РЭС | ВЛ-0,4 кВ от ТП № 48 В.Окт ф3 Полянс-кон | VN004-00073058 | bar: Месяц предоставления результатов технического освидетельствования июнь
2510 | Солигаличский РЭС | ВЛ-0,4 кВ от ТП № 49 Н.Окт ф1Пушкина-нач | VN004-00073059 | bar: Месяц предоставления результатов технического освидетельствования июнь
2511 | Солигаличский РЭС | ВЛ-0,4 кВ от ТП № 49 Н.Окт ф2Пушкина-кон | VN004-00073060 | bar: Месяц предоставления результатов технического освидетельствования июнь
2512 | Солигаличский РЭС | ВЛ-0,4 кВ от ТП № 50 Заводс ф1 Мелиорат | VN004-00073061 | bar: Месяц предоставления результатов технического освидетельствования июнь
2513 | Солигаличский РЭС | ВЛ-0,4 кВ от ТП № 50 Заводс ф2 Заводская | VN004-00073062 | bar: Месяц предоставления результатов технического освидетельствования июнь
2514 | Солигаличский РЭС | ВЛ-0,4 кВ от ТП № 51 Автост ф1улКоммун | VN004-00073063 | bar: Месяц предоставления результатов технического освидетельствования апрель
2515 | Солигаличский РЭС | ВЛ-0,4 кВ от ТП № 51 Автост ф2Королькова | VN004-00073064 | bar: Месяц предоставления результатов технического освидетельствования апрель
2516 | Солигаличский РЭС | ВЛ-0,4 кВ от ТП № 53 Вакуров ф2Либкнехта | VN004-00073065 | bar: Месяц предоставления результатов технического освидетельствования февраль
2517 | Солигаличский РЭС | ВЛ-0,4 кВ от ТП № 53 Вакур ф1Средняя,Сов | VN004-00073066 | bar: Месяц предоставления результатов технического освидетельствования февраль
2518 | Солигаличский РЭС | ВЛ-0,4 кВ от ТП № 55 Капелька | VN004-00073070 | bar: Месяц предоставления результатов технического освидетельствования март
2519 | Солигаличский РЭС | ВЛ-0,4 кВ от ТП № 56 Сытина ф1 улСытина | VN004-00073071 | bar: Месяц предоставления результатов технического освидетельствования апрель
2520 | Солигаличский РЭС | ВЛ-0,4 кВ от ТП № 56 Сытина ф2Набережная | VN004-00073072 | bar: Месяц предоставления результатов технического освидетельствования апрель
2521 | Солигаличский РЭС | ВЛ-0,4 кВ от ТП № 57 Строит ф2 Кошевого | VN004-00073073 | bar: Месяц предоставления результатов технического освидетельствования май
2522 | Солигаличский РЭС | ВЛ-0,4 кВ от ТП №250 Редакция ф1улПервом | VN004-00073075 | bar: Месяц предоставления результатов технического освидетельствования сентябрь
2523 | Солигаличский РЭС | ВЛ-0,4 кВ от ТП №252 Больн ф1Поликлин | VN004-00073076 | bar: Месяц предоставления результатов технического освидетельствования сентябрь
2524 | Солигаличский РЭС | ВЛ-0,4 кВ от ТП № 46 40лет Победы | VN004-00073078 | bar: Месяц предоставления результатов технического освидетельствования май
2525 | Солигаличский РЭС | ВЛ-0,4 кВ от ТП № 67 Заяцкое ф2 (дер) | VN004-00073079 | bar: Месяц предоставления результатов технического освидетельствования январь
2526 | Солигаличский РЭС | ВЛ-0,4 кВ от ТП № 73 Носково ф1(деревня) | VN004-00073083 | bar: Месяц предоставления результатов технического освидетельствования май
2527 | Солигаличский РЭС | ВЛ-0,4 кВ от ТП № 70 Твердислево | VN004-00073084 | bar: Месяц предоставления результатов технического освидетельствования февраль
2528 | Солигаличский РЭС | ВЛ-0,4 кВ от ТП №253 СХТ ул.Южная | VN004-00073089 | bar: Месяц предоставления результатов технического освидетельствования сентябрь
2529 | Солигаличский РЭС | ВЛ-0,4 кВ от ТП № 76 ул. Энергетиков ф1 | VN004-00073090 | bar: Месяц предоставления результатов технического освидетельствования ноябрь
2530 | Солигаличский РЭС | ВЛ-0,4 кВ от ТП № 75 РЭС ПРМ ф2 | VN004-00073091 | bar: Месяц предоставления результатов технического освидетельствования октябрь
2531 | Солигаличский РЭС | ВЛ-0,4 кВ от ТП №120 Царево | VN004-00073117 | bar: Месяц предоставления результатов технического освидетельствования ноябрь
2532 | Солигаличский РЭС | ВЛ-0,4 кВ от ТП № 57 Строит ф1улСтроител | VN004-00073196 | bar: Месяц предоставления результатов технического освидетельствования май
2533 | Солигаличский РЭС | ВЛ-0,4 кВ от ТП №250 Редакция ф2Редакция | VN004-00073198 | bar: Месяц предоставления результатов технического освидетельствования сентябрь
2534 | Парфеньевский РЭС | ВЛ 0,4 ТП-056 "Д/сад" ф.1 | VN004-00073249 | bar: Месяц предоставления результатов технического освидетельствования апрель
2535 | Парфеньевский РЭС | ВЛ 0,4 ТП-057 "п.Молодежный" | VN004-00073250 | bar: Месяц предоставления результатов технического освидетельствования апрель
2536 | Парфеньевский РЭС | ВЛ 0,4 ТП-070 "Мыза" ф.1 | VN004-00073252 | bar: Месяц предоставления результатов технического освидетельствования май
2537 | Парфеньевский РЭС | ВЛ 0,4 ТП-071 "Демино-ферма" ф.1 | VN004-00073253 | bar: Месяц предоставления результатов технического освидетельствования май
2538 | Парфеньевский РЭС | ВЛ 0,4 ТП-071 "Демино-ферма" ф.2 | VN004-00073254 | bar: Месяц предоставления результатов технического освидетельствования май
2539 | Парфеньевский РЭС | ВЛ 0,4 ТП-072 "Успенье" ф.1 | VN004-00073255 | bar: Месяц предоставления результатов технического освидетельствования май
2540 | Парфеньевский РЭС | ВЛ 0,4 ТП-072 "Успенье" ф.2 | VN004-00073256 | bar: Месяц предоставления результатов технического освидетельствования май
2541 | Парфеньевский РЭС | ВЛ 0,4 ТП-072 "Успенье" ф.3 | VN004-00073257 | bar: Месяц предоставления результатов технического освидетельствования май
2542 | Парфеньевский РЭС | ВЛ 0,4 ТП-073 "Успенье з/ток" ф.1 | VN004-00073258 | bar: Месяц предоставления результатов технического освидетельствования июнь
2543 | Парфеньевский РЭС | ВЛ 0,4 ТП-073 "Успенье з/ток" ф.2 | VN004-00073259 | bar: Месяц предоставления результатов технического освидетельствования июнь
2544 | Парфеньевский РЭС | ВЛ 0,4 ТП-074 "Эл. сеть" | VN004-00073264 | bar: Месяц предоставления результатов технического освидетельствования июнь
2545 | Парфеньевский РЭС | ВЛ 0,4 ТП-076 "Будино" | VN004-00073265 | bar: Месяц предоставления результатов технического освидетельствования июнь
2546 | Парфеньевский РЭС | ВЛ 0,4 ТП-082 "Екимово" | VN004-00073266 | bar: Месяц предоставления результатов технического освидетельствования июнь
2547 | Парфеньевский РЭС | ВЛ 0,4 ТП-086 "Матвеево МТФ" | VN004-00073267 | bar: Месяц предоставления результатов технического освидетельствования май
2548 | Парфеньевский РЭС | ВЛ 0,4 ТП-090 "Задорино" ф.1 | VN004-00073269 | bar: Месяц предоставления результатов технического освидетельствования май
2549 | Парфеньевский РЭС | ВЛ 0,4 ТП-090 "Задорино" ф.2 | VN004-00073270 | bar: Месяц предоставления результатов технического освидетельствования май
2550 | Парфеньевский РЭС | ВЛ 0,4 ТП-090 "Задорино" ф.3 | VN004-00073271 | bar: Месяц предоставления результатов технического освидетельствования май
2551 | Парфеньевский РЭС | ВЛ 0,4 ТП-093 "Гараж Полома" ф.1 | VN004-00073275 | bar: Месяц предоставления результатов технического освидетельствования май
2552 | Парфеньевский РЭС | ВЛ 0,4 ТП-093 "Гараж Полома" ф.2 | VN004-00073276 | bar: Месяц предоставления результатов технического освидетельствования май
2553 | Парфеньевский РЭС | ВЛ 0,4 ТП-094 "с.Полома" ф.1 | VN004-00073277 | bar: Месяц предоставления результатов технического освидетельствования май
2554 | Парфеньевский РЭС | ВЛ 0,4 ТП-094 "с.Полома" ф.2 | VN004-00073278 | bar: Месяц предоставления результатов технического освидетельствования май
2555 | Волгореченский РЭС | ВЛ 0,4 кВ от ТП №94 д.Кузьминки, Б.роща | VN004-00073405 | bar: Месяц предоставления результатов технического освидетельствования февраль
2556 | Волгореченский РЭС | ВЛ 0,4 кВ от ТП №94 д.Кузьминки Интернат | VN004-00073406 | bar: Месяц предоставления результатов технического освидетельствования февраль
2557 | Волгореченский РЭС | ВЛ 0,4 кВ от ТП № 94 д.Кузьминки л.№3 | VN004-00073407 | bar: Месяц предоставления результатов технического освидетельствования февраль
2558 | Волгореченский РЭС | ВЛ 0,4 кВ от ТП № 106 СКВАЖИНЫ, ШКОЛА | VN004-00073413 | bar: Месяц предоставления результатов технического освидетельствования май
2559 | Волгореченский РЭС | ВЛ 0,4 кВ от ТП № 106 д.Дербилка | VN004-00073415 | bar: Месяц предоставления результатов технического освидетельствования май
2560 | Межевской РЭС | ВЛ 0,4 кВ от ТП 093 п.Петушиха ф.1 | VN004-00073441 | bar: Месяц предоставления результатов технического освидетельствования январь
2561 | Межевской РЭС | ВЛ 0,4 кВ от ТП 093 п.Петушиха ф.2 | VN004-00073442 | bar: Месяц предоставления результатов технического освидетельствования январь
2562 | Межевской РЭС | ВЛ 0,4 кВ от ТП 093 п.Петушиха ф.3 | VN004-00073443 | bar: Месяц предоставления результатов технического освидетельствования январь
2563 | Межевской РЭС | ВЛ 0,4 кВ от ТП 003 Маслозавод ф.1 | VN004-00073444 | bar: Месяц предоставления результатов технического освидетельствования февраль
2564 | Межевской РЭС | ВЛ 0,4 кВ от ТП 003 Маслозавод ф.2 | VN004-00073445 | bar: Месяц предоставления результатов технического освидетельствования февраль
2565 | Межевской РЭС | ВЛ 0,4 кВ от ТП 002 ДЭП ф.2 | VN004-00073446 | bar: Месяц предоставления результатов технического освидетельствования февраль
2566 | Межевской РЭС | ВЛ 0,4 кВ от ТП 027 д.Заболотье ф.1 | VN004-00073447 | bar: Месяц предоставления результатов технического освидетельствования февраль
2567 | Межевской РЭС | ВЛ 0,4 кВ от ТП 056 д.Шубино ф.1 | VN004-00073448 | bar: Месяц предоставления результатов технического освидетельствования март
2568 | Межевской РЭС | ВЛ 0,4 кВ от ТП 056 д.Шубино ф.3 | VN004-00073449 | bar: Месяц предоставления результатов технического освидетельствования март
2569 | Межевской РЭС | ВЛ 0,4 кВ от ТП 056 д.Шубино ф.2 | VN004-00073451 | bar: Месяц предоставления результатов технического освидетельствования март
2570 | Межевской РЭС | ВЛ 0,4 кВ от ТП 007 ф.1 | VN004-00073453 | bar: Месяц предоставления результатов технического освидетельствования февраль
2571 | Межевской РЭС | ВЛ 0,4 кВ от ТП 007 ф.2 | VN004-00073454 | bar: Месяц предоставления результатов технического освидетельствования февраль
2572 | Межевской РЭС | ВЛ 0,4 кВ от ТП 007 ф.3 | VN004-00073455 | bar: Месяц предоставления результатов технического освидетельствования февраль
2573 | Межевской РЭС | ВЛ 0,4 кВ от ТП 008 п.Первомайский ф.1 | VN004-00073459 | bar: Месяц предоставления результатов технического освидетельствования февраль
2574 | Межевской РЭС | ВЛ 0,4 кВ от ТП 008 п.Первомайский ф.2 | VN004-00073460 | bar: Месяц предоставления результатов технического освидетельствования февраль
2575 | Межевской РЭС | ВЛ 0,4 кВ от ТП 008 п.Первомайский ф.3 | VN004-00073461 | bar: Месяц предоставления результатов технического освидетельствования февраль
2576 | Межевской РЭС | ВЛ 0,4 кВ от ТП 009 ф.1 | VN004-00073463 | bar: Месяц предоставления результатов технического освидетельствования февраль
2577 | Межевской РЭС | ВЛ 0,4 кВ от ТП 009 ф.2 | VN004-00073464 | bar: Месяц предоставления результатов технического освидетельствования февраль
2578 | Межевской РЭС | ВЛ 0,4 кВ от ТП 014 д.Козлиха ф.2 | VN004-00073466 | bar: Месяц предоставления результатов технического освидетельствования февраль
2579 | Межевской РЭС | ВЛ 0,4 кВ от ТП 014 д.Козлиха ф.1 | VN004-00073467 | bar: Месяц предоставления результатов технического освидетельствования февраль
2580 | Межевской РЭС | ВЛ 0,4 кВ от ТП 015 д.Козлиха КЗС ф.2 | VN004-00073468 | bar: Месяц предоставления результатов технического освидетельствования февраль
2581 | Межевской РЭС | ВЛ 0,4 кВ от ТП 016 д.Козлиха МТФ ф.1 | VN004-00073469 | bar: Месяц предоставления результатов технического освидетельствования февраль
2582 | Межевской РЭС | ВЛ 0,4 кВ от ТП 016 д.Козлиха МТФ ф.2 | VN004-00073470 | bar: Месяц предоставления результатов технического освидетельствования февраль
2583 | Межевской РЭС | ВЛ 0,4 кВ от ТП 016 д.Козлиха МТФ ф.3 | VN004-00073471 | bar: Месяц предоставления результатов технического освидетельствования февраль
2584 | Межевской РЭС | ВЛ 0,4 кВ от ТП 013 Лесничество ф.1 | VN004-00073472 | bar: Месяц предоставления результатов технического освидетельствования февраль
2585 | Межевской РЭС | ВЛ 0,4 кВ от ТП 036 Савинская ф.1 | VN004-00073474 | bar: Месяц предоставления результатов технического освидетельствования февраль
2586 | Межевской РЭС | ВЛ 0,4 кВ от ТП 024 МТФ д. Селино ф.1 | VN004-00073475 | bar: Месяц предоставления результатов технического освидетельствования февраль
2587 | Межевской РЭС | ВЛ 0,4 кВ от ТП 024 МТФ д. Селино ф.2 | VN004-00073477 | bar: Месяц предоставления результатов технического освидетельствования февраль
2588 | Межевской РЭС | ВЛ 0,4 кВ от ТП 022 гараж д. Селино ф.1 | VN004-00073478 | bar: Месяц предоставления результатов технического освидетельствования февраль
2589 | Межевской РЭС | ВЛ 0,4 кВ от ТП 023 Н.П. д. Селино ф.1 | VN004-00073479 | bar: Месяц предоставления результатов технического освидетельствования февраль
2590 | Межевской РЭС | ВЛ 0,4 кВ от ТП 023 Н.П. д. Селино ф.2 | VN004-00073480 | bar: Месяц предоставления результатов технического освидетельствования февраль
2591 | Межевской РЭС | ВЛ 0,4 кВ от ТП 023 Н.П. д. Селино ф.3 | VN004-00073481 | bar: Месяц предоставления результатов технического освидетельствования февраль
2592 | Межевской РЭС | ВЛ 0,4 кВ от ТП 039 ф.1 | VN004-00073482 | bar: Месяц предоставления результатов технического освидетельствования февраль
2593 | Межевской РЭС | ВЛ 0,4 кВ от ТП 055 д. Суховская КЗС ф.1 | VN004-00073483 | bar: Месяц предоставления результатов технического освидетельствования март
2594 | Межевской РЭС | ВЛ 0,4 кВ от ТП 055 д. Суховская КЗС ф.2 | VN004-00073484 | bar: Месяц предоставления результатов технического освидетельствования март
2595 | Межевской РЭС | ВЛ 0,4 кВ от ТП 054 д. Суховская МТФ ф.1 | VN004-00073485 | bar: Месяц предоставления результатов технического освидетельствования март
2596 | Межевской РЭС | ВЛ 0,4 кВ от ТП 054 д. Суховская МТФ ф.2 | VN004-00073486 | bar: Месяц предоставления результатов технического освидетельствования март
2597 | Межевской РЭС | ВЛ 0,4 кВ от ТП 053 д. Суховская Н.П.ф.1 | VN004-00073487 | bar: Месяц предоставления результатов технического освидетельствования февраль
2598 | Межевской РЭС | ВЛ 0,4 кВ от ТП 057 д. Гущино ф.1 | VN004-00073488 | bar: Месяц предоставления результатов технического освидетельствования март
2599 | Межевской РЭС | ВЛ 0,4 кВ от ТП 081 д.Колодезная МТФ ф.2 | VN004-00073489 | bar: Месяц предоставления результатов технического освидетельствования март
2600 | Межевской РЭС | ВЛ 0,4 кВ от ТП 081 д.Колодезная МТФ ф.1 | VN004-00073490 | bar: Месяц предоставления результатов технического освидетельствования март
2601 | Межевской РЭС | ВЛ 0,4 кВ от ТП 080 ф.1 | VN004-00073491 | bar: Месяц предоставления результатов технического освидетельствования март
2602 | Межевской РЭС | ВЛ 0,4 кВ от ТП 061 д.Соловьёво ф.1 | VN004-00073493 | bar: Месяц предоставления результатов технического освидетельствования март
2603 | Межевской РЭС | ВЛ 0,4 кВ от ТП 082 д.Авешная ф.1 | VN004-00073496 | bar: Месяц предоставления результатов технического освидетельствования март
2604 | Межевской РЭС | ВЛ 0,4 кВ от ТП 077 д.Ателевица ф.1 | VN004-00073497 | bar: Месяц предоставления результатов технического освидетельствования март
2605 | Межевской РЭС | ВЛ 0,4 кВ от ТП 072 с.Георгиевское, ф.1 | VN004-00073498 | bar: Месяц предоставления результатов технического освидетельствования март
2606 | Межевской РЭС | ВЛ 0,4 кВ от ТП 075 д.Владимирово ф.1 | VN004-00073502 | bar: Месяц предоставления результатов технического освидетельствования март
2607 | Межевской РЭС | ВЛ 0,4 кВ от ТП 087 д.Пробуждение ф.1 | VN004-00073503 | bar: Месяц предоставления результатов технического освидетельствования январь
2608 | Межевской РЭС | ВЛ 0,4 кВ от ТП 063 Алешково, п/р ф.1 | VN004-00073504 | bar: Месяц предоставления результатов технического освидетельствования март
2609 | Межевской РЭС | ВЛ 0,4 кВ от ТП 065 д.Алешково Н.П. ф.2 | VN004-00073505 | bar: Месяц предоставления результатов технического освидетельствования март
2610 | Межевской РЭС | ВЛ 0,4 кВ от ТП 065 д. Алешково Н.П. ф.1 | VN004-00073506 | bar: Месяц предоставления результатов технического освидетельствования март
2611 | Межевской РЭС | ВЛ 0,4 кВ от ТП 064 д.Алешково гараж ф.1 | VN004-00073509 | bar: Месяц предоставления результатов технического освидетельствования март
2612 | Межевской РЭС | ВЛ 0,4 кВ от ТП 078 д. Губино, гараж ф.1 | VN004-00073512 | bar: Месяц предоставления результатов технического освидетельствования март
2613 | Межевской РЭС | ВЛ 0,4 кВ от ТП 078 д. Губино, гараж ф.2 | VN004-00073513 | bar: Месяц предоставления результатов технического освидетельствования март
2614 | Межевской РЭС | ВЛ 0,4 кВ от ТП 079 д. Губино Н.П. ф.1 | VN004-00073514 | bar: Месяц предоставления результатов технического освидетельствования март
2615 | Межевской РЭС | ВЛ 0,4 кВ от ТП 079 д. Губино Н.П. ф.2 | VN004-00073515 | bar: Месяц предоставления результатов технического освидетельствования март
2616 | Межевской РЭС | ВЛ 0,4 кВ от ТП 051 с.Георгиевск. ф.3 | VN004-00073530 | bar: Месяц предоставления результатов технического освидетельствования февраль
2617 | Межевской РЭС | ВЛ 0,4 кВ от ТП 030 д. Заводское,КЗС ф.1 | VN004-00073535 | bar: Месяц предоставления результатов технического освидетельствования февраль
2618 | Межевской РЭС | ВЛ 0,4 кВ от ТП 029 д. Заводское, ф.1 | VN004-00073536 | bar: Месяц предоставления результатов технического освидетельствования февраль
2619 | Межевской РЭС | ВЛ 0,4 кВ от ТП 031 д. Заводское,Н.П.ф.2 | VN004-00073537 | bar: Месяц предоставления результатов технического освидетельствования февраль
2620 | Межевской РЭС | ВЛ 0,4 кВ от ТП 031 д. Заводское,Н.П.ф.1 | VN004-00073538 | bar: Месяц предоставления результатов технического освидетельствования февраль
2621 | Межевской РЭС | ВЛ 0,4 кВ от ТП 044 с. Георг. больн. ф.1 | VN004-00073543 | bar: Месяц предоставления результатов технического освидетельствования февраль
2622 | Межевской РЭС | ВЛ 0,4 кВ от ТП 044 с. Георг. больн. ф.2 | VN004-00073544 | bar: Месяц предоставления результатов технического освидетельствования февраль
2623 | Межевской РЭС | ВЛ 0,4 кВ от ТП 044 с. Георг. больн. ф.4 | VN004-00073545 | bar: Месяц предоставления результатов технического освидетельствования февраль
2624 | Межевской РЭС | ВЛ 0,4 кВ от ТП 086 д.Новинское,МТФ ф.1 | VN004-00073546 | bar: Месяц предоставления результатов технического освидетельствования январь
2625 | Межевской РЭС | ВЛ 0,4 кВ от ТП 085 д. Новинское ф.1 | VN004-00073547 | bar: Месяц предоставления результатов технического освидетельствования январь
2626 | Межевской РЭС | ВЛ 0,4 кВ от ТП 085 д. Новинское ф.2 | VN004-00073548 | bar: Месяц предоставления результатов технического освидетельствования январь
2627 | Межевской РЭС | ВЛ 0,4 кВ от ТП 089 д.Петровка,гар. ф.1 | VN004-00073549 | bar: Месяц предоставления результатов технического освидетельствования январь
2628 | Межевской РЭС | ВЛ 0,4 кВ от ТП 090 д. Петровка, МТФ ф.1 | VN004-00073551 | bar: Месяц предоставления результатов технического освидетельствования январь
2629 | Межевской РЭС | ВЛ 0,4 кВ от ТП 090 д. Петровка, МТФ ф.2 | VN004-00073552 | bar: Месяц предоставления результатов технического освидетельствования январь
2630 | Межевской РЭС | ВЛ 0,4 кВ от ТП 088 д. Петровка, КЗС ф.1 | VN004-00073553 | bar: Месяц предоставления результатов технического освидетельствования январь
2631 | Межевской РЭС | ВЛ 0,4 кВ от ТП 088 д. Петровка, КЗС ф.2 | VN004-00073554 | bar: Месяц предоставления результатов технического освидетельствования январь
2632 | Межевской РЭС | ВЛ 0,4 кВ от ТП 084 Новинское КЗС ф.1 | VN004-00073555 | bar: Месяц предоставления результатов технического освидетельствования январь
2633 | Межевской РЭС | ВЛ 0,4 кВ от ТП 129 п. Советский ф.1 | VN004-00073558 | bar: Месяц предоставления результатов технического освидетельствования март
2634 | Межевской РЭС | ВЛ 0,4 кВ от ТП 129 п. Советский ф.2 | VN004-00073559 | bar: Месяц предоставления результатов технического освидетельствования март
2635 | Межевской РЭС | ВЛ 0,4 кВ от ТП 129 п. Советский ф.3 | VN004-00073560 | bar: Месяц предоставления результатов технического освидетельствования март
2636 | Межевской РЭС | ВЛ 0,4 кВ от ТП 131 с.Никола ф.1 | VN004-00073561 | bar: Месяц предоставления результатов технического освидетельствования март
2637 | Межевской РЭС | ВЛ 0,4 кВ от ТП 101 с.Никола ф.1 | VN004-00073562 | bar: Месяц предоставления результатов технического освидетельствования март
2638 | Межевской РЭС | ВЛ 0,4 кВ от ТП 101 с.Никола ф.2 | VN004-00073563 | bar: Месяц предоставления результатов технического освидетельствования март
2639 | Межевской РЭС | ВЛ 0,4 кВ от ТП 128 с.Никола Н.П. ф.1 | VN004-00073564 | bar: Месяц предоставления результатов технического освидетельствования март
2640 | Межевской РЭС | ВЛ 0,4 кВ от ТП 128 с.Никола Н.П. ф.3 | VN004-00073565 | bar: Месяц предоставления результатов технического освидетельствования март
2641 | Межевской РЭС | ВЛ 0,4 кВ от ТП 126 с.Никола КЗС ф.2 | VN004-00073566 | bar: Месяц предоставления результатов технического освидетельствования март
2642 | Межевской РЭС | ВЛ 0,4 кВ от ТП 127 с.Никола РЭС ф.2 | VN004-00073567 | bar: Месяц предоставления результатов технического освидетельствования март
2643 | Межевской РЭС | ВЛ 0,4 кВ от ТП 102 д.Зяблуха ф.1 | VN004-00073568 | bar: Месяц предоставления результатов технического освидетельствования март
2644 | Межевской РЭС | ВЛ 0,4 кВ от ТП 112 д.Колодезная ф.1 | VN004-00073569 | bar: Месяц предоставления результатов технического освидетельствования март
2645 | Межевской РЭС | ВЛ 0,4 кВ от ТП 107 д.Середняя, ф.2 | VN004-00073571 | bar: Месяц предоставления результатов технического освидетельствования март
2646 | Межевской РЭС | ВЛ 0,4 кВ от ТП 107 д.Середняя, ф.1 | VN004-00073572 | bar: Месяц предоставления результатов технического освидетельствования март
2647 | Межевской РЭС | ВЛ 0,4 кВ от ТП 104 Середняя, КЗС ф.1 | VN004-00073574 | bar: Месяц предоставления результатов технического освидетельствования март
2648 | Межевской РЭС | ВЛ 0,4 кВ от ТП 110 д.Середняя н.п. ф.1 | VN004-00073576 | bar: Месяц предоставления результатов технического освидетельствования март
2649 | Межевской РЭС | ВЛ 0,4 кВ от ТП 119 ф.1 | VN004-00073577 | bar: Месяц предоставления результатов технического освидетельствования март
2650 | Межевской РЭС | ВЛ 0,4 кВ от ТП 121 п.Центральный ф.1 | VN004-00073578 | bar: Месяц предоставления результатов технического освидетельствования март
2651 | Межевской РЭС | ВЛ 0,4 кВ от ТП 121 п.Центральный ф.2 | VN004-00073579 | bar: Месяц предоставления результатов технического освидетельствования март
2652 | Межевской РЭС | ВЛ 0,4 кВ от ТП 121 ф.3 | VN004-00073580 | bar: Месяц предоставления результатов технического освидетельствования март
2653 | Межевской РЭС | ВЛ 0,4 кВ от ТП 123 п.Центр.гараж ф.1 | VN004-00073581 | bar: Месяц предоставления результатов технического освидетельствования март
2654 | Межевской РЭС | ВЛ 0,4 кВ от ТП 123 п.Центр.гараж ф.2 | VN004-00073582 | bar: Месяц предоставления результатов технического освидетельствования март
2655 | Межевской РЭС | ВЛ 0,4 кВ от ТП 123 п.Центр.гараж ф.3 | VN004-00073583 | bar: Месяц предоставления результатов технического освидетельствования март
2656 | Межевской РЭС | ВЛ 0,4 кВ от ТП 118 д.Родино ф.1 | VN004-00073584 | bar: Месяц предоставления результатов технического освидетельствования март
2657 | Межевской РЭС | ВЛ 0,4 кВ от ТП 116 д.Портюг ф.1 | VN004-00073585 | bar: Месяц предоставления результатов технического освидетельствования март
2658 | Межевской РЭС | ВЛ 0,4 кВ от ТП 114 д.Самыловка ф.1 | VN004-00073587 | bar: Месяц предоставления результатов технического освидетельствования март
2659 | Межевской РЭС | ВЛ 0,4 кВ от ТП 122 д.Абросиха ф.1 | VN004-00073589 | bar: Месяц предоставления результатов технического освидетельствования март
2660 | Межевской РЭС | ВЛ 0,4 кВ от ТП 128 с.Никола ф.2 | VN004-00073590 | bar: Месяц предоставления результатов технического освидетельствования март
2661 | Межевской РЭС | ВЛ 0,4 кВ от ТП 131 с.Никола ф.2 | VN004-00073591 | bar: Месяц предоставления результатов технического освидетельствования март
2662 | Межевской РЭС | ВЛ 0,4 кВ от ТП 131 с.Никола ф.3 | VN004-00073592 | bar: Месяц предоставления результатов технического освидетельствования март
2663 | Межевской РЭС | ВЛ 0,4 кВ от ТП 131 с.Никола ф.4 | VN004-00073593 | bar: Месяц предоставления результатов технического освидетельствования март
2664 | Межевской РЭС | ВЛ 0,4 кВ от ТП 131 с.Никола ф.5 | VN004-00073594 | bar: Месяц предоставления результатов технического освидетельствования март
2665 | Межевской РЭС | ВЛ 0,4 кВ от ТП 132 с.Никола ф.1 | VN004-00073595 | bar: Месяц предоставления результатов технического освидетельствования март
2666 | Межевской РЭС | ВЛ 0,4 кВ от ТП 132 с.Никола ф.2 | VN004-00073596 | bar: Месяц предоставления результатов технического освидетельствования март
2667 | Межевской РЭС | ВЛ 0,4 кВ от ТП 012 скважина ф.1 | VN004-00073597 | bar: Месяц предоставления результатов технического освидетельствования февраль
2668 | Межевской РЭС | ВЛ 0,4 кВ от ТП 001 ОРС ф.1 | VN004-00073598 | bar: Месяц предоставления результатов технического освидетельствования февраль
2669 | Межевской РЭС | ВЛ 0,4 кВ от ТП 001 ОРС ф.2 | VN004-00073599 | bar: Месяц предоставления результатов технического освидетельствования февраль
2670 | Межевской РЭС | ВЛ 0,4 кВ от ТП 001 ОРС ф.3 | VN004-00073600 | bar: Месяц предоставления результатов технического освидетельствования февраль
2671 | Межевской РЭС | ВЛ 0,4 кВ от ТП 052 ул. Новая,ф.1 | VN004-00073601 | bar: Месяц предоставления результатов технического освидетельствования февраль
2672 | Межевской РЭС | ВЛ 0,4 кВ от ТП 052 ул. Новая,ф.2 | VN004-00073602 | bar: Месяц предоставления результатов технического освидетельствования февраль
2673 | Межевской РЭС | ВЛ 0,4 кВ от ТП 052 ул. Новая,ф.3 | VN004-00073603 | bar: Месяц предоставления результатов технического освидетельствования февраль
2674 | Межевской РЭС | ВЛ 0,4 кВ от ТП 037 РЭС,ф.1 | VN004-00073604 | bar: Месяц предоставления результатов технического освидетельствования февраль
2675 | Межевской РЭС | ВЛ 0,4 кВ от ТП 045 Школьная,ф.1 | VN004-00073607 | bar: Месяц предоставления результатов технического освидетельствования февраль
2676 | Межевской РЭС | ВЛ 0,4 кВ от ТП 045 Школьная,ф.2 | VN004-00073608 | bar: Месяц предоставления результатов технического освидетельствования февраль
2677 | Межевской РЭС | ВЛ 0,4 кВ от ТП 043 Ветлечебница, ф.1 | VN004-00073609 | bar: Месяц предоставления результатов технического освидетельствования февраль
2678 | Межевской РЭС | ВЛ 0,4 кВ от ТП 043 Ветлечебница, ф.2 | VN004-00073610 | bar: Месяц предоставления результатов технического освидетельствования февраль
2679 | Межевской РЭС | ВЛ 0,4 кВ от ТП 043 Ветлечебница,ф.3 | VN004-00073611 | bar: Месяц предоставления результатов технического освидетельствования февраль
2680 | Межевской РЭС | ВЛ 0,4 кВ от ТП 047 Черёмушки,ф.1 | VN004-00073619 | bar: Месяц предоставления результатов технического освидетельствования февраль
2681 | Межевской РЭС | ВЛ 0,4 кВ от ТП 047 Черёмушки,ф.2 | VN004-00073620 | bar: Месяц предоставления результатов технического освидетельствования февраль
2682 | Межевской РЭС | ВЛ 0,4 кВ от ТП 047 Черёмушки,ф.3 | VN004-00073621 | bar: Месяц предоставления результатов технического освидетельствования февраль
2683 | Межевской РЭС | ВЛ 0,4 кВ от ТП 002 ДЭП ф.1 | VN004-00073626 | bar: Месяц предоставления результатов технического освидетельствования февраль
2684 | Межевской РЭС | ВЛ 0,4 кВ от ТП 015 д.Козлиха КЗС ф.1 | VN004-00073627 | bar: Месяц предоставления результатов технического освидетельствования февраль
2685 | Костромской РЭС | ВЛ-0,4кВ ТП-86 Сухоногово-Зерноток ф№4 | VN004-00073996 | bar: Месяц предоставления результатов технического освидетельствования февраль
2686 | Галичский РЭС | ВЛ 0,4кВ КТП № 808 ф "Октябрьская-Кл.Це | VN004-00074157 | bar: Месяц предоставления результатов технического освидетельствования июнь
2687 | Костромской РЭС | ВЛИ-0,4кВ ТП-338 Апраксино мастерские ф5 | VN004-00074218 | bar: Месяц предоставления результатов технического освидетельствования июнь
2688 | Городской РЭС | ВЛ-0,4кВ от ТП-414 на КНС | VN004-00074563 | bar: Месяц предоставления результатов технического освидетельствования март
2689 | Городской РЭС | ВЛ-0,4кВ от ТП-414 на КНС | VN004-00074568 | bar: Месяц предоставления результатов технического освидетельствования март
2690 | Межевской РЭС | ВЛ 0,4 кВ от ТП 052 ул. Новая,ф.4 | VN004-00074712 | bar: Месяц предоставления результатов технического освидетельствования февраль
2691 | Галичский РЭС | ВЛ 0,4кВ КТПП № 072 "Ул. 40 лет прав. ч. | VN004-00074729 | bar: Месяц предоставления результатов технического освидетельствования сентябрь
2692 | Островский РЭС | ВЛ-0,4кВ№3отТП№198 10-08ПС Александрово | VN004-00075013 | bar: Месяц предоставления результатов технического освидетельствования ноябрь
2693 | Костромской РЭС | ВЛ-0,4кВ ТП-133с.Чернопенье-2 ф№3 | VN004-00075540 | bar: Месяц предоставления результатов технического освидетельствования май
2694 | Судиславский РЭС | ВЛ 0,4 кВ от ТП № 181 №2 (СИП) | VN004-00077824 | bar: Месяц предоставления результатов технического освидетельствования июнь
2695 | Городской РЭС | ВЛ-0,4кВ от ТП-191 Ивановская,18/6 | VN004-00077844 | bar: Месяц предоставления результатов технического освидетельствования февраль
2696 | Красносельский РЭС | ВЛ 0,4 кВ от ТП № 104 ж/дома | VN004-00078297 | bar: Месяц предоставления результатов технического освидетельствования март
2697 | Пыщугский РЭС | ВЛ-0,4кВ Ф04-02 от КТП 099 1 Мая | VN004-00078470 | bar: Месяц предоставления результатов технического освидетельствования июнь
2698 | Галичский РЭС | ВЛИ 0,4кВ КТП № 069 ф.Жилые дома | VN004-00079102 | bar: Месяц предоставления результатов технического освидетельствования апрель
2699 | Пыщугский РЭС | ВЛ-0,4кВ Ф04-02 от КТП 018/100 ""РСУ" | VN004-00079427 | bar: Месяц предоставления результатов технического освидетельствования февраль
2700 | Галичский РЭС | ВЛИ 0,4кВ КТП № 801 ф. Дома Нефтебазы | VN004-00079845 | bar: Месяц предоставления результатов технического освидетельствования июнь
2701 | Пыщугский РЭС | ВЛ-0,4кВ Ф04-02 от КТП 013/160 КБО | VN004-00079956 | bar: Месяц предоставления результатов технического освидетельствования январь
2702 | Пыщугский РЭС | ВЛ-0,4кВ Ф04-02 от КТП 020/400 Садовая | VN004-00079966 | bar: Месяц предоставления результатов технического освидетельствования апрель
2703 | Городской РЭС | ВЛ-0,4кВ от ТП-359 | VN004-00079986 | bar: Месяц предоставления результатов технического освидетельствования март
2704 | Пыщугский РЭС | ВЛ-0,4кВ Ф04-03 от КТП 020/400 Садовая | VN004-00080014 | bar: Месяц предоставления результатов технического освидетельствования апрель
2705 | Пыщугский РЭС | ВЛ-0,4кВ Ф04-02 от КТП 027/400 Исполком | VN004-00080174 | bar: Месяц предоставления результатов технического освидетельствования май
2706 | Пыщугский РЭС | ВЛ-0,4кВ Ф04-03 от КТП 027/400 Исполком | VN004-00080177 | bar: Месяц предоставления результатов технического освидетельствования май
2707 | Пыщугский РЭС | ВЛ-0,4кВ Ф04-04 от КТП 027/400 Исполком | VN004-00080196 | bar: Месяц предоставления результатов технического освидетельствования май
2708 | Рождественский РЭС | ВЛ 0,4кВ №2 ТП 020 | VN004-00080320 | bar: Месяц предоставления результатов технического освидетельствования январь
2709 | Рождественский РЭС | ВЛ 0,4кВ №2 ТП 056 | VN004-00080530 | bar: Месяц предоставления результатов технического освидетельствования февраль
2710 | Парфеньевский РЭС | ВЛ-0,4 ТП-147 "Центральная" ф.1 | VN004-00080980 | bar: Месяц предоставления результатов технического освидетельствования сентябрь
2711 | Парфеньевский РЭС | ВЛ-0,4 ТП-147 "Центральная" ф.2 | VN004-00080993 | bar: Месяц предоставления результатов технического освидетельствования сентябрь
2712 | Парфеньевский РЭС | ВЛ-0,4 ТП-147 "Центральная" ф.3 | VN004-00080998 | bar: Месяц предоставления результатов технического освидетельствования сентябрь
2713 | Парфеньевский РЭС | ВЛ-0,4 ТП-147 "Центральная" ф.4 | VN004-00081016 | bar: Месяц предоставления результатов технического освидетельствования сентябрь
2714 | Парфеньевский РЭС | ВЛ-0,4 ТП-147 "Центральная" ф.5 | VN004-00081028 | bar: Месяц предоставления результатов технического освидетельствования сентябрь
2715 | Парфеньевский РЭС | ВЛ-0,4 ТП-144 "Школа" ф.3 | VN004-00081187 | bar: Месяц предоставления результатов технического освидетельствования сентябрь
2716 | Парфеньевский РЭС | ВЛ-0,4 ТП-144 "Школа" ф.4 | VN004-00081224 | bar: Месяц предоставления результатов технического освидетельствования сентябрь
2717 | Павинский РЭС | ВЛ 0,4кВ КТП № 014 М.Завраг ф2 | VN004-00081377 | bar: Месяц предоставления результатов технического освидетельствования апрель
2718 | Павинский РЭС | ВЛ 0,4кВ КТП № 017 Раменье ф2 | VN004-00081379 | bar: Месяц предоставления результатов технического освидетельствования июнь
2719 | Павинский РЭС | ВЛ 0,4кВ КТП № 018 Шумково ф2 | VN004-00081406 | bar: Месяц предоставления результатов технического освидетельствования апрель
2720 | Павинский РЭС | ВЛ 0,4кВ КТП № 019 Шумково ф2 | VN004-00081408 | bar: Месяц предоставления результатов технического освидетельствования май
2721 | Павинский РЭС | ВЛ 0,4кВ КТП № 020 Шумково ф2 | VN004-00081410 | bar: Месяц предоставления результатов технического освидетельствования апрель
2722 | Буйский РЭС | ВЛ-0,4кВ ТП №522 ф.Баня | VN004-00081465 | bar: Месяц предоставления результатов технического освидетельствования сентябрь
2723 | Октябрьский РЭС | ВЛ-0,4 кВ КТП № 132 АТП ф2 | VN004-00081526 | bar: Месяц предоставления результатов технического освидетельствования март
2724 | Октябрьский РЭС | ВЛ-0,4 кВ КТП № 133 ДЭП-30 ф2 | VN004-00081539 | bar: Месяц предоставления результатов технического освидетельствования март
2725 | Октябрьский РЭС | ВЛ-0,4 кВ КТП № 136 д. Катушонки ф2 | VN004-00081546 | bar: Месяц предоставления результатов технического освидетельствования апрель
2726 | Пыщугский РЭС | ВЛ-0,4кВ Ф04-02 от КТП 053/400 ИП Шатков | VN004-00081623 | bar: Месяц предоставления результатов технического освидетельствования март
2727 | Октябрьский РЭС | ВЛ-0,4 кВ КТП № 224 Забегаево база ф2 | VN004-00081632 | bar: Месяц предоставления результатов технического освидетельствования апрель
2728 | Октябрьский РЭС | ВЛ-0,4 кВ КТП № 179 б.Стрелка база ф2 | VN004-00081659 | bar: Месяц предоставления результатов технического освидетельствования май
2729 | Октябрьский РЭС | ВЛ-0,4 кВ КТП № 176 М.Стрелка ф2 | VN004-00081667 | bar: Месяц предоставления результатов технического освидетельствования май
2730 | Октябрьский РЭС | ВЛ-0,4 кВ КТП № 190 Луптюг АВМ ф2 | VN004-00081670 | bar: Месяц предоставления результатов технического освидетельствования июнь
2731 | Октябрьский РЭС | ВЛ-0,4 кВ КТП № 191 с.Луптюг з/ток ф2 | VN004-00081674 | bar: Месяц предоставления результатов технического освидетельствования июнь
2732 | Октябрьский РЭС | ВЛ-0,4 кВ КТП № 195 Луптюг МТФ ф2 | VN004-00081692 | bar: Месяц предоставления результатов технического освидетельствования апрель
2733 | Октябрьский РЭС | ВЛ-0,4 кВ КТП № 192 д. Морошкино ф2 | VN004-00081699 | bar: Месяц предоставления результатов технического освидетельствования апрель
2734 | Пыщугский РЭС | ВЛ-0,4кВ Ф04-02 от КТП 102/250 Иконница | VN004-00081766 | bar: Месяц предоставления результатов технического освидетельствования сентябрь
2735 | Поназыревский РЭС | ВЛ 0,4кВ № 2от КТП-18 ферма Луптюг | VN004-00082049 | bar: Месяц предоставления результатов технического освидетельствования май
2736 | Поназыревский РЭС | ВЛ 0,4кВ № 2 от КТП-29 д. Клюкино | VN004-00082050 | bar: Месяц предоставления результатов технического освидетельствования май
2737 | Павинский РЭС | ВЛ 0,4кВ КТП № 101 Ст.Заречная ф2 | VN004-00082153 | bar: Месяц предоставления результатов технического освидетельствования июнь
2738 | Павинский РЭС | ВЛ 0,4кВ КТП № 115 Вахрушата ф2 | VN004-00082184 | bar: Месяц предоставления результатов технического освидетельствования апрель
2739 | Павинский РЭС | ВЛ 0,4кВ КТП № 106 Б.Медведица ф2 | VN004-00082187 | bar: Месяц предоставления результатов технического освидетельствования июнь
2740 | Павинский РЭС | ВЛ 0,4кВ КТП № 106 Б.Медведица ф3 | VN004-00082195 | bar: Месяц предоставления результатов технического освидетельствования июнь
2741 | Павинский РЭС | ВЛ 0,4кВ КТП № 105 База ф2 | VN004-00082200 | bar: Месяц предоставления результатов технического освидетельствования апрель
2742 | Павинский РЭС | ВЛ 0,4кВ КТП № 105 База ф3 | VN004-00082203 | bar: Месяц предоставления результатов технического освидетельствования апрель
2743 | Павинский РЭС | ВЛ 0,4кВ КТП № 105 База ф4 | VN004-00082206 | bar: Месяц предоставления результатов технического освидетельствования апрель
2744 | Павинский РЭС | ВЛ 0,4кВ КТП № 107 Медведица ф2 | VN004-00082223 | bar: Месяц предоставления результатов технического освидетельствования апрель
2745 | Павинский РЭС | ВЛ 0,4кВ КТП № 107 Медведица ф3 | VN004-00082231 | bar: Месяц предоставления результатов технического освидетельствования апрель
2746 | Павинский РЭС | ВЛ 0,4кВ КТП № 170 Песочная ф2 | VN004-00082255 | bar: Месяц предоставления результатов технического освидетельствования апрель
2747 | Макарьевский РЭС | ВЛ-0,4кВ от ТП №311 Б.Рымы ф.2 | VN004-00082321 | bar: Месяц предоставления результатов технического освидетельствования февраль
2748 | Поназыревский РЭС | ВЛ-0,4кВ № 2 от КТП 10кВ №127 Школа | VN004-00082565 | bar: Месяц предоставления результатов технического освидетельствования май
2749 | Судиславский РЭС | ВЛИ 0,4 кВ №3 от ТП № 181 Буртасово | VN004-00082663 | bar: Месяц предоставления результатов технического освидетельствования июнь
2750 | Вохомский РЭС | ВЛ-0,4кВ ктп № 271/63 Вороб.-лесная Ф-2 | VN004-00082678 | bar: Месяц предоставления результатов технического освидетельствования январь
2751 | Галичский РЭС | ВЛ 0,4кВ ЗТП № 011 "Гаражи" | VN004-00082832 | bar: Месяц предоставления результатов технического освидетельствования январь
2752 | Красносельский РЭС | ВЛ 0,4 кВ от ТП № 104 на дома учителей | VN004-00082916 | bar: Месяц предоставления результатов технического освидетельствования март
2753 | Вохомский РЭС | ВЛ-0,4кВ ктп № 276/160 Песочный-маг. Ф-2 | VN004-00083064 | bar: Месяц предоставления результатов технического освидетельствования январь
2754 | Красносельский РЭС | ВЛ 0,4 кВ от ТП № 101 ф. 3 скважины | VN004-00083085 | bar: Месяц предоставления результатов технического освидетельствования февраль
2755 | Поназыревский РЭС | ВЛ 0,4кВ № 2 от КТП-8 детский | VN004-00083181 | bar: Месяц предоставления результатов технического освидетельствования апрель
2756 | Вохомский РЭС | ВЛ-0,4кВ ктп № 280/100 Талица-новая Ф-2 | VN004-00083264 | bar: Месяц предоставления результатов технического освидетельствования январь
2757 | Поназыревский РЭС | ВЛ 0,4кВ № 1 от КТП-23 школа Хмелевка | VN004-00083380 | bar: Месяц предоставления результатов технического освидетельствования апрель
2758 | Поназыревский РЭС | ВЛ 0,4кВ № 2 от КТП-23 школа Хмелевка | VN004-00083383 | bar: Месяц предоставления результатов технического освидетельствования апрель
2759 | Поназыревский РЭС | ВЛ-0,4кВ № 2 от КТП 10кВ №110 "ул.Первом | VN004-00083464 | bar: Месяц предоставления результатов технического освидетельствования май
2760 | Поназыревский РЭС | ВЛ-0,4кВ № 3 от КТП 10кВ №110 "ул.Первом | VN004-00083466 | bar: Месяц предоставления результатов технического освидетельствования май
2761 | Поназыревский РЭС | ВЛ-0,4кВ № 4 от КТП 10кВ №110 "ул.Первом | VN004-00083468 | bar: Месяц предоставления результатов технического освидетельствования май
2762 | Буйский РЭС | ВЛ-0,4кВ ТП №115 ф.Полевая | VN004-00083824 | bar: Месяц предоставления результатов технического освидетельствования апрель
2763 | Рождественский РЭС | ВЛ 0,4кВ №2 ТП 218 | VN004-00083834 | bar: Месяц предоставления результатов технического освидетельствования апрель
2764 | Рождественский РЭС | ВЛ 0,4кВ №2 ТП 204 | VN004-00083848 | bar: Месяц предоставления результатов технического освидетельствования апрель
2765 | Рождественский РЭС | ВЛ 0,4кВ №2 ТП 071 | VN004-00083857 | bar: Месяц предоставления результатов технического освидетельствования февраль
2766 | Поназыревский РЭС | ВЛ-0,4кВ № 2 от КТП 10кВ №103 Калинина | VN004-00084150 | bar: Месяц предоставления результатов технического освидетельствования июнь
2767 | Поназыревский РЭС | ВЛ-0,4кВ № 3 от КТП 10кВ №103 Калинина | VN004-00084154 | bar: Месяц предоставления результатов технического освидетельствования июнь
2768 | Поназыревский РЭС | ВЛ-0,4кВ № 1 от КТП-3 д. Хмелевка | VN004-00084161 | bar: Месяц предоставления результатов технического освидетельствования апрель
2769 | Поназыревский РЭС | ВЛ-0,4кВ № 2 от КТП-3 д. Хмелевка | VN004-00084164 | bar: Месяц предоставления результатов технического освидетельствования апрель
2770 | Нерехтский РЭС | ВЛИ-0,4кВ от ТП№103(г) фид. на гаражи | VN004-00084180 | bar: Месяц предоставления результатов технического освидетельствования ноябрь
2771 | Чухломской РЭС | ВЛ-0,4кВ ТП 052 фид Маслохозяйство | VN004-00084196 | bar: Месяц предоставления результатов технического освидетельствования март
2772 | Мантуровский РЭС | ВЛ-0,4кВ от ТП-208 Угоры ф.3 | VN004-00084424 | bar: Месяц предоставления результатов технического освидетельствования январь
2773 | Мантуровский РЭС | ВЛ-0,4кВ от ТП-208 Угоры ф.4 | VN004-00084435 | bar: Месяц предоставления результатов технического освидетельствования январь
2774 | Рождественский РЭС | ВЛ 0,4кВ №2 ТП 155 | VN004-00084633 | bar: Месяц предоставления результатов технического освидетельствования март
2775 | Рождественский РЭС | ВЛ 0,4кВ №2 ТП 114 | VN004-00084642 | bar: Месяц предоставления результатов технического освидетельствования март
2776 | Рождественский РЭС | ВЛ 0,4кВ №2 ТП 123 | VN004-00084792 | bar: Месяц предоставления результатов технического освидетельствования март
2777 | Поназыревский РЭС | ВЛ-0,4кВ № 2 от КТП 10кВ №126 Нея | VN004-00084800 | bar: Месяц предоставления результатов технического освидетельствования апрель
2778 | Рождественский РЭС | ВЛ 0,4кВ №2 ТП 131 | VN004-00084830 | bar: Месяц предоставления результатов технического освидетельствования март
2779 | Шарьинский РЭС | ВЛ 0,4 кВ КТП № 25 Совх Заря Ф2 (Контора | VN004-00084940 | bar: Месяц предоставления результатов технического освидетельствования март
2780 | Поназыревский РЭС | ВЛ 0,4кВ №1 от КТП-15 д. Луптюг | VN004-00085227 | bar: Месяц предоставления результатов технического освидетельствования май
2781 | Поназыревский РЭС | ВЛ-0,4кВ № 1 от КТП 10кВ №111 ул.Суворо | VN004-00085234 | bar: Месяц предоставления результатов технического освидетельствования май
2782 | Поназыревский РЭС | ВЛ-0,4кВ № 2 от КТП 10кВ №111 ул.Суворо | VN004-00085238 | bar: Месяц предоставления результатов технического освидетельствования май
2783 | Вохомский РЭС | ВЛ-0,4кВ ктп № 037/400 ДК Ф-2 | VN004-00085518 | bar: Месяц предоставления результатов технического освидетельствования январь
2784 | Вохомский РЭС | ВЛ-0,4кВ ктп № 037/400 ДК Ф-3 | VN004-00085575 | bar: Месяц предоставления результатов технического освидетельствования январь
2785 | Городской РЭС | ВЛ-0,4кВ от ТП-682 | VN004-00085723 | bar: Месяц предоставления результатов технического освидетельствования май
2786 | Городской РЭС | ВЛ-0,4кВ от ТП-707 б-р Михалевский,25,27 | VN004-00085725 | bar: Месяц предоставления результатов технического освидетельствования май
2787 | Городской РЭС | ВЛ-0,4кВ от ТП-707 | VN004-00085727 | bar: Месяц предоставления результатов технического освидетельствования май
2788 | Поназыревский РЭС | ВЛ-0,4кВ № 2 от КТП 10кВ №102 Лермонтов | VN004-00085984 | bar: Месяц предоставления результатов технического освидетельствования июнь
2789 | Шарьинский РЭС | ВЛ 0,4 кВ КТП № 80 Терешковой Ф2 Урицког | VN004-00086049 | bar: Месяц предоставления результатов технического освидетельствования март
2790 | Шарьинский РЭС | ВЛ 0,4 кВ КТП № 80 Терешковой Ф3 | VN004-00086059 | bar: Месяц предоставления результатов технического освидетельствования март
2791 | Шарьинский РЭС | ВЛ 0,4 кВ КТП № 80 Терешковой Ф4 ул.Тер | VN004-00086073 | bar: Месяц предоставления результатов технического освидетельствования март
2792 | Городской РЭС | ВЛ-0,4кВ от ТП-191 ул.Горная, 8-б | VN004-00086316 | bar: Месяц предоставления результатов технического освидетельствования февраль
2793 | Чухломской РЭС | ВЛ-0,4кВ ТП 017 фид лесхоз | VN004-00086974 | bar: Месяц предоставления результатов технического освидетельствования октябрь
2794 | Чухломской РЭС | ВЛ-0,4кВ ТП 041 фид гаражи | VN004-00087101 | bar: Месяц предоставления результатов технического освидетельствования январь
2795 | Судиславский РЭС | ВЛ 0,4 кВ от ТП № 180 на дома | VN004-00089712 | bar: Месяц предоставления результатов технического освидетельствования июнь
2796 | Городской РЭС | ВЛ-0,4кВ от ТП-707 ул.Дубравная,26 | VN004-00089904 | bar: Месяц предоставления результатов технического освидетельствования май
2797 | Городской РЭС | ВЛ-0,4кВ от ТП-707 ул.Дубравная,20-в | VN004-00089908 | bar: Месяц предоставления результатов технического освидетельствования май
2798 | Мантуровский РЭС | ВЛ-0,4кВ от ТП-001 д.Медв. КЗС ф.4 | VN004-00090026 | bar: Месяц предоставления результатов технического освидетельствования март
2799 | Мантуровский РЭС | ВЛ-0,4кВ от ТП-001 д.Медв. КЗС ф.1 | VN004-00090036 | bar: Месяц предоставления результатов технического освидетельствования март
2800 | Мантуровский РЭС | ВЛ-0,4кВ от ТП-001 д.Медв. КЗС ф.2 | VN004-00090044 | bar: Месяц предоставления результатов технического освидетельствования март
2801 | Шарьинский РЭС | ВЛ 0,4 кВ КТП № 40 Пионерская -Нечёт Ф2 | VN004-00090145 | bar: Месяц предоставления результатов технического освидетельствования май
2802 | Нерехтский РЭС | ВЛ 0,4кВ от ТП№74 на д.Софьино | VN004-00090425 | bar: Месяц предоставления результатов технического освидетельствования январь
2803 | Нерехтский РЭС | ВЛ 0,4кВ от ТП№284 д.Бабаево Ф.1 | VN004-00090476 | bar: Месяц предоставления результатов технического освидетельствования март
2804 | Нерехтский РЭС | ВЛ 0,4кВ от ТП№173 д.Белово Ф.2 | VN004-00090490 | bar: Месяц предоставления результатов технического освидетельствования февраль
2805 | Шарьинский РЭС | ВЛ 0,4 кВ КТП № 40 Пионерская Ф3 | VN004-00090803 | bar: Месяц предоставления результатов технического освидетельствования май
2806 | Шарьинский РЭС | ВЛ 0,4 кВ КТП № 45 Молодежная Ф2 Труда | VN004-00090904 | bar: Месяц предоставления результатов технического освидетельствования июнь
2807 | Шарьинский РЭС | ВЛ 0,4 кВ КТП № 45 Молодежная Ф3 Молодеж | VN004-00090914 | bar: Месяц предоставления результатов технического освидетельствования июнь
2808 | Шарьинский РЭС | ВЛ 0,4 кВ КТП № 45 Молодежная Ф4 Комсомо | VN004-00090921 | bar: Месяц предоставления результатов технического освидетельствования июнь
2809 | Шарьинский РЭС | ВЛ 0,4 кВ КТП № 161 Микр-он Сельский Ф-2 | VN004-00091112 | bar: Месяц предоставления результатов технического освидетельствования март
2810 | Шарьинский РЭС | ВЛ 0,4 кВ КТП № 161 Микр-он Сельский Ф-3 | VN004-00091115 | bar: Месяц предоставления результатов технического освидетельствования март
2811 | Шарьинский РЭС | ВЛ 0,4 кВ КТП № 53 Чкалова Ф2 Победа | VN004-00091161 | bar: Месяц предоставления результатов технического освидетельствования июнь
2812 | Шарьинский РЭС | ВЛ 0,4 кВ КТП № 53 Чкалова Ф3 Комсомол | VN004-00091167 | bar: Месяц предоставления результатов технического освидетельствования июнь
2813 | Шарьинский РЭС | ВЛ 0,4 кВ КТП № 53 Чкалова Ф4 Чкалова | VN004-00091171 | bar: Месяц предоставления результатов технического освидетельствования июнь
2814 | Галичский РЭС | ВЛ 0,4кВ КТП № 817 "Дом №85 А" | VN004-00091190 | bar: Месяц предоставления результатов технического освидетельствования апрель
2815 | Галичский РЭС | ВЛ 0,4кВ КТП № 817 "Ул Гладышева" | VN004-00091191 | bar: Месяц предоставления результатов технического освидетельствования апрель
2816 | Галичский РЭС | ВЛ 0,4кВ КТП № 817"Инфекц отделение" | VN004-00091195 | bar: Месяц предоставления результатов технического освидетельствования апрель
2817 | Галичский РЭС | ВЛ 0,4кВ КТП № 001 "пер. Новый" | VN004-00091204 | bar: Месяц предоставления результатов технического освидетельствования январь
2818 | Шарьинский РЭС | ВЛ 0,4 кВ ЗТП № 55 Калинина Ф4 Садик№12 | VN004-00091212 | bar: Месяц предоставления результатов технического освидетельствования июнь
2819 | Галичский РЭС | ВЛ 0,4кВ КТП № 700 " 9-е Января пр.ч." | VN004-00091214 | bar: Месяц предоставления результатов технического освидетельствования апрель
2820 | Галичский РЭС | ВЛ 0,4кВ КТП № 700 " 1-е Мая " | VN004-00091217 | bar: Месяц предоставления результатов технического освидетельствования апрель
2821 | Шарьинский РЭС | ВЛ 0,4 кВ ЗТП № 55 Калинина Ф5 Энтузиаст | VN004-00091221 | bar: Месяц предоставления результатов технического освидетельствования июнь
2822 | Галичский РЭС | ВЛ 0,4кВ КТП № 700 " 9-е Января лев.ч." | VN004-00091230 | bar: Месяц предоставления результатов технического освидетельствования апрель
2823 | Галичский РЭС | ВЛИ 0,4кВ КТП № 814 ф. № 2 "Солнечная" | VN004-00091242 | bar: Месяц предоставления результатов технического освидетельствования апрель
2824 | Галичский РЭС | ВЛ 0,4кВ КТП № 749 "Коттеджи" | VN004-00091317 | bar: Месяц предоставления результатов технического освидетельствования апрель
2825 | Шарьинский РЭС | ВЛ 0,4 кВ КТП № 165 Юбилейная Ж/Д Ф-2 | VN004-00091358 | bar: Месяц предоставления результатов технического освидетельствования март
2826 | Буйский РЭС | ВЛ-0,4кВ ТП №195 ф.№1 Чадово | VN004-00091771 | bar: Месяц предоставления результатов технического освидетельствования июнь
2827 | Буйский РЭС | ВЛ-0,4кВ ТП №195 ф.№2 Мальгино | VN004-00091775 | bar: Месяц предоставления результатов технического освидетельствования июнь
2828 | Буйский РЭС | ВЛ-0,4кВ ТП №195 ф.№3 | VN004-00091780 | bar: Месяц предоставления результатов технического освидетельствования июнь
2829 | Буйский РЭС | ВЛ-0,4кВ ТП №195 ф.№4 | VN004-00091806 | bar: Месяц предоставления результатов технического освидетельствования июнь
2830 | Буйский РЭС | ВЛ-0,4кВ ТП №213 ф.Михеево | VN004-00091809 | bar: Месяц предоставления результатов технического освидетельствования июнь
2831 | Буйский РЭС | ВЛ-0,4кВ ТП №213 ф.Кирьяково | VN004-00091811 | bar: Месяц предоставления результатов технического освидетельствования июнь
2832 | Буйский РЭС | ВЛ-0,4кВ ТП №213 ф.Ивашково-Харнево | VN004-00091815 | bar: Месяц предоставления результатов технического освидетельствования июнь
2833 | Буйский РЭС | ВЛ-0,4кВ ТП №276 ф.Махрово | VN004-00091816 | bar: Месяц предоставления результатов технического освидетельствования июнь
2834 | Буйский РЭС | ВЛ-0,4кВ ТП №200 ф.Ликурга КЗС | VN004-00091818 | bar: Месяц предоставления результатов технического освидетельствования июнь
2835 | Буйский РЭС | ВЛ-0,4кВ ТП №202 ф.Ликурга СН | VN004-00091843 | bar: Месяц предоставления результатов технического освидетельствования июнь
2836 | Буйский РЭС | ВЛ-0,4кВ ТП №203 ф.Ликурга фермы | VN004-00091852 | bar: Месяц предоставления результатов технического освидетельствования февраль
2837 | Буйский РЭС | ВЛ-0,4кВ ТП №203 ф.Банная | VN004-00091856 | bar: Месяц предоставления результатов технического освидетельствования февраль
2838 | Буйский РЭС | ВЛ-0,4кВ ТП №205 ф.Коныгино | VN004-00091862 | bar: Месяц предоставления результатов технического освидетельствования февраль
2839 | Шарьинский РЭС | ВЛ 0,4 кВ КТП № 90 РМС Ф2 | VN004-00091863 | bar: Месяц предоставления результатов технического освидетельствования июнь
2840 | Буйский РЭС | ВЛ-0,4кВ ТП №419 ф.Внуково | VN004-00091864 | bar: Месяц предоставления результатов технического освидетельствования февраль
2841 | Буйский РЭС | ВЛ-0,4кВ ТП №305 ф Глобеново | VN004-00091866 | bar: Месяц предоставления результатов технического освидетельствования апрель
2842 | Буйский РЭС | ВЛ-0,4кВ ТП №417 ф.Романцево детсад | VN004-00091878 | bar: Месяц предоставления результатов технического освидетельствования февраль
2843 | Буйский РЭС | ВЛ-0,4кВ ТП №417 ф.Романцево село | VN004-00091880 | bar: Месяц предоставления результатов технического освидетельствования февраль
2844 | Буйский РЭС | ВЛ-0,4кВ ТП №418 ф.Романцево село | VN004-00091881 | bar: Месяц предоставления результатов технического освидетельствования февраль
2845 | Буйский РЭС | ВЛ-0,4кВ ТП №235 ф.Романцево КЗС | VN004-00091912 | bar: Месяц предоставления результатов технического освидетельствования февраль
2846 | Буйский РЭС | ВЛ-0,4кВ ТП №235 ф.Романцево мастерские | VN004-00091913 | bar: Месяц предоставления результатов технического освидетельствования февраль
2847 | Буйский РЭС | ВЛ-0,4кВ ТП №210 ф.Двухэтажные дома | VN004-00091914 | bar: Месяц предоставления результатов технического освидетельствования сентябрь
2848 | Буйский РЭС | ВЛ-0,4кВ ТП №233 ф.Княжево | VN004-00091917 | bar: Месяц предоставления результатов технического освидетельствования февраль
2849 | Буйский РЭС | ВЛ-0,4кВ ТП №236 ф.Бариново | VN004-00091920 | bar: Месяц предоставления результатов технического освидетельствования февраль
2850 | Буйский РЭС | ВЛ-0,4кВ ТП №222 ф.Васильевское | VN004-00091923 | bar: Месяц предоставления результатов технического освидетельствования сентябрь
2851 | Буйский РЭС | ВЛ-0,4кВ ТП №411 ф.Елегино молокозавод | VN004-00091924 | bar: Месяц предоставления результатов технического освидетельствования февраль
2852 | Буйский РЭС | ВЛ-0,4кВ ТП №223 ф.Залесье | VN004-00091926 | bar: Месяц предоставления результатов технического освидетельствования сентябрь
2853 | Буйский РЭС | ВЛ-0,4кВ ТП №439 ф.Пилятино свинарник | VN004-00091943 | bar: Месяц предоставления результатов технического освидетельствования февраль
2854 | Буйский РЭС | ВЛ-0,4кВ ТП №412 ф.№1 | VN004-00091951 | bar: Месяц предоставления результатов технического освидетельствования февраль
2855 | Буйский РЭС | ВЛ-0,4кВ ТП №412 ф.№2 | VN004-00091955 | bar: Месяц предоставления результатов технического освидетельствования февраль
2856 | Буйский РЭС | ВЛ-0,4кВ ТП №217 ф.Пилятино село | VN004-00091959 | bar: Месяц предоставления результатов технического освидетельствования февраль
2857 | Буйский РЭС | ВЛ-0,4кВ ТП №216 ф.Митяево | VN004-00091965 | bar: Месяц предоставления результатов технического освидетельствования февраль
2858 | Буйский РЭС | ВЛ-0,4кВ ТП №209 ф.Елегино ферма | VN004-00091975 | bar: Месяц предоставления результатов технического освидетельствования сентябрь
2859 | Буйский РЭС | ВЛ-0,4кВ ТП №210 ф.Котельная | VN004-00091977 | bar: Месяц предоставления результатов технического освидетельствования сентябрь
2860 | Нерехтский РЭС | ВЛ 0,4кВ от ТП№291 Ф.2 на АЗС | VN004-00092735 | bar: Месяц предоставления результатов технического освидетельствования март
2861 | Нерехтский РЭС | ВЛ 0,4кВ от ТП№237 Ф.2 на с.Татьянино | VN004-00092753 | bar: Месяц предоставления результатов технического освидетельствования март
2862 | Шарьинский РЭС | ВЛ 0,4 кВ КТП № 212 Котлова Ф-2 | VN004-00092762 | bar: Месяц предоставления результатов технического освидетельствования март
2863 | Шарьинский РЭС | ВЛ 0,4 кВ КТП № 213 Жемчужная Ф-2 | VN004-00092785 | bar: Месяц предоставления результатов технического освидетельствования апрель
2864 | Шарьинский РЭС | ВЛ 0,4 кВ КТП № 119 Советская Ф2 | VN004-00092837 | bar: Месяц предоставления результатов технического освидетельствования июнь
2865 | Нерехтский РЭС | ВЛ 0,4кВ от ТП№236 Ф.2 на ул.Октябрьская | VN004-00092970 | bar: Месяц предоставления результатов технического освидетельствования март
2866 | Нерехтский РЭС | ВЛ 0,4кВ от ТП№236 Ф.3 на Школу | VN004-00092973 | bar: Месяц предоставления результатов технического освидетельствования март
2867 | Нерехтский РЭС | ВЛ 0,4кВ от ТП№165 Ф.2 на д.Заречье | VN004-00092990 | bar: Месяц предоставления результатов технического освидетельствования февраль
2868 | Кадыйский РЭС | ВЛИ-0,4кВ ЗТП-250+315№40 База РЭСф.10 | VN004-00093022 | bar: Месяц предоставления результатов технического освидетельствования февраль
2869 | Нерехтский РЭС | ВЛ 0,4кВ от ТП№229 Ф.1 на Жив. комплекс | VN004-00093148 | bar: Месяц предоставления результатов технического освидетельствования март
2870 | Нерехтский РЭС | ВЛ 0,4кВ от ТП№229 Ф.3 на Жив. комплекс | VN004-00093151 | bar: Месяц предоставления результатов технического освидетельствования март
2871 | Шарьинский РЭС | ВЛ 0,4 кВ КТП № 38 Биржа экспорта Ф2 | VN004-00093264 | bar: Месяц предоставления результатов технического освидетельствования июнь
2872 | Шарьинский РЭС | ВЛ 0,4 кВ КТП № 39 Лесопристань Ф2 Столо | VN004-00093270 | bar: Месяц предоставления результатов технического освидетельствования октябрь
2873 | Шарьинский РЭС | ВЛ 0,4 кВ КТП № 39 Лесопристань Ф3 Перво | VN004-00093272 | bar: Месяц предоставления результатов технического освидетельствования октябрь
2874 | Шарьинский РЭС | ВЛ 0,4 кВ КТП № 39 Лесопристань Ф4 Водоп | VN004-00093274 | bar: Месяц предоставления результатов технического освидетельствования октябрь
2875 | Шарьинский РЭС | ВЛ 0,4 кВ КТП № 54 Поссовет Ф2 | VN004-00093317 | bar: Месяц предоставления результатов технического освидетельствования октябрь
2876 | Шарьинский РЭС | ВЛ 0,4 кВ КТП № 54 Поссовет Ф3 | VN004-00093319 | bar: Месяц предоставления результатов технического освидетельствования октябрь
2877 | Нерехтский РЭС | ВЛ 0,4кВ от ТП№328 Ф.3 на Артскважину | VN004-00093330 | bar: Месяц предоставления результатов технического освидетельствования апрель
2878 | Нерехтский РЭС | ВЛ 0,4кВ от ТП№328 Ф.4 на ул. Молодёжная | VN004-00093332 | bar: Месяц предоставления результатов технического освидетельствования апрель
2879 | Октябрьский РЭС | ВЛ-0,4 кВ КТП № 177 М.Стрелка з/ток ф2 | VN004-00093363 | bar: Месяц предоставления результатов технического освидетельствования май
2880 | Буйский РЭС | ВЛИ-0,4кВ ТП №094 ф.Скважина | VN004-00093562 | bar: Месяц предоставления результатов технического освидетельствования апрель
2881 | Нерехтский РЭС | ВЛ 0,4кВ от ТП№314 Ф.1 на с. Григорцево | VN004-00093576 | bar: Месяц предоставления результатов технического освидетельствования апрель
2882 | Нерехтский РЭС | ВЛ 0,4кВ от ТП№242 Ф.2 на Склад | VN004-00093613 | bar: Месяц предоставления результатов технического освидетельствования март
2883 | Вохомский РЭС | ВЛ-0,4кВ ктп № 041/160 Овражная Ф-2 | VN004-00093640 | bar: Месяц предоставления результатов технического освидетельствования февраль
2884 | Шарьинский РЭС | ВЛ 0,4 кВ КТП № 36 Березовка Ф-2 | VN004-00093652 | bar: Месяц предоставления результатов технического освидетельствования апрель
2885 | Шарьинский РЭС | ВЛ 0,4 кВ КТП № 36 Березовка Ф-3 | VN004-00093656 | bar: Месяц предоставления результатов технического освидетельствования апрель
2886 | Шарьинский РЭС | ВЛ 0,4 кВ КТП № 36 Березовка Ф-4 | VN004-00093659 | bar: Месяц предоставления результатов технического освидетельствования апрель
2887 | Костромской РЭС | ВЛИ-0,4кВ от ТП-66 ф.2 | VN004-00093703 | bar: Месяц предоставления результатов технического освидетельствования апрель
2888 | Шарьинский РЭС | ВЛ 0,4 кВ КТП № 89 Гайдара Ф-2 | VN004-00093770 | bar: Месяц предоставления результатов технического освидетельствования апрель
2889 | Шарьинский РЭС | ВЛ 0,4 кВ КТП № 89 Гайдара Ф-3 | VN004-00093774 | bar: Месяц предоставления результатов технического освидетельствования апрель
2890 | Городской РЭС | ВЛ-0,4кВ от ТП-199 ул.Совет.в р-не д.120 | VN004-00093776 | bar: Месяц предоставления результатов технического освидетельствования февраль
2891 | Нерехтский РЭС | ВЛ 0,4кВ от ТП№51 Ф.1 на ул. Центральная | VN004-00093797 | bar: Месяц предоставления результатов технического освидетельствования январь
2892 | Нерехтский РЭС | ВЛ 0,4кВ от ТП№51 Ф.2 на Кузницу | VN004-00093800 | bar: Месяц предоставления результатов технического освидетельствования январь
2893 | Шарьинский РЭС | ВЛ 0,4 кВ КТП № 102 Загородная Ф-2 | VN004-00093801 | bar: Месяц предоставления результатов технического освидетельствования апрель
2894 | Шарьинский РЭС | ВЛ 0,4 кВ КТП № 102 Загородная Ф-3 | VN004-00093803 | bar: Месяц предоставления результатов технического освидетельствования апрель
2895 | Шарьинский РЭС | ВЛ 0,4 кВ КТП № 78 Пролетарская Ф2 | VN004-00093872 | bar: Месяц предоставления результатов технического освидетельствования октябрь
2896 | Шарьинский РЭС | ВЛ 0,4 кВ КТП № 108 Луговая (горем) Ф-2 | VN004-00093882 | bar: Месяц предоставления результатов технического освидетельствования апрель
2897 | Нерехтский РЭС | ВЛ 0,4кВ от ТП№39 Ф.2 на с. Поемичье | VN004-00093933 | bar: Месяц предоставления результатов технического освидетельствования январь
2898 | Шарьинский РЭС | ВЛ 0,4 кВ КТП № 135 Военкомат Ф-2 | VN004-00093934 | bar: Месяц предоставления результатов технического освидетельствования апрель
2899 | Шарьинский РЭС | ВЛ 0,4 кВ КТП № 79 Профсоюзная Ф3 | VN004-00094078 | bar: Месяц предоставления результатов технического освидетельствования октябрь
2900 | Шарьинский РЭС | ВЛ 0,4 кВ КТП № 79 Профсоюзная Ф4 | VN004-00094081 | bar: Месяц предоставления результатов технического освидетельствования октябрь
2901 | Костромской РЭС | ВЛ-0,4кВ ТП-67 Ильинское ЖД ф№12 | VN004-00094089 | bar: Месяц предоставления результатов технического освидетельствования май
2902 | Шарьинский РЭС | ВЛ 0,4 кВ КТП № 83 Лермонтова Ф2 | VN004-00094164 | bar: Месяц предоставления результатов технического освидетельствования октябрь
2903 | Шарьинский РЭС | ВЛ 0,4 кВ КТП № 83 Лермонтова Ф3 | VN004-00094166 | bar: Месяц предоставления результатов технического освидетельствования октябрь
2904 | Шарьинский РЭС | ВЛ 0,4 кВ КТП № 83 Лермонтова Ф4 | VN004-00094168 | bar: Месяц предоставления результатов технического освидетельствования октябрь
2905 | Шарьинский РЭС | ВЛ 0,4 кВ КТП № 83 Лермонтова Ф5 | VN004-00094170 | bar: Месяц предоставления результатов технического освидетельствования октябрь
2906 | Шарьинский РЭС | ВЛ 0,4 кВ КТП № 84 Безнег Ф2 | VN004-00094183 | bar: Месяц предоставления результатов технического освидетельствования октябрь
2907 | Шарьинский РЭС | ВЛ 0,4 кВ КТП № 56 Победа Ф-2 | VN004-00094220 | bar: Месяц предоставления результатов технического освидетельствования май
2908 | Шарьинский РЭС | ВЛ 0,4 кВ КТП № 56 Победа Ф-3 | VN004-00094223 | bar: Месяц предоставления результатов технического освидетельствования май
2909 | Вохомский РЭС | ВЛ-0,4кВ ктп № 216/250 Комплекс Ф-2 | VN004-00094371 | bar: Месяц предоставления результатов технического освидетельствования март
2910 | Вохомский РЭС | ВЛ-0,4кВ ктп № 266/250 Спас ДК Ф-2 | VN004-00094386 | bar: Месяц предоставления результатов технического освидетельствования март
2911 | Вохомский РЭС | ВЛ-0,4кВ ктп № 267/400 Ц.ферма Ф-2 | VN004-00094402 | bar: Месяц предоставления результатов технического освидетельствования апрель
2912 | Вохомский РЭС | ВЛ-0,4кВ ктп № 267/400 Ц.ферма Ф-3 | VN004-00094408 | bar: Месяц предоставления результатов технического освидетельствования апрель
2913 | Вохомский РЭС | ВЛ-0,4кВ ктп № 227/100 Маручата-фер Ф-2 | VN004-00094416 | bar: Месяц предоставления результатов технического освидетельствования апрель
2914 | Вохомский РЭС | ВЛ-0,4кВ ктп № 226/160 Маручата-з.т, Ф-1 | VN004-00094417 | bar: Месяц предоставления результатов технического освидетельствования апрель
2915 | Вохомский РЭС | ВЛ-0,4кВ ктп № 226/160 Маручата-з.т, Ф-2 | VN004-00094420 | bar: Месяц предоставления результатов технического освидетельствования апрель
2916 | Шарьинский РЭС | ВЛ 0,4 кВ КТП № 214 Рынок ф-2 | VN004-00094422 | bar: Месяц предоставления результатов технического освидетельствования март
2917 | Шарьинский РЭС | ВЛ 0,4 кВ КТП № 214 Рынок ф-3 | VN004-00094426 | bar: Месяц предоставления результатов технического освидетельствования март
2918 | Городской РЭС | ВЛ-0,4кВ отТП-707 ул.Дубравная, 20 | VN004-00094434 | bar: Месяц предоставления результатов технического освидетельствования май
2919 | Нерехтский РЭС | ВЛ-0,4кВ от ТП№54(г) Ф.3 ул. Больничная | VN004-00094444 | bar: Месяц предоставления результатов технического освидетельствования ноябрь
2920 | Нерехтский РЭС | ВЛ-0,4кВ от ТП№54(г) Ф.2 ул. Нерехтская | VN004-00094446 | bar: Месяц предоставления результатов технического освидетельствования ноябрь
2921 | Вохомский РЭС | ВЛ-0,4кВ ктп № 259/100 Питер-д.сад Ф-2 | VN004-00094447 | bar: Месяц предоставления результатов технического освидетельствования февраль
2922 | Вохомский РЭС | ВЛ-0,4кВ ктп № 246/160 Питер Ф-1 | VN004-00094472 | bar: Месяц предоставления результатов технического освидетельствования февраль
2923 | Вохомский РЭС | ВЛ-0,4кВ ктп № 258/250 Маручата-пило Ф-2 | VN004-00094516 | bar: Месяц предоставления результатов технического освидетельствования май
2924 | Вохомский РЭС | ВЛ-0,4кВ ктп № 258/250 Маручата-пило Ф-3 | VN004-00094521 | bar: Месяц предоставления результатов технического освидетельствования май
2925 | Вохомский РЭС | ВЛ-0,4кВ ктп № 217/160 Магазин Ф-2 | VN004-00094529 | bar: Месяц предоставления результатов технического освидетельствования апрель
2926 | Вохомский РЭС | ВЛ-0,4кВ ктп № 217/160 Магазин Ф-3 | VN004-00094548 | bar: Месяц предоставления результатов технического освидетельствования апрель
2927 | Вохомский РЭС | ВЛ-0,4кВ ктп № 217/160 Магазин Ф-4 | VN004-00094563 | bar: Месяц предоставления результатов технического освидетельствования апрель
2928 | Вохомский РЭС | ВЛ-0,4кВ ктп № 253/100 Тихон ф-2 | VN004-00094572 | bar: Месяц предоставления результатов технического освидетельствования июнь
2929 | Нерехтский РЭС | ВЛ-0,4кВ от ТП№104(г) Ф.3 Гаражи | VN004-00094602 | bar: Месяц предоставления результатов технического освидетельствования ноябрь
2930 | Нерехтский РЭС | ВЛ-0,4кВ от ТП№104(г) Ф.4 ИП Боровиков | VN004-00094603 | bar: Месяц предоставления результатов технического освидетельствования ноябрь
2931 | Вохомский РЭС | ВЛ-0,4кВ ктп № 255/25 Сокирино Ф-2 | VN004-00094621 | bar: Месяц предоставления результатов технического освидетельствования июнь
2932 | Костромской РЭС | ВЛ-0,4кВ ТП-566 ф.10-05 ПС Ильинское ф.2 | VN004-00094697 | bar: Месяц предоставления результатов технического освидетельствования январь
2933 | Шарьинский РЭС | ВЛ 0,4 кВ КТП № 90 РМС Ф-612 | VN004-00094717 | bar: Месяц предоставления результатов технического освидетельствования июнь
2934 | Вохомский РЭС | ВЛ-0,4кВ ктп № 268/160 Гараж ПС Ф-2 | VN004-00094718 | bar: Месяц предоставления результатов технического освидетельствования март
2935 | Городской РЭС | ВЛ-0,4кВ отТП-707 ул.Дубравная, 28 | VN004-00094751 | bar: Месяц предоставления результатов технического освидетельствования май
2936 | Шарьинский РЭС | ВЛ 0,4 кВ КТП № 117 Пушкина Ф-2 | VN004-00094761 | bar: Месяц предоставления результатов технического освидетельствования май
2937 | Шарьинский РЭС | ВЛ 0,4 кВ КТП № 117 Пушкина Ф-3 | VN004-00094766 | bar: Месяц предоставления результатов технического освидетельствования май
2938 | Шарьинский РЭС | ВЛ 0,4 кВ КТП № 174 Школа№7 Ф-2 | VN004-00094788 | bar: Месяц предоставления результатов технического освидетельствования май
2939 | Нерехтский РЭС | ВЛ 0,4кВ от ТП№218 Ф.2 на Артскважину | VN004-00094810 | bar: Месяц предоставления результатов технического освидетельствования февраль
2940 | Галичский РЭС | ВЛИ 0,4кВ КТП № 806 "Подбельского" | VN004-00094834 | bar: Месяц предоставления результатов технического освидетельствования май
2941 | Шарьинский РЭС | ВЛ 0,4 кВ КТП № 49 Контора ШЭС Ф-2 | VN004-00094862 | bar: Месяц предоставления результатов технического освидетельствования май
2942 | Шарьинский РЭС | ВЛ 0,4 кВ КТП № 37 ДСК Ф-2 | VN004-00094950 | bar: Месяц предоставления результатов технического освидетельствования май
2943 | Шарьинский РЭС | ВЛ 0,4 кВ КТП № 37 ДСК Ф-3 | VN004-00094954 | bar: Месяц предоставления результатов технического освидетельствования май
2944 | Шарьинский РЭС | ВЛ 0,4 кВ КТП № 37 ДСК Ф-4 | VN004-00094956 | bar: Месяц предоставления результатов технического освидетельствования май
2945 | Шарьинский РЭС | ВЛ 0,4 кВ КТП № 37 ДСК Ф-5 | VN004-00094958 | bar: Месяц предоставления результатов технического освидетельствования май
2946 | Вохомский РЭС | ВЛ-0,4кВ ктп № 219/250 Контора Ф-2 | VN004-00095131 | bar: Месяц предоставления результатов технического освидетельствования март
2947 | Вохомский РЭС | ВЛ-0,4кВ ктп № 219/250 Контора Ф-3 | VN004-00095163 | bar: Месяц предоставления результатов технического освидетельствования март
2948 | Нерехтский РЭС | ВЛ-0,4кВ от ТП№6(г) Ф.1 на школу №4 | VN004-00095220 | bar: Месяц предоставления результатов технического освидетельствования ноябрь
2949 | Вохомский РЭС | ВЛ-0,4кВ ктп № 219/250 Контора Ф-4 | VN004-00095234 | bar: Месяц предоставления результатов технического освидетельствования март
2950 | Нерехтский РЭС | ВЛ 0,4кВ от ТП№106 Ф.2 Артскважина | VN004-00095549 | bar: Месяц предоставления результатов технического освидетельствования январь
2951 | Нерехтский РЭС | ВЛ 0,4кВ от ТП№107 Ф.2 Пождепо, Зерноток | VN004-00096094 | bar: Месяц предоставления результатов технического освидетельствования январь
2952 | Нерехтский РЭС | ВЛ 0,4кВ от ТП№107 Ф.3 ул. Дальняя | VN004-00096095 | bar: Месяц предоставления результатов технического освидетельствования январь
2953 | Нерехтский РЭС | ВЛ 0,4кВ от ТП№107 Ф.4 Центральная прав. | VN004-00096097 | bar: Месяц предоставления результатов технического освидетельствования январь
2954 | Нерехтский РЭС | ВЛ 0,4кВ от ТП№154 Ф.2 ул. Парковая | VN004-00096427 | bar: Месяц предоставления результатов технического освидетельствования январь
2955 | Нерехтский РЭС | ВЛ 0,4кВ от ТП№154 Ф.3 ул. Советская | VN004-00096429 | bar: Месяц предоставления результатов технического освидетельствования январь
2956 | Нерехтский РЭС | ВЛ 0,4кВ от ТП№154 Ф.4 Склады | VN004-00096430 | bar: Месяц предоставления результатов технического освидетельствования январь
2957 | Нерехтский РЭС | ВЛ 0,4кВ от ТП№154 Ф.5 Тёплые стоянки | VN004-00096431 | bar: Месяц предоставления результатов технического освидетельствования январь
2958 | Нерехтский РЭС | ВЛ 0,4кВ от ТП№154 Ф.6 Мастерская | VN004-00096432 | bar: Месяц предоставления результатов технического освидетельствования январь
2959 | Нерехтский РЭС | ВЛ 0,4кВ от ТП№154 Ф.7 Дробилка | VN004-00096433 | bar: Месяц предоставления результатов технического освидетельствования январь
2960 | Шарьинский РЭС | ВЛ 0,4 кВ КТП № 41 Михалкино ф-2 | VN004-00096504 | bar: Месяц предоставления результатов технического освидетельствования май
2961 | Кадыйский РЭС | ВЛ-0,4 кВ ЗТП-2х250 № 1 Екатер. МТФ ф.4 | VN004-00096621 | bar: Месяц предоставления результатов технического освидетельствования март
2962 | Нерехтский РЭС | ВЛ-0,4кВ от ТП№113(г) Ф.1 Гаражи | VN004-00096792 | bar: Месяц предоставления результатов технического освидетельствования ноябрь
2963 | Нерехтский РЭС | ВЛ-0,4кВ от ТП№113(г) Ф.2 Гаражи | VN004-00096796 | bar: Месяц предоставления результатов технического освидетельствования ноябрь
2964 | Нерехтский РЭС | ВЛ-0,4кВ от ТП№27(г) Ф.6 на Школу №6 | VN004-00097141 | bar: Месяц предоставления результатов технического освидетельствования ноябрь
2965 | Нерехтский РЭС | ВЛ 0,4кВ от ТП№41 Ф.2 Монастырь | VN004-00097231 | bar: Месяц предоставления результатов технического освидетельствования январь
2966 | Нерехтский РЭС | ВЛ 0,4кВ от ТП№52 Ф.2 д. Иголкино | VN004-00097421 | bar: Месяц предоставления результатов технического освидетельствования январь
2967 | Нерехтский РЭС | ВЛ 0,4кВ от ТП№367 д. Уланиха | VN004-00097499 | bar: Месяц предоставления результатов технического освидетельствования апрель
2968 | Поназыревский РЭС | ВЛ-0,4кВ № 1 от КТП 013 Расшахово | VN004-00097654 | bar: Месяц предоставления результатов технического освидетельствования май
2969 | Солигаличский РЭС | ВЛ-0,4 кВ от ТП №252 Больн ф3 пищеблок | VN004-00098259 | bar: Месяц предоставления результатов технического освидетельствования сентябрь
2970 | Галичский РЭС | ВЛ 0,4кВ КТП № 020 Морозовское | VN004-00098733 | bar: Месяц предоставления результатов технического освидетельствования февраль
2971 | Галичский РЭС | ВЛ 0,4кВ КТП № 162 ф № 1 Ул. Центральная | VN004-00098735 | bar: Месяц предоставления результатов технического освидетельствования февраль
2972 | Галичский РЭС | ВЛ 0,4кВ КТП № 162 ф2 | VN004-00098736 | bar: Месяц предоставления результатов технического освидетельствования февраль
2973 | Галичский РЭС | ВЛ 0,4кВ КТП № 162 ф3 | VN004-00098737 | bar: Месяц предоставления результатов технического освидетельствования февраль
2974 | Красносельский РЭС | ВЛИ -0,4кВ ТП № 027 ул. Молодежная СИП | VN004-00099982 | bar: Месяц предоставления результатов технического освидетельствования январь
2975 | Костромской РЭС | ВЛИ-0,4кВ от КТП-350 ф.2 | VN004-00100436 | bar: Месяц предоставления результатов технического освидетельствования июнь
2976 | Вохомский РЭС | ВЛ-0,4кВ ктп № 001/100 Набережная Ф-2 | VN004-00100549 | bar: Месяц предоставления результатов технического освидетельствования январь
2977 | Городской РЭС | ВЛ-0,4кВ от ТП-381 на здание гаража | VN004-00101494 | bar: Месяц предоставления результатов технического освидетельствования март
2978 | Нерехтский РЭС | ВЛИ-0,4кВ от ТП№104(г) Ф.5 Г.К. "Луч" | VN004-00101869 | bar: Месяц предоставления результатов технического освидетельствования ноябрь
2979 | Островский РЭС | ВЛ-0,4кВ№2 отТП-218 10-08ПС Александрово | VN004-00102087 | bar: Месяц предоставления результатов технического освидетельствования апрель
2980 | Парфеньевский РЭС | ВЛ 0,4 ТП-056 "Д/сад" ф.2 | VN004-00102223 | bar: Месяц предоставления результатов технического освидетельствования апрель
2981 | Парфеньевский РЭС | ВЛ 0,4 ТП-068 "Строителей" ф.1 | VN004-00102227 | bar: Месяц предоставления результатов технического освидетельствования май
2982 | Парфеньевский РЭС | ВЛ 0,4 ТП-055 "Администрация" ф.1 | VN004-00102229 | bar: Месяц предоставления результатов технического освидетельствования апрель
2983 | Парфеньевский РЭС | ВЛ 0,4 ТП-055 "Администрация" ф.2 | VN004-00102231 | bar: Месяц предоставления результатов технического освидетельствования апрель
2984 | Парфеньевский РЭС | ВЛ 0,4 ТП-088 "д.Полома" | VN004-00102242 | bar: Месяц предоставления результатов технического освидетельствования июнь
2985 | Галичский РЭС | ВЛИ 0,4кВ КТП № 817 ф. Сад Строитель-2 | VN004-00102317 | bar: Месяц предоставления результатов технического освидетельствования апрель
2986 | Сусанинский РЭС | Ф-5 от ТП №181 на мастерскую Лебедева | VN004-00102857 | bar: Месяц предоставления результатов технического освидетельствования май
2987 | Рождественский РЭС | ВЛ 0,4кВ №1 ТП 020 | VN004-00103348 | bar: Месяц предоставления результатов технического освидетельствования январь
2988 | Мантуровский РЭС | ВЛ-0,4кВ от КТП-210 Медведово Ф.2 | VN004-00103672 | bar: Месяц предоставления результатов технического освидетельствования сентябрь
2989 | Мантуровский РЭС | ВЛ-0,4кВ от ТП- №011 д.Дубшиноп/стан ф.3 | VN004-00103700 | bar: Месяц предоставления результатов технического освидетельствования май
2990 | Мантуровский РЭС | ВЛ-0,4кВ отКТПП-229 Льноворох | VN004-00103766 | bar: Месяц предоставления результатов технического освидетельствования июнь
2991 | Мантуровский РЭС | ВЛ-0,4кВ от КТП№109 Княжево ф.3 | VN004-00103784 | bar: Месяц предоставления результатов технического освидетельствования март
2992 | Мантуровский РЭС | ВЛ-0,4кВ от КТП№020 р-д Вочурово ф-1 | VN004-00103790 | bar: Месяц предоставления результатов технического освидетельствования сентябрь
2993 | Мантуровский РЭС | ВЛ-0,4кВ от КТП№020 р-д Вочурово ф.2 | VN004-00103792 | bar: Месяц предоставления результатов технического освидетельствования сентябрь
2994 | Нерехтский РЭС | ВЛ 0,4кВ от ТП№62 д.Вогниково | VN004-00103846 | bar: Месяц предоставления результатов технического освидетельствования январь
2995 | Нерехтский РЭС | ВЛ 0,4кВ от ТП№154 Ф.1 ул. Новая | VN004-00103897 | bar: Месяц предоставления результатов технического освидетельствования январь
2996 | Нерехтский РЭС | ВЛ 0,4кВ от ТП№156 д.Татарское | VN004-00103905 | bar: Месяц предоставления результатов технического освидетельствования январь
2997 | Нерехтский РЭС | ВЛ 0,4кВ от ТП№194 п.Рудино з.ток | VN004-00103911 | bar: Месяц предоставления результатов технического освидетельствования февраль
2998 | Нерехтский РЭС | ВЛ 0,4кВ от ТП№218 Ф.1 на МТФ | VN004-00103915 | bar: Месяц предоставления результатов технического освидетельствования февраль
2999 | Сусанинский РЭС | Ф-1 от ТП №95 на МТФ | VN004-00103928 | bar: Месяц предоставления результатов технического освидетельствования май
3000 | Галичский РЭС | ВЛИ 0,4кВ КТП № 069 ф. № 2. ГО | VN004-00104285 | bar: Месяц предоставления результатов технического освидетельствования апрель
3001 | Пыщугский РЭС | ВЛ-0,4кВ КТП №18/100 РСУ | VN004-00104688 | bar: Месяц предоставления результатов технического освидетельствования февраль
3002 | Чухломской РЭС | ВЛ-0,4кВ ТП 052 фид Рябиновая | VN004-00104904 | bar: Месяц предоставления результатов технического освидетельствования март
3003 | Межевской РЭС | ВЛ 0,4 кВ от ТП 039 ф.3 | VN004-00105830 | bar: Месяц предоставления результатов технического освидетельствования февраль
3004 | Межевской РЭС | ВЛ 0,4 кВ от ТП 039 ф.4 | VN004-00105833 | bar: Месяц предоставления результатов технического освидетельствования февраль
3005 | Городской РЭС | ВЛ-0 4 кВ от ТП-25 | VN004-00106051 | bar: Месяц предоставления результатов технического освидетельствования январь
3006 | Поназыревский РЭС | ВЛ-0,4кВ № 2 от КТП № 052 Лесн. Хмлевка | VN004-00106188 | bar: Месяц предоставления результатов технического освидетельствования апрель
3007 | Нерехтский РЭС | ВЛ 0,4кВ от ТП№52 Ф.1 д. Иголкино | VN004-00108751 | bar: Месяц предоставления результатов технического освидетельствования январь
3008 | Галичский РЭС | ВЛИ 0,4кВ КТП № 003 ф. №1 | VN004-00108767 | bar: Месяц предоставления результатов технического освидетельствования январь
3009 | Октябрьский РЭС | ВЛ-0,4 кВ КТП № 72 ул. 1-я Заводская ф2 | VN004-00109041 | bar: Месяц предоставления результатов технического освидетельствования февраль
3010 | Поназыревский РЭС | ВЛ-0,4кВ № 1 от КТП № 025- Высоковское | VN004-00110355 | bar: Месяц предоставления результатов технического освидетельствования май
3011 | Рождественский РЭС | ВЛ 0,4кВ №2 ТП 133 | VN004-00111072 | bar: Месяц предоставления результатов технического освидетельствования март
3012 | Галичский РЭС | ВЛИ 0,4кВ КТП № 814 ф. № 3 "Солнечная" | VN004-00111312 | bar: Месяц предоставления результатов технического освидетельствования апрель
3013 | Нерехтский РЭС | ВЛ-0,4кВ от ТП№27(г) Ф.7 на Детский сад | VN004-00111344 | bar: Месяц предоставления результатов технического освидетельствования ноябрь
3014 | Нерехтский РЭС | ВЛИ-0,4кВ от ТП№112(г) Ф.2 Гаражи 22 ПС | VN004-00111503 | bar: Месяц предоставления результатов технического освидетельствования ноябрь
3015 | Шарьинский РЭС | ВЛ 0,4 кВ ЗТП № 173 ф. 605 ПС ШТЭЦ | VN004-00111935 | bar: Месяц предоставления результатов технического освидетельствования сентябрь
3016 | Городской РЭС | ВЛ-0,4кВ от ТП-607 | VN004-00111944 | bar: Месяц предоставления результатов технического освидетельствования апрель
3017 | Городской РЭС | ВЛ-0,4кВ от ТП-217 ул.Галичская,117 | VN004-00112589 | bar: Месяц предоставления результатов технического освидетельствования февраль
3018 | Кадыйский РЭС | ВЛ-0,4 кВ КТПП-400 № 236 Детсад ф.5 | VN004-00113206 | bar: Месяц предоставления результатов технического освидетельствования март
3019 | Шарьинский РЭС | ВЛ 0,4 кВ КТП № 80 Терешковой Ф-612 (Р) | VN004-00114764 | bar: Месяц предоставления результатов технического освидетельствования март
3020 | Галичский РЭС | ВЛИ 0,4кВ КТП № 814 ф. № 1 "Солнечная" | VN004-00115837 | bar: Месяц предоставления результатов технического освидетельствования апрель
3021 | Шарьинский РЭС | ВЛ 0,4 кВ КТП № 45 Молодежная Ф5 Достова | VN004-00116301 | bar: Месяц предоставления результатов технического освидетельствования июнь
3022 | Городской РЭС | ВЛ-0,4кВ к РЩ-2/13 | VN004-00116991 | bar: Месяц предоставления результатов технического освидетельствования январь
3023 | Нерехтский РЭС | ВЛИ 0,4кВ от ТП№66 Ф.2 Хранилище Ершов | VN004-00117249 | bar: Месяц предоставления результатов технического освидетельствования январь
3024 | Нерехтский РЭС | ВЛИ-0,4кВ от ТП№114(г) Гаражи,Ленина 100 | VN004-00117544 | bar: Месяц предоставления результатов технического освидетельствования ноябрь
3025 | Рождественский РЭС | ВЛ 0,4кВ №1 ТП 056 | VN004-00118332 | bar: Месяц предоставления результатов технического освидетельствования февраль
3026 | Поназыревский РЭС | ВЛ-0,4кВ № 1 от КТП 10кВ №110 "ул.Первом | VN004-00119049 | bar: Месяц предоставления результатов технического освидетельствования май
3027 | Поназыревский РЭС | ВЛ-0,4кВ № 3 от КТП 10кВ №111 ул.Суворо | VN004-00119051 | bar: Месяц предоставления результатов технического освидетельствования май
3028 | Поназыревский РЭС | ВЛ-0,4кВ № 1 от КТП 10кВ №127 Школа | VN004-00119081 | bar: Месяц предоставления результатов технического освидетельствования май
3029 | Поназыревский РЭС | ВЛ-0,4кВ № 1 от КТП 10кВ №103 Калинина | VN004-00119087 | bar: Месяц предоставления результатов технического освидетельствования июнь
3030 | Поназыревский РЭС | ВЛ-0,4кВ № 1 от КТП 10кВ №102 Лермонтов | VN004-00119089 | bar: Месяц предоставления результатов технического освидетельствования июнь
3031 | Поназыревский РЭС | ВЛ-0,4кВ № 1 от КТП 10кВ №126 Нея | VN004-00119093 | bar: Месяц предоставления результатов технического освидетельствования апрель
3032 | Галичский РЭС | ВЛИ 0,4кВ КТП № 012 "Пилоцех" | VN004-00119556 | bar: Месяц предоставления результатов технического освидетельствования январь
3033 | Вохомский РЭС | ВЛ-0,4кВ ктп № 271/63 Вороб.-лесная Ф-1 | VN004-00119651 | bar: Месяц предоставления результатов технического освидетельствования январь
3034 | Вохомский РЭС | ВЛ-0,4кВ ктп № 276/160 Песочный-маг. Ф-1 | VN004-00119661 | bar: Месяц предоставления результатов технического освидетельствования январь
3035 | Вохомский РЭС | ВЛ-0,4кВ ктп № 280/100 Талица-новая Ф-1 | VN004-00119667 | bar: Месяц предоставления результатов технического освидетельствования январь
3036 | Городской РЭС | ВЛ-0,4кВ от ТП-70 | VN004-00120684 | bar: Месяц предоставления результатов технического освидетельствования январь
3037 | Городской РЭС | ВЛ-0,4кВ от ТП-70 | VN004-00120687 | bar: Месяц предоставления результатов технического освидетельствования январь
3038 | Красносельский РЭС | ВЛ-0,4кВ от ТП № 177 Серково СИП | VN004-00121714 | bar: Месяц предоставления результатов технического освидетельствования май
3039 | Красносельский РЭС | ВЛ-0,4кВ от ТП № 255 с.т. Василек | VN004-00121722 | bar: Месяц предоставления результатов технического освидетельствования сентябрь
3040 | Кадыйский РЭС | ВЛИ-0,4 кВ КТП-250 № 172 МПЖКХ ф.5 | VN004-00122965 | bar: Месяц предоставления результатов технического освидетельствования февраль
3041 | Кадыйский РЭС | ВЛ-0,4 кВ КТП-250 № 172 МПЖКХ ф.2 | VN004-00122994 | bar: Месяц предоставления результатов технического освидетельствования февраль
3042 | Городской РЭС | ВЛ-0,4кВ от ТП-685 Квартал №1 | VN004-00123160 | bar: Месяц предоставления результатов технического освидетельствования май
3043 | Городской РЭС | ВЛ-0,4кВотТП-685 Кварт№3-Волжский дет. д | VN004-00123163 | bar: Месяц предоставления результатов технического освидетельствования май
3044 | Городской РЭС | ВЛ-0,4кВ от ТП-639 на район | VN004-00123188 | bar: Месяц предоставления результатов технического освидетельствования апрель
3045 | Городской РЭС | ВЛ-0,4кВ р-н Питомник | VN004-00123206 | bar: Месяц предоставления результатов технического освидетельствования апрель
3046 | Кадыйский РЭС | ВЛИ-0,4 кВ КТП- № 147 ф.2 | VN004-00123256 | bar: Месяц предоставления результатов технического освидетельствования февраль
3047 | Галичский РЭС | ВЛ 0,4кВ КТП № 451 ф.Ихолово | VN004-00123359 | bar: Месяц предоставления результатов технического освидетельствования ноябрь
3048 | Галичский РЭС | ВЛ 0,4кВ КТП № 451 ф.Некрасово | VN004-00123361 | bar: Месяц предоставления результатов технического освидетельствования ноябрь
3049 | Кадыйский РЭС | ВЛ-0,4кВ КТП-63 №224 Романиха зерн. ф2 | VN004-00123612 | bar: Месяц предоставления результатов технического освидетельствования сентябрь
3050 | Солигаличский РЭС | ВЛ-0,4 кВ от ТП № 47 ф2 Гаражи | VN004-00123968 | bar: Месяц предоставления результатов технического освидетельствования май
3051 | Солигаличский РЭС | ВЛ-0,4 кВ от ТП № 34 Нагорная ф2 Нагорн | VN004-00123969 | bar: Месяц предоставления результатов технического освидетельствования май
3052 | Кадыйский РЭС | ВЛИ-0,4кВ КТП-160 №172 МПЖКХ. ф.3 | VN004-00124463 | bar: Месяц предоставления результатов технического освидетельствования февраль
3053 | Солигаличский РЭС | ВЛ-0,4 кВ от ТП №117 СХТ Сев ф1(кот,Южн) | VN004-00125651 | bar: Месяц предоставления результатов технического освидетельствования февраль
3054 | Галичский РЭС | ВЛ 0,4кВ КТП № 148 ф.Манылово пр.часть | VN004-00126174 | bar: Месяц предоставления результатов технического освидетельствования май
3055 | Галичский РЭС | ВЛ 0,4кВ КТП № 148 ф.Манылово лев.часть | VN004-00126176 | bar: Месяц предоставления результатов технического освидетельствования май
3056 | Городской РЭС | ВЛ0.4 от ТП630 на р-н ул.Федосеева | VN004-00126886 | bar: Месяц предоставления результатов технического освидетельствования апрель
3057 | Городской РЭС | ВЛ-0,4кВ от ТП-707 на Пантусовскую | VN004-00126923 | bar: Месяц предоставления результатов технического освидетельствования май
3058 | Нейский РЭС | ВЛ-0,4 от ТП №114 "Ветбаклаборатория"ф.3 | VN004-00126956 | bar: Месяц предоставления результатов технического освидетельствования сентябрь
3059 | Галичский РЭС | ВЛ 0,4кВ КТП № 021 ф.Дьяконово | VN004-00126995 | bar: Месяц предоставления результатов технического освидетельствования февраль
3060 | Галичский РЭС | ВЛ 0,4кВ КТП № 016 ф.Боберово | VN004-00126996 | bar: Месяц предоставления результатов технического освидетельствования январь
3061 | Галичский РЭС | ВЛ 0,4кВ КТП № 016 ф.Скважина | VN004-00126998 | bar: Месяц предоставления результатов технического освидетельствования январь
3062 | Чухломской РЭС | ВЛ-0,4кВ ТП 173 фид Курьяново | VN004-00127333 | bar: Месяц предоставления результатов технического освидетельствования ноябрь
3063 | Межевской РЭС | ВЛ 0,4 кВ от ТП 126 с.Никола КЗС ф.1 | VN004-00127396 | bar: Месяц предоставления результатов технического освидетельствования март
3064 | Буйский РЭС | ВЛ-0,4кВ ТП №324 ф.Северный | VN004-00127423 | bar: Месяц предоставления результатов технического освидетельствования май
3065 | Буйский РЭС | ВЛ-0,4кВ ТП №324 ф.Степана Разина | VN004-00127425 | bar: Месяц предоставления результатов технического освидетельствования май
3066 | Чухломской РЭС | ВЛ-0,4кВ ТП 123 фид Юбилейная | VN004-00127767 | bar: Месяц предоставления результатов технического освидетельствования октябрь
3067 | Чухломской РЭС | ВЛ-0,4кВ ТП 376 фид МТФ | VN004-00127883 | bar: Месяц предоставления результатов технического освидетельствования март
3068 | Галичский РЭС | ВЛ 0,4кВ КТП № 069 ф.ГО | VN004-00128117 | bar: Месяц предоставления результатов технического освидетельствования апрель
3069 | Галичский РЭС | ВЛИ 0,4кВ КТП № 715 ф.Пер. строителей | VN004-00128119 | bar: Месяц предоставления результатов технического освидетельствования ноябрь
3070 | Городской РЭС | ВЛ-0,4кВ от ТП-140 | VN004-00128171 | bar: Месяц предоставления результатов технического освидетельствования январь
3071 | Солигаличский РЭС | ВЛ-0,4 кВ от ТП № 48 В.Окт ф2Полянск-нач | VN004-00128294 | bar: Месяц предоставления результатов технического освидетельствования июнь
3072 | Солигаличский РЭС | ВЛ-0,4 кВ от ТП № 51 Автост ф3 Костромск | VN004-00128303 | bar: Месяц предоставления результатов технического освидетельствования апрель
3073 | Солигаличский РЭС | ВЛ-0,4 кВ от ТП №252 Больн ф2 Инф,флюор | VN004-00128336 | bar: Месяц предоставления результатов технического освидетельствования сентябрь
3074 | Кадыйский РЭС | ВЛ-0,4кВ КТП-100 №170 Столп. Маслоз. ф.3 | VN004-00128525 | bar: Месяц предоставления результатов технического освидетельствования октябрь
3075 | Солигаличский РЭС | ВЛ-0,4 кВ от ТП №247 Екимцево | VN004-00129244 | bar: Месяц предоставления результатов технического освидетельствования апрель
3076 | Солигаличский РЭС | ВЛ-0,4 кВ от ТП № 67 Заяцкое ф1 (школа) | VN004-00129246 | bar: Месяц предоставления результатов технического освидетельствования январь
3077 | Солигаличский РЭС | ВЛ-0,4 кВ от ТП №239 ф.2 пос.Туровка | VN004-00129253 | bar: Месяц предоставления результатов технического освидетельствования июнь
3078 | Солигаличский РЭС | ВЛ-0,4 кВ от ТП №284 ул.Кирова | VN004-00129277 | bar: Месяц предоставления результатов технического освидетельствования ноябрь
3079 | Солигаличский РЭС | ВЛ-0,4 кВ от ТП №282 Аптека | VN004-00129279 | bar: Месяц предоставления результатов технического освидетельствования октябрь
3080 | Солигаличский РЭС | ВЛ-0,4 кВ от ТП № 73 Носково ф2(скваж) | VN004-00129287 | bar: Месяц предоставления результатов технического освидетельствования май
3081 | Судиславский РЭС | ВЛ 0,4 кВ от ТП № 292 на школу | VN004-00129386 | bar: Месяц предоставления результатов технического освидетельствования сентябрь
3082 | Судиславский РЭС | ВЛ 0,4 кВ от ТП № 279 на дробилку | VN004-00129716 | bar: Месяц предоставления результатов технического освидетельствования сентябрь
3083 | Солигаличский РЭС | ВЛ-0,4 кВ от ТП №277 Ст.Сидориха ф2 база | VN004-00129963 | bar: Месяц предоставления результатов технического освидетельствования сентябрь
3084 | Мантуровский РЭС | ВЛ0,4кВ от КТПП-115 Подв-ха Клуб ф.4 | VN004-00130053 | bar: Месяц предоставления результатов технического освидетельствования апрель
3085 | Буйский РЭС | ВЛ-0,4кВ ТП №092 ф.Скважина | VN004-00130141 | bar: Месяц предоставления результатов технического освидетельствования май
3086 | Солигаличский РЭС | ВЛ-0,4 кВ от ТП №278 Водонап.станция ф3 | VN004-00130586 | bar: Месяц предоставления результатов технического освидетельствования октябрь
3087 | Буйский РЭС | ВЛ-0,4кВ ТП №209 ф.Матвеево | VN004-00130889 | bar: Месяц предоставления результатов технического освидетельствования сентябрь
3088 | Буйский РЭС | ВЛ-0,4кВ ТП №209 ф.Токарево | VN004-00130919 | bar: Месяц предоставления результатов технического освидетельствования сентябрь
3089 | Буйский РЭС | ВЛ-0,4кВ ТП №210 ф.Скважина | VN004-00130920 | bar: Месяц предоставления результатов технического освидетельствования сентябрь
3090 | Буйский РЭС | ВЛ-0,4кВ ТП №236 ф.Ушаково | VN004-00130924 | bar: Месяц предоставления результатов технического освидетельствования февраль
3091 | Буйский РЭС | ВЛ-0,4кВ ТП №419 ф.Гускино | VN004-00130939 | bar: Месяц предоставления результатов технического освидетельствования февраль
3092 | Антроповский РЭС | ВЛ-0,4кВ от КТПн-250 КБО ф.3 | VN004-00130982 | bar: Месяц предоставления результатов технического освидетельствования май
3093 | Буйский РЭС | ВЛ-0,4кВ ТП №239 ф.Село | VN004-00131017 | bar: Месяц предоставления результатов технического освидетельствования февраль
3094 | Красносельский РЭС | ВЛИ-0,4кВ от ТП№243 на Гуслякова А.Н. | VN004-00131349 | bar: Месяц предоставления результатов технического освидетельствования сентябрь
3095 | Шарьинский РЭС | ВЛ 0,4 кВ № ЗТП 176 Дружба ф.612 Шарья(р | VN004-00131489 | bar: Месяц предоставления результатов технического освидетельствования октябрь
3096 | Красносельский РЭС | ВЛИ-0,4кВ от ТП№023 на Стукалова | VN004-00131527 | bar: Месяц предоставления результатов технического освидетельствования январь
3097 | Красносельский РЭС | ВЛИ-0,4кВ от ТП№023 на Чернова А.М. | VN004-00131541 | bar: Месяц предоставления результатов технического освидетельствования январь
3098 | Красносельский РЭС | ВЛИ-0,4кВ от ТП№023 на Тютюкин А.Б. | VN004-00131549 | bar: Месяц предоставления результатов технического освидетельствования январь
3099 | Красносельский РЭС | ВЛ-0,4кВ от ТП№023 ул. Советсвая | VN004-00131566 | bar: Месяц предоставления результатов технического освидетельствования январь
3100 | Буйский РЭС | ВЛ-0,4кВ ТП №107 ф.Заправка | VN004-00131650 | bar: Месяц предоставления результатов технического освидетельствования июнь
3101 | Красносельский РЭС | ВЛИ-0,4кВ от ТП№135 ф. ул. Поршнева | VN004-00131732 | bar: Месяц предоставления результатов технического освидетельствования апрель
3102 | Галичский РЭС | ВЛИ 0,4кВ КТП № 705 "ул. Новая" . | VN004-00131801 | bar: Месяц предоставления результатов технического освидетельствования май
3103 | Шарьинский РЭС | ВЛ 0,4 кВ ЗТП № 71 Школа №3 Ф-612 ШарьяР | VN004-00131816 | bar: Месяц предоставления результатов технического освидетельствования июнь
3104 | Буйский РЭС | ВЛ-0,4кВ ТП №300 ф.КНС | VN004-00131865 | bar: Месяц предоставления результатов технического освидетельствования март
3105 | Чухломской РЭС | ВЛ-0,4кВ ТП 390 фид деревня 1 | VN004-00132008 | bar: Месяц предоставления результатов технического освидетельствования март
3106 | Чухломской РЭС | ВЛ-0,4кВ ТП 390 фид деревня 2 | VN004-00132010 | bar: Месяц предоставления результатов технического освидетельствования март
3107 | Солигаличский РЭС | ВЛ-0,4 кВ от ТП №117 СХТ Сев ф2 (16кв д) | VN004-00132053 | bar: Месяц предоставления результатов технического освидетельствования февраль
3108 | Солигаличский РЭС | ВЛ-0,4 кВ от ТП № 34 Нагорная ф1 Костр | VN004-00132059 | bar: Месяц предоставления результатов технического освидетельствования май
3109 | Кадыйский РЭС | ВЛ-0,4кВ ЗТП-160 №87 Чернышево-школа ф.3 | VN004-00132147 | bar: Месяц предоставления результатов технического освидетельствования сентябрь
3110 | Межевской РЭС | ВЛ 0,4 кВ от ТП 039 ф.2 | VN004-00132182 | bar: Месяц предоставления результатов технического освидетельствования февраль
3111 | Межевской РЭС | ВЛ 0,4 кВ от ТП 045 Школьная,ф.3 | VN004-00132196 | bar: Месяц предоставления результатов технического освидетельствования февраль
3112 | Межевской РЭС | ВЛ 0,4 кВ от ТП 048 ЖКХ ф.1 | VN004-00132242 | bar: Месяц предоставления результатов технического освидетельствования февраль
3113 | Межевской РЭС | ВЛ 0,4 кВ от ТП 048 ЖКХ ф.2 | VN004-00132245 | bar: Месяц предоставления результатов технического освидетельствования февраль
3114 | Межевской РЭС | ВЛ 0,4 кВ от ТП 048 ЖКХ ф.3 | VN004-00132247 | bar: Месяц предоставления результатов технического освидетельствования февраль
3115 | Межевской РЭС | ВЛ 0,4 кВ от ТП 101 с.Никола ф.3 | VN004-00132267 | bar: Месяц предоставления результатов технического освидетельствования март
3116 | Городской РЭС | ВЛ-0,4кВ от ТП-82 ул.Осыпная, 20 | VN004-00132723 | bar: Месяц предоставления результатов технического освидетельствования январь
3117 | Макарьевский РЭС | ВЛ-0,4кВ от ТП №311 Б.Рымы ф1 | VN004-00133090 | bar: Месяц предоставления результатов технического освидетельствования февраль
3118 | Галичский РЭС | ВЛ 0,4кВ КТП № 903 ф.ул.Вокзальная | VN004-00133251 | bar: Месяц предоставления результатов технического освидетельствования июнь
3119 | Буйский РЭС | ВЛ-0,4кВ ТП №346 ф.Карла Маркса | VN004-00133277 | bar: Месяц предоставления результатов технического освидетельствования июнь
3120 | Галичский РЭС | ВЛИ 0,4кВ КТП № 021 Дьяконово ферм.хоз. | VN004-00133743 | bar: Месяц предоставления результатов технического освидетельствования февраль
3121 | Костромской РЭС | ВЛИ-0,4кВ ТП-83 д.Середняя столовая ф.3 | VN004-00134090 | bar: Месяц предоставления результатов технического освидетельствования май
3122 | Городской РЭС | ВЛ-0,4кВ от ТП-563 | VN004-00134332 | bar: Месяц предоставления результатов технического освидетельствования апрель
3123 | Костромской РЭС | ВЛИ-0,4кВ от ТП-49 д.Обломихино ф.3 | VN004-00134483 | bar: Месяц предоставления результатов технического освидетельствования февраль
3124 | Костромской РЭС | ВЛИ-0,4кВ ТП-14 д.Зарубино ф.2 | VN004-00134729 | bar: Месяц предоставления результатов технического освидетельствования январь
3125 | Галичский РЭС | ВЛ 0,4кВ КТП № 107 "Ул Свободы 3 ч " | VN004-00134952 | bar: Месяц предоставления результатов технического освидетельствования июнь
3126 | Буйский РЭС | ВЛ-0,4кВ ТП №300 ф.Заря Революции, 17а | VN004-00135119 | bar: Месяц предоставления результатов технического освидетельствования март
3127 | Красносельский РЭС | ВЛИ-0,4кВ от ТП№023 ООО Контактголд | VN004-00135160 | bar: Месяц предоставления результатов технического освидетельствования январь
3128 | Сусанинский РЭС | Ф-2 от ТП №191 на Арт. Скважину | VN004-94400288 | bar: Месяц предоставления результатов технического освидетельствования апрель
3129 | Сусанинский РЭС | Ф-2 от ТП №129 на Посёлок | VN004-94400290 | bar: Месяц предоставления результатов технического освидетельствования июнь
3130 | Сусанинский РЭС | Ф-4 от ТП №129 на Контору | VN004-94400291 | bar: Месяц предоставления результатов технического освидетельствования июнь
3131 | Сусанинский РЭС | Ф-1 от ТП №129 на Клуб | VN004-94400292 | bar: Месяц предоставления результатов технического освидетельствования июнь
3132 | Сусанинский РЭС | Ф-3 от ТП №129 на Посёлок | VN004-94400293 | bar: Месяц предоставления результатов технического освидетельствования июнь
3133 | Сусанинский РЭС | Ф-1 от ТП №192 на Ферму | VN004-94400294 | bar: Месяц предоставления результатов технического освидетельствования июнь
3134 | Сусанинский РЭС | ВЛ-0,4 кВ от ТП-014 ф-2 | VN004-94400299 | bar: Месяц предоставления результатов технического освидетельствования июнь
3135 | Сусанинский РЭС | ВЛ-0,4 кВ от ТП-014 ф-1 | VN004-94400300 | bar: Месяц предоставления результатов технического освидетельствования июнь
3136 | Сусанинский РЭС | ВЛ-0,23 кВ от ТП-127 ф-1 | VN004-94400301 | bar: Месяц предоставления результатов технического освидетельствования апрель
3137 | Сусанинский РЭС | ВЛ-0,4 кВ от ТП-003 ф-3 | VN004-94400302 | bar: Месяц предоставления результатов технического освидетельствования май
3138 | Сусанинский РЭС | ВЛ-0,4 кВ от ТП-003 ф-2 | VN004-94400303 | bar: Месяц предоставления результатов технического освидетельствования май
3139 | Сусанинский РЭС | ВЛ-0,4 кВ от ТП-003 ф-1 | VN004-94400304 | bar: Месяц предоставления результатов технического освидетельствования май
3140 | Сусанинский РЭС | Ф-1 от ТП №209 на Жилые Дома | VN004-94400307 | bar: Месяц предоставления результатов технического освидетельствования май
3141 | Сусанинский РЭС | Ф-4 от ТП №28 на ул. Свободы | VN004-94400308 | bar: Месяц предоставления результатов технического освидетельствования май
3142 | Сусанинский РЭС | Ф-2 от ТП №28 на ул. Логинова | VN004-94400309 | bar: Месяц предоставления результатов технического освидетельствования май
3143 | Сусанинский РЭС | Ф-3 от ТП №28 на ул. Южная | VN004-94400310 | bar: Месяц предоставления результатов технического освидетельствования май
3144 | Сусанинский РЭС | Ф-1 от ТП №28 на ул. Свободы | VN004-94400311 | bar: Месяц предоставления результатов технического освидетельствования май
3145 | Сусанинский РЭС | Ф-1 от ТП №37 на ул. Ленина | VN004-94400312 | bar: Месяц предоставления результатов технического освидетельствования май
3146 | Сусанинский РЭС | Ф-2 от ТП №37 на ул. Красноармейская | VN004-94400313 | bar: Месяц предоставления результатов технического освидетельствования май
3147 | Сусанинский РЭС | Ф-3 от ТП №37 на ул. И. Сусанина | VN004-94400314 | bar: Месяц предоставления результатов технического освидетельствования май
3148 | Сусанинский РЭС | Ф-1 от ТП №38 на ул. Советская | VN004-94400315 | bar: Месяц предоставления результатов технического освидетельствования май
3149 | Сусанинский РЭС | Ф-3 от ТП №38 на Швейный Цех | VN004-94400316 | bar: Месяц предоставления результатов технического освидетельствования май
3150 | Сусанинский РЭС | Ф-3 от ТП №181 на ул. Карла-Маркса | VN004-94400318 | bar: Месяц предоставления результатов технического освидетельствования май
3151 | Сусанинский РЭС | ВЛ-0,4 кВ от ТП-040 ф-2 | VN004-94400322 | bar: Месяц предоставления результатов технического освидетельствования май
3152 | Сусанинский РЭС | ВЛ-0,4 кВ от ТП-040 ф-1 | VN004-94400323 | bar: Месяц предоставления результатов технического освидетельствования май
3153 | Сусанинский РЭС | ВЛ-0,4 кВ от ТП-042 ф-1 | VN004-94400324 | bar: Месяц предоставления результатов технического освидетельствования май
3154 | Сусанинский РЭС | ВЛ-0,4 кВ от ТП-042 ф-2 | VN004-94400325 | bar: Месяц предоставления результатов технического освидетельствования май
3155 | Сусанинский РЭС | ВЛ-0,4 кВ от ТП-042 ф-3 | VN004-94400326 | bar: Месяц предоставления результатов технического освидетельствования май
3156 | Сусанинский РЭС | ВЛ-0,4 кВ от ТП-042 ф-4 | VN004-94400327 | bar: Месяц предоставления результатов технического освидетельствования май
3157 | Сусанинский РЭС | Ф-3 от ТП №63 на Жилые Дома | VN004-94400330 | bar: Месяц предоставления результатов технического освидетельствования май
3158 | Сусанинский РЭС | Ф-1 от ТП №63 на Посёлок | VN004-94400331 | bar: Месяц предоставления результатов технического освидетельствования май
3159 | Сусанинский РЭС | Ф-1 от ТП №148 на д. Степурино | VN004-94400333 | bar: Месяц предоставления результатов технического освидетельствования май
3160 | Сусанинский РЭС | Ф-2 от ТП №147 на д. Шипилово | VN004-94400334 | bar: Месяц предоставления результатов технического освидетельствования апрель
3161 | Сусанинский РЭС | Ф-1 от ТП №147 на Арт. Скважину | VN004-94400335 | bar: Месяц предоставления результатов технического освидетельствования апрель
3162 | Сусанинский РЭС | Ф-3 от ТП №147 на Зерноток | VN004-94400336 | bar: Месяц предоставления результатов технического освидетельствования апрель
3163 | Сусанинский РЭС | Ф-4 от ТП №147 на МТФ | VN004-94400337 | bar: Месяц предоставления результатов технического освидетельствования апрель
3164 | Сусанинский РЭС | ВЛ-0,4 кВ от ТП-149 ф-1 | VN004-94400338 | bar: Месяц предоставления результатов технического освидетельствования май
3165 | Сусанинский РЭС | ВЛ-0,4 кВ от ТП-080 ф-1 | VN004-94400339 | bar: Месяц предоставления результатов технического освидетельствования июнь
3166 | Сусанинский РЭС | Ф-1 от ТП №53 на д. Антушки, д. Максимов | VN004-94400340 | bar: Месяц предоставления результатов технического освидетельствования июнь
3167 | Сусанинский РЭС | Ф-1 от ТП №54 на д. Петровское | VN004-94400341 | bar: Месяц предоставления результатов технического освидетельствования июнь
3168 | Сусанинский РЭС | ВЛ-0,4 кВ от ТП-055 ф-1 | VN004-94400342 | bar: Месяц предоставления результатов технического освидетельствования июнь
3169 | Сусанинский РЭС | Ф-1 от ТП №50 на д. Фёдотово, на д. Озно | VN004-94400344 | bar: Месяц предоставления результатов технического освидетельствования июнь
3170 | Сусанинский РЭС | Ф-1 от ТП №175 на д. Коломино | VN004-94400345 | bar: Месяц предоставления результатов технического освидетельствования июнь
3171 | Сусанинский РЭС | Ф-2 от ТП №125 на д. Завод | VN004-94400379 | bar: Месяц предоставления результатов технического освидетельствования июнь
3172 | Сусанинский РЭС | ВЛ-0,4 кВ от ТП-173 ф-1 | VN004-94400427 | bar: Месяц предоставления результатов технического освидетельствования май
3173 | Сусанинский РЭС | ВЛ-0,4 кВ от ТП-173 ф-2 | VN004-94400428 | bar: Месяц предоставления результатов технического освидетельствования май
3174 | Сусанинский РЭС | Ф-1 от ТП №205 на пилораму | VN004-94400429 | bar: Месяц предоставления результатов технического освидетельствования май
3175 | Сусанинский РЭС | ВЛ-0,4 кВ от ТП-165 ф-2 | VN004-94400430 | bar: Месяц предоставления результатов технического освидетельствования май
3176 | Сусанинский РЭС | ВЛ-0,4 кВ от ТП-165 ф-1 | VN004-94400431 | bar: Месяц предоставления результатов технического освидетельствования май
3177 | Сусанинский РЭС | ВЛ-0,4 кВ от ТП-195 ф-3 | VN004-94400432 | bar: Месяц предоставления результатов технического освидетельствования май
3178 | Сусанинский РЭС | ВЛ-0,4 кВ от ТП-195 ф-1 | VN004-94400433 | bar: Месяц предоставления результатов технического освидетельствования май
3179 | Сусанинский РЭС | Ф-1 от ТП №34 на мастерские | VN004-94400434 | bar: Месяц предоставления результатов технического освидетельствования май
3180 | Сусанинский РЭС | Ф-2 от ТП №95 на вет. лабораторию | VN004-94400435 | bar: Месяц предоставления результатов технического освидетельствования май
3181 | Сусанинский РЭС | Ф-1 от ТП №35 на школу | VN004-94400436 | bar: Месяц предоставления результатов технического освидетельствования май
3182 | Сусанинский РЭС | Ф-3 от ТП №35 на столовую | VN004-94400437 | bar: Месяц предоставления результатов технического освидетельствования май
3183 | Сусанинский РЭС | Ф-2 от ТП №35 на клуб | VN004-94400438 | bar: Месяц предоставления результатов технического освидетельствования май
3184 | Сусанинский РЭС | Ф-2 от ТП №32 на пилораму | VN004-94400441 | bar: Месяц предоставления результатов технического освидетельствования май
3185 | Сусанинский РЭС | Ф-1 от ТП №32 на ст. п. Головинское | VN004-94400442 | bar: Месяц предоставления результатов технического освидетельствования май
3186 | Сусанинский РЭС | ВЛ-0,4 кВ от ТП-001 ф-1 | VN004-94400446 | bar: Месяц предоставления результатов технического освидетельствования май
3187 | Сусанинский РЭС | ВЛ-0,4 кВ от ТП-031 ф-4 | VN004-94400448 | bar: Месяц предоставления результатов технического освидетельствования апрель
3188 | Сусанинский РЭС | Ф-1 от ТП №196 на д. Ивашево | VN004-94400449 | bar: Месяц предоставления результатов технического освидетельствования апрель
3189 | Сусанинский РЭС | ВЛ-0,4 кВ от ТП-007 ф-2 | VN004-94400450 | bar: Месяц предоставления результатов технического освидетельствования апрель
3190 | Сусанинский РЭС | ВЛ-0,4 кВ от ТП-007 ф-3 | VN004-94400451 | bar: Месяц предоставления результатов технического освидетельствования апрель
3191 | Сусанинский РЭС | ВЛ-0,4 кВ от ТП-007 ф-4 | VN004-94400452 | bar: Месяц предоставления результатов технического освидетельствования апрель
3192 | Сусанинский РЭС | ВЛ-0,4 кВ от ТП-008 ф-1 | VN004-94400453 | bar: Месяц предоставления результатов технического освидетельствования апрель
3193 | Сусанинский РЭС | ВЛ-0,4 кВ от ТП-008 ф-2 | VN004-94400454 | bar: Месяц предоставления результатов технического освидетельствования апрель
3194 | Сусанинский РЭС | ВЛ-0,4 кВ от ТП-008 ф-3 | VN004-94400455 | bar: Месяц предоставления результатов технического освидетельствования апрель
3195 | Сусанинский РЭС | ВЛ-0,4 кВ от ТП-012 ф-1 | VN004-94400456 | bar: Месяц предоставления результатов технического освидетельствования апрель
3196 | Сусанинский РЭС | ВЛ-0,4 кВ от ТП-010 ф-1 | VN004-94400457 | bar: Месяц предоставления результатов технического освидетельствования апрель
3197 | Сусанинский РЭС | ВЛ-0,4 кВ от ТП-130 ф-4 | VN004-94400458 | bar: Месяц предоставления результатов технического освидетельствования апрель
3198 | Сусанинский РЭС | Ф-2 от ТП №34 на арт. скважину | VN004-94400464 | bar: Месяц предоставления результатов технического освидетельствования май
3199 | Сусанинский РЭС | Ф-1 от ТП №86 на д. Пырино | VN004-94400529 | bar: Месяц предоставления результатов технического освидетельствования июнь
3200 | Сусанинский РЭС | ВЛ-0,4 кВ от ТП-141 ф-2 | VN004-94400534 | bar: Месяц предоставления результатов технического освидетельствования июнь
3201 | Сусанинский РЭС | ВЛ-0,4 кВ от ТП-141 ф-1 | VN004-94400535 | bar: Месяц предоставления результатов технического освидетельствования июнь
3202 | Сусанинский РЭС | ВЛ-0,4 кВ от ТП-159 ф-1 | VN004-94400539 | bar: Месяц предоставления результатов технического освидетельствования июнь
3203 | Сусанинский РЭС | ВЛ-0,4 кВ от ТП-094 ф-1 | VN004-94400548 | bar: Месяц предоставления результатов технического освидетельствования июнь
3204 | Октябрьский РЭС | ВЛ-0,4 кВ КТП № 72 ул. 1-я Заводская ф1 | VN004-94400614 | bar: Месяц предоставления результатов технического освидетельствования февраль
3205 | Октябрьский РЭС | ВЛ-0,4 кВ МТП № 94 д. Хомяковщина | VN004-94400616 | bar: Месяц предоставления результатов технического освидетельствования февраль
3206 | Октябрьский РЭС | ВЛ-0,4 кВ КТП № 130 ММС | VN004-94400631 | bar: Месяц предоставления результатов технического освидетельствования февраль
3207 | Октябрьский РЭС | ВЛ-0,4 кВ КТП № 131 Север-лес ф2 | VN004-94400632 | bar: Месяц предоставления результатов технического освидетельствования март
3208 | Октябрьский РЭС | ВЛ-0,4 кВ КТП № 132 АТП ф1 | VN004-94400633 | bar: Месяц предоставления результатов технического освидетельствования март
3209 | Октябрьский РЭС | ВЛ-0,4 кВ КТП № 133 ДЭП-30 ф1 | VN004-94400634 | bar: Месяц предоставления результатов технического освидетельствования март
3210 | Октябрьский РЭС | ВЛ-0,4 кВ КТП № 134 Пожарная часть | VN004-94400635 | bar: Месяц предоставления результатов технического освидетельствования март
3211 | Октябрьский РЭС | ВЛ-0,4 кВ КТП № 142 пер. Льнозаводской | VN004-94400636 | bar: Месяц предоставления результатов технического освидетельствования март
3212 | Октябрьский РЭС | ВЛ-0,4 кВ КТП № 136 д. Катушонки ф1 | VN004-94400637 | bar: Месяц предоставления результатов технического освидетельствования апрель
3213 | Октябрьский РЭС | ВЛ-0,4 кВ КТП № 137 Сельхозхимия пилорам | VN004-94400638 | bar: Месяц предоставления результатов технического освидетельствования апрель
3214 | Октябрьский РЭС | ВЛ-0,4 кВ КТП № 138 Сельхозхимия база | VN004-94400639 | bar: Месяц предоставления результатов технического освидетельствования апрель
3215 | Октябрьский РЭС | ВЛ-0,4 кВ КТП № 139 д. Гробовка | VN004-94400640 | bar: Месяц предоставления результатов технического освидетельствования апрель
3216 | Октябрьский РЭС | ВЛ-0,4 кВ КТП № 224 Забегаево база ф1 | VN004-94400666 | bar: Месяц предоставления результатов технического освидетельствования апрель
3217 | Октябрьский РЭС | ВЛ-0,4 кВ КТП № 165 д. Кленовое | VN004-94400686 | bar: Месяц предоставления результатов технического освидетельствования май
3218 | Октябрьский РЭС | ВЛ-0,4 кВ КТП № 167 д. Заборье | VN004-94400687 | bar: Месяц предоставления результатов технического освидетельствования май
3219 | Октябрьский РЭС | ВЛ-0,4 кВ КТП № 179 б. Стрелка база ф1 | VN004-94400689 | bar: Месяц предоставления результатов технического освидетельствования май
3220 | Октябрьский РЭС | ВЛ-0,4 кВ КТП № 176 М.Стрелка ф1 | VN004-94400690 | bar: Месяц предоставления результатов технического освидетельствования май
3221 | Октябрьский РЭС | ВЛ-0,4 кВ КТП № 177 М.Стрелка з/ток ф1 | VN004-94400691 | bar: Месяц предоставления результатов технического освидетельствования май
3222 | Октябрьский РЭС | ВЛ-0,4 кВ МТП № 175 д. Шумково | VN004-94400692 | bar: Месяц предоставления результатов технического освидетельствования июнь
3223 | Октябрьский РЭС | ВЛ-0,4 кВ КТП № 181 д. Заречье | VN004-94400694 | bar: Месяц предоставления результатов технического освидетельствования июнь
3224 | Октябрьский РЭС | ВЛ-0,4 кВ КТП № 173 д. Доры | VN004-94400695 | bar: Месяц предоставления результатов технического освидетельствования июнь
3225 | Октябрьский РЭС | ВЛ-0,4 кВ КТП № 190 Луптюг АВМ ф1 | VN004-94400696 | bar: Месяц предоставления результатов технического освидетельствования июнь
3226 | Октябрьский РЭС | ВЛ-0,4 кВ КТП № 191 с.Луптюг з/ток ф1 | VN004-94400697 | bar: Месяц предоставления результатов технического освидетельствования июнь
3227 | Октябрьский РЭС | ВЛ-0,4 кВ КТП № 195 Луптюг МТФ ф1 | VN004-94400700 | bar: Месяц предоставления результатов технического освидетельствования апрель
3228 | Октябрьский РЭС | ВЛ-0,4 кВ КТП № 197 д. Воробьево | VN004-94400701 | bar: Месяц предоставления результатов технического освидетельствования апрель
3229 | Октябрьский РЭС | ВЛ-0,4 кВ КТП № 198 Луптюг пилорама | VN004-94400702 | bar: Месяц предоставления результатов технического освидетельствования апрель
3230 | Октябрьский РЭС | ВЛ-0,4 кВ КТП № 192 д. Морошкино ф1 | VN004-94400704 | bar: Месяц предоставления результатов технического освидетельствования апрель
3231 | Поназыревский РЭС | ВЛ 0,4кВ КТП-044 д. Мундырь | VN004-94400743 | bar: Месяц предоставления результатов технического освидетельствования май
3232 | Поназыревский РЭС | ВЛ-0,4кВ № 1 от КТП 012 Д.Гудково | VN004-94400763 | bar: Месяц предоставления результатов технического освидетельствования апрель
3233 | Поназыревский РЭС | ВЛ 0,4кВ № 1 от КТП-8 детский | VN004-94400764 | bar: Месяц предоставления результатов технического освидетельствования апрель
3234 | Поназыревский РЭС | ВЛ 0,4кВ №1 КТП-52 лестничество Хмелевк | VN004-94400771 | bar: Месяц предоставления результатов технического освидетельствования апрель
3235 | Поназыревский РЭС | ВЛ 0,4кВ № 3 от КТП-23 школа Хмелевка | VN004-94400772 | bar: Месяц предоставления результатов технического освидетельствования апрель
3236 | Поназыревский РЭС | ВЛ 0,4кВ № 2 КТП-13 д. Расшахово | VN004-94400774 | bar: Месяц предоставления результатов технического освидетельствования май
3237 | Поназыревский РЭС | ВЛ 0,4кВ №2 от КТП-15 д. Луптюг | VN004-94400775 | bar: Месяц предоставления результатов технического освидетельствования май
3238 | Поназыревский РЭС | ВЛ 0,4кВ КТП-17 КЗС Луптюг | VN004-94400776 | bar: Месяц предоставления результатов технического освидетельствования май
3239 | Поназыревский РЭС | ВЛ 0,4кВ №1 от КТП-18 ферма Луптюг | VN004-94400777 | bar: Месяц предоставления результатов технического освидетельствования май
3240 | Поназыревский РЭС | ВЛ 0,4кВ КТП-25 д. Высоковское | VN004-94400778 | bar: Месяц предоставления результатов технического освидетельствования май
3241 | Поназыревский РЭС | ВЛ 0,4кВ № 1 от КТП-29 д. Клюкино | VN004-94400789 | bar: Месяц предоставления результатов технического освидетельствования май
3242 | Пыщугский РЭС | ВЛ 0,4кВ КТП 013/160 КБО | VN004-94400803 | bar: Месяц предоставления результатов технического освидетельствования январь
3243 | Пыщугский РЭС | ВЛ 0,4кВ КТП 017/100 Райгаз | VN004-94400806 | bar: Месяц предоставления результатов технического освидетельствования февраль
3244 | Пыщугский РЭС | ВЛ 0,4кВ КТП 019/250 Фокина | VN004-94400807 | bar: Месяц предоставления результатов технического освидетельствования март
3245 | Пыщугский РЭС | ВЛ 0,4кВ КТП 020/400 Садовая | VN004-94400808 | bar: Месяц предоставления результатов технического освидетельствования апрель
3246 | Пыщугский РЭС | ВЛ 0,4кВ КТП 027/400 Исполком | VN004-94400813 | bar: Месяц предоставления результатов технического освидетельствования май
3247 | Пыщугский РЭС | ВЛ 0,4кВ КТП 046/160 Агропромхи | VN004-94400850 | bar: Месяц предоставления результатов технического освидетельствования июнь
3248 | Пыщугский РЭС | ВЛ 0,4кВ КТП 053/400 ИП Шатков | VN004-94400855 | bar: Месяц предоставления результатов технического освидетельствования март
3249 | Пыщугский РЭС | ВЛ 0,4кВ КТП 052/100 Таланкино-2 | VN004-94400856 | bar: Месяц предоставления результатов технического освидетельствования апрель
3250 | Пыщугский РЭС | ВЛ 0,4кВ КТП 096/100 д.Токовица | VN004-94400859 | bar: Месяц предоставления результатов технического освидетельствования май
3251 | Пыщугский РЭС | ВЛ 0,4кВ КТП 099/400 1 Мая | VN004-94400862 | bar: Месяц предоставления результатов технического освидетельствования июнь
3252 | Пыщугский РЭС | ВЛ 0,4кВ КТП 102/160 Иконница | VN004-94400865 | bar: Месяц предоставления результатов технического освидетельствования сентябрь
3253 | Пыщугский РЭС | ВЛ 0,4кВ ТП 111/10 д.Хабарово | VN004-94400879 | bar: Месяц предоставления результатов технического освидетельствования сентябрь
3254 | Рождественский РЭС | ВЛ 0,4кВ ТП 048 | VN004-94400935 | bar: Месяц предоставления результатов технического освидетельствования январь
3255 | Рождественский РЭС | ВЛ 0,4кВ №1 ТП 218 | VN004-94400936 | bar: Месяц предоставления результатов технического освидетельствования апрель
3256 | Рождественский РЭС | ВЛ 0,4кВ ТП 217 | VN004-94400937 | bar: Месяц предоставления результатов технического освидетельствования апрель
3257 | Рождественский РЭС | ВЛ 0,4кВ ТП 052 | VN004-94400938 | bar: Месяц предоставления результатов технического освидетельствования февраль
3258 | Рождественский РЭС | ВЛ 0,4кВ ТП 054 | VN004-94400939 | bar: Месяц предоставления результатов технического освидетельствования февраль
3259 | Рождественский РЭС | ВЛ 0,4кВ ТП 055 | VN004-94400940 | bar: Месяц предоставления результатов технического освидетельствования февраль
3260 | Рождественский РЭС | ВЛ 0,4кВ №1 ТП 204 | VN004-94400941 | bar: Месяц предоставления результатов технического освидетельствования апрель
3261 | Рождественский РЭС | ВЛ 0,4кВ №1 ТП 071 | VN004-94400942 | bar: Месяц предоставления результатов технического освидетельствования февраль
3262 | Рождественский РЭС | ВЛ 0,4кВ ТП 057 | VN004-94400943 | bar: Месяц предоставления результатов технического освидетельствования февраль
3263 | Рождественский РЭС | ВЛ 0,4кВ ТП 046 | VN004-94400945 | bar: Месяц предоставления результатов технического освидетельствования январь
3264 | Рождественский РЭС | ВЛ 0,4кВ ТП 050 | VN004-94400946 | bar: Месяц предоставления результатов технического освидетельствования январь
3265 | Шарьинский РЭС | ВЛ 0,4 кВ КТП № 25 Совхоз Заря Ф-604 Цен | VN004-94400993 | bar: Месяц предоставления результатов технического освидетельствования март
3266 | Шарьинский РЭС | ВЛ 0,4 кВ КТП № 214 Рынок Ф-622 Центр. | VN004-94401006 | bar: Месяц предоставления результатов технического освидетельствования март
3267 | Шарьинский РЭС | ВЛ 0,4 кВ КТП № 161 М-он СельскийФ-615 Ц | VN004-94401023 | bar: Месяц предоставления результатов технического освидетельствования март
3268 | Шарьинский РЭС | ВЛ 0,4 кВ КТП № 165 Юбилейная ж/д Ф-615 | VN004-94401024 | bar: Месяц предоставления результатов технического освидетельствования март
3269 | Шарьинский РЭС | ВЛ 0,4 кВ КТП № 212 Котлова Ф-615 Центр | VN004-94401026 | bar: Месяц предоставления результатов технического освидетельствования март
3270 | Шарьинский РЭС | ВЛ 0,4 кВ КТП № 213 Жемчужная Ф-615 Ц | VN004-94401027 | bar: Месяц предоставления результатов технического освидетельствования апрель
3271 | Шарьинский РЭС | ВЛ 0,4 кВ КТП № 36 Березовка Ф-6 Тяговая | VN004-94401033 | bar: Месяц предоставления результатов технического освидетельствования апрель
3272 | Шарьинский РЭС | ВЛ 0,4 кВ КТП № 89 Гайдара Ф-6 Ш(Т) | VN004-94401034 | bar: Месяц предоставления результатов технического освидетельствования апрель
3273 | Шарьинский РЭС | ВЛ 0,4 кВ КТП № 102 Загородная Ф-6 Тяг. | VN004-94401035 | bar: Месяц предоставления результатов технического освидетельствования апрель
3274 | Шарьинский РЭС | ВЛ 0,4 кВ КТП № 107 Горем-33 Ф-6 Тяговая | VN004-94401036 | bar: Месяц предоставления результатов технического освидетельствования апрель
3275 | Шарьинский РЭС | ВЛ 0,4 кВ КТП № 108 Луговая Ф-6 Тяговая | VN004-94401037 | bar: Месяц предоставления результатов технического освидетельствования апрель
3276 | Шарьинский РЭС | ВЛ 0,4 кВ КТП № 135 Военкомат Ф-6 Тяг. | VN004-94401038 | bar: Месяц предоставления результатов технического освидетельствования апрель
3277 | Шарьинский РЭС | ВЛ 0,4 кВ КТП № 56 Победы Ф-601 Ш(Р) | VN004-94401041 | bar: Месяц предоставления результатов технического освидетельствования май
3278 | Шарьинский РЭС | ВЛ 0,4 кВ КТП № 117 Пушкина Ф-601 Шар(Р) | VN004-94401042 | bar: Месяц предоставления результатов технического освидетельствования май
3279 | Шарьинский РЭС | ВЛ 0,4 кВ КТП № 174 Школа №7 Ф-601 (Р) | VN004-94401043 | bar: Месяц предоставления результатов технического освидетельствования май
3280 | Шарьинский РЭС | ВЛ 0,4 кВ КТП № 41 Михалкино Ф-604 (Р) | VN004-94401044 | bar: Месяц предоставления результатов технического освидетельствования май
3281 | Шарьинский РЭС | ВЛ 0,4 кВ КТП № 49 Контора ШЭС Ф-606 (Р) | VN004-94401045 | bar: Месяц предоставления результатов технического освидетельствования май
3282 | Шарьинский РЭС | ВЛ 0,4 кВ КТП № 37 Клуб ДСК Ф-612 (Р) | VN004-94401050 | bar: Месяц предоставления результатов технического освидетельствования май
3283 | Шарьинский РЭС | ВЛ 0,4 кВ КТП № 40 Пионерская Ф-612 (Р) | VN004-94401051 | bar: Месяц предоставления результатов технического освидетельствования май
3284 | Шарьинский РЭС | ВЛ 0,4 кВ КТП № 90 РМС Ф-612 Шарья(Р) | VN004-94401056 | bar: Месяц предоставления результатов технического освидетельствования июнь
3285 | Шарьинский РЭС | ВЛ 0,4 кВ КТП № 119 Советская Ф-612 (Р) | VN004-94401057 | bar: Месяц предоставления результатов технического освидетельствования июнь
3286 | Шарьинский РЭС | ВЛ 0,4 кВ КТП № 38 Биржа экспорта Ф-613Р | VN004-94401059 | bar: Месяц предоставления результатов технического освидетельствования июнь
3287 | Шарьинский РЭС | ВЛ 0,4 кВ КТП № 39 Лесопристань Ф-613 Р | VN004-94401060 | bar: Месяц предоставления результатов технического освидетельствования октябрь
3288 | Шарьинский РЭС | ВЛ 0,4 кВ КТП № 54 Поссовет Ф-613 (Р) | VN004-94401061 | bar: Месяц предоставления результатов технического освидетельствования октябрь
3289 | Шарьинский РЭС | ВЛ 0,4 кВ КТП № 77 Лесчермет Ф-613 (Р) | VN004-94401062 | bar: Месяц предоставления результатов технического освидетельствования октябрь
3290 | Шарьинский РЭС | ВЛ 0,4 кВ КТП № 78 Пролетарская Ф-613 (Р | VN004-94401063 | bar: Месяц предоставления результатов технического освидетельствования октябрь
3291 | Шарьинский РЭС | ВЛ 0,4 кВ КТП № 79 Профсоюзная 613 (Р) | VN004-94401064 | bar: Месяц предоставления результатов технического освидетельствования октябрь
3292 | Шарьинский РЭС | ВЛ 0,4 кВ КТП № 83 Лермонтова Ф-613 (Р) | VN004-94401065 | bar: Месяц предоставления результатов технического освидетельствования октябрь
3293 | Шарьинский РЭС | ВЛ 0,4 кВ КТП № 84 Безнег Ф-613 Шарья(Р) | VN004-94401066 | bar: Месяц предоставления результатов технического освидетельствования октябрь
3294 | Шарьинский РЭС | ВЛ 0,4 кВ КТП № 86 Красный холм Ф-613(Р) | VN004-94401067 | bar: Месяц предоставления результатов технического освидетельствования октябрь
3295 | Шарьинский РЭС | ВЛ 0,4 кВ КТП № 164 Безнег (спл) Ф-613 Р | VN004-94401068 | bar: Месяц предоставления результатов технического освидетельствования октябрь
3296 | Шарьинский РЭС | ВЛ 0,4 кВ КТП № 166 Гараж Ф-613 (Р) | VN004-94401069 | bar: Месяц предоставления результатов технического освидетельствования октябрь
3297 | Павинский РЭС | ВЛ 0,4кВ КТП № 009 Скородумово | VN004-94401202 | bar: Месяц предоставления результатов технического освидетельствования июнь
3298 | Павинский РЭС | ВЛ 0,4кВ КТП № 014 М.Завраг ф1 | VN004-94401203 | bar: Месяц предоставления результатов технического освидетельствования апрель
3299 | Павинский РЭС | ВЛ 0,4кВ КТП № 023 Мундор | VN004-94401204 | bar: Месяц предоставления результатов технического освидетельствования май
3300 | Павинский РЭС | ВЛ 0,4кВ КТП № 017 Раменье ф1 | VN004-94401205 | bar: Месяц предоставления результатов технического освидетельствования июнь
3301 | Павинский РЭС | ВЛ 0,4кВ КТП № 019 Шумково ф1 | VN004-94401207 | bar: Месяц предоставления результатов технического освидетельствования май
3302 | Павинский РЭС | ВЛ 0,4кВ КТП № 020 Шумково ф1 | VN004-94401208 | bar: Месяц предоставления результатов технического освидетельствования апрель
3303 | Павинский РЭС | ВЛ 0,4кВ КТП № 101 Ст.Заречная ф1 | VN004-94401262 | bar: Месяц предоставления результатов технического освидетельствования июнь
3304 | Павинский РЭС | ВЛ 0,4кВ КТП № 102 Волмыш | VN004-94401263 | bar: Месяц предоставления результатов технического освидетельствования май
3305 | Павинский РЭС | ВЛ 0,4кВ КТП № 115 Вахрушата ф1 | VN004-94401264 | bar: Месяц предоставления результатов технического освидетельствования апрель
3306 | Павинский РЭС | ВЛ 0,4кВ КТП № 103 Б.Пызмас | VN004-94401265 | bar: Месяц предоставления результатов технического освидетельствования май
3307 | Павинский РЭС | ВЛ 0,4кВ КТП № 106 Б.Медведица ф1 | VN004-94401266 | bar: Месяц предоставления результатов технического освидетельствования июнь
3308 | Павинский РЭС | ВЛ 0,4кВ КТП № 105 База ф1 | VN004-94401267 | bar: Месяц предоставления результатов технического освидетельствования апрель
3309 | Павинский РЭС | ВЛ 0,4кВ КТП № 107 Медведица ф1 | VN004-94401268 | bar: Месяц предоставления результатов технического освидетельствования апрель
3310 | Павинский РЭС | ВЛ 0,4кВ КТП № 170 Песочная ф1 | VN004-94401274 | bar: Месяц предоставления результатов технического освидетельствования апрель
3311 | Вохомский РЭС | ВЛ-0,4кВ ктп № 001/100 Набережная Ф-1 | VN004-94401297 | bar: Месяц предоставления результатов технического освидетельствования январь
3312 | Вохомский РЭС | ВЛ-0,4кВ ктп № 037/400 ДК Ф-1 | VN004-94401310 | bar: Месяц предоставления результатов технического освидетельствования январь
3313 | Вохомский РЭС | ВЛ-0,4кВ ктп № 041/160 Овражная Ф-1 | VN004-94401409 | bar: Месяц предоставления результатов технического освидетельствования февраль
3314 | Вохомский РЭС | ВЛ-0,4кВ ктп № 127/100 Громово | VN004-94401424 | bar: Месяц предоставления результатов технического освидетельствования февраль
3315 | Вохомский РЭС | ВЛ-0,4кВ ктп № 81/250 Никола-школа Ф-1 | VN004-94401446 | bar: Месяц предоставления результатов технического освидетельствования февраль
3316 | Вохомский РЭС | ВЛ-0,4кВ ктп № 209/25 Почивище | VN004-94401475 | bar: Месяц предоставления результатов технического освидетельствования февраль
3317 | Вохомский РЭС | ВЛ-0,23 кВ мтп № 214/10 Поздяково | VN004-94401476 | bar: Месяц предоставления результатов технического освидетельствования март
3318 | Вохомский РЭС | ВЛ-0,4кВ ктп № 216/250 Комплекс Ф-1 | VN004-94401477 | bar: Месяц предоставления результатов технического освидетельствования март
3319 | Вохомский РЭС | ВЛ-0,4кВ ктп № 268/160 Гараж ПС Ф-1 | VN004-94401478 | bar: Месяц предоставления результатов технического освидетельствования март
3320 | Вохомский РЭС | ВЛ-0,4кВ ктп № 219/250 Контора Ф-1 | VN004-94401479 | bar: Месяц предоставления результатов технического освидетельствования март
3321 | Вохомский РЭС | ВЛ-0,4кВ ктп № 239/63 Спас-д.сад | VN004-94401481 | bar: Месяц предоставления результатов технического освидетельствования март
3322 | Вохомский РЭС | ВЛ-0,4кВ ктп № 266/250 Спас ДК Ф-1 | VN004-94401482 | bar: Месяц предоставления результатов технического освидетельствования март
3323 | Вохомский РЭС | ВЛ-0,4кВ ктп № 217/160 Магазин Ф-1 | VN004-94401483 | bar: Месяц предоставления результатов технического освидетельствования апрель
3324 | Вохомский РЭС | ВЛ-0,4кВ ктп № 267/400 Ц.ферма Ф-1 | VN004-94401484 | bar: Месяц предоставления результатов технического освидетельствования апрель
3325 | Вохомский РЭС | ВЛ-0,4кВ ктп № 227/100 Маручата-фер Ф-1 | VN004-94401486 | bar: Месяц предоставления результатов технического освидетельствования апрель
3326 | Вохомский РЭС | ВЛ-0,4кВ ктп № 257/250 Маручата-АВМ | VN004-94401488 | bar: Месяц предоставления результатов технического освидетельствования апрель
3327 | Вохомский РЭС | ВЛ-0,4кВ ктп № 265/160 Маручата-д.сад | VN004-94401489 | bar: Месяц предоставления результатов технического освидетельствования апрель
3328 | Вохомский РЭС | ВЛ-0,4кВ ктп № 258/250 Маручата-пило Ф-1 | VN004-94401490 | bar: Месяц предоставления результатов технического освидетельствования май
3329 | Вохомский РЭС | ВЛ-0,4кВ ктп № 228/100 Макарята | VN004-94401491 | bar: Месяц предоставления результатов технического освидетельствования май
3330 | Вохомский РЭС | ВЛ-0,4кВ ктп № 229/63 Погорелка | VN004-94401492 | bar: Месяц предоставления результатов технического освидетельствования май
3331 | Вохомский РЭС | ВЛ-0,4кВ ктп № 230/40 Павлята | VN004-94401493 | bar: Месяц предоставления результатов технического освидетельствования май
3332 | Вохомский РЭС | ВЛ-0,4кВ ктп № 231/40 Богатыриха | VN004-94401494 | bar: Месяц предоставления результатов технического освидетельствования май
3333 | Вохомский РЭС | ВЛ-0,4кВ ктп № 232/25 Еськино | VN004-94401495 | bar: Месяц предоставления результатов технического освидетельствования июнь
3334 | Вохомский РЭС | ВЛ-0,4кВ ктп № 233/63 Малахово | VN004-94401496 | bar: Месяц предоставления результатов технического освидетельствования июнь
3335 | Вохомский РЭС | ВЛ-0,23 кВ мтп № 237/10 Мухино | VN004-94401498 | bar: Месяц предоставления результатов технического освидетельствования июнь
3336 | Вохомский РЭС | ВЛ-0,4кВ ктп № 253/100 Тихон ф-1 | VN004-94401500 | bar: Месяц предоставления результатов технического освидетельствования июнь
3337 | Вохомский РЭС | ВЛ-0,4кВ ктп № 256/100 Тихон-МТМ | VN004-94401501 | bar: Месяц предоставления результатов технического освидетельствования июнь
3338 | Вохомский РЭС | ВЛ-0,4кВ ктп № 254/160 Заречье | VN004-94401502 | bar: Месяц предоставления результатов технического освидетельствования июнь
3339 | Вохомский РЭС | ВЛ-0,4кВ ктп № 255/25 Сокирино Ф-1 | VN004-94401503 | bar: Месяц предоставления результатов технического освидетельствования июнь
3340 | Вохомский РЭС | ВЛ-0,23 кВ мтп № 215/100 Боброво | VN004-94401504 | bar: Месяц предоставления результатов технического освидетельствования июнь
3341 | Вохомский РЭС | ВЛ-0,23 кВ мтп № 250/100 Лядово | VN004-94401505 | bar: Месяц предоставления результатов технического освидетельствования февраль
3342 | Вохомский РЭС | ВЛ-0,4кВ ктп № 259/100 Питер-д.сад Ф-1 | VN004-94401506 | bar: Месяц предоставления результатов технического освидетельствования февраль
3343 | Городской РЭС | ВЛ-0,4 от ТП-25 1с.ш. на ул.Задорина | VN004-94401541 | bar: Месяц предоставления результатов технического освидетельствования январь
3344 | Городской РЭС | ВЛ-0,4кВ от ТП44 на ул.кооп.ции | VN004-94401558 | bar: Месяц предоставления результатов технического освидетельствования январь
3345 | Городской РЭС | ВЛ-0,4(ф-1) от ТП58 на Маяковского | VN004-94401578 | bar: Месяц предоставления результатов технического освидетельствования январь
3346 | Городской РЭС | ВЛ-0,4 кВ от ТП58 на ул.Ленина 88-90. | VN004-94401579 | bar: Месяц предоставления результатов технического освидетельствования январь
3347 | Городской РЭС | ВЛ-0,4 кВ от ТП-70 на ул.Терешковой | VN004-94401586 | bar: Месяц предоставления результатов технического освидетельствования январь
3348 | Городской РЭС | ВЛ-0,4 от ТП-72 на р-н 1-ый Заречный пр. | VN004-94401587 | bar: Месяц предоставления результатов технического освидетельствования январь
3349 | Городской РЭС | ВЛ-0,4 кВ от ТП-82 на ул.Осыпной | VN004-94401590 | bar: Месяц предоставления результатов технического освидетельствования январь
3350 | Городской РЭС | ВЛ-0,4кВ от ТП120 на ул.Смирнова (нач.) | VN004-94401625 | bar: Месяц предоставления результатов технического освидетельствования январь
3351 | Городской РЭС | ВЛ-0,4 кВ от ТП149 1 с.ш.р-н Крестьянс. | VN004-94401647 | bar: Месяц предоставления результатов технического освидетельствования январь
3352 | Городской РЭС | ВЛ-0,4кВ от ТП-149 2 с.ш.ул.Советской | VN004-94401648 | bar: Месяц предоставления результатов технического освидетельствования январь
3353 | Городской РЭС | ВЛ-0,4кВ от ТП150 на ул.Линейн | VN004-94401649 | bar: Месяц предоставления результатов технического освидетельствования январь
3354 | Городской РЭС | ВЛ-0,4кВ от ТП150 на р-н Речной пр. | VN004-94401650 | bar: Месяц предоставления результатов технического освидетельствования январь
3355 | Городской РЭС | ВЛ-0,4 от ТП-165 Ерохова | VN004-94401663 | bar: Месяц предоставления результатов технического освидетельствования февраль
3356 | Городской РЭС | ВЛ-0,4 от ТП-165 на Симановского | VN004-94401664 | bar: Месяц предоставления результатов технического освидетельствования февраль
3357 | Городской РЭС | ВЛ-0,4кВ от ТП191 на ул.Ивановск. | VN004-94401679 | bar: Месяц предоставления результатов технического освидетельствования февраль
3358 | Городской РЭС | ВЛ-0,4кВ от ТП209 на ул.Свердлова. | VN004-94401698 | bar: Месяц предоставления результатов технического освидетельствования февраль
3359 | Городской РЭС | ВЛ-0,4кВ от ТП209,р-н Советской. | VN004-94401699 | bar: Месяц предоставления результатов технического освидетельствования февраль
3360 | Городской РЭС | ВЛ-0,4кВ от ТП215,р-н Давыдовские-1,2 | VN004-94401704 | bar: Месяц предоставления результатов технического освидетельствования февраль
3361 | Городской РЭС | ВЛ-0,4кВ от ТП215,р-н Давыдовские-3,4 | VN004-94401705 | bar: Месяц предоставления результатов технического освидетельствования февраль
3362 | Городской РЭС | ВЛ-0,4кВ от ТП218 на р-он ул.Новикова | VN004-94401709 | bar: Месяц предоставления результатов технического освидетельствования февраль
3363 | Городской РЭС | ВЛ-0,4кВ от ТП218,ул.Шагова | VN004-94401710 | bar: Месяц предоставления результатов технического освидетельствования февраль
3364 | Городской РЭС | ВЛ-0,4кВ от ТП317,р-н Красноармейск. | VN004-94401762 | bar: Месяц предоставления результатов технического освидетельствования февраль
3365 | Городской РЭС | ВЛ-0,4кВ от ТП348 на ул.Свердлова. | VN004-94401774 | bar: Месяц предоставления результатов технического освидетельствования март
3366 | Городской РЭС | ВЛ-0,4 от ТП-380 на ул.Васильевской | VN004-94401783 | bar: Месяц предоставления результатов технического освидетельствования март
3367 | Городской РЭС | ВЛ-0,4кВ от ТП-383 на ул.Береговой | VN004-94401784 | bar: Месяц предоставления результатов технического освидетельствования март
3368 | Городской РЭС | ВЛ-0,4кВ от ТП-389 на р-н пр. Мира | VN004-94401786 | bar: Месяц предоставления результатов технического освидетельствования март
3369 | Городской РЭС | ВЛ-0,4 кВ от ТП-545 1 с.ш. р-н Заречн | VN004-94401826 | bar: Месяц предоставления результатов технического освидетельствования март
3370 | Городской РЭС | ВЛ0,4от ТП561 1сш.Южн.4а,4б,маг. | VN004-94401827 | bar: Месяц предоставления результатов технического освидетельствования апрель
3371 | Городской РЭС | ВЛ-0,4кВ от ТП-607 на р-н котеджей | VN004-94401830 | bar: Месяц предоставления результатов технического освидетельствования апрель
3372 | Городской РЭС | ВЛ0.4 от ТП630 на р-н ул.Федосеева | VN004-94401831 | bar: Месяц предоставления результатов технического освидетельствования апрель
3373 | Городской РЭС | ВЛ-0.4кВ от ТП-630 на р-н пер. Малый | VN004-94401832 | bar: Месяц предоставления результатов технического освидетельствования апрель
3374 | Городской РЭС | ВЛ 0,4 от ТП632 на р-н.Свердлова,Совет-я | VN004-94401833 | bar: Месяц предоставления результатов технического освидетельствования апрель
3375 | Городской РЭС | ВЛ-0,4кВ от ТП-634 на ул.Осенней | VN004-94401834 | bar: Месяц предоставления результатов технического освидетельствования апрель
3376 | Городской РЭС | ВЛ-0,4 от ТП653 фид.1 на р-н пос.Кустово | VN004-94401839 | bar: Месяц предоставления результатов технического освидетельствования апрель
3377 | Межевской РЭС | ВЛ 0,4 кВ от ТП 046 Меж. лесхоз.ф.2 | VN004-94401924 | bar: Месяц предоставления результатов технического освидетельствования февраль
3378 | Галичский РЭС | ВЛ 0,4кВ ЗТП № 805 "Дома ПМК" | VN004-94402205 | bar: Месяц предоставления результатов технического освидетельствования май
3379 | Галичский РЭС | ВЛ 0,4кВ ЗТП № 805 "Ул Красовского" | VN004-94402206 | bar: Месяц предоставления результатов технического освидетельствования май
3380 | Галичский РЭС | ВЛ 0,4кВ ЗТП № 805 "Ул Октябрьская" | VN004-94402208 | bar: Месяц предоставления результатов технического освидетельствования май
3381 | Галичский РЭС | ВЛ 0,4кВ КТП № 079 "ул Ляполова" | VN004-94402212 | bar: Месяц предоставления результатов технического освидетельствования май
3382 | Галичский РЭС | ВЛ 0,4кВ КТП № 079 "Ул Комсомол. 1ч" | VN004-94402213 | bar: Месяц предоставления результатов технического освидетельствования май
3383 | Галичский РЭС | ВЛ 0,4кВ КТП № 079 "Ул Ушкова, Комс. п." | VN004-94402214 | bar: Месяц предоставления результатов технического освидетельствования май
3384 | Галичский РЭС | ВЛ 0,4кВ КТП № 079 "Ул Комсомоль. 2ч" | VN004-94402215 | bar: Месяц предоставления результатов технического освидетельствования май
3385 | Галичский РЭС | ВЛ 0,4кВ КТПП № 072 "Ул. 40 лет левая ч. | VN004-94402217 | bar: Месяц предоставления результатов технического освидетельствования сентябрь
3386 | Галичский РЭС | ВЛ 0,4кВ КТПП № 072 "Ул Комсомольская" | VN004-94402218 | bar: Месяц предоставления результатов технического освидетельствования сентябрь
3387 | Галичский РЭС | ВЛ 0,4кВ КТП № 073 "д. Починок " | VN004-94402224 | bar: Месяц предоставления результатов технического освидетельствования сентябрь
3388 | Галичский РЭС | ВЛ 0,4кВ КТП № 804 "Контора " | VN004-94402228 | bar: Месяц предоставления результатов технического освидетельствования ноябрь
3389 | Галичский РЭС | ВЛ 0,4кВ КТП № 110 "Ул Касаткиной " | VN004-94402229 | bar: Месяц предоставления результатов технического освидетельствования июнь
3390 | Галичский РЭС | ВЛ 0,4кВ КТП № 110 "Ул Свободы " | VN004-94402230 | bar: Месяц предоставления результатов технического освидетельствования июнь
3391 | Галичский РЭС | ВЛ 0,4кВ КТП № 110 "Пакгауз " | VN004-94402231 | bar: Месяц предоставления результатов технического освидетельствования июнь
3392 | Галичский РЭС | ВЛ 0,4кВ КТП № 807 "Ул Железнодорожная " | VN004-94402233 | bar: Месяц предоставления результатов технического освидетельствования май
3393 | Галичский РЭС | ВЛ 0,4кВ КТП № 807 "Ул Ляполова " | VN004-94402234 | bar: Месяц предоставления результатов технического освидетельствования май
3394 | Галичский РЭС | ВЛ 0,4кВ КТП № 807 "Пер Красовского " | VN004-94402235 | bar: Месяц предоставления результатов технического освидетельствования май
3395 | Галичский РЭС | ВЛ 0,4кВ КТП № 437 "Григорово" | VN004-94402281 | bar: Месяц предоставления результатов технического освидетельствования сентябрь
3396 | Галичский РЭС | ВЛ 0,4кВ КТП № 442 "Ноля" | VN004-94402283 | bar: Месяц предоставления результатов технического освидетельствования сентябрь
3397 | Галичский РЭС | ВЛ 0,4кВ КТП № 442 "Заводь" | VN004-94402284 | bar: Месяц предоставления результатов технического освидетельствования сентябрь
3398 | Галичский РЭС | ВЛ 0,4кВ КТП № 446 "Еремейцево" | VN004-94402285 | bar: Месяц предоставления результатов технического освидетельствования октябрь
3399 | Галичский РЭС | ВЛ 0,4кВ КТП № 445 "Федоровское" | VN004-94402286 | bar: Месяц предоставления результатов технического освидетельствования октябрь
3400 | Галичский РЭС | ВЛ 0,4кВ КТП № 444 "Михалево" | VN004-94402290 | bar: Месяц предоставления результатов технического освидетельствования октябрь
3401 | Галичский РЭС | ВЛ 0,4кВ КТП № 463 "Березово" | VN004-94402294 | bar: Месяц предоставления результатов технического освидетельствования ноябрь
3402 | Галичский РЭС | ВЛ 0,4кВ КТП № 463 "Россолово" | VN004-94402295 | bar: Месяц предоставления результатов технического освидетельствования ноябрь
3403 | Галичский РЭС | ВЛ 0,4кВ КТП № 464 "Ф.1" | VN004-94402296 | bar: Месяц предоставления результатов технического освидетельствования октябрь
3404 | Галичский РЭС | ВЛ 0,4кВ КТП № 464 "Ф.2" | VN004-94402297 | bar: Месяц предоставления результатов технического освидетельствования октябрь
3405 | Галичский РЭС | ВЛ 0,4кВ КТП № 465 "Векса лев.стор." | VN004-94402298 | bar: Месяц предоставления результатов технического освидетельствования ноябрь
3406 | Галичский РЭС | ВЛ 0,4кВ КТП № 456 "Щербинино" | VN004-94402302 | bar: Месяц предоставления результатов технического освидетельствования октябрь
3407 | Галичский РЭС | ВЛ 0,4кВ КТП № 314 "Ф-1" | VN004-94402325 | bar: Месяц предоставления результатов технического освидетельствования март
3408 | Галичский РЭС | ВЛ 0,4кВ КТП № 347 "Курилово" | VN004-94402368 | bar: Месяц предоставления результатов технического освидетельствования март
3409 | Галичский РЭС | ВЛ 0,4кВ КТП № 321 "Протасово" | VN004-94402370 | bar: Месяц предоставления результатов технического освидетельствования ноябрь
3410 | Галичский РЭС | ВЛ 0,4кВ КТП № 321 "Папино" | VN004-94402371 | bar: Месяц предоставления результатов технического освидетельствования ноябрь
3411 | Галичский РЭС | ВЛ 0,4кВ КТП № 319 "Ленивцево" | VN004-94402372 | bar: Месяц предоставления результатов технического освидетельствования март
3412 | Галичский РЭС | ВЛ 0,4кВ КТП № 362 "Новая" | VN004-94402374 | bar: Месяц предоставления результатов технического освидетельствования апрель
3413 | Галичский РЭС | ВЛ 0,4кВ КТП № 362 "Ф.2" | VN004-94402375 | bar: Месяц предоставления результатов технического освидетельствования апрель
3414 | Галичский РЭС | ВЛ 0,4кВ КТП № 627 "Телятник" | VN004-94402425 | bar: Месяц предоставления результатов технического освидетельствования май
3415 | Галичский РЭС | ВЛ 0,4кВ КТП № 627 "Ферма" | VN004-94402426 | bar: Месяц предоставления результатов технического освидетельствования май
3416 | Галичский РЭС | ВЛ 0,4кВ КТП № 628 "Мастерская" | VN004-94402427 | bar: Месяц предоставления результатов технического освидетельствования май
3417 | Галичский РЭС | ВЛ 0,4кВ КТП № 629 "Поселок 1" | VN004-94402429 | bar: Месяц предоставления результатов технического освидетельствования май
3418 | Галичский РЭС | ВЛ 0,4кВ КТП № 629 "Поселок 2" | VN004-94402430 | bar: Месяц предоставления результатов технического освидетельствования май
3419 | Галичский РЭС | ВЛ 0,4кВ КТП № 629 "Поселок 3" | VN004-94402431 | bar: Месяц предоставления результатов технического освидетельствования май
3420 | Галичский РЭС | ВЛ 0,4кВ КТП № 630 "Селиваново" | VN004-94402433 | bar: Месяц предоставления результатов технического освидетельствования май
3421 | Галичский РЭС | ВЛ 0,4кВ КТП № 630 "Школа" | VN004-94402434 | bar: Месяц предоставления результатов технического освидетельствования май
3422 | Галичский РЭС | ВЛ 0,4кВ КТП № 632 "Фофаново" | VN004-94402435 | bar: Месяц предоставления результатов технического освидетельствования июнь
3423 | Галичский РЭС | ВЛ 0,4кВ КТП № 499 "Скважина" | VN004-94402526 | bar: Месяц предоставления результатов технического освидетельствования октябрь
3424 | Галичский РЭС | ВЛ 0,4кВ МТП № 118 "Деревня" | VN004-94402592 | bar: Месяц предоставления результатов технического освидетельствования май
3425 | Галичский РЭС | ВЛ 0,4кВ КТП № 117 "Деревня" | VN004-94402593 | bar: Месяц предоставления результатов технического освидетельствования май
3426 | Галичский РЭС | ВЛ 0,4кВ КТП № 012 "Гараж" | VN004-94402625 | bar: Месяц предоставления результатов технического освидетельствования январь
3427 | Галичский РЭС | ВЛ 0,4кВ КТП № 012 "ул.Молодежная" | VN004-94402626 | bar: Месяц предоставления результатов технического освидетельствования январь
3428 | Галичский РЭС | ВЛ 0,4кВ КТП № 012 "Котельная" | VN004-94402627 | bar: Месяц предоставления результатов технического освидетельствования январь
3429 | Галичский РЭС | ВЛ 0,4кВ ЗТП № 011 "Деревня" | VN004-94402632 | bar: Месяц предоставления результатов технического освидетельствования январь
3430 | Галичский РЭС | ВЛ 0,4кВ ЗТП № 011 "Школа" | VN004-94402633 | bar: Месяц предоставления результатов технического освидетельствования январь
3431 | Галичский РЭС | ВЛ 0,4кВ КТП № 163 "Д.сад" | VN004-94402635 | bar: Месяц предоставления результатов технического освидетельствования февраль
3432 | Галичский РЭС | ВЛ 0,4кВ КТП № 163 "Деревня" | VN004-94402636 | bar: Месяц предоставления результатов технического освидетельствования февраль
3433 | Галичский РЭС | ВЛ 0,4кВ МТП № 018 "Астафьевское" | VN004-94402637 | bar: Месяц предоставления результатов технического освидетельствования февраль
3434 | Галичский РЭС | ВЛ 0,4кВ КТП № 006 "Ф.1" | VN004-94402638 | bar: Месяц предоставления результатов технического освидетельствования январь
3435 | Галичский РЭС | ВЛ 0,4кВ КТП № 006 "Ф.2" | VN004-94402639 | bar: Месяц предоставления результатов технического освидетельствования январь
3436 | Галичский РЭС | ВЛ 0,4кВ КТП № 006 "Ф.3" | VN004-94402640 | bar: Месяц предоставления результатов технического освидетельствования январь
3437 | Галичский РЭС | ВЛ 0,4кВ КТП № 005 "Игнатово КЗС" | VN004-94402641 | bar: Месяц предоставления результатов технического освидетельствования январь
3438 | Галичский РЭС | ВЛ 0,4кВ КТП № 004 "Игнатово АВМ" | VN004-94402643 | bar: Месяц предоставления результатов технического освидетельствования январь
3439 | Галичский РЭС | ВЛ 0,4кВ КТП № 003 "Артемьевское" | VN004-94402644 | bar: Месяц предоставления результатов технического освидетельствования январь
3440 | Галичский РЭС | ВЛ 0,4кВ КТП № 491 "МТФ" | VN004-94402682 | bar: Месяц предоставления результатов технического освидетельствования сентябрь
3441 | Галичский РЭС | ВЛ 0,4кВ КТП № 491 "д.Гора" | VN004-94402683 | bar: Месяц предоставления результатов технического освидетельствования сентябрь
3442 | Галичский РЭС | ВЛ 0,4кВ КТП № 150 "Ул Семашко " | VN004-94402706 | bar: Месяц предоставления результатов технического освидетельствования июнь
3443 | Галичский РЭС | ВЛ 0,4кВ КТП № 150 "Школа №1 " | VN004-94402707 | bar: Месяц предоставления результатов технического освидетельствования июнь
3444 | Галичский РЭС | ВЛ 0,4кВ КТП № 150 "Ул Красовского " | VN004-94402708 | bar: Месяц предоставления результатов технического освидетельствования июнь
3445 | Галичский РЭС | ВЛ 0,4кВ КТП № 112 "Ул Свободы " | VN004-94402709 | bar: Месяц предоставления результатов технического освидетельствования июнь
3446 | Галичский РЭС | ВЛ 0,4кВ КТП № 112 "Ул Ленина " | VN004-94402710 | bar: Месяц предоставления результатов технического освидетельствования июнь
3447 | Галичский РЭС | ВЛ 0,4кВ КТП № 107 "Ул Ленина " | VN004-94402718 | bar: Месяц предоставления результатов технического освидетельствования июнь
3448 | Галичский РЭС | ВЛ 0,4кВ КТП № 107 "Теплосети " | VN004-94402719 | bar: Месяц предоставления результатов технического освидетельствования июнь
3449 | Галичский РЭС | ВЛ 0,4кВ КТП № 107 "Ул Свободы 2 ч " | VN004-94402720 | bar: Месяц предоставления результатов технического освидетельствования июнь
3450 | Галичский РЭС | ВЛ 0,4кВ КТП № 107 "Ул Свободы 4 ч " | VN004-94402721 | bar: Месяц предоставления результатов технического освидетельствования июнь
3451 | Галичский РЭС | ВЛ 0,4кВ КТП № 108 "2-х кв дом " | VN004-94402723 | bar: Месяц предоставления результатов технического освидетельствования июнь
3452 | Галичский РЭС | ВЛ 0,4кВ КТП № 108 "Баня " | VN004-94402724 | bar: Месяц предоставления результатов технического освидетельствования июнь
3453 | Галичский РЭС | ВЛ 0,4кВ КТП № 108 "Ул Октябрьская" | VN004-94402725 | bar: Месяц предоставления результатов технического освидетельствования июнь
3454 | Галичский РЭС | ВЛ 0,4кВ КТП № 108 "Ул Красовского" | VN004-94402727 | bar: Месяц предоставления результатов технического освидетельствования июнь
3455 | Галичский РЭС | ВЛ 0,4кВ КТП № 803 "Учебный корпус " | VN004-94402739 | bar: Месяц предоставления результатов технического освидетельствования июнь
3456 | Галичский РЭС | ВЛ 0,4кВ КТП № 803 "Котельная " | VN004-94402741 | bar: Месяц предоставления результатов технического освидетельствования июнь
3457 | Буйский РЭС | ВЛ-0,4кВ ТП №303 ф.Лесная | VN004-94402744 | bar: Месяц предоставления результатов технического освидетельствования сентябрь
3458 | Буйский РЭС | ВЛ-0,4кВ ТП №266 ф.Чкалова | VN004-94402751 | bar: Месяц предоставления результатов технического освидетельствования сентябрь
3459 | Буйский РЭС | ВЛ-0,4кВ ТП №266 ф.Кирова | VN004-94402752 | bar: Месяц предоставления результатов технического освидетельствования сентябрь
3460 | Буйский РЭС | ВЛ-0,4кВ ТП №286 ф.Обороны | VN004-94402757 | bar: Месяц предоставления результатов технического освидетельствования май
3461 | Буйский РЭС | ВЛ-0,4кВ ТП №286 ф.Челюскинцев | VN004-94402758 | bar: Месяц предоставления результатов технического освидетельствования май
3462 | Буйский РЭС | ВЛ-0,4кВ ТП №245 ф.Кооперативная | VN004-94402769 | bar: Месяц предоставления результатов технического освидетельствования май
3463 | Буйский РЭС | ВЛ-0,4кВ ТП №245 ф.Галичская | VN004-94402770 | bar: Месяц предоставления результатов технического освидетельствования май
3464 | Буйский РЭС | ВЛ-0,4кВ ТП №256 ф.Кирова | VN004-94402796 | bar: Месяц предоставления результатов технического освидетельствования сентябрь
3465 | Буйский РЭС | ВЛ-0,4кВ ТП №256 ф.8 Марта | VN004-94402797 | bar: Месяц предоставления результатов технического освидетельствования сентябрь
3466 | Буйский РЭС | ВЛ-0,4кВ ТП №256 ф.Куйбышева | VN004-94402798 | bar: Месяц предоставления результатов технического освидетельствования сентябрь
3467 | Буйский РЭС | ВЛ-0,4кВ ТП №302 ф.Менжинского | VN004-94402803 | bar: Месяц предоставления результатов технического освидетельствования май
3468 | Буйский РЭС | ВЛ-0,4кВ ТП №302 ф.Энгельса | VN004-94402804 | bar: Месяц предоставления результатов технического освидетельствования май
3469 | Буйский РЭС | ВЛ-0,4кВ ТП №300 ф.Заря Революции | VN004-94402807 | bar: Месяц предоставления результатов технического освидетельствования март
3470 | Буйский РЭС | ВЛ-0,4кВ ТП №324 ф.Тимирязева | VN004-94402813 | bar: Месяц предоставления результатов технического освидетельствования май
3471 | Буйский РЭС | ВЛ-0,4кВ ТП №005 ф.Новографское | VN004-94402869 | bar: Месяц предоставления результатов технического освидетельствования июнь
3472 | Буйский РЭС | ВЛ-0,4кВ ТП №005 ф.Смольница | VN004-94402870 | bar: Месяц предоставления результатов технического освидетельствования июнь
3473 | Буйский РЭС | ВЛ-0,4кВ ТП №013 ф.Царево | VN004-94402878 | bar: Месяц предоставления результатов технического освидетельствования июнь
3474 | Буйский РЭС | ВЛ-0,4кВ ТП №095 ф.Игумново | VN004-94402943 | bar: Месяц предоставления результатов технического освидетельствования апрель
3475 | Буйский РЭС | ВЛ-0,4кВ ТП №095 ф.Коренево | VN004-94402944 | bar: Месяц предоставления результатов технического освидетельствования апрель
3476 | Буйский РЭС | ВЛ-0,4кВ ТП №095 ф.Магазин | VN004-94402945 | bar: Месяц предоставления результатов технического освидетельствования апрель
3477 | Буйский РЭС | ВЛ-0,4кВ ТП №095 ф.Администрация | VN004-94402946 | bar: Месяц предоставления результатов технического освидетельствования апрель
3478 | Буйский РЭС | ВЛ-0,4кВ ТП №117 ф.Гараж | VN004-94402947 | bar: Месяц предоставления результатов технического освидетельствования апрель
3479 | Буйский РЭС | ВЛ-0,4кВ ТП №131 ф.Ферма | VN004-94402955 | bar: Месяц предоставления результатов технического освидетельствования апрель
3480 | Буйский РЭС | ВЛ-0,4кВ ТП №132 ф.Мастерские | VN004-94402956 | bar: Месяц предоставления результатов технического освидетельствования апрель
3481 | Буйский РЭС | ВЛ-0,4кВ ТП №132 ф.Водокачка | VN004-94402957 | bar: Месяц предоставления результатов технического освидетельствования апрель
3482 | Буйский РЭС | ВЛ-0,4кВ ТП №515 ф.№1 | VN004-94402958 | bar: Месяц предоставления результатов технического освидетельствования март
3483 | Буйский РЭС | ВЛ-0,4кВ ТП №515 ф.№2 | VN004-94402959 | bar: Месяц предоставления результатов технического освидетельствования март
3484 | Буйский РЭС | ВЛ-0,4кВ ТП №515 ф.№3 | VN004-94402960 | bar: Месяц предоставления результатов технического освидетельствования март
3485 | Буйский РЭС | ВЛ-0,4кВ ТП №115 ф.Малое Молочное | VN004-94402968 | bar: Месяц предоставления результатов технического освидетельствования апрель
3486 | Буйский РЭС | ВЛ-0,4кВ ТП №115 ф.Большое Молочное | VN004-94402969 | bar: Месяц предоставления результатов технического освидетельствования апрель
3487 | Буйский РЭС | ВЛ-0,4кВ ТП №141 ф.Мастерские | VN004-94402986 | bar: Месяц предоставления результатов технического освидетельствования март
3488 | Буйский РЭС | ВЛ-0,4кВ ТП №141 ф.Починок | VN004-94402987 | bar: Месяц предоставления результатов технического освидетельствования март
3489 | Буйский РЭС | ВЛ-0,4кВ ТП №119 ф.Устиново | VN004-94402994 | bar: Месяц предоставления результатов технического освидетельствования июнь
3490 | Буйский РЭС | ВЛ-0,4кВ ТП №119 ф.Школа | VN004-94402995 | bar: Месяц предоставления результатов технического освидетельствования июнь
3491 | Буйский РЭС | ВЛ-0,4кВ ТП №106 ф.КЗС | VN004-94402996 | bar: Месяц предоставления результатов технического освидетельствования июнь
3492 | Буйский РЭС | ВЛ-0,4кВ ТП №105 ф.Дробилка | VN004-94402997 | bar: Месяц предоставления результатов технического освидетельствования июнь
3493 | Буйский РЭС | ВЛ-0,4кВ ТП №105 ф.Водокачка | VN004-94402998 | bar: Месяц предоставления результатов технического освидетельствования июнь
3494 | Буйский РЭС | ВЛ-0,4кВ ТП №105 ф.Сушилка | VN004-94402999 | bar: Месяц предоставления результатов технического освидетельствования июнь
3495 | Буйский РЭС | ВЛ-0,4кВ ТП №107 ф.Мастерские | VN004-94403000 | bar: Месяц предоставления результатов технического освидетельствования июнь
3496 | Буйский РЭС | ВЛ-0,4кВ ТП №104 ф.№1 | VN004-94403001 | bar: Месяц предоставления результатов технического освидетельствования июнь
3497 | Буйский РЭС | ВЛ-0,4кВ ТП №104 ф.№2 | VN004-94403002 | bar: Месяц предоставления результатов технического освидетельствования июнь
3498 | Буйский РЭС | ВЛ-0,4кВ ТП №122 ф.Мешково | VN004-94403004 | bar: Месяц предоставления результатов технического освидетельствования май
3499 | Буйский РЭС | ВЛ-0,4кВ ТП №122 ф.Телятник | VN004-94403005 | bar: Месяц предоставления результатов технического освидетельствования май
3500 | Буйский РЭС | ВЛ-0,4кВ ТП №122 ф.Ферма | VN004-94403006 | bar: Месяц предоставления результатов технического освидетельствования май
3501 | Буйский РЭС | ВЛ-0,4кВ ТП №065 ф.Ферма | VN004-94403007 | bar: Месяц предоставления результатов технического освидетельствования май
3502 | Буйский РЭС | ВЛ-0,4кВ ТП №092 ф.Деревня | VN004-94403008 | bar: Месяц предоставления результатов технического освидетельствования май
3503 | Буйский РЭС | ВЛ-0,4кВ ТП №100 ф.Телешово | VN004-94403011 | bar: Месяц предоставления результатов технического освидетельствования июнь
3504 | Буйский РЭС | ВЛ-0,4кВ ТП №100 ф.Водокачка | VN004-94403012 | bar: Месяц предоставления результатов технического освидетельствования июнь
3505 | Буйский РЭС | ВЛ-0,4кВ ТП №093 ф.Толстяково | VN004-94403014 | bar: Месяц предоставления результатов технического освидетельствования май
3506 | Буйский РЭС | ВЛ-0,4кВ ТП №513 ф.Ферма | VN004-94403015 | bar: Месяц предоставления результатов технического освидетельствования май
3507 | Буйский РЭС | ВЛ-0,4кВ ТП №188 ф.Гараж | VN004-94403016 | bar: Месяц предоставления результатов технического освидетельствования март
3508 | Буйский РЭС | ВЛ-0,4кВ ТП №510 ф.Новые дома | VN004-94403029 | bar: Месяц предоставления результатов технического освидетельствования май
3509 | Буйский РЭС | ВЛ-0,4кВ ТП №510 ф.Центральная | VN004-94403030 | bar: Месяц предоставления результатов технического освидетельствования май
3510 | Буйский РЭС | ВЛ-0,4кВ ТП №125 ф.Детсад | VN004-94403031 | bar: Месяц предоставления результатов технического освидетельствования май
3511 | Буйский РЭС | ВЛ-0,4кВ ТП №125 ф.Ферма | VN004-94403032 | bar: Месяц предоставления результатов технического освидетельствования май
3512 | Антроповский РЭС | ВЛ 0,4кВ от МТПб-4 МТФ АСШ | VN004-94403082 | bar: Месяц предоставления результатов технического освидетельствования март
3513 | Антроповский РЭС | ВЛ 0,4кВ от КТП-250 д.Пуминово ф.2 | VN004-94403083 | bar: Месяц предоставления результатов технического освидетельствования март
3514 | Антроповский РЭС | ВЛ 0,4кВ от КТП-250 д.Пуминово ф.1 | VN004-94403084 | bar: Месяц предоставления результатов технического освидетельствования март
3515 | Антроповский РЭС | ВЛ 0,4кВ от ЗТП-400 МУП ЖКХ ф.1 | VN004-94403128 | bar: Месяц предоставления результатов технического освидетельствования апрель
3516 | Антроповский РЭС | ВЛ 0,4кВ от ЗТП-400 МУП ЖКХ ф.2 | VN004-94403129 | bar: Месяц предоставления результатов технического освидетельствования апрель
3517 | Антроповский РЭС | ВЛ 0,4кВ от ЗТП-400 МУП ЖКХ ф.3 | VN004-94403130 | bar: Месяц предоставления результатов технического освидетельствования апрель
3518 | Антроповский РЭС | ВЛ 0,4кВ от ЗТП-400 МУП ЖКХ ф.4 | VN004-94403131 | bar: Месяц предоставления результатов технического освидетельствования апрель
3519 | Антроповский РЭС | ВЛ 0,4кВ от ЗТП-400 МУП ЖКХ ф.5 | VN004-94403132 | bar: Месяц предоставления результатов технического освидетельствования апрель
3520 | Антроповский РЭС | ВЛ 0,4кВ от КТПн-250 Сосновка верх ф.1 | VN004-94403135 | bar: Месяц предоставления результатов технического освидетельствования апрель
3521 | Антроповский РЭС | ВЛ 0,4кВ от КТПн-250 Сосновка верх ф.2 | VN004-94403136 | bar: Месяц предоставления результатов технического освидетельствования апрель
3522 | Антроповский РЭС | ВЛ 0,4кВ от КТПн-315 Поселок СМУЧ ф.1 | VN004-94403149 | bar: Месяц предоставления результатов технического освидетельствования апрель
3523 | Антроповский РЭС | ВЛ 0,4кВ от КТПн-315 Поселок СМУЧ ф.2 | VN004-94403150 | bar: Месяц предоставления результатов технического освидетельствования апрель
3524 | Антроповский РЭС | ВЛ 0,4кВ от КТПн-160 ул50 летОктября ф.1 | VN004-94403152 | bar: Месяц предоставления результатов технического освидетельствования апрель
3525 | Антроповский РЭС | ВЛ 0,4кВ от КТП-160 д.Мелехино ф.2 | VN004-94403158 | bar: Месяц предоставления результатов технического освидетельствования май
3526 | Антроповский РЭС | ВЛ 0,4кВ от КТП-160 д.Мелехино ф.1 | VN004-94403160 | bar: Месяц предоставления результатов технического освидетельствования май
3527 | Антроповский РЭС | ВЛ 0,4кВ от КТП-160 д.Мелехино ф.3 | VN004-94403162 | bar: Месяц предоставления результатов технического освидетельствования май
3528 | Антроповский РЭС | ВЛ 0,4кВ от КТП-60д.КурновоПилорама ф.1 | VN004-94403190 | bar: Месяц предоставления результатов технического освидетельствования май
3529 | Антроповский РЭС | ВЛИ 0,4кВ от КТП-100 д.Огонково ф.2 | VN004-94403191 | bar: Месяц предоставления результатов технического освидетельствования октябрь
3530 | Антроповский РЭС | ВЛ 0,4кВ от КТП-160 д.Искра ф.2 | VN004-94403192 | bar: Месяц предоставления результатов технического освидетельствования май
3531 | Антроповский РЭС | ВЛ 0,4кВ от КТП-160 д.Искра ф.1 | VN004-94403193 | bar: Месяц предоставления результатов технического освидетельствования май
3532 | Антроповский РЭС | ВЛ 0,4кВ от КТПн-250 КБО ф.1 | VN004-94403197 | bar: Месяц предоставления результатов технического освидетельствования май
3533 | Антроповский РЭС | ВЛ 0,4кВ от КТПн-250 КБО ф.2 | VN004-94403202 | bar: Месяц предоставления результатов технического освидетельствования май
3534 | Антроповский РЭС | ВЛ 0,4кВ от КТПн-160 База райпо ф.2 | VN004-94403204 | bar: Месяц предоставления результатов технического освидетельствования июнь
3535 | Антроповский РЭС | ВЛ 0,4кВ от КТПн-160 База райпо ф.1 | VN004-94403205 | bar: Месяц предоставления результатов технического освидетельствования июнь
3536 | Антроповский РЭС | ВЛ 0,4кВ от КТПн-63 Колбасный цех ф.1 | VN004-94403206 | bar: Месяц предоставления результатов технического освидетельствования июнь
3537 | Антроповский РЭС | ВЛ 0,4кВ от КТПн160 д.Неверово ф.1 | VN004-94403210 | bar: Месяц предоставления результатов технического освидетельствования июнь
3538 | Антроповский РЭС | ВЛ 0,4кВ от КТПн160 д.Неверово ф.2 | VN004-94403211 | bar: Месяц предоставления результатов технического освидетельствования июнь
3539 | Антроповский РЭС | ВЛ 0,4кВ от КТПН-250 д/сад с.Палкино ф.3 | VN004-94403214 | bar: Месяц предоставления результатов технического освидетельствования июнь
3540 | Антроповский РЭС | ВЛ 0,4кВ от КТПН-250 д/с с.Палкино ф.4 | VN004-94403215 | bar: Месяц предоставления результатов технического освидетельствования июнь
3541 | Антроповский РЭС | ВЛ 0,4кВ отКТППт-250 д/сад с.Палкино ф.1 | VN004-94403216 | bar: Месяц предоставления результатов технического освидетельствования июнь
3542 | Антроповский РЭС | ВЛ 0,4кВ от ЗТП-400 школа ф.2 | VN004-94403221 | bar: Месяц предоставления результатов технического освидетельствования сентябрь
3543 | Антроповский РЭС | ВЛ 0,4кВ от ЗТП-400 школа ф.1 | VN004-94403222 | bar: Месяц предоставления результатов технического освидетельствования сентябрь
3544 | Антроповский РЭС | ВЛ 0,4кВ от КТПн-250 п.Малинина КЗС ф.1 | VN004-94403230 | bar: Месяц предоставления результатов технического освидетельствования май
3545 | Антроповский РЭС | ВЛ 0,4кВ от КТПн-250 п.Малинина КЗС ф.2 | VN004-94403231 | bar: Месяц предоставления результатов технического освидетельствования май
3546 | Антроповский РЭС |  | VN004-94403244 | bar: Месяц предоставления результатов технического освидетельствования март
3547 | Антроповский РЭС | ВЛ 0,4кВ от КТППт-400 РПБ ф.5 | VN004-94403245 | bar: Месяц предоставления результатов технического освидетельствования март
3548 | Антроповский РЭС | ВЛ 0,4кВ от ЗТП-2х250 Поликлиника ф.1 | VN004-94403246 | bar: Месяц предоставления результатов технического освидетельствования март
3549 | Антроповский РЭС | ВЛ 0,4кВ от ЗТП-2х250 поликлиника ф.3 | VN004-94403247 | bar: Месяц предоставления результатов технического освидетельствования март
3550 | Антроповский РЭС | ВЛ 0,4кВ от КТП-160 ул.Малинина ф.1 | VN004-94403248 | bar: Месяц предоставления результатов технического освидетельствования октябрь
3551 | Антроповский РЭС | ВЛ 0,4кВ от КТП-160 ул.Малинина ф.3 | VN004-94403249 | bar: Месяц предоставления результатов технического освидетельствования октябрь
3552 | Антроповский РЭС | ВЛ 0,4кВ от КТП-160 ул.Малинина ф.2 | VN004-94403250 | bar: Месяц предоставления результатов технического освидетельствования октябрь
3553 | Антроповский РЭС | ВЛ 0,4кВ от КТПн160 Больничн. сквер ф.1 | VN004-94403252 | bar: Месяц предоставления результатов технического освидетельствования октябрь
3554 | Антроповский РЭС | ВЛ 0,4кВ от КТПн160 Больничн. сквер ф.2 | VN004-94403253 | bar: Месяц предоставления результатов технического освидетельствования октябрь
3555 | Антроповский РЭС | ВЛ 0,4кВ от КТП-100 д.Огонково ф.1 | VN004-94403254 | bar: Месяц предоставления результатов технического освидетельствования октябрь
3556 | Антроповский РЭС | ВЛ 0,4кВ от КТПн-160 ул50 летОктября ф.2 | VN004-94403271 | bar: Месяц предоставления результатов технического освидетельствования апрель
3557 | Антроповский РЭС | ВЛ 0,4кВ от КТП-100 д.Боговское ф.1 | VN004-94403293 | bar: Месяц предоставления результатов технического освидетельствования октябрь
3558 | Антроповский РЭС | ВЛ 0,4кВ от КТП-160 с Михайлов. п/ра.ф.1 | VN004-94403296 | bar: Месяц предоставления результатов технического освидетельствования октябрь
3559 | Антроповский РЭС | ВЛ 0,4кВ от КТП-160 с Михайлов. п/ра.ф.2 | VN004-94403297 | bar: Месяц предоставления результатов технического освидетельствования октябрь
3560 | Антроповский РЭС | ВЛ 0,4кВ от КТП-160 д.Трифон МТФ ф.1 | VN004-94403311 | bar: Месяц предоставления результатов технического освидетельствования сентябрь
3561 | Антроповский РЭС | ВЛ 0,4кВ от КТП-160 д.Трифон МТФ ф.2 | VN004-94403312 | bar: Месяц предоставления результатов технического освидетельствования сентябрь
3562 | Антроповский РЭС | ВЛ 0,4кВ от ЗТП-160 д.Иоаннополь ф.1 | VN004-94403333 | bar: Месяц предоставления результатов технического освидетельствования сентябрь
3563 | Антроповский РЭС | ВЛ 0,4кВ от ЗТП-160 д.Иоаннополь ф.3 | VN004-94403334 | bar: Месяц предоставления результатов технического освидетельствования сентябрь
3564 | Антроповский РЭС | ВЛ 0,4кВ от ЗТП-160 д.Иоаннополь ф.2 | VN004-94403335 | bar: Месяц предоставления результатов технического освидетельствования сентябрь
3565 | Антроповский РЭС | ВЛ 0,4кВ от КТП-10 д.Халезово ф.1 | VN004-94403378 | bar: Месяц предоставления результатов технического освидетельствования сентябрь
3566 | Антроповский РЭС | ВЛ 0,4кВ от КТП-100 д.Шарапово ф.1 | VN004-94403379 | bar: Месяц предоставления результатов технического освидетельствования июнь
3567 | Антроповский РЭС | ВЛ 0,4кВ от КТП-100 д.Шарапово ф.2 | VN004-94403380 | bar: Месяц предоставления результатов технического освидетельствования июнь
3568 | Кадыйский РЭС | ВЛ-0,4 кВ ЗТП-250 № 171 Дом культуры ф.1 | VN004-94403488 | bar: Месяц предоставления результатов технического освидетельствования февраль
3569 | Кадыйский РЭС | ВЛ-0,4 кВ ЗТП-250 № 171 Дом культуры ф.2 | VN004-94403489 | bar: Месяц предоставления результатов технического освидетельствования февраль
3570 | Кадыйский РЭС | ВЛ-0,4 кВ КТП-250 № 186 КСЛ ф.2 | VN004-94403490 | bar: Месяц предоставления результатов технического освидетельствования февраль
3571 | Кадыйский РЭС | ВЛ-0,4 кВ КТП-250 № 186 КСЛ ф.1 | VN004-94403491 | bar: Месяц предоставления результатов технического освидетельствования февраль
3572 | Кадыйский РЭС | ВЛ-0,4 кВ КТП-250 № 186 КСЛ ф.3 | VN004-94403492 | bar: Месяц предоставления результатов технического освидетельствования февраль
3573 | Кадыйский РЭС | ВЛ-0,4 кВ КТП-63 № 101 Гостиница ф.1 | VN004-94403493 | bar: Месяц предоставления результатов технического освидетельствования февраль
3574 | Кадыйский РЭС | ВЛ-0,4 кВ КТП-100 № 255 Полянская ф.1 | VN004-94403494 | bar: Месяц предоставления результатов технического освидетельствования февраль
3575 | Кадыйский РЭС | ВЛ-0,4 кВ КТП-100 № 255 Полянская ф.2 | VN004-94403495 | bar: Месяц предоставления результатов технического освидетельствования февраль
3576 | Кадыйский РЭС | ВЛ-0,4 кВ ЗТП-250+315 № 40 База РЭС ф.1 | VN004-94403497 | bar: Месяц предоставления результатов технического освидетельствования февраль
3577 | Кадыйский РЭС | ВЛ-0,4 кВ ЗТП-250+315 № 40 База РЭС ф.2 | VN004-94403498 | bar: Месяц предоставления результатов технического освидетельствования февраль
3578 | Кадыйский РЭС | ВЛ-0,4 кВ ЗТП-250+400 № 3 ПТФ ф.1 | VN004-94403500 | bar: Месяц предоставления результатов технического освидетельствования февраль
3579 | Кадыйский РЭС | ВЛ-0,4 кВ КТП-100 № 181 Мехотряд ф.1 | VN004-94403503 | bar: Месяц предоставления результатов технического освидетельствования февраль
3580 | Кадыйский РЭС | ВЛ-0,4 кВ КТП-100 № 33 ОКУ ф.1 | VN004-94403504 | bar: Месяц предоставления результатов технического освидетельствования февраль
3581 | Кадыйский РЭС | ВЛ-0,4 кВ КТП-100 № 33 ОКУ ф.2 | VN004-94403505 | bar: Месяц предоставления результатов технического освидетельствования февраль
3582 | Кадыйский РЭС | ВЛ-0,4 кВ КТП 100 № 190 Набережная ф.1 | VN004-94403506 | bar: Месяц предоставления результатов технического освидетельствования февраль
3583 | Кадыйский РЭС | ВЛ-0,4 кВ КТП 100 № 190 Набережная ф.2 | VN004-94403507 | bar: Месяц предоставления результатов технического освидетельствования февраль
3584 | Кадыйский РЭС | ВЛ-0,4 кВ КТП-100 № 45 Луговая ф.1 | VN004-94403508 | bar: Месяц предоставления результатов технического освидетельствования март
3585 | Кадыйский РЭС | ВЛ-0,4 кВ КТП-100 № 45 Луговая ф.2 | VN004-94403509 | bar: Месяц предоставления результатов технического освидетельствования март
3586 | Кадыйский РЭС | ВЛ-0,4 кВ КТП-100 № 25 Школа ф.1 | VN004-94403510 | bar: Месяц предоставления результатов технического освидетельствования март
3587 | Кадыйский РЭС | ВЛ-0,4 кВ КТП-100 № 25 Школа ф.2 | VN004-94403511 | bar: Месяц предоставления результатов технического освидетельствования март
3588 | Кадыйский РЭС | ВЛ-0,4 кВ КТП-100 № 25 Школа ф.3 | VN004-94403512 | bar: Месяц предоставления результатов технического освидетельствования март
3589 | Кадыйский РЭС | ВЛ-0,4 кВ КТПП-400 № 236 Детсад ф.1 | VN004-94403513 | bar: Месяц предоставления результатов технического освидетельствования март
3590 | Кадыйский РЭС | ВЛ-0,4 кВ КТПП-400 № 236 Детсад ф.3 | VN004-94403514 | bar: Месяц предоставления результатов технического освидетельствования март
3591 | Кадыйский РЭС | ВЛ-0,4 кВ ЗТП-250 №43 Паньково м/ток ф.1 | VN004-94403515 | bar: Месяц предоставления результатов технического освидетельствования март
3592 | Кадыйский РЭС | ВЛ-0,4 кВ ЗТП-250 №43 Паньково м/ток ф.2 | VN004-94403516 | bar: Месяц предоставления результатов технического освидетельствования март
3593 | Кадыйский РЭС | ВЛ-0,4 кВ ЗТП-250 №43 Паньково м/ток ф.3 | VN004-94403517 | bar: Месяц предоставления результатов технического освидетельствования март
3594 | Кадыйский РЭС | ВЛ-0,4 кВ КТП-160 № 90 Паньково ф.1 | VN004-94403518 | bar: Месяц предоставления результатов технического освидетельствования март
3595 | Кадыйский РЭС | ВЛ-0,4 кВ КТП-160 № 90 Паньково ф.2 | VN004-94403519 | bar: Месяц предоставления результатов технического освидетельствования март
3596 | Кадыйский РЭС | ВЛ-0,4 кВ КТП-160 № 90 Паньково ф.3 | VN004-94403520 | bar: Месяц предоставления результатов технического освидетельствования март
3597 | Кадыйский РЭС | ВЛ-0,4 кВ КТП-30 № 44 Чапыги ф.1 | VN004-94403521 | bar: Месяц предоставления результатов технического освидетельствования март
3598 | Кадыйский РЭС | ВЛ-0,4 кВ КТП-250 № 257 Боровая ф.1 | VN004-94403522 | bar: Месяц предоставления результатов технического освидетельствования март
3599 | Кадыйский РЭС | ВЛ-0,4 кВ КТП-250 № 257 Боровая ф.2 | VN004-94403523 | bar: Месяц предоставления результатов технического освидетельствования март
3600 | Кадыйский РЭС | ВЛ-0,4 кВ КТП-250 № 257 Боровая ф.3 | VN004-94403524 | bar: Месяц предоставления результатов технического освидетельствования март
3601 | Кадыйский РЭС | ВЛ-0,4 кВ ЗТП-2х250 № 1 Екатер. МТФ ф.3 | VN004-94403527 | bar: Месяц предоставления результатов технического освидетельствования март
3602 | Кадыйский РЭС | ВЛ-0,4 кВ ЗТП-2х250 № 1 Екатер. МТФ ф.5 | VN004-94403528 | bar: Месяц предоставления результатов технического освидетельствования март
3603 | Кадыйский РЭС | ВЛ-0,4 кВ КТП-100 № 55 Борисово ф.1 | VN004-94403529 | bar: Месяц предоставления результатов технического освидетельствования март
3604 | Кадыйский РЭС | ВЛ-0,4 кВ КТП-60 № 53 Починок ф.1 | VN004-94403596 | bar: Месяц предоставления результатов технического освидетельствования сентябрь
3605 | Кадыйский РЭС | ВЛ-0,4 кВ КТП-63 № 238 Текун ф.1 | VN004-94403597 | bar: Месяц предоставления результатов технического освидетельствования сентябрь
3606 | Кадыйский РЭС | ВЛ-0,4 кВ КТП-63 № 238 Текун ф.2 | VN004-94403598 | bar: Месяц предоставления результатов технического освидетельствования сентябрь
3607 | Кадыйский РЭС | ВЛ-0,4 кВ КТП-63 № 238 Текун ф.3 | VN004-94403599 | bar: Месяц предоставления результатов технического освидетельствования сентябрь
3608 | Кадыйский РЭС | ВЛ-0,4кВКТП-160№239ТекунтСтол.ф.1 | VN004-94403600 | bar: Месяц предоставления результатов технического освидетельствования сентябрь
3609 | Кадыйский РЭС | ВЛ-0,4кВКТП-160№239ТекунСтол.ф.2 | VN004-94403601 | bar: Месяц предоставления результатов технического освидетельствования сентябрь
3610 | Кадыйский РЭС | ВЛ-0,4кВКТП-160№239ТекунСтол.ф.3 | VN004-94403602 | bar: Месяц предоставления результатов технического освидетельствования сентябрь
3611 | Кадыйский РЭС | ВЛ-0,4 кВ КТП-160 № 54 Починок МТФ ф.1 | VN004-94403603 | bar: Месяц предоставления результатов технического освидетельствования сентябрь
3612 | Кадыйский РЭС | ВЛ-0,4 кВ КТП-160 № 54 Починок МТФ ф.2 | VN004-94403604 | bar: Месяц предоставления результатов технического освидетельствования сентябрь
3613 | Кадыйский РЭС | ВЛ-0,4 кВ КТП-30 № 155 База РЭС ф.1 | VN004-94403606 | bar: Месяц предоставления результатов технического освидетельствования сентябрь
3614 | Кадыйский РЭС | ВЛ-0,4 кВ КТП-30 № 155 База РЭС ф.2 | VN004-94403607 | bar: Месяц предоставления результатов технического освидетельствования сентябрь
3615 | Кадыйский РЭС | ВЛ-0,4кВ ЗТП-160 №87 ЧернышевоШкола ф.1 | VN004-94403608 | bar: Месяц предоставления результатов технического освидетельствования сентябрь
3616 | Кадыйский РЭС | ВЛ-0,4кВ ЗТП-160 №87 ЧернышевоШкола ф.2 | VN004-94403609 | bar: Месяц предоставления результатов технического освидетельствования сентябрь
3617 | Кадыйский РЭС | ВЛ-0,4 кВ КТП-30 № 130 Луковцево ф.1 | VN004-94403612 | bar: Месяц предоставления результатов технического освидетельствования сентябрь
3618 | Кадыйский РЭС | ВЛ-0,4кВКТП-250№132ЛубяныПос.ф.1 | VN004-94403613 | bar: Месяц предоставления результатов технического освидетельствования сентябрь
3619 | Кадыйский РЭС | ВЛ-0,4 кВ КТП-100 № 133 Лубяны ф.1 | VN004-94403614 | bar: Месяц предоставления результатов технического освидетельствования сентябрь
3620 | Кадыйский РЭС | ВЛ-0,4 кВ КТП-100 № 133 Лубяны ф.2 | VN004-94403615 | bar: Месяц предоставления результатов технического освидетельствования сентябрь
3621 | Кадыйский РЭС | ВЛ-0,4 кВ КТП-250 № 183 Лубяны КЗС ф.1 | VN004-94403619 | bar: Месяц предоставления результатов технического освидетельствования сентябрь
3622 | Кадыйский РЭС | ВЛ-0,4кВ КТП-250 №223 Романиха з/ток ф.1 | VN004-94403620 | bar: Месяц предоставления результатов технического освидетельствования сентябрь
3623 | Кадыйский РЭС | ВЛ-0,4 кВ КТП-160 № 156 Ершиха гараж ф.1 | VN004-94403622 | bar: Месяц предоставления результатов технического освидетельствования сентябрь
3624 | Кадыйский РЭС | ВЛ-0,4 кВ КТП-160 № 156 Ершиха гараж ф.2 | VN004-94403623 | bar: Месяц предоставления результатов технического освидетельствования сентябрь
3625 | Кадыйский РЭС | ВЛ-0,4 кВ КТП-160 № 156 Ершиха гараж ф.3 | VN004-94403624 | bar: Месяц предоставления результатов технического освидетельствования сентябрь
3626 | Кадыйский РЭС | ВЛ-0,4кВ КТП-315 №166 Романиха комп. ф.2 | VN004-94403626 | bar: Месяц предоставления результатов технического освидетельствования сентябрь
3627 | Кадыйский РЭС | ВЛ-0,4кВ КТП-315 №166 Романиха комп. ф.3 | VN004-94403627 | bar: Месяц предоставления результатов технического освидетельствования сентябрь
3628 | Кадыйский РЭС | ВЛ-0,4кВ КТП-315 №166 Романиха комп. ф.4 | VN004-94403628 | bar: Месяц предоставления результатов технического освидетельствования сентябрь
3629 | Кадыйский РЭС | ВЛ-0,4кВ КТП-100 №170 Столп. Маслоз. Ф.1 | VN004-94403666 | bar: Месяц предоставления результатов технического освидетельствования октябрь
3630 | Кадыйский РЭС | ВЛ-0,4кВ КТП-100 №170 Столп. Маслоз. Ф.2 | VN004-94403667 | bar: Месяц предоставления результатов технического освидетельствования октябрь
3631 | Кадыйский РЭС | ВЛ-0,4 кВ КТП-30 № 178 Б-Столпино ф.1 | VN004-94403668 | bar: Месяц предоставления результатов технического освидетельствования октябрь
3632 | Кадыйский РЭС | ВЛ-0,4 кВ КТП-30 № 178 Б-Столпино ф.2 | VN004-94403669 | bar: Месяц предоставления результатов технического освидетельствования октябрь
3633 | Кадыйский РЭС | ВЛ-0,4 кВ КТП-160 № 205 Столп. гараж ф.1 | VN004-94403670 | bar: Месяц предоставления результатов технического освидетельствования октябрь
3634 | Кадыйский РЭС | ВЛ-0,4 кВ КТП-160 № 205 Столп. гараж ф.2 | VN004-94403671 | bar: Месяц предоставления результатов технического освидетельствования октябрь
3635 | Нейский РЭС | ВЛ-0,4 от ТП №089"Петрятино деревня" ф.1 | VN004-94403797 | bar: Месяц предоставления результатов технического освидетельствования октябрь
3636 | Нейский РЭС | ВЛ-0,4 от ТП №130 "Баня" ф.3 | VN004-94403812 | bar: Месяц предоставления результатов технического освидетельствования сентябрь
3637 | Нейский РЭС | ВЛ-0,4 от ТП №112 "ЛПХ" ф.3 | VN004-94403818 | bar: Месяц предоставления результатов технического освидетельствования сентябрь
3638 | Нейский РЭС | ВЛ-0,4 от ТП №112 "ЛПХ" ф.1 | VN004-94403819 | bar: Месяц предоставления результатов технического освидетельствования сентябрь
3639 | Нейский РЭС | ВЛ-0,4 от ТП №157 "60 кв.дом" ф.8 | VN004-94403849 | bar: Месяц предоставления результатов технического освидетельствования сентябрь
3640 | Нейский РЭС | ВЛ-0,4 от ТП №166 "АРЗ" ф.1 | VN004-94403852 | bar: Месяц предоставления результатов технического освидетельствования сентябрь
3641 | Нейский РЭС | ВЛ-0,4 от ТП №166 "АРЗ" ф.2 | VN004-94403853 | bar: Месяц предоставления результатов технического освидетельствования сентябрь
3642 | Нейский РЭС | ВЛ-0,4 от ТП №166 "АРЗ" ф.4 | VN004-94403854 | bar: Месяц предоставления результатов технического освидетельствования сентябрь
3643 | Нейский РЭС | ВЛ-0,4 от ТП №114 "Ветбаклаборатория"ф.1 | VN004-94403859 | bar: Месяц предоставления результатов технического освидетельствования сентябрь
3644 | Нейский РЭС | ВЛ-0,4 от ТП №105 "ПМК-10" ф.1 | VN004-94403860 | bar: Месяц предоставления результатов технического освидетельствования сентябрь
3645 | Нейский РЭС | ВЛ-0,4 от ТП №137 "Типография" ф.2 | VN004-94403865 | bar: Месяц предоставления результатов технического освидетельствования сентябрь
3646 | Нейский РЭС | ВЛ-0,4 от ТП №159 "ул.Школьная" ф.1 | VN004-94403868 | bar: Месяц предоставления результатов технического освидетельствования сентябрь
3647 | Нейский РЭС | ВЛ-0,4 от ТП №159 "ул.Школьная" ф.2 | VN004-94403869 | bar: Месяц предоставления результатов технического освидетельствования сентябрь
3648 | Костромской РЭС | ВЛИ-0,4кВ ТП-489 д.Борщино | VN004-94403872 | bar: Месяц предоставления результатов технического освидетельствования январь
3649 | Костромской РЭС | ВЛ-0,4кВ ТП-46 д.Злобино | VN004-94403887 | bar: Месяц предоставления результатов технического освидетельствования январь
3650 | Костромской РЭС | ВЛ-0,4кВ ТП-14д.Зарубино ф.1 | VN004-94403888 | bar: Месяц предоставления результатов технического освидетельствования январь
3651 | Костромской РЭС | ВЛ-0,4кВ ТП-12д.Будихино | VN004-94403889 | bar: Месяц предоставления результатов технического освидетельствования январь
3652 | Костромской РЭС | ВЛ-0,4кВ ТП-18 д.Бакшейка | VN004-94403890 | bar: Месяц предоставления результатов технического освидетельствования январь
3653 | Костромской РЭС | ВЛ-0,4кВ ТП-8д.Емельянка | VN004-94403891 | bar: Месяц предоставления результатов технического освидетельствования январь
3654 | Костромской РЭС | ВЛ-0,4кВ ТП-16д.Деньгино-Захаровоф№1 | VN004-94403892 | bar: Месяц предоставления результатов технического освидетельствования январь
3655 | Костромской РЭС | ВЛ-0,4кВ ТП-16д.Деньгино-Захаровоф№2 | VN004-94403893 | bar: Месяц предоставления результатов технического освидетельствования январь
3656 | Костромской РЭС | ВЛ-0,4кВ ТП-13д.Палкино | VN004-94403898 | bar: Месяц предоставления результатов технического освидетельствования январь
3657 | Костромской РЭС | ВЛ-0,4кВ ТП-282х.1-го Мая Ф№1 | VN004-94403903 | bar: Месяц предоставления результатов технического освидетельствования январь
3658 | Костромской РЭС | ВЛ-0,4кВ ТП-50д.Малая,Калинино ф№1 | VN004-94403905 | bar: Месяц предоставления результатов технического освидетельствования январь
3659 | Костромской РЭС | ВЛ-0,4кВ ТП-50д.Малая,Калинино ф№2 | VN004-94403906 | bar: Месяц предоставления результатов технического освидетельствования январь
3660 | Костромской РЭС | ВЛ-0,4кВ ТП-49 д.Обломихино ф№1 | VN004-94403907 | bar: Месяц предоставления результатов технического освидетельствования февраль
3661 | Костромской РЭС | ВЛ-0,4кВ ТП-49дОбломихино на скважину ф2 | VN004-94403908 | bar: Месяц предоставления результатов технического освидетельствования февраль
3662 | Костромской РЭС | ВЛ-0,4кВ ТП-48 д.Полевая | VN004-94403909 | bar: Месяц предоставления результатов технического освидетельствования февраль
3663 | Костромской РЭС | ВЛ-0,4кВ ТП-39д.Клобушнево,Веригино ф№1 | VN004-94403910 | bar: Месяц предоставления результатов технического освидетельствования февраль
3664 | Костромской РЭС | ВЛ-0,4кВ ТП-39д.Клобушнево,Веригино ф№2 | VN004-94403911 | bar: Месяц предоставления результатов технического освидетельствования февраль
3665 | Костромской РЭС | ВЛ-0,4кВ ТП-33д.Самково | VN004-94403916 | bar: Месяц предоставления результатов технического освидетельствования февраль
3666 | Костромской РЭС | ВЛ-0,4кВ ТП-527д.Чижово | VN004-94403917 | bar: Месяц предоставления результатов технического освидетельствования февраль
3667 | Костромской РЭС | ВЛ-0,4кВ ТП-110д.Лыщёво ф№1 | VN004-94403921 | bar: Месяц предоставления результатов технического освидетельствования февраль
3668 | Костромской РЭС | ВЛ-0,4кВ ТП-110 д.Лыщёво ф№2 | VN004-94403922 | bar: Месяц предоставления результатов технического освидетельствования февраль
3669 | Костромской РЭС | ВЛ-0,4кВ ТП-86 Сухоногово-Зерноток ф№2 | VN004-94403923 | bar: Месяц предоставления результатов технического освидетельствования февраль
3670 | Костромской РЭС | ВЛ-0,4кВ ТП-86 Сухоногово-Зерноток ф№1 | VN004-94403924 | bar: Месяц предоставления результатов технического освидетельствования февраль
3671 | Костромской РЭС | ВЛ-0,4кВ ТП-148 Сухоногово-Школа ф№1 | VN004-94403925 | bar: Месяц предоставления результатов технического освидетельствования февраль
3672 | Костромской РЭС | ВЛ-0,4кВ ТП-148Сухоногово-Школа ф№2 | VN004-94403926 | bar: Месяц предоставления результатов технического освидетельствования февраль
3673 | Костромской РЭС | ВЛ-0,4кВ ТП-122 Сухоногово ЖК ф№2 | VN004-94403928 | bar: Месяц предоставления результатов технического освидетельствования февраль
3674 | Костромской РЭС | ВЛ-0,4кВ ТП-122 Сухоногово ЖК ф№1 | VN004-94403929 | bar: Месяц предоставления результатов технического освидетельствования февраль
3675 | Костромской РЭС | ВЛ-0,4кВ ТП-89 Сухоногово ЖК ф№1 | VN004-94403930 | bar: Месяц предоставления результатов технического освидетельствования февраль
3676 | Костромской РЭС | ВЛ-0,4кВ ТП-89 Сухоногово ЖК ф№2 | VN004-94403931 | bar: Месяц предоставления результатов технического освидетельствования февраль
3677 | Костромской РЭС | ВЛ-0,4кВ ТП-89 Сухоногово ЖК ф№3 | VN004-94403932 | bar: Месяц предоставления результатов технического освидетельствования февраль
3678 | Костромской РЭС | ВЛ-0,4кВ ТП-115д.Свотиново ф№1 | VN004-94403935 | bar: Месяц предоставления результатов технического освидетельствования март
3679 | Костромской РЭС | ВЛ-0,4кВ ТП-115д.Свотиново ф№2 | VN004-94403936 | bar: Месяц предоставления результатов технического освидетельствования март
3680 | Костромской РЭС | ВЛ-0,4кВ ТП-113д.Малое Сухоногово | VN004-94403940 | bar: Месяц предоставления результатов технического освидетельствования март
3681 | Костромской РЭС | ВЛ-0,4кВ ТП-107 Сухоногово-пилорама ф№1 | VN004-94403941 | bar: Месяц предоставления результатов технического освидетельствования март
3682 | Костромской РЭС | ВЛ-0,4кВ ТП-107 Сухоногово-пилорама ф№2 | VN004-94403942 | bar: Месяц предоставления результатов технического освидетельствования март
3683 | Костромской РЭС | ВЛ-0,4кВ ТП-107 Сухоногово-пилорама ф№3 | VN004-94403943 | bar: Месяц предоставления результатов технического освидетельствования март
3684 | Костромской РЭС | ВЛ-0,4кВ ТП-192 Чернопенье-школа ф.№1 | VN004-94403950 | bar: Месяц предоставления результатов технического освидетельствования март
3685 | Костромской РЭС | ВЛ-0,4кВ ТП-102 Тимонино-хранилище ф№1 | VN004-94403951 | bar: Месяц предоставления результатов технического освидетельствования март
3686 | Костромской РЭС | ВЛ-0,4кВ ТП-102 Тимонино-хранилище ф№2 | VN004-94403952 | bar: Месяц предоставления результатов технического освидетельствования март
3687 | Костромской РЭС | ВЛ-0,4кВ ТП-569 Кормоцех | VN004-94403955 | bar: Месяц предоставления результатов технического освидетельствования март
3688 | Костромской РЭС | ВЛ-0,4кВ ТП-578 Картофелехранилище | VN004-94403956 | bar: Месяц предоставления результатов технического освидетельствования март
3689 | Костромской РЭС | ВЛ-0,4кВ ТП-65 д.Самсонка ф№1 | VN004-94403961 | bar: Месяц предоставления результатов технического освидетельствования март
3690 | Костромской РЭС | ВЛ-0,4кВ ТП-65 д.Самсонка ф№2 | VN004-94403962 | bar: Месяц предоставления результатов технического освидетельствования март
3691 | Костромской РЭС | ВЛ-0,4кВ ТП-95 д.Панино | VN004-94403964 | bar: Месяц предоставления результатов технического освидетельствования март
3692 | Костромской РЭС | ВЛ-0,4кВ ТП-277 д.Авдотьино | VN004-94403965 | bar: Месяц предоставления результатов технического освидетельствования март
3693 | Костромской РЭС | ВЛ-0,4кВ ТП-91 Мехдвор ф№1 | VN004-94403966 | bar: Месяц предоставления результатов технического освидетельствования апрель
3694 | Костромской РЭС | ВЛ-0,4кВ ТП-91 Мехдвор ф№2 | VN004-94403967 | bar: Месяц предоставления результатов технического освидетельствования апрель
3695 | Костромской РЭС | ВЛ-0,4кВ ТП-134 д.Пахомьево | VN004-94403969 | bar: Месяц предоставления результатов технического освидетельствования апрель
3696 | Костромской РЭС | ВЛ-0,4кВ ТП-114 д.Наумово | VN004-94403970 | bar: Месяц предоставления результатов технического освидетельствования апрель
3697 | Костромской РЭС | ВЛ-0,4кВ ТП-149 х.Сабурка | VN004-94403971 | bar: Месяц предоставления результатов технического освидетельствования апрель
3698 | Костромской РЭС | ВЛ-0,4кВ ТП-145 Мех.мастерские ф№1 | VN004-94403977 | bar: Месяц предоставления результатов технического освидетельствования апрель
3699 | Костромской РЭС | ВЛ-0,4кВ ТП-145 Мех.мастерские ф№2 | VN004-94403978 | bar: Месяц предоставления результатов технического освидетельствования апрель
3700 | Костромской РЭС | ВЛ-0,4кВ ТП-145 Мех.мастерские ф№3 | VN004-94403979 | bar: Месяц предоставления результатов технического освидетельствования апрель
3701 | Костромской РЭС | ВЛ-0,4кВ ТП-145 Мех.мастерские ф№4 | VN004-94403980 | bar: Месяц предоставления результатов технического освидетельствования апрель
3702 | Костромской РЭС | ВЛ-0,4кВ ТП-142 д.Коркино ф№1 | VN004-94403981 | bar: Месяц предоставления результатов технического освидетельствования апрель
3703 | Костромской РЭС | ВЛ-0,4кВ ТП-142 д.Задубье ф№2 | VN004-94403982 | bar: Месяц предоставления результатов технического освидетельствования апрель
3704 | Костромской РЭС | ВЛ-0,4кВ ТП-602 ЖК Лежнево ф№1 | VN004-94403983 | bar: Месяц предоставления результатов технического освидетельствования апрель
3705 | Костромской РЭС | ВЛ-0,4кВ ТП-602 ЖК Лежнево ф№2 | VN004-94403984 | bar: Месяц предоставления результатов технического освидетельствования апрель
3706 | Костромской РЭС | ВЛ-0,4кВ ТП-144 ЖК Лежнево ф№1 | VN004-94403987 | bar: Месяц предоставления результатов технического освидетельствования апрель
3707 | Костромской РЭС | ВЛ-0,4кВ ТП-693 д.Становщиково-2 ф№1 | VN004-94403993 | bar: Месяц предоставления результатов технического освидетельствования апрель
3708 | Костромской РЭС | ВЛ-0,4кВ ТП-693 д.Становщиково-2 ф№2 | VN004-94403994 | bar: Месяц предоставления результатов технического освидетельствования апрель
3709 | Костромской РЭС | ВЛ-0,4кВ ТП-66 Гараж | VN004-94403997 | bar: Месяц предоставления результатов технического освидетельствования апрель
3710 | Костромской РЭС | ВЛ-0,4кВ ТП-141 ЖД Середняя | VN004-94403998 | bar: Месяц предоставления результатов технического освидетельствования май
3711 | Костромской РЭС | ВЛ-0,4кВ ТП-6 д.Коряково ф№1 | VN004-94403999 | bar: Месяц предоставления результатов технического освидетельствования май
3712 | Костромской РЭС | ВЛ-0,4кВ ТП-6 д.Коряково ф№3 | VN004-94404000 | bar: Месяц предоставления результатов технического освидетельствования май
3713 | Костромской РЭС | ВЛ-0,4кВ ТП-6 д.Коряково ф№2 | VN004-94404001 | bar: Месяц предоставления результатов технического освидетельствования май
3714 | Костромской РЭС | ВЛ-0,4кВ ТП-670- п.Кр.-паточ.з.-да ф№2 | VN004-94404007 | bar: Месяц предоставления результатов технического освидетельствования май
3715 | Костромской РЭС | ВЛ-0,4кВ ТП-582 Сухоногово Дет.комб.ф1-2 | VN004-94404008 | bar: Месяц предоставления результатов технического освидетельствования май
3716 | Костромской РЭС | ВЛ-0,4кВ ТП-116- Ферма д.Погорелки ф№1 | VN004-94404012 | bar: Месяц предоставления результатов технического освидетельствования май
3717 | Костромской РЭС | ВЛ-0,4кВ ТП-116- Ферма д.Погорелки ф№2 | VN004-94404013 | bar: Месяц предоставления результатов технического освидетельствования май
3718 | Костромской РЭС | ВЛ-0,4кВ ТП-567 - ф.10-02 ПС Ильинское | VN004-94404014 | bar: Месяц предоставления результатов технического освидетельствования май
3719 | Костромской РЭС | ВЛ-0,4кВ ТП-117с.Черноп.-Слободка ф№1 | VN004-94404015 | bar: Месяц предоставления результатов технического освидетельствования май
3720 | Костромской РЭС | ВЛ-0,4кВ ТП-117с.Черноп.-Слободка ф№2 | VN004-94404016 | bar: Месяц предоставления результатов технического освидетельствования май
3721 | Костромской РЭС | ВЛ-0,4кВ ТП-117с.Черноп.-Слободка ф№3 | VN004-94404017 | bar: Месяц предоставления результатов технического освидетельствования май
3722 | Костромской РЭС | ВЛ-0,4кВ ТП-117с.Черноп.-Слободка ф№4 | VN004-94404018 | bar: Месяц предоставления результатов технического освидетельствования май
3723 | Костромской РЭС | ВЛ-0,4кВ ТП-133с.Чернопенье-2 ф№1 | VN004-94404019 | bar: Месяц предоставления результатов технического освидетельствования май
3724 | Костромской РЭС | ВЛ-0,4кВ ТП-133с.Чернопенье-2 ф№4 | VN004-94404020 | bar: Месяц предоставления результатов технического освидетельствования май
3725 | Костромской РЭС | ВЛ-0,4кВ ТП-67 Ильинское ЖД ф№6 | VN004-94404026 | bar: Месяц предоставления результатов технического освидетельствования май
3726 | Костромской РЭС | ВЛ-0,4кВ ТП-67 Ильинское ЖД ф№9 | VN004-94404027 | bar: Месяц предоставления результатов технического освидетельствования май
3727 | Костромской РЭС | ВЛ-0,4кВ ТП-528 Ильинское ЖД ф№1 | VN004-94404028 | bar: Месяц предоставления результатов технического освидетельствования май
3728 | Костромской РЭС | ВЛ-0,4кВ ТП-528 Ильинское ЖД ф№2 | VN004-94404029 | bar: Месяц предоставления результатов технического освидетельствования май
3729 | Костромской РЭС | ВЛ-0,4кВ ТП-83 Д.сад,магазин,коттеджи ф1 | VN004-94404030 | bar: Месяц предоставления результатов технического освидетельствования май
3730 | Костромской РЭС | ВЛ-0,4кВ ТП-83 Котельн.столов.контора ф2 | VN004-94404031 | bar: Месяц предоставления результатов технического освидетельствования май
3731 | Костромской РЭС | ВЛ-0,4кВ ТП-350 Коровино;Легково ф.№1 | VN004-94404039 | bar: Месяц предоставления результатов технического освидетельствования июнь
3732 | Костромской РЭС | ВЛ-0,4кВ ТП-335 Брыкатино ф.№1 | VN004-94404040 | bar: Месяц предоставления результатов технического освидетельствования июнь
3733 | Костромской РЭС | ВЛ-0,4кВ ТП-335 Карцево ф.№2 | VN004-94404041 | bar: Месяц предоставления результатов технического освидетельствования июнь
3734 | Костромской РЭС | ВЛ-0,4кВ ТП-297 Ж.Д.Сельцо ф.№1 | VN004-94404042 | bar: Месяц предоставления результатов технического освидетельствования июнь
3735 | Костромской РЭС | ВЛ-0,4кВ ТП-297 Ж.Д.Сельцо ф.№2 | VN004-94404043 | bar: Месяц предоставления результатов технического освидетельствования июнь
3736 | Костромской РЭС | ВЛ-0,4кВ ТП-297 Ж.Д.Сельцо ф.№3 | VN004-94404044 | bar: Месяц предоставления результатов технического освидетельствования июнь
3737 | Костромской РЭС | ВЛ-0,4кВ ТП-338 Апраксино мастерские ф.1 | VN004-94404045 | bar: Месяц предоставления результатов технического освидетельствования июнь
3738 | Костромской РЭС | ВЛ-0,4кВ ТП-624 КРС ф.№1 | VN004-94404051 | bar: Месяц предоставления результатов технического освидетельствования июнь
3739 | Костромской РЭС | ВЛ-0,4кВ ТП-624 КРС ф.№2 | VN004-94404052 | bar: Месяц предоставления результатов технического освидетельствования июнь
3740 | Костромской РЭС | ВЛ-0,4кВ ТП-624 КРС ф.№3 | VN004-94404053 | bar: Месяц предоставления результатов технического освидетельствования июнь
3741 | Костромской РЭС | ВЛ-0,4кВ ТП-625 КРС ф.№1 | VN004-94404054 | bar: Месяц предоставления результатов технического освидетельствования июнь
3742 | Костромской РЭС | ВЛ-0,4кВ ТП-625 КРС ф.№2 | VN004-94404055 | bar: Месяц предоставления результатов технического освидетельствования июнь
3743 | Костромской РЭС | ВЛ-0,4кВ ТП-625 КРС ф.№3 | VN004-94404056 | bar: Месяц предоставления результатов технического освидетельствования июнь
3744 | Костромской РЭС | ВЛ-0,4кВ ТП-380 Зерноток ф.№1 | VN004-94404057 | bar: Месяц предоставления результатов технического освидетельствования июнь
3745 | Костромской РЭС | ВЛ-0,4кВ ТП-380 Зерноток ф.№2 | VN004-94404058 | bar: Месяц предоставления результатов технического освидетельствования июнь
3746 | Костромской РЭС | ВЛ-0,4кВ ТП-380 Зерноток ф.№3 | VN004-94404059 | bar: Месяц предоставления результатов технического освидетельствования июнь
3747 | Костромской РЭС | ВЛ-0,4кВ ТП-440 Зерноток ф.№1 | VN004-94404060 | bar: Месяц предоставления результатов технического освидетельствования июнь
3748 | Костромской РЭС | ВЛ-0,4кВ ТП-440 Зерноток ф.№2 | VN004-94404061 | bar: Месяц предоставления результатов технического освидетельствования июнь
3749 | Костромской РЭС | ВЛ-0,4кВ ТП-577 Зерноток ф.№1 | VN004-94404063 | bar: Месяц предоставления результатов технического освидетельствования июнь
3750 | Костромской РЭС | ВЛ-0,4кВ ТП-577 Зерноток ф.№2 | VN004-94404064 | bar: Месяц предоставления результатов технического освидетельствования июнь
3751 | Костромской РЭС | ВЛ-0,4кВ ТП-564 Зерноток ф.№2 | VN004-94404065 | bar: Месяц предоставления результатов технического освидетельствования июнь
3752 | Костромской РЭС | ВЛ-0,4кВ ТП-564 Зерноток ф.№1 | VN004-94404066 | bar: Месяц предоставления результатов технического освидетельствования июнь
3753 | Костромской РЭС | ВЛ-0,4кВ ТП-691 Гараж ф.№1 | VN004-94404067 | bar: Месяц предоставления результатов технического освидетельствования июнь
3754 | Костромской РЭС | ВЛ-0,4кВ ТП-408 Спас ф.№1 | VN004-94404070 | bar: Месяц предоставления результатов технического освидетельствования март
3755 | Костромской РЭС | ВЛ-0,4кВ ТП-344 Которово ф.№1 | VN004-94404071 | bar: Месяц предоставления результатов технического освидетельствования март
3756 | Костромской РЭС | ВЛ-0,4кВ ТП-343 Холм ф.№1 | VN004-94404072 | bar: Месяц предоставления результатов технического освидетельствования февраль
3757 | Костромской РЭС | ВЛ-0,4кВ ТП-326 Дворищи ф.№2 | VN004-94404073 | bar: Месяц предоставления результатов технического освидетельствования февраль
3758 | Костромской РЭС | ВЛ-0,4кВ ТП-326 Дворищи ф.№1 | VN004-94404074 | bar: Месяц предоставления результатов технического освидетельствования февраль
3759 | Костромской РЭС | ВЛ-0,4кВ ТП-622 Борок ф.№1 | VN004-94404076 | bar: Месяц предоставления результатов технического освидетельствования январь
3760 | Костромской РЭС | ВЛ-0,4кВ ТП- 249 Пилорама ф.№1 | VN004-94404122 | bar: Месяц предоставления результатов технического освидетельствования январь
3761 | Костромской РЭС | ВЛ-0,4кВ ТП- 250 Котельная ф.№1 | VN004-94404123 | bar: Месяц предоставления результатов технического освидетельствования январь
3762 | Костромской РЭС | ВЛ-0,4кВ ТП- 245 д. Пестенька ф.№1 | VN004-94404124 | bar: Месяц предоставления результатов технического освидетельствования январь
3763 | Костромской РЭС | ВЛ-0,4кВ ТП- 245 д. Пестенька ф.№2 | VN004-94404125 | bar: Месяц предоставления результатов технического освидетельствования январь
3764 | Костромской РЭС | ВЛ-0,4кВ ТП- 246 д.Фефелово ф.№1 | VN004-94404126 | bar: Месяц предоставления результатов технического освидетельствования январь
3765 | Костромской РЭС | ВЛ-0,4кВ ТП- 246 д.Фефелово ф.№2 | VN004-94404127 | bar: Месяц предоставления результатов технического освидетельствования январь
3766 | Костромской РЭС | ВЛ-0,4кВ ТП- 247 д.Шарыгино ф.№1 | VN004-94404128 | bar: Месяц предоставления результатов технического освидетельствования январь
3767 | Костромской РЭС | ВЛ-0,4кВ ТП- 222 д.Ямково ф.№1 | VN004-94404129 | bar: Месяц предоставления результатов технического освидетельствования февраль
3768 | Костромской РЭС | ВЛ-0,4кВ ТП- 222 д.Ямково ф.№2 | VN004-94404130 | bar: Месяц предоставления результатов технического освидетельствования февраль
3769 | Костромской РЭС | ВЛ-0,4кВ ТП- 532 ОП Фоминское ф.№1 | VN004-94404138 | bar: Месяц предоставления результатов технического освидетельствования апрель
3770 | Костромской РЭС | ВЛ-0,4кВ ТП- 251 д.Подольново ф.№1 | VN004-94404140 | bar: Месяц предоставления результатов технического освидетельствования март
3771 | Костромской РЭС | ВЛ-0,4кВ ТП- 251 д.Подольново ф.№2 | VN004-94404141 | bar: Месяц предоставления результатов технического освидетельствования март
3772 | Костромской РЭС | ВЛ-0,4кВ ТП- 370 Гараж ф.№1 | VN004-94404166 | bar: Месяц предоставления результатов технического освидетельствования май
3773 | Костромской РЭС | ВЛ-0,4кВ ТП- 370 Гараж ф.№2 | VN004-94404167 | bar: Месяц предоставления результатов технического освидетельствования май
3774 | Костромской РЭС | ВЛ-0,4кВ ТП- 370 Гараж ф.№3 | VN004-94404168 | bar: Месяц предоставления результатов технического освидетельствования май
3775 | Костромской РЭС | ВЛ-0,4кВ ТП- 361 Таранино ф.№1 | VN004-94404171 | bar: Месяц предоставления результатов технического освидетельствования июнь
3776 | Костромской РЭС | ВЛ-0,4кВ ТП- 360Татариново ф.№1 | VN004-94404172 | bar: Месяц предоставления результатов технического освидетельствования май
3777 | Костромской РЭС | ВЛ-0,4кВ ТП- 368 Ж.К. ф.№1 | VN004-94404191 | bar: Месяц предоставления результатов технического освидетельствования июнь
3778 | Костромской РЭС | ВЛ-0,4кВ ТП- 368 Ж.К. ф.№2 | VN004-94404192 | bar: Месяц предоставления результатов технического освидетельствования июнь
3779 | Костромской РЭС | ВЛ-0,4кВ ТП- 386 Столовая ф.№1 | VN004-94404223 | bar: Месяц предоставления результатов технического освидетельствования январь
3780 | Костромской РЭС | ВЛ-0,4кВ ТП- 386 Столовая ф.№3 | VN004-94404225 | bar: Месяц предоставления результатов технического освидетельствования январь
3781 | Костромской РЭС | ВЛ-0,4кВ ТП- 386 Столовая ф.№4 | VN004-94404226 | bar: Месяц предоставления результатов технического освидетельствования январь
3782 | Костромской РЭС | ВЛ-0,4кВ ТП- 386 Столовая ф.№5 | VN004-94404227 | bar: Месяц предоставления результатов технического освидетельствования январь
3783 | Костромской РЭС | ВЛ-0,4кВ ТП-517 МТФ ф.№1 | VN004-94404401 | bar: Месяц предоставления результатов технического освидетельствования апрель
3784 | Костромской РЭС | ВЛ-0,4кВ ТП-517 МТФ ф.№2 | VN004-94404402 | bar: Месяц предоставления результатов технического освидетельствования апрель
3785 | Костромской РЭС | ВЛ-0,4кВ ТП-517 МТФ ф.№3 | VN004-94404403 | bar: Месяц предоставления результатов технического освидетельствования апрель
3786 | Макарьевский РЭС | ВЛ 0,4 кВ ТП-31 Карьково ф№1 | VN004-94404636 | bar: Месяц предоставления результатов технического освидетельствования февраль
3787 | Макарьевский РЭС | ВЛ 0,4 кВ ТП-74 Могилево ф№1 | VN004-94404660 | bar: Месяц предоставления результатов технического освидетельствования февраль
3788 | Макарьевский РЭС | ВЛ 0,4 кВ ТП-73 Авксентьево ф№1 | VN004-94404661 | bar: Месяц предоставления результатов технического освидетельствования февраль
3789 | Макарьевский РЭС | ВЛ 0,4 кВ ТП-71 Красногорье ф№1 | VN004-94404666 | bar: Месяц предоставления результатов технического освидетельствования февраль
3790 | Макарьевский РЭС | ВЛ 0,4 кВ ТП-71Красногорье ф№2 | VN004-94404667 | bar: Месяц предоставления результатов технического освидетельствования февраль
3791 | Макарьевский РЭС | ВЛ 0,4 кВ ТП-237 Якимово МТФ ф№1 | VN004-94404777 | bar: Месяц предоставления результатов технического освидетельствования февраль
3792 | Макарьевский РЭС | ВЛ 0,4 кВ ТП-305 Якимово, водокачка ф№2 | VN004-94404779 | bar: Месяц предоставления результатов технического освидетельствования февраль
3793 | Макарьевский РЭС | ВЛ 0,4 кВ ТП-305 Якимово, водокачка ф№4 | VN004-94404780 | bar: Месяц предоставления результатов технического освидетельствования февраль
3794 | Макарьевский РЭС | ВЛ 0,4 кВ ТП-305 Якимово, водокачка ф№1 | VN004-94404781 | bar: Месяц предоставления результатов технического освидетельствования февраль
3795 | Островский РЭС | ВЛ-0,4кВ№2отТП№90 10-14ПС Кр.Поляна | VN004-94405126 | bar: Месяц предоставления результатов технического освидетельствования январь
3796 | Островский РЭС | ВЛ-0,4кВ№1отТП №90 10-14ПС Кр.Поляна | VN004-94405127 | bar: Месяц предоставления результатов технического освидетельствования январь
3797 | Островский РЭС | ВЛ-0,4кВ№1отТП №254 10-06ПС Адищево | VN004-94405263 | bar: Месяц предоставления результатов технического освидетельствования январь
3798 | Островский РЭС | ВЛ-0,4кВ№1отТП №203 10-01ПС Александрово | VN004-94405264 | bar: Месяц предоставления результатов технического освидетельствования январь
3799 | Островский РЭС | ВЛ-0,4кВ№1отТП№206 10-01ПС Александрово | VN004-94405268 | bar: Месяц предоставления результатов технического освидетельствования февраль
3800 | Островский РЭС | ВЛ-0,4кВ№2отТП№206 10-01ПС Александрово | VN004-94405269 | bar: Месяц предоставления результатов технического освидетельствования февраль
3801 | Островский РЭС | ВЛ-0,4кВ№1отТП№233 10-01ПС Александрово | VN004-94405270 | bar: Месяц предоставления результатов технического освидетельствования март
3802 | Островский РЭС | ВЛ-0,4кВ№2отТП№233 10-01ПС Александрово | VN004-94405271 | bar: Месяц предоставления результатов технического освидетельствования март
3803 | Островский РЭС | ВЛ-0,4кВ№3 отТП№3 10-01ПС Александрово | VN004-94405274 | bar: Месяц предоставления результатов технического освидетельствования март
3804 | Островский РЭС | ВЛ-0,4кВ№3 отТП№24 10-01ПС Александрово | VN004-94405275 | bar: Месяц предоставления результатов технического освидетельствования апрель
3805 | Островский РЭС | ВЛ-0,4кВ№1отТП№221 10-06ПС Александрово | VN004-94405278 | bar: Месяц предоставления результатов технического освидетельствования апрель
3806 | Островский РЭС | ВЛ-0,4кВ№1отТП№205 10-06ПС Александрово | VN004-94405279 | bar: Месяц предоставления результатов технического освидетельствования май
3807 | Островский РЭС | ВЛ-0,4кВ№2отТП№205 10-06ПС Александрово | VN004-94405280 | bar: Месяц предоставления результатов технического освидетельствования май
3808 | Островский РЭС | ВЛ-0,4кВ№1отТП№213 10-06ПС Александрово | VN004-94405281 | bar: Месяц предоставления результатов технического освидетельствования май
3809 | Островский РЭС | ВЛ-0,4кВ№2отТП№213 10-06ПС Александрово | VN004-94405282 | bar: Месяц предоставления результатов технического освидетельствования май
3810 | Островский РЭС | ВЛ-0,4кВ№1отТП№208 10-08 ПС Александрово | VN004-94405283 | bar: Месяц предоставления результатов технического освидетельствования июнь
3811 | Островский РЭС | ВЛ-0,4кВ№2отТП№208 10-08ПС Александрово | VN004-94405284 | bar: Месяц предоставления результатов технического освидетельствования июнь
3812 | Островский РЭС | ВЛ-0,4кВ№1отТП№209 10-08ПС Александрово | VN004-94405285 | bar: Месяц предоставления результатов технического освидетельствования июнь
3813 | Островский РЭС | ВЛ-0,4кВ№1отТП №211 10-08ПС Александрово | VN004-94405286 | bar: Месяц предоставления результатов технического освидетельствования январь
3814 | Островский РЭС | ВЛ-0,4кВ№1отТП №214 10-08ПС Александрово | VN004-94405287 | bar: Месяц предоставления результатов технического освидетельствования январь
3815 | Островский РЭС | ВЛ-0,4кВ№1отТП№237 10-08ПС Александрово | VN004-94405291 | bar: Месяц предоставления результатов технического освидетельствования март
3816 | Островский РЭС | ВЛ-0,4кВ№2отТП№237 10-08ПС Александрово | VN004-94405292 | bar: Месяц предоставления результатов технического освидетельствования март
3817 | Островский РЭС | ВЛ-0,4кВ№3отТП№237 10-08ПС Александрово | VN004-94405293 | bar: Месяц предоставления результатов технического освидетельствования март
3818 | Островский РЭС | ВЛ-0,4кВ№1отТП №218 10-08ПС Александрово | VN004-94405294 | bar: Месяц предоставления результатов технического освидетельствования апрель
3819 | Островский РЭС | ВЛ-0,4кВ№1отТП№200 10-08ПС Александрово | VN004-94405295 | bar: Месяц предоставления результатов технического освидетельствования сентябрь
3820 | Островский РЭС | ВЛ-0,4кВ№2отТП№200 10-08ПС Александрово | VN004-94405296 | bar: Месяц предоставления результатов технического освидетельствования сентябрь
3821 | Островский РЭС | ВЛ-0,4кВ№1отТП №185 10-08ПС Александрово | VN004-94405298 | bar: Месяц предоставления результатов технического освидетельствования октябрь
3822 | Островский РЭС | ВЛ-0,4кВ№1отТП№217 10-08ПС Александрово | VN004-94405299 | bar: Месяц предоставления результатов технического освидетельствования октябрь
3823 | Островский РЭС | ВЛ-0,4кВ№2отТП№217 10-08ПС Александрово | VN004-94405300 | bar: Месяц предоставления результатов технического освидетельствования октябрь
3824 | Островский РЭС | ВЛ-0,4кВ№3отТП№217 10-08ПС Александрово | VN004-94405301 | bar: Месяц предоставления результатов технического освидетельствования октябрь
3825 | Островский РЭС | ВЛ-0,4кВ№1отТП №239 10-08ПС Александрово | VN004-94405302 | bar: Месяц предоставления результатов технического освидетельствования ноябрь
3826 | Островский РЭС | ВЛ-0,4кВ№1отТП№198 10-08ПС Александрово | VN004-94405303 | bar: Месяц предоставления результатов технического освидетельствования ноябрь
3827 | Островский РЭС | ВЛ-0,4кВ№2отТП№198 10-08ПС Александрово | VN004-94405304 | bar: Месяц предоставления результатов технического освидетельствования ноябрь
3828 | Судиславский РЭС | ВЛ 0,4 кВ от ТП № 299 на д.Славново | VN004-94405991 | bar: Месяц предоставления результатов технического освидетельствования октябрь
3829 | Судиславский РЭС | ВЛ 0,4 кВ от ТП № 328 на сушилку | VN004-94406001 | bar: Месяц предоставления результатов технического освидетельствования ноябрь
3830 | Судиславский РЭС | ВЛ 0,4 кВ от ТП № 110 на д.Скоморохово | VN004-94406006 | bar: Месяц предоставления результатов технического освидетельствования февраль
3831 | Судиславский РЭС | ВЛ 0,4 кВ от ТП № 111 на д.Дудкино | VN004-94406007 | bar: Месяц предоставления результатов технического освидетельствования февраль
3832 | Судиславский РЭС | ВЛ 0,4 кВ от ТП № 112 на д.Поповское | VN004-94406008 | bar: Месяц предоставления результатов технического освидетельствования февраль
3833 | Судиславский РЭС | ВЛ 0,4 кВ от ТП № 112 на д.Борок | VN004-94406009 | bar: Месяц предоставления результатов технического освидетельствования февраль
3834 | Судиславский РЭС | ВЛ 0,4 кВ от ТП № 113 на Школу | VN004-94406010 | bar: Месяц предоставления результатов технического освидетельствования март
3835 | Судиславский РЭС | ВЛ 0,4 кВ от ТП № 113 на с.Шахово | VN004-94406011 | bar: Месяц предоставления результатов технического освидетельствования март
3836 | Судиславский РЭС | ВЛ 0,4 кВ от ТП № 120 на д.Звягино | VN004-94406016 | bar: Месяц предоставления результатов технического освидетельствования март
3837 | Судиславский РЭС | ВЛ 0,4 кВ от ТП № 125 на д.Иваньково | VN004-94406018 | bar: Месяц предоставления результатов технического освидетельствования март
3838 | Судиславский РЭС | ВЛ 0,4 кВ от ТП № 123 на д.Асаново | VN004-94406019 | bar: Месяц предоставления результатов технического освидетельствования март
3839 | Судиславский РЭС | ВЛ 0,4 кВ от ТП № 123 на скважину | VN004-94406020 | bar: Месяц предоставления результатов технического освидетельствования март
3840 | Судиславский РЭС | ВЛ 0,4 кВ от ТП № 124 на д.Тимошкино | VN004-94406021 | bar: Месяц предоставления результатов технического освидетельствования март
3841 | Судиславский РЭС | ВЛ 0,4 кВ от ТП № 040 на д.Малиновка,Гор | VN004-94406022 | bar: Месяц предоставления результатов технического освидетельствования январь
3842 | Судиславский РЭС | ВЛ 0,4 кВ от ТП № 040 на пилораму | VN004-94406024 | bar: Месяц предоставления результатов технического освидетельствования январь
3843 | Судиславский РЭС | ВЛ 0,4 кВ от ТП № 044 на д.Митюшино | VN004-94406025 | bar: Месяц предоставления результатов технического освидетельствования январь
3844 | Судиславский РЭС | ВЛ 0,4 кВ от ТП № 041 на Галическую | VN004-94406026 | bar: Месяц предоставления результатов технического освидетельствования январь
3845 | Судиславский РЭС | ВЛ 0,4 кВ от ТП № 041 на Полевую | VN004-94406027 | bar: Месяц предоставления результатов технического освидетельствования январь
3846 | Судиславский РЭС | ВЛ 0,4 кВ от ТП № 308 на пер.Советский | VN004-94406037 | bar: Месяц предоставления результатов технического освидетельствования октябрь
3847 | Судиславский РЭС | ВЛ 0,4 кВ от ТП № 308 на ул.Советская | VN004-94406038 | bar: Месяц предоставления результатов технического освидетельствования октябрь
3848 | Судиславский РЭС | ВЛ 0,4 кВ от ТП № 230 на Галичская пр.ст | VN004-94406041 | bar: Месяц предоставления результатов технического освидетельствования январь
3849 | Судиславский РЭС | ВЛ 0,4 кВ от ТП № 230 на Галичская лев с | VN004-94406042 | bar: Месяц предоставления результатов технического освидетельствования январь
3850 | Судиславский РЭС | ВЛ 0,4 кВ от ТП № 230 на ул.Садовая | VN004-94406043 | bar: Месяц предоставления результатов технического освидетельствования январь
3851 | Судиславский РЭС | ВЛ 0,4 кВ от ТП № 262 на СЭС | VN004-94406048 | bar: Месяц предоставления результатов технического освидетельствования сентябрь
3852 | Судиславский РЭС | ВЛ 0,4 кВ от ТП № 262 на ул.Невского | VN004-94406049 | bar: Месяц предоставления результатов технического освидетельствования сентябрь
3853 | Судиславский РЭС | ВЛ 0,4 кВ от ТП № 231 на РЭС | VN004-94406050 | bar: Месяц предоставления результатов технического освидетельствования март
3854 | Судиславский РЭС | ВЛ 0,4 кВ от ТП № 209 на Ресторан | VN004-94406051 | bar: Месяц предоставления результатов технического освидетельствования март
3855 | Судиславский РЭС | ВЛ 0,4 кВ от ТП № 209 на Ресторан | VN004-94406052 | bar: Месяц предоставления результатов технического освидетельствования март
3856 | Судиславский РЭС | ВЛ 0,4 кВ от ТП № 209 на ул.Луначарского | VN004-94406053 | bar: Месяц предоставления результатов технического освидетельствования март
3857 | Судиславский РЭС | ВЛ 0,4 кВ от ТП № 127 на пилораму | VN004-94406064 | bar: Месяц предоставления результатов технического освидетельствования апрель
3858 | Судиславский РЭС | ВЛ 0,4 кВ от ТП № 127 на д.Игнатьево | VN004-94406065 | bar: Месяц предоставления результатов технического освидетельствования апрель
3859 | Судиславский РЭС | ВЛ 0,4 кВ от ТП № 127 на ст. д.Игнатьево | VN004-94406066 | bar: Месяц предоставления результатов технического освидетельствования апрель
3860 | Судиславский РЭС | ВЛ 0,4 кВ от ТП № 303 на КНС | VN004-94406067 | bar: Месяц предоставления результатов технического освидетельствования октябрь
3861 | Судиславский РЭС | ВЛ 0,4 кВ от ТП № 303 на жильё | VN004-94406068 | bar: Месяц предоставления результатов технического освидетельствования октябрь
3862 | Судиславский РЭС | ВЛ 0,4 кВ от ТП № 303 на Заводскую | VN004-94406069 | bar: Месяц предоставления результатов технического освидетельствования октябрь
3863 | Судиславский РЭС | ВЛ 0,4 кВ от ТП № 259 на Молодёжную | VN004-94406071 | bar: Месяц предоставления результатов технического освидетельствования февраль
3864 | Судиславский РЭС | ВЛ 0,4 кВ от ТП № 259 на Центральную | VN004-94406072 | bar: Месяц предоставления результатов технического освидетельствования февраль
3865 | Судиславский РЭС | ВЛ 0,4 кВ от ТП № 259 на скважину | VN004-94406073 | bar: Месяц предоставления результатов технического освидетельствования февраль
3866 | Судиславский РЭС | ВЛ 0,4 кВ от ТП № 132 на д.Деснево | VN004-94406074 | bar: Месяц предоставления результатов технического освидетельствования апрель
3867 | Судиславский РЭС | ВЛ 0,4 кВ от ТП № 292 на ДК | VN004-94406075 | bar: Месяц предоставления результатов технического освидетельствования сентябрь
3868 | Судиславский РЭС | ВЛ 0,4 кВ от ТП № 292 на котельную | VN004-94406076 | bar: Месяц предоставления результатов технического освидетельствования сентябрь
3869 | Судиславский РЭС | ВЛ 0,4 кВ от ТП № 292 на водозаборы | VN004-94406077 | bar: Месяц предоставления результатов технического освидетельствования сентябрь
3870 | Судиславский РЭС | ВЛ 0,4 кВ от ТП № 292 на магазин | VN004-94406078 | bar: Месяц предоставления результатов технического освидетельствования сентябрь
3871 | Судиславский РЭС | ВЛ 0,4 кВ от ТП № 294 на контору | VN004-94406079 | bar: Месяц предоставления результатов технического освидетельствования октябрь
3872 | Судиславский РЭС | ВЛ 0,4 кВ от ТП № 294 на прав.сторона | VN004-94406080 | bar: Месяц предоставления результатов технического освидетельствования октябрь
3873 | Судиславский РЭС | ВЛ 0,4 кВ от ТП № 294 на лев.сторона | VN004-94406081 | bar: Месяц предоставления результатов технического освидетельствования октябрь
3874 | Судиславский РЭС | ВЛ 0,4 кВ от ТП № 312 на мех.мастер | VN004-94406082 | bar: Месяц предоставления результатов технического освидетельствования октябрь
3875 | Судиславский РЭС | ВЛ 0,4 кВ от ТП № 312 на д.Дениславка | VN004-94406083 | bar: Месяц предоставления результатов технического освидетельствования октябрь
3876 | Судиславский РЭС | ВЛ 0,4 кВ от ТП № 134 на Центр | VN004-94406084 | bar: Месяц предоставления результатов технического освидетельствования апрель
3877 | Судиславский РЭС | ВЛ 0,4 кВ от ТП № 134 на прав.сторона | VN004-94406085 | bar: Месяц предоставления результатов технического освидетельствования апрель
3878 | Судиславский РЭС | ВЛ 0,4 кВ от ТП № 134 на лев.сторона | VN004-94406086 | bar: Месяц предоставления результатов технического освидетельствования апрель
3879 | Судиславский РЭС | ВЛ 0,4 кВ от ТП № 149 на д.Семилово | VN004-94406089 | bar: Месяц предоставления результатов технического освидетельствования апрель
3880 | Судиславский РЭС | ВЛ 0,4 кВ от ТП № 337 на д.Починок | VN004-94406090 | bar: Месяц предоставления результатов технического освидетельствования октябрь
3881 | Судиславский РЭС | ВЛ 0,4 кВ от ТП № 151 на д.Лиханово | VN004-94406091 | bar: Месяц предоставления результатов технического освидетельствования май
3882 | Судиславский РЭС | ВЛ 0,4 кВ от ТП № 074 на д.Михали | VN004-94406094 | bar: Месяц предоставления результатов технического освидетельствования январь
3883 | Судиславский РЭС | ВЛ 0,4 кВ от ТП № 074 на д.Замерье | VN004-94406095 | bar: Месяц предоставления результатов технического освидетельствования январь
3884 | Судиславский РЭС | ВЛ 0,4 кВ от ТП № 322 на д.Федиково | VN004-94406096 | bar: Месяц предоставления результатов технического освидетельствования ноябрь
3885 | Судиславский РЭС | ВЛ 0,4 кВ от ТП № 269 на жильё | VN004-94406097 | bar: Месяц предоставления результатов технического освидетельствования сентябрь
3886 | Судиславский РЭС | ВЛ 0,4 кВ от ТП № 241 на д.Первушино | VN004-94406098 | bar: Месяц предоставления результатов технического освидетельствования январь
3887 | Судиславский РЭС | ВЛ 0,4 кВ от ТП № 252 на жильё | VN004-94406103 | bar: Месяц предоставления результатов технического освидетельствования май
3888 | Судиславский РЭС | ВЛ 0,4 кВ от ТП № 252 на ДК | VN004-94406104 | bar: Месяц предоставления результатов технического освидетельствования май
3889 | Судиславский РЭС | ВЛ 0,4 кВ от ТП № 252 на д.Коеваново | VN004-94406105 | bar: Месяц предоставления результатов технического освидетельствования май
3890 | Судиславский РЭС | ВЛ 0,4 кВ от ТП № 252 на пилораму | VN004-94406106 | bar: Месяц предоставления результатов технического освидетельствования май
3891 | Судиславский РЭС | ВЛ 0,4 кВ от ТП № 070 на д.Красниково | VN004-94406107 | bar: Месяц предоставления результатов технического освидетельствования январь
3892 | Судиславский РЭС | ВЛ 0,4 кВ от ТП № 070 на д.Сельцо | VN004-94406108 | bar: Месяц предоставления результатов технического освидетельствования январь
3893 | Судиславский РЭС | ВЛ 0,4 кВ от ТП № 070 на д.Кузьмино | VN004-94406109 | bar: Месяц предоставления результатов технического освидетельствования январь
3894 | Судиславский РЭС | ВЛ 0,4 кВ от ТП № 065 на д.Шаврино | VN004-94406110 | bar: Месяц предоставления результатов технического освидетельствования январь
3895 | Судиславский РЭС | ВЛ 0,4 кВ от ТП № 279 на д.Исаево н.пос. | VN004-94406111 | bar: Месяц предоставления результатов технического освидетельствования сентябрь
3896 | Судиславский РЭС | ВЛ 0,4 кВ от ТП № 279 на старое Исаево | VN004-94406112 | bar: Месяц предоставления результатов технического освидетельствования сентябрь
3897 | Судиславский РЭС | ВЛ 0,4 кВ от ТП № 129 на церковь | VN004-94406115 | bar: Месяц предоставления результатов технического освидетельствования апрель
3898 | Судиславский РЭС | ВЛ 0,4 кВ от ТП № 129 на магазины | VN004-94406116 | bar: Месяц предоставления результатов технического освидетельствования апрель
3899 | Судиславский РЭС | ВЛ 0,4 кВ от ТП № 129 на жильё | VN004-94406117 | bar: Месяц предоставления результатов технического освидетельствования апрель
3900 | Судиславский РЭС | ВЛ 0,4 кВ от ТП № 075 на д.Воротимово | VN004-94406118 | bar: Месяц предоставления результатов технического освидетельствования январь
3901 | Судиславский РЭС | ВЛ 0,4 кВ от ТП № 063 на с.Воронье | VN004-94406119 | bar: Месяц предоставления результатов технического освидетельствования январь
3902 | Судиславский РЭС | ВЛ 0,4 кВ от ТП № 234 на почту | VN004-94406120 | bar: Месяц предоставления результатов технического освидетельствования февраль
3903 | Судиславский РЭС | ВЛ 0,4 кВ от ТП № 234 на 16 кварт.дом | VN004-94406121 | bar: Месяц предоставления результатов технического освидетельствования февраль
3904 | Судиславский РЭС | ВЛ 0,4 кВ от ТП № 234 на жильё | VN004-94406122 | bar: Месяц предоставления результатов технического освидетельствования февраль
3905 | Судиславский РЭС | ВЛ 0,4 кВ от ТП № 236 на прав. сторона | VN004-94406123 | bar: Месяц предоставления результатов технического освидетельствования июнь
3906 | Судиславский РЭС | ВЛ 0,4 кВ от ТП № 236 на лев. сторона | VN004-94406124 | bar: Месяц предоставления результатов технического освидетельствования июнь
3907 | Судиславский РЭС | ВЛ 0,4 кВ от ТП № 073 на ул.Галическая | VN004-94406125 | bar: Месяц предоставления результатов технического освидетельствования январь
3908 | Судиславский РЭС | ВЛ 0,4 кВ от ТП № 073 на ул.Гагарина | VN004-94406126 | bar: Месяц предоставления результатов технического освидетельствования январь
3909 | Судиславский РЭС | ВЛ 0,4 кВ от ТП № 073на ул.Галическая п. | VN004-94406127 | bar: Месяц предоставления результатов технического освидетельствования январь
3910 | Судиславский РЭС | ВЛ 0,4 кВ от ТП № 238 на жильё | VN004-94406128 | bar: Месяц предоставления результатов технического освидетельствования февраль
3911 | Судиславский РЭС | ВЛ 0,4 кВ от ТП № 170 на д.Романово | VN004-94406130 | bar: Месяц предоставления результатов технического освидетельствования июнь
3912 | Судиславский РЭС | ВЛ 0,4 кВ от ТП № 165 на д.Куломзино | VN004-94406131 | bar: Месяц предоставления результатов технического освидетельствования май
3913 | Судиславский РЭС | ВЛ 0,4 кВ от ТП № 268 на жильё | VN004-94406132 | bar: Месяц предоставления результатов технического освидетельствования сентябрь
3914 | Судиславский РЭС | ВЛ 0,4 кВ от ТП № 161 на д.Долматово | VN004-94406133 | bar: Месяц предоставления результатов технического освидетельствования май
3915 | Судиславский РЭС | ВЛ 0,4 кВ от ТП № 178 на д.Воробьево | VN004-94406134 | bar: Месяц предоставления результатов технического освидетельствования июнь
3916 | Судиславский РЭС | ВЛ 0,4 кВ от ТП № 160 на д.Косково | VN004-94406135 | bar: Месяц предоставления результатов технического освидетельствования май
3917 | Судиславский РЭС | ВЛ 0,4 кВ от ТП № 180 на Кондратово п.ст | VN004-94406136 | bar: Месяц предоставления результатов технического освидетельствования июнь
3918 | Судиславский РЭС | ВЛ 0,4 кВ от ТП № 180 на Кондратово л.ст | VN004-94406137 | bar: Месяц предоставления результатов технического освидетельствования июнь
3919 | Судиславский РЭС | ВЛ 0,4 кВ от ТП № 180 на Кондратово | VN004-94406138 | bar: Месяц предоставления результатов технического освидетельствования июнь
3920 | Судиславский РЭС | ВЛ 0,4 кВ от ТП № 177 на д.Семеновское | VN004-94406139 | bar: Месяц предоставления результатов технического освидетельствования июнь
3921 | Судиславский РЭС | ВЛ 0,4 кВ от ТП № 166 на д.Жиравлево | VN004-94406140 | bar: Месяц предоставления результатов технического освидетельствования май
3922 | Судиславский РЭС | ВЛ 0,4 кВ от ТП № 166 на комплекс | VN004-94406141 | bar: Месяц предоставления результатов технического освидетельствования май
3923 | Судиславский РЭС | ВЛ 0,4 кВ от ТП № 181 на д.Буртасово | VN004-94406142 | bar: Месяц предоставления результатов технического освидетельствования июнь
3924 | Судиславский РЭС | ВЛ 0,4 кВ от ТП № 307 на котельную | VN004-94406218 | bar: Месяц предоставления результатов технического освидетельствования октябрь
3925 | Рождественский РЭС | ВЛ 0,4кВ №1 ТП 155 | VN004-94406268 | bar: Месяц предоставления результатов технического освидетельствования март
3926 | Рождественский РЭС | ВЛ 0,4кВ ТП 121 | VN004-94406269 | bar: Месяц предоставления результатов технического освидетельствования март
3927 | Рождественский РЭС | ВЛ 0,4кВ №1 ТП 114 | VN004-94406270 | bar: Месяц предоставления результатов технического освидетельствования март
3928 | Рождественский РЭС | ВЛ 0,4кВ ТП 220 | VN004-94406271 | bar: Месяц предоставления результатов технического освидетельствования апрель
3929 | Рождественский РЭС | ВЛ 0,4кВ №1 ТП 123 | VN004-94406274 | bar: Месяц предоставления результатов технического освидетельствования март
3930 | Рождественский РЭС | ВЛ 0,4кВ ТП 130 | VN004-94406275 | bar: Месяц предоставления результатов технического освидетельствования март
3931 | Рождественский РЭС | ВЛ 0,4кВ №1 ТП 131 | VN004-94406276 | bar: Месяц предоставления результатов технического освидетельствования март
3932 | Рождественский РЭС | ВЛ 0,4кВ №1 ТП 133 | VN004-94406277 | bar: Месяц предоставления результатов технического освидетельствования март
3933 | Мантуровский РЭС | ВЛ 0,4 кВ от КТП-228дТуйково ф.1 | VN004-94406391 | bar: Месяц предоставления результатов технического освидетельствования июнь
3934 | Мантуровский РЭС | ВЛ 0,4 кВ от КТП-224 д.Усолье ф.1 | VN004-94406393 | bar: Месяц предоставления результатов технического освидетельствования сентябрь
3935 | Мантуровский РЭС | ВЛ 0,4 кВ от КТП-224 д.Усолье ф.2 | VN004-94406394 | bar: Месяц предоставления результатов технического освидетельствования сентябрь
3936 | Мантуровский РЭС | ВЛ 0,4 кВ от КТП-223д.Береговая ф.1 | VN004-94406395 | bar: Месяц предоставления результатов технического освидетельствования июнь
3937 | Мантуровский РЭС | ВЛ 0,4 кВ от КТП-220д.Ледина ф.1 | VN004-94406396 | bar: Месяц предоставления результатов технического освидетельствования июнь
3938 | Мантуровский РЭС | ВЛ 0,4 кВ от КТП-221 д.Мослово МТФ ф1 | VN004-94406398 | bar: Месяц предоставления результатов технического освидетельствования июнь
3939 | Мантуровский РЭС | ВЛ 0,4 кВ от КТП-222 д.Мослово ф.1 | VN004-94406399 | bar: Месяц предоставления результатов технического освидетельствования январь
3940 | Мантуровский РЭС | ВЛ 0,4 кВ от КТП-210 д.Медведово,, ф.1 | VN004-94406431 | bar: Месяц предоставления результатов технического освидетельствования сентябрь
3941 | Мантуровский РЭС | ВЛ 0,4 кВ от КТП-207,Зашильское ф.1 | VN004-94406432 | bar: Месяц предоставления результатов технического освидетельствования январь
3942 | Мантуровский РЭС | ВЛ 0,4 кВ от КТП-205д.Аносово ф.1 | VN004-94406434 | bar: Месяц предоставления результатов технического освидетельствования январь
3943 | Мантуровский РЭС | ВЛ 0,4 кВ от КТП-206 Хлябишино ф.2 | VN004-94406436 | bar: Месяц предоставления результатов технического освидетельствования март
3944 | Мантуровский РЭС | ВЛ 0,4 кВ от КТП-206 Хлябишино ф1 | VN004-94406437 | bar: Месяц предоставления результатов технического освидетельствования март
3945 | Мантуровский РЭС | ВЛ 0,4 кВ от КТП204 д.Ступино ф.1 | VN004-94406438 | bar: Месяц предоставления результатов технического освидетельствования январь
3946 | Мантуровский РЭС | ВЛ 0,4 кВ от МТП-202д.Полома ф.1 | VN004-94406439 | bar: Месяц предоставления результатов технического освидетельствования январь
3947 | Мантуровский РЭС | ВЛ 0,4 кВ от КТП-203 Угоры (МТФ) ф.1 | VN004-94406440 | bar: Месяц предоставления результатов технического освидетельствования июнь
3948 | Мантуровский РЭС | ВЛ 0,4 кВ от КТП-203 Угоры (МТФ) ф.2 | VN004-94406441 | bar: Месяц предоставления результатов технического освидетельствования июнь
3949 | Мантуровский РЭС | ВЛ 0,4 кВ от КТП-203 Угоры (МТФ) ф.4 | VN004-94406442 | bar: Месяц предоставления результатов технического освидетельствования июнь
3950 | Мантуровский РЭС | ВЛ 0,4 кВ от КТП-203 Угоры (МТФ) ф.3 | VN004-94406443 | bar: Месяц предоставления результатов технического освидетельствования июнь
3951 | Мантуровский РЭС | ВЛ0,4кВ от КТП-201 д.Угоры (п/стан) ф.1 | VN004-94406444 | bar: Месяц предоставления результатов технического освидетельствования март
3952 | Мантуровский РЭС | ВЛ0,4кВ от КТП-201 д.Угоры (п/стан) ф.2 | VN004-94406445 | bar: Месяц предоставления результатов технического освидетельствования март
3953 | Мантуровский РЭС | ВЛ0,4кВ от ЗТП-209 д.Угоры (КЗС) ф.4 | VN004-94406447 | bar: Месяц предоставления результатов технического освидетельствования март
3954 | Мантуровский РЭС | ВЛ-0,4кВ от ЗТП-209 д.Угоры (КЗС) ф.3 | VN004-94406448 | bar: Месяц предоставления результатов технического освидетельствования март
3955 | Мантуровский РЭС | ВЛ-0,4кВ от ЗТП-209 д.Угоры (КЗС) ф.1 | VN004-94406449 | bar: Месяц предоставления результатов технического освидетельствования март
3956 | Мантуровский РЭС | ВЛ 0,4 кВ от ЗТП-208 д.Угоры ф.1 | VN004-94406450 | bar: Месяц предоставления результатов технического освидетельствования январь
3957 | Мантуровский РЭС | ВЛ 0,4 кВ от ЗТП-208 д.Угоры ф.2 | VN004-94406451 | bar: Месяц предоставления результатов технического освидетельствования январь
3958 | Мантуровский РЭС | ВЛ 0,4 кВ от ТП-№005 д.Загатино | VN004-94406453 | bar: Месяц предоставления результатов технического освидетельствования январь
3959 | Мантуровский РЭС | ВЛ 0,4 кВ от КТП№019 д.Фалино ф.1 | VN004-94406456 | bar: Месяц предоставления результатов технического освидетельствования январь
3960 | Мантуровский РЭС | ВЛ 0,4 кВ от КТП№003 д.Медвед(МТФ) ф.1 | VN004-94406460 | bar: Месяц предоставления результатов технического освидетельствования март
3961 | Мантуровский РЭС | ВЛ 0,4 кВ от КТП№003 д.Медвед(МТФ) ф.2 | VN004-94406461 | bar: Месяц предоставления результатов технического освидетельствования март
3962 | Мантуровский РЭС | ВЛ 0,4 кВ от ЗТП-001 д.Медвед(КЗС) ф.5 | VN004-94406462 | bar: Месяц предоставления результатов технического освидетельствования март
3963 | Мантуровский РЭС | ВЛ 0,4 кВ от ЗТП-001 д.Медвед(КЗС) ф.3 | VN004-94406463 | bar: Месяц предоставления результатов технического освидетельствования март
3964 | Мантуровский РЭС | ВЛ0,4кВ от КТП№004 д,Медвед(п/стан) ф.2 | VN004-94406464 | bar: Месяц предоставления результатов технического освидетельствования март
3965 | Мантуровский РЭС | ВЛ0,4кВ от КТП№004 д,Медвед(п/стан) ф.1 | VN004-94406465 | bar: Месяц предоставления результатов технического освидетельствования март
3966 | Мантуровский РЭС | ВЛ 0,4 кВ от КТП№002 д.Медвед Шк ф.2 | VN004-94406467 | bar: Месяц предоставления результатов технического освидетельствования март
3967 | Мантуровский РЭС | ВЛ 0,4 кВ от КТП-010 д.ДубшиноКЗС ф.1 | VN004-94406468 | bar: Месяц предоставления результатов технического освидетельствования май
3968 | Мантуровский РЭС | ВЛ 0,4 кВ от ТП-№012 д.ДубшиноМТФ ф.1 | VN004-94406469 | bar: Месяц предоставления результатов технического освидетельствования май
3969 | Мантуровский РЭС | ВЛ 0,4 кВ от ТП-№012 д.ДубшиноМТФ ф.2 | VN004-94406470 | bar: Месяц предоставления результатов технического освидетельствования май
3970 | Мантуровский РЭС | ВЛ 0,4 кВ от КТП№016 д.Елизарово ф.1 | VN004-94406471 | bar: Месяц предоставления результатов технического освидетельствования март
3971 | Мантуровский РЭС | ВЛ 0,4 кВ от КТП№016 д.Елизарово ф.2 | VN004-94406472 | bar: Месяц предоставления результатов технического освидетельствования март
3972 | Мантуровский РЭС | ВЛ 0,4 кВ от КТП №016д.Елизарово ф.3 | VN004-94406473 | bar: Месяц предоставления результатов технического освидетельствования март
3973 | Мантуровский РЭС | ВЛ 0,4 кВ от ТП-№013 д.Попово ф.1 | VN004-94406474 | bar: Месяц предоставления результатов технического освидетельствования апрель
3974 | Мантуровский РЭС | ВЛ 0,4 кВ от ТП-№013 д.Попово ф.2 | VN004-94406475 | bar: Месяц предоставления результатов технического освидетельствования апрель
3975 | Мантуровский РЭС | ВЛ 0,4 кВ от КТП№015 д.Кривцово ф.1 | VN004-94406476 | bar: Месяц предоставления результатов технического освидетельствования сентябрь
3976 | Мантуровский РЭС | ВЛ 0,4 кВ от КТП№015 д.Кривцово ф.2 | VN004-94406477 | bar: Месяц предоставления результатов технического освидетельствования сентябрь
3977 | Мантуровский РЭС | ВЛ 0,4 кВ от КТП№018 д.Осиево ф.2 | VN004-94406478 | bar: Месяц предоставления результатов технического освидетельствования апрель
3978 | Мантуровский РЭС | ВЛ 0,4 кВ от КТП№018 д.Осиево ф.1 | VN004-94406479 | bar: Месяц предоставления результатов технического освидетельствования апрель
3979 | Мантуровский РЭС | ВЛ-0,4кВ от ТП-№011 д.Дубшиноп/стан ф.1 | VN004-94406480 | bar: Месяц предоставления результатов технического освидетельствования май
3980 | Мантуровский РЭС | ВЛ-0,4кВ от ТП-№011 д.Дубшиноп/стан ф.2 | VN004-94406481 | bar: Месяц предоставления результатов технического освидетельствования май
3981 | Мантуровский РЭС | ВЛ 0,4 кВ от ЗТП№014 д.Попово(КЗС) ф.2 | VN004-94406484 | bar: Месяц предоставления результатов технического освидетельствования апрель
3982 | Мантуровский РЭС | ВЛ 0,4 кВ от ЗТП№014 д.Попово(КЗС) ф.1 | VN004-94406485 | bar: Месяц предоставления результатов технического освидетельствования апрель
3983 | Мантуровский РЭС | ВЛ 0,4 кВ от КТП№009 д.Дубшино ф.2 | VN004-94406486 | bar: Месяц предоставления результатов технического освидетельствования май
3984 | Мантуровский РЭС | ВЛ 0,4 кВ от КТП№009 д.Дубшино ф.1 | VN004-94406487 | bar: Месяц предоставления результатов технического освидетельствования май
3985 | Мантуровский РЭС | ВЛ 0,4 кВ от ТП-№008 д.Поцепкино ф.1 | VN004-94406488 | bar: Месяц предоставления результатов технического освидетельствования сентябрь
3986 | Мантуровский РЭС | ВЛ 0,4 кВ от ТП-№008 д.Поцепкино ф.2 | VN004-94406489 | bar: Месяц предоставления результатов технического освидетельствования сентябрь
3987 | Мантуровский РЭС | ВЛ 0,4 кВ от КТП№109 д.Княжево ф.1 | VN004-94406493 | bar: Месяц предоставления результатов технического освидетельствования март
3988 | Мантуровский РЭС | ВЛ 0,4 кВ от КТП№109 д.Княжево ф.2 | VN004-94406494 | bar: Месяц предоставления результатов технического освидетельствования март
3989 | Мантуровский РЭС | ВЛ 0,4 кВ от КТП-111 Сп. Больница ф.1 | VN004-94406495 | bar: Месяц предоставления результатов технического освидетельствования январь
3990 | Мантуровский РЭС | ВЛ 0,4 кВ от КТП№112 Васильевское ф.1 | VN004-94406496 | bar: Месяц предоставления результатов технического освидетельствования март
3991 | Мантуровский РЭС | ВЛ 0,4 кВ от КТП№114 Подв-ха П/стан ф.1 | VN004-94406497 | bar: Месяц предоставления результатов технического освидетельствования апрель
3992 | Мантуровский РЭС | ВЛ 0,4 кВ от КТП№114 Подв-ха П/стан ф.2 | VN004-94406498 | bar: Месяц предоставления результатов технического освидетельствования апрель
3993 | Мантуровский РЭС | ВЛ 0,4 кВ от КТП-114 Подв-ха П/стан ф.3 | VN004-94406499 | bar: Месяц предоставления результатов технического освидетельствования апрель
3994 | Мантуровский РЭС | ВЛ0,4кВ от КТПП-115 Подв-ха Клуб ф.2 | VN004-94406501 | bar: Месяц предоставления результатов технического освидетельствования апрель
3995 | Мантуровский РЭС | ВЛ0,4кВ от КТПП-115 Подв-ха Клуб ф.1 | VN004-94406502 | bar: Месяц предоставления результатов технического освидетельствования апрель
3996 | Мантуровский РЭС | ВЛ0,4кВ от КТПП-115 Подв-ха Клуб ф.5 | VN004-94406503 | bar: Месяц предоставления результатов технического освидетельствования апрель
3997 | Мантуровский РЭС | ВЛ 0,4 кВ от КТП№116 Подв-ха Шк ф.1 | VN004-94406504 | bar: Месяц предоставления результатов технического освидетельствования апрель
3998 | Мантуровский РЭС | ВЛ 0,4 кВ от КТП№116 Подв-ха Шк ф.2 | VN004-94406505 | bar: Месяц предоставления результатов технического освидетельствования апрель
3999 | Мантуровский РЭС | ВЛ0,4кВ от ЗТП№117 Подв-ха КЗС ф.1 | VN004-94406507 | bar: Месяц предоставления результатов технического освидетельствования май
4000 | Мантуровский РЭС | ВЛ0,4кВ от ЗТП-117 Подв-ха КЗС ф.3 | VN004-94406508 | bar: Месяц предоставления результатов технического освидетельствования май
4001 | Мантуровский РЭС | ВЛ0,4кВ от ЗТП-117 Подв-ха КЗС ф.4 | VN004-94406509 | bar: Месяц предоставления результатов технического освидетельствования май
4002 | Мантуровский РЭС | ВЛ0,4кВ от ЗТП-117 Подв-ха КЗС ф.2 | VN004-94406510 | bar: Месяц предоставления результатов технического освидетельствования май
4003 | Мантуровский РЭС | ВЛ 0,4 кВ от КТПП№105 Гусево КЗС ф.1 | VN004-94406514 | bar: Месяц предоставления результатов технического освидетельствования март
4004 | Мантуровский РЭС | ВЛ 0,4 кВ от КТПП№105 Гусево КЗС ф.2 | VN004-94406515 | bar: Месяц предоставления результатов технического освидетельствования март
4005 | Мантуровский РЭС | ВЛ 0,4 кВ от КТПП№105 Гусево КЗС ф.3 | VN004-94406518 | bar: Месяц предоставления результатов технического освидетельствования март
4006 | Мантуровский РЭС | ВЛ 0,4 кВ от КТПП-107 д.Гусево ф.1 | VN004-94406519 | bar: Месяц предоставления результатов технического освидетельствования март
4007 | Мантуровский РЭС | ВЛ 0,4 кВ от КТПП-102 д.Гусево ф2 | VN004-94406520 | bar: Месяц предоставления результатов технического освидетельствования март
4008 | Мантуровский РЭС | ВЛ 0,4 кВ от КТПП-102 д.Гусево ф.3 | VN004-94406521 | bar: Месяц предоставления результатов технического освидетельствования март
4009 | Мантуровский РЭС | ВЛ 0,4 кВ от КТПП-107 д.Гусево ф.3 | VN004-94406523 | bar: Месяц предоставления результатов технического освидетельствования март
4010 | Мантуровский РЭС | ВЛ 0,4 кВ от КТПП-102 д.Гусево ф.6 | VN004-94406524 | bar: Месяц предоставления результатов технического освидетельствования март
4011 | Мантуровский РЭС | ВЛ 0,4 кВ от КТПП-102 д.Гусево ф.5 | VN004-94406525 | bar: Месяц предоставления результатов технического освидетельствования март
4012 | Мантуровский РЭС | ВЛ 0,4 кВ от КТПП-103 Гусево МТФ ф.1 | VN004-94406528 | bar: Месяц предоставления результатов технического освидетельствования апрель
4013 | Мантуровский РЭС | ВЛ 0,4 кВ от КТПП-106 Гусево МТФ ф.1 | VN004-94406529 | bar: Месяц предоставления результатов технического освидетельствования апрель
4014 | Мантуровский РЭС | ВЛ 0,4 кВ от КТП№113 Васил-кое КЗС ф.1 | VN004-94406532 | bar: Месяц предоставления результатов технического освидетельствования март
4015 | Парфеньевский РЭС | ВЛ 0,4 ТП-094 "с.Полома" ф.3 | VN004-94406606 | bar: Месяц предоставления результатов технического освидетельствования июнь
4016 | Парфеньевский РЭС | ВЛ 0,4 ТП-068 "Строителей" ф.2 | VN004-94406610 | bar: Месяц предоставления результатов технического освидетельствования май
Заместитель главного инженера по управлению производственными активами и развитию |  |  |  | Месяц предоставления результатов технического освидетельствования май: А.Н.Мелузов