## ВЛ-10 (hidden)
РЭС | Техническое место | Название технического места | Овсновное средство | Дата ввода в эксплуатацию | Класс напряжения | Протяжонность СИП | Протяжонность в лесистой местности | Протяженность по трассе | Протяженность по цепям | Кол-во ТП
Тамбовский РЭС | VS010-0005735 | ВЛ 10кВ № 17 ПС Серебряковская | 12010655 | 2014-10-31 | 10,0 кВ | 0 | 0 | 2.126 | 2.126 | 2
Тамбовский РЭС | VS010-0005744 | ВЛ 10кВ № 04 ПС Серебряковская | 12010656 | 2014-10-31 | 10,0 кВ | 0 | 0 | 2.217 | 2.217 | 2
Тамбовский РЭС | VS010-0005722 | ВЛ 10кВ № 22 ПС Комсомольская | 12010654 | 2014-09-30 | 10,0 кВ | 0 | 0 | 8.08 | 8.08 | 0
Тамбовский РЭС | VS010-0001722 | ВЛ 10кВ № 10 ПС Комсомольская | 12010097 | 2009-12-31 | 10,0 кВ | 0 | 0 | 5.024 | 4.998 | 1
Тамбовский РЭС | VS010-0003080 | ВЛ 10кВ № 1 ПС М.Талинская | 12009504 | 2007-11-30 | 10,0 кВ | 0 | 5.6 | 5.6 | 5.6 | 6
Тамбовский РЭС | VS010-0003095 | ВЛ 10кВ № 12 ПС Селезневская | 12000125 | 2006-09-29 | 10,0 кВ | 0 | 1.228 | 5.79 | 6.47 | 0
Тамбовский РЭС | VS010-0003083 | ВЛ 10кВ № 4 ПС М.Талинская | 12000117 | 2006-08-31 | 10,0 кВ | 0 | 1.365 | 1.515 | 1.515 | 0
Тамбовский РЭС | VS010-0015471 | ВЛ 10кВ № 06 ПС Тулиновская | 12000122 | 2003-05-13 | 10,0 кВ | 0 | 8.331 | 8.331 | 8.331 | 13
Тамбовский РЭС | VS010-0015475 | ВЛ 10кВ № 05 ЦРП №2 | 12000464 | 2003-01-01 | 10,0 кВ | 0 | 0 | 2.127 | 2.127 | 1
Тамбовский РЭС | VS006-0000146 | ВЛ 6кВ № 07 ПС №5 | 12000349 | 2002-09-01 | 6,0 кВ | 0 | 0 | 4.84 | 4.8 | 2
Тамбовский РЭС | VS010-0003010 | ВЛ 10кВ № 4 ПС П.Пригородная | 12000462 | 2002-09-01 | 10,0 кВ | 0 | 0 | 7.51 | 7.697 | 5
Тамбовский РЭС | VS010-0003091 | ВЛ 10кВ № 9 ПС Селезневская | 12000392 | 2002-09-01 | 10,0 кВ | 0 | 0 | 3.61 | 3.61 | 1
Тамбовский РЭС | VS010-0003014 | ВЛ 10кВ № 8 ПС П.Пригородная | 12000463 | 1999-12-01 | 10,0 кВ | 0.005 | 0 | 6.09 | 6.09 | 7
Тамбовский РЭС | VS010-0001403 | ВЛ 10кВ № 5 ЦРП №1 | 12000515 | 1999-01-01 | 10,0 кВ | 0 | 0 | 2.853 | 2.853 | 5
Тамбовский РЭС | VS010-0001405 | ВЛ 10кВ № 7 ЦРП №1 | 12000163 | 1999-01-01 | 10,0 кВ | 0 | 0 | 2.391 | 2.391 | 4
Тамбовский РЭС | VS006-0001256 | ВЛ 6кВ № 38 ПС №5 | 12000348 | 1998-12-01 | 6,0 кВ | 0 | 0 | 2.951 | 2.941 | 5
Тамбовский РЭС | VS010-0015501 | ВЛ 10кВ № 3 ЦРП №2 | 12000464 | 1998-07-01 | 10,0 кВ | 0 | 0 | 0.728 | 0.728 | 2
Тамбовский РЭС | VS010-0015507 | ВЛ 10кВ № 8 ЦРП №2 | 12000454 | 1998-07-01 | 10,0 кВ | 0 | 0 | 3.64 | 3.64 | 3
Тамбовский РЭС | VS006-0000129 | ВЛ 6кВ № 22 ПС №8 | 12000371 | 1994-01-01 | 6,0 кВ | 0 | 4.497 | 11.727 | 15.211 | 19
Тамбовский РЭС | VS010-0003061 | ВЛ 10кВ № 01 ПС Б.Двойневская | 12000514 | 1991-10-01 | 10,0 кВ | 0 | 0 | 3.64 | 3.64 | 2
Тамбовский РЭС | VS010-0003063 | ВЛ 10кВ № 08 ПС Б.Двойневская | 12000507 | 1991-10-01 | 10,0 кВ | 0 | 0 | 4.34 | 4.34 | 5
Тамбовский РЭС | VS010-0013461 | ВЛ 10кВ № 2 ПС Серебряковская | 12000489 | 1991-04-01 | 10,0 кВ | 0 | 0 | 9.87 | 9.87 | 9
Тамбовский РЭС | VS010-0003104 | ВЛ 10кВ № 7 ПС Комсомольская | 12000411 | 1990-12-01 | 10,0 кВ | 0 | 2.008 | 4.146 | 4.146 | 2
Тамбовский РЭС | VS010-0003017 | ВЛ 10кВ № 9 ПС Промышленная | 12000375 | 1990-05-01 | 10,0 кВ | 1.035 | 15.985 | 21.878 | 21.878 | 19
Тамбовский РЭС | VS010-0003011 | ВЛ 10кВ № 5 ПС П.Пригородная | 12000461 | 1989-12-01 | 10,0 кВ | 0 | 0 | 5.67 | 5.67 | 5
Тамбовский РЭС | VS010-0003111 | ВЛ 10кВ № 17 ПС Тамбовская №6 | 12000358 | 1989-06-01 | 10,0 кВ | 0 | 0 | 14.98 | 14.965 | 22
Тамбовский РЭС | VS010-0003066 | ВЛ 10кВ № 03 ПС Тулиновская | 12000004 | 1989-04-01 | 10,0 кВ | 0 | 0.59 | 0.59 | 0.59 | 1
Тамбовский РЭС | VS010-0003110 | ВЛ 10кВ № 19 ПС Тамбовская №6 | 12000365 | 1989-01-01 | 10,0 кВ | 0 | 0 | 4.48 | 4.48 | 7
Тамбовский РЭС | VS010-0003112 | ВЛ 10кВ № 15 ПС Тамбовская №6 | 12000363 | 1989-01-01 | 10,0 кВ | 0 | 0 | 11.323 | 11.323 | 6
Тамбовский РЭС | VS010-0003113 | ВЛ 10кВ № 13 ПС Тамбовская №6 | 12000360 | 1989-01-01 | 10,0 кВ | 0 | 3.8 | 4 | 4 | 0
Тамбовский РЭС | VS010-0003114 | ВЛ 10кВ № 08 ПС Тамбовская №6 | 12000197 | 1989-01-01 | 10,0 кВ | 0 | 3.904 | 4.254 | 4.254 | 0
Тамбовский РЭС | VS010-0008794 | ВЛ 10кВ № 03 ПС Бокинская | 12000374 | 1989-01-01 | 10,0 кВ | 0.12 | 0.63 | 3.35 | 3.35 | 1
Тамбовский РЭС | VS010-0013436 | ВЛ 10кВ № 03 ПС Тамбовская №6 | 12000364 | 1989-01-01 | 10,0 кВ | 0 | 0 | 3.29 | 3.29 | 4
Тамбовский РЭС | VS010-0003071 | ВЛ 10кВ № 12 ПС Н.Лядинская | 12000553 | 1987-05-01 | 10,0 кВ | 0 | 2.17 | 2.97 | 2.97 | 2
Тамбовский РЭС | VS010-0003108 | ВЛ 10кВ № 9 ПС Комсомольская | 12009790 | 1987-02-01 | 10,0 кВ | 0 | 0 | 14.02 | 14.02 | 3
Тамбовский РЭС | VS010-0003060 | ВЛ 10кВ № 03 ПС Б.Двойневская | 12000504 | 1986-07-01 | 10,0 кВ | 0 | 0 | 2.13 | 2.13 | 2
Тамбовский РЭС | VS006-0001257 | ВЛ 6кВ № 17 ПС №5 | 12000350 | 1986-01-01 | 6,0 кВ | 0 | 0 | 0.9 | 0.9 | 2
Тамбовский РЭС | VS010-0003034 | ВЛ 10кВ № 5 ПС Черняновская | 12010103 | 1985-03-01 | 10,0 кВ | 0 | 6.98 | 27.812 | 27.812 | 16
Тамбовский РЭС | VS010-0003015 | ВЛ 10кВ № 7 ПС Промышленная | 12000377 | 1985-01-01 | 10,0 кВ | 0 | 1.251 | 1.356 | 1.286 | 1
Тамбовский РЭС | VS010-0004341 | ВЛ 10кВ № 10 ПС Промышленная | 12000372 | 1984-08-01 | 10,0 кВ | 0 | 0 | 21.854 | 21.819 | 62
Тамбовский РЭС | VS010-0001355 | ВЛ 10кВ № 2 ПС М.Талинская (ТРЭС-РРЭС) | 12000560 | 1983-11-01 | 10,0 кВ | 0 | 3.145 | 17.78 | 17.78 | 9
Тамбовский РЭС | VS010-0003041 | ВЛ 10кВ № 1 ПС Горельская | 12000422 | 1983-10-01 | 10,0 кВ | 0 | 0 | 5.95 | 5.95 | 1
Тамбовский РЭС | VS010-0003082 | ВЛ 10кВ № 3 ПС М.Талинская | 12000559 | 1983-10-01 | 10,0 кВ | 0 | 2.189 | 14.161 | 14.161 | 3
Тамбовский РЭС | VS010-0003036 | ВЛ 10кВ № 07 ПС Татановская | 12000357 | 1983-02-01 | 10,0 кВ | 0 | 0 | 3.64 | 3.64 | 5
Тамбовский РЭС | VS010-0003037 | ВЛ 10кВ № 03 ПС Татановская | 12000440 | 1983-02-01 | 10,0 кВ | 0.005 | 2.62 | 22.481 | 22.481 | 24
Тамбовский РЭС | VS010-0003064 | ВЛ 10кВ № 15 ПС Тулиновская | 12000563 | 1982-08-01 | 10,0 кВ | 0 | 6.929 | 12.519 | 12.519 | 4
Тамбовский РЭС | VS010-0001406 | ВЛ 10кВ № 14 ПС Тамбовская №6 | 12000356 | 1982-01-01 | 10,0 кВ | 3 | 0 | 26.839 | 26.839 | 33
Тамбовский РЭС | VS010-0003039 | ВЛ 10кВ № 02 ПС Татановская | 12000430 | 1982-01-01 | 10,0 кВ | 0 | 0 | 21.519 | 21.519 | 6
Тамбовский РЭС | VS010-0013438 | ВЛ 10кВ № 21 ПС Тамбовская №6 | 12000352 | 1982-01-01 | 10,0 кВ | 3.616 | 0 | 4.364 | 4.364 | 1
Тамбовский РЭС | VS010-0003077 | ВЛ 10кВ № 5 ПС Н.Лядинская | 12000544 | 1981-01-01 | 10,0 кВ | 0 | 5.953 | 5.953 | 5.953 | 1
Тамбовский РЭС | VS006-0001520 | ВЛ 6кВ № 9 ПС Малиновская | 12000426 | 1980-01-01 | 6,0 кВ | 0 | 0 | 4.83 | 4.83 | 3
Тамбовский РЭС | VS010-0003076 | ВЛ 10кВ № 4 ПС Н.Лядинская | 12000552 | 1979-10-01 | 10,0 кВ | 0 | 3.043 | 3.248 | 3.389 | 5
Тамбовский РЭС | VS010-0003020 | ВЛ 10кВ № 4 ПС Серебряковская (ТРЭС-СРЭ | 12000488 | 1979-09-01 | 10,0 кВ | 0 | 1.063 | 11.597 | 11.597 | 11
Тамбовский РЭС | VS010-0003102 | ВЛ 10кВ № 6 ПС Комсомольская | 12000406 | 1979-08-01 | 10,0 кВ | 0 | 0 | 15.885 | 15.885 | 21
Тамбовский РЭС | VS006-0002564 | ВЛ 6кВ № 25 ПС №8 | 12010562 | 1979-07-28 | 6,0 кВ | 0 | 0 | 3.42 | 3.42 | 2
Тамбовский РЭС | VS010-0003059 | ВЛ 10кВ № 09 ПС Б.Двойневская | 12000510 | 1979-07-01 | 10,0 кВ | 0 | 0 | 1.19 | 1.19 | 2
Тамбовский РЭС | VS010-0003056 | ВЛ 10кВ № 10 ПС Авдеевская | 12000503 | 1979-02-01 | 10,0 кВ | 0 | 0 | 2.38 | 2.38 | 3
Тамбовский РЭС | VS010-0003031 | ВЛ 10кВ № 1 ПС Черняновская | 12000439 | 1978-12-31 | 10,0 кВ | 0 | 3.29 | 3.29 | 3.29 | 2
Тамбовский РЭС | VS010-0003008 | ВЛ 10кВ № 2 ПС П.Пригородная | 12000459 | 1978-08-01 | 10,0 кВ | 0.042 | 0 | 11.367 | 11.367 | 15
Тамбовский РЭС | VS010-0001240 | ВЛ 10кВ № 04 ПС Б.Двойневская | 12000508 | 1978-07-01 | 10,0 кВ | 0 | 10.644 | 29.89 | 29.89 | 12
Тамбовский РЭС | VS010-0003033 | ВЛ 10кВ № 3 ПС Черняновская | 12000437 | 1978-04-01 | 10,0 кВ | 0 | 0 | 8.05 | 8.05 | 7
Тамбовский РЭС | VS010-0003101 | ВЛ 10кВ № 4 ПС Комсомольская | 12000404 | 1978-02-01 | 10,0 кВ | 0 | 1.145 | 3.5 | 3.5 | 0
Тамбовский РЭС | VS010-0003079 | ВЛ 10кВ № 6 ПС Н.Лядинская | 12000538 | 1978-01-01 | 10,0 кВ | 0 | 3.904 | 5.014 | 5.014 | 4
Тамбовский РЭС | VS010-0003109 | ВЛ 10кВ № 3 ПС Комсомольская | 12000401 | 1977-08-01 | 10,0 кВ | 0 | 0 | 5.53 | 5.46 | 0
Тамбовский РЭС | VS010-0001394 | ВЛ 10кВ № 5 ПС Серебряковская | 12000484 | 1977-05-01 | 10,0 кВ | 0 | 0 | 13.252 | 13.252 | 17
Тамбовский РЭС | VS010-0003057 | ВЛ 10кВ № 14 ПС Авдеевская | 12000502 | 1976-04-01 | 10,0 кВ | 0 | 0 | 3.99 | 3.99 | 3
Тамбовский РЭС | VS010-0003073 | ВЛ 10кВ № 9 ПС Н.Лядинская | 12000527 | 1975-11-01 | 10,0 кВ | 0 | 16.66 | 16.796 | 16.796 | 2
Тамбовский РЭС | VS010-0003049 | ВЛ 10кВ № 9 ПС Горельская | 12000425 | 1974-12-01 | 10,0 кВ | 0 | 0 | 2.07 | 2.055 | 0
Тамбовский РЭС | VS010-0003106 | ВЛ 10кВ № 1 ПС Комсомольская | 12000398 | 1974-06-01 | 10,0 кВ | 0 | 3.222 | 7.068 | 7.068 | 10
Тамбовский РЭС | VS010-0003103 | ВЛ 10кВ № 5 ПС Комсомольская | 12000403 | 1974-05-01 | 10,0 кВ | 0.107 | 0 | 10.75 | 10.75 | 4
Тамбовский РЭС | VS010-0003107 | ВЛ 10кВ № 2 ПС Комсомольская | 12000409 | 1974-05-01 | 10,0 кВ | 0 | 1.2 | 2.509 | 2.509 | 1
Тамбовский РЭС | VS010-0003058 | ВЛ 10кВ № 13 ПС Б.Двойневская | 12000506 | 1974-01-01 | 10,0 кВ | 0 | 0 | 6.37 | 6.37 | 7
Тамбовский РЭС | VS010-0003046 | ВЛ 10кВ № 6 ПС Горельская | 12000413 | 1971-12-01 | 10,0 кВ | 0 | 1.964 | 13.16 | 13.16 | 5
Тамбовский РЭС | VS010-0001393 | ВЛ 10кВ № 4 ПС Горельская | 12000415 | 1971-11-01 | 10,0 кВ | 0.47 | 4.96 | 17.869 | 17.869 | 8
Тамбовский РЭС | VS010-0003070 | ВЛ 10кВ № 4 ПС Столовская | 12000545 | 1971-11-01 | 10,0 кВ | 0.07 | 0 | 12.82 | 12.82 | 11
Тамбовский РЭС | VS010-0003048 | ВЛ 10кВ № 8 ПС Горельская | 12000418 | 1971-10-01 | 10,0 кВ | 0 | 0 | 1.349 | 1.349 | 2
Тамбовский РЭС | VS010-0001250 | ВЛ 10кВ № 2 ПС Горельская | 12000421 | 1971-09-01 | 10,0 кВ | 0 | 0 | 10.95 | 10.95 | 16
Тамбовский РЭС | VS010-0003038 | ВЛ 10кВ № 04 ПС Татановская | 12000442 | 1971-05-01 | 10,0 кВ | 0 | 0.78 | 5.46 | 5.46 | 8
Тамбовский РЭС | VS010-0003043 | ВЛ 10кВ № 3 ПС Горельская | 12000414 | 1971-05-01 | 10,0 кВ | 0 | 0 | 4.41 | 4.41 | 2
Тамбовский РЭС | VS010-0001398 | ВЛ 10кВ № 5 ПС Горельская | 12000420 | 1971-02-01 | 10,0 кВ | 0 | 0 | 5.69 | 5.69 | 2
Тамбовский РЭС | VS010-0003072 | ВЛ 10кВ № 8 ПС Н.Лядинская | 12000531 | 1971-02-01 | 10,0 кВ | 0 | 11.44 | 19.381 | 19.381 | 15
Тамбовский РЭС | VS010-0003047 | ВЛ 10кВ № 7 ПС Горельская | 12009843 | 1971-01-01 | 10,0 кВ | 0 | 0 | 9.38 | 9.38 | 3
Тамбовский РЭС | VS010-0003013 | ВЛ 10кВ № 7 ПС П.Пригородная | 12000457 | 1970-02-01 | 10,0 кВ | 0 | 0 | 8.108 | 8.108 | 3
Тамбовский РЭС | VS010-0003007 | ВЛ 10кВ № 1 ПС П.Пригородная | 12000450 | 1970-01-01 | 10,0 кВ | 0 | 0 | 5.498 | 5.498 | 2
Тамбовский РЭС | VS010-0003075 | ВЛ 10кВ № 3 ПС Н.Лядинская | 12000543 | 1969-02-01 | 10,0 кВ | 0 | 2.48 | 3.98 | 1.34 | 0
Тамбовский РЭС | VS010-0003009 | ВЛ 10кВ № 3 ПС П.Пригородная | 12000447 | 1969-01-01 | 10,0 кВ | 0 | 0 | 1.19 | 1.19 | 1
Тамбовский РЭС | VS010-0003032 | ВЛ 10кВ № 2 ПС Черняновская | 12009874 | 1966-01-01 | 10,0 кВ | 0 | 2.8 | 19.469 | 19.469 | 17
Жердевский | VS010-0003368 | ВЛ-10 КВ №10 от ПС Шпикуловская | 12003966 | 1993-02-19 | 10,0 кВ | 0 | 0.616 | 0 | 0
Сосновский | VS010-0003610 | ВЛ-10№ 03ПС-35 Кулеватовская | 12003096 | 1976-06-01 | 10,0 кВ | 0 | 1.576 | 0 | 0
Сосновский | VS010-0003904 | ВЛ 10кВ № 18 ПС Сосновская (сов.подв.) | 12003066 | 1968-04-01 | 10,0 кВ | 0 | 4.524 | 0 | 0
Сосновский | VS010-0003703 | ВЛ-10№07 ПС-35 Отъясская | 12003102 | 1967-07-01 | 10,0 кВ | 0 | 3.442 | 0 | 0
Пичаевский | VS010-0009737 | ВЛ 10 кВ №03 ПС П.Угловская | 12003209 | 1989-04-06 | 10,0 кВ | 0 | 27.07 | 41.3 | 41.3 | 13
Пичаевский | VS010-0004838 | ВЛ 10кВ №8 ПС Пичаевская | 12003116 | 1968-08-10 | 10,0 кВ | 0 | 0 | 0 | 0
Cампурский | VS010-0001180 | ВЛ 10кВ № 1 ПС Сампурская | 12000719 | 1973-09-01 | 10,0 кВ | 0 | 0.719 | 0 | 0
Cампурский | VS010-0001382 | ВЛ-10кВ №15 ПС Кузьминская | 12000608 | 1968-01-01 | 10,0 кВ | 0 | 0.958 | 0 | 0
Cампурский | VS010-0002628 | Вл-10кВ №2 ПС П.Марфинская | 12000636 | 1971-01-01 | 10,0 кВ | 0 | 1.587 | 0 | 0
Cампурский | VS010-0001364 | ВЛ-10кВ №14 ПС Степная | 12000666 | 1986-09-01 | 10,0 кВ | 0 | 0 | 0 | 0
Cампурский | VS010-0001372 | ВЛ 10кВ № 10 ПС Сампурская | 12000728 | 1977-01-01 | 10,0 кВ | 0 | 0.552 | 14.779 | 14.779 | 4
Cампурский | VS010-0001241 | ВЛ 10кВ № 1 ПС Знаменская | 12000622 | 1973-09-01 | 10,0 кВ | 0 | 0.144 | 6.365 | 6.365 | 3
Cампурский | VS010-0001249 | ВЛ 10кВ № 9 ПС Знаменская | 12000612 | 1978-09-01 | 10,0 кВ | 0 | 0.668 | 7.962 | 7.962 | 2
Мичуринский | VS010-0002185 | ВЛ-10кВ № 01 ПС Тарбеевская | 12006589 | 1975-10-16 | 10,0 кВ | 0.113 | 3.66 | 25.405 | 25.405 | 23
Мичуринский | VS010-0002186 | ВЛ-10кВ № 05 ПС Тарбеевская | 12006733 | 1975-10-16 | 10,0 кВ | 0.037 | 5.8 | 38.73 | 38.73 | 21
Мичуринский | VS010-0002187 | ВЛ-10кВ № 11 ПС Тарбеевская | 12006578 | 1975-10-16 | 10,0 кВ | 0 | 0.446 | 6.749 | 6.749 | 3
Северный | VS010-0002310 | ВЛ 10кВ № 07 ПС Б.Дорога | 12006642 | 1974-01-01 | 10,0 кВ | 0 | 11.807 | 0 | 0
Уваровский | VS010-0012342 | ВЛ 10кВ № 11 ПС Мучкапская | 12003344 | 1965-09-19 | 10,0 кВ | 0 | 2.27 | 0 | 0
Уваровский | VS010-0012348 | ВЛ 10кВ № 06 ПС Мучкапская | 12003366 | 1979-09-19 | 10,0 кВ | 0 | 0.64 | 0 | 0
Кирсановский | VS010-0002701 | ВЛ 10кВ № 11 ПС Кирсановская | 12008198 | 1969-05-31 | 10,0 кВ | 0 | 0.791 | 6.61 | 6.61 | 8
Кирсановский | VS010-0002586 | ВЛ 10кВ № 16 ПС Кирсановская | 29000902 | 1979-04-30 | 10,0 кВ | 0 | 1.395 | 4.86 | 4.86 | 8
Инжавинский | VS010-0002049 | ВЛ 10кВ № 03 ПС Никитинская | 12010253 | 2010-12-31 | 10,0 кВ | 0 | 0 | 0 | 0
Инжавинский | VS010-0002309 | ВЛ 10кВ № 04 ПС Никитинская | 12010364 | 2011-12-20 | 10,0 кВ | 0 | 0.08 | 0 | 0
Инжавинский | VS010-0002429 | ВЛЗ 10кВ № 23 ПС Инжавинская | 12010362 | 2011-12-20 | 10,0 кВ | 0 | 4.85 | 18.98 | 18.98 | 4
Инжавинский | VS010-0002431 | ВЛЗ 10кВ № 26 ПС Инжавинская | 12010363 | 2011-12-20 | 10,0 кВ | 0 | 0 | 15.44 | 15.44 | 3
Мордовский | VS010-0011125 | ВЛ 10кВ № 18 ПС Мордовская | 12004337 | 1968-12-31 | 10,0 кВ | 0 | 1.508 | 0 | 0
Мордовский | VS010-0012175 | ВЛ 10кВ № 20 ПС Мордовская | 12004347 | 1966-12-31 | 10,0 кВ | 0 | 0.919 | 0 | 0
Мордовский | VS010-0012989 | ВЛ 10кВ № 17 ПС Черняевская | 12004496 | 1969-10-21 | 10,0 кВ | 0 | 1.668 | 0 | 0
[9 empty] | 888.67 | 654

## ТП
Перечень объектов электросетевого хозяйства
для оказания услуг по описанию местоположения границ охранных зон
объектов электросетевого хозяйства
и внесению сведений о них в государственный кадастр недвижимости
филиала ПАО «МРСК Центра»-«Тамбовэнерго»
№№ п/п | Наименование ПС по данным диспетчерских служб | Узел код | Наименование ВЛ по данным бухгалтерского учета | ТМ ВЛ | Наименование ВЛ по данным диспетчерских служб | Количество, км по данным СЛЭП | № ОС | ТМ ТП | Наименование ТП 10/0.4кВ по данным бухгалтерского учета | Наименование ТП 10/0.4кВ по данным диспетчерских служб | Мощность ТП, кВа | № ОС
1 | 2 | 3 | 3 |  | 4 | 5 | 6 |  | 7 |  | 8 | 9
Рассказовский РЭС
1 | ПС Спасская |  | ВЛ 0,4кВ № 2 ТП 1385 ВЛ №6 ПС Спасская | VN004-00105456 | ВЛ 0,4кВ № 1 КТП 1385 ВЛ №6 ПС Спасская | 1.275 | 12000034
2 | ПС Спасская |  | ВЛ 0,4кВ № 1, 2 ТП 926 ВЛ №6 ПС Спасская | VN004-00000484 | ВЛ 0,4кВ № 2 КТП 926 ВЛ №6 ПС Спасская | 1.548 | 12000035
3 | ПС Спасская |  | ВЛ 0,4кВ № 1, 2 ТП 926 ВЛ №6 ПС Спасская | VN004-00105461 | ВЛ 0,4кВ № 1 КТП 926 ВЛ №6 ПС Спасская | 1.548 | 12000035
4 | ПС Спасская |  | ВЛ 0,4кВ № 1 ТП 1385 ВЛ №6 ПС Спасская | VN004-96802566 | ВЛ 0,4кВ № 2 КТП 1385 ВЛ №6 ПС Спасская | 1.687 | 12000048
5 | ПС Спасская |  | ВЛ 0,4кВ № 1 КТП 206 ВЛ №6 ПС Спасская | VN004-00003621 | ВЛ 0,4кВ № 1 КТП 206 ВЛ №6 ПС Спасская | 2.085 | 12000050
6 | ПС Спасская |  | ВЛ 0,4кВ № 1, 2 ТП 581 ВЛ №2 ПС Спасская | VN004-00097553 | ВЛ 0,4кВ № 1 КТП 581 ВЛ №2 ПС Спасская | 0.375 | 12001506
7 | ПС Спасская |  | ВЛ 0,4кВ № 1, 2 ТП 581 ВЛ №2 ПС Спасская | VN004-00107839 | ВЛ 0,4кВ № 2 КТП 581 ВЛ №2 ПС Спасская | 0.375 | 12001506
8 | ПС Спасская |  | ВЛ 0,4кВ № 1, 2 ТП 820 ВЛ №7 ПС Спасская | VN004-00000097 | ВЛ 0,4кВ № 1 КТП 820 ВЛ №7 ПС Спасская | 2.467 | 12001507
9 | ПС Спасская |  | ВЛ 0,4кВ № 1, 2 ТП 820 ВЛ №7 ПС Спасская | VN004-00000105 | ВЛ 0,4кВ № 2 КТП 820 ВЛ №7 ПС Спасская | 2.467 | 12001507
10 | ПС Спасская |  | ВЛ 0,4кВ № 1, 2 ТП 578 ВЛ №2 ПС Спасская | VN004-00002463 | ВЛ 0,4кВ № 1 КТП 578 ВЛ №2 ПС Спасская | 1.675 | 12001508
11 | ПС Спасская |  | ВЛ 0,4кВ № 1, 2 ТП 578 ВЛ №2 ПС Спасская | VN004-00002470 | ВЛ 0,4кВ № 2 КТП 578 ВЛ №2 ПС Спасская | 1.675 | 12001508
12 | ПС Спасская |  | ВЛ 0,4кВ № 1 ТП 580 ВЛ №2 ПС Спасская | VN004-00107835 | ВЛ 0,4кВ № 1 КТП 580 ВЛ №2 ПС Спасская | 1.86 | 12001510
13 | ПС Спасская |  | ВЛ 0,4кВ № 1,2 КТП 214 ВЛ № 6 ПС Спасская | VN004-00000486 | ВЛ 0,4кВ № 2 КТП 214 ВЛ №6 ПС Спасская | 2.537 | 12001511 | TP010-0039956 | ТП 214 ВЛ № 6 ПС Спасская | КТП 214 ВЛ №6 ПС Спасская | 160 | 13001187
14 | ПС Спасская |  | ВЛ 0,4кВ № 1,2 КТП 214 ВЛ № 6 ПС Спасская | VN004-96802460 | ВЛ 0,4кВ № 1 КТП 214 ВЛ №6 ПС Спасская | 2.537 | 12001511
15 | ПС Спасская |  | ВЛ 0,4кВ № 1-3 ТП 577 ВЛ №6 ПС Спасская | VN004-00000544 | ВЛ 0,4кВ № 1 КТП 577 ВЛ №6 ПС Спасская | 2.193 | 12001512
16 | ПС Спасская |  | ВЛ 0,4кВ № 1-3 ТП 577 ВЛ №6 ПС Спасская | VN004-00000546 | ВЛ 0,4кВ № 2 КТП 577 ВЛ №6 ПС Спасская | 2.193 | 12001512
17 | ПС Спасская |  | ВЛ 0,4кВ № 1-3 ТП 577 ВЛ №6 ПС Спасская | VN004-00000547 | ВЛ 0,4кВ № 3 КТП 577 ВЛ №6 ПС Спасская | 2.193 | 12001512
18 | ПС Спасская |  | ВЛ 0,4кВ № 1 ТП 579 ВЛ №6 ПС Спасская | VN004-00000483 | ВЛ 0,4кВ № 1 КТП 579 ВЛ №6 ПС Спасская | 1.505 | 12001513
19 | ПС Спасская |  | ВЛ 0,4кВ № 2 ТП 579 ВЛ №6 ПС Спасская | VN004-00000480 | ВЛ 0,4кВ № 2 КТП 579 ВЛ №6 ПС Спасская | 1.892 | 12001514
20 | ПС Спасская |  | ВЛ 0,4кВ № 2 КТП 206 ВЛ №6 ПС Спасская | VN004-00107776 | ВЛ 0,4кВ № 2 КТП 206 ВЛ №6 ПС Спасская | 0.258 | 12001520
21 | ПС Спасская |  | ВЛ 0,4кВ № 1-4 ТП 192 ВЛ №7 ПС Спасская | VN004-00000118 | ВЛ 0,4кВ № 1 КТП 192 ВЛ №7 ПС Спасская | 0.946 | 12001525
22 | ПС Спасская |  | ВЛ 0,4кВ № 1-4 ТП 192 ВЛ №7 ПС Спасская | VN004-00000119 | ВЛ 0,4кВ № 3 КТП 192 ВЛ №7 ПС Спасская | 0.946 | 12001525
23 | ПС Спасская |  | ВЛ 0,4кВ № 1-4 ТП 192 ВЛ №7 ПС Спасская | VN004-00000120 | ВЛ 0,4кВ № 2 КТП 192 ВЛ №7 ПС Спасская | 0.946 | 12001525
24 | ПС Спасская |  | ВЛ 0,4кВ № 1-4 ТП 192 ВЛ №7 ПС Спасская | VN004-00142433 | ВЛ 0,4кВ № 4 КТП 192 ВЛ №7 ПС Спасская | 0.946 | 12001525
25 | ПС Спасская |  | ВЛ 0,4кВ № 1 ТП 213 ВЛ № 6 ПС Спасская | VN004-00105459 | ВЛ 0,4кВ № 1 КТП 213 ВЛ №6 ПС Спасская | 0.165 | 12001540 | TP010-0039927 | ТП 213 ВЛ № 6 ПС Спасская | КТП 213 ВЛ №6 ПС Спасская | 60 | 13001186
26 | ПС Спасская |  | ВЛ 0,4кВ № 1 ТП 1279 ВЛ №7 ПС Спасская | VN004-00107901 | ВЛ 0,4кВ № 1 КТП 1279 ВЛ №7 ПС Спасская | 0.455 | 12001544
27 | ПС Спасская |  | ВЛ 0,4кВ № 1 ТП 1279 ВЛ №7 ПС Спасская | VN004-00139573 | ВЛ 0,4кВ № 2 КТП 1279 ВЛ №7 ПС Спасская | 0.455 | 12001544
28 | ПС Спасская |  | ВЛ 0,4кВ № 1 ТП 1288 ВЛ №7 ПС Спасская | VN004-00000734 | ВЛ 0,4кВ № 1 КТП 1288 ВЛ №7 ПС Спасская | 1.185 | 12001550
29 | ПС Спасская |  | ВЛ 0,4кВ № 2 КТП 208 ВЛ №6 ПС Спасская | VN004-00000551 | ВЛ 0,4кВ № 2 КТП 208 ВЛ №6 ПС Спасская | 3.01 | 12001556
30 | ПС Спасская |  | ВЛ 0,4кВ № 1 ТП 1298 ВЛ №2 ПС Спасская | VN004-00000549 | ВЛ 0,4кВ № 1 КТП 1298 ВЛ №2 ПС Спасская | 2.51 | 12001557
31 | ПС Спасская |  | ВЛ 0,4кВ № 1, 2 ТП 1299 ВЛ №6 ПС Спасская | VN004-00105458 | ВЛ 0,4кВ № 1 КТП 1299 ВЛ №6 ПС Спасская | 0.295 | 12001559
32 | ПС Спасская |  | ВЛ 0,4кВ № 1, 2 ТП 1299 ВЛ №6 ПС Спасская | VN004-96802508 | ВЛ 0,4кВ № 2 КТП 1299 ВЛ №6 ПС Спасская | 0.295 | 12001559
33 | ПС Спасская |  | ВЛ 0,4кВ № 1, 2 ТП 1291 ВЛ №2 ПС Спасская | VN004-00000550 | ВЛ 0,4кВ № 1 КТП 1291 ВЛ №2 ПС Спасская | 0.017 | 12001560
34 | ПС Спасская |  | ВЛ 0,4кВ № 1, 2 ТП 1291 ВЛ №2 ПС Спасская | VN004-00000552 | ВЛ 0,4кВ № 2 КТП 1291 ВЛ №2 ПС Спасская | 0.335 | 12001560
35 | ПС Спасская |  | ВЛ 0,4кВ № 1 ТП 1292 ВЛ №7 ПС Спасская | VN004-00000145 | ВЛ 0,4кВ № 1 КТП 1292 ВЛ №7 ПС Спасская | 2.213 | 12001561
36 | ПС Спасская |  | ВЛ 0,4кВ № 2 ТП 580 ВЛ №2 ПС Спасская | VN004-00107837 | ВЛ 0,4кВ № 2 КТП 580 ВЛ №2 ПС Спасская | 0.975 | 12001568
37 | ПС Спасская |  | ВЛ 0,4кВ № 1 КТП 218 ВЛ №6 ПС Спасская | VN004-00101222 | ВЛ 0,4кВ № 2 КТП 218 ВЛ №6 ПС Спасская | 1.755 | 12001590
38 | ПС Спасская |  | ВЛ 0,4кВ № 1 КТП 218 ВЛ №6 ПС Спасская | VN004-00107782 | ВЛ 0,4кВ № 1 КТП 218 ВЛ №6 ПС Спасская | 1.755 | 12001590
39 | ПС Спасская |  | ВЛ 0,4кВ № 1 ТП 911 ВЛ №6 ПС Спасская | VN004-96802546 | ВЛ 0,4кВ № 1 КТП 911 ВЛ №6 ПС Спасская | 0.534 | 12001598
40 | ПС Спасская |  | ВЛ 0,4кВ № 1 КТП 208 ВЛ №6 ПС Спасская | VN004-96802505 | ВЛ 0,4кВ № 1 КТП 208 ВЛ №6 ПС Спасская | 0.645 | 12001626
41 | ПС Спасская |  | ВЛ 0,4кВ № 1 ТП 583 ВЛ №4 ПС Спасская | VN004-00074558 | ВЛ 0,4кВ № 1 КТП 583 ВЛ №4 ПС Спасская | 0.04 | 12001811
42 | ПС Спасская |  | ВЛ 0,4кВ № 1, 2 ТП 737 ВЛ №6 ПС Спасская | VN004-96802489 | ВЛ 0,4кВ № 2 КТП 737 ВЛ №6 ПС Спасская | 1.255 | 12001818
43 | ПС Спасская |  | ВЛ 0,4кВ № 1, 2 ТП 737 ВЛ №6 ПС Спасская | VN004-96802565 | ВЛ 0,4кВ № 1 КТП 737 ВЛ №6 ПС Спасская | 1.255 | 12001818
44 | ПС Спасская |  | ВЛИ 0,4кВ №2 КТП 927 ВЛ №2 ПС Спасская | VN004-00102045 | ВЛИ 0,4кВ № 2 КТП 927 ВЛ №2 ПС Спасская | 0.069 | 12010677
45 | ПС Спасская |  | ВЛ 0,4кВ №3 КТП 927 ВЛ 2 ПС Спасская | VN004-96802488 | ВЛИ 0,4кВ № 1 КТП 927 ВЛ №2 ПС Спасская | 0.457 | 12011118
46 | ПС Спасская |  | ВЛ 0,4кВ №1 СТП 423 ВЛ № 6 ПС Спасская | VN004-00137207 | ВЛ 0,4 кВ №1 СТП 423 ВЛ №6 ПС Спасская | 0.08 | 12011120 | TP010-0145825 | СТП 421 ВЛ №6 ПС Спасская | СТП 423 №6 ПС Спасская | 10 | 13009409
47 | ПС Спасская |  | ВЛ 0,4кВ №1 КТП 1381 ВЛ №7 ПС Спасская | VN004-00141591 | ВЛИ 0,4кВ №1 ЗТП 1381 ВЛ 10кВ №7 ПС Спасская | 0.01 | 12011228
48 | ПС Рассказовская |  | ВЛ 0,4кВ № 1, 2 ТП 594 ВЛ №5 ПС Рассказовская | VN004-00108376 | ВЛ 0,4кВ № 1 КТП 594 ВЛ №5 ПС Рассказов | 0.215 | 12000036
49 | ПС Рассказовская |  | ВЛ 0,4кВ № 1, 2 ТП 594 ВЛ №5 ПС Рассказовская | VN004-96802568 | ВЛ 0,4кВ № 2 КТП 594 ВЛ №5 ПС Рассказов | 0.215 | 12000036
50 | ПС Рассказовская |  | ВЛ-0,4кВТП 915 ВЛ №5 ПС Рассказов | VN004-00000366 | ВЛ 0,4кВ № 1 КТП 915 ВЛ №5 ПС Расск | 0.774 | 12000039
51 | ПС Рассказовская |  | ВЛ 0,4кВ № 1 ТП 204 ВЛ №5 ПС Рассказов | VN004-00097551 | ВЛ 0,4кВ № 1 КТП 204 ВЛ №5 ПС Рассказов | 0.12 | 12000042
52 | ПС Рассказовская |  | ВЛ 0,4кВ № 1 ТП 1272 ВЛ №23 ПС Рассказо | VN004-00000795 | ВЛ 0,4кВ № 1 КТП 1272 ВЛ №23 ПС Рассказо | 0.172 | 12000049
53 | ПС Рассказовская |  | ВЛ 0,4кВ № 1, 2 ТП 595 ВЛ №5 ПС Рассказовc | VN004-00002317 | ВЛ 0,4кВ № 2 КТП 595 ВЛ №5 ПС Рассказовc | 1.215 | 12001495
54 | ПС Рассказовская |  | ВЛ 0,4кВ № 1, 2 ТП 595 ВЛ №5 ПС Рассказовc | VN004-00108382 | ВЛ 0,4кВ № 1 КТП 595 ВЛ №5 ПС Рассказов | 1.215 | 12001495
55 | ПС Рассказовская |  | ВЛ 0,4кВ № 1, 2 ТП 589 ВЛ №5 ПС Рассказовск | VN004-00000299 | ВЛ 0,4кВ № 2 КТП 589 ВЛ №5 ПС Рассказовс | 1.591 | 12001496
56 | ПС Рассказовская |  | ВЛ 0,4кВ № 1, 2 ТП 589 ВЛ №5 ПС Рассказовск | VN004-00000303 | ВЛ 0,4кВ № 1 КТП 589 ВЛ №5 ПС Рассказовс | 1.591 | 12001496
57 | ПС Рассказовская |  | ВЛ 0,4кВ № 2 КТП 253 ВЛ №5 ПС Рассказовская | VN004-00000447 | ВЛ 0,4кВ № 2 КТП 253 ВЛ №5 ПС Рассказовс | 1.766 | 12001497
58 | ПС Рассказовская |  | ВЛ 0,4кВ № 2 КТП 253 ВЛ №5 ПС Рассказовская | VN004-00138752 | ВЛ 0,4кВ № 3 КТП 253 ВЛ №5 ПС Рассказовс | 1.766 | 12001497
59 | ПС Рассказовская |  | ВЛ 0,4кВ № 1, 2 ТП 205 ВЛ №23 ПС Рассказов | VN004-00105541 | ВЛ 0,4кВ № 1 КТП 205 ВЛ №23 ПС Рассказов | 0.214 | 12001498
60 | ПС Рассказовская |  | ВЛ 0,4кВ № 1, 2 ТП 205 ВЛ №23 ПС Рассказов | VN004-96802447 | ВЛ/ВЛИ 0,4кВ № 2 КТП 205 ВЛ №23 ПС Расск | 0.214 | 12001498
61 | ПС Рассказовская |  | ВЛ 0,4кВ № 1-3 ТП 586 ВЛ №5 ПС Рассказовск | VN004-00000293 | ВЛ 0,4кВ № 1 КТП 586 ВЛ №5 ПС Рассказовс | 1.677 | 12001499
62 | ПС Рассказовская |  | ВЛ 0,4кВ № 1-3 ТП 586 ВЛ №5 ПС Рассказовск | VN004-00000294 | ВЛ 0,4кВ № 3 КТП 586 ВЛ №5 ПС Рассказовс | 1.677 | 12001499
63 | ПС Рассказовская |  | ВЛ 0,4кВ № 1-3 ТП 586 ВЛ №5 ПС Рассказовск | VN004-00000295 | ВЛ 0,4кВ № 2 КТП 586 ВЛ №5 ПС Рассказовс | 1.677 | 12001499
64 | ПС Рассказовская |  | ВЛ 0,4кВ № 1-3 ТП 013 ВЛ №5 ПС Рассказовская | VN004-00000407 | ВЛ 0,4кВ № 1 КТП 013 ВЛ №5 ПС Рассказов | 2.43 | 12001500
65 | ПС Рассказовская |  | ВЛ 0,4кВ № 1-3 ТП 013 ВЛ №5 ПС Рассказовская | VN004-00000408 | ВЛ 0,4кВ № 2 КТП 013 ВЛ №5 ПС Рассказов | 2.43 | 12001500
66 | ПС Рассказовская |  | ВЛ 0,4кВ № 1-3 ТП 013 ВЛ №5 ПС Рассказовская | VN004-00000410 | ВЛ 0,4кВ № 3 КТП 013 ВЛ №5 ПС Рассказов | 2.43 | 12001500
67 | ПС Рассказовская |  | ВЛ 0,4кВ № 1 ТП 591 ВЛ №5 ПС Рассказов | VN004-00000446 | ВЛ 0,4кВ № 1 КТП 591 ВЛ №5 ПС Рассказов | 1.999 | 12001501
68 | ПС Рассказовская |  | ВЛ 0,4кВ № 1, 2 ТП 593 ВЛ №5 ПС Рассказов | VN004-00000368 | ВЛ 0,4кВ № 1 КТП 593 ВЛ №5 ПС Рассказов | 1.868 | 12001502
69 | ПС Рассказовская |  | ВЛ 0,4кВ № 1, 2 ТП 593 ВЛ №5 ПС Рассказов | VN004-00000369 | ВЛ 0,4кВ № 2 КТП 593 ВЛ №5 ПС Рассказов | 1.868 | 12001502
70 | ПС Рассказовская |  | ВЛ 0,4кВ № 1, 2 ТП 590 ВЛ №5 ПС Рассказов | VN004-00000405 | ВЛ 0,4кВ № 2 КТП 590 ВЛ №5 ПС Рассказов | 1.075 | 12001504
71 | ПС Рассказовская |  | ВЛ 0,4кВ № 1, 2 ТП 590 ВЛ №5 ПС Рассказов | VN004-00000406 | ВЛ 0,4кВ № 1 КТП 590 ВЛ №5 ПС Рассказов | 1.075 | 12001504
72 | ПС Рассказовская |  | ВЛ 0,4кВ № 1, 2 ТП 910 ВЛ №5 ПС Рассказов | VN004-00000411 | ВЛ 0,4кВ № 1 КТП 910 ВЛ №5 ПС Рассказов | 2.143 | 12001509
73 | ПС Рассказовская |  | ВЛ 0,4кВ № 1, 2 ТП 910 ВЛ №5 ПС Рассказов | VN004-96802458 | ВЛ 0,4кВ № 2 КТП 910 ВЛ №5 ПС Рассказов | 2.143 | 12001509
74 | ПС Рассказовская |  | ВЛ 0,4кВ № 1-3 ТП 584 ВЛ №5 ПС Рассказовск | VN004-00000297 | ВЛ 0,4кВ № 1 КТП 584 ВЛ №5 ПС Рассказовс | 1.032 | 12001519
75 | ПС Рассказовская |  | ВЛ 0,4кВ № 1-3 ТП 584 ВЛ №5 ПС Рассказовск | VN004-00000300 | ВЛ 0,4кВ № 2 КТП 584 ВЛ №5 ПС Рассказовс | 1.032 | 12001519
76 | ПС Рассказовская |  | ВЛ 0,4кВ № 1-3 ТП 584 ВЛ №5 ПС Рассказовск | VN004-00000302 | ВЛ 0,4кВ № 3 КТП 584 ВЛ №5 ПС Рассказовс | 1.032 | 12001519
77 | ПС Рассказовская |  | ВЛ 0,4кВ № 1-3 КТП 254 ВЛ №5 ПС Рассказовская | VN004-00108314 | ВЛ 0,4кВ № 1 КТП 254 ВЛ №5 ПС Рассказов | 0.995 | 12001521
78 | ПС Рассказовская |  | ВЛ 0,4кВ № 1 ТП 598 ВЛ №5 ПС Рассказов | VN004-00000479 | ВЛ 0,4кВ № 1 СТП 598 ВЛ №5 ПС Рассказовс | 1.645 | 12001527
79 | ПС Рассказовская |  | ВЛ 0,4кВ № 1, 2 ТП 1377 ВЛ №5 ПС Рассказовская | VN004-00000445 | ВЛ 0,4кВ № 2 КТП 1377 ВЛ №5 ПС Рассказов | 1.286 | 12001530
80 | ПС Рассказовская |  | ВЛ 0,4кВ № 1, 2 ТП 1377 ВЛ №5 ПС Рассказовская | VN004-00105505 | ВЛ 0,4кВ № 1 КТП 1377 ВЛ №5 ПС Рассказо | 1.286 | 12001530
81 | ПС Рассказовская |  | ВЛ 0,4кВ № 1-3 ТП 206 ВЛ №5 ПС Рассказовская | VN004-96802481 | ВЛ 0,4кВ № 1 КТП 206 ВЛ №5 ПС Рассказов | 0.87 | 12001532
82 | ПС Рассказовская |  | ВЛ 0,4кВ № 1 КТП 241 ВЛ №5 ПС Рассказовская | VN004-96802484 | ВЛ 0,4кВ № 1 КТП 241 ВЛ №5 ПС Рассказов | 0.935 | 12001535
83 | ПС Рассказовская |  | ВЛ 0,4кВ № 1, 2 ТП 929 ВЛ №5 ПС Рассказовская | VN004-00000364 | ВЛ 0,4кВ № 2 КТП 929 ВЛ №5 ПС Рассказов | 1.005 | 12001538
84 | ПС Рассказовская |  | ВЛ 0,4кВ № 1, 2 ТП 929 ВЛ №5 ПС Рассказовская | VN004-00105522 | ВЛ 0,4кВ № 1 КТП 929 ВЛ №5 ПС Рассказовс | 1.005 | 12001538
85 | ПС Рассказовская |  | ВЛ 0,4кВ № 1 ТП 2067 ВЛ №5 ПС Рассказовск | VN004-00132431 | ВЛ 0,4кВ № 1 ЗТП 2067 ВЛ №5 ПС Рассказов | 0.46 | 12001541 | TP006-0012058 | ТП 2067 ВЛ № 5 ПС Рассказовская | ЗТП 2067 ВЛ №5 ПС Рассказовская | 180 | 13001214
86 | ПС Рассказовская |  | ВЛ 0,4кВ № 1 КТП 1135 ВЛ №07 ПС Арженская | VN004-00000296 | ВЛ 0,4кВ № 2 КТП 367 ВЛ №5 ПС Рассказовс | 1.419 | 12001546
87 | ПС Рассказовская |  | ВЛ 0,4кВ № 1 КТП 1135 ВЛ №07 ПС Арженская | VN004-00000450 | ВЛИ 0,4кВ № 1 КТП 367 ВЛ №5 ПС Рассказов | 1.419 | 12001546 | TP010-0122249 | КТП 789 ВЛ №04 ПС Ярославская | КТП 367 ВЛ №5 ПС Рассказовская | 250 | 13001311
88 | ПС Рассказовская |  | ВЛ 0,4кВ № 1 ТП 1258 ВЛ №5 ПС Рассказов | VN004-00105518 | ВЛ 0,4кВ № 1 КТП 1258 ВЛ №5 ПС Рассказов | 0.335 | 12001548
89 | ПС Рассказовская |  | ВЛ-04КВ Ф 23 ТП 914 ПС РАССКАЗОВО | VN004-00113876 | ВЛ 0,4кВ № 8 КТП 914 ВЛ №23 ПС Рассказов | 0.225 | 12001574
90 | ПС Рассказовская |  | ВЛ 0,4кВ № 4 КТП 254 ВЛ №5 ПС Рассказовская | VN004-00108311 | ВЛ 0,4кВ № 3 КТП 254 ВЛ №5 ПС Рассказов | 0.135 | 12001580
91 | ПС Рассказовская |  | ВЛ 0,4кВ № 1, 2 ТП 1380 ВЛ №5 ПС Рассказовская | VN004-00108440 | ВЛ 0,4кВ № 1 КТП 1380 ВЛ №5 ПС Рассказов | 1.015 | 12001587
92 | ПС Рассказовская |  | ВЛ 0,4кВ № 1, 2 ТП 1380 ВЛ №5 ПС Рассказовская | VN004-96802535 | ВЛ 0,4кВ № 2 КТП 1380 ВЛ №5 ПС Рассказов | 1.015 | 12001587
93 | ПС Рассказовская |  | ВЛ 0,4кВ № 1 ТП 912 ВЛ №5 ПС Рассказовс | VN004-96802548 | ВЛ 0,4кВ № 1 КТП 912 ВЛ №5 ПС Рассказовс | 0.295 | 12001601
94 | ПС Рассказовская |  | ВЛ 0,4кВ № 1-3 КТП 251 ВЛ № 5 ПС Рассказовская | VN004-00000444 | ВЛ 0,4кВ № 1 КТП 251 ВЛ №5 ПС Рассказо | 1.763 | 12001606 | TP006-0006169 | ТП 251 ВЛ № 5 ПС Рассказовская | КТП 251 ВЛ №5 ПС Рассказовская | 250 | 13001292
95 | ПС Рассказовская |  | ВЛ 0,4кВ № 1-3 КТП 251 ВЛ № 5 ПС Рассказовская | VN004-00123170 | ВЛ 0,4кВ № 3 КТП 251 ВЛ №5 ПС Рассказовс | 1.763 | 12001606
96 | ПС Рассказовская |  | ВЛ 0,4кВ № 1-3 КТП 251 ВЛ № 5 ПС Рассказовская | VN004-00123180 | ВЛИ 0,4кВ № 2 КТП 251 ВЛ №5 ПС Рассказов | 1.763 | 12001606
97 | ПС Рассказовская |  | ВЛ 0,4кВ № 1 КТП 253 ВЛ №5 ПС Рассказовская | VN004-96802446 | ВЛ 0,4кВ № 1 КТП 253 ВЛ №5 ПС Рассказов | 1.56 | 12001609
98 | ПС Рассказовская |  | ВЛ 0,4кВ № 1, 2 ТП 687 ВЛ №5 ПС Рассказовская | VN004-00000476 | ВЛ 0,4кВ № 1 КТП 687 ВЛ №5 ПС Рассказов | 1.496 | 12001814
99 | ПС Рассказовская |  | ВЛ 0,4кВ № 1, 2 ТП 687 ВЛ №5 ПС Рассказовская | VN004-00000478 | ВЛ 0,4кВ № 2 КТП 687 ВЛ №5 ПС Рассказов | 1.496 | 12001814
100 | ПС Рассказовская |  | ВЛ 0,4кВ № 1, 2 ТП 592 ВЛ №5 ПС Рассказовская | VN004-00105525 | ВЛ 0,4кВ № 1 КТП 592 ВЛ №5 ПС Рассказов | 1.044 | 12001815
101 | ПС Рассказовская |  | ВЛ 0,4кВ № 1, 2 ТП 592 ВЛ №5 ПС Рассказовская | VN004-96802562 | ВЛ 0,4кВ № 2 КТП 592 ВЛ №5 ПС Рассказов | 1.044 | 12001815
102 | ПС Рассказовская |  | ВЛИ 0,4кВ ТП 914 ВЛ №23 ПС Рассказовская | VN004-00047944 | ВЛИ 0,4кВ № 6 КТП 914 ВЛ №23 ПС Рассказ | 0.048 | 12010269
103 | ПС Рассказовская |  | ВЛ 0,4кВ № 4 ТП 585 ВЛ №5 ПС Рассказовская | VN004-00000298 | ВЛИ 0,4кВ № 2 КТП 231 ВЛ №5 ПС Рассказов | 1.818 | 12010431
104 | ПС Рассказовская |  | ВЛ 0,4кВ № 4 ТП 585 ВЛ №5 ПС Рассказовская | VN004-00075130 | ВЛИ 0,4кВ № 3 КТП 231 ВЛ №5 ПС Рассказов | 1.818 | 12010431
105 | ПС Рассказовская |  | ВЛ 0,4кВ № 4 ТП 585 ВЛ №5 ПС Рассказовская | VN004-00108302 | ВЛИ 0,4кВ № 1 КТП 231 ВЛ №5 ПС Рассказов | 1.818 | 12010431
106 | ПС Рассказовская |  | ВЛ 0,4кВ № 4 ТП 585 ВЛ №5 ПС Рассказовская | VN004-00145288 | ВЛИ 0,4кВ № 4 КТП 231 ВЛ №5 ПС Рассказов | 1.818 | 12010431
107 | ПС Рассказовская |  | ВЛ 0,4кВ № 1 ТП 407 ВЛ №5 ПС Рассказовская | VN004-00075134 | ВЛ/ВЛИ 0,4кВ № 1 СТП 407 ВЛ №5 ПС Расска | 1.895 | 12010432
108 | ПС Рассказовская |  | ВЛ 0,4кВ № 1 ТП 407 ВЛ №5 ПС Рассказовская | VN004-00147132 | ВЛ/ВЛИ 0,4кВ № 2 СТП 407 ВЛ №5 ПС Расска | 1.895 | 12010432
109 | ПС Рассказовская |  | ВЛ 0,4кВ №2 ТП 1272 ВЛ №23 ПС Рассказовская | VN004-00141454 | ВЛИ 0,4кВ № 2 КТП 1272 ВЛ №23 ПС Рассказ | 0.075 | 12011227
110 | ПС Саюкинская |  | ВЛ 0,4кВ № 1, 2 КТП 919 ВЛ №15 ПС Саюкинская | VN004-00000651 | ВЛ 0,4кВ № 2 КТП 919 ВЛ №15 ПС Саюкинск | 1.375 | 12000037
111 | ПС Саюкинская |  | ВЛ 0,4кВ № 1, 2 КТП 919 ВЛ №15 ПС Саюкинская | VN004-00000661 | ВЛ 0,4кВ № 1 КТП 919 ВЛ №15 ПС Саюкинска | 1.375 | 12000037
112 | ПС Саюкинская |  | ВЛ 0,4кВ № 1, 2 КТП 920 ВЛ №15 ПС Саюкинская | VN004-96802502 | ВЛ 0,4кВ № 2 КТП 920 ВЛ №15 ПС Саюкинска | 0.966 | 12000038
113 | ПС Саюкинская |  | ВЛ 0,4кВ № 1, 2 КТП 920 ВЛ №15 ПС Саюкинская | VN004-96802570 | ВЛ 0,4кВ № 1 КТП 920 ВЛ №15 ПС Саюкинска | 0.966 | 12000038
114 | ПС Саюкинская |  | ВЛ 0,4кВ № 2 КТП 127 ВЛ №16 ПС Саюкинская | VN004-00105646 | ВЛ 0,4кВ № 2 КТП 127 ВЛ №16 ПС Саюкинска | 0.894 | 12000044
115 | ПС Саюкинская |  | ВЛ 0,4кВ № 1-3 КТП 1402 ВЛ №08 ПС Саюкинская | VN004-00002493 | ВЛ 0,4кВ № 1 КТП 1402 ВЛ №08 ПС Саюкинск | 2.655 | 12000046
116 | ПС Саюкинская |  | ВЛ 0,4кВ № 1-3 КТП 1402 ВЛ №08 ПС Саюкинская | VN004-00105612 | ВЛ 0,4кВ № 2 КТП 1402 ВЛ №08 ПС Саюкинск | 2.655 | 12000046
117 | ПС Саюкинская |  | ВЛ 0,4кВ № 1-3 КТП 1402 ВЛ №08 ПС Саюкинская | VN004-00108045 | ВЛ 0,4кВ № 3 КТП 1402 ВЛ №08 ПС Саюкинск | 2.655 | 12000046
118 | ПС Саюкинская |  | ВЛ 0,4кВ № 1-3 КТП 1402 ВЛ №08 ПС Саюкинская | VN004-00145362 | ВЛ 0,4кВ № 4 КТП 1402 ВЛ №08 ПС Саюкинск | 2.655 | 12000046
119 | ПС Саюкинская |  | ВЛ 0,4кВ № 1, 2 КТП 546 ВЛ №06 ПС Саюкинская | VN004-00000632 | ВЛ 0,4кВ № 1 КТП 546 ВЛ №06 ПС Саюкинска | 2.353 | 12000051
120 | ПС Саюкинская |  | ВЛ 0,4кВ № 1, 2 КТП 546 ВЛ №06 ПС Саюкинская | VN004-00000639 | ВЛ 0,4кВ № 2 КТП 546 ВЛ №06 ПС Саюкинска | 2.353 | 12000051
121 | ПС Саюкинская |  | ВЛ 0,4кВ № 1 КТП 571 ВЛ №03 ПС Саюкинская | VN004-96802454 | ВЛ 0,4кВ № 1 КТП 571 ВЛ №03 ПС Саюкинска | 1.135 | 12001505
122 | ПС Саюкинская |  | ВЛ 0,4кВ № 1 КТП 570 ВЛ №15 ПС Саюкинская | VN004-96802470 | ВЛ 0,4кВ № 1 КТП 570 ВЛ №15 ПС Саюкинска | 0.2 | 12001522
123 | ПС Саюкинская |  | ВЛ 0,4кВ № 1 КТП 097 ВЛ №15 ПС Саюкинская | VN004-00000650 | ВЛ 0,4кВ № 1 КТП 097 ВЛ №15 ПС Саюкинска | 1.398 | 12001526
124 | ПС Саюкинская |  | ВЛ 0,4кВ № 1, 2 КТП 112 ВЛ №03 ПС Саюкинская | VN004-00000716 | ВЛ 0,4кВ № 2 КТП 112 ВЛ №03 ПС Саюкинск | 0.94 | 12001529
125 | ПС Саюкинская |  | ВЛ 0,4кВ № 1, 2 КТП 112 ВЛ №03 ПС Саюкинская | VN004-96802478 | ВЛ 0,4кВ № 1 КТП 112 ВЛ №03 ПС Саюкинск | 0.94 | 12001529
126 | ПС Саюкинская |  | ВЛ 0,4кВ № 1, 2 КТП 122 ВЛ №06 ПС Саюкинская | VN004-00105597 | ВЛ 0,4кВ № 1 КТП 122 ВЛ №06 ПС Саюкинска | 0.415 | 12001536
127 | ПС Саюкинская |  | ВЛ 0,4кВ № 1, 2 КТП 122 ВЛ №06 ПС Саюкинская | VN004-96802524 | ВЛ 0,4кВ № 2 КТП 122 ВЛ №06 ПС Саюкинска | 0.415 | 12001536
128 | ПС Саюкинская |  | ВЛ 0,4кВ № 1 КТП 124 ВЛ №08 ПС Саюкинская | VN004-96802486 | ВЛ 0,4кВ № 1 КТП 124 ВЛ №08 ПС Саюкинска | 0.663 | 12001537
129 | ПС Саюкинская |  | ВЛ 0,4кВ № 1 КТП 1396 ВЛ №15 ПС Саюкинская | VN004-96802501 | ВЛ 0,4кВ № 1 КТП 1396 ВЛ №15 ПС Саюкинск | 0.12 | 12001552
130 | ПС Саюкинская |  | ВЛ 0,4кВ № 1 КТП 930 ВЛ №15 ПС Саюкинская | VN004-96802521 | ВЛ 0,4кВ № 1 КТП 930 ВЛ №15 ПС Саюкинска | 0.695 | 12001553
131 | ПС Саюкинская |  | ВЛ 0,4кВ № 1 КТП 1398 ВЛ №03 ПС Саюкинская | VN004-96802511 | ВЛ 0,4кВ № 1 КТП 1398 ВЛ №03 ПС Саюкинск | 0.165 | 12001562
132 | ПС Саюкинская |  | ВЛ 0,4кВ № 2 КТП 1398 ВЛ №03 ПС Саюкинская | VN004-00000662 | ВЛ 0,4кВ № 2 КТП 1398 ВЛ №03 ПС Саюкинск | 0.699 | 12001564
133 | ПС Саюкинская |  | ВЛ 0,4кВ № 1, 2 КТП 567 ВЛ №15 ПС Саюкинская | VN004-96802514 | ВЛ 0,4кВ № 1 КТП 567 ВЛ №15 ПС Саюкинска | 0.935 | 12001566
134 | ПС Саюкинская |  | ВЛ 0,4кВ № 1, 2 КТП 567 ВЛ №15 ПС Саюкинская | VN004-96802559 | ВЛ 0,4кВ № 2 КТП 567 ВЛ №15 ПС Саюкинска | 0.935 | 12001566
135 | ПС Саюкинская |  | ВЛ 0,4кВ № 1, 2 КТП 569 ВЛ №15 ПС Саюкинская | VN004-00105563 | ВЛ 0,4кВ № 2 КТП 569 ВЛ №15 ПС Саюкинска | 0.419 | 12001569
136 | ПС Саюкинская |  | ВЛ 0,4кВ № 1, 2 КТП 569 ВЛ №15 ПС Саюкинская | VN004-96802517 | ВЛ 0,4кВ № 1 КТП 569 ВЛ №15 ПС Саюкинска | 0.419 | 12001569
137 | ПС Саюкинская |  | ВЛ 0,4кВ № 1, 2 КТП 540 ВЛ №03 ПС Саюкинская | VN004-00107961 | ВЛ 0,4кВ № 1 КТП 540 ВЛ №03 ПС Саюкинска | 0.695 | 12001571
138 | ПС Саюкинская |  | ВЛ 0,4кВ № 1, 2 КТП 540 ВЛ №03 ПС Саюкинская | VN004-00107965 | ВЛ 0,4кВ № 2 КТП 540 ВЛ №03 ПС Саюкинска | 0.695 | 12001571
139 | ПС Саюкинская |  | ВЛ 0,4кВ № 1, 2 КТП 128 ВЛ №16 ПС Саюкинская | VN004-00000186 | ВЛ 0,4кВ № 1 КТП 128 ВЛ №16 ПС Саюкинска | 1.806 | 12001572
140 | ПС Саюкинская |  | ВЛ 0,4кВ № 1, 2 КТП 128 ВЛ №16 ПС Саюкинская | VN004-00105624 | ВЛ 0,4кВ № 2 КТП 128 ВЛ №16 ПС Саюкинска | 1.806 | 12001572
141 | ПС Саюкинская |  | ВЛ 0,4кВ № 2 КТП 104 ВЛ № 15 ПС Саюкинская | VN004-00000594 | ВЛ 0,4кВ № 2 КТП 104 ВЛ №15 ПС Саюкинска | 1.247 | 12001573 | TP010-0039528 | ТП 104 ВЛ № 15 ПС Саюкинская | КТП 104 ВЛ №15 ПС Саюкинская | 100 | 13001254
142 | ПС Саюкинская |  | ВЛ 0,4кВ № 1 КТП 117 ВЛ №06 ПС Саюкинская | VN004-00000152 | ВЛ 0,4кВ № 1 КТП 117 ВЛ №06 ПС Саюкинска | 0.876 | 12001576
143 | ПС Саюкинская |  | ВЛ 0,4кВ № 1 КТП 117 ВЛ №06 ПС Саюкинская | VN004-00139556 | ВЛ 0,4кВ № 2 КТП 117 ВЛ №06 ПС Саюкинска | 0.876 | 12001576
144 | ПС Саюкинская |  | ВЛ 0,4кВ № 1, 2 КТП 572 ВЛ №03 ПС Саюкинская | VN004-00105583 | ВЛ 0,4кВ № 2 КТП 572 ВЛ №03 ПС Саюкинска | 1.275 | 12001577
145 | ПС Саюкинская |  | ВЛ 0,4кВ № 1, 2 КТП 572 ВЛ №03 ПС Саюкинская | VN004-96802525 | ВЛ 0,4кВ № 1 КТП 572 ВЛ №03 ПС Саюкинска | 1.275 | 12001577
146 | ПС Саюкинская |  | ВЛ 0,4кВ № 1-3 КТП 118 ВЛ №06 ПС Саюкинская | VN004-00000169 | ВЛ 0,4кВ № 1 КТП 118 ВЛ №06 ПС Саюкинска | 3.385 | 12001583
147 | ПС Саюкинская |  | ВЛ 0,4кВ № 1-3 КТП 118 ВЛ №06 ПС Саюкинская | VN004-00000172 | ВЛ 0,4кВ № 3 КТП 118 ВЛ №06 ПС Саюкинска | 3.385 | 12001583
148 | ПС Саюкинская |  | ВЛ 0,4кВ № 1-3 КТП 118 ВЛ №06 ПС Саюкинская | VN004-00004189 | ВЛ 0,4кВ № 2 КТП 118 ВЛ №06 ПС Саюкинска | 3.385 | 12001583
149 | ПС Саюкинская |  | ВЛ 0,4кВ № 1 КТП 129 ВЛ № 16 ПС Саюкинская | VN004-00000174 | ВЛ 0,4кВ № 1 КТП 129 ВЛ №16 ПС Саюкинска | 1.455 | 12001584 | TP010-0039579 | КТП 129 ВЛ № 16 ПС Саюкинская | КТП 129 ВЛ №16 ПС Саюкинская | 100 | 13001274
150 | ПС Саюкинская |  | ВЛ 0,4кВ № 1, 2 КТП 1397 ВЛ №03 ПС Саюкинская | VN004-00108069 | ВЛ 0,4кВ № 1 КТП 1397 ВЛ №03 ПС Саюкинск | 0.495 | 12001586
151 | ПС Саюкинская |  | ВЛ 0,4кВ № 1, 2 КТП 1397 ВЛ №03 ПС Саюкинская | VN004-96802534 | ВЛ 0,4кВ № 2 КТП 1397 ВЛ №03 ПС Саюкинск | 0.495 | 12001586
152 | ПС Саюкинская |  | ВЛ 0,4кВ № 1 КТП 1400 ВЛ №06 ПС Саюкинская | VN004-00000181 | ВЛ 0,4кВ № 1 КТП 116 ВЛ №06 ПС Саюкинск | 2.209 | 12001588
153 | ПС Саюкинская |  | ВЛ 0,4кВ № 1, 2 КТП 1403 ВЛ №08 ПС Саюкинская | VN004-00000183 | ВЛ 0,4кВ № 1 КТП 1403 ВЛ №08 ПС Саюкинск | 2.064 | 12001592
154 | ПС Саюкинская |  | ВЛ 0,4кВ № 1, 2 КТП 1403 ВЛ №08 ПС Саюкинская | VN004-00000184 | ВЛ 0,4кВ № 2 КТП 1403 ВЛ №08 ПС Саюкинск | 2.064 | 12001592
155 | ПС Саюкинская |  | ВЛ 0,4кВ № 1 КТП 104 ВЛ № 15 ПС Саюкинская | VN004-96802541 | ВЛ 0,4кВ № 1 КТП 104 ВЛ №15 ПС Саюкинска | 0.615 | 12001593
156 | ПС Саюкинская |  | ВЛ 0,4кВ № 1, 2 КТП 545 ВЛ №06 ПС Саюкинская | VN004-00000153 | ВЛ 0,4кВ № 1 КТП 545 ВЛ №06 ПС Саюкинска | 0.871 | 12001594
157 | ПС Саюкинская |  | ВЛ 0,4кВ № 1, 2 КТП 545 ВЛ №06 ПС Саюкинская | VN004-00000154 | ВЛ 0,4кВ № 2 КТП 545 ВЛ №06 ПС Саюкинска | 0.871 | 12001594
158 | ПС Саюкинская |  | ВЛ 0,4кВ № 2 КТП 129 ВЛ № 16 ПС Саюкинская | VN004-96802532 | ВЛ 0,4кВ № 2 КТП 129 ВЛ №16 ПС Саюкинска | 1.015 | 12001599
159 | ПС Саюкинская |  | ВЛ 0,4кВ № 1, 2 КТП 541 ВЛ №03 ПС Саюкинская | VN004-00107970 | ВЛ 0,4кВ № 1 КТП 541 ВЛ №03 ПС Саюкинска | 1.57 | 12001608
160 | ПС Саюкинская |  | ВЛ 0,4кВ № 1, 2 КТП 541 ВЛ №03 ПС Саюкинская | VN004-96802555 | ВЛ 0,4кВ № 2 КТП 541 ВЛ №03 ПС Саюкинска | 1.57 | 12001608
161 | ПС Саюкинская |  | ВЛ 0,4кВ № 1 КТП 127 ВЛ №16 ПС Саюкинская | VN004-00105644 | ВЛ 0,4кВ № 1 КТП 127 ВЛ №16 ПС Саюкинска | 0.845 | 12001635
162 | ПС Саюкинская |  | ВЛ 0,4кВ № 1, 2 КТП 119 ВЛ №06 ПС Саюкинская | VN004-00000665 | ВЛ 0,4кВ № 1 КТП 119 ВЛ №06 ПС Саюкинска | 1.692 | 12001715
163 | ПС Саюкинская |  | ВЛ 0,4кВ № 1, 2 КТП 119 ВЛ №06 ПС Саюкинская | VN004-00000666 | ВЛ 0,4кВ № 2 КТП 119 ВЛ №06 ПС Саюкинска | 1.692 | 12001715
164 | ПС Саюкинская |  | ВЛ 0,4кВ № 1 КТП 113 ВЛ №03 ПС Саюкинская | VN004-00000664 | ВЛ 0,4кВ № 1 КТП 113 ВЛ №03 ПС Саюкинска | 1.993 | 12001816
165 | ПС Саюкинская |  | ВЛ 0,4кВ № 1, 2 КТП 548 ВЛ №16 ПС Саюкинская | VN004-00000171 | ВЛ 0,4кВ № 1 КТП 548 ВЛ №16 ПС Саюкинска | 2.805 | 12001817
166 | ПС Саюкинская |  | ВЛ 0,4кВ № 1, 2 КТП 548 ВЛ №16 ПС Саюкинская | VN004-96802564 | ВЛ 0,4кВ № 2 КТП 548 ВЛ №16 ПС Саюкинска | 2.805 | 12001817
167 | ПС Платоновская |  | ВЛ 0,4кВ № 1-2 КТП 553 ВЛ №15 ПС Платоновская | VN004-00002347 | ВЛ 0,4кВ № 3 КТП 553 ВЛ №15 ПС Платоновс | 0.327 | 12000040
168 | ПС Платоновская |  | ВЛ 0,4кВ № 1-2 КТП 553 ВЛ №15 ПС Платоновская | VN004-00108448 | ВЛ 0,4кВ № 1 КТП 553 ВЛ №15 ПС Платоновс | 0.327 | 12000040
169 | ПС Платоновская |  | ВЛ 0,4кВ № 1-2 КТП 553 ВЛ №15 ПС Платоновская | VN004-00108450 | ВЛ 0,4кВ № 2 КТП 553 ВЛ №15 ПС Платоновс | 0.327 | 12000040
170 | ПС Платоновская |  | ВЛ 0,4кВ № 1-2 ЗТП 1388 ВЛ №15 ПС Платоновская | VN004-00002332 | ВЛ 0,4кВ № 2 ЗТП 1388 ВЛ №15 ПС Платонов | 0.495 | 12000041
171 | ПС Платоновская |  | ВЛ 0,4кВ № 1-2 ЗТП 1388 ВЛ №15 ПС Платоновская | VN004-00105666 | ВЛ 0,4кВ № 1 ЗТП 1388 ВЛ №15 ПС Платонов | 0.495 | 12000041 | TP010-0040109 | ЗТП 1388 ВЛ №15 ПС Платоновская | ЗТП 1388 ВЛ №15 ПС Платоновская | 400 | 13001273
172 | ПС Платоновская |  | ВЛ 0,4кВ № 1-2 КТП 161 ВЛ №06 ПС Платоновская | VN004-00108508 | ВЛ 0,4кВ № 1 КТП 161 ВЛ №06 ПС Платоновс | 0.735 | 12001515
173 | ПС Платоновская |  | ВЛ 0,4кВ № 1-2 КТП 161 ВЛ №06 ПС Платоновская | VN004-96802463 | ВЛ 0,4кВ № 2 КТП 161 ВЛ №06 ПС Платоновс | 0.735 | 12001515
174 | ПС Платоновская |  | ВЛ 0,4кВ № 1-2 ЗТП 560 ВЛ №06 ПС Платоновская | VN004-00000147 | ВЛ 0,4кВ № 1 ЗТП 560 ВЛ №06 ПС Платоновс | 2.805 | 12001516 | TP010-0040159 | ЗТП 560 ВЛ №06 ПС Платоновская | ЗТП 560 ВЛ №06 ПС Платоновская | 250 | 13007341
175 | ПС Платоновская |  | ВЛ 0,4кВ № 1-2 ЗТП 560 ВЛ №06 ПС Платоновская | VN004-00000149 | ВЛ 0,4кВ № 2 ЗТП 560 ВЛ №06 ПС Платоновс | 2.805 | 12001516
176 | ПС Платоновская |  | ВЛ 0,4кВ № 1,3 КТП 561 ВЛ № 06 ПС Платоновская | VN004-00108478 | ВЛ 0,4кВ № 1 КТП 561 ВЛ №06 ПС Платоновс | 3.255 | 12001524
177 | ПС Платоновская |  | ВЛ 0,4кВ № 1,3 КТП 561 ВЛ № 06 ПС Платоновская | VN004-00141978 | ВЛ 0,4кВ № 3 КТП 561 ВЛ №06 ПС Платоновс | 3.255 | 12001524
178 | ПС Платоновская |  | ВЛ 0,4кВ № 1,2 КТП 563 ВЛ № 06 ПС Платоновская | VN004-00105997 | ВЛ 0,4кВ № 1 КТП 563 ВЛ №06 ПС Платоновс | 1.255 | 12001528
179 | ПС Платоновская |  | ВЛ 0,4кВ № 1,2 КТП 563 ВЛ № 06 ПС Платоновская | VN004-00142077 | ВЛ 0,4кВ № 2 КТП 563 ВЛ №06 ПС Платоновс | 1.255 | 12001528
180 | ПС Платоновская |  | ВЛ 0,4кВ № 1-3 КТП 555 ВЛ №15 ПС Платоновская | VN004-00108456 | ВЛ 0,4кВ № 1 КТП 555 ВЛ №15 ПС Платоновс | 0.255 | 12001533
181 | ПС Платоновская |  | ВЛ 0,4кВ № 1-3 КТП 555 ВЛ №15 ПС Платоновская | VN004-00108458 | ВЛ 0,4кВ № 2 КТП 555 ВЛ №15 ПС Платоновс | 0.255 | 12001533
182 | ПС Платоновская |  | ВЛ 0,4кВ № 1-3 КТП 555 ВЛ №15 ПС Платоновская | VN004-00108460 | ВЛ 0,4кВ № 3 КТП 555 ВЛ №15 ПС Платоновс | 0.255 | 12001533
183 | ПС Платоновская |  | ВЛ 0,4кВ № 1 КТП 564 ВЛ №06 ПС Платоновская | VN004-00108492 | ВЛ 0,4кВ № 1 КТП 564 ВЛ №06 ПС Платоновс | 0.055 | 12001555
184 | ПС Платоновская |  | ВЛ 0,4кВ № 1 КТП 166 ВЛ №06 ПС Платоновская | VN004-00000242 | ВЛ 0,4кВ № 1 КТП 166 ВЛ №06 ПС Платоновс | 3 | 12001567
185 | ПС Платоновская |  | ВЛ 0,4кВ № 1 КТП 160 ВЛ №06 ПС Платоновская | VN004-00000107 | ВЛ 0,4кВ № 1 КТП 160 ВЛ №06 ПС Платоновс | 1.548 | 12001570
186 | ПС Платоновская |  | ВЛ 0,4кВ № 2 КТП 166 ВЛ №06 ПС Платоновская | VN004-00000245 | ВЛ 0,4кВ № 2 КТП 166 ВЛ №06 ПС Платоновс | 3.335 | 12001581
187 | ПС Платоновская |  | ВЛ 0,4кВ № 2 КТП 561 ВЛ №06 ПС Платоновская | VN004-00108481 | ВЛ 0,4кВ № 2 КТП 561 ВЛ №06 ПС Платоновс | 0.735 | 12001582
188 | ПС Платоновская |  | ВЛ 0,4кВ № 1-2 КТП 1393 ВЛ №06 ПС Платоновская | VN004-00108563 | ВЛ 0,4кВ № 1 КТП 1393 ВЛ №06 ПС Платонов | 0.135 | 12001596
189 | ПС Платоновская |  | ВЛ 0,4кВ № 1-2 КТП 1393 ВЛ №06 ПС Платоновская | VN004-96802544 | ВЛ 0,4кВ № 2 КТП 1393 ВЛ №06 ПС Платонов | 0.135 | 12001596
190 | ПС Платоновская |  | ВЛ 0,4кВ № 1 КТП 679 ВЛ №05 ПС Платоновская | VN004-96802547 | ВЛ 0,4кВ № 1 КТП 679 ВЛ №05 ПС Платоновс | 0.172 | 12001600
191 | ПС Платоновская |  | ВЛ 0,4кВ №3 ЗТП 560 ВЛ 6 ПС Платоновская | VN004-00128210 | ВЛИ 0,4кВ № 3 ЗТП 560 ВЛ №06 Платоновска | 0.175 | 12011013
192 | ПС Платоновская |  | ВЛИ 0,4кВ №1 СТП 422 ВЛ № 06 ПС Платоновская | VN004-00134970 | ВЛИ 0,4кВ №1 СТП 422 ВЛ № 06 ПС Платонов | 0.088 | 12011088 | TP010-0144905 | СТП 422 ВЛ № 06 ПС Платоновская | СТП 422 ВЛ №06 ПС Платоновская | 100 | 12011087
193 | ПС Платоновская |  | ВЛ 0,4кВ №1 КТП 1137 ВЛ 05 ПС Платоновская | VN004-00142785 | ВЛИ 0,4кВ № 1 КТП 1137 ВЛ №05 ПС Платоно | 0.095 | 12011270
194 | ПС Ярославская |  | ВЛ 0,4кВ № 1 КТП 759 ВЛ №07 ПС Ярославская | VN004-00000155 | ВЛ 0,4кВ № 1 КТП 759 ВЛ №07 ПС Ярославск | 0.887 | 12000045
195 | ПС Ярославская |  | ВЛ 0,4кВ № 2, 3 КТП 759 ВЛ №07 ПС Ярославская | VN004-00000156 | ВЛ 0,4кВ № 2 КТП 759 ВЛ №07 ПС Ярославск | 0.597 | 12000052
196 | ПС Ярославская |  | ВЛ 0,4кВ № 2, 3 КТП 759 ВЛ №07 ПС Ярославская | VN004-00000157 | ВЛ 0,4кВ № 3 КТП 759 ВЛ №07 ПС Ярославск | 0.597 | 12000052
197 | ПС Ярославская |  | ВЛ 0,4кВ № 1-2 КТП 773 ВЛ №04 ПС Ярославская | VN004-00000629 | ВЛ 0,4кВ № 2 КТП 773 ВЛ №04 ПС Ярославск | 1.735 | 12000053
198 | ПС Ярославская |  | ВЛ 0,4кВ № 1-2 КТП 773 ВЛ №04 ПС Ярославская | VN004-00005437 | ВЛ 0,4кВ № 1 КТП 773 ВЛ №04 ПС Ярославск | 1.735 | 12000053
199 | ПС Ярославская |  | ВЛ 0,4кВ № 1 КТП 352 ВЛ №07 ПС Ярославская | VN004-00000454 | ВЛ 0,4кВ № 1 КТП 352 ВЛ №07 ПС Ярославск | 0.731 | 12000054
200 | ПС Ярославская |  | ВЛ 0,4кВ № 1 КТП 1382 ВЛ №04 ПС Ярославская | VN004-00000641 | ВЛ 0,4кВ № 1 КТП 1382 ВЛ №04 ПС Ярославс | 0.335 | 12001518
201 | ПС Ярославская |  | ВЛ 0,4кВ № 1-2 КТП 969 ВЛ №08 ПС Ярославская | VN004-00000388 | ВЛ 0,4кВ № 2 КТП 969 ВЛ №08 ПС Ярославск | 0.387 | 12001551
202 | ПС Ярославская |  | ВЛ 0,4кВ № 1-2 КТП 969 ВЛ №08 ПС Ярославская | VN004-96802657 | ВЛ 0,4кВ № 1 КТП 969 ВЛ №08 ПС Ярославск | 0.387 | 12001551
203 | ПС Ярославская |  | ВЛ 0,4кВ № 1-2 КТП 771 ВЛ №04 ПС Ярославская | VN004-96802582 | ВЛ 0,4кВ № 1 КТП 771 ВЛ №04 ПС Ярославск | 0.455 | 12001554
204 | ПС Ярославская |  | ВЛ 0,4кВ № 1-2 КТП 771 ВЛ №04 ПС Ярославская | VN004-96802788 | ВЛ 0,4кВ № 2 КТП 771 ВЛ №04 ПС Ярославск | 0.455 | 12001554
205 | ПС Ярославская |  | ВЛ 0,4кВ № 1 КТП 1391 ВЛ №04 ПС Ярославская | VN004-00108659 | ВЛ 0,4кВ № 1 КТП 1391 ВЛ №04 ПС Ярославс | 0.344 | 12001579
206 | ПС Ярославская |  | ВЛ 0,4кВ № 2 КТП 1382 ВЛ №04 ПС Ярославская | VN004-00000644 | ВЛ 0,4кВ № 2 КТП 1382 ВЛ №04 ПС Ярославс | 0.08 | 12001585
207 | ПС Ярославская |  | ВЛ 0,4кВ № 1-3 КТП 986 ВЛ №13 ПС Ярославская | VN004-00000251 | ВЛ 0,4кВ № 2 КТП 986 ВЛ №13 ПС Ярославск | 2.246 | 12001613
208 | ПС Ярославская |  | ВЛ 0,4кВ № 1-3 КТП 986 ВЛ №13 ПС Ярославская | VN004-00107037 | ВЛ 0,4кВ № 1 КТП 986 ВЛ №13 ПС Ярославск | 2.246 | 12001613
209 | ПС Ярославская |  | ВЛ 0,4кВ № 1-3 КТП 986 ВЛ №13 ПС Ярославская | VN004-00127146 | ВЛ 0,4кВ № 3 КТП 986 ВЛ №13 ПС Ярославск | 2.246 | 12001613
210 | ПС Ярославская |  | ВЛ 0,4кВ № 1-2 КТП 723 ВЛ №13 ПС Ярославская | VN004-00104883 | ВЛ 0,4кВ № 2 КТП 723 ВЛ №13 ПС Ярославск | 0.96 | 12001616
211 | ПС Ярославская |  | ВЛ 0,4кВ № 1-2 КТП 723 ВЛ №13 ПС Ярославская | VN004-96802584 | ВЛ 0,4кВ № 1 КТП 723 ВЛ №13 ПС Ярославск | 0.96 | 12001616
212 | ПС Ярославская |  | ВЛ 0,4кВ № 1-2 КТП 724 ВЛ №13 ПС Ярославская | VN004-00000763 | ВЛ 0,4кВ № 2 КТП 724 ВЛ №13 ПС Ярославск | 0.6 | 12001618
213 | ПС Ярославская |  | ВЛ 0,4кВ № 1-2 КТП 724 ВЛ №13 ПС Ярославская | VN004-00104869 | ВЛ 0,4кВ № 1 КТП 724 ВЛ №13 ПС Ярославск | 0.6 | 12001618
214 | ПС Ярославская |  | ВЛ 0,4кВ № 1-2 КТП 777 ВЛ №08 ПС Ярославская | VN004-96802588 | ВЛ 0,4кВ № 1 КТП 777 ВЛ №08 ПС Ярославск | 0.495 | 12001620
215 | ПС Ярославская |  | ВЛ 0,4кВ № 1 КТП 768 ВЛ №04 ПС Ярославская | VN004-00107406 | ВЛ 0,4кВ № 1 КТП 768 ВЛ №04 ПС Ярославск | 0.815 | 12001622
216 | ПС Ярославская |  | ВЛ 0,4кВ № 1 КТП 837 ВЛ №04 ПС Ярославская | VN004-00107413 | ВЛ 0,4кВ № 1 КТП 837 ВЛ №04 ПС Ярославск | 0.258 | 12001623
217 | ПС Ярославская |  | ВЛ 0,4кВ № 1 КТП 748 ВЛ №07 ПС Ярославская | VN004-00104935 | ВЛ 0,4кВ № 1 КТП 748 ВЛ №07 ПС Ярославск | 0.215 | 12001624
218 | ПС Ярославская |  | ВЛ 0,4кВ № 1 КТП 983 ВЛ №15 ПС Ярославская | VN004-96802595 | ВЛ 0,4кВ № 1 КТП 983 ВЛ №15 ПС Ярославск | 0.575 | 12001627
219 | ПС Ярославская |  | ВЛ 0,4кВ № 1-2 КТП 728 ВЛ №13 ПС Ярославская | VN004-00104839 | ВЛ 0,4кВ № 1 КТП 728 ВЛ №13 ПС Ярославск | 0.194 | 12001629
220 | ПС Ярославская |  | ВЛ 0,4кВ № 1-2 КТП 728 ВЛ №13 ПС Ярославская | VN004-96802597 | ВЛ 0,4кВ № 2 КТП 728 ВЛ №13 ПС Ярославск | 0.194 | 12001629
221 | ПС Ярославская |  | ВЛ 0,4кВ № 1 КТП 774 ВЛ №04 ПС Ярославская | VN004-96802598 | ВЛ 0,4кВ № 1 КТП 774 ВЛ №04 ПС Ярославск | 1.415 | 12001630
222 | ПС Ярославская |  | ВЛ 0,4кВ № 1 КТП 392 ВЛ №08 ПС Ярославская | VN004-96802604 | ВЛ 0,4кВ № 1 КТП 392 ВЛ №08 ПС Ярославск | 0.535 | 12001636
223 | ПС Ярославская |  | ВЛ 0,4кВ № 1 КТП 350 ВЛ №07 ПС Ярославская | VN004-96802606 | ВЛ 0,4кВ № 1 КТП 350 ВЛ №07 ПС Ярославск | 0.095 | 12001638
224 | ПС Ярославская |  | ВЛ 0,4кВ № 1 КТП 982 ВЛ №07 ПС Ярославская | VN004-96802607 | ВЛ 0,4кВ № 1 КТП 982 ВЛ №07 ПС Ярославск | 2.015 | 12001639
225 | ПС Ярославская |  | ВЛ 0,4кВ № 1 КТП 615 ВЛ №03 ПС Ярославская | VN004-00000240 | ВЛ 0,4кВ № 1 КТП 615 ВЛ №03 ПС Ярославск | 0.602 | 12001640
226 | ПС Ярославская |  | ВЛ 0,4кВ № 1-3 КТП 776 ВЛ №08 ПС Ярославская | VN004-00000569 | ВЛ 0,4кВ № 3 КТП 776 ВЛ №08 ПС Ярославск | 0.215 | 12001641
227 | ПС Ярославская |  | ВЛ 0,4кВ № 1-3 КТП 776 ВЛ №08 ПС Ярославская | VN004-00105255 | ВЛ 0,4кВ № 1 КТП 776 ВЛ №08 ПС Ярославск | 0.215 | 12001641
228 | ПС Ярославская |  | ВЛ 0,4кВ № 1-3 КТП 776 ВЛ №08 ПС Ярославская | VN004-00105261 | ВЛ 0,4кВ № 2 КТП 776 ВЛ №08 ПС Ярославск | 0.215 | 12001641
229 | ПС Ярославская |  | ВЛ 0,4кВ № 1 КТП 781 ВЛ №14 ПС Ярославская | VN004-00000117 | ВЛ 0,4кВ № 1 КТП 781 ВЛ №14 ПС Ярославск | 1.177 | 12001642
230 | ПС Ярославская |  | ВЛ 0,4кВ № 1 МТП 766 ВЛ №08 ПС Ярославская | VN004-00105279 | ВЛ 0,4кВ № 1 МТП 766 ВЛ №08 ПС Ярославск | 0.455 | 12001644
231 | ПС Ярославская |  | ВЛ 0,4кВ № 1 КТП 987 ВЛ №13 ПС Ярославская | VN004-00107445 | ВЛ 0,4кВ № 1 КТП 987 ВЛ №13 ПС Ярославск | 0.258 | 12001645
232 | ПС Ярославская |  | ВЛ 0,4кВ № 1 КТП 727 ВЛ №15 ПС Ярославская | VN004-00000570 | ВЛ 0,4кВ № 1 КТП 727 ВЛ №15 ПС Ярославск | 2.15 | 12001646
233 | ПС Ярославская |  | ВЛ 0,4кВ № 1-2 КТП 726 ВЛ №13 ПС Ярославская | VN004-00104863 | ВЛ 0,4кВ № 1 КТП 726 ВЛ №13 ПС Ярославск | 0.841 | 12001648
234 | ПС Ярославская |  | ВЛ 0,4кВ № 1-2 КТП 726 ВЛ №13 ПС Ярославская | VN004-96802616 | ВЛ 0,4кВ № 2 КТП 726 ВЛ №13 ПС Ярославск | 0.841 | 12001648
235 | ПС Ярославская |  | ВЛ 0,4кВ № 1-3 КТП 686 ВЛ №08 ПС Ярославская | VN004-00006730 | ВЛ 0,4кВ № 1 КТП 686 ВЛ №08 ПС Ярославск | 0.086 | 12001649
236 | ПС Ярославская |  | ВЛ 0,4кВ № 1-3 КТП 686 ВЛ №08 ПС Ярославская | VN004-00006736 | ВЛ 0,4кВ № 2 КТП 686 ВЛ №08 ПС Ярославск | 0.086 | 12001649
237 | ПС Ярославская |  | ВЛ 0,4кВ № 1-3 КТП 686 ВЛ №08 ПС Ярославская | VN004-00006744 | ВЛ 0,4кВ № 3 КТП 686 ВЛ №08 ПС Ярославск | 0.086 | 12001649
238 | ПС Ярославская |  | ВЛ 0,4кВ № 1 КТП 778 ВЛ №08 ПС Ярославская | VN004-00000452 | ВЛ 0,4кВ № 1 КТП 778 ВЛ №08 ПС Ярославск | 0.559 | 12001653
239 | ПС Ярославская |  | ВЛ 0,4кВ № 1 КТП 767 ВЛ №04 ПС Ярославская | VN004-00000121 | ВЛ 0,4кВ № 1 КТП 767 ВЛ №04 ПС Ярославск | 0.774 | 12001654
240 | ПС Ярославская |  | ВЛ 0,4кВ № 1-2 КТП 1395 ВЛ №15 ПС Ярославская | VN004-00000188 | ВЛ 0,4кВ № 2 КТП 1395 ВЛ №15 ПС Ярославс | 0.045 | 12001655
241 | ПС Ярославская |  | ВЛ 0,4кВ № 1-2 КТП 1395 ВЛ №15 ПС Ярославская | VN004-96802623 | ВЛ 0,4кВ № 1 КТП 1395 ВЛ №15 ПС Ярославс | 0.045 | 12001655
242 | ПС Ярославская |  | ВЛ 0,4кВ № 2 КТП 767 ВЛ №04 ПС Ярославская | VN004-00000122 | ВЛ 0,4кВ № 2 КТП 767 ВЛ №04 ПС Ярославск | 1.204 | 12001656
243 | ПС Ярославская |  | ВЛ 0,4кВ № 1-2 МТП 730 ВЛ №15 ПС Ярославская | VN004-00000462 | ВЛ 0,4кВ № 1 МТП 730 ВЛ №15 ПС Ярославск | 1.333 | 12001659
244 | ПС Ярославская |  | ВЛ 0,4кВ № 1-2 МТП 730 ВЛ №15 ПС Ярославская | VN004-96802627 | ВЛ 0,4кВ № 2 МТП 730 ВЛ №15 ПС Ярославск | 1.333 | 12001659
245 | ПС Ярославская |  | ВЛ 0,4кВ № 1-2 КТП 689 ВЛ №08 ПС Ярославская | VN004-00003541 | ВЛ 0,4кВ № 2 КТП 689 ВЛ №08 ПС Ярославск | 1.247 | 12001660
246 | ПС Ярославская |  | ВЛ 0,4кВ № 1-2 КТП 689 ВЛ №08 ПС Ярославская | VN004-00105662 | ВЛ 0,4кВ № 1 КТП 689 ВЛ №08 ПС Ярославск | 1.247 | 12001660
247 | ПС Ярославская |  | ВЛ 0,4кВ № 2 КТП 340 ВЛ №13 ПС Ярославская | VN004-00002505 | ВЛ 0,4кВ № 1 КТП 340 ВЛ №13 ПС Ярославск | 0.84 | 12001661
248 | ПС Ярославская |  | ВЛ 0,4кВ № 2 КТП 761 ВЛ №04 ПС Ярославская | VN004-96802632 | ВЛ 0,4кВ № 2 КТП 761 ВЛ №04 ПС Ярославск | 0.815 | 12001662
249 | ПС Ярославская |  | ВЛ 0,4кВ № 1 КТП 761 ВЛ №04 ПС Ярославская | VN004-96802631 | ВЛ 0,4кВ № 1 КТП 761 ВЛ №04 ПС Ярославск | 0.855 | 12001663
250 | ПС Ярославская |  | ВЛ 0,4кВ № 3 КТП 761 ВЛ №04 ПС Ярославская | VN004-96802630 | ВЛ 0,4кВ № 3 КТП 761 ВЛ №04 ПС Ярославск | 0.655 | 12001664
251 | ПС Ярославская |  | ВЛ 0,4кВ № 1-2 МТП 764 ВЛ №08 ПС Ярославская | VN004-00000464 | ВЛ 0,4кВ № 1 КТП 394 ВЛ №08 ПС Ярославск | 1.247 | 12001668
252 | ПС Ярославская |  | ВЛ 0,4кВ № 1-2 МТП 764 ВЛ №08 ПС Ярославская | VN004-96802636 | ВЛ 0,4кВ № 2 КТП 394 ВЛ №08 ПС Ярославск | 1.247 | 12001668
253 | ПС Ярославская |  | ВЛ 0,4кВ № 1 КТП 981 ВЛ №13 ПС Ярославская | VN004-96802639 | ВЛ 0,4кВ № 1 КТП 981 ВЛ №13 ПС Ярославск | 0.735 | 12001671
254 | ПС Ярославская |  | ВЛ 0,4кВ № 1-2 КТП 725 ВЛ №13 ПС Ярославская | VN004-00000853 | ВЛ 0,4кВ № 1 КТП 725 ВЛ №13 ПС Ярославск | 1.455 | 12001672
255 | ПС Ярославская |  | ВЛ 0,4кВ № 1-2 КТП 725 ВЛ №13 ПС Ярославская | VN004-00000997 | ВЛ 0,4кВ № 2 КТП 725 ВЛ №13 ПС Ярославск | 1.455 | 12001672
256 | ПС Ярославская |  | ВЛ 0,4кВ № 2 МТП 766 ВЛ №08 ПС Ярославская | VN004-96802612 | ВЛ 0,4кВ № 2 МТП 766 ВЛ №08 ПС Ярославск | 0.335 | 12001674
257 | ПС Ярославская |  | ВЛ 0,4кВ № 1-2 КТП 747 ВЛ №07 ПС Ярославская | VN004-00104943 | ВЛ 0,4кВ № 1 КТП 747 ВЛ №07 ПС Ярославск | 0.473 | 12001675
258 | ПС Ярославская |  | ВЛ 0,4кВ № 1-2 КТП 779 ВЛ №08 ПС Ярославская | VN004-00105213 | ВЛ 0,4кВ № 1 КТП 779 ВЛ №08 ПС Ярославск | 0.12 | 12001677
259 | ПС Ярославская |  | ВЛ 0,4кВ № 1-2 КТП 779 ВЛ №08 ПС Ярославская | VN004-00105229 | ВЛ 0,4кВ № 2 КТП 779 ВЛ №08 ПС Ярославск | 0.12 | 12001677
260 | ПС Ярославская |  | ВЛ 0,4кВ № 1-4 КТП 351 ВЛ №07 ПС Ярославская | VN004-00000162 | ВЛ 0,4кВ № 1 КТП 351 ВЛ №07 ПС Ярославск | 0.815 | 12001678
261 | ПС Ярославская |  | ВЛ 0,4кВ № 1-4 КТП 351 ВЛ №07 ПС Ярославская | VN004-00000165 | ВЛ 0,4кВ № 2 КТП 351 ВЛ №07 ПС Ярославск | 0.815 | 12001678
262 | ПС Ярославская |  | ВЛ 0,4кВ № 1-4 КТП 351 ВЛ №07 ПС Ярославская | VN004-00000166 | ВЛ 0,4кВ № 3 КТП 351 ВЛ №07 ПС Ярославск | 0.815 | 12001678
263 | ПС Ярославская |  | ВЛ 0,4кВ № 1-4 КТП 351 ВЛ №07 ПС Ярославская | VN004-00000168 | ВЛ 0,4кВ № 4 КТП 351 ВЛ №07 ПС Ярославск | 0.815 | 12001678
264 | ПС Ярославская |  | ВЛ 0,4кВ № 1-2 КТП 772 ВЛ №04 ПС Ярославская | VN004-00107290 | ВЛ 0,4кВ № 1 КТП 772 ВЛ №04 ПС Ярославск | 0.935 | 12001679
265 | ПС Ярославская |  | ВЛ 0,4кВ № 1-2 КТП 772 ВЛ №04 ПС Ярославская | VN004-00107294 | ВЛ 0,4кВ № 2 КТП 772 ВЛ №04 ПС Ярославск | 0.935 | 12001679
266 | ПС Ярославская |  | ВЛ 0,4кВ № 2 КТП 981 ВЛ №13 ПС Ярославская | VN004-96802648 | ВЛ 0,4кВ № 2 КТП 981 ВЛ №13 ПС Ярославск | 0.575 | 12001680
267 | ПС Ярославская |  | ВЛ 0,4кВ № 1 КТП 756 ВЛ №08 ПС Ярославская | VN004-00000468 | ВЛ 0,4кВ № 1 КТП 756 ВЛ №08 ПС Ярославск | 0.99 | 12001683
268 | ПС Ярославская |  | ВЛ 0,4кВ № 1-2 КТП 338 ВЛ №13 ПС Ярославская | VN004-00000178 | ВЛ 0,4кВ № 1 КТП 338 ВЛ №13 ПС Ярославск | 0.105 | 12001684
269 | ПС Ярославская |  | ВЛ 0,4кВ № 1-2 КТП 338 ВЛ №13 ПС Ярославская | VN004-00142317 | ВЛ 0,4кВ № 2 КТП 338 ВЛ №13 ПС Ярославск | 0.105 | 12001684
270 | ПС Ярославская |  | ВЛ 0,4кВ № 1-2 КТП 380 ВЛ №08 ПС Ярославская | VN004-00000393 | ВЛ 0,4кВ № 1 КТП 380 ВЛ №08 ПС Ярославск | 0.946 | 12001685
271 | ПС Ярославская |  | ВЛ 0,4кВ № 1-2 КТП 380 ВЛ №08 ПС Ярославская | VN004-00127377 | ВЛ 0,4кВ № 2 КТП 380 ВЛ №08 ПС Ярославск | 0.946 | 12001685
272 | ПС Ярославская |  | ВЛ 0,4кВ № 1-3 КТП 770 ВЛ №04 ПС Ярославская | VN004-00000559 | ВЛ 0,4кВ № 3 КТП 770 ВЛ №04 ПС Ярославск | 0.962 | 12001686
273 | ПС Ярославская |  | ВЛ 0,4кВ № 1-3 КТП 770 ВЛ №04 ПС Ярославская | VN004-00000560 | ВЛ 0,4кВ № 1 КТП 770 ВЛ №04 ПС Ярославск | 0.962 | 12001686
274 | ПС Ярославская |  | ВЛ 0,4кВ № 1-3 КТП 770 ВЛ №04 ПС Ярославская | VN004-00105070 | ВЛ 0,4кВ № 2 КТП 770 ВЛ №04 ПС Ярославск | 0.962 | 12001686
275 | ПС Ярославская |  | ВЛ 0,4кВ № 1-3 КТП 762 ВЛ №04 ПС Ярославская | VN004-00105086 | ВЛ 0,4кВ № 1 КТП 762 ВЛ №04 ПС Ярославск | 0.935 | 12001687
276 | ПС Ярославская |  | ВЛ 0,4кВ № 1-3 КТП 762 ВЛ №04 ПС Ярославская | VN004-00105089 | ВЛ 0,4кВ № 2 КТП 762 ВЛ №04 ПС Ярославск | 0.935 | 12001687
277 | ПС Ярославская |  | ВЛ 0,4кВ № 1-3 КТП 762 ВЛ №04 ПС Ярославская | VN004-00127590 | ВЛ 0,4кВ № 3 КТП 762 ВЛ №04 ПС Ярославск | 0.935 | 12001687
278 | ПС Ярославская |  | ВЛ 0,4кВ № 1 КТП 775 ВЛ №08 ПС Ярославская | VN004-96802684 | ВЛ 0,4кВ № 1 КТП 775 ВЛ №08 ПС Ярославск | 0.855 | 12001688
279 | ПС Ярославская |  | ВЛ 0,4кВ № 1, 3 КТП 743 ВЛ №03 ПС Ярославская | VN004-00000367 | ВЛ 0,4кВ № 2 КТП 743 ВЛ №03 ПС Ярославск | 0.559 | 12001689
280 | ПС Ярославская |  | ВЛ 0,4кВ № 1, 3 КТП 743 ВЛ №03 ПС Ярославская | VN004-00105048 | ВЛ 0,4кВ № 1 КТП 743 ВЛ №03 ПС Ярославск | 0.559 | 12001689
281 | ПС Ярославская |  | ВЛ 0,4кВ № 2 КТП 768 ВЛ №04 ПС Ярославская | VN004-00107408 | ВЛ 0,4кВ № 2 КТП 768 ВЛ №04 ПС Ярославск | 0.344 | 12001694
282 | ПС Ярославская |  | ВЛ 0,4кВ № 1, 3 КТП 769 ВЛ №04 ПС Ярославская | VN004-00105080 | ВЛ 0,4кВ № 1 КТП 769 ВЛ №04 ПС Ярославск | 0.32 | 12001695
283 | ПС Ярославская |  | ВЛ 0,4кВ № 1, 3 КТП 769 ВЛ №04 ПС Ярославская | VN004-96802663 | ВЛ 0,4кВ № 3 КТП 769 ВЛ №04 ПС Ярославск | 0.32 | 12001695
284 | ПС Ярославская |  | ВЛ 0,4кВ № 2 КТП 769 ВЛ №04 ПС Ярославская | VN004-00000625 | ВЛ 0,4кВ № 2 КТП 769 ВЛ №04 ПС Ярославск | 2.893 | 12001696
285 | ПС Ярославская |  | ВЛ 0,4кВ № 1-4 КТП 979 ВЛ №13 ПС Ярославская | VN004-00000365 | ВЛ 0,4кВ № 3 КТП 979 ВЛ №13 ПС Ярославск | 0.823 | 12001699
286 | ПС Ярославская |  | ВЛ 0,4кВ № 1-4 КТП 979 ВЛ №13 ПС Ярославская | VN004-96802668 | ВЛ 0,4кВ № 4 КТП 979 ВЛ №13 ПС Ярославск | 0.823 | 12001699
287 | ПС Ярославская |  | ВЛ 0,4кВ № 1-4 КТП 979 ВЛ №13 ПС Ярославская | VN004-00002501 | ВЛ 0,4кВ № 2 КТП 979 ВЛ №13 ПС Ярославск | 0.68 | 12001700
288 | ПС Ярославская |  | ВЛ 0,4кВ № 1-4 КТП 979 ВЛ №13 ПС Ярославская | VN004-00104829 | ВЛ 0,4кВ № 1 КТП 979 ВЛ №13 ПС Ярославск | 0.68 | 12001700
289 | ПС Ярославская |  | ВЛ 0,4кВ № 3 КТП 729 ВЛ №15 ПС Ярославская | VN004-00105327 | ВЛ 0,4кВ № 3 КТП 729 ВЛ №15 ПС Ярославск | 0.215 | 12001702
290 | ПС Ярославская |  | ВЛ 0,4кВ № 4 КТП 729 ВЛ №15 ПС Ярославская | VN004-96802670 | ВЛ 0,4кВ № 4 КТП 729 ВЛ №15 ПС Ярославск | 0.575 | 12001704
291 | ПС Ярославская |  | ВЛ 0,4кВ № 1-2 КТП 729 ВЛ №15 ПС Ярославская | VN004-00105317 | ВЛ 0,4кВ № 1 КТП 729 ВЛ №15 ПС Ярославск | 0.735 | 12001706
292 | ПС Ярославская |  | ВЛ 0,4кВ № 1-2 КТП 729 ВЛ №15 ПС Ярославская | VN004-00105322 | ВЛ 0,4кВ № 2 КТП 729 ВЛ №15 ПС Ярославск | 0.735 | 12001706
293 | ПС Ярославская |  | ВЛ 0,4кВ № 2 КТП 1391 ВЛ №04 ПС Ярославская | VN004-00000124 | ВЛ 0,4кВ № 2 КТП 1391 ВЛ №04 ПС Ярославс | 1.204 | 12001731
294 | ПС Арженская |  | ВЛ 0,4кВ № 1-4 КТП 708 ВЛ №06 ПС Арженская | VN004-00108062 | ВЛ 0,4кВ № 2 КТП 708 ВЛ №06 ПС Арженская | 0.4 | 12000047
295 | ПС Арженская |  | ВЛ 0,4кВ № 1-4 КТП 708 ВЛ №06 ПС Арженская | VN004-00108066 | ВЛ 0,4кВ № 3 КТП 708 ВЛ №06 ПС Арженская | 0.4 | 12000047
296 | ПС Арженская |  | ВЛ 0,4кВ № 1-4 КТП 708 ВЛ №06 ПС Арженская | VN004-96802513 | ВЛ 0,4кВ № 4 КТП 708 ВЛ №06 ПС Арженская | 0.4 | 12000047
297 | ПС Арженская |  | ВЛ 0,4кВ № 1-4 КТП 708 ВЛ №06 ПС Арженская | VN004-96802579 | ВЛ 0,4кВ № 1 КТП 708 ВЛ №06 ПС Арженская | 0.4 | 12000047
298 | ПС Арженская |  | ВЛ 0,4кВ № 1 КТП 026 ВЛ №07 ПС Арженская | VN004-00000722 | ВЛ 0,4кВ № 1 КТП 026 ВЛ №07 ПС Арженская | 2.215 | 12001545
299 | ПС Арженская |  | ВЛ 0,4кВ № 1-2 КТП 1136 ВЛ №07 ПС Арженская | VN004-00000138 | ВЛ 0,4кВ № 1 КТП 1136 ВЛ №07 ПС Арженска | 0.516 | 12001547
300 | ПС Арженская |  | ВЛ 0,4кВ № 1-2 КТП 1136 ВЛ №07 ПС Арженская | VN004-00000142 | ВЛ 0,4кВ № 2 КТП 1136 ВЛ №07 ПС Арженска | 0.516 | 12001547
301 | ПС Арженская |  | ВЛ 0,4кВ № 1,2 КТП 707 ВЛ № 06 ПС Арженская | VN004-00000607 | ВЛ 0,4кВ № 1 КТП 707 ВЛ №06 ПС Арженская | 2.811 | 12001589
302 | ПС Арженская |  | ВЛ 0,4кВ № 1,2 КТП 707 ВЛ № 06 ПС Арженская | VN004-00142449 | ВЛ 0,4кВ № 2 КТП 707 ВЛ №06 ПС Арженская | 2.811 | 12001589
303 | ПС Арженская |  | ВЛ 0,4кВ № 1-2 КТП 704 ВЛ №06 ПС Арженская | VN004-00107201 | ВЛ 0,4кВ № 1 КТП 704 ВЛ №06 ПС Арженская | 1.302 | 12001591
304 | ПС Арженская |  | ВЛ 0,4кВ № 1-2 КТП 704 ВЛ №06 ПС Арженская | VN004-96802539 | ВЛ 0,4кВ № 2 КТП 704 ВЛ №06 ПС Арженская | 1.302 | 12001591
305 | ПС Арженская |  | ВЛ 0,4кВ № 1 КТП 706 ВЛ №07 ПС Арженская | VN004-00000259 | ВЛ 0,4кВ № 1 КТП 706 ВЛ №07 ПС Арженская | 0.405 | 12001595
306 | ПС Арженская |  | ВЛ 0,4кВ № 2 КТП 706 ВЛ №07 ПС Арженская | VN004-00000261 | ВЛ 0,4кВ № 2 КТП 706 ВЛ №07 ПС Арженская | 4.577 | 12001602
307 | ПС Арженская |  | ВЛ 0,4кВ № 1 КТП 025 ВЛ № 07 ПС Арженская | VN004-96802551 | ВЛ 0,4кВ № 1 КТП 025 ВЛ №07 ПС Арженская | 0.375 | 12001603 | TP010-0039898 | КТП 025 ВЛ № 07 ПС Арженская | КТП 025 ВЛ №07 ПС Арженская | 100 | 13001295
308 | ПС Арженская |  | ВЛ 0,4кВ № 2,3 КТП 025 ВЛ № 07 ПС Арженская | VN004-00000718 | ВЛ 0,4кВ № 2 КТП 025 ВЛ №07 ПС Арженская | 3.169 | 12001605
309 | ПС Арженская |  | ВЛ 0,4кВ № 2,3 КТП 025 ВЛ № 07 ПС Арженская | VN004-00139255 | ВЛ 0,4кВ № 3 КТП 025 ВЛ №07 ПС Арженская | 3.169 | 12001605
310 | ПС Арженская |  | ВЛ 0,4кВ № 1-4 ЗТП 559 ВЛ №04 ПС Арженская | VN004-00000614 | ВЛ 0,4кВ № 2 ЗТП 559 ВЛ №04 ПС Арженская | 2.265 | 12001611
311 | ПС Арженская |  | ВЛ 0,4кВ № 1-4 ЗТП 559 ВЛ №04 ПС Арженская | VN004-00050104 | ВЛ 0,4кВ № 4 ЗТП 559 ВЛ №04 ПС Арженская | 2.265 | 12001611
312 | ПС Арженская |  | ВЛ 0,4кВ № 1-4 ЗТП 559 ВЛ №04 ПС Арженская | VN004-00107205 | ВЛ 0,4кВ № 3 ЗТП 559 ВЛ №04 ПС Арженская | 2.265 | 12001611
313 | ПС Арженская |  | ВЛ 0,4кВ № 1-4 ЗТП 559 ВЛ №04 ПС Арженская | VN004-96802557 | ВЛ 0,4кВ № 1 ЗТП 559 ВЛ №04 ПС Арженская | 2.265 | 12001611
314 | ПС Арженская |  | ВЛ 0,4кВ № 1,2 КТП 363 ВЛ № 07 ПС Арженска | VN004-00107454 | ВЛ 0,4кВ № 1 КТП 363 ВЛ №07 ПС Арженска | 1.375 | 12001650
315 | ПС Арженская |  | ВЛ 0,4кВ № 1,2 КТП 363 ВЛ № 07 ПС Арженска | VN004-00138095 | ВЛ 0,4 кВ №2 КТП 363 ВЛ №07 ПС Арженская | 1.375 | 12001650
316 | ПС Коптевская |  | ВЛ 0,4кВ № 1, 2 ТП 738 ВЛ №4 ПС Коптевская | VN004-00126816 | ВЛ 0,4кВ № 1 КТП 738 ВЛ №4 ПС Коптевская | 0.575 | 12000055
317 | ПС Коптевская |  | ВЛ 0,4кВ № 1, 2 ТП 738 ВЛ №4 ПС Коптевская | VN004-00126818 | ВЛ 0,4кВ № 2 КТП 738 ВЛ №4 ПС Коптевская | 0.575 | 12000055
318 | ПС Коптевская |  | ВЛ 0,4кВ № 1, 2 ТП 869 ВЛ №4 ПС Коптевская | VN004-00000485 | ВЛ 0,4кВ № 1 КТП 869 ВЛ №4 ПС Коптевская | 1.806 | 12000056
319 | ПС Коптевская |  | ВЛ 0,4кВ № 1, 2 ТП 869 ВЛ №4 ПС Коптевская | VN004-00000488 | ВЛ 0,4кВ № 2 КТП 869 ВЛ №4 ПС Коптевская | 1.806 | 12000056
320 | ПС Коптевская |  | ВЛ 0,4кВ № 1-3 ТП 833 ВЛ №1 ПС Коптевская | VN004-00107124 | ВЛ 0,4кВ № 1 КТП 833 ВЛ №1 ПС Коптевс | 0.495 | 12000058
321 | ПС Коптевская |  | ВЛ 0,4кВ № 1-3 ТП 833 ВЛ №1 ПС Коптевская | VN004-00107127 | ВЛ 0,4кВ № 2 КТП 833 ВЛ №1 ПС Коптевс | 0.495 | 12000058
322 | ПС Коптевская |  | ВЛ 0,4кВ № 1-3 ТП 833 ВЛ №1 ПС Коптевская | VN004-00127375 | ВЛ 0,4кВ № 3 КТП 833 ВЛ №1 ПС Коптевс | 0.495 | 12000058
323 | ПС Коптевская |  | ВЛ 0,4кВ № 1, 2 ТП 836 ВЛ №4 ПС Коптевская | VN004-00106167 | ВЛ 0,4кВ № 1 КТП 836 ВЛ №4 ПС Коптевская | 0.739 | 12001517
324 | ПС Коптевская |  | ВЛ 0,4кВ № 1, 2 ТП 836 ВЛ №4 ПС Коптевская | VN004-00106180 | ВЛ 0,4кВ № 2 КТП 836 ВЛ №4 ПС Коптевская | 0.739 | 12001517
325 | ПС Коптевская |  | ВЛ 0,4кВ № 1-3 ТП 739 ВЛ №4 ПС Коптевская | VN004-00107181 | ВЛ 0,4кВ № 1 КТП 739 ВЛ №4 ПС Коптевск | 1.335 | 12001543
326 | ПС Коптевская |  | ВЛ 0,4кВ № 1-3 ТП 739 ВЛ №4 ПС Коптевская | VN004-00107183 | ВЛ 0,4кВ № 2 КТП 739 ВЛ №4 ПС Коптевск | 1.335 | 12001543
327 | ПС Коптевская |  | ВЛ 0,4кВ № 1-3 ТП 739 ВЛ №4 ПС Коптевская | VN004-00107185 | ВЛ 0,4кВ № 3 КТП 739 ВЛ №4 ПС Коптевск | 1.335 | 12001543
328 | ПС Коптевская |  | ВЛ 0,4кВ № 1 ТП 742 ВЛ №4 ПС Коптевская | VN004-00000556 | ВЛ 0,4кВ № 1 КТП 742 ВЛ №4 ПС Коптевская | 1.247 | 12001617
329 | ПС Коптевская |  | ВЛ 0,4кВ № 1, 2 ТП 722 ВЛ №4 ПС Коптевская | VN004-00000482 | ВЛ 0,4кВ № 1 КТП 722 ВЛ №4 ПС Коптевская | 0.258 | 12001619
330 | ПС Коптевская |  | ВЛ 0,4кВ № 1, 2 ТП 722 ВЛ №4 ПС Коптевская | VN004-00142413 | ВЛ 0,4кВ № 2 КТП 722 ВЛ №4 ПС Коптевская | 0.258 | 12001619
331 | ПС Коптевская |  | ВЛ 0,4кВ № 1 ТП 866 ВЛ №4 ПС Коптевская | VN004-00107155 | ВЛ 0,4кВ № 1 КТП 866 ВЛ №4 ПС Коптевск | 0.735 | 12001628
332 | ПС Коптевская |  | ВЛ 0,4кВ № 1 ТП 731 ВЛ №1 ПС Коптевская | VN004-96802599 | ВЛ 0,4кВ № 1 КТП 731 ВЛ №1 ПС Коптевска | 0.575 | 12001631
333 | ПС Коптевская |  | ВЛ 0,4кВ № 1 ТП 835 ВЛ №4 ПС Коптевская | VN004-96802605 | ВЛ 0,4кВ № 1 КТП 835 ВЛ №4 ПС Коптевск | 0.215 | 12001637
334 | ПС Коптевская |  | ВЛ 0,4кВ № 1, 2 ТП 830 ВЛ №1 ПС Коптевская | VN004-00000392 | ВЛ 0,4кВ № 1 КТП 830 ВЛ №1 ПС Коптевская | 0.516 | 12001643
335 | ПС Коптевская |  | ВЛ 0,4кВ № 1, 2 ТП 830 ВЛ №1 ПС Коптевская | VN004-00139574 | ВЛ 0,4кВ № 3 КТП 830 ВЛ №1 ПС Коптевская | 0.516 | 12001643
336 | ПС Коптевская |  | ВЛ 0,4кВ № 1, 2 ТП 830 ВЛ №1 ПС Коптевская | VN004-96802611 | ВЛ 0,4кВ № 2 КТП 830 ВЛ №1 ПС Коптевская | 0.516 | 12001643
337 | ПС Коптевская |  | ВЛ 0,4кВ № 1 ТП 867 ВЛ №4 ПС Коптевская | VN004-96802619 | ВЛ 0,4кВ № 1 КТП 867 ВЛ №4 ПС Коптевская | 0.935 | 12001651
338 | ПС Коптевская |  | ВЛ 0,4кВ № 1, 2 ТП 734 ВЛ №1 ПС Коптевская | VN004-00106120 | ВЛ 0,4кВ № 1 КТП 734 ВЛ №1 ПС Коптевска | 0.24 | 12001658
339 | ПС Коптевская |  | ВЛ 0,4кВ № 1, 2 ТП 734 ВЛ №1 ПС Коптевская | VN004-00106122 | ВЛ 0,4кВ № 2 КТП 734 ВЛ №1 ПС Коптевска | 0.24 | 12001658
340 | ПС Коптевская |  | ВЛ 0,4кВ № 1 ТП 733 ВЛ №1 ПС Коптевская | VN004-96802633 | ВЛ 0,4кВ № 1 КТП 733 ВЛ №1 ПС Коптевская | 1.215 | 12001666
341 | ПС Коптевская |  | ВЛ 0,4кВ № 1 ТП 831 ВЛ №1 ПС Коптевская | VN004-00000489 | ВЛ 0,4кВ № 1 КТП 831 ВЛ №1 ПС Коптевская | 1.419 | 12001673
342 | ПС Коптевская |  | ВЛ 0,4кВ № 1 ТП 831 ВЛ №1 ПС Коптевская | VN004-00141072 | ВЛ 0,4кВ № 2 КТП 831 ВЛ №1 ПС Коптевская | 1.419 | 12001673
343 | ПС Коптевская |  | ВЛ 0,4кВ № 1 ТП 735 ВЛ №4 ПС Коптевская | VN004-00000487 | ВЛ 0,4кВ № 1 КТП 735 ВЛ №4 ПС Коптевская | 0.659 | 12001682
344 | ПС Коптевская |  | ВЛ 0,4кВ № 1 ТП 735 ВЛ №4 ПС Коптевская | VN004-00000490 | ВЛ 0,4кВ № 2 КТП 735 ВЛ №4 ПС Коптевская | 0.659 | 12001682
345 | ПС Коптевская |  | ВЛ 0,4кВ № 1 ТП 336 ВЛ №8 ПС Коптевс | VN004-00107199 | ВЛ 0,4кВ № 1 КТП 336 ВЛ №8 ПС Коптевс | 1.055 | 12001691
346 | ПС Коптевская |  | ВЛ 0,4кВ № 1, 2 ТП 913 ВЛ №4 ПС Коптевская | VN004-00107141 | ВЛ 0,4кВ № 1 КТП 913 ВЛ №4 ПС Коптевск | 0.015 | 12001693
347 | ПС Коптевская |  | ВЛ 0,4кВ № 1, 2 ТП 913 ВЛ №4 ПС Коптевская | VN004-96802661 | ВЛ 0,4кВ № 2 КТП 913 ВЛ №4 ПС Коптевск | 0.17 | 12001693
348 | ПС Коптевская |  | ВЛ 0,4кВ № 2 ТП 835 ВЛ №4 ПС Коптевск | VN004-96802666 | ВЛ 0,4кВ № 2 КТП 835 ВЛ №4 ПС Коптевск | 0.12 | 12001698
349 | ПС Коптевская |  | ВЛ 0,4кВ № 3 ТП 836 ВЛ №4 ПС Коптевская | VN004-00127024 | ВЛ 0,4кВ № 3 КТП 836 ВЛ №4 ПС Коптевская | 0.453 | 12001707
350 | ПС Коптевская |  | ВЛ 0,4кВ № 1-2 КТП 323 ВЛ №1 ПС Коптевская | VN004-00106135 | ВЛ 0,4кВ № 1 КТП 323 ВЛ №1 ПС Коптевская | 0.07 | 12001719
351 | ПС Пичерская |  | ВЛ 0,4кВ № 1-2 КТП 288 ВЛ №08 ПС Пичерская | VN004-00000173 | ВЛ 0,4кВ № 1 КТП 288 ВЛ №08 ПС Пичерская | 0.935 | 12000061
352 | ПС Пичерская |  | ВЛ 0,4кВ № 1-2 КТП 288 ВЛ №08 ПС Пичерская | VN004-00000176 | ВЛ 0,4кВ № 2 КТП 288 ВЛ №08 ПС Пичерская | 0.935 | 12000061
353 | ПС Пичерская |  | ВЛ 0,4кВ № 1 КТП 906 ВЛ №08 ПС Пичерская | VN004-96802765 | ВЛ 0,4кВ № 1 КТП 906 ВЛ №08 ПС Пичерская | 1.989 | 12000062
354 | ПС Пичерская |  | ВЛ 0,4кВ № 1 КТП 699 ВЛ №08 ПС Пичерская | VN004-00000200 | ВЛ 0,4кВ № 1 КТП 699 ВЛ №08 ПС Пичерская | 1.521 | 12000071
355 | ПС Пичерская |  | ВЛ 0,4кВ № 1 КТП 1408 ВЛ №08 ПС Пичерская | VN004-96802777 | ВЛ 0,4кВ № 1 КТП 1408 ВЛ №08 ПС Пичерска | 0.86 | 12000075
356 | ПС Пичерская |  | ВЛ 0,4кВ № 1 ТП 711 ВЛ №2 ПС Пичерска | VN004-96802689 | ВЛ 0,4кВ № 1 КТП 711 ВЛ №2 ПС Пичерска | 1.415 | 12001713
357 | ПС Пичерская |  | ВЛ 0,4кВ № 1 ТП 710 ВЛ №2 ПС Пичерская | VN004-96802692 | ВЛ 0,4кВ № 1 КТП 710 ВЛ №2 ПС Пичерская | 0.855 | 12001716
358 | ПС Пичерская |  | ВЛ 0,4кВ № 1 КТП 1409 ВЛ №08 ПС Пичерская | VN004-00106367 | ВЛ 0,4кВ № 1 КТП 1409 ВЛ №08 ПС Пичерска | 0.02 | 12001720
359 | ПС Пичерская |  | ВЛ 0,4кВ № 1 КТП 289 ВЛ №08 ПС Пичерская | VN004-00000198 | ВЛ 0,4кВ № 1 КТП 289 ВЛ №08 ПС Пичерская | 0.989 | 12001723
360 | ПС Пичерская |  | ВЛ 0,4кВ № 1 КТП 712 ВЛ №13 ПС Пичерская | VN004-00107053 | ВЛ 0,4кВ № 1 КТП 712 ВЛ №13 ПС Пичерская | 0.463 | 12001740
361 | ПС Пичерская |  | ВЛ 0,4кВ № 1-2 КТП 295 ВЛ №08 ПС Пичерская | VN004-00105738 | ВЛ 0,4кВ № 1 КТП 295 ВЛ №08 ПС Пичерская | 1.745 | 12001744
362 | ПС Пичерская |  | ВЛ 0,4кВ № 1-3 КТП 283 ВЛ №05 ПС Пичерская | VN004-00107480 | ВЛ 0,4кВ № 1 КТП 283 ВЛ №05 ПС Пичерская | 0.98 | 12001745
363 | ПС Пичерская |  | ВЛ 0,4кВ № 1-3 КТП 283 ВЛ №05 ПС Пичерская | VN004-00107482 | ВЛ 0,4кВ № 2 КТП 283 ВЛ №05 ПС Пичерская | 0.98 | 12001745
364 | ПС Пичерская |  | ВЛ 0,4кВ № 1-3 КТП 283 ВЛ №05 ПС Пичерская | VN004-00107484 | ВЛ 0,4кВ № 3 КТП 283 ВЛ №05 ПС Пичерская | 0.98 | 12001745
365 | ПС Пичерская |  | ВЛ 0,4кВ № 1 КТП 1131 ВЛ №05 ПС Пичерская | VN004-00000553 | ВЛ 0,4кВ № 1 КТП 1131 ВЛ №05 ПС Пичерска | 1.333 | 12001746
366 | ПС Пичерская |  | ВЛ-0,4кВТП 1422 ВЛ №2 ПС Пичерская | VN004-00097605 | ВЛ 0,4кВ № 2 КТП 710 ВЛ №2 ПС Пичерская | 1.095 | 12001747
367 | ПС Пичерская |  | ВЛ 0,4кВ № 2 КТП 1131 ВЛ №05 ПС Пичерская | VN004-00000554 | ВЛ 0,4кВ № 2 КТП 1131 ВЛ №05 ПС Пичерска | 0.12 | 12001754
368 | ПС Пичерская |  | ВЛ 0,4кВ № 1 КТП 714 ВЛ №13 ПС Пичерская | VN004-96802735 | ВЛ 0,4кВ № 1 КТП 714 ВЛ №13 ПС Пичерская | 1.815 | 12001759
369 | ПС Пичерская |  | ВЛ 0,4кВ № 1 КТП 286 ВЛ №08 ПС Пичерская | VN004-00000182 | ВЛ 0,4кВ № 1 КТП 286 ВЛ №08 ПС Пичерская | 1.341 | 12001760
370 | ПС Пичерская |  | ВЛ 0,4кВ № 1-3 КТП 1293 ВЛ №05 ПС Пичерская | VN004-00000362 | ВЛ 0,4кВ № 2 КТП 1293 ВЛ №05 ПС Пичерска | 1.204 | 12001761
371 | ПС Пичерская |  | ВЛ 0,4кВ № 1-3 КТП 1293 ВЛ №05 ПС Пичерская | VN004-00107065 | ВЛ 0,4кВ № 1 КТП 1293 ВЛ №05 ПС Пичерска | 1.204 | 12001761
372 | ПС Пичерская |  | ВЛ 0,4кВ № 1-3 КТП 1293 ВЛ №05 ПС Пичерская | VN004-00107067 | ВЛ 0,4кВ № 3 КТП 1293 ВЛ №05 ПС Пичерска | 1.204 | 12001761
373 | ПС Пичерская |  | ВЛ 0,4кВ № 1-3 ТП 880 ВЛ №2 ПС Пичерская | VN004-00105730 | ВЛ 0,4кВ № 1 КТП 880 ВЛ №2 ПС Пичерская | 0.055 | 12001762
374 | ПС Пичерская |  | ВЛ 0,4кВ № 1-3 ТП 880 ВЛ №2 ПС Пичерская | VN004-00105732 | ВЛ 0,4кВ № 2 КТП 880 ВЛ №2 ПС Пичерская | 0.055 | 12001762
375 | ПС Пичерская |  | ВЛ 0,4кВ № 1-3 КТП 696 ВЛ №08 ПС Пичерская | VN004-00002428 | ВЛ 0,4кВ № 1 КТП 696 ВЛ №08 ПС Пичерская | 1.505 | 12001764
376 | ПС Пичерская |  | ВЛ 0,4кВ № 1-3 КТП 696 ВЛ №08 ПС Пичерская | VN004-00002435 | ВЛ 0,4кВ № 2 КТП 696 ВЛ №08 ПС Пичерская | 1.505 | 12001764
377 | ПС Пичерская |  | ВЛ 0,4кВ № 1-3 КТП 696 ВЛ №08 ПС Пичерская | VN004-00030310 | ВЛ 0,4кВ № 3 КТП 696 ВЛ №08 ПС Пичерская | 1.505 | 12001764
378 | ПС Пичерская |  | ВЛ 0,4кВ № 1-2 КТП 698 ВЛ №08 ПС Пичерская | VN004-00108681 | ВЛ 0,4кВ № 1 КТП 698 ВЛ №08 ПС Пичерская | 0.175 | 12001766
379 | ПС Пичерская |  | ВЛ 0,4кВ № 1-2 КТП 698 ВЛ №08 ПС Пичерская | VN004-96802742 | ВЛ 0,4кВ № 2 КТП 698 ВЛ №08 ПС Пичерская | 0.175 | 12001766
380 | ПС Пичерская |  | ВЛ 0,4кВ № 1-3 КТП 713 ВЛ №13 ПС Пичерская | VN004-00127201 | ВЛ 0,4кВ № 2 КТП 713 ВЛ №13 ПС Пичерская | 1.535 | 12001769
381 | ПС Пичерская |  | ВЛ 0,4кВ № 1-3 КТП 713 ВЛ №13 ПС Пичерская | VN004-00127202 | ВЛ 0,4кВ № 3 КТП 713 ВЛ №13 ПС Пичерская | 1.535 | 12001769
382 | ПС Пичерская |  | ВЛ 0,4кВ № 1-3 КТП 713 ВЛ №13 ПС Пичерская | VN004-96802745 | ВЛ 0,4кВ № 1 КТП 713 ВЛ №13 ПС Пичерская | 1.535 | 12001769
383 | ПС Пичерская |  | ВЛ 0,4кВ № 1 ТП 709 ВЛ №2 ПС Пичерская | VN004-96802750 | ВЛ 0,4кВ № 1 КТП 709 ВЛ №2 ПС Пичерская | 0.703 | 12001774
384 | ПС Пичерская |  | ВЛ 0,4кВ № 1-2 КТП 719 ВЛ №05 ПС Пичерская | VN004-00105673 | ВЛ 0,4кВ № 1 КТП 719 ВЛ №05 ПС Пичерская | 0.575 | 12001780
385 | ПС Пичерская |  | ВЛ 0,4кВ № 1-2 КТП 719 ВЛ №05 ПС Пичерская | VN004-00105675 | ВЛ 0,4кВ № 2 КТП 719 ВЛ №05 ПС Пичерская | 0.575 | 12001780
386 | ПС Пичерская |  | ВЛ 0,4кВ № 1, 2 ТП 908 ВЛ №2 ПС Пичерская | VN004-00105728 | ВЛ 0,4кВ № 1 КТП 908 ВЛ №2 ПС Пичерская | 0.36 | 12001787
387 | ПС Пичерская |  | ВЛ 0,4кВ № 1, 2 ТП 908 ВЛ №2 ПС Пичерская | VN004-96802762 | ВЛ 0,4кВ № 2 КТП 908 ВЛ №2 ПС Пичерская | 0.36 | 12001787
388 | ПС Пичерская |  | ВЛ 0,4кВ №1 КТП 275 ВЛ №2 ПС Пичерская | VN004-00105734 | ВЛ 0,4кВ № 1 КТП 275 ВЛ №2 ПС Пичерская | 1.247 | 12011009
389 | ПС Пичерская |  | ВЛ 0,4кВ №2 КТП 275 ВЛ №2 ПС Пичерская | VN004-96802691 | ВЛ 0,4кВ № 2 КТП 275 ВЛ №2 ПС Пичерская | 0.344 | 12011010
390 | ПС Малоталинская |  | ВЛ 0,4кВ № 1, 2 ТП 1266 ВЛ №2 ПС М.Талин | VN004-00000620 | ВЛ 0,4кВ № 1 КТП 1266 ВЛ №2 ПС М.Талинск | 1.952 | 12000065 | TP010-0039985 | ТП 1266 ВЛ № 2 ПС М. Талинская | КТП 1266 ВЛ №2 ПС М.Талинская | 100 | 13001212
391 | ПС Малоталинская |  | ВЛ 0,4кВ № 1, 2 ТП 1266 ВЛ №2 ПС М.Талин | VN004-00000628 | ВЛ 0,4кВ № 2 КТП 1266 ВЛ №2 ПС М.Талинск | 1.952 | 12000065
392 | ПС Осиновская |  | ВЛ 0,4кВ № 1 КТП 673 ВЛ №04 ПС Осиновская | VN004-96802770 | ВЛ 0,4кВ № 1 КТП 673 ВЛ №04 ПС Осиновска | 1.32 | 12000068
393 | ПС Осиновская |  | ВЛ 0,4кВ № 1-2 КТП 070 ВЛ № 09 ПС Осиновская | VN004-00138650 | ВЛ 0,4кВ № 2 КТП 070 ВЛ №09 ПС Осиновск | 1.515 | 12000070
394 | ПС Осиновская |  | ВЛ 0,4кВ № 1-2 КТП 070 ВЛ № 09 ПС Осиновская | VN004-96802772 | ВЛ 0,4кВ № 1 КТП 070 ВЛ №09 ПС Осиновск | 1.515 | 12000070
395 | ПС Осиновская |  | ВЛ 0,4кВ № 1 КТП 644 ВЛ №14 ПС Осиновская | VN004-00000432 | ВЛ 0,4кВ № 1 КТП 644 ВЛ №14 ПС Осиновска | 1.758 | 12000074
396 | ПС Осиновская |  | ВЛ 0,4кВ № 1-2 КТП 074 ВЛ № 09 ПС Осиновская | VN004-00000308 | ВЛ 0,4кВ № 1 КТП 074 ВЛ №09 ПС Осиновска | 1.32 | 12000077
397 | ПС Осиновская |  | ВЛ 0,4кВ № 1-2 КТП 074 ВЛ № 09 ПС Осиновская | VN004-00142817 | ВЛ 0,4кВ № 2 КТП 074 ВЛ №09 ПС Осиновска | 1.32 | 12000077
398 | ПС Осиновская |  | ВЛ 0,4кВ № 1 КТП 643 ВЛ №14 ПС Осиновская | VN004-00000430 | ВЛ 0,4кВ № 1 КТП 643 ВЛ №14 ПС Осиновска | 0.69 | 12001710
399 | ПС Осиновская |  | ВЛ 0,4кВ № 1 КТП 716 ВЛ №09 ПС Осиновская | VN004-96802688 | ВЛ 0,4кВ № 1 КТП 716 ВЛ №09 ПС Осиновска | 1.107 | 12001712
400 | ПС Осиновская |  | ВЛ 0,4кВ № 2 КТП 637 ВЛ №09 ПС Осиновская | VN004-96802709 | ВЛ 0,4кВ № 2 КТП 637 ВЛ №09 ПС Осиновска | 0.283 | 12001717
401 | ПС Осиновская |  | ВЛ 0,4кВ № 1 КТП 1296 ВЛ №04 ПС Осиновская | VN004-96802698 | ВЛ 0,4кВ № 1 КТП 1296 ВЛ №04 ПС Осиновск | 0.688 | 12001722
402 | ПС Осиновская |  | ВЛ 0,4кВ № 1 КТП 675 ВЛ №09 ПС Осиновская | VN004-00000434 | ВЛ 0,4кВ № 1 КТП 675 ВЛ №09 ПС Осиновска | 0.16 | 12001724
403 | ПС Осиновская |  | ВЛ 0,4кВ № 1-2 КТП 1284 ВЛ №09 ПС Осиновская | VN004-96802701 | ВЛ 0,4кВ № 1 КТП 1284 ВЛ №09 ПС Осиновск | 0.473 | 12001725
404 | ПС Осиновская |  | ВЛ 0,4кВ № 1-2 КТП 672 ВЛ №04 ПС Осиновская | VN004-00000304 | ВЛ 0,4кВ № 1 КТП 672 ВЛ №04 ПС Осиновска | 1.942 | 12001726
405 | ПС Осиновская |  | ВЛ 0,4кВ № 1-2 КТП 672 ВЛ №04 ПС Осиновская | VN004-00000305 | ВЛ 0,4кВ № 2 КТП 672 ВЛ №04 ПС Осиновска | 1.942 | 12001726
406 | ПС Осиновская |  | ВЛ 0,4кВ № 1 КТП 674 ВЛ №04 ПС Осиновская | VN004-96802703 | ВЛ 0,4кВ № 1 КТП 674 ВЛ №04 ПС Осиновска | 0.602 | 12001727
407 | ПС Осиновская |  | ВЛ 0,4кВ № 1,2 КТП 1412 ВЛ № 09 ПС Осиновская | VN004-00142814 | ВЛИ 0,4кВ № 2 КТП 1412 ВЛ №09 ПС Осиновс | 0.215 | 12001729
408 | ПС Осиновская |  | ВЛ 0,4кВ № 1,2 КТП 1412 ВЛ № 09 ПС Осиновская | VN004-96802752 | ВЛ 0,4кВ № 1 КТП 1412 ВЛ №09 ПС Осиновск | 0.215 | 12001729
409 | ПС Осиновская |  | ВЛ 0,4кВ № 1 КТП 637 ВЛ №09 ПС Осиновская | VN004-96802693 | ВЛ 0,4кВ № 1 КТП 637 ВЛ №09 ПС Осиновска | 0.792 | 12001733
410 | ПС Осиновская |  | ВЛ 0,4кВ № 1 КТП 633 ВЛ №16 ПС Осиновская | VN004-00000412 | ВЛ 0,4кВ № 1 КТП 633 ВЛ №16 ПС Осиновска | 2.494 | 12001736
411 | ПС Осиновская |  | ВЛ 0,4кВ № 1 КТП 1415 ВЛ №09 ПС Осиновская | VN004-00000311 | ВЛ 0,4кВ № 1 КТП 1415 ВЛ №09 ПС Осиновск | 2.128 | 12001739
412 | ПС Осиновская |  | ВЛ 0,4кВ № 1 КТП 634 ВЛ №16 ПС Осиновская | VN004-96802707 | ВЛ 0,4кВ № 1 КТП 634 ВЛ №16 ПС Осиновска | 1.204 | 12001741
413 | ПС Осиновская |  | ВЛ 0,4кВ № 1-2 КТП 640 ВЛ №09 ПС Осиновская | VN004-00108699 | ВЛ 0,4кВ № 1 КТП 640 ВЛ №09 ПС Осиновска | 1.055 | 12001742
414 | ПС Осиновская |  | ВЛ 0,4кВ № 1-2 КТП 640 ВЛ №09 ПС Осиновская | VN004-96802718 | ВЛ 0,4кВ № 2 КТП 640 ВЛ №09 ПС Осиновска | 1.055 | 12001742
415 | ПС Осиновская |  | ВЛ 0,4кВ № 1-2 КТП 879 ВЛ №09 ПС Осиновская | VN004-00000689 | ВЛ 0,4кВ № 1 КТП 879 ВЛ №09 ПС Осиновска | 0.735 | 12001751
416 | ПС Осиновская |  | ВЛ 0,4кВ № 1-2 КТП 879 ВЛ №09 ПС Осиновская | VN004-00000694 | ВЛ 0,4кВ № 2 КТП 879 ВЛ №09 ПС Осиновска | 0.735 | 12001751
417 | ПС Осиновская |  | ВЛ 0,4кВ № 1-2 КТП 1417 ВЛ №04 ПС Осиновская | VN004-00097537 | ВЛ 0,4кВ № 1 КТП 1417 ВЛ №04 ПС Осиновск | 0.516 | 12001752
418 | ПС Осиновская |  | ВЛ 0,4кВ № 1-2 КТП 1417 ВЛ №04 ПС Осиновская | VN004-00097539 | ВЛ 0,4кВ № 2 КТП 1417 ВЛ №04 ПС Осиновск | 0.516 | 12001752
419 | ПС Осиновская |  | ВЛ 0,4кВ № 1 КТП 715 ВЛ №09 ПС Осиновская | VN004-96802732 | ВЛ 0,4кВ № 1 КТП 715 ВЛ №09 ПС Осиновска | 1.023 | 12001756
420 | ПС Осиновская |  | ВЛ 0,4кВ № 1-2 КТП 1414 ВЛ №09 ПС Осиновская | VN004-00000309 | ВЛ 0,4кВ № 1 КТП 1414 ВЛ №09 ПС Осиновск | 1.462 | 12001758
421 | ПС Осиновская |  | ВЛ 0,4кВ № 1-2 КТП 1414 ВЛ №09 ПС Осиновская | VN004-96802734 | ВЛ 0,4кВ № 2 КТП 1414 ВЛ №09 ПС Осиновск | 1.462 | 12001758
422 | ПС Осиновская |  | ВЛ 0,4кВ № 1-2 КТП 078 ВЛ №09 ПС Осиновская | VN004-00108695 | ВЛ 0,4кВ № 1 КТП 078 ВЛ №09 ПС Осиновска | 1.95 | 12001768
423 | ПС Осиновская |  | ВЛ 0,4кВ № 1 КТП 903 ВЛ №14 ПС Осиновская | VN004-00000425 | ВЛ 0,4кВ № 1 КТП 903 ВЛ №14 ПС Осиновска | 1.009 | 12001772
424 | ПС Осиновская |  | ВЛ 0,4кВ № 1 СТП 635 ВЛ №16 ПС Осиновская | VN004-00000422 | ВЛ 0,4кВ № 1 СТП 635 ВЛ №16 ПС Осиновска | 0.831 | 12001773
425 | ПС Осиновская |  | ВЛ 0,4кВ № 2 КТП 1296 ВЛ №04 ПС Осиновская | VN004-00097542 | ВЛ 0,4кВ № 2 КТП 1296 ВЛ №04 ПС Осиновск | 0.301 | 12001775
426 | ПС Осиновская |  | ВЛ 0,4кВ № 1-2 КТП 641 ВЛ №16 ПС Осиновская | VN004-00000301 | ВЛ 0,4кВ № 2 КТП 641 ВЛ №16 ПС Осиновска | 1.892 | 12001777
427 | ПС Осиновская |  | ВЛ 0,4кВ № 1-2 КТП 641 ВЛ №16 ПС Осиновская | VN004-00107119 | ВЛ 0,4кВ № 1 КТП 641 ВЛ №16 ПС Осиновска | 1.892 | 12001777
428 | ПС Осиновская |  | ВЛ/ВЛИ 0,4кВ № 1 КТП 089 ВЛ №14 ПС Осиновская | VN004-00107552 | ВЛ/ВЛИ 0,4кВ № 1 КТП 089 ВЛ №14 ПС Осиновская | 1.255 | 12001781
429 | ПС Осиновская |  | ВЛ 0,4кВ № 1-2 КТП 1411 ВЛ №09 ПС Осиновская | VN004-00106380 | ВЛ 0,4кВ № 2 КТП 1411 ВЛ №09 ПС Осиновск | 0.099 | 12001786
430 | ПС Осиновская |  | ВЛ 0,4кВ № 1-2 КТП 1411 ВЛ №09 ПС Осиновская | VN004-00106382 | ВЛ 0,4кВ № 1 КТП 1411 ВЛ №09 ПС Осиновск | 0.099 | 12001786
431 | ПС Осиновская |  | ВЛ 0,4кВ №1 КТП 088 ВЛ №14 ПС Осиновская | VN004-96802757 | ВЛ 0,4кВ № 1 КТП 088 ВЛ №14 ПС Осиновска | 0.455 | 12011011
432 | ПС Телешовская |  | ВЛ 0,4кВ № 1 ТП 627 ВЛ №4 ПС Телешовс | VN004-00000609 | ВЛ 0,4кВ № 1 КТП 627 ВЛ №4 ПС Телешовс | 2.236 | 12000080
433 | ПС Телешовская |  | ВЛ 0,4кВ № 1-2 КТП 060 ВЛ №08 ПС Телешовская | VN004-00000310 | ВЛ 0,4кВ № 1 КТП 060 ВЛ №08 ПС Телешовск | 1.298 | 12000081
434 | ПС Телешовская |  | ВЛ 0,4кВ № 1-2 КТП 060 ВЛ №08 ПС Телешовская | VN004-00000312 | ВЛ 0,4кВ № 2 КТП 060 ВЛ №08 ПС Телешовск | 1.298 | 12000081
435 | ПС Телешовская |  | ВЛ 0,4кВ № 1 ТП 617 ВЛ №4 ПС Телешовск | VN004-96802784 | ВЛ 0,4кВ № 1 КТП 043 ВЛ №4 ПС Телешовска | 0.774 | 12000082
436 | ПС Телешовская |  | ВЛ 0,4кВ № 1, 2 ТП 609 ВЛ №3 ПС Телешовская | VN004-00108625 | ВЛ 0,4кВ № 1 КТП 609 ВЛ №3 ПС Телешовс | 1.573 | 12000083
437 | ПС Телешовская |  | ВЛ 0,4кВ № 1, 2 ТП 609 ВЛ №3 ПС Телешовская | VN004-96802810 | ВЛ 0,4кВ № 2 КТП 609 ВЛ №3 ПС Телешовск | 1.573 | 12000083
438 | ПС Телешовская |  | ВЛ 0,4кВ № 1 КТП 542 ВЛ №03 ПС Саюкинская | VN004-96802483 | ВЛ 0,4кВ № 1 КТП 108 ВЛ №08 ПС Телешовск | 0.015 | 12001534
439 | ПС Телешовская |  | ВЛ 0,4кВ № 1 КТП 066 ВЛ №09 ПС Осиновская | VN004-96802704 | ВЛ 0,4кВ № 1 КТП 066 ВЛ №06 ПС Телешовск | 0.38 | 12001728
440 | ПС Телешовская |  | ВЛ 0,4кВ № 1 КТП 614 ВЛ №17 ПС Телешовская | VN004-00106067 | ВЛ 0,4кВ № 1 КТП 614 ВЛ №17 ПС Телешовск | 0.12 | 12001748
441 | ПС Телешовская |  | ВЛ 0,4кВ № 1, 2 ТП 970 ВЛ №3 ПС Телешовская | VN004-00002459 | ВЛ 0,4кВ № 2 КТП 970 ВЛ №3 ПС Телешовска | 0.92 | 12001788
442 | ПС Телешовская |  | ВЛ 0,4кВ № 1, 2 ТП 970 ВЛ №3 ПС Телешовская | VN004-00108657 | ВЛ 0,4кВ № 1 КТП 970 ВЛ №3 ПС Телешовс | 0.92 | 12001788
443 | ПС Телешовская |  | ВЛ 0,4кВ № 2 ТП 617 ВЛ №4 ПС Телешовск | VN004-96802809 | ВЛ 0,4кВ № 2 КТП 043 ВЛ №4 ПС Телешовска | 0.774 | 12001789
444 | ПС Телешовская |  | ВЛ 0,4кВ № 1-2 КТП 610 ВЛ №06 ПС Телешовская | VN004-00097613 | ВЛ 0,4кВ № 1 КТП 610 ВЛ №06 ПС Телешовск | 0.167 | 12001790
445 | ПС Телешовская |  | ВЛ 0,4кВ № 1-2 КТП 610 ВЛ №06 ПС Телешовская | VN004-96802785 | ВЛ 0,4кВ № 2 КТП 610 ВЛ №06 ПС Телешовск | 0.167 | 12001790
446 | ПС Телешовская |  | ВЛ 0,4кВ № 1 КТП 050 ВЛ №4 ПС Телешовская | VN004-00000557 | ВЛ 0,4кВ № 1 КТП 050 ВЛ №4 ПС Телешовска | 1.607 | 12001791
447 | ПС Телешовская |  | ВЛ 0,4кВ № 1, 2 ТП 613 ВЛ №3 ПС Телешовскя | VN004-00000721 | ВЛ 0,4кВ № 2 КТП 613 ВЛ №3 ПС Телешовск | 1.32 | 12001792
448 | ПС Телешовская |  | ВЛ 0,4кВ № 1, 2 ТП 613 ВЛ №3 ПС Телешовскя | VN004-00108627 | ВЛ 0,4кВ № 1 КТП 613 ВЛ №3 ПС Телешовск | 1.32 | 12001792
449 | ПС Телешовская |  | ВЛ 0,4кВ № 3 ТП 618 ВЛ №4 ПС Телешовск | VN004-96802791 | ВЛ 0,4кВ № 3 КТП 618 ВЛ №4 ПС Телешовск | 0.07 | 12001793
450 | ПС Телешовская |  | ВЛ 0,4кВ № 1, 2 ТП 606 ВЛ №3 ПС Телешовская | VN004-96802789 | ВЛ 0,4кВ № 1 КТП 606 ВЛ №3 ПС Телешовск | 0.489 | 12001794
451 | ПС Телешовская |  | ВЛ 0,4кВ № 2 ТП 627 ВЛ №4 ПС Телешовск | VN004-00000611 | ВЛ 0,4кВ № 2 КТП 627 ВЛ №4 ПС Телешовск | 1.735 | 12001795
452 | ПС Телешовская |  | ВЛ 0,4кВ № 1, 2 ТП 618 ВЛ №4 ПС Телешовская | VN004-00107689 | ВЛ 0,4кВ № 1 КТП 618 ВЛ №4 ПС Телешовск | 0.695 | 12001796
453 | ПС Телешовская |  | ВЛ 0,4кВ № 1, 2 ТП 618 ВЛ №4 ПС Телешовская | VN004-00108631 | ВЛ 0,4кВ № 2 КТП 618 ВЛ №4 ПС Телешовс | 0.695 | 12001796
454 | ПС Телешовская |  | ВЛ 0,4кВ № 1, 2 ТП 608 ВЛ №3 ПС Телешовская | VN004-00108622 | ВЛ 0,4кВ № 1 МТП 608 ВЛ №3 ПС Телешовс | 0.898 | 12001797
455 | ПС Телешовская |  | ВЛ 0,4кВ № 1, 2 ТП 608 ВЛ №3 ПС Телешовская | VN004-96802792 | ВЛ 0,4кВ № 2 МТП 608 ВЛ №3 ПС Телешовск | 0.898 | 12001797
456 | ПС Телешовская |  | ВЛ 0,4кВ № 1 КТП 1405 ВЛ №17 ПС Телешовская | VN004-00000839 | ВЛ 0,4кВ № 1 КТП 1405 ВЛ №17 ПС Телешовс | 0.339 | 12001798
457 | ПС Телешовская |  | ВЛ 0,4кВ № 1-2 КТП 038 ВЛ №3 ПС Телешовская | VN004-00000729 | ВЛ 0,4кВ № 1 КТП 038 ВЛ №3 ПС Телешовс | 0.645 | 12001799
458 | ПС Телешовская |  | ВЛ 0,4кВ № 1-2 КТП 038 ВЛ №3 ПС Телешовская | VN004-00000732 | ВЛ 0,4кВ № 2 КТП 038 ВЛ №3 ПС Телешовск | 0.645 | 12001799
459 | ПС Телешовская |  | ВЛ 0,4кВ № 1-2 КТП 605 ВЛ №06 ПС Телешовская | VN004-00000435 | ВЛ 0,4кВ № 1 КТП 605 ВЛ №06 ПС Телешовск | 1.462 | 12001800
460 | ПС Телешовская |  | ВЛ 0,4кВ № 1-2 КТП 605 ВЛ №06 ПС Телешовская | VN004-00000439 | ВЛ 0,4кВ № 2 КТП 605 ВЛ №06 ПС Телешовск | 1.462 | 12001800
461 | ПС Телешовская |  | ВЛ 0,4кВ № 1-4 ТП 619 ВЛ №4 ПС Телешовская | VN004-00000561 | ВЛ 0,4кВ № 1 КТП 619 ВЛ №4 ПС Телешовска | 1.333 | 12001801
462 | ПС Телешовская |  | ВЛ 0,4кВ № 1-4 ТП 619 ВЛ №4 ПС Телешовская | VN004-00000563 | ВЛ 0,4кВ № 3 КТП 619 ВЛ №4 ПС Телешовск | 1.333 | 12001801
463 | ПС Телешовская |  | ВЛ 0,4кВ № 1-4 ТП 619 ВЛ №4 ПС Телешовская | VN004-00108635 | ВЛ 0,4кВ № 2 КТП 619 ВЛ №4 ПС Телешовс | 1.333 | 12001801
464 | ПС Телешовская |  | ВЛ 0,4кВ № 1-4 ТП 619 ВЛ №4 ПС Телешовская | VN004-96802796 | ВЛ 0,4кВ № 4 КТП 619 ВЛ №4 ПС Телешовс | 1.333 | 12001801
465 | ПС Телешовская |  | ВЛ 0,4кВ № 1, 2 ТП 844 ВЛ №4 ПС Телешовская | VN004-00000566 | ВЛ 0,4кВ № 1 КТП 844 ВЛ №4 ПС Телешовска | 1.177 | 12001802
466 | ПС Телешовская |  | ВЛ 0,4кВ № 1, 2 ТП 844 ВЛ №4 ПС Телешовская | VN004-00000568 | ВЛ 0,4кВ № 2 КТП 844 ВЛ №4 ПС Телешовска | 1.177 | 12001802
467 | ПС Телешовская |  | ВЛ 0,4кВ № 1 КТП 612 ВЛ №08 ПС Телешовская | VN004-00000306 | ВЛ 0,4кВ № 1 КТП 612 ВЛ №08 ПС Телешовск | 2.58 | 12001803
468 | ПС Телешовская |  | ВЛ 0,4кВ № 1-2 КТП 604 ВЛ №08 ПС Телешовская | VN004-00000398 | ВЛ 0,4кВ № 1 КТП 604 ВЛ №08 ПС Телешовск | 1.075 | 12001804
469 | ПС Телешовская |  | ВЛ 0,4кВ № 1-2 КТП 604 ВЛ №08 ПС Телешовская | VN004-00000404 | ВЛ 0,4кВ № 2 КТП 604 ВЛ №08 ПС Телешовск | 1.075 | 12001804
470 | ПС Телешовская |  | ВЛ 0,4кВ № 1, 2 ТП 625 ВЛ №4 ПС Телешовская | VN004-00000608 | ВЛ 0,4кВ № 1 КТП 625 ВЛ №4 ПС Телешовск | 1.95 | 12001807
471 | ПС Телешовская |  | ВЛ 0,4кВ № 1, 2 ТП 625 ВЛ №4 ПС Телешовская | VN004-00000610 | ВЛ 0,4кВ № 2 КТП 625 ВЛ №4 ПС Телешовск | 1.95 | 12001807
472 | ПС Телешовская |  | ВЛ 0,4кВ № 1-3 ТП 659 ВЛ №4 ПС Телешовская | VN004-00000542 | ВЛ 0,4кВ № 2 КТП 659 ВЛ №4 ПС Телешовска | 1.505 | 12001808
473 | ПС Телешовская |  | ВЛ 0,4кВ № 1-3 ТП 659 ВЛ №4 ПС Телешовская | VN004-00107741 | ВЛ 0,4кВ № 1 КТП 659 ВЛ №4 ПС Телешовск | 1.505 | 12001808
474 | ПС Телешовская |  | ВЛ 0,4кВ № 1-3 ТП 659 ВЛ №4 ПС Телешовская | VN004-96802803 | ВЛ 0,4кВ № 3 КТП 659 ВЛ №4 ПС Телешовск | 1.505 | 12001808
475 | ПС Телешовская |  | ВЛ 0,4кВ № 1-3 КТП 603 ВЛ №08 ПС Телешовская | VN004-00097612 | ВЛ 0,4кВ № 1 КТП 603 ВЛ №08 ПС Телешовск | 0.56 | 12001809
476 | ПС Телешовская |  | ВЛ 0,4кВ № 1-3 КТП 603 ВЛ №08 ПС Телешовская | VN004-00097614 | ВЛ 0,4кВ № 2 КТП 603 ВЛ №08 ПС Телешовск | 0.56 | 12001809
477 | ПС Телешовская |  | ВЛ 0,4кВ № 1-3 КТП 603 ВЛ №08 ПС Телешовская | VN004-96802804 | ВЛ 0,4кВ № 3 КТП 603 ВЛ №08 ПС Телешовск | 0.56 | 12001809
478 | ПС Телешовская |  | ВЛ 0,4кВ № 1 ТП 046 ВЛ № 4 ПС Телешовская | VN004-96802806 | ВЛ 0,4кВ № 1 КТП 046 ВЛ №4 ПС Телешовск | 1.075 | 12001810 | TP010-0039782 | ТП 046 ВЛ № 4 ПС Телешовская | КТП 046 ВЛ №4 ПС Телешовская | 63 | 13001487
479 | ПС Телешовская |  | ВЛ 0,4кВ № 1-3 КТП 602 ВЛ №08 ПС Телешовская | VN004-00000778 | ВЛ 0,4кВ № 1 КТП 602 ВЛ №08 ПС Телешовск | 1.935 | 12009879
480 | ПС Телешовская |  | ВЛ 0,4кВ № 1-3 КТП 602 ВЛ №08 ПС Телешовская | VN004-00000786 | ВЛ 0,4кВ № 2 КТП 602 ВЛ №08 ПС Телешовск | 1.935 | 12009879
481 | ПС Телешовская |  | ВЛ 0,4кВ № 1-3 КТП 602 ВЛ №08 ПС Телешовская | VN004-00144566 | ВЛИ 0,4кВ № 3 КТП 602 ВЛ №08 ПС Телешовс | 1.935 | 12009879
482 | ПС Пятилетка |  | ВЛ 0,4кВ № 1 КТП 838 ВЛ №03 ПС Пятилетка | VN004-96802653 | ВЛ 0,4кВ № 1 КТП 838 ВЛ №03 ПС Пятилетка | 0.258 | 12001542
483 | ПС Пятилетка |  | ВЛ 0,4кВ № 1-3 КТП 783 ВЛ №03 ПС Пятилетка | VN004-00105649 | ВЛ 0,4кВ № 1 КТП 783 ВЛ №03 ПС Пятилетка | 0.86 | 12001612
484 | ПС Пятилетка |  | ВЛ 0,4кВ № 1-3 КТП 783 ВЛ №03 ПС Пятилетка | VN004-00105651 | ВЛ 0,4кВ № 2 КТП 783 ВЛ №03 ПС Пятилетка | 0.86 | 12001612
485 | ПС Пятилетка |  | ВЛ 0,4кВ № 1-3 КТП 783 ВЛ №03 ПС Пятилетка | VN004-00105653 | ВЛ 0,4кВ № 3 КТП 783 ВЛ №03 ПС Пятилетка | 0.86 | 12001612
486 | ПС Пятилетка |  | ВЛ 0,4кВ № 1-5 КТП 785 ВЛ №03 ПС Пятилетка | VN004-00000571 | ВЛ 0,4кВ № 4 КТП 785 ВЛ №03 ПС Пятилетка | 1.29 | 12001614
487 | ПС Пятилетка |  | ВЛ 0,4кВ № 1-5 КТП 785 ВЛ №03 ПС Пятилетка | VN004-00108090 | ВЛ 0,4кВ № 2 КТП 785 ВЛ №03 ПС Пятилетка | 1.29 | 12001614
488 | ПС Пятилетка |  | ВЛ 0,4кВ № 1-5 КТП 785 ВЛ №03 ПС Пятилетка | VN004-00108095 | ВЛ 0,4кВ № 3 КТП 785 ВЛ №03 ПС Пятилетка | 1.29 | 12001614
489 | ПС Пятилетка |  | ВЛ 0,4кВ № 1-5 КТП 785 ВЛ №03 ПС Пятилетка | VN004-00108099 | ВЛ 0,4кВ № 1 КТП 785 ВЛ №03 ПС Пятилетка | 1.29 | 12001614
490 | ПС Пятилетка |  | ВЛ 0,4кВ № 1-2 КТП 305 № 03 ПС Пятилетка | VN004-96802658 | ВЛ 0,4кВ № 1 КТП 305 ВЛ №03 ПС Пятилетка | 0.866 | 12001690 | TP010-0040194 | КТП 305 ВЛ № 03 ПС Пятилетка | КТП 305 ВЛ №03 ПС Пятилетка | 160 | 13001397
491 | ПС Пятилетка |  | ВЛ 0,4кВ № 1-2 КТП 305 № 03 ПС Пятилетка | VN004-96802660 | ВЛ 0,4кВ № 2 КТП 305 ВЛ №03 ПС Пятилетка | 0.866 | 12001690
492 | ПС Пятилетка |  | ВЛ 0,4кВ № 3 КТП 305 ВЛ № 03 ПС Пятилетка | VN004-96802671 | ВЛ 0,4кВ № 3 КТП 305 ВЛ №03 ПС Пятилетка | 0.671 | 12001692
493 | ПС Пятилетка |  | ВЛ 0,4кВ № 1 КТП 304 ВЛ №03 ПС Пятилетка | VN004-96802665 | ВЛ 0,4кВ № 1 КТП 304 ВЛ №03 ПС Пятилетка | 0.215 | 12001697
494 | ПС Пятилетка |  | ВЛ 0,4кВ № 3 КТП 304 ВЛ №03 ПС Пятилетка | VN004-96802669 | ВЛ 0,4кВ № 3 КТП 304 ВЛ №03 ПС Пятилетка | 1.495 | 12001701
495 | ПС Пятилетка |  | ВЛ 0,4кВ № 4 КТП 305 ВЛ № 03 ПС Пятилетка | VN004-96802552 | ВЛ 0,4кВ № 4 КТП 305 ВЛ №03 ПС Пятилетка | 1.215 | 12001703
496 | ПС Пятилетка |  | ВЛ 0,4кВ № 1-2 КТП 784 ВЛ №04 ПС Пятилетка | VN004-96802673 | ВЛ 0,4кВ № 1 КТП 784 ВЛ №04 ПС Пятилетка | 0.575 | 12001705
497 | ПС Пятилетка |  | ВЛ 0,4кВ № 1-2 КТП 784 ВЛ №04 ПС Пятилетка | VN004-96802675 | ВЛ 0,4кВ № 2 КТП 784 ВЛ №04 ПС Пятилетка | 0.575 | 12001705
498 | ПС Пятилетка |  | ВЛ 0,4кВ № 1-2 КТП 782 ВЛ №04 ПС Пятилетка | VN004-00108075 | ВЛ 0,4кВ № 1 КТП 782 ВЛ №04 ПС Пятилетка | 1.095 | 12001708
499 | ПС Пятилетка |  | ВЛ 0,4кВ № 1-2 КТП 782 ВЛ №04 ПС Пятилетка | VN004-00108079 | ВЛ 0,4кВ № 2 КТП 782 ВЛ №04 ПС Пятилетка | 1.095 | 12001708
Мичуринский РЭС
500 | ПС 110/35/10кВ Никифоровская |  | ВЛ 0,4кВ № 4-6 ЗТП №47 уч-з им.Калинина | VN004-68000653 | ВЛ 0,4кВ № 1 ЗТП 47 уч-з им.Калинина | 0.596 | 12007464
501 | ПС 110/35/10кВ Никифоровская |  | ВЛ 0,4кВ № 1, 2 ТП 1009 с.З.Старинка | VN004-68000786 | ВЛ 0,4кВ № 1 КТП 1009 с.З.Старинка | 0.32 | 12009912
502 | ПС 110/35/10кВ Никифоровская |  | ВЛ 0,4кВ № 1-3 ТП 1147 уч-з им.Калинина | VN004-68000806 | ВЛ 0,4кВ № 1 КТП 1147 уч-з им.Калинина | 0.635 | 12007332
503 | ПС 110/35/10кВ Никифоровская |  | ВЛ 0,4кВ № 1-4 ТП 1160 р.п.Дмитриевка | VN004-68000813 | ВЛ 0,4кВ № 1 КТП 1160 р.п.Дмитриевка | 0.077 | 12007972
504 | ПС 110/35/10кВ Никифоровская |  | ВЛ 0,4кВ № 1, 2 ТП 1181; №1 ТП 1182" | VN004-68000818 | ВЛ 0,4кВ № 1 КТП 1181 с.Сурена, АВМ | 1.66 | 12007025
505 | ПС 110/35/10кВ Никифоровская |  | ВЛ 0,4кВ № 1, 2 ТП 1181; №1 ТП 1182" | VN004-68000820 | ВЛ 0,4кВ № 1 КТП 1182 с.Сурена, школа | 2.415 | 12007025
506 | ПС 110/35/10кВ Никифоровская |  | ВЛ 0,4кВ № 1 ТП 124 с.Сурена | VN004-68000922 | ВЛ 0,4кВ № 1 КТП 124 с.Сурена | 1.425 | 12007784
507 | ПС 110/35/10кВ Никифоровская |  | ВЛ 0,4кВ № 1 ТП 717, №1-3 ТП 125 | VN004-68000674 | ВЛ 0,4кВ № 1 КТП 125 с.Сурена | 1.583 | 12007067
508 | ПС 110/35/10кВ Никифоровская |  | ВЛ 0,4кВ № 1, 2 ТП 126 с.Сурена | VN004-68000675 | ВЛ 0,4кВ № 1 КТП 126 с.Сурена | 1.96 | 12007505
509 | ПС 110/35/10кВ Никифоровская |  | ВЛ 0,4кВ № 3 ТП 16, №1, 2 ТП 1355 | VN004-68000836 | ВЛ 0,4кВ № 1 КТП 1355 с.Знаменка | 0.325 | 12007624
510 | ПС 110/35/10кВ Никифоровская |  | ВЛ 0,4кВ № 1 ТП 15 Башовка | VN004-68000603 | ВЛ 0,4кВ № 1 КТП 15 Башовка | 0.75 | 12007043
511 | ПС 110/35/10кВ Никифоровская |  | ВЛ 0,4кВ № 1, 2 ТП 1525 р.п.Дмитриевка | VN004-68000865 | ВЛ 0,4кВ № 1 КТП 1525 р.п.Дмитриевка | 0.4 | 12007649
512 | ПС 110/35/10кВ Никифоровская |  | ВЛ 0,4кВ № 2, 3 ТП 1535 р.п.Дмитриевка | VN004-68000890 | ВЛ 0,4кВ № 1 КТП 1535 р.п.Дмитриевка | 0.72 | 12007842
513 | ПС 110/35/10кВ Никифоровская |  | ВЛ 0,4кВ № 1, 2 ТП 1543 р.п.Дмитриевка | VN004-68000913 | ВЛ 0,4кВ № 1 КТП 1543 | 1.212 | 12007841
514 | ПС 110/35/10кВ Никифоровская |  | ВЛ 0,4кВ № 1 ТП 1545 р.п.Дмитриевка | VN004-68000919 | ВЛ 0,4кВ № 1 КТП 1545 р.п.Дмитриевка | 1.21 | 12007838
515 | ПС 110/35/10кВ Никифоровская |  | ВЛ 0,4кВ № 1, 2 ТП 16 с.Знаменка | VN004-68000604 | ВЛ 0,4кВ № 1 КТП 16 с.Знаменка | 0.471 | 12007039
516 | ПС 110/35/10кВ Никифоровская |  | ВЛ 0,4кВ № 1, 2 ТП 43 с.Озерки | VN004-68000648 | ВЛ 0,4кВ № 1 КТП 43 с.Озерки | 1.42 | 12007026
517 | ПС 110/35/10кВ Никифоровская |  | ВЛ 0,4кВ № 1 ТП 45 с.Озерки | VN004-68000652 | ВЛ 0,4кВ № 1 КТП 45 с.Озерки | 3.169 | 12007385
518 | ПС 110/35/10кВ Никифоровская |  | ВЛ 0,4кВ № 1-2 ТП 48 Мастерские | VN004-96803572 | ВЛ 0,4кВ № 1 КТП 48 Мастерские | 0.105 | 12007462
519 | ПС 110/35/10кВ Никифоровская |  | ВЛ 0,4кВ № 1, 2 ТП 49, №2 ТП 818, №4 ТП 1147 | VN004-68000654 | ВЛ 0,4кВ № 1 КТП 49 Сдвижки | 0.22 | 12007449
520 | ПС 110/35/10кВ Никифоровская |  | ВЛ 0,4кВ № 1 ТП 61, №1 ТП 917, №1 ТП 918 | VN004-68000665 | ВЛ 0,4кВ № 1 КТП 61 Озерки | 0.914 | 12007336
521 | ПС 110/35/10кВ Никифоровская |  | ВЛ 0,4кВ № 2 ТП 143, №1 ТП 729, №3 ТП 1540 | VN004-68000713 | ВЛ 0,4кВ № 1 КТП 729 с.Знаменка | 1.433 | 12007038
522 | ПС 110/35/10кВ Никифоровская |  | ВЛ 0,4кВ № 1 ТП 730 с.Знаменка | VN004-68000714 | ВЛ 0,4кВ № 1 КТП 730 с.Знаменка | 0.48 | 12007042
523 | ПС 110/35/10кВ Никифоровская |  | ВЛ 0,4кВ № 1, 2 ТП 745 уч.хоз им.Калинина | VN004-68000716 | ВЛ 0,4кВ № 1 КТП 745 уч.хоз им.Калинина | 0.852 | 12007041
524 | ПС 110/35/10кВ Никифоровская |  | ВЛ 0,4кВ № 1, 2 ТП 848 с.В.Старинка | VN004-00056146 | ВЛ 0,4кВ № 1 КТП 848 | 0.405 | 12007628
525 | ПС 110/35/10кВ Никифоровская |  | ВЛ 0,4кВ № 1-3 ТП 849 с.Озерки | VN004-68000729 | ВЛ 0,4кВ № 1 КТП 849 с.Озерки | 1.52 | 12007357
526 | ПС 110/35/10кВ Никифоровская |  | ВЛ 0,4кВ № 1 ТП 850 с.Сурена | VN004-68000730 | ВЛ 0,4кВ № 1 КТП 850 с.Сурена | 1.954 | 12007284
527 | ПС 110/35/10кВ Никифоровская |  | ВЛ 0,4кВ № 1 ТП 870 с.Знаменка | VN004-68000731 | ВЛ 0,4кВ № 1 КТП 870 с.Знаменка | 0.93 | 12007460
528 | ПС 110/35/10кВ Никифоровская |  | ВЛ 0,4кВ № 1 ТП 900 с.Озерки | VN004-68000732 | ВЛ 0,4кВ № 1 КТП 900 с.Озерки | 1.225 | 12007350
529 | ПС 110/35/10кВ Никифоровская |  | ВЛ 0,4кВ № 1, 2 ТП 906, №1 ТП 124 с.Сурена | VN004-68000736 | ВЛ 0,4кВ № 1 КТП 906 с.Сурена | 0.04 | 12007040
530 | ПС 110/35/10кВ Никифоровская |  | ВЛ 0,4кВ № 1 ТП 61, №1 ТП 917, №1 ТП 918 | VN004-68000742 | ВЛ 0,4кВ № 1 КТП 918 с.Озерки | 1.16 | 12007336
531 | ПС 110/35/10кВ Никифоровская |  | ВЛ 0,4кВ № 1-4 ТП 981 с.Озерки | VN004-68000770 | ВЛ 0,4кВ № 1 КТП 981 с.Озерки | 0.4 | 12007451
532 | ПС 110/35/10кВ Никифоровская |  | ВЛ 0,4кВ № 1 ТП 993, №1 ТП 1515 | VN004-68000776 | ВЛ 0,4кВ № 1 КТП 993 с.Знаменка | 1 | 12007488
533 | ПС 110/35/10кВ Никифоровская |  | ВЛ 0,4кВ № 1, 2 ТП 41 с.З.Старинка | VN004-68000643 | ВЛ 0,4кВ № 1 МТП 41 с.З.Старинка | 2.714 | 12007027
534 | ПС 110/35/10кВ Никифоровская |  | ВЛ 0,4кВ № 1-5 ТП 42 с.В.Старинка | VN004-68000645 | ВЛ 0,4кВ № 1 МТП 42 с.В.Старинка | 0.994 | 12007028
535 | ПС 110/35/10кВ Никифоровская |  | ВЛ 0,4кВ № 1, 2 ТП 44 с.Озерки | VN004-00031856 | ВЛ 0,4кВ № 1 МТП 44 | 0.998 | 12007031
536 | ПС 110/35/10кВ Никифоровская |  | ВЛ 0,4кВ № 1, 2 ТП 9 с.Марьино | VN004-68000600 | ВЛ 0,4кВ № 1 МТП 9 с.Марьино | 0.35 | 12009907
537 | ПС 110/35/10кВ Никифоровская |  | ВЛ 0,4кВ № 1 ТП 917 с.Озерки | VN004-68000741 | ВЛ 0,4кВ № 1 МТП 917 с.Озерки | 1.765 | 12007496
538 | ПС 110/35/10кВ Никифоровская |  | ВЛ 0,4кВ № 1 ТП 1180 | VN004-68000816 | ВЛ 0,4кВ № 1 СТП 1180 | 0.192 | 12007510
539 | ПС 110/35/10кВ Никифоровская |  | ВЛ 0,4кВ № 4, 5 ТП 919 уч.хоз.им.Калинина | VN004-68000743 | ВЛ 0,4кВ № 1 СТП 919 уч.хоз.им.Калинина | 0.219 | 12007691
540 | ПС 110/35/10кВ Никифоровская |  | ВЛ 0,4кВ № 1-3 ТП 1564 Лесничество | VN004-96803600 | ВЛ 0,4кВ № 2 ЗТП 47 уч-з им.Калинина | 0.16 | 12007069
541 | ПС 110/35/10кВ Никифоровская |  | ВЛ 0,4кВ № 1 ТП 1 р.п.Дмитриевка | VN004-00105776 | ВЛ 0,4кВ № 2 КТП 1 | 0.155 | 12007830
542 | ПС 110/35/10кВ Никифоровская |  | ВЛ 0,4кВ № 1, 2 ТП 1009 с.З.Старинка | VN004-68000785 | ВЛ 0,4кВ № 2 КТП 1009 с.З.Старинка | 0.64 | 12009912
543 | ПС 110/35/10кВ Никифоровская |  | ВЛ 0,4кВ № 1, 2 ТП 49, №2 ТП 818, №4 ТП 1147 | VN004-68000807 | ВЛ 0,4кВ № 2 КТП 1147 уч-з им.Калинина | 0.16 | 12007449
544 | ПС 110/35/10кВ Никифоровская |  | ВЛ 0,4кВ № 1, 2 ТП 1181; №1 ТП 1182" | VN004-68000819 | ВЛ 0,4кВ № 2 КТП 1181 с.Сурена, АВМ | 0.08 | 12007025
545 | ПС 110/35/10кВ Никифоровская |  | ВЛ 0,4кВ № 2 ТП 124 с.Сурена | VN004-68000923 | ВЛ 0,4кВ № 2 КТП 124 с.Сурена | 1.739 | 12007066
546 | ПС 110/35/10кВ Никифоровская |  | ВЛ 0,4кВ № 1 ТП 717, №1-3 ТП 125 | VN004-68000673 | ВЛ 0,4кВ № 2 КТП 125 с.Сурена, хоздвор | 0.545 | 12007067
547 | ПС 110/35/10кВ Никифоровская |  | ВЛ 0,4кВ № 1, 2 ТП 126 с.Сурена | VN004-68000676 | ВЛ 0,4кВ № 2 КТП 126 с.Сурена | 0.84 | 12007505
548 | ПС 110/35/10кВ Никифоровская |  | ВЛ 0,4кВ № 3 ТП 16, №1, 2 ТП 1355 | VN004-68000837 | ВЛ 0,4кВ № 2 КТП 1355 с.Знаменка | 0.68 | 12007624
549 | ПС 110/35/10кВ Никифоровская |  | ВЛ 0,4кВ № 1, 2 ТП 141 р.п.Дмитриевка | VN004-68000699 | ВЛ 0,4кВ № 2 КТП 141 р.п.Дмитриевка | 0.304 | 12007629
550 | ПС 110/35/10кВ Никифоровская |  | ВЛ 0,4кВ № 1, 2 ТП 1525 р.п.Дмитриевка | VN004-68000866 | ВЛ 0,4кВ № 2 КТП 1525 р.п.Дмитриевка | 0.42 | 12007649
551 | ПС 110/35/10кВ Никифоровская |  | ВЛ 0,4кВ № 2 ТП 1530 р.п.Дмитриевка | VN004-68000877 | ВЛ 0,4кВ № 2 КТП 1530 р.п.Дмитриевка | 0.79 | 12007978
552 | ПС 110/35/10кВ Никифоровская |  | ВЛ 0,4кВ № 2, 3 ТП 1535 р.п.Дмитриевка | VN004-68000891 | ВЛ 0,4кВ № 2 КТП 1535 р.п.Дмитриевка | 0.673 | 12007842
553 | ПС 110/35/10кВ Никифоровская |  | ВЛ 0,4кВ № 1,3 ТП 1294,№ 3 ТП 1536 | VN004-68000893 | ВЛ 0,4кВ № 2 КТП 1536 р.п.Дмитриевка | 0.994 | 12007786
554 | ПС 110/35/10кВ Никифоровская |  | ВЛ 0,4кВ № 1, 2 ТП 16 с.Знаменка | VN004-68000605 | ВЛ 0,4кВ № 2 КТП 16 с.Знаменка | 2.25 | 12007039
555 | ПС 110/35/10кВ Никифоровская |  | ВЛ 0,4кВ № 1, 2 ТП 43 с.Озерки | VN004-68000649 | ВЛ 0,4кВ № 2 КТП 43 с.Озерки | 1.82 | 12007026
556 | ПС 110/35/10кВ Никифоровская |  | ВЛ 0,4кВ № 1, 2 ТП 44 с.Озерки | VN004-68000020 | ВЛ 0,4кВ № 2 КТП 44 с.Озёрки | 2.804 | 12007031
557 | ПС 110/35/10кВ Никифоровская |  | ВЛ 0,4кВ № 1-2 ТП 48 Мастерские | VN004-96803601 | ВЛ 0,4кВ № 2 КТП 48 Мастерские | 0.08 | 12007462
558 | ПС 110/35/10кВ Никифоровская |  | ВЛ 0,4кВ № 1, 2 ТП 49, №2 ТП 818, №4 ТП 1147 | VN004-68000655 | ВЛ 0,4кВ № 2 КТП 49 Сдвижки | 1.05 | 12007449
559 | ПС 110/35/10кВ Никифоровская |  | ВЛ 0,4кВ № 2 ТП 61 Озерки | VN004-68000666 | ВЛ 0,4кВ № 2 КТП 61 Озерки | 1.552 | 12009598
560 | ПС 110/35/10кВ Никифоровская |  | ВЛ 0,4кВ № 2 ТП 143, №1 ТП 729, №3 ТП 1540 | VN004-00139646 | ВЛ 0,4кВ № 2 КТП 729 с.Знаменка | 0.12 | 12007038
561 | ПС 110/35/10кВ Никифоровская |  | ВЛ 0,4кВ № 1, 2 ТП 745 уч.хоз им.Калинина | VN004-68000717 | ВЛ 0,4кВ № 2 КТП 745 уч.хоз им.Калинина | 0.54 | 12007041
562 | ПС 110/35/10кВ Никифоровская |  | ВЛ 0,4кВ № 1, 2 ТП 49, №2 ТП 818, №4 ТП 1147 | VN004-68000723 | ВЛ 0,4кВ № 2 КТП 818 уч.хоз.им Калинина | 0.22 | 12007449
563 | ПС 110/35/10кВ Никифоровская |  | ВЛ 0,4кВ № 1, 2 ТП 848 с.В.Старинка | VN004-68000727 | ВЛ 0,4кВ № 2 КТП 848 д.В.Старинка | 0.64 | 12007628
564 | ПС 110/35/10кВ Никифоровская |  | ВЛ 0,4кВ № 1-3 ТП 849 с.Озерки | VN004-68000728 | ВЛ 0,4кВ № 2 КТП 849 с.Озерки | 1.115 | 12007357
565 | ПС 110/35/10кВ Никифоровская |  | ВЛ 0,4кВ № 1, 2 ТП 906, №1 ТП 124 с.Сурена | VN004-68000737 | ВЛ 0,4кВ № 2 КТП 906 с.Сурена | 0.6 | 12007040
566 | ПС 110/35/10кВ Никифоровская |  | ВЛ 0,4кВ № 1-4 ТП 981 с.Озерки | VN004-68000771 | ВЛ 0,4кВ № 2 КТП 981 с.Озерки | 0.16 | 12007451
567 | ПС 110/35/10кВ Никифоровская |  | ВЛ 0,4кВ № 1, 2 ТП 41 с.З.Старинка | VN004-68000644 | ВЛ 0,4кВ № 2 МТП 41 с.З.Старинка | 1.44 | 12007027
568 | ПС 110/35/10кВ Никифоровская |  | ВЛ 0,4кВ № 1-5 ТП 42 с.В.Старинка | VN004-68000646 | ВЛ 0,4кВ № 2 МТП 42 с.В.Старинка | 0.85 | 12007028
569 | ПС 110/35/10кВ Никифоровская |  | ВЛ 0,4кВ № 1, 2 ТП 9 с.Марьино | VN004-68000599 | ВЛ 0,4кВ № 2 МТП 9 с.Марьино | 0.591 | 12009907
570 | ПС 110/35/10кВ Никифоровская |  | ВЛ 0,4кВ № 4, 5 ТП 919 уч.хоз.им.Калинина | VN004-68000744 | ВЛ 0,4кВ № 2 СТП 919 уч.хоз.им.Калинина | 0.2 | 12007691
571 | ПС 110/35/10кВ Никифоровская |  | ВЛ 0,4кВ № 1-3 ТП 919 уч.хоз.им.Калинина | VN004-96803605 | ВЛ 0,4кВ № 3 ЗТП 47 уч-з им.Калинина | 0.12 | 12007625
572 | ПС 110/35/10кВ Никифоровская |  | ВЛ 0,4кВ № 1, 2 ТП 49, №2 ТП 818, №4 ТП 1147 | VN004-96803597 | ВЛ 0,4кВ № 3 КТП 1147 уч-з им.Калинина | 0.441 | 12007449
573 | ПС 110/35/10кВ Никифоровская |  | ВЛ 0,4кВ № 1 ТП 717, №1-3 ТП 125 | VN004-68000672 | ВЛ 0,4кВ № 3 КТП 125 с.Сурена, хоздвор | 0.135 | 12007067
574 | ПС 110/35/10кВ Никифоровская |  | ВЛ 0,4кВ № 1, 2 ТП 126 с.Сурена | VN004-00137428 | ВЛ 0,4кВ № 3 КТП 126 | 0.563 | 12007505
575 | ПС 110/35/10кВ Никифоровская |  | ВЛ 0,4кВ № 1-3 ТП 1521, №3 ТП 1525 | VN004-68000857 | ВЛ 0,4кВ № 3 КТП 1521 р.п.Дмитриевка | 1.415 | 12007800
576 | ПС 110/35/10кВ Никифоровская |  | ВЛ 0,4кВ № 1 ТП 1524, №1-3 ТП 1531 | VN004-68000880 | ВЛ 0,4кВ № 3 КТП 1531 р.п.Дмитриевка | 0.826 | 12007758
577 | ПС 110/35/10кВ Никифоровская |  | ВЛ 0,4кВ № 1, 2 ТП 158, №1, 2 ТП 931, №1, 2 ТП 971 | VN004-68000440 | ВЛ 0,4кВ № 3 КТП 1535 р.п. Дмитриевка | 0.666 | 12007751
578 | ПС 110/35/10кВ Никифоровская |  | ВЛ 0,4кВ № 1-3 ТП 1541 р.п.Дмитриевка | VN004-00022375 | ВЛ 0,4кВ № 3 КТП 1541 | 0.03 | 12007044
579 | ПС 110/35/10кВ Никифоровская |  | ВЛ 0,4кВ № 1 ТП 1530, №1 ТП 1536, №1-3 ТП 1544 | VN004-68000918 | ВЛ 0,4кВ № 3 КТП 1544 р.п.Дмитриевка | 0.765 | 12007820
580 | ПС 110/35/10кВ Никифоровская |  | ВЛ 0,4кВ № 1, 2 ТП 16 с.Знаменка | VN004-68000606 | ВЛ 0,4кВ № 3 КТП 16 с.Знаменка | 0.12 | 12007039
581 | ПС 110/35/10кВ Никифоровская |  | ВЛ 0,4кВ № 3, 4 ТП 48 Мастерские | VN004-96803602 | ВЛ 0,4кВ № 3 КТП 48 Мастерские | 0.04 | 12007463
582 | ПС 110/35/10кВ Никифоровская |  | ВЛ 0,4кВ № 1, 2 ТП 745 уч.хоз им.Калинина | VN004-68000718 | ВЛ 0,4кВ № 3 КТП 745 уч.хоз им.Калинина | 0.815 | 12007041
583 | ПС 110/35/10кВ Никифоровская |  | ВЛ 0,4кВ № 1-3 ТП 849 с.Озерки | VN004-00029754 | ВЛ 0,4кВ № 3 КТП 849 | 0.04 | 12007357
584 | ПС 110/35/10кВ Никифоровская |  | ВЛ 0,4кВ № 1-4 ТП 981 с.Озерки | VN004-68000772 | ВЛ 0,4кВ № 3 КТП 981 с.Озерки | 1.87 | 12007451
585 | ПС 110/35/10кВ Никифоровская |  | ВЛ 0,4кВ № 1 ТП 993, №1 ТП 1515 | VN004-00144291 | ВЛ 0,4кВ № 3 КТП 993 с.Знаменка | 0.01 | 12007488
586 | ПС 110/35/10кВ Никифоровская |  | ВЛ 0,4кВ № 1-5 ТП 42 с.В.Старинка | VN004-68000647 | ВЛ 0,4кВ № 3 МТП 42 с.В.Старинка | 0.64 | 12007028
587 | ПС 110/35/10кВ Никифоровская |  | ВЛ 0,4кВ № 1-3 ТП 919 уч.хоз.им.Калинина | VN004-68000745 | ВЛ 0,4кВ № 3 СТП 919 уч.хоз.им.Калинина | 0.701 | 12007625
588 | ПС 110/35/10кВ Никифоровская |  | ВЛ 0,4кВ № 4-6 ЗТП №47 уч-з им.Калинина | VN004-96803606 | ВЛ 0,4кВ № 4 ЗТП 47 уч-з им.Калинина | 2.115 | 12007464
589 | ПС 110/35/10кВ Никифоровская |  | ВЛ 0,4кВ № 1, 2 ТП 49, №2 ТП 818, №4 ТП 1147 | VN004-96803596 | ВЛ 0,4кВ № 4 КТП 1147 уч-з им.Калинина | 0.07 | 12007449
590 | ПС 110/35/10кВ Никифоровская |  | ВЛ 0,4кВ № 1-4 ТП 1160 р.п.Дмитриевка | VN004-00134892 | ВЛ 0,4кВ № 4 КТП 1160 р.п. Дмитриевка | 0.091 | 12007972
591 | ПС 110/35/10кВ Никифоровская |  | ВЛ 0,4кВ № 4, 5 ЗТП №1370 Жилмассив | VN004-96803588 | ВЛ 0,4кВ № 4 КТП 48 Мастерские | 0.4 | 12007787
592 | ПС 110/35/10кВ Никифоровская |  | ВЛ 0,4кВ № 1-4 ТП 981 с.Озерки | VN004-68000773 | ВЛ 0,4кВ № 4 КТП 981 с.Озерки | 0.645 | 12007451
593 | ПС 110/35/10кВ Никифоровская |  | ВЛ 0,4кВ № 1-5 ТП 42 с.В.Старинка | VN004-00005873 | ВЛ 0,4кВ № 4 МТП 42 | 0.89 | 12007028
594 | ПС 110/35/10кВ Никифоровская |  | ВЛ 0,4кВ № 1-3 ТП 919 уч.хоз.им.Калинина | VN004-68000746 | ВЛ 0,4кВ № 4 СТП 919 уч.хоз.им.Калинина | 0.263 | 12007625
595 | ПС 110/35/10кВ Никифоровская |  | ВЛ 0,4кВ № 1-3 ТП 919 уч.хоз.им.Калинина | VN004-96803607 | ВЛ 0,4кВ № 5 ЗТП 47 уч-з им.Калинина | 0.18 | 12007625
596 | ПС 110/35/10кВ Никифоровская |  | ВЛ 0,4кВ № 1-5 ТП 42 с.В.Старинка | VN004-00006068 | ВЛ 0,4кВ № 5 МТП 42 | 0.47 | 12007028
597 | ПС 110/35/10кВ Никифоровская |  | ВЛ 0,4кВ № 4, 5 ТП 919 уч.хоз.им.Калинина | VN004-96803584 | ВЛ 0,4кВ № 5 СТП 919 уч.хоз.им.Калинина | 1.113 | 12007691
598 | ПС 110/35/10кВ Никифоровская |  | ВЛ 0,4кВ № 1-3 ТП 919 уч.хоз.им.Калинина | VN004-96803608 | ВЛ 0,4кВ № 6 ЗТП 47 уч-з им.Калинина | 0.715 | 12007625
599 | ПС 110/35/10кВ Никифоровская |  | ВЛ 0,4кВ №1 СТП 773 ВЛ №1 Никифоровская | VN004-00146737 | ВЛ 0,4кВ №1 СТП 773 | 0.006 | 12011387 | TP010-0148984 | СТП 773 ВЛ 10кВ №1 Никифоровская | СТП 773 ВЛ №1 ПС Никифоровская | 40 | 13009853
600 | ПС 110/35/10кВ Никифоровская |  | ВЛ 0,4кВ № 1 ТП 870 с.Знаменка | VN004-00109758 | ВЛ 0,4кВ №2 КТП 870 | 0.03 | 12007177
601 | ПС 110/35/10кВ Никифоровская |  | ВЛ 0,4кВ № 1 ТП 1 р.п.Дмитриевка | VN004-68000598 | ВЛ/ВЛИ 0,4кВ № 1 КТП 1 р.п.Дмитриевка | 0.85 | 12007830
602 | ПС 110/35/10кВ Никифоровская |  | ВЛ 0,4кВ № 1, 2 ТП 141 р.п.Дмитриевка | VN004-68000698 | ВЛ/ВЛИ 0,4кВ № 1 КТП 141 р.п.Дмитриевка | 0.188 | 12007629
603 | ПС 110/35/10кВ Никифоровская |  | ВЛ 0,4кВ № 3 ТП 1515, №1,2 ТП 1516 р.п.Дмитриевка | VN004-68000844 | ВЛ/ВЛИ 0,4кВ № 1 КТП 1516 р.п.Дмитриевка | 0.803 | 12007181
604 | ПС 110/35/10кВ Никифоровская |  | ВЛ 0,4кВ № 1-3 ТП 1521, №3 ТП 1525 | VN004-68000855 | ВЛ/ВЛИ 0,4кВ № 1 КТП 1521 р.п.Дмитриевка | 0.927 | 12007800
605 | ПС 110/35/10кВ Никифоровская |  | ВЛ 0,4кВ № 2 ТП 1527 р.п.Дмитриевка | VN004-68000870 | ВЛ/ВЛИ 0,4кВ № 1 КТП 1527 р.п.Дмитриевка | 0.64 | 12007974
606 | ПС 110/35/10кВ Никифоровская |  | ВЛ 0,4кВ № 2 ТП 1528 р.п.Дмитриевка | VN004-68000872 | ВЛ/ВЛИ 0,4кВ № 1 КТП 1528 р.п.Дмитриевка | 0.742 | 12007710
607 | ПС 110/35/10кВ Никифоровская |  | ВЛ 0,4кВ № 1 ТП 1529 р.п.Дмитриевка | VN004-68000874 | ВЛ/ВЛИ 0,4кВ № 1 КТП 1529 р.п.Дмитриевка | 0.746 | 12007979
608 | ПС 110/35/10кВ Никифоровская |  | ВЛ 0,4кВ № 1 ТП 1530, №1 ТП 1536, №1-3 ТП 1544 | VN004-68000876 | ВЛ/ВЛИ 0,4кВ № 1 КТП 1530 р.п.Дмитриевка | 1.285 | 12007820
609 | ПС 110/35/10кВ Никифоровская |  | ВЛ 0,4кВ № 1 ТП 1537 р.п.Дмитриевка | VN004-68000895 | ВЛ/ВЛИ 0,4кВ № 1 КТП 1537 р.п.Дмитриевка | 1.13 | 12007837
610 | ПС 110/35/10кВ Никифоровская |  | ВЛ 0,4кВ № 1, 2 ТП 1523, №1-3 ТП 1538 | VN004-68000898 | ВЛ/ВЛИ 0,4кВ № 1 КТП 1538 р.п.Дмитриевка | 0.683 | 12007799
611 | ПС 110/35/10кВ Никифоровская |  | ВЛ 0,4кВ № 1-3 ТП 1541 р.п.Дмитриевка | VN004-68000908 | ВЛ/ВЛИ 0,4кВ № 1 КТП 1541 р.п.Дмитриевка | 0.633 | 12007044
612 | ПС 110/35/10кВ Никифоровская |  | ВЛ 0,4кВ № 1 ТП 1530, №1 ТП 1536, №1-3 ТП 1544 | VN004-68000916 | ВЛ/ВЛИ 0,4кВ № 1 КТП 1544 р.п.Дмитриевка | 0.251 | 12007820
613 | ПС 110/35/10кВ Никифоровская |  | ВЛ 0,4кВ № 1, 2 ТП 49, №2 ТП 818, №4 ТП 1147 | VN004-00074069 | ВЛ/ВЛИ 0,4кВ № 1 КТП 818 уч-з Калинина | 1.71 | 12007449
614 | ПС 110/35/10кВ Никифоровская |  | ВЛ 0,4кВ № 1 ТП 847 д.В.Старинка | VN004-68000726 | ВЛ/ВЛИ 0,4кВ № 1 КТП 847 д.В.Старинка | 1.56 | 12007495
615 | ПС 110/35/10кВ Никифоровская |  | ВЛИ 0,4кВ №1-2 СТП 672 ВЛ №11 ПС Никифоровская | VN004-00093894 | ВЛ/ВЛИ 0,4кВ № 1 СТП 672 р.п.Дмитриевка | 1.227 | 12010591
616 | ПС 110/35/10кВ Никифоровская |  | ВЛ 0,4кВ № 3 ТП 1515, №1,2 ТП 1516 р.п.Дмитриевка | VN004-68000843 | ВЛ/ВЛИ 0,4кВ № 2 КТП 1516 р.п.Дмитриевка | 1.527 | 12007181
617 | ПС 110/35/10кВ Никифоровская |  | ВЛ 0,4кВ № 2 ТП 1527 р.п.Дмитриевка | VN004-68000871 | ВЛ/ВЛИ 0,4кВ № 2 КТП 1527 р.п.Дмитриевка | 0.39 | 12007974
618 | ПС 110/35/10кВ Никифоровская |  | ВЛ 0,4кВ № 2 ТП 1528 р.п.Дмитриевка | VN004-68000873 | ВЛ/ВЛИ 0,4кВ № 2 КТП 1528 р.п.Дмитриевка | 0.17 | 12007710
619 | ПС 110/35/10кВ Никифоровская |  | ВЛ 0,4кВ № 1 ТП 1524, №1-3 ТП 1531 | VN004-68000879 | ВЛ/ВЛИ 0,4кВ № 2 КТП 1531 р.п.Дмитриевка | 0.756 | 12007758
620 | ПС 110/35/10кВ Никифоровская |  | ВЛ 0,4кВ № 1, 2 ТП 1540 р.п.Дмитриевка | VN004-68000906 | ВЛ/ВЛИ 0,4кВ № 2 КТП 1540 р.п.Дмитриевка | 0.874 | 12007855
621 | ПС 110/35/10кВ Никифоровская |  | ВЛ 0,4кВ № 1-3 ТП 1541 р.п.Дмитриевка | VN004-68000909 | ВЛ/ВЛИ 0,4кВ № 2 КТП 1541 р.п.Дмитриевка | 0.126 | 12007044
622 | ПС 110/35/10кВ Никифоровская |  | ВЛ 0,4кВ № 1, 2 ТП 1543 р.п.Дмитриевка | VN004-68000914 | ВЛ/ВЛИ 0,4кВ № 2 КТП 1543 | 0.405 | 12007841
623 | ПС 110/35/10кВ Никифоровская |  | ВЛ 0,4кВ № 1 ТП 1530, №1 ТП 1536, №1-3 ТП 1544 | VN004-68000917 | ВЛ/ВЛИ 0,4кВ № 2 КТП 1544 р.п.Дмитриевка | 0.903 | 12007820
624 | ПС 110/35/10кВ Никифоровская |  | ВЛ 0,4кВ № 3 ТП 1534 р.п.Дмитриевка | VN004-68000889 | ВЛ/ВЛИ 0,4кВ № 3 КТП 1534 р.п.Дмитриевка | 1.49 | 12010132
625 | ПС 110/35/10кВ Никифоровская |  | ВЛ 0,4кВ № 1,3 ТП 1294,№ 3 ТП 1536 | VN004-68000894 | ВЛ/ВЛИ 0,4кВ № 3 КТП 1536 р.п.Дмитриевка | 0.707 | 12007786
626 | ПС 110/35/10кВ Никифоровская |  | ВЛ 0,4кВ № 1, 2 ТП 1540 р.п.Дмитриевка | VN004-68000907 | ВЛ/ВЛИ 0,4кВ № 3 КТП 1540 р.п.Дмитриевка | 0.337 | 12007855
627 | ПС 110/35/10кВ Никифоровская |  | ВЛ 0,4кВ №1,2 СТП 760 ВЛ №8 Никифоровская | VN004-00142865 | ВЛ/ВЛИ 0,4кВ №1 СТП 760 | 0.543 | 12011247 | TP010-0147836 | СТП 760 ВЛ 10кВ №8 Никифоровская | СТП 760 ВЛ № 8 ПС Никифоровская | 63 | 13009591
628 | ПС 110/35/10кВ Никифоровская |  | ВЛ 0,4кВ №1,2 СТП 760 ВЛ №8 Никифоровская | VN004-00143024 | ВЛ/ВЛИ 0,4кВ №2 СТП 760 | 0.141 | 12011247
629 | ПС 110/35/10кВ Никифоровская |  | ВЛ 0,4кВ № 1, 2 ТП 10 Любимовка | VN004-68000601 | ВЛИ 0,4кВ № 1 КТП 10 Любимовка | 0.338 | 12007977
630 | ПС 110/35/10кВ Никифоровская |  | ВЛ 0,4кВ № 1 ТП 1131 | VN004-00003384 | ВЛИ 0,4кВ № 1 КТП 1131 | 0.78 | 12010009
631 | ПС 110/35/10кВ Никифоровская |  | ВЛ 0,4кВ № 1 ТП 1157 р.п.Дмитриевка | VN004-68000810 | ВЛИ 0,4кВ № 1 КТП 1157 р.п.Дмитриевка | 0.63 | 12008010
632 | ПС 110/35/10кВ Никифоровская |  | ВЛ 0,4кВ № 1 ТП 142 р.п.Дмитриевка | VN004-68000700 | ВЛИ 0,4кВ № 1 КТП 142 р.п.Дмитриевка | 0.437 | 12007866
633 | ПС 110/35/10кВ Никифоровская |  | ВЛ 0,4кВ № 1 ТП 870, №1-3 ТП 1518 | VN004-68000848 | ВЛИ 0,4кВ № 1 КТП 1518 р.п.Дмитриевка | 0.812 | 12007828
634 | ПС 110/35/10кВ Никифоровская |  | ВЛ 0,4кВ № 1 ТП 1526 р.п.Дмитриевка | VN004-68000868 | ВЛИ 0,4кВ № 1 КТП 1526 р.п.Дмитриевка | 0.35 | 12007980
635 | ПС 110/35/10кВ Никифоровская |  | ВЛ 0,4кВ № 1 ТП 1524, №1-3 ТП 1531 | VN004-68000878 | ВЛИ 0,4кВ № 1 КТП 1531 р.п.Дмитриевка | 0.268 | 12007758
636 | ПС 110/35/10кВ Никифоровская |  | ВЛ 0,4кВ № 1 ТП 1514, №1-3 ТП 1532 | VN004-68000881 | ВЛИ 0,4кВ № 1 КТП 1532 р.п.Дмитриевка | 0.727 | 12007867
637 | ПС 110/35/10кВ Никифоровская |  | ВЛ 0,4кВ № 1, 2 ТП 1533 р.п.Дмитриевка | VN004-68000884 | ВЛИ 0,4кВ № 1 КТП 1533 р.п.Дмитриевка | 0.905 | 12007976
638 | ПС 110/35/10кВ Никифоровская |  | ВЛ 0,4кВ № 1 ТП 1528, №1, 2 ТП 1534 | VN004-68000887 | ВЛИ 0,4кВ № 1 КТП 1534 р.п.Дмитриевка | 0.355 | 12007797
639 | ПС 110/35/10кВ Никифоровская |  | ВЛ 0,4кВ № 1,3 ТП 1294,№ 3 ТП 1536 | VN004-68000892 | ВЛИ 0,4кВ № 1 КТП 1536 р.п.Дмитриевка | 0.619 | 12007786
640 | ПС 110/35/10кВ Никифоровская |  | ВЛ 0,4кВ № 1-4 ТП 1539, №1 ТП 1546, №2 ТП 1545 | VN004-68000901 | ВЛИ 0,4кВ № 1 КТП 1539 р.п.Дмитриевка | 0.4 | 12007880
641 | ПС 110/35/10кВ Никифоровская |  | ВЛ 0,4кВ № 1, 2 ТП 1540 р.п.Дмитриевка | VN004-68000905 | ВЛИ 0,4кВ № 1 КТП 1540 р.п.Дмитриевка | 0.45 | 12007855
642 | ПС 110/35/10кВ Никифоровская |  | ВЛ 0,4кВ № 1, 2 ТП 1542 р.п.Дмитриевка | VN004-68000910 | ВЛИ 0,4кВ № 1 КТП 1542 р.п.Дмитриевка | 0.21 | 12008011
643 | ПС 110/35/10кВ Никифоровская |  | ВЛИ 0,4кВ №1 КТП 719 ВЛ №2 ПС Никифоровская | VN004-00117542 | ВЛИ 0,4кВ № 1 КТП 719 | 0.094 | 12010924
644 | ПС 110/35/10кВ Никифоровская |  | ВЛ 0,4 кВ №1 СТП 667 | VN004-68000802 | ВЛИ 0,4кВ № 1 СТП 667 | 0.24 | 12008008
645 | ПС 110/35/10кВ Никифоровская |  | ВЛ 0,4кВ № 1, 2 ТП 10 Любимовка | VN004-68000602 | ВЛИ 0,4кВ № 2 КТП 10 Любимовка | 0.12 | 12007977
646 | ПС 110/35/10кВ Никифоровская |  | ВЛ 0,4кВ № 1 ТП 1157 р.п.Дмитриевка | VN004-68000811 | ВЛИ 0,4кВ № 2 КТП 1157 р.п.Дмитриевка | 0.05 | 12008010
647 | ПС 110/35/10кВ Никифоровская |  | ВЛ 0,4кВ № 1-4 ТП 1160 р.п.Дмитриевка | VN004-68000814 | ВЛИ 0,4кВ № 2 КТП 1160 р.п.Дмитриевка | 0.155 | 12007972
648 | ПС 110/35/10кВ Никифоровская |  | ВЛ 0,4кВ № 1 ТП 142 р.п.Дмитриевка | VN004-68000701 | ВЛИ 0,4кВ № 2 КТП 142 р.п.Дмитриевка | 0.67 | 12007866
649 | ПС 110/35/10кВ Никифоровская |  | ВЛ 0,4кВ № 1 ТП 870, №1-3 ТП 1518 | VN004-68000849 | ВЛИ 0,4кВ № 2 КТП 1518 р.п.Дмитриевка | 0.272 | 12007828
650 | ПС 110/35/10кВ Никифоровская |  | ВЛ 0,4кВ № 1-3 ТП 1521, №3 ТП 1525 | VN004-68000856 | ВЛИ 0,4кВ № 2 КТП 1521 р.п.Дмитриевка | 0.704 | 12007800
651 | ПС 110/35/10кВ Никифоровская |  | ВЛ 0,4кВ № 1 ТП 1526 р.п.Дмитриевка | VN004-68000869 | ВЛИ 0,4кВ № 2 КТП 1526 р.п.Дмитриевка | 0.288 | 12007980
652 | ПС 110/35/10кВ Никифоровская |  | ВЛ 0,4кВ № 1 ТП 1529 р.п.Дмитриевка | VN004-68000875 | ВЛИ 0,4кВ № 2 КТП 1529 р.п.Дмитриевка | 1.068 | 12007979
653 | ПС 110/35/10кВ Никифоровская |  | ВЛ 0,4кВ № 1 ТП 1514, №1-3 ТП 1532 | VN004-68000882 | ВЛИ 0,4кВ № 2 КТП 1532 р.п.Дмитриевка | 0.741 | 12007867
654 | ПС 110/35/10кВ Никифоровская |  | ВЛ 0,4кВ № 1, 2 ТП 1533 р.п.Дмитриевка | VN004-68000885 | ВЛИ 0,4кВ № 2 КТП 1533 р.п.Дмитриевка | 0.48 | 12007976
655 | ПС 110/35/10кВ Никифоровская |  | ВЛ 0,4кВ № 1 ТП 1528, №1, 2 ТП 1534 | VN004-68000888 | ВЛИ 0,4кВ № 2 КТП 1534 р.п.Дмитриевка | 0.389 | 12007797
656 | ПС 110/35/10кВ Никифоровская |  | ВЛ 0,4кВ № 1 ТП 1537 р.п.Дмитриевка | VN004-68000896 | ВЛИ 0,4кВ № 2 КТП 1537 р.п.Дмитриевка | 0.2 | 12007837
657 | ПС 110/35/10кВ Никифоровская |  | ВЛ 0,4кВ № 1, 2 ТП 1523, №1-3 ТП 1538 | VN004-68000899 | ВЛИ 0,4кВ № 2 КТП 1538 р.п.Дмитриевка | 0.39 | 12007799
658 | ПС 110/35/10кВ Никифоровская |  | ВЛ 0,4кВ № 1-4 ТП 1539, №1 ТП 1546, №2 ТП 1545 | VN004-68000902 | ВЛИ 0,4кВ № 2 КТП 1539 р.п.Дмитриевка | 0.727 | 12007880
659 | ПС 110/35/10кВ Никифоровская |  | ВЛ 0,4кВ № 1, 2 ТП 1542 р.п.Дмитриевка | VN004-68000911 | ВЛИ 0,4кВ № 2 КТП 1542 р.п.Дмитриевка | 0.42 | 12008011
660 | ПС 110/35/10кВ Никифоровская |  | ВЛ 0,4кВ № 1 ТП 1545 р.п.Дмитриевка | VN004-68000920 | ВЛИ 0,4кВ № 2 КТП 1545 р.п.Дмитриевка | 0.29 | 12007838
661 | ПС 110/35/10кВ Никифоровская |  | ВЛ 0,4кВ №2 КТП 993 ВЛ №5 ПС Никифоровская | VN004-00129833 | ВЛИ 0,4кВ № 2 КТП 993 | 0.016 | 12011029
662 | ПС 110/35/10кВ Никифоровская |  | ВЛ 0,4кВ № 2 КТП 1180 | VN004-68000817 | ВЛИ 0,4кВ № 2 СТП 1180 | 0.217 | 12010851
663 | ПС 110/35/10кВ Никифоровская |  | ВЛИ 0,4кВ №1-2 СТП 672 ВЛ №11 ПС Никифоровская | VN004-00094616 | ВЛИ 0,4кВ № 2 СТП 672 р.п.Дмитриевка | 0.06 | 12010591
664 | ПС 110/35/10кВ Никифоровская |  | ВЛ 0,4кВ № 1 ТП 1157 р.п.Дмитриевка | VN004-68000812 | ВЛИ 0,4кВ № 3 КТП 1157 р.п.Дмитриевка | 0.103 | 12008010
665 | ПС 110/35/10кВ Никифоровская |  | ВЛ 0,4кВ № 1-4 ТП 1160 р.п.Дмитриевка | VN004-68000815 | ВЛИ 0,4кВ № 3 КТП 1160 р.п.Дмитриевка | 0.056 | 12007972
666 | ПС 110/35/10кВ Никифоровская |  | ВЛ 0,4кВ № 2 ТП 132 с.Гомзяки | VN004-96803604 | ВЛИ 0,4кВ № 3 КТП 142 р.п.Дмитриевка | 0.519 | 12007189
667 | ПС 110/35/10кВ Никифоровская |  | ВЛ 0,4кВ № 1 ТП 870, №1-3 ТП 1518 | VN004-68000850 | ВЛИ 0,4кВ № 3 КТП 1518 | 0.334 | 12007828
668 | ПС 110/35/10кВ Никифоровская |  | ВЛ 0,4кВ № 1, 2 ТП 1525 р.п.Дмитриевка | VN004-68000867 | ВЛИ 0,4кВ № 3 КТП 1525 | 1.166 | 12007649
669 | ПС 110/35/10кВ Никифоровская |  | ВЛ 0,4кВ № 1 ТП 1514, №1-3 ТП 1532 | VN004-68000883 | ВЛИ 0,4кВ № 3 КТП 1532 | 0.017 | 12007867
670 | ПС 110/35/10кВ Никифоровская |  | ВЛ 0,4кВ № 1, 2 ТП 1533 р.п.Дмитриевка | VN004-68000886 | ВЛИ 0,4кВ № 3 КТП 1533 | 0.451 | 12007976
671 | ПС 110/35/10кВ Никифоровская |  | ВЛ 0,4кВ № 1 ТП 1537 р.п.Дмитриевка | VN004-68000897 | ВЛИ 0,4кВ № 3 КТП 1537 | 0.25 | 12007837
672 | ПС 110/35/10кВ Никифоровская |  | ВЛ 0,4кВ № 1, 2 ТП 1523, №1-3 ТП 1538 | VN004-68000900 | ВЛИ 0,4кВ № 3 КТП 1538 | 0.644 | 12007799
673 | ПС 110/35/10кВ Никифоровская |  | ВЛ 0,4кВ № 1-4 ТП 1539, №1 ТП 1546, №2 ТП 1545 | VN004-68000903 | ВЛИ 0,4кВ № 3 КТП 1539 | 0.761 | 12007880
674 | ПС 110/35/10кВ Никифоровская |  | ВЛ 0,4кВ № 1, 2 ТП 1542 р.п.Дмитриевка | VN004-68000912 | ВЛИ 0,4кВ № 3 КТП 1542 | 0.12 | 12008011
675 | ПС 110/35/10кВ Никифоровская |  | ВЛ 0,4кВ № 1, 2 ТП 1543 р.п.Дмитриевка | VN004-68000915 | ВЛИ 0,4кВ № 3 КТП 1543 | 0.429 | 12007841
676 | ПС 110/35/10кВ Никифоровская |  | ВЛИ 0,4кВ №4 ТП 142 ф2 ПС Никифоровская | VN004-00108975 | ВЛИ 0,4кВ № 4 КТП 142 | 0.096 | 12010752
677 | ПС 110/35/10кВ Никифоровская |  | ВЛИ 0,4кВ №4 КТП 1532 ВЛ №2 ПС Никифоровская | VN004-00102639 | ВЛИ 0,4кВ № 4 КТП 1532 | 0.093 | 12010676
678 | ПС 110/35/10кВ Никифоровская |  | ВЛ 0,4кВ № 1, 2 ТП 1523, №1-3 ТП 1538 | VN004-00093308 | ВЛИ 0,4кВ № 4 КТП 1538 | 0.125 | 12007799
679 | ПС 110/35/10кВ Никифоровская |  | ВЛ 0,4кВ № 1-4 ТП 1539, №1 ТП 1546, №2 ТП 1545 | VN004-68000904 | ВЛИ 0,4кВ № 4 КТП 1539 | 0.03 | 12007880
680 | ПС 110/35/10кВ Никифоровская |  | ВЛ 0,4кВ №1 СТП 749 ВЛ № 4 Никифоровская | VN004-00136760 | ВЛИ 0,4кВ №1 СТП 749 | 0.005 | 12011116 | TP010-0145612 | СТП 749 ВЛ № 4 Никифоровская | СТП 749 ВЛ №4 ПС Никифоровская | 25 | 13009397
681 | ПС 110/35/10кВ Никифоровская |  | ВЛ 0,4кВ №3 ТП 1528 ВЛ №1 Никифоровская | VN004-00135463 | ВЛИ 0,4кВ №3 КТП 1528 | 0.255 | 12011106
682 | ПС 110/35/10кВ Хмелевская |  | ВЛ 0,4кВ № 1, 2 ЗТП №1113 Школа | VN004-68000509 | ВЛ 0,4кВ № 1 ЗТП 1113 | 0.32 | 12007775
683 | ПС 110/35/10кВ Хмелевская |  | ВЛ 0,4кВ № 1 ТП 106 к-з Подъем, фермер | VN004-68000068 | ВЛ 0,4кВ № 1 КТП 106 к-з Подъем, фермер | 0.28 | 12007468
684 | ПС 110/35/10кВ Хмелевская |  | ВЛ 0,4кВ № 1 ТП 1070 Югославская | VN004-68000477 | ВЛ 0,4кВ № 1 КТП 1070 | 0.48 | 12007882
685 | ПС 110/35/10кВ Хмелевская |  | ВЛ 0,4кВ № 1,2 ТП 1073,№ 2 ЗТП 843, № 2 ТП 46 | VN004-68000479 | ВЛ 0,4кВ № 1 КТП 1073 | 1.46 | 12007769
686 | ПС 110/35/10кВ Хмелевская |  | ВЛ 0,4кВ № 1 ТП 1077 с.Борщевое | VN004-68000485 | ВЛ 0,4кВ № 1 КТП 1077 | 0.52 | 12007682
687 | ПС 110/35/10кВ Хмелевская |  | ВЛ 0,4кВ № 1 ТП 1109 с.Борщевое | VN004-68000504 | ВЛ 0,4кВ № 1 КТП 1109 | 0.285 | 12009728
688 | ПС 110/35/10кВ Хмелевская |  | ВЛ 0,4кВ № 1, 2 ТП 1193 Мехмастерские | VN004-68000515 | ВЛ 0,4кВ № 1 КТП 1193 | 0.229 | 12008093
689 | ПС 110/35/10кВ Хмелевская |  | ВЛ 0,4кВ № 1, 2 ТП 1214 Детсад | VN004-68000524 | ВЛ 0,4кВ № 1 КТП 1214 Детсад | 1.166 | 12007356
690 | ПС 110/35/10кВ Хмелевская |  | ВЛ 0,4кВ № 1 ТП 1215 Лиманы | VN004-68000526 | ВЛ 0,4кВ № 1 КТП 1215 Лиманы | 0.869 | 12008090
691 | ПС 110/35/10кВ Хмелевская |  | ВЛ 0,4кВ № 1 ТП 1235 к-з Родина, КРС | VN004-68000527 | ВЛ 0,4кВ № 1 КТП 1235 к-з Родина, КРС | 1.097 | 12007707
692 | ПС 110/35/10кВ Хмелевская |  | ВЛ 0,4кВ № 1. 3 ТП 1254 Клуб | VN004-68000535 | ВЛ 0,4кВ № 1 КТП 1254 Клуб | 0.845 | 12008081
693 | ПС 110/35/10кВ Хмелевская |  | ВЛ 0,4кВ № 1 ТП 1335 с.Крюковка | VN004-68000561 | ВЛ 0,4кВ № 1 КТП 1335 с.Крюковка | 0.732 | 12007540
694 | ПС 110/35/10кВ Хмелевская |  | ВЛ 0,4кВ № 1 ТП 1339 с.Крюковка | VN004-68000564 | ВЛ 0,4кВ № 1 КТП 1339 с.Крюковка | 0.34 | 12007687
695 | ПС 110/35/10кВ Хмелевская |  | ВЛ 0,4кВ № 1, 2 ТП 1500 Зерноток, СТФ | VN004-68000587 | ВЛ 0,4кВ № 1 КТП 1500 Зерноток, СТФ | 0.06 | 12007870
696 | ПС 110/35/10кВ Хмелевская |  | ВЛ 0,4кВ № 1, 2 ТП 83, №1 ТП 206, №2 ТП 106 | VN004-68000163 | ВЛ 0,4кВ № 1 КТП 206 с.Терское, школа | 1.421 | 12007518
697 | ПС 110/35/10кВ Хмелевская |  | ВЛ 0,4кВ № 1 ТП 214 с.Устье | VN004-68000178 | ВЛ 0,4кВ № 1 КТП 214 с.Устье | 2.365 | 12007558
698 | ПС 110/35/10кВ Хмелевская |  | ВЛ 0,4кВ № 1, 2 ТП 215 с.Устье, ул.Лесная | VN004-68000180 | ВЛ 0,4кВ № 1 КТП 215 с.Устье, ул.Лесная | 0.45 | 12008041
699 | ПС 110/35/10кВ Хмелевская |  | ВЛ 0,4кВ № 1 ТП 218 к-з Приволье | VN004-68000184 | ВЛ 0,4кВ № 1 КТП 218 к-з Приволье | 0.813 | 12007667
700 | ПС 110/35/10кВ Хмелевская |  | ВЛ 0,4кВ№1,4 КТП 219 | VN004-68000185 | ВЛ 0,4кВ № 1 КТП 219 с.Борщевое | 0.853 | 12008043
701 | ПС 110/35/10кВ Хмелевская |  | ВЛ 0,4кВ № 1, 2 ТП 405 с.П.Лапино | VN004-68000276 | ВЛ 0,4кВ № 1 КТП 405 с.П.Лапино | 0.48 | 12009724
702 | ПС 110/35/10кВ Хмелевская |  | ВЛ 0,4кВ № 1, 2 КТП 864, №1 КТП 225, №1 КТП 60 | VN004-68000024 | ВЛ 0,4кВ № 1 КТП 60 с.Лапино | 0.48 | 12007310
703 | ПС 110/35/10кВ Хмелевская |  | ВЛ 0,4кВ № 1-3 ТП 677 с.Н.Хмелевое | VN004-68000278 | ВЛ 0,4кВ № 1 КТП 677 с.Н.Хмелевое | 0.8 | 12009945
704 | ПС 110/35/10кВ Хмелевская |  | ВЛ 0,4кВ № 1 ТП 7 с.Ст.Хмелевое | VN004-68000007 | ВЛ 0,4кВ № 1 КТП 7 с.Ст.Хмелевое | 1.125 | 12007387
705 | ПС 110/35/10кВ Хмелевская |  | ВЛ 0,4кВ № 1, 2 ТП 8 к-з Родина, СТФ | VN004-68000010 | ВЛ 0,4кВ № 1 КТП 8 к-з Родина, СТФ | 2.257 | 12007740
706 | ПС 110/35/10кВ Хмелевская |  | ВЛ 0,4кВ № 1, 2 ТП 80 с.Терское | VN004-68000035 | ВЛ 0,4кВ № 1 КТП 80 с.Терское | 0.331 | 12007874
707 | ПС 110/35/10кВ Хмелевская |  | ВЛ 0,4кВ № 1, 2 ТП 81 с.Барыбино | VN004-68000036 | ВЛ 0,4кВ № 1 КТП 81 с.Барыбино | 0.8 | 12007997
708 | ПС 110/35/10кВ Хмелевская |  | ВЛ 0,4кВ № 1, 2, 4 ТП 82, №1 ТП 79, №1, 2 ТП 734 | VN004-68000038 | ВЛ 0,4кВ № 1 КТП 82 с.Терское,мастерски | 1.04 | 12007367
709 | ПС 110/35/10кВ Хмелевская |  | ВЛ 0,4кВ № 1, 2 ТП 83, №1 ТП 206, №2 ТП 106 | VN004-68000041 | ВЛ 0,4кВ № 1 КТП 83 с.Терское | 1.6 | 12007518
710 | ПС 110/35/10кВ Хмелевская |  | ВЛ 0,4кВ № 1-2 ТП 84, №1-3 ТП 87 | VN004-68000043 | ВЛ 0,4кВ № 1 КТП 84 Школа | 1.624 | 12007348
711 | ПС 110/35/10кВ Хмелевская |  | ВЛ 0,4кВ № 1, 2 ТП 85 Мастерские | VN004-68000047 | ВЛ 0,4кВ № 1 КТП 85 Мастерские | 0.32 | 12007998
712 | ПС 110/35/10кВ Хмелевская |  | ВЛ 0,4кВ № 1-2 ТП 84, №1-3 ТП 87 | VN004-68000048 | ВЛ 0,4кВ № 1 КТП 87 Свинарник | 0.2 | 12007348
713 | ПС 110/35/10кВ Хмелевская |  | ВЛ 0,4кВ № 1 ТП 1335, №1-2 ТП 871 | VN004-96803549 | ВЛ 0,4кВ № 1 КТП 871 с.Крюковка зерноток | 1.26 | 12007386
714 | ПС 110/35/10кВ Хмелевская |  | ВЛ 0,4кВ № 1, 2 ТП 91, №1 ТП 93 | VN004-68000056 | ВЛ 0,4кВ № 1 КТП 91 с.Хмелевое | 1.73 | 12007364
715 | ПС 110/35/10кВ Хмелевская |  | ВЛ 0,4кВ № 1 ТП 928 Хознужды | VN004-68000422 | ВЛ 0,4кВ № 1 КТП 928 Хознужды | 0.87 | 12007809
716 | ПС 110/35/10кВ Хмелевская |  | ВЛ 0,4кВ № 1 ТП 94 с.Н.Хмелевое, быт | VN004-68000063 | ВЛ 0,4кВ № 1 КТП 94 с.Н.Хмелевое, быт | 1.405 | 12007600
717 | ПС 110/35/10кВ Хмелевская |  | ВЛ 0,4кВ № 1 ТП 14 с.Ст.Хмелевое | VN004-68000016 | ВЛ 0,4кВ № 1 МТП 14 с.Ст.Хмелевое | 1.125 | 12007764
718 | ПС 110/35/10кВ Хмелевская |  | ВЛ 0,4кВ № 1 ТП 217 с.Борщевое | VN004-68000182 | ВЛ 0,4кВ № 1 МТП 217 с.Борщевое | 1.315 | 12008042
719 | ПС 110/35/10кВ Хмелевская |  | ВЛ 0,4кВ № 1, 2, 4 ТП 82, №1 ТП 79, №1, 2 ТП 734 | VN004-68000317 | ВЛ 0,4кВ № 1 МТП 734 с.Терское | 1.046 | 12007367
720 | ПС 110/35/10кВ Хмелевская |  | ВЛ 0,4кВ № 1, 2, 4 ТП 82, №1 ТП 79, №1, 2 ТП 734 | VN004-68000034 | ВЛ 0,4кВ № 1 МТП 79 с.Терское, быт | 0.5 | 12007367
721 | ПС 110/35/10кВ Хмелевская |  | ВЛ 0,4кВ № 1, 2 ТП 832 Зерноток | VN004-68000353 | ВЛ 0,4кВ № 1 МТП 832 Зерноток | 1.96 | 12009723
722 | ПС 110/35/10кВ Хмелевская |  | ВЛ 0,4кВ № 1, 2 ТП 89 с.Хмелевое | VN004-68000051 | ВЛ 0,4кВ № 1 МТП 89 с.Хмелевое | 1.232 | 12007360
723 | ПС 110/35/10кВ Хмелевская |  | ВЛ 0,4кВ № 2, 3 ТП 90 с.Н.Хмелевое | VN004-68000053 | ВЛ 0,4кВ № 1 МТП 90 с.Н.Хмелевое | 0.4 | 12007779
724 | ПС 110/35/10кВ Хмелевская |  | ВЛ 0,4кВ № 1, 2 ТП 92 с.Н.Хмелевое | VN004-68000059 | ВЛ 0,4кВ № 1 МТП 92 с.Н.Хмелевое | 0.847 | 12009943
725 | ПС 110/35/10кВ Хмелевская |  | ВЛ 0,4кВ № 1, 2 ЗТП №1113 Школа | VN004-68000510 | ВЛ 0,4кВ № 2 ЗТП 1113 | 0.7 | 12007775
726 | ПС 110/35/10кВ Хмелевская |  | ВЛ 0,4кВ № 1, 2 ТП 83, №1 ТП 206, №2 ТП 106 | VN004-68000069 | ВЛ 0,4кВ № 2 КТП 106 к-з Подъем, фермер | 0.42 | 12007518
727 | ПС 110/35/10кВ Хмелевская |  | ВЛ 0,4кВ № 1,2 ТП 1073,№ 2 ЗТП 843, № 2 ТП 46 | VN004-68000481 | ВЛ 0,4кВ № 2 КТП 1073 | 0.17 | 12007769
728 | ПС 110/35/10кВ Хмелевская |  | ВЛ 0,4кВ № 2 ТП 1109 с.Борщевое | VN004-68000505 | ВЛ 0,4кВ № 2 КТП 1109 | 0.58 | 12008080
729 | ПС 110/35/10кВ Хмелевская |  | ВЛ 0,4кВ № 1, 2 ТП 1193 Мехмастерские | VN004-68000516 | ВЛ 0,4кВ № 2 КТП 1193 | 0.15 | 12008093
730 | ПС 110/35/10кВ Хмелевская |  | ВЛ 0,4кВ № 1, 2 ТП 1214 Детсад | VN004-68000525 | ВЛ 0,4кВ № 2 КТП 1214 Детсад | 0.401 | 12007356
731 | ПС 110/35/10кВ Хмелевская |  | ВЛ 0,4кВ № 1 ТП 1235 к-з Родина, КРС | VN004-68000528 | ВЛ 0,4кВ № 2 КТП 1235 к-з Родина, КРС | 0.15 | 12007707
732 | ПС 110/35/10кВ Хмелевская |  | ВЛ 0,4кВ № 1, 2 ТП 1500 Зерноток, СТФ | VN004-68000588 | ВЛ 0,4кВ № 2 КТП 1500 Зерноток, СТФ | 0.151 | 12007870
733 | ПС 110/35/10кВ Хмелевская |  | ВЛ 0,4кВ № 2 ТП 206 с.Терское, школа | VN004-68000164 | ВЛ 0,4кВ № 2 КТП 206 с.Терское, школа | 1.967 | 12007685
734 | ПС 110/35/10кВ Хмелевская |  | ВЛ 0,4кВ № 2 ТП 214 с.Устье | VN004-68000179 | ВЛ 0,4кВ № 2 КТП 214 с.Устье | 1.765 | 12007576
735 | ПС 110/35/10кВ Хмелевская |  | ВЛ 0,4кВ № 1, 2 ТП 215 с.Устье, ул.Лесная | VN004-68000181 | ВЛ 0,4кВ № 2 КТП 215 с.Устье, ул.Лесная | 0.53 | 12008041
736 | ПС 110/35/10кВ Хмелевская |  | ВЛ 0,4кВ № 2 ТП 219 с.Борщевое | VN004-68000186 | ВЛ 0,4кВ № 2 КТП 219 с.Борщевое | 1.239 | 12009926
737 | ПС 110/35/10кВ Хмелевская |  | ВЛ 0,4кВ № 1, 2 ТП 405 с.П.Лапино | VN004-68000277 | ВЛ 0,4кВ № 2 КТП 405 с.П.Лапино | 0.435 | 12009724
738 | ПС 110/35/10кВ Хмелевская |  | ВЛ 0,4кВ № 1-3 ТП 677 с.Н.Хмелевое | VN004-68000279 | ВЛ 0,4кВ № 2 КТП 677 с.Н.Хмелевое | 1.245 | 12009945
739 | ПС 110/35/10кВ Хмелевская |  | ВЛ 0,4кВ № 2 ТП 7,№ 1,2,3,4 ТП13 | VN004-68000008 | ВЛ 0,4кВ № 2 КТП 7 с.Ст.Хмелевое | 0.905 | 12007245
740 | ПС 110/35/10кВ Хмелевская |  | ВЛ 0,4кВ № 1, 2 ТП 8 к-з Родина, СТФ | VN004-68000011 | ВЛ 0,4кВ № 2 КТП 8 к-з Родина, СТФ | 0.514 | 12007740
741 | ПС 110/35/10кВ Хмелевская |  | ВЛ 0,4кВ № 1, 2 ТП 80 с.Терское | VN004-96803603 | ВЛ 0,4кВ № 2 КТП 80 с.Терское | 0.255 | 12007874
742 | ПС 110/35/10кВ Хмелевская |  | ВЛ 0,4кВ № 1, 2 ТП 81 с.Барыбино | VN004-68000037 | ВЛ 0,4кВ № 2 КТП 81 с.Барыбино | 1.46 | 12007997
743 | ПС 110/35/10кВ Хмелевская |  | ВЛ 0,4кВ № 1, 2, 4 ТП 82, №1 ТП 79, №1, 2 ТП 734 | VN004-68000039 | ВЛ 0,4кВ № 2 КТП 82 с.Терское,мастерские | 0.182 | 12007367
744 | ПС 110/35/10кВ Хмелевская |  | ВЛ 0,4кВ № 1, 2 ТП 83, №1 ТП 206, №2 ТП 106 | VN004-68000042 | ВЛ 0,4кВ № 2 КТП 83 с.Терское | 0.275 | 12007518
745 | ПС 110/35/10кВ Хмелевская |  | ВЛ 0,4кВ № 1, 2 ТП 85 Мастерские | VN004-68000046 | ВЛ 0,4кВ № 2 КТП 85 Мастерские | 0.43 | 12007998
746 | ПС 110/35/10кВ Хмелевская |  | ВЛ 0,4кВ № 1-2 ТП 84, №1-3 ТП 87 | VN004-68000049 | ВЛ 0,4кВ № 2 КТП 87 Свинарник | 0.445 | 12007348
747 | ПС 110/35/10кВ Хмелевская |  | ВЛ 0,4кВ № 1 ТП 1335, №1-2 ТП 871 | VN004-96803550 | ВЛ 0,4кВ № 2 КТП 871 с.Крюковка зерноток | 0.12 | 12007386
748 | ПС 110/35/10кВ Хмелевская |  | ВЛ 0,4кВ № 1, 2 ТП 91, №1 ТП 93 | VN004-68000057 | ВЛ 0,4кВ № 2 КТП 91 с.Хмелевое | 0.44 | 12007364
749 | ПС 110/35/10кВ Хмелевская |  | ВЛ 0,4кВ № 1 ТП 928 Хознужды | VN004-68000423 | ВЛ 0,4кВ № 2 КТП 928 Хознужды | 0.78 | 12007809
750 | ПС 110/35/10кВ Хмелевская |  | ВЛ 0,4кВ № 1 ТП 14 с.Ст.Хмелевое | VN004-68000017 | ВЛ 0,4кВ № 2 МТП 14 с.Ст.Хмелевое | 1.61 | 12007764
751 | ПС 110/35/10кВ Хмелевская |  | ВЛ 0,4кВ № 2 ТП 60 с.Лапино | VN004-68000025 | ВЛ 0,4кВ № 2 МТП 60 с.Лапино | 3.853 | 12007996
752 | ПС 110/35/10кВ Хмелевская |  | ВЛ 0,4кВ № 1, 2, 4 ТП 82, №1 ТП 79, №1, 2 ТП 734 | VN004-68000318 | ВЛ 0,4кВ № 2 МТП 734 с.Терское | 0.54 | 12007367
753 | ПС 110/35/10кВ Хмелевская |  | ВЛ 0,4кВ № 1, 2 ТП 832 Зерноток | VN004-68000354 | ВЛ 0,4кВ № 2 МТП 832 Зерноток | 1.408 | 12009723
754 | ПС 110/35/10кВ Хмелевская |  | ВЛ 0,4кВ № 1, 2 ТП 89 с.Хмелевое | VN004-68000052 | ВЛ 0,4кВ № 2 МТП 89 с.Хмелевое | 0.77 | 12007360
755 | ПС 110/35/10кВ Хмелевская |  | ВЛ 0,4кВ № 2, 3 ТП 90 с.Н.Хмелевое | VN004-68000054 | ВЛ 0,4кВ № 2 МТП 90 с.Н.Хмелевое | 1.25 | 12007779
756 | ПС 110/35/10кВ Хмелевская |  | ВЛ 0,4кВ № 1, 2 ТП 92 с.Н.Хмелевое | VN004-96803585 | ВЛ 0,4кВ № 2 МТП 92 с.Н.Хмелевое | 0.585 | 12009943
757 | ПС 110/35/10кВ Хмелевская |  | ВЛ 0,4кВ № 2, 3 ТП 93 с.Н.Хмелевое | VN004-68000061 | ВЛ 0,4кВ № 2 МТП 93 с.Н.Хмелевое | 1.645 | 12008091
758 | ПС 110/35/10кВ Хмелевская |  | ВЛ 0,4кВ № 1,2 ТП 1073,№ 2 ЗТП 843, № 2 ТП 46 | VN004-68000480 | ВЛ 0,4кВ № 3 КТП 1073 | 0.01 | 12007769
759 | ПС 110/35/10кВ Хмелевская |  | ВЛ 0,4кВ № 1. 3 ТП 1254 Клуб | VN004-68000537 | ВЛ 0,4кВ № 3 КТП 1254 Клуб | 0.55 | 12008081
760 | ПС 110/35/10кВ Хмелевская |  | ВЛ 0,4кВ № 1-3 ТП 677 с.Н.Хмелевое | VN004-68000280 | ВЛ 0,4кВ № 3 КТП 677 с.Н.Хмелевое | 0.311 | 12009945
761 | ПС 110/35/10кВ Хмелевская |  | ВЛ 0,4кВ № 3 ТП 7 с.Ст.Хмелевое | VN004-68000009 | ВЛ 0,4кВ № 3 КТП 7 с.Ст.Хмелевое | 0.12 | 12008092
762 | ПС 110/35/10кВ Хмелевская |  | ВЛ 0,4кВ № 2, 3 ТП 90 с.Н.Хмелевое | VN004-68000055 | ВЛ 0,4кВ № 3 МТП 90 с.Н.Хмелевое | 1.601 | 12007779
763 | ПС 110/35/10кВ Хмелевская |  | ВЛ 0,4кВ № 1, 2 ТП 91, №1 ТП 93 | VN004-68000062 | ВЛ 0,4кВ № 3 МТП 93 с.Н.Хмелевое | 0.515 | 12007364
764 | ПС 110/35/10кВ Хмелевская |  | ВЛ 0,4кВ № 1, 2, 4 ТП 82, №1 ТП 79, №1, 2 ТП 734 | VN004-00031678 | ВЛ 0,4кВ № 4 КТП 82 | 0.06 | 12007367
765 | ПС 110/35/10кВ Хмелевская |  | ВЛ 0,4кВ № 1, 2 ТП 1214 Детсад | VN004-00146594 | ВЛ 0,4кВ №3 СТП 1214 | 1.14 | 12007356
766 | ПС 110/35/10кВ Хмелевская |  | ВЛ 0,4кВ № 4 КТП 7 с.Ст.Хмелевое | VN004-00145635 | ВЛ 0,4кВ №4 КТП 7 | 0.12 | 12011367
767 | ПС 110/35/10кВ Хмелевская |  | ВЛ 0,4кВ № 1, 2 ТП 91, №1 ТП 93 | VN004-68000060 | ВЛ/ВЛИ 0,4кВ № 1 МТП 93 с.Н.Хмелевое | 1.195 | 12007364
768 | ПС 110/35/10кВ Хмелевская |  | ВЛ 0,4кВ № 1 ТП 217 с.Борщевое | VN004-68000183 | ВЛ/ВЛИ 0,4кВ № 2 МТП 217 с.Борщевое | 1.316 | 12008042
769 | ПС 110/35/10кВ Хмелевская |  | ВЛ 0,4кВ № 1-2 ТП 84, №1-3 ТП 87 | VN004-68000050 | ВЛ/ВЛИ 0,4кВ № 3 КТП 87 с.Крюковка | 1.49 | 12007348
770 | ПС 110/35/10кВ Хмелевская |  | ВЛ 0,4кВ № 1-2 ТП 84, №1-3 ТП 87 | VN004-00084566 | ВЛ/ВЛИ 0,4кВ № 4 КТП 87 с.Крюковка | 1.42 | 12007348
771 | ПС 110/35/10кВ Хмелевская |  | ВЛИ 0,4 №1 СТП 668 ВЛ №5 Хмелевская | VN004-00084184 | ВЛИ 0,4кВ № 1 СТП 668 | 0.245 | 12010552
772 | ПС 110/35/10кВ Хмелевская |  | ВЛИ 0,4кВ №1 СТП 683 ВЛ №3 ПС Хмелевская | VN004-00097221 | ВЛИ 0,4кВ № 1 СТП 683 | 0.02 | 12010608
773 | ПС 110/35/10кВ Хмелевская |  | ВЛИ 0,4кВ №1 СТП 713 ВЛ 5 ПС Хмелевская | VN004-00116087 | ВЛИ 0,4кВ № 1 СТП 713 | 0.358 | 12010902
774 | ПС 110/35/10кВ Хмелевская |  | ВЛ 0,4кВ № 2 ТП 156 с.Хмелевое | VN004-00034317 | ВЛИ 0,4кВ № 2 КТП 156 | 0.398 | 12010293
775 | ПС 110/35/10кВ Хмелевская |  | ВЛ 0,4кВ № 1-2 ТП 84, №1-3 ТП 87 | VN004-68000045 | ВЛИ 0,4кВ № 2 КТП 84 Школа | 0.08 | 12007348
776 | ПС 110/35/10кВ Хмелевская |  | ВЛИ 0,4кВ №2 СТП 668 ВЛ №5 Хмелевская | VN004-00084203 | ВЛИ 0,4кВ № 2 СТП 668 с.Борщевое | 0.215 | 12010633
777 | ПС 110/35/10кВ Хмелевская |  | ВЛИ 0,4кВ №2 СТП 713 ВЛ 5 ПС Хмелевская | VN004-00116090 | ВЛИ 0,4кВ № 2 СТП 713 | 0.578 | 12010901
778 | ПС 110/35/10кВ Хмелевская |  | ВЛ 0,4кВ№1,4 КТП 219 | VN004-00125203 | ВЛИ 0,4кВ № 4 КТП 219 | 0.075 | 12008043
779 | ПС 110/35/10кВ Хмелевская |  | ВЛ 0,4кВ № 1 ТП 717, №1-3 ТП 125 | VN004-00133416 | ВЛИ 0,4кВ № 5 КТП 156 | 0.17 | 12007067
780 | ПС 110/35/10кВ Хмелевская |  | ВЛ 0,4кВ № 1 ТП 717, №1-3 ТП 125 | VN004-68000083 | ВЛИ 0,4кВ № 6 КТП 156 | 0.27 | 12007067
781 | ПС 110/35/10кВ Хмелевская |  | ВЛ 0,4кВ №3 СТП 713 ВЛ 5 ПС Хмелевская | VN004-00124862 | ВЛИ 0,4кВ №3 СТП 713 | 0.109 | 12010995
782 | ПС 110/35/10кВ Южная |  | ВЛ 10кВ №16 ПС Южная | VS010-0009543 | ВЛ 10кВ № 16 ПС Южная | 2.696 | 12011249
783 | ПС 220кВ Мичуринская (ФСК) |  | ВЛ 0,4кВ № 1, 2 ТП 1091 Комплекс, МТФ | VN004-68000493 | ВЛ 0,4кВ № 1 КТП 1091 | 0.715 | 12007810
784 | ПС 220кВ Мичуринская (ФСК) |  | ВЛ 0,4кВ № 1, 2 ТП 1028, №1, 2 ТП 1092, №1-3 ТП 1093 | VN004-68000497 | ВЛ 0,4кВ № 1 КТП 1093 | 0.04 | 12007861
785 | ПС 220кВ Мичуринская (ФСК) |  | ВЛ 0,4кВ № 1, 2 ТП 1110 ул.Колхозная | VN004-68000506 | ВЛ 0,4кВ № 1 КТП 1110 | 0.988 | 12008014
786 | ПС 220кВ Мичуринская (ФСК) |  | ВЛ 0,4кВ № 1 ТП 1262 Гаражи | VN004-68000543 | ВЛ 0,4кВ № 1 КТП 1262 Гаражи | 0.24 | 12007859
787 | ПС 220кВ Мичуринская (ФСК) |  | ВЛ 0,4кВ № 1, 2 ТП 715 База | VN004-68000307 | ВЛ 0,4кВ № 1 КТП 715 База | 0.54 | 12008013
788 | ПС 220кВ Мичуринская (ФСК) |  | ВЛ 0,4кВ № 1 ТП 716, №1-2 ТП 718 | VN004-68000309 | ВЛ 0,4кВ № 1 КТП 716 Центральная Усадьба | 0.965 | 12007447
789 | ПС 220кВ Мичуринская (ФСК) |  | ВЛ 0,4кВ № 1 ТП 716, №1-2 ТП 718 | VN004-68000312 | ВЛ 0,4кВ № 1 КТП 718 Центральная Усадьба | 1.505 | 12007447
790 | ПС 220кВ Мичуринская (ФСК) |  | ВЛ 0,4кВ № 1, 2 ТП 216, №1, 2 ТП 723 | VN004-96803548 | ВЛ 0,4кВ № 1 КТП 723 Уч-з Комсомолец | 1.327 | 12007598
791 | ПС 220кВ Мичуринская (ФСК) |  | ВЛ 0,4кВ № 1, 2 ТП 96,ТП 780 Красный Октябрь | VN004-68000337 | ВЛ 0,4кВ № 1 КТП 780 Красный Октябрь | 1.72 | 12007200
792 | ПС 220кВ Мичуринская (ФСК) |  | ВЛ 0,4кВ № 1, 2 ТП 781 Красный Октябрь | VN004-68000333 | ВЛ 0,4кВ № 1 КТП 781 Красный Октябрь | 2.17 | 12007530
793 | ПС 220кВ Мичуринская (ФСК) |  | ВЛ 0,4кВ № 2 ТП 889 Центральная Усадьба | VN004-68000409 | ВЛ 0,4кВ № 1 КТП 889 Центральная Усадьба | 0.58 | 12007652
794 | ПС 220кВ Мичуринская (ФСК) |  | ВЛ 0,4кВ № 1, 2 ТП 96,ТП 780 Красный Октябрь | VN004-68000065 | ВЛ 0,4кВ № 1 КТП 96 Красный Октябрь | 1.5 | 12007200
795 | ПС 220кВ Мичуринская (ФСК) |  | ВЛ 0,4кВ № 1, 2 ТП 968 ЦГЛ | VN004-96803397 | ВЛ 0,4кВ № 1 КТП 968 ЦГЛ | 0.25 | 12009678
796 | ПС 220кВ Мичуринская (ФСК) |  | ВЛ 0,4кВ № 1 ТП 97 Красный Октябрь | VN004-68000067 | ВЛ 0,4кВ № 1 КТП 97 Красный Октябрь | 2.075 | 12007531
797 | ПС 220кВ Мичуринская (ФСК) |  | ВЛ-0,4кВТП 1501 | VN004-00006677 | ВЛ 0,4кВ № 1 МТП 1501 | 0.25 | 12007788
798 | ПС 220кВ Мичуринская (ФСК) |  | ВЛ 0,4кВ № 1 ТП 714 с.Ударник | VN004-68000306 | ВЛ 0,4кВ № 1 МТП 714 с.Ударник | 1.657 | 12007388
799 | ПС 220кВ Мичуринская (ФСК) |  | ВЛ 0,4кВ № 1, 2 ТП 1365 Новые дома | VN004-68000569 | ВЛ 0,4кВ № 1 СТП 1365 Новые дома | 0.262 | 12007881
800 | ПС 220кВ Мичуринская (ФСК) |  | ВЛ 0,4кВ № 1 ТП 1374 Отделение Ударник | VN004-68000582 | ВЛ 0,4кВ № 1 СТП 1374 Отделение Ударник | 1.995 | 12008015
801 | ПС 220кВ Мичуринская (ФСК) |  | ВЛ 0,4кВ № 1, 2 ТП 216, №1, 2 ТП 723 | VN004-00126568 | ВЛ 0,4кВ № 1 СТП 216 с.Комсомолец | 0.48 | 12007598
802 | ПС 220кВ Мичуринская (ФСК) |  | ВЛ 0,4кВ № 1, 2 ТП 1091 Комплекс, МТФ | VN004-68000494 | ВЛ 0,4кВ № 2 КТП 1091 | 0.345 | 12007810
803 | ПС 220кВ Мичуринская (ФСК) |  | ВЛ 0,4кВ № 1, 2 ТП 1028, №1, 2 ТП 1092, №1-3 ТП 1093 | VN004-68000496 | ВЛ 0,4кВ № 2 КТП 1092 | 0.58 | 12007861
804 | ПС 220кВ Мичуринская (ФСК) |  | ВЛ 0,4кВ № 1, 2 ТП 1110 ул.Колхозная | VN004-68000507 | ВЛ 0,4кВ № 2 КТП 1110 | 0.4 | 12008014
805 | ПС 220кВ Мичуринская (ФСК) |  | ВЛ 0,4кВ № 1, 2 ТП 216, №1, 2 ТП 723 | VN004-00126569 | ВЛ 0,4кВ № 2 КТП 216 с.Комсомолец | 0.79 | 12007598
806 | ПС 220кВ Мичуринская (ФСК) |  | ВЛ 0,4кВ № 1, 2 ТП 715 База | VN004-68000308 | ВЛ 0,4кВ № 2 КТП 715 База | 0.285 | 12008013
807 | ПС 220кВ Мичуринская (ФСК) |  | ВЛ 0,4кВ № 2 ТП 716 Центральная Усадьба | VN004-68000310 | ВЛ 0,4кВ № 2 КТП 716 Центральная Усадьба | 0.883 | 12010122
808 | ПС 220кВ Мичуринская (ФСК) |  | ВЛ 0,4кВ № 1 ТП 716, №1-2 ТП 718 | VN004-68000313 | ВЛ 0,4кВ № 2 КТП 718 Центральная Усадьба | 0.795 | 12007447
809 | ПС 220кВ Мичуринская (ФСК) |  | ВЛ 0,4кВ № 1, 2 ТП 216, №1, 2 ТП 723 | VN004-96803547 | ВЛ 0,4кВ № 2 КТП 723 Уч-з Комсомолец | 0.15 | 12007598
810 | ПС 220кВ Мичуринская (ФСК) |  | ВЛ 0,4кВ № 1, 2 ТП 96,ТП 780 Красный Октябрь | VN004-68000336 | ВЛ 0,4кВ № 2 КТП 780 Красный Октябрь | 0.711 | 12007200
811 | ПС 220кВ Мичуринская (ФСК) |  | ВЛ 0,4кВ № 1, 2 ТП 781 Красный Октябрь | VN004-68000334 | ВЛ 0,4кВ № 2 КТП 781 Красный Октябрь | 0.705 | 12007530
812 | ПС 220кВ Мичуринская (ФСК) |  | ВЛ 0,4кВ № 2 ТП 889 Центральная Усадьба | VN004-68000408 | ВЛ 0,4кВ № 2 КТП 889 Центральная Усадьба | 0.04 | 12007652
813 | ПС 220кВ Мичуринская (ФСК) |  | ВЛ 0,4кВ № 1, 2 ТП 96,ТП 780 Красный Октябрь | VN004-68000066 | ВЛ 0,4кВ № 2 КТП 96 Красный Октябрь | 0.42 | 12007200
814 | ПС 220кВ Мичуринская (ФСК) |  | ВЛ 0,4кВ № 1, 2 ТП 968 ЦГЛ | VN004-00100951 | ВЛ 0,4кВ № 2 КТП 968 ЦГЛ | 0.48 | 12009678
815 | ПС 220кВ Мичуринская (ФСК) |  | ВЛ 0,4кВ № 1, 2 ТП 1365 Новые дома | VN004-68000570 | ВЛ 0,4кВ № 2 СТП 1365 Новые дома | 0.852 | 12007881
816 | ПС 220кВ Мичуринская (ФСК) |  | ВЛ 0,4кВ № 1, 2 ТП 1028, №1, 2 ТП 1092, №1-3 ТП 1093 | VN004-68000495 | ВЛ 0,4кВ №1 КТП 1092 | 0.06 | 12007861
817 | ПС 220кВ Мичуринская (ФСК) |  | ВЛ 0,4кВ №1 СТП 758 ВЛ ВЧ-1 | VN004-00140508 | ВЛИ 0,4кВ № 1 СТП 758 | 0.486 | 12011263 | TP006-0018526 | СТП 758 ВЛ 6кВ ВЧ-1 | СТП 758 ВЛ ВЧ-1 ПС Мичуринская | 63 | 13009498
818 | ПС 220кВ Мичуринская (ФСК) |  | ВЛ 0,4кВ № 1, 2 ТП 1028, №1, 2 ТП 1092, №1-3 ТП 1093 | VN004-00033020 | ВЛИ 0,4кВ № 2 КТП 1093 | 0.08 | 12007861
819 | ПС 220кВ Мичуринская (ФСК) |  | ВЛ 0,4кВ № 1, 2 ТП 1028, №1, 2 ТП 1092, №1-3 ТП 1093 | VN004-00033022 | ВЛИ 0,4кВ № 3 КТП 1093 | 0.12 | 12007861
820 | ПС 220кВ Мичуринская (ФСК) |  | ВЛ 0,4 кВ №1 СТП 766 | VN004-00144311 | ВЛИ 0,4кВ №1 СТП 766 | 0.095 | 12011320 | TP006-0018807 | СТП 766 ВЛ 6кВ Асфальтовый завод | СТП 766 ВЛ 6кВ ВЧ ПС Мичуринская | 63 | 13009786
821 | ПС 220кВ Мичуринская (ФСК) |  | ВЛ 0,4кВ №2 СТП 766 ВЛ Асфальтовый завод | VN004-00146981 | ВЛИ 0,4кВ №2 СТП 766 Асфальтовый завод | 0.351 | 12011395
822 | ПС 35/10кВ Вырубовская |  | ВЛ 0,4кВ № 1, 2 ТП 1348 д.Вырубово, школа | VN004-68000834 | ВЛ 0,4кВ № 1 ЗТП 1348 д.Вырубово, школа | 0.14 | 12007701
823 | ПС 35/10кВ Вырубовская |  | ВЛ 0,4кВ № 1, 2 ТП 963; №1-3 ТП 1085" | VN004-68000792 | ВЛ 0,4кВ № 1 КТП 1085 | 1.625 | 12007514
824 | ПС 35/10кВ Вырубовская |  | ВЛ 0,4кВ № 1-3 ТП 1087 с.Ст.Сабурово | VN004-68000797 | ВЛ 0,4кВ № 1 КТП 1087 | 0.58 | 12007537
825 | ПС 35/10кВ Вырубовская |  | ВЛ 0,4кВ № 1, 2 ТП 1193 Мехмастерские | VN004-68000523 | ВЛ 0,4кВ № 1 КТП 1199 с.Екатеринино | 0.025 | 12008093
826 | ПС 35/10кВ Вырубовская |  | ВЛ 0,4кВ № 1 ТП 1200 с.Екатеринино | VN004-68000825 | ВЛ 0,4кВ № 1 КТП 1200 с.Екатеринино | 0.76 | 12007663
827 | ПС 35/10кВ Вырубовская |  | ВЛ 0,4кВ № 1, 2 ТП 133 с.Языково | VN004-68000684 | ВЛ 0,4кВ № 1 КТП 133 с.Языково | 1.469 | 12007184
828 | ПС 35/10кВ Вырубовская |  | ВЛ 0,4кВ № 2, 3 ТП 134, №1 ТП 135 | VN004-68000686 | ВЛ 0,4кВ № 1 КТП 134 с.Вырубово | 2.293 | 12007371
829 | ПС 35/10кВ Вырубовская |  | ВЛ 0,4кВ № 2, 3 ТП 134, №1 ТП 135 | VN004-68000689 | ВЛ 0,4кВ № 1 КТП 135 с.Вырубово | 1.41 | 12007371
830 | ПС 35/10кВ Вырубовская |  | ВЛ 0,4кВ № 1 ТП 1351 д.Вырубово,хознужд | VN004-68000924 | ВЛ 0,4кВ № 1 КТП 1351 д.Вырубово,хознужд | 0.358 | 29000616
831 | ПС 35/10кВ Вырубовская |  | ВЛ 0,4кВ № 1 ТП 1353 с.Вырубово | VN004-96803560 | ВЛ 0,4кВ № 1 КТП 1353 с.Вырубово | 0.886 | 12007705
832 | ПС 35/10кВ Вырубовская |  | ВЛ 0,4кВ № 1, 2 ТП 136 с.Вырубово | VN004-68000691 | ВЛ 0,4кВ № 1 КТП 136 с.Вырубово | 1.203 | 12007190
833 | ПС 35/10кВ Вырубовская |  | ВЛ 0,4кВ № 2 ТП 137, №2 ТП 351 | VN004-68000692 | ВЛ 0,4кВ № 1 КТП 137 с.Бибиково | 1.56 | 12007334
834 | ПС 35/10кВ Вырубовская |  | ВЛ 0,4кВ № 1-2 ТП 139 с.Бибиково | VN004-68000696 | ВЛ 0,4кВ № 1 КТП 139 с.Бибиково | 1.84 | 12010437
835 | ПС 35/10кВ Вырубовская |  | ВЛ 0,4кВ № 3 ТП 143 с.Андреевка | VN004-68000702 | ВЛ 0,4кВ № 1 КТП 143 с.Андреевка | 2.239 | 12008072
836 | ПС 35/10кВ Вырубовская |  | ВЛ 0,4кВ № 1, 2 ТП 144, №1 ТП 844 | VN004-68000705 | ВЛ 0,4кВ № 1 КТП 144 с.Александровка | 1.08 | 12007553
837 | ПС 35/10кВ Вырубовская |  | ВЛ 0,4кВ № 1 ТП 30 с.Зеленовка | VN004-68000627 | ВЛ 0,4кВ № 1 КТП 30 с.Зеленовка | 2.089 | 12007575
838 | ПС 35/10кВ Вырубовская |  | ВЛ 0,4кВ № 1, 2 ТП 346 с.Александровка | VN004-68000708 | ВЛ 0,4кВ № 1 КТП 346 с.Александровка | 0.69 | 12007188
839 | ПС 35/10кВ Вырубовская |  | ВЛ 0,4кВ № 1 ТП 351 д.Вырубово | VN004-68000711 | ВЛ 0,4кВ № 1 КТП 351 д.Вырубово | 0.24 | 12007700
840 | ПС 35/10кВ Вырубовская |  | ВЛ 0,4кВ № 1 ТП 59 п.Отруба | VN004-68000664 | ВЛ 0,4кВ № 1 КТП 59 п.Отруба | 1.385 | 12007180
841 | ПС 35/10кВ Вырубовская |  | ВЛ 0,4кВ № 1, 2 ТП 63 Екатеринино | VN004-68000667 | ВЛ 0,4кВ № 1 КТП 63 Екатеринино | 0.16 | 12008070
842 | ПС 35/10кВ Вырубовская |  | ВЛ 0,4кВ № 1 ТП 1259, ТП 733 | VN004-68000715 | ВЛ 0,4кВ № 1 КТП 733 д.Анновка | 0.4 | 12007174
843 | ПС 35/10кВ Вырубовская |  | ВЛ 0,4кВ № 1, 2 ТП 144, №1 ТП 844 | VN004-68000724 | ВЛ 0,4кВ № 1 КТП 844 д.Богдановка | 0.81 | 12007553
844 | ПС 35/10кВ Вырубовская |  | ВЛ 0,4кВ № 1-3 ТП 1086,№ 1-3 ТП 911,№ 1 ТП 1111 | VN004-68000738 | ВЛ 0,4кВ № 1 КТП 911 с.Ст.Сабурово | 0.08 | 12007382
845 | ПС 35/10кВ Вырубовская |  | ВЛ 0,4кВ № 1-3 ТП 1086,№ 1-3 ТП 911,№ 1 ТП 1111 | VN004-96803571 | ВЛ 0,4кВ № 1 МТП 1111 с.Ст.Сабурово | 2.011 | 12007382
846 | ПС 35/10кВ Вырубовская |  | ВЛ 0,4кВ № 1 ТП 31 пос.Майский | VN004-68000629 | ВЛ 0,4кВ № 1 МТП 31 пос.Майский | 1.271 | 12007192
847 | ПС 35/10кВ Вырубовская |  | ВЛ 0,4кВ № 1, 2 ТП 963; №1-3 ТП 1085" | VN004-68000768 | ВЛ 0,4кВ № 1 МТП 963 с.Богородицкое | 0.81 | 12007514
848 | ПС 35/10кВ Вырубовская |  | ВЛ 0,4кВ № 2 ТП 132 с.Гомзяки | VN004-00081532 | ВЛ 0,4кВ № 1 СТП 132 с.Гомзяки | 0.615 | 12007189
849 | ПС 35/10кВ Вырубовская |  | ВЛ 0,4кВ № 1-3 ТП 1086,№ 1-3 ТП 911,№ 1 ТП 1111 | VN004-68000796 | ВЛ 0,4кВ № 1КТП 1086 с.Ст.Сабурово | 1.12 | 12007382
850 | ПС 35/10кВ Вырубовская |  | ВЛ 0,4кВ № 1, 2 ТП 1348 д.Вырубово, школа | VN004-68000835 | ВЛ 0,4кВ № 2 ЗТП 1348 д.Вырубово, школа | 0.27 | 12007701
851 | ПС 35/10кВ Вырубовская |  | ВЛ 0,4кВ № 1, 2 ТП 963; №1-3 ТП 1085" | VN004-68000793 | ВЛ 0,4кВ № 2 КТП 1085 с.Богородицкое | 0.04 | 12007514
852 | ПС 35/10кВ Вырубовская |  | ВЛ 0,4кВ № 1-3 ТП 1086,№ 1-3 ТП 911,№ 1 ТП 1111 | VN004-68000795 | ВЛ 0,4кВ № 2 КТП 1086 | 0.84 | 12007382
853 | ПС 35/10кВ Вырубовская |  | ВЛ 0,4кВ № 1, 2 ТП 133 с.Языково | VN004-68000685 | ВЛ 0,4кВ № 2 КТП 133 с.Языково | 1.44 | 12007184
854 | ПС 35/10кВ Вырубовская |  | ВЛ 0,4кВ № 1 ТП 134 с.Вырубово | VN004-68000687 | ВЛ 0,4кВ № 2 КТП 134 с.Вырубово | 0.08 | 12007191
855 | ПС 35/10кВ Вырубовская |  | ВЛ 0,4кВ № 1, 2 ТП 136 с.Вырубово | VN004-00126567 | ВЛ 0,4кВ № 2 КТП 136 д.Вырубово | 0.36 | 12007190
856 | ПС 35/10кВ Вырубовская |  | ВЛ 0,4кВ № 2 ТП 137, №2 ТП 351 | VN004-68000693 | ВЛ 0,4кВ № 2 КТП 137 с.Бибиково | 0.864 | 12007334
857 | ПС 35/10кВ Вырубовская |  | ВЛ 0,4кВ № 1-2 ТП 139 с.Бибиково | VN004-68000697 | ВЛ 0,4кВ № 2 КТП 139 с.Бибиково | 1.19 | 12010437
858 | ПС 35/10кВ Вырубовская |  | ВЛ 0,4кВ № 3 ТП 143 с.Андреевка | VN004-68000703 | ВЛ 0,4кВ № 2 КТП 143 с.Андреевка | 1.94 | 12008072
859 | ПС 35/10кВ Вырубовская |  | ВЛ 0,4кВ № 1, 2 ТП 144, №1 ТП 844 | VN004-68000706 | ВЛ 0,4кВ № 2 КТП 144 с.Александровка | 1.04 | 12007553
860 | ПС 35/10кВ Вырубовская |  | ВЛ 0,4кВ № 1, 2 ТП 346 с.Александровка | VN004-68000709 | ВЛ 0,4кВ № 2 КТП 346 с.Александровка | 0.48 | 12007188
861 | ПС 35/10кВ Вырубовская |  | ВЛ 0,4кВ № 2 ТП 137, №2 ТП 351 | VN004-68000712 | ВЛ 0,4кВ № 2 КТП 351 д.Вырубово | 0.555 | 12007334
862 | ПС 35/10кВ Вырубовская |  | ВЛ 0,4кВ № 1, 2 ТП 63 Екатеринино | VN004-68000668 | ВЛ 0,4кВ № 2 КТП 63 с.Екатеринино | 1.085 | 12008070
863 | ПС 35/10кВ Вырубовская |  | ВЛ 0,4кВ № 1 ТП 844 д.Богдановка | VN004-68000725 | ВЛ 0,4кВ № 2 КТП 844 д.Богдановка | 2.154 | 12007175
864 | ПС 35/10кВ Вырубовская |  | ВЛ 0,4кВ № 1-3 ТП 1086,№ 1-3 ТП 911,№ 1 ТП 1111 | VN004-68000739 | ВЛ 0,4кВ № 2 КТП 911 с.Ст.Сабурово | 0.4 | 12007382
865 | ПС 35/10кВ Вырубовская |  | ВЛ 0,4кВ № 1, 2 ТП 963; №1-3 ТП 1085" | VN004-68000769 | ВЛ 0,4кВ № 2 МТП 963 с.Богородицкое | 2.06 | 12007514
866 | ПС 35/10кВ Вырубовская |  | ВЛ 0,4кВ № 1-4 ТП 132 с.Гомзяки | VN004-68000683 | ВЛ 0,4кВ № 2 СТП 132 с.Гомзяки | 0.595 | 12007185
867 | ПС 35/10кВ Вырубовская |  | ВЛ 0,4кВ № 1-3 ТП 1087 с.Ст.Сабурово | VN004-68000800 | ВЛ 0,4кВ № 2 ТП 1087 с.Ст.Сабурово | 2.15 | 12007537
868 | ПС 35/10кВ Вырубовская |  | ВЛ 0,4кВ № 1, 2 ТП 963; №1-3 ТП 1085" | VN004-68000794 | ВЛ 0,4кВ № 3 КТП 1085 с.Богородицкое | 0.04 | 12007514
869 | ПС 35/10кВ Вырубовская |  | ВЛ 0,4кВ № 1-3 ТП 1086,№ 1-3 ТП 911,№ 1 ТП 1111 | VN004-00049379 | ВЛ 0,4кВ № 3 КТП 1086 | 1.128 | 12007382
870 | ПС 35/10кВ Вырубовская |  | ВЛ 0,4кВ № 1 ТП 134 с.Вырубово | VN004-68000688 | ВЛ 0,4кВ № 3 КТП 134 с.Вырубово | 0.248 | 12007191
871 | ПС 35/10кВ Вырубовская |  | ВЛ 0,4кВ № 3 ТП 143 с.Андреевка | VN004-68000704 | ВЛ 0,4кВ № 3 КТП 143 с.Андреевка | 1.478 | 12008072
872 | ПС 35/10кВ Вырубовская |  | ВЛ 0,4кВ № 1-3 ТП 1086,№ 1-3 ТП 911,№ 1 ТП 1111 | VN004-68000740 | ВЛ 0,4кВ № 3 КТП 911 с.Ст.Сабурово | 1.76 | 12007382
873 | ПС 35/10кВ Вырубовская |  | ВЛ 0,4кВ № 2 ТП 132 с.Гомзяки | VN004-68000682 | ВЛ 0,4кВ № 3 СТП 132 с.Гомзяки | 1.506 | 12007189
874 | ПС 35/10кВ Вырубовская |  | ВЛ 0,4кВ № 2,3 ТП 135 с.Вырубово | VN004-68000690 | ВЛ 0,4кВ №3 КТП 135 с.Вырубово | 1.1 | 12007183
875 | ПС 35/10кВ Вырубовская |  | ВЛ 0,4кВ № 2,3 ТП 135 с.Вырубово | VN004-00137467 | ВЛ 0,4кВ№ 2 КТП 135 | 0.58 | 12007183
876 | ПС 35/10кВ Вырубовская |  | ВЛ 0,4кВ № 1 ТП 1183 Инкубатор | VN004-68000136 | ВЛ/ВЛИ 0,4кВ № 1 КТП 183 с.Александровка | 0.38 | 12007070
877 | ПС 35/10кВ Вырубовская |  | ВЛ 0,4кВ № 1 ТП 137 с.Бибиково | VN004-68000694 | ВЛ/ВЛИ 0,4кВ № 3 КТП 137 с.Бибиково | 0.933 | 12007187
878 | ПС 35/10кВ Вырубовская |  | ВЛ 0,4кВ № 1-4 ТП 132 с.Гомзяки | VN004-00081535 | ВЛ/ВЛИ 0,4кВ № 4 СТП 132 с.Гомзяки | 1.03 | 12007185
879 | ПС 35/10кВ Глазковская |  | ВЛ 0,4кВ № 1, 2 ТП 880, №1 ТП 0-39 | VN004-96803441 | ВЛ 0,4кВ № 1 КТП 0-39 Быт СПКЖелановский | 1.44 | 12007379 | TP010-0018288 | КТП 0-39 ВЛ №8 ПС Глазковская | КТП 0-39 ВЛ №8 ПС Глазковская | 250 | 13009217
880 | ПС 35/10кВ Глазковская |  | ВЛ 0,4кВ № 1 ТП 1094 п.Махорсовхоз, быт | VN004-68000522 | ВЛ 0,4кВ № 1 КТП 1094 | 1.123 | 12007790
881 | ПС 35/10кВ Глазковская |  | ВЛ 0,4кВ № 2 ТП 1104 Александровка | VN004-68000499 | ВЛ 0,4кВ № 1 КТП 1104 | 1.03 | 12007639
882 | ПС 35/10кВ Глазковская |  | ВЛ 0,4кВ № 1, 2 ТП 1253 | VN004-68000533 | ВЛ 0,4кВ № 1 КТП 1253 с.Гололобовка | 1.39 | 12007588
883 | ПС 35/10кВ Глазковская |  | ВЛ 0,4кВ № 1 ТП 1259 к-з Восход | VN004-68000541 | ВЛ 0,4кВ № 1 КТП 1259 к-з Восход | 0.905 | 12007746
884 | ПС 35/10кВ Глазковская |  | ВЛ 0,4кВ № 1, 2 ТП 1326, №1 ТП 1259, №2 ТП 177, №1ТП 1326 | VN004-68000557 | ВЛ 0,4кВ № 1 КТП 1326 с.Гололобовка | 0.404 | 12007317
885 | ПС 35/10кВ Глазковская |  | ВЛ 0,4кВ № 1 ТП 1327 с.Фроловка | VN004-68000559 | ВЛ 0,4кВ № 1 КТП 1327 с.Фроловка | 1.02 | 12009603
886 | ПС 35/10кВ Глазковская |  | ВЛ 0,4кВ № 1 ТП 148, №2 ТП 149, №1-2 ТП 154 | VN004-68000070 | ВЛ 0,4кВ № 1 КТП 148 с.Глазок, больница | 1.69 | 12007492
887 | ПС 35/10кВ Глазковская |  | ВЛ 0,4кВ № 1, 2 ТП 150, №4 ТП 1377 | VN004-68000074 | ВЛ 0,4кВ № 1 КТП 150 с.Глазок, центр | 2.196 | 12007342
888 | ПС 35/10кВ Глазковская |  | ВЛ 0,4кВ № 1-3 ТП 151 Мастерские | VN004-68000077 | ВЛ 0,4кВ № 1 КТП 151 Мастерские | 0.2 | 12007989
889 | ПС 35/10кВ Глазковская |  | ВЛ 0,4кВ № 1 ТП 153 с.Глазок | VN004-68000078 | ВЛ 0,4кВ № 1 КТП 153 с.Глазок | 1.26 | 12009910
890 | ПС 35/10кВ Глазковская |  | ВЛ 0,4кВ № 1 ТП 148, №2 ТП 149, №1-2 ТП 154 | VN004-68000081 | ВЛ 0,4кВ № 1 КТП 154 с.Глазок | 2.311 | 12007492
891 | ПС 35/10кВ Глазковская |  | ВЛ 0,4кВ № 1-3 ТП 155 Зерноток с.Глазок | VN004-96803583 | ВЛ 0,4кВ № 1 КТП 155 Зерноток с.Глазок | 0.36 | 12007885
892 | ПС 35/10кВ Глазковская |  | ВЛ 0,4кВ № 1 ТП 157 с.Никольское | VN004-68000085 | ВЛ 0,4кВ № 1 КТП 157 с.Никольское | 1.76 | 12007500
893 | ПС 35/10кВ Глазковская |  | ВЛ 0,4кВ № 1, 2 ТП 174 с.Глазок, детсад | VN004-68000120 | ВЛ 0,4кВ № 1 КТП 174 с.Глазок, детсад | 1.68 | 12007618
894 | ПС 35/10кВ Глазковская |  | ВЛ 0,4кВ № 1 ТП 175 с.Александровка | VN004-68000122 | ВЛ 0,4кВ № 1 КТП 175 с.Александровка | 1.2 | 12008002
895 | ПС 35/10кВ Глазковская |  | ВЛ 0,4кВ № 1 ТП 176 с.Измайловка | VN004-68000124 | ВЛ 0,4кВ № 1 КТП 176 с.Измайловка | 0.48 | 12008000
896 | ПС 35/10кВ Глазковская |  | ВЛ 0,4кВ № 1 ТП 178 с.Гололобовка | VN004-68000127 | ВЛ 0,4кВ № 1 КТП 178 с.Гололобовка | 3.05 | 12007445
897 | ПС 35/10кВ Глазковская |  | ВЛ 0,4кВ № 1 ТП 186 д.Андреевка | VN004-68000141 | ВЛ 0,4кВ № 1 КТП 186 д.Андреевка | 0.45 | 12007277
898 | ПС 35/10кВ Глазковская |  | ВЛ 0,4кВ № 1 ТП 188 д.Ржевка | VN004-68000143 | ВЛ 0,4кВ № 1 КТП 188 д.Ржевка | 1.24 | 12007642
899 | ПС 35/10кВ Глазковская |  | ВЛ 0,4кВ № 1, 2 ТП 345 Александровка | VN004-68000274 | ВЛ 0,4кВ № 1 КТП 345 Александровка | 0.739 | 12008001
900 | ПС 35/10кВ Глазковская |  | ВЛ 0,4кВ № 1 ТП 659 Школа | VN004-68000000 | ВЛ 0,4кВ № 1 КТП 659 Школа | 0.22 | 12007711
901 | ПС 35/10кВ Глазковская |  | ВЛ 0,4кВ № 1, 2 ТП 731 СТФ | VN004-68000314 | ВЛ 0,4кВ № 1 КТП 731 СТФ | 0.435 | 12007865
902 | ПС 35/10кВ Глазковская |  | ВЛ 0,4кВ № 1 ТП 746 с.Никольское | VN004-68000329 | ВЛ 0,4кВ № 1 КТП 746 с.Никольское | 1.24 | 12007422
903 | ПС 35/10кВ Глазковская |  | ВЛ 0,4кВ № 1 ТП 932 с.Глазок | VN004-68000426 | ВЛ 0,4кВ № 1 КТП 932 с.Глазок | 0.611 | 12007770
904 | ПС 35/10кВ Глазковская |  | ВЛ 0,4кВ № 2 ТП 954 к-з Восход, школа | VN004-68000433 | ВЛ 0,4кВ № 1 КТП 954 к-з Восход, школа | 0.91 | 12007569
905 | ПС 35/10кВ Глазковская |  | ВЛ 0,4кВ № 1 ТП 148, №2 ТП 149, №1-2 ТП 154 | VN004-68000072 | ВЛ 0,4кВ № 1 МТП 149 с.Глазок, ул.Кирова | 0.935 | 12007492
906 | ПС 35/10кВ Глазковская |  | ВЛ 0,4кВ № 1 ТП 173, №1-3 ТП 249 | VN004-68000118 | ВЛ 0,4кВ № 1 МТП 173 Быт | 0.39 | 12009852
907 | ПС 35/10кВ Глазковская |  | ВЛ 0,4кВ № 1 ТП 177 Центр | VN004-68000126 | ВЛ 0,4кВ № 1 МТП 177 Центр | 1.717 | 12007869
908 | ПС 35/10кВ Глазковская |  | ВЛ 0,4кВ № 1 ТП 180 Центр | VN004-68000133 | ВЛ 0,4кВ № 1 МТП 180 Центр | 1.126 | 12007452
909 | ПС 35/10кВ Глазковская |  | ВЛ 0,4кВ № 1 ТП 182 с.Еремеево | VN004-68000134 | ВЛ 0,4кВ № 1 МТП 182 с.Еремеево | 0.685 | 12007615
910 | ПС 35/10кВ Глазковская |  | ВЛ 0,4кВ № 1, 2 ТП 185 с.Желановка | VN004-68000139 | ВЛ 0,4кВ № 1 МТП 185 с.Желановка | 1.64 | 12007647
911 | ПС 35/10кВ Глазковская |  | ВЛ 0,4кВ № 1 ТП 735 д.Мосоловка | VN004-68000316 | ВЛ 0,4кВ № 1 МТП 735 д.Мосоловка | 0.52 | 12007278
912 | ПС 35/10кВ Глазковская |  | ВЛ 0,4кВ № 1 ТП 747 с.Желановка | VN004-68000330 | ВЛ 0,4кВ № 1 МТП 747 с.Желановка | 0.88 | 12007589
913 | ПС 35/10кВ Глазковская |  | ВЛ 0,4кВ № 1, 2 ТП 748 с.Глазок, быт | VN004-68000338 | ВЛ 0,4кВ № 1 МТП 748 с.Глазок, быт | 1.41 | 12007993
914 | ПС 35/10кВ Глазковская |  | ВЛ 0,4кВ № 1 ТП 828 ТОО Желановский | VN004-68000349 | ВЛ 0,4кВ № 1 МТП 828 ТОО Желановский | 0.28 | 12007780
915 | ПС 35/10кВ Глазковская |  | ВЛ 0,4кВ № 1, 2 ТП 841 с.Глазок | VN004-68000368 | ВЛ 0,4кВ № 1 МТП 841 с.Глазок | 1.13 | 12007383
916 | ПС 35/10кВ Глазковская |  | ВЛ 0,4кВ № 1 ТП 875 к-з Восход, СТФ,МТФ | VN004-68000389 | ВЛ 0,4кВ № 1 МТП 875 к-з Восход, СТФ,МТФ | 0.2 | 12009936
917 | ПС 35/10кВ Глазковская |  | ВЛ 0,4кВ № 1, 2 ТП 158, №1, 2 ТП 931, №1, 2 ТП 971 | VN004-68000438 | ВЛ 0,4кВ № 1 МТП 971 с.Глазок | 0.44 | 12007751
918 | ПС 35/10кВ Глазковская |  | ВЛ 0,4кВ № 1, 2 ТП 158, №1, 2 ТП 931, №1, 2 ТП 971 | VN004-68000444 | ВЛ 0,4кВ № 1 МТП 985 д.Красный Прудок | 0.865 | 12007751
919 | ПС 35/10кВ Глазковская |  | ВЛ 0,4кВ № 1, 2 ТП 158, №1, 2 ТП 931, №1, 2 ТП 971 | VN004-68000089 | ВЛ 0,4кВ № 1 ТП 158 с.Никольское | 0.835 | 12007751
920 | ПС 35/10кВ Глазковская |  | ВЛ 0,4кВ № 2 ТП 1104 Александровка | VN004-68000500 | ВЛ 0,4кВ № 2 КТП 1104 | 1.33 | 12007639
921 | ПС 35/10кВ Глазковская |  | ВЛ 0,4кВ № 1, 2 ТП 1253 | VN004-68000534 | ВЛ 0,4кВ № 2 КТП 1253 с.Гололобовка | 1.41 | 12007588
922 | ПС 35/10кВ Глазковская |  | ВЛ 0,4кВ № 1, 2 ТП 1326, №1 ТП 1259, №2 ТП 177, №1ТП 1326 | VN004-68000558 | ВЛ 0,4кВ № 2 КТП 1326 с.Гололобовка | 1.213 | 12007317
923 | ПС 35/10кВ Глазковская |  | ВЛ 0,4кВ № 2 ТП 1327 с.Фроловка | VN004-68000560 | ВЛ 0,4кВ № 2 КТП 1327 с.Фроловка | 0.66 | 12007875
924 | ПС 35/10кВ Глазковская |  | ВЛ 0,4кВ № 2 ТП 148 с.Глазок, больница | VN004-68000071 | ВЛ 0,4кВ № 2 КТП 148 с.Глазок, больница | 0.356 | 12007992
925 | ПС 35/10кВ Глазковская |  | ВЛ 0,4кВ № 2 ТП 153 с.Глазок | VN004-68000079 | ВЛ 0,4кВ № 2 КТП 153 с.Глазок | 0.949 | 12009925
926 | ПС 35/10кВ Глазковская |  | ВЛ 0,4кВ № 1 ТП 148, №2 ТП 149, №1-2 ТП 154 | VN004-68000082 | ВЛ 0,4кВ № 2 КТП 154 с.Глазок | 1.94 | 12007492
927 | ПС 35/10кВ Глазковская |  | ВЛ 0,4кВ № 1-3 ТП 155 Зерноток с.Глазок | VN004-96803538 | ВЛ 0,4кВ № 2 КТП 155 Зерноток с.Глазок | 0.4 | 12007885
928 | ПС 35/10кВ Глазковская |  | ВЛ 0,4кВ № 2, 3 ТП 157 с.Никольское | VN004-68000086 | ВЛ 0,4кВ № 2 КТП 157 с.Никольское | 1.24 | 12007194
929 | ПС 35/10кВ Глазковская |  | ВЛ 0,4кВ № 1, 2 ТП 174 с.Глазок, детсад | VN004-68000121 | ВЛ 0,4кВ № 2 КТП 174 с.Глазок, детсад | 1.045 | 12007618
930 | ПС 35/10кВ Глазковская |  | ВЛ 0,4кВ № 2 ТП 659 Школа | VN004-68000001 | ВЛ 0,4кВ № 2 КТП 659 Школа | 0.44 | 12007709
931 | ПС 35/10кВ Глазковская |  | ВЛ 0,4кВ № 1, 2 ТП 731 СТФ | VN004-68000315 | ВЛ 0,4кВ № 2 КТП 731 СТФ | 0.64 | 12007865
932 | ПС 35/10кВ Глазковская |  | ВЛ 0,4кВ № 2, 3 ТП 932 с.Глазок | VN004-68000427 | ВЛ 0,4кВ № 2 КТП 932 с.Глазок | 1.138 | 12007693
933 | ПС 35/10кВ Глазковская |  | ВЛ 0,4кВ № 1 ТП 173, №1-3 ТП 249 | VN004-68000119 | ВЛ 0,4кВ № 2 МТП 173 Быт | 1.272 | 12009852
934 | ПС 35/10кВ Глазковская |  | ВЛ 0,4кВ № 1, 2 ТП 1326, №1 ТП 1259, №2 ТП 177, №1ТП 1326 | VN004-68000125 | ВЛ 0,4кВ № 2 МТП 177 Центр | 1.84 | 12007317
935 | ПС 35/10кВ Глазковская |  | ВЛ 0,4кВ № 2, 3 ТП 180, №2 ТП 182 | VN004-68000132 | ВЛ 0,4кВ № 2 МТП 180 Центр | 1.64 | 12007400
936 | ПС 35/10кВ Глазковская |  | ВЛ 0,4кВ № 2, 3 ТП 180, №2 ТП 182 | VN004-68000135 | ВЛ 0,4кВ № 2 МТП 182 с.Еремеево | 1.525 | 12007400
937 | ПС 35/10кВ Глазковская |  | ВЛ 0,4кВ № 1, 2 ТП 185 с.Желановка | VN004-68000140 | ВЛ 0,4кВ № 2 МТП 185 с.Желановка | 1.223 | 12007647
938 | ПС 35/10кВ Глазковская |  | ВЛ 0,4кВ № 1-4 ТП 859, №2 ТП 747, №1 ТП 262 | VN004-68000331 | ВЛ 0,4кВ № 2 МТП 747 с.Желановка | 0.238 | 12007806
939 | ПС 35/10кВ Глазковская |  | ВЛ 0,4кВ № 2 ТП 828 ТОО Желановский | VN004-68000350 | ВЛ 0,4кВ № 2 МТП 828 ТОО Желановский | 0.28 | 12009714
940 | ПС 35/10кВ Глазковская |  | ВЛ 0,4кВ № 1, 2 ТП 841 с.Глазок | VN004-68000369 | ВЛ 0,4кВ № 2 МТП 841 с.Глазок | 1.75 | 12007383
941 | ПС 35/10кВ Глазковская |  | ВЛ 0,4кВ № 1, 2 ТП 158, №1, 2 ТП 931, №1, 2 ТП 971 | VN004-68000439 | ВЛ 0,4кВ № 2 МТП 971 с.Глазок | 2.442 | 12007751
942 | ПС 35/10кВ Глазковская |  | ВЛ 0,4кВ № 1, 2 ТП 158, №1, 2 ТП 931, №1, 2 ТП 971 | VN004-68000445 | ВЛ 0,4кВ № 2 МТП 985 д.Красный Прудок | 0.716 | 12007751
943 | ПС 35/10кВ Глазковская |  | ВЛ 0,4кВ № 3 ТП 153 с.Глазок | VN004-68000080 | ВЛ 0,4кВ № 3 КТП 153 с.Глазок | 2.245 | 12009922
944 | ПС 35/10кВ Глазковская |  | ВЛ 0,4кВ № 1-3 ТП 155 Зерноток с.Глазок | VN004-96803537 | ВЛ 0,4кВ № 3 КТП 155 Зерноток с.Глазок | 0.52 | 12007885
945 | ПС 35/10кВ Глазковская |  | ВЛ 0,4кВ № 2, 3 ТП 157 с.Никольское | VN004-68000087 | ВЛ 0,4кВ № 3 КТП 157 с.Никольское | 2.15 | 12007194
946 | ПС 35/10кВ Глазковская |  | ВЛ 0,4кВ № 2, 3 ТП 932 с.Глазок | VN004-68000428 | ВЛ 0,4кВ № 3 КТП 932 с.Глазок | 0.875 | 12007693
947 | ПС 35/10кВ Глазковская |  | ВЛ 0,4кВ № 2, 3 ТП 180, №2 ТП 182 | VN004-68000131 | ВЛ 0,4кВ № 3 МТП 182 с.Еремеево | 2.55 | 12007400
948 | ПС 35/10кВ Глазковская |  | ВЛ 0,4кВ № 3 ТП 747 с.Желановка | VN004-68000332 | ВЛ 0,4кВ № 3 МТП 747 п.Махорсовхоз | 0.28 | 12009713
949 | ПС 35/10кВ Глазковская |  | ВЛ 0,4кВ № 1, 2 ТП 233 с.Глазок | VN004-68000205 | ВЛ/ВЛИ 0,4кВ № 1 МТП 233 с.Глазок | 0.694 | 12009998
950 | ПС 35/10кВ Глазковская |  | ВЛ 0,4кВ № 1, 2 ТП 150, №4 ТП 1377 | VN004-68000075 | ВЛ/ВЛИ 0,4кВ № 2 КТП 150 с.Глазок, центр | 0.45 | 12007342
951 | ПС 35/10кВ Глазковская |  | ВЛ 0,4кВ № 1, 2 ТП 345 Александровка | VN004-68000275 | ВЛ/ВЛИ 0,4кВ № 2 КТП 345 Александровка | 0.39 | 12008001
952 | ПС 35/10кВ Глазковская |  | ВЛ 0,4кВ № 2 ТП 954 к-з Восход, школа | VN004-68000434 | ВЛ/ВЛИ 0,4кВ № 2 КТП 954 к-з Восход,школ | 0.61 | 12007569
953 | ПС 35/10кВ Глазковская |  | ВЛ 0,4кВ № 1 ТП 148, №2 ТП 149, №1-2 ТП 154 | VN004-68000073 | ВЛ/ВЛИ 0,4кВ № 2 МТП 149 с.Глазок | 1.415 | 12007492
954 | ПС 35/10кВ Глазковская |  | ВЛ 0,4кВ № 1, 2 ТП 233 с.Глазок | VN004-68000206 | ВЛ/ВЛИ 0,4кВ № 2 МТП 233 с.Глазок | 0.949 | 12009998
955 | ПС 35/10кВ Глазковская |  | ВЛ 0,4кВ № 1, 2 ТП 748 с.Глазок, быт | VN004-68000339 | ВЛ/ВЛИ 0,4кВ № 2 МТП 748 с.Глазок, быт | 1.74 | 12007993
956 | ПС 35/10кВ Глазковская |  | ВЛ 0,4кВ № 1, 2 ТП 27, №1 ТП 1259 | VN004-00120010 | ВЛ/ВЛИ 0,4кВ №2 КТП 1259 | 0.57 | 12007178
957 | ПС 35/10кВ Глазковская |  | ВЛ 0,4кВ № 1 ТП 147 с.Глазок | VN004-96803566 | ВЛИ 0,4кВ № 1 КТП 147 с.Глазок | 0.07 | 12009920
958 | ПС 35/10кВ Глазковская |  | ВЛ 0,4кВ № 1, 2 ТП 158, №1, 2 ТП 931, №1, 2 ТП 971 | VN004-68000424 | ВЛИ 0,4кВ № 1 КТП 931 с.Глазок | 0.485 | 12007751
959 | ПС 35/10кВ Глазковская |  | ВЛ 0,4кВ № 1, 2 ТП 158, №1, 2 ТП 931, №1, 2 ТП 971 | VN004-68000513 | ВЛИ 0,4кВ № 1 СТП 1123 | 0.245 | 12007751
960 | ПС 35/10кВ Глазковская |  | ВЛ 0,4кВ № 1, 2 ТП 158, №1, 2 ТП 931, №1, 2 ТП 971 | VN004-68000425 | ВЛИ 0,4кВ № 2 КТП 931 с.Глазок | 0.5 | 12007751
961 | ПС 35/10кВ Глазковская |  | ВЛ 0,4кВ № 1, 2 ТП 158, №1, 2 ТП 931, №1, 2 ТП 971 | VN004-68000514 | ВЛИ 0,4кВ № 2 СТП 1123 | 1.105 | 12007751
962 | ПС 35/10кВ Глазковская |  | ВЛИ 0,4кВ №3 КТП-1327 с.Фроловка | VN004-00061318 | ВЛИ 0,4кВ № 3 КТП 1327 с.Фроловка | 0.27 | 12009915
963 | ПС 35/10кВ Глазковская |  | ВЛ 0,4кВ № 3 ТП 659 пос.Махорсовхоз | VN004-00071979 | ВЛИ 0,4кВ № 3 КТП 659 | 0.54 | 12009700
964 | ПС 35/10кВ Глазковская |  | ВЛ 0,4кВ № 1 ТП 746 с.Никольское | VN004-00138389 | ВЛИ 0,4кВ №2 КТП 746 | 0.08 | 12007422
965 | ПС 35/10кВ Глазковская |  | ВЛ 0,4кВ № 1, 2 ТП 1326, №1 ТП 1259, №2 ТП 177, №1ТП 1326 | VN004-00120043 | ВЛИ/ВЛИ 0,4кВ №3 КТП 1259 | 0.21 | 12007317
966 | ПС 35/10кВ Дружба |  | ВЛ 0,4кВ № 2 ТП 837, №1 ТП 1063 | VN004-68000471 | ВЛ 0,4кВ № 1 КТП 1063 | 1.35 | 12007659
967 | ПС 35/10кВ Дружба |  | ВЛ 0,4кВ № 1 ТП 1119 колхоз Дружба | VN004-68000511 | ВЛ 0,4кВ № 1 КТП 1119 | 0.32 | 12007776
968 | ПС 35/10кВ Дружба |  | ВЛ 0,4кВ № 1 ТП 196 Быт | VN004-68000148 | ВЛ 0,4кВ № 1 КТП 196 Быт | 1.11 | 12007596
969 | ПС 35/10кВ Дружба |  | ВЛ 0,4кВ № 1 ТП 198 с.Подворки | VN004-68000152 | ВЛ 0,4кВ № 1 КТП 198 с.Подворки | 0.084 | 12007435
970 | ПС 35/10кВ Дружба |  | ВЛ 0,4кВ № 1 ТП 835 ул.Советская | VN004-68000355 | ВЛ 0,4кВ № 1 КТП 835 Н.Никольское. | 0.285 | 12007351
971 | ПС 35/10кВ Дружба |  | ВЛ 0,4кВ № 1 ТП 211, №1 ТП 837, №2 ТП 196 | VN004-68000361 | ВЛ 0,4кВ № 1 КТП 837 с.Н.Никольское | 1.409 | 12007595
972 | ПС 35/10кВ Дружба |  | ВЛ 0,4кВ № 1, 2 ТП 836 ул.Октябрьская | VN004-68000358 | ВЛ 0,4кВ № 1 МТП 836 ул.Октябрьская | 2.204 | 12008108
973 | ПС 35/10кВ Дружба |  | ВЛ 0,4кВ № 2 ТП 837, №1 ТП 1063 | VN004-68000472 | ВЛ 0,4кВ № 2 КТП 1063 | 0.92 | 12007659
974 | ПС 35/10кВ Дружба |  | ВЛ 0,4кВ № 2 ТП 196 Быт | VN004-68000149 | ВЛ 0,4кВ № 2 КТП 196 Быт | 2.77 | 12007768
975 | ПС 35/10кВ Дружба |  | ВЛ 0,4кВ № 2, 3 ТП 835 ул.Советская | VN004-68000356 | ВЛ 0,4кВ № 2 КТП 835 ул.Советская | 0.88 | 12007731
976 | ПС 35/10кВ Дружба |  | ВЛ 0,4кВ № 1, 2 ТП 836 ул.Октябрьская | VN004-68000359 | ВЛ 0,4кВ № 2 МТП 836 ул.Октябрьская | 0.577 | 12008108
977 | ПС 35/10кВ Дружба |  | ВЛ 0,4кВ № 2, 3 ТП 835 ул.Советская | VN004-00090617 | ВЛ 0,4кВ № 3 КТП 835 с.Н.Никольское | 1.1 | 12007731
978 | ПС 35/10кВ Дружба |  | ВЛ 0,4кВ № 3, 4 ТП 837 с.Н.Никольское | VN004-68000360 | ВЛ 0,4кВ № 3 КТП 837 с.Н.Никольское | 0.67 | 12008109
979 | ПС 35/10кВ Дружба |  | ВЛ 0,4кВ № 1 ТП 835 ул.Советская | VN004-68000357 | ВЛ 0,4кВ № 4 КТП 835 с.Н.Никольское | 0.944 | 12007351
980 | ПС 35/10кВ Дружба |  | ВЛ 0,4кВ № 1 ТП 211, №1 ТП 837, №2 ТП 196 | VN004-68000362 | ВЛ 0,4кВ № 6 КТП 837 с.Н.Никольское | 1.303 | 12007595
981 | ПС 35/10кВ Дружба |  | ВЛИ 0,4кВ №2 КТП 676 ВЛ №1 ПС Дружба | VN004-00101262 | ВЛ/ВЛИ 0,4кВ № 2 КТП 676 | 1.313 | 12010658
982 | ПС 35/10кВ Дружба |  | ВЛИ 0,4кВ №2 ТП 837 ВЛ №1 ПС Дружба | VN004-00097646 | ВЛ/ВЛИ 0,4кВ № 2 КТП 837 | 0.924 | 12010587
983 | ПС 35/10кВ Дружба |  | ВЛ 0,4кВ № 3, 4 ТП 837 с.Н.Никольское | VN004-00071839 | ВЛ/ВЛИ 0,4кВ № 4 КТП 837 | 0.856 | 12008109
984 | ПС 35/10кВ Дружба |  | ВЛИ 0,4кВ №1 КТП 676 ВЛ №1 ПС Дружба | VN004-00096971 | ВЛИ 0,4кВ № 1 КТП 676 | 0.417 | 12010607
985 | ПС 35/10кВ Дружба |  | ВЛ 0,4кВ №1 СТП 743 ВЛ №01 ПС Дружба | VN004-00135418 | ВЛИ 0,4кВ № 1 СТП 743 | 0.411 | 12011097 | TP010-0145053 | СТП 743 ВЛ №01 ПС Дружба | СТП 743 ВЛ №01 ПС Дружба | 100 | 13009368
986 | ПС 35/10кВ Дружба |  | ВЛ 0,4кВ №2 СТП 743 ВЛ №01 ПС Дружба | VN004-00135404 | ВЛИ 0,4кВ № 2 СТП 743 | 0.472 | 12011098
987 | ПС 35/10кВ Дружба |  | ВЛИ 0,4кВ №3 КТП 676 ВЛ №1 ПС Дружба | VN004-00101268 | ВЛИ 0,4кВ № 3 КТП 676 | 0.65 | 12010659
988 | ПС 35/10кВ Дружба |  | ВЛ 0,4кВ №4 КТП 676 ВЛ №1 ПС Дружба | VN004-00128845 | ВЛИ 0,4кВ №4 КТП 676 | 0.319 | 12011028
989 | ПС 35/10кВ Дружба |  | ВЛИ 0,4кВ №2 ТП 837 ВЛ №1 ПС Дружба | VN004-00136834 | ВЛИ 0,4кВ №5 КТП 837 | 0.135 | 12010587
990 | ПС 35/10кВ Екатерининская |  | ВЛ 0,4кВ № 1 ТП 1286 с.Екатеринино | VN004-68000826 | ВЛ 0,4кВ № 1 КТП 1286 с.Екатеринино | 2.345 | 12007182
991 | ПС 35/10кВ Екатерининская |  | ВЛ 0,4кВ № 1 ТП 18 с.Сычевка | VN004-68000608 | ВЛ 0,4кВ № 1 КТП 18 с.Сычевка | 1.862 | 12007529
992 | ПС 35/10кВ Екатерининская |  | ВЛ 0,4кВ № 1 ТП 19 с.Сычевка | VN004-68000610 | ВЛ 0,4кВ № 1 КТП 19 с.Сычевка | 3.991 | 12007536
993 | ПС 35/10кВ Екатерининская |  | ВЛ 0,4кВ № 2 ТП 20 с.Сычевка | VN004-68000614 | ВЛ 0,4кВ № 1 КТП 20 с.Сычевка | 2.302 | 12007466
994 | ПС 35/10кВ Екатерининская |  | ВЛ 0,4кВ № 1 ТП 24 с.Степановка | VN004-68000617 | ВЛ 0,4кВ № 1 КТП 24 с.Степановка | 1.031 | 12009703
995 | ПС 35/10кВ Екатерининская |  | ВЛ 0,4кВ № 1 ТП 25 с.Степановка | VN004-68000620 | ВЛ 0,4кВ № 1 КТП 25 с.Степановка | 2.147 | 12007381
996 | ПС 35/10кВ Екатерининская |  | ВЛ 0,4кВ № 1, 2 ТП 26 с.Петра Есаула | VN004-68000622 | ВЛ 0,4кВ № 1 КТП 26 с.Петра Есаула | 0.72 | 12007981
997 | ПС 35/10кВ Екатерининская |  | ВЛ 0,4кВ № 1, 2 ТП 27, №1 ТП 1259 | VN004-68000624 | ВЛ 0,4кВ № 1 КТП 27 с.Федоровка | 1.28 | 12007178
998 | ПС 35/10кВ Екатерининская |  | ВЛ 0,4кВ № 1 ТП 28 с.Екатеринино | VN004-68000626 | ВЛ 0,4кВ № 1 КТП 28 с.Екатеринино | 1.384 | 12007176
999 | ПС 35/10кВ Екатерининская |  | ВЛ 0,4кВ № 1, 2 ТП 58 с.Сычевка | VN004-68000662 | ВЛ 0,4кВ № 1 КТП 58 с.Сычевка | 0.16 | 12007630
1000 | ПС 35/10кВ Екатерининская |  | ВЛ 0,4кВ № 2 ТП 86, №1 ТП 961 | VN004-68000767 | ВЛ 0,4кВ № 1 КТП 961 с.Степановка | 1.2 | 12008074
1001 | ПС 35/10кВ Екатерининская |  | ВЛ 0,4кВ № 1-3 ТП 21 | VN004-68000615 | ВЛ 0,4кВ № 1 СТП 21 с.Сычевка | 1.6 | 12007033
1002 | ПС 35/10кВ Екатерининская |  | ВЛ 0,4кВ № 2 ТП 1294 пос.Степановка | VN004-68000828 | ВЛ 0,4кВ № 2 КТП 1294 пос.Степановка | 0.399 | 12008076
1003 | ПС 35/10кВ Екатерининская |  | ВЛ 0,4кВ № 2 ТП 19 с.Сычевка | VN004-68000611 | ВЛ 0,4кВ № 2 КТП 19 с.Сычевка | 0.16 | 12009687
1004 | ПС 35/10кВ Екатерининская |  | ВЛ 0,4кВ № 3 ТП 24 с.Степановка | VN004-68000618 | ВЛ 0,4кВ № 2 КТП 24 с.Степановка | 1.02 | 12007049
1005 | ПС 35/10кВ Екатерининская |  | ВЛ 0,4кВ № 1 ТП 25 с.Степановка | VN004-68000621 | ВЛ 0,4кВ № 2 КТП 25 с.Степановка | 0.008 | 12007381
1006 | ПС 35/10кВ Екатерининская |  | ВЛ 0,4кВ № 1, 2 ТП 27, №1 ТП 1259 | VN004-68000625 | ВЛ 0,4кВ № 2 КТП 27 с.Федоровка | 1.395 | 12007178
1007 | ПС 35/10кВ Екатерининская |  | ВЛ 0,4кВ № 1 ТП 28 с.Екатеринино | VN004-00120413 | ВЛ 0,4кВ № 2 КТП 28 | 1.03 | 12007176
1008 | ПС 35/10кВ Екатерининская |  | ВЛ 0,4кВ № 1, 2 ТП 58 с.Сычевка | VN004-68000663 | ВЛ 0,4кВ № 2 КТП 58 с.Сычевка | 0.445 | 12007630
1009 | ПС 35/10кВ Екатерининская |  | ВЛ 0,4кВ № 2 ТП 86 с.Екатеринино | VN004-68000670 | ВЛ 0,4кВ № 2 КТП 86 с.Екатеринино | 1.735 | 12008071
1010 | ПС 35/10кВ Екатерининская |  | ВЛ 0,4кВ № 2 ТП 961 с.Степановка | VN004-68000766 | ВЛ 0,4кВ № 2 КТП 961 с.Степановка | 0.28 | 12009704
1011 | ПС 35/10кВ Екатерининская |  | ВЛ 0,4кВ № 1-3 ТП 21 | VN004-68000616 | ВЛ 0,4кВ № 2 СТП 21 с.Сычевка | 1.19 | 12007033
1012 | ПС 35/10кВ Екатерининская |  | ВЛ 0,4кВ № 1,3 ТП 1294,№ 3 ТП 1536 | VN004-68000827 | ВЛ 0,4кВ № 3 КТП 1294 пос.Степановка | 0.68 | 12007786
1013 | ПС 35/10кВ Екатерининская |  | ВЛ 0,4кВ № 3 ТП 24 с.Степановка | VN004-68000619 | ВЛ 0,4кВ № 3 КТП 24 с.Степановка | 0.23 | 12007049
1014 | ПС 35/10кВ Екатерининская |  | ВЛ 0,4кВ № 2 ТП 86 с.Екатеринино | VN004-68000671 | ВЛ 0,4кВ № 3 КТП 86 с.Екатеринино | 0.56 | 12008071
1015 | ПС 35/10кВ Екатерининская |  | ВЛ 0,4кВ № 1-3 ТП 21 | VN004-00110985 | ВЛ 0,4кВ № 3 СТП 21 | 0.325 | 12007033
1016 | ПС 35/10кВ Екатерининская |  | ВЛ 0,4кВ № 1,3 ТП 1294,№ 3 ТП 1536 | VN004-00134420 | ВЛ 0,4кВ №1 КТП 1294 | 0.12 | 12007786
1017 | ПС 35/10кВ Екатерининская |  | ВЛ 0,4кВ № 1 ТП 658 с.Екатеринино | VN004-00068961 | ВЛ/ВЛИ 0,4кВ № 1 КТП 658 | 0.81 | 12010436
1018 | ПС 35/10кВ Екатерининская |  | ВЛ 0,4кВ № 1, 2 ТП 26 с.Петра Есаула | VN004-68000623 | ВЛ/ВЛИ 0,4кВ № 2 КТП 26 с.Петра Есаула | 0.08 | 12007981
1019 | ПС 35/10кВ Екатерининская |  | ВЛ 0,4кВ № 2 ТП 658 с.Екатеринино | VN004-00068967 | ВЛ/ВЛИ 0,4кВ № 2 КТП 658 | 0.74 | 12010438
1020 | ПС 35/10кВ Екатерининская |  | ВЛ 0,4кВ №1 СТП 752 ВЛ № 5 Екатерининская | VN004-00136656 | ВЛИ 0,4кВ №1 СТП 752 | 0.071 | 12011115 | TP010-0145608 | СТП 752 ВЛ № 5 Екатерининская | СТП 752 ВЛ №5 ПС Екатерининская | 25 | 13009396
1021 | ПС 35/10кВ Екатерининская |  | ВЛ 10кВ № 09 ПС Екатерининская | VS010-0009690 | ВЛЗ 10кВ № 09 ПС Екатерининская | 15.868 | 12011250 | TP010-0147936 | КТП 764 ВЛ 10кВ №09 ПС Екатерининская | КТП 764 ВЛ №09 ПС Екатерининская | 1000 | 13009557
1022 | ПС 35/10кВ Жидиловская |  | ВЛ 0,4кВ № 1 ЗТП №1255 Комплекс | VN004-68000538 | ВЛ 0,4кВ № 1 ЗТП 1255 Комплекс | 0.873 | 12009923
1023 | ПС 35/10кВ Жидиловская |  | ВЛ 0,4кВ № 1 ТП 1051 с.Терновое | VN004-68000462 | ВЛ 0,4кВ № 1 КТП 1051 с.Терновое | 0.96 | 12007702
1024 | ПС 35/10кВ Жидиловская |  | ВЛ 0,4кВ № 1-3 ТП 1283 Новые дома | VN004-68000546 | ВЛ 0,4кВ № 1 КТП 1283 Новые дома | 0.26 | 12007355
1025 | ПС 35/10кВ Жидиловская |  | ВЛ 0,4кВ № 1 ТП 1375 п.Зеленый Гай | VN004-68000583 | ВЛ 0,4кВ № 1 КТП 1375 п.Зеленый Гай | 0.237 | 29000618
1026 | ПС 35/10кВ Жидиловская |  | ВЛ 0,4кВ № 1, 2 ТП 242, №1-3 ТП 838, №2 ТП 1293 | VN004-68000224 | ВЛ 0,4кВ № 1 КТП 242 с.Жидиловка | 0.84 | 12007346
1027 | ПС 35/10кВ Жидиловская |  | ВЛ 0,4кВ № 1, 2 ТП 243 с.Жидиловка | VN004-68000226 | ВЛ 0,4кВ № 1 КТП 243 с.Жидиловка | 1.268 | 12007427
1028 | ПС 35/10кВ Жидиловская |  | ВЛ 0,4кВ № 1, 2 ТП 244 с.Жидиловка | VN004-68000228 | ВЛ 0,4кВ № 1 КТП 244 с.Жидиловка | 1.411 | 12007345
1029 | ПС 35/10кВ Жидиловская |  | ВЛ 0,4кВ № 1-3 ТП 737 Поселок | VN004-68000319 | ВЛ 0,4кВ № 1 КТП 737 Поселок | 0.642 | 12007619
1030 | ПС 35/10кВ Жидиловская |  | ВЛ 0,4кВ №1 КТП 761 ВЛ 03 ПС Жидиловская | VN004-00143421 | ВЛ 0,4кВ № 1 КТП 761 | 0.007 | 12011274 | TP010-0148059 | КТП 761 ВЛ 10кВ №03 ПС Жидиловская | КТП 761 ВЛ №03 ПС Жидиловская | 160 | 13009633
1031 | ПС 35/10кВ Жидиловская |  | ВЛ 0,4кВ № 1, 2 ТП 242, №1-3 ТП 838, №2 ТП 1293 | VN004-68000363 | ВЛ 0,4кВ № 1 КТП 838 с.Жидиловка, школа | 0.885 | 12007346
1032 | ПС 35/10кВ Жидиловская |  | ВЛ 0,4кВ № 1, 2 ТП 927 Ягодник | VN004-68000421 | ВЛ 0,4кВ № 1 КТП 927 Ягодник | 0.61 | 12007983
1033 | ПС 35/10кВ Жидиловская |  | ВЛ 0,4кВ № 1 ТП 95 с.Зелёный Гай | VN004-68000064 | ВЛ 0,4кВ № 1 КТП 95 с.Зелёный Гай | 1.04 | 12007481
1034 | ПС 35/10кВ Жидиловская |  | ВЛ 0,4кВ № 1 ТП 241 Зеленый Гай, быт | VN004-68000222 | ВЛ 0,4кВ № 1 МТП 241 Зеленый Гай, быт | 1.75 | 12007285
1035 | ПС 35/10кВ Жидиловская |  | ВЛ 0,4кВ № 1 ТП 717 Свиридовка | VN004-68000311 | ВЛ 0,4кВ № 1 МТП 717 Свиридовка | 0.766 | 12007872
1036 | ПС 35/10кВ Жидиловская |  | ВЛ 0,4кВ № 1 ТП 1033 Поповка | VN004-68000455 | ВЛ 0,4кВ № 1 СТП 1033 Поповка | 1.24 | 12007774
1037 | ПС 35/10кВ Жидиловская |  | ВЛ 0,4кВ № 1, 2 ТП 851 пос.Зеленый Гай | VN004-00042578 | ВЛ 0,4кВ № 1 СТП 851 | 0.09 | 12007982
1038 | ПС 35/10кВ Жидиловская |  | ВЛ 0,4кВ № 2 ЗТП №1255 Комплекс | VN004-68000539 | ВЛ 0,4кВ № 2 ЗТП 1255 Комплекс | 1.114 | 12009924
1039 | ПС 35/10кВ Жидиловская |  | ВЛ 0,4кВ № 1-3 ТП 1283 Новые дома | VN004-68000545 | ВЛ 0,4кВ № 2 КТП 1283 Новые дома | 0.684 | 12007355
1040 | ПС 35/10кВ Жидиловская |  | ВЛ 0,4кВ № 1, 2 ТП 242, №1-3 ТП 838, №2 ТП 1293 | VN004-68000225 | ВЛ 0,4кВ № 2 КТП 242 с.Жидиловка | 2.061 | 12007346
1041 | ПС 35/10кВ Жидиловская |  | ВЛ 0,4кВ № 1, 2 ТП 243 с.Жидиловка | VN004-68000227 | ВЛ 0,4кВ № 2 КТП 243 с.Жидиловка | 1.072 | 12007427
1042 | ПС 35/10кВ Жидиловская |  | ВЛ 0,4кВ № 1, 2 ТП 244 с.Жидиловка | VN004-68000229 | ВЛ 0,4кВ № 2 КТП 244 с.Жидиловка | 1.631 | 12007345
1043 | ПС 35/10кВ Жидиловская |  | ВЛ 0,4кВ № 2 ТП 690 Мехмастерские | VN004-68000292 | ВЛ 0,4кВ № 2 КТП 690 Мехмастерские | 0.637 | 12008064
1044 | ПС 35/10кВ Жидиловская |  | ВЛ 0,4кВ № 1-3 ТП 737 Поселок | VN004-68000320 | ВЛ 0,4кВ № 2 КТП 737 Поселок | 1.8 | 12007619
1045 | ПС 35/10кВ Жидиловская |  | ВЛ 0,4кВ № 1, 2 ТП 242, №1-3 ТП 838, №2 ТП 1293 | VN004-68000364 | ВЛ 0,4кВ № 2 КТП 838 с.Жидиловка, школа | 1.185 | 12007346
1046 | ПС 35/10кВ Жидиловская |  | ВЛ 0,4кВ № 1, 2 ТП 927 Ягодник | VN004-68000420 | ВЛ 0,4кВ № 2 КТП 927 Ягодник | 0.879 | 12007983
1047 | ПС 35/10кВ Жидиловская |  | ВЛ 0,4кВ № 1 ТП 794, №2 ТП 986 | VN004-68000447 | ВЛ 0,4кВ № 2 КТП 986 Больница | 0.125 | 12007252
1048 | ПС 35/10кВ Жидиловская |  | ВЛ 0,4кВ № 1, 2 ТП 851 пос.Зеленый Гай | VN004-68000372 | ВЛ 0,4кВ № 2 СТП 851 Зеленый Гай | 0.454 | 12007982
1049 | ПС 35/10кВ Жидиловская |  | ВЛ 0,4кВ № 3 ЗТП №1255 Комплекс | VN004-68000540 | ВЛ 0,4кВ № 3 ЗТП 1255 Комплекс | 1.44 | 12009931
1050 | ПС 35/10кВ Жидиловская |  | ВЛ 0,4кВ № 1-3 ТП 1283 Новые дома | VN004-68000544 | ВЛ 0,4кВ № 3 КТП 1283 Новые дома | 0.35 | 12007355
1051 | ПС 35/10кВ Жидиловская |  | ВЛ 0,4кВ № 1-3 ТП 737 Поселок | VN004-68000321 | ВЛ 0,4кВ № 3 КТП 737 Поселок | 1.55 | 12007619
1052 | ПС 35/10кВ Жидиловская |  | ВЛ 0,4кВ № 1 ТП 794, №2 ТП 986 | VN004-00145699 | ВЛ 0,4кВ № 5 КТП 986 | 0.125 | 12007252
1053 | ПС 35/10кВ Жидиловская |  | ВЛ 0,4кВ № 1 ТП 240 Холодильник | VN004-68000221 | ВЛ/ВЛИ 0,4кВ № 1 КТП 240 Холодильник | 0.77 | 12007871
1054 | ПС 35/10кВ Жидиловская |  | ВЛ 0,4кВ № 1 ТП 690 Мехмастерские | VN004-68000293 | ВЛ/ВЛИ 0,4кВ № 1 КТП 690 Мехмастерские | 0.71 | 12008033
1055 | ПС 35/10кВ Жидиловская |  | ВЛ 0,4кВ № 1 ТП 986 Больница | VN004-68000446 | ВЛ/ВЛИ 0,4кВ № 1 КТП 986 Больница | 0.665 | 12007984
1056 | ПС 35/10кВ Жидиловская |  | ВЛИ 0,4кВ №1 КТП 706 ВЛ 02 ПС Жидиловская | VN004-00107450 | ВЛИ 0,4кВ № 1 КТП 706 | 0.623 | 12010744
1057 | ПС 35/10кВ Жидиловская |  | ВЛ 0,4кВ № 2 ТП 1375 п.Зеленый ГАЙ | VN004-00046310 | ВЛИ 0,4кВ № 2 КТП 1375 | 0.178 | 12010271
1058 | ПС 35/10кВ Жидиловская |  | ВЛИ 0,4кВ №2 КТП 706 ВЛ 02 ПС Жидиловская | VN004-00112634 | ВЛИ 0,4кВ № 2 КТП 706 | 0.313 | 12010799
1059 | ПС 35/10кВ Жидиловская |  | ВЛ 0,4кВ № 1, 2 ТП 242, №1-3 ТП 838, №2 ТП 1293 | VN004-68000365 | ВЛИ 0,4кВ № 3 КТП 838 | 0.06 | 12007346
1060 | ПС 35/10кВ Изосимовская |  | ВЛ 0,4кВ № 1, 2 ТП 877, №1-3 ТП 1027 | VN004-68000404 | ВЛ 0,4кВ № 1 КТП 1027 с.Турмасово, школа | 1.218 | 12007756
1061 | ПС 35/10кВ Изосимовская |  | ВЛ 0,4кВ № 1, 2 ТП 1028, №1, 2 ТП 1092, №1-3 ТП 1093 | VN004-68000451 | ВЛ 0,4кВ № 1 КТП 1028 Мехмастерские | 0.025 | 12007861
1062 | ПС 35/10кВ Изосимовская |  | ВЛ 0,4кВ № 1 ТП 160, №2 ТП 237, №1-3 ТП 1048 | VN004-68000459 | ВЛ 0,4кВ № 1 КТП 1048 с.Круглое | 1.084 | 12007293
1063 | ПС 35/10кВ Изосимовская |  | ВЛ 0,4кВ № 1 ТП 1082 с.Изосимово | VN004-68000488 | ВЛ 0,4кВ № 1 КТП 1082 | 0.956 | 12007723
1064 | ПС 35/10кВ Изосимовская |  | ВЛ 0,4кВ № 1, 2 ТП 1090 АВМ, хоздвор | VN004-68000491 | ВЛ 0,4кВ № 1 КТП 1090 | 1.015 | 12007597
1065 | ПС 35/10кВ Изосимовская |  | ВЛ 0,4кВ № 1, 2 ТП 152 с.Изосимово | VN004-68000002 | ВЛ 0,4кВ № 1 КТП 152 с.Изосимово | 0.811 | 12007244
1066 | ПС 35/10кВ Изосимовская |  | ВЛ 0,4кВ № 1 ТП 160, №1-4 ТП 159 | VN004-68000091 | ВЛ 0,4кВ № 1 КТП 159 с-з Круглинский | 0.48 | 12007603
1067 | ПС 35/10кВ Изосимовская |  | ВЛ 0,4кВ № 1 ТП 160, №2 ТП 237, №1-3 ТП 1048 | VN004-96803539 | ВЛ 0,4кВ № 1 КТП 160 Нектар с.Епанчино | 1.74 | 12007293
1068 | ПС 35/10кВ Изосимовская |  | ВЛ 0,4кВ № 1-3 ТП 165 с.Изосимово,школа | VN004-68000098 | ВЛ 0,4кВ № 1 КТП 165 с.Изосимово, школа | 1.448 | 12009999
1069 | ПС 35/10кВ Изосимовская |  | ВЛ 0,4кВ № 3 ТП 167 СХТ Мичурина | VN004-68000103 | ВЛ 0,4кВ № 1 КТП 167 СХТ Мичурина | 0.28 | 12008083
1070 | ПС 35/10кВ Изосимовская |  | ВЛ 0,4кВ № 1 ТП 169, ТП 172 | VN004-68000109 | ВЛ 0,4кВ № 1 КТП 169 с.Красивое | 0.96 | 12007272
1071 | ПС 35/10кВ Изосимовская |  | ВЛ 0,4кВ № 1 ТП 173, №1-3 ТП 249 | VN004-68000237 | ВЛ 0,4кВ № 1 КТП 249 Садстрой | 0.521 | 12009852
1072 | ПС 35/10кВ Изосимовская |  | ВЛ 0,4кВ № 1, 2 ТП 250 Жилмассив | VN004-68000240 | ВЛ 0,4кВ № 1 КТП 250 Жилмассив | 0.462 | 12007773
1073 | ПС 35/10кВ Изосимовская |  | ВЛ 0,4кВ № 1 ТП 251; № 1-3 ТП 252; №1 ТП 253" | VN004-68000245 | ВЛ 0,4кВ № 1 КТП 253 с.Турмасово | 0.507 | 12007288
1074 | ПС 35/10кВ Изосимовская |  | ВЛИ 0,4кВ №2 КТП 62 | VN004-96803565 | ВЛ 0,4кВ № 1 КТП 62 с.Нектар | 0.33 | 12010806
1075 | ПС 35/10кВ Изосимовская |  | ВЛ 0,4кВ № 1 ТП 67 с.Красивое | VN004-68000026 | ВЛ 0,4кВ № 1 КТП 67 с.Красивое | 1.54 | 12009732
1076 | ПС 35/10кВ Изосимовская |  | ВЛ 0,4кВ № 1 ТП 873 Фермерское хозяйств | VN004-68000383 | ВЛ 0,4кВ № 1 КТП 873 Фермерское хозяйств | 1.83 | 12008085
1077 | ПС 35/10кВ Изосимовская |  | ВЛ 0,4кВ № 1 ТП 162, №1-3 ТП 874 | VN004-68000384 | ВЛ 0,4кВ № 1 КТП 874 с.Круглое | 1.35 | 12007308
1078 | ПС 35/10кВ Изосимовская |  | ВЛ 0,4кВ № 1-3 ТП 876 | VN004-68000390 | ВЛ 0,4кВ № 1 КТП 876 Больница | 0.531 | 12007306
1079 | ПС 35/10кВ Изосимовская |  | ВЛ 0,4кВ № 1, 2 ТП 877, №1-3 ТП 1027 | VN004-96803567 | ВЛ 0,4кВ № 1 КТП 877 с.Турмасово | 0.64 | 12007756
1080 | ПС 35/10кВ Изосимовская |  | ВЛ 0,4кВ № 1, 2 ТП 878 ул.Четвертак | VN004-68000393 | ВЛ 0,4кВ № 1 КТП 878 ул.Четвертак | 1.195 | 12007834
1081 | ПС 35/10кВ Изосимовская |  | ВЛ 0,4кВ № 1, 2 ТП 880, №1 ТП 0-39 | VN004-68000397 | ВЛ 0,4кВ № 1 КТП 880 Мастерские | 0.473 | 12007379
1082 | ПС 35/10кВ Изосимовская |  | ВЛ 0,4кВ № 1 ТП 884 с.Красивое | VN004-68000399 | ВЛ 0,4кВ № 1 КТП 884 с.Красивое | 0.628 | 12007666
1083 | ПС 35/10кВ Изосимовская |  | ВЛ 0,4кВ № 1 ТП 195, №1 ТП 886 | VN004-68000402 | ВЛ 0,4кВ № 1 КТП 886 Зерноток | 0.28 | 12007665
1084 | ПС 35/10кВ Изосимовская |  | ВЛ 0,4кВ № 1, 2 ТП 161 с.Круглое | VN004-68000092 | ВЛ 0,4кВ № 1 МТП 161 с.Круглое | 1.63 | 12007274
1085 | ПС 35/10кВ Изосимовская |  | ВЛ 0,4кВ № 1 ТП 162, №1-3 ТП 874 | VN004-68000094 | ВЛ 0,4кВ № 1 МТП 162 с.Круглое | 1.487 | 12007308
1086 | ПС 35/10кВ Изосимовская |  | ВЛ 0,4кВ № 1-3 ТП 170 с.Красивое | VN004-68000110 | ВЛ 0,4кВ № 1 МТП 170 с.Красивое | 2.305 | 12007273
1087 | ПС 35/10кВ Изосимовская |  | ВЛ 0,4кВ № 1-3 ТП 171 Мехмастерские | VN004-68000113 | ВЛ 0,4кВ № 1 МТП 171 Мехмастерские | 0.535 | 12009716
1088 | ПС 35/10кВ Изосимовская |  | ВЛ 0,4кВ № 1 ТП 169, ТП 172 | VN004-68000115 | ВЛ 0,4кВ № 1 МТП 172 с.Лежайка | 2.04 | 12007272
1089 | ПС 35/10кВ Изосимовская |  | ВЛ 0,4кВ № 2 ТП 162, №1 ТП 237, №1 ТП 879 | VN004-68000216 | ВЛ 0,4кВ № 1 МТП 237 с.Круглое | 0.19 | 12007676
1090 | ПС 35/10кВ Изосимовская |  | ВЛ 0,4кВ № 1 ТП 251; № 1-3 ТП 252; №1 ТП 253" | VN004-68000242 | ВЛ 0,4кВ № 1 МТП 251 с.Тяпкино | 1 | 12007288
1091 | ПС 35/10кВ Изосимовская |  | ВЛ 0,4кВ № 1, 2 ТП 774 СХТ Мичурина | VN004-68000341 | ВЛ 0,4кВ № 1 МТП 774 СХТ Мичурина | 0.932 | 12008084
1092 | ПС 35/10кВ Изосимовская |  | ВЛ 0,4кВ № 1, 2 ТП 840 МТФ | VN004-68000366 | ВЛ 0,4кВ № 1 МТП 840 МТФ | 0.12 | 12007741
1093 | ПС 35/10кВ Изосимовская |  | ВЛ 0,4кВ № 1-3 ТП 872 с.Лежайка, хоздвор | VN004-68000382 | ВЛ 0,4кВ № 1 МТП 872 с.Лежайка, хоздвор | 1.32 | 12007739
1094 | ПС 35/10кВ Изосимовская |  | ВЛ 0,4кВ № 1, 2 ТП 1363 с.Епанчино | VN004-68000566 | ВЛ 0,4кВ № 1 СТП 1363 с.Епанчино | 0.882 | 12007601
1095 | ПС 35/10кВ Изосимовская |  | ВЛ 0,4кВ № 2 ТП 1563 Школа с.Круглое | VN004-96803561 | ВЛ 0,4кВ № 1 СТП 1563 Школа с.Круглое | 2.065 | 12007417
1096 | ПС 35/10кВ Изосимовская |  | ВЛ 0,4кВ № 2 ТП 162, №1 ТП 237, №1 ТП 879 | VN004-68000395 | ВЛ 0,4кВ № 1 СТП 879 с-з Круглинский | 0.65 | 12007676
1097 | ПС 35/10кВ Изосимовская |  | ВЛ 0,4кВ № 1-3 ТП 904 Замостье | VN004-68000410 | ВЛ 0,4кВ № 1 СТП 904 Замостье | 1.66 | 12007179
1098 | ПС 35/10кВ Изосимовская |  | ВЛ 0,4кВ № 1, 2 ТП 1028, №1, 2 ТП 1092, №1-3 ТП 1093 | VN004-68000452 | ВЛ 0,4кВ № 2 КТП 1028 Мехмастерские | 0.08 | 12007861
1099 | ПС 35/10кВ Изосимовская |  | ВЛ 0,4кВ № 1 ТП 160, №2 ТП 237, №1-3 ТП 1048 | VN004-68000460 | ВЛ 0,4кВ № 2 КТП 1048 с.Круглое | 0.745 | 12007293
1100 | ПС 35/10кВ Изосимовская |  | ВЛ 0,4кВ № 2 ТП 1082 с.Изосимово | VN004-68000489 | ВЛ 0,4кВ № 2 КТП 1082 | 1.185 | 12008086
1101 | ПС 35/10кВ Изосимовская |  | ВЛ 0,4кВ № 1, 2 ТП 1090 АВМ, хоздвор | VN004-68000492 | ВЛ 0,4кВ № 2 КТП 1090 | 0.776 | 12007597
1102 | ПС 35/10кВ Изосимовская |  | ВЛ 0,4кВ № 1, 2 ТП 152 с.Изосимово | VN004-68000003 | ВЛ 0,4кВ № 2 КТП 152 с.Изосимово | 0.7 | 12007244
1103 | ПС 35/10кВ Изосимовская |  | ВЛ 0,4кВ № 1 ТП 160, №1-4 ТП 159 | VN004-00040012 | ВЛ 0,4кВ № 2 КТП 159 | 1.553 | 12007603
1104 | ПС 35/10кВ Изосимовская |  | ВЛ 0,4кВ № 2 ТП 166 с.Изосимово | VN004-68000102 | ВЛ 0,4кВ № 2 КТП 166 с.Изосимово | 0.941 | 12007568
1105 | ПС 35/10кВ Изосимовская |  | ВЛ 0,4кВ № 2 ТП 169 с.Красивое | VN004-68000108 | ВЛ 0,4кВ № 2 КТП 169 с.Красивое | 1.887 | 12010119
1106 | ПС 35/10кВ Изосимовская |  | ВЛ 0,4кВ № 1 ТП 173, №1-3 ТП 249 | VN004-68000238 | ВЛ 0,4кВ № 2 КТП 249 Садстрой | 0.48 | 12009852
1107 | ПС 35/10кВ Изосимовская |  | ВЛ 0,4кВ № 1, 2 ТП 250 Жилмассив | VN004-68000241 | ВЛ 0,4кВ № 2 КТП 250 Жилмассив | 0.54 | 12007773
1108 | ПС 35/10кВ Изосимовская |  | ВЛ 0,4кВ № 2 ТП 67 с.Красивое | VN004-68000027 | ВЛ 0,4кВ № 2 КТП 67 с.Красивое | 1 | 12007590
1109 | ПС 35/10кВ Изосимовская |  | ВЛ 0,4кВ № 1 ТП 162, №1-3 ТП 874 | VN004-68000385 | ВЛ 0,4кВ № 2 КТП 874 с.Круглое | 0.83 | 12007308
1110 | ПС 35/10кВ Изосимовская |  | ВЛ 0,4кВ № 1-3 ТП 876 | VN004-68000391 | ВЛ 0,4кВ № 2 КТП 876 Больница | 1.552 | 12007306
1111 | ПС 35/10кВ Изосимовская |  | ВЛ 0,4кВ № 1, 2 ТП 877, №1-3 ТП 1027 | VN004-96803568 | ВЛ 0,4кВ № 2 КТП 877 с.Турмасово | 0.983 | 12007756
1112 | ПС 35/10кВ Изосимовская |  | ВЛ 0,4кВ № 1, 2 ТП 878 ул.Четвертак | VN004-68000394 | ВЛ 0,4кВ № 2 КТП 878 ул.Народная | 1.29 | 12007834
1113 | ПС 35/10кВ Изосимовская |  | ВЛ 0,4кВ № 2, 3 ТП 884 с.Красивое | VN004-68000400 | ВЛ 0,4кВ № 2 КТП 884 с.Красивое | 0.98 | 12009602
1114 | ПС 35/10кВ Изосимовская |  | ВЛ 0,4кВ № 1, 2 ТП 161 с.Круглое | VN004-68000093 | ВЛ 0,4кВ № 2 МТП 161 с.Круглое | 2.62 | 12007274
1115 | ПС 35/10кВ Изосимовская |  | ВЛ 0,4кВ № 2 ТП 162, №1 ТП 237, №1 ТП 879 | VN004-68000095 | ВЛ 0,4кВ № 2 МТП 162 с.Круглое | 0.86 | 12007676
1116 | ПС 35/10кВ Изосимовская |  | ВЛ 0,4кВ № 1-3 ТП 170 с.Красивое | VN004-68000111 | ВЛ 0,4кВ № 2 МТП 170 с.Красивое | 2.024 | 12007273
1117 | ПС 35/10кВ Изосимовская |  | ВЛ 0,4кВ № 1-3 ТП 171 Мехмастерские | VN004-68000114 | ВЛ 0,4кВ № 2 МТП 171 Мехмастерские | 0.51 | 12009716
1118 | ПС 35/10кВ Изосимовская |  | ВЛ 0,4кВ № 2 ТП 172 с.Лежайка | VN004-68000116 | ВЛ 0,4кВ № 2 МТП 172 с.Лежайка | 2.01 | 12007318
1119 | ПС 35/10кВ Изосимовская |  | ВЛ 0,4кВ № 1 ТП 160, №2 ТП 237, №1-3 ТП 1048 | VN004-68000217 | ВЛ 0,4кВ № 2 МТП 237 с.Круглое | 2.5 | 12007293
1120 | ПС 35/10кВ Изосимовская |  | ВЛ 0,4кВ № 1, 2 ТП 774 СХТ Мичурина | VN004-68000340 | ВЛ 0,4кВ № 2 МТП 774 СХТ Мичурина | 1.52 | 12008084
1121 | ПС 35/10кВ Изосимовская |  | ВЛ 0,4кВ № 1, 2 ТП 795 Коммунар | VN004-68000344 | ВЛ 0,4кВ № 2 МТП 795 Коммунар | 0.774 | 12007811
1122 | ПС 35/10кВ Изосимовская |  | ВЛ 0,4кВ № 1, 2 ТП 840 МТФ | VN004-68000367 | ВЛ 0,4кВ № 2 МТП 840 МТФ | 0.36 | 12007741
1123 | ПС 35/10кВ Изосимовская |  | ВЛ 0,4кВ № 1-3 ТП 872 с.Лежайка, хоздвор | VN004-68000381 | ВЛ 0,4кВ № 2 МТП 872 с.Лежайка, хоздвор | 1.2 | 12007739
1124 | ПС 35/10кВ Изосимовская |  | ВЛ 0,4кВ № 1, 2 ТП 1363 с.Епанчино | VN004-68000567 | ВЛ 0,4кВ № 2 СТП 1363 с.Епанчино | 1.724 | 12007601
1125 | ПС 35/10кВ Изосимовская |  | ВЛ 0,4кВ № 2 ТП 1563 Школа с.Круглое | VN004-96803562 | ВЛ 0,4кВ № 2 СТП 1563 Школа с.Круглое | 1.069 | 12007417
1126 | ПС 35/10кВ Изосимовская |  | ВЛ 0,4кВ № 2 ТП 237, №2 ТП 879 | VN004-68000396 | ВЛ 0,4кВ № 2 СТП 879 с-з Круглинский | 0.983 | 12007762
1127 | ПС 35/10кВ Изосимовская |  | ВЛ 0,4кВ № 1-3 ТП 904 Замостье | VN004-68000411 | ВЛ 0,4кВ № 2 СТП 904 Замостье | 0.882 | 12007179
1128 | ПС 35/10кВ Изосимовская |  | ВЛ 0,4кВ № 1, 2 ТП 877, №1-3 ТП 1027 | VN004-68000449 | ВЛ 0,4кВ № 3 КТП 1027 школа | 1.145 | 12007756
1129 | ПС 35/10кВ Изосимовская |  | ВЛ 0,4кВ № 1 ТП 160, №2 ТП 237, №1-3 ТП 1048 | VN004-68000461 | ВЛ 0,4кВ № 3 КТП 1048 с.Круглое | 1.489 | 12007293
1130 | ПС 35/10кВ Изосимовская |  | ВЛ 0,4кВ №3 КТП 1090 ВЛ №3 ПС Изосимовская | VN004-00135442 | ВЛ 0,4кВ № 3 КТП 1090 | 0.393 | 12011099
1131 | ПС 35/10кВ Изосимовская |  | ВЛ 0,4кВ № 1-3 ТП 165 с.Изосимово,школа | VN004-00084398 | ВЛ 0,4кВ № 3 КТП 165 с.Изосимово | 1.795 | 12009999
1132 | ПС 35/10кВ Изосимовская |  | ВЛ 0,4кВ № 3, 4 ТП 166 с.Изосимово | VN004-68000100 | ВЛ 0,4кВ № 3 КТП 166 с.Изосимово | 1.29 | 12009731
1133 | ПС 35/10кВ Изосимовская |  | ВЛ 0,4кВ № 3 ТП 167 СХТ Мичурина | VN004-68000105 | ВЛ 0,4кВ № 3 КТП 167 СХТ Мичурина | 0.845 | 12008083
1134 | ПС 35/10кВ Изосимовская |  | ВЛ 0,4кВ № 2 ТП 169 с.Красивое | VN004-00135547 | ВЛ 0,4кВ № 3 КТП 169 с.Красивое | 0.09 | 12010119
1135 | ПС 35/10кВ Изосимовская |  | ВЛ 0,4кВ № 1 ТП 173, №1-3 ТП 249 | VN004-68000239 | ВЛ 0,4кВ № 3 КТП 249 Садстрой | 0.96 | 12009852
1136 | ПС 35/10кВ Изосимовская |  | ВЛ 0,4кВ № 1 ТП 251; № 1-3 ТП 252; №1 ТП 253" | VN004-96803595 | ВЛ 0,4кВ № 3 КТП 252 с.Турмасово | 1.08 | 12007288
1137 | ПС 35/10кВ Изосимовская |  | ВЛ 0,4кВ № 1 ТП 162, №1-3 ТП 874 | VN004-68000386 | ВЛ 0,4кВ № 3 КТП 874 с.Круглое | 0.3 | 12007308
1138 | ПС 35/10кВ Изосимовская |  | ВЛ 0,4кВ № 1-3 ТП 876 | VN004-68000392 | ВЛ 0,4кВ № 3 КТП 876 Больница | 1.29 | 12007306
1139 | ПС 35/10кВ Изосимовская |  | ВЛ 0,4кВ № 2 ТП 274, №3, 4 ТП 877 | VN004-96803569 | ВЛ 0,4кВ № 3 КТП 877 с.Турмасово | 0.5 | 12007283
1140 | ПС 35/10кВ Изосимовская |  | ВЛ 0,4кВ № 2, 3 ТП 884 с.Красивое | VN004-68000401 | ВЛ 0,4кВ № 3 КТП 884 с.Красивое | 0.805 | 12009602
1141 | ПС 35/10кВ Изосимовская |  | ВЛ 0,4кВ № 1 ТП 236, №1 ТП 1053 | VN004-96803594 | ВЛ 0,4кВ № 3 МТП 171 с.Красивое | 2.732 | 12007620
1142 | ПС 35/10кВ Изосимовская |  | ВЛ 0,4кВ № 1-3 ТП 872 с.Лежайка, хоздвор | VN004-96803586 | ВЛ 0,4кВ № 3 МТП 872 с.Лежайка, хоздвор | 0.87 | 12007739
1143 | ПС 35/10кВ Изосимовская |  | ВЛ 0,4кВ № 3 ТП 1363 с.Епанчино | VN004-68000568 | ВЛ 0,4кВ № 3 СТП 1363 с.Епанчино | 0.605 | 12007845
1144 | ПС 35/10кВ Изосимовская |  | ВЛ 0,4кВ № 3 ТП 1563 | VN004-00005998 | ВЛ 0,4кВ № 3 СТП 1563 | 0.33 | 12007249
1145 | ПС 35/10кВ Изосимовская |  | ВЛ 0,4кВ № 1-3 ТП 904 Замостье | VN004-68000412 | ВЛ 0,4кВ № 3 СТП 904 Замостье | 1.06 | 12007179
1146 | ПС 35/10кВ Изосимовская |  | ВЛ 0,4кВ № 1-3 ТП 170 с.Красивое | VN004-00071984 | ВЛ 0,4кВ № 3 ТП 170 с.Красивое | 0.12 | 12007273
1147 | ПС 35/10кВ Изосимовская |  | ВЛ 0,4кВ № 3, 4 ТП 166 с.Изосимово | VN004-00045963 | ВЛ 0,4кВ № 4 КТП 166 | 0.345 | 12009731
1148 | ПС 35/10кВ Изосимовская |  | ВЛ 0,4кВ № 2 ТП 274, №3, 4 ТП 877 | VN004-96803570 | ВЛ 0,4кВ № 4 КТП 877 с.Турмасово | 1.115 | 12007283
1149 | ПС 35/10кВ Изосимовская |  | ВЛ 0,4кВ № 1-3 ТП 170 с.Красивое | VN004-00144745 | ВЛ 0,4кВ № 4 МТП 170 с.Красивое | 0.088 | 12007273
1150 | ПС 35/10кВ Изосимовская |  | ВЛ 0,4кВ № 1 ТП 166 с.Изосимово | VN004-00141005 | ВЛ 0,4кВ № 5 КТП 166 | 0.396 | 12009933
1151 | ПС 35/10кВ Изосимовская |  | ВЛ 0,4кВ №3 КТП 1028 ВЛ 3 ПС Изосимовская | VN004-00129431 | ВЛ 0,4кВ №3 КТП 1028 | 0.399 | 12011014
1152 | ПС 35/10кВ Изосимовская |  | ВЛ 0,4кВ № 1 ТП 166 с.Изосимово | VN004-68000101 | ВЛ/ВЛИ 0,4кВ № 1 КТП 166 с.Изосимово | 1.785 | 12009933
1153 | ПС 35/10кВ Изосимовская |  | ВЛ 0,4кВ № 1, 2 ТП 238 п.Нектар | VN004-68000218 | ВЛ/ВЛИ 0,4кВ № 1 КТП 238 п.Нектар | 1.262 | 12007571
1154 | ПС 35/10кВ Изосимовская |  | ВЛ 0,4кВ № 1 ТП 251; № 1-3 ТП 252; №1 ТП 253" | VN004-68000243 | ВЛ/ВЛИ 0,4кВ № 1 КТП 252 с.Турмасово | 1.092 | 12007288
1155 | ПС 35/10кВ Изосимовская |  | ВЛ 0,4кВ № 1, 2 ТП 795 Коммунар | VN004-68000343 | ВЛ/ВЛИ 0,4кВ № 1 МТП 795 | 1.248 | 12007811
1156 | ПС 35/10кВ Изосимовская |  | ВЛ 0,4кВ № 1, 2 ТП 877, №1-3 ТП 1027 | VN004-68000450 | ВЛ/ВЛИ 0,4кВ № 2 КТП 1027 школа | 0.444 | 12007756
1157 | ПС 35/10кВ Изосимовская |  | ВЛ 0,4кВ № 2 ТП 165 с.Изосимово, школа | VN004-68000099 | ВЛ/ВЛИ 0,4кВ № 2 КТП 165 с.Изосимово | 1.698 | 12010001
1158 | ПС 35/10кВ Изосимовская |  | ВЛ 0,4кВ № 1 ТП 251; № 1-3 ТП 252; №1 ТП 253" | VN004-68000244 | ВЛ/ВЛИ 0,4кВ № 2 КТП 252 с.Турмасово | 1.132 | 12007288
1159 | ПС 35/10кВ Изосимовская |  | ВЛИ 0,4кВ №1 КТП-644 | VN004-00046772 | ВЛИ 0,4кВ № 1 КТП 644 | 0.535 | 12010365
1160 | ПС 35/10кВ Изосимовская |  | ВЛИ 0,4кВ №1 СТП 685 ВЛ №3 ПС Изосимовская | VN004-00094448 | ВЛИ 0,4кВ № 1 СТП 685 | 0.51 | 12010631
1161 | ПС 35/10кВ Изосимовская |  | ВЛИ 0,4кВ №2 КТП 160 ВЛ 6 ПС Изосимовская | VN004-00115269 | ВЛИ 0,4кВ № 2 КТП 160 | 0.457 | 12010839
1162 | ПС 35/10кВ Изосимовская |  | ВЛ 0,4кВ № 3 ТП 238 с.Нектар | VN004-00027917 | ВЛИ 0,4кВ № 2 КТП 238 | 0.15 | 12009997
1163 | ПС 35/10кВ Изосимовская |  | ВЛИ 0,4кВ №2 КТП 62 | VN004-00072156 | ВЛИ 0,4кВ № 2 КТП 62 п.Нектар | 0.03 | 12010806
1164 | ПС 35/10кВ Изосимовская |  | ВЛИ 0,4кВ №2 КТП 644 ВЛ №3 ПС Изосимовская | VN004-00082707 | ВЛИ 0,4кВ № 2 КТП 644 | 1.159 | 12010550
1165 | ПС 35/10кВ Изосимовская |  | ВЛИ 0,4кВ №2 СТП 685 ВЛ №3 ПС Изосимовская | VN004-00100442 | ВЛИ 0,4кВ № 2 КТП 685 | 0.685 | 12010653
1166 | ПС 35/10кВ Изосимовская |  | ВЛ 0,4кВ № 3 ТП 238 с.Нектар | VN004-00042666 | ВЛИ 0,4кВ № 3 КТП 238 | 0.21 | 12009997
1167 | ПС 35/10кВ КИМ |  | ВЛ 0,4кВ № 1 ТП 1295 с.Ярославка-1 | VN004-68000830 | ВЛ 0,4кВ № 1 КТП 1295 с.Ярославка-1 | 0.09 | 12007692
1168 | ПС 35/10кВ КИМ |  | ВЛ 0,4кВ № 1-3 ТП 1302 с.Ярославка | VN004-68000831 | ВЛ 0,4кВ № 1 КТП 1302 с.Ярославка-2 | 0.08 | 12010435
1169 | ПС 35/10кВ КИМ |  | ВЛ 0,4кВ № 1 ТП 33, №1 ТП 50, №2 ТП 1341 | VN004-68000926 | ВЛ 0,4кВ № 1 КТП 1341 с.Ярославка-1,школ | 3.56 | 12007450
1170 | ПС 35/10кВ КИМ |  | ВЛ 0,4кВ № 1-3 ТП 1517 р.п.Дмитриевка | VN004-68000845 | ВЛ 0,4кВ № 1 КТП 1517 р.п.Дмитриевка | 0.453 | 12007843
1171 | ПС 35/10кВ КИМ |  | ВЛ 0,4кВ № 1 ТП 33, №1 ТП 50, №2 ТП 1341 | VN004-68000630 | ВЛ 0,4кВ № 1 КТП 33 с.Ярославка-1 | 3.005 | 12007450
1172 | ПС 35/10кВ КИМ |  | ВЛ 0,4кВ № 1, 2 ТП 35 с.Ярославка | VN004-68000631 | ВЛ 0,4кВ № 1 КТП 35 с.Ярославка-2 | 2.2 | 12010433
1173 | ПС 35/10кВ КИМ |  | ВЛ 0,4кВ № 1 ТП 36 с.Ярославка-2 | VN004-68000633 | ВЛ 0,4кВ № 1 КТП 36 с.Ярославка-2 | 0.32 | 12007713
1174 | ПС 35/10кВ КИМ |  | ВЛ 0,4кВ № 1, 2 ТП 38 с.Ярославка-2 | VN004-68000636 | ВЛ 0,4кВ № 1 КТП 38 с.Ярославка-2 | 0.483 | 12007046
1175 | ПС 35/10кВ КИМ |  | ВЛ 0,4кВ № 1-3 ТП 39 с.Ярославка-2 | VN004-68000638 | ВЛ 0,4кВ № 1 КТП 39 с.Ярославка-2 | 0.999 | 12007048
1176 | ПС 35/10кВ КИМ |  | ВЛ 0,4кВ № 1 ТП 33, №1 ТП 50, №2 ТП 1341 | VN004-68000657 | ВЛ 0,4кВ № 1 КТП 50 с.Ярославка-2 | 0.6 | 12007450
1177 | ПС 35/10кВ КИМ |  | ВЛ 0,4кВ № 1 №3 ТП 52 | VN004-68000659 | ВЛ 0,4кВ № 1 КТП 52 с.Ярославка-1 | 0.8 | 12007467
1178 | ПС 35/10кВ КИМ |  | ВЛ 0,4кВ № 1-3 ТП 1302 с.Ярославка | VN004-68000832 | ВЛ 0,4кВ № 2 КТП 1302 с.Ярославка-2 | 0.79 | 12010435
1179 | ПС 35/10кВ КИМ |  | ВЛ 0,4кВ № 2 ТП 1341 с.Ярославка-1,школ | VN004-68000925 | ВЛ 0,4кВ № 2 КТП 1341 с.Ярославка-1,школ | 0.979 | 12007785
1180 | ПС 35/10кВ КИМ |  | ВЛ 0,4кВ № 2 ТП 1519 р.п.Дмитриевка | VN004-68000852 | ВЛ 0,4кВ № 2 КТП 1519 р.п.Дмитриевка | 0.572 | 12007975
1181 | ПС 35/10кВ КИМ |  | ВЛ 0,4кВ № 1, 2 ТП 35 с.Ярославка | VN004-68000632 | ВЛ 0,4кВ № 2 КТП 35 с.Ярославка-2 | 1.826 | 12010433
1182 | ПС 35/10кВ КИМ |  | ВЛ-0,4 кВ №2 ТП 36 с.Ярославка | VN004-68000634 | ВЛ 0,4кВ № 2 КТП 36 с.Ярославка-2 | 2.75 | 12010434
1183 | ПС 35/10кВ КИМ |  | ВЛ 0,4кВ № 1, 2 ТП 38 с.Ярославка-2 | VN004-68000637 | ВЛ 0,4кВ № 2 КТП 38 с.Ярославка-2 | 0.12 | 12007046
1184 | ПС 35/10кВ КИМ |  | ВЛ 0,4кВ № 1-3 ТП 39 с.Ярославка-2 | VN004-68000639 | ВЛ 0,4кВ № 2 КТП 39 с.Ярославка-2 | 0.36 | 12007048
1185 | ПС 35/10кВ КИМ |  | ВЛ 0,4кВ № 2 ТП 52 с.Ярославка-1 | VN004-68000660 | ВЛ 0,4кВ № 2 КТП 52 с.Ярославка-1 | 1.16 | 12007034
1186 | ПС 35/10кВ КИМ |  | ВЛ 0,4кВ № 1-3 ТП 1302 с.Ярославка | VN004-68000833 | ВЛ 0,4кВ № 3 КТП 1302 с.Ярославка-2 | 0.845 | 12010435
1187 | ПС 35/10кВ КИМ |  | ВЛ 0,4кВ № 1-3 ТП 1517 р.п.Дмитриевка | VN004-68000847 | ВЛ 0,4кВ № 3 КТП 1517 р.п.Дмитриевка | 0.31 | 12007843
1188 | ПС 35/10кВ КИМ |  | ВЛ 0,4кВ № 3 ТП 36 с.Ярославка-2 | VN004-68000635 | ВЛ 0,4кВ № 3 КТП 36 с.Ярославка-2 | 1.275 | 12007045
1189 | ПС 35/10кВ КИМ |  | ВЛ 0,4кВ № 1-3 ТП 39 с.Ярославка-2 | VN004-68000640 | ВЛ 0,4кВ № 3 КТП 39 с.Ярославка-2 | 1.168 | 12007048
1190 | ПС 35/10кВ КИМ |  | ВЛ 0,4кВ № 1 №3 ТП 52 | VN004-00124806 | ВЛ 0,4кВ № 3 СТП 52 | 0.745 | 12007467
1191 | ПС 35/10кВ КИМ |  | ВЛ 0,4кВ № 2 ТП 24, №1 ТП 1519 | VN004-68000851 | ВЛ/ВЛИ 0,4кВ № 1 КТП 1519 р.п.Дмитриевка | 0.919 | 12007839
1192 | ПС 35/10кВ КИМ |  | ВЛ 0,4кВ № 2 ТП 1520 р.п.Дмитриевка | VN004-68000853 | ВЛ/ВЛИ 0,4кВ № 1 КТП 1520 р.п.Дмитриевка | 1.272 | 12007971
1193 | ПС 35/10кВ КИМ |  | ВЛ 0,4кВ № 2 ТП 1520 р.п.Дмитриевка | VN004-68000854 | ВЛ/ВЛИ 0,4кВ № 2 КТП 1520 р.п.Дмитриевка | 0.447 | 12007971
1194 | ПС 35/10кВ КИМ |  | ВЛ 0,4кВ № 1-6 ТП 1125 | VN004-00003350 | ВЛИ 0,4кВ № 1 КТП 1125 | 0.09 | 12010006
1195 | ПС 35/10кВ КИМ |  | ВЛ 0,4кВ № 1 ТП 1126 | VN004-00003372 | ВЛИ 0,4кВ № 1 КТП 1126 | 1.169 | 12010005
1196 | ПС 35/10кВ КИМ |  | ВЛИ 0,4кВ №1 КТП 1128 | VN004-00003368 | ВЛИ 0,4кВ № 1 КТП 1128 | 0.145 | 12010803
1197 | ПС 35/10кВ КИМ |  | ВЛ 0,4кВ № 3, 4 ТП 1132 Сах.завод | VN004-00003380 | ВЛИ 0,4кВ № 1 КТП 1132 | 0.52 | 12010008
1198 | ПС 35/10кВ КИМ |  | ВЛ 0,4кВ № 1-3 ТП 1137 | VN004-00003376 | ВЛИ 0,4кВ № 1 КТП 1137 | 0.51 | 12010007
1199 | ПС 35/10кВ КИМ |  | ВЛ 0,4кВ № 2 ТП 1514 р.п.Дмитриевка | VN004-68000838 | ВЛИ 0,4кВ № 1 КТП 1514 р.п.Дмитриевка | 0.764 | 12007973
1200 | ПС 35/10кВ КИМ |  | ВЛ 0,4кВ № 3 ТП 1515 р.п.Дмитриевка | VN004-68000840 | ВЛИ 0,4кВ № 1 КТП 1515 р.п.Дмитриевка | 0.218 | 12009909
1201 | ПС 35/10кВ КИМ |  | ВЛ 0,4кВ № 1 ТП 1520, №1-3 ТП 1522 | VN004-68000858 | ВЛИ 0,4кВ № 1 КТП 1522 р.п.Дмитриевка | 0.51 | 12007798
1202 | ПС 35/10кВ КИМ |  | ВЛ 0,4кВ № 3 ТП 1523 р.п.Дмитриевка | VN004-68000860 | ВЛИ 0,4кВ № 1 КТП 1523 р.п.Дмитриевка | 0.656 | 12007577
1203 | ПС 35/10кВ КИМ |  | ВЛ 0,4кВ № 2 ТП 1524 р.п.Дмитриевка | VN004-68000863 | ВЛИ 0,4кВ № 1 КТП 1524 р.п.Дмитриевка | 0.863 | 12007706
1204 | ПС 35/10кВ КИМ |  | ВЛ 0,4кВ № 2 ТП 1546 р.п.Дмитриевка | VN004-68000921 | ВЛИ 0,4кВ № 1 КТП 1546 р.п.Дмитриевка | 0.385 | 12007664
1205 | ПС 35/10кВ КИМ |  | ВЛИ 0,4кВ №1 КТП 1550 | VN004-00022186 | ВЛИ 0,4кВ № 1 КТП 1550 | 0.54 | 12010804
1206 | ПС 35/10кВ КИМ |  | ВЛ 0,4кВ №1,2 КТП 699 | VN004-00104126 | ВЛИ 0,4кВ № 1 КТП 699 | 0.288 | 12010707
1207 | ПС 35/10кВ КИМ |  | ВЛ 0,4кВ № 1-6 ТП 1125 | VN004-00003356 | ВЛИ 0,4кВ № 2 КТП 1125 | 0.09 | 12010006
1208 | ПС 35/10кВ КИМ |  | КЛ 0,4кВ № 2,3,4 ТП 1128 | VN004-00027784 | ВЛИ 0,4кВ № 2 КТП 1126 | 0.48 | 12010011
1209 | ПС 35/10кВ КИМ |  | КЛ 0,4кВ № 2,3,4 ТП 1128 | VN004-00028824 | ВЛИ 0,4кВ № 2 КТП 1128 | 0.09 | 12010011
1210 | ПС 35/10кВ КИМ |  | ВЛ 0,4кВ № 3, 4 ТП 1132 Сах.завод | VN004-00006348 | ВЛИ 0,4кВ № 2 КТП 1132 | 0.035 | 12010008
1211 | ПС 35/10кВ КИМ |  | ВЛ 0,4кВ № 1-3 ТП 1137 | VN004-00028917 | ВЛИ 0,4кВ № 2 КТП 1137 | 0.12 | 12010007
1212 | ПС 35/10кВ КИМ |  | ВЛ 0,4кВ № 2 ТП 1514 р.п.Дмитриевка | VN004-68000839 | ВЛИ 0,4кВ № 2 КТП 1514 р.п.Дмитриевка | 0.266 | 12007973
1213 | ПС 35/10кВ КИМ |  | ВЛ 0,4кВ № 2 ТП 1515 р.п.Дмитриевка | VN004-68000841 | ВЛИ 0,4кВ № 2 КТП 1515 р.п.Дмитриевка | 0.644 | 12009706
1214 | ПС 35/10кВ КИМ |  | ВЛ 0,4кВ № 1-3 ТП 1517 р.п.Дмитриевка | VN004-68000846 | ВЛИ 0,4кВ № 2 КТП 1517 р.п.Дмитриевка | 0.55 | 12007843
1215 | ПС 35/10кВ КИМ |  | ВЛ 0,4кВ № 1 ТП 1520, №1-3 ТП 1522 | VN004-68000859 | ВЛИ 0,4кВ № 2 КТП 1522 р.п.Дмитриевка | 1.427 | 12007798
1216 | ПС 35/10кВ КИМ |  | ВЛ 0,4кВ № 3 ТП 1523 р.п.Дмитриевка | VN004-68000861 | ВЛИ 0,4кВ № 2 КТП 1523 р.п.Дмитриевка | 0.046 | 12007577
1217 | ПС 35/10кВ КИМ |  | ВЛ 0,4кВ № 2 ТП 1524 р.п.Дмитриевка | VN004-68000864 | ВЛИ 0,4кВ № 2 КТП 1524 р.п.Дмитриевка | 0.408 | 12007706
1218 | ПС 35/10кВ КИМ |  | ВЛ 0,4кВ № 1-4 ТП 1539, №1 ТП 1546, №2 ТП 1545 | VN004-00072063 | ВЛИ 0,4кВ № 2 КТП 1546 р.п.Дмитриевка | 0.21 | 12007880
1219 | ПС 35/10кВ КИМ |  | ВЛИ 0,4кВ №2 КТП 1550 | VN004-00022234 | ВЛИ 0,4кВ № 2 КТП 1550 | 0.54 | 12010805
1220 | ПС 35/10кВ КИМ |  | ВЛ 0,4кВ №1,2 КТП 699 | VN004-00105935 | ВЛИ 0,4кВ № 2 КТП 699 | 0.283 | 12010707
1221 | ПС 35/10кВ КИМ |  | ВЛ 0,4кВ № 1-6 ТП 1125 | VN004-00003360 | ВЛИ 0,4кВ № 3 КТП 1125 | 0.21 | 12010006
1222 | ПС 35/10кВ КИМ |  | КЛ 0,4кВ № 2,3,4 ТП 1128 | VN004-00071848 | ВЛИ 0,4кВ № 3 КТП 1126 | 0.13 | 12010011
1223 | ПС 35/10кВ КИМ |  | КЛ 0,4кВ № 2,3,4 ТП 1128 | VN004-00028833 | ВЛИ 0,4кВ № 3 КТП 1128 | 0.21 | 12010011
1224 | ПС 35/10кВ КИМ |  | ВЛ 0,4кВ № 3, 4 ТП 1132 Сах.завод | VN004-00006345 | ВЛИ 0,4кВ № 3 КТП 1132 Сах.завод | 0.025 | 12010008
1225 | ПС 35/10кВ КИМ |  | ВЛ 0,4кВ № 1-3 ТП 1137 | VN004-00028943 | ВЛИ 0,4кВ № 3 КТП 1137 | 0.03 | 12010007
1226 | ПС 35/10кВ КИМ |  | ВЛ 0,4кВ № 3 ТП 1515, №1,2 ТП 1516 р.п.Дмитриевка | VN004-68000842 | ВЛИ 0,4кВ № 3 КТП 1515 р.п.Дмитриевка | 0.571 | 12007181
1227 | ПС 35/10кВ КИМ |  | ВЛ 0,4кВ № 1 ТП 1520, №1-3 ТП 1522 | VN004-00072068 | ВЛИ 0,4кВ № 3 КТП 1522 | 0.15 | 12007798
1228 | ПС 35/10кВ КИМ |  | ВЛ 0,4кВ № 3 ТП 1523 р.п.Дмитриевка | VN004-68000862 | ВЛИ 0,4кВ № 3 КТП 1523 | 0.568 | 12007577
1229 | ПС 35/10кВ КИМ |  | ВЛ 0,4кВ №3 КТП 699 | VN004-00119687 | ВЛИ 0,4кВ № 3 КТП 699 | 0.078 | 12010937
1230 | ПС 35/10кВ КИМ |  | ВЛ 0,4кВ № 1-6 ТП 1125 | VN004-00003364 | ВЛИ 0,4кВ № 4 КТП 1125 | 0.15 | 12010006
1231 | ПС 35/10кВ КИМ |  | КЛ 0,4кВ № 2,3,4 ТП 1128 | VN004-00028839 | ВЛИ 0,4кВ № 4 КТП 1128 | 0.23 | 12010011
1232 | ПС 35/10кВ КИМ |  | ВЛ 0,4кВ № 3, 4 ТП 1132 Сах.завод | VN004-00006346 | ВЛИ 0,4кВ № 4 КТП 1132 | 0.15 | 12010008
1233 | ПС 35/10кВ КИМ |  | ВЛ 0,4кВ № 1-6 ТП 1125 | VN004-00022254 | ВЛИ 0,4кВ № 5 КТП 1125 | 0.09 | 12010006
1234 | ПС 35/10кВ КИМ |  | ВЛ 0,4кВ № 1-6 ТП 1125 | VN004-00022264 | ВЛИ 0,4кВ № 6 КТП 1125 | 0.15 | 12010006
1235 | ПС 35/10кВ КИМ |  | ВЛ 0,4кВ № 2 ТП 1519 р.п.Дмитриевка | VN004-00146278 | ВЛИ 0,4кВ №3 КТП 1519 | 0.16 | 12007975
1236 | ПС 35/10кВ Коминтерновская |  | ВЛ 0,4кВ № 1 ТП 1186 Новые дома | VN004-68000519 | ВЛ 0,4кВ № 1 КТП 1186 Новые дома | 0.25 | 12009717
1237 | ПС 35/10кВ Коминтерновская |  | ВЛ 0,4кВ № 1, 2 ТП 865, №1 ТП 223 | VN004-68000191 | ВЛ 0,4кВ № 1 КТП 223 с.Панское | 0.5 | 12007309
1238 | ПС 35/10кВ Коминтерновская |  | ВЛ 0,4кВ № 2 ТП 229 д.Андреевка | VN004-68000197 | ВЛ 0,4кВ № 1 КТП 229 д.Андреевка | 0.6 | 12007656
1239 | ПС 35/10кВ Коминтерновская |  | ВЛ 0,4кВ № 1 ТП 231 д.Савинка | VN004-68000199 | ВЛ 0,4кВ № 1 КТП 231 д.Савинка | 0.94 | 12008096
1240 | ПС 35/10кВ Коминтерновская |  | ВЛ 0,4кВ № 1 ТП 794 с.Коминтерн | VN004-68000342 | ВЛ 0,4кВ № 1 КТП 794 с.Коминтерн | 0.885 | 12007520
1241 | ПС 35/10кВ Коминтерновская |  | ВЛ 0,4кВ № 1 ТП 0-320 ч/с | VN004-00100572 | ВЛ 0,4кВ № 1 КТП 858 ч/с | 0.375 | 12007712 | TP010-0017817 | ТП 858 Турбаза РАФ | КТП 858 ВЛ №13 ПС Коминтерновская | 63 | 13005527
1242 | ПС 35/10кВ Коминтерновская |  | ВЛ 0,4кВ № 1, 2 ТП 865, №1 ТП 223 | VN004-68000377 | ВЛ 0,4кВ № 1 КТП 865 п.Коминтерн | 1.13 | 12007309
1243 | ПС 35/10кВ Коминтерновская |  | ВЛ 0,4кВ № 1 ТП 227 с.Панское | VN004-68000195 | ВЛ 0,4кВ № 1 МТП 227 с.Панское | 1.1 | 12007772
1244 | ПС 35/10кВ Коминтерновская |  | ВЛ 0,4кВ № 1 ТП 1184 В/Ч | VN004-68000518 | ВЛ 0,4кВ № 1 СТП 1184 В/Ч | 0.72 | 12009715
1245 | ПС 35/10кВ Коминтерновская |  | ВЛ 0,4кВ № 1 ТП 228 | VN004-68000196 | ВЛ 0,4кВ № 1 СТП 228 | 0.623 | 12007621
1246 | ПС 35/10кВ Коминтерновская |  | ВЛ 0,4кВ № 2-3 ТП 1186 | VN004-68000520 | ВЛ 0,4кВ № 2 КТП 1186 Новые дома | 0.605 | 12008119
1247 | ПС 35/10кВ Коминтерновская |  | ВЛ 0,4кВ № 2 ТП 229 д.Андреевка | VN004-68000198 | ВЛ 0,4кВ № 2 КТП 229 д.Андреевка | 0.535 | 12007656
1248 | ПС 35/10кВ Коминтерновская |  | ВЛ 0,4кВ № 1 ТП 231 д.Савинка | VN004-68000200 | ВЛ 0,4кВ № 2 КТП 231 д.Савинка | 1.183 | 12008096
1249 | ПС 35/10кВ Коминтерновская |  | ВЛ 0,4кВ № 1, 2 ТП 865, №1 ТП 223 | VN004-68000378 | ВЛ 0,4кВ № 2 КТП 865 п.Коминтерн | 1.472 | 12007309
1250 | ПС 35/10кВ Коминтерновская |  | ВЛ 0,4кВ № 2-3 ТП 1186 | VN004-00028966 | ВЛ 0,4кВ № 3 КТП 1186 | 0.305 | 12008119
1251 | ПС 35/10кВ Коминтерновская |  | ВЛ 0,4кВ № 1 ТП 231 д.Савинка | VN004-68000201 | ВЛ 0,4кВ № 3 КТП 231 д.Савинка | 0.08 | 12008096
1252 | ПС 35/10кВ Коминтерновская |  | ВЛ 0,4кВ № 1 ТП 228 | VN004-00142756 | ВЛ 0,4кВ №2 СТП 228 | 0.02 | 12007621
1253 | ПС 35/10кВ Коминтерновская |  | ВЛ 0,4кВ №2 КТП 223 ВЛ 13 ПС Коминтерн | VN004-00133853 | ВЛИ 0,4кВ №2 КТП 223 | 0.061 | 12011070
1254 | ПС 35/10кВ Кочетовская |  | ВЛ 0,4кВ № 2 ТП 7,№ 1,2,3,4 ТП13 | VN004-68000012 | ВЛ 0,4кВ № 1 ЗТП 13 СХП Кочетовский | 0.24 | 12007245
1255 | ПС 35/10кВ Кочетовская |  | ВЛ 0,4кВ № 1, 2 ТП 1105 с.Кочетовка, быт | VN004-68000502 | ВЛ 0,4кВ № 1 КТП 1105 | 1.5 | 12007767
1256 | ПС 35/10кВ Кочетовская |  | ВЛ 0,4кВ № 1, 2 ТП 168 ул.Куйбышева | VN004-68000106 | ВЛ 0,4кВ № 1 КТП 168 ул.Куйбышева | 1.48 | 12007144
1257 | ПС 35/10кВ Кочетовская |  | ВЛ 0,4кВ № 1 ТП 678 Хоздвор | VN004-68000282 | ВЛ 0,4кВ № 1 КТП 678 Хоздвор | 1.424 | 12007108
1258 | ПС 35/10кВ Кочетовская |  | ВЛ 0,4кВ № 1, 2 ТП 679 д.Гостеевка | VN004-68000283 | ВЛ 0,4кВ № 1 КТП 679 д.Гостеевка | 0.72 | 12007055
1259 | ПС 35/10кВ Кочетовская |  | ВЛ 0,4кВ № 1 ТП 680 Третьяковка | VN004-68000285 | ВЛ 0,4кВ № 1 КТП 680 Третьяковка | 0.912 | 12007999
1260 | ПС 35/10кВ Кочетовская |  | ВЛ 0,4кВ № 1-3 ТП 682, №1-3 ТП 887, №1 ТП 724 | VN004-68000405 | ВЛ 0,4кВ № 1 КТП 887 Мастерские | 0.32 | 12007341
1261 | ПС 35/10кВ Кочетовская |  | ВЛ 0,4кВ № 1-3 ТП 254 ул.Садовая | VN004-68000247 | ВЛ 0,4кВ № 1 МТП 254 ул.Садовая | 0.09 | 12007884
1262 | ПС 35/10кВ Кочетовская |  | ВЛ 0,4кВ № 1, 2 ТП 681 с.Кочетовка | VN004-68000287 | ВЛ 0,4кВ № 1 МТП 681 с.Кочетовка | 0.71 | 12007198
1263 | ПС 35/10кВ Кочетовская |  | ВЛ 0,4кВ № 1, 2 ТП 703 Кочетовский, быт | VN004-68000305 | ВЛ 0,4кВ № 1 МТП 703 Кочетовский, быт | 1.462 | 12007370
1264 | ПС 35/10кВ Кочетовская |  | ВЛ 0,4кВ № 1-3 ТП 682, №1-3 ТП 887, №1 ТП 724 | VN004-00006678 | ВЛ 0,4кВ № 1 МТП 724 | 0.714 | 12007341
1265 | ПС 35/10кВ Кочетовская |  | ВЛ 0,4кВ № 1 ТП 888 Зерноток | VN004-68000407 | ВЛ 0,4кВ № 1 СТП 888 Зерноток | 0.295 | 12007883
1266 | ПС 35/10кВ Кочетовская |  | ВЛ 0,4кВ № 1, 2 ТП 941 д.Гагарики | VN004-68000432 | ВЛ 0,4кВ № 1 СТП 941 д.Гагарики | 0.505 | 12007311
1267 | ПС 35/10кВ Кочетовская |  | ВЛ 0,4кВ № 1 ТП 960 Сад | VN004-68000435 | ВЛ 0,4кВ № 1 СТП 960 Сад | 0.31 | 12007402
1268 | ПС 35/10кВ Кочетовская |  | ВЛ 0,4кВ № 2 ТП 7,№ 1,2,3,4 ТП13 | VN004-68000013 | ВЛ 0,4кВ № 2 ЗТП 13 СХП Кочетовский | 0.16 | 12007245
1269 | ПС 35/10кВ Кочетовская |  | ВЛ 0,4кВ № 1, 2 ТП 1105 с.Кочетовка, быт | VN004-68000501 | ВЛ 0,4кВ № 2 КТП 1105 | 1.906 | 12007767
1270 | ПС 35/10кВ Кочетовская |  | ВЛ 0,4кВ № 1, 2 ТП 168 ул.Куйбышева | VN004-68000107 | ВЛ 0,4кВ № 2 КТП 168 ул.Куйбышева | 0.92 | 12007144
1271 | ПС 35/10кВ Кочетовская |  | ВЛ 0,4кВ № 1, 2 ТП 679 д.Гостеевка | VN004-68000284 | ВЛ 0,4кВ № 2 КТП 679 д.Гостеевка | 1.226 | 12007055
1272 | ПС 35/10кВ Кочетовская |  | ВЛ 0,4кВ № 2 ТП 680 Третьяковка | VN004-68000286 | ВЛ 0,4кВ № 2 КТП 680 Третьяковка | 2.28 | 12009601
1273 | ПС 35/10кВ Кочетовская |  | ВЛ 0,4кВ № 1-3 ТП 682, №1-3 ТП 887, №1 ТП 724 | VN004-68000290 | ВЛ 0,4кВ № 2 КТП 682 Школа | 2.738 | 12007341
1274 | ПС 35/10кВ Кочетовская |  | ВЛ 0,4кВ № 1-3 ТП 682, №1-3 ТП 887, №1 ТП 724 | VN004-68000406 | ВЛ 0,4кВ № 2 КТП 887 Мастерские | 0.245 | 12007341
1275 | ПС 35/10кВ Кочетовская |  | ВЛ 0,4кВ № 1-3 ТП 254 ул.Садовая | VN004-68000248 | ВЛ 0,4кВ № 2 МТП 254 ул.Садовая | 0.325 | 12007884
1276 | ПС 35/10кВ Кочетовская |  | ВЛ 0,4кВ № 1-3 ТП 682, №1-3 ТП 887, №1 ТП 724 | VN004-00006679 | ВЛ 0,4кВ № 2 МТП 724 | 1.75 | 12007341
1277 | ПС 35/10кВ Кочетовская |  | ВЛ 0,4кВ № 1, 2 ТП 941 д.Гагарики | VN004-96803587 | ВЛ 0,4кВ № 2 СТП 941 д.Гагарики | 0.832 | 12007311
1278 | ПС 35/10кВ Кочетовская |  | ВЛ 0,4кВ № 1 ТП 960 Сад | VN004-68000436 | ВЛ 0,4кВ № 2 СТП 960 Сад | 0.02 | 12007402
1279 | ПС 35/10кВ Кочетовская |  | ВЛ 0,4кВ № 1-3 ТП 682, №1-3 ТП 887, №1 ТП 724 | VN004-00006302 | ВЛ 0,4кВ № 3 КТП 682 | 1.66 | 12007341
1280 | ПС 35/10кВ Кочетовская |  | ВЛ 0,4кВ № 1-3 ТП 254 ул.Садовая | VN004-96803591 | ВЛ 0,4кВ № 3 МТП 254 ул.Садовая | 0.41 | 12007884
1281 | ПС 35/10кВ Кочетовская |  | ВЛ 0,4кВ № 1, 2 ТП 681 с.Кочетовка | VN004-68000288 | ВЛ/ВЛИ 0,4кВ № 2 МТП 681 с.Кочетовка | 1.735 | 12007198
1282 | ПС 35/10кВ Кочетовская |  | ВЛ 0,4кВ № 1, 2 ТП 703 Кочетовский, быт | VN004-96803598 | ВЛ/ВЛИ 0,4кВ № 2 МТП 703 Кочетовский,быт | 0.545 | 12007370
1283 | ПС 35/10кВ Кочетовская |  | ВЛ 0,4кВ № 1-3 ТП 682, №1-3 ТП 887, №1 ТП 724 | VN004-68000289 | ВЛИ 0,4кВ № 1 КТП 682 Школа | 0.494 | 12007341
1284 | ПС 35/10кВ Кочетовская |  | ВЛИ 0,4кВ №2 КТП 678 ВЛ 2 ПС Кочетовская | VN004-00115296 | ВЛИ 0,4кВ № 2 КТП 678 | 0.128 | 12010840
1285 | ПС 35/10кВ Кочетовская |  | ВЛ 0,4кВ № 1-3 ТП 682, №1-3 ТП 887, №1 ТП 724 | VN004-00071835 | ВЛИ 0,4кВ № 3 КТП 887 | 0.15 | 12007341
1286 | ПС 35/10кВ Кочетовская |  | ВЛ 0,4кВ № 2, 4 ТП 960 Сад | VN004-00030434 | ВЛИ 0,4кВ № 4 СТП 960 | 0.11 | 12009726
1287 | ПС 35/10кВ Кочетовская |  | ВЛИ 0,4кВ №2 СТП 687 ВЛ №2 ПС Устьинская | VN004-00104111 | ВЛИ 0,4кВ №2 СТП 687 | 0.31 | 12010691
1288 | ПС 35/10кВ Кочетовская |  | ВЛ 0,4кВ № 2 ТП 7,№ 1,2,3,4 ТП13 | VN004-00137176 | ВЛИ 0,4кВ №3 КТП 13 | 0.24 | 12007245
1289 | ПС 35/10кВ Кочетовская |  | ВЛ 0,4кВ № 2 ТП 7,№ 1,2,3,4 ТП13 | VN004-00137180 | ВЛИ 0,4кВ №4 ЗТП 13 | 0.32 | 12007245
1290 | ПС 35/10кВ Пригородная |  | ВЛ 0,4кВ № 4, 5 ЗТП №1370 Жилмассив | VN004-68000575 | ВЛ 0,4кВ № 1 ЗТП 1370 Жилмассив | 0.255 | 12007787
1291 | ПС 35/10кВ Пригородная |  | ВЛ 0,4кВ № 1 №3 ЗТП №843 с.Заворонежское,ЦРБ | VN004-68000371 | ВЛ 0,4кВ № 1 ЗТП 843 с.Заворонежское,ЦРБ | 0.44 | 12007857
1292 | ПС 35/10кВ Пригородная |  | ВЛ 0,4кВ № 1 ТП 1183 Инкубатор | VN004-68000517 | ВЛ 0,4кВ № 1 КТП 1183 | 1.059 | 12007070
1293 | ПС 35/10кВ Пригородная |  | ВЛ 0,4кВ № 1 ТП 1319 Агроснаб | VN004-68000555 | ВЛ 0,4кВ № 1 КТП 1319 Агроснаб | 0.377 | 12007844
1294 | ПС 35/10кВ Пригородная |  | ВЛ 0,4кВ № 1-3 ТП 1377 с.Заворонежское | VN004-68000031 | ВЛ 0,4кВ № 1 КТП 1377 с.Заворонежское | 0.57 | 12007823
1295 | ПС 35/10кВ Пригородная |  | ВЛ 0,4кВ № 1 ТП 221 Клуб | VN004-68000187 | ВЛ 0,4кВ № 1 КТП 221 Клуб | 1.615 | 12007533
1296 | ПС 35/10кВ Пригородная |  | ВЛ 0,4кВ № 1, 2 КТП 864, №1 КТП 225, №1 КТП 60 | VN004-68000193 | ВЛ 0,4кВ № 1 КТП 225 Племзавод | 1.38 | 12007310
1297 | ПС 35/10кВ Пригородная |  | ВЛ 0,4кВ № 1, 2 КТП 864, №1 КТП 225, №1 КТП 60 | VN004-68000376 | ВЛ 0,4кВ № 1 КТП 864 Детсад | 0.65 | 12007310
1298 | ПС 35/10кВ Пригородная |  | ВЛ 0,4кВ № 1 ТП 68 с.Заворонежское | VN004-68000028 | ВЛ 0,4кВ № 1 МТП 68 с.Заворонежское | 1.708 | 12007863
1299 | ПС 35/10кВ Пригородная |  | ВЛ 0,4кВ № 1-3 ТП 863 с.Панское | VN004-96803577 | ВЛ 0,4кВ № 1 МТП 863 с.Панское | 0.84 | 12007794
1300 | ПС 35/10кВ Пригородная |  | ВЛ 0,4кВ № 1 ТП 978 Хознужды | VN004-68000441 | ВЛ 0,4кВ № 1 МТП 978 Хознужды | 0.16 | 12007804
1301 | ПС 35/10кВ Пригородная |  | ВЛ 0,4кВ № 1, 2 ТП 1032 с.Панское | VN004-68000453 | ВЛ 0,4кВ № 1 СТП 1032 с.Панское | 0.81 | 12009719
1302 | ПС 35/10кВ Пригородная |  | ВЛ 0,4кВ № 1, 2 ТП 1288 Новые дома | VN004-68000547 | ВЛ 0,4кВ № 1 СТП 1288 Новые дома | 0.505 | 12009729
1303 | ПС 35/10кВ Пригородная |  | ВЛ 0,4кВ № 1, 2 ТП 222 с.Панское, школа | VN004-68000189 | ВЛ 0,4кВ № 1 СТП 222 с.Панское, школа | 0.42 | 12007677
1304 | ПС 35/10кВ Пригородная |  | ВЛ 0,4кВ № 1, 2 ЗТП №1370 Жилмассив | VN004-68000576 | ВЛ 0,4кВ № 2 ЗТП 1370 Жилмассив | 0.19 | 12007616
1305 | ПС 35/10кВ Пригородная |  | ВЛ 0,4кВ № 1,2 ТП 1073,№ 2 ЗТП 843, № 2 ТП 46 | VN004-68000370 | ВЛ 0,4кВ № 2 ЗТП 843 с.Заворонежское,ЦРБ | 0.111 | 12007769
1306 | ПС 35/10кВ Пригородная |  | ВЛ 0,4кВ № 1 ТП 1319 Агроснаб | VN004-68000556 | ВЛ 0,4кВ № 2 КТП 1319 Агроснаб | 0.05 | 12007844
1307 | ПС 35/10кВ Пригородная |  | ВЛ 0,4кВ № 1-3 ТП 1377 с.Заворонежское | VN004-68000032 | ВЛ 0,4кВ № 2 КТП 1377 с.Заворонежское | 0.18 | 12007823
1308 | ПС 35/10кВ Пригородная |  | ВЛ 0,4кВ № 1, 2 ТП 1379 ул.Фестивальная | VN004-68000585 | ВЛ 0,4кВ № 2 КТП 1379 ул.Фестивальная | 1.011 | 12007862
1309 | ПС 35/10кВ Пригородная |  | ВЛ 0,4кВ № 2 ТП 221 Клуб | VN004-68000188 | ВЛ 0,4кВ № 2 КТП 221 Клуб | 1.16 | 12008094
1310 | ПС 35/10кВ Пригородная |  | ВЛ 0,4кВ № 2, 3 ТП 225 Племзавод | VN004-68000192 | ВЛ 0,4кВ № 2 КТП 225 Племзавод | 0.758 | 12007752
1311 | ПС 35/10кВ Пригородная |  | ВЛ 0,4кВ № 1, 2 КТП 864, №1 КТП 225, №1 КТП 60 | VN004-00032451 | ВЛ 0,4кВ № 2 КТП 864 | 0.08 | 12007310
1312 | ПС 35/10кВ Пригородная |  | ВЛ 0,4кВ № 1-3 ТП 863 с.Панское | VN004-96803578 | ВЛ 0,4кВ № 2 МТП 863 с.Панское | 0.9 | 12007794
1313 | ПС 35/10кВ Пригородная |  | ВЛ 0,4кВ № 1, 2 ТП 1032 с.Панское | VN004-68000454 | ВЛ 0,4кВ № 2 СТП 1032 с.Панское | 0.355 | 12009719
1314 | ПС 35/10кВ Пригородная |  | ВЛ 0,4кВ № 1, 2 ТП 1288 Новые дома | VN004-68000548 | ВЛ 0,4кВ № 2 СТП 1288 Новые дома | 0.6 | 12009729
1315 | ПС 35/10кВ Пригородная |  | ВЛ 0,4кВ № 1, 2 ТП 222 с.Панское, школа | VN004-68000190 | ВЛ 0,4кВ № 2 СТП 222 с.Панское, школа | 0.61 | 12007677
1316 | ПС 35/10кВ Пригородная |  | ВЛ 0,4кВ № 4, 5 ЗТП №1370 Жилмассив | VN004-68000577 | ВЛ 0,4кВ № 3 ЗТП 1370 Жилмассив | 0.4 | 12007787
1317 | ПС 35/10кВ Пригородная |  | ВЛ 0,4кВ № 1 №3 ЗТП №843 с.Заворонежское,ЦРБ | VN004-00123230 | ВЛ 0,4кВ № 3 ЗТП 843 | 0.04 | 12007857
1318 | ПС 35/10кВ Пригородная |  | ВЛ 0,4кВ № 1-3 ТП 1377 с.Заворонежское | VN004-68000033 | ВЛ 0,4кВ № 3 КТП 1377 с.Заворонежское | 0.03 | 12007823
1319 | ПС 35/10кВ Пригородная |  | ВЛ 0,4кВ № 1, 2 ТП 1379 ул.Фестивальная | VN004-68000586 | ВЛ 0,4кВ № 3 КТП 1379 ул.Фестивальная | 0.275 | 12007862
1320 | ПС 35/10кВ Пригородная |  | ВЛ 0,4кВ № 2, 3 ТП 225 Племзавод | VN004-68000194 | ВЛ 0,4кВ № 3 КТП 225 Племзавод | 0.09 | 12007752
1321 | ПС 35/10кВ Пригородная |  | ВЛ 0,4кВ № 1-3 ТП 863 с.Панское | VN004-96803592 | ВЛ 0,4кВ № 3 МТП 863 с.Панское | 1.26 | 12007794
1322 | ПС 35/10кВ Пригородная |  | ВЛ 0,4кВ № 1, 2 ЗТП №1370 Жилмассив | VN004-68000578 | ВЛ 0,4кВ № 4 ЗТП 1370 с.Заворонежское | 0.1 | 12007616
1323 | ПС 35/10кВ Пригородная |  | ВЛ 0,4кВ № 1, 2 ТП 150, №4 ТП 1377 | VN004-96803599 | ВЛ 0,4кВ № 4 КТП 1377 с.Заворонежское | 0.12 | 12007342
1324 | ПС 35/10кВ Пригородная |  | ВЛ 0,4кВ № 1, 2 ЗТП №1370 Жилмассив | VN004-68000579 | ВЛ 0,4кВ № 5 ЗТП 1370 с.Заворонежское | 0.51 | 12007616
1325 | ПС 35/10кВ Пригородная |  | ВЛ 0,4кВ №1 СТП 772 ВЛ №2 ПС Пригородная | VN004-00146021 | ВЛ 0,4кВ №1 СТП 772 | 0.005 | 12011386 | TP010-0148983 | СТП 772 ВЛ 10кВ №2 ПС Пригородная | СТП 772 ВЛ №2 ПС Пригородная | 25 | 13009852
1326 | ПС 35/10кВ Пригородная |  | ВЛ 0,4кВ № 1, 2 ТП 1379 ул.Фестивальная | VN004-68000584 | ВЛ/ВЛИ 0,4кВ № 1 КТП 1379 ул.Фестивальна | 1.258 | 12007862
1327 | ПС 35/10кВ Пригородная |  | ВЛИ 0,4кВ №1 КТП 705 ВЛ 1 ПС Пригородная | VN004-00107777 | ВЛИ 0,4кВ № 1 КТП 705 | 0.795 | 12010748
1328 | ПС 35/10кВ Пригородная |  | ВЛ 0,4кВ №1 КТП 721 №1 ПС Пригородная | VN004-00117137 | ВЛИ 0,4кВ № 1 КТП 721 | 0.427 | 12010922
1329 | ПС 35/10кВ Пригородная |  | ВЛ 0,4кВ №2 КТП 721 №1 ПС Пригородная | VN004-00117151 | ВЛИ 0,4кВ № 2 КТП 721 | 0.437 | 12010921
1330 | ПС 35/10кВ Пригородная |  | ВЛ 0,4кВ №1 СТП 763 ВЛ 6 Пригородная | VN004-00143867 | ВЛИ 0,4кВ №1 СТП 763 | 0.005 | 12011289 | TP010-0148236 | СТП 763 ВЛ 10кВ №6 Пригородная | СТП 763 ВЛ №6 ПС Пригородная | 25 | 13009690
1331 | ПС 35/10кВ Пригородная |  | ВЛ 0,4кВ №3 КТП 721 №1 ПС Пригородная | VN004-00133000 | ВЛИ 0,4кВ №3 КТП 721 | 0.467 | 12011040
1332 | ПС 35/10кВ Пригородная |  | ВЛ 0,4кВ №4 КТП 721 №1 ПС Пригородная | VN004-00132970 | ВЛИ 0,4кВ №4 КТП 721 | 0.587 | 12011041
1333 | ПС 35/10кВ Пригородная |  | ВЛ 10кВ №14 ПС Пригородная | VS010-0009689 | ВЛ 10кВ № 14 ПС Пригородная | 7.592 | 12011248
1334 | ПС 35/10кВ Ранинская |  | ВЛ 0,4кВ № 1 ТП 1052 к-з Мичурина | VN004-68000463 | ВЛ 0,4кВ № 1 КТП 1052 с.Остролучье | 1.685 | 12007480
1335 | ПС 35/10кВ Ранинская |  | ВЛ 0,4кВ № 1,3 ТП 246 | VN004-68000233 | ВЛ 0,4кВ № 1 КТП 246 с.Ранино | 1.93 | 12007349
1336 | ПС 35/10кВ Ранинская |  | ВЛ 0,4кВ № 1, 2 ТП 247 с.Ранино, хоздвор | VN004-68000235 | ВЛ 0,4кВ № 1 КТП 247 с.Ранино, хоздвор | 2.644 | 12007330
1337 | ПС 35/10кВ Ранинская |  | ВЛ 0,4кВ № 1 ТП 1316, №1-3 ТП 248 | VN004-96803540 | ВЛ 0,4кВ № 1 КТП 248 с-з Будаговского | 4.215 | 12007333
1338 | ПС 35/10кВ Ранинская |  | ВЛ 0,4кВ № 1 ТП 688 с.Терн.Дворики | VN004-68000291 | ВЛ 0,4кВ № 1 КТП 688 с.Терн.Дворики | 1.87 | 12007549
1339 | ПС 35/10кВ Ранинская |  | ВЛ 0,4кВ № 1 ТП 691 Новые дома, ВНБ | VN004-68000294 | ВЛ 0,4кВ № 1 КТП 691 Новые дома, ВНБ | 0.732 | 12008034
1340 | ПС 35/10кВ Ранинская |  | ВЛ 0,4кВ № 1, 2 ТП 694 с.Терновое клуб | VN004-68000301 | ВЛ 0,4кВ № 1 КТП 694 с.Терновое клуб | 1.344 | 12007547
1341 | ПС 35/10кВ Ранинская |  | ВЛ 0,4кВ № 1, 2 ТП 695 с.Радостное | VN004-68000302 | ВЛ 0,4кВ № 1 КТП 695 с.Радостное | 0.835 | 12007236
1342 | ПС 35/10кВ Ранинская |  | ВЛ 0,4кВ № 1 ТП 696 с.Ранино, школа | VN004-68000304 | ВЛ 0,4кВ № 1 КТП 696 с.Ранино, школа | 0.14 | 12007646
1343 | ПС 35/10кВ Ранинская |  | ВЛ 0,4кВ № 1-3 ТП 739 к-з Мичурина | VN004-68000322 | ВЛ 0,4кВ № 1 КТП 739 к-з Мичурина | 0.48 | 12007565
1344 | ПС 35/10кВ Ранинская |  | ВЛ 0,4кВ № 1, 2 ТП 812 с.Остролучье | VN004-68000345 | ВЛ 0,4кВ № 1 КТП 812 с.Остролучье | 0.56 | 12009708
1345 | ПС 35/10кВ Ранинская |  | ВЛ 0,4кВ № 1, 2 ТП 34 Ранинское лес-во | VN004-68000019 | ВЛ 0,4кВ № 1 МТП 34 Ранинское лес-во | 1.405 | 12007035
1346 | ПС 35/10кВ Ранинская |  | ВЛ 0,4кВ № 2,3,4 МТП 689 | VN004-96803545 | ВЛ 0,4кВ № 1 МТП 689 с.Остролучье | 0.54 | 12007301
1347 | ПС 35/10кВ Ранинская |  | ВЛ 0,4кВ № 1 ТП 693 с.Терновое | VN004-68000298 | ВЛ 0,4кВ № 1 МТП 693 с.Терновое | 1.149 | 12007760
1348 | ПС 35/10кВ Ранинская |  | ВЛ 0,4кВ № 1-3 ТП 816 с.Гавриловка | VN004-68000346 | ВЛ 0,4кВ № 1 МТП 816 с.Гавриловка | 0.79 | 12007300
1349 | ПС 35/10кВ Ранинская |  | ВЛ 0,4кВ № 1 ТП 1360 д.Хоботово | VN004-68000565 | ВЛ 0,4кВ № 1 СТП 1360 д.Хоботово | 1.76 | 12007376
1350 | ПС 35/10кВ Ранинская |  | ВЛ 0,4кВ № 1 ТП 1502, №2, 3 ТП 245 | VN004-68000589 | ВЛ 0,4кВ № 1 СТП 1502 с.Ранино, быт | 0.906 | 12007343
1351 | ПС 35/10кВ Ранинская |  | ВЛ 0,4кВ № 1 ТП 245 с.Ранино, центр | VN004-68000230 | ВЛ 0,4кВ № 1 СТП 245 с.Ранино, центр | 2.792 | 12007805
1352 | ПС 35/10кВ Ранинская |  | ВЛ 0,4кВ № 1 ТП 692 с.Терновое | VN004-68000295 | ВЛ 0,4кВ № 1 СТП 692 с.Терновое | 2.523 | 12008035
1353 | ПС 35/10кВ Ранинская |  | ВЛ 0,4кВ № 2 ТП 1052 к-з Мичурина | VN004-68000464 | ВЛ 0,4кВ № 2 КТП 1052 с.Остролучье | 0.08 | 12008062
1354 | ПС 35/10кВ Ранинская |  | ВЛ 0,4кВ № 1 ТП 1316, №1-3 ТП 248 | VN004-68000553 | ВЛ 0,4кВ № 2 КТП 1316 к-з Ленина | 1.333 | 12007333
1355 | ПС 35/10кВ Ранинская |  | ВЛ 0,4кВ № 2 ТП 246 с.Ранино | VN004-00085769 | ВЛ 0,4кВ № 2 КТП 246 | 0.195 | 12007416
1356 | ПС 35/10кВ Ранинская |  | ВЛ 0,4кВ № 1, 2 ТП 247 с.Ранино, хоздвор | VN004-68000236 | ВЛ 0,4кВ № 2 КТП 247 с.Ранино, хоздвор | 0.15 | 12007330
1357 | ПС 35/10кВ Ранинская |  | ВЛ 0,4кВ № 1 ТП 1316, №1-3 ТП 248 | VN004-96803541 | ВЛ 0,4кВ № 2 КТП 248 | 1.985 | 12007333
1358 | ПС 35/10кВ Ранинская |  | ВЛ 0,4кВ № 1, 2 ТП 694 с.Терновое клуб | VN004-68000300 | ВЛ 0,4кВ № 2 КТП 694 с.Терновое клуб | 1.845 | 12007547
1359 | ПС 35/10кВ Ранинская |  | ВЛ 0,4кВ № 1, 2 ТП 695 с.Радостное | VN004-68000303 | ВЛ 0,4кВ № 2 КТП 695 с.Радостное | 1.97 | 12007236
1360 | ПС 35/10кВ Ранинская |  | ВЛ 0,4кВ № 1-3 ТП 739 к-з Мичурина | VN004-68000323 | ВЛ 0,4кВ № 2 КТП 739 к-з Мичурина | 1.278 | 12007565
1361 | ПС 35/10кВ Ранинская |  | ВЛ 0,4кВ № 2,3,4 МТП 689 | VN004-96803546 | ВЛ 0,4кВ № 2 МТП 689 с.Остролучье | 0.889 | 12007301
1362 | ПС 35/10кВ Ранинская |  | ВЛ 0,4кВ № 2 ТП 693 с.Терновое | VN004-68000299 | ВЛ 0,4кВ № 2 МТП 693 с.Терновое | 1.36 | 12007742
1363 | ПС 35/10кВ Ранинская |  | ВЛ 0,4кВ № 1, 2 ТП 740 д.Хоботово | VN004-68000326 | ВЛ 0,4кВ № 2 МТП 740 д.Хоботово | 1.005 | 12008036
1364 | ПС 35/10кВ Ранинская |  | ВЛ 0,4кВ № 1-3 ТП 816 с.Гавриловка | VN004-68000347 | ВЛ 0,4кВ № 2 МТП 816 с.Гавриловка | 0.94 | 12007300
1365 | ПС 35/10кВ Ранинская |  | ВЛ 0,4кВ № 1 ТП 1502, №2, 3 ТП 245 | VN004-68000590 | ВЛ 0,4кВ № 2 СТП 1502 с.Ранино, быт | 0.512 | 12007343
1366 | ПС 35/10кВ Ранинская |  | ВЛ 0,4кВ № 1 ТП 1502, №2, 3 ТП 245 | VN004-68000231 | ВЛ 0,4кВ № 2 СТП 245 с.Ранино, центр | 1.042 | 12007343
1367 | ПС 35/10кВ Ранинская |  | ВЛ 0,4кВ № 1, 2 ТП 34 Ранинское лес-во | VN004-68000018 | ВЛ 0,4кВ № 2 СТП 34 Ранинское лес-во | 2.282 | 12007035
1368 | ПС 35/10кВ Ранинская |  | ВЛ 0,4кВ № 2, 3 ТП 692 с.Терновое | VN004-68000296 | ВЛ 0,4кВ № 2 СТП 692 с.Терновое | 1.526 | 12008065
1369 | ПС 35/10кВ Ранинская |  | ВЛ 0,4кВ № 1,3 ТП 246 | VN004-68000234 | ВЛ 0,4кВ № 3 КТП 246 с.Ранино | 1.554 | 12007349
1370 | ПС 35/10кВ Ранинская |  | ВЛ 0,4кВ № 1-3 ТП 739 к-з Мичурина | VN004-68000324 | ВЛ 0,4кВ № 3 КТП 739 к-з Мичурина | 1.442 | 12007565
1371 | ПС 35/10кВ Ранинская |  | ВЛ 0,4кВ № 1, 2 ТП 740 д.Хоботово | VN004-68000327 | ВЛ 0,4кВ № 3 МТП 740 д.Хоботово | 0.584 | 12008036
1372 | ПС 35/10кВ Ранинская |  | ВЛ 0,4кВ № 1-3 ТП 816 с.Гавриловка | VN004-68000348 | ВЛ 0,4кВ № 3 МТП 816 с.Гавриловка | 0.24 | 12007300
1373 | ПС 35/10кВ Ранинская |  | ВЛ 0,4кВ № 1 ТП 245 с.Ранино, центр | VN004-00029453 | ВЛ 0,4кВ № 3 СТП 245 | 1.219 | 12007205
1374 | ПС 35/10кВ Ранинская |  | ВЛ 0,4кВ № 3, 5 ТП 740, №1 ТП 741 | VN004-00029643 | ВЛ 0,4кВ № 5 МТП 740 | 0.88 | 12007761
1375 | ПС 35/10кВ Ранинская |  | ВЛ 0,4кВ № 1 ТП 1316, №1-3 ТП 248 | VN004-00145652 | ВЛ 0,4кВ №1 КТП 1316 | 1.128 | 12007333
1376 | ПС 35/10кВ Ранинская |  | ВЛ 0,4кВ №1 СТП 757 ВЛ № 04 ПС Ранинская | VN004-00139302 | ВЛ 0,4кВ №1 КТП 757 | 0.313 | 12011174 | TP010-0146507 | СТП 757 ВЛ № 04 ПС Ранинская | СТП 757 ВЛ №04 ПС Ранинская | 63 | 13009476
1377 | ПС 35/10кВ Ранинская |  | ВЛ 0,4кВ № 2,3,4 МТП 689 | VN004-00132808 | ВЛ 0,4кВ №4 КТП 689 | 0.749 | 12007301
1378 | ПС 35/10кВ Ранинская |  | ВЛ 0,4кВ №4 КТП 816 ВЛ 4 ПС Ранинская | VN004-00129219 | ВЛ 0,4кВ №4 КТП 816 | 0.343 | 12011016
1379 | ПС 35/10кВ Ранинская |  | ВЛ 0,4кВ № 1 ТП 741 д.Хоботово, школа | VN004-68000328 | ВЛ/ВЛИ 0,4кВ № 1 КТП 741 д.Хоботово,школ | 0.6 | 12008037
1380 | ПС 35/10кВ Ранинская |  | ВЛ 0,4кВ № 1, 2 ТП 740 д.Хоботово | VN004-68000325 | ВЛ/ВЛИ 0,4кВ № 1 МТП 740 д.Хоботово | 0.66 | 12008036
1381 | ПС 35/10кВ Ранинская |  | ВЛ 0.4кВ № 1,2 ТП 1318 | VN004-68000554 | ВЛ/ВЛИ 0,4кВ № 1 СТП 1318 с.Гавриловка | 2.662 | 12007077
1382 | ПС 35/10кВ Ранинская |  | ВЛ 0.4кВ № 1,2 ТП 1318 | VN004-00093832 | ВЛ/ВЛИ 0,4кВ № 2 СТП 1318 | 1.511 | 12007077
1383 | ПС 35/10кВ Ранинская |  | ВЛ 0,4кВ № 2, 3 ТП 692 с.Терновое | VN004-68000297 | ВЛ/ВЛИ 0,4кВ № 3 СТП 692 с.Терновое | 1.118 | 12008065
1384 | ПС 35/10кВ Ранинская |  | ВЛ 0,4кВ № 1, 2 ТП 812 с.Остролучье | VN004-00072056 | ВЛИ 0,4кВ № 2 КТП 812 с.Остролучье | 0.059 | 12009708
1385 | ПС 35/10кВ Ранинская |  | ВЛ 0,4кВ № 2,3,4 МТП 689 | VN004-00072073 | ВЛИ 0,4кВ № 3 МТП 689 | 0.37 | 12007301
1386 | ПС 35/10кВ Ранинская |  | ВЛИ 0,4кВ №4 ТП 248 ВЛ 04 ПС Ранинская | VN004-00115255 | ВЛИ 0,4кВ № 4 МТП 248 | 0.419 | 12010836
1387 | ПС 35/10кВ Ранинская |  | ВЛ 0,4кВ №1 СТП 722 ВЛ №02 ПС Ранинская | VN004-00119100 | ВЛИ 0,4кВ №1 СТП 722 | 0.219 | 12010934
1388 | ПС 35/10кВ Ранинская |  | ВЛИ 0,4кВ №1 СТП 769 | VN004-00144351 | ВЛИ 0,4кВ №1 СТП 769 | 0.005 | 12011328 | TP010-0148485 | СТП 769 ВЛ 10кВ №14 ПС Ранинская | СТП 769 ВЛ №14 ПС Ранинская | 25 | 13009787
1389 | ПС 35/10кВ Сабуровская |  | ВЛ 0,4кВ № 1 ТП 1010 с.Сабурово | VN004-68000787 | ВЛ 0,4кВ № 1 КТП 1010 с.Сабурово | 0.18 | 12007487
1390 | ПС 35/10кВ Сабуровская |  | ВЛ 0,4кВ № 1, 2 ТП 1134 с.Сабурово | VN004-68000803 | ВЛ 0,4кВ № 1 КТП 1134 с.Сабурово | 1.069 | 12008009
1391 | ПС 35/10кВ Сабуровская |  | ВЛ 0,4кВ № 1, 2 ТП 1146 с.Сабурово | VN004-68000373 | ВЛ 0,4кВ № 1 КТП 1146 с.Сабурово | 0.72 | 12007819
1392 | ПС 35/10кВ Сабуровская |  | ВЛ 0,4кВ № 1, 2 ТП 1153 с.Сабурово | VN004-68000808 | ВЛ 0,4кВ № 1 КТП 1153 с.Сабурово | 0.055 | 12008018
1393 | ПС 35/10кВ Сабуровская |  | ВЛ 0,4кВ № 1 ТП 982, №1, 2 ТП 129 | VN004-68000678 | ВЛ 0,4кВ № 1 КТП 129 д.Ивановка | 2.138 | 12007068
1394 | ПС 35/10кВ Сабуровская |  | ВЛ 0,4кВ № 1 ТП 130 с.Александровка | VN004-68000680 | ВЛ 0,4кВ № 1 КТП 130 с.Александровка | 1.275 | 12007507
1395 | ПС 35/10кВ Сабуровская |  | ВЛ 0,4кВ № 1 ТП 40 с.Чебоксары | VN004-68000641 | ВЛ 0,4кВ № 1 КТП 40 с.Чебоксары | 1.6 | 12007623
1396 | ПС 35/10кВ Сабуровская |  | ВЛ 0,4кВ № 3 ТП 745, №1 ТП 804 | VN004-68000719 | ВЛ 0,4кВ № 1 КТП 804 д.Чебоксары | 0.665 | 12007578
1397 | ПС 35/10кВ Сабуровская |  | ВЛ 0,4кВ № 1, 2 ТП 942 с.Сабурово | VN004-68000747 | ВЛ 0,4кВ № 1 КТП 942 с.Сабурово | 0.25 | 12007969
1398 | ПС 35/10кВ Сабуровская |  | ВЛ 0,4кВ № 1 ТП 943 с.Сабурово | VN004-68000749 | ВЛ 0,4кВ № 1 КТП 943 с.Сабурово | 0.8 | 12007542
1399 | ПС 35/10кВ Сабуровская |  | ВЛ 0,4кВ № 1, 2 ТП 944 с.Сабурово | VN004-68000750 | ВЛ 0,4кВ № 1 КТП 944 с.Сабурово | 1.64 | 12007826
1400 | ПС 35/10кВ Сабуровская |  | ВЛ 0,4кВ № 1, 2 ТП 946 с.Сабурово | VN004-68000754 | ВЛ 0,4кВ № 1 КТП 946 с.Сабурово | 1.92 | 12008121
1401 | ПС 35/10кВ Сабуровская |  | ВЛ 0,4кВ № 1 ТП 982, №1, 2 ТП 129 | VN004-68000774 | ВЛ 0,4кВ № 1 КТП 982 с.Александровка | 2.387 | 12007068
1402 | ПС 35/10кВ Сабуровская |  | ВЛ 0,4кВ № 1-3 ТП 999 с.Сабурово | VN004-68000782 | ВЛ 0,4кВ № 1 КТП 999 с.Сабурово | 0.55 | 12008006
1403 | ПС 35/10кВ Сабуровская |  | ВЛ 0,4кВ № 1,2 ТП 1103 с.Сабурово | VN004-68000801 | ВЛ 0,4кВ № 1 МТП 1103 с.Сабурово | 0.674 | 12008021
1404 | ПС 35/10кВ Сабуровская |  | ВЛ 0,4кВ № 1 ТП 1112 Котельная | VN004-68000508 | ВЛ 0,4кВ № 1 МТП 1112 с.Александровка | 1.24 | 29000622
1405 | ПС 35/10кВ Сабуровская |  | ВЛ 0,4кВ № 1, 2 ТП 1146 с.Сабурово | VN004-68000777 | ВЛ 0,4кВ № 2 КТП 1146 с.Сабурово | 0.18 | 12007819
1406 | ПС 35/10кВ Сабуровская |  | ВЛ 0,4кВ № 1, 2 ТП 1153 с.Сабурово | VN004-68000809 | ВЛ 0,4кВ № 2 КТП 1153 с.Сабурово | 1.496 | 12008018
1407 | ПС 35/10кВ Сабуровская |  | ВЛ 0,4кВ № 1 ТП 982, №1, 2 ТП 129 | VN004-00086833 | ВЛ 0,4кВ № 2 КТП 129 | 1.488 | 12007068
1408 | ПС 35/10кВ Сабуровская |  | ВЛ 0,4кВ № 2 ТП 130 с.Александровка | VN004-68000681 | ВЛ 0,4кВ № 2 КТП 130 с.Александровка | 2.03 | 12009692
1409 | ПС 35/10кВ Сабуровская |  | ВЛ 0,4кВ № 2 ТП 804 д.Чебоксары | VN004-68000720 | ВЛ 0,4кВ № 2 КТП 804 д.Чебоксары | 0.995 | 12007256
1410 | ПС 35/10кВ Сабуровская |  | ВЛ 0,4кВ № 1, 2 ТП 942 с.Сабурово | VN004-68000748 | ВЛ 0,4кВ № 2 КТП 942 с.Сабурово | 1.09 | 12007969
1411 | ПС 35/10кВ Сабуровская |  | ВЛ 0,4кВ № 1, 2 ТП 944 с.Сабурово | VN004-68000751 | ВЛ 0,4кВ № 2 КТП 944 с.Сабурово | 0.115 | 12007826
1412 | ПС 35/10кВ Сабуровская |  | ВЛ 0,4кВ № 2 ТП 945 с.Сабурово | VN004-68000764 | ВЛ 0,4кВ № 2 КТП 945 с.Сабурово | 0.748 | 12009691
1413 | ПС 35/10кВ Сабуровская |  | ВЛ 0,4кВ № 1, 2 ТП 946 с.Сабурово | VN004-68000755 | ВЛ 0,4кВ № 2 КТП 946 с.Сабурово | 2.17 | 12008121
1414 | ПС 35/10кВ Сабуровская |  | ВЛ 0,4кВ № 1-3 ТП 999 с.Сабурово | VN004-68000783 | ВЛ 0,4кВ № 2 КТП 999 с.Сабурово | 0.94 | 12008006
1415 | ПС 35/10кВ Сабуровская |  | ВЛ 0,4кВ № 1,2 ТП 1103 с.Сабурово | VN004-00097107 | ВЛ 0,4кВ № 2 МТП 1103 | 0.852 | 12008021
1416 | ПС 35/10кВ Сабуровская |  | ВЛ 0,4кВ № 1-3 ТП 999 с.Сабурово | VN004-68000784 | ВЛ 0,4кВ № 3 КТП 999 с.Сабурово | 1.36 | 12008006
1417 | ПС 35/10кВ Сабуровская |  | ВЛ 0,4кВ № 1 ТП 950 с.Сабурово | VN004-68000761 | ВЛ/ВЛИ 0,4кВ № 1 КТП 950 с.Сабурово | 1.49 | 12007802
1418 | ПС 35/10кВ Сабуровская |  | ВЛ 0,4кВ № 2 ТП 1136 с.Сабурово | VN004-68000788 | ВЛ/ВЛИ 0,4кВ № 2 КТП 1136 с.Сабурово | 2.568 | 12009709
1419 | ПС 35/10кВ Сабуровская |  | ВЛ 0,4кВ № 2 ТП 1140 с.Сабурово | VN004-68000168 | ВЛ/ВЛИ 0,4кВ № 2 КТП 1140 с.Сабурово | 0.62 | 12009694
1420 | ПС 35/10кВ Сабуровская |  | ВЛ 0,4кВ № 2 ТП 40 с.Чебоксары | VN004-68000642 | ВЛ/ВЛИ 0,4кВ № 2 КТП 40 с.Чебоксары | 2.855 | 12007032
1421 | ПС 35/10кВ Сабуровская |  | ВЛ 0,4кВ № 1 ТП 943 с.Сабурово | VN004-00147502 | ВЛ/ВЛИ 0,4кВ № 2 КТП 943 с.Сабурово | 1.16 | 12007542
1422 | ПС 35/10кВ Сабуровская |  | ВЛ 0,4кВ № 2 ТП 950 с.Сабурово | VN004-68000762 | ВЛ/ВЛИ 0,4кВ № 2 КТП 950 с.Сабурово | 0.75 | 12009697
1423 | ПС 35/10кВ Сабуровская |  | ВЛ 0,4кВ № 2 ТП 982 с.Александровка | VN004-68000775 | ВЛ/ВЛИ 0,4кВ № 2 КТП 982 с.Александровка | 0.475 | 12007047
1424 | ПС 35/10кВ Сабуровская |  | ВЛ 0,4кВ № 1 ТП 1139, №1-4 ТП 1167 | VN004-68000104 | ВЛ/ВЛИ 0,4кВ № 3 КТП 1139 с.Сабурово | 1.16 | 12009616
1425 | ПС 35/10кВ Сабуровская |  | ВЛ 0,4кВ № 1 ТП 1168, №2 ТП 945, №1 ТП 1155 | VN004-00131348 | ВЛ/ВЛИ 0,4кВ № 3 КТП 1168 с.Сабурово | 0.545 | 12009624
1426 | ПС 35/10кВ Сабуровская |  | ВЛ 0,4кВ № 1 ТП 943 с.Сабурово | VN004-00147592 | ВЛ/ВЛИ 0,4кВ №3 КТП 943 | 0.716 | 12007542
1427 | ПС 35/10кВ Сабуровская |  | ВЛ 0,4кВ № 1 ТП 1154 с.Сабурово | VN004-00072166 | ВЛИ 0,4кВ № 1 КТП 1127 с.Сабурово | 0.575 | 12009623
1428 | ПС 35/10кВ Сабуровская |  | ВЛ 0,4кВ № 2 ТП 1136 с.Сабурово | VN004-68000763 | ВЛИ 0,4кВ № 1 КТП 1136 с.Сабурово | 0.135 | 12009620
1429 | ПС 35/10кВ Сабуровская |  | ВЛ 0,4кВ № 1 ТП 1138 с.Сабурово | VN004-68000821 | ВЛИ 0,4кВ № 1 КТП 1138 с.Сабурово | 0.672 | 12009621
1430 | ПС 35/10кВ Сабуровская |  | ВЛ 0,4кВ № 1 ТП 1139, №1-4 ТП 1167 | VN004-00126487 | ВЛИ 0,4кВ № 1 КТП 1139 с.Сабурово | 0.27 | 12009616
1431 | ПС 35/10кВ Сабуровская |  | ВЛ 0,4кВ № 1 ТП 1140 с.Сабурово | VN004-68000167 | ВЛИ 0,4кВ № 1 КТП 1140 с.Сабурово | 0.72 | 12009619
1432 | ПС 35/10кВ Сабуровская |  | ВЛ 0,4кВ № 1, 2 ТП 1144 с.Сабурово | VN004-00131183 | ВЛИ 0,4кВ № 1 КТП 1144 с.Сабурово | 0.854 | 12009613
1433 | ПС 35/10кВ Сабуровская |  | ВЛ 0,4кВ № 1 ТП 1145 с.Сабурово | VN004-00131196 | ВЛИ 0,4кВ № 1 КТП 1145 с.Сабурово | 0.385 | 12009615
1434 | ПС 35/10кВ Сабуровская |  | ВЛ 0,4кВ № 1, 2 ТП 1149 с.Сабурово | VN004-00131214 | ВЛИ 0,4кВ № 1 КТП 1149 с.Сабурово | 0.45 | 12009614
1435 | ПС 35/10кВ Сабуровская |  | ВЛ 0,4кВ № 1 ТП 1150 с.Сабурово | VN004-00131219 | ВЛИ 0,4кВ № 1 КТП 1150 с.Сабурово | 0.245 | 12009617
1436 | ПС 35/10кВ Сабуровская |  | ВЛ 0,4кВ № 1 ТП 1151 с.Сабурово | VN004-00131228 | ВЛИ 0,4кВ № 1 КТП 1151 с.Сабурово | 0.39 | 12009622
1437 | ПС 35/10кВ Сабуровская |  | ВЛ 0,4кВ № 1, 2 ТП 1152 с.Сабурово | VN004-00131244 | ВЛИ 0,4кВ № 1 КТП 1152 с.Сабурово | 0.656 | 12009618
1438 | ПС 35/10кВ Сабуровская |  | ВЛ 0,4кВ № 1 ТП 1154 с.Сабурово | VN004-00131328 | ВЛИ 0,4кВ № 1 КТП 1154 с.Сабурово | 0.225 | 12009623
1439 | ПС 35/10кВ Сабуровская |  | ВЛ 0,4кВ № 1 ТП 1168, №2 ТП 945, №1 ТП 1155 | VN004-96803582 | ВЛИ 0,4кВ № 1 КТП 1155 с.Сабурово | 0.368 | 12009624
1440 | ПС 35/10кВ Сабуровская |  | ВЛ 0,4кВ № 1 ТП 1139, №1-4 ТП 1167 | VN004-00131335 | ВЛИ 0,4кВ № 1 КТП 1167 | 0.48 | 12009616
1441 | ПС 35/10кВ Сабуровская |  | ВЛ 0,4кВ № 1 ТП 1168, №2 ТП 945, №1 ТП 1155 | VN004-00131344 | ВЛИ 0,4кВ № 1 КТП 1168 с.Сабурово | 0.27 | 12009624
1442 | ПС 35/10кВ Сабуровская |  | ВЛ 0,4кВ № 1 ТП 945 с.Сабурово | VN004-68000765 | ВЛИ 0,4кВ № 1 КТП 945 с.Сабурово | 0.994 | 12009693
1443 | ПС 35/10кВ Сабуровская |  | ВЛ 0,4кВ № 2 ТП 1138 с.Сабурово | VN004-00126486 | ВЛИ 0,4кВ № 2 КТП 1138 с.Сабурово | 0.46 | 12009695
1444 | ПС 35/10кВ Сабуровская |  | ВЛ 0,4кВ № 1 ТП 1139, №1-4 ТП 1167 | VN004-68000040 | ВЛИ 0,4кВ № 2 КТП 1139 с.Сабурово | 0.43 | 12009616
1445 | ПС 35/10кВ Сабуровская |  | ВЛ 0,4кВ № 1, 2 ТП 1144 с.Сабурово | VN004-00131185 | ВЛИ 0,4кВ № 2 КТП 1144 с.Сабурово | 1.146 | 12009613
1446 | ПС 35/10кВ Сабуровская |  | ВЛ 0,4кВ № 1 ТП 1145 с.Сабурово | VN004-00131197 | ВЛИ 0,4кВ № 2 КТП 1145 с.Сабурово | 0.48 | 12009615
1447 | ПС 35/10кВ Сабуровская |  | ВЛ 0,4кВ № 1, 2 ТП 1149 с.Сабурово | VN004-00131216 | ВЛИ 0,4кВ № 2 КТП 1149 с.Сабурово | 0.37 | 12009614
1448 | ПС 35/10кВ Сабуровская |  | ВЛ 0,4кВ № 1 ТП 1150 с.Сабурово | VN004-00131221 | ВЛИ 0,4кВ № 2 КТП 1150 с.Сабурово | 0.222 | 12009617
1449 | ПС 35/10кВ Сабуровская |  | ВЛ 0,4кВ № 2, 3 ТП 1151 с.Сабурово | VN004-00131230 | ВЛИ 0,4кВ № 2 КТП 1151 с.Сабурово | 0.655 | 12009705
1450 | ПС 35/10кВ Сабуровская |  | ВЛ 0,4кВ № 1, 2 ТП 1152 с.Сабурово | VN004-00131246 | ВЛИ 0,4кВ № 2 КТП 1152 с.Сабурово | 0.66 | 12009618
1451 | ПС 35/10кВ Сабуровская |  | ВЛ 0,4кВ № 2, 3 ТП 1154 с.Сабурово | VN004-00131330 | ВЛИ 0,4кВ № 2 КТП 1154 | 0.3 | 12009685
1452 | ПС 35/10кВ Сабуровская |  | ВЛ 0,4кВ № 1 ТП 1139, №1-4 ТП 1167 | VN004-00131337 | ВЛИ 0,4кВ № 2 КТП 1167 | 0.475 | 12009616
1453 | ПС 35/10кВ Сабуровская |  | ВЛ 0,4кВ № 2, 3 ТП 1168 с.Сабурово | VN004-00131346 | ВЛИ 0,4кВ № 2 КТП 1168 с.Сабурово | 0.345 | 12009698
1454 | ПС 35/10кВ Сабуровская |  | ВЛ 0,4кВ № 1, 2 ТП 1149 с.Сабурово | VN004-00131218 | ВЛИ 0,4кВ № 3 КТП 1149 с.Сабурово | 0.417 | 12009614
1455 | ПС 35/10кВ Сабуровская |  | ВЛ 0,4кВ № 2, 3 ТП 1151 с.Сабурово | VN004-00131232 | ВЛИ 0,4кВ № 3 КТП 1151 с.Сабурово | 0.885 | 12009705
1456 | ПС 35/10кВ Сабуровская |  | ВЛ 0,4кВ № 3, 4 ТП 1152 с.Сабурово | VN004-00131248 | ВЛИ 0,4кВ № 3 КТП 1152 с.Сабурово | 0.73 | 12009699
1457 | ПС 35/10кВ Сабуровская |  | ВЛ 0,4кВ № 2, 3 ТП 1154 с.Сабурово | VN004-00131332 | ВЛИ 0,4кВ № 3 КТП 1154 | 0.434 | 12009685
1458 | ПС 35/10кВ Сабуровская |  | ВЛ 0,4кВ № 1 ТП 1139, №1-4 ТП 1167 | VN004-00131341 | ВЛИ 0,4кВ № 3 КТП 1167 | 0.48 | 12009616
1459 | ПС 35/10кВ Сабуровская |  | ВЛ 0,4кВ № 1, 2 ТП 1152 с.Сабурово | VN004-00131250 | ВЛИ 0,4кВ № 4 КТП 1152 | 0.67 | 12009618
1460 | ПС 35/10кВ Сабуровская |  | ВЛ 0,4кВ № 1 ТП 1139, №1-4 ТП 1167 | VN004-00131343 | ВЛИ 0,4кВ № 4 КТП 1167 | 0.6 | 12009616
1461 | ПС 35/10кВ Тарбеевская |  | ВЛ 0,4кВ № 1, 2 ТП 0-269 с.Ярок | VN004-68000006 | ВЛ 0,4кВ № 1 КТП 0-269 с.Ярок | 0.922 | 12007594 | TP010-0018348 | КТП 0-269 ВЛ №05 ПС Тарбеевская | КТП 0-269 ВЛ №05 ПС Тарбеевская | 100 | 13009213
1462 | ПС 35/10кВ Тарбеевская |  | ВЛ 0,4кВ № 1 ТП 1056 Дачи Энерго | VN004-68000466 | ВЛ 0,4кВ № 1 КТП 1056 Дачи Энерго | 1.363 | 29000625
1463 | ПС 35/10кВ Тарбеевская |  | ВЛ 0,4кВ № 1 ТП 1079 Свистовка | VN004-68000486 | ВЛ 0,4кВ № 1 КТП 1079 | 1.762 | 12007681
1464 | ПС 35/10кВ Тарбеевская |  | ВЛ 0,4кВ № 1 ТП 1106 Коттеджи | VN004-68000503 | ВЛ 0,4кВ № 1 КТП 1106 | 1.577 | 12007825
1465 | ПС 35/10кВ Тарбеевская |  | ВЛ 0,4кВ № 1, 2 ТП 12 Хознужды | VN004-68000014 | ВЛ 0,4кВ № 1 КТП 12 Хознужды | 0.175 | 12007801
1466 | ПС 35/10кВ Тарбеевская |  | ВЛ 0,4кВ № 3 ТП 1300 к-з Ленина | VN004-68000551 | ВЛ 0,4кВ № 1 КТП 1300 к-з Ленина | 0.805 | 12007673
1467 | ПС 35/10кВ Тарбеевская |  | ВЛ 0,4кВ № 1, 2 ТП 1369 Быт | VN004-68000573 | ВЛ 0,4кВ № 1 КТП 1369 Быт | 1.139 | 12007852
1468 | ПС 35/10кВ Тарбеевская |  | ВЛ 0,4кВ № 1 ТП 194 Детсад | VN004-68000145 | ВЛ 0,4кВ № 1 КТП 194 Детсад | 0.35 | 12009930
1469 | ПС 35/10кВ Тарбеевская |  | ВЛ 0,4кВ № 1 ТП 201 с.Лаврово, больница | VN004-68000155 | ВЛ 0,4кВ № 1 КТП 201 | 0.921 | 12010395
1470 | ПС 35/10кВ Тарбеевская |  | ВЛ 0,4кВ № 1 ТП 202 с.Лаврово, с/совет | VN004-68000157 | ВЛ 0,4кВ № 1 КТП 202 с.Лаврово, с/совет | 1.419 | 12007279
1471 | ПС 35/10кВ Тарбеевская |  | ВЛ 0,4кВ №1, 2 ТП 204 с.Липовка | VN004-68000161 | ВЛ 0,4кВ № 1 КТП 204 с.Липовка | 0.959 | 12007389
1472 | ПС 35/10кВ Тарбеевская |  | ВЛ 0,4кВ № 1, 2 ТП 257 с.Горитово | VN004-96803575 | ВЛ 0,4кВ № 1 КТП 257 с.Горитово | 1.885 | 12007444
1473 | ПС 35/10кВ Тарбеевская |  | ВЛ 0,4кВ № 1, 2 ТП 258 с.Рахманино | VN004-68000252 | ВЛ 0,4кВ № 1 КТП 258 с.Рахманино | 0.555 | 12009733
1474 | ПС 35/10кВ Тарбеевская |  | ВЛ 0,4кВ № 1 ТП 259 с.Новоселки | VN004-68000254 | ВЛ 0,4кВ № 1 КТП 259 с.Новоселки | 2.32 | 12007392
1475 | ПС 35/10кВ Тарбеевская |  | ВЛ 0,4кВ № 1, 2 ТП 260 с.Рахманино | VN004-68000255 | ВЛ 0,4кВ № 1 КТП 260 с.Рахманино | 1.04 | 12007654
1476 | ПС 35/10кВ Тарбеевская |  | ВЛ 0,4кВ № 1 ТП 262 с.Казинка, мельница | VN004-68000257 | ВЛ 0,4кВ № 1 КТП 262 с.Казинка, мельница | 2.017 | 12007795
1477 | ПС 35/10кВ Тарбеевская |  | ВЛ 0,4кВ № 1, 2 ТП 263 Дачи,домик охотника | VN004-68000258 | ВЛ 0,4кВ № 1 КТП 263 Дачи,домик охотника | 1.24 | 12007063
1478 | ПС 35/10кВ Тарбеевская |  | ВЛ 0,4кВ № 1, 2 ТП 200; №1, 2 ТП 266" | VN004-68000260 | ВЛ 0,4кВ № 1 КТП 266 с.Ярок, СТФ | 0.06 | 12007513
1479 | ПС 35/10кВ Тарбеевская |  | ВЛ 0,4кВ № 1 ТП 271 д.Озерки | VN004-68000264 | ВЛ 0,4кВ № 1 КТП 271 д.Озерки | 2.24 | 12007390
1480 | ПС 35/10кВ Тарбеевская |  | ВЛ0,4кВ №1 ТП274 сН.Тарбеево,баня, ВЛ0,4кВ №2 ТП70 | VN004-68000267 | ВЛ 0,4кВ № 1 КТП 274 с.Н.Тарбеево, баня | 1.492 | 12007391
1481 | ПС 35/10кВ Тарбеевская |  | ВЛ 0,4кВ № 1 ТП 275 с.Н.Тарбеево | VN004-68000268 | ВЛ 0,4кВ № 1 КТП 275 с.Н.Тарбеево | 3.319 | 12007437
1482 | ПС 35/10кВ Тарбеевская |  | ВЛ 0,4кВ № 1 ТП 276 с.Ст.Тарбеево | VN004-68000269 | ВЛ 0,4кВ № 1 КТП 276 с.Ст.Тарбеево | 1.04 | 12007680
1483 | ПС 35/10кВ Тарбеевская |  | ВЛ 0,4кВ № 1 ТП 53 с.Ярок, Б.Дорога | VN004-68000022 | ВЛ 0,4кВ № 1 КТП 53 с.Ярок, Б.Дорога | 1.152 | 12007248
1484 | ПС 35/10кВ Тарбеевская |  | ВЛ 0,4кВ № 2 ТП 70, ВЛ-0,4кВТП 1501, №2 ТП 1336 | VN004-96803573 | ВЛ 0,4кВ № 1 КТП 70 с.Н.Тарбеево | 0.66 | 29000624
1485 | ПС 35/10кВ Тарбеевская |  | ВЛ 0,4кВ № 1, 2 ТП 71, №1 ТП 889 | VN004-68000029 | ВЛ 0,4кВ № 1 КТП 71 с.Ст. Тарбеево | 2.152 | 12007251
1486 | ПС 35/10кВ Тарбеевская |  | ВЛ 0,4кВ № 1 ТП 1371 Лесозавод | VN004-68000581 | ВЛ 0,4кВ № 1 МТП 1371 Лесозавод | 0.996 | 12007050
1487 | ПС 35/10кВ Тарбеевская |  | ВЛ 0,4кВ № 1 ТП 195 АЗС, быт | VN004-68000147 | ВЛ 0,4кВ № 1 МТП 195 АЗС, быт | 0.87 | 12007876
1488 | ПС 35/10кВ Тарбеевская |  | ВЛ 0,4кВ № 1, 2 ТП 197, №2 ТП 194 | VN004-68000150 | ВЛ 0,4кВ № 1 МТП 197 с.Н.Тарбеево | 1.5 | 12007347
1489 | ПС 35/10кВ Тарбеевская |  | ВЛ 0,4кВ № 1 ТП 203 Дачи | VN004-68000159 | ВЛ 0,4кВ № 1 МТП 203 Дачи | 1.07 | 12007657
1490 | ПС 35/10кВ Тарбеевская |  | ВЛ 0,4кВ № 1 ТП 255 с.Казинка, школа | VN004-68000249 | ВЛ 0,4кВ № 1 МТП 255 с.Казинка, школа | 0.575 | 12007650
1491 | ПС 35/10кВ Тарбеевская |  | ВЛ 0,4кВ № 2 ТП 889 Центральная Усадьба | VN004-96803544 | ВЛ 0,4кВ № 1 МТП 269 Ферма с.Ярок | 0.18 | 12007652
1492 | ПС 35/10кВ Тарбеевская |  | ВЛ 0,4кВ № 1 ТП 270 с.Ярок | VN004-68000262 | ВЛ 0,4кВ № 1 МТП 270 с.Ярок | 2.807 | 12007429
1493 | ПС 35/10кВ Тарбеевская |  | ВЛ 0,4кВ № 1 ТП 272 Бузулук | VN004-68000265 | ВЛ 0,4кВ № 1 МТП 272 Бузулук | 1.92 | 12007393
1494 | ПС 35/10кВ Тарбеевская |  | ВЛ 0,4кВ № 1, 2 ТП 56, №2 ТП 1537 | VN004-00006116 | ВЛ 0,4кВ № 1 МТП 56 | 1.916 | 12007860
1495 | ПС 35/10кВ Тарбеевская |  | ВЛ 0,4кВ № 1 ТП 938 с.Ст.Тарбеево | VN004-68000429 | ВЛ 0,4кВ № 1 МТП 938 с.Ст.Тарбеево | 1.178 | 12008078
1496 | ПС 35/10кВ Тарбеевская |  | ВЛ 0,4кВ № 1, 2 ТП 939 с.Горитово | VN004-68000430 | ВЛ 0,4кВ № 1 МТП 939 с.Горитово | 0.71 | 12007516
1497 | ПС 35/10кВ Тарбеевская |  | ВЛ 0,4кВ № 1-3 ТП 1046 с.Казинка | VN004-68000456 | ВЛ 0,4кВ № 1 СТП 1046 с.Казинка | 0.965 | 12007791
1498 | ПС 35/10кВ Тарбеевская |  | ВЛ 0,4кВ № 1 ТП 179 с.Ярок | VN004-68000129 | ВЛ 0,4кВ № 1 СТП 179 с.Ярок | 0.555 | 12007803
1499 | ПС 35/10кВ Тарбеевская |  | ВЛ 0,4кВ № 1, 2 ТП 200; №1, 2 ТП 266" | VN004-68000153 | ВЛ 0,4кВ № 1 СТП 200 с.Лаврово, школа | 2.25 | 12007513
1500 | ПС 35/10кВ Тарбеевская |  | ВЛ 0,4кВ № 2 ТП 868 с.Лаврово | VN004-68000379 | ВЛ 0,4кВ № 1 СТП 868 с.Лаврово | 0.85 | 12007672
1501 | ПС 35/10кВ Тарбеевская |  | ВЛ 0,4кВ № 1, 3 ТП 915 с.Горитово, магазин | VN004-68000417 | ВЛ 0,4кВ № 1 СТП 915 с.Горитово, магазин | 1.735 | 12009854
1502 | ПС 35/10кВ Тарбеевская |  | ВЛ 0,4кВ № 1, 2 ТП 916 с.Горитово,больница | VN004-68000419 | ВЛ 0,4кВ № 1 СТП 916 с.Горитово,больница | 0.18 | 12007858
1503 | ПС 35/10кВ Тарбеевская |  | ВЛ 0,4кВ № 1, 2 ТП 984 с.Ст.Тарбеево | VN004-68000442 | ВЛ 0,4кВ № 1 СТП 984 с.Ст.Тарбеево | 0.52 | 12007436
1504 | ПС 35/10кВ Тарбеевская |  | ВЛ 0,4кВ № 1, 2 ТП 0-269 с.Ярок | VN004-00109467 | ВЛ 0,4кВ № 2 КТП 0-269 | 0.971 | 12007594
1505 | ПС 35/10кВ Тарбеевская |  | ВЛ 0,4кВ № 1 ТП 1056 Дачи Энерго | VN004-00146988 | ВЛ 0,4кВ № 2 КТП 1056 Дачи Энерго | 0.43 | 29000625
1506 | ПС 35/10кВ Тарбеевская |  | ВЛ 0,4кВ № 2 ТП 1079 Свистовка | VN004-68000487 | ВЛ 0,4кВ № 2 КТП 1079 | 1.431 | 12007081
1507 | ПС 35/10кВ Тарбеевская |  | ВЛ 0,4кВ № 1, 2 ТП 1369 Быт | VN004-68000574 | ВЛ 0,4кВ № 2 КТП 1369 Быт | 0.45 | 12007852
1508 | ПС 35/10кВ Тарбеевская |  | ВЛ 0,4кВ № 2 ТП 202 с.Лаврово, с/совет | VN004-68000158 | ВЛ 0,4кВ № 2 КТП 202 с.Лаврово, с/совет | 1.501 | 12007201
1509 | ПС 35/10кВ Тарбеевская |  | ВЛ 0,4кВ № 1, 2 ТП 257 с.Горитово | VN004-96803576 | ВЛ 0,4кВ № 2 КТП 257 с.Горитово | 1.955 | 12007444
1510 | ПС 35/10кВ Тарбеевская |  | ВЛ 0,4кВ № 1, 2 ТП 258 с.Рахманино | VN004-68000253 | ВЛ 0,4кВ № 2 КТП 258 с.Рахманино | 0.44 | 12009733
1511 | ПС 35/10кВ Тарбеевская |  | ВЛ 0,4кВ № 1, 2 ТП 260 с.Рахманино | VN004-68000256 | ВЛ 0,4кВ № 2 КТП 260 с.Рахманино | 1.04 | 12007654
1512 | ПС 35/10кВ Тарбеевская |  | ВЛ 0,4кВ № 1, 2 ТП 263 Дачи,домик охотника | VN004-68000259 | ВЛ 0,4кВ № 2 КТП 263 Дачи,домик охотника | 1.186 | 12007063
1513 | ПС 35/10кВ Тарбеевская |  | ВЛ 0,4кВ № 1, 2 ТП 200; №1, 2 ТП 266" | VN004-68000261 | ВЛ 0,4кВ № 2 КТП 266 с.Ярок, СТФ | 2.83 | 12007513
1514 | ПС 35/10кВ Тарбеевская |  | ВЛ 0,4кВ № 2 ТП 274 с.Н.Тарбеево, баня | VN004-68000266 | ВЛ 0,4кВ № 2 КТП 274 с.Н.Тарбеево, баня | 1.943 | 12007573
1515 | ПС 35/10кВ Тарбеевская |  | ВЛ 0,4кВ № 2 ТП 276 с.Ст.Тарбеево | VN004-68000270 | ВЛ 0,4кВ № 2 КТП 276 с.Ст.Тарбеево | 0.68 | 12007763
1516 | ПС 35/10кВ Тарбеевская |  | ВЛ 0,4кВ № 2 ТП 53 с.Ярок, Б.Дорога | VN004-68000023 | ВЛ 0,4кВ № 2 КТП 53 с.Ярок, Б.Дорога | 1.17 | 12007778
1517 | ПС 35/10кВ Тарбеевская |  | ВЛ 0,4кВ № 2 ТП 70 с.Н.Тарбеево | VN004-96803574 | ВЛ 0,4кВ № 2 КТП 70 с.Н.Тарбеево | 2.325 | 12007608
1518 | ПС 35/10кВ Тарбеевская |  | ВЛ 0,4кВ № 1, 2 ТП 71, №1 ТП 889 | VN004-68000030 | ВЛ 0,4кВ № 2 КТП 71 с.Ст. Тарбеево | 0.818 | 12007251
1519 | ПС 35/10кВ Тарбеевская |  | ВЛ 0,4кВ № 2 ТП 1552 | VN004-68000592 | ВЛ 0,4кВ № 2 МТП 1552 | 0.11 | 12008079
1520 | ПС 35/10кВ Тарбеевская |  | ВЛ 0,4кВ № 1-3 ТП 1564 Лесничество | VN004-68000596 | ВЛ 0,4кВ № 2 МТП 1564 Лесничество | 0.325 | 12007069
1521 | ПС 35/10кВ Тарбеевская |  | ВЛ 0,4кВ № 2 ТП 203 Дачи | VN004-68000160 | ВЛ 0,4кВ № 2 МТП 203 Дачи | 0.765 | 12007143
1522 | ПС 35/10кВ Тарбеевская |  | ВЛ 0,4кВ № 2 ТП 270 с.Ярок | VN004-68000263 | ВЛ 0,4кВ № 2 МТП 270 с.Ярок | 1.375 | 12007604
1523 | ПС 35/10кВ Тарбеевская |  | ВЛ 0,4кВ № 1, 2 ТП 939 с.Горитово | VN004-68000431 | ВЛ 0,4кВ № 2 МТП 939 с.Горитово | 1.365 | 12007516
1524 | ПС 35/10кВ Тарбеевская |  | ВЛ 0,4кВ № 1-3 ТП 1046 с.Казинка | VN004-68000457 | ВЛ 0,4кВ № 2 СТП 1046 с.Казинка | 1.305 | 12007791
1525 | ПС 35/10кВ Тарбеевская |  | ВЛ 0,4кВ № 2 ТП 179 с.Ярок | VN004-68000130 | ВЛ 0,4кВ № 2 СТП 179 с.Ярок | 2.985 | 12007135
1526 | ПС 35/10кВ Тарбеевская |  | ВЛ 0,4кВ № 1, 2 ТП 200; №1, 2 ТП 266" | VN004-68000154 | ВЛ 0,4кВ № 2 СТП 200 с.Лаврово, школа | 2.228 | 12007513
1527 | ПС 35/10кВ Тарбеевская |  | ВЛ 0,4кВ № 1 ТП 275 с.Н.Тарбеево | VN004-00108645 | ВЛ 0,4кВ № 2 СТП 275 | 0.421 | 12007437
1528 | ПС 35/10кВ Тарбеевская |  | ВЛ 0,4кВ № 2 ТП 868 с.Лаврово | VN004-68000380 | ВЛ 0,4кВ № 2 СТП 868 с.Лаврово | 0.943 | 12007672
1529 | ПС 35/10кВ Тарбеевская |  | ВЛ 0,4кВ № 1, 2 ТП 916 с.Горитово,больница | VN004-68000418 | ВЛ 0,4кВ № 2 СТП 916 с.Горитово,больница | 0.375 | 12007858
1530 | ПС 35/10кВ Тарбеевская |  | ВЛ 0,4кВ № 1, 2 ТП 984 с.Ст.Тарбеево | VN004-68000443 | ВЛ 0,4кВ № 2 СТП 984 с.Ст.Тарбеево | 1.189 | 12007436
1531 | ПС 35/10кВ Тарбеевская |  | ВЛ 0,4кВ № 3 ТП 1300 к-з Ленина | VN004-68000552 | ВЛ 0,4кВ № 3 КТП 1300 к-з Ленина | 0.13 | 12007673
1532 | ПС 35/10кВ Тарбеевская |  | ВЛ 0,4кВ № 1 ТП 1552 | VN004-68000593 | ВЛ 0,4кВ № 3 МТП 1552 | 0.254 | 29000627
1533 | ПС 35/10кВ Тарбеевская |  | ВЛ 0,4кВ № 1-3 ТП 1564 Лесничество | VN004-00005832 | ВЛ 0,4кВ № 3 МТП 1564 | 0.08 | 12007069
1534 | ПС 35/10кВ Тарбеевская |  | ВЛ 0,4кВ № 1, 2 ТП 197, №2 ТП 194 | VN004-00136343 | ВЛ 0,4кВ № 3 МТП 197 | 0.62 | 12007347
1535 | ПС 35/10кВ Тарбеевская |  | ВЛ 0,4кВ № 3 ТП 255 с.Казинка, школа | VN004-68000251 | ВЛ 0,4кВ № 3 МТП 255 с.Казинка, школа | 0.341 | 12007640
1536 | ПС 35/10кВ Тарбеевская |  | ВЛ 0,4кВ № 1-3 ТП 1046 с.Казинка | VN004-68000458 | ВЛ 0,4кВ № 3 СТП 1046 с.Казинка | 0.44 | 12007791
1537 | ПС 35/10кВ Тарбеевская |  | ВЛ 0,4кВ № 1, 3 ТП 915 с.Горитово, магазин | VN004-68000416 | ВЛ 0,4кВ № 3 СТП 915 с.Горитово, магазин | 0.75 | 12009854
1538 | ПС 35/10кВ Тарбеевская |  | ВЛ 0,4кВ № 1 ТП 53 с.Ярок, Б.Дорога | VN004-00120075 | ВЛ 0,4кВ №3 КТП 53 | 1.29 | 12007248
1539 | ПС 35/10кВ Тарбеевская |  | ВЛ 0,4кВ № 1-3 ТП 650 | VN004-00047350 | ВЛ/ВЛИ 0,4кВ № 1 КТП 650 с.Н.Тарбеево | 0.87 | 12010368
1540 | ПС 35/10кВ Тарбеевская |  | ВЛ 0,4кВ № 1-3 ТП 1564 Лесничество | VN004-68000595 | ВЛ/ВЛИ 0,4кВ № 1 МТП 1564 Лесничество | 0.866 | 12007069
1541 | ПС 35/10кВ Тарбеевская |  | ВЛИ 0,4кВ №1,2,3 СТП 710 ВЛ 01 ПС Тарбеевская | VN004-00112404 | ВЛ/ВЛИ 0,4кВ № 1 СТП 710 | 0.705 | 12010798
1542 | ПС 35/10кВ Тарбеевская |  | ВЛ 0,4кВ № 1, 2 ТП 12 Хознужды | VN004-68000015 | ВЛ/ВЛИ 0,4кВ № 2 КТП 12 Хознужды | 1.12 | 12007801
1543 | ПС 35/10кВ Тарбеевская |  | ВЛ 0,4кВ № 1 ТП 194 Детсад | VN004-68000146 | ВЛ/ВЛИ 0,4кВ № 2 КТП 194 Детсад | 2.174 | 12009941
1544 | ПС 35/10кВ Тарбеевская |  | ВЛ 0,4кВ № 2 ТП 201, ТП 1502, №1 ТП 868 | VN004-68000156 | ВЛ/ВЛИ 0,4кВ № 2 КТП 201 с.Лаврово, боль | 0.926 | 12007225
1545 | ПС 35/10кВ Тарбеевская |  | ВЛ 0,4кВ № 2 ТП 204 с.Липовка | VN004-68000162 | ВЛ/ВЛИ 0,4кВ № 2 КТП 204 с.Липовка | 2.709 | 12009942
1546 | ПС 35/10кВ Тарбеевская |  | ВЛ 0,4кВ № 1, 2 ТП 197, №2 ТП 194 | VN004-68000151 | ВЛ/ВЛИ 0,4кВ № 2 МТП 197 с.Н.Тарбеево | 0.417 | 12007347
1547 | ПС 35/10кВ Тарбеевская |  | ВЛ 0,4кВ № 1, 2 ТП 56, №2 ТП 1537 | VN004-00006118 | ВЛ/ВЛИ 0,4кВ № 2 МТП 56 | 0.39 | 12007860
1548 | ПС 35/10кВ Тарбеевская |  | ВЛИ 0,4 кВ №2 ТП 654 ВЛ №1 ПС Тарбеевская | VN004-00094662 | ВЛ/ВЛИ 0,4кВ № 2 СТП 654 с.Липовка | 1.254 | 12010483
1549 | ПС 35/10кВ Тарбеевская |  | ВЛ 0,4кВ № 2 ТП 915 с.Горитово, магазин | VN004-68000415 | ВЛ/ВЛИ 0,4кВ № 2 СТП 915 | 1.91 | 12007853
1550 | ПС 35/10кВ Тарбеевская |  | ВЛ 0,4кВ № 3 КТП 654 | VN004-00118562 | ВЛ/ВЛИ 0,4кВ № 3 СТП 654 | 0.16 | 12010935
1551 | ПС 35/10кВ Тарбеевская |  | ВЛ 0,4кВ №2 СТП 744 ВЛ №01 ПС Тарбеевская | VN004-00137299 | ВЛИ 0,4 кВ № 2 СТП 744 | 0.24 | 12011134 | TP010-0145084 | СТП 744 ВЛ №01 ПС Тарбеевская | СТП 744 ВЛ №01 ПС Тарбеевская | 100 | 13009372
1552 | ПС 35/10кВ Тарбеевская |  | ВЛ 0,4кВ № 1 ТП №654 с.Липовка | VN004-00047106 | ВЛИ 0,4кВ № 1 СТП 654 с.Липовка | 0.031 | 12010375
1553 | ПС 35/10кВ Тарбеевская |  | ВЛ 0,4кВ №1 СТП 725 ВЛ 01 ПС Тарбеевская | VN004-00121643 | ВЛИ 0,4кВ № 1 СТП 725 ВЛ 01 ПС Тарбеевск | 0.433 | 12010984
1554 | ПС 35/10кВ Тарбеевская |  | ВЛ 0,4кВ №1 СТП 744 ВЛ №01 ПС Тарбеевская | VN004-00135456 | ВЛИ 0,4кВ № 1 СТП 744 | 0.38 | 12011105
1555 | ПС 35/10кВ Тарбеевская |  | ВЛ 0,4кВ № 1-3 ТП 650 | VN004-00047094 | ВЛИ 0,4кВ № 2 КТП 650 | 0.24 | 12010368
1556 | ПС 35/10кВ Тарбеевская |  | ВЛ 0,4кВ № 2 ТП 255 с.Казинка, школа | VN004-68000250 | ВЛИ 0,4кВ № 2 МТП 255 с.Казинка, школа | 0.271 | 12007643
1557 | ПС 35/10кВ Тарбеевская |  | ВЛИ 0,4кВ №1,2,3 СТП 710 ВЛ 01 ПС Тарбеевская | VN004-00112501 | ВЛИ 0,4кВ № 2 СТП 710 | 0.165 | 12010798
1558 | ПС 35/10кВ Тарбеевская |  | ВЛ 0,4кВ № 1 ТП 201 с.Лаврово, больница | VN004-00085257 | ВЛИ 0,4кВ № 3 КТП 201 | 0.09 | 12010395
1559 | ПС 35/10кВ Тарбеевская |  | ВЛ 0,4кВ № 1-3 ТП 650 | VN004-00047105 | ВЛИ 0,4кВ № 3 КТП 650 | 0.35 | 12010368
1560 | ПС 35/10кВ Тарбеевская |  | ВЛИ 0,4кВ №1 ТП 868 ВЛ №1 ПС Тарбеевская | VN004-00098138 | ВЛИ 0,4кВ № 3 КТП 868 | 0.215 | 12010473
1561 | ПС 35/10кВ Тарбеевская |  | ВЛИ 0,4кВ №1,2,3 СТП 710 ВЛ 01 ПС Тарбеевская | VN004-00112533 | ВЛИ 0,4кВ № 3 СТП 710 | 0.212 | 12010798
1562 | ПС 35/10кВ Тарбеевская |  | ВЛИ 0,4кВ №3 СТП 984 ВЛ №1 ПС Н. Тарбеевская | VN004-00102455 | ВЛИ 0,4кВ № 3 СТП 984 | 0.144 | 12010665
1563 | ПС 35/10кВ Тарбеевская |  | ВЛИ 0,4 кВ №2 ТП 201ВЛ №1 ПС Тарбеевская | VN004-00085259 | ВЛИ 0,4кВ № 4 КТП 201 | 0.355 | 12010482
1564 | ПС 35/10кВ Тарбеевская |  | ВЛИ 0,4кВ №4 СТП 984 ВЛ №01 ПС Тарбеевская | VN004-00111058 | ВЛИ 0,4кВ № 4 СТП 984 | 0.567 | 12010774
1565 | ПС 35/10кВ Тарбеевская |  | ВЛИ 0,4кВ №1 СТП 711 ВЛ 05 ПС Тарбеевская | VN004-00115206 | ВЛИ 0,4кВ №1 СТП 711 | 0.493 | 12010837
1566 | ПС 35/10кВ Тарбеевская |  | ВЛ 0,4кВ № 1 ТП 1552 | VN004-00140236 | ВЛИ 0,4кВ №1 СТП №1552 | 0.177 | 29000627
1567 | ПС 35/10кВ Тарбеевская |  | ВЛ 0,4кВ №2 СТП 711 ВЛ 05 ПС Тарбеевская | VN004-00140167 | ВЛИ 0,4кВ №2 СТП 711 | 0.183 | 12011187
1568 | ПС 35/10кВ Устьинская |  | ВЛ 0,4кВ № 1, 2 ТП 207 с.Стаево | VN004-68000004 | ВЛ 0,4кВ № 1 ЗТП 207 с.Стаево | 1.895 | 12007319
1569 | ПС 35/10кВ Устьинская |  | ВЛ 0,4кВ № 1 ТП 0-232 Клуб Сосновка | VN004-96803402 | ВЛ 0,4кВ № 1 КТП 0-232 Клуб Сосновка | 0.96 | 12007562 | TP010-0018241 | КТП 0-232 ВЛ №13 ПС Устьинская | КТП 0-232 ВЛ №13 ПС Устьинская | 100 | 13009215
1570 | ПС 35/10кВ Устьинская |  | ВЛ 0,4кВ № 1 ТП 236, №1 ТП 1053 | VN004-68000465 | ВЛ 0,4кВ № 1 КТП 1053 с.Стаево | 0.64 | 12007620
1571 | ПС 35/10кВ Устьинская |  | ВЛ 0,4кВ № 1, 2 ТП 1057 с.Устье | VN004-68000467 | ВЛ 0,4кВ № 1 КТП 1057 с.Устье | 0.84 | 12008045
1572 | ПС 35/10кВ Устьинская |  | ВЛ 0,4кВ № 1-3 ТП 1058 с.Устье | VN004-68000469 | ВЛ 0,4кВ № 1 КТП 1058 с.Устье | 2.193 | 12008046
1573 | ПС 35/10кВ Устьинская |  | ВЛ 0,4кВ № 1 ТП 1065 с.Сосновка | VN004-96803551 | ВЛ 0,4кВ № 1 КТП 1065 с.Сосновка | 1.215 | 12008054
1574 | ПС 35/10кВ Устьинская |  | ВЛ 0,4кВ № 1, 2 ТП 209 с.Сосновка | VN004-68000169 | ВЛ 0,4кВ № 1 КТП 209 с.Сосновка | 1.21 | 12008051
1575 | ПС 35/10кВ Устьинская |  | ВЛ 0,4кВ № 1 ТП 210, №1 ТП 1336, №2 ТП 196 | VN004-68000171 | ВЛ 0,4кВ № 1 КТП 210 с.Кугушево | 1.456 | 12007486
1576 | ПС 35/10кВ Устьинская |  | ВЛ 0,4кВ № 1 ТП 211, №1 ТП 837, №2 ТП 196 | VN004-68000172 | ВЛ 0,4кВ № 1 КТП 211 Центра-ая усадьба | 1.413 | 12007595
1577 | ПС 35/10кВ Устьинская |  | ВЛ 0,4кВ № 1-2 ТП 213 с.Устье | VN004-68000175 | ВЛ 0,4кВ № 1 КТП 213 с.Устье | 0.796 | 12008044
1578 | ПС 35/10кВ Устьинская |  | ВЛ 0,4кВ № 1-3 ТП 234 с.Стаево | VN004-68000207 | ВЛ 0,4кВ № 1 КТП 234 с.Стаево | 0.72 | 12007986
1579 | ПС 35/10кВ Устьинская |  | ВЛ 0,4кВ № 2, 3 ТП 236 с.Стаево | VN004-68000215 | ВЛ 0,4кВ № 1 КТП 236 с.Стаево | 0.321 | 12010272
1580 | ПС 35/10кВ Устьинская |  | ВЛ 0,4кВ № 1 ТП 344 с.Стаево | VN004-68000271 | ВЛ 0,4кВ № 1 КТП 344 с.Стаево | 2.268 | 12007988
1581 | ПС 35/10кВ Устьинская |  | ВЛ 0,4кВ № 1, 2 ТП 829, №3 ТП 344, №1 ТП 207 | VN004-68000352 | ВЛ 0,4кВ № 1 КТП 829 с.Стаево | 0.7 | 12007323
1582 | ПС 35/10кВ Устьинская |  | ВЛ 0,4кВ № 1-2 ТП 164, №1-3 ТП 232, №1 ТП 938 | VN004-68000202 | ВЛ 0,4кВ № 1 МТП 232 с.Стаево, с/совет | 1.071 | 12007493
1583 | ПС 35/10кВ Устьинская |  | ВЛ 0,4кВ № 1-3 ТП 235 с.Стаево | VN004-68000210 | ВЛ 0,4кВ № 1 МТП 235 с.Стаево | 1.122 | 12007987
1584 | ПС 35/10кВ Устьинская |  | ВЛ 0,4кВ № 1-4 ТП 859, №2 ТП 747, №1 ТП 262 | VN004-68000374 | ВЛ 0,4кВ № 1 МТП 859 с.Новоникольское | 0.784 | 12007806
1585 | ПС 35/10кВ Устьинская |  | ВЛ 0,4кВ № 1 ТП 1293 с.Стаево | VN004-68000549 | ВЛ 0,4кВ № 1 СТП 1293 с.Стаево | 0.48 | 12007854
1586 | ПС 35/10кВ Устьинская |  | ВЛ 0,4кВ № 1, 2 ТП 1366 с.Стаево | VN004-00057035 | ВЛ 0,4кВ № 1 СТП 1366 с.Стаево | 0.32 | 12007380
1587 | ПС 35/10кВ Устьинская |  | ВЛ 0,4кВ № 1, 2 ТП 914 Н.Никольское | VN004-68000413 | ВЛ 0,4кВ № 1 СТП 914 Н.Никольское | 1.049 | 12007515
1588 | ПС 35/10кВ Устьинская |  | ВЛ 0,4кВ № 3 ТП 1065 с.Сосновка | VN004-68000005 | ВЛ 0,4кВ № 2 ЗТП 207 с.Стаево | 0.827 | 12007661
1589 | ПС 35/10кВ Устьинская |  | ВЛ 0,4кВ № 1, 2 ТП 1057 с.Устье | VN004-00084036 | ВЛ 0,4кВ № 2 КТП 1057 с.Устье | 0.605 | 12008045
1590 | ПС 35/10кВ Устьинская |  | ВЛ 0,4кВ № 1-3 ТП 1058 с.Устье | VN004-68000470 | ВЛ 0,4кВ № 2 КТП 1058 с.Устье | 0.3 | 12008046
1591 | ПС 35/10кВ Устьинская |  | ВЛ 0,4кВ № 2 ТП 1065 с.Сосновка | VN004-96803552 | ВЛ 0,4кВ № 2 КТП 1065 с.Сосновка | 0.7 | 12008049
1592 | ПС 35/10кВ Устьинская |  | ВЛ 0,4кВ № 2 ТП 1336 Бокинские дома | VN004-68000563 | ВЛ 0,4кВ № 2 КТП 1336 Бокинские дома | 0.723 | 12007807
1593 | ПС 35/10кВ Устьинская |  | ВЛ 0,4кВ № 1, 2 ТП 209 с.Сосновка | VN004-68000170 | ВЛ 0,4кВ № 2 КТП 209 с.Сосновка | 0.95 | 12008051
1594 | ПС 35/10кВ Устьинская |  | ВЛ 0,4кВ № 2 ТП 211 Центральная усадьба | VN004-68000173 | ВЛ 0,4кВ № 2 КТП 211 Центральная усадьба | 0.7 | 12007835
1595 | ПС 35/10кВ Устьинская |  | ВЛ 0,4кВ № 2 КТП 213 с.Устье | VN004-68000176 | ВЛ 0,4кВ № 2 КТП 213 с.Устье | 0.429 | 12007877
1596 | ПС 35/10кВ Устьинская |  | ВЛ 0,4кВ № 1-3 ТП 234 с.Стаево | VN004-68000208 | ВЛ 0,4кВ № 2 КТП 234 с.Стаево | 0.8 | 12007986
1597 | ПС 35/10кВ Устьинская |  | ВЛ 0,4кВ № 2, 3 ТП 236 с.Стаево | VN004-68000214 | ВЛ 0,4кВ № 2 КТП 236 с.Стаево | 0.965 | 12010272
1598 | ПС 35/10кВ Устьинская |  | ВЛ 0,4кВ № 1, 2 ТП 829, №3 ТП 344, №1 ТП 207 | VN004-68000272 | ВЛ 0,4кВ № 2 КТП 344 с.Стаево | 0.762 | 12007323
1599 | ПС 35/10кВ Устьинская |  | ВЛ 0,4кВ № 2-3 ТП 1186 | VN004-96803564 | ВЛ 0,4кВ № 2 КТП 46 с.Устье | 0.791 | 12008119
1600 | ПС 35/10кВ Устьинская |  | ВЛ 0,4кВ № 1, 2 ТП 829, №3 ТП 344, №1 ТП 207 | VN004-00003026 | ВЛ 0,4кВ № 2 КТП 829 | 1.034 | 12007323
1601 | ПС 35/10кВ Устьинская |  | ВЛ 0,4кВ № 1-2 ТП 164, №1-3 ТП 232, №1 ТП 938 | VN004-68000097 | ВЛ 0,4кВ № 2 МТП 164 с.Стаево | 1.389 | 12007493
1602 | ПС 35/10кВ Устьинская |  | ВЛ 0,4кВ № 1-2 ТП 164, №1-3 ТП 232, №1 ТП 938 | VN004-68000203 | ВЛ 0,4кВ № 2 МТП 232 с.Стаево, с/совет | 0.8 | 12007493
1603 | ПС 35/10кВ Устьинская |  | ВЛ 0,4кВ № 1-3 ТП 235 с.Стаево | VN004-68000211 | ВЛ 0,4кВ № 2 МТП 235 с.Стаево | 1.314 | 12007987
1604 | ПС 35/10кВ Устьинская |  | ВЛ 0,4кВ № 1-4 ТП 859, №2 ТП 747, №1 ТП 262 | VN004-00047723 | ВЛ 0,4кВ № 2 МТП 859 | 0.57 | 12007806
1605 | ПС 35/10кВ Устьинская |  | ВЛ 0,4кВ № 1 ТП 1293 с.Стаево | VN004-68000550 | ВЛ 0,4кВ № 2 СТП 1293 с.Стаево | 0.46 | 12007854
1606 | ПС 35/10кВ Устьинская |  | ВЛ 0,4кВ № 1, 2 ТП 1366 с.Стаево | VN004-68000572 | ВЛ 0,4кВ № 2 СТП 1366 с.Стаево, быт | 0.986 | 12007380
1607 | ПС 35/10кВ Устьинская |  | ВЛ 0,4кВ № 1, 2 ТП 914 Н.Никольское | VN004-68000414 | ВЛ 0,4кВ № 2 СТП 914 Н.Никольское | 1.16 | 12007515
1608 | ПС 35/10кВ Устьинская |  | ВЛ 0,4кВ № 1, 2 ТП 1057 с.Устье | VN004-68000468 | ВЛ 0,4кВ № 3 КТП 1057 с.Устье | 1.431 | 12008045
1609 | ПС 35/10кВ Устьинская |  | ВЛ 0,4кВ № 1 ТП 46 с.Устье | VN004-68000177 | ВЛ 0,4кВ № 3 КТП 213 с.Устье | 0.3 | 12007203
1610 | ПС 35/10кВ Устьинская |  | ВЛ 0,4кВ № 2, 3 ТП 236 с.Стаево | VN004-68000213 | ВЛ 0,4кВ № 3 КТП 236 с.Стаево | 0.6 | 12010272
1611 | ПС 35/10кВ Устьинская |  | ВЛ 0,4кВ № 1, 2 ТП 829, №3 ТП 344, №1 ТП 207 | VN004-68000273 | ВЛ 0,4кВ № 3 КТП 344 с.Стаево | 1.168 | 12007323
1612 | ПС 35/10кВ Устьинская |  | ВЛ 0,4кВ № 1-2 ТП 164, №1-3 ТП 232, №1 ТП 938 | VN004-68000204 | ВЛ 0,4кВ № 3 МТП 232 с.Стаево, с/совет | 0.73 | 12007493
1613 | ПС 35/10кВ Устьинская |  | ВЛ 0,4кВ № 1-3 ТП 235 с.Стаево | VN004-68000212 | ВЛ 0,4кВ № 3 МТП 235 с.Стаево | 1.882 | 12007987
1614 | ПС 35/10кВ Устьинская |  | ВЛ 0,4кВ № 1-4 ТП 859, №2 ТП 747, №1 ТП 262 | VN004-68000375 | ВЛ 0,4кВ № 3 МТП 859 с.Никольское | 1 | 12007806
1615 | ПС 35/10кВ Устьинская |  | ВЛ 0,4кВ № 1, 2 ТП 1366 с.Стаево | VN004-68000571 | ВЛ 0,4кВ № 3 СТП 1366 с.Стаево, быт | 0.32 | 12007380
1616 | ПС 35/10кВ Устьинская |  | ВЛ 0,4кВ № 2, 3 ТП 236 с.Стаево | VN004-00112412 | ВЛ 0,4кВ № 4 КТП 236 | 0.156 | 12010272
1617 | ПС 35/10кВ Устьинская |  | ВЛ 0,4кВ № 1-2 ТП 164, №1-3 ТП 232, №1 ТП 938 | VN004-00090890 | ВЛ 0,4кВ № 4 МТП 232 | 0.165 | 12007493
1618 | ПС 35/10кВ Устьинская |  | ВЛ 0,4кВ № 1-4 ТП 859, №2 ТП 747, №1 ТП 262 | VN004-00047733 | ВЛ 0,4кВ № 4 МТП 859 | 1.323 | 12007806
1619 | ПС 35/10кВ Устьинская |  | ВЛ 0,4 кВ №1 СТП 726 ВЛ 09 ПС Устьинская | VN004-00135472 | ВЛ 0,4кВ №1 СТП 726 | 0.005 | 12011110
1620 | ПС 35/10кВ Устьинская |  | ВЛ 0,4кВ № 1 ТП 210, №1 ТП 1336, №2 ТП 196 | VN004-68000562 | ВЛ/ВЛИ 0,4кВ № 1 КТП 1336 Бокинские дома | 0.3 | 12007486
1621 | ПС 35/10кВ Устьинская |  | ВЛ 0,4кВ № 1 ТП 208 МТФ | VN004-68000166 | ВЛ/ВЛИ 0,4кВ № 1 КТП 208 МТФ | 1.7 | 12008050
1622 | ПС 35/10кВ Устьинская |  | ВЛ 0,4кВ № 1 ТП 46 с.Устье | VN004-96803563 | ВЛ/ВЛИ 0,4кВ № 1 КТП 46 с.Устье | 0.98 | 12007203
1623 | ПС 35/10кВ Устьинская |  | ВЛ 0,4кВ № 1-2 ТП 164, №1-3 ТП 232, №1 ТП 938 | VN004-68000096 | ВЛ/ВЛИ 0,4кВ № 1 МТП 164 с.Стаево | 1.454 | 12007493
1624 | ПС 35/10кВ Устьинская |  | ВЛ 0,4кВ № 3 ТП 1065 с.Сосновка | VN004-00072049 | ВЛ/ВЛИ 0,4кВ № 3 КТП 1065 с.Сосновка | 1.01 | 12007661
1625 | ПС 35/10кВ Устьинская |  | ВЛ 0,4кВ № 1-3 ТП 234 с.Стаево | VN004-68000209 | ВЛ/ВЛИ 0,4кВ № 3 КТП 234 с.Стаево | 1.647 | 12007986
1626 | ПС 35/10кВ Устьинская |  | ВЛ 0,4кВ № 1-3 ТП 1058 с.Устье | VN004-00115177 | ВЛИ 0,4кВ № 3 КТП 1058 | 0.526 | 12008046
1627 | ПС 35/10кВ Устьинская |  | ВЛИ 0,4кВ №1 СТП 687 ВЛ №2 ПС Устьинская | VN004-00097563 | ВЛИ 0,4кВ №1 СТП 687 | 0.348 | 12010638
1628 | ПС 35/6кВ Донская |  | ВЛ 6кВ №07 ПС Донская | VS006-0001020 | ВЛ 6кВ № 07 ПС Донская | 0.01 | 12011231
Моршанский РЭС
1629 | ПС Моршанская |  | ВЛ 6кВ № 44 ПС 110 Моршанская | VS006-0001271 | ВЛ 6кВ № 44 ПС Моршанская | 0.02 | 12009475 | TP006-0010127 | ТП 001 ВЛ №44 ПС110 Моршанская | КТП 001 ВЛ №44 ПС Моршанская | 160 | 13001904
1630 | ПС Моршанская |  | ВЛ 6кВ № 49 ПС 110 Моршанская(с кабельными вставками) | VS006-0001272 | ВЛ 6кВ № 49 ПС Моршанская | 8.041 | 12002977
1631 | ПС Камвольная |  | ВЛ 6кВ № 32 ПС Камвольная (Сов/под)(с кабельными вставками) | VS006-0001986 | ВЛ 6кВ № 32 ПС Камвольная | 3.375 | 12003035 | TP006-0011113 | ТП 013 ВЛ №32 ПС Камвольная | ЗТП 013 ВЛ №32 ПС Камвольная | 250 | 13001946
1632 | ПС Луговая |  | ВЛ 6кВ № 1 ПС Луговая | VS006-0001273 | ВЛ 6кВ № 1 ПС Луговая | 0.56 | 12002142
1633 | ПС Луговая |  | ВЛ 6кВ № 2 ПС Луговая (с кабельными вставками) | VS006-0001274 | ВЛ 6кВ № 2 ПС Луговая | 0.45 | 12002141 | TP006-0005834 | ТП 100М ВЛ №2 ПС Луговая | ЗТП 100М ВЛ №2 ПС Луговая | 800 | 13006715
1634 | ПС Луговая |  | ВЛ 6кВ № 6 ПС Луговая(с кабельными вставками) | VS006-0001275 | ВЛ 6кВ № 6 ПС Луговая | 0.666 | 12002139 | TP006-0005835 | ТП 102М ВЛ №6 ПС Луговая | ЗТП 102М ВЛ №6 ПС Луговая | 800 | 13006716
1635 | ПС Агропромовская |  | ВЛ 10кВ №05 ПС Агропром | VS010-0002960 | ВЛ 10кВ № 05 ПС Агропром | 5.237 | 12003032 | TP010-0021725 | КТП 017 ВЛ №05 ПС Агропром | КТП 017 ВЛ №05 ПС Агропром | 100 | 13006717
1636 | ПС Агропромовская |  | ВЛ 10кВ №05 ПС Агропром | VS010-0002960 | ВЛ 10кВ № 05 ПС Агропром |  | 12003032 | TP010-0021726 | КТП 018 ВЛ №05 ПС Агропром | КТП 018 ВЛ №05 ПС Агропром | 160 | 13001952
1637 | ПС Агропромовская |  | ВЛ 10кВ №05 ПС Агропром | VS010-0002960 | ВЛ 10кВ № 05 ПС Агропром |  | 12003032 | TP010-0021727 | КТП 019 ВЛ № 05 ПС Агропром | КТП 019 ВЛ №05 ПС Агропром | 160 | 13001956
1638 | ПС Агропромовская |  | ВЛ 10кВ №05 ПС Агропром | VS010-0002960 | ВЛ 10кВ № 05 ПС Агропром |  | 12003032 | TP010-0021731 | КТП 171М ВЛ №05 ПС Агропром | КТП 171М ВЛ №05 ПС Агропром | 160 | 13001957
1639 | ПС Агропромовская |  | ВЛ 10кВ №03 ПС Агропром | VS010-0002976 | ВЛ 10кВ № 03 ПС Агропром | 1.589 | 12003033
1640 | ПС Агропромовская |  | ВЛ 10кВ №04 ПС Агропром | VS010-0002983 | ВЛ 10кВ № 04 ПС Агропром | 2.317 | 12003034
1641 | ПС Агропромовская |  | ВЛ 10кВ №08 ПС Агропром | VS010-0002984 | ВЛ 10кВ № 08 ПС Агропром | 10.361 | 12003006 | TP010-0023396 | КТП 1Р ВЛ №08 ПС Агропром | КТП 1Р ВЛ №08 ПС Агропром | 250 | 13001845
1642 | ПС Агропромовская |  | ВЛ 10кВ №08 ПС Агропром | VS010-0002984 | ВЛ 10кВ № 08 ПС Агропром |  | 12003006 | TP010-0023397 | КТП 543 ВЛ №08 ПС Агропром | КТП 543 ВЛ №08 ПС Агропром | 100 | 13001794
1643 | ПС Агропромовская |  | ВЛ 10кВ №08 ПС Агропром | VS010-0002984 | ВЛ 10кВ № 08 ПС Агропром |  | 12003006 | TP010-0023398 | КТП 92Р ВЛ №08 ПС Агропром | КТП 92Р ВЛ №08 ПС Агропром | 250 | 13001795
1644 | ПС Агропромовская |  | ВЛ 10кВ №08 ПС Агропром | VS010-0002984 | ВЛ 10кВ № 08 ПС Агропром |  | 12003006 | TP010-0023408 | КТП 544 ВЛ №08 ПС Агропром | КТП 544 ВЛ №08 ПС Агропром | 160 | 13001769
1645 | ПС Агропромовская |  | ВЛ 10кВ №08 ПС Агропром | VS010-0002984 | ВЛ 10кВ № 08 ПС Агропром |  | 12003006 | TP010-0023409 | КТП 542 ВЛ №08 ПС Агропром | КТП 542 ВЛ №08 ПС Агропром | 250 | 13001785
1646 | ПС Северная |  | ВЛ 10кВ № 23 ПС Северная | VS010-0003136 | ВЛ 10кВ № 23 ПС Северная | 4.29 | 12003030 | TP010-0022253 | ТП 66М ВЛ №23 ПС Северная | КТП 66М ВЛ №23 ПС Северная | 100 | 13001949
1647 | ПС Северная |  | ВЛ 10кВ № 23 ПС Северная | VS010-0003136 | ВЛ 10кВ № 23 ПС Северная |  | 12003030 | TP010-0022254 | ТП 037 ВЛ №23 ПС Северная | ЗТП 037 ВЛ №23 ПС Северная | 250 | 13001962
1648 | ПС Северная |  | ВЛ 10кВ № 23 ПС Северная | VS010-0003136 | ВЛ 10кВ № 23 ПС Северная |  | 12003030 | TP010-0022255 | ТП 038 ВЛ №23 ПС Северная | КТП 038 ВЛ №23 ПС Северная | 100 | 13001958
1649 | ПС Северная |  | ВЛ 10кВ № 23 ПС Северная | VS010-0003136 | ВЛ 10кВ № 23 ПС Северная |  | 12003030 | TP010-0022259 | ТП 162М ВЛ №23 ПС Северная | КТП 162М ВЛ №23 ПС Северная | 400 | 13006722
1650 | ПС Северная |  | ВЛ 10кВ № 13 ПС Северная | VS010-0016134 | ВЛ 10кВ № 13 ПС Северная | 5.088 | 12003024
1651 | ПС Северная |  | ВЛ 10кВ № 7 ПС Северная | VS010-0003148 | ВЛ 10кВ № 07 ПС Северная | 5.246 | 12002989 | TP010-0022302 | ТП 047 ВЛ №7 ПС Северная | КТП 047 ВЛ №7 ПС Северная | 250 | 13001960
1652 | ПС Северная |  | ВЛ 10кВ № 7 ПС Северная | VS010-0003148 | ВЛ 10кВ № 07 ПС Северная |  | 12002989 | TP010-0022303 | ТП 048 ВЛ №7 ПС Северная | КТП 048 ВЛ №7 ПС Северная | 160 | 13001953
1653 | ПС Северная |  | ВЛ 10кВ № 7 ПС Северная | VS010-0003148 | ВЛ 10кВ № 07 ПС Северная |  | 12002989 | TP010-0022304 | ТП 049 ВЛ №7 ПС Северная | КТП 049 ВЛ №7 ПС Северная | 400 | 13001959
1654 | ПС Северная |  | ВЛ 10кВ № 3 ПС Северная | VS010-0003151 | ВЛ 10кВ № 03 ПС Северная | 20.801 | 12003021 | TP010-0022311 | ТП 107М ВЛ №3 ПС Северная | КТП 107М ВЛ №3 ПС Северная | 160 | 13001951
1655 | ПС Северная |  | ВЛ 10кВ № 3 ПС Северная | VS010-0003151 | ВЛ 10кВ № 03 ПС Северная |  | 12003021 | TP010-0022313 | ТП 134М ВЛ №3 ПС Северная | КТП 134М ВЛ №3 ПС Северная | 250 | 13001954
1656 | ПС Северная |  | ВЛ 10кВ № 3 ПС Северная | VS010-0003151 | ВЛ 10кВ № 03 ПС Северная |  | 12003021 | TP010-0022316 | ТП 49М ВЛ №3 ПС Северная | КТП 49М ВЛ №3 ПС Северная | 100 | 13001945
1657 | ПС Северная |  | ВЛ 10кВ № 3 ПС Северная | VS010-0003151 | ВЛ 10кВ № 03 ПС Северная |  | 12003021 | TP010-0022317 | ТП 054 ВЛ № 3 ПС Северная | КТП 054 ВЛ №03 ПС Северная | 100 | 13001727
1658 | ПС Северная |  | ВЛ 10кВ № 3 ПС Северная | VS010-0003151 | ВЛ 10кВ № 03 ПС Северная |  | 12003021 | TP010-0022319 | ТП 68Н ВЛ №3 ПС Северная | КТП 68Н ВЛ №3 ПС Северная | 63 | 13001747
1659 | ПС Северная |  | ВЛ 10кВ № 3 ПС Северная | VS010-0003151 | ВЛ 10кВ № 03 ПС Северная |  | 12003021 | TP010-0022339 | ТП 056 ВЛ №3 ПС Северная | КТП 056 ВЛ №3 ПС Северная | 63 | 13001728
1660 | ПС Северная |  | ВЛ 10кВ № 3 ПС Северная | VS010-0003151 | ВЛ 10кВ № 03 ПС Северная |  | 12003021 | TP010-0022341 | ТП 26Н ВЛ №3 ПС Северная | КТП 26Н ВЛ №3 ПС Северная | 63 | 13001716
1661 | ПС Северная |  | ВЛ 10кВ № 3 ПС Северная | VS010-0003151 | ВЛ 10кВ № 03 ПС Северная |  | 12003021 | TP010-0022343 | ТП 063 ВЛ №3 ПС Северная | КТП 063 ВЛ №3 ПС Северная | 16 | 13001941
1662 | ПС Северная |  | ВЛ 10кВ № 3 ПС Северная | VS010-0003151 | ВЛ 10кВ № 03 ПС Северная |  | 12003021 | TP010-0022345 | КТП 060 ВЛ №03 ПС Северная | КТП 060 ВЛ №03 ПС Северная | 160 | 13001942
1663 | ПС Северная |  | ВЛ 10кВ № 3 ПС Северная | VS010-0003151 | ВЛ 10кВ № 03 ПС Северная |  | 12003021 | TP010-0022346 | ТП 149М ВЛ №3 ПС Северная | КТП 149М ВЛ №3 ПС Северная | 100 | 13001986
1664 | ПС Северная |  | ВЛ 10кВ № 3 ПС Северная | VS010-0003151 | ВЛ 10кВ № 03 ПС Северная |  | 12003021 | TP010-0145863 | ТП 115 ВЛ № 3 ПС Северная | КТП 115 ВЛ № 03 ПС Северная | 40 | 13001919
1665 | ПС Северная |  | ВЛ 10кВ № 4 ПС Северная | VS010-0003169 | ВЛ 10кВ № 04 ПС Северная | 25.295 | 12003056 | TP010-0022556 | ТП 35Н ВЛ №4 ПС Северная | КТП 35Н ВЛ №4 ПС Северная | 160 | 13001725
1666 | ПС Северная |  | ВЛ 10кВ № 4 ПС Северная | VS010-0003169 | ВЛ 10кВ № 04 ПС Северная |  | 12003056 | TP010-0022558 | ТП 51Н ВЛ №4 ПС Северная | КТП 51Н ВЛ №4 ПС Северная | 160 | 13001733
1667 | ПС Северная |  | ВЛ 10кВ № 4 ПС Северная | VS010-0003169 | ВЛ 10кВ № 04 ПС Северная |  | 12003056 | TP010-0022560 | ТП 071 ВЛ №4 ПС Северная | КТП 071 ВЛ №4 ПС Северная | 100 | 13001722
1668 | ПС Северная |  | ВЛ 10кВ № 4 ПС Северная | VS010-0003169 | ВЛ 10кВ № 04 ПС Северная |  | 12003056 | TP010-0022561 | ТП 52Н ВЛ №4 ПС Северная | КТП 52Н ВЛ №4 ПС Северная | 250 | 13001734
1669 | ПС Северная |  | ВЛ 10кВ № 4 ПС Северная | VS010-0003169 | ВЛ 10кВ № 04 ПС Северная |  | 12003056 | TP010-0022565 | ТП 30Н ВЛ №4 ПС Северная | КТП 30Н ВЛ №4 ПС Северная | 100 | 13001720
1670 | ПС Северная |  | ВЛ 10кВ № 4 ПС Северная | VS010-0003169 | ВЛ 10кВ № 04 ПС Северная |  | 12003056 | TP010-0022576 | ТП 123Н ВЛ №4 ПС Северная | КТП 123Н ВЛ №4 ПС Северная | 400 | 13001751
1671 | ПС Северная |  | ВЛ 10кВ № 4 ПС Северная | VS010-0003169 | ВЛ 10кВ № 04 ПС Северная |  | 12003056 | TP010-0022578 | КТП 066 ВЛ №4 ПС Северная | КТП 066 ВЛ №4 ПС Северная | 160 | 13001726
1672 | ПС Северная |  | ВЛ 10кВ № 4 ПС Северная | VS010-0003169 | ВЛ 10кВ № 04 ПС Северная |  | 12003056 | TP010-0022591 | ТП 34Н ВЛ №4 ПС Северная | КТП 067 ВЛ №04 ПС Северная | 160 | 13001724
1673 | ПС Северная |  | ВЛ 10кВ № 4 ПС Северная | VS010-0003169 | ВЛ 10кВ № 04 ПС Северная |  | 12003056 | TP010-0022600 | ТП 069 ВЛ №4ПС Северная | КТП 069 ВЛ №4 ПС Северная | 250 | 13001723
1674 | ПС Северная |  | ВЛ 10кВ № 4 ПС Северная | VS010-0003169 | ВЛ 10кВ № 04 ПС Северная |  | 12003056 | TP010-0022605 | КТП 072 ВЛ №4 ПС Северная | КТП 072 ВЛ №4 ПС Северная | 160 | 13001721
1675 | ПС Северная |  | ВЛ 10кВ № 4 ПС Северная | VS010-0003169 | ВЛ 10кВ № 04 ПС Северная |  | 12003056 | TP010-0022607 | ТП 54Н ВЛ №4 ПС Северная | КТП 54Н ВЛ №4 ПС Северная | 250 | 13001736
1676 | ПС Северная |  | ВЛ 10кВ № 8 ПС Северная (Сов/под) | VS010-0003160 | ВЛ 10кВ № 08 ПС Северная (Сов/под) | 13.28 | 12003027 | TP010-0022394 | ТП 079 ВЛ №8 ПС Северная | КТП 079 ВЛ №8 ПС Северная | 160 | 13001937
1677 | ПС Северная |  | ВЛ 10кВ № 8 ПС Северная (Сов/под) | VS010-0003160 | ВЛ 10кВ № 08 ПС Северная (Сов/под) |  | 12003027 | TP010-0022395 | ТП 080 ВЛ №8 ПС Северная | КТП 080 ВЛ №8 ПС Северная | 160 | 13001930
1678 | ПС Северная |  | ВЛ 10кВ № 8 ПС Северная (Сов/под) | VS010-0003160 | ВЛ 10кВ № 08 ПС Северная (Сов/под) |  | 12003027 | TP010-0022397 | ТП 4М ВЛ №8 ПС Северная | КТП 082 ВЛ №8 ПС Северная | 100 | 13001933
1679 | ПС Северная |  | ВЛ 10кВ № 8 ПС Северная (Сов/под) | VS010-0003160 | ВЛ 10кВ № 08 ПС Северная (Сов/под) |  | 12003027 | TP010-0022399 | ТП 081 ВЛ №8 ПС Северная | КТП 081 ВЛ №8 ПС Северная | 250 | 13001931
1680 | ПС Северная |  | ВЛ 10кВ № 8 ПС Северная (Сов/под) | VS010-0003160 | ВЛ 10кВ № 08 ПС Северная (Сов/под) |  | 12003027 | TP010-0022401 | ТП 6М ВЛ №8 ПС Северная | КТП 6М ВЛ №8 ПС Северная | 100 | 13001935
1681 | ПС Северная |  | ВЛ 10кВ № 8 ПС Северная (Сов/под) | VS010-0003160 | ВЛ 10кВ № 08 ПС Северная (Сов/под) |  | 12003027 | TP010-0022402 | ТП 085 ВЛ №8 ПС Северная | КТП 085 ВЛ №8 ПС Северная | 250 | 13007643
1682 | ПС Северная |  | ВЛ 10кВ № 8 ПС Северная (Сов/под) | VS010-0003160 | ВЛ 10кВ № 08 ПС Северная (Сов/под) |  | 12003027 | TP010-0022403 | ТП 14М ВЛ №8 ПС Северная | КТП 14М ВЛ №8 ПС Северная | 100 | 13001939
1683 | ПС Северная |  | ВЛ 10кВ № 8 ПС Северная (Сов/под) | VS010-0003160 | ВЛ 10кВ № 08 ПС Северная (Сов/под) |  | 12003027 | TP010-0022404 | ТП 9М ВЛ №8 ПС Северная | КТП 9М ВЛ №8 ПС Северная | 160 | 13001938
1684 | ПС Северная |  | ВЛ 10кВ № 8 ПС Северная (Сов/под) | VS010-0003160 | ВЛ 10кВ № 08 ПС Северная (Сов/под) |  | 12003027 | TP010-0022405 | ТП 15М ВЛ №8 ПС Северная | КТП 15М ВЛ №8 ПС Северная | 250 | 13001965
1685 | ПС Северная |  | ВЛ 10кВ № 8 ПС Северная (Сов/под) | VS010-0003160 | ВЛ 10кВ № 08 ПС Северная (Сов/под) |  | 12003027 | TP010-0022406 | ТП 088 ВЛ № 8 ПС Северная | КТП 088 ВЛ №08 ПС Северная | 160 | 13001934
1686 | ПС Северная |  | ВЛ 10кВ № 8 ПС Северная (Сов/под) | VS010-0003160 | ВЛ 10кВ № 08 ПС Северная (Сов/под) |  | 12003027 | TP010-0022408 | ТП 089 ВЛ №8 ПС Северная | КТП 089 ВЛ №8 ПС Северная | 160 | 13001936
1687 | ПС Северная |  | ВЛ 10кВ № 14 ПС Северная (Сов/под) | VS010-0003165 | ВЛ 10кВ № 14 ПС Северная | 4.595 | 12003028 | TP010-0022455 | ТП 57М ВЛ №14 ПС Северная | КТП 57М ВЛ №14 ПС Северная | 250 | 13001948
1688 | ПС Северная |  | ВЛ 10кВ № 14 ПС Северная (Сов/под) | VS010-0003165 | ВЛ 10кВ № 14 ПС Северная |  | 12003028 | TP010-0022459 | ТП 58М ВЛ №14 ПС Северная | КТП 58М ВЛ №14 ПС Северная | 250 | 13001950
1689 | ПС Северная |  | ВЛ 10кВ № 16 ПС Северная | VS010-0003166 | ВЛ 10кВ № 16 ПС Северная | 8.545 | 12003029 | TP010-0022492 | ТП 18М ВЛ №16 ПС Северная | КТП 18М ВЛ №16 ПС Северная | 250 | 13001966
1690 | ПС Северная |  | ВЛ 10кВ № 16 ПС Северная | VS010-0003166 | ВЛ 10кВ № 16 ПС Северная |  | 12003029 | TP010-0022496 | ТП 191М ВЛ №16 ПС Северная | КТП 191М ВЛ №16 ПС Северная | 160 | 13001961
1691 | ПС Северная |  | ВЛ 10кВ № 16 ПС Северная | VS010-0003166 | ВЛ 10кВ № 16 ПС Северная |  | 12003029 | TP010-0022497 | ТП 211М ВЛ №16 ПС Северная | КТП 211М ВЛ №16 ПС Северная | 100 | 13001963
1692 | ПС Северная |  | ВЛ 10кВ № 16 ПС Северная | VS010-0003166 | ВЛ 10кВ № 16 ПС Северная |  | 12003029 | TP010-0022498 | ТП 25М ВЛ №16 ПС Северная | КТП 25М ВЛ №16 ПС Северная | 100 | 13001940
1693 | ПС Северная |  | ВЛ 10кВ № 16 ПС Северная | VS010-0003166 | ВЛ 10кВ № 16 ПС Северная |  | 12003029 | TP010-0022499 | ТП 095 ВЛ №16 ПС Северная | ЗТП 095 ВЛ №16 ПС Северная | 400 | 13006723
1694 | ПС Северная |  | ВЛ 10кВ № 16 ПС Северная | VS010-0003166 | ВЛ 10кВ № 16 ПС Северная |  | 12003029 | TP010-0022503 | ТП 103 ВЛ №16 ПС Северная | КТП 103 ВЛ №16 ПС Северная | 160 | 13001947
1695 | ПС Северная |  | ВЛ 10кВ № 16 ПС Северная | VS010-0003166 | ВЛ 10кВ № 16 ПС Северная |  | 12003029 | TP010-0022505 | ТП 24М ВЛ №16 ПС Северная | КТП 24М ВЛ №16 ПС Северная | 160 | 13001964
1696 | ПС Северная |  | ВЛ 10кВ № 16 ПС Северная | VS010-0003166 | ВЛ 10кВ № 16 ПС Северная |  | 12003029 | TP010-0144410 | СТП 613 ВЛ № 16 ПС Северная | СТП 613 ВЛ №16 ПС Северная | 63 | 13009366
1697 | ПС Северная |  | ВЛ 10кВ № 10 ПС Северная (резерв) | VS010-0003145 | ВЛ 10кВ № 10 ПС Северная (резерв) | 0.144 | 12003025
1698 | ПС Крюковская |  | ВЛ 10кВ №13 ПС Крюковская | VS010-0003123 | ВЛ 10кВ № 13 ПС Крюковская | 21.4 | 12002987 | TP010-0022164 | КТП 105 ВЛ №13 ПС Крюковская | КТП 105 ВЛ №13 ПС Крюковская | 100 | 13001893
1699 | ПС Крюковская |  | ВЛ 10кВ №13 ПС Крюковская | VS010-0003123 | ВЛ 10кВ № 13 ПС Крюковская |  | 12002987 | TP010-0022165 | ТП 140Г ВЛ №13 ПС Крюковская | КТП 140Г ВЛ №13 ПС Крюковская | 63 | 13001914
1700 | ПС Крюковская |  | ВЛ 10кВ №13 ПС Крюковская | VS010-0003123 | ВЛ 10кВ № 13 ПС Крюковская |  | 12002987 | TP010-0022168 | КТП 21Г ВЛ №13 ПС Крюковская | КТП 21Г ВЛ №13 ПС Крюковская | 100 | 13001869
1701 | ПС Крюковская |  | ВЛ 10кВ №13 ПС Крюковская | VS010-0003123 | ВЛ 10кВ № 13 ПС Крюковская |  | 12002987 | TP010-0022169 | КТП 23Г ВЛ №13 ПС Крюковская | КТП 23Г ВЛ №13 ПС Крюковская | 63 | 13001871
1702 | ПС Крюковская |  | ВЛ 10кВ №13 ПС Крюковская | VS010-0003123 | ВЛ 10кВ № 13 ПС Крюковская |  | 12002987 | TP010-0022170 | КТП 24Г ВЛ №13 ПС Крюковская | КТП 24Г ВЛ №13 ПС Крюковская | 100 | 13001872
1703 | ПС Крюковская |  | ВЛ 10кВ №13 ПС Крюковская | VS010-0003123 | ВЛ 10кВ № 13 ПС Крюковская |  | 12002987 | TP010-0149275 | СТП 625 ВЛ 10кВ №13 ПС Крюковская | СТП 625 ВЛ 10кВ №13 ПС Крюковская | 63 | 13009886
1704 | ПС Крюковская |  | ВЛ 10кВ №07 ПС Крюковская | VS010-0003128 | ВЛ 10кВ № 07 ПС Крюковская | 13.853 | 12002988 | TP010-0022200 | КТП 19Г ВЛ №07 ПС Крюковская | КТП 19Г ВЛ №07 ПС Крюковская | 160 | 13001868
1705 | ПС Крюковская |  | ВЛ 10кВ №07 ПС Крюковская | VS010-0003128 | ВЛ 10кВ № 07 ПС Крюковская |  | 12002988 | TP010-0022201 | КТП 113 ВЛ №07 ПС Кюковская | КТП 113 ВЛ №07 ПС Крюковская | 400 | 13001915
1706 | ПС Крюковская |  | ВЛ 10кВ №07 ПС Крюковская | VS010-0003128 | ВЛ 10кВ № 07 ПС Крюковская |  | 12002988 | TP010-0022203 | КТП 26Г ВЛ №07 ПС Крюковская | КТП 26Г ВЛ №07 ПС Крюковская | 160 | 13002808
1707 | ПС Крюковская |  | ВЛ 10кВ №07 ПС Крюковская | VS010-0003128 | ВЛ 10кВ № 07 ПС Крюковская |  | 12002988 | TP010-0022204 | КТП 50Г ВЛ №07 ПС Крюковская | КТП 50Г ВЛ №07 ПС Крюковская | 160 | 13001888
1708 | ПС Крюковская |  | ВЛ 10кВ №07 ПС Крюковская | VS010-0003128 | ВЛ 10кВ № 07 ПС Крюковская |  | 12002988 | TP010-0022205 | КТП 61Г ВЛ №07 ПС Крюковская | КТП 61Г ВЛ №07 ПС Крюковская | 160 | 13001895
1709 | ПС Крюковская |  | ВЛ 10кВ №07 ПС Крюковская | VS010-0003128 | ВЛ 10кВ № 07 ПС Крюковская |  | 12002988 | TP010-0022206 | КТП 46Г ВЛ №07 ПС Крюковская | КТП 118 ВЛ №07 ПС Крюковская | 160 | 13001886
1710 | ПС Крюковская |  | ВЛ 10кВ №07 ПС Крюковская | VS010-0003128 | ВЛ 10кВ № 07 ПС Крюковская |  | 12002988 | TP010-0022208 | КТП 71Г ВЛ №07 ПС Крюковская | КТП 71Г ВЛ №07 ПС Крюковская | 100 | 13001901
1711 | ПС Крюковская |  | ВЛ 10кВ №07 ПС Крюковская | VS010-0003128 | ВЛ 10кВ № 07 ПС Крюковская |  | 12002988 | TP010-0022209 | КТП 148Г ВЛ №07 ПС Крюковская | КТП 148Г ВЛ №07 ПС Крюковская | 63 | 13002810
1712 | ПС Крюковская |  | ВЛ 10кВ №07 ПС Крюковская | VS010-0003128 | ВЛ 10кВ № 07 ПС Крюковская |  | 12002988 | TP010-0022210 | КТП 70Г ВЛ №07 ПС Крюковская | КТП 122 ВЛ №07 ПС Крюковская | 160 | 13002809
1713 | ПС Крюковская |  | ВЛ 10кВ №07 ПС Крюковская | VS010-0003128 | ВЛ 10кВ № 07 ПС Крюковская |  | 12002988 | TP010-0022211 | КТП 60Г ВЛ №07 ПС Крюковская | КТП 60Г ВЛ №07 ПС Крюковская | 63 | 13001894
1714 | ПС Крюковская |  | ВЛ 10кВ №07 ПС Крюковская | VS010-0003128 | ВЛ 10кВ № 07 ПС Крюковская |  | 12002988 | TP010-0022212 | КТП 74Г ВЛ №07 ПС Крюковская | КТП 74Г ВЛ №07 ПС Крюковская | 100 | 13002807
1715 | ПС Крюковская |  | ВЛ 10кВ №07 ПС Крюковская | VS010-0003128 | ВЛ 10кВ № 07 ПС Крюковская |  | 12002988 | TP010-0022213 | КТП 45Г ВЛ №07 ПС Крюковская | КТП 45Г ВЛ №07 ПС Крюковская | 160 | 13001885
1716 | ПС Крюковская |  | ВЛ 10кВ №10 ПС Крюковская | VS010-0003134 | ВЛ 10кВ № 10 ПС Крюковская | 13.214 | 12002991 | TP010-0022235 | КТП 155Г ВЛ №10 ПС Крюковская | КТП 155Г ВЛ №10 ПС Крюковская | 100 | 13001900
1717 | ПС Крюковская |  | ВЛ 10кВ №10 ПС Крюковская | VS010-0003134 | ВЛ 10кВ № 10 ПС Крюковская |  | 12002991 | TP010-0022236 | КТП 198Г ВЛ №10 ПС Крюковская | КТП 198Г ВЛ №10 ПС Крюковская | 400 | 13001928
1718 | ПС Крюковская |  | ВЛ 10кВ №10 ПС Крюковская | VS010-0003134 | ВЛ 10кВ № 10 ПС Крюковская |  | 12002991 | TP010-0022237 | ТП 135Г ВЛ №10 ПС Крюковская | КТП 135Г ВЛ №10 ПС Крюковская | 100 | 13001910
1719 | ПС Крюковская |  | ВЛ 10кВ №10 ПС Крюковская | VS010-0003134 | ВЛ 10кВ № 10 ПС Крюковская |  | 12002991 | TP010-0022238 | КТП 154Г ВЛ №10 ПС Крюковская | КТП 154Г ВЛ №10 ПС Крюковская | 63 | 13001920
1720 | ПС Крюковская |  | ВЛ 10кВ №10 ПС Крюковская | VS010-0003134 | ВЛ 10кВ № 10 ПС Крюковская |  | 12002991 | TP010-0022239 | КТП 136Г ВЛ №10 ПС Крюковская | КТП 136Г ВЛ №10 ПС Крюковская | 160 | 13001911
1721 | ПС Крюковская |  | ВЛ 10кВ №10 ПС Крюковская | VS010-0003134 | ВЛ 10кВ № 10 ПС Крюковская |  | 12002991 | TP010-0022240 | КТП 1Г ВЛ №10 ПС Крюковская | КТП 1Г ВЛ №10 ПС Крюковская | 250 | 13001870
1722 | ПС Крюковская |  | ВЛ 10кВ №10 ПС Крюковская | VS010-0003134 | ВЛ 10кВ № 10 ПС Крюковская |  | 12002991 | TP010-0022241 | КТП 156Г ВЛ №10 ПС Крюковская | КТП 156Г ВЛ №10 ПС Крюковская | 160 | 13001921
1723 | ПС Крюковская |  | ВЛ 10кВ №10 ПС Крюковская | VS010-0003134 | ВЛ 10кВ № 10 ПС Крюковская |  | 12002991 | TP010-0126823 | КТП 44Г ВЛ №10 ПС Крюковская | КТП 132 ВЛ №10 ПС Крюковская | 100 | 13001884
1724 | ПС Крюковская |  | ВЛ 10кВ №10 ПС Крюковская | VS010-0003134 | ВЛ 10кВ № 10 ПС Крюковская |  | 12002991 | TP010-0126825 | КТП 102Г ВЛ №10 ПС Крюковская | КТП 102Г ВЛ №10 ПС Крюковская | 100 | 13001905
1725 | ПС Крюковская |  | ВЛ 10кВ №10 ПС Крюковская | VS010-0003134 | ВЛ 10кВ № 10 ПС Крюковская |  | 12002991 | TP010-0126827 | ТП 142Г ВЛ №15 ПС Крюковская | КТП 142Г ВЛ №10 ПС Крюковская | 250 | 13001916
1726 | ПС Крюковская |  | ВЛ 10кВ №10 ПС Крюковская | VS010-0003134 | ВЛ 10кВ № 10 ПС Крюковская |  | 12002991 | TP010-0128070 | КТП 133 ВЛ №10 ПС Крюковская | КТП 133 ВЛ №10 ПС Крюковская | 160 | 13001891
1727 | ПС Крюковская |  | ВЛ 10кВ №10 ПС Крюковская | VS010-0003134 | ВЛ 10кВ № 10 ПС Крюковская |  | 12002991 | TP010-0137142 | СТП 601 ВЛ №10 ПС Крюковская | СТП 601 ВЛ №10 ПС Крюковская | 100 | 13008308
1728 | ПС Крюковская |  | ВЛ 10кВ №10 ПС Крюковская | VS010-0003134 | ВЛ 10кВ № 10 ПС Крюковская |  | 12002991 | TP010-0144349 | ТП 062 ВЛ №10 ПС Крюковская | СТП 062 ВЛ №10 ПС Крюковская | 100 | 13001918
1729 | ПС Крюковская |  | ВЛ 10кВ № 15 ПС Крюковская | VS010-0013127 | ВЛ 10кВ № 15 ПС Крюковская | 0.191 | 12002986
1730 | ПС Питерская |  | ВЛ 10кВ №15 ПС Питерская | VS010-0002994 | ВЛ 10кВ № 15 ПС Питерская | 4.973 | 12002978 | TP010-0021890 | КТП 13Г ВЛ №15 ПС Питерская | КТП 13Г ВЛ №15 ПС Питерская | 160 | 13001863
1731 | ПС Питерская |  | ВЛ 10кВ №15 ПС Питерская | VS010-0002994 | ВЛ 10кВ № 15 ПС Питерская |  | 12002978 | TP010-0021902 | КТП 143 ВЛ №15 ПС Питерская | КТП 143 ВЛ №15 ПС Питерская | 100 | 13001861
1732 | ПС Питерская |  | ВЛ 10кВ №13 ПС Питерская | VS010-0002996 | ВЛ 10кВ № 13 ПС Питерская | 10.814 | 12002979 | TP010-0021910 | КТП 145 ВЛ №13 ПС Питерская | КТП 145 ВЛ №13 ПС Питерская | 160 | 13001925
1733 | ПС Питерская |  | ВЛ 10кВ №13 ПС Питерская | VS010-0002996 | ВЛ 10кВ № 13 ПС Питерская |  | 12002979 | TP010-0021911 | КТП 146 ВЛ №13 ПС Питерская | КТП 146 ВЛ №13 ПС Питерская | 63 | 13001889
1734 | ПС Питерская |  | ВЛ 10кВ №13 ПС Питерская | VS010-0002996 | ВЛ 10кВ № 13 ПС Питерская |  | 12002979 | TP010-0021914 | КТП 149 ВЛ №13 ПС Питерская | КТП 149 ВЛ №13 ПС Питерская | 160 | 13001899
1735 | ПС Питерская |  | ВЛ 10кВ №13 ПС Питерская | VS010-0002996 | ВЛ 10кВ № 13 ПС Питерская |  | 12002979 | TP010-0021915 | КТП 151 ВЛ №13 ПС Питерская | КТП 151 ВЛ №13 ПС Питерская | 160 | 13001860
1736 | ПС Питерская |  | ВЛ 10кВ №13 ПС Питерская | VS010-0002996 | ВЛ 10кВ № 13 ПС Питерская |  | 12002979 | TP010-0021916 | КТП 147 ВЛ №13 ПС Питерская | КТП 147 ВЛ №13 ПС Питерская | 250 | 13001926
1737 | ПС Питерская |  | ВЛ 10кВ №07 ПС Питерская | VS010-0002998 | ВЛ 10кВ № 07 ПС Питерская | 10.355 | 12002980 | TP010-0021933 | КТП 157 ВЛ №07 ПС Питерская | КТП 157 ВЛ №07 ПС Питерская | 100 | 13001874
1738 | ПС Питерская |  | ВЛ 10кВ №07 ПС Питерская | VS010-0002998 | ВЛ 10кВ № 07 ПС Питерская |  | 12002980 | TP010-0021934 | ТП 014 ВЛ № 07 ПС Питерская | КТП 014 ВЛ №07 ПС Питерская | 160 | 13001955
1739 | ПС Питерская |  | ВЛ 10кВ №07 ПС Питерская | VS010-0002998 | ВЛ 10кВ № 07 ПС Питерская |  | 12002980 | TP010-0021935 | КТП 63Г ВЛ №07 ПС Питерская | КТП 63Г ВЛ №07 ПС Питерская | 63 | 13001897
1740 | ПС Питерская |  | ВЛ 10кВ №07 ПС Питерская | VS010-0002998 | ВЛ 10кВ № 07 ПС Питерская |  | 12002980 | TP010-0021945 | КТП 117Г ВЛ №07 ПС Питерская | КТП 117Г ВЛ №07 ПС Питерская | 160 | 13001906
1741 | ПС Питерская |  | ВЛ 10кВ №03 ПС Питерская | VS010-0003000 | ВЛ 10кВ № 03 ПС Питерская | 17.937 | 12002981 | TP010-0021944 | ВЛ 10кВ №03 ПС Питерская | КТП 118Г ВЛ №4 ПС Питерская | 250 | 13001907
1742 | ПС Питерская |  | ВЛ 10кВ №03 ПС Питерская | VS010-0003000 | ВЛ 10кВ № 03 ПС Питерская |  | 12002981 | TP010-0021946 | КТП 20Г ВЛ №03 ПС Питерская | КТП 20Г ВЛ №03 ПС Питерская | 20 | 13001873
1743 | ПС Питерская |  | ВЛ 10кВ №03 ПС Питерская | VS010-0003000 | ВЛ 10кВ № 03 ПС Питерская |  | 12002981 | TP010-0021947 | КТП 172 ВЛ №03 ПС Питерская | КТП 172 ВЛ №03 ПС Питерская | 160 | 13001862
1744 | ПС Питерская |  | ВЛ 10кВ №03 ПС Питерская | VS010-0003000 | ВЛ 10кВ № 03 ПС Питерская |  | 12002981 | TP010-0021948 | КТП 171 ВЛ №03 ПС Питерская | КТП 171 ВЛ №03 ПС Питерская | 100 | 13001864
1745 | ПС Питерская |  | ВЛ 10кВ №03 ПС Питерская | VS010-0003000 | ВЛ 10кВ № 03 ПС Питерская |  | 12002981 | TP010-0021949 | КТП 170 ВЛ №03 ПС Питерская | КТП 170 ВЛ №03 ПС Питерская | 160 | 13001865
1746 | ПС Питерская |  | ВЛ 10кВ №03 ПС Питерская | VS010-0003000 | ВЛ 10кВ № 03 ПС Питерская |  | 12002981 | TP010-0021950 | КТП 173 ВЛ №03 ПС Питерская | КТП 173 ВЛ №03 ПС Питерская | 160 | 13001890
1747 | ПС Питерская |  | ВЛ 10кВ №03 ПС Питерская | VS010-0003000 | ВЛ 10кВ № 03 ПС Питерская |  | 12002981 | TP010-0021951 | КТП 153Г ВЛ №03 ПС Питерская | КТП 153Г ВЛ №03 ПС Питерская | 160 | 13001927
1748 | ПС Питерская |  | ВЛ 10кВ №03 ПС Питерская | VS010-0003000 | ВЛ 10кВ № 03 ПС Питерская |  | 12002981 | TP010-0021953 | КТП 169 ВЛ №03 ПС Питерская | КТП 169 ВЛ №03 ПС Питерская | 100 | 13001866
1749 | ПС Питерская |  | ВЛ 10кВ №03 ПС Питерская | VS010-0003000 | ВЛ 10кВ № 03 ПС Питерская |  | 12002981 | TP010-0021954 | КТП 167 ВЛ №03 ПС Питерская | КТП 167 ВЛ №03 ПС Питерская | 100 | 13001896
1750 | ПС Питерская |  | ВЛ 10кВ №03 ПС Питерская | VS010-0003000 | ВЛ 10кВ № 03 ПС Питерская |  | 12002981 | TP010-0021955 | КТП 168 ВЛ №03 ПС Питерская | КТП 168 ВЛ №03 ПС Питерская | 160 | 13001922
1751 | ПС Питерская |  | ВЛ 10кВ №03 ПС Питерская | VS010-0003000 | ВЛ 10кВ № 03 ПС Питерская |  | 12002981 | TP010-0021956 | КТП 166 ВЛ №03 ПС Питерская | КТП 166 ВЛ №03 ПС Питерская | 100 | 13001867
1752 | ПС Питерская |  | ВЛ 10кВ №03 ПС Питерская | VS010-0003000 | ВЛ 10кВ № 03 ПС Питерская |  | 12002981 | TP010-0021957 | КТП 58Г ВЛ №03 ПС Питерская | КТП 58Г ВЛ №03 ПС Питерская | 160 | 13001892
1753 | ПС Питерская |  | ВЛ 10кВ №03 ПС Питерская | VS010-0003000 | ВЛ 10кВ № 03 ПС Питерская |  | 12002981 | TP010-0022077 | КТП 163 ВЛ №03 ПС Питерская | КТП 163 ВЛ №03 ПС Питерская | 100 | 13001909
1754 | ПС Питерская |  | ВЛ 10кВ №03 ПС Питерская | VS010-0003000 | ВЛ 10кВ № 03 ПС Питерская |  | 12002981 | TP010-0022078 | КТП 160 ВЛ №03 ПС Питерская | КТП 160 ВЛ №03 ПС Питерская | 63 | 13001898
1755 | ПС Питерская |  | ВЛ 10кВ №03 ПС Питерская | VS010-0003000 | ВЛ 10кВ № 03 ПС Питерская |  | 12002981 | TP010-0148244 | СТП 623 ВЛ 10кВ №03 ПС Питерская | СТП 623 ВЛ 10кВ №03 ПС Питерская | 63 | 13009780
1756 | ПС Питерская |  | ВЛ 10кВ №04 ПС Питерская | VS010-0003116 | ВЛ 10кВ № 04 ПС Питерская | 22.877 | 12002982 | TP010-0022096 | КТП 31Г ВЛ №04 ПС Питерская | КТП 31Г ВЛ №04 ПС Питерская | 60 | 13001876
1757 | ПС Питерская |  | ВЛ 10кВ №04 ПС Питерская | VS010-0003116 | ВЛ 10кВ № 04 ПС Питерская |  | 12002982 | TP010-0022097 | КТП 181 ВЛ №04 ПС Питерская | КТП 181 ВЛ №04 ПС Питерская | 160 | 13001877
1758 | ПС Питерская |  | ВЛ 10кВ №04 ПС Питерская | VS010-0003116 | ВЛ 10кВ № 04 ПС Питерская |  | 12002982 | TP010-0022098 | КТП 180 ВЛ №04 ПС Питерская | КТП 180 ВЛ №04 ПС Питерская | 160 | 13001887
1759 | ПС Питерская |  | ВЛ 10кВ №04 ПС Питерская | VS010-0003116 | ВЛ 10кВ № 04 ПС Питерская |  | 12002982 | TP010-0022099 | КТП 179 ВЛ № 04 ПС Питерская | КТП 179 ВЛ №04 ПС Питерская | 100 | 13006721
1760 | ПС Питерская |  | ВЛ 10кВ №04 ПС Питерская | VS010-0003116 | ВЛ 10кВ № 04 ПС Питерская |  | 12002982 | TP010-0022100 | КТП 178 ВЛ №04 ПС Питерская | КТП 178 ВЛ №04 ПС Питерская | 100 | 13001875
1761 | ПС Питерская |  | ВЛ 10кВ №04 ПС Питерская | VS010-0003116 | ВЛ 10кВ № 04 ПС Питерская |  | 12002982 | TP010-0022101 | КТП 177 ВЛ №04 ПС Питерская | КТП 177 ВЛ №04 ПС Питерская | 250 | 13001903
1762 | ПС Питерская |  | ВЛ 10кВ №04 ПС Питерская | VS010-0003116 | ВЛ 10кВ № 04 ПС Питерская |  | 12002982 | TP010-0022102 | КТП 176 ВЛ №04 ПС Питерская | КТП 176 ВЛ №04 ПС Питерская | 160 | 13001902
1763 | ПС Питерская |  | ВЛ 10кВ №04 ПС Питерская | VS010-0003116 | ВЛ 10кВ № 04 ПС Питерская |  | 12002982 | TP010-0022103 | КТП 185 ВЛ №04 ПС Питерская | КТП 185 ВЛ №04 ПС Питерская | 100 | 13001881
1764 | ПС Питерская |  | ВЛ 10кВ №04 ПС Питерская | VS010-0003116 | ВЛ 10кВ № 04 ПС Питерская |  | 12002982 | TP010-0022104 | КТП 184 ВЛ №04 ПС Питерская | КТП 184 ВЛ №04 ПС Питерская | 100 | 13001882
1765 | ПС Питерская |  | ВЛ 10кВ №04 ПС Питерская | VS010-0003116 | ВЛ 10кВ № 04 ПС Питерская |  | 12002982 | TP010-0022105 | КТП 183 ВЛ №04 ПС Питерская | КТП 183 ВЛ №04 ПС Питерская | 100 | 13001883
1766 | ПС Питерская |  | ВЛ 10кВ №04 ПС Питерская | VS010-0003116 | ВЛ 10кВ № 04 ПС Питерская |  | 12002982 | TP010-0022106 | КТП 186 ВЛ №04 ПС Питерская | КТП 186 ВЛ №04 ПС Питерская | 100 | 13001880
1767 | ПС Питерская |  | ВЛ 10кВ №04 ПС Питерская | VS010-0003116 | ВЛ 10кВ № 04 ПС Питерская |  | 12002982 | TP010-0022107 | КТП 33Г ВЛ №04 ПС Питерская | КТП 33Г ВЛ №04 ПС Питерская | 160 | 13001878
1768 | ПС Питерская |  | ВЛ 10кВ №04 ПС Питерская | VS010-0003116 | ВЛ 10кВ № 04 ПС Питерская |  | 12002982 | TP010-0022109 | КТП 34Г ВЛ №04 ПС Питерская | КТП 34Г ВЛ №04 ПС Питерская | 100 | 13001879
1769 | ПС Заречная |  | ВЛ 10кВ № 7 ПС Заречная | VS010-0002991 | ВЛ 10кВ № 7 ПС Заречная | 8.755 | 12003031 | TP010-0021861 | ТП 110М ВЛ №7 ПС Заречная | КТП 110М ВЛ №7 ПС Заречная | 25 | 13001924
1770 | ПС Заречная |  | ВЛ 10кВ № 7 ПС Заречная | VS010-0002991 | ВЛ 10кВ № 7 ПС Заречная |  | 12003031 | TP010-0021862 | ТП 17М ВЛ №7 ПС Заречная | КТП 17М ВЛ №7 ПС Заречная | 100 | 13001923
1771 | ПС Заречная |  | ВЛ 10кВ № 8 ПС Заречная | VS010-0002993 | ВЛ 10кВ № 8 ПС Заречная | 22.271 | 12003026 | TP010-0021818 | #N/A | ЗТП 223 ВЛ №8 ПС Заречная | 400 | 13001979
1772 | ПС Заречная |  | ВЛ 10кВ № 8 ПС Заречная | VS010-0002993 | ВЛ 10кВ № 8 ПС Заречная |  | 12003026 | TP010-0021819 | ЗТП 224 ВЛ №13 ПС Вяжлинская | ЗТП 224 ВЛ №08 ПС Заречная | 400 | 13001980
1773 | ПС Заречная |  | ВЛ 10кВ № 8 ПС Заречная | VS010-0002993 | ВЛ 10кВ № 8 ПС Заречная |  | 12003026 | TP010-0021875 | ТП 212М ВЛ №8 ПС Заречная | КТП 212М ВЛ №8 ПС Заречная | 160 | 13001917
1774 | ПС Заречная |  | ВЛ 10кВ № 8 ПС Заречная | VS010-0002993 | ВЛ 10кВ № 8 ПС Заречная |  | 12003026 | TP010-0022344 | ТП 061 ВЛ № 8 ПС Заречная | КТП 061 ВЛ №8 ПС Заречная | 63 | 13001943
1775 | ПС Заречная |  | ВЛ 10кВ № 6 ПС Заречная | VS010-0013124 | ВЛ 10кВ № 6 ПС Заречная | 1.328 | 12002990 | TP010-0119592 | ТП 119М ВЛ №6 ПС Заречная | КТП 119М ВЛ №6 ПС Заречная | 100 | 13006759
1776 | ПС Заречная |  | ВЛ 10кВ № 6 ПС Заречная | VS010-0013124 | ВЛ 10кВ № 6 ПС Заречная |  | 12002990 | TP010-0119594 | ТП 182М ВЛ №6 ПС Заречная | КТП 182М ВЛ №6 ПС Заречная | 160 | 13006758
1777 | ПС Вяжлинская |  | ВЛ 10кВ №03 ПС Вяжлинская | VS010-0002985 | ВЛ 10кВ № 03 ПС Вяжлинская | 21.46 | 12003036 | TP010-0021792 | КТП 106В ВЛ №03 ПС Вяжлинская | КТП 106В ВЛ №03 ПС Вяжлинская | 250 | 13001975
1778 | ПС Вяжлинская |  | ВЛ 10кВ №03 ПС Вяжлинская | VS010-0002985 | ВЛ 10кВ № 03 ПС Вяжлинская |  | 12003036 | TP010-0021794 | КТП 205 ВЛ №03 ПС Вяжлинская | КТП 205 ВЛ №03 ПС Вяжлинская | 16 | 13006718
1779 | ПС Вяжлинская |  | ВЛ 10кВ №03 ПС Вяжлинская | VS010-0002985 | ВЛ 10кВ № 03 ПС Вяжлинская |  | 12003036 | TP010-0021795 | КТП 8В ВЛ №03 ПС Вяжлинская | КТП 8В ВЛ №03 ПС Вяжлинская | 60 | 13001968
1780 | ПС Вяжлинская |  | ВЛ 10кВ №03 ПС Вяжлинская | VS010-0002985 | ВЛ 10кВ № 03 ПС Вяжлинская |  | 12003036 | TP010-0021796 | КТП 9В ВЛ №03 ПС Вяжлинская | КТП 9В ВЛ №03 ПС Вяжлинская | 10 | 13006724
1781 | ПС Вяжлинская |  | ВЛ 10кВ №03 ПС Вяжлинская | VS010-0002985 | ВЛ 10кВ № 03 ПС Вяжлинская |  | 12003036 | TP010-0021797 | КТП 208 ВЛ № 03 ПС Вяжлинская | КТП 208 ВЛ №03 ПС Вяжлинская | 100 | 13001969
1782 | ПС Вяжлинская |  | ВЛ 10кВ №03 ПС Вяжлинская | VS010-0002985 | ВЛ 10кВ № 03 ПС Вяжлинская |  | 12003036 | TP010-0021799 | КТП 216 ВЛ №03 ПС Вяжлинская | КТП 216 ВЛ №03 ПС Вяжлинская | 16 | 13001970
1783 | ПС Вяжлинская |  | ВЛ 10кВ №03 ПС Вяжлинская | VS010-0002985 | ВЛ 10кВ № 03 ПС Вяжлинская |  | 12003036 | TP010-0021800 | КТП 13В ВЛ №03 ПС Вяжлинская | КТП 13В ВЛ №03 ПС Вяжлинская | 100 | 13001972
1784 | ПС Вяжлинская |  | ВЛ 10кВ №03 ПС Вяжлинская | VS010-0002985 | ВЛ 10кВ № 03 ПС Вяжлинская |  | 12003036 | TP010-0021802 | КТП 14В ВЛ №03 ПС Вяжлинская | КТП 14В ВЛ №03 ПС Вяжлинская | 160 | 13001973
1785 | ПС Вяжлинская |  | ВЛ 10кВ №03 ПС Вяжлинская | VS010-0002985 | ВЛ 10кВ № 03 ПС Вяжлинская |  | 12003036 | TP010-0021805 | КТП 12В ВЛ №03 ПС Вяжлинская | КТП 12В ВЛ №03 ПС Вяжлинская | 100 | 13001971
1786 | ПС Вяжлинская |  | ВЛ 10кВ №03 ПС Вяжлинская | VS010-0002985 | ВЛ 10кВ № 03 ПС Вяжлинская |  | 12003036 | TP010-0147100 | СТП 620 ВЛ №03 ПС Вяжлинская | СТП 620 ВЛ №03 ПС Вяжлинская | 40 | 13009509
1787 | ПС Вяжлинская |  | ВЛ 10кВ №03 ПС Вяжлинская | VS010-0002985 | ВЛ 10кВ № 03 ПС Вяжлинская |  | 12003036 | TP010-0148040 | СТП 622 ВЛ 10кВ №03 ПС Вяжлинская | СТП 622 ВЛ 10кВ №03 ПС Вяжлинская | 25 | 13009794
1788 | ПС Вяжлинская |  | ВЛ 10кВ №03 ПС Вяжлинская | VS010-0002985 | ВЛ 10кВ № 03 ПС Вяжлинская |  | 12003036 | TP010-0149204 | СТП 624 ВЛ 10кВ №03 ПС Вяжлинская | СТП 624 ВЛ 10кВ №03 ПС Вяжлинская | 63 | 13009881
1789 | ПС Вяжлинская |  | ВЛ 10кВ №11 ПС Вяжлинская | VS010-0002986 | ВЛ 10кВ № 11 ПС Вяжлинская | 1.497 | 12003037 | TP010-0021810 | КТП 27В ВЛ №11 ПС Вяжлинская | КТП 27В ВЛ №11 ПС Вяжлинская | 40 | 13001976
1790 | ПС Вяжлинская |  | ВЛ 10кВ №11 ПС Вяжлинская | VS010-0002986 | ВЛ 10кВ № 11 ПС Вяжлинская |  | 12003037 | TP010-0021811 | КТП 218 ВЛ №11 ПС Вяжлинская | КТП 218 ВЛ №11 ПС Вяжлинская | 160 | 13001977
1791 | ПС Вяжлинская |  | ВЛ 10кВ №11 ПС Вяжлинская | VS010-0002986 | ВЛ 10кВ № 11 ПС Вяжлинская |  | 12003037 | TP010-0021813 | ТП 124В ВЛ №11 ПС Вяжлинская | КТП 124В ВЛ №11 ПС Вяжлинская | 100 | 13001981
1792 | ПС Вяжлинская |  | ВЛ 10кВ №13 ПС Вяжлинская | VS010-0002987 | ВЛ 10кВ № 13 ПС Вяжлинская | 11.243 | 12003038 | TP010-0021816 | КТП 116В ВЛ №13 ПС Вяжлинская | КТП 116В ВЛ №13 ПС Вяжлинская | 63 | 13001978
1793 | ПС Вяжлинская |  | ВЛ 10кВ №01 ПС Вяжлинская | VS010-0002988 | ВЛ 10кВ № 01 ПС Вяжлинская | 5.839 | 12003039 | TP010-0021832 | ЗТП 129В ВЛ №01 ПС Вяжлинская | ЗТП 129В ВЛ №01 ПС Вяжлинская | 400 | 13006719
1794 | ПС Вяжлинская |  | ВЛ 10кВ №01 ПС Вяжлинская | VS010-0002988 | ВЛ 10кВ № 01 ПС Вяжлинская |  | 12003039 | TP010-0021833 | КТП 1В ВЛ №01 ПС Вяжлинская | КТП 1В ВЛ №01 ПС Вяжлинская | 160 | 13001982
1795 | ПС Вяжлинская |  | ВЛ 10кВ №01 ПС Вяжлинская | VS010-0002988 | ВЛ 10кВ № 01 ПС Вяжлинская |  | 12003039 | TP010-0021834 | КТП 2В ВЛ №01 ПС Вяжлинская | КТП 2В ВЛ №01 ПС Вяжлинская | 100 | 13001983
1796 | ПС Вяжлинская |  | ВЛ 10кВ №01 ПС Вяжлинская | VS010-0002988 | ВЛ 10кВ № 01 ПС Вяжлинская |  | 12003039 | TP010-0021836 | КТП 120В ВЛ №01 ПС Вяжлинская | КТП 120В ВЛ №01 ПС Вяжлинская | 100 | 13001913
1797 | ПС Вяжлинская |  | ВЛ 10кВ №01 ПС Вяжлинская | VS010-0002988 | ВЛ 10кВ № 01 ПС Вяжлинская |  | 12003039 | TP010-0021837 | КТП 4В ВЛ №01 ПС Вяжлинская | КТП 233 ВЛ №01 ПС Вяжлинская | 100 | 13001984
1798 | ПС Вяжлинская |  | ВЛ 10кВ №01 ПС Вяжлинская | VS010-0002988 | ВЛ 10кВ № 01 ПС Вяжлинская |  | 12003039 | TP010-0021838 | КТП 103В ВЛ №01 ПС Вяжлинская | КТП 103В ВЛ №01 ПС Вяжлинская | 160 | 13006720
1799 | ПС Вяжлинская |  | ВЛ 10кВ №01 ПС Вяжлинская | VS010-0002988 | ВЛ 10кВ № 01 ПС Вяжлинская |  | 12003039 | TP010-0021839 | КТП 19В ВЛ №01 ПС Вяжлинская | КТП 19В ВЛ №01 ПС Вяжлинская | 250 | 13001985
1800 | ПС Алгасовская |  | ВЛ 10кВ № 2 ПС Алгасовская (с кабельными вставками) | VS010-0002958 | ВЛ 10кВ № 2 ПС Алгасовская | 7.562 | 12003023 | TP010-0021722 | ТП 236 ВЛ №2 ПС Алгасовская | КТП 236 ВЛ №2 ПС Алгасовская | 100 | 13001851
1801 | ПС Алгасовская |  | ВЛ 10кВ № 2 ПС Алгасовская (с кабельными вставками) | VS010-0002958 | ВЛ 10кВ № 2 ПС Алгасовская |  | 12003023 | TP010-0021723 | ТП 25А ВЛ №2 ПС Алгасовская | КТП 25А ВЛ №2 ПС Алгасовская | 100 | 13002053
1802 | ПС Алгасовская |  | ВЛ 10кВ № 10 ПС Алгасовская | VS010-0003239 | ВЛ 10кВ № 10 ПС Алгасовская | 1.392 | 12009510 | TP010-0137312 | СТП 595 ВЛ №10 ПС Алгасовская | СТП 595 ВЛ №10 ПС Алгасовская | 63 | 13008090
1803 | ПС Алгасовская |  | ВЛ 10кВ № 21 ПС Алгасовская | VS010-0003246 | ВЛ 10кВ № 21 ПС Алгасовская | 4.007 | 12003022
1804 | ПС Алгасовская |  | ВЛ 10кВ № 13 ПС Алгасовская (с кабельными вставками) | VS010-0016135 | ВЛ 10кВ № 13 ПС Алгасовская | 6.378 | 12009509 | TP010-0021724 | ТП 234 ВЛ №2 ПС Алгасовская | ЗТП 234 ВЛ №13 ПС Алгасовская | 2600 | 29000313
1805 | ПС Алгасовская |  | ВЛ 10кВ № 13 ПС Алгасовская (с кабельными вставками) | VS010-0016135 | ВЛ 10кВ № 13 ПС Алгасовская |  | 12009509 | TP010-0127812 | ТП 111А ВЛ №13 ПС Алгасовская | КТП 111А ВЛ №13 ПС Алгасовская | 400 | 29001166
1806 | ПС Вановская |  | ВЛ 10кВ №13 ПС Вановская | VS010-0002942 | ВЛ 10кВ № 13 ПС Вановская | 17.799 | 12003017 | TP010-0021436 | КТП 51А ВЛ №13 ПС Вановская | КТП 51А ВЛ №13 ПС Вановская | 40 | 13002074
1807 | ПС Вановская |  | ВЛ 10кВ №13 ПС Вановская | VS010-0002942 | ВЛ 10кВ № 13 ПС Вановская |  | 12003017 | TP010-0021438 | КТП 50А ВЛ №13 ПС Вановская | КТП 50А ВЛ №13 ПС Вановская | 20 | 13002073
1808 | ПС Вановская |  | ВЛ 10кВ №04 ПС Вановская | VS010-0002945 | ВЛ 10кВ № 04 ПС Вановская | 4.883 | 12003020 | TP010-0021452 | КТП 416 ВЛ №04 ПС Вановская | КТП 416 ВЛ №04 ПС Вановская | 100 | 13002041
1809 | ПС Вановская |  | ВЛ 10кВ №04 ПС Вановская | VS010-0002945 | ВЛ 10кВ № 04 ПС Вановская |  | 12003020 | TP010-0021453 | КТП 35А ВЛ №04 ПС Вановская | КТП 35А ВЛ №04 ПС Вановская | 40 | 13002060
1810 | ПС Вановская |  | ВЛ 10кВ №14 ПС Вановская | VS010-0002947 | ВЛ 10кВ № 14 ПС Вановская | 7.162 | 12009477 | TP010-0020218 | КТП 291 ВЛ №14 ПС Серповская | КТП 291 ВЛ №14 ПС Вановская | 250 | 13001700
1811 | ПС Вановская |  | ВЛ 10кВ №14 ПС Вановская | VS010-0002947 | ВЛ 10кВ № 14 ПС Вановская |  | 12009477 | TP010-0021457 | КТП 36А ВЛ №14 ПС Вановская | КТП 36А ВЛ №14 ПС Вановская | 63 | 13002061
1812 | ПС Вановская |  | ВЛ 10кВ №14 ПС Вановская | VS010-0002947 | ВЛ 10кВ № 14 ПС Вановская |  | 12009477 | TP010-0021458 | КТП 14А ВЛ №14 ПС Вановская | КТП 14А ВЛ №14 ПС Вановская | 10 | 13002046
1813 | ПС Вановская |  | ВЛ 10кВ №14 ПС Вановская | VS010-0002947 | ВЛ 10кВ № 14 ПС Вановская |  | 12009477 | TP010-0021459 | КТП 421 ВЛ №14 ПС Вановская | КТП 421 ВЛ №14 ПС Вановская | 250 | 13002062
1814 | ПС Вановская |  | ВЛ 10кВ №14 ПС Вановская | VS010-0002947 | ВЛ 10кВ № 14 ПС Вановская |  | 12009477 | TP010-0021460 | КТП 10А ВЛ №14 ПС Вановская | КТП 10А ВЛ №14 ПС Вановская | 100 | 13001701
1815 | ПС Вановская |  | ВЛ 10кВ №14 ПС Вановская | VS010-0002947 | ВЛ 10кВ № 14 ПС Вановская |  | 12009477 | TP010-0021461 | КТП 13А ВЛ №14 ПС Вановская | КТП 13А ВЛ №14 ПС Вановская | 40 | 13002045
1816 | ПС Вановская |  | ВЛ 10кВ №03 ПС Вановская | VS010-0002944 | ВЛ 10кВ № 03 ПС Вановская | 8.742 | 12003019
1817 | ПС Вановская |  | ВЛ 10кВ №15 ПС Вановская | VS010-0002940 | ВЛ 10кВ № 15 ПС Вановская | 3.629 | 12009476
Тамбовский РЭС
1818 | ПС 110/35/6кВ Малиновская |  | ВЛ 0,4кВ № 1, 2 ТП 191 №9 ПС Малиновская | VN004-00006355 | ВЛ 0,4кВ №1 КТП 143 ВЛ №9 ПС Малиновска | 2.448 | 12000767 | [5 empty] | #N/A | 13000405 | КТП 143 ВЛ №9 ПС Малиновская
1819 | ПС 110/35/6кВ Малиновская |  | ВЛ 0,4кВ № 1, 2 ТП 191 №9 ПС Малиновская | VN004-00006357 | ВЛ 0,4кВ №2 КТП 143 ВЛ №9 ПС Малиновска | 1.25 | 12000767 | [5 empty] | #N/A | 13000312 | КТП 190 ВЛ №38 ПС №5
1820 | ПС 110/35/6кВ Малиновская |  | ВЛ 0,4кВ № 1, 2 ТП 142 №9 ПС Малиновская | VN004-00106603 | ВЛ 0,4кВ № 2 КТП 142 ВЛ №9 ПС Малиновска | 0.6 | 12010023 | [5 empty] | #N/A | 13000191 | ЗТП 188 ВЛ №07 ПС №5
1821 | ПС 110/35/6кВ Малиновская |  | ВЛ 0,4кВ № 1, 2 ТП 142 №9 ПС Малиновская | VN004-00106607 | ВЛ 0,4кВ № 1 КТП 142 ВЛ №9 ПС Малиновска | 0.366 | 12010023 | [5 empty] | #N/A | 13000195 | КТП 194 ВЛ №17 ПС №5
1822 | ПС 110/6кВ Тамбовская №5 |  | ВЛ 0,4кВ № 1-4 ТП 190 № 38 ПС Тамбовская № 5 | VN004-00001552 | ВЛ 0,4кВ №1 КТП 190 ВЛ №38 ПС №5 | 1.014 | 12009564 | [5 empty] | #N/A | 13000239 | КТП 144 ВЛ №9 ПС Малиновская
1823 | ПС 110/6кВ Тамбовская №5 |  | ВЛ 0,4кВ № 1-4 ТП 190 № 38 ПС Тамбовская № 5 | VN004-00001801 | ВЛ 0,4кВ №2 КТП 190 ВЛ №38 ПС №5 | 1.482 | 12009564 | [5 empty] | #N/A | 13000072 | КТП 189 ВЛ №38 ПС №5
1824 | ПС 110/6кВ Тамбовская №5 |  | ВЛ 0,4кВ № 1-4 ТП 190 № 38 ПС Тамбовская № 5 | VN004-00001805 | ВЛ 0,4кВ №3 КТП 190 ВЛ №38 ПС №5 | 1.147 | 12009564 | [5 empty] | #N/A | 13006808 | КТП 195 ВЛ №22 ПС №8
1825 | ПС 110/6кВ Тамбовская №5 |  | ВЛ 0,4кВ № 1-4 ТП 190 № 38 ПС Тамбовская № 5 | VN004-00001806 | ВЛ 0,4кВ №4 КТП 190 ВЛ №38 ПС №5 | 0.849 | 12009564 | [5 empty] | #N/A | 13006811 | КТП 200 ВЛ №22 ПС №8
1826 | ПС 110/6кВ Тамбовская №5 |  | ВЛИ 0,4кВ № 1 ЗТП 188 ВЛ № 7 ПС Тамбовская № 5 | VN004-00072365 | ВЛ 0,4кВ №1 ЗТП 188 ВЛ №7 ПС №5 | 0.532 | 12010250 | [5 empty] | #N/A | 13006809 | КТП 199 ВЛ №22 ПС №8
1827 | ПС 110/6кВ Тамбовская №5 |  | ВЛ 0,4кВ № 2 ЗТП 188 ВЛ № 7 ПС Тамбовская № 5 | VN004-00134846 | ВЛ 0,4кВ №2 ЗТП 188 ВЛ №7 ПС №5 | 0.098 | 12011025 | [5 empty] | #N/A | 13006812 | КТП 198 ВЛ №22 ПС №8
1828 | ПС 110/6кВ Тамбовская №5 |  | ВЛ 0,4 кВ №3 ЗТП 24 №7 ПС Тамбовская №5 | VN004-00144163 | ВЛ 0,4кВ №3 ЗТП 188 ВЛ №7 ПС №5 | 0.161 | 12011242 | [5 empty] | #N/A | 13006810 | КТП 197 ВЛ №22 ПС №8
1829 | ПС 110/6кВ Тамбовская №5 |  | ЛЭП-0,4кВ № 1-6 ЗТП 193 № 17 ПС Тамбовская № 5 | VN004-00004377 | ВЛ 0,4кВ № 1 ЗТП 193 ВЛ №17 ПС №5 | 0.68 | 12010176 | [5 empty] | #N/A | 13007333 | МТП 202 ВЛ №22 ПС № 8
1830 | ПС 110/6кВ Тамбовская №5 |  | ЛЭП-0,4кВ № 1-6 ЗТП 193 № 17 ПС Тамбовская № 5 | VN004-00026580 | ВЛ 0,4кВ № 5 ЗТП 193 ВЛ №17 ПС №5 | 0.561 | 12010176 | [5 empty] | #N/A | 13007576 | КТП 196 ВЛ №22 ПС №8
1831 | ПС 110/6кВ Тамбовская №5 |  | ЛЭП-0,4кВ № 1-6 ЗТП 193 № 17 ПС Тамбовская № 5 | VN004-00026581 | ВЛ 0,4кВ № 2 ЗТП 193 ВЛ №17 ПС №5 | 0.99 | 12010176 | [5 empty] | #N/A | 13008843 | СТП 786 ВЛ №38 ПС №5
1832 | ПС 110/6кВ Тамбовская №5 |  | ЛЭП-0,4кВ № 1-6 ЗТП 193 № 17 ПС Тамбовская № 5 | VN004-00026582 | ВЛ 0,4кВ № 6 ЗТП 193 ВЛ №17 ПС №5 | 0.16 | 12010176 | [5 empty] | #N/A | 13000156 | КТП 059 ВЛ №03 ПС Тамбовская №6
1833 | ПС 110/6кВ Тамбовская №5 |  | ЛЭП-0,4кВ № 1-6 ЗТП 193 № 17 ПС Тамбовская № 5 | VN004-00026584 | ВЛ 0,4кВ № 3 ЗТП 193 ВЛ №17 ПС №5 | 0.968 | 12010176 | [5 empty] | #N/A | 13000570 | КТП 222 ВЛ №1 ПС П.Пригородная
1834 | ПС 110/6кВ Тамбовская №5 |  | ЛЭП-0,4кВ № 1-6 ЗТП 193 № 17 ПС Тамбовская № 5 | VN004-00026586 | ВЛ 0,4кВ № 4 ЗТП 193 ВЛ №17 ПС №5 | 1.363 | 12010176 | [5 empty] | #N/A | 13000560 | КТП 223 ВЛ №2 ПС П.Пригородная
1835 | ПС 35/10кВ Черняновская |  | ВЛ 0,4кВ № 1-3 ТП 392 №2 ПС Черняновская | VN004-00004381 | ВЛ 0,4кВ № 2 КТП 194 ВЛ №17 ПС №5 | 1.202 | 12010037 | [5 empty] | #N/A | 13000458 | КТП 224 ВЛ №2 ПС П.Пригородная
1836 | ПС 110/6кВ Тамбовская №5 |  | ЛЭП-0,4кВ № 1,3,4 ТП 194 № 17 ПС Тамбовская № 5 | VN004-00106824 | ВЛ 0,4кВ № 4 КТП 194 ВЛ №17 ПС №5 | 0.64 | 12009538 | [5 empty] | #N/A | 13000568 | КТП 225 ВЛ №2 ПС П.Пригородная
1837 | ПС 110/35/6кВ Малиновская |  | ВЛ 0,4кВ № 1,2 ТП 144 № 9 ПС Малиновская | VN004-00106613 | ВЛ 0,4кВ №1 КТП 144 ВЛ №9 ПС Малиновска | 1.191 | 12010024 | [5 empty] | #N/A | 13000567 | КТП 227 ВЛ №2 ПС П.Пригородная
1838 | ПС 110/35/6кВ Малиновская |  | ВЛ 0,4кВ № 1,2 ТП 144 № 9 ПС Малиновская | VN004-00106617 | ВЛ 0,4кВ №2 КТП 144 ВЛ №9 ПС Малиновска | 0.981 | 12010024 | [5 empty] | #N/A | 13000521 | КТП 228 ВЛ №2 ПС П.Пригородная
1839 | ПС 110/6кВ Тамбовская №3 |  | ВЛ 0,4кВ № 3 ЗТП 649 КЛ № 29 ПС № 3 | VN004-00042636 | ВЛИ 0,4кВ № 3 ЗТП 649 КЛ № 29 ПС № 3 | 0.2 | 12010174 | TP006-0006262 | ЗТП 649 КЛ №29 ПС № 3 | ЗТП 649 КЛ №29 ПС №3 | 400 | 13000044 | #N/A | 13000497 | КТП 229 ВЛ №2 ПС П.Пригородная
1840 | ПС 110/6кВ Тамбовская №3 |  | ВЛ 0,4кВ № 4 ЗТП 649 КЛ № 29 ПС № 3 | VN004-00042650 | ВЛИ 0,4кВ № 4 ЗТП 649 КЛ № 29 ПС № 3 | 0.3 | 12010171 | [5 empty] | #N/A | 13000724 | КТП 230 ВЛ №2 ПС П.Пригородная
1841 | ПС 110/6кВ Тамбовская №5 |  | ВЛ 0,4кВ № 1 ТП 189 ВЛ № 38 ПС Тамбовская № 5 | VN004-00000123 | ВЛ 0,4кВ №1 КТП 189 ВЛ №38 ПС №5 | 0.938 | 12000950 | [5 empty] | #N/A | 13000499 | КТП 234 ВЛ №2 ПС П.Пригородная
1842 | ПС 110/6кВ Тамбовская №5 |  | ВЛ 0,4кВ №3 КТП 189 ВЛ №38 ПС Тамбовская №5 | VN004-00137132 | ВЛИ 0,4кВ №3 КТП 189 ВЛ 6кВ №38 ПС Тамбовская | 0.509 | 12011452 | [5 empty] | #N/A | 13000495 | КТП 240 ВЛ №5 ПС П.Пригородная
1843 | ПС 110/6кВ Тамбовская №5 |  | ВЛ 0,4кВ №2 КТП 189 ВЛ №38 ПС Тамбовская №5 | VN004-00137827 | ВЛИ 0,4кВ № 2 КТП 189 ВЛ №38 ПС №5 | 0.068 | 12011132 | [5 empty] | #N/A | 13000551 | КТП 241 ВЛ №5 ПС П.Пригородная
1844 | ПС 110/6кВ Тамбовская №5 |  | ВЛ 0,4кВ № 1, 2 ТП 191 №38 ПС №5 | VN004-00001559 | ВЛ 0,4кВ № 1 КТП 191 ВЛ №38 ПС №5 | 1.064 | 12000119 | [5 empty] | #N/A | 13000550 | КТП 242 ВЛ №5 ПС П.Пригородная
1845 | ПС 110/6кВ Тамбовская №5 |  | ВЛ 0,4кВ № 1, 2 ТП 191 №38 ПС №5 | VN004-00001692 | ВЛ/ВЛИ 0,4кВ № 2 КТП 191 ВЛ №38 ПС №5 | 2.468 | 12000119 | [5 empty] | #N/A | 13000494 | КТП 243 ВЛ №5 ПС П.Пригородная
1846 | ПС 110/6кВ Тамбовская №5 |  | ВЛ 0,4кВ № 1-3 ТП 192 ВЛ № 38 ПС Тамбовская № 5 | VN004-00000104 | ВЛ 0,4кВ №2 КТП 192 ВЛ №38 ПС №5 | 0.532 | 12009536 | [5 empty] | #N/A | 13000544 | КТП 244 ВЛ №5 ПС П.Пригородная
1847 | ПС 110/6кВ Тамбовская №5 |  | ВЛ 0,4кВ № 1-3 ТП 192 ВЛ № 38 ПС Тамбовская № 5 | VN004-00106101 | ВЛ 0,4кВ № 1 КТП 192 ВЛ №38 ПС №5 | 0.929 | 12009536 | [5 empty] | #N/A | 13000314 | КТП 247 ВЛ №8 ПС П.Пригородная
1848 | ПС 110/6кВ Тамбовская №5 |  | ВЛ 0,4кВ № 1-3 ТП 192 ВЛ № 38 ПС Тамбовская № 5 | VN004-00108672 | ВЛ 0,4кВ №3 КТП 192 ВЛ №38 ПС №5 | 1.3 | 12009536 | [5 empty] | #N/A | 13006784 | КТП 246 ВЛ №8 ПС П.Пригородная
1849 | ПС 110/6кВ Тамбовская №8 |  | ВЛ 0,4кВ № 1-5 ТП 195 № 22 ПС Тамбовская № 8 | VN004-00001764 | ВЛ 0,4кВ №1 КТП 195 ВЛ №22 ПС №8 | 2.091 | 12009876 | [5 empty] | #N/A | 13000553 | КТП 248 ВЛ №8 ПС П.Пригородная
1850 | ПС 110/6кВ Тамбовская №8 |  | ВЛ 0,4кВ № 1-5 ТП 195 № 22 ПС Тамбовская № 8 | VN004-00001766 | ВЛ 0,4кВ №2 КТП 195 ВЛ №22 ПС №8 | 0.28 | 12009876 | [5 empty] | #N/A | 13000189 | КТП 245 ВЛ №7 ПС П.Пригородная
1851 | ПС 110/6кВ Тамбовская №8 |  | ВЛ 0,4кВ № 1-5 ТП 195 № 22 ПС Тамбовская № 8 | VN004-00002190 | ВЛ 0,4кВ №3 КТП 195 ВЛ №22 ПС №8 | 0.737 | 12009876 | [5 empty] | #N/A | 13000492 | КТП 004 ВЛ №9 ПС Промышленная
1852 | ПС 110/6кВ Тамбовская №8 |  | ВЛ 0,4кВ № 1-5 ТП 195 № 22 ПС Тамбовская № 8 | VN004-00002251 | ВЛ 0,4кВ №4 КТП 195 ВЛ №22 ПС №8 | 0.038 | 12009876 | [5 empty] | #N/A | 13000566 | КТП 005 ВЛ №9 ПС Промышленная
1853 | ПС 110/6кВ Тамбовская №8 |  | ВЛ 0,4кВ № 1-5 ТП 195 № 22 ПС Тамбовская № 8 | VN004-00002403 | ВЛ 0,4кВ №5 КТП 195 ВЛ №22 ПС №8 | 0.874 | 12009876 | [5 empty] | #N/A | 13000583 | КТП 010 ВЛ №9 ПС Промышленная
1854 | ПС 110/6кВ Тамбовская №8 |  | ВЛ 0,4кВ № 1 ТП 200 ВЛ № 22 ПС Тамбовская № 8 | VN004-00000266 | ВЛ 0,4кВ № 1 КТП 200 ВЛ №22 ПС №8 | 1.318 | 12000915 | [5 empty] | #N/A | 13000581 | МТП 008 ВЛ №9 ПС Промышленная
1855 | ПС 110/6кВ Тамбовская №8 |  | ВЛ 0,4кВ № 2 ТП 200 ВЛ № 22 ПС Тамбовская № 8 | VN004-00000267 | ВЛ 0,4кВ № 2 КТП 200 ВЛ №22 ПС №8 | 1.202 | 12000110 | [5 empty] | #N/A | 13000555 | КТП 006 ВЛ №9 ПС Промышленная
1856 | ПС 110/6кВ Тамбовская №8 |  | ВЛ 0,4кВ № 1,2 ТП 199 № 22 ПС Тамбовская № 8 | VN004-00000134 | ВЛ 0,4кВ №1 КТП 199 ВЛ №22 ПС №8 | 3.134 | 12000113 | [5 empty] | #N/A | 13000554 | КТП 007 ВЛ №9 ПС Промышленная
1857 | ПС 110/6кВ Тамбовская №8 |  | ВЛ 0,4кВ № 1,2 ТП 199 № 22 ПС Тамбовская № 8 | VN004-00107235 | ВЛ 0,4кВ №2 КТП 199 ВЛ №22 ПС №8 | 0.495 | 12000113 | [5 empty] | #N/A | 13000542 | КТП 012 ВЛ №9 ПС Промышленная
1858 | ПС 110/6кВ Тамбовская №8 |  | ВЛ 0,4кВ № 4 ТП 2076,№ 1-3 ТП 198 ВЛ № 22 ПС Тамбовская № 8 | VN004-00000762 | ВЛ 0,4кВ №1 КТП 198 ВЛ №22 ПС №8 | 2.55 | 12000837 | [5 empty] | #N/A | 13000517 | КТП 013 ВЛ №9 ПС Промышленная
1859 | ПС 110/6кВ Тамбовская №8 |  | ВЛ 0,4кВ № 4 ТП 2076,№ 1-3 ТП 198 ВЛ № 22 ПС Тамбовская № 8 | VN004-00000764 | ВЛ 0,4кВ №3 КТП 198 ВЛ №22 ПС №8 | 1.96 | 12000837 | [5 empty] | #N/A | 13000518 | КТП 015 ВЛ №9 ПС Промышленная
1860 | ПС 110/6кВ Тамбовская №8 |  | ВЛ 0,4кВ № 4 ТП 2076,№ 1-3 ТП 198 ВЛ № 22 ПС Тамбовская № 8 | VN004-00107256 | ВЛ 0,4кВ №2 КТП 198 ВЛ №22 ПС №8 | 1.088 | 12000837 | [5 empty] | #N/A | 13000036 | КТП 033 ВЛ №10 ПС Промышленная
1861 | ПС 110/6кВ Тамбовская №8 |  | ВЛ 0,4кВ № 4 ТП 2076,№ 1-3 ТП 198 ВЛ № 22 ПС Тамбовская № 8 | VN004-00137757 | ВЛ 0,4кВ № 4 КТП 2076 ВЛ №22 ПС №8 | 1.06 | 12000837 | [5 empty] | #N/A | 13000506 | КТП 032 ВЛ №10 ПС Промышленная
1862 | ПС 110/6кВ Тамбовская №8 |  | ВЛ 0,4кВ № 1-3 ТП 197 № 22 ПС Тамбовская № 8 | VN004-00001188 | ВЛ 0,4кВ №1 КТП 197 ВЛ №22 ПС №8 | 0.575 | 12000836 | [5 empty] | #N/A | 13000503 | КТП 030 ВЛ №10 ПС Промышленная
1863 | ПС 110/6кВ Тамбовская №8 |  | ВЛ 0,4кВ № 1-3 ТП 197 № 22 ПС Тамбовская № 8 | VN004-00107262 | ВЛ 0,4кВ №2 КТП 197 ВЛ №22 ПС №8 | 0.351 | 12000836 | [5 empty] | #N/A | 13000071 | КТП 029 ВЛ №10 ПС Промышленная
1864 | ПС 110/6кВ Тамбовская №8 |  | ВЛ 0,4кВ № 1-3 ТП 197 № 22 ПС Тамбовская № 8 | VN004-00141049 | ВЛ 0,4кВ №3 КТП 197 ВЛ №22 ПС №8 | 1.68 | 12000836 | [5 empty] | #N/A | 13000514 | КТП 031 ВЛ №10 ПС Промышленная
1865 | ПС 110/6кВ Тамбовская №8 |  | ВЛ 0,4кВ № 1 ЗТП 4; №1 ТП №1997" | VN004-00003284 | ВЛИ 0,4кВ №1 МТП 202 ВЛ №22 ПС № 8 | 0.2 | 12009865 | [5 empty] | #N/A | 13000540 | КТП 028 ВЛ №10 ПС Промышленная
1866 | ПС 110/6кВ Тамбовская №8 |  | ВЛ 0,4кВ № 1,2 ТП 196 № 22 ПС Тамбовская № 8 | VN004-00003492 | ВЛИ 0,4кВ №2 КТП 196 ВЛ №22 ПС №8 | 1.38 | 12010172 | [5 empty] | #N/A | 13000828 | КТП 027 ВЛ №10 ПС Промышленная
1867 | ПС 110/6кВ Тамбовская №8 |  | ВЛ 0,4кВ № 1,2 ТП 196 № 22 ПС Тамбовская № 8 | VN004-00005204 | ВЛИ 0,4кВ №1 КТП 196 ВЛ №22 ПС №8 | 2.58 | 12010172 | [5 empty] | #N/A | 13006785 | КТП 035 ВЛ №10 ПС Промышленная
1868 | ТЭЦ |  | ВЛ 0,4кВ № 3 ТП 650 №28 ТТЭЦ | VN004-00144664 | ВЛИ 0,4кВ № 3 ТП 650 №28 ТТЭЦ | 0.307 | 12011307 | TP006-0013986 | ТП 650 №28 ТТЭЦ | КТП 650 КЛ №28 ТТЭЦ | 1260 | 13007710 | #N/A | 13006782 | КТП 037 ВЛ №10 ПС Промышленная
1869 | ПС 110/6кВ Тамбовская №8 |  | ВЛ 0,4кВ № 1-3 КТП 201 № 22 ПС Тамбовская № 8 | VN004-00081973 | ВЛИ 0,4кВ № 1 КТП 201 ВЛ №22 ПС №8 | 0.952 | 12010252 | [5 empty] | #N/A | 13006783 | КТП 038 ВЛ №10 ПС Промышленная
1870 | ПС 110/6кВ Тамбовская №8 |  | ВЛ 0,4кВ № 1-3 КТП 201 № 22 ПС Тамбовская № 8 | VN004-00081975 | ВЛИ 0,4кВ № 2 КТП 201 ВЛ №22 ПС №8 | 1.094 | 12010252 | [5 empty] | #N/A | 13000510 | КТП 039 ВЛ №10 ПС Промышленная
1871 | ПС 110/6кВ Тамбовская №8 |  | ВЛ 0,4кВ № 1-3 КТП 201 № 22 ПС Тамбовская № 8 | VN004-00081980 | ВЛИ 0,4кВ № 3 КТП 201 ВЛ №22 ПС №8 | 1.638 | 12010252 | [5 empty] | #N/A | 13000472 | КТП 537 ВЛ №2 ПС Серебряковская
1872 | ПС 110/6кВ Тамбовская №8 |  | ВЛ 0,4кВ №5 КТП 201 ВЛ №22 ПС №8 | VN004-00104595 | ВЛИ 0,4кВ № 5 КТП 201 ВЛ №22 ПС №8 | 0.403 | 12011181 | [5 empty] | #N/A | 13000520 | КТП 538 ВЛ №2 ПС Серебряковская
1873 | ПС 110/6кВ Тамбовская №8 |  | ВЛ 0,4кВ № 1, 2 ТП 658 №22 ПС №8 | VN004-00047233 | ВЛ/ВЛИ 0,4кВ № 1 КТП 658 ВЛ №22 ПС №8 | 2.042 | 12010371 | [5 empty] | #N/A | 13000471 | КТП 536 ВЛ №2 ПС Серебряковская
1874 | ПС 110/6кВ Тамбовская №8 |  | ВЛ 0,4кВ № 1, 2 ТП 658 №22 ПС №8 | VN004-00047238 | ВЛИ 0,4кВ № 2 КТП 658 ВЛ №22 ПС №8 | 0.35 | 12010371 | [5 empty] | #N/A | 13000157 | КТП 540 ВЛ №2 ПС Серебряковская
1875 | ПС 110/6кВ Тамбовская №8 |  | ВЛ 0,4кВ № 1,2,4,5 ТП 662 № 22 ПС Тамбовская № 8 | VN004-00047724 | ВЛИ 0,4кВ № 1 КТП 662 ВЛ №22 ПС №8 | 0.555 | 12010380 | [5 empty] | #N/A | 13000469 | КТП 541 ВЛ №2 ПС Серебряковская
1876 | ПС 110/6кВ Тамбовская №8 |  | ВЛИ 0,4кВ №3 КТП 662 ВЛ №22 ПС №8 | VN004-00090892 | ВЛ 0,4кВ № 3 КТП 662 №22 ПС №8 | 0.66 | 12010589 | [5 empty] | #N/A | 13000468 | КТП 542 ВЛ №2 ПС Серебряковская
1877 | ПС 110/6кВ Тамбовская №8 |  | ВЛ 0,4кВ № 1,2,4,5 ТП 662 № 22 ПС Тамбовская № 8 | VN004-00095172 | ВЛИ 0,4кВ № 2 КТП 662 ВЛ №22 ПС №8 | 0.63 | 12010380 | [5 empty] | #N/A | 13000467 | КТП 543 ВЛ №2 ПС Серебряковская
1878 | ПС 110/6кВ Тамбовская №8 |  | ВЛ 0,4кВ № 1-3 ТП 666 №22 ПС №8 | VN004-00047189 | ВЛИ 0,4кВ № 1 КТП 666 ВЛ №22 ПС №8 | 1.046 | 12010381 | [5 empty] | #N/A | 13000480 | КТП 544 ВЛ №4 ПС Серебряковская
1879 | ПС 110/6кВ Тамбовская №8 |  | ВЛ 0,4кВ № 1-3 ТП 666 №22 ПС №8 | VN004-00047200 | ВЛИ 0,4кВ № 2 КТП 666 ВЛ №22 ПС №8 | 0.937 | 12010381 | [5 empty] | #N/A | 13000479 | КТП 545 ВЛ №4 ПС Серебряковская
1880 | ПС 110/6кВ Тамбовская №8 |  | ВЛ 0,4кВ № 1-3 ТП 666 №22 ПС №8 | VN004-00047211 | ВЛИ 0,4кВ № 3 КТП 666 ВЛ №22 ПС №8 | 0.674 | 12010381 | [5 empty] | #N/A | 13000308 | КТП 546 ВЛ №4 ПС Серебряковская
1881 | ПС 110/6кВ Тамбовская №8 |  | ВЛ 0,4кВ № 1 ТП 667 №22 ПС №8 | VN004-00047231 | ВЛ 0,4кВ №1 КТП 667 ВЛ №22 ПС №8 | 0.809 | 12010382 | [5 empty] | #N/A | 13000473 | КТП 547 ВЛ №4 ПС Серебряковская
1882 | ПС 110/6кВ Тамбовская №8 |  | ВЛИ 0,4кВ № 2,3 КТП 667 ВЛ 22 ПС Тамбовская № 8 | VN004-00104195 | ВЛ 0,4кВ №2 КТП 667 ВЛ 22 ПС №8 | 0.739 | 12010696 | [5 empty] | #N/A | 13000538 | КТП 548 ВЛ №4 ПС Серебряковская
1883 | ПС 110/6кВ Тамбовская №8 |  | ВЛИ 0,4кВ № 2,3 КТП 667 ВЛ 22 ПС Тамбовская № 8 | VN004-00116816 | ВЛ 0,4кВ №3 КТП 667 ВЛ №22 ПС №8 | 1.076 | 12010696 | [5 empty] | #N/A | 13000076 | КТП 549 ВЛ №4 ПС Серебряковская
1884 | ПС 110/6кВ Тамбовская №8 |  | ВЛ 0,4кВ № 1-3 ТП 659 №22 ПС №8 | VN004-00047243 | ВЛИ 0,4кВ № 1 КТП 659 ВЛ №22 ПС №8 | 0.459 | 12010372 | [5 empty] | #N/A | 13000186 | ЗТП 052 ВЛ №3 ЦРП №2
1885 | ПС 110/6кВ Тамбовская №8 |  | ВЛ 0,4кВ № 1-3 ТП 659 №22 ПС №8 | VN004-00047248 | ВЛИ 0,4кВ № 2 КТП 659 ВЛ №22 ПС №8 | 1.675 | 12010372 | [5 empty] | #N/A | 13000074 | КТП 550 ВЛ №12 ПС Новосельцевская
1886 | ПС 110/6кВ Тамбовская №8 |  | ВЛ 0,4кВ № 1-3 ТП 659 №22 ПС №8 | VN004-00047268 | ВЛИ 0,4кВ № 3 КТП 659 ВЛ №22 ПС №8 | 0.545 | 12010372 | [5 empty] | #N/A | 13000557 | КТП 551 ВЛ №5 ПС Серебряковская
1887 | ПС 110/6кВ Тамбовская №8 |  | ВЛИ 0,4кВ №1 СТП 752 ВЛ №22 ПС №8 | VN004-00096710 | ВЛИ 0,4кВ № 1 СТП 752 ВЛ №22 ПС №8 | 0.054 | 12010612 | [5 empty] | #N/A | 13000073 | КТП 554 ВЛ №5 ПС Серебряковская
1888 | ПС 110/6кВ Тамбовская №8 |  | ВЛИ 0,4кВ №2 КТП 751 ВЛ№22 ПС №8 | VN004-00095112 | ВЛИ 0,4кВ № 2 КТП 751 ВЛ №22 ПС №8 | 0.475 | 12010598 | [5 empty] | #N/A | 13000477 | КТП 557 ВЛ №5 ПС Серебряковская
1889 | ПС 110/6кВ Тамбовская №8 |  | ВЛИ 0,4кВ №1 КТП 751 ВЛ №22 ПС №8 | VN004-00095130 | ВЛИ 0,4кВ № 1 КТП 751 ВЛ №22 ПС №8 | 1.528 | 12010588 | [5 empty] | #N/A | 13000476 | КТП 561 ВЛ №5 ПС Серебряковская
1890 | ПС 110/6кВ Тамбовская №8 |  | ВЛИ 0,4кВ №1 СТП 781 ВЛ №22 ПС №8 | VN004-00095225 | ВЛИ 0,4кВ № 1 СТП 781 ВЛ №22 ПС №8 | 0.127 | 12010627 | [5 empty] | #N/A | 13000543 | КТП 562 ВЛ №5 ПС Серебряковская
1891 | ПС 110/6кВ Тамбовская №8 |  | ВЛИ 0,4кВ №2 СТП 781 ВЛ №22 ПС №8 | VN004-00104732 | ВЛИ 0,4кВ №2 СТП 781 ВЛ №22 ПС №8 | 0.584 | 12010692 | [5 empty] | #N/A | 13000558 | КТП 563 ВЛ №5 ПС Серебряковская
1892 | ПС 110/6кВ Тамбовская №8 |  | ВЛИ 0,4кВ №3 СТП 781 ВЛ №22 ПС №8 | VN004-00116534 | ВЛИ 0,4кВ №3 СТП 781 ВЛ №22 ПС №8 | 0.07 | 12010860 | [5 empty] | #N/A | 13000474 | СТП 552 ВЛ №5 ПС Серебряковская
1893 | ПС 110/6кВ Тамбовская №8 |  | ВЛИ 0,4кВ №1 КТП 756 ВЛ№22 №8 | VN004-00096328 | ВЛИ 0,4кВ № 1 КТП 756 ВЛ №22 ПС №8 | 1.13 | 12010597 | [5 empty] | #N/A | 13000530 | КТП 428 ВЛ №11 ПС Тимирязевская
1894 | ПС 110/6кВ Тамбовская №8 |  | ВЛИ 0,4кВ №2 КТП 756 ВЛ №22 ПС №8 | VN004-00096337 | ВЛИ 0,4кВ № 2 КТП 756 ВЛ №22 ПС №8 | 0.24 | 12010630 | [5 empty] | #N/A | 13000505 | КТП 430 ВЛ №11 ПС Тимирязевская
1895 | ПС 110/6кВ Тамбовская №8 |  | ВЛИ 0,4кВ №3 КТП 756 ВЛ №22 ПС №8 | VN004-00100833 | ВЛИ 0,4кВ № 3 КТП 756 ВЛ №22 ПС №8 | 0.495 | 12010650 | [5 empty] | #N/A | 13000569 | КТП 432 ВЛ №04 ПС Тимирязевская
1896 | ПС 110/6кВ Тамбовская №8 |  | ВЛИ 0,4кВ №4 КТП 756 ВЛ №22 ПС №8 | VN004-00100845 | ВЛИ 0,4кВ № 4 КТП 756 ВЛ №22 ПС №8 | 0.355 | 12010651 | [5 empty] | #N/A | 13000462 | КТП 433 ВЛ №04 ПС Тимирязевская
1897 | ПС 110/6кВ Тамбовская №8 |  | ВЛИ 0,4кВ №1 СТП 786 ВЛ №38 ПС №5 | VN004-00097820 | ВЛ 0,4 кВ №1 СТП 786 ВЛ №38 ПС Тамбовская №5 | 1.273 | 12010637 | [5 empty] | #N/A | 13000466 | КТП 436 ВЛ №04 ПС Тимирязевская
1898 | ПС 110/6кВ Тамбовская №8 |  | ВЛ 0,4кВ №3 КТП 835 ВЛ №25 ПС Тамбовская №8 | VN004-00144679 | ВЛИ 0,4кВ №3 КТП 835 ВЛ №25 ПС Тамбовская | 0.246 | 12011207 | [5 empty] | #N/A | 13000522 | КТП 437 ВЛ №04 ПС Тимирязевская
1899 | ПС 110/6кВ Тамбовская №5 |  | ВЛ 0,4кВ №1 СТП 863 ВЛ №38 ПС №5 | VN004-00135474 | ВЛ 0,4кВ №1 СТП 863 ВЛ №38 ПС №5 | 0.046 | 12011103 | TP006-0017968 | СТП 863 ВЛ №38 ПС №5 | СТП 863 ВЛ №38 ПС №5 | 63 | 13009370 | #N/A | 13000564 | КТП 439 ВЛ №04 ПС Тимирязевская
1900 | ПС 110/6кВ Тамбовская №8 |  | ВЛ 0,4кВ №1 СТП 876 ВЛ № 22 ПС Тамбовская №8 | VN004-00140024 | ВЛ 0,4кВ №1 СТП 876 ВЛ № 22 ПС №8 | 0.201 | 12011189 | TP006-0018441 | СТП 876 ВЛ № 22 ПС Тамбовская №8 | СТП 876 ВЛ № 22 ПС Тамбовская №8 | 63 | 13009491 | #N/A | 13000527 | КТП 441 ВЛ №04 ПС Тимирязевская
1901 | ПС 110/6кВ Тамбовская №5 |  | ВЛ 0,4кВ №1 КТП 878 ВЛ 38 ПС №5 | VN004-00144007 | ВЛИ 0,4кВ №1 КТП 878 ВЛ №38 ПС №5 | 0.002 | 12011199 | TP006-0018604 | КТП 878 ВЛ №38 ПС №5 | КТП 878 ВЛ №38 ПС №5 | 160 | 13009503 | #N/A | 13000526 | КТП 442 ВЛ №04 ПС Тимирязевская
1902 | ПС 110/6кВ Тамбовская №8 |  | ВЛ 0,4кВ №1 СТП 879 ВЛ №22 ПС Тамбовская №8 | VN004-00104161 | ВЛИ 0,4кВ №1 СТП 879 ВЛ №22 ПС Тамбовская | 0.005 | 12011225 | TP006-0018622 | СТП 879 ВЛ 10кВ №22 ПС Тамбовская №8 | СТП 879 ВЛ 6кВ №22 ПС Тамбовская №8 | 25 | 13009550 | #N/A | 13000539 | КТП 443 ВЛ №10 ПС Тимирязевская
1903 | ПС 110/6кВ Тамбовская №8 |  | ВЛ 0,4кВ №1 КТП 922 ВЛ №25 ПС Тамбовская №8 | VN004-00144663 | ВЛИ 0,4кВ №1 КТП 922 ВЛ №25 ПС Тамбовская | 0.007 | 12011317 | TP006-0018814 | КТП 922 ВЛ 6кВ №25 ПС Тамбовская №8 | КТП 922 ВЛ 6кВ №25 ПС Тамбовская №8 | 160 | 13009721 | #N/A | 13000460 | КТП 444 ВЛ №10 ПС Тимирязевская
1904 | ПС 110/6кВ Тамбовская №5 |  | ВЛ 0,4кВ №1 КТП 925 ВЛ №07 ПС Тамбовская №5 | VN004-00144688 | ВЛИ 0,4кВ №1 КТП 925 ВЛ №07 ПС №5 | 0.035 | 12011308 | TP006-0018816 | КТП 925 ВЛ 6кВ №07 ПС Тамбовская №5 | КТП 925 ВЛ 6кВ №07 ПС Тамбовская №5 | 160 | 13009719 | #N/A | 13000516 | КТП 446 ВЛ №06 ПС Тимирязевская
1905 | ПС 110/6кВ Тамбовская №8 |  | ВЛ 0,4кВ №1 КТП 934 ВЛ №25 ПС Тамбовская №8 | VN004-00145674 | ВЛ 0,4кВ №1 КТП 934 ВЛ №25 ПС Тамбовская | 0.007 | 12011364 | TP006-0018892 | КТП 934 ВЛ 6кВ №25 ПС Тамбовская №8 | КТП 934 ВЛ 6кВ №25 ПС Тамбовская №8 | 160 | 13009809 | #N/A | 13000531 | КТП 447 ВЛ №06 ПС Тимирязевская
1906 | ПС 110/6кВ Тамбовская №5 |  | ВЛ 0,4кВ №1 КТП 936 ВЛ №38 ПС №5 | VN004-00145791 | ВЛ 0,4кВ №1 КТП 936 ВЛ №38 ПС №5 | 0.007 | 12011365 | TP006-0018897 | КТП 936 ВЛ 6кВ №38 ПС №5 | КТП 936 ВЛ 6кВ №38 ПС №5 | 160 | 13009810 | #N/A | 13000463 | КТП 449 ВЛ №06 ПС Тимирязевская
1907 | ПС 110/6кВ Тамбовская №5 |  | ВЛ 0,4кВ №1 СТП 917 ВЛ №7 ПС №5 | VN004-00145806 | ВЛ 0,4кВ №1 СТП 917 ВЛ №7 ПС №5 | 0.045 | 12011373 | TP006-0018902 | СТП 917 ВЛ 6кВ №7 ПС №5 | СТП 917 ВЛ 6кВ №7 ПС №5 | 63 | 13009831 | #N/A | 13000077 | КТП 450 ВЛ №06 ПС Тимирязевская
1908 | ПС 110/6кВ Тамбовская №8 |  | ВЛ 0,4кВ №1 КТП 923 ВЛ №25 ПС Тамбовская №8 | VN004-00145819 | ВЛИ 0,4кВ №1 КТП 923 ВЛ №25 ПС №8 | 0.007 | 12011375 | TP006-0018904 | КТП 923 ВЛ 6кВ №25 ПС Тамбовская №8 | КТП 923 ВЛ 6кВ №25 ПС Тамбовская №8 | 160 | 13009833 | #N/A | 13000396 | КТП 453 ВЛ №06 ПС Тимирязевская
1909 | ПС 110/6кВ Тамбовская №8 |  | ВЛ 0,4кВ 1 КТП 962 ВЛ №22 ПС Тамбовская №8 | VN004-00147905 | ВЛИ 0,4кВ 1 КТП 962 ВЛ №22 ПС Тамбовская №8 | 0.277 | 12011450 | TP006-0019073 | КТП 962 ВЛ 6 кВ №22 ПС Тамбовская №8 | КТП 962 ВЛ 6 кВ №22 ПС Тамбовская №8 | 630 | 13009890 | #N/A | 13000653 | КТП 454 ВЛ №06 ПС Тимирязевская
1910 | ПС 110/35/10кВ Тамбовская №6 |  | ВЛ 0,4кВ № 1,2 ТП 059 № 3 ПС Тамбовская № 6 | VN004-00000892 | ВЛИ 0,4кВ №1 КТП 059 ВЛ №03 ПС №6 | 0.675 | 12001024 | [5 empty] | #N/A | 13000584 | КТП 456 ВЛ №16 ПС Тимирязевская
1911 | ПС 110/35/10кВ Тамбовская №6 |  | ВЛ 0,4кВ № 1,2 ТП 059 № 3 ПС Тамбовская № 6 | VN004-00000894 | ВЛИ 0,4кВ №2 КТП 059 ВЛ №03 ПС №6 | 0.6 | 12001024 | [5 empty] | #N/A | 13000624 | МТП 455 ВЛ №06 ПС Тимирязевская
1912 | ПС 35/10кВ П. - Пригородная |  | ВЛ 0,4кВ № 1 ТП 222 ВЛ № 1 ПС П.Пригородная | VN004-00001504 | ВЛ 0,4кВ №1 КТП 222 ВЛ №1 ПС П.Пригородная | 1.239 | 12010455 | [5 empty] | #N/A | 13000525 | КТП 459 ВЛ №16 ПС Тимирязевская
1913 | ПС 35/10кВ П. - Пригородная |  | ВЛ 0,4кВ № 1 ТП 223 ВЛ № 2 ПС П.Пригородная | VN004-00001423 | ВЛ 0,4кВ №1 КТП 223 ВЛ №2 ПС П.Пригородная | 0.099 | 12001037 | [5 empty] | #N/A | 13000194 | КТП 458 ВЛ №16 ПС Тимирязевская
1914 | ПС 35/10кВ П. - Пригородная |  | ВЛ 0,4кВ № 1 ТП 224 ВЛ № 2 ПС П.Пригородная | VN004-00001463 | ВЛ 0,4кВ №1 КТП 224 ВЛ №2 ПС П.Пригородная | 1.055 | 12000901 | [5 empty] | #N/A | 13000501 | КТП 457 ВЛ №16 ПС Тимирязевская
1915 | ПС 35/10кВ П. - Пригородная |  | ВЛ 0,4кВ № 2 ТП 224 ВЛ № 2 ПС П.Пригородная | VN004-00001465 | ВЛ 0,4кВ №2 КТП 224 ВЛ №2 ПС П.Пригородная | 1.2 | 12000900 | [5 empty] | #N/A | 13000524 | КТП 460 ВЛ №16 ПС Тимирязевская
1916 | ПС 35/10кВ П. - Пригородная |  | ВЛ 0,4кВ № 2 ТП 225 ВЛ № 2 ПС П.Пригородная | VN004-00001378 | ВЛ 0,4кВ №2 КТП 225 ВЛ №2 ПС П.Пригородная | 0.939 | 12010154 | [5 empty] | #N/A | 13000563 | КТП 467 ВЛ №16 ПС Тимирязевская
1917 | ПС 35/10кВ П. - Пригородная |  | ВЛ 0,4кВ № 1 ТП 225 ВЛ № 2 ПС П.Пригородная | VN004-00108536 | ВЛ 0,4кВ №1 КТП 225 ВЛ №2 ПС П.Пригородная | 1.16 | 12000968 | [5 empty] | #N/A | 13000483 | КТП 468 ВЛ №16 ПС Тимирязевская
1918 | ПС 35/10кВ Горельская |  | ВЛ 0,4кВ № 1-3 ТП 336 №2 ПС Горельская | VN004-00140444 | ВЛ 0,4кВ №3 КТП 225 ВЛ №2 ПС П.Пригородн | 0.385 | 12000877 | [5 empty] | #N/A | 13000484 | КТП 469 ВЛ №16 ПС Тимирязевская
1919 | ПС 35/10кВ П. - Пригородная |  | ВЛ 0,4кВ № 1,2 ТП 227 № 2 ПС П.Пригородная | VN004-00001820 | ВЛ 0,4кВ №1 КТП 227 ВЛ №2 ПС П.Пригородная | 1.495 | 12010268 | [5 empty] | #N/A | 13000512 | КТП 470 ВЛ №16 ПС Тимирязевская
1920 | ПС 35/10кВ П. - Пригородная |  | ВЛ 0,4кВ № 1,2 ТП 227 № 2 ПС П.Пригородная | VN004-00001821 | ВЛ 0,4кВ №2 КТП 227 ВЛ №2 ПС П.Пригородная | 1.415 | 12010268 | [5 empty] | #N/A | 13000561 | КТП 471 ВЛ №16 ПС Тимирязевская
1921 | ПС 35/10кВ П. - Пригородная |  | ВЛ 0,4кВ № 1,3 ТП 228 № 2 ПС П.Пригородная | VN004-00000769 | ВЛ 0,4кВ №1 КТП 228 ВЛ №2 ПС П.Пригородная | 0.294 | 12010182 | [5 empty] | #N/A | 13000482 | КТП 472 ВЛ №16 ПС Тимирязевская
1922 | ПС 35/10кВ П. - Пригородная |  | ВЛ 0,4кВ № 1,3 ТП 228 № 2 ПС П.Пригородная | VN004-00000771 | ВЛ 0,4кВ №3 КТП 228 ВЛ №2 ПС П.Пригородная | 0.095 | 12010182 | [5 empty] | #N/A | 13000513 | КТП 461 ВЛ №16 ПС Тимирязевская
1923 | ПС 35/10кВ П. - Пригородная |  | ВЛ 0,4кВ № 2 ТП 228 ВЛ № 2 ПС П.Пригородная | VN004-96804761 | ВЛ 0,4кВ №2 КТП 228 ВЛ №2 ПС П.Пригородная | 0.38 | 12000940 | [5 empty] | #N/A | 13000511 | КТП 462 ВЛ №16 ПС Тимирязевская
1924 | ПС 35/10кВ П. - Пригородная |  | ВЛ 0,4кВ № 1 ТП 229 ВЛ № 2 ПС П.Пригородная | VN004-00001829 | ВЛ 0,4кВ №1 КТП 229 ВЛ №2 ПС П.Пригородная | 2.015 | 12000964 | [5 empty] | #N/A | 13000508 | КТП 463 ВЛ №16 ПС Тимирязевская
1925 | ПС 35/10кВ П. - Пригородная |  | ВЛ 0,4кВ № 2 ТП 229 ВЛ № 2 ПС П.Пригородная | VN004-00001830 | ВЛ 0,4кВ №2 КТП 229 ВЛ №2 ПС П.Пригородная | 2.155 | 12010153 | [5 empty] | #N/A | 13000562 | КТП 464 ВЛ №16 ПС Тимирязевская
1926 | ПС 35/10кВ П. - Пригородная |  | ВЛ 0,4кВ № 1,3 ТП 231 ВЛ № 2 ПС П.Пригородная | VN004-00001573 | ВЛ 0,4кВ № 1 КТП 231 ВЛ №2 ПС П.Пригородная | 0.655 | 12010415 | [5 empty] | #N/A | 13000509 | КТП 466 ВЛ №16 ПС Тимирязевская
1927 | ПС 35/10кВ П. - Пригородная |  | ВЛ-0,4 кВ №2 ТП 340 №2 ПС П.Пригородная | VN004-00001576 | ВЛ 0,4кВ № 2 КТП 231 ВЛ №2 ПС П.Пригородная | 1.255 | 12010413 | [5 empty] | #N/A | 13000486 | КТП 473 ВЛ №18 ПС Тимирязевская
1928 | ПС 35/10кВ П. - Пригородная |  | ВЛ 0,4кВ № 1 ТП 230 ВЛ №2 ПС П.Пригородная | VN004-00047948 | ВЛ 0,4кВ № 1 КТП 230 ВЛ №2 ПС П.Пригородная | 0.125 | 12010198 | [5 empty] | #N/A | 13000534 | КТП 474 ВЛ №18 ПС Тимирязевская
1929 | ПС 35/10кВ П. - Пригородная |  | ВЛ 0,4кВ № 1 ТП 232 №2 ПС П.Пригородная | VN004-00003349 | ВЛ/ВЛИ 0,4кВ № 1 КТП 232 ВЛ №2 ПС П.Приг | 1.071 | 12010201 | [5 empty] | #N/A | 13000487 | КТП 478 ВЛ №18 ПС Тимирязевская
1930 | ПС 35/10кВ П. - Пригородная |  | ВЛ 0,4кВ № 2, 3 ТП 232 №2 ПС П.Пригородная | VN004-00023423 | ВЛ 0,4кВ № 2 КТП 232 ВЛ №2 ПС П.Пригородная | 1.308 | 12000930 | [5 empty] | #N/A | 13000485 | КТП 477 ВЛ №18 ПС Тимирязевская
1931 | ПС 35/10кВ П. - Пригородная |  | ВЛ 0,4кВ № 2, 3 ТП 232 №2 ПС П.Пригородная | VN004-00023425 | ВЛ 0,4кВ № 3 КТП 232 ВЛ №2 ПС П.Пригородная | 1.343 | 12000930 | [5 empty] | #N/A | 13000532 | КТП 476 ВЛ №18 ПС Тимирязевская
1932 | ПС 35/10кВ П. - Пригородная |  | ВЛ 0,4кВ № 1-4 ТП 233 ВЛ №2 ПС П.Пригородная | VN004-00001562 | ВЛ 0,4кВ № 3 КТП 233 ВЛ №2 ПС П.Пригоро | 1.003 | 12000934 | [5 empty] | #N/A | 13000488 | КТП 475 ВЛ №18 ПС Тимирязевская
1933 | ПС 35/10кВ П. - Пригородная |  | ВЛ 0,4кВ № 1-4 ТП 233 ВЛ №2 ПС П.Пригородная | VN004-00001564 | ВЛ/ВЛИ 0,4кВ № 4 КТП 233 ВЛ №2 ПС П.Пригородная | 1.598 | 12000934 | [5 empty] | #N/A | 13000489 | КТП 479 ВЛ №18 ПС Тимирязевская
1934 | ПС 35/10кВ П. - Пригородная |  | ВЛ 0,4кВ № 1-4 ТП 233 ВЛ №2 ПС П.Пригородная | VN004-00002481 | ВЛ 0,4кВ № 1 КТП 233 ВЛ №2 ПС П.Пригоро | 1.177 | 12000934 | [5 empty] | #N/A | 13006786 | КТП 480 ВЛ №18 ПС Тимирязевская
1935 | ПС 35/10кВ П. - Пригородная |  | ВЛ 0,4кВ № 1-4 ТП 233 ВЛ №2 ПС П.Пригородная | VN004-00002483 | ВЛ 0,4кВ № 2 КТП 233 ВЛ №2 ПС П.Пригоро | 0.2 | 12000934 | [5 empty] | #N/A | 13000075 | КТП 482 ВЛ №18 ПС Тимирязевская
1936 | ПС 35/10кВ П. - Пригородная |  | ВЛ 0,4кВ № 1 ТП 342 №2 ПС П.Пригородная | VN004-96804957 | ВЛ 0,4кВ №1 КТП 234 ВЛ №2 ПС П.Пригородная | 0.175 | 12010370 | [5 empty] | #N/A | 13000585 | КТП 483 ВЛ №18 ПС Тимирязевская
1937 | ПС 35/10кВ П. - Пригородная |  | ВЛ 0,4кВ № 1,2 КТП 235 ВЛ №3 ПС П.Пригород | VN004-00001751 | ВЛ 0,4кВ № 1 КТП 235 ВЛ №3 ПС П.Пригородная | 2.419 | 12000978 | [5 empty] | #N/A | 13000602 | КТП 484 ВЛ №18 ПС Тимирязевская
1938 | ПС 35/10кВ П. - Пригородная |  | ВЛ 0,4кВ № 1,2 КТП 235 ВЛ №3 ПС П.Пригород | VN004-00001754 | ВЛ 0,4кВ № 2 КТП 235 ВЛ №3 ПС П.Пригородная | 1.193 | 12000978 | [5 empty] | #N/A | 13000491 | КТП 386 ВЛ №1 ПС Черняновская
1939 | ПС 35/10кВ П. - Пригородная |  | ВЛ 0,4кВ № 1,2 КТП 235 ВЛ №3 ПС П.Пригород | VN004-00145234 | ВЛ 0,4кВ № 3 КТП 235 ВЛ №3 ПС П.Пригородная | 0.152 | 12000978 | [5 empty] | #N/A | 13000335 | КТП 332 ВЛ №2 ПС Горельская
1940 | ПС 35/10кВ П. - Пригородная |  | ВЛ 0,4кВ № 1,2 КТП 235 ВЛ №3 ПС П.Пригород | VN004-00145235 | ВЛ 0,4кВ № 4 КТП 235 ВЛ №3 ПС П.Пригородная | 0.38 | 12000978 | [5 empty] | #N/A | 13000437 | КТП 389 ВЛ №2 ПС Черняновская
1941 | ПС 35/10кВ П. - Пригородная |  | ВЛ 0,4кВ № 1,2 ТП 236 ВЛ № 4 ПС П.Пригородная | VN004-00138083 | ВЛ 0,4кВ № 2 КТП 236 ВЛ №4 ПС П.Пригород | 0.42 | 12000909 | [5 empty] | #N/A | 13000322 | КТП 330 ВЛ №2 ПС Горельская
1942 | ПС 35/10кВ П. - Пригородная |  | ВЛ 0,4кВ № 1,2 ТП 236 ВЛ № 4 ПС П.Пригородная | VN004-96804959 | ВЛ 0,4кВ № 1 КТП 236 ВЛ №4 ПС П.Пригородная | 1.04 | 12000909 | [5 empty] | #N/A | 13000375 | КТП 396 ВЛ №2 ПС Черняновская
1943 | ПС 35/10кВ П. - Пригородная |  | ВЛ 0,4кВ № 1,2 ТП 238 № 4 ПС П.Пригородная | VN004-00001696 | ВЛ 0,4кВ № 1 КТП 238 ВЛ №4 ПС П.Пригородная | 0.51 | 12001819 | [5 empty] | #N/A | 13000059 | КТП 397 ВЛ №7 ПС Горельская
1944 | ПС 35/10кВ П. - Пригородная |  | ВЛ 0,4кВ № 1,2 ТП 238 № 4 ПС П.Пригородная | VN004-00001697 | ВЛ 0,4кВ № 2 КТП 238 ВЛ №4 ПС П.Пригородная | 0.28 | 12001819 | [5 empty] | #N/A | 13007371 | КТП 399 ВЛ №2 ПС Черняновская
1945 | ПС 35/10кВ П. - Пригородная |  | ВЛ 0,4кВ № 1 ТП 240 ВЛ № 5 ПС П.Пригородная | VN004-96804946 | ВЛ 0,4кВ №1 КТП 240 ВЛ №5 ПС П.Пригородная | 0.215 | 12010156 | [5 empty] | #N/A | 13000033 | МТП 404 ВЛ №3 ПС Черняновская
1946 | ПС 35/10кВ П. - Пригородная |  | ВЛ 0,4кВ № 1,2 ТП 241 № 5 ПС П.Пригородная | VN004-00001426 | ВЛ 0,4кВ №1 КТП 241 ВЛ №5 ПС П.Пригородная | 0.895 | 12000148 | [5 empty] | #N/A | 13000417 | СТП 559 ВЛ №5 ПС Серебряковская
1947 | ПС 35/10кВ П. - Пригородная |  | ВЛ 0,4кВ № 1,2 ТП 241 № 5 ПС П.Пригородная | VN004-96805139 | ВЛ 0,4кВ №2 КТП 241 ВЛ №5 ПС П.Пригородная | 0.295 | 12000148 | [5 empty] | #N/A | 13000429 | КТП 407 ВЛ №3 ПС Черняновская
1948 | ПС 35/10кВ П. - Пригородная |  | ВЛ 0,4кВ № 1-3 ТП 242 № 5 ПС П.Пригородная | VN004-00001416 | ВЛ 0,4кВ №3 КТП 242 ВЛ №5 ПС П.Пригородная | 0.229 | 12000156 | [5 empty] | #N/A | 13000410 | КТП 411 ВЛ №5 ПС Черняновская
1949 | ПС 35/10кВ П. - Пригородная |  | ВЛ 0,4кВ № 1-3 ТП 242 № 5 ПС П.Пригородная | VN004-00145447 | ВЛ 0,4кВ №4 КТП 242 ВЛ №5 ПС П.Пригородная | 0.86 | 12000156 | [5 empty] | #N/A | 13000409 | КТП 412 ВЛ №5 ПС Черняновская
1950 | ПС 35/10кВ П. - Пригородная |  | ВЛ 0,4кВ № 1-3 ТП 242 № 5 ПС П.Пригородная | VN004-96805137 | ВЛ 0,4кВ №2 КТП 242 ВЛ №5 ПС П.Пригородная | 0.413 | 12000156 | [5 empty] | #N/A | 13007373 | КТП 423 ВЛ №5 ПС Черняновская
1951 | ПС 35/10кВ П. - Пригородная |  | ВЛ 0,4кВ № 1-3 ТП 242 № 5 ПС П.Пригородная | VN004-96805138 | ВЛ 0,4кВ №1 КТП 242 ВЛ №5 ПС П.Пригородная | 0.45 | 12000156 | [5 empty] | #N/A | 13000321 | КТП 129 ВЛ №6 ПС Комсомольская
1952 | ПС 35/10кВ П. - Пригородная |  | ВЛ 0,4кВ № 1,2 ТП 243 № 5 ПС П.Пригородная | VN004-00104887 | ВЛ 0,4кВ №1 КТП 243 ВЛ №5 ПС П.Пригородная | 0.215 | 12000899 | [5 empty] | #N/A | 13000430 | КТП 417 ВЛ №5 ПС Черняновская
1953 | ПС 35/10кВ П. - Пригородная |  | ВЛ 0,4кВ № 1,2 ТП 243 № 5 ПС П.Пригородная | VN004-96804951 | ВЛ 0,4кВ №2 КТП 243 ВЛ №5 ПС П.Пригородная | 0.094 | 12000899 | [5 empty] | #N/A | 13000380 | КТП 418 ВЛ №5 ПС Черняновская
1954 | ПС 35/10кВ П. - Пригородная |  | ВЛ 0,4кВ № 1 ТП 244 ВЛ № 5 ПС П.Пригородная | VN004-00104889 | ВЛ 0,4кВ №1 КТП 244 ВЛ №5 ПС П.Пригородная | 0.095 | 12000153 | [5 empty] | #N/A | 13000336 | КТП 420 ВЛ №5 ПС Черняновская
1955 | ПС 35/10кВ Новосельцевская |  | ВЛ 0,4кВ № 1-2 ТП 507 ВЛ № 07 ПС Новосельцевская | VN004-00000211 | ВЛ 0,4кВ № 1 КТП 507 ВЛ №07 ПС Новосельцевская | 1.535 | 12001046 | TP010-0040531 | КТП 507 ВЛ №07 ПС Новосельцевская | КТП 507 ВЛ №07 ПС Новосельцевская | 160 | 13000798 | #N/A | 13000345 | КТП 316 ВЛ №7 ПС Селезневская
1956 | ПС 35/10кВ Новосельцевская |  | ВЛ 0,4кВ № 1-2 ТП 507 ВЛ № 07 ПС Новосельцевская | VN004-00000213 | ВЛ 0,4кВ № 2 КТП 507 ВЛ №07 ПС Новосельцевская | 2.415 | 12001046 | [5 empty] | #N/A | 13000053 | КТП 168 ВЛ №9 ПС Н.Лядинская
1957 | ПС 35/10кВ П. - Пригородная |  | ВЛ 0,4кВ № 1,2 ТП 247 № 8 ПС П.Пригородная | VN004-00059229 | ВЛ 0,4кВ №1 КТП 247 ВЛ №8 ПС П.Пригородная | 1.227 | 12010042 | [5 empty] | #N/A | 13000699 | КТП 594 ВЛ №13 ПС Авдеевская
1958 | ПС 35/10кВ П. - Пригородная |  | ВЛ 0,4кВ № 1-4 ТП 246 № 8 ПС П.Пригородная | VN004-00001561 | ВЛ 0,4кВ №3 КТП 246 ВЛ №8 ПС П.Пригородная | 1.794 | 12009846 | [5 empty] | #N/A | 13000623 | КТП 595 ВЛ №13 ПС Авдеевская
1959 | ПС 35/10кВ П. - Пригородная |  | ВЛ 0,4кВ № 1-4 ТП 246 № 8 ПС П.Пригородная | VN004-00001563 | ВЛ 0,4кВ №4 КТП 246 ВЛ №8 ПС П.Пригородная | 1.005 | 12009846 | [5 empty] | #N/A | 13000704 | КТП 138 ВЛ №7 ПС Комсомольская
1960 | ПС 35/10кВ П. - Пригородная |  | ВЛ 0,4кВ № 1-4 ТП 246 № 8 ПС П.Пригородная | VN004-00106246 | ВЛ 0,4кВ №1 КТП 246 ВЛ №8 ПС П.Пригородная | 2.723 | 12009846 | [5 empty] | #N/A | 13000698 | КТП 597 ВЛ №13 ПС Авдеевская
1961 | ПС 35/10кВ П. - Пригородная |  | ВЛ 0,4кВ № 1-4 ТП 246 № 8 ПС П.Пригородная | VN004-00106264 | ВЛ 0,4кВ №2 КТП 246 ВЛ №8 ПС П.Пригородная | 1.575 | 12009846 | [5 empty] | #N/A | 13000415 | КТП 445 ВЛ №06 ПС Тимирязевская
1962 | ПС 35/10кВ П. - Пригородная |  | ВЛ 0,4кВ № 1 ТП 248 ВЛ № 8 ПС П.Пригородная | VN004-00104895 | ВЛ 0,4кВ №1 КТП 248 ВЛ №8 ПС П.Пригородная | 0.655 | 12010194 | [5 empty] | #N/A | 13000346 | КТП 599 ВЛ №09 ПС Авдеевская
1963 | ПС 110/35/10кВ Промышленная |  | ВЛ 0,4кВ № 2 ТП 003 № 10 ПС Промышленная | VN004-00093945 | ВЛИ 0,4кВ № 2 ЗТП 003 №10 ПС Промышленная | 1.36 | 12010424 | [5 empty] | #N/A | 13000241 | КТП 413 ВЛ №5 ПС Черняновская
1964 | ПС 35/10кВ П. - Пригородная |  | ВЛ 0,4кВ № 2,3 ТП 245 № 7 ПС П.Пригородная | VN004-00001824 | ВЛ 0,4кВ №2 КТП 245 ВЛ №7 ПС П.Пригородная | 0.535 | 12000149 | [5 empty] | #N/A | 13000734 | КТП 565 ВЛ №13 ПС Б.Двойневская
1965 | ПС 35/10кВ П. - Пригородная |  | ВЛ 0,4кВ № 2,3 ТП 245 № 7 ПС П.Пригородная | VN004-00001825 | ВЛ 0,4кВ №4 КТП 245 ВЛ №7 ПС П.Пригородная | 1.546 | 12000149 | [5 empty] | #N/A | 13000034 | КТП 623 ВЛ №11 ПС Авангардская
1966 | ПС 35/10кВ П. - Пригородная |  | ВЛ 0,4кВ №4 КТП 245 ВЛ 7 ПС П.Пригородная | VN004-00003375 | ВЛИ 0,4кВ №3 КТП 245 ВЛ 7 ПС П.Пригородная | 0.576 | 12011267 | [5 empty] | #N/A | 13000683 | КТП 574 ВЛ №03 ПС Б.Двойневская
1967 | ПС 35/10кВ П. - Пригородная |  | ВЛ 0,4кВ № 1 ТП 245 ВЛ № 7 ПС П.Пригородная | VN004-00104891 | ВЛ 0,4кВ №1 КТП 245 ВЛ №7 ПС П.Пригородная | 0.627 | 12000165 | [5 empty] | #N/A | 13000681 | КТП 576 ВЛ №01 ПС Б.Двойневская
1968 | ПС 110/35/10кВ Промышленная |  | ВЛ 0,4кВ № 2,3 ТП 354,№ 1,2 ТП 004 ВЛ № 9 ПС Промышленная | VN004-00000216 | ВЛ 0,4кВ №2 КТП 004 ВЛ №9 ПС Промышленная | 2.358 | 12000910 | [5 empty] | #N/A | 13000693 | КТП 578 ВЛ №04 ПС Б.Двойневская
1969 | ПС 110/35/10кВ Промышленная |  | ВЛ 0,4кВ № 2,3 ТП 354,№ 1,2 ТП 004 ВЛ № 9 ПС Промышленная | VN004-00001714 | ВЛ 0,4кВ №1 КТП 004 ВЛ №9 ПС Промышленная | 0.92 | 12000910 | [5 empty] | #N/A | 13000692 | КТП 579 ВЛ №04 ПС Б.Двойневская
1970 | ПС 110/35/10кВ Промышленная |  | ВЛ 0,4кВ № 2,3 ТП 354,№ 1,2 ТП 004 ВЛ № 9 ПС Промышленная | VN004-00137970 | ВЛ 0,4кВ № 3 КТП 354 ВЛ №9 ПС Промышлен | 0.581 | 12000910 | [5 empty] | #N/A | 13000726 | КТП 586 ВЛ №04 ПС Б.Двойневская
1971 | ПС 110/35/10кВ Промышленная |  | ВЛ 0,4кВ № 1 ТП 005 ВЛ № 9 ПС Промышленная | VN004-00000449 | ВЛ 0,4кВ №1 КТП 005 ВЛ №9 ПС Промышленная | 1.015 | 12000912 | [5 empty] | #N/A | 13000703 | КТП 588 ВЛ №04 ПС Б.Двойневская
1972 | ПС 110/35/10кВ Промышленная |  | ВЛ 0,4кВ № 2 ТП 005 ВЛ № 9 ПС Промышленная | VN004-00000455 | ВЛ 0,4кВ №2 КТП 005 ВЛ №9 ПС Промышленная | 1.092 | 12010167 | [5 empty] | #N/A | 13000728 | КТП 581 ВЛ №04 ПС Б.Двойневская
1973 | ПС 110/35/10кВ Промышленная |  | ВЛ 0,4кВ № 2 ТП 005 ВЛ № 9 ПС Промышленная | VN004-00143582 | ВЛ 0,4кВ №3 КТП 005 ВЛ №9 ПС Промышленная | 1.645 | 12010167 | [5 empty] | #N/A | 13000747 | КТП 582 ВЛ №04 ПС Б.Двойневская
1974 | ПС 110/35/10кВ Промышленная |  | ВЛ 0,4кВ № 1 ТП 009 №9 ПС Промышленная | VN004-00003351 | ВЛ/ВЛИ 0,4кВ № 1 КТП 009 ВЛ №9 ПС Промышленная | 1.517 | 12010164 | [5 empty] | #N/A | 13000725 | КТП 583 ВЛ №04 ПС Б.Двойневская
1975 | ПС 110/35/10кВ Промышленная |  | ВЛ 0,4кВ № 2 ТП 009 ВЛ №9 ПС Промышленая | VN004-00097970 | ВЛ 0,4кВ № 2 КТП 009 ВЛ №9 ПС Промышлена | 0.68 | 12010461 | [5 empty] | #N/A | 13000702 | КТП 584 ВЛ №04 ПС Б.Двойневская
1976 | ПС 110/35/10кВ Промышленная |  | ВЛ 0,4кВ № 1 ТП 010 ВЛ № 9 ПС Промышленная | VN004-00000727 | ВЛ 0,4кВ №1 КТП 010 ВЛ №9 ПС Промышленная | 1.563 | 12000785 | [5 empty] | #N/A | 13000707 | КТП 585 ВЛ №04 ПС Б.Двойневская
1977 | ПС 110/35/10кВ Промышленная |  | ВЛ 0,4кВ № 1 ТП 008 ВЛ № 9 ПС Промышленная | VN004-00001675 | ВЛ 0,4кВ №1 КТП 008 ВЛ №9 ПС Промышленная | 0.211 | 12000114 | [5 empty] | #N/A | 13000701 | КТП 587 ВЛ №04 ПС Б.Двойневская
1978 | ПС 110/35/10кВ Промышленная |  | ВЛ 0,4кВ № 1 ТП 006 ВЛ № 9 ПС Промышленная | VN004-00001543 | ВЛ 0,4кВ №1 КТП 006 ВЛ №9 ПС Промышленная | 0.243 | 12010057 | [5 empty] | #N/A | 13000242 | КТП 415 ВЛ №5 ПС Черняновская
1979 | ПС 110/35/10кВ Промышленная |  | ВЛ 0,4кВ № 1,2 ТП 007 № 9 ПС Промышленная | VN004-00023431 | ВЛ 0,4кВ №1 КТП 007 ВЛ №9 ПС Промышленная | 0.537 | 12010060 | [5 empty] | #N/A | 13000748 | КТП 593 ВЛ №08 ПС Б.Двойневская
1980 | ПС 110/35/10кВ Промышленная |  | ВЛ 0,4кВ № 1,2 ТП 007 № 9 ПС Промышленная | VN004-00023433 | ВЛ 0,4кВ №2 КТП 007 ВЛ №9 ПС Промышленная | 0.72 | 12010060 | [5 empty] | #N/A | 13000749 | КТП 592 ВЛ №08 ПС Б.Двойневская
1981 | ПС 110/35/10кВ Промышленная |  | ВЛ 0,4кВ № 1 ТП 012 ВЛ № 9 ПС Промышленная | VN004-00000252 | ВЛ 0,4кВ №1 КТП 012 ВЛ №9 ПС Промышленная | 1.483 | 12000967 | [5 empty] | #N/A | 13000685 | КТП 590 ВЛ №08 ПС Б.Двойневская
1982 | ПС 110/35/10кВ Промышленная |  | ВЛ 0,4кВ № 1 ТП 013 ВЛ № 9 ПС Промышленная | VN004-00000255 | ВЛ 0,4кВ №1 КТП 013 ВЛ №9 ПС Промышленная | 2.079 | 12000897 | [5 empty] | #N/A | 13000721 | КТП 589 ВЛ №08 ПС Б.Двойневская
1983 | ПС 110/35/10кВ Промышленная |  | ВЛ 0,4кВ № 2 ТП 014 ВЛ № 9 ПС Промышленная | VN004-00001681 | ВЛ 0,4кВ №2 КТП 014 ВЛ №9 ПС Промышленная | 1.506 | 12000914 | [5 empty] | #N/A | 13000250 | КТП 371 ВЛ №03 ПС Татановская
1984 | ПС 110/35/10кВ Промышленная |  | ВЛ 0,4кВ № 1 ТП 014 №9 ПС Промышленная | VN004-00104804 | ВЛ 0,4кВ № 1 КТП 014 ВЛ №9 ПС Промышленная | 0.517 | 12010165 | [5 empty] | #N/A | 13000121 | КТП 257 ВЛ №2 ПС Селезневская
1985 | ПС 110/35/10кВ Промышленная |  | ВЛ 0,4кВ № 1 ТП 015 ВЛ № 9 ПС Промышленная | VN004-00000712 | ВЛ 0,4кВ №1 КТП 015 ВЛ №9 ПС Промышленная | 1.215 | 12000831 | [5 empty] | #N/A | 13000120 | КТП 260 ВЛ №2 ПС Селезневская
1986 | ПС 110/35/10кВ Промышленная |  | ВЛ 0,4кВ № 2 ТП 015 ВЛ № 9 ПС Промышленная | VN004-00004515 | ВЛ 0,4кВ №2 КТП 015 ВЛ №9 ПС Промышленная | 0.683 | 12000834 | [5 empty] | #N/A | 13000340 | КТП 365 ВЛ №03 ПС Татановская
1987 | ПС 110/35/10кВ Промышленная |  | ВЛ 0,4кВ № 1,2 ТП 372 № 10 ПС Промышленная | VN004-00106803 | ВЛ 0,4кВ №1 КТП 033 ВЛ №10 ПС Промышленная | 2.98 | 12000105 | [5 empty] | #N/A | 13000354 | КТП 366 ВЛ №03 ПС Татановская
1988 | ПС 110/35/10кВ Промышленная |  | ВЛ 0,4кВ № 1,2 ТП 032 № 10 ПС Промышленная | VN004-00000101 | ВЛ 0,4кВ №1 КТП 032 ВЛ №10 ПС Промышленная | 0.492 | 12000885 | [5 empty] | #N/A | 13000746 | СТП 856 ВЛ №4 ПС П.Пригородная
1989 | ПС 110/35/10кВ Промышленная |  | ВЛ 0,4кВ № 1,2 ТП 032 № 10 ПС Промышленная | VN004-00001602 | ВЛ 0,4кВ №2 КТП 032 ВЛ №10 ПС Промышленная | 1.307 | 12000885 | [5 empty] | #N/A | 13000151 | КТП 204 ВЛ №15 ПС Тулиновская
1990 | ПС 110/35/10кВ Промышленная |  | ВЛ 0,4кВ № 1 ТП 034 ВЛ № 10 ПС Промышленная | VN004-00104848 | ВЛ 0,4кВ №1 КТП 034 ВЛ №10 ПС Промышленная | 1.102 | 12001131 | [5 empty] | #N/A | 13000411 | КТП 147 ВЛ №4 ПС Н.Лядинская
1991 | ПС 110/35/10кВ Промышленная |  | ВЛ 0,4кВ № 1 ТП 030 ВЛ № 10 ПС Промышленная | VN004-00001313 | ВЛ 0,4кВ №1 КТП 030 ВЛ №10 ПС Промышленная | 1.335 | 12000908 | [5 empty] | #N/A | 13000058 | КТП 208 ВЛ №06 ПС Тулиновская
1992 | ПС 110/35/10кВ Промышленная |  | ВЛ 0,4кВ № 2 ТП 030 ВЛ № 10 ПС Промышленная | VN004-00001314 | ВЛ 0,4кВ №2 КТП 030 ВЛ №10 ПС Промышленная | 1.307 | 12010169 | [5 empty] | #N/A | 13000144 | КТП 209 ВЛ №06 ПС Тулиновская
1993 | ПС 110/35/10кВ Промышленная |  | ВЛ 0,4кВ № 1 ТП 029 ВЛ № 10 ПС Промышленная | VN004-00000358 | ВЛ 0,4кВ №1 КТП 029 ВЛ №10 ПС Промышленная | 1.282 | 12000803 | [5 empty] | #N/A | 13000145 | КТП 210 ВЛ №06 ПС Тулиновская
1994 | ПС 110/35/10кВ Промышленная |  | ВЛ 0,4кВ № 1-3 ТП 031 № 10 ПС Промышленная | VN004-00001468 | ВЛ 0,4кВ №1 КТП 031 ВЛ №10 ПС Промышленная | 2.207 | 12001000 | [5 empty] | #N/A | 13000147 | КТП 212 ВЛ №06 ПС Тулиновская
1995 | ПС 110/35/10кВ Промышленная |  | ВЛ 0,4кВ № 1-3 ТП 031 № 10 ПС Промышленная | VN004-00001469 | ВЛ 0,4кВ №2 КТП 031 ВЛ №10 ПС Промышленная | 0.175 | 12001000 | [5 empty] | #N/A | 13000148 | КТП 213 ВЛ №06 ПС Тулиновская
1996 | ПС 110/35/10кВ Промышленная |  | ВЛ 0,4кВ № 1-3 ТП 031 № 10 ПС Промышленная | VN004-00001470 | ВЛ 0,4кВ №3 КТП 031 ВЛ №10 ПС Промышленная | 1.46 | 12001000 | [5 empty] | #N/A | 13000149 | КТП 215 ВЛ №06 ПС Тулиновская
1997 | ПС 110/35/10кВ Промышленная |  | ВЛ 0,4кВ № 1 ТП 028 ВЛ № 10 ПС Промышленая | VN004-00001521 | ВЛ 0,4кВ №1 КТП 028 ВЛ №10 ПС Промышленная | 0.37 | 12000928 | [5 empty] | #N/A | 13000146 | КТП 211 ВЛ №06 ПС Тулиновская
1998 | ПС 110/35/10кВ Промышленная |  | ВЛ 0,4кВ № 2,3 ТП 028 № 10 ПС Промышленная | VN004-00001526 | ВЛ 0,4кВ №3 КТП 028 ВЛ №10 ПС Промышленная | 0.055 | 12010200 | [5 empty] | #N/A | 13000150 | КТП 214 ВЛ №06 ПС Тулиновская
1999 | ПС 110/35/10кВ Промышленная |  | ВЛ 0,4кВ № 2,3 ТП 028 № 10 ПС Промышленная | VN004-00002617 | ВЛ 0,4кВ №2 КТП 028 ВЛ №10 ПС Промышленная | 1.33 | 12010200 | [5 empty] | #N/A | 13000316 | КТП 216 ВЛ №06 ПС Тулиновская
2000 | ПС 110/35/10кВ Промышленная |  | ВЛ 0,4кВ № 1-4 ТП 027 № 10 ПС Промышленная | VN004-00001439 | ВЛ 0,4кВ № 1 КТП 027 ВЛ №10 ПС Промышле | 0.215 | 12001019 | [5 empty] | #N/A | 13000328 | КТП 218 ВЛ №06 ПС Тулиновская
2001 | ПС 110/35/10кВ Промышленная |  | ВЛ 0,4кВ № 1-4 ТП 027 № 10 ПС Промышленная | VN004-00001441 | ВЛ 0,4кВ №2 КТП 027 ВЛ №10 ПС Промышленная | 0.775 | 12001019 | [5 empty] | #N/A | 13000418 | КТП 207 ВЛ №03 ПС Тулиновская
2002 | ПС 110/35/10кВ Промышленная |  | ВЛ 0,4кВ № 1-4 ТП 027 № 10 ПС Промышленная | VN004-00001445 | ВЛ 0,4кВ № 3 КТП 027 ВЛ №10 ПС Промышле | 0.215 | 12001019 | [5 empty] | #N/A | 13000779 | КТП 487 ВЛ №1 ПС Столовская
2003 | ПС 110/35/10кВ Промышленная |  | ВЛ 0,4кВ № 1-4 ТП 027 № 10 ПС Промышленная | VN004-00001446 | ВЛ 0,4кВ № 4 КТП 027 ВЛ №10 ПС Промышле | 1.16 | 12001019 | [5 empty] | #N/A | 13000778 | КТП 489 ВЛ №1 ПС Столовская
2004 | ПС 110/35/10кВ Промышленная |  | ВЛ 0,4кВ № 1,2 ТП 035 № 10 ПС Промышленная | VN004-00001402 | ВЛ 0,4кВ №1 КТП 035 ВЛ №10 ПС Промышленная | 1.443 | 12001050 | [5 empty] | #N/A | 13000786 | КТП 495 ВЛ №1 ПС Столовская
2005 | ПС 110/35/10кВ Промышленная |  | ВЛ 0,4кВ № 1,2 ТП 035 № 10 ПС Промышленная | VN004-00001403 | ВЛ 0,4кВ №2 КТП 035 ВЛ №10 ПС Промышленная | 1.275 | 12001050 | [5 empty] | #N/A | 13000760 | КТП 498 ВЛ №4 ПС Столовская
2006 | ПС 110/35/10кВ Промышленная |  | ВЛ 0,4кВ № 1-3 ТП 037 № 10 ПС Промышленная | VN004-00003355 | ВЛ 0,4кВ №1 КТП 037 ВЛ №10 ПС Промышленная | 2.31 | 12010423 | [5 empty] | #N/A | 13000454 | КТП 170 ВЛ №4 ПС Столовская
2007 | ПС 110/35/10кВ Промышленная |  | ВЛ 0,4кВ № 1-3 ТП 037 № 10 ПС Промышленная | VN004-00004373 | ВЛ 0,4кВ №2 КТП 037 ВЛ №10 ПС Промышленная | 2.038 | 12010423 | [5 empty] | #N/A | 13000060 | КТП 154 ВЛ №8 ПС Н.Лядинская
2008 | ПС 110/35/10кВ Промышленная |  | ВЛ 0,4кВ № 1-3 ТП 037 № 10 ПС Промышленная | VN004-00004375 | ВЛ 0,4кВ №3 КТП 037 ВЛ №10 ПС Промышленная | 0.44 | 12010423 | [5 empty] | #N/A | 13000772 | КТП 156 ВЛ №8 ПС Н.Лядинская
2009 | ПС 110/35/10кВ Промышленная |  | ВЛ 0,4кВ № 1-3 ТП 037 № 10 ПС Промышленная | VN004-00145694 | ВЛ 0,4кВ №4 КТП 037 ВЛ №10 ПС Промышленная | 1.75 | 12010423 | [5 empty] | #N/A | 13000769 | КТП 157 ВЛ №8 ПС Н.Лядинская
2010 | ПС 110/35/10кВ Промышленная |  | ВЛ 0,4кВ № 1 ТП 1016 №10 ПС Промышленная | VN004-00001742 | ВЛ 0,4кВ №1 КТП 038 ВЛ №10 ПС Промышленная | 0.924 | 12010421 | [5 empty] | #N/A | 13000770 | КТП 160 ВЛ №8 ПС Н.Лядинская
2011 | ПС 110/35/10кВ Промышленная |  | ВЛ 0,4кВ № 1 ТП 1016 №10 ПС Промышленная | VN004-00145775 | ВЛ 0,4кВ №2 КТП 038 ВЛ №10 ПС Промышленная | 0.296 | 12010421 | [5 empty] | #N/A | 13000766 | КТП 161 ВЛ №8 ПС Н.Лядинская
2012 | ПС 110/35/10кВ Промышленная |  | ВЛ 0,4кВ № 1 ТП 1016 №10 ПС Промышленная | VN004-00145777 | ВЛ 0,4кВ №3 КТП 038 ВЛ №10 ПС Промышленная | 1.18 | 12010421 | [5 empty] | #N/A | 13000781 | КТП 164 ВЛ №8 ПС Н.Лядинская
2013 | ПС 110/35/10кВ Промышленная |  | ВЛ 0,4кВ № 1,2 ТП 039 № 10 ПС Промышленная | VN004-00001374 | ВЛ 0,4кВ №1 КТП 039 ВЛ №10 ПС Промышленная | 0.566 | 12000829 | [5 empty] | #N/A | 13000773 | КТП 162 ВЛ №8 ПС Н.Лядинская
2014 | ПС 110/35/10кВ Промышленная |  | ВЛ 0,4кВ № 1,2 ТП 039 № 10 ПС Промышленная | VN004-00001376 | ВЛ 0,4кВ №2 КТП 039 ВЛ №10 ПС Промышленная | 1.337 | 12000829 | [5 empty] | #N/A | 13000050 | КТП 166 ВЛ №8 ПС Н.Лядинская
2015 | ПС 35/10кВ Серебряковская |  | ВЛ 0,4кВ № 1,2 ТП 537 № 2 ПС Серебряковская | VN004-00000766 | ВЛ 0,4кВ №1 КТП 537 ВЛ №2 ПС Серебряковская | 1.055 | 12000981 | [5 empty] | #N/A | 13000047 | КТП 158 ВЛ №8 ПС Н.Лядинская
2016 | ПС 35/10кВ Серебряковская |  | ВЛ 0,4кВ № 1,2 ТП 537 № 2 ПС Серебряковская | VN004-00000767 | ВЛ 0,4кВ №2 КТП 537 ВЛ №2 ПС Серебряковская | 0.37 | 12000981 | [5 empty] | #N/A | 13000056 | КТП 167 ВЛ №8 ПС Н.Лядинская
2017 | ПС 35/10кВ Серебряковская |  | ВЛ 0,4кВ № 1,2 ТП 538 № 2 ПС Серебряковская | VN004-00000784 | ВЛ 0,4кВ №1 КТП 538 ВЛ №2 ПС Серебряковская | 1.334 | 12000937 | [5 empty] | #N/A | 13006804 | КТП 153 ВЛ №7 ПС Н.Лядинская
2018 | ПС 35/10кВ Серебряковская |  | ВЛ 0,4кВ № 1,2 ТП 538 № 2 ПС Серебряковская | VN004-00000787 | ВЛ 0,4кВ №2 КТП 538 ВЛ №2 ПС Серебряковская | 1.972 | 12000937 | [5 empty] | #N/A | 13000054 | КТП 220 ВЛ №06 ПС Тулиновская
2019 | ПС 35/10кВ Серебряковская |  | ВЛ 0,4кВ № 1 ТП 536 ВЛ № 2 ПС Серебряковская | VN004-00104764 | ВЛ 0,4кВ №1 КТП 536 ВЛ №2 ПС Серебряковская | 0.252 | 12000835 | [5 empty] | #N/A | 13007641 | КТП 660 ВЛ №4 ПС Н.Лядинская
2020 | ПС 35/10кВ Серебряковская |  | ВЛ 0,4кВ № 1 ТП 539 ВЛ № 2 ПС Серебряковская | VN004-00104762 | ВЛ 0,4кВ №1 КТП 539 ВЛ №2 ПС Серебряковская | 0.999 | 12010181 | [5 empty] | #N/A | 13000246 | КТП 421 ВЛ №5 ПС Черняновская
2021 | ПС 35/10кВ Серебряковская |  | ВЛ 0,4кВ № 1 ТП 1015 №2 ПС Серебряковск | VN004-00003297 | ВЛ 0,4кВ № 1 КТП 1015 ВЛ №2 ПС Серебряковская | 0.097 | 12000952 | [5 empty] | #N/A | 13000161 | КТП 172 ВЛ №1 ПС М.Талинская
2022 | ПС 35/10кВ Серебряковская |  | ВЛ 0,4кВ № 1 ТП 540 ВЛ № 2 ПС Серебряковская | VN004-00104755 | ВЛ/ВЛИ 0,4кВ №1 КТП 540 ВЛ №2 ПС Серебряковская | 0.367 | 12010191 | [5 empty] | #N/A | 13000307 | КТП 173 ВЛ №1 ПС М.Талинская
2023 | ПС 35/10кВ Серебряковская |  | ВЛ 0,4кВ № 1 ТП 541 ВЛ № 2 ПС Серебряковская | VN004-00001310 | ВЛ 0,4кВ №1 КТП 541 ВЛ №2 ПС Серебряковская | 2.015 | 12000947 | [5 empty] | #N/A | 13000777 | КТП 175 ВЛ №1 ПС М.Талинская
2024 | ПС 35/10кВ Серебряковская |  | ВЛ 0,4кВ № 1 ТП 542 ВЛ № 2 ПС Серебряковская | VN004-96804933 | ВЛ 0,4кВ №1 КТП 542 ВЛ №2 ПС Серебряковская | 1.401 | 12000948 | [5 empty] | #N/A | 13000774 | КТП 176 ВЛ №1 ПС М.Талинская
2025 | ПС 35/10кВ Серебряковская |  | ВЛ 0,4кВ № 1 ТП 543 ВЛ № 2 ПС Серебряковская | VN004-00001456 | ВЛ 0,4кВ №1 КТП 543 ВЛ №2 ПС Серебряковская | 1.689 | 12000898 | [5 empty] | #N/A | 13000790 | КТП 181 ВЛ №2 ПС М.Талинская
2026 | ПС 35/10кВ Серебряковская |  | ВЛ 0,4кВ № 1 ТП 544 ВЛ № 4 ПС Серебряковская | VN004-00000746 | ВЛ 0,4кВ №1 КТП 544 ВЛ №4 ПС Серебряковская | 2.891 | 12000896 | [5 empty] | #N/A | 13000758 | КТП 180 ВЛ №2 ПС М.Талинская
2027 | ПС 35/10кВ Серебряковская |  | ВЛ 0,4кВ № 1-3 ТП 545 № 4 ПС Серебряковская | VN004-00001550 | ВЛ 0,4кВ №1 КТП 545 ВЛ №4 ПС Серебряковская | 1.455 | 12009543 | [5 empty] | #N/A | 13000049 | КТП 179 ВЛ №2 ПС М.Талинская
2028 | ПС 35/10кВ Серебряковская |  | ВЛ 0,4кВ № 1-3 ТП 545 № 4 ПС Серебряковская | VN004-00001551 | ВЛ 0,4кВ №2 КТП 545 ВЛ №4 ПС Серебряковская | 0.079 | 12009543 | [5 empty] | #N/A | 13000791 | КТП 184 ВЛ №2 ПС М.Талинская
2029 | ПС 35/10кВ Серебряковская |  | ВЛ 0,4кВ № 1-3 ТП 545 № 4 ПС Серебряковская | VN004-00001553 | ВЛ 0,4кВ №3 КТП 545 ВЛ №4 ПС Серебряковская | 0.4 | 12009543 | [5 empty] | #N/A | 13000122 | КТП 258 ВЛ №2 ПС Селезневская
2030 | ПС 35/10кВ Серебряковская |  | ВЛ 0,4кВ № 1 ТП 546 ВЛ № 4 ПС Серебряковская | VN004-00000749 | ВЛ 0,4кВ №1 КТП 546 ВЛ №4 ПС Серебряковская | 0.475 | 12000953 | [5 empty] | #N/A | 13000055 | КТП 187 ВЛ №3 ПС М.Талинская
2031 | ПС 35/10кВ Серебряковская |  | ВЛ 0,4кВ № 2 ТП 546 ВЛ № 4 ПС Серебряковская | VN004-00000750 | ВЛ 0,4кВ №2 КТП 546 ВЛ №4 ПС Серебряковская | 1.132 | 12010203 | [5 empty] | #N/A | 13000069 | КТП 630 ВЛ №11 ПС Викторская
2032 | ПС 35/10кВ Серебряковская |  | ВЛ 0,4кВ № 1,2 ТП 547 № 4 ПС Серебряковская | VN004-00000774 | ВЛ 0,4кВ №1 КТП 547 ВЛ №4 ПС Серебряковская | 0.614 | 12000794 | [5 empty] | #N/A | 13000824 | КТП 632 ВЛ №11 ПС Викторская
2033 | ПС 35/10кВ Серебряковская |  | ВЛ 0,4кВ № 1,2 ТП 547 № 4 ПС Серебряковская | VN004-00000780 | ВЛ 0,4кВ №2 КТП 547 ВЛ №4 ПС Серебряковская | 1.128 | 12000794 | [5 empty] | #N/A | 13000807 | КТП 634 ВЛ №11 ПС Викторская
2034 | ПС 35/10кВ Серебряковская |  | ВЛ 0,4кВ № 1,2 ТП 548 № 4 ПС Серебряковская | VN004-00003301 | ВЛ 0,4кВ №1 КТП 548 ВЛ №4 ПС Серебряковская | 0.575 | 12000949 | [5 empty] | #N/A | 13000803 | КТП 636 ВЛ №01 ПС Викторская
2035 | ПС 35/10кВ Серебряковская |  | ВЛ 0,4кВ № 1,2 ТП 548 № 4 ПС Серебряковская | VN004-00008737 | ВЛ 0,4кВ №2 КТП 548 ВЛ №4 ПС Серебряковская | 0.135 | 12000949 | [5 empty] | #N/A | 13000821 | КТП 633 ВЛ №11 ПС Викторская
2036 | ПС 35/10кВ Серебряковская |  | ВЛ 0,4кВ № 1 ТП 549 ВЛ № 4 ПС Серебряковская | VN004-00000740 | ВЛ 0,4кВ №1 КТП 549 ВЛ №4 ПС Серебряковская | 1.171 | 12000906 | [5 empty] | #N/A | 13000378 | КТП 506 ВЛ №9 ПС Промышленная
2037 | ЦРП 10кВ №1 |  | ВЛ 0,4кВ № 1 ЗТП 052 № 3 ЦРП № 2 | VN004-00093963 | ВЛ 0,4кВ № 1 ЗТП 052 №3 ЦРП № 2 | 0.227 | 12010445 | [5 empty] | #N/A | 13000062 | КТП 509 ВЛ №07 ПС Новосельцевская
2038 | ПС 35/10кВ Серебряковская |  | ВЛ 0,4кВ № 1 ТП 1160 №5 ПС Серебряковск | VN004-00106596 | ВЛ 0,4кВ № 1 КТП 550 ВЛ №12 ПС Новосельцевская | 0.455 | 12010022 | [5 empty] | #N/A | 13000797 | КТП 510 ВЛ №07 ПС Новосельцевская
2039 | ПС 35/10кВ Серебряковская |  | ВЛ 0,4кВ № 1-3 ТП 551 № 5 ПС Серебряковская | VN004-00001796 | ВЛ 0,4кВ №1 КТП 551 ВЛ №5 ПС Серебряковская | 0.303 | 12000147 | [5 empty] | #N/A | 13000799 | КТП 511 ВЛ №07 ПС Новосельцевская
2040 | ПС 35/10кВ Серебряковская |  | ВЛ 0,4кВ № 1-3 ТП 551 № 5 ПС Серебряковская | VN004-00001797 | ВЛ 0,4кВ №2 КТП 551 ВЛ №5 ПС Серебряковская | 0.481 | 12000147 | [5 empty] | #N/A | 13000813 | КТП 512 ВЛ №07 ПС Новосельцевская
2041 | ПС 35/10кВ Серебряковская |  | ВЛ 0,4кВ № 1-3 ТП 551 № 5 ПС Серебряковская | VN004-00104783 | ВЛ 0,4кВ №3 КТП 551 ВЛ №5 ПС Серебряковская | 0.095 | 12000147 | [5 empty] | #N/A | 13000814 | КТП 513 ВЛ №07 ПС Новосельцевская
2042 | ПС 35/10кВ Серебряковская |  | ВЛ 0,4кВ № 1 ТП 554 ВЛ № 5 ПС Серебряковская | VN004-00000765 | ВЛ 0,4кВ №1 КТП 554 ВЛ №5 ПС Серебряковская | 2.967 | 12000958 | [5 empty] | #N/A | 13000808 | КТП 514 ВЛ №07 ПС Новосельцевская
2043 | ПС 35/10кВ Серебряковская |  | ВЛ 0,4кВ № 1 ТП 557 ВЛ № 5 ПС Серебряковская | VN004-00000753 | ВЛ 0,4кВ №1 КТП 557 ВЛ №5 ПС Серебряковская | 0.535 | 12000788 | [5 empty] | #N/A | 13000041 | КТП 354 ВЛ №8 ПС Горельская
2044 | ПС 35/10кВ Серебряковская |  | ВЛ 0,4кВ № 1,2,3 КТП 556 ВЛ №5 ПС Серебряков | VN004-00004272 | ВЛ 0,4кВ № 1 КТП 556 ВЛ №5 ПС Серебряковская | 2.62 | 12000811 | [5 empty] | #N/A | 13000384 | КТП 391 ВЛ №2 ПС Черняновская
2045 | ПС 35/10кВ Серебряковская |  | ВЛ 0,4кВ № 1,2,3 КТП 556 ВЛ №5 ПС Серебряков | VN004-00004273 | ВЛ 0,4кВ № 2 КТП 556 ВЛ №5 ПС Серебряковская | 0.111 | 12000811 | [5 empty] | #N/A | 13000063 | КТП 518 ВЛ №07 ПС Новосельцевская
2046 | ПС 35/10кВ Серебряковская |  | ВЛ 0,4кВ № 1,2,3 КТП 556 ВЛ №5 ПС Серебряков | VN004-00004274 | ВЛ 0,4кВ № 3 КТП 556 ВЛ №5 ПС Серебряковская | 2.072 | 12000811 | [5 empty] | #N/A | 13000817 | КТП 520 ВЛ №07 ПС Новосельцевская
2047 | ПС 35/10кВ Серебряковская |  | ВЛ 0,4кВ № 1,2 ТП 561 № 5 ПС Серебряковская | VN004-00000741 | ВЛ 0,4кВ №1 КТП 561 ВЛ №5 ПС Серебряковская | 0.335 | 12000894 | [5 empty] | #N/A | 13000064 | КТП 521 ВЛ №07 ПС Новосельцевская
2048 | ПС 35/10кВ Серебряковская |  | ВЛ 0,4кВ № 1,2 ТП 561 № 5 ПС Серебряковская | VN004-00107991 | ВЛ 0,4кВ №2 КТП 561 ВЛ №5 ПС Серебряковская | 0.575 | 12000894 | [5 empty] | #N/A | 13000818 | КТП 522 ВЛ №07 ПС Новосельцевская
2049 | ПС 35/10кВ Серебряковская |  | ВЛ 0,4кВ № 2 ТП 562 ВЛ № 5 ПС Серебряковская | VN004-00001498 | ВЛ 0,4кВ №2 КТП 562 ВЛ №5 ПС Серебряковская | 1.495 | 12010185 | [5 empty] | #N/A | 13000065 | КТП 523 ВЛ №03 ПС Новосельцевская
2050 | ПС 35/10кВ Серебряковская |  | ВЛ 0,4кВ № 1 ТП 562 ВЛ № 5 ПС Серебряковская | VN004-00001500 | ВЛ 0,4кВ №1 КТП 562 ВЛ №5 ПС Серебряковская | 1.495 | 12000951 | [5 empty] | #N/A | 13000822 | КТП 524 ВЛ №03 ПС Новосельцевская
2051 | ПС 35/10кВ Серебряковская |  | ВЛ 0,4кВ № 1-3 ТП 563 № 5 ПС Серебряковская | VN004-00000779 | ВЛ 0,4кВ №1 КТП 563 ВЛ №5 ПС Серебряковская | 0.716 | 12001179 | [5 empty] | #N/A | 13000066 | КТП 525 ВЛ №03 ПС Новосельцевская
2052 | ПС 35/10кВ Серебряковская |  | ВЛ 0,4кВ № 1-3 ТП 563 № 5 ПС Серебряковская | VN004-00000782 | ВЛ 0,4кВ №2 КТП 563 ВЛ №5 ПС Серебряковская | 0.456 | 12001179 | [5 empty] | #N/A | 13000812 | КТП 526 ВЛ №03 ПС Новосельцевская
2053 | ПС 35/10кВ Серебряковская |  | ВЛ 0,4кВ № 1-3 ТП 563 № 5 ПС Серебряковская | VN004-00000785 | ВЛ 0,4кВ №3 КТП 563 ВЛ №5 ПС Серебряковская | 0.055 | 12001179 | [5 empty] | #N/A | 13000801 | КТП 528 ВЛ №03 ПС Новосельцевская
2054 | ПС 35/10кВ Серебряковская |  | ВЛ 0,4кВ № 1,2 КТП 555 ВЛ №5 ПС Серебряко | VN004-00000783 | ВЛИ 0,4кВ № 1 КТП 555 ВЛ №5 ПС Серебряковская | 1.088 | 12000770 | [5 empty] | #N/A | 13000795 | КТП 530 ВЛ №03 ПС Новосельцевская
2055 | ПС 35/10кВ Серебряковская |  | ВЛ 0,4кВ № 1,2 КТП 555 ВЛ №5 ПС Серебряко | VN004-00108204 | ВЛИ 0,4кВ № 2 КТП 555 ВЛ №5 ПС Серебряко | 1.645 | 12000770 | [5 empty] | #N/A | 13000811 | КТП 531 ВЛ №03 ПС Новосельцевская
2056 | ПС 35/10кВ Серебряковская |  | ВЛ 0,4кВ № 1,2 ТП 552 № 5 ПС Серебряковская | VN004-00001528 | ВЛ 0,4кВ №1 КТП 552 ВЛ №5 ПС Серебряковская | 1.215 | 12001119 | [5 empty] | #N/A | 13000796 | КТП 533 ВЛ №12 ПС Новосельцевская
2057 | ПС 35/10кВ Серебряковская |  | ВЛ 0,4кВ № 1,2 ТП 552 № 5 ПС Серебряковская | VN004-00001530 | ВЛ 0,4кВ №2 КТП 552 ВЛ №5 ПС Серебряковская | 1.455 | 12001119 | [5 empty] | #N/A | 13000823 | КТП 534 ВЛ №12 ПС Новосельцевская
2058 | ПС 35/10кВ Серебряковская |  | ВЛ 0,4кВ № 1-3 ТП 564 №5 ПС Серебряковска | VN004-00001787 | ВЛ 0,4кВ № 1 КТП 564 ВЛ №5 ПС Серебряковская | 0.303 | 12000893 | [5 empty] | #N/A | 13000804 | КТП 535 ВЛ №12 ПС Новосельцевская
2059 | ПС 35/10кВ Серебряковская |  | ВЛ 0,4кВ № 1-3 ТП 564 №5 ПС Серебряковска | VN004-00001791 | ВЛ 0,4кВ № 2 КТП 564 ВЛ №5 ПС Серебряковская | 0.819 | 12000893 | [5 empty] | #N/A | 13000608 | КТП 323 ВЛ №8 ПС Селезневская
2060 | ПС 35/10кВ Серебряковская |  | ВЛ 0,4кВ № 1-3 ТП 564 №5 ПС Серебряковска | VN004-00005734 | ВЛ 0,4кВ № 3 КТП 564 ВЛ №5 ПС Серебряковская | 1.48 | 12000893 | [5 empty] | #N/A | 13000678 | КТП 324 ВЛ №9 ПС Селезневская
2061 | ПС 35/10кВ Тимирязевская |  | ВЛ 0,4кВ № 1 КТП 426 ВЛ №11 ПС Тимирязевская | VN004-00003311 | ВЛ 0,4кВ №1 КТП 426 ВЛ №11 ПС Тимирязевская | 0.215 | 12001115 | [5 empty] | #N/A | 13000610 | КТП 309 ВЛ №7 ПС Селезневская
2062 | ПС 35/10кВ Тимирязевская |  | ВЛ 0,4кВ № 2 ТП 426 ВЛ № 11 ПС Тимирязевская | VN004-00098797 | ВЛ 0,4кВ № 2 КТП 426 ВЛ №11 ПС Тимирязевская | 0.365 | 12010044 | [5 empty] | #N/A | 13000632 | КТП 310 ВЛ №7 ПС Селезневская
2063 | ПС 35/10кВ Тимирязевская |  | ВЛ 0,4кВ № 1-4 КТП 427 ВЛ № 11 ПС Тимирязевская | VN004-00000141 | ВЛИ 0,4кВ № 1 КТП 427 ВЛ №11 ПС Тимирязевская | 0.255 | 12000979 | [5 empty] | #N/A | 13000444 | КТП 640 ВЛ №07 ПС Суравская
2064 | ПС 35/10кВ Тимирязевская |  | ВЛ 0,4кВ № 1-4 КТП 427 ВЛ № 11 ПС Тимирязевская | VN004-00098037 | ВЛИ 0,4кВ № 4 КТП 427 ВЛ №11 Тимирязевская | 1.652 | 12000979 | [5 empty] | #N/A | 13000406 | КТП 311 ВЛ №7 ПС Селезневская
2065 | ПС 35/10кВ Тимирязевская |  | ВЛ 0,4кВ № 1-4 КТП 427 ВЛ № 11 ПС Тимирязевская | VN004-00127094 | ВЛИ 0,4кВ № 3 КТП 427 ВЛ №11 Тимирязевская | 0.325 | 12000979 | [5 empty] | #N/A | 13000675 | КТП 312 ВЛ №7 ПС Селезневская
2066 | ПС 35/10кВ Тимирязевская |  | ВЛ 0,4кВ № 1-4 КТП 427 ВЛ № 11 ПС Тимирязевская | VN004-96805143 | ВЛИ 0,4кВ № 2 КТП 427 ВЛ №11 Тимирязевская | 0.777 | 12000979 | [5 empty] | #N/A | 13000369 | КТП 639 ВЛ №07 ПС Суравская
2067 | ПС 35/10кВ Тимирязевская |  | ВЛ 0,4кВ № 1 ТП 428 ВЛ № 11 ПС Тимирязевская | VN004-00000208 | ВЛ 0,4кВ №1 КТП 428 ВЛ №11 ПС Тимирязевская | 1.173 | 12000942 | [5 empty] | #N/A | 13000677 | КТП 314 ВЛ №7 ПС Селезневская
2068 | ПС 35/10кВ Тимирязевская |  | ВЛ 0,4кВ № 1 КТП 431 ВЛ №11 ПС Тимирязевская | VN004-00106979 | ВЛ 0,4кВ № 1 КТП 431 ВЛ №11 ПС Тимирязевская | 0.25 | 12010036 | [5 empty] | #N/A | 13000618 | КТП 315 ВЛ №7 ПС Селезневская
2069 | ПС 35/10кВ Тимирязевская |  | ВЛ 0,4кВ № 1,2 ТП 430 ВЛ № 11 ПС Тимирязевская | VN004-00001392 | ВЛ 0,4кВ №1 КТП 430 ВЛ №11 ПС Тимирязевская | 1.737 | 12000931 | [5 empty] | #N/A | 13000039 | КТП 580 ВЛ №04 ПС Б.Двойневская
2070 | ПС 35/10кВ Тимирязевская |  | ВЛ 0,4кВ № 1,2 ТП 430 ВЛ № 11 ПС Тимирязевская | VN004-00001395 | ВЛ 0,4кВ №2 КТП 430 ВЛ №11 ПС Тимирязевская | 2.102 | 12000931 | [5 empty] | #N/A | 13000612 | КТП 317 ВЛ №7 ПС Селезневская
2071 | ПС 35/10кВ Тимирязевская |  | ВЛ 0,4кВ № 1-3 КТП 434 ВЛ № 04 ПС Тимирязевская | VN004-00001508 | ВЛ 0,4кВ №1 КТП 434 ВЛ №04 ПС Тимирязевская | 1.156 | 12000965 | [5 empty] | #N/A | 13000617 | КТП 313 ВЛ №7 ПС Селезневская
2072 | ПС 35/10кВ Тимирязевская |  | ВЛ 0,4кВ № 1-3 КТП 434 ВЛ № 04 ПС Тимирязевская | VN004-00001510 | ВЛ 0,4кВ № 2 КТП 434 ВЛ №04 ПС Тимирязевская | 0.575 | 12000965 | [5 empty] | #N/A | 13000613 | КТП 318 ВЛ №7 ПС Селезневская
2073 | ПС 35/10кВ Тимирязевская |  | ВЛ 0,4кВ № 1-3 КТП 434 ВЛ № 04 ПС Тимирязевская | VN004-00134347 | ВЛ 0,4кВ №3 КТП 434 ВЛ №04 ПС Тимирязевская | 1.085 | 12000965 | [5 empty] | #N/A | 13000676 | КТП 319 ВЛ №7 ПС Селезневская
2074 | ПС 35/10кВ Тимирязевская |  | ВЛ 0,4кВ № 1,2 ТП 432 ВЛ № 04 ПС Тимирязевская | VN004-00000253 | ВЛ 0,4кВ №1 КТП 432 ВЛ №04 ПС Тимирязевская | 0.951 | 12000996 | [5 empty] | #N/A | 13000643 | КТП 322 ВЛ №7 ПС Селезневская
2075 | ПС 35/10кВ Тимирязевская |  | ВЛ 0,4кВ № 1,2 ТП 432 ВЛ № 04 ПС Тимирязевская | VN004-00104687 | ВЛ 0,4кВ №2 КТП 432 ВЛ №04 ПС Тимирязевская | 0.539 | 12000996 | [5 empty] | #N/A | 13000662 | КТП 321 ВЛ №7 ПС Селезневская
2076 | ПС 35/10кВ Тимирязевская |  | ВЛ 0,4кВ № 1,2 ТП 433 ВЛ № 04 ПС Тимирязевская | VN004-00104669 | ВЛ 0,4кВ №2 КТП 433 ВЛ №04 ПС Тимирязевская | 0.935 | 12010236 | [5 empty] | #N/A | 13000616 | КТП 308 ВЛ №7 ПС Селезневская
2077 | ПС 35/10кВ Тимирязевская |  | ВЛ 0,4кВ № 1,2 ТП 433 ВЛ № 04 ПС Тимирязевская | VN004-00104671 | ВЛ 0,4кВ №1 КТП 433 ВЛ №04 ПС Тимирязевская | 2.036 | 12010236 | [5 empty] | #N/A | 13000679 | МТП 325 ВЛ №11 ПС Селезневская
2078 | ПС 35/10кВ Тимирязевская |  | ВЛ 0,4кВ № 1 ТП 436 ВЛ № 04 ПС Тимирязевская | VN004-00104679 | ВЛИ 0,4кВ №1 КТП 436 ВЛ №04 ПС Тимирязевская | 0.888 | 12000925 | [5 empty] | #N/A | 13000664 | КТП 275 ВЛ №3 ПС Селезневская
2079 | ПС 35/10кВ Тимирязевская |  | ВЛ 0,4кВ № 1-4 ТП 437 ВЛ № 04 ПС Тимирязевская | VN004-00000283 | ВЛ 0,4кВ №1 КТП 437 ВЛ №04 ПС Тимирязевская | 0.866 | 12000920 | [5 empty] | #N/A | 13000389 | КТП 403 ВЛ №3 ПС Черняновская
2080 | ПС 35/10кВ Тимирязевская |  | ВЛ 0,4кВ № 1-4 ТП 437 ВЛ № 04 ПС Тимирязевская | VN004-00104685 | ВЛ 0,4кВ №3 КТП 437 ВЛ №04 ПС Тимирязевская | 0.912 | 12000920 | [5 empty] | #N/A | 13000621 | КТП 278 ВЛ №3 ПС Селезневская
2081 | ПС 35/10кВ Тимирязевская |  | ВЛ 0,4кВ №4 ТП 1004 ВЛ №04 ПС Тимирязевская | VN004-00137759 | ВЛ 0,4кВ № 4 КТП 437 ВЛ №04 ПС Тимирязевская | 0.22 | 12011144 | [5 empty] | #N/A | 13000588 | КТП 279 ВЛ №3 ПС Селезневская
2082 | ПС 35/10кВ Тимирязевская |  | ВЛ 0,4кВ № 1-3 ТП 438 ВЛ №04 ПС Тимирязевская | VN004-00001417 | ВЛ 0,4кВ № 1 КТП 438 ВЛ №04 ПС Тимирязевская | 0.734 | 12001039 | [5 empty] | #N/A | 13000668 | КТП 280 ВЛ №3 ПС Селезневская
2083 | ПС 35/10кВ Тимирязевская |  | ВЛ 0,4кВ № 1-3 ТП 438 ВЛ №04 ПС Тимирязевская | VN004-00001419 | ВЛ 0,4кВ № 3 КТП 438 ВЛ №04 ПС Тимирязевская | 0.295 | 12001039 | [5 empty] | #N/A | 13000364 | КТП 646 ВЛ №04 ПС Суравская
2084 | ПС 35/10кВ Тимирязевская |  | ВЛ 0,4кВ № 1-3 ТП 438 ВЛ №04 ПС Тимирязевская | VN004-00002625 | ВЛ 0,4кВ № 2 КТП 438 ВЛ №04 ПС Тимирязевская | 0.748 | 12001039 | [5 empty] | #N/A | 13000646 | КТП 281 ВЛ №3 ПС Селезневская
2085 | ПС 35/10кВ Тимирязевская |  | ВЛ 0,4кВ № 1 ТП 439 ВЛ № 04 ПС Тимирязевская | VN004-00106703 | ВЛ 0,4кВ №1 КТП 439 ВЛ №04 ПС Тимирязевская | 0.303 | 12010026 | [5 empty] | #N/A | 13000750 | КТП 641 ВЛ №04 ПС Суравская
2086 | ПС 35/10кВ Тимирязевская |  | ВЛ 0,4кВ № 1,2 ТП 441 ВЛ № 04 ПС Тимирязевская | VN004-00107122 | ВЛ 0,4кВ №1 КТП 441 ВЛ №04 ПС Тимирязевская | 0.135 | 12010450 | [5 empty] | #N/A | 13000392 | КТП 071 ВЛ №17 ПС Тамбовская №6
2087 | ПС 35/10кВ Тимирязевская |  | ВЛ 0,4кВ № 1,2 ТП 441 ВЛ № 04 ПС Тимирязевская | VN004-00111355 | ВЛИ 0,4кВ №2 КТП 441 ВЛ №04 ПС Тимирязевская | 1.035 | 12010450 | [5 empty] | #N/A | 13000362 | КТП 642 ВЛ №04 ПС Суравская
2088 | ПС 35/10кВ Тимирязевская |  | ВЛ 0,4кВ № 3 ТП 441 ВЛ № 04 ПС Тимирязевская | VN004-00147028 | ВЛИ 0,4кВ №3 КТП 441 ВЛ №04 ПС Тимирязевская | 0.595 | 12011403 | [5 empty] | #N/A | 13000615 | КТП 250 ВЛ №2 ПС Селезневская
2089 | ПС 35/10кВ Тимирязевская |  | ВЛ 0,4кВ № 1-3 ТП 442 ВЛ № 04 ПС Тимирязевская | VN004-00004769 | ВЛ 0,4кВ №3 КТП 442 ВЛ №04 ПС Тимирязевская | 0.078 | 12001193 | [5 empty] | #N/A | 13000366 | КТП 643 ВЛ №04 ПС Суравская
2090 | ПС 35/10кВ Тимирязевская |  | ВЛ 0,4кВ № 1-3 ТП 442 ВЛ № 04 ПС Тимирязевская | VN004-00106416 | ВЛ 0,4кВ №2 КТП 442 ВЛ №04 ПС Тимирязевская | 0.375 | 12001193 | [5 empty] | #N/A | 13000548 | МТП 251 ВЛ №2 ПС Селезневская
2091 | ПС 35/10кВ Тимирязевская |  | ВЛ 0,4кВ № 1-3 ТП 442 ВЛ № 04 ПС Тимирязевская | VN004-00106418 | ВЛ 0,4кВ №1 КТП 442 ВЛ №04 ПС Тимирязевская | 0.215 | 12001193 | [5 empty] | #N/A | 13000368 | КТП 647 ВЛ №04 ПС Суравская
2092 | ПС 35/10кВ Тимирязевская |  | ВЛ 0,4кВ № 1 ТП 443 ВЛ № 10 ПС Тимирязевская | VN004-00106430 | ВЛ 0,4кВ №1 КТП 443 ВЛ №10 ПС Тимирязевская | 0.055 | 12000813 | [5 empty] | #N/A | 13000371 | КТП 645 ВЛ №04 ПС Суравская
2093 | ПС 35/10кВ Тимирязевская |  | ВЛ 0,4кВ № 1,2 ТП 444 ВЛ № 10 ПС Тимирязевская | VN004-00000222 | ВЛ 0,4кВ №1 КТП 444 ВЛ №10 ПС Тимирязевская | 1.09 | 12009844 | [5 empty] | #N/A | 13000367 | КТП 644 ВЛ №04 ПС Суравская
2094 | ПС 35/10кВ Тимирязевская |  | ВЛ 0,4кВ № 1,2 ТП 444 ВЛ № 10 ПС Тимирязевская | VN004-00000224 | ВЛ 0,4кВ №2 КТП 444 ВЛ №10 ПС Тимирязевская | 0.535 | 12009844 | [5 empty] | #N/A | 13000661 | КТП 255 ВЛ №2 ПС Селезневская
2095 | ПС 35/10кВ Тимирязевская |  | ВЛ 0,4кВ № 1,2 ТП 446 ВЛ № 06 ПС Тимирязевская | VN004-00000332 | ВЛ 0,4кВ №1 КТП 446 ВЛ №06 ПС Тимирязевская | 1.276 | 12000959 | [5 empty] | #N/A | 13000741 | КТП 621 ВЛ №11 ПС Авангардская
2096 | ПС 35/10кВ Тимирязевская |  | ВЛ 0,4кВ № 1,2 ТП 446 ВЛ № 06 ПС Тимирязевская | VN004-00002593 | ВЛ 0,4кВ №2 КТП 446 ВЛ №06 ПС Тимирязевская | 1.2 | 12000959 | [5 empty] | #N/A | 13000680 | КТП 259 ВЛ №2 ПС Селезневская
2097 | ПС 35/10кВ Тимирязевская |  | ВЛ 0,4кВ № 2,3 ТП 447 ВЛ № 06 ПС Тимирязевская | VN004-00000286 | ВЛ 0,4кВ №2 КТП 447 ВЛ №06 ПС Тимирязевская | 0.459 | 12000941 | [5 empty] | #N/A | 13000687 | КТП 622 ВЛ №11 ПС Авангардская
2098 | ПС 35/10кВ Тимирязевская |  | ВЛ 0,4кВ № 2,3 ТП 447 ВЛ № 06 ПС Тимирязевская | VN004-00000287 | ВЛ 0,4кВ №3 КТП 447 ВЛ №06 ПС Тимирязевская | 0.164 | 12000941 | [5 empty] | #N/A | 13000663 | КТП 261 ВЛ №2 ПС Селезневская
2099 | ПС 35/10кВ Тимирязевская |  | ВЛ 0,4кВ № 1 ТП 447 ВЛ № 06 ПС Тимирязевская | VN004-96804763 | ВЛ 0,4кВ №1 КТП 447 ВЛ №06 ПС Тимирязевская | 0.504 | 12010183 | [5 empty] | #N/A | 13000592 | КТП 262 ВЛ №2 ПС Селезневская
2100 | ПС 35/10кВ Тимирязевская |  | ВЛ 0,4кВ № 1 КТП 448 ВЛ №06 ПС Тимирязевская | VN004-00000285 | ВЛ 0,4кВ № 1 КТП 448 ВЛ №06 ПС Тимирязевская | 1.335 | 12001087 | [5 empty] | #N/A | 13000605 | КТП 263 ВЛ №2 ПС Селезневская
2101 | ПС 35/10кВ Тимирязевская |  | ВЛ 0,4кВ № 1,2 ТП 449 ВЛ № 06 ПС Тимирязевская | VN004-00107883 | ВЛ 0,4кВ №1 КТП 449 ВЛ №06 ПС Тимирязевская | 0.895 | 12010329 | [5 empty] | #N/A | 13000579 | КТП 265 ВЛ №2 ПС Селезневская
2102 | ПС 35/10кВ Тимирязевская |  | ВЛ 0,4кВ № 1-3 ТП 450 ВЛ № 06 ПС Тимирязевская | VN004-00107924 | ВЛ 0,4кВ №1 КТП 450 ВЛ №06 ПС Тимирязевская | 0.895 | 12001051 | [5 empty] | #N/A | 13000604 | КТП 266 ВЛ №2 ПС Селезневская
2103 | ПС 35/10кВ Тимирязевская |  | ВЛ 0,4кВ № 1-3 ТП 450 ВЛ № 06 ПС Тимирязевская | VN004-00111404 | ВЛ 0,4кВ №2 КТП 450 ВЛ №06 ПС Тимирязевская | 0.88 | 12001051 | [5 empty] | #N/A | 13000598 | КТП 267 ВЛ №2 ПС Селезневская
2104 | ПС 35/10кВ Тимирязевская |  | ВЛ 0,4кВ № 1-3 ТП 450 ВЛ № 06 ПС Тимирязевская | VN004-00111464 | ВЛ 0,4кВ №3 КТП 450 ВЛ №06 ПС Тимирязевская | 1.345 | 12001051 | [5 empty] | #N/A | 13000754 | КТП 624 ВЛ №11 ПС Авангардская
2105 | ПС 35/10кВ Тимирязевская |  | ВЛ 0,4кВ № 1,2 ТП 453 ВЛ № 06 ПС Тимирязевская | VN004-00001795 | ВЛ 0,4кВ №1 КТП 453 ВЛ №06 ПС Тимирязевская | 0.033 | 12000155 | [5 empty] | #N/A | 13000594 | КТП 273 ВЛ №2 ПС Селезневская
2106 | ПС 35/10кВ Тимирязевская |  | ВЛ 0,4кВ № 1,2 ТП 453 ВЛ № 06 ПС Тимирязевская | VN004-00106710 | ВЛ 0,4кВ №2 КТП 453 ВЛ №06 ПС Тимирязевская | 0.811 | 12000155 | [5 empty] | #N/A | 13000607 | КТП 274 ВЛ №2 ПС Селезневская
2107 | ПС 35/10кВ Тимирязевская |  | ВЛ 0,4кВ № 1 ТП 454 ВЛ № 06 ПС Тимирязевская | VN004-00107063 | ВЛ 0,4кВ №1 КТП 454 ВЛ №06 ПС Тимирязевская | 1.253 | 12001052 | [5 empty] | #N/A | 13000597 | КТП 269 ВЛ №2 ПС Селезневская
2108 | ПС 35/10кВ Тимирязевская |  | ВЛ 0,4кВ № 2 ТП 454 ВЛ № 06 ПС Тимирязевская | VN004-96804843 | ВЛ 0,4кВ №2 КТП 454 ВЛ №06 ПС Тимирязевская | 0.703 | 12010202 | [5 empty] | #N/A | 13000596 | КТП 270 ВЛ №2 ПС Селезневская
2109 | ПС 35/10кВ Тимирязевская |  | ВЛ 0,4кВ № 1 ТП 456 ВЛ № 16 ПС Тимирязевская | VN004-00000531 | ВЛ 0,4кВ №1 КТП 456 ВЛ №16 ПС Тимирязевская | 0.992 | 12000796 | [5 empty] | #N/A | 13000738 | КТП 625 ВЛ №11 ПС Авангардская
2110 | ПС 35/10кВ Тимирязевская |  | ВЛ 0,4кВ № 2 ТП 455 ВЛ № 06 ПС Тимирязевская | VN004-00004705 | ВЛ 0,4кВ №1 КТП 455 ВЛ №06 ПС Тимирязевская | 1.115 | 12001189 | [5 empty] | #N/A | 13000611 | КТП 271 ВЛ №2 ПС Селезневская
2111 | ПС 35/10кВ Тимирязевская |  | ВЛ 0,4кВ № 2 ТП 455 ВЛ № 06 ПС Тимирязевская | VN004-00147540 | ВЛ 0,4кВ №2 КТП 455 ВЛ №06 ПС Тимирязевс | 1.85 | 12001189 | [5 empty] | #N/A | 13000595 | КТП 272 ВЛ №2 ПС Селезневская
2112 | ПС 35/10кВ Тимирязевская |  | ВЛ 0,4кВ № 1-3 ТП 459 ВЛ № 16 ПС Тимирязевская | VN004-00000681 | ВЛ 0,4кВ №1 КТП 459 ВЛ №16 ПС Тимирязевская | 0.765 | 12000938 | [5 empty] | #N/A | 13000671 | КТП 294 ВЛ №4 ПС Селезневская
2113 | ПС 35/10кВ Тимирязевская |  | ВЛ 0,4кВ № 1 ТП 458 ВЛ № 16 ПС Тимирязевская | VN004-96804725 | ВЛ 0,4кВ №1 КТП 458 ВЛ №16 ПС Тимирязевская | 0.044 | 12001157 | [5 empty] | #N/A | 13000731 | КТП 629 ВЛ №01 ПС Авангардская
2114 | ПС 35/10кВ Тимирязевская |  | ВЛ 0,4кВ № 1,2 ТП 457 ВЛ № 16 ПС Тимирязевская | VN004-00000768 | ВЛ 0,4кВ №1 КТП 457 ВЛ №16 ПС Тимирязевская | 0.627 | 12000904 | [5 empty] | #N/A | 13000672 | КТП 295 ВЛ №5 ПС Селезневская
2115 | ПС 35/10кВ Тимирязевская |  | ВЛ 0,4кВ № 1,2 ТП 457 ВЛ № 16 ПС Тимирязевская | VN004-00000770 | ВЛ 0,4кВ №2 КТП 457 ВЛ №16 ПС Тимирязевская | 1.384 | 12000904 | [5 empty] | #N/A | 13000355 | КТП 326 ВЛ №1 ПС Горельская
2116 | ПС 35/10кВ Тимирязевская |  | ВЛ 0,4кВ № 1,2 ТП 460 ВЛ № 16 ПС Тимирязевская | VN004-00000675 | ВЛ 0,4кВ №1 КТП 460 ВЛ №16 ПС Тимирязевская | 0.053 | 12000939 | [5 empty] | #N/A | 13000395 | КТП 298 ВЛ №5 ПС Селезневская
2117 | ПС 35/10кВ Тимирязевская |  | ВЛ 0,4кВ № 1,2 ТП 460 ВЛ № 16 ПС Тимирязевская | VN004-00000676 | ВЛ 0,4кВ №2 КТП 460 ВЛ №16 ПС Тимирязевская | 0.851 | 12000939 | [5 empty] | #N/A | 13000645 | КТП 300 ВЛ №5 ПС Селезневская
2118 | ПС 35/10кВ Тимирязевская |  | ВЛ 0,4кВ № 1 ТП 467 ВЛ № 16 ПС Тимирязевская | VN004-00104723 | ВЛ 0,4кВ №1 КТП 467 ВЛ №16 ПС Тимирязевская | 0.575 | 12001821 | [5 empty] | #N/A | 13000634 | КТП 302 ВЛ №5 ПС Селезневская
2119 | ПС 35/10кВ Тимирязевская |  | ВЛ 0,4кВ № 1,2 ТП 468 ВЛ № 16 ПС Тимирязевская | VN004-00000415 | ВЛ 0,4кВ №2 КТП 468 ВЛ №16 ПС Тимирязевская | 0.135 | 12000891 | [5 empty] | #N/A | 13000535 | КТП 327 ВЛ №2 ПС Горельская
2120 | ПС 35/10кВ Тимирязевская |  | ВЛ 0,4кВ № 1,2 ТП 468 ВЛ № 16 ПС Тимирязевская | VN004-00000416 | ВЛ 0,4кВ №1 КТП 468 ВЛ №16 ПС Тимирязевская | 1.615 | 12000891 | [5 empty] | #N/A | 13000780 | ЗТП 331 ВЛ №2 ПС Горельская
2121 | ПС 35/10кВ Тимирязевская |  | ВЛ 0,4кВ № 1 ТП 469 ВЛ № 16 ПС Тимирязевская | VN004-00001744 | ВЛ 0,4кВ №1 КТП 469 ВЛ №16 ПС Тимирязевская | 1.011 | 12000152 | [5 empty] | #N/A | 13000352 | КТП 337 ВЛ №2 ПС Горельская
2122 | ПС 35/10кВ Тимирязевская |  | ВЛ 0,4кВ № 2 ТП 469 ВЛ № 16 ПС Тимирязевская | VN004-00001746 | ВЛ 0,4кВ №2 КТП 469 ВЛ №16 ПС Тимирязевская | 0.952 | 12010225 | [5 empty] | #N/A | 13000347 | КТП 334 ВЛ №2 ПС Горельская
2123 | ПС 35/10кВ Тимирязевская |  | ВЛ 0,4кВ № 1 ТП 470 ВЛ № 16 ПС Тимирязевская | VN004-00000773 | ВЛ 0,4кВ №1 КТП 470 ВЛ №16 ПС Тимирязевская | 1.669 | 12000800 | [5 empty] | #N/A | 13000659 | КТП 112 ВЛ №6 ПС Комсомольская
2124 | ПС 35/10кВ Тимирязевская |  | ВЛ/ВЛИ 0,4кВ № 1 КТП 471 ВЛ № 16 ПС Тимирязевская | VN004-00000683 | ВЛ 0,4кВ № 1 КТП 471 ВЛ №16 ПС Тимирязевская | 0.975 | 12000782 | [5 empty] | #N/A | 13000626 | КТП 117 ВЛ №6 ПС Комсомольская
2125 | ПС 35/10кВ Тимирязевская |  | ВЛ 0,4кВ № 1 ТП 472 ВЛ № 16 ПС Тимирязевская | VN004-00000674 | ВЛ 0,4кВ №1 КТП 472 ВЛ №16 ПС Тимирязевская | 2.135 | 12000961 | [5 empty] | #N/A | 13000040 | КТП 116 ВЛ №6 ПС Комсомольская
2126 | ПС 35/10кВ Тимирязевская |  | ВЛ 0,4кВ № 1 КТП 295 ВЛ № 16 ПС Тимирязевская | VN004-00104709 | ВЛ 0,4кВ № 1 КТП 461 ВЛ №16 ПС Тимирязевская | 0.843 | 12010141 | [5 empty] | #N/A | 13000627 | КТП 119 ВЛ №6 ПС Комсомольская
2127 | ПС 35/10кВ Тимирязевская |  | ВЛ 0,4кВ № 2 ТП 461 ВЛ № 16 ПС Тимирязевская | VN004-00127161 | ВЛ 0,4кВ №2 КТП 461 ВЛ №16 ПС Тимирязевская | 0.555 | 12010259 | [5 empty] | #N/A | 13000452 | КТП 333 ВЛ №2 ПС Горельская
2128 | ПС 35/10кВ Тимирязевская |  | ВЛ 0,4кВ № 2 ТП 461 ВЛ № 16 ПС Тимирязевская | VN004-00146980 | ВЛ 0,4кВ №3 КТП 461 ВЛ №16 ПС Тимирязевская | 0.114 | 12010259 | [5 empty] | #N/A | 13000628 | КТП 120 ВЛ №6 ПС Комсомольская
2129 | ПС 35/10кВ Тимирязевская |  | ВЛ 0,4кВ № 1 ТП 462 ВЛ № 16 ПС Тимирязевская | VN004-00104711 | ВЛ 0,4кВ №1 КТП 462 ВЛ №16 ПС Тимирязевская | 1.412 | 12000817 | [5 empty] | #N/A | 13000637 | КТП 121 ВЛ №6 ПС Комсомольская
2130 | ПС 35/10кВ Тимирязевская |  | ВЛ 0,4кВ № 1,2 ТП 463 ВЛ № 16 ПС Тимирязевская | VN004-00104731 | ВЛ 0,4кВ №1 КТП 463 ВЛ №16 ПС Тимирязевская | 0.415 | 12000962 | [5 empty] | #N/A | 13000451 | КТП 338 ВЛ №2 ПС Горельская
2131 | ПС 35/10кВ Тимирязевская |  | ВЛ 0,4кВ № 1,2 ТП 463 ВЛ № 16 ПС Тимирязевская | VN004-96804920 | ВЛ 0,4кВ №2 КТП 463 ВЛ №16 ПС Тимирязевская | 0.655 | 12000962 | [5 empty] | #N/A | 13000400 | КТП 123 ВЛ №6 ПС Комсомольская
2132 | ПС 35/10кВ Тимирязевская |  | ВЛ 0,4кВ № 1-3 ТП 464 ВЛ № 16 ПС Тимирязевская | VN004-00000244 | ВЛ 0,4кВ №1 КТП 464 ВЛ №16 ПС Тимирязевская | 1.483 | 12001152 | [5 empty] | #N/A | 13000639 | КТП 124 ВЛ №6 ПС Комсомольская
2133 | ПС 35/10кВ Тимирязевская |  | ВЛ 0,4кВ № 1-3 ТП 464 ВЛ № 16 ПС Тимирязевская | VN004-00000247 | ВЛ 0,4кВ №2 КТП 464 ВЛ №16 ПС Тимирязевская | 1.491 | 12001152 | [5 empty] | #N/A | 13000630 | КТП 125 ВЛ №6 ПС Комсомольская
2134 | ПС 35/10кВ Тимирязевская |  | ВЛ 0,4кВ № 1-3 ТП 464 ВЛ № 16 ПС Тимирязевская | VN004-00104729 | ВЛ 0,4кВ №3 КТП 464 ВЛ №16 ПС Тимирязевская | 0.303 | 12001152 | [5 empty] | #N/A | 13000638 | КТП 127 ВЛ №6 ПС Комсомольская
2135 | ПС 35/10кВ Тимирязевская |  | ВЛ 0,4кВ № 1 ТП 466 ВЛ № 16 ПС Тимирязевская | VN004-00001531 | ВЛ 0,4кВ №1 КТП 466 ВЛ №16 ПС Тимирязевская | 1.335 | 12000115 | [5 empty] | #N/A | 13000043 | КТП 130 ВЛ №6 ПС Комсомольская
2136 | ПС 35/10кВ Тимирязевская |  | ВЛ 0,4кВ № 1 ТП 473 ВЛ № 18 ПС Тимирязевская | VN004-00000508 | ВЛ 0,4кВ №1 КТП 473 ВЛ №18 ПС Тимирязевская | 1.824 | 12000884 | [5 empty] | #N/A | 13000636 | КТП 131 ВЛ №6 ПС Комсомольская
2137 | ПС 35/10кВ Тимирязевская |  | ВЛ 0,4кВ № 1 ТП 473 ВЛ № 18 ПС Тимирязевская | VN004-00147562 | ВЛ 0,4кВ №2 КТП 473 ВЛ №18 ПС Тимирязевс | 0.855 | 12000884 | [5 empty] | #N/A | 13000647 | КТП 109 ВЛ №5 ПС Комсомольская
2138 | ПС 35/10кВ Тимирязевская |  | ВЛ 0,4кВ № 1 ТП 474 ВЛ № 18 ПС Тимирязевская | VN004-00127188 | ВЛ 0,4кВ №1 КТП 474 ВЛ №18 ПС Тимирязевская | 0.775 | 12010039 | [5 empty] | #N/A | 13000649 | КТП 110 ВЛ №5 ПС Комсомольская
2139 | ПС 35/10кВ Тимирязевская |  | ВЛ 0,4кВ № 1 ТП 478 ВЛ № 18 ПС Тимирязевская | VN004-00000742 | ВЛ 0,4кВ №1 КТП 478 ВЛ №18 ПС Тимирязевская | 0.734 | 12010158 | [5 empty] | #N/A | 13000332 | КТП 341 ВЛ №4 ПС Горельская
2140 | ПС 35/10кВ Тимирязевская |  | ВЛ 0,4кВ № 2 ТП 478 ВЛ № 18 ПС Тимирязевская | VN004-00000745 | ВЛ 0,4кВ №2 КТП 478 ВЛ №18 ПС Тимирязевская | 1.573 | 12000889 | [5 empty] | #N/A | 13000390 | КТП 406 ВЛ №3 ПС Черняновская
2141 | ПС 35/10кВ Тимирязевская |  | ВЛ 0,4кВ № 1 ТП 477 ВЛ № 18 ПС Тимирязевская | VN004-00000772 | ВЛ 0,4кВ №1 КТП 477 ВЛ №18 ПС Тимирязевская | 1.837 | 12000799 | [5 empty] | #N/A | 13000349 | КТП 380 ВЛ №04 ПС Татановская
2142 | ПС 35/10кВ Серебряковская |  | ВЛ 0,4кВ № 1 ТП 1160 №5 ПС Серебряковск | VN004-00118572 | ВЛ 0,4кВ № 1 ЗТП П-1331 ВЛ №3 ПС Горельская | 0.89 | 12010022 | [5 empty] | #N/A | 13000029 | КТП 373 ВЛ №02 ПС Татановская
2143 | ПС 35/10кВ Тимирязевская |  | ВЛ 0,4кВ № 1 ТП 1007 ВЛ №18 ПС Тимирязевская | VN004-00104739 | ВЛ 0,4кВ № 1 КТП 476 ВЛ №18 ПС Тимирязевская | 0.294 | 12011151 | [5 empty] | #N/A | 13000331 | КТП 346 ВЛ №6 ПС Горельская
2144 | ПС 35/10кВ Тимирязевская |  | ВЛ 0,4кВ № 1 ТП 1007 ВЛ №18 ПС Тимирязевская | VN004-00147578 | ВЛ 0,4кВ № 2 КТП 476 ВЛ №18 ПС Тимирязев | 1.055 | 12011151 | [5 empty] | #N/A | 13000433 | КТП 348 ВЛ №6 ПС Горельская
2145 | ПС 35/10кВ Тимирязевская |  | ВЛ 0,4кВ № 1 ТП 475 ВЛ № 18 ПС Тимирязевская | VN004-00000789 | ВЛ 0,4кВ №1 КТП 475 ВЛ №18 ПС Тимирязевская | 1.854 | 12000887 | [5 empty] | #N/A | 13000432 | КТП 350 ВЛ №6 ПС Горельская
2146 | ПС 35/10кВ Тимирязевская |  | ВЛ 0,4кВ № 2 ТП 475 ВЛ № 18 ПС Тимирязевская | VN004-00000794 | ВЛ 0,4кВ №2 КТП 475 ВЛ №18 ПС Тимирязевская | 1.155 | 12010159 | [5 empty] | #N/A | 13000431 | КТП 351 ВЛ №7 ПС Горельская
2147 | ПС 35/10кВ Тимирязевская |  | ВЛ 0,4кВ № 1 ТП 479 ВЛ № 18 ПС Тимирязевская | VN004-00000481 | ВЛ 0,4кВ №1 КТП 479 ВЛ №18 ПС Тимирязевская | 2.788 | 12000865 | [5 empty] | #N/A | 13000372 | КТП 352 ВЛ №7 ПС Горельская
2148 | ПС 35/10кВ Тимирязевская |  | ВЛ 0,4кВ № 1 ТП 480 ВЛ № 18 ПС Тимирязевская | VN004-00001424 | ВЛ 0,4кВ №1 КТП 480 ВЛ №18 ПС Тимирязевская | 0.975 | 12009553 | [5 empty] | #N/A | 13000401 | КТП 353 ВЛ №7 ПС Горельская
2149 | ПС 35/10кВ Тимирязевская |  | ВЛ 0,4кВ № 1 ТП 480 ВЛ № 18 ПС Тимирязевская | VN004-00147556 | ВЛ 0,4кВ №2 КТП 480 ВЛ №18 ПС Тимирязевс | 1.76 | 12009553 | [5 empty] | #N/A | 13000651 | КТП 099 ВЛ №1 ПС Комсомольская
2150 | ПС 35/10кВ Тимирязевская |  | ВЛ 0,4кВ № 1,2 ТП 481 ВЛ №18 ПС Тимирязевская | VN004-00026636 | ВЛ 0,4кВ № 2 КТП 481 ВЛ №18 ПС Тимирязевская | 1.6 | 12010025 | [5 empty] | #N/A | 13000587 | КТП 100 ВЛ №1 ПС Комсомольская
2151 | ПС 35/10кВ Тимирязевская |  | ВЛ 0,4кВ № 1,2 ТП 481 ВЛ №18 ПС Тимирязевская | VN004-00106672 | ВЛ 0,4кВ № 1 КТП 481 ВЛ №18 ПС Тимирязевская | 0.671 | 12010025 | [5 empty] | #N/A | 13000402 | КТП 101 ВЛ №1 ПС Комсомольская
2152 | ПС 35/10кВ Тимирязевская |  | ВЛ 0,4кВ № 1,2 ТП 482 ВЛ № 18 ПС Тимирязевская | VN004-00001689 | ВЛ 0,4кВ №1 КТП 482 ВЛ №18 ПС Тимирязевская | 0.335 | 12000107 | [5 empty] | #N/A | 13000650 | КТП 102 ВЛ №1 ПС Комсомольская
2153 | ПС 35/10кВ Тимирязевская |  | ВЛ 0,4кВ № 1,2 ТП 482 ВЛ № 18 ПС Тимирязевская | VN004-00106733 | ВЛ 0,4кВ №2 КТП 482 ВЛ №18 ПС Тимирязевская | 1.126 | 12000107 | [5 empty] | #N/A | 13000329 | КТП 104 ВЛ №1 ПС Комсомольская
2154 | ПС 35/10кВ Тимирязевская |  | ВЛ 0,4кВ № 1,2 ТП 482 ВЛ № 18 ПС Тимирязевская | VN004-00144791 | ВЛ 0,4кВ №3 КТП 482 ВЛ №18 ПС Тимирязевская | 1.34 | 12000107 | [5 empty] | #N/A | 13000593 | МТП 105 ВЛ №1 ПС Комсомольская
2155 | ПС 35/10кВ Тимирязевская |  | ВЛ 0,4кВ № 1 ТП 483 ВЛ № 18 ПС Тимирязевская | VN004-00000505 | ВЛ 0,4кВ №1 КТП 483 ВЛ №18 ПС Тимирязевская | 1.617 | 12000807 | [5 empty] | #N/A | 13000765 | КТП 106 ВЛ №1 ПС Комсомольская
2156 | ПС 35/10кВ Тимирязевская |  | ВЛИ 0,4кВ №2 КТП 360 ВЛ 18 ПС Тимирязевкая | VN004-00116361 | ВЛИ 0,4кВ №2 КТП 483 ВЛ №18 ПС Тимирязевская | 0.089 | 12010784 | [5 empty] | #N/A | 13000648 | КТП 107 ВЛ №1 ПС Комсомольская
2157 | ПС 35/10кВ Тимирязевская |  | ВЛ 0,4кВ № 1 ТП 484 ВЛ № 18 ПС Тимирязевская | VN004-00000276 | ВЛ 0,4кВ №1 КТП 484 ВЛ №18 ПС Тимирязевская | 0.855 | 12010161 | [5 empty] | #N/A | 13000259 | КТП 108 ВЛ №1 ПС Комсомольская
2158 | ПС 35/10кВ Тимирязевская |  | ВЛ 0,4кВ № 2-3 ТП 484 ВЛ № 18 ПС Тимирязевская | VN004-00000278 | ВЛ 0,4кВ №2 КТП 484 ВЛ №18 ПС Тимирязевская | 0.895 | 12000955 | [5 empty] | #N/A | 13000412 | КТП 058 ВЛ №03 ПС Тамбовская №6
2159 | ПС 35/10кВ Тимирязевская |  | ВЛ 0,4кВ № 2-3 ТП 484 ВЛ № 18 ПС Тимирязевская | VN004-00000279 | ВЛ 0,4кВ №3 КТП 484 ВЛ №18 ПС Тимирязевская | 0.695 | 12000955 | [5 empty] | #N/A | 13000370 | КТП 061 ВЛ №14 ПС Тамбовская №6
2160 | ПС 35/10кВ Черняновская |  | ВЛ 0,4кВ № 1 ТП 386 ВЛ № 1 ПС Черняновская | VN004-00003343 | ВЛ 0,4кВ №1 КТП 386 ВЛ №1 ПС Черняновская | 0.924 | 12000890 | [5 empty] | #N/A | 13000363 | КТП 063 ВЛ №14 ПС Тамбовская №6
2161 | ПС 35/10кВ Черняновская |  | ВЛ 0,4кВ № 1,2 ТП 387 № 1 ПС Черняновская | VN004-00001666 | ВЛ 0,4кВ №1 КТП 387 ВЛ №2 ПС Черняновская | 0.655 | 12009542 | [5 empty] | #N/A | 13000397 | КТП 093 ВЛ №19 ПС Тамбовская №6
2162 | ПС 35/10кВ Черняновская |  | ВЛ 0,4кВ № 1,2 ТП 387 № 1 ПС Черняновская | VN004-00106134 | ВЛ 0,4кВ № 2 КТП 387 ВЛ №2 ПС Черняновская | 0.32 | 12009542 | [5 empty] | #N/A | 13000377 | КТП 094 ВЛ №19 ПС Тамбовская №6
2163 | ПС 35/10кВ Горельская |  | ВЛ 0,4кВ № 1,2 ТП 332 № 2 ПС Горельская | VN004-00106826 | ВЛ 0,4кВ №1 КТП 332 ВЛ №2 ПС Горельская | 0.342 | 12000833 | [5 empty] | #N/A | 13000027 | КТП 405 ВЛ №3 ПС Черняновская
2164 | ПС 35/10кВ Черняновская |  | ВЛ 0,4кВ № 1-3 ТП 389 № 2 ПС Черняновская | VN004-00000493 | ВЛ 0,4кВ №1 КТП 389 ВЛ №2 ПС Черняновская | 1.455 | 12001092 | [5 empty] | #N/A | 13000035 | КТП 372 ВЛ №03 ПС Татановская
2165 | ПС 35/10кВ Черняновская |  | ВЛ 0,4кВ № 1-3 ТП 389 № 2 ПС Черняновская | VN004-00000495 | ВЛ 0,4кВ №3 КТП 389 ВЛ №2 ПС Черняновская | 2.535 | 12001092 | [5 empty] | #N/A | 13000068 | КТП 529 ВЛ №03 ПС Новосельцевская
2166 | ПС 35/10кВ Черняновская |  | ВЛ 0,4кВ № 1-3 ТП 389 № 2 ПС Черняновская | VN004-00108542 | ВЛ 0,4кВ №2 КТП 389 ВЛ №2 ПС Черняновская | 1.335 | 12001092 | [5 empty] | #N/A | 13000253 | КТП 077 ВЛ №17 ПС Тамбовская №6
2167 | ПС 35/10кВ Горельская |  | ВЛ 0,4кВ № 1-3 ТП 330 № 2 ПС Горельская | VN004-00000126 | ВЛ 0,4кВ №1 КТП 330 ВЛ №2 ПС Горельская | 2.489 | 12001048 | [5 empty] | #N/A | 13000783 | КТП 185 ВЛ №3 ПС М.Талинская
2168 | ПС 35/10кВ Горельская |  | ВЛ 0,4кВ № 1-3 ТП 330 № 2 ПС Горельская | VN004-00000129 | ВЛ 0,4кВ №2 КТП 330 ВЛ №2 ПС Горельская | 0.998 | 12001048 | [5 empty] | #N/A | 13000361 | ЗТП 011 ВЛ №9 ПС Промышленная
2169 | ПС 35/10кВ Горельская |  | ВЛ 0,4кВ № 1-3 ТП 330 № 2 ПС Горельская | VN004-00002629 | ВЛ 0,4кВ №3 КТП 330 ВЛ №2 ПС Горельская | 1.611 | 12001048 | [5 empty] | #N/A | 13000168 | ЗТП 045 ВЛ №7 ЦРП №1
2170 | ПС 35/10кВ Черняновская |  | ВЛ 0,4кВ № 1-3 ТП 395 №2 ПС Черняновская | VN004-00000413 | ВЛ 0,4кВ № 3 КТП 395 ВЛ №2 ПС Черняновская | 1.702 | 12000826 | [5 empty] | #N/A | 13000183 | ЗТП 055 ВЛ №10 ПС Промышленная
2171 | ПС 35/10кВ Черняновская |  | ВЛ 0,4кВ № 1-3 ТП 395 №2 ПС Черняновская | VN004-00001538 | ВЛ 0,4кВ № 1 КТП 395 ВЛ №2 ПС Черняновская | 1.237 | 12000826 | [5 empty] | #N/A | 13000171 | ЗТП 048 ВЛ №5 ЦРП №1
2172 | ПС 35/10кВ Черняновская |  | ВЛ 0,4кВ № 1-3 ТП 395 №2 ПС Черняновская | VN004-00001610 | ВЛ 0,4кВ № 2 КТП 395 ВЛ №2 ПС Черняновская | 1.08 | 12000826 | [5 empty] | #N/A | 13000337 | КТП 328 ВЛ №2 ПС Горельская
2173 | ПС 35/10кВ Черняновская |  | ВЛ 0,4кВ № 1-4 ТП 396 № 2 ПС Черняновская | VN004-00001588 | ВЛ 0,4кВ №4 КТП 396 ВЛ №2 ПС Черняновская | 0.02 | 12000828 | [5 empty] | #N/A | 13000174 | ЗТП 043 ВЛ №5 ЦРП №1
2174 | ПС 35/10кВ Черняновская |  | ВЛ 0,4кВ № 1-4 ТП 396 № 2 ПС Черняновская | VN004-96805043 | ВЛ 0,4кВ №1 КТП 396 ВЛ №2 ПС Черняновская | 1.015 | 12000828 | [5 empty] | #N/A | 13000379 | КТП 410 ВЛ №5 ПС Черняновская
2175 | ПС 35/10кВ Черняновская |  | ВЛ 0,4кВ № 1-4 ТП 396 № 2 ПС Черняновская | VN004-96805044 | ВЛ 0,4кВ №2 КТП 396 ВЛ №2 ПС Черняновская | 0.72 | 12000828 | [5 empty] | #N/A | 13000657 | КТП 567 ВЛ №13 ПС Б.Двойневская
2176 | ПС 35/10кВ Черняновская |  | ВЛ 0,4кВ № 1-4 ТП 396 № 2 ПС Черняновская | VN004-96805045 | ВЛ 0,4кВ №3 КТП 396 ВЛ №2 ПС Черняновская | 1.079 | 12000828 | [5 empty] | #N/A | 13000820 | КТП 570 ВЛ №13 ПС Б.Двойневская
2177 | ПС 35/10кВ Черняновская |  | ВЛ 0,4кВ № 1 ТП 1010 №2 ПС Черняновская | VN004-00003288 | ВЛ 0,4кВ №1 КТП 397 ВЛ №7 ПС Горельская | 0.655 | 12000954 | [5 empty] | #N/A | 13000061 | КТП 572 ВЛ №09 ПС Б.Двойневская
2178 | ПС 35/10кВ Черняновская |  | ВЛ 0,4кВ № 1-2 ТП 399 № 2 ПС Черняновская | VN004-00031670 | ВЛИ 0,4кВ №1 КТП 399 ВЛ №2 ПС Черняновская | 1.116 | 12010099 | [5 empty] | #N/A | 13000784 | КТП 494 ВЛ №1 ПС Столовская
2179 | ПС 35/10кВ Черняновская |  | ВЛИ 0,4кВ № 2 ТП 399 ВЛ № 2 ПС Черняновская | VN004-00104744 | ВЛИ 0,4кВ №2 КТП 399 ВЛ №2 ПС Черняновская | 0.367 | 12010657 | [5 empty] | #N/A | 13000169 | ЗТП 046 ВЛ №7 ЦРП №1
2180 | ПС 35/10кВ Черняновская |  | ВЛ 0,4кВ № 1 ТП 404 ВЛ № 3 ПС Черняновская | VN004-00000115 | ВЛ 0,4кВ №1 МТП 404 ВЛ №3 ПС Черняновская | 0.074 | 12000946 | [5 empty] | #N/A | 13000100 | КТП 205 ВЛ №15 ПС Тулиновская
2181 | ПС 35/10кВ Серебряковская |  | ВЛ 0,4кВ № 1 ТП 559 № 5 ПС Серебряковская | VN004-00000102 | ВЛ 0,4кВ №1 КТП 559 ВЛ №5 ПС Серебряковская | 0.651 | 12000945 | [5 empty] | #N/A | 13000254 | КТП 078 ВЛ №17 ПС Тамбовская №6
2182 | ПС 35/10кВ Черняновская |  | ВЛ 0,4кВ № 1,2 ТП 407 № 3 ПС Черняновская | VN004-00000419 | ВЛ 0,4кВ №1 КТП 407 ВЛ №3 ПС Черняновская | 1.575 | 12001009 | [5 empty] | #N/A | 13000635 | КТП 126 ВЛ №6 ПС Комсомольская
2183 | ПС 35/10кВ Черняновская |  | ВЛ 0,4кВ № 1,2 ТП 407 № 3 ПС Черняновская | VN004-00106717 | ВЛ 0,4кВ №2 КТП 407 ВЛ №3 ПС Черняновская | 0.095 | 12001009 | [5 empty] | #N/A | 13000826 | КТП 517 ВЛ №07 ПС Новосельцевская
2184 | ПС 35/10кВ Черняновская |  | ВЛ 0,4кВ № 1 ТП 411 ВЛ № 5 ПС Черняновская | VN004-00107111 | ВЛ 0,4кВ №1 КТП 411 ВЛ №5 ПС Черняновская | 0.095 | 12000861 | [5 empty] | #N/A | 13000552 | КТП 226 ВЛ №2 ПС П.Пригородная
2185 | ПС 35/10кВ Черняновская |  | ВЛ 0,4кВ № 1-3 ТП 412 № 5 ПС Черняновская | VN004-00000265 | ВЛ 0,4кВ №3 КТП 412 ВЛ №5 ПС Черняновская | 0.887 | 12001085 | [5 empty] | #N/A | 13000028 | КТП 393 ВЛ №2 ПС Черняновская
2186 | ПС 35/10кВ Черняновская |  | ВЛ 0,4кВ № 1-3 ТП 412 № 5 ПС Черняновская | VN004-00106473 | ВЛ 0,4кВ №1 КТП 412 ВЛ №5 ПС Черняновская | 0.135 | 12001085 | [5 empty] | #N/A | 13000026 | КТП 072 ВЛ №17 ПС Тамбовская №6
2187 | ПС 35/10кВ Черняновская |  | ВЛ 0,4кВ № 1-3 ТП 412 № 5 ПС Черняновская | VN004-00106477 | ВЛ 0,4кВ №2 КТП 412 ВЛ №5 ПС Черняновская | 2.924 | 12001085 | [5 empty] | #N/A | 13000031 | КТП 390 ВЛ №2 ПС Черняновская
2188 | ПС 35/10кВ Черняновская |  | ВЛ 0,4кВ № 1,2 ТП 423 № 5 ПС Черняновская | VN004-00000161 | ВЛИ 0,4кВ №1 КТП 423 ВЛ №5 ПС Черняновская | 1.095 | 12000808 | [5 empty] | #N/A | 13000697 | ЗТП 132 ВЛ №7 ПС Комсомольская
2189 | ПС 35/10кВ Черняновская |  | ВЛ 0,4кВ № 1,2 ТП 423 № 5 ПС Черняновская | VN004-00119066 | ВЛИ 0,4кВ №2 КТП 423 ВЛ №5 ПС Черняновская | 2 | 12000808 | [5 empty] | #N/A | 13006788 | КТП 553 ВЛ №5 ПС Серебряковская
2190 | ПС 110/35/10кВ Комсомольская |  | ВЛ 0,4кВ № 1,2 ТП 129 № 6 ПС Комсомольская | VN004-00108518 | ВЛ 0,4кВ №1 КТП 129 ВЛ №6 ПС Комсомольская | 0.2 | 12001001 | [5 empty] | #N/A | 13006791 | КТП 342 ВЛ №4 ПС Горельская
2191 | ПС 110/35/10кВ Комсомольская |  | ВЛ 0,4кВ № 1,2 ТП 129 № 6 ПС Комсомольская | VN004-00108521 | ВЛ 0,4кВ №2 КТП 129 ВЛ №6 ПС Комсомольская | 0.223 | 12001001 | [5 empty] | #N/A | 13007374 | КТП 422 ВЛ №5 ПС Черняновская
2192 | ПС 35/10кВ Черняновская |  | ВЛ 0,4кВ № 1,2 ТП 417 ВЛ №5 ПС Черняновская | VN004-00106423 | ВЛ 0,4кВ № 1 КТП 417 ВЛ №5 ПС Черняновская | 1.775 | 12010242 | [5 empty] | #N/A | 13006816 | КТП 182 ВЛ №2 ПС М.Талинская
2193 | ПС 35/10кВ Черняновская |  | ВЛ 0,4кВ № 1,2 ТП 417 ВЛ №5 ПС Черняновская | VN004-00106433 | ВЛ 0,4кВ № 2 КТП 417 ВЛ №5 ПС Черняновская | 1.255 | 12010242 | [5 empty] | #N/A | 13006817 | КТП 148 ВЛ №5 ПС Н.Лядинская
2194 | ПС 35/10кВ Черняновская |  | ВЛ 0,4кВ № 1-3 ТП 418 № 5 ПС Черняновская | VN004-00000243 | ВЛ 0,4кВ №2 КТП 418 ВЛ №5 ПС Черняновская | 0.81 | 12001055 | [5 empty] | #N/A | 13006818 | КТП 178 ВЛ №2 ПС М.Талинская
2195 | ПС 35/10кВ Черняновская |  | ВЛ 0,4кВ № 1-3 ТП 418 № 5 ПС Черняновская | VN004-00106446 | ВЛ 0,4кВ №1 КТП 418 ВЛ №5 ПС Черняновская | 0.717 | 12001055 | [5 empty] | #N/A | 13006819 | КТП 163 ВЛ №8 ПС Н.Лядинская
2196 | ПС 35/10кВ Черняновская |  | ВЛ 0,4кВ № 1-3 ТП 418 № 5 ПС Черняновская | VN004-00106453 | ВЛ 0,4кВ №3 КТП 418 ВЛ №5 ПС Черняновская | 0.641 | 12001055 | [5 empty] | #N/A | 13006822 | КТП 155 ВЛ №8 ПС Н.Лядинская
2197 | ПС 35/10кВ Черняновская |  | ВЛ 0,4кВ № 1,2 ТП 420 ВЛ №5 ПС Черняновская | VN004-00106440 | ВЛ 0,4кВ № 1 КТП 420 ВЛ №5 ПС Черняновская | 1.354 | 12000814 | [5 empty] | #N/A | 13006736 | КТП 159 ВЛ №8 ПС Н.Лядинская
2198 | ПС 35/10кВ Черняновская |  | ВЛ 0,4кВ № 1,2 ТП 420 ВЛ №5 ПС Черняновская | VN004-00106442 | ВЛ 0,4кВ № 2 КТП 420 ВЛ №5 ПС Черняновская | 1.383 | 12000814 | [5 empty] | #N/A | 13006728 | КТП 165 ВЛ №8 ПС Н.Лядинская
2199 | ПС 35/10кВ Селезневская |  | ВЛ 0,4кВ № 1,2 ТП 316 № 7 ПС Селезневская | VN004-00000804 | ВЛ 0,4кВ №1 КТП 316 ВЛ №7 ПС Селезневская | 1.087 | 12000766 | [5 empty] | #N/A | 13006951 | КТП 040 ВЛ №10 ПС Промышленная
2200 | ПС 35/10кВ Селезневская |  | ВЛ 0,4кВ № 1,2 ТП 316 № 7 ПС Селезневская | VN004-00000805 | ВЛ 0,4кВ №2 КТП 316 ВЛ №7 ПС Селезневская | 0.974 | 12000766 | [5 empty] | #N/A | 13000710 | КТП 596 ВЛ №13 ПС Авдеевская
2201 | ПС 35/10кВ Черняновская |  | ВЛИ-0,4 кВ № 1,2 ТП 419 № 5 ПС Черныновская | VN004-00003379 | ВЛИ 0,4кВ № 1 КТП 419 ВЛ №5 ПС Черняновская | 2.771 | 12010451 | [5 empty] | #N/A | 13000032 | КТП 343 ВЛ №4 ПС Горельская
2202 | ПС 110/10кВ Н. - Лядинская |  | ВЛ 0,4кВ № 1 ТП 168 ВЛ № 9 ПС Н.Лядинская | VN004-00000758 | ВЛ 0,4кВ №1 КТП 168 ВЛ №9 ПС Н.Лядинская | 0.303 | 12000911 | [5 empty] | #N/A | 13000428 | КТП 344 ВЛ №4 ПС Горельская
2203 | ПС 35/10кВ Авдеевская |  | ВЛ 0,4кВ № 1 ТП 594 ВЛ № 13 ПС Авдеевская | VN004-00000330 | ВЛ 0,4кВ №1 КТП 594 ВЛ №13 ПС Авдеевская | 1.95 | 12001099 | [5 empty] | #N/A | 13006947 | КТП 440 ВЛ №04 ПС Тимирязевская
2204 | ПС 35/10кВ Авдеевская |  | ВЛ 0,4кВ № 1 ТП 595 ВЛ № 13 ПС Авдеевская | VN004-00106779 | ВЛ 0,4кВ №1 КТП 595 ВЛ №13 ПС Авдеевская | 0.615 | 12010030 | [5 empty] | #N/A | 13000755 | КТП 394 ВЛ №2 ПС Черняновская
2205 | ПС 110/35/10кВ Комсомольская |  | ВЛ 0,4кВ № 1 ТП 138 ВЛ № 7 ПС Комсомольская | VN004-00072392 | ВЛ 0,4кВ №1 КТП 138 ВЛ №7 ПС Комсомольская | 0.61 | 12010147 | [5 empty] | #N/A | 13000456 | КТП 329 ВЛ №2 ПС Горельская
2206 | ПС 35/10кВ Авдеевская |  | ВЛ 0,4кВ № 2 ТП 597 ВЛ № 13 ПС Авдеевская | VN004-00000355 | ВЛ 0,4кВ №2 КТП 597 ВЛ №13 ПС Авдеевская | 0.581 | 12010217 | [5 empty] | #N/A | 13000421 | КТП 409 ВЛ №5 ПС Черняновская
2207 | ПС 35/10кВ Авдеевская |  | ВЛ 0,4кВ № 1 ТП 597 ВЛ № 13 ПС Авдеевская | VN004-96804858 | ВЛ 0,4кВ №1 КТП 597 ВЛ №13 ПС Авдеевская | 0.622 | 12001076 | [5 empty] | #N/A | 13006806 | КТП 492 ВЛ №1 ПС Столовская
2208 | ПС 35/10кВ Тимирязевская |  | ВЛ 0,4кВ № 1,2 ТП 455 ВЛ № 06 ПС Тимирязевская | VN004-00106706 | ВЛ 0,4кВ №2 КТП 445 ВЛ №06 ПС Тимирязевская | 0.695 | 12010027 | [5 empty] | #N/A | 13000739 | КТП 626 ВЛ №11 ПС Авангардская
2209 | ПС 35/10кВ Тимирязевская |  | ВЛ 0,4кВ № 1,2 ТП 455 ВЛ № 06 ПС Тимирязевская | VN004-00107125 | ВЛ 0,4кВ №1 КТП 445 ВЛ №06 ПС Тимирязевская | 0.9 | 12010027 | [5 empty] | #N/A | 13000143 | КТП 465 ВЛ №16 ПС Тимирязевская
2210 | ПС 35/10кВ Авдеевская |  | ВЛ 0,4кВ № 1,2 ТП 599 ВЛ № 09 ПС Авдеевская | VN004-00118225 | ВЛ 0,4кВ № 2 КТП 599 ВЛ №09 ПС Авдеевская | 0.12 | 12001101 | [5 empty] | #N/A | 13000686 | КТП 340 ВЛ №3 ПС Горельская
2211 | ПС 35/10кВ Авдеевская |  | ВЛ 0,4кВ № 1,2 ТП 599 ВЛ № 09 ПС Авдеевская | VN004-96805060 | ВЛ 0,4кВ № 1 КТП 599 ВЛ №09 ПС Авдеевская | 0.29 | 12001101 | [5 empty] | #N/A | 13000644 | КТП 320 ВЛ №7 ПС Селезневская
2212 | ПС 35/10кВ Авдеевская |  | ВЛ 0,4кВ № 1,2 ТП 601 ВЛ №09 ПС Авдеевская | VN004-00000426 | ВЛ 0,4кВ № 2 КТП 601 ВЛ №09 ПС Авдеевская | 1.169 | 12001010 | [5 empty] | #N/A | 13000556 | КТП 558 ВЛ №5 ПС Серебряковская
2213 | ПС 35/10кВ Авдеевская |  | ВЛ 0,4кВ № 1,2 ТП 601 ВЛ №09 ПС Авдеевская | VN004-00000427 | ВЛ 0,4кВ № 1 КТП 601 ВЛ №09 ПС Авдеевская | 1.255 | 12001010 | [5 empty] | #N/A | 13006801 | КТП 401 ВЛ №2 ПС Черняновская
2214 | ПС 35/10кВ Авдеевская |  | ВЛ 0,4кВ № 1-3 ТП 600 ВЛ №09 ПС Авдеевская | VN004-00000333 | ВЛ 0,4кВ № 1 КТП 600 ВЛ №09 ПС Авдеевская | 1.729 | 12000970 | [5 empty] | #N/A | 13000729 | КТП 627 ВЛ №01 ПС Авангардская
2215 | ПС 35/10кВ Авдеевская |  | ВЛ 0,4кВ № 1-3 ТП 600 ВЛ №09 ПС Авдеевская | VN004-00000339 | ВЛ 0,4кВ № 2 КТП 600 ВЛ №09 ПС Авдеевская | 0.133 | 12000970 | [5 empty] | #N/A | 13000827 | КТП 057 ВЛ №03 ПС Тамбовская №6
2216 | ПС 35/10кВ Авдеевская |  | ВЛ 0,4кВ № 1,2 ТП 602 ВЛ №09 ПС Авдеевская | VN004-00105191 | ВЛ 0,4кВ № 1 КТП 602 ВЛ №09 ПС Авдеевская | 1.05 | 12000933 | [5 empty] | #N/A | 13000042 | КТП 560 ВЛ №5 ПС Серебряковская
2217 | ПС 35/10кВ Авдеевская |  | ВЛ 0,4кВ № 1,2 ТП 602 ВЛ №09 ПС Авдеевская | VN004-96804865 | ВЛ 0,4кВ № 2 КТП 602 ВЛ №09 ПС Авдеевская | 0.255 | 12000933 | [5 empty] | #N/A | 13001595 | КТП 146 ВЛ №4 ПС Н.Лядинская
2218 | ПС 35/10кВ Авдеевская |  | ВЛ 0,4кВ № 1,2 ТП 605 ВЛ № 09 ПС Авдеевская | VN004-00105166 | ВЛ 0,4кВ № 1 КТП 605 ВЛ №09 ПС Авдеевская | 0.105 | 12001162 | [5 empty] | #N/A | 13000407 | КТП 369 ВЛ №03 ПС Татановская
2219 | ПС 35/10кВ Авдеевская |  | ВЛ 0,4кВ № 1,2 ТП 605 ВЛ № 09 ПС Авдеевская | VN004-00140414 | ВЛ 0,4кВ № 2 КТП 605 ВЛ №09 ПС Авдеевска | 0.09 | 12001162 | [5 empty] | #N/A | 13006814 | КТП 016 ВЛ №9 ПС Промышленная
2220 | ПС 35/10кВ Авдеевская |  | ВЛ 0,4кВ № 1 КТП 606 ВЛ №09 ПС Авдеевская | VN004-00000521 | ВЛ 0,4кВ № 1 КТП 606 ВЛ №09 ПС Авдеевская | 1.748 | 12010196 | [5 empty] | #N/A | 13006693 | КТП 056 ВЛ №03 ПС Тамбовская №6
2221 | ПС 35/10кВ Авдеевская |  | ВЛ 0,4кВ № 1,2 ТП 603 ВЛ №09 ПС Авдеевская | VN004-00000509 | ВЛ 0,4кВ № 1 КТП 603 ВЛ №09 ПС Авдеевская | 0.729 | 12001120 | [5 empty] | #N/A | 13000764 | КТП 183 ВЛ №2 ПС М.Талинская
2222 | ПС 35/10кВ Авдеевская |  | ВЛ 0,4кВ № 1,2 ТП 603 ВЛ №09 ПС Авдеевская | VN004-00000510 | ВЛ 0,4кВ № 2 КТП 603 ВЛ №09 ПС Авдеевская | 0.69 | 12001120 | [5 empty] | #N/A | 13006820 | КТП 149 ВЛ №6 ПС Н.Лядинская
2223 | ПС 35/10кВ Авдеевская |  | ВЛ 0,4кВ № 1 ТП 604 ВЛ №09 ПС Авдеевская | VN004-00000519 | ВЛ 0,4кВ № 1 КТП 604 ВЛ №09 ПС Авдеевская | 1.156 | 12001084 | [5 empty] | #N/A | 13006821 | КТП 150 ВЛ №6 ПС Н.Лядинская
2224 | ПС 35/10кВ Авдеевская |  | ВЛ 0,4кВ № 2 ТП 604 ВЛ №09 ПС Авдеевская | VN004-00000520 | ВЛ 0,4кВ № 2 КТП 604 ВЛ №09 ПС Авдеевская | 0.537 | 12010230 | [5 empty] | #N/A | 13000051 | КТП 151 ВЛ №6 ПС Н.Лядинская
2225 | ПС 35/10кВ Авдеевская |  | ВЛ 0,4кВ № 1,2 ТП 611 ВЛ №09 ПС Авдеевская | VN004-00000672 | ВЛ 0,4кВ № 1 КТП 611 ВЛ №09 ПС Авдеевская | 0.519 | 12001080 | [5 empty] | #N/A | 13006789 | КТП 064 ВЛ №14 ПС Тамбовская №6
2226 | ПС 35/10кВ Авдеевская |  | ВЛ 0,4кВ № 1,2 ТП 611 ВЛ №09 ПС Авдеевская | VN004-00000673 | ВЛ 0,4кВ № 2 КТП 611 ВЛ №09 ПС Авдеевская | 0.455 | 12001080 | [5 empty] | #N/A | 13000449 | КТП 090 ВЛ №19 ПС Тамбовская №6
2227 | ПС 35/10кВ Авдеевская |  | ВЛ 0,4кВ № 1 ТП 612 ВЛ №09 ПС Авдеевская | VN004-00000671 | ВЛ 0,4кВ № 1 КТП 612 ВЛ №09 ПС Авдеевская | 0.884 | 12001079 | [5 empty] | #N/A | 13000323 | КТП 113 ВЛ №6 ПС Комсомольская
2228 | ПС 35/10кВ Авдеевская |  | ВЛ 0,4кВ № 1 ТП 613 ВЛ №09 ПС Авдеевская | VN004-00000667 | ВЛ 0,4кВ №1 КТП 613 ВЛ №09 ПС Авдеевская | 1.21 | 12010215 | [5 empty] | #N/A | 13000351 | КТП 435 ВЛ №04 ПС Тимирязевская
2229 | ПС 35/10кВ Авдеевская |  | ВЛ 0,4кВ № 2 ТП 613 ВЛ №09 ПС Авдеевская | VN004-00000668 | ВЛ 0,4кВ № 2 КТП 613 ВЛ №09 ПС Авдеевская | 0.213 | 12001104 | [5 empty] | #N/A | 13000652 | КТП 186 ВЛ №3 ПС Малоталинская
2230 | ПС 35/10кВ Авдеевская |  | ВЛ 0,4кВ № 1, 2 КТП 614 №09 ПС Авдеевская | VN004-00000669 | ВЛ 0,4кВ № 1 КТП 614 ВЛ №09 ПС Авдеевская | 0.815 | 12001126 | [5 empty] | #N/A | 13007375 | КТП 424 ВЛ №5 ПС Черняновская
2231 | ПС 35/10кВ Авдеевская |  | ВЛ 0,4кВ № 1, 2 КТП 614 №09 ПС Авдеевская | VN004-00000670 | ВЛ 0,4кВ № 2 КТП 614 ВЛ №09 ПС Авдеевская | 2.425 | 12001126 | [5 empty] | #N/A | 13007372 | КТП 400 ВЛ №2 ПС Черняновская
2232 | ПС 35/10кВ Авдеевская |  | ВЛ 0,4кВ № 1,2 ТП 608 ВЛ № 09 ПС Авдеевская | VN004-00106564 | ВЛ 0,4кВ №1 КТП 608 ВЛ №09 ПС Авдеевская | 0.205 | 12001106 | [5 empty] | #N/A | 13007340 | КТП 398 ВЛ №2 ПС Черняновская
2233 | ПС 35/10кВ Авдеевская |  | ВЛ 0,4кВ № 1,2 ТП 608 ВЛ № 09 ПС Авдеевская | VN004-00140410 | ВЛ 0,4кВ №2 КТП 608 ВЛ №09 ПС Авдеевская | 0.18 | 12001106 | [5 empty] | #N/A | 13007428 | СТП 367 ВЛ №03 ПС Татановская
2234 | ПС 35/10кВ Авдеевская |  | ВЛ 0,4кВ № 1, 2 ТП 607 ВЛ №09 ПС Авдеевская | VN004-00000517 | ВЛ 0,4кВ № 2 КТП 607 ВЛ №09 ПС Авдеевская | 1.095 | 12000797 | [5 empty] | #N/A | 13007439 | СТП 368 ВЛ №03 ПС Татановская
2235 | ПС 35/10кВ Авдеевская |  | ВЛ 0,4кВ № 1, 2 ТП 607 ВЛ №09 ПС Авдеевская | VN004-00105162 | ВЛ 0,4кВ № 1 КТП 607 ВЛ №09 ПС Авдеевская | 0.655 | 12000797 | [5 empty] | #N/A | 13007436 | КТП 036 ВЛ №10 ПС Промышленная
2236 | ПС 35/10кВ Авдеевская |  | ВЛ 0,4кВ № 1,2 ТП 610 ВЛ №09 ПС Авдеевская | VN004-00105173 | ВЛ 0,4кВ № 2 КТП 610 ВЛ №09 ПС Авдеевская | 0.295 | 12001103 | [5 empty] | #N/A | 13008301 | КТП 759 ВЛ №4 ПС Горельская
2237 | ПС 35/10кВ Авдеевская |  | ВЛ 0,4кВ № 1,2 ТП 610 ВЛ №09 ПС Авдеевская | VN004-96804878 | ВЛ 0,4кВ № 1 КТП 610 ВЛ №09 ПС Авдеевская | 0.695 | 12001103 | [5 empty] | #N/A | 13008968 | СТП 802 ВЛ №4 ПС Горельская
2238 | ПС 35/10кВ Авдеевская |  | ВЛ 0,4кВ № 1 ТП 609 ВЛ №09 ПС Авдеевская | VN004-96804877 | ВЛ 0,4кВ № 1 КТП 609 ВЛ №09 ПС Авдеевская | 0.84 | 12001100 | [5 empty] | #N/A | 13009113 | КТП 833 ВЛ №4 ПС Горельская
2239 | ПС 35/10кВ Черняновская |  | ВЛ 0,4кВ № 1 ТП 413 ВЛ № 5 ПС Черняновская | VN004-00106455 | ВЛ 0,4кВ №1 КТП 413 ВЛ №5 ПС Черняновская | 1.771 | 12010040 | [5 empty] | #N/A
2240 | ПС 35/10кВ Авдеевская |  | ВЛ 0,4кВ № 1 ТП 615 ВЛ № 10 ПС Авдеевская | VN004-00000345 | ВЛ 0,4кВ №1 КТП 615 ВЛ №10 ПС Авдеевская | 2.095 | 12001098 | [5 empty] | #N/A
2241 | ПС 35/10кВ Авдеевская |  | ВЛ 0,4кВ № 1,2 ТП 616 ВЛ №10 ПС Авдеевская | VN004-00000511 | ВЛ 0,4кВ № 2 КТП 616 ВЛ №10 ПС Авдеевская | 0.415 | 12001112 | [5 empty] | #N/A
2242 | ПС 35/10кВ Авдеевская |  | ВЛ 0,4кВ № 1,2 ТП 616 ВЛ №10 ПС Авдеевская | VN004-00107153 | ВЛ 0,4кВ № 1 КТП 616 ВЛ №10 ПС Авдеевская | 1.028 | 12001112 | [5 empty] | #N/A
2243 | ПС 35/10кВ Авдеевская |  | ВЛ 0,4кВ № 1,2 ТП 616 ВЛ №10 ПС Авдеевская | VN004-00118280 | ВЛ 0,4кВ № 3 КТП 616 ВЛ №10 ПС Авдеевская | 0.535 | 12001112 | [5 empty] | #N/A
2244 | ПС 35/10кВ Авдеевская |  | ВЛ 0,4кВ № 1,2 ТП 616 ВЛ №10 ПС Авдеевская | VN004-00118298 | ВЛИ 0,4кВ № 4 КТП 616 ВЛ №10 ПС Авдеевская | 0.2 | 12001112 | [5 empty] | #N/A
2245 | ПС 35/10кВ Авдеевская |  | ВЛ 0,4кВ № 1-4 КТП 617 ВЛ № 10 ПС Авдеевская | VN004-00000354 | ВЛ 0,4кВ № 1 КТП 617 ВЛ №10 ПС Авдеевская | 1.095 | 12001074 | [5 empty] | #N/A
2246 | ПС 35/10кВ Авдеевская |  | ВЛ 0,4кВ № 1-4 КТП 617 ВЛ № 10 ПС Авдеевская | VN004-00097510 | ВЛ 0,4кВ № 2 КТП 617 ВЛ №10 ПС Авдеевска | 0.874 | 12001074 | [5 empty] | #N/A
2247 | ПС 35/10кВ Авдеевская |  | ВЛ 0,4кВ № 1-4 КТП 617 ВЛ № 10 ПС Авдеевская | VN004-00097517 | ВЛ 0,4кВ № 3 КТП 617 ВЛ №10 ПС Авдеевска | 0.732 | 12001074 | [5 empty] | #N/A
2248 | ПС 35/10кВ Авдеевская |  | ВЛ 0,4кВ № 1-4 КТП 617 ВЛ № 10 ПС Авдеевская | VN004-00097518 | ВЛИ 0,4кВ № 4 КТП 617 ВЛ №10 ПС Авдеевск | 0.125 | 12001074 | [5 empty] | #N/A
2249 | ПС 35/10кВ Авдеевская |  | ВЛ 0,4кВ № 1,2 ТП 619 ВЛ №14 ПС Авдеевская | VN004-00000335 | ВЛ 0,4кВ № 1 КТП 619 ВЛ №14 ПС Авдеевская | 0.775 | 12001113 | [5 empty] | #N/A
2250 | ПС 35/10кВ Авдеевская |  | ВЛ 0,4кВ № 1,2 ТП 620 ВЛ №14 ПС Авдеевская | VN004-00003371 | ВЛ 0,4кВ № 1 КТП 620 ВЛ №14 ПС Авдеевская | 1.45 | 12001110 | [5 empty] | #N/A
2251 | ПС 35/10кВ Авдеевская |  | ВЛ 0,4кВ № 1,2 ТП 620 ВЛ №14 ПС Авдеевская | VN004-00004513 | ВЛ 0,4кВ № 2 КТП 620 ВЛ №14 ПС Авдеевская | 0.986 | 12001110 | [5 empty] | #N/A
2252 | ПС 35/10кВ Б.Двойневская |  | ВЛ 0,4кВ № 1,2 ТП 565 ВЛ № 13 ПС Б.Двойневская | VN004-00000256 | ВЛ 0,4кВ №1 КТП 565 ВЛ №13 ПС Б.Двойневская | 0.493 | 12000983 | [5 empty] | #N/A
2253 | ПС 35/10кВ Б.Двойневская |  | ВЛ 0,4кВ № 1,2 ТП 565 ВЛ № 13 ПС Б.Двойневская | VN004-00000257 | ВЛ 0,4кВ №2 КТП 565 ВЛ №13 ПС Б.Двойневская | 0.466 | 12000983 | [5 empty] | #N/A
2254 | ПС 35/10кВ Б.Двойневская |  | ВЛ 0,4кВ № 1,2 ТП 569 ВЛ №13 ПС Б.Двойневская | VN004-00000460 | ВЛ 0,4кВ № 1 КТП 569 ВЛ №13 ПС Б.Двойневская | 2.765 | 12001030 | [5 empty] | #N/A
2255 | ПС 35/10кВ Б.Двойневская |  | ВЛ 0,4кВ № 1,2 ТП 569 ВЛ №13 ПС Б.Двойневская | VN004-00000461 | ВЛ 0,4кВ № 2 КТП 569 ВЛ №13 ПС Б.Двойневская | 1.015 | 12001030 | [5 empty] | #N/A
2256 | ПС 35/10кВ Б.Двойневская |  | ВЛ 0,4кВ № 1 ТП 568 ВЛ №13 ПС Б.Двойневская | VN004-00000319 | ВЛ 0,4кВ № 1 КТП 568 ВЛ №13 ПС Б.Двойневская | 1.136 | 12000917 | [5 empty] | #N/A
2257 | ПС 35/10кВ Авангардская |  | ВЛ 0,4кВ № 1 ТП 623 ВЛ № 11 ПС Авангардская | VN004-00000494 | ВЛ 0,4кВ №1 КТП 623 ВЛ №11 ПС Авангардская | 2.429 | 12001150 | [5 empty] | #N/A
2258 | ПС 35/10кВ Б.Двойневская |  | ВЛ 0,4кВ № 1 ТП 571 ВЛ №13 ПС Б.Двойневская | VN004-96804871 | ВЛ 0,4кВ № 1 КТП 571 ВЛ №13 ПС Б.Двойневская | 1.174 | 12001071 | [5 empty] | #N/A
2259 | ПС 35/10кВ Б.Двойневская |  | ВЛ 0,4кВ № 2 ТП 571 №2 ПС Б.Двойневская | VN004-96804872 | ВЛ 0,4кВ № 2 КТП 571 ВЛ №13 ПС Б.Двойневская | 1.312 | 12010214 | [5 empty] | #N/A
2260 | ПС 35/10кВ Б.Двойневская |  | ВЛ 0,4кВ № 1-4 КТП 573 ВЛ № 3 ПС Б.Двойневская | VN004-00000475 | ВЛ 0,4кВ № 2 КТП 573 ВЛ №09 ПС Б.Двойневская | 0.575 | 12001028 | [5 empty] | #N/A
2261 | ПС 35/10кВ Б.Двойневская |  | ВЛ 0,4кВ № 1-4 КТП 573 ВЛ № 3 ПС Б.Двойневская | VN004-00001684 | ВЛ 0,4кВ № 3 КТП 573 ВЛ №3 ПС Б.Двойневская | 0.445 | 12001028 | [5 empty] | #N/A
2262 | ПС 35/10кВ Б.Двойневская |  | ВЛ 0,4кВ № 1-4 КТП 573 ВЛ № 3 ПС Б.Двойневская | VN004-00001685 | ВЛ 0,4кВ № 4 КТП 573 ВЛ №09 ПС Б.Двойневская | 1.96 | 12001028 | [5 empty] | #N/A
2263 | ПС 35/10кВ Б.Двойневская |  | ВЛ 0,4кВ № 1-4 КТП 573 ВЛ № 3 ПС Б.Двойневская | VN004-00105232 | ВЛ 0,4кВ № 1 КТП 573 ВЛ №09 ПС Б.Двойневская | 0.376 | 12001028 | [5 empty] | #N/A
2264 | ПС 35/10кВ Б.Двойневская |  | ВЛ 0,4кВ № 1-4 ТП 574 ВЛ № 03 ПС Б.Двойневская | VN004-00105242 | ВЛ 0,4кВ №1 КТП 574 ВЛ №03 ПС Б.Двойневская | 0.375 | 12001123 | [5 empty] | #N/A
2265 | ПС 35/10кВ Б.Двойневская |  | ВЛ 0,4кВ № 1-4 ТП 574 ВЛ № 03 ПС Б.Двойневская | VN004-00105244 | ВЛ 0,4кВ №2 КТП 574 ВЛ №03 ПС Б.Двойневская | 0.056 | 12001123 | [5 empty] | #N/A
2266 | ПС 35/10кВ Б.Двойневская |  | ВЛ 0,4кВ № 1-4 ТП 574 ВЛ № 03 ПС Б.Двойневская | VN004-00105246 | ВЛ 0,4кВ №3 КТП 574 ВЛ №03 ПС Б.Двойневская | 0.895 | 12001123 | [5 empty] | #N/A
2267 | ПС 35/10кВ Б.Двойневская |  | ВЛ 0,4кВ № 1-4 ТП 574 ВЛ № 03 ПС Б.Двойневская | VN004-96804902 | ВЛ 0,4кВ №4 КТП 574 ВЛ №03 ПС Б.Двойневская | 0.455 | 12001123 | [5 empty] | #N/A
2268 | ПС 35/10кВ Б.Двойневская |  | ВЛ 0,4кВ № 1 ТП 575 ВЛ №03 ПС Б.Двойневская | VN004-00023441 | ВЛ 0,4кВ № 1 КТП 575 ВЛ №03 ПС Б.Двойневская | 0.647 | 12010211 | [5 empty] | #N/A
2269 | ПС 35/10кВ Б.Двойневская |  | ВЛ 0,4кВ № 1 ТП 576 ВЛ №01 ПС Б.Двойневская | VN004-00000340 | ВЛ 0,4кВ № 2 КТП 576 ВЛ №01 ПС Б.Двойневская | 1.263 | 12000976 | [5 empty] | #N/A
2270 | ПС 35/10кВ Серебряковская |  | ВЛ 0,4кВ № 1 ТП 541 ВЛ № 2 ПС Серебряковская | VN004-00147299 | ВЛ 0,4кВ № 1 КТП 576 ВЛ №01 ПС Б.Двойневская | 0.896 | 12000947 | [5 empty] | #N/A
2271 | ПС 35/10кВ Б.Двойневская |  | ВЛ 0,4кВ № 1-3 ТП 577 ВЛ №01 ПС Б.Двойневская | VN004-00000649 | ВЛ 0,4кВ № 1 КТП 577 ВЛ №01 ПС Б.Двойневская | 1.851 | 12001107 | [5 empty] | #N/A
2272 | ПС 35/10кВ Б.Двойневская |  | ВЛ 0,4кВ № 1-3 ТП 577 ВЛ №01 ПС Б.Двойневская | VN004-00000654 | ВЛ 0,4кВ № 2 КТП 577 ВЛ №01 ПС Б.Двойневская | 1.849 | 12001107 | [5 empty] | #N/A
2273 | ПС 35/10кВ Б.Двойневская |  | ВЛ 0,4кВ № 1-3 ТП 577 ВЛ №01 ПС Б.Двойневская | VN004-00000660 | ВЛ 0,4кВ № 3 КТП 577 ВЛ №01 ПС Б.Двойневская | 0.572 | 12001107 | [5 empty] | #N/A
2274 | ПС 35/10кВ Б.Двойневская |  | ВЛ 0,4кВ № 1 ТП 578 ВЛ № 04 ПС Б.Двойневская | VN004-96804848 | ВЛ 0,4кВ №1 КТП 578 ВЛ №04 ПС Б.Двойневская | 1.239 | 12010219 | [5 empty] | #N/A
2275 | ПС 35/10кВ Б.Двойневская |  | ВЛ 0,4кВ № 1,2 ТП 579 ВЛ № 04 ПС Б.Двойневская | VN004-00000263 | ВЛ 0,4кВ №1 КТП 579 ВЛ №04 ПС Б.Двойневская | 0.509 | 12001184 | [5 empty] | #N/A
2276 | ПС 35/10кВ Б.Двойневская |  | ВЛ 0,4кВ № 1,2 ТП 579 ВЛ № 04 ПС Б.Двойневская | VN004-00105291 | ВЛ 0,4кВ №2 КТП 579 ВЛ №04 ПС Б.Двойневская | 0.851 | 12001184 | [5 empty] | #N/A
2277 | ПС 35/10кВ Б.Двойневская |  | ВЛ 0,4кВ № 1,2 ТП 586,№ 2 ТП 1150 ВЛ № 04 ПС Б.Двойневская | VN004-00118191 | ВЛ 0,4кВ №2 КТП 586 ВЛ №04 ПС Б.Двойневская | 0.28 | 12001114 | [5 empty] | #N/A
2278 | ПС 35/10кВ Б.Двойневская |  | ВЛ 0,4кВ № 1,2 ТП 586,№ 2 ТП 1150 ВЛ № 04 ПС Б.Двойневская | VN004-96804806 | ВЛ 0,4кВ №1 КТП 586 ВЛ №04 ПС Б.Двойневская | 0.175 | 12001114 | [5 empty] | #N/A
2279 | ПС 35/10кВ Б.Двойневская |  | ВЛ 0,4кВ № 3 ТП 588 ВЛ № 04 ПС Б.Двойнев | VN004-00000451 | ВЛ 0,4кВ № 3 КТП 588 ВЛ №04 ПС Б.Двойневская | 0.655 | 12000971 | [5 empty] | #N/A
2280 | ПС 35/10кВ Б.Двойневская |  | ВЛ 0,4кВ № 1,2 ТП 588 № 6 ПС Б.Двойневская | VN004-00000456 | ВЛ 0,4кВ № 1 КТП 588 ВЛ №04 ПС Б.Двойневская | 1.295 | 12010218 | [5 empty] | #N/A
2281 | ПС 35/10кВ Б.Двойневская |  | ВЛ 0,4кВ № 1,2 ТП 588 № 6 ПС Б.Двойневская | VN004-00000457 | ВЛ 0,4кВ № 2 КТП 588 ВЛ №04 ПС Б.Двойневская | 1.255 | 12010218 | [5 empty] | #N/A
2282 | ПС 35/10кВ Б.Двойневская |  | ВЛ 0,4кВ № 1,2 ТП 581 ВЛ № 04 ПС Б.Двойневская | VN004-00000352 | ВЛ 0,4кВ №1 КТП 581 ВЛ №04 ПС Б.Двойневская | 0.775 | 12000973 | [5 empty] | #N/A
2283 | ПС 35/10кВ Б.Двойневская |  | ВЛ 0,4кВ № 1,2 ТП 581 ВЛ № 04 ПС Б.Двойневская | VN004-00000353 | ВЛ 0,4кВ №2 КТП 581 ВЛ №04 ПС Б.Двойневская | 1.095 | 12000973 | [5 empty] | #N/A
2284 | ПС 35/10кВ Б.Двойневская |  | ВЛ 0,4кВ № 1 ТП 582 ВЛ № 04 ПС Б.Двойневс | VN004-00000343 | ВЛ 0,4кВ №1 КТП 582 ВЛ №04 ПС Б.Двойневская | 0.84 | 12000974 | [5 empty] | #N/A
2285 | ПС 35/10кВ Б.Двойневская |  | ВЛ 0,4кВ № 1 ТП 583 ВЛ № 04 ПС Б.Двойневс | VN004-00105262 | ВЛ 0,4кВ №1 КТП 583 ВЛ №04 ПС Б.Двойневская | 1.767 | 12000975 | [5 empty] | #N/A
2286 | ПС 35/10кВ Б.Двойневская |  | ВЛ 0,4кВ № 1-3 ТП 584 ВЛ № 04 ПС Б.Двойневская | VN004-00000397 | ВЛ 0,4кВ №1 КТП 584 ВЛ №04 ПС Б.Двойневская | 1.268 | 12001075 | [5 empty] | #N/A
2287 | ПС 35/10кВ Б.Двойневская |  | ВЛ 0,4кВ № 1-3 ТП 584 ВЛ № 04 ПС Б.Двойневская | VN004-00023472 | ВЛ 0,4кВ №2 КТП 584 ВЛ №04 ПС Б.Двойневская | 1.28 | 12001075 | [5 empty] | #N/A
2288 | ПС 35/10кВ Б.Двойневская |  | ВЛ 0,4кВ № 1-3 ТП 584 ВЛ № 04 ПС Б.Двойневская | VN004-00023473 | ВЛ 0,4кВ №3 КТП 584 ВЛ №04 ПС Б.Двойневская | 0.82 | 12001075 | [5 empty] | #N/A
2289 | ПС 35/10кВ Б.Двойневская |  | ВЛ 0,4кВ № 1-2 ТП 585 ВЛ № 04 ПС Б.Двойневская | VN004-00000328 | ВЛ 0,4кВ №2 КТП 585 ВЛ №04 ПС Б.Двойневская | 0.652 | 12001077 | [5 empty] | #N/A
2290 | ПС 35/10кВ Б.Двойневская |  | ВЛ 0,4кВ № 1-2 ТП 585 ВЛ № 04 ПС Б.Двойневская | VN004-00000329 | ВЛ 0,4кВ №1 КТП 585 ВЛ №04 ПС Б.Двойневская | 1.937 | 12001077 | [5 empty] | #N/A
2291 | ПС 35/10кВ Б.Двойневская |  | ВЛ 0,4кВ № 1 ТП 587 ВЛ № 04 ПС Б.Двойневская | VN004-00000331 | ВЛ 0,4кВ №1 КТП 587 ВЛ №04 ПС Б.Двойневская | 2.415 | 12001070 | [5 empty] | #N/A
2292 | ПС 35/10кВ Черняновская |  | ВЛ 0,4кВ № 1-3 ТП 415 № 5 ПС Черняновская | VN004-00023474 | ВЛ 0,4кВ № 1 КТП 415 ВЛ №5 ПС Черняновская | 2.295 | 12010226 | [5 empty] | #N/A
2293 | ПС 35/10кВ Черняновская |  | ВЛ 0,4кВ № 1-3 ТП 415 № 5 ПС Черняновская | VN004-00023475 | ВЛ 0,4кВ № 2 КТП 415 ВЛ №5 ПС Черняновская | 0.535 | 12010226 | [5 empty] | #N/A
2294 | ПС 35/10кВ Черняновская |  | ВЛ 0,4кВ № 1-3 ТП 415 № 5 ПС Черняновская | VN004-00023476 | ВЛ 0,4кВ № 3 КТП 415 ВЛ №5 ПС Черняновская | 0.418 | 12010226 | [5 empty] | #N/A
2295 | ПС 35/10кВ Б.Двойневская |  | ВЛ 0,4кВ № 1 ТП 593 ВЛ № 08 ПС Б.Двойневская | VN004-00000344 | ВЛ 0,4кВ №1 КТП 593 ВЛ №08 ПС Б.Двойневская | 1.769 | 12001108 | [5 empty] | #N/A
2296 | ПС 35/10кВ Б.Двойневская |  | ВЛ 0,4кВ № 2 ТП 593 ВЛ № 08 ПС Б.Двойневская | VN004-00000346 | ВЛ 0,4кВ №2 КТП 593 ВЛ №08 ПС Б.Двойневская | 1.366 | 12010228 | [5 empty] | #N/A
2297 | ПС 35/10кВ Б.Двойневская |  | ВЛ 0,4кВ № 1 ТП 592 ВЛ № 08 ПС Б.Двойневская | VN004-96804898 | ВЛ 0,4кВ №1 КТП 592 ВЛ №08 ПС Б.Двойневская | 0.509 | 12001091 | [5 empty] | #N/A
2298 | ПС 35/10кВ Б.Двойневская |  | ВЛ 0,4кВ № 1,2 ТП 591 ВЛ № 08 ПС Б.Двойневская | VN004-00003339 | ВЛ 0,4кВ № 1 КТП 591 ВЛ №08 ПС Б.Двойневская | 0.775 | 12001089 | [5 empty] | #N/A
2299 | ПС 35/10кВ Б.Двойневская |  | ВЛ 0,4кВ № 1,2 ТП 591 ВЛ № 08 ПС Б.Двойневская | VN004-00108966 | ВЛ 0,4кВ № 2 КТП 591 ВЛ №08 ПС Б.Двойневская | 1.64 | 12001089 | [5 empty] | #N/A
2300 | ПС 35/10кВ Б.Двойневская |  | ВЛ 0,4кВ № 1 ТП 590 ВЛ № 08 ПС Б.Двойневская | VN004-00000018 | ВЛ/ВЛИ 0,4кВ № 1 КТП 590 ВЛ №08 ПС Б.Двойневская | 2.585 | 12010227 | [5 empty] | #N/A
2301 | ПС 35/10кВ Б.Двойневская |  | ВЛ 0,4кВ № 2 ТП 590 ВЛ № 08 ПС Б.Двойневская | VN004-00000360 | ВЛ 0,4кВ №2 КТП 590 ВЛ №08 ПС Б.Двойневская | 3.135 | 12001093 | [5 empty] | #N/A
2302 | ПС 35/10кВ Б.Двойневская |  | ВЛ 0,4кВ № 1 ТП 589 ВЛ № 08 ПС Б.Двойневс | VN004-00105298 | ВЛ 0,4кВ №1 КТП 589 ВЛ №08 ПС Б.Двойневская | 1.735 | 12010187 | [5 empty] | #N/A
2303 | ПС 35/10кВ Б.Двойневская |  | ВЛ 0,4кВ № 2 ТП 589 ВЛ № 08 ПС Б.Двойневская | VN004-96804780 | ВЛ 0,4кВ №2 КТП 589 ВЛ №08 ПС Б.Двойневская | 0.51 | 12001118 | [5 empty] | #N/A
2304 | ПС 35/10кВ Татановская |  | ВЛ 0,4кВ № 1 ТП 371 ВЛ № 03 ПС Татановская | VN004-00003361 | ВЛ 0,4кВ №1 КТП 371 ВЛ №03 ПС Татановская | 0.659 | 12000821 | [5 empty] | #N/A
2305 | ПС 35/10кВ Селезневская |  | ВЛИ 0,4кВ № 1-4 ТП 257 № 2 ПС Селезневская | VN004-00001785 | ВЛИ 0,4кВ №1 КТП 257 ВЛ №2 ПС Селезневская | 0.175 | 12000126 | [5 empty] | #N/A
2306 | ПС 35/10кВ Селезневская |  | ВЛИ 0,4кВ № 1-4 ТП 257 № 2 ПС Селезневская | VN004-00001788 | ВЛИ 0,4кВ №2 КТП 257 ВЛ №2 ПС Селезневская | 0.04 | 12000126 | [5 empty] | #N/A
2307 | ПС 35/10кВ Селезневская |  | ВЛИ 0,4кВ № 1-4 ТП 257 № 2 ПС Селезневская | VN004-00001789 | ВЛИ 0,4кВ №3 КТП 257 ВЛ №2 ПС Селезневская | 0.135 | 12000126 | [5 empty] | #N/A
2308 | ПС 35/10кВ Селезневская |  | ВЛИ 0,4кВ № 1-4 ТП 257 № 2 ПС Селезневская | VN004-00001790 | ВЛИ 0,4кВ №4 КТП 257 ВЛ №2 ПС Селезневская | 0.16 | 12000126 | [5 empty] | #N/A
2309 | ПС 110/10кВ Н. - Лядинская |  | ВЛ 0,4кВ № 1-2 ТП 145 №4 ПС Н.Лядинская | VN004-00001818 | ВЛ/ВЛИ 0,4кВ № 1 КТП 145 ВЛ №4 ПС Н.Лядинская | 0.909 | 12009563 | [5 empty] | #N/A
2310 | ПС 110/10кВ Н. - Лядинская |  | ВЛ 0,4кВ № 1-2 ТП 145 №4 ПС Н.Лядинская | VN004-00001819 | ВЛ 0,4кВ № 2 КТП 145 ВЛ №4 ПС Н.Лядинская | 0.72 | 12009563 | [5 empty] | #N/A
2311 | ПС 35/10кВ Селезневская |  | ВЛ 0,4кВ № 1-3 ТП 260 № 2 ПС Селезневская | VN004-00023486 | ВЛ 0,4кВ №2 КТП 260 ВЛ №2 ПС Селезневская | 0.439 | 12000124 | [5 empty] | #N/A
2312 | ПС 35/10кВ Селезневская |  | ВЛ 0,4кВ № 1-3 ТП 260 № 2 ПС Селезневская | VN004-00023511 | ВЛ 0,4кВ №3 КТП 260 ВЛ №2 ПС Селезневская | 0.2 | 12000124 | [5 empty] | #N/A
2313 | ПС 35/10кВ Селезневская |  | ВЛ 0,4кВ № 1-3 ТП 260 № 2 ПС Селезневская | VN004-96805127 | ВЛ 0,4кВ №1 КТП 260 ВЛ №2 ПС Селезневская | 0.175 | 12000124 | [5 empty] | #N/A
2314 | ПС 35/10кВ Татановская |  | ВЛ 0,4кВ № 1-4 ТП 365 № 03 ПС Татановская | KN004-00031284 | ВЛ 0,4кВ № 2 КТП 364 ВЛ №03 ПС Татановская | 6.605 | 12000769 | [5 empty] | #N/A
2315 | ПС 35/10кВ Татановская |  | ВЛ 0,4кВ № 1-4 ТП 365 № 03 ПС Татановская | VN004-00000847 | ВЛ 0,4кВ №2 КТП 365 ВЛ №03 ПС Татановская | 0.695 | 12000769 | [5 empty] | #N/A
2316 | ПС 35/10кВ Татановская |  | ВЛ 0,4кВ № 1-4 ТП 365 № 03 ПС Татановская | VN004-00000850 | ВЛ 0,4кВ №3 КТП 365 ВЛ №03 ПС Татановская | 0.895 | 12000769 | [5 empty] | #N/A
2317 | ПС 35/10кВ Татановская |  | ВЛ 0,4кВ № 1-4 ТП 365 № 03 ПС Татановская | VN004-00106836 | ВЛ 0,4кВ №1 КТП 365 ВЛ №03 ПС Татановская | 0.975 | 12000769 | [5 empty] | #N/A
2318 | ПС 35/10кВ Татановская |  | ВЛ 0,4кВ № 1-4 ТП 365 № 03 ПС Татановская | VN004-00118617 | ВЛ 0,4кВ №4 КТП 365 ВЛ №03 ПС Татановская | 0.88 | 12000769 | [5 empty] | #N/A
2319 | ПС 35/10кВ Татановская |  | ВЛ 0,4кВ № 2-4 ТП 366 № 3 ПС Татановская | VN004-00000747 | ВЛ 0,4кВ №2 КТП 366 ВЛ №03 ПС Татановская | 1.015 | 12000875 | [5 empty] | #N/A
2320 | ПС 35/10кВ Татановская |  | ВЛ 0,4кВ № 2-4 ТП 366 № 3 ПС Татановская | VN004-00001827 | ВЛ 0,4кВ №3 КТП 366 ВЛ №03 ПС Татановская | 0.591 | 12000875 | [5 empty] | #N/A
2321 | ПС 35/10кВ Татановская |  | ВЛ 0,4кВ № 2-4 ТП 366 № 3 ПС Татановская | VN004-00001828 | ВЛ 0,4кВ №4 КТП 366 ВЛ №03 ПС Татановская | 1.039 | 12000875 | [5 empty] | #N/A
2322 | ПС 35/10кВ Татановская |  | ВЛ 0,4кВ № 1 ТП 366 ВЛ № 03 ПС Татановская | VN004-00106848 | ВЛ 0,4кВ №1 КТП 366 ВЛ №03 ПС Татановская | 0.095 | 12001127 | [5 empty] | #N/A
2323 | ПС 35/10кВ Тулиновская |  | ВЛ 0,4кВ № 1-3 ТП 204 ВЛ № 15 ПС Тулиновская | VN004-00001307 | ВЛИ 0,4кВ №3 КТП 204 ВЛ №15 ПС Тулиновская | 0.975 | 12000132 | [5 empty] | #N/A
2324 | ПС 35/10кВ Тулиновская |  | ВЛ 0,4кВ № 1-3 ТП 204 ВЛ № 15 ПС Тулиновская | VN004-00001686 | ВЛИ 0,4кВ №1 КТП 204 ВЛ №15 ПС Тулиновская | 0.975 | 12000132 | [5 empty] | #N/A
2325 | ПС 35/10кВ Тулиновская |  | ВЛ 0,4кВ № 1-3 ТП 204 ВЛ № 15 ПС Тулиновская | VN004-00001687 | ВЛИ 0,4кВ №2 КТП 204 ВЛ №15 ПС Тулиновская | 1 | 12000132 | [5 empty] | #N/A
2326 | ПС 110/10кВ Н. - Лядинская |  | ВЛ 0,4кВ № 2-4 ТП 147 № 4 ПС Н.Лядинская | VN004-00001587 | ВЛ 0,4кВ №3 КТП 147 ВЛ №4 ПС Н.Лядинская | 1.655 | 12009873 | [5 empty] | #N/A
2327 | ПС 110/10кВ Н. - Лядинская |  | ВЛ 0,4кВ № 2-4 ТП 147 № 4 ПС Н.Лядинская | VN004-00001701 | ВЛ 0,4кВ №4 КТП 147 ВЛ №4 ПС Н.Лядинская | 0.12 | 12009873 | [5 empty] | #N/A
2328 | ПС 110/10кВ Н. - Лядинская |  | ВЛ 0,4кВ № 2-4 ТП 147 № 4 ПС Н.Лядинская | VN004-00001702 | ВЛ 0,4кВ №2 КТП 147 ВЛ №4 ПС Н.Лядинская | 2.557 | 12009873 | [5 empty] | #N/A
2329 | ПС 35/10кВ Тулиновская |  | ВЛ 0,4кВ № 1-3 ТП 208 № 6 ПС Тулиновская | VN004-00001301 | ВЛИ 0,4кВ №1 КТП 208 ВЛ №06 ПС Тулиновская | 0.335 | 12000123 | [5 empty] | #N/A
2330 | ПС 35/10кВ Тулиновская |  | ВЛ 0,4кВ № 1-3 ТП 208 № 6 ПС Тулиновская | VN004-00001677 | ВЛИ 0,4кВ №2 КТП 208 ВЛ №06 ПС Тулиновская | 0.735 | 12000123 | [5 empty] | #N/A
2331 | ПС 35/10кВ Тулиновская |  | ВЛ 0,4кВ № 1-3 ТП 208 № 6 ПС Тулиновская | VN004-00001679 | ВЛИ 0,4кВ №3 КТП 208 ВЛ №06 ПС Тулиновская | 1.298 | 12000123 | [5 empty] | #N/A
2332 | ПС 35/10кВ Тулиновская |  | ВЛИ 0,4кВ № 1-3 ТП 209 № 6 ПС Тулиновская | VN004-00001585 | ВЛИ 0,4кВ №2 КТП 209 ВЛ №06 ПС Тулиновская | 1.25 | 12000128 | [5 empty] | #N/A
2333 | ПС 35/10кВ Тулиновская |  | ВЛИ 0,4кВ № 1-3 ТП 209 № 6 ПС Тулиновская | VN004-00001586 | ВЛИ 0,4кВ №3 КТП 209 ВЛ №06 ПС Тулиновская | 1.495 | 12000128 | [5 empty] | #N/A
2334 | ПС 35/10кВ Тулиновская |  | ВЛИ 0,4кВ № 1-3 ТП 209 № 6 ПС Тулиновская | VN004-00002449 | ВЛИ 0,4кВ №1 КТП 209 ВЛ №06 ПС Тулиновская | 1.725 | 12000128 | [5 empty] | #N/A
2335 | ПС 35/10кВ Тулиновская |  | ВЛИ 0,4кВ № 1-3 ТП 210 № 6 ПС Тулиновская | VN004-00001359 | ВЛИ 0,4кВ №1 КТП 210 ВЛ №06 ПС Тулиновская | 0.495 | 12000135 | [5 empty] | #N/A
2336 | ПС 35/10кВ Тулиновская |  | ВЛИ 0,4кВ № 1-3 ТП 210 № 6 ПС Тулиновская | VN004-00001362 | ВЛИ 0,4кВ №3 КТП 210 ВЛ №06 ПС Тулиновская | 0.8 | 12000135 | [5 empty] | #N/A
2337 | ПС 35/10кВ Тулиновская |  | ВЛИ 0,4кВ № 1-3 ТП 210 № 6 ПС Тулиновская | VN004-00105980 | ВЛИ 0,4кВ №2 КТП 210 ВЛ №06 ПС Тулиновская | 1.375 | 12000135 | [5 empty] | #N/A
2338 | ПС 35/10кВ Тулиновская |  | ВЛИ 0,4кВ № 1-3 ТП 212 № 6 ПС Тулиновская | VN004-00001381 | ВЛИ 0,4кВ №1 КТП 212 ВЛ №06 ПС Тулиновская | 0.534 | 12000133 | [5 empty] | #N/A
2339 | ПС 35/10кВ Тулиновская |  | ВЛИ 0,4кВ № 1-3 ТП 212 № 6 ПС Тулиновская | VN004-00001382 | ВЛИ 0,4кВ №3 КТП 212 ВЛ №06 ПС Тулиновская | 1.36 | 12000133 | [5 empty] | #N/A
2340 | ПС 35/10кВ Тулиновская |  | ВЛИ 0,4кВ № 1-3 ТП 212 № 6 ПС Тулиновская | VN004-00105061 | ВЛИ 0,4кВ №2 КТП 212 ВЛ №06 ПС Тулиновская | 0.255 | 12000133 | [5 empty] | #N/A
2341 | ПС 35/10кВ Тулиновская |  | ВЛИ 0,4кВ № 1-3 ТП 213 № 6 ПС Тулиновская | VN004-00001583 | ВЛИ 0,4кВ №2 КТП 213 ВЛ №06 ПС Тулиновская | 1.162 | 12000129 | [5 empty] | #N/A
2342 | ПС 35/10кВ Тулиновская |  | ВЛИ 0,4кВ № 1-3 ТП 213 № 6 ПС Тулиновская | VN004-00001694 | ВЛИ 0,4кВ №1 КТП 213 ВЛ №06 ПС Тулиновская | 0.321 | 12000129 | [5 empty] | #N/A
2343 | ПС 35/10кВ Тулиновская |  | ВЛИ 0,4кВ № 1-3 ТП 213 № 6 ПС Тулиновская | VN004-00001695 | ВЛИ 0,4кВ №3 КТП 213 ВЛ №06 ПС Тулиновская | 0.157 | 12000129 | [5 empty] | #N/A
2344 | ПС 35/10кВ Тулиновская |  | ВЛИ 0,4кВ № 1,2 ТП 215 № 6 ПС Тулиновская | VN004-00001305 | ВЛИ 0,4кВ №2 КТП 215 ВЛ №06 ПС Тулиновская | 2.055 | 12000131 | [5 empty] | #N/A
2345 | ПС 35/10кВ Тулиновская |  | ВЛИ 0,4кВ № 1,2 ТП 215 № 6 ПС Тулиновская | VN004-00105068 | ВЛИ 0,4кВ №1 КТП 215 ВЛ №06 ПС Тулиновская | 2.3 | 12000131 | [5 empty] | #N/A
2346 | ПС 35/10кВ Тулиновская |  | ВЛИ 0,4кВ № 1-3 ТП 211 № 6 ПС Тулиновская | VN004-00001690 | ВЛИ 0,4кВ №3 КТП 211 ВЛ №06 ПС Тулиновская | 1.115 | 12000134 | [5 empty] | #N/A
2347 | ПС 35/10кВ Тулиновская |  | ВЛИ 0,4кВ № 1-3 ТП 211 № 6 ПС Тулиновская | VN004-00105057 | ВЛИ 0,4кВ №1 КТП 211 ВЛ №06 ПС Тулиновская | 0.405 | 12000134 | [5 empty] | #N/A
2348 | ПС 35/10кВ Тулиновская |  | ВЛИ 0,4кВ № 1-3 ТП 211 № 6 ПС Тулиновская | VN004-00105059 | ВЛИ 0,4кВ №2 КТП 211 ВЛ №06 ПС Тулиновская | 0.483 | 12000134 | [5 empty] | #N/A
2349 | ПС 35/10кВ Тулиновская |  | ВЛ 0,4кВ № 1-4 ТП 214 ВЛ № 06 ПС Тулиновская | VN004-00001297 | ВЛИ 0,4кВ № 1 КТП 214 ВЛ №06 ПС Тулиновская | 1.465 | 12000130 | [5 empty] | #N/A
2350 | ПС 35/10кВ Тулиновская |  | ВЛ 0,4кВ № 1-4 ТП 214 ВЛ № 06 ПС Тулиновская | VN004-00001299 | ВЛИ 0,4кВ № 2 КТП 214 ВЛ №06 ПС Тулиновская | 0.925 | 12000130 | [5 empty] | #N/A
2351 | ПС 35/10кВ Тулиновская |  | ВЛ 0,4кВ № 1-4 ТП 214 ВЛ № 06 ПС Тулиновская | VN004-00135676 | ВЛИ 0,4кВ № 3 КТП 214 ВЛ №06 ПС Тулиновская | 0.959 | 12000130 | [5 empty] | #N/A
2352 | ПС 35/10кВ Тулиновская |  | ВЛ 0,4кВ № 1,2 ТП 216 № 6 ПС Тулиновская | VN004-00000748 | ВЛ 0,4кВ №1 КТП 216 ВЛ №06 ПС Тулиновская | 1.575 | 12000787 | [5 empty] | #N/A
2353 | ПС 35/10кВ Тулиновская |  | ВЛ 0,4кВ № 1,2 ТП 216 № 6 ПС Тулиновская | VN004-00000751 | ВЛ 0,4кВ №2 КТП 216 ВЛ №06 ПС Тулиновская | 1.615 | 12000787 | [5 empty] | #N/A
2354 | ПС 35/10кВ Тулиновская |  | ВЛ 0,4кВ № 1 ТП 218 ВЛ № 06 ПС Тулиновская | VN004-00000843 | ВЛ 0,4кВ № 1 КТП 218 ВЛ №06 ПС Тулиновска | 0.855 | 12010084 | [5 empty] | #N/A
2355 | ПС 35/10кВ Тулиновская |  | ВЛ 0,4кВ № 2 ТП 218 ВЛ № 06 ПС Тулиновская | VN004-00131657 | ВЛ 0,4кВ №2 КТП 218 ВЛ №06 ПС Тулиновская | 0.76 | 12000926 | [5 empty] | #N/A
2356 | ПС 35/10кВ Тулиновская |  | ВЛ 0,4кВ № 1-3 ТП 207 ВЛ № 03 ПС Тулиновская | VN004-00003309 | ВЛИ 0,4кВ №1 КТП 207 ВЛ №03 ПС Тулиновская | 0.295 | 12000771 | [5 empty] | #N/A
2357 | ПС 35/10кВ Тулиновская |  | ВЛ 0,4кВ № 1-3 ТП 207 ВЛ № 03 ПС Тулиновская | VN004-00122352 | ВЛИ 0,4кВ №2 КТП 207 ВЛ №03 ПС Тулиновская | 0.16 | 12000771 | [5 empty] | #N/A
2358 | ПС 35/10кВ Тулиновская |  | ВЛ 0,4кВ № 1-3 ТП 207 ВЛ № 03 ПС Тулиновская | VN004-00122358 | ВЛИ 0,4кВ №3 КТП 207 ВЛ №03 ПС Тулиновская | 0.44 | 12000771 | [5 empty] | #N/A
2359 | ПС 35/10кВ Столовская |  | ВЛ 0,4кВ № 1, 2 ТП 485 №1 ПС Столовская | VN004-00002670 | ВЛ 0,4кВ №1 КТП 485 ВЛ №1 ПС Столовская | 0.053 | 12001133 | [5 empty] | #N/A
2360 | ПС 35/10кВ Столовская |  | ВЛ 0,4кВ № 3,4 ТП 485 № 1 ПС Столовская | VN004-00077376 | ВЛ 0,4кВ №3 КТП 485 ВЛ №1 ПС Столовская | 0.58 | 12010070 | [5 empty] | #N/A
2361 | ПС 35/10кВ Столовская |  | ВЛ 0,4кВ № 3,4 ТП 485 № 1 ПС Столовская | VN004-00077379 | ВЛ 0,4кВ №4 КТП 485 ВЛ №1 ПС Столовская | 0.874 | 12010070 | [5 empty] | #N/A
2362 | ПС 35/10кВ Столовская |  | ВЛ 0,4кВ №5 ТП 485 ВЛ № 1 ПС Столовская | VN004-00137815 | ВЛ 0,4кВ №5 КТП 485 ВЛ № 1 ПС Столовская | 0.004 | 12011124 | [5 empty] | #N/A
2363 | ПС 35/10кВ Столовская |  | ВЛ 0,4кВ № 1, 2 ТП 485 №1 ПС Столовская | VN004-96804742 | ВЛ/ВЛИ 0,4кВ № 2 КТП 485 ВЛ №1 ПС Столовска | 1.3 | 12001133 | [5 empty] | #N/A
2364 | ПС 35/10кВ Столовская |  | ВЛ 0,4кВ № 1,2 ТП 487 № 1 ПС Столовская | VN004-00105004 | ВЛ 0,4кВ №1 КТП 487 ВЛ №1 ПС Столовская | 0.447 | 12001148 | [5 empty] | #N/A
2365 | ПС 35/10кВ Столовская |  | ВЛ 0,4кВ № 1,2 ТП 487 № 1 ПС Столовская | VN004-00105006 | ВЛ 0,4кВ №2 КТП 487 ВЛ №1 ПС Столовская | 1.239 | 12001148 | [5 empty] | #N/A
2366 | ПС 35/10кВ Столовская |  | ЛЭП-0,4кВ № 1-3 ТП 489 № 1 ПС Столовская | VN004-00105010 | ВЛ 0,4кВ №3 КТП 489 ВЛ №1 ПС Столовская | 0.557 | 12000927 | [5 empty] | #N/A
2367 | ПС 35/10кВ Столовская |  | ВЛ 0,4кВ № 1 ТП 488 №1 ПС Столовская | VN004-00000233 | ВЛ 0,4кВ № 1 КТП 488 ВЛ №1 ПС Столовская | 0.883 | 12001160 | [5 empty] | #N/A
2368 | ПС 35/10кВ Столовская |  | ВЛ 0,4кВ № 1 ТП 490 №1 ПС Столовская | VN004-00104997 | ВЛИ 0,4кВ № 1 КТП 490 ВЛ №1 ПС Столовска | 1.15 | 12000963 | [5 empty] | #N/A
2369 | ПС 35/10кВ Столовская |  | ВЛ 0,4кВ № 1 ТП 491 ВЛ № 1 ПС Столовская | VN004-00000498 | ВЛИ 0,4кВ № 1 КТП 491 ВЛ №1 ПС Столовская | 0.695 | 12010080 | [5 empty] | #N/A
2370 | ПС 35/10кВ Столовская |  | ВЛ 0,4кВ № 1 ТП 491 ВЛ №1 ПС Столовская | VN004-00116921 | ВЛИ 0,4кВ № 2 КТП 491 ВЛ №1 ПС Столовская | 1.96 | 12001144 | [5 empty] | #N/A
2371 | ПС 35/10кВ Столовская |  | ВЛ 0,4кВ № 1, 2 ТП 493 №1 ПС Столовская | VN004-00003296 | ВЛ 0,4кВ № 1 КТП 493 ВЛ №1 ПС Столовская | 1.609 | 12001141 | [5 empty] | #N/A
2372 | ПС 35/10кВ Столовская |  | ВЛ 0,4кВ № 2 ТП 493 №1 ПС Столовская | VN004-00136995 | ВЛ 0,4кВ № 2 КТП 493 ВЛ №1 ПС Столовская | 1.3 | 12010069 | [5 empty] | #N/A
2373 | ПС 35/10кВ Столовская |  | ВЛ 0,4кВ № 1, 2 ТП 493 №1 ПС Столовская | VN004-00138887 | ВЛ 0,4кВ №3 КТП 493 ВЛ №1 ПС Столовская | 0.385 | 12001141 | [5 empty] | #N/A
2374 | ПС 35/10кВ Столовская |  | ВЛ 0,4кВ № 1, 2 ТП 496 №1 ПС Столовская | VN004-00000646 | ВЛ 0,4кВ № 1 КТП 496 ВЛ №1 ПС Столовская | 1.114 | 12001147 | [5 empty] | #N/A
2375 | ПС 35/10кВ Столовская |  | ВЛ 0,4кВ № 1, 2 ТП 496 №1 ПС Столовская | VN004-00000648 | ВЛ 0,4кВ № 2 КТП 496 ВЛ №1 ПС Столовская | 1.732 | 12001147 | [5 empty] | #N/A
2376 | ПС 35/10кВ Столовская |  | ВЛ 0,4кВ №3 ТП 496 ВЛ № 1 ПС Столовская | VN004-00137808 | ВЛ 0,4кВ №3 КТП 496 ВЛ № 1 ПС Столовская | 0.008 | 12011123 | [5 empty] | #N/A
2377 | ПС 35/10кВ Столовская |  | ВЛ 0,4кВ № 1 ТП 495 ВЛ № 1 ПС Столовская | VN004-00104993 | ВЛ 0,4кВ №1 КТП 495 ВЛ №1 ПС Столовская | 0.375 | 12001149 | [5 empty] | #N/A
2378 | ПС 35/10кВ Столовская |  | ВЛ 0,4кВ № 1, 2 ТП 497 №4 ПС Столовская | VN004-00001802 | ВЛ 0,4кВ № 2 КТП 497 ВЛ №4 ПС Столовская | 0.737 | 12000151 | [5 empty] | #N/A
2379 | ПС 35/10кВ Столовская |  | ВЛ 0,4кВ № 1, 2 ТП 497 №4 ПС Столовская | VN004-00001803 | ВЛ 0,4кВ № 4 КТП 497 ВЛ №4 ПС Столовская | 1.208 | 12000151 | [5 empty] | #N/A
2380 | ПС 35/10кВ Столовская |  | ВЛ 0,4кВ №3 ТП 497 ВЛ № 4 ПС Столовская | VN004-00137811 | ВЛ 0,4кВ №3 ТП 497 ВЛ № 4 ПС Столовская | 1.085 | 12011125 | [5 empty] | #N/A
2381 | ПС 35/10кВ Столовская |  | ВЛ 0,4кВ № 1,2 ТП 498 № 4 ПС Столовская | VN004-00002734 | ВЛ 0,4кВ №1 КТП 498 ВЛ №4 ПС Столовская | 1.559 | 12001135 | [5 empty] | #N/A
2382 | ПС 35/10кВ Столовская |  | ВЛ 0,4кВ № 1,2 ТП 498 № 4 ПС Столовская | VN004-00002736 | ВЛ 0,4кВ №2 КТП 498 ВЛ №4 ПС Столовская | 1.435 | 12001135 | [5 empty] | #N/A
2383 | ПС 35/10кВ Столовская |  | ВЛ 0,4кВ № 1, 2 ТП 500 №4 ПС Столовская | VN004-00105032 | ВЛ 0,4кВ № 1 КТП 500 ВЛ №4 ПС Столовская | 1.068 | 12000916 | [5 empty] | #N/A
2384 | ПС 35/10кВ Столовская |  | ВЛ 0,4кВ № 1, 2 ТП 500 №4 ПС Столовская | VN004-00105034 | ВЛ 0,4кВ № 2 КТП 500 ВЛ №4 ПС Столовская | 0.979 | 12000916 | [5 empty] | #N/A
2385 | ПС 35/10кВ Столовская |  | ВЛ 0,4кВ № 1, 2 ТП 501 №4 ПС Столовская | VN004-00000831 | ВЛ 0,4кВ № 1 КТП 501 ВЛ №4 ПС Столовская | 2.102 | 12001146 | [5 empty] | #N/A
2386 | ПС 35/10кВ Столовская |  | ВЛ 0,4кВ № 2 ТП 501 №4 ПС Столовская | VN004-00000834 | ВЛ 0,4кВ № 2 КТП 501 ВЛ №4 ПС Столовская | 1.527 | 12010071 | [5 empty] | #N/A
2387 | ПС 35/10кВ Столовская |  | ВЛ 0,4кВ №3 ТП 501 ВЛ № 4 ПС Столовская | VN004-00137813 | ВЛ 0,4кВ №3 ТП 501 ВЛ № 4 ПС Столовская | 0.005 | 12011126 | [5 empty] | #N/A
2388 | ПС 35/10кВ Столовская |  | ВЛ 0,4кВ № 1 ТП 504 №4 ПС Столовская | VN004-00000612 | ВЛ 0,4кВ № 1 КТП 504 ВЛ №4 ПС Столовская | 1.734 | 12000780 | [5 empty] | #N/A
2389 | ПС 35/10кВ Столовская |  | ВЛ 0,4кВ № 1 ТП 505 №4 ПС Столовская | VN004-00105012 | ВЛИ 0,4кВ № 1 КТП 505 ВЛ №4 ПС Столовская | 0.916 | 12010144 | [5 empty] | #N/A
2390 | ПС 35/10кВ Столовская |  | ВЛ 0,4кВ № 1 ТП 505 №4 ПС Столовская | VN004-00118349 | ВЛ 0,4кВ № 2 КТП 505 ВЛ №4 ПС Столовская | 1.695 | 12010144 | [5 empty] | #N/A
2391 | ПС 35/10кВ Столовская |  | ВЛ 0,4кВ № 1 ТП 499 ВЛ №4 ПС Столовская | VN004-00117051 | ВЛ/ВЛИ 0,4кВ № 2 КТП 499 ВЛ №4 ПС Столовская | 1.797 | 12001139 | [5 empty] | #N/A
2392 | ПС 35/10кВ Столовская |  | ВЛ 0,4кВ № 1 ТП 499 ВЛ №4 ПС Столовская | VN004-96804747 | ВЛ 0,4кВ №1 КТП 499 ВЛ №4 ПС Столовская | 0.615 | 12001139 | [5 empty] | #N/A
2393 | ПС 35/10кВ Столовская |  | ВЛ 0,4кВ № 1,2,3 КТП 502 ВЛ №4 ПС Столовская | VN004-00000657 | ВЛИ 0,4кВ № 1 КТП 502 ВЛ №4 ПС Столовская | 0.53 | 12001136 | [5 empty] | #N/A
2394 | ПС 35/10кВ Столовская |  | ВЛ 0,4кВ № 1,2,3 КТП 502 ВЛ №4 ПС Столовская | VN004-00000708 | ВЛИ 0,4кВ № 2 КТП 502 ВЛ №4 ПС Столовская | 0.405 | 12001136 | [5 empty] | #N/A
2395 | ПС 35/10кВ Столовская |  | ВЛ 0,4кВ № 1,2,3 КТП 502 ВЛ №4 ПС Столовская | VN004-00111597 | ВЛИ 0,4кВ № 3 КТП 502 ВЛ №4 ПС Столовская | 0.3 | 12001136 | [5 empty] | #N/A
2396 | ПС 35/10кВ Столовская |  |  | VN004-00145337 | ВЛ 0,4кВ № 1 КТП 170 ВЛ №4 ПС Столовская | 0.77 | 68SRSK | [5 empty] | #N/A
2397 | ПС 110/10кВ Н. - Лядинская |  | ВЛИ 0,4кВ № 1,2 ТП 154 № 8 ПС Н.Лядинская | VN004-00001347 | ВЛИ 0,4кВ № 2 КТП 546 ВЛ №8 ПС Н.Лядинская | 0.375 | 12001165 | [5 empty] | #N/A
2398 | ПС 110/10кВ Н. - Лядинская |  | ВЛИ 0,4кВ № 1,2 ТП 154 № 8 ПС Н.Лядинская | VN004-00001349 | ВЛИ 0,4кВ №1 КТП 154 ВЛ №8 ПС Н.Лядинская | 0.08 | 12001165 | [5 empty] | #N/A
2399 | ПС 110/10кВ Н. - Лядинская |  | ВЛИ 0,4кВ № 1-4 ТП 156 № 8 ПС Н.Лядинская | VN004-00001342 | ВЛИ 0,4кВ №3 КТП 156 ВЛ №8 ПС Н.Лядинская | 0.615 | 12001132 | [5 empty] | #N/A
2400 | ПС 110/10кВ Н. - Лядинская |  | ВЛИ 0,4кВ № 1-4 ТП 156 № 8 ПС Н.Лядинская | VN004-00001344 | ВЛИ 0,4кВ №4 КТП 156 ВЛ №8 ПС Н.Лядинская | 0.6 | 12001132 | [5 empty] | #N/A
2401 | ПС 110/10кВ Н. - Лядинская |  | ВЛИ 0,4кВ № 1-4 ТП 156 № 8 ПС Н.Лядинская | VN004-00002516 | ВЛИ 0,4кВ №2 КТП 156 ВЛ №8 ПС Н.Лядинская | 0.535 | 12001132 | [5 empty] | #N/A
2402 | ПС 110/10кВ Н. - Лядинская |  | ВЛИ 0,4кВ № 1-4 ТП 156 № 8 ПС Н.Лядинская | VN004-00002518 | ВЛИ 0,4кВ №1 КТП 156 ВЛ №8 ПС Н.Лядинская | 0.215 | 12001132 | [5 empty] | #N/A
2403 | ПС 110/10кВ Н. - Лядинская |  | ВЛИ 0,4кВ № 1-3 ТП 157 № 8 ПС Н.Лядинская | VN004-00002327 | ВЛИ 0,4кВ №1 КТП 157 ВЛ №8 ПС Н.Лядинская | 0.215 | 12001156 | [5 empty] | #N/A
2404 | ПС 110/10кВ Н. - Лядинская |  | ВЛИ 0,4кВ № 1-3 ТП 157 № 8 ПС Н.Лядинская | VN004-00002329 | ВЛИ 0,4кВ №2 КТП 157 ВЛ №8 ПС Н.Лядинская | 0.84 | 12001156 | [5 empty] | #N/A
2405 | ПС 110/10кВ Н. - Лядинская |  | ВЛИ 0,4кВ № 1-3 ТП 157 № 8 ПС Н.Лядинская | VN004-00002331 | ВЛИ 0,4кВ №3 КТП 157 ВЛ №8 ПС Н.Лядинская | 0.88 | 12001156 | [5 empty] | #N/A
2406 | ПС 110/10кВ Н. - Лядинская |  | ВЛИ 0,4кВ № 1-3 ТП 160 № 8 ПС Н.Лядинская | VN004-00000872 | ВЛИ 0,4кВ №3 КТП 160 ВЛ №8 ПС Н.Лядинская | 1.347 | 12001140 | [5 empty] | #N/A
2407 | ПС 110/10кВ Н. - Лядинская |  | ВЛИ 0,4кВ № 1-3 ТП 160 № 8 ПС Н.Лядинская | VN004-00001837 | ВЛИ 0,4кВ №1 КТП 160 ВЛ №8 ПС Н.Лядинская | 0.879 | 12001140 | [5 empty] | #N/A
2408 | ПС 110/10кВ Н. - Лядинская |  | ВЛИ 0,4кВ № 1-3 ТП 160 № 8 ПС Н.Лядинская | VN004-00001838 | ВЛИ 0,4кВ №2 КТП 160 ВЛ №8 ПС Н.Лядинская | 1.13 | 12001140 | [5 empty] | #N/A
2409 | ПС 110/10кВ Н. - Лядинская |  | ВЛИ 0,4кВ № 1-4 ТП 161 № 8 ПС Н.Лядинская | VN004-00001341 | ВЛИ 0,4кВ №1 КТП 161 ВЛ №8 ПС Н.Лядинская | 0.891 | 12001142 | [5 empty] | #N/A
2410 | ПС 110/10кВ Н. - Лядинская |  | ВЛИ 0,4кВ № 1-4 ТП 161 № 8 ПС Н.Лядинская | VN004-00001343 | ВЛИ 0,4кВ №2 КТП 161 ВЛ №8 ПС Н.Лядинская | 0.8 | 12001142 | [5 empty] | #N/A
2411 | ПС 110/10кВ Н. - Лядинская |  | ВЛИ 0,4кВ № 1-4 ТП 161 № 8 ПС Н.Лядинская | VN004-00001345 | ВЛИ 0,4кВ №3 КТП 161 ВЛ №8 ПС Н.Лядинская | 0.775 | 12001142 | [5 empty] | #N/A
2412 | ПС 110/10кВ Н. - Лядинская |  | ВЛИ 0,4кВ № 1-4 ТП 161 № 8 ПС Н.Лядинская | VN004-00001346 | ВЛИ 0,4кВ №4 КТП 161 ВЛ №8 ПС Н.Лядинская | 1 | 12001142 | [5 empty] | #N/A
2413 | ПС 110/10кВ Н. - Лядинская |  | ВЛИ 0,4кВ № 1-3 ТП 164 № 8 ПС Н.Лядинская | VN004-00001462 | ВЛИ 0,4кВ №1 КТП 164 ВЛ №8 ПС Н.Лядинская | 0.935 | 12001138 | [5 empty] | #N/A
2414 | ПС 110/10кВ Н. - Лядинская |  | ВЛИ 0,4кВ № 1-3 ТП 164 № 8 ПС Н.Лядинская | VN004-00001464 | ВЛИ 0,4кВ №2 КТП 164 ВЛ №8 ПС Н.Лядинская | 1.095 | 12001138 | [5 empty] | #N/A
2415 | ПС 110/10кВ Н. - Лядинская |  | ВЛИ 0,4кВ № 1-3 ТП 164 № 8 ПС Н.Лядинская | VN004-00001466 | ВЛИ 0,4кВ №3 КТП 164 ВЛ №8 ПС Н.Лядинская | 0.24 | 12001138 | [5 empty] | #N/A
2416 | ПС 110/10кВ Н. - Лядинская |  | ВЛИ 0,4кВ № 1-4 ТП 162 № 8 ПС Н.Лядинская | VN004-00002524 | ВЛИ 0,4кВ №2 КТП 162 ВЛ №8 ПС Н.Лядинская | 0.266 | 12001130 | [5 empty] | #N/A
2417 | ПС 110/10кВ Н. - Лядинская |  | ВЛИ 0,4кВ № 1-4 ТП 162 № 8 ПС Н.Лядинская | VN004-00002525 | ВЛИ 0,4кВ №3 КТП 162 ВЛ №8 ПС Н.Лядинская | 0.456 | 12001130 | [5 empty] | #N/A
2418 | ПС 110/10кВ Н. - Лядинская |  | ВЛИ 0,4кВ № 1-4 ТП 162 № 8 ПС Н.Лядинская | VN004-00136141 | ВЛИ 0,4кВ №4 КТП 162 ВЛ №8 ПС Н.Лядинская | 0.455 | 12001130 | [5 empty] | #N/A
2419 | ПС 110/10кВ Н. - Лядинская |  | ВЛИ 0,4кВ № 1-4 ТП 162 № 8 ПС Н.Лядинская | VN004-96804731 | ВЛИ 0,4кВ №1 КТП 162 ВЛ №8 ПС Н.Лядинская | 0.114 | 12001130 | [5 empty] | #N/A
2420 | ПС 110/10кВ Н. - Лядинская |  | ВЛИ 0,4кВ №1, 2 ТП 544 №8 ПС Н.Лядинская | VN004-00001351 | ВЛИ 0,4кВ №1 КТП 166 ВЛ №8 ПС Н.Лядинская | 0.095 | 12009508 | [5 empty] | #N/A
2421 | ПС 110/10кВ Н. - Лядинская |  | ВЛИ 0,4кВ №1, 2 ТП 544 №8 ПС Н.Лядинская | VN004-00001355 | ВЛИ 0,4кВ №2 КТП 166 ВЛ №8 ПС Н.Лядинская | 0.48 | 12009508 | [5 empty] | #N/A
2422 | ПС 110/10кВ Н. - Лядинская |  | ВЛИ 0,4кВ № 3 ТП 166 ВЛ № 8 ПС Н.Лядинская | VN004-00001358 | ВЛИ 0,4кВ №3 КТП 166 ВЛ №8 ПС Н.Лядинская | 0.64 | 12010055 | [5 empty] | #N/A
2423 | ПС 110/10кВ Н. - Лядинская |  | ВЛИ 0,4кВ № 1-4 ТП 158 № 8 ПС Н.Лядинская | VN004-00001367 | ВЛИ 0,4кВ №3 КТП 158 ВЛ №8 ПС Н.Лядинская | 1.015 | 12001122 | [5 empty] | #N/A
2424 | ПС 110/10кВ Н. - Лядинская |  | ВЛИ 0,4кВ № 1-4 ТП 158 № 8 ПС Н.Лядинская | VN004-00001372 | ВЛИ 0,4кВ №4 КТП 158 ВЛ №8 ПС Н.Лядинская | 0.32 | 12001122 | [5 empty] | #N/A
2425 | ПС 110/10кВ Н. - Лядинская |  | ВЛИ 0,4кВ № 1-4 ТП 158 № 8 ПС Н.Лядинская | VN004-00105926 | ВЛИ 0,4кВ №1 КТП 158 ВЛ №8 ПС Н.Лядинская | 0.895 | 12001122 | [5 empty] | #N/A
2426 | ПС 110/10кВ Н. - Лядинская |  | ВЛИ 0,4кВ № 1-4 ТП 158 № 8 ПС Н.Лядинская | VN004-00105930 | ВЛИ 0,4кВ №2 КТП 158 ВЛ №8 ПС Н.Лядинская | 0.655 | 12001122 | [5 empty] | #N/A
2427 | ПС 110/10кВ Н. - Лядинская |  | ВЛ 0,4кВ № 1 ТП 167 ВЛ № 8 ПС Н.Лядинская | VN004-00004449 | ВЛ 0,4кВ №1 КТП 167 ВЛ №8 ПС Н.Лядинская | 0.176 | 12000798 | [5 empty] | #N/A
2428 | ПС 110/10кВ Н. - Лядинская |  | ВЛ 0,4кВ № 1-3 ТП 153 № 7 ПС Н.Лядинская | VN004-00002319 | ВЛИ 0,4кВ №3 КТП 153 ВЛ №7 ПС Н.Лядинская | 0.809 | 12009562 | [5 empty] | #N/A
2429 | ПС 110/10кВ Н. - Лядинская |  | ВЛ 0,4кВ № 1-3 ТП 153 № 7 ПС Н.Лядинская | VN004-00106254 | ВЛИ 0,4кВ №1 КТП 153 ВЛ №7 ПС Н.Лядинская | 0.36 | 12009562 | [5 empty] | #N/A
2430 | ПС 110/10кВ Н. - Лядинская |  | ВЛ 0,4кВ № 1-3 ТП 153 № 7 ПС Н.Лядинская | VN004-00106256 | ВЛИ 0,4кВ №2 КТП 153 ВЛ №7 ПС Н.Лядинская | 0.63 | 12009562 | [5 empty] | #N/A
2431 | ПС 110/10кВ Н. - Лядинская |  | ВЛ 0,4кВ № 1-4 ТП 169 №9 ПС Н.Лядинская | VN004-00001309 | ВЛИ 0,4кВ № 1 КТП 169 ВЛ №9 ПС Н.Лядинская | 0.18 | 12001021 | [5 empty] | #N/A
2432 | ПС 110/10кВ Н. - Лядинская |  | ВЛ 0,4кВ № 1-4 ТП 169 №9 ПС Н.Лядинская | VN004-00001311 | ВЛ/ВЛИ 0,4кВ № 2 КТП 169 ВЛ №9 ПС Н.Лядинская | 0.543 | 12001021 | [5 empty] | #N/A
2433 | ПС 110/10кВ Н. - Лядинская |  | ВЛ 0,4кВ № 1-4 ТП 169 №9 ПС Н.Лядинская | VN004-00032429 | ВЛИ 0,4кВ № 3 КТП 169 ВЛ №9 ПС Н.Лядинская | 0.36 | 12001021 | [5 empty] | #N/A
2434 | ПС 110/10кВ Н. - Лядинская |  | ВЛ 0,4кВ № 1-4 ТП 169 №9 ПС Н.Лядинская | VN004-00032432 | ВЛИ 0,4кВ № 4 КТП 169 ВЛ №9 ПС Н.Лядинская | 1.076 | 12001021 | [5 empty] | #N/A
2435 | ПС 35/10кВ Тулиновская |  | ВЛ 0,4кВ № 1,2 ТП 220 № 6 ПС Тулиновская | VN004-00000759 | ВЛ 0,4кВ №1 КТП 220 ВЛ №06 ПС Тулиновская | 0.975 | 12000956 | [5 empty] | #N/A
2436 | ПС 35/10кВ Тулиновская |  | ВЛ 0,4кВ № 1,2 ТП 220 № 6 ПС Тулиновская | VN004-00000760 | ВЛ 0,4кВ №2 КТП 220 ВЛ №06 ПС Тулиновская | 1.175 | 12000956 | [5 empty] | #N/A
2437 | ПС 110/10кВ Н. - Лядинская |  | ВЛ 0,4кВ №2 КТП 660 ВЛ №4 ПС Н.Лядинская | VN004-00141347 | ВЛИ 0,4кВ №2 КТП 660 ВЛ №4 ПС Н.Лядинская | 0.153 | 12011206 | [5 empty] | #N/A
2438 | ПС 35/10кВ Черняновская |  | ВЛ 0,4кВ № 1,2 ТП 421 № 5 ПС Черняновская | VN004-00106511 | ВЛ 0,4кВ №1 КТП 421 ВЛ №5 ПС Черняновская | 1.335 | 12010018 | [5 empty] | #N/A
2439 | ПС 35/10кВ Черняновская |  | ВЛ 0,4кВ № 1,2 ТП 421 № 5 ПС Черняновская | VN004-00106513 | ВЛ 0,4кВ №2 КТП 421 ВЛ №5 ПС Черняновская | 1.215 | 12010018 | [5 empty] | #N/A
2440 | ПС 110/10кВ М. - Талинская |  | ВЛИ 0,4кВ № 1-5 ТП 172 № 1 ПС М.Талинская | VN004-00002580 | ВЛИ 0,4кВ №1 КТП 172 ВЛ №1 ПС М.Талинская | 0.836 | 12001163 | [5 empty] | #N/A
2441 | ПС 110/10кВ М. - Талинская |  | ВЛИ 0,4кВ № 1-5 ТП 172 № 1 ПС М.Талинская | VN004-00002581 | ВЛИ 0,4кВ №2 КТП 172 ВЛ №1 ПС М.Талинская | 0.342 | 12001163 | [5 empty] | #N/A
2442 | ПС 110/10кВ М. - Талинская |  | ВЛИ 0,4кВ № 1-5 ТП 172 № 1 ПС М.Талинская | VN004-00002584 | ВЛИ 0,4кВ №3 КТП 172 ВЛ №1 ПС М.Талинская | 0.851 | 12001163 | [5 empty] | #N/A
2443 | ПС 110/10кВ М. - Талинская |  | ВЛИ 0,4кВ № 1-5 ТП 172 № 1 ПС М.Талинская | VN004-00002585 | ВЛИ 0,4кВ №4 КТП 172 ВЛ №1 ПС М.Талинская | 0.494 | 12001163 | [5 empty] | #N/A
2444 | ПС 110/10кВ М. - Талинская |  | ВЛИ 0,4кВ № 1-5 ТП 172 № 1 ПС М.Талинская | VN004-00002586 | ВЛИ 0,4кВ №5 КТП 172 ВЛ №1 ПС М.Талинская | 0.798 | 12001163 | [5 empty] | #N/A
2445 | ПС 110/10кВ М. - Талинская |  | ВЛИ 0,4кВ № 1-3 ТП 173 № 1 ПС М.Талинская | VN004-00001762 | ВЛИ 0,4кВ №1 КТП 173 ВЛ №1 ПС М.Талинская | 0.835 | 12001159 | [5 empty] | #N/A
2446 | ПС 110/10кВ М. - Талинская |  | ВЛИ 0,4кВ № 1-3 ТП 173 № 1 ПС М.Талинская | VN004-00002370 | ВЛИ 0,4кВ №3 КТП 173 ВЛ №1 ПС М.Талинская | 0.342 | 12001159 | [5 empty] | #N/A
2447 | ПС 110/10кВ М. - Талинская |  | ВЛИ 0,4кВ № 4,5 ТП 541 № 1 ПС М.Талинская | VN004-00002494 | ВЛИ 0,4кВ № 4 КТП 541 ВЛ №1 ПС М.Талинск | 0.194 | 12010074 | [5 empty] | #N/A
2448 | ПС 110/10кВ М. - Талинская |  | ВЛИ 0,4кВ № 4,5 ТП 541 № 1 ПС М.Талинская | VN004-00135425 | ВЛИ 0,4кВ № 5 КТП 541 ВЛ №1 ПС М.Талинск | 0.105 | 12010074 | [5 empty] | #N/A
2449 | ПС 110/10кВ М. - Талинская |  | ВЛИ 0,4кВ № 1-3 ТП 173 № 1 ПС М.Талинская | VN004-00001763 | ВЛИ 0,4кВ №2 КТП 173 ВЛ №1 ПС М.Талинская | 0.339 | 12001159 | [5 empty] | #N/A
2450 | ПС 110/10кВ М. - Талинская |  | ВЛИ 0,4кВ № 1-5 ТП 175 № 1 ПС М.Талинская | VN004-00001814 | ВЛИ 0,4кВ №1 КТП 175 ВЛ №1 ПС М.Талинская | 0.238 | 12001137 | [5 empty] | #N/A
2451 | ПС 110/10кВ М. - Талинская |  | ВЛИ 0,4кВ № 1-5 ТП 175 № 1 ПС М.Талинская | VN004-00001816 | ВЛИ 0,4кВ №2 КТП 175 ВЛ №1 ПС М.Талинская | 0.266 | 12001137 | [5 empty] | #N/A
2452 | ПС 110/10кВ М. - Талинская |  | ВЛИ 0,4кВ № 1-5 ТП 175 № 1 ПС М.Талинская | VN004-00002564 | ВЛИ 0,4кВ №3 КТП 175 ВЛ №1 ПС М.Талинская | 0.038 | 12001137 | [5 empty] | #N/A
2453 | ПС 110/10кВ М. - Талинская |  | ВЛИ 0,4кВ № 1-5 ТП 175 № 1 ПС М.Талинская | VN004-00002566 | ВЛИ 0,4кВ №4 КТП 175 ВЛ №1 ПС М.Талинская | 0.608 | 12001137 | [5 empty] | #N/A
2454 | ПС 110/10кВ М. - Талинская |  | ВЛИ 0,4кВ № 1-5 ТП 175 № 1 ПС М.Талинская | VN004-00002567 | ВЛИ 0,4кВ №5 КТП 175 ВЛ №1 ПС М.Талинская | 0.342 | 12001137 | [5 empty] | #N/A
2455 | ПС 110/10кВ М. - Талинская |  | ВЛИ 0,4кВ № 1-3 ТП 176 № 1 ПС М.Талинская | VN004-00001844 | ВЛИ 0,4кВ №1 КТП 176 ВЛ №1 ПС М.Талинская | 0.139 | 12001155 | [5 empty] | #N/A
2456 | ПС 110/10кВ М. - Талинская |  | ВЛИ 0,4кВ № 1-3 ТП 176 № 1 ПС М.Талинская | VN004-00001847 | ВЛИ 0,4кВ №2 КТП 176 ВЛ №1 ПС М.Талинская | 0.256 | 12001155 | [5 empty] | #N/A
2457 | ПС 110/10кВ М. - Талинская |  | ВЛИ 0,4кВ № 1-3 ТП 176 № 1 ПС М.Талинская | VN004-00001848 | ВЛИ 0,4кВ №3 КТП 176 ВЛ №1 ПС М.Талинская | 0.552 | 12001155 | [5 empty] | #N/A
2458 | ПС 110/10кВ М. - Талинская |  | ВЛИ 0,4кВ № 4,5 ТП 176 № 1 ПС М.Талинская | VN004-00001849 | ВЛИ 0,4кВ №4 КТП 176 ВЛ №1 ПС М.Талинская | 0.617 | 12010066 | [5 empty] | #N/A
2459 | ПС 110/10кВ М. - Талинская |  | ВЛИ 0,4кВ № 4,5 ТП 176 № 1 ПС М.Талинская | VN004-00001850 | ВЛИ 0,4кВ №5 КТП 176 ВЛ №1 ПС М.Талинская | 0.256 | 12010066 | [5 empty] | #N/A
2460 | ПС 110/10кВ М. - Талинская |  | ВЛИ 0,4кВ № 1-4 ТП 181 № 2 ПС М.Талинская | VN004-00001736 | ВЛИ 0,4кВ №1 КТП 181 ВЛ №2 ПС М.Талинская | 0.575 | 12000923 | [5 empty] | #N/A
2461 | ПС 110/10кВ М. - Талинская |  | ВЛИ 0,4кВ № 1-4 ТП 181 № 2 ПС М.Талинская | VN004-00001737 | ВЛИ 0,4кВ №2 КТП 181 ВЛ №2 ПС М.Талинская | 0.685 | 12000923 | [5 empty] | #N/A
2462 | ПС 110/10кВ М. - Талинская |  | ВЛИ 0,4кВ № 1-4 ТП 181 № 2 ПС М.Талинская | VN004-00001738 | ВЛИ 0,4кВ №4 КТП 181 ВЛ №2 ПС М.Талинская | 0.76 | 12000923 | [5 empty] | #N/A
2463 | ПС 110/10кВ М. - Талинская |  | ВЛИ 0,4кВ № 1-4 ТП 181 № 2 ПС М.Талинская | VN004-00104981 | ВЛИ 0,4кВ №3 КТП 181 ВЛ №2 ПС М.Талинская | 0.16 | 12000923 | [5 empty] | #N/A
2464 | ПС 110/10кВ М. - Талинская |  | ВЛИ 0,4кВ № 1,3 ТП 180 № 2 ПС М.Талинская | VN004-00002452 | ВЛИ 0,4кВ №1 КТП 180 ВЛ №2 ПС М.Талинская | 0.99 | 12001161 | [5 empty] | #N/A
2465 | ПС 110/10кВ М. - Талинская |  | ВЛИ 0,4кВ № 2 ТП 180 ВЛ № 2 ПС М.Талинска | VN004-00002457 | ВЛИ 0,4кВ №2 КТП 180 ВЛ №2 ПС М.Талинская | 1.482 | 12010067 | [5 empty] | #N/A
2466 | ПС 110/10кВ М. - Талинская |  | ВЛИ 0,4кВ № 1,3 ТП 180 № 2 ПС М.Талинская | VN004-00002461 | ВЛИ 0,4кВ №3 КТП 180 ВЛ №2 ПС М.Талинская | 0.68 | 12001161 | [5 empty] | #N/A
2467 | ПС 110/10кВ М. - Талинская |  | ВЛИ 0,4кВ № 1,2 ТП 179 № 2 ПС М.Талинская | VN004-00002467 | ВЛИ 0,4кВ №2 КТП 179 ВЛ №2 ПС М.Талинская | 0.76 | 12001195 | [5 empty] | #N/A
2468 | ПС 110/10кВ М. - Талинская |  | ВЛИ 0,4кВ № 1,2 ТП 179 № 2 ПС М.Талинская | VN004-00105903 | ВЛИ 0,4кВ №1 КТП 179 ВЛ №2 ПС М.Талинская | 0.418 | 12001195 | [5 empty] | #N/A
2469 | ПС 110/10кВ М. - Талинская |  | ВЛ 0,4кВ №1 СТП 954 ВЛ №2 ПС М.Талинская | VN004-00147001 | ВЛИ 0,4кВ №1 СТП 954 ВЛ №2 ПС М.Талинская | 0.316 | 12011398 | [5 empty] | #N/A
2470 | ПС 110/10кВ М. - Талинская |  | ВЛ 0,4кВ № 1-3 ТП 184 № 2 ПС М.Талинская | VN004-00001503 | ВЛИ 0,4кВ №3 КТП 184 ВЛ №2 ПС М.Талинская | 0.958 | 12001158 | [5 empty] | #N/A
2471 | ПС 110/10кВ М. - Талинская |  | ВЛ 0,4кВ № 1-3 ТП 184 № 2 ПС М.Талинская | VN004-00104976 | ВЛИ 0,4кВ №1 КТП 184 ВЛ №2 ПС М.Талинская | 0.684 | 12001158 | [5 empty] | #N/A
2472 | ПС 110/10кВ М. - Талинская |  | ВЛ 0,4кВ № 1-3 ТП 184 № 2 ПС М.Талинская | VN004-00104978 | ВЛИ 0,4кВ №2 КТП 184 ВЛ №2 ПС М.Талинская | 0.694 | 12001158 | [5 empty] | #N/A
2473 | ПС 35/10кВ Селезневская |  | ВЛИ 0,4кВ № 1-5 ТП 258 № 2 ПС Селезневская | VN004-00001589 | ВЛИ 0,4кВ №5 КТП 258 ВЛ №2 ПС Селезневская | 1.68 | 12000127 | [5 empty] | #N/A
2474 | ПС 35/10кВ Селезневская |  | ВЛИ 0,4кВ № 1-5 ТП 258 № 2 ПС Селезневская | VN004-00001700 | ВЛИ 0,4кВ №2 КТП 258 ВЛ №2 ПС Селезневская | 0.118 | 12000127 | [5 empty] | #N/A
2475 | ПС 35/10кВ Селезневская |  | ВЛИ 0,4кВ № 1-5 ТП 258 № 2 ПС Селезневская | VN004-00001703 | ВЛИ 0,4кВ №3 КТП 258 ВЛ №2 ПС Селезневская | 0.08 | 12000127 | [5 empty] | #N/A
2476 | ПС 35/10кВ Селезневская |  | ВЛИ 0,4кВ № 1-5 ТП 258 № 2 ПС Селезневская | VN004-00001705 | ВЛИ 0,4кВ №4 КТП 258 ВЛ №2 ПС Селезневская | 0.235 | 12000127 | [5 empty] | #N/A
2477 | ПС 35/10кВ Селезневская |  | ВЛИ 0,4кВ № 1-5 ТП 258 № 2 ПС Селезневская | VN004-96805125 | ВЛИ 0,4кВ №1 КТП 258 ВЛ №2 ПС Селезневская | 0.175 | 12000127 | [5 empty] | #N/A
2478 | ПС 110/10кВ М. - Талинская |  | ВЛИ 0,4кВ №2 ТП 550 №3 ПС М.Талинская | VN004-00072430 | ВЛ 0,4кВ № 2 КТП 550 ВЛ №3 ПС М.Талинск | 0.195 | 12010257 | [5 empty] | #N/A
2479 | ПС 110/10кВ М. - Талинская |  | ВЛ 0,4кВ № 1 ТП 187 ВЛ № 3 ПС М.Талинская | VN004-00106896 | ВЛ 0,4кВ №1 КТП 187 ВЛ №3 ПС М.Талинская | 0.637 | 12010033 | [5 empty] | #N/A
2480 | ПС 35/10кВ Викторская |  | ВЛ 0,4кВ № 1 ТП 630 ВЛ № 11 ПС Викторская | VN004-96804745 | ВЛ 0,4кВ №1 КТП 630 ВЛ №11 ПС Викторская | 1.365 | 12001170 | [5 empty] | #N/A
2481 | ПС 35/10кВ Викторская |  | ВЛ 0,4кВ № 1,3 ТП 632 ВЛ № 11 ПС Викторская | VN004-00001302 | ВЛ 0,4кВ №1 КТП 632 ВЛ №11 ПС Викторская | 1.052 | 12001181 | [5 empty] | #N/A
2482 | ПС 35/10кВ Тулиновская |  | ВЛ 0,4кВ № 1 ТП 2021 №4 ПС Тулиновская | VN004-00062988 | ВЛ 0,4кВ №2 КТП 632 ВЛ №11 ПС Викторская | 0.6 | 12000121 | [5 empty] | #N/A
2483 | ПС 35/10кВ Викторская |  | ВЛ 0,4кВ № 1,3 ТП 632 ВЛ № 11 ПС Викторская | VN004-00110932 | ВЛ 0,4кВ №3 КТП 632 ВЛ №11 ПС Викторская | 0.895 | 12001181 | [5 empty] | #N/A
2484 | ПС 35/10кВ Викторская |  | ВЛ 0,4кВ № 1 ТП 631 ВЛ №11 ПС Викторская | VN004-96804719 | ВЛ 0,4кВ № 1 КТП 631 ВЛ №11 ПС Викторская | 2.255 | 12001172 | [5 empty] | #N/A
2485 | ПС 35/10кВ Черняновская |  | ВЛ 0,4кВ № 1-3 ТП 392 №2 ПС Черняновская | VN004-00108339 | ВЛ 0,4кВ № 2 КТП 392 ВЛ №2 ПС Черняновская | 1.173 | 12010037 | [5 empty] | #N/A
2486 | ПС 35/10кВ Черняновская |  | ВЛ 0,4кВ № 1-3 ТП 392 №2 ПС Черняновская | VN004-00108341 | ВЛ 0,4кВ № 3 КТП 392 ВЛ №2 ПС Черняновская | 1.655 | 12010037 | [5 empty] | #N/A
2487 | ПС 35/10кВ Черняновская |  | ВЛ 0,4кВ № 1-3 ТП 392 №2 ПС Черняновская | VN004-96804707 | ВЛ 0,4кВ № 1 КТП 392 ВЛ №2 ПС Черняновская | 1.453 | 12010037 | [5 empty] | #N/A
2488 | ПС 35/10кВ Викторская |  | ВЛ 0,4кВ № 1-3 ТП 635 ВЛ №11 ПС Викторская | VN004-00001472 | ВЛ 0,4кВ № 1 КТП 635 ВЛ №11 ПС Викторская | 1.575 | 12001175 | [5 empty] | #N/A
2489 | ПС 35/10кВ Викторская |  | ВЛ 0,4кВ № 1-3 ТП 635 ВЛ №11 ПС Викторская | VN004-00001474 | ВЛ 0,4кВ № 2 КТП 635 ВЛ №11 ПС Викторская | 1.935 | 12001175 | [5 empty] | #N/A
2490 | ПС 35/10кВ Викторская |  | ВЛ 0,4кВ № 1-3 ТП 635 ВЛ №11 ПС Викторская | VN004-00001477 | ВЛ 0,4кВ № 3 КТП 635 ВЛ №11 ПС Викторская | 0.72 | 12001175 | [5 empty] | #N/A
2491 | ПС 35/10кВ Викторская |  | ВЛ 0,4кВ № 1,3 ТП 634 ВЛ № 11 ПС Викторская | VN004-00001317 | ВЛ 0,4кВ №1 КТП 634 ВЛ №11 ПС Викторская | 1.255 | 12000984 | [5 empty] | #N/A
2492 | ПС 35/10кВ Викторская |  | ВЛ 0,4кВ № 2 ТП 634 ВЛ № 11 ПС Викторская | VN004-00001318 | ВЛ 0,4кВ № 2 КТП 256 ВЛ №11 ПС Викторская | 1.295 | 12001167 | [5 empty] | #N/A
2493 | ПС 35/10кВ Викторская |  | ВЛ 0,4кВ № 1,3 ТП 634 ВЛ № 11 ПС Викторская | VN004-00001322 | ВЛ 0,4кВ №3 КТП 634 ВЛ №11 ПС Викторская | 1.225 | 12000984 | [5 empty] | #N/A
2494 | ПС 35/10кВ Викторская |  | ВЛ 0,4кВ № 1,2 ТП 636 ВЛ № 01 ПС Викторская | VN004-00001457 | ВЛ 0,4кВ №1 КТП 636 ВЛ №01 ПС Викторская | 1.135 | 12001173 | [5 empty] | #N/A
2495 | ПС 35/10кВ Викторская |  | ВЛ 0,4кВ № 1,2 ТП 636 ВЛ № 01 ПС Викторская | VN004-00001460 | ВЛ 0,4кВ №2 КТП 636 ВЛ №01 ПС Викторская | 0.375 | 12001173 | [5 empty] | #N/A
2496 | ПС 35/10кВ Викторская |  | ВЛ 0,4кВ № 1-3 ТП 633 ВЛ № 11 ПС Викторская | VN004-00002702 | ВЛ 0,4кВ №1 КТП 633 ВЛ №11 ПС Викторская | 0.918 | 12001171 | [5 empty] | #N/A
2497 | ПС 35/10кВ Викторская |  | ВЛ 0,4кВ № 1-3 ТП 633 ВЛ № 11 ПС Викторская | VN004-00002704 | ВЛ 0,4кВ №2 КТП 633 ВЛ №11 ПС Викторская | 0.949 | 12001171 | [5 empty] | #N/A
2498 | ПС 35/10кВ Викторская |  | ВЛ 0,4кВ № 1-3 ТП 633 ВЛ № 11 ПС Викторская | VN004-00002706 | ВЛ 0,4кВ №3 КТП 633 ВЛ №11 ПС Викторская | 0.574 | 12001171 | [5 empty] | #N/A
2499 | ПС 110/35/10кВ Промышленная |  | ВЛ 0,4кВ № 1 ТП 013 ВЛ № 9 ПС Промышленная | VN004-00023729 | ВЛ 0,4кВ № 1 КТП 506 ВЛ №9 ПС Промышленная | 0.945 | 12000897 | [5 empty] | #N/A
2500 | ПС 35/10кВ Новосельцевская |  | ВЛ 0,4кВ № 1 ТП 508 ВЛ №07 ПС Новосельцевская | VN004-00104903 | ВЛ 0,4кВ № 1 КТП 508 ВЛ №07 ПС Новосельцевская | 3.978 | 12000924 | [5 empty] | #N/A
2501 | ПС 35/10кВ Новосельцевская |  | ВЛ 0,4кВ № 1,2 ТП 509 ВЛ № 07 ПС Новосельцевская | VN004-00000281 | ВЛ 0,4кВ №1 КТП 509 ВЛ №07 ПС Новосельцевская | 1.015 | 12001088 | [5 empty] | #N/A
2502 | ПС 35/10кВ Новосельцевская |  | ВЛ 0,4кВ № 1,2 ТП 509 ВЛ № 07 ПС Новосельцевская | VN004-00000282 | ВЛ 0,4кВ №2 КТП 509 ВЛ №07 ПС Новосельцевская | 1.375 | 12001088 | [5 empty] | #N/A
2503 | ПС 35/10кВ Новосельцевская |  | ВЛ 0,4кВ № 1,2 ТП 510 ВЛ № 07 ПС Новосельцевская | VN004-00000131 | ВЛ 0,4кВ №2 КТП 510 ВЛ №07 ПС Новосельцевская | 0.159 | 12000989 | [5 empty] | #N/A
2504 | ПС 35/10кВ Новосельцевская |  | ВЛ 0,4кВ № 1,2 ТП 510 ВЛ № 07 ПС Новосельцевская | VN004-00104901 | ВЛ 0,4кВ №1 КТП 510 ВЛ №07 ПС Новосельцевская | 1.203 | 12000989 | [5 empty] | #N/A
2505 | ПС 35/10кВ Новосельцевская |  | ВЛ 0,4кВ № 1,2 ТП 511 ВЛ № 07 ПС Новосельцевская | VN004-00001575 | ВЛ 0,4кВ №1 КТП 511 ВЛ №07 ПС Новосельцевская | 1.598 | 12000104 | [5 empty] | #N/A
2506 | ПС 35/10кВ Новосельцевская |  | ВЛ 0,4кВ № 1,2 ТП 511 ВЛ № 07 ПС Новосельцевская | VN004-00104905 | ВЛ 0,4кВ №2 КТП 511 ВЛ №07 ПС Новосельцевская | 0.526 | 12000104 | [5 empty] | #N/A
2507 | ПС 35/10кВ Новосельцевская |  | ВЛ 0,4кВ № 1 ТП 512 ВЛ № 07 ПС Новосельцевская | VN004-00000204 | ВЛ 0,4кВ №1 КТП 512 ВЛ №07 ПС Новосельцевская | 1.139 | 12001177 | [5 empty] | #N/A
2508 | ПС 35/10кВ Новосельцевская |  | ВЛ 0,4кВ № 1 ТП 513 ВЛ № 07 ПС Новосельцевская | VN004-00104915 | ВЛ 0,4кВ №2 КТП 513 ВЛ №07 ПС Новосельцевская | 0.175 | 12010213 | [5 empty] | #N/A
2509 | ПС 35/10кВ Новосельцевская |  | ВЛ 0,4кВ № 1 ТП 514 ВЛ № 07 ПС Новосельцевская | VN004-00002600 | ВЛ 0,4кВ №1 КТП 514 ВЛ №07 ПС Новосельцевская | 0.418 | 12001073 | [5 empty] | #N/A
2510 | ПС 35/10кВ Горельская |  | ВЛ 0,4кВ № 1 ТП 354 ВЛ № 8 ПС Горельская | VN004-00002596 | ВЛ 0,4кВ №1 КТП 354 ВЛ №8 ПС Горельская | 0.353 | 12010220 | [5 empty] | #N/A
2511 | ПС 35/10кВ Черняновская |  | ВЛ 0,4кВ № 1,2 ТП 391 № 2 ПС Черняновская | VN004-00000205 | ВЛ 0,4кВ №1 КТП 391 ВЛ №2 ПС Черняновская | 0.775 | 12001067 | [5 empty] | #N/A
2512 | ПС 35/10кВ Черняновская |  | ВЛ 0,4кВ № 1,2 ТП 391 № 2 ПС Черняновская | VN004-00000206 | ВЛ 0,4кВ №2 КТП 391 ВЛ №2 ПС Черняновская | 1.055 | 12001067 | [5 empty] | #N/A
2513 | ПС 35/10кВ Новосельцевская |  | ВЛ 0,4кВ № 1,2 ТП 518 ВЛ № 07 ПС Новосельцевская | VN004-00000133 | ВЛ 0,4кВ №2 КТП 518 ВЛ №07 ПС Новосельцевская | 0.065 | 12000859 | [5 empty] | #N/A
2514 | ПС 35/10кВ Новосельцевская |  | ВЛ 0,4кВ № 1,2 ТП 518 ВЛ № 07 ПС Новосельцевская | VN004-00107814 | ВЛ 0,4кВ №1 КТП 518 ВЛ №07 ПС Новосельцевская | 0.115 | 12000859 | [5 empty] | #N/A
2515 | ПС 35/10кВ Новосельцевская |  | ВЛ 0,4кВ № 1 ТП 520 ВЛ № 07 ПС Новосельцевская | VN004-00106943 | ВЛ 0,4кВ №1 КТП 520 ВЛ №07 ПС Новосельцевская | 0.895 | 12010034 | [5 empty] | #N/A
2516 | ПС 35/10кВ Новосельцевская |  | ВЛ 0,4кВ № 1 ТП 521 ВЛ № 07 ПС Новосельцевская | VN004-00001578 | ВЛ 0,4кВ №1 КТП 521 ВЛ №07 ПС Новосельцевская | 0.655 | 12000111 | [5 empty] | #N/A
2517 | ПС 35/10кВ Новосельцевская |  | ВЛ 0,4кВ № 1 ТП 522 ВЛ № 07 ПС Новосельцевская | VN004-00106951 | ВЛ 0,4кВ №1 КТП 522 ВЛ №07 ПС Новосельцевская | 0.255 | 12010035 | [5 empty] | #N/A
2518 | ПС 35/10кВ Новосельцевская |  | ВЛ 0,4кВ № 1,2 ТП 523 ВЛ № 03 ПС Новосельцевская | VN004-00000207 | ВЛ 0,4кВ №1 КТП 523 ВЛ №03 ПС Новосельцевская | 0.095 | 12001116 | [5 empty] | #N/A
2519 | ПС 35/10кВ Новосельцевская |  | ВЛ 0,4кВ № 1,2 ТП 523 ВЛ № 03 ПС Новосельцевская | VN004-00119116 | ВЛ 0,4кВ №2 КТП 523 ВЛ №03 ПС Новосельцевская | 0.095 | 12001116 | [5 empty] | #N/A
2520 | ПС 35/10кВ Новосельцевская |  | ВЛ 0,4кВ № 1,2 ТП 524 ВЛ № 03 ПС Новосельцевская | VN004-00104950 | ВЛ 0,4кВ №1 КТП 524 ВЛ №03 ПС Новосельцевская | 0.385 | 12001183 | [5 empty] | #N/A
2521 | ПС 35/10кВ Новосельцевская |  | ВЛ 0,4кВ № 1,2 ТП 524 ВЛ № 03 ПС Новосельцевская | VN004-96804754 | ВЛ 0,4кВ №2 КТП 524 ВЛ №03 ПС Новосельцевская | 0.563 | 12001183 | [5 empty] | #N/A
2522 | ПС 35/10кВ Новосельцевская |  | ВЛ 0,4кВ № 1-3 ТП 525 ВЛ № 03 ПС Новосельцевская | VN004-00016135 | ВЛ 0,4кВ №1 КТП 525 ВЛ №03 ПС Новосельцевская | 1.735 | 12000816 | [5 empty] | #N/A
2523 | ПС 35/10кВ Новосельцевская |  | ВЛ 0,4кВ № 1-3 ТП 525 ВЛ № 03 ПС Новосельцевская | VN004-00016181 | ВЛ 0,4кВ №2 КТП 525 ВЛ №03 ПС Новосельцевская | 0.776 | 12000816 | [5 empty] | #N/A
2524 | ПС 35/10кВ Новосельцевская |  | ВЛ 0,4кВ № 1-3 ТП 525 ВЛ № 03 ПС Новосельцевская | VN004-00016206 | ВЛ 0,4кВ №3 КТП 525 ВЛ №03 ПС Новосельцевская | 0.495 | 12000816 | [5 empty] | #N/A
2525 | ПС 35/10кВ Новосельцевская |  | ВЛ 0,4кВ № 1 ТП 526 ВЛ № 03 ПС Новосельцевская | VN004-00000202 | ВЛ 0,4кВ №1 КТП 526 ВЛ №03 ПС Новосельцевская | 0.919 | 12001015 | [5 empty] | #N/A
2526 | ПС 35/10кВ Новосельцевская |  | ВЛ 0,4кВ № 1 КТП 527 ВЛ №03 ПС Новосельцевская | VN004-00104942 | ВЛ 0,4кВ № 1 КТП 527 ВЛ №03 ПС Новосельцевская | 0.225 | 12001124 | [5 empty] | #N/A
2527 | ПС 35/10кВ Новосельцевская |  | ВЛ 0,4кВ № 1-3 ТП 528 ВЛ № 03 ПС Новосельцевская | VN004-00000190 | ВЛ 0,4кВ №1 КТП 528 ВЛ №03 ПС Новосельцевская | 0.234 | 12001014 | [5 empty] | #N/A
2528 | ПС 35/10кВ Новосельцевская |  | ВЛ 0,4кВ № 1-3 ТП 528 ВЛ № 03 ПС Новосельцевская | VN004-00000192 | ВЛ 0,4кВ №2 КТП 528 ВЛ №03 ПС Новосельцевская | 0.18 | 12001014 | [5 empty] | #N/A
2529 | ПС 35/10кВ Новосельцевская |  | ВЛ 0,4кВ № 1-3 ТП 528 ВЛ № 03 ПС Новосельцевская | VN004-00000194 | ВЛ 0,4кВ №3 КТП 528 ВЛ №03 ПС Новосельцевская | 0.789 | 12001014 | [5 empty] | #N/A
2530 | ПС 35/10кВ Новосельцевская |  | ВЛ 0,4кВ № 1,2 ТП 530 ВЛ № 03 ПС Новосельцевская | VN004-00000248 | ВЛ 0,4кВ №1 КТП 530 ВЛ №03 ПС Новосельцевская | 1.126 | 12001187 | [5 empty] | #N/A
2531 | ПС 35/10кВ Новосельцевская |  | ВЛ 0,4кВ № 1,2 ТП 530 ВЛ № 03 ПС Новосельцевская | VN004-00000249 | ВЛ 0,4кВ №2 КТП 530 ВЛ №03 ПС Новосельцевская | 1.311 | 12001187 | [5 empty] | #N/A
2532 | ПС 35/10кВ Новосельцевская |  | ВЛ 0,4кВ № 1,2 ТП 531 ВЛ № 03 ПС Новосельцевская | VN004-00000132 | ВЛ 0,4кВ №2 КТП 531 ВЛ №03 ПС Новосельцевская | 0.819 | 12001188 | [5 empty] | #N/A
2533 | ПС 35/10кВ Новосельцевская |  | ВЛ 0,4кВ № 1,2 ТП 531 ВЛ № 03 ПС Новосельцевская | VN004-96804723 | ВЛ 0,4кВ №1 КТП 531 ВЛ №03 ПС Новосельцевская | 0.664 | 12001188 | [5 empty] | #N/A
2534 | ПС 35/10кВ Новосельцевская |  | ВЛ 0,4кВ № 1,2 ТП 533 ВЛ № 12 ПС Новосельцевская | VN004-00000241 | ВЛ 0,4кВ №2 КТП 533 ВЛ №12 ПС Новосельцевская | 0.847 | 12001117 | [5 empty] | #N/A
2535 | ПС 35/10кВ Новосельцевская |  | ВЛ 0,4кВ № 1,2 ТП 533 ВЛ № 12 ПС Новосельцевская | VN004-00104953 | ВЛ 0,4кВ №1 КТП 533 ВЛ №12 ПС Новосельцевская | 1.347 | 12001117 | [5 empty] | #N/A
2536 | ПС 35/10кВ Новосельцевская |  | ВЛ 0,4кВ № 1 ТП 534 ВЛ № 12 ПС Новосельцевская | VN004-00000215 | ВЛ 0,4кВ №1 КТП 534 ВЛ №12 ПС Новосельцевская | 0.65 | 12001182 | [5 empty] | #N/A
2537 | ПС 35/10кВ Новосельцевская |  | ВЛ 0,4кВ № 1,2 ТП 535 ВЛ № 12 ПС Новосельцевская | VN004-00001574 | ВЛ 0,4кВ №1 КТП 535 ВЛ №12 ПС Новосельцевская | 1.615 | 12001168 | [5 empty] | #N/A
2538 | ПС 35/10кВ Новосельцевская |  | ВЛ 0,4кВ № 1,2 ТП 535 ВЛ № 12 ПС Новосельцевская | VN004-96804716 | ВЛ 0,4кВ №2 КТП 535 ВЛ №12 ПС Новосельцевская | 0.455 | 12001168 | [5 empty] | #N/A
2539 | ПС 35/10кВ Селезневская |  | ВЛ 0,4кВ № 1,2 ТП 323 № 8 ПС Селезневская | VN004-00000865 | ВЛ 0,4кВ №2 КТП 323 ВЛ №8 ПС Селезневская | 2.442 | 12000999 | [5 empty] | #N/A
2540 | ПС 35/10кВ Селезневская |  | ВЛ 0,4кВ № 1,2 ТП 323 № 8 ПС Селезневская | VN004-96805071 | ВЛ 0,4кВ №1 КТП 323 ВЛ №8 ПС Селезневская | 0.175 | 12000999 | [5 empty] | #N/A
2541 | ПС 35/10кВ Суравская |  | ВЛ 0,4кВ № 1-3 ТП 637 ВЛ №07 ПС Суравская | VN004-00002728 | ВЛ 0,4кВ № 1 КТП 637 ВЛ №07 ПС Суравская | 2.41 | 12010224 | [5 empty] | #N/A
2542 | ПС 35/10кВ Суравская |  | ВЛ 0,4кВ № 1-3 ТП 637 ВЛ №07 ПС Суравская | VN004-00002730 | ВЛ 0,4кВ № 2 КТП 637 ВЛ №07 ПС Суравская | 2.21 | 12010224 | [5 empty] | #N/A
2543 | ПС 35/10кВ Суравская |  | ВЛ 0,4кВ № 1-3 ТП 637 ВЛ №07 ПС Суравская | VN004-00002732 | ВЛ 0,4кВ № 3 КТП 637 ВЛ №07 ПС Суравская | 2.702 | 12010224 | [5 empty] | #N/A
2544 | ПС 35/10кВ Черняновская |  | ВЛ 0,4кВ № 1,2 ТП 388 № 2 ПС Черняновская | VN004-00106527 | ВЛ 0,4кВ №2 КТП 388 ВЛ №2 ПС Черняновская | 0.375 | 12010019 | [5 empty] | #N/A
2545 | ПС 35/10кВ Черняновская |  | ВЛ 0,4кВ № 1,2 ТП 388 № 2 ПС Черняновская | VN004-00106530 | ВЛ 0,4кВ №1 КТП 388 ВЛ №2 ПС Черняновская | 1.975 | 12010019 | [5 empty] | #N/A
2546 | ПС 35/10кВ Серебряковская |  | ВЛ 0,4кВ № 1 ТП 1015 №2 ПС Серебряковск | VN004-00122833 | ВЛ 0,4кВ №1 КТП 324 ВЛ №9 ПС Селезневская | 0.415 | 12000952 | [5 empty] | #N/A
2547 | ПС 35/10кВ Серебряковская |  | ВЛ 0,4кВ № 1 ТП 1015 №2 ПС Серебряковск | VN004-00122839 | ВЛ 0,4кВ №2 КТП 324 ВЛ №9 ПС Селезневская | 1 | 12000952 | [5 empty] | #N/A
2548 | ПС 35/10кВ Селезневская |  | ВЛ 0,4кВ № 1, 2 ТП 303 №7 ПС Селезневская | VN004-00001545 | ВЛ 0,4кВ № 1 КТП 303 ВЛ №7 ПС Селезневская | 0.855 | 12000139 | [5 empty] | #N/A
2549 | ПС 35/10кВ Селезневская |  | ВЛ 0,4кВ № 1, 2 ТП 303 №7 ПС Селезневская | VN004-00001548 | ВЛ 0,4кВ № 2 КТП 303 ВЛ №7 ПС Селезневская | 2.215 | 12000139 | [5 empty] | #N/A
2550 | ПС 35/10кВ Селезневская |  | ВЛ 0,4кВ № 1 ТП 309 ВЛ № 7 ПС Селезневская | VN004-00001513 | ВЛ 0,4кВ №1 КТП 309 ВЛ №7 ПС Селезневская | 1.149 | 12001033 | [5 empty] | #N/A
2551 | ПС 35/10кВ Селезневская |  | ВЛ 0,4кВ № 2 ТП 309 ВЛ № 7 ПС Селезневская | VN004-00001514 | ВЛ 0,4кВ №2 КТП 309 ВЛ №7 ПС Селезневская | 1.949 | 12010206 | [5 empty] | #N/A
2552 | ПС 35/10кВ Селезневская |  | ВЛ 0,4кВ № 1-3 ТП 310 № 7 ПС Селезневская | VN004-00001448 | ВЛ 0,4кВ №2 КТП 310 ВЛ №7 ПС Селезневская | 0.295 | 12001151 | [5 empty] | #N/A
2553 | ПС 35/10кВ Селезневская |  | ВЛ 0,4кВ № 1-3 ТП 310 № 7 ПС Селезневская | VN004-00105422 | ВЛ 0,4кВ №1 КТП 310 ВЛ №7 ПС Селезневская | 0.054 | 12001151 | [5 empty] | #N/A
2554 | ПС 35/10кВ Селезневская |  | ВЛ 0,4кВ № 1-3 ТП 310 № 7 ПС Селезневская | VN004-00106716 | ВЛ 0,4кВ №3 КТП 310 ВЛ №7 ПС Селезневская | 0.56 | 12001151 | [5 empty] | #N/A
2555 | ПС 35/10кВ Суравская |  | ВЛ 0,4кВ № 1-3 ТП 640 ВЛ № 07 ПС Суравская | VN004-00003328 | ВЛ 0,4кВ №3 КТП 640 ВЛ №07 ПС Суравская | 1.394 | 12000819 | [5 empty] | #N/A
2556 | ПС 35/10кВ Суравская |  | ВЛ 0,4кВ № 1-3 ТП 640 ВЛ № 07 ПС Суравская | VN004-00003332 | ВЛ 0,4кВ №2 КТП 640 ВЛ №07 ПС Суравская | 1.1 | 12000819 | [5 empty] | #N/A
2557 | ПС 35/10кВ Суравская |  | ВЛ 0,4кВ № 1-3 ТП 640 ВЛ № 07 ПС Суравская | VN004-00003365 | ВЛ 0,4кВ №1 КТП 640 ВЛ №07 ПС Суравская | 2.414 | 12000819 | [5 empty] | #N/A
2558 | ПС 35/10кВ Селезневская |  | ВЛ 0,4кВ № 1,2 ТП 331 № 7 ПС Селезневская | VN004-00001507 | ВЛ 0,4кВ № 1 КТП 311 ВЛ №7 ПС Селезневс | 0.855 | 12001109 | [5 empty] | #N/A
2559 | ПС 35/10кВ Селезневская |  | ВЛ 0,4кВ № 1,2 ТП 331 № 7 ПС Селезневская | VN004-00001509 | ВЛ 0,4кВ № 2 КТП 311 ВЛ №7 ПС Селезневс | 1.048 | 12001109 | [5 empty] | #N/A
2560 | ПС 35/10кВ Селезневская |  | ВЛ 0,4кВ № 1 ТП 312 ВЛ № 7 ПС Селезневская | VN004-00108422 | ВЛ 0,4кВ №1 КТП 312 ВЛ №7 ПС Селезневская | 1.839 | 12001007 | [5 empty] | #N/A
2561 | ПС 35/10кВ Суравская |  | ВЛ 0,4кВ № 1,2 ТП 639 ВЛ № 07 ПС Суравская | VN004-00003133 | ВЛ 0,4кВ №1 КТП 639 ВЛ №07 ПС Суравская | 3.815 | 12000874 | [5 empty] | #N/A
2562 | ПС 35/10кВ Суравская |  | ВЛ 0,4кВ № 1,2 ТП 639 ВЛ № 07 ПС Суравская | VN004-00003137 | ВЛ 0,4кВ №2 КТП 639 ВЛ №07 ПС Суравская | 0.815 | 12000874 | [5 empty] | #N/A
2563 | ПС 35/10кВ Суравская |  | ВЛ 0,4кВ № 3 ТП 639 ВЛ № 07 ПС Суравская | VN004-00003139 | ВЛ 0,4кВ №3 КТП 639 ВЛ №07 ПС Суравская | 0.975 | 12010087 | [5 empty] | #N/A
2564 | ПС 35/10кВ Селезневская |  | ВЛ 0,4кВ № 1,2 ТП 314 № 7 ПС Селезневская | VN004-00000811 | ВЛ 0,4кВ №1 КТП 314 ВЛ №7 ПС Селезневская | 1.815 | 12001034 | [5 empty] | #N/A
2565 | ПС 35/10кВ Селезневская |  | ВЛ 0,4кВ № 1,2 ТП 314 № 7 ПС Селезневская | VN004-00000814 | ВЛ 0,4кВ №2 КТП 314 ВЛ №7 ПС Селезневская | 0.455 | 12001034 | [5 empty] | #N/A
2566 | ПС 35/10кВ Селезневская |  | ВЛ 0,4кВ № 1-3 ТП 315 № 7 ПС Селезневская | VN004-00000820 | ВЛ 0,4кВ №2 КТП 315 ВЛ №7 ПС Селезневская | 1.113 | 12001029 | [5 empty] | #N/A
2567 | ПС 35/10кВ Селезневская |  | ВЛ 0,4кВ № 1-3 ТП 315 № 7 ПС Селезневская | VN004-00001711 | ВЛ 0,4кВ №1 КТП 315 ВЛ №7 ПС Селезневская | 1.975 | 12001029 | [5 empty] | #N/A
2568 | ПС 35/10кВ Селезневская |  | ВЛ 0,4кВ № 1-3 ТП 315 № 7 ПС Селезневская | VN004-00001804 | ВЛ 0,4кВ №3 КТП 315 ВЛ №7 ПС Селезневская | 2.415 | 12001029 | [5 empty] | #N/A
2569 | ПС 35/10кВ Б.Двойневская |  | ВЛ 0,4кВ № 1 ТП 580 ВЛ № 04 ПС Б.Двойневская | VN004-00106774 | ВЛ 0,4кВ №1 КТП 580 ВЛ №04 ПС Б.Двойневская | 0.471 | 12010029 | [5 empty] | #N/A
2570 | ПС 35/10кВ Селезневская |  | ВЛ 0,4кВ № 1,2 ТП 317 № 7 ПС Селелезневска | VN004-00000808 | ВЛ 0,4кВ №1 КТП 317 ВЛ №7 ПС Селелезнев | 2.013 | 12000765 | [5 empty] | #N/A
2571 | ПС 35/10кВ Селезневская |  | ВЛ 0,4кВ № 1,2 ТП 317 № 7 ПС Селелезневска | VN004-00000813 | ВЛ 0,4кВ №2 КТП 317 ВЛ №7 ПС Селелезнев | 0.889 | 12000765 | [5 empty] | #N/A
2572 | ПС 35/10кВ Селезневская |  | ВЛ 0,4кВ № 1-3 ТП 313 № 7 ПС Селезневская | VN004-00000824 | ВЛ 0,4кВ №1 КТП 313 ВЛ №7 ПС Селезневская | 1.455 | 12000773 | [5 empty] | #N/A
2573 | ПС 35/10кВ Селезневская |  | ВЛ 0,4кВ № 1-3 ТП 313 № 7 ПС Селезневская | VN004-00000830 | ВЛ 0,4кВ №2 КТП 313 ВЛ №7 ПС Селезневская | 2.935 | 12000773 | [5 empty] | #N/A
2574 | ПС 35/10кВ Селезневская |  | ВЛ 0,4кВ № 1-3 ТП 313 № 7 ПС Селезневская | VN004-00000835 | ВЛ 0,4кВ №3 КТП 313 ВЛ №7 ПС Селезневская | 3.335 | 12000773 | [5 empty] | #N/A
2575 | ПС 35/10кВ Селезневская |  | ВЛ 0,4кВ № 1,2 ТП 318 № 7 ПС Селезневская | VN004-00000816 | ВЛ 0,4кВ №2 КТП 318 ВЛ №7 ПС Селезневская | 1.25 | 12000777 | [5 empty] | #N/A
2576 | ПС 35/10кВ Селезневская |  | ВЛ 0,4кВ № 1,2 ТП 318 № 7 ПС Селезневская | VN004-00000817 | ВЛ 0,4кВ №1 КТП 318 ВЛ №7 ПС Селезневская | 0.893 | 12000777 | [5 empty] | #N/A
2577 | ПС 35/10кВ Селезневская |  | ВЛ 0,4кВ № 1-3 ТП 319 № 7 ПС Селезневская | VN004-00000823 | ВЛ 0,4кВ №1 КТП 319 ВЛ №7 ПС Селезневская | 1.17 | 12001017 | [5 empty] | #N/A
2578 | ПС 35/10кВ Селезневская |  | ВЛ 0,4кВ № 1-3 ТП 319 № 7 ПС Селезневская | VN004-00000822 | ВЛ 0,4кВ №2 КТП 319 ВЛ №7 ПС Селезневская | 1.575 | 12001017 | [5 empty] | #N/A
2579 | ПС 35/10кВ Селезневская |  | ВЛ 0,4кВ № 1-3 ТП 319 № 7 ПС Селезневская | VN004-00000821 | ВЛ 0,4кВ №3 КТП 319 ВЛ №7 ПС Селезневская | 0.855 | 12001017 | [5 empty] | #N/A
2580 | ПС 35/10кВ Селезневская |  | ВЛ 0,4кВ № 1,2 ТП 321 № 7 ПС Селезневская | VN004-00000797 | ВЛ 0,4кВ №2 КТП 321 ВЛ №7 ПС Селезневская | 0.574 | 12001008 | [5 empty] | #N/A
2581 | ПС 35/10кВ Селезневская |  | ВЛ 0,4кВ № 1 ТП 322 ВЛ № 7 ПС Селезневская | VN004-00000809 | ВЛ 0,4кВ №1 КТП 322 ВЛ №7 ПС Селезневская | 0.295 | 12000815 | [5 empty] | #N/A
2582 | ПС 35/10кВ Селезневская |  | ВЛ 0,4кВ № 2 ТП 320 ВЛ № 7 ПС Селезневская | VN004-00000792 | ВЛ 0,4кВ №2 КТП 320 ВЛ №7 ПС Селезневская | 0.623 | 12010189 | [5 empty] | #N/A
2583 | ПС 35/10кВ Селезневская |  | ВЛ 0,4кВ № 1-3 ТП 304 №7 ПС Селезневская | VN004-00000866 | ВЛ 0,4кВ № 1 КТП 304 ВЛ №7 ПС Селезневская | 0.369 | 12001053 | [5 empty] | #N/A
2584 | ПС 35/10кВ Селезневская |  | ВЛ 0,4кВ № 1-3 ТП 304 №7 ПС Селезневская | VN004-00000867 | ВЛ 0,4кВ № 2 КТП 304 ВЛ №7 ПС Селезневская | 1.134 | 12001053 | [5 empty] | #N/A
2585 | ПС 35/10кВ Селезневская |  | ВЛ 0,4кВ № 1-3 ТП 304 №7 ПС Селезневская | VN004-00000869 | ВЛ 0,4кВ № 3 КТП 304 ВЛ №7 ПС Селезневская | 0.135 | 12001053 | [5 empty] | #N/A
2586 | ПС 35/10кВ Селезневская |  | ВЛ 0,4кВ № 1 ТП 305 №7 ПС Селезневская | VN004-96804827 | ВЛ 0,4кВ № 1 КТП 305 ВЛ №7 ПС Селезневская | 0.771 | 12000982 | [5 empty] | #N/A
2587 | ПС 35/10кВ Селезневская |  | ВЛ 0,4кВ № 2 ТП 305 №7 ПС Селезневская | VN004-96804828 | ВЛ 0,4кВ №2 КТП 305 ВЛ №7 ПС Селезневская | 0.928 | 12010205 | [5 empty] | #N/A
2588 | ПС 35/10кВ Селезневская |  | ВЛ 0,4кВ № 1,2 ТП 306 № 7 ПС Селезневская | VN004-00004267 | ВЛ/ВЛИ 0,4кВ № 1 КТП 306 ВЛ №7 ПС Селезневская | 0.263 | 12009462 | [5 empty] | #N/A
2589 | ПС 35/10кВ Селезневская |  | ВЛ 0,4кВ № 1,2 ТП 306 № 7 ПС Селезневская | VN004-00031603 | ВЛ/ВЛИ 0,4кВ №2 КТП 306 ВЛ №7 ПС Селезневская | 0.265 | 12009462 | [5 empty] | #N/A
2590 | ПС 35/10кВ Селезневская |  | ВЛ 0,4кВ № 3, 4 ТП 307 №7 ПС Селезневская | VN004-00005879 | ВЛИ 0,4кВ № 4 КТП 307 ВЛ №7 ПС Селезневс | 0.16 | 12010190 | [5 empty] | #N/A
2591 | ПС 35/10кВ Селезневская |  | ВЛ 0,4кВ № 1, 2 ТП 307 №7 ПС Селезневская | VN004-00097621 | ВЛ 0,4кВ № 1 КТП 307 ВЛ №7 ПС Селезневская | 1.052 | 12001047 | [5 empty] | #N/A
2592 | ПС 35/10кВ Селезневская |  | ВЛ 0,4кВ № 1, 2 ТП 307 №7 ПС Селезневская | VN004-00105420 | ВЛ 0,4кВ № 2 КТП 307 ВЛ №7 ПС Селезневская | 0.295 | 12001047 | [5 empty] | #N/A
2593 | ПС 35/10кВ Селезневская |  | ВЛ 0,4кВ № 3, 4 ТП 307 №7 ПС Селезневская | VN004-96804790 | ВЛ 0,4кВ № 3 КТП 307 ВЛ №7 ПС Селезневская | 1.573 | 12010190 | [5 empty] | #N/A
2594 | ПС 35/10кВ Селезневская |  | ВЛ 0,4кВ № 1,2 ТП 308 № 7 ПС Селезневская | VN004-00003622 | ВЛ 0,4кВ №2 КТП 308 ВЛ №7 ПС Селезневская | 1.313 | 12001166 | [5 empty] | #N/A
2595 | ПС 35/10кВ Селезневская |  | ВЛ 0,4кВ № 1,2 ТП 308 № 7 ПС Селезневская | VN004-00003626 | ВЛ 0,4кВ №1 КТП 308 ВЛ №7 ПС Селезневская | 1.22 | 12001166 | [5 empty] | #N/A
2596 | ПС 35/10кВ Селезневская |  | ВЛ 0,4кВ № 1 МТП 325 ВЛ № 11 ПС Селезневская | VN004-00106497 | ВЛ 0,4кВ №1 МТП 325 ВЛ №11 ПС Селезневская | 0.135 | 12010017 | [5 empty] | #N/A
2597 | ПС 35/10кВ Селезневская |  | ВЛ 0,4кВ № 1-3 ТП 275 № 3 ПС Селезневская | VN004-00001544 | ВЛ 0,4кВ №2 КТП 275 ВЛ №3 ПС Селезневская | 1.37 | 12001062 | [5 empty] | #N/A
2598 | ПС 35/10кВ Селезневская |  | ВЛ 0,4кВ № 1-3 ТП 275 № 3 ПС Селезневская | VN004-00001547 | ВЛ 0,4кВ №3 КТП 275 ВЛ №3 ПС Селезневская | 0.895 | 12001062 | [5 empty] | #N/A
2599 | ПС 35/10кВ Селезневская |  | ВЛ 0,4кВ № 1-3 ТП 275 № 3 ПС Селезневская | VN004-00105368 | ВЛ 0,4кВ №1 КТП 275 ВЛ №3 ПС Селезневская | 1.195 | 12001062 | [5 empty] | #N/A
2600 | ПС 35/10кВ Селезневская |  | ВЛ 0,4кВ № 1-4 КТП 276 ВЛ № 3 ПС Селезневская | VN004-00000458 | ВЛ 0,4кВ №1 КТП 276 ВЛ №3 ПС Селезневская | 0.91 | 12001061 | [5 empty] | #N/A
2601 | ПС 35/10кВ Селезневская |  | ВЛ 0,4кВ № 1-4 КТП 276 ВЛ № 3 ПС Селезневская | VN004-00000459 | ВЛ 0,4кВ № 2 КТП 276 ВЛ №3 ПС Селезневская | 0.865 | 12001061 | [5 empty] | #N/A
2602 | ПС 35/10кВ Селезневская |  | ВЛ 0,4кВ № 1-4 КТП 276 ВЛ № 3 ПС Селезневская | VN004-00113150 | ВЛИ 0,4кВ № 3 КТП 276 ВЛ №3 ПС Селезнёвская | 0.24 | 12001061 | [5 empty] | #N/A
2603 | ПС 35/10кВ Селезневская |  | ВЛ 0,4кВ № 1-4 КТП 276 ВЛ № 3 ПС Селезневская | VN004-00113156 | ВЛ 0,4кВ № 4 КТП 276 ВЛ №3 ПС Селезнёвская | 0.455 | 12001061 | [5 empty] | #N/A
2604 | ПС 35/10кВ Селезневская |  | ВЛ 0,4кВ № 1,2 ТП 277 ВЛ №3 ПС Селезневская | VN004-00000235 | ВЛ 0,4кВ № 2 КТП 277 ВЛ №3 ПС Селезневская | 1.175 | 12010064 | [5 empty] | #N/A
2605 | ПС 35/10кВ Селезневская |  | ВЛ 0,4кВ № 1,2 ТП 277 ВЛ №3 ПС Селезневская | VN004-00000236 | ВЛ 0,4кВ № 1 КТП 277 ВЛ №3 ПС Селезневская | 1.615 | 12010064 | [5 empty] | #N/A
2606 | ПС 35/10кВ Черняновская |  | ВЛ 0,4кВ № 1-3 ТП 408 ВЛ №3 ПС Черняновская | VN004-00023512 | ВЛИ 0,4кВ № 3 КТП 408 ВЛ №3 ПС Черняновская | 1.753 | 12010204 | [5 empty] | #N/A
2607 | ПС 35/10кВ Черняновская |  | ВЛ 0,4кВ № 1-3 ТП 408 ВЛ №3 ПС Черняновская | VN004-00023513 | ВЛ 0,4кВ № 1 КТП 408 ВЛ №3 ПС Черняновская | 1.412 | 12010204 | [5 empty] | #N/A
2608 | ПС 35/10кВ Черняновская |  | ВЛ 0,4кВ № 1-3 ТП 408 ВЛ №3 ПС Черняновская | VN004-00032908 | ВЛ 0,4кВ № 2 КТП 408 ВЛ №3 ПС Черняновская | 1.504 | 12010204 | [5 empty] | #N/A
2609 | ПС 35/10кВ Черняновская |  | ВЛ 0,4кВ № 1 ТП 403 ВЛ № 3 ПС Черняновская | VN004-00000540 | ВЛ 0,4кВ №1 КТП 403 ВЛ №3 ПС Черняновская | 2.374 | 12000795 | [5 empty] | #N/A
2610 | ПС 35/10кВ Селезневская |  | ВЛ 0,4кВ № 1,2 ТП 278 № 3 ПС Селезневская | VN004-00000125 | ВЛ 0,4кВ №1 КТП 278 ВЛ №3 ПС Селезневская | 0.695 | 12001005 | [5 empty] | #N/A
2611 | ПС 35/10кВ Селезневская |  | ВЛ 0,4кВ № 1,2 ТП 278 № 3 ПС Селезневская | VN004-00000127 | ВЛ 0,4кВ №2 КТП 278 ВЛ №3 ПС Селезневская | 0.455 | 12001005 | [5 empty] | #N/A
2612 | ПС 35/10кВ Селезневская |  | ВЛ 0,4кВ № 1 ТП 279 ВЛ № 3 ПС Селезневская | VN004-00105356 | ВЛ/ВЛИ 0,4кВ № 1 КТП 279 ВЛ №3 ПС Селезневская | 0.815 | 12001027 | [5 empty] | #N/A
2613 | ПС 35/10кВ Селезневская |  | ВЛ 0,4кВ № 1,2 ТП 280 № 3 ПС Селезневская | VN004-00002714 | ВЛ 0,4кВ №1 КТП 280 ВЛ №3 ПС Селезневская | 2.069 | 12001060 | [5 empty] | #N/A
2614 | ПС 35/10кВ Селезневская |  | ВЛ 0,4кВ № 1,2 ТП 280 № 3 ПС Селезневская | VN004-00002716 | ВЛ 0,4кВ №2 КТП 280 ВЛ №3 ПС Селезневская | 0.088 | 12001060 | [5 empty] | #N/A
2615 | ПС 35/10кВ Суравская |  | ВЛ 0,4кВ № 1,2 ТП 647 ВЛ № 04 ПС Суравская | VN004-00106967 | ВЛ 0,4кВ №1 КТП 647 ВЛ №04 ПС Суравская | 0.655 | 12010229 | [5 empty] | #N/A
2616 | ПС 35/10кВ Суравская |  | ВЛ 0,4кВ № 1,2 ТП 647 ВЛ № 04 ПС Суравская | VN004-00106969 | ВЛ 0,4кВ №2 КТП 647 ВЛ №04 ПС Суравская | 0.215 | 12010229 | [5 empty] | #N/A
2617 | ПС 35/10кВ Селезневская |  | ВЛ 0,4кВ № 1 ТП 281 ВЛ № 3 ПС Селезневская | VN004-00000428 | ВЛ 0,4кВ №1 КТП 281 ВЛ №3 ПС Селезневская | 0.639 | 12001045 | [5 empty] | #N/A
2618 | ПС 35/10кВ Селезневская |  | ВЛ 0,4кВ №2 КТП 281 ВЛ №3 Селезневская | VN004-00135471 | ВЛ 0,4кВ №2 КТП 281 ВЛ №3 Селезневская | 0.693 | 12011107 | [5 empty] | #N/A
2619 | ПС 35/10кВ Селезневская |  | ВЛ 0,4кВ № 1 КТП 282 ВЛ №3 ПС Селезневск | VN004-00108530 | ВЛ 0,4кВ № 1 КТП 282 ВЛ №3 ПС Селезневская | 0.52 | 12001002 | [5 empty] | #N/A
2620 | ПС 35/10кВ Селезневская |  | ВЛ 0,4кВ № 1, 2 ТП 283 №3 ПС Селезневская | VN004-00000713 | ВЛИ 0,4кВ № 1 КТП 283 ВЛ №3 ПС Селезневская | 1.887 | 12009525 | [5 empty] | #N/A
2621 | ПС 35/10кВ Селезневская |  | ВЛ 0,4кВ № 1, 2 ТП 283 №3 ПС Селезневская | VN004-00000719 | ВЛ 0,4кВ № 3 КТП 283 ВЛ №3 ПС Селезневская | 0.13 | 12009525 | [5 empty] | #N/A
2622 | ПС 35/10кВ Селезневская |  | ВЛ 0,4кВ № 1, 2 ТП 283 №3 ПС Селезневская | VN004-00147286 | ВЛИ 0,4кВ № 2 КТП 283 ВЛ №3 ПС Селезневская | 0.4 | 12009525 | [5 empty] | #N/A
2623 | ПС 35/10кВ Суравская |  | ВЛ 0,4кВ № 1,2 ТП 641 ВЛ № 04 ПС Суравская | VN004-00000616 | ВЛ 0,4кВ №1 КТП 641 ВЛ №04 ПС Суравская | 0.735 | 12000806 | [5 empty] | #N/A
2624 | ПС 35/10кВ Суравская |  | ВЛ 0,4кВ № 1,2 ТП 641 ВЛ № 04 ПС Суравская | VN004-00000617 | ВЛ 0,4кВ №2 КТП 641 ВЛ №04 ПС Суравская | 0.615 | 12000806 | [5 empty] | #N/A
2625 | ПС 110/35/10кВ Тамбовская №6 |  | ВЛИ 0,4кВ № 1,2,4 ТП 071 № 17 ПС Тамбовская № 6 | VN004-00001560 | ВЛИ 0,4кВ №4 КТП 071 ВЛ №17 ПС №6 | 1.152 | 12000150 | [5 empty] | #N/A
2626 | ПС 110/35/10кВ Тамбовская №6 |  | ВЛИ 0,4кВ № 1,2,4 ТП 071 № 17 ПС Тамбовская № 6 | VN004-00001749 | ВЛИ 0,4кВ №2 КТП 071 ВЛ №17 ПС №6 | 0.243 | 12000150 | [5 empty] | #N/A
2627 | ПС 35/10кВ П. - Пригородная |  | ВЛ 0,4кВ №1,2 КТП 691 ВЛ №8 ПС П.Пригородная | VN004-00001752 | ВЛИ 0,4кВ №3 КТП 071 ВЛ №17 ПС №6 | 1.875 | 12000822 | [5 empty] | #N/A
2628 | ПС 110/35/10кВ Тамбовская №6 |  | ВЛИ 0,4кВ № 1,2,4 ТП 071 № 17 ПС Тамбовская № 6 | VN004-00023515 | ВЛИ 0,4кВ №1 КТП 071 ВЛ №17 ПС №6 | 0.335 | 12000150 | [5 empty] | #N/A
2629 | ПС 35/10кВ Суравская |  | ВЛ 0,4кВ № 1,2 ТП 642 № 04 ПС Суравская | VN004-00000507 | ВЛ 0,4кВ №1 КТП 642 ВЛ №04 ПС Суравская | 3.229 | 12000869 | [5 empty] | #N/A
2630 | ПС 35/10кВ Суравская |  | ВЛ 0,4кВ № 1,2 ТП 642 № 04 ПС Суравская | VN004-00108035 | ВЛ 0,4кВ №2 КТП 642 ВЛ №04 ПС Суравская | 0.655 | 12000869 | [5 empty] | #N/A
2631 | ПС 35/10кВ Селезневская |  | ВЛ 0,4кВ № 1,3 ТП 250 ВЛ №2 ПС Селезневская | VN004-00001432 | ВЛ 0,4кВ № 1 КТП 250 ВЛ №2 ПС Селезневская | 1.522 | 12000990 | [5 empty] | #N/A
2632 | ПС 35/10кВ Селезневская |  | ВЛ 0,4кВ № 2 ТП 250 ВЛ № 2 ПС Селезневская | VN004-00001433 | ВЛ 0,4кВ № 2 КТП 250 ВЛ №2 ПС Селезневская | 0.352 | 12010177 | [5 empty] | #N/A
2633 | ПС 35/10кВ Селезневская |  | ВЛ 0,4кВ № 1,3 ТП 250 ВЛ №2 ПС Селезневская | VN004-00093846 | ВЛ 0,4кВ № 3 КТП 250 ВЛ №2 ПС Селезневская | 0.76 | 12000990 | [5 empty] | #N/A
2634 | ПС 35/10кВ Суравская |  | ВЛ 0,4кВ № 1,2 ТП 643 ВЛ № 04 ПС Суравская | VN004-00000710 | ВЛ 0,4кВ №2 КТП 643 ВЛ №04 ПС Суравская | 1.055 | 12000854 | [5 empty] | #N/A
2635 | ПС 35/10кВ Суравская |  | ВЛ 0,4кВ № 1,2 ТП 643 ВЛ № 04 ПС Суравская | VN004-00001817 | ВЛ 0,4кВ №1 КТП 643 ВЛ №04 ПС Суравская | 1.135 | 12000854 | [5 empty] | #N/A
2636 | ПС 35/10кВ Селезневская |  | ВЛ 0,4кВ № 1,2 ТП 251 № 2 ПС Селезневская | VN004-00001425 | ВЛ 0,4кВ №1 МТП 251 ВЛ №2 ПС Селезневская | 0.573 | 12001018 | [5 empty] | #N/A
2637 | ПС 35/10кВ Селезневская |  | ВЛ 0,4кВ № 1,2 ТП 251 № 2 ПС Селезневская | VN004-00001428 | ВЛ 0,4кВ №2 МТП 251 ВЛ №2 ПС Селезневская | 1.095 | 12001018 | [5 empty] | #N/A
2638 | ПС 35/10кВ Селезневская |  | ВЛИ 0,4кВ № 3 МТП 251 ВЛ № 2 ПС Селезневская | VN004-00090811 | ВЛИ 0,4кВ №3 МТП 251 ВЛ №2 ПС Селезневская | 0.318 | 12010564 | [5 empty] | #N/A
2639 | ПС 35/10кВ Суравская |  | ВЛ 0,4кВ № 1 ТП 645 ВЛ № 04 ПС Суравская | VN004-00000504 | ВЛ 0,4кВ №1 КТП 645 ВЛ №04 ПС Суравская | 0.455 | 12001083 | [5 empty] | #N/A
2640 | ПС 35/10кВ Суравская |  | ВЛ 0,4кВ № 2 ТП 645 ВЛ № 04 ПС Суравская | VN004-00023514 | ВЛ 0,4кВ №2 КТП 645 ВЛ №04 ПС Суравская | 0.199 | 12000810 | [5 empty] | #N/A
2641 | ПС 35/10кВ Селезневская |  | ВЛ 0,4кВ № 1-4 ТП 253 № 2 ПС Селезневская | VN004-00033079 | ВЛ/ВЛИ 0,4кВ № 2 КТП 253 ВЛ №2 ПС Селезневс | 0.575 | 12010032 | [5 empty] | #N/A
2642 | ПС 35/10кВ Селезневская |  | ВЛ 0,4кВ № 1-4 ТП 253 № 2 ПС Селезневская | VN004-00106895 | ВЛ 0,4кВ № 1 КТП 253 ВЛ №2 ПС Селезневская | 0.4 | 12010032 | [5 empty] | #N/A
2643 | ПС 35/10кВ Селезневская |  | ВЛ 0,4кВ № 1-4 ТП 253 № 2 ПС Селезневская | VN004-00117202 | ВЛ 0,4кВ № 3 КТП 253 ВЛ №2 ПС Селезневская | 0.28 | 12010032 | [5 empty] | #N/A
2644 | ПС 35/10кВ Селезневская |  | ВЛ 0,4кВ № 1-4 ТП 253 № 2 ПС Селезневская | VN004-00117222 | ВЛ 0,4кВ № 4 КТП 253 ВЛ №2 ПС Селезнёвская | 0.055 | 12010032 | [5 empty] | #N/A
2645 | ПС 35/10кВ Суравская |  | ВЛ 0,4кВ № 1,2 ТП 646 ВЛ № 04 ПС Суравская | VN004-96805016 | ВЛ 0,4кВ №1 КТП 646 ВЛ №04 ПС Суравская | 0.535 | 12000870 | [5 empty] | #N/A
2646 | ПС 35/10кВ Суравская |  | ВЛ 0,4кВ № 1,2 ТП 646 ВЛ № 04 ПС Суравская | VN004-96805017 | ВЛ 0,4кВ №2 КТП 646 ВЛ №04 ПС Суравская | 0.295 | 12000870 | [5 empty] | #N/A
2647 | ПС 35/10кВ Селезневская |  | ВЛ 0,4кВ № 1-3 ТП 252 №2 ПС Селезневская | VN004-00001437 | ВЛ 0,4кВ № 2 КТП 252 ВЛ №2 ПС Селезневская | 0.495 | 12009551 | [5 empty] | #N/A
2648 | ПС 35/10кВ Селезневская |  | ВЛ 0,4кВ № 1-3 ТП 252 №2 ПС Селезневская | VN004-00002630 | ВЛ 0,4кВ № 1 КТП 252 ВЛ №2 ПС Селезневская | 0.374 | 12009551 | [5 empty] | #N/A
2649 | ПС 35/10кВ Селезневская |  | ВЛ 0,4кВ № 1-3 ТП 252 №2 ПС Селезневская | VN004-00031849 | ВЛ 0,4кВ № 3 КТП 252 ВЛ №2 ПС Селезневская | 0.474 | 12009551 | [5 empty] | #N/A
2650 | ПС 35/10кВ Суравская |  | ВЛ 0,4кВ № 1,2 ТП 644 № 3 ПС Суравская | VN004-00000642 | ВЛ 0,4кВ №1 КТП 644 ВЛ №04 ПС Суравская | 0.414 | 12010056 | [5 empty] | #N/A
2651 | ПС 35/10кВ Суравская |  | ВЛ 0,4кВ № 1,2 ТП 644 № 3 ПС Суравская | VN004-00000645 | ВЛ 0,4кВ №2 КТП 644 ВЛ №04 ПС Суравская | 1.173 | 12010056 | [5 empty] | #N/A
2652 | ПС 35/10кВ Суравская |  | ВЛ 0,4кВ № 3 ТП 644 ВЛ № 04 ПС Суравская | VN004-00000647 | ВЛ 0,4кВ №3 КТП 644 ВЛ №04 ПС Суравская | 1.891 | 12000838 | [5 empty] | #N/A
2653 | ПС 35/10кВ Селезневская |  | ВЛ 0,4кВ № 1, 2 ТП 254 №2 ПС Селезневская | VN004-00000099 | ВЛ 0,4кВ № 1 КТП 254 ВЛ №2 ПС Селезневская | 0.94 | 12000988 | [5 empty] | #N/A
2654 | ПС 35/10кВ Селезневская |  | ВЛ 0,4кВ № 1, 2 ТП 254 №2 ПС Селезневская | VN004-00000100 | ВЛ 0,4кВ № 2 КТП 254 ВЛ №2 ПС Селезневская | 0.725 | 12000988 | [5 empty] | #N/A
2655 | ПС 35/10кВ Селезневская |  | ВЛ 0,4кВ № 1,2 ТП 255 № 2 ПС Селезневская | VN004-00000861 | ВЛ 0,4кВ №1 КТП 255 ВЛ №2 ПС Селезневская | 0.86 | 12000805 | [5 empty] | #N/A
2656 | ПС 35/10кВ Селезневская |  | ВЛ 0,4кВ № 1,2 ТП 255 № 2 ПС Селезневская | VN004-00000862 | ВЛ 0,4кВ №2 КТП 255 ВЛ №2 ПС Селезневская | 0.815 | 12000805 | [5 empty] | #N/A
2657 | ПС 35/10кВ Селезневская |  | ВЛИ 0,4кВ № 3 ТП 255 ВЛ № 2 ПС Селезневская | VN004-00083065 | ВЛИ 0,4кВ №3 КТП 255 ВЛ №2 ПС Селезневская | 0.073 | 12010542 | [5 empty] | #N/A
2658 | ПС 35/10кВ Селезневская |  | ВЛ 0,4кВ № 1-3 ТП 256 ВЛ №2 ПС Селезневская | VN004-00000128 | ВЛ 0,4кВ № 3 КТП 256 ВЛ №2 ПС Селезневская | 2.603 | 12001004 | [5 empty] | #N/A
2659 | ПС 35/10кВ Селезневская |  | ВЛ 0,4кВ № 1-3 ТП 256 ВЛ №2 ПС Селезневская | VN004-00031066 | ВЛ 0,4кВ № 2 КТП 256 ВЛ №2 ПС Селезневская | 0.837 | 12001004 | [5 empty] | #N/A
2660 | ПС 35/10кВ Селезневская |  | ВЛ 0,4кВ № 1-3 ТП 256 ВЛ №2 ПС Селезневская | VN004-00105331 | ВЛ 0,4кВ № 1 КТП 256 ВЛ №2 ПС Селезневская | 0.578 | 12001004 | [5 empty] | #N/A
2661 | ПС 35/10кВ Авангардская |  | ВЛ 0,4кВ № 1 ТП 621 ВЛ № 11 ПС Авангардск | VN004-00000703 | ВЛ 0,4кВ №1 КТП 621 ВЛ №11 ПС Авангардская | 0.41 | 12000888 | [5 empty] | #N/A
2662 | ПС 35/10кВ Селезневская |  | ВЛ 0,4кВ № 1-3 ТП 259 № 2 ПС Селезневская | VN004-00001420 | ВЛ 0,4кВ №1 КТП 259 ВЛ №2 ПС Селезневская | 1.614 | 12001031 | [5 empty] | #N/A
2663 | ПС 35/10кВ Селезневская |  | ВЛ 0,4кВ № 1-3 ТП 259 № 2 ПС Селезневская | VN004-00001422 | ВЛ 0,4кВ №2 КТП 259 ВЛ №2 ПС Селезневская | 0.873 | 12001031 | [5 empty] | #N/A
2664 | ПС 35/10кВ Селезневская |  | ВЛ 0,4кВ № 1-3 ТП 259 № 2 ПС Селезневская | VN004-96804881 | ВЛ 0,4кВ №3 КТП 259 ВЛ №2 ПС Селезневская | 0.21 | 12001031 | [5 empty] | #N/A
2665 | ПС 35/10кВ Авангардская |  | ВЛ 0,4кВ № 1 ТП 622 ВЛ № 11 ПС Авангардская | VN004-00000684 | ВЛ 0,4кВ №1 КТП 622 ВЛ №11 ПС Авангардская | 1.27 | 12001121 | [5 empty] | #N/A
2666 | ПС 35/10кВ Селезневская |  | ВЛ 0,4кВ № 2 ТП 261 ВЛ № 2 ПС Селезневская | VN004-00108649 | ВЛ 0,4кВ №2 КТП 261 ВЛ №2 ПС Селезневская | 1.672 | 12010199 | [5 empty] | #N/A
2667 | ПС 35/10кВ Селезневская |  | ВЛ 0,4кВ № 1 ТП 261 ВЛ № 2 ПС Селезневская | VN004-00108652 | ВЛ 0,4кВ №1 КТП 261 ВЛ №2 ПС Селезневская | 0.879 | 12000987 | [5 empty] | #N/A
2668 | ПС 35/10кВ Селезневская |  | ВЛ 0,4кВ № 1,2 ТП 262 № 2 ПС Селезневская | VN004-00105324 | ВЛ 0,4кВ № 2 КТП 262 ВЛ №2 ПС Селезневская | 1.535 | 12001134 | [5 empty] | #N/A
2669 | ПС 35/10кВ Селезневская |  | ВЛ 0,4кВ № 1,2 ТП 262 № 2 ПС Селезневская | VN004-00105326 | ВЛ 0,4кВ №1 КТП 262 ВЛ №2 ПС Селезневская | 1.735 | 12001134 | [5 empty] | #N/A
2670 | ПС 35/10кВ Селезневская |  | ВЛ 0,4 кВ №3 КТП 262 ВЛ №2 ПС Селезневская | VN004-00140040 | ВЛ 0,4кВ №3 КТП 262 ВЛ №2 ПС Селезневск | 0.005 | 12011190 | [5 empty] | #N/A
2671 | ПС 35/10кВ Селезневская |  | ВЛ 0,4кВ № 1,2 ТП 263 № 2 ПС Селезневская | VN004-00105318 | ВЛ 0,4кВ №1 КТП 263 ВЛ №2 ПС Селезневская | 1.419 | 12001129 | [5 empty] | #N/A
2672 | ПС 35/10кВ Селезневская |  | ВЛ 0,4кВ № 1,2 ТП 263 № 2 ПС Селезневская | VN004-00105320 | ВЛ 0,4кВ №2 КТП 263 ВЛ №2 ПС Селезневская | 1.311 | 12001129 | [5 empty] | #N/A
2673 | ПС 35/10кВ Селезневская |  | ВЛ 0,4кВ № 1 ТП 265 ВЛ № 2 ПС Селезневская | VN004-00105338 | ВЛ/ВЛИ 0,4кВ № 1 КТП 265 ВЛ №2 ПС Селезневская | 1.441 | 12010294 | [5 empty] | #N/A
2674 | ПС 35/10кВ Селезневская |  | ВЛ 0,4 кВ №2 КТП 265 ВЛ №2 ПС Селезневская | VN004-00140038 | ВЛ 0,4кВ №2 КТП 265 ВЛ №2 ПС Селезневская | 0.025 | 12011191 | [5 empty] | #N/A
2675 | ПС 35/10кВ Селезневская |  | ВЛ 0,4кВ № 1,2 ТП 264 ВЛ №2 ПС Селезневская | VN004-00108642 | ВЛ 0,4кВ № 2 КТП 264 ВЛ №2 ПС Селезневская | 1.539 | 12010038 | [5 empty] | #N/A
2676 | ПС 35/10кВ Селезневская |  | ВЛ 0,4кВ № 1,2 ТП 264 ВЛ №2 ПС Селезневская | VN004-00108646 | ВЛ 0,4кВ № 1 КТП 264 ВЛ №2 ПС Селезневская | 0.64 | 12010038 | [5 empty] | #N/A
2677 | ПС 35/10кВ Селезневская |  | ВЛ 0,4кВ № 1 ТП 266 ВЛ № 2 ПС Селезневская | VN004-00000516 | ВЛ 0,4кВ №1 КТП 266 ВЛ №2 ПС Селезневская | 1.413 | 12000992 | [5 empty] | #N/A
2678 | ПС 35/10кВ Селезневская |  | ВЛ 0,4кВ № 2-4 ТП 266 № 2 ПС Селезневская | VN004-00000518 | ВЛ 0,4кВ №2 КТП 266 ВЛ №2 ПС Селезневская | 2.414 | 12010192 | [5 empty] | #N/A
2679 | ПС 35/10кВ Селезневская |  | ВЛ 0,4кВ № 2-4 ТП 266 № 2 ПС Селезневская | VN004-00137327 | ВЛ 0,4кВ №4 КТП 266 ВЛ №2 ПС Селезневская | 0.04 | 12010192 | [5 empty] | #N/A
2680 | ПС 35/10кВ Селезневская |  | ВЛ 0,4кВ № 2-4 ТП 266 № 2 ПС Селезневская | VN004-96804812 | ВЛ 0,4кВ №3 КТП 266 ВЛ №2 ПС Селезневская | 0.055 | 12010192 | [5 empty] | #N/A
2681 | ПС 35/10кВ Селезневская |  | ВЛ 0,4кВ № 1 ТП 267 ВЛ № 2 ПС Селезневская | VN004-00000677 | ВЛ 0,4кВ №1 КТП 267 ВЛ №2 ПС Селезневская | 0.215 | 12000994 | [5 empty] | #N/A
2682 | ПС 35/10кВ Селезневская |  | ВЛ 0,4кВ № 2 ТП 267 ВЛ № 2 ПС Селезневская | VN004-00023517 | ВЛ 0,4кВ №2 КТП 267 ВЛ №2 ПС Селезневская | 0.775 | 12010210 | [5 empty] | #N/A
2683 | ПС 35/10кВ Селезневская |  | ВЛ 0,4кВ № 1,2 ТП 268 № 2 ПС Селезневская | VN004-00072350 | ВЛ 0,4кВ № 1 КТП 268 ВЛ №2 ПС Селезневская | 0.255 | 12009552 | [5 empty] | #N/A
2684 | ПС 35/10кВ Селезневская |  | ВЛ 0,4кВ № 1,2 ТП 268 № 2 ПС Селезневская | VN004-00112860 | ВЛ 0,4кВ № 2 КТП 268 ВЛ №2 ПС Селезнёвская | 0.561 | 12009552 | [5 empty] | #N/A
2685 | ПС 35/10кВ Авангардская |  | ВЛ 0,4кВ № 1,2 ТП 624 ВЛ № 11 ПС Авангардская | VN004-00000503 | ВЛ 0,4кВ №2 КТП 624 ВЛ №11 ПС Авангардская | 0.585 | 12000801 | [5 empty] | #N/A
2686 | ПС 35/10кВ Авангардская |  | ВЛ 0,4кВ № 1,2 ТП 624 ВЛ № 11 ПС Авангардская | VN004-00105124 | ВЛ 0,4кВ №1 КТП 624 ВЛ №11 ПС Авангардская | 0.699 | 12000801 | [5 empty] | #N/A
2687 | ПС 35/10кВ Селезневская |  | ВЛ 0,4кВ № 2 ТП 273 ВЛ № 2 ПС Селезневская | VN004-00000356 | ВЛ 0,4кВ №2 КТП 273 ВЛ №2 ПС Селезневская | 1.919 | 12010208 | [5 empty] | #N/A
2688 | ПС 35/10кВ Селезневская |  | ВЛ 0,4кВ № 1 ТП 273 ВЛ № 2 ПС Селезневская | VN004-00000357 | ВЛ 0,4кВ №1 КТП 273 ВЛ №2 ПС Селезневская | 0.731 | 12000991 | [5 empty] | #N/A
2689 | ПС 35/10кВ Селезневская |  | ВЛ 0,4кВ № 3 ТП 274 ВЛ № 2 ПС Селезневская | VN004-00108633 | ВЛ 0,4кВ №3 КТП 274 ВЛ №2 ПС Селезневская | 0.015 | 12010197 | [5 empty] | #N/A
2690 | ПС 35/10кВ Селезневская |  | ВЛ 0,4кВ № 1,2 ТП 274 № 2 ПС Селезневская | VN004-00108636 | ВЛ 0,4кВ №2 КТП 274 ВЛ №2 ПС Селезневская | 0.015 | 12001013 | [5 empty] | #N/A
2691 | ПС 35/10кВ Селезневская |  | ВЛ 0,4кВ № 1,2 ТП 274 № 2 ПС Селезневская | VN004-00108640 | ВЛ 0,4кВ №1 КТП 274 ВЛ №2 ПС Селезневская | 1.372 | 12001013 | [5 empty] | #N/A
2692 | ПС 35/10кВ Селезневская |  | ВЛ 0,4кВ № 1,2 ТП 269 № 2 ПС Селезневская | VN004-00000264 | ВЛ 0,4кВ №1 КТП 269 ВЛ №2 ПС Селезневская | 1.935 | 12001058 | [5 empty] | #N/A
2693 | ПС 35/10кВ Селезневская |  | ВЛ 0,4кВ № 1,2 ТП 269 № 2 ПС Селезневская | VN004-00112686 | ВЛ 0,4кВ №2 КТП 269 ВЛ №2 ПС Селезневская | 0.72 | 12001058 | [5 empty] | #N/A
2694 | ПС 35/10кВ Селезневская |  | ВЛ 0,4кВ № 1,2 ТП 270 № 2 ПС Селезневская | VN004-00108473 | ВЛ 0,4кВ №2 КТП 270 ВЛ №2 ПС Селезневская | 1.631 | 12001059 | [5 empty] | #N/A
2695 | ПС 35/10кВ Селезневская |  | ВЛ 0,4кВ № 1,2 ТП 270 № 2 ПС Селезневская | VN004-96804820 | ВЛ 0,4кВ №1 КТП 270 ВЛ №2 ПС Селезневская | 2.243 | 12001059 | [5 empty] | #N/A
2696 | ПС 35/10кВ Авангардская |  | ВЛ 0,4кВ № 1-3 ТП 625 ВЛ № 11 ПС Авангардская | VN004-00000515 | ВЛ 0,4кВ №2 КТП 625 ВЛ №11 ПС Авангардская | 0.495 | 12010458 | [5 empty] | #N/A
2697 | ПС 35/10кВ Авангардская |  | ВЛ 0,4кВ № 1-3 ТП 625 ВЛ № 11 ПС Авангардская | VN004-00105130 | ВЛ 0,4кВ №1 КТП 625 ВЛ №11 ПС Авангардская | 0.215 | 12010458 | [5 empty] | #N/A
2698 | ПС 35/10кВ Авангардская |  | ВЛ 0,4кВ № 1-3 ТП 625 ВЛ № 11 ПС Авангардская | VN004-00105134 | ВЛ 0,4кВ №3 КТП 625 ВЛ №11 ПС Авангардская | 0.455 | 12010458 | [5 empty] | #N/A
2699 | ПС 35/10кВ Селезневская |  | ВЛ 0,4кВ № 2 ТП 271 ВЛ № 2 ПС Селезневская | VN004-00000143 | ВЛ 0,4кВ №2 КТП 271 ВЛ №2 ПС Селезневская | 0.61 | 12010207 | [5 empty] | #N/A
2700 | ПС 35/10кВ Селезневская |  | ВЛ 0,4кВ № 1 ТП 271 ВЛ № 2 ПС Селезневская | VN004-96804825 | ВЛ 0,4кВ №1 КТП 271 ВЛ №2 ПС Селезневская | 1.245 | 12000995 | [5 empty] | #N/A
2701 | ПС 35/10кВ Селезневская |  | ВЛ 0,4кВ № 1-3 ТП 272 № 2 ПС Селезневская | VN004-00000227 | ВЛ 0,4кВ №2 КТП 272 ВЛ №2 ПС Селезневская | 1.76 | 12001012 | [5 empty] | #N/A
2702 | ПС 35/10кВ Селезневская |  | ВЛ 0,4кВ № 1-3 ТП 272 № 2 ПС Селезневская | VN004-00000228 | ВЛ 0,4кВ №3 КТП 272 ВЛ №2 ПС Селезневская | 0.855 | 12001012 | [5 empty] | #N/A
2703 | ПС 35/10кВ Селезневская |  | ВЛ 0,4кВ № 1-3 ТП 272 № 2 ПС Селезневская | VN004-00000229 | ВЛ 0,4кВ №1 КТП 272 ВЛ №2 ПС Селезневская | 1.292 | 12001012 | [5 empty] | #N/A
2704 | ПС 35/10кВ Селезневская |  | ВЛ 0,4кВ № 1,2 ТП 294 № 4 ПС Селезневская | VN004-00023721 | ВЛ 0,4кВ №2 КТП 294 ВЛ №4 ПС Селезневская | 0.735 | 12010063 | [5 empty] | #N/A
2705 | ПС 35/10кВ Селезневская |  | ВЛ 0,4кВ № 1,2 ТП 294 № 4 ПС Селезневская | VN004-00105386 | ВЛ 0,4кВ №1 КТП 294 ВЛ №4 ПС Селезневская | 0.775 | 12010063 | [5 empty] | #N/A
2706 | ПС 35/10кВ Авангардская |  | ВЛ 0,4кВ № 1-2 ТП 628 ВЛ № 01 ПС Авангардская | VN004-00000685 | ВЛ 0,4кВ № 2 КТП 628 ВЛ №01 ПС Авангардская | 0.454 | 12000783 | [5 empty] | #N/A
2707 | ПС 35/10кВ Авангардская |  | ВЛ 0,4кВ № 1-2 ТП 628 ВЛ № 01 ПС Авангардская | VN004-00000688 | ВЛ 0,4кВ № 1 КТП 628 ВЛ №01 ПС Авангардская | 2.696 | 12000783 | [5 empty] | #N/A
2708 | ПС 35/10кВ Авангардская |  | ВЛ 0,4кВ № 1 ТП 629 ВЛ № 01 ПС Авангардск | VN004-00000697 | ВЛ 0,4кВ №1 КТП 629 ВЛ №01 ПС Авангардская | 0.653 | 12000886 | [5 empty] | #N/A
2709 | ПС 35/10кВ Селезневская |  | ВЛ 0,4кВ № 1,2 ТП 295 № 5 ПС Селезневская | VN004-00000863 | ВЛ 0,4кВ №1 КТП 295 ВЛ №5 ПС Селезневская | 1.224 | 12000804 | [5 empty] | #N/A
2710 | ПС 35/10кВ Селезневская |  | ВЛ 0,4кВ № 1,2 ТП 295 № 5 ПС Селезневская | VN004-00000864 | ВЛ 0,4кВ №2 КТП 295 ВЛ №5 ПС Селезневская | 1.77 | 12000804 | [5 empty] | #N/A
2711 | ПС 35/10кВ Горельская |  | ВЛ 0,4кВ № 1-2 ТП 326 № 1 ПС Горельская | VN004-96804990 | ВЛ 0,4кВ №1 КТП 326 ВЛ №1 ПС Горельская | 0.646 | 12000793 | [5 empty] | #N/A
2712 | ПС 35/10кВ Селезневская |  | ВЛ 0,4кВ № 1-3 ТП 296 №5 ПС Селезневская | VN004-00000858 | ВЛ 0,4кВ № 1 КТП 296 ВЛ №5 ПС Селезневская | 0.819 | 12000871 | [5 empty] | #N/A
2713 | ПС 35/10кВ Селезневская |  | ВЛ 0,4кВ № 1-3 ТП 296 №5 ПС Селезневская | VN004-00000860 | ВЛ 0,4кВ № 2 КТП 296 ВЛ №5 ПС Селезневская | 0.859 | 12000871 | [5 empty] | #N/A
2714 | ПС 35/10кВ Селезневская |  | ВЛ 0,4кВ № 1-3 ТП 296 №5 ПС Селезневская | VN004-00026178 | ВЛ 0,4кВ № 3 КТП 296 ВЛ №5 ПС Селезневская | 0.524 | 12000871 | [5 empty] | #N/A
2715 | ПС 35/10кВ Селезневская |  | ВЛ 0,4кВ № 1, 2 ТП 297 ВЛ №5 ПС Селезневская | VN004-00001461 | ВЛИ 0,4кВ № 2 КТП 297 ВЛ №5 ПС Селезневская | 1.12 | 12000855 | [5 empty] | #N/A
2716 | ПС 35/10кВ Селезневская |  | ВЛ 0,4кВ № 1, 2 ТП 297 ВЛ №5 ПС Селезневская | VN004-00105393 | ВЛИ 0,4кВ № 1 КТП 297 ВЛ №5 ПС Селезневская | 0.605 | 12000855 | [5 empty] | #N/A
2717 | ПС 35/10кВ Селезневская |  | ВЛ 0,4кВ № 2 ТП 298 ВЛ № 5 ПС Селезневская | VN004-00105405 | ВЛ 0,4кВ № 2 КТП 298 ВЛ №5 ПС Селезневская | 0.815 | 12001174 | [5 empty] | #N/A
2718 | ПС 35/10кВ П. - Пригородная |  | ВЛ-0,4 кВ №2 ТП 340 №2 ПС П.Пригородная | VN004-00105407 | ВЛ 0,4кВ № 1 КТП 298 ВЛ №5 ПС Селезневская | 1.015 | 12010413 | [5 empty] | #N/A
2719 | ПС 35/10кВ Селезневская |  | ВЛ 0,4кВ № 1 ТП 299 ВЛ № 5 ПС Селезневская | VN004-00001505 | ВЛ 0,4кВ № 1 КТП 299 ВЛ №5 ПС Селезневская | 1.57 | 12001044 | [5 empty] | #N/A
2720 | ПС 35/10кВ Селезневская |  | ВЛ 0,4кВ № 1-3 ТП 300 № 5 ПС Селезневская | VN004-00000399 | ВЛ 0,4кВ №1 КТП 300 ВЛ №5 ПС Селезневская | 0.775 | 12001066 | [5 empty] | #N/A
2721 | ПС 35/10кВ Селезневская |  | ВЛ 0,4кВ № 1-3 ТП 300 № 5 ПС Селезневская | VN004-00000400 | ВЛ 0,4кВ №2 КТП 300 ВЛ №5 ПС Селезневская | 0.375 | 12001066 | [5 empty] | #N/A
2722 | ПС 35/10кВ Селезневская |  | ВЛ 0,4кВ № 1-3 ТП 300 № 5 ПС Селезневская | VN004-00000402 | ВЛ 0,4кВ №3 КТП 300 ВЛ №5 ПС Селезневская | 1.095 | 12001066 | [5 empty] | #N/A
2723 | ПС 35/10кВ Горельская |  | ВЛИ 0,4кВ № 1 ТП 738 ВЛ № 2 ПС Горельская | VN004-00082926 | ВЛ 0,4кВ №1 КТП 738 ВЛ №2 ПС Горельская | 0.262 | 12010359 | [5 empty] | #N/A
2724 | ПС 35/10кВ Селезневская |  | ВЛ 0,4кВ № 1 ТП 302 ВЛ № 5 ПС Селезневская | VN004-00002720 | ВЛ 0,4кВ №1 КТП 302 ВЛ №5 ПС Селезневская | 0.874 | 12010178 | [5 empty] | #N/A
2725 | ПС 35/10кВ Горельская |  | ВЛ 0,4кВ № 1,2 ТП 327 № 2 ПС Горельская | VN004-00003293 | ВЛ 0,4кВ №1 КТП 327 ВЛ №2 ПС Горельская | 0.607 | 12000944 | [5 empty] | #N/A
2726 | ПС 35/10кВ Горельская |  | ВЛ 0,4кВ № 1,2 ТП 327 № 2 ПС Горельская | VN004-00004269 | ВЛ 0,4кВ №2 КТП 327 ВЛ №2 ПС Горельская | 0.264 | 12000944 | [5 empty] | #N/A
2727 | ПС 35/10кВ Горельская |  | ВЛ 0,4кВ № 1 ТП 331 ВЛ № 2 ПС Горельская | VN004-00003300 | ВЛ 0,4кВ №1 КТП 331 ВЛ №2 ПС Горельская | 0.499 | 12000977 | [5 empty] | #N/A
2728 | ПС 35/10кВ Горельская |  | ВЛ 0,4кВ № 1-5 ТП 337 № 2 ПС Горельская | VN004-00000289 | ВЛ 0,4кВ №2 КТП 337 ВЛ №2 ПС Горельская | 0.27 | 12001097 | [5 empty] | #N/A
2729 | ПС 35/10кВ Горельская |  | ВЛ 0,4кВ № 1-5 ТП 337 № 2 ПС Горельская | VN004-00000291 | ВЛ 0,4кВ №5 КТП 337 ВЛ №2 ПС Горельская | 1 | 12001097 | [5 empty] | #N/A
2730 | ПС 35/10кВ Горельская |  | ВЛ 0,4кВ № 1-5 ТП 337 № 2 ПС Горельская | VN004-00001616 | ВЛ 0,4кВ №1 КТП 337 ВЛ №2 ПС Горельская | 1.535 | 12001097 | [5 empty] | #N/A
2731 | ПС 35/10кВ Горельская |  | ВЛ 0,4кВ № 1-5 ТП 337 № 2 ПС Горельская | VN004-00001622 | ВЛ 0,4кВ №4 КТП 337 ВЛ №2 ПС Горельская | 0.575 | 12001097 | [5 empty] | #N/A
2732 | ПС 35/10кВ Горельская |  | ВЛ 0,4кВ № 2 ТП 334,№ 2 ТП 786 ВЛ № 2 ПС Горельская | VN004-00000423 | ВЛ 0,4кВ №2 КТП 334 ВЛ №2 ПС Горельская | 1.895 | 12000849 | [5 empty] | #N/A
2733 | ПС 35/10кВ Горельская |  | ВЛ-0,4 кВ №1 ТП 786 №2 ПС Горельская | VN004-00003322 | ВЛ 0,4кВ №1 КТП 334 ВЛ №2 ПС Горельская | 0.276 | 12010419 | [5 empty] | #N/A
2734 | ПС 110/35/10кВ Комсомольская |  | ВЛ 0,4кВ № 1 ТП 322 №6 ПС Комсомольская | VN004-00000868 | ВЛ 0,4кВ № 1 КТП 112 ВЛ №6 ПС Комсомольская | 0.973 | 12000872 | [5 empty] | #N/A
2735 | ПС 110/35/10кВ Комсомольская |  | ВЛ 0,4кВ № 1-3 ТП 117 № 6 ПС Комсомольская | VN004-00000717 | ВЛ 0,4кВ №2 КТП 117 ВЛ №6 ПС Комсомольская | 1.765 | 12001026 | [5 empty] | #N/A
2736 | ПС 110/35/10кВ Комсомольская |  | ВЛ 0,4кВ № 1-3 ТП 117 № 6 ПС Комсомольская | VN004-00001810 | ВЛ 0,4кВ №1 КТП 117 ВЛ №6 ПС Комсомольская | 1.215 | 12001026 | [5 empty] | #N/A
2737 | ПС 110/35/10кВ Комсомольская |  | ВЛ 0,4кВ № 1-3 ТП 117 № 6 ПС Комсомольская | VN004-00033090 | ВЛ 0,4кВ №3 КТП 117 ВЛ №6 ПС Комсомольская | 0.93 | 12001026 | [5 empty] | #N/A
2738 | ПС 35/10кВ Горельская |  | ВЛ 0,4кВ № 1-3 ТП 336 №2 ПС Горельская | VN004-00000535 | ВЛ 0,4кВ № 3 КТП 336 ВЛ №2 ПС Горельская | 1.11 | 12000877 | [5 empty] | #N/A
2739 | ПС 35/10кВ Горельская |  | ВЛ 0,4кВ № 1-3 ТП 336 №2 ПС Горельская | VN004-00001682 | ВЛ 0,4кВ № 1 КТП 225 №2 ПС Горельская | 1.747 | 12000877 | [5 empty] | #N/A
2740 | ПС 35/10кВ Горельская |  | ВЛ 0,4кВ № 1-3 ТП 336 №2 ПС Горельская | VN004-00001683 | ВЛ 0,4кВ № 2 КТП 336 ВЛ №2 ПС Горельская | 1.211 | 12000877 | [5 empty] | #N/A
2741 | ПС 110/35/10кВ Комсомольская |  | ВЛ 0,4кВ № 1 ТП 116 ВЛ № 6 ПС Комсомольская | VN004-00001672 | ВЛ 0,4кВ №1 КТП 116 ВЛ №6 ПС Комсомольская | 1.508 | 12010062 | [5 empty] | #N/A
2742 | ПС 110/35/10кВ Комсомольская |  | ВЛ 0,4кВ № 2 ТП 116 ВЛ № 6 ПС Комсомольская | VN004-00001674 | ВЛ 0,4кВ №2 КТП 116 ВЛ №6 ПС Комсомольская | 0.08 | 12001186 | [5 empty] | #N/A
2743 | ПС 110/35/10кВ Комсомольская |  | ВЛ 0,4кВ № 1,2,4 ТП 114 № 6 ПС Комсомольская | VN004-00004277 | ВЛ 0,4кВ №2 КТП 114 ВЛ №6 ПС Комсомольская | 1.003 | 12000868 | [5 empty] | #N/A
2744 | ПС 110/35/10кВ Комсомольская |  | ВЛ 0,4кВ № 1,2,4 ТП 114 № 6 ПС Комсомольская | VN004-00004278 | ВЛ 0,4кВ № 1 КТП 114 ВЛ №6 ПС Комсомольская | 0.32 | 12000868 | [5 empty] | #N/A
2745 | ПС 110/35/10кВ Комсомольская |  | ВЛ 0,4кВ № 3 ТП №114; №2 ТП №2039" | VN004-00004472 | ВЛ 0,4кВ № 3 КТП 114 ВЛ №6 ПС Комсомольская | 0.255 | 12000839 | [5 empty] | #N/A
2746 | ПС 110/35/10кВ Комсомольская |  | ВЛ 0,4кВ № 1,2,4 ТП 114 № 6 ПС Комсомольская | VN004-00122775 | ВЛ 0,4кВ № 4 КТП 114 ВЛ №6 ПС Комсомольская | 0.86 | 12000868 | [5 empty] | #N/A
2747 | ПС 35/10кВ Горельская |  | ВЛ 0,4кВ № 1,2,3,4 КТП 335 ВЛ №2 ПС Горельская | VN004-00000218 | ВЛ 0,4кВ № 3 КТП 335 ВЛ №2 ПС Горельская | 1.758 | 12000842 | [5 empty] | #N/A
2748 | ПС 35/10кВ Горельская |  | ВЛ 0,4кВ № 1,2,3,4 КТП 335 ВЛ №2 ПС Горельская | VN004-00001678 | ВЛ 0,4кВ № 1 КТП 335 ВЛ №2 ПС Горельская | 0.255 | 12000842 | [5 empty] | #N/A
2749 | ПС 35/10кВ Горельская |  | ВЛ 0,4кВ № 1,2,3,4 КТП 335 ВЛ №2 ПС Горельская | VN004-00107158 | ВЛ 0,4кВ № 4 КТП 335 ВЛ №2 ПС Горельская | 0.156 | 12000842 | [5 empty] | #N/A
2750 | ПС 35/10кВ Горельская |  | ВЛ 0,4кВ № 1,2,3,4 КТП 335 ВЛ №2 ПС Горельская | VN004-00108244 | ВЛ 0,4кВ № 2 КТП 335 ВЛ №2 ПС Горельская | 0.08 | 12000842 | [5 empty] | #N/A
2751 | ПС 110/35/10кВ Комсомольская |  | ВЛ 0,4кВ № 1-3 ТП 119 № 6 ПС Комсомольская | VN004-00003028 | ВЛ 0,4кВ №1 КТП 119 ВЛ №6 ПС Комсомольская | 0.816 | 12009841 | [5 empty] | #N/A
2752 | ПС 110/35/10кВ Комсомольская |  | ВЛ 0,4кВ № 1-3 ТП 119 № 6 ПС Комсомольская | VN004-00003032 | ВЛ 0,4кВ №2 КТП 119 ВЛ №6 ПС Комсомольская | 0.718 | 12009841 | [5 empty] | #N/A
2753 | ПС 110/35/10кВ Комсомольская |  | ВЛ 0,4кВ № 1-3 ТП 119 № 6 ПС Комсомольская | VN004-00023516 | ВЛ 0,4кВ №3 КТП 119 ВЛ №6 ПС Комсомольская | 0.814 | 12009841 | [5 empty] | #N/A
2754 | ПС 35/10кВ Горельская |  | ВЛ 0,4кВ № 1-4 ТП 333 № 2 ПС Горельская | VN004-00003036 | ВЛ 0,4кВ №1 КТП 333 ВЛ №2 ПС Горельская | 2.552 | 12000791 | [5 empty] | #N/A
2755 | ПС 35/10кВ Горельская |  | ВЛ 0,4кВ № 1-4 ТП 333 № 2 ПС Горельская | VN004-00003040 | ВЛ 0,4кВ №2 КТП 333 ВЛ №2 ПС Горельская | 0.747 | 12000791 | [5 empty] | #N/A
2756 | ПС 35/10кВ Горельская |  | ВЛ 0,4кВ № 1-4 ТП 333 № 2 ПС Горельская | VN004-00003044 | ВЛ 0,4кВ №3 КТП 333 ВЛ №2 ПС Горельская | 0.333 | 12000791 | [5 empty] | #N/A
2757 | ПС 35/10кВ Горельская |  | ВЛ 0,4кВ № 1-4 ТП 333 № 2 ПС Горельская | VN004-00003048 | ВЛ 0,4кВ №4 КТП 333 ВЛ №2 ПС Горельская | 0.113 | 12000791 | [5 empty] | #N/A
2758 | ПС 110/35/10кВ Комсомольская |  | ВЛ 0,4кВ № 2 ТП 120 ВЛ № 6 ПС Комсомольская | VN004-00000492 | ВЛ 0,4кВ №2 КТП 120 ВЛ №6 ПС Комсомольская | 1.767 | 12009554 | [5 empty] | #N/A
2759 | ПС 110/35/10кВ Комсомольская |  | ВЛ 0,4кВ № 1,3 ТП 120 № 6 ПС Комсомольская | VN004-00107171 | ВЛ 0,4кВ №1 КТП 120 ВЛ №6 ПС Комсомольская | 1.015 | 12001094 | [5 empty] | #N/A
2760 | ПС 110/35/10кВ Комсомольская |  | ВЛ 0,4кВ № 1,3 ТП 120 № 6 ПС Комсомольская | VN004-96805115 | ВЛ 0,4кВ №3 КТП 120 ВЛ №6 ПС Комсомольская | 0.49 | 12001094 | [5 empty] | #N/A
2761 | ПС 110/35/10кВ Комсомольская |  | ВЛ 0,4кВ № 1,2 ТП 121 № 6 ПС Комсомольская | VN004-00001517 | ВЛ 0,4кВ №1 КТП 121 ВЛ №6 ПС Комсомольская | 1.255 | 12001056 | [5 empty] | #N/A
2762 | ПС 110/35/10кВ Комсомольская |  | ВЛ 0,4кВ № 1,2 ТП 121 № 6 ПС Комсомольская | VN004-00001518 | ВЛ 0,4кВ №2 КТП 121 ВЛ №6 ПС Комсомольская | 0.455 | 12001056 | [5 empty] | #N/A
2763 | ПС 110/35/10кВ Комсомольская |  | ВЛ 0,4кВ № 3 КТП 121 ВЛ № 6 ПС Комсомольская | VN004-00133706 | ВЛ 0,4кВ №3 КТП 121 ВЛ №6 ПС Комсомольская | 0.115 | 12010996 | [5 empty] | #N/A
2764 | ПС 35/10кВ Горельская |  | ВЛ 0,4кВ № 1-3 ТП 338 № 2 ПС Горельская | VN004-00003353 | ВЛ 0,4кВ №1 КТП 338 ВЛ №2 ПС Горельская | 0.468 | 12000790 | [5 empty] | #N/A
2765 | ПС 35/10кВ Горельская |  | ВЛ 0,4кВ № 1-3 ТП 338 № 2 ПС Горельская | VN004-00023519 | ВЛ 0,4кВ №2 КТП 338 ВЛ №2 ПС Горельская | 1.48 | 12000790 | [5 empty] | #N/A
2766 | ПС 35/10кВ Горельская |  | ВЛ 0,4кВ № 1-3 ТП 338 № 2 ПС Горельская | VN004-00638935 | ВЛ 0,4кВ №3 КТП 338 ВЛ №2 ПС Горельская | 1.352 | 12000790 | [5 empty] | #N/A
2767 | ПС 110/35/10кВ Комсомольская |  | ВЛ 0,4кВ № 1-3 ТП 122 ВЛ №6 ПС Комсомольская | VN004-00000529 | ВЛ 0,4кВ №2 КТП 122 ВЛ №6 ПС Комсомольская | 1.458 | 12001049 | [5 empty] | #N/A
2768 | ПС 110/35/10кВ Комсомольская |  | ВЛ 0,4кВ № 1-3 ТП 122 ВЛ №6 ПС Комсомольская | VN004-00000533 | ВЛ 0,4кВ № 1 КТП 122 ВЛ №6 ПС Комсомольская | 2.81 | 12001049 | [5 empty] | #N/A
2769 | ПС 110/35/10кВ Комсомольская |  | ВЛ 0,4кВ № 1-3 ТП 122 ВЛ №6 ПС Комсомольская | VN004-00107177 | ВЛ 0,4кВ № 3 КТП 122 ВЛ №6 ПС Комсомольская | 0.422 | 12001049 | [5 empty] | #N/A
2770 | ПС 110/35/10кВ Комсомольская |  | ВЛ 0,4кВ № 1 ТП 123 ВЛ № 6 ПС Комсомольская | VN004-96805116 | ВЛ 0,4кВ №1 КТП 123 ВЛ №6 ПС Комсомольская | 0.575 | 12000863 | [5 empty] | #N/A
2771 | ПС 110/35/10кВ Комсомольская |  | ВЛ 0,4кВ № 1-4 ТП 124 № 6 ПС Комсомольская | VN004-00000512 | ВЛ 0,4кВ №1 КТП 124 ВЛ №6 ПС Комсомольская | 0.735 | 12001192 | [5 empty] | #N/A
2772 | ПС 110/35/10кВ Комсомольская |  | ВЛ 0,4кВ № 1-4 ТП 124 № 6 ПС Комсомольская | VN004-00000513 | ВЛ 0,4кВ №3 КТП 124 ВЛ №6 ПС Комсомольская | 1.375 | 12001192 | [5 empty] | #N/A
2773 | ПС 110/35/10кВ Комсомольская |  | ВЛ 0,4кВ № 1-4 ТП 124 № 6 ПС Комсомольская | VN004-00000514 | ВЛ 0,4кВ №4 КТП 124 ВЛ №6 ПС Комсомольская | 1.325 | 12001192 | [5 empty] | #N/A
2774 | ПС 110/35/10кВ Комсомольская |  | ВЛ 0,4кВ № 1-4 ТП 124 № 6 ПС Комсомольская | VN004-96804709 | ВЛ 0,4кВ №2 КТП 124 ВЛ №6 ПС Комсомольская | 0.055 | 12001192 | [5 empty] | #N/A
2775 | ПС 110/35/10кВ Комсомольская |  | ВЛ 0,4кВ №6 КТП 124 ВЛ 6 ПС Комсомольская | VN004-96804713 | ВЛИ 0,4кВ №6 КТП 124 ВЛ №6 ПС Комсомольская | 0.317 | 12011202 | [5 empty] | #N/A
2776 | ПС 35/10кВ Горельская |  | ВЛ 0,4кВ № 1,2 ТП 678 ВЛ № 3 ПС Горельская | VN004-00093965 | ВЛИ 0,4кВ № 1 КТП 678 ВЛ №3 ПС Горельская | 0.233 | 12010480 | [5 empty] | #N/A
2777 | ПС 35/10кВ Горельская |  | ВЛ 0,4кВ № 1,2 ТП 678 ВЛ № 3 ПС Горельская | VN004-00137010 | ВЛИ 0,4кВ № 2 КТП 678 ВЛ №3 ПС Горельская | 0.145 | 12010480 | [5 empty] | #N/A
2778 | ПС 110/35/10кВ Комсомольская |  | ВЛ 0,4кВ № 1 ТП 125 ВЛ,№ 2 ТП 815 № 6 ПС Комсомольская | VN004-96805051 | ВЛ 0,4кВ №1 КТП 125 ВЛ №6 ПС Комсомольская | 0.575 | 12001038 | [5 empty] | #N/A
2779 | ПС 110/35/10кВ Комсомольская |  | ВЛ 0,4кВ № 1,2 ТП 127 № 6 ПС Комсомольская | VN004-00001582 | ВЛ 0,4кВ №1 КТП 127 ВЛ №6 ПС Комсомольская | 0.829 | 12000106 | [5 empty] | #N/A
2780 | ПС 110/35/10кВ Комсомольская |  | ВЛ 0,4кВ № 1,2 ТП 127 № 6 ПС Комсомольская | VN004-00105113 | ВЛ 0,4кВ №2 КТП 127 ВЛ №6 ПС Комсомольская | 0.274 | 12000106 | [5 empty] | #N/A
2781 | ПС 110/35/10кВ Комсомольская |  | ВЛИ 0,4кВ № 1,2 ТП 130 № 6 ПС Комсомольская | VN004-00001590 | ВЛИ 0,4кВ №2 КТП 130 ВЛ №6 ПС Комсомольская | 0.277 | 12001035 | [5 empty] | #N/A
2782 | ПС 110/35/10кВ Комсомольская |  | ВЛИ 0,4кВ № 1,2 ТП 130 № 6 ПС Комсомольская | VN004-00107157 | ВЛИ 0,4кВ №1 КТП 130 ВЛ №6 ПС Комсомольская | 1.162 | 12001035 | [5 empty] | #N/A
2783 | ПС 110/35/10кВ Комсомольская |  | ВЛ 0,4кВ № 1 ТП 131 ВЛ № 6 ПС Комсомольская | VN004-00105119 | ВЛ 0,4кВ №1 КТП 131 ВЛ №6 ПС Комсомольская | 0.279 | 12000922 | [5 empty] | #N/A
2784 | ПС 110/35/10кВ Комсомольская |  | ВЛ 0,4кВ № 1,2 ТП 109 № 5 ПС Комсомольская | VN004-96805079 | ВЛ 0,4кВ №1 КТП 109 ВЛ №5 ПС Комсомольская | 0.875 | 12001043 | [5 empty] | #N/A
2785 | ПС 110/35/10кВ Комсомольская |  | ВЛ 0,4кВ № 1,2 ТП 109 № 5 ПС Комсомольская | VN004-96805080 | ВЛ 0,4кВ №2 КТП 109 ВЛ №5 ПС Комсомольская | 0.195 | 12001043 | [5 empty] | #N/A
2786 | ПС 110/35/10кВ Комсомольская |  | ВЛ 0,4кВ № 1,2 ТП 110 № 5 ПС Комсомольская | VN004-96805082 | ВЛ 0,4кВ №1 КТП 110 ВЛ №5 ПС Комсомольская | 1.006 | 12001041 | [5 empty] | #N/A
2787 | ПС 110/35/10кВ Комсомольская |  | ВЛ 0,4кВ № 1,2 ТП 110 № 5 ПС Комсомольская | VN004-96805120 | ВЛ 0,4кВ №2 КТП 110 ВЛ №5 ПС Комсомольская | 0.304 | 12001041 | [5 empty] | #N/A
2788 | ПС 35/10кВ Горельская |  | ВЛ 0,4кВ № 1-3 ТП 341,№ 3 ТП 759 № 4 ПС Горельская | VN004-00001834 | ВЛИ 0,4кВ №1 КТП 341 ВЛ №4 ПС Горельская | 0.575 | 12000832 | [5 empty] | #N/A
2789 | ПС 35/10кВ Горельская |  | ВЛ 0,4кВ № 1-3 ТП 341,№ 3 ТП 759 № 4 ПС Горельская | VN004-00001835 | ВЛИ 0,4кВ №2 КТП 341 ВЛ №4 ПС Горельская | 0.75 | 12000832 | [5 empty] | #N/A
2790 | ПС 35/10кВ Горельская |  | ВЛ 0,4кВ № 1-3 ТП 341,№ 3 ТП 759 № 4 ПС Горельская | VN004-00057397 | ВЛИ 0,4кВ №3 КТП 341 ВЛ №4 ПС Горельская | 1.443 | 12000832 | [5 empty] | #N/A
2791 | ПС 35/10кВ Горельская |  | ВЛИ 0,4кВ № 4 ТП 341 ВЛ № 4 ПС Горельская | VN004-00116391 | ВЛИ 0,4кВ №4 КТП 341 ВЛ №4 ПС Горельская | 0.158 | 12010797 | [5 empty] | #N/A
2792 | ПС 110/35/10кВ Комсомольская |  | ВЛ 0,4кВ № 1 ЗТП 137 ВЛ № 7 ПС Комсомольская | VN004-00003321 | ВЛ 0,4кВ №1 ЗТП 137 ВЛ №7 ПС Комсомольская | 0.167 | 12001096 | TP010-0044397 | ТП 137 ВЛ № 7 ПС Комсомольская | ЗТП 137 ВЛ №7 ПС Комсомольская | 800 | 13000705 | #N/A
2793 | ПС 110/35/10кВ Комсомольская |  | ВЛ 0,4кВ № 1 ЗТП 135,№ 2 ЗТП 131 № 7 ПС Комсомольская | VN004-00003327 | ВЛ 0,4кВ №1 ЗТП 135 ВЛ №7 ПС Комсомольская | 0.155 | 12001102 | TP010-0044398 | ТП 135 ВЛ № 7 ПС Комсомольская | ЗТП 135 ВЛ №7 ПС Комсомольская | 800 | 13000324 | #N/A
2794 | ПС 35/10кВ Черняновская |  | ВЛ 0,4кВ № 1 ТП 406 ВЛ № 3 ПС Черняновская | VN004-00000417 | ВЛ 0,4кВ №1 КТП 406 ВЛ №3 ПС Черняновская | 0.958 | 12001072 | [5 empty] | #N/A
2795 | ПС 110/35/10кВ Комсомольская |  | ВЛ 0,4кВ № 1 ТП 136 ВЛ № 7 ПС Комсомольская | VN004-00000136 | ВЛ 0,4кВ №1 КТП 136 ВЛ №7 ПС Комсомольская | 0.16 | 12000860 | TP010-0044408 | ТП 136 ВЛ № 7 ПС Комсомольская | КТП 136 ВЛ №7 ПС Комсомольская | 400 | 13000038 | #N/A
2796 | ПС 35/10кВ Татановская |  | ВЛ 0,4кВ № 2 ТП 373 ВЛ № 02 ПС Татановская | VN004-00002507 | ВЛИ 0,4кВ №2 КТП 373 ВЛ №02 ПС Татановская | 0.25 | 12010046 | [5 empty] | #N/A
2797 | ПС 35/10кВ Татановская |  | ВЛ 0,4кВ № 1 ТП 373 ВЛ № 02 ПС Татановская | VN004-00105490 | ВЛ 0,4кВ №1 КТП 373 ВЛ №02 ПС Татановская | 0.295 | 12009524 | [5 empty] | #N/A
2798 | ПС 35/10кВ Горельская |  | ВЛ 0,4кВ № 1,2 ТП 346 № 6 ПС Горельская | VN004-00000707 | ВЛ 0,4кВ №1 КТП 346 ВЛ №6 ПС Горельская | 1.377 | 12000936 | [5 empty] | #N/A
2799 | ПС 35/10кВ Горельская |  | ВЛ 0,4кВ № 1,2 ТП 346 № 6 ПС Горельская | VN004-00106923 | ВЛ 0,4кВ №2 КТП 346 ВЛ №6 ПС Горельская | 1.135 | 12000936 | [5 empty] | #N/A
2800 | ПС 35/10кВ Горельская |  | ВЛ 0,4кВ № 1 ТП 347 №6 ПС Горельская | VN004-00000506 | ВЛ 0,4кВ № 1 КТП 347 ВЛ №6 ПС Горельская | 0.574 | 12000778 | [5 empty] | #N/A
2801 | ПС 35/10кВ Горельская |  | ВЛ 0,4кВ № 2 ТП 347 №6 ПС Горельская | VN004-00106994 | ВЛ 0,4кВ № 2 КТП 347 ВЛ №6 ПС Горельская | 1.416 | 12000879 | [5 empty] | #N/A
2802 | ПС 35/10кВ Горельская |  | ВЛ 0,4кВ № 1,2 ТП 348 № 6 ПС Горельская | VN004-00001680 | ВЛ 0,4кВ №1 КТП 348 ВЛ №6 ПС Горельская | 1.295 | 12000776 | [5 empty] | #N/A
2803 | ПС 35/10кВ Горельская |  | ВЛ 0,4кВ № 1,2 ТП 348 № 6 ПС Горельская | VN004-96805010 | ВЛ 0,4кВ №2 КТП 348 ВЛ №6 ПС Горельская | 0.44 | 12000776 | [5 empty] | #N/A
2804 | ПС 35/10кВ Горельская |  | ВЛ 0,4кВ № 1,2 ТП 349 ВЛ № 6 ПС Горельская | VN004-00118391 | ВЛ 0,4кВ № 2 КТП 349 ВЛ №6 ПС Горельская | 0.36 | 12000772 | [5 empty] | #N/A
2805 | ПС 35/10кВ Горельская |  | ВЛ 0,4кВ № 1,2 ТП 349 ВЛ № 6 ПС Горельская | VN004-96805008 | ВЛ 0,4кВ № 1 КТП 349 ВЛ №6 ПС Горельская | 0.815 | 12000772 | [5 empty] | #N/A
2806 | ПС 35/10кВ Горельская |  | ВЛ 0,4кВ № 1 ТП 350 ВЛ № 6 ПС Горельская | VN004-00106724 | ВЛ 0,4кВ №1 КТП 350 ВЛ №6 ПС Горельская | 0.365 | 12010028 | [5 empty] | #N/A
2807 | ПС 35/10кВ Горельская |  | ВЛ 0,4кВ № 1, 2 ТП 351 ВЛ №7 ПС Горельская | VN004-00000497 | ВЛ 0,4кВ № 1 КТП 351 ВЛ №7 ПС Горельская | 1.128 | 12000830 | [5 empty] | #N/A
2808 | ПС 35/10кВ Горельская |  | ВЛ 0,4кВ № 1, 2 ТП 351 ВЛ №7 ПС Горельская | VN004-00108037 | ВЛ 0,4кВ № 2 КТП 351 ВЛ №7 ПС Горельская | 1.345 | 12000830 | [5 empty] | #N/A
2809 | ПС 35/10кВ Горельская |  | ВЛ 0,4кВ № 1-3 ТП 352 № 7 ПС Горельская | VN004-00000761 | ВЛ 0,4кВ №2 КТП 352 ВЛ №7 ПС Горельская | 0.72 | 12000957 | [5 empty] | #N/A
2810 | ПС 35/10кВ Горельская |  | ВЛ 0,4кВ № 1-3 ТП 352 № 7 ПС Горельская | VN004-00106928 | ВЛ 0,4кВ №3 КТП 352 ВЛ №7 ПС Горельская | 1.2 | 12000957 | [5 empty] | #N/A
2811 | ПС 35/10кВ Горельская |  | ВЛ 0,4кВ № 1-3 ТП 352 № 7 ПС Горельская | VN004-00120239 | ВЛ 0,4кВ №1 КТП 352 ВЛ №7 ПС Горельская | 1.055 | 12000957 | [5 empty] | #N/A
2812 | ПС 35/10кВ Горельская |  | ВЛ 0,4кВ № 1-4 ТП 353 № 7 ПС Горельская | VN004-00000755 | ВЛ 0,4кВ №3 КТП 353 ВЛ №7 ПС Горельская | 0.333 | 12000789 | [5 empty] | #N/A
2813 | ПС 35/10кВ Горельская |  | ВЛ 0,4кВ № 1-4 ТП 353 № 7 ПС Горельская | VN004-00000757 | ВЛ 0,4кВ №4 КТП 353 ВЛ №7 ПС Горельская | 0.295 | 12000789 | [5 empty] | #N/A
2814 | ПС 35/10кВ Горельская |  | ВЛ 0,4кВ № 1-4 ТП 353 № 7 ПС Горельская | VN004-00001722 | ВЛ 0,4кВ №1 КТП 353 ВЛ №7 ПС Горельская | 2.398 | 12000789 | [5 empty] | #N/A
2815 | ПС 35/10кВ Горельская |  | ВЛ 0,4кВ № 1-4 ТП 353 № 7 ПС Горельская | VN004-00001724 | ВЛ 0,4кВ №2 КТП 353 ВЛ №7 ПС Горельская | 1.638 | 12000789 | [5 empty] | #N/A
2816 | ПС 110/35/10кВ Комсомольская |  | ВЛ 0,4кВ № 1-3 ТП 099 № 1 ПС Комсомольская | VN004-00105102 | ВЛ 0,4кВ №2 КТП 099 ВЛ №1 ПС Комсомольская | 0.411 | 12010162 | [5 empty] | #N/A
2817 | ПС 110/35/10кВ Комсомольская |  | ВЛ 0,4кВ № 1-3 ТП 099 № 1 ПС Комсомольская | VN004-00105104 | ВЛ 0,4кВ № 1КТП 099 ВЛ №1 ПС Комсомольская | 0.591 | 12010162 | [5 empty] | #N/A
2818 | ПС 110/35/10кВ Комсомольская |  | ВЛ 0,4кВ № 1-3 ТП 099 № 1 ПС Комсомольская | VN004-00105106 | ВЛ 0,4кВ №3 КТП 099 ВЛ №1 ПС Комсомольская | 0.429 | 12010162 | [5 empty] | #N/A
2819 | ПС 110/35/10кВ Комсомольская |  | ВЛ 0,4кВ № 1,2 ТП 100 № 1 ПС Комсомольская | VN004-00000116 | ВЛ 0,4кВ №2 КТП 100 ВЛ №1 ПС Комсомольская | 1.289 | 12001063 | [5 empty] | #N/A
2820 | ПС 110/35/10кВ Комсомольская |  | ВЛ 0,4кВ № 3 ТП 100 ВЛ № 1 ПС Комсомольская | VN004-00124656 | ВЛ 0,4кВ №3 КТП 100 ВЛ №1 ПС Комсомольская | 0.095 | 12010931 | [5 empty] | #N/A
2821 | ПС 110/35/10кВ Комсомольская |  | ВЛ 0,4кВ № 1,2 ТП 100 № 1 ПС Комсомольская | VN004-96805075 | ВЛ 0,4кВ №1 КТП 100 ВЛ №1 ПС Комсомольская | 0.421 | 12001063 | [5 empty] | #N/A
2822 | ПС 110/35/10кВ Комсомольская |  | ВЛ 0,4кВ № 2 ТП 101 ВЛ № 1 ПС Комсомольская | VN004-00000113 | ВЛ 0,4кВ №2 КТП 101 ВЛ №1 ПС Комсомольская | 0.051 | 12010086 | [5 empty] | #N/A
2823 | ПС 110/35/10кВ Комсомольская |  | ВЛ 0,4кВ № 1 ТП 101 ВЛ № 1 ПС Комсомольская | VN004-00000114 | ВЛ 0,4кВ №1 КТП 101 ВЛ №1 ПС Комсомольская | 1.49 | 12001065 | [5 empty] | #N/A
2824 | ПС 110/35/10кВ Комсомольская |  | ВЛ 0,4кВ № 1,2 ТП 102 № 1 ПС Комсомольская | VN004-00001569 | ВЛ 0,4кВ №2 КТП 102 ВЛ №1 ПС Комсомольская | 0.211 | 12001036 | [5 empty] | #N/A
2825 | ПС 110/35/10кВ Комсомольская |  | ВЛ 0,4кВ № 1,2 ТП 102 № 1 ПС Комсомольская | VN004-96805083 | ВЛ 0,4кВ №1 КТП 102 ВЛ №1 ПС Комсомольская | 0.932 | 12001036 | [5 empty] | #N/A
2826 | ПС 110/35/10кВ Комсомольская |  | ВЛ 0,4кВ № 1-3 ТП 104 № 1 ПС Комсомольская | VN004-00000870 | ВЛ 0,4кВ №3 КТП 104 ВЛ №1 ПС Комсомольская | 0.126 | 12000824 | [5 empty] | #N/A
2827 | ПС 110/35/10кВ Комсомольская |  | ВЛ 0,4кВ № 1-3 ТП 104 № 1 ПС Комсомольская | VN004-00001750 | ВЛ 0,4кВ №1 КТП 104 ВЛ №1 ПС Комсомольская | 0.448 | 12000824 | [5 empty] | #N/A
2828 | ПС 110/35/10кВ Комсомольская |  | ВЛ 0,4кВ № 1-3 ТП 104 № 1 ПС Комсомольская | VN004-00001753 | ВЛ 0,4кВ №2 КТП 104 ВЛ №1 ПС Комсомольская | 0.445 | 12000824 | [5 empty] | #N/A
2829 | ПС 110/35/10кВ Комсомольская |  | ВЛ 0,4кВ № 1, 2 ТП 103 №1 ПС Комсомольская | VN004-00000109 | ВЛ 0,4кВ № 1 КТП 103 ВЛ №1 ПС Комсомольская | 1.325 | 12001032 | [5 empty] | #N/A
2830 | ПС 110/35/10кВ Комсомольская |  | ВЛ 0,4кВ № 1, 2 ТП 103 №1 ПС Комсомольская | VN004-00000111 | ВЛ 0,4кВ № 2 КТП 103 ВЛ №1 ПС Комсомольская | 0.855 | 12001032 | [5 empty] | #N/A
2831 | ПС 110/35/10кВ Комсомольская |  | ВЛ 0,4кВ № 3 ТП 103 №1 ПС Комсомольска | VN004-00026943 | ВЛ 0,4кВ № 3 КТП 103 ВЛ №1 ПС Комсомольская | 0.547 | 12010186 | [5 empty] | #N/A
2832 | ПС 110/35/10кВ Комсомольская |  | ВЛ 0,4кВ № 1-3 ТП 105 № 1 ПС Комсомольская | VN004-00002722 | ВЛ 0,4кВ №1 КТП 105 ВЛ №1 ПС Комсомольская | 0.25 | 12000986 | [5 empty] | #N/A
2833 | ПС 110/35/10кВ Комсомольская |  | ВЛ 0,4кВ № 1-3 ТП 105 № 1 ПС Комсомольская | VN004-00002724 | ВЛ 0,4кВ №2 КТП 105 ВЛ №1 ПС Комсомольская | 2.528 | 12000986 | [5 empty] | #N/A
2834 | ПС 110/35/10кВ Комсомольская |  | ВЛ 0,4кВ № 1-3 ТП 105 № 1 ПС Комсомольская | VN004-00002726 | ВЛ 0,4кВ №3 КТП 105 ВЛ №1 ПС Комсомольская | 1.68 | 12000986 | [5 empty] | #N/A
2835 | ПС 110/35/10кВ Комсомольская |  | ВЛ 0,4кВ № 4 ТП 93 №1 ПС Комсомольская | VN004-00139000 | ВЛ 0,4кВ №4 КТП 105 ВЛ №1 ПС Комсомольская | 0.004 | 12011167 | [5 empty] | #N/A
2836 | ПС 35/10кВ Тимирязевская |  | ВЛ 0,4кВ № 1 ТП 790 ВЛ №06 ПС Тимирязевская | VN004-00122146 | ВЛ 0,4кВ №1 КТП 106 ВЛ №1 ПС Комсомольская | 0.055 | 12001023 | [5 empty] | #N/A
2837 | ПС 110/10кВ М. - Талинская |  | ВЛИ 0,4кВ №2 ТП 550 №3 ПС М.Талинская | VN004-00122150 | ВЛ 0,4кВ №2 КТП 106 ВЛ №1 ПС Комсомольская | 0.135 | 12010257 | [5 empty] | #N/A
2838 | ПС 110/35/10кВ Комсомольская |  | ВЛ 0,4кВ № 1-3 ТП 107 № 1 ПС Комсомольская | VN004-00001566 | ВЛ 0,4кВ №1 КТП 107 ВЛ №1 ПС Комсомольская | 1.77 | 12001042 | [5 empty] | #N/A
2839 | ПС 110/35/10кВ Комсомольская |  | ВЛ 0,4кВ № 1-3 ТП 107 № 1 ПС Комсомольская | VN004-00001671 | ВЛ 0,4кВ №2 КТП 107 ВЛ №1 ПС Комсомольская | 0.933 | 12001042 | [5 empty] | #N/A
2840 | ПС 110/35/10кВ Комсомольская |  | ВЛ 0,4кВ № 1-3 ТП 107 № 1 ПС Комсомольская | VN004-00001673 | ВЛ 0,4кВ №3 КТП 107 ВЛ №1 ПС Комсомольская | 1.332 | 12001042 | [5 empty] | #N/A
2841 | ПС 110/35/10кВ Комсомольская |  | ВЛ 0,4кВ № 1, 2 ТП 97 №1 ПС Комсомольская | VN004-00000871 | ВЛ 0,4кВ № 1 КТП 108 ВЛ №1 ПС Комсомольс | 0.975 | 12000998 | [5 empty] | #N/A
2842 | ПС 110/35/10кВ Комсомольская |  | ВЛ 0,4кВ № 1, 2 ТП 97 №1 ПС Комсомольская | VN004-00000873 | ВЛ 0,4кВ № 2 КТП 108 ВЛ №1 ПС Комсомольс | 0.985 | 12000998 | [5 empty] | #N/A
2843 | ПС 110/35/10кВ Тамбовская №6 |  | ВЛ 0,4кВ № 1, 2 ТП 066 №15 ПС №6 | VN004-00003367 | ВЛИ 0,4кВ № 2 КТП 066 ВЛ №15 ПС №6 | 0.641 | 12000878 | [5 empty] | #N/A
2844 | ПС 110/35/10кВ Тамбовская №6 |  | ВЛ 0,4кВ № 1, 2 ТП 066 №15 ПС №6 | VN004-00027432 | ВЛИ 0,4кВ № 1 КТП 066 ВЛ №15 ПС №6 | 0.47 | 12000878 | [5 empty] | #N/A
2845 | ПС 110/35/10кВ Тамбовская №6 |  | ВЛИ 0,4кВ № 1,2 ТП 058 № 3 ПС Тамбовская № 6 | VN004-00001480 | ВЛИ 0,4кВ №1 КТП 058 ВЛ №03 ПС №6 | 0.735 | 12000850 | [5 empty] | #N/A
2846 | ПС 110/35/10кВ Тамбовская №6 |  | ВЛИ 0,4кВ № 1,2 ТП 058 № 3 ПС Тамбовская № 6 | VN004-00001484 | ВЛИ 0,4кВ №2 КТП 058 ВЛ №03 ПС №6 | 0.895 | 12000850 | [5 empty] | #N/A
2847 | ПС 110/35/10кВ Тамбовская №6 |  | ВЛ 0,4кВ № 1 ТП 063 ВЛ № 14 ПС Тамбовская № 6 | VN004-00001537 | ВЛ 0,4кВ №1 КТП 063 ВЛ №14 ПС №6 | 0.975 | 12000109 | [5 empty] | #N/A
2848 | ПС 110/35/10кВ Тамбовская №6 |  | ВЛИ 0,4кВ № 1-5 ТП 093 ВЛ № 19 ПС Тамбовская № 6 | VN004-00105629 | ВЛИ 0,4кВ №1 КТП 093 ВЛ №19 ПС №6 | 0.51 | 12000846 | [5 empty] | #N/A
2849 | ПС 110/35/10кВ Тамбовская №6 |  | ВЛИ 0,4кВ № 1-5 ТП 093 ВЛ № 19 ПС Тамбовская № 6 | VN004-00105631 | ВЛИ 0,4кВ №2 КТП 093 ВЛ №19 ПС №6 | 0.502 | 12000846 | [5 empty] | #N/A
2850 | ПС 110/35/10кВ Тамбовская №6 |  | ВЛИ 0,4кВ № 1-5 ТП 093 ВЛ № 19 ПС Тамбовская № 6 | VN004-00105633 | ВЛИ 0,4кВ №3 КТП 093 ВЛ №19 ПС №6 | 0.912 | 12000846 | [5 empty] | #N/A
2851 | ПС 110/35/10кВ Тамбовская №6 |  | ВЛИ 0,4кВ № 1-5 ТП 093 ВЛ № 19 ПС Тамбовская № 6 | VN004-00105658 | ВЛИ 0,4кВ №4 КТП 093 ВЛ №19 ПС №6 | 0.49 | 12000846 | [5 empty] | #N/A
2852 | ПС 110/35/10кВ Тамбовская №6 |  | ВЛИ 0,4кВ № 1-5 ТП 093 ВЛ № 19 ПС Тамбовская № 6 | VN004-96805068 | ВЛИ 0,4кВ №5 КТП 093 ВЛ №19 ПС №6 | 0.243 | 12000846 | [5 empty] | #N/A
2853 | ПС 110/35/10кВ Тамбовская №6 |  | ВЛ 0,4кВ № 1-4 ТП 094 № 19 ПС Тамбовская № 6 | VN004-00023521 | ВЛ 0,4кВ №1 КТП 094 ВЛ №19 ПС №6 | 0.695 | 12010089 | [5 empty] | #N/A
2854 | ПС 110/35/10кВ Тамбовская №6 |  | ВЛ 0,4кВ № 1-4 ТП 094 № 19 ПС Тамбовская № 6 | VN004-00023533 | ВЛ 0,4кВ №2 КТП 094 ВЛ №19 ПС №6 | 0.51 | 12010089 | [5 empty] | #N/A
2855 | ПС 110/35/10кВ Тамбовская №6 |  | ВЛ 0,4кВ № 1-4 ТП 094 № 19 ПС Тамбовская № 6 | VN004-00023534 | ВЛ 0,4кВ №4 КТП 094 ВЛ №19 ПС №6 | 0.215 | 12010089 | [5 empty] | #N/A
2856 | ПС 110/35/10кВ Тамбовская №6 |  | ВЛ 0,4кВ № 1-4 ТП 094 № 19 ПС Тамбовская № 6 | VN004-00023583 | ВЛ 0,4кВ №3 КТП 094 ВЛ №19 ПС №6 | 0.415 | 12010089 | [5 empty] | #N/A
2857 | ПС 110/35/10кВ Тамбовская №6 |  | ВЛ 0,4кВ № 1-4 ТП 095 №19 ПС №6 | VN004-00003341 | ВЛ 0,4кВ № 1 КТП 095 ВЛ №19 ПС №6 | 0.43 | 12000841 | [5 empty] | #N/A
2858 | ПС 110/35/10кВ Тамбовская №6 |  | ВЛ 0,4кВ № 2-4 ТП 095 № 19 ПС Тамбовская № 6 | VN004-00023707 | ВЛ 0,4кВ № 2 КТП 095 ВЛ №19 ПС №6 | 0.535 | 12010234 | [5 empty] | #N/A
2859 | ПС 110/35/10кВ Тамбовская №6 |  | ВЛ 0,4кВ № 2-4 ТП 095 № 19 ПС Тамбовская № 6 | VN004-00023717 | ВЛ 0,4кВ № 3 КТП 095 ВЛ №19 ПС №6 | 1.228 | 12010234 | [5 empty] | #N/A
2860 | ПС 110/35/10кВ Тамбовская №6 |  | ВЛ 0,4кВ № 2-4 ТП 095 № 19 ПС Тамбовская № 6 | VN004-00023719 | ВЛ 0,4кВ № 4 КТП 095 ВЛ №19 ПС №6 | 0.535 | 12010234 | [5 empty] | #N/A
2861 | ПС 110/35/10кВ Тамбовская №6 |  | ВЛИ 0,4кВ № 1,2,3 КТП 096 ВЛ №19 ПС №6 | VN004-00001473 | ВЛИ 0,4кВ № 2 КТП 096 ВЛ №19 ПС №6 | 0.565 | 12000853 | [5 empty] | #N/A
2862 | ПС 110/35/10кВ Тамбовская №6 |  | ВЛИ 0,4кВ № 1,2,3 КТП 096 ВЛ №19 ПС №6 | VN004-00001476 | ВЛИ 0,4кВ № 1 КТП 096 ВЛ №19 ПС №6 | 0.435 | 12000853 | [5 empty] | #N/A
2863 | ПС 110/35/10кВ Тамбовская №6 |  | ВЛИ 0,4кВ № 1,2,3 КТП 096 ВЛ №19 ПС №6 | VN004-00001831 | ВЛ 0,4кВ № 3 КТП 096 ВЛ №19 ПС №6 | 0.627 | 12000853 | [5 empty] | #N/A
2864 | ПС 110/35/10кВ Тамбовская №6 |  | ВЛ 0,4кВ № 1,2,4 КТП 097 ВЛ №19 ПС №6 | VN004-00027429 | ВЛИ 0,4кВ № 4 КТП 097 ВЛ №19 ПС №6 | 0.705 | 12010082 | [5 empty] | #N/A
2865 | ПС 110/35/10кВ Тамбовская №6 |  | ВЛ 0,4кВ № 1,2,4 КТП 097 ВЛ №19 ПС №6 | VN004-00105538 | ВЛИ 0,4кВ № 1 КТП 097 ВЛ №19 ПС №6 | 0.4 | 12010082 | [5 empty] | #N/A
2866 | ПС 110/35/10кВ Тамбовская №6 |  | ВЛ 0,4кВ № 1,2,4 КТП 097 ВЛ №19 ПС №6 | VN004-00105543 | ВЛИ 0,4кВ № 2 КТП 097 ВЛ №19 ПС №6 | 0.375 | 12010082 | [5 empty] | #N/A
2867 | ПС 110/35/10кВ Тамбовская №6 |  | ВЛИ 0,4кВ № 1,2,3,4 КТП 098 ВЛ №19 ПС №6 | VN004-00105571 | ВЛИ 0,4кВ № 1 КТП 098 ВЛ №19 ПС №6 | 0.721 | 12000852 | [5 empty] | #N/A
2868 | ПС 110/35/10кВ Тамбовская №6 |  | ВЛИ 0,4кВ № 1,2,3,4 КТП 098 ВЛ №19 ПС №6 | VN004-00105573 | ВЛИ 0,4кВ № 2 КТП 098 ВЛ №19 ПС №6 | 0.632 | 12000852 | [5 empty] | #N/A
2869 | ПС 110/35/10кВ Тамбовская №6 |  | ВЛИ 0,4кВ № 1,2,3,4 КТП 098 ВЛ №19 ПС №6 | VN004-00105575 | ВЛИ 0,4кВ № 3 КТП 098 ВЛ №19 ПС №6 | 0.576 | 12000852 | [5 empty] | #N/A
2870 | ПС 110/35/10кВ Тамбовская №6 |  | ВЛИ 0,4кВ № 1,2,3,4 КТП 098 ВЛ №19 ПС №6 | VN004-00105577 | ВЛИ 0,4кВ № 4 КТП 098 ВЛ №19 ПС №6 | 0.535 | 12000852 | [5 empty] | #N/A
2871 | ПС 35/10кВ Черняновская |  | ВЛ 0,4кВ № 1-3 ТП 405 № 3 ПС Черняновская | VN004-00003395 | ВЛ 0,4кВ №1 КТП 405 ВЛ №3 ПС Черняновская | 0.776 | 12009541 | [5 empty] | #N/A
2872 | ПС 35/10кВ Черняновская |  | ВЛ 0,4кВ № 1-3 ТП 405 № 3 ПС Черняновская | VN004-00023706 | ВЛ 0,4кВ №2 КТП 405 ВЛ №3 ПС Черняновская | 1.55 | 12009541 | [5 empty] | #N/A
2873 | ПС 35/10кВ Черняновская |  | ВЛ 0,4кВ № 1-3 ТП 405 № 3 ПС Черняновская | VN004-00023708 | ВЛ 0,4кВ №3 КТП 405 ВЛ №3 ПС Черняновская | 1.692 | 12009541 | [5 empty] | #N/A
2874 | ПС 35/10кВ Татановская |  | ВЛ 0,4кВ № 1,2 ТП 372 № 3 ПС Татановская | VN004-00001387 | ВЛ 0,4кВ №1 КТП 372 ВЛ №03 ПС Татановская | 1.522 | 12000827 | [5 empty] | #N/A
2875 | ПС 35/10кВ Татановская |  | ВЛ 0,4кВ № 1,2 ТП 372 № 3 ПС Татановская | VN004-00001390 | ВЛ 0,4кВ №2 КТП 372 ВЛ №03 ПС Татановская | 2.412 | 12000827 | [5 empty] | #N/A
2876 | ПС 110/35/10кВ Тамбовская №6 |  | ВЛИ 0,4кВ № 1 КТП 087 ВЛ № 17 ПС Тамбовская № 6 | VN004-00119148 | ВЛИ 0,4кВ №1 КТП 087 ВЛ №17 ПС Тамбовская | 0.915 | 12010740 | [5 empty] | #N/A
2877 | ПС 35/10кВ Новосельцевская |  | ВЛ 0,4кВ № 1 ТП 529 ВЛ № 03 ПС Новосельцевская | VN004-00104932 | ВЛ 0,4кВ №1 КТП 529 ВЛ №03 ПС Новосельцевская | 0.833 | 12010043 | [5 empty] | #N/A
2878 | ПС 35/10кВ Татановская |  | ВЛ 0,4кВ № 1 ТП 664 №3 ПС Татановская | VN004-96805067 | ВЛИ 0,4кВ №2 КТП 077 ВЛ №17 ПС №6 | 1.535 | 12000857 | [5 empty] | #N/A
2879 | ПС 110/10кВ М. - Талинская |  | ВЛ 0,4кВ № 1,2 ТП 185 № 3 ПС М.Талинская | VN004-00001540 | ВЛ 0,4кВ №1 КТП 185 ВЛ №3 ПС М.Талинская | 1.527 | 12001145 | [5 empty] | #N/A
2880 | ПС 110/10кВ М. - Талинская |  | ВЛ 0,4кВ № 1,2 ТП 185 № 3 ПС М.Талинская | VN004-96804736 | ВЛ 0,4кВ №2 КТП 185 ВЛ №3 ПС М.Талинская | 0.225 | 12001145 | [5 empty] | #N/A
2881 | ПС 110/35/10кВ Промышленная |  | ВЛ 0,4кВ № 1 ТП 011 ВЛ № 9 ПС Промышленная | VN004-00003305 | ВЛ 0,4кВ №1 ЗТП 011 ВЛ №9 ПС Промышленная | 0.206 | 12000892 | [5 empty] | #N/A
2882 | ЦРП 10кВ №1 |  | ВЛ 0,4кВ № 1, 2 ЗТП 045 ВЛ №7 ЦРП №1 | VN004-00002489 | ВЛ 0,4кВ № 1 ЗТП 045 ВЛ №7 ЦРП №1 | 0.455 | 12000856 | [5 empty] | #N/A
2883 | ЦРП 10кВ №1 |  | ВЛ 0,4кВ № 1, 2 ЗТП 045 ВЛ №7 ЦРП №1 | VN004-00002490 | ВЛ 0,4кВ №2 ЗТП 045 ВЛ №7 ЦРП №1 | 0.8 | 12000856 | [5 empty] | #N/A
2884 | ЦРП 10кВ №2 |  | ВЛ 0,4кВ № 3 ЗТП 11 №1 ЦРП 2 (освеще | VN004-00072510 | ВЛ 0,4кВ № 3 ЗТП 053 ВЛ №1 ЦРП 2 | 0.403 | 12010270 | [5 empty] | #N/A
2885 | ЦРП 10кВ №2 |  | ВЛИ 0,4кВ №4 ЗТП 11 ВЛ №6 ЦРП-2 | VN004-00137004 | ВЛИ 0,4кВ №4 ЗТП 11 ВЛ №6 ЦРП-2 | 0.604 | 12010636 | [5 empty] | #N/A
2886 | ЦРП 10кВ №2 |  | ВЛ 0,4кВ № 3 ЗТП 11 №1 ЦРП 2 (освеще | VN004-00144668 | ВЛИ 0,4кВ № 1 ЗТП 053 №1 ЦРП 2 | 0.06 | 12010270 | TP010-0108474 | ЗТП 053 КЛ №1 ЦРП №2 | ЗТП 053 КЛ №1 ЦРП №2 | 1260 | 13000178 | #N/A
2887 | ЦРП 10кВ №2 |  | ВЛ 0,4кВ № 1 ЗТП 055 ВЛ № 8 ЦРП № 2 | VN004-00003335 | ВЛ 0,4кВ №1 ЗТП 055 ВЛ №8 ЦРП №2 | 0.094 | 12000812 | [5 empty] | #N/A
2888 | ЦРП 10кВ №2 |  | ВЛИ 0,4кВ №16 ЗТП 053 КЛ №1 ЦРП №2 | VN004-00124682 | ВЛИ 0,4кВ № 16 ЗТП 053 КЛ №1 ЦРП №2 | 0.105 | 12010917 | [5 empty] | #N/A
2889 | ЦРП 10кВ №2 |  | ВЛИ 0,4кВ № 20 ЗТП 050 КЛ № 7 ЦРП № 2 | VN004-00083066 | ВЛИ 0,4кВ № 20 ЗТП 050 КЛ №7 ЦРП №2 | 0.348 | 12010539 | TP010-0108481 | ЗТП 050 КЛ №7 ЦРП №2 | ЗТП 050 КЛ №7 ЦРП №2 | 1260 | 13000185 | #N/A
2890 | ЦРП 10кВ №2 |  | ВЛИ 0,4кВ №1 ЗТП 050 | VN004-00096617 | ВЛИ 0,4кВ № 21 ЗТП 050 КЛ №7 ЦРП №2 | 0.175 | 12010603 | [5 empty] | #N/A
2891 | ЦРП 10кВ №2 |  | ВЛИ 0,4кВ №22 КТП 050 КЛ №2 ЦРП №2 | VN004-00124686 | ВЛИ 0,4кВ № 22 КТП 050 КЛ №2 ЦРП №2 | 0.105 | 12010919 | [5 empty] | #N/A
2892 | ЦРП 10кВ №2 |  | ВЛИ 0,4кВ №1 ЗТП 050 | VN004-00148023 | ВЛИ 0,4кВ № 23 КТП 050 КЛ №2 ЦРП №2 | 0.322 | 12010603 | [5 empty] | #N/A
2893 | ЦРП 10кВ №1 |  | ВЛ 0,4кВ № 1 ЗТП 4; №1 ТП №1997" | VN004-00000477 | ВЛ 0,4кВ № 16 ЗТП 048 ВЛ №7 ЦРП №1 | 0.575 | 12009865 | [5 empty] | #N/A
2894 | ПС 35/10кВ Горельская |  | ВЛ 0,4кВ № 1-2 ТП 328 № 2 ПС Горельская | VN004-00000234 | ВЛ 0,4кВ №1 КТП 328 ВЛ №2 ПС Горельская | 0.348 | 12000786 | [5 empty] | #N/A
2895 | ПС 35/10кВ Горельская |  | ВЛ 0,4кВ № 1-2 ТП 328 № 2 ПС Горельская | VN004-00001798 | ВЛ 0,4кВ №2 КТП 328 ВЛ №2 ПС Горельская | 0.053 | 12000786 | [5 empty] | #N/A
2896 | ПС 35/10кВ Горельская |  | ВЛ 0,4кВ № 3 ТП 328 ВЛ № 2 ПС Горельская | VN004-00001799 | ВЛ 0,4кВ №3 КТП 328 ВЛ №2 ПС Горельская | 0.874 | 12010168 | [5 empty] | #N/A
2897 | ЦРП 10кВ №1 |  | ВЛ 0,4кВ №1 ЗТП 043 №5 ЦРП №1 | VN004-00137063 | ВЛ 0,4кВ №1 ЗТП 043 №5 ЦРП №1 | 0.18 | 12011055 | [5 empty] | #N/A
2898 | ПС 35/10кВ Черняновская |  | ВЛ 0,4кВ № 1,2 ТП 410 № 5 ПС Черняновская | VN004-00001620 | ВЛ 0,4кВ №1 КТП 410 ВЛ №5 ПС Черняновская | 1.855 | 12000112 | [5 empty] | #N/A
2899 | ПС 35/10кВ Черняновская |  | ВЛ 0,4кВ № 1,2 ТП 410 № 5 ПС Черняновская | VN004-00001624 | ВЛ 0,4кВ №2 КТП 410 ВЛ №5 ПС Черняновская | 1.52 | 12000112 | [5 empty] | #N/A
2900 | ПС 35/10кВ Б.Двойневская |  | ВЛ 0,4кВ № 1 ТП 567 ВЛ № 13 ПС Б.Двойневская | VN004-00000258 | ВЛ 0,4кВ № 1 КТП 567 ВЛ №13 ПС Б.Двойневская | 2.107 | 12001068 | [5 empty] | #N/A
2901 | ПС 110/35/10кВ Тамбовская №6 |  | ВЛ 0,4кВ № 1-4 ТП 095 №19 ПС №6 | VN004-00000262 | ВЛ 0,4кВ № 2 КТП 567 ВЛ №13 ПС Б.Двойневская | 1.879 | 12000841 | [5 empty] | #N/A
2902 | ПС 35/10кВ Б.Двойневская |  | ВЛ 0,4кВ № 1-3 ТП 570 ВЛ № 13 ПС Б.Двойневская | VN004-00000334 | ВЛ 0,4кВ №1 КТП 570 ВЛ №13 ПС Б.Двойневская | 2.056 | 12000972 | [5 empty] | #N/A
2903 | ПС 35/10кВ Б.Двойневская |  | ВЛ 0,4кВ № 1-3 ТП 570 ВЛ № 13 ПС Б.Двойневская | VN004-00000336 | ВЛ 0,4кВ №2 КТП 570 ВЛ №13 ПС Б.Двойневская | 0.375 | 12000972 | [5 empty] | #N/A
2904 | ПС 35/10кВ Б.Двойневская |  | ВЛ 0,4кВ № 1-3 ТП 570 ВЛ № 13 ПС Б.Двойневская | VN004-00000337 | ВЛ 0,4кВ №3 КТП 570 ВЛ №13 ПС Б.Двойневская | 1.535 | 12000972 | [5 empty] | #N/A
2905 | ПС 35/10кВ Б.Двойневская |  | ВЛ 0,4кВ № 1,2 ТП 572 ВЛ № 09 ПС Б.Двойневская | VN004-00000394 | ВЛ 0,4кВ №1 КТП 572 ВЛ №09 ПС Двойневск | 1.735 | 12001078 | [5 empty] | #N/A
2906 | ПС 35/10кВ Б.Двойневская |  | ВЛ 0,4кВ № 1,2 ТП 572 ВЛ № 09 ПС Б.Двойневская | VN004-00000396 | ВЛ 0,4кВ №2 КТП 572 ВЛ №09 ПС Двойневск | 0.695 | 12001078 | [5 empty] | #N/A
2907 | ПС 35/10кВ Столовская |  | ВЛ 0,4кВ № 1,2 ТП 494 № 1 ПС Столовская | VN004-00107938 | ВЛ 0,4кВ №2 КТП 494 ВЛ №1 ПС Столовская | 0.524 | 12001154 | [5 empty] | #N/A
2908 | ПС 35/10кВ Столовская |  | ВЛ 0,4кВ № 1,2 ТП 494 № 1 ПС Столовская | VN004-00107943 | ВЛ 0,4кВ №1 КТП 494 ВЛ №1 ПС Столовская | 0.092 | 12001154 | [5 empty] | #N/A
2909 | ПС 35/10кВ П. - Пригородная |  | ВЛИ 0,4кВ №1 СТП 757 ВЛ №4 ПС П. Пригородная | VN004-00146789 | ВЛ 0,4кВ № 12 ЗТП 046 ВЛ №2 ЦРП1 | 0.117 | 12010601 | [5 empty] | #N/A
2910 | ПС 35/10кВ Тулиновская |  | ВЛ 0,4кВ № 1 ТП 205 ВЛ № 15 ПС Тулиновская | VN004-00000706 | ВЛ 0,4кВ №1 КТП 205 ВЛ №15 ПС Тулиновская | 1.91 | 12009545 | [5 empty] | #N/A
2911 | ЦРП 10кВ №2 |  | ВЛ 0,4кВ №8 ТП 051 ВЛ №3 ЦРП №2 | VN004-00139983 | ВЛ 0,4кВ №8 ТП 051 ВЛ №3 ЦРП №2 | 0.086 | 12011180 | [5 empty] | #N/A
2912 | ПС 110/35/10кВ Комсомольская |  | ВЛ 0,4кВ № 1 ТП 126 ВЛ № 6 ПС Комсомольская | VN004-96804778 | ВЛ 0,4кВ №1 КТП 126 ВЛ №6 ПС Комсомольская | 0.443 | 12001040 | [5 empty] | #N/A
2913 | ПС 35/10кВ Новосельцевская |  | ВЛ 0,4кВ № 1 ТП 517 ВЛ № 07 ПС Новосельцевская | VN004-96804711 | ВЛ 0,4кВ №1 КТП 517 ВЛ №07 ПС Новосельцевская | 1.041 | 12010061 | [5 empty] | #N/A
2914 | ПС 35/10кВ Новосельцевская |  | ВЛ 0,4кВ № 2 ТП 517 ВЛ № 07 ПС Новосельцевская | VN004-96804712 | ВЛ 0,4кВ №2 КТП 517 ВЛ №07 ПС Новосельцевская | 0.167 | 12001178 | [5 empty] | #N/A
2915 | ПС 35/10кВ П. - Пригородная |  | ВЛ 0,4кВ № 1-3 ТП 226 № 2 ПС П.Пригородная | VN004-00001421 | ВЛ 0,4кВ №4 КТП 226 ВЛ №2 ПС П.Пригородная | 0.214 | 12000154 | [5 empty] | #N/A
2916 | ПС 35/10кВ П. - Пригородная |  | ВЛ 0,4кВ № 1-3 ТП 226 № 2 ПС П.Пригородная | VN004-00104865 | ВЛ 0,4кВ №3 КТП 226 ВЛ №2 ПС П.Пригородная | 0.175 | 12000154 | [5 empty] | #N/A
2917 | ПС 35/10кВ Черняновская |  | ВЛ 0,4кВ № 1 ТП 393 ВЛ № 2 ПС Черняновская | VN004-00106792 | ВЛ 0,4кВ №1 КТП 393 ВЛ №2 ПС Черняновская | 0.056 | 12010031 | [5 empty] | #N/A
2918 | ПС 110/35/10кВ Тамбовская №6 |  | ВЛИ 0,4кВ № 1 ТП 072 ВЛ № 17 ПС Тамбовская № 6 | VN004-00105586 | ВЛИ 0,4кВ №1 КТП 072 ВЛ №17 ПС №6 | 0.295 | 12010148 | [5 empty] | #N/A
2919 | ПС 35/10кВ Черняновская |  | ВЛ 0,4кВ № 1-3 ТП 405 № 3 ПС Черняновская | VN004-00000945 | ВЛ 0,4кВ № 2 КТП 402 ВЛ №3 ПС Черняновская | 1.21 | 12009541 | [5 empty] | #N/A
2920 | ПС 35/10кВ Черняновская |  | ВЛ 0,4кВ № 1-3 ТП 405 № 3 ПС Черняновская | VN004-00106543 | ВЛ 0,4кВ № 1 КТП 402 ВЛ №3 ПС Черняновская | 1.335 | 12009541 | [5 empty] | #N/A
2921 | ПС 35/10кВ Черняновская |  | ВЛ 0,4кВ № 1-3 ТП 402 ВЛ №3 ПС Черняновская | VN004-00107165 | ВЛ 0,4кВ № 3 КТП 402 ВЛ №3 ПС Черняновская | 1.225 | 12001022 | [5 empty] | #N/A
2922 | ПС 35/10кВ Черняновская |  | ВЛ 0,4кВ № 1 ТП 782,№ 1 ТП 390 ВЛ № 2 ПС Черняновская | VN004-00003347 | ВЛ 0,4кВ № 1 КТП 390 ВЛ №2 ПС Черняновская | 0.289 | 12000784 | [5 empty] | #N/A
2923 | ПС 35/10кВ Черняновская |  | ВЛ 0,4кВ № 2 ТП 390 ВЛ № 2 ПС Черняновская | VN004-00004276 | ВЛ 0,4кВ №2 КТП 390 ВЛ №2 ПС Черняновская | 0.496 | 12010222 | [5 empty] | #N/A
2924 | ПС 110/35/10кВ Комсомольская |  | ВЛ 0,4кВ №2 ЗТП 132 №7 ПС Комсомольская | VN004-00138221 | ВЛ 0,4кВ №2 ЗТП 132 №7 ПС Комсомольская | 0.07 | 12011156 | [5 empty] | #N/A
2925 | ПС 110/35/10кВ Комсомольская |  | ВЛ 0,4кВ № 1 ЗТП 132 ВЛ № 7 ПС Комсомольская | VN004-96804830 | ВЛ 0,4кВ №1 ЗТП 132 ВЛ №7 ПС Комсомольская | 0.18 | 12001069 | [5 empty] | #N/A
2926 | ПС 110/35/10кВ Комсомольская |  | ВЛ 0,4кВ № 1,2 ЗТП 134 № 7 ПС Комсомольская | VN004-00003381 | ВЛ 0,4кВ №1 КТП 134 ВЛ №7 ПС Комсомольская | 2.995 | 12009567 | [5 empty] | #N/A
2927 | ПС 110/35/10кВ Комсомольская |  | ВЛ 0,4кВ № 1,2 ЗТП 134 № 7 ПС Комсомольская | VN004-00138919 | ВЛ 0,4кВ №2 КТП 134 ВЛ №7 ПС Комсомольск | 0.075 | 12009567 | TP010-0118589 | ТП 134 ВЛ № 7 ПС Комсомольская | ЗТП 134 ВЛ №7 ПС Комсомольская | 400 | 13006802 | #N/A
2928 | ПС 110/35/10кВ Комсомольская |  | ВЛ 0,4кВ № 1,2 ЗТП 133 № 7 ПС Комсомольская | VN004-00003317 | ВЛ 0,4кВ №1 ЗТП 133 ВЛ №7 ПС Комсомольская | 0.11 | 12001086 | TP010-0118591 | ТП 133 ВЛ № 7 ПС Комсомольская | ЗТП 133 ВЛ №7 ПС Комсомольская | 400 | 13000330 | #N/A
2929 | ПС 110/35/10кВ Комсомольская |  | ВЛ 0,4кВ № 1,2 ЗТП 133 № 7 ПС Комсомольская | VN004-00023859 | ВЛ 0,4кВ №2 ЗТП 133 ВЛ №7 ПС Комсомольская | 0.132 | 12001086 | [5 empty] | #N/A
2930 | ПС 35/10кВ Серебряковская |  | ВЛ 0,4кВ № 1 ТП 553 ВЛ № 5 ПС Серебряковская | VN004-00000103 | ВЛ 0,4кВ №1 КТП 553 ВЛ №5 ПС Серебряковская | 0.2 | 12009540 | [5 empty] | #N/A
2931 | ПС 35/10кВ Горельская |  | ВЛ 0,4кВ № 1-3 ТП 342 № 4 ПС Горельская | VN004-00001304 | ВЛ 0,4кВ №3 КТП 342 ВЛ №4 ПС Горельская | 1.655 | 12009544 | [5 empty] | #N/A
2932 | ПС 35/10кВ Горельская |  | ВЛ 0,4кВ № 1-3 ТП 342 № 4 ПС Горельская | VN004-00001353 | ВЛ 0,4кВ №2 КТП 342 ВЛ №4 ПС Горельская | 0.575 | 12009544 | [5 empty] | #N/A
2933 | ПС 35/10кВ Горельская |  | ВЛ 0,4кВ № 1-3 ТП 342 № 4 ПС Горельская | VN004-00001356 | ВЛ 0,4кВ №1 КТП 342 ВЛ №4 ПС Горельская | 0.375 | 12009544 | [5 empty] | #N/A
2934 | ПС 35/10кВ Черняновская |  | ВЛ 0,4кВ № 1,2 ТП 422 № 5 ПС Черняновская | VN004-00023704 | ВЛ 0,4кВ №2 КТП 422 ВЛ №5 ПС Черняновская | 0.375 | 12010100 | [5 empty] | #N/A
2935 | ПС 35/10кВ Черняновская |  | ВЛ 0,4кВ № 1,2 ТП 422 № 5 ПС Черняновская | VN004-00106162 | ВЛ 0,4кВ №1 КТП 422 ВЛ №5 ПС Черняновская | 0.895 | 12010100 | [5 empty] | #N/A
2936 | ПС 110/10кВ М. - Талинская |  | ВЛИ 0,4кВ № 1,2 ТП 182 № 2 ПС М.Талинская | VN004-00002533 | ВЛИ 0,4кВ №1 КТП 182 ВЛ №2 ПС М.Талинская | 0.479 | 12009578 | [5 empty] | #N/A
2937 | ПС 110/10кВ М. - Талинская |  | ВЛИ 0,4кВ № 1,2 ТП 182 № 2 ПС М.Талинская | VN004-00106012 | ВЛИ 0,4кВ №2 КТП 182 ВЛ №2 ПС М.Талинская | 0.912 | 12009578 | [5 empty] | #N/A
2938 | ПС 35/10кВ Новосельцевская |  | ВЛ 0,4кВ № 1, 2 ТП 516 №2 ПС Новосельцевская | VN004-00001733 | ВЛ 0,4кВ №1 КТП 516 ВЛ №07 ПС Новосельцевская | 0.653 | 12000823 | [5 empty] | #N/A
2939 | ПС 35/10кВ Новосельцевская |  | ВЛ 0,4кВ № 1, 2 ТП 516 №2 ПС Новосельцевская | VN004-00001734 | ВЛ 0,4кВ № 2 КТП 516 ВЛ №07 ПС Новосельцевская | 1.36 | 12000823 | [5 empty] | #N/A
2940 | ПС 110/35/10кВ Тамбовская №6 |  | ВЛ 0,4кВ № 1 ЗТП 085 ВЛ № 17 ПС Тамбовская № 6 | VN004-00016465 | ВЛ 0,4кВ №1 ЗТП 085 ВЛ №17 ПС №6 | 0.079 | 12009550 | [5 empty] | #N/A
2941 | ПС 110/10кВ Н. - Лядинская |  | ВЛИ 0,4кВ № 1-3 ТП 148 № 5 ПС Н.Лядинская | VN004-00001555 | ВЛИ 0,4кВ №3 КТП 148 ВЛ №5 ПС Н.Лядинская | 0.987 | 12009579 | [5 empty] | #N/A
2942 | ПС 110/10кВ Н. - Лядинская |  | ВЛИ 0,4кВ № 1-3 ТП 148 № 5 ПС Н.Лядинская | VN004-00001668 | ВЛИ 0,4кВ №1 КТП 148 ВЛ №5 ПС Н.Лядинская | 0.315 | 12009579 | [5 empty] | #N/A
2943 | ПС 110/10кВ Н. - Лядинская |  | ВЛИ 0,4кВ № 1-3 ТП 148 № 5 ПС Н.Лядинская | VN004-00001670 | ВЛИ 0,4кВ №2 КТП 148 ВЛ №5 ПС Н.Лядинская | 0.798 | 12009579 | [5 empty] | #N/A
2944 | ПС 110/10кВ М. - Талинская |  | ВЛИ 0,4кВ № 1-4 ТП 178 № 2 ПС М.Талинская | VN004-00001839 | ВЛИ 0,4кВ №2 КТП 178 ВЛ №2 ПС М.Талинская | 1.053 | 12009580 | [5 empty] | #N/A
2945 | ПС 110/10кВ М. - Талинская |  | ВЛИ 0,4кВ № 1-4 ТП 178 № 2 ПС М.Талинская | VN004-00001840 | ВЛИ 0,4кВ №3 КТП 178 ВЛ №2 ПС М.Талинская | 1 | 12009580 | [5 empty] | #N/A
2946 | ПС 110/10кВ М. - Талинская |  | ВЛИ 0,4кВ № 1-4 ТП 178 № 2 ПС М.Талинская | VN004-00001843 | ВЛИ 0,4кВ №4 КТП 178 ВЛ №2 ПС М.Талинская | 0.28 | 12009580 | [5 empty] | #N/A
2947 | ПС 110/10кВ М. - Талинская |  | ВЛИ 0,4кВ № 1-4 ТП 178 № 2 ПС М.Талинская | VN004-00106020 | ВЛИ 0,4кВ №1 КТП 178 ВЛ №2 ПС М.Талинская | 0.055 | 12009580 | [5 empty] | #N/A
2948 | ПС 110/10кВ Н. - Лядинская |  | ВЛИ 0,4кВ № 1-4 ТП 163 № 8 ПС Н.Лядинская | VN004-00001851 | ВЛИ 0,4кВ №4 КТП 163 ВЛ №8 ПС Н.Лядинская | 0.56 | 12009581 | [5 empty] | #N/A
2949 | ПС 110/10кВ Н. - Лядинская |  | ВЛИ 0,4кВ № 1-4 ТП 163 № 8 ПС Н.Лядинская | VN004-00001852 | ВЛИ 0,4кВ №3 КТП 163 ВЛ №8 ПС Н.Лядинская | 0.44 | 12009581 | [5 empty] | #N/A
2950 | ПС 110/10кВ Н. - Лядинская |  | ВЛИ 0,4кВ № 1-4 ТП 163 № 8 ПС Н.Лядинская | VN004-00106028 | ВЛИ 0,4кВ №1 КТП 163 ВЛ №8 ПС Н.Лядинская | 1.72 | 12009581 | [5 empty] | #N/A
2951 | ПС 110/10кВ Н. - Лядинская |  | ВЛИ 0,4кВ № 1-4 ТП 163 № 8 ПС Н.Лядинская | VN004-00141033 | ВЛИ 0,4кВ №2 КТП 163 ВЛ №8 ПС Н.Лядинска | 0.56 | 12009581 | [5 empty] | #N/A
2952 | ПС 110/10кВ Н. - Лядинская |  | ВЛИ 0,4кВ № 1-4 ТП 155 № 8 ПС Н.Лядинская | VN004-00001841 | ВЛИ 0,4кВ №3 КТП 155 ВЛ №8 ПС Н.Лядинская | 0.2 | 12009584 | [5 empty] | #N/A
2953 | ПС 110/10кВ Н. - Лядинская |  | ВЛИ 0,4кВ № 1-4 ТП 155 № 8 ПС Н.Лядинская | VN004-00001842 | ВЛИ 0,4кВ №4 КТП 155 ВЛ №8 ПС Н.Лядинская | 0.188 | 12009584 | [5 empty] | #N/A
2954 | ПС 110/10кВ Н. - Лядинская |  | ВЛИ 0,4кВ № 1-4 ТП 155 № 8 ПС Н.Лядинская | VN004-00001845 | ВЛИ 0,4кВ №1 КТП 155 ВЛ №8 ПС Н.Лядинская | 0.08 | 12009584 | [5 empty] | #N/A
2955 | ПС 110/10кВ Н. - Лядинская |  | ВЛИ 0,4кВ № 1-4 ТП 155 № 8 ПС Н.Лядинская | VN004-00001846 | ВЛИ 0,4кВ №2 КТП 155 ВЛ №8 ПС Н.Лядинская | 1.827 | 12009584 | [5 empty] | #N/A
2956 | ПС 110/10кВ Н. - Лядинская |  | ВЛИ 0,4кВ № 1-4,6 ТП 2040 № 8 ПС Н.Лядинская | VN004-00001853 | ВЛИ 0,4кВ №1 КТП 159 ВЛ №8 ПС Н.Лядинская | 0.775 | 12009507 | [5 empty] | #N/A
2957 | ПС 110/10кВ Н. - Лядинская |  | ВЛИ 0,4кВ № 1-4,6 ТП 2040 № 8 ПС Н.Лядинская | VN004-00001854 | ВЛИ 0,4кВ №2 КТП 159 ВЛ №8 ПС Н.Лядинская | 0.789 | 12009507 | [5 empty] | #N/A
2958 | ПС 110/10кВ Н. - Лядинская |  | ВЛИ 0,4кВ № 1-4,6 ТП 2040 № 8 ПС Н.Лядинская | VN004-00001855 | ВЛИ 0,4кВ №3 КТП 159 ВЛ №8 ПС Н.Лядинская | 0.545 | 12009507 | [5 empty] | #N/A
2959 | ПС 110/10кВ Н. - Лядинская |  | ВЛИ 0,4кВ № 1-4,6 ТП 2040 № 8 ПС Н.Лядинская | VN004-00001856 | ВЛИ 0,4кВ №4 КТП 159 ВЛ №8 ПС Н.Лядинская | 0.386 | 12009507 | [5 empty] | #N/A
2960 | ПС 110/10кВ Н. - Лядинская |  | ВЛИ 0,4кВ № 5 ТП 159 ВЛ № 8 ПС Н.Лядинская | VN004-00001857 | ВЛИ 0,4кВ №5 КТП 159 ВЛ №8 ПС Н.Лядинская | 0.714 | 12010054 | [5 empty] | #N/A
2961 | ПС 110/10кВ Н. - Лядинская |  | ВЛИ 0,4кВ № 1-4,6 ТП 2040 № 8 ПС Н.Лядинская | VN004-00001858 | ВЛИ 0,4кВ №6 КТП 159 ВЛ №8 ПС Н.Лядинская | 0.091 | 12009507 | [5 empty] | #N/A
2962 | ПС 35/10кВ Селезневская |  | ВЛ 0,4кВ № 1 КТП 2098 ВЛ №3 ПС Селезневская | VN004-00003393 | ВЛИ 0,4кВ № 1 КТП 2045 ВЛ №8 ПС Н.Лядинская | 0.8 | 12000866 | [5 empty] | #N/A
2963 | ПС 110/10кВ Н. - Лядинская |  | ВЛ 0,4кВ № 2-5 ЗТП 2045 № 8 ПС Н.Лядинская | VN004-00023677 | ВЛ 0,4кВ №2 КТП 165 ВЛ №8 ПС Н.Лядинская | 0.823 | 12009506 | [5 empty] | #N/A
2964 | ПС 110/10кВ Н. - Лядинская |  | ВЛ 0,4кВ № 2-5 ЗТП 2045 № 8 ПС Н.Лядинская | VN004-00023679 | ВЛ 0,4кВ №3 КТП 165 ВЛ №8 ПС Н.Лядинская | 0.2 | 12009506 | [5 empty] | #N/A
2965 | ПС 110/10кВ Н. - Лядинская |  | ВЛ 0,4кВ № 2-5 ЗТП 2045 № 8 ПС Н.Лядинская | VN004-00023687 | ВЛ 0,4кВ №4 КТП 165 ВЛ №8 ПС Н.Лядинская | 0.121 | 12009506 | [5 empty] | #N/A
2966 | ПС 110/10кВ Н. - Лядинская |  | ВЛ 0,4кВ № 2-5 ЗТП 2045 № 8 ПС Н.Лядинская | VN004-00023692 | ВЛ 0,4кВ №5 КТП 165 ВЛ №8 ПС Н.Лядинская | 0.209 | 12009506 | [5 empty] | #N/A
2967 | ПС 110/10кВ М. - Талинская |  | ВЛ 0,4кВ № 3 ТП №114; №2 ТП №2039" | VN004-00023597 | ВЛИ 0,4кВ № 2 КТП 2039 ВЛ №1 ПС М.Талинс | 0.437 | 12000839 | [5 empty] | #N/A
2968 | ПС 110/10кВ М. - Талинская |  | ВЛ 0,4кВ № 1,3 ТП 2039 № 1 ПС М.Талинская | VN004-00023664 | ВЛИ 0,4кВ №3 КТП 174 ВЛ №1 ПС М.Талинская | 0.235 | 12009505 | [5 empty] | #N/A
2969 | ПС 110/10кВ М. - Талинская |  | ВЛ 0,4кВ № 1,3 ТП 2039 № 1 ПС М.Талинская | VN004-00023675 | ВЛИ 0,4кВ № 4 КТП 2039 ВЛ №1 ПС М.Талинс | 0.281 | 12009505 | [5 empty] | #N/A
2970 | ПС 110/10кВ М. - Талинская |  | ВЛ 0,4кВ № 1,3 ТП 2039 № 1 ПС М.Талинская | VN004-00106185 | ВЛИ 0,4кВ №1 КТП 174 ВЛ №1 ПС М.Талинская | 0.087 | 12009505 | [5 empty] | #N/A
2971 | ПС 110/10кВ М. - Талинская |  | ВЛИ 0,4кВ № 5 КТП 174 ВЛ № 1 ПС М.Талинская | VN004-00116393 | ВЛИ 0,4кВ №5 КТП 174 ВЛ №1 ПС М.Талинская | 0.313 | 12010794 | [5 empty] | #N/A
2972 | ПС 110/35/10кВ Промышленная |  | ВЛ 0,4кВ № 1,2 ТП 040,№ 3 ТП 2093 ВЛ № 10 ПС Промышленная | VN004-00011416 | ВЛ 0,4кВ №1 КТП 040 ВЛ №10 ПС Промышленная | 0.535 | 12010240 | [5 empty] | #N/A
2973 | ПС 110/35/10кВ Промышленная |  | ВЛ 0,4кВ № 1,2 ТП 040,№ 3 ТП 2093 ВЛ № 10 ПС Промышленная | VN004-00011618 | ВЛ 0,4кВ №2 КТП 040 ВЛ №10 ПС Промышленная | 0.084 | 12010240 | [5 empty] | #N/A
2974 | ПС 35/10кВ Авдеевская |  | ВЛ 0,4кВ № 1-3 ТП 596 ВЛ № 13 ПС Авдеевская | VN004-00000692 | ВЛ 0,4кВ №2 КТП 596 ВЛ №13 ПС Авдеевская | 1.69 | 12000932 | [5 empty] | #N/A
2975 | ПС 35/10кВ Авдеевская |  | ВЛ 0,4кВ № 1-3 ТП 596 ВЛ № 13 ПС Авдеевская | VN004-00105148 | ВЛ 0,4кВ №1 КТП 596 ВЛ №13 ПС Авдеевская | 0.615 | 12000932 | [5 empty] | #N/A
2976 | ПС 35/10кВ Авдеевская |  | ВЛ 0,4кВ № 1-3 ТП 596 ВЛ № 13 ПС Авдеевская | VN004-00105152 | ВЛ 0,4кВ №3 КТП 596 ВЛ №13 ПС Авдеевская | 1.01 | 12000932 | [5 empty] | #N/A
2977 | ПС 35/10кВ Авдеевская |  | ВЛ 0,4кВ № 1,2 ТП 618 ВЛ №14 ПС Авдеевская | VN004-00000324 | ВЛ 0,4кВ № 2 КТП 618 ВЛ №14 ПС Авдеевская | 1.477 | 12001111 | [5 empty] | #N/A
2978 | ПС 35/10кВ Авдеевская |  | ВЛ 0,4кВ № 1,2 ТП 618 ВЛ №14 ПС Авдеевская | VN004-00107149 | ВЛ 0,4кВ № 1 КТП 618 ВЛ №14 ПС Авдеевская | 0.094 | 12001111 | [5 empty] | #N/A
2979 | ПС 35/10кВ Горельская |  | ВЛ 0,4кВ № 1,2 ТП 054 № 4 ПС Горельская | VN004-00001481 | ВЛ/ВЛИ 0,4кВ № 2 КТП 343 ВЛ №4 ПС Горельская | 1.327 | 12009521 | [5 empty] | #N/A
2980 | ПС 35/10кВ Горельская |  | ВЛ 0,4кВ № 1,2 ТП 054 № 4 ПС Горельская | VN004-00001483 | ВЛИ 0,4кВ № 1 КТП 343 ВЛ №4 ПС Горельская | 1.675 | 12009521 | [5 empty] | #N/A
2981 | ПС 35/10кВ Горельская |  | ВЛ 0,4кВ № 1 ТП 344 ВЛ № 4 ПС Горельская | VN004-00003313 | ВЛ 0,4кВ №1 КТП 344 ВЛ №4 ПС Горельская | 0.126 | 12000858 | [5 empty] | #N/A
2982 | ПС 35/10кВ Новосельцевская |  | ВЛ 0,4кВ № 1,2 КТП 519 ВЛ №07 ПС Новосельцевская | VN004-00000144 | ВЛ 0,4кВ № 1 КТП 519 ВЛ №07 ПС Новосельцевская | 0.41 | 12000929 | [5 empty] | #N/A
2983 | ПС 35/10кВ Новосельцевская |  | ВЛ 0,4кВ № 1,2 КТП 519 ВЛ №07 ПС Новосельцевская | VN004-00000146 | ВЛ 0,4кВ № 2 КТП 519 ВЛ №07 ПС Новосельцевская | 0.765 | 12000929 | [5 empty] | #N/A
2984 | ПС 35/10кВ Тимирязевская |  | ВЛ 0,4кВ № 1-3 ТП 440 ВЛ № 04 ПС Тимирязевская | VN004-00000137 | ВЛ 0,4кВ №1 КТП 440 ВЛ №04 ПС Тимирязевская | 0.479 | 12009673 | [5 empty] | #N/A
2985 | ПС 35/10кВ Тимирязевская |  | ВЛ 0,4кВ № 1-3 ТП 440 ВЛ № 04 ПС Тимирязевская | VN004-00000139 | ВЛ 0,4кВ №2 КТП 440 ВЛ №04 ПС Тимирязевская | 0.051 | 12009673 | [5 empty] | #N/A
2986 | ПС 35/10кВ Черняновская |  | ВЛ 0,4кВ № 1,2 ТП 394 № 2 ПС Черняновская | VN004-00000160 | ВЛ 0,4кВ №1 КТП 394 ВЛ №2 ПС Горельская | 0.494 | 12000779 | [5 empty] | #N/A
2987 | ПС 35/10кВ Черняновская |  | ВЛ 0,4кВ № 1,2 ТП 394 № 2 ПС Черняновская | VN004-00000163 | ВЛ 0,4кВ №2 КТП 394 ВЛ №2 ПС Горельская | 0.237 | 12000779 | [5 empty] | #N/A
2988 | ПС 35/10кВ Горельская |  | ВЛ 0,4кВ № 1-4 ТП 329 ВЛ № 2 ПС Горельская | VN004-00000164 | ВЛ 0,4кВ №3 КТП 329 ВЛ №2 ПС Горельская | 0.46 | 12000792 | [5 empty] | #N/A
2989 | ПС 35/10кВ Горельская |  | ВЛ 0,4кВ № 1-4 ТП 329 ВЛ № 2 ПС Горельская | VN004-00109943 | ВЛ 0,4кВ №2 КТП 329 ВЛ №2 ПС Горельская | 0.56 | 12000792 | [5 empty] | #N/A
2990 | ПС 35/10кВ Горельская |  | ВЛ 0,4кВ № 1-4 ТП 329 ВЛ № 2 ПС Горельская | VN004-00109959 | ВЛ 0,4кВ №4 КТП 329 ВЛ №2 ПС Горельская | 0.855 | 12000792 | [5 empty] | #N/A
2991 | ПС 35/10кВ Горельская |  | ВЛ 0,4кВ № 1-4 ТП 329 ВЛ № 2 ПС Горельская | VN004-00110618 | ВЛ 0,4кВ №1 КТП 329 ВЛ №2 ПС Горельская | 0.135 | 12000792 | [5 empty] | #N/A
2992 | ПС 35/10кВ Черняновская |  | ВЛ 0,4кВ № 1 ТП 409 ВЛ № 5 ПС Черняновская | VN004-00000221 | ВЛ 0,4кВ №1 КТП 409 ВЛ №5 ПС Черняновская | 1.055 | 12001820 | [5 empty] | #N/A
2993 | ПС 35/10кВ Столовская |  | ВЛ 0,4кВ № 1-2 ТП 492 № 1 ПС Столовская | VN004-00000223 | ВЛ 0,4кВ №1 КТП 492 ВЛ №1 ПС Столовская | 0.412 | 12009565 | [5 empty] | #N/A
2994 | ПС 35/10кВ Столовская |  | ВЛ 0,4кВ № 1-2 ТП 492 № 1 ПС Столовская | VN004-00000225 | ВЛ 0,4кВ №2 КТП 492 ВЛ №1 ПС Столовская | 0.373 | 12009565 | [5 empty] | #N/A
2995 | ПС 35/10кВ Столовская |  | ВЛ 0,4кВ № 1-2 ТП 492 № 1 ПС Столовская | VN004-00148054 | ВЛ 0,4кВ №3 КТП 492 ВЛ №1 ПС Столовская | 0.72 | 12009565 | [5 empty] | #N/A
2996 | ПС 35/10кВ Столовская |  | ВЛ 0,4кВ № 1-2 ТП 492 № 1 ПС Столовская | VN004-00148056 | ВЛ 0,4кВ №4 КТП 492 ВЛ №1 ПС Столовская | 0.72 | 12009565 | [5 empty] | #N/A
2997 | ПС 35/10кВ Авангардская |  | ВЛ 0,4кВ № 1 ТП 626 ВЛ № 11 ПС Авангардская | VN004-00000500 | ВЛ 0,4кВ №1 КТП 626 ВЛ №11 ПС Авангардская | 1.269 | 12001090 | [5 empty] | #N/A
2998 | ПС 35/10кВ Тимирязевская |  | ВЛ 0,4кВ № 1 ТП 465 ВЛ № 16 ПС Тимирязевская | VN004-00000359 | ВЛ 0,4кВ №1 КТП 465 ВЛ №16 ПС Тимирязевская | 0.509 | 12001081 | [5 empty] | #N/A
2999 | ПС 35/10кВ Черняновская |  | ВЛ 0,4кВ № 1-3 ТП 414 №5 ПС Черняновская | VN004-00000501 | ВЛ 0,4кВ № 1 КТП 414 ВЛ №5 ПС Черняновская | 1.855 | 12001128 | [5 empty] | #N/A
3000 | ПС 35/10кВ Черняновская |  | ВЛ 0,4кВ № 1-3 ТП 414 №5 ПС Черняновская | VN004-00000502 | ВЛ 0,4кВ № 3 КТП 414 ВЛ №5 ПС Черняновская | 1.47 | 12001128 | [5 empty] | #N/A
3001 | ПС 35/10кВ Черняновская |  | ВЛ 0,4кВ № 1-3 ТП 414 №5 ПС Черняновская | VN004-00106503 | ВЛ 0,4кВ № 2 КТП 414 ВЛ №5 ПС Черняновская | 0.075 | 12001128 | [5 empty] | #N/A
3002 | ПС 35/10кВ Горельская |  | ВЛ 0,4кВ № 1-3 ТП 340 № 3 ПС Горельская | VN004-00003345 | ВЛ 0,4кВ №1 КТП 340 ВЛ №3 ПС Горельская | 0.626 | 12000781 | [5 empty] | #N/A
3003 | ПС 35/10кВ Горельская |  | ВЛ 0,4кВ № 1-3 ТП 340 № 3 ПС Горельская | VN004-00137410 | ВЛ 0,4кВ №2 КТП 340 ВЛ №3 ПС Горельская | 0.21 | 12000781 | [5 empty] | #N/A
3004 | ПС 35/10кВ Горельская |  | ВЛИ 0,4кВ №1 КТП 340 № 3 ПС Горельская | VN004-00144452 | ВЛ 0,4кВ №3 КТП 340 ВЛ №3 ПС Горельская | 0.08 | 12011336 | [5 empty] | #N/A
3005 | ПС 35/10кВ Селезневская |  | ВЛ 0,4кВ № 1,2 ТП 321 № 7 ПС Селезневская | VN004-00000793 | ВЛ 0,4кВ №1 КТП 321 ВЛ №7 ПС Селезневская | 0.454 | 12001008 | [5 empty] | #N/A
3006 | ПС 35/10кВ Селезневская |  | ВЛ 0,4кВ № 1 ТП 320 ВЛ № 7 ПС Селезневская | VN004-96804789 | ВЛ 0,4кВ №1 КТП 320 ВЛ №7 ПС Селезневская | 0.471 | 12001011 | [5 empty] | #N/A
3007 | ПС 35/10кВ Серебряковская |  | ВЛ 0,4кВ № 1 ТП 558 ВЛ № 5 ПС Серебряков | VN004-00001444 | ВЛ 0,4кВ № 1 КТП 558 ВЛ №5 ПС Серебряковская | 2.406 | 12000895 | [5 empty] | #N/A
3008 | ПС 110/35/10кВ Тамбовская №6 |  | КЛ 0,4кВ № 1-4 ТП 067 № № 15 ПС Тамбовская № 6 | VN004-00120064 | ВЛИ 0,4кВ № 3 КТП 067 ВЛ №15 ПС №6 | 0.5 | 12001827 | [5 empty] | #N/A
3009 | ПС 35/10кВ Новосельцевская |  | ВЛ 0,4кВ № 1,2 ТП 515 ВЛ № 07 ПС Новосельцевская | VN004-00001515 | ВЛ 0,4кВ №1 КТП 515 ВЛ №07 ПС Новосельцевская | 0.255 | 12000997 | [5 empty] | #N/A
3010 | ПС 35/10кВ Новосельцевская |  | ВЛ 0,4кВ № 1,2 ТП 515 ВЛ № 07 ПС Новосельцевская | VN004-00072344 | ВЛИ 0,4кВ № 2 КТП 515 ВЛ №07 ПС Новосельцевская | 1.2 | 12000997 | [5 empty] | #N/A
3011 | ПС 35/10кВ Черняновская |  | ВЛ 0,4кВ № 1 ТП 401 ВЛ № 2 ПС Черняновская | VN004-00000135 | ВЛ 0,4кВ №1 КТП 401 ВЛ №2 ПС Черняновская | 0.699 | 12009558 | [5 empty] | #N/A
3012 | ПС 35/10кВ Авангардская |  | ВЛ 0,4кВ № 1 ТП 627 ВЛ № 01 ПС Авангардск | VN004-00023598 | ВЛ 0,4кВ №1 КТП 627 ВЛ №01 ПС Авангардская | 0.088 | 12010193 | [5 empty] | #N/A
3013 | ПС 35/10кВ Авангардская |  | ВЛ 0,4кВ № 2 ТП 627 ВЛ № 01 ПС Авангардская | VN004-00147011 | ВЛ 0,4кВ №2 КТП 627 ВЛ №01 ПС Авангардская | 0.17 | 12011405 | [5 empty] | #N/A
3014 | ПС 110/35/10кВ Тамбовская №6 |  | ВЛ 0,4кВ № 1,2 ТП 057 № 3 ПС Тамбовская № 6 | VN004-00003287 | ВЛ 0,4кВ №1 КТП 057 ВЛ №03 ПС №6 | 0.387 | 12001180 | [5 empty] | #N/A
3015 | ПС 110/35/10кВ Тамбовская №6 |  | ВЛ 0,4кВ № 1,2 ТП 057 № 3 ПС Тамбовская № 6 | VN004-00003289 | ВЛ 0,4кВ №2 КТП 057 ВЛ №03 ПС №6 | 0.361 | 12001180 | [5 empty] | #N/A
3016 | ПС 35/10кВ Серебряковская |  | ВЛ 0,4кВ №2 ТП 371 ВЛ 5 ПС Серебряковская | VN004-00144154 | ВЛ 0,4кВ № 2 КТП 560 ВЛ №5 ПС Серебряковская | 0.682 | 12011269 | [5 empty] | #N/A
3017 | ПС 110/10кВ Н. - Лядинская |  | ВЛ 0,4кВ № 1 ТП 147 ВЛ № 4 ПС Н.Лядинская | VN004-00001699 | ВЛ 0,4кВ №1 КТП 147 ВЛ №4 ПС Н.Лядинская | 0.514 | 12000108 | [5 empty] | #N/A
3018 | ПС 35/10кВ Татановская |  | ВЛ 0,4кВ № 1-3 ТП 369 № 3 ПС Татановская | VN004-00003391 | ВЛ 0,4кВ №1 КТП 369 ВЛ №03 ПС Татановская | 1.902 | 12009566 | [5 empty] | #N/A
3019 | ПС 35/10кВ Татановская |  | ВЛ 0,4кВ № 1-3 ТП 369 № 3 ПС Татановская | VN004-00003443 | ВЛ 0,4кВ №2 КТП 369 ВЛ №03 ПС Татановская | 1.899 | 12009566 | [5 empty] | #N/A
3020 | ПС 35/10кВ Татановская |  | ВЛ 0,4кВ № 1-3 ТП 369 № 3 ПС Татановская | VN004-00003447 | ВЛ 0,4кВ №3 КТП 369 ВЛ №03 ПС Татановская | 0.28 | 12009566 | [5 empty] | #N/A
3021 | ПС 110/35/10кВ Промышленная |  | ВЛ 0,4кВ № 1 ТП 016 ВЛ № 9 ПС Промышленная | VN004-00003383 | ВЛ 0,4кВ №1 КТП 016 ВЛ №9 ПС Промышленная | 1.078 | 12009555 | [5 empty] | #N/A
3022 | ПС 110/35/10кВ Тамбовская №6 |  | ВЛ 0,4кВ № 1,2 ТП 056 № 3 ПС Тамбовская № 6 | VN004-00001535 | ВЛ 0,4кВ №1 КТП 056 ВЛ №03 ПС №6 | 1.055 | 12000918 | [5 empty] | #N/A
3023 | ПС 110/35/10кВ Тамбовская №6 |  | ВЛ 0,4кВ № 1,2 ТП 056 № 3 ПС Тамбовская № 6 | VN004-00141024 | ВЛ 0,4кВ №2 КТП 056 ВЛ №03 ПС №6 | 1.08 | 12000918 | [5 empty] | #N/A
3024 | ПС 110/10кВ М. - Талинская |  | ВЛИ 0,4кВ № 1-4 ТП 183 № 2 ПС М.Талинская | VN004-00002529 | ВЛИ 0,4кВ №1 КТП 183 ВЛ №2 ПС М.Талинская | 1.348 | 12001153 | [5 empty] | #N/A
3025 | ПС 110/10кВ М. - Талинская |  | ВЛИ 0,4кВ № 1-4 ТП 183 № 2 ПС М.Талинская | VN004-00002530 | ВЛИ 0,4кВ №2 КТП 183 ВЛ №2 ПС М.Талинская | 0.449 | 12001153 | [5 empty] | #N/A
3026 | ПС 110/10кВ М. - Талинская |  | ВЛИ 0,4кВ № 1-4 ТП 183 № 2 ПС М.Талинская | VN004-00002576 | ВЛИ 0,4кВ №3 КТП 183 ВЛ №2 ПС М.Талинская | 0.965 | 12001153 | [5 empty] | #N/A
3027 | ПС 110/10кВ М. - Талинская |  | ВЛИ 0,4кВ № 1-4 ТП 183 № 2 ПС М.Талинская | VN004-00002578 | ВЛИ 0,4кВ №4 КТП 183 ВЛ №2 ПС М.Талинская | 0.47 | 12001153 | [5 empty] | #N/A
3028 | ПС 110/10кВ Н. - Лядинская |  | ВЛИ 0,4кВ № 1-4 ТП 149 № 6 ПС Н.Лядинская | VN004-00002552 | ВЛИ 0,4кВ №1 КТП 149 ВЛ №6 ПС Н.Лядинская | 0.281 | 12009582 | [5 empty] | #N/A
3029 | ПС 110/10кВ Н. - Лядинская |  | ВЛИ 0,4кВ № 1-4 ТП 149 № 6 ПС Н.Лядинская | VN004-00002554 | ВЛИ 0,4кВ №2 КТП 149 ВЛ №6 ПС Н.Лядинская | 0.912 | 12009582 | [5 empty] | #N/A
3030 | ПС 110/10кВ Н. - Лядинская |  | ВЛИ 0,4кВ № 1-4 ТП 149 № 6 ПС Н.Лядинская | VN004-00002556 | ВЛИ 0,4кВ №3 КТП 149 ВЛ №6 ПС Н.Лядинская | 0.304 | 12009582 | [5 empty] | #N/A
3031 | ПС 110/10кВ Н. - Лядинская |  | ВЛИ 0,4кВ № 1-4 ТП 149 № 6 ПС Н.Лядинская | VN004-00002557 | ВЛИ 0,4кВ №4 КТП 149 ВЛ №6 ПС Н.Лядинская | 0.494 | 12009582 | [5 empty] | #N/A
3032 | ПС 110/10кВ Н. - Лядинская |  | ВЛИ 0,4кВ № 1-3 ТП 150 № 6 ПС Н.Лядинская | VN004-00001755 | ВЛИ 0,4кВ №2 КТП 150 ВЛ №6 ПС Н.Лядинская | 0.295 | 12009583 | [5 empty] | #N/A
3033 | ПС 110/10кВ Н. - Лядинская |  | ВЛИ 0,4кВ № 1-3 ТП 150 № 6 ПС Н.Лядинская | VN004-00001756 | ВЛИ 0,4кВ №3 КТП 150 ВЛ №6 ПС Н.Лядинская | 0.12 | 12009583 | [5 empty] | #N/A
3034 | ПС 110/10кВ Н. - Лядинская |  | ВЛИ 0,4кВ № 1-3 ТП 150 № 6 ПС Н.Лядинская | VN004-00106044 | ВЛИ 0,4кВ №1 КТП 150 ВЛ №6 ПС Н.Лядинская | 0.16 | 12009583 | [5 empty] | #N/A
3035 | ПС 110/10кВ Н. - Лядинская |  | ВЛИ 0,4кВ № 1-3 ТП 151 № 6 ПС Н.Лядинская | VN004-00002498 | ВЛИ 0,4кВ №2 КТП 151 ВЛ №6 ПС Н.Лядинская | 0.215 | 12001185 | [5 empty] | #N/A
3036 | ПС 110/10кВ Н. - Лядинская |  | ВЛИ 0,4кВ № 1-3 ТП 151 № 6 ПС Н.Лядинская | VN004-00105964 | ВЛИ 0,4кВ №1 КТП 151 ВЛ №6 ПС Н.Лядинская | 0.4 | 12001185 | [5 empty] | #N/A
3037 | ПС 110/10кВ Н. - Лядинская |  | ВЛИ 0,4кВ № 1-3 ТП 151 № 6 ПС Н.Лядинская | VN004-00119106 | ВЛИ 0,4кВ №3 КТП 151 ВЛ №6 ПС Н.Лядинская | 0.4 | 12001185 | [5 empty] | #N/A
3038 | ПС 110/10кВ Н. - Лядинская |  | ВЛ 0,4кВ № 1-3 ТП 152 ВЛ №6 ПС Н.Лядинская | VN004-00001725 | ВЛИ 0,4кВ № 1 КТП 152 ВЛ №6 ПС Н.Лядинская | 0.935 | 12001164 | [5 empty] | #N/A
3039 | ПС 110/10кВ Н. - Лядинская |  | ВЛ 0,4кВ № 1-3 ТП 152 ВЛ №6 ПС Н.Лядинская | VN004-00001726 | ВЛИ 0,4кВ № 2 КТП 152 ВЛ №6 ПС Н.Лядинская | 0.04 | 12001164 | [5 empty] | #N/A
3040 | ПС 110/10кВ Н. - Лядинская |  | ВЛ 0,4кВ № 1-3 ТП 152 ВЛ №6 ПС Н.Лядинская | VN004-00001727 | ВЛИ 0,4кВ № 3 КТП 152 ВЛ №6 ПС Н.Лядинская | 0.28 | 12001164 | [5 empty] | #N/A
3041 | ПС 110/35/10кВ Тамбовская №6 |  | ВЛ 0,4кВ № 1,2 ТП 064 № 14 ПС Тамбовская № 6 | VN004-00106911 | ВЛ 0,4кВ №2 КТП 064 ВЛ №14 ПС №6 | 1.119 | 12000825 | [5 empty] | #N/A
3042 | ПС 110/35/10кВ Тамбовская №6 |  | ВЛ 0,4кВ № 1,2 ТП 064 № 14 ПС Тамбовская № 6 | VN004-96805042 | ВЛ 0,4кВ №1 КТП 064 ВЛ №14 ПС №6 | 1.047 | 12000825 | [5 empty] | #N/A
3043 | ПС 110/35/10кВ Тамбовская №6 |  | ВЛИ 0,4кВ № 1-2 ТП 090 ВЛ № 19 № 1 ТП 029 ВЛ № 17ПС Тамбовская № 6 | VN004-00006358 | ВЛ 0,4кВ №2 КТП 090 ВЛ №19 ПС №6 | 0.291 | 12000848 | [5 empty] | #N/A
3044 | ПС 110/35/10кВ Тамбовская №6 |  | ВЛИ 0,4кВ № 1-2 ТП 090 ВЛ № 19 № 1 ТП 029 ВЛ № 17ПС Тамбовская № 6 | VN004-00137251 | ВЛ 0,4кВ №1 КТП 029 ВЛ №17 ПС №6 | 0.285 | 12000848 | [5 empty] | #N/A
3045 | ПС 110/35/10кВ Комсомольская |  | ВЛ 0,4кВ № 1 ТП 113 ВЛ № 6 ПС Комсомольская | VN004-00023333 | ВЛ 0,4кВ №1 КТП 113 ВЛ №6 ПС Комсомольская | 1.642 | 12000882 | [5 empty] | #N/A
3046 | ПС 35/10кВ Тимирязевская |  | ВЛ 0,4кВ № 1-4 ТП 435 ВЛ № 04 ПС Тимирязевская | VN004-00003504 | ВЛ 0,4кВ №1 КТП 435 ВЛ №04 ПС Тимирязевская | 0.175 | 12000818 | [5 empty] | #N/A
3047 | ПС 35/10кВ Тимирязевская |  | ВЛ 0,4кВ № 1-4 ТП 435 ВЛ № 04 ПС Тимирязевская | VN004-00003505 | ВЛ 0,4кВ №3 КТП 435 ВЛ №04 ПС Тимирязевская | 0.63 | 12000818 | [5 empty] | #N/A
3048 | ПС 35/10кВ Тимирязевская |  | ВЛ 0,4кВ № 1-4 ТП 435 ВЛ № 04 ПС Тимирязевская | VN004-00003510 | ВЛ 0,4кВ №2 КТП 435 ВЛ №04 ПС Тимирязевская | 0.575 | 12000818 | [5 empty] | #N/A
3049 | ПС 35/10кВ Тимирязевская |  | ВЛ 0,4кВ № 1-4 ТП 435 ВЛ № 04 ПС Тимирязевская | VN004-00121655 | ВЛ 0,4кВ №4 КТП 435 ВЛ №04 ПС Тимирязевская | 0.36 | 12000818 | [5 empty] | #N/A
3050 | ПС 110/10кВ М. - Талинская |  | ВЛ 0,4кВ № 1,2 ТП 186 № 3 ПС М.Талинская | VN004-00004187 | ВЛ 0,4кВ №1 КТП 186 ВЛ №3 ПС М.Талинская | 1.167 | 12010166 | [5 empty] | #N/A
3051 | ПС 110/10кВ М. - Талинская |  | ВЛ 0,4кВ № 1,2 ТП 186 № 3 ПС М.Талинская | VN004-00004191 | ВЛ 0,4кВ №2 КТП 186 ВЛ №3 ПС М.Талинская | 0.113 | 12010166 | [5 empty] | #N/A
3052 | ПС 35/10кВ Черняновская |  | ВЛИ 0,4кВ № 1,2 ТП 424 № 5 ПС Черняновская | VN004-00005593 | ВЛИ 0,4кВ №1 КТП 424 ВЛ №5 ПС Черняновская | 0.84 | 12010102 | [5 empty] | #N/A
3053 | ПС 35/10кВ Черняновская |  | ВЛИ 0,4кВ № 1,2 ТП 424 № 5 ПС Черняновская | VN004-00005597 | ВЛИ 0,4кВ №2 КТП 424 ВЛ №5 ПС Черняновская | 1.44 | 12010102 | [5 empty] | #N/A
3054 | ПС 35/10кВ Черняновская |  | ВЛИ 0,4кВ № 1,2 ТП 400 № 2 ПС Черняновская | VN004-00005606 | ВЛИ 0,4кВ №1 КТП 400 ВЛ №2 ПС Черняновская | 0.689 | 12010098 | [5 empty] | #N/A
3055 | ПС 35/10кВ Черняновская |  | ВЛИ 0,4кВ № 1,2 ТП 400 № 2 ПС Черняновская | VN004-00005610 | ВЛИ 0,4кВ №2 КТП 400 ВЛ №2 ПС Черняновская | 0.673 | 12010098 | [5 empty] | #N/A
3056 | ПС 35/10кВ Черняновская |  | ВЛИ 0,4кВ № 1,2 ТП 398 № 2 ПС Черняновская | VN004-00005601 | ВЛИ 0,4кВ №1 КТП 398 ВЛ №2 ПС Черняновская | 0.21 | 12009871 | [5 empty] | #N/A
3057 | ПС 35/10кВ Черняновская |  | ВЛИ 0,4кВ № 1,2 ТП 398 № 2 ПС Черняновская | VN004-00005604 | ВЛИ 0,4кВ №4 КТП 398 ВЛ №2 ПС Черняновская | 0.404 | 12009871 | [5 empty] | #N/A
3058 | ПС 35/10кВ Тулиновская |  | ВЛ 0,4кВ № 1 ТП 217 №6 ПС Тулиновская | VN004-00005275 | ВЛИ 0,4кВ № 1 КТП 217 ВЛ №06 ПС Тулиновск | 0.133 | 12010123 | [5 empty] | #N/A
3059 | ПС 35/10кВ Татановская |  | ВЛ-0,4 кВ №1 ТП 660 №3 ПС Татановская | VN004-00093956 | ВЛ 0,4кВ №1 СТП 367 ВЛ 03 ПС Татановская | 0.266 | 12010418 | [5 empty] | #N/A
3060 | ПС 35/10кВ П. - Пригородная |  | ВЛ-0,4 кВ №2 ТП 340 №2 ПС П.Пригородная | VN004-00113082 | ВЛ 0,4кВ №3 КТП 339 ВЛ №2 ПС Горельская | 0.84 | 12010413 | [5 empty] | #N/A
3061 | ПС 35/10кВ П. - Пригородная |  | ВЛ-0,4 кВ №2 ТП 340 №2 ПС П.Пригородная | VN004-00147753 | ВЛ 0,4кВ №1 КТП 339 ВЛ №2 ПС Горельская | 0.845 | 12010413 | [5 empty] | #N/A
3062 | ПС 35/10кВ П. - Пригородная |  | ВЛ-0,4 кВ №2 ТП 340 №2 ПС П.Пригородная | VN004-00147754 | ВЛ 0,4кВ №2 КТП 339 ВЛ №2 ПС Горельская | 0.595 | 12010413 | [5 empty] | #N/A
3063 | ПС 35/10кВ П. - Пригородная |  | ВЛ 0,4 кВ № 1,3 ТП 677 № 2 ПС П.Пригородная | VN004-00093949 | ВЛ 0,4кВ № 1 КТП 677 №2 ПС П.Пригородная | 0.537 | 12010414 | [5 empty] | #N/A
3064 | ПС 35/10кВ П. - Пригородная |  | ВЛ-0,4 кВ №2 ТП 677 № 2 ПС П.Пригородная | VN004-00093951 | ВЛ 0,4кВ № 2 КТП 677 №2 ПС П.Пригородная | 0.95 | 12010416 | [5 empty] | #N/A
3065 | ПС 35/10кВ П. - Пригородная |  | ВЛ 0,4 кВ № 1,3 ТП 677 № 2 ПС П.Пригородная | VN004-00140006 | ВЛ 0,4кВ № 3 КТП 677 №2 ПС П.Пригородная | 1.19 | 12010414 | [5 empty] | #N/A
3066 | ПС 110/35/10кВ Комсомольская |  | ВЛ 0,4кВ № 1 ТП 115 №6 ПС Комсомольская | VN004-00029905 | ВЛ 0,4кВ № 1 КТП 115 ВЛ №6 ПС Комсомольская | 0.69 | 12000960 | [5 empty] | #N/A
3067 | ПС 35/10кВ Горельская |  | ВЛИ 0,4кВ № 1 ТП 345 № 5 ПС Горельская | VN004-00093961 | ВЛИ 0,4кВ № 1 КТП 345 № 5 ПС Горельская | 0.461 | 12010400 | [5 empty] | #N/A
3068 | ПС 35/10кВ Татановская |  | ВЛ 0,4кВ № 1 ТП 368 ВЛ № 03 ПС Татановская | VN004-00030225 | ВЛИ 0,4кВ №1 СТП 368 ВЛ №03 ПС Татановская | 0.07 | 12010241 | [5 empty] | #N/A
3069 | ПС 35/10кВ Татановская |  | ВЛИ 0,4кВ №3 СТП 665 ВЛ 03 ПС Татановская | VN004-00116560 | ВЛИ 0,4кВ №3 СТП 368 ВЛ №03 ПС Татановская | 0.065 | 12010914 | [5 empty] | #N/A
3070 | ПС 110/35/10кВ Комсомольская |  | ВЛИ 0,4кВ №1 ТП 139 №9 ПС Комсомольска | VN004-00030217 | ВЛИ 0,4кВ № 1 КТП 139 ВЛ №9 ПС Комсомольская | 0.586 | 12010262 | [5 empty] | #N/A
3071 | ПС 110/35/10кВ Комсомольская |  | ВЛИ 0,4кВ № 2,4 ТП 139 ВЛ № 9 ПС Комсомольская | VN004-00084485 | ВЛИ 0,4кВ № 2 КТП 139 ВЛ №9 ПС Комсомоль | 1.976 | 12010538 | [5 empty] | #N/A
3072 | ПС 110/35/10кВ Комсомольская |  | ВЛ 0,4кВ № 3 ТП 139 ВЛ №9 ПС Комсомольская | VN004-00084489 | ВЛИ 0,4кВ №3 КТП 139 ВЛ №9 ПС Комсомольская | 1.876 | 12010399 | [5 empty] | #N/A
3073 | ПС 110/35/10кВ Комсомольская |  | ВЛ 0,4кВ № 1 ТП 655 №1 ПС Комсомольская | VN004-00031797 | ВЛИ 0,4кВ № 1 СТП 655 ВЛ №1 ПС Комсомольская | 0.209 | 12010295 | [5 empty] | #N/A
3074 | ПС 110/35/10кВ Комсомольская |  | ВЛ 0,4кВ № 1 ТП 655 №1 ПС Комсомольская | VN004-00072424 | ВЛИ 0,4кВ № 2 СТП 655 ВЛ №1 ПС Комсомольская | 0.095 | 12010397 | [5 empty] | #N/A
3075 | ПС 110/35/10кВ Промышленная |  | ВЛ 0,4кВ № 1 ТП 036 ВЛ № 10 ПС Промышленная | VN004-00004367 | ВЛ 0,4кВ №1 КТП 036 ВЛ №10 ПС Промышленная | 0.914 | 12010256 | [5 empty] | #N/A
3076 | ПС 110/35/10кВ Промышленная |  | ВЛ 0,4кВ № 2 ТП 036 ВЛ № 10 ПС Промышленная | VN004-00096613 | ВЛ 0,4кВ №2 КТП 036 ВЛ №10 ПС Промышленная | 1 | 12010594 | [5 empty] | #N/A
3077 | ПС 110/35/10кВ Тамбовская №6 |  | ВЛИ 0,4кВ №1, 2 ТП 065 №14 ПС №6 | VN004-00072427 | ВЛИ 0,4кВ № 1 СТП 065 ВЛ №14 ПС №6 | 0.36 | 12010248 | [5 empty] | #N/A
3078 | ПС 110/35/10кВ Тамбовская №6 |  | ВЛИ 0,4кВ №1, 2 ТП 065 №14 ПС №6 | VN004-00072435 | ВЛИ 0,4кВ № 2 СТП 065 ВЛ №14 ПС №6 | 0.533 | 12010248 | [5 empty] | #N/A
3079 | ПС 35/10кВ П. - Пригородная |  | ВЛИ 0,4кВ №1 ТП 249 № 8 ПС П.Пригородн | VN004-00072356 | ВЛ 0,4кВ № 1 КТП 249 № 8 ПС П.Пригородная | 0.479 | 12010249 | [5 empty] | #N/A
3080 | ПС 35/10кВ П. - Пригородная |  | ВЛИ 0,4кВ №1 ТП 249 № 8 ПС П.Пригородн | VN004-00145452 | ВЛ 0,4кВ № 2 КТП 249 № 8 ПС П.Пригородная | 0.724 | 12010249 | [5 empty] | #N/A
3081 | ПС 35/10кВ П. - Пригородная |  | ВЛИ 0,4кВ №1 ТП 249 № 8 ПС П.Пригородн | VN004-00145454 | ВЛ 0,4кВ № 3 КТП 249 № 8 ПС П.Пригородная | 0.35 | 12010249 | [5 empty] | #N/A
3082 | ПС 35/10кВ П. - Пригородная |  | ВЛИ 0,4кВ №1 ТП 249 № 8 ПС П.Пригородн | VN004-00145456 | ВЛ 0,4кВ № 4 КТП 249 № 8 ПС П.Пригородная | 0.724 | 12010249 | [5 empty] | #N/A
3083 | ПС 110/35/10кВ Промышленная |  | ВЛ 0,4кВ № 1 ТП 670 №10 ПС Промышленная | VN004-00047287 | ВЛИ 0,4кВ № 1 СТП 670 ВЛ №10 ПС Промышленная | 0.455 | 12010386 | [5 empty] | #N/A
3084 | ПС 110/35/10кВ Промышленная |  | ВЛ 0,4кВ № 1 ТП 670 №10 ПС Промышленная | VN004-00118823 | ВЛИ 0,4кВ № 2 СТП 670 ВЛ №10 ПС Промышленная | 0.295 | 12010422 | [5 empty] | #N/A
3085 | ПС 110/35/10кВ Промышленная |  | ВЛ 0,4кВ № 1,2 ТП 671 № 10 ПС Промышленная | VN004-00047313 | ВЛИ 0,4кВ № 1 СТП 671 ВЛ №10 ПС Промышле | 0.58 | 12010387 | [5 empty] | #N/A
3086 | ПС 110/35/10кВ Промышленная |  | ВЛ 0,4кВ № 1,2 ТП 671 № 10 ПС Промышленная | VN004-00118833 | ВЛИ 0,4кВ № 2 СТП 671 ВЛ №10 ПС Промышленная | 0.58 | 12010387 | [5 empty] | #N/A
3087 | ПС 35/10кВ Татановская |  | ВЛ 0,4кВ № 1 ТП 654 №3 ПС Татановская | VN004-00047335 | ВЛИ 0,4кВ № 1 СТП 654 ВЛ №03 ПС Татановская | 0.641 | 12010267 | [5 empty] | #N/A
3088 | ПС 35/10кВ Татановская |  | ВЛ 0,4кВ № 2 ТП 654 №3 ПС Татановская | VN004-00133700 | ВЛИ 0,4кВ № 2 СТП 654 ВЛ №03 ПС Татановская | 0.168 | 12011002 | [5 empty] | #N/A
3089 | ПС 110/35/10кВ Промышленная |  | ВЛ 0,4кВ № 1,2 ТП 672 № 10 ПС Промышленная | VN004-00047315 | ВЛИ 0,4кВ № 1 СТП 672 ВЛ №10 ПС Промышле | 0.375 | 12010388 | [5 empty] | #N/A
3090 | ПС 110/35/10кВ Промышленная |  | ВЛ 0,4кВ № 1,2 ТП 672 № 10 ПС Промышленная | VN004-00118847 | ВЛИ 0,4кВ № 2 СТП 672 ВЛ №10 ПС Промышленная | 0.215 | 12010388 | [5 empty] | #N/A
3091 | ПС 110/35/10кВ Промышленная |  | ВЛ 0,4кВ № 1,2 ТП 673 № 10 ПС Промышленная | VN004-00047318 | ВЛИ 0,4кВ № 1 СТП 673 ВЛ №10 ПС Промышле | 0.465 | 12010389 | [5 empty] | #N/A
3092 | ПС 110/35/10кВ Промышленная |  | ВЛ 0,4кВ № 1,2 ТП 673 № 10 ПС Промышленная | VN004-00118859 | ВЛИ 0,4кВ № 2 СТП 673 ВЛ №10 ПС Промышленная | 0.465 | 12010389 | [5 empty] | #N/A
3093 | ПС 110/35/10кВ Промышленная |  | ВЛ 0,4кВ № 1,2 ТП 674 № 10 ПС Промышленная | VN004-00047322 | ВЛИ 0,4кВ № 1 СТП 674 ВЛ №10 ПС Промышле | 0.455 | 12010390 | [5 empty] | #N/A
3094 | ПС 110/35/10кВ Промышленная |  | ВЛ 0,4кВ № 1,2 ТП 674 № 10 ПС Промышленная | VN004-00118901 | ВЛИ 0,4кВ № 2 СТП 674 ВЛ №10 ПС Промышленная | 0.415 | 12010390 | [5 empty] | #N/A
3095 | ПС 110/35/10кВ Промышленная |  | ВЛ 0,4кВ № 1 ТП 664 №9 ПС Промышленная | VN004-00047166 | ВЛ 0,4кВ № 2 КТП 664 ВЛ №9 ПС Промышленная | 0.741 | 12010377 | [5 empty] | #N/A
3096 | ПС 110/35/10кВ Промышленная |  | ВЛ 0,4кВ № 2,3 ТП 354,№ 1,2 ТП 004 ВЛ № 9 ПС Промышленная | VN004-00146850 | ВЛ 0,4кВ № 1 КТП 664 ВЛ №9 ПС Промышленная | 0.217 | 12000910 | [5 empty] | #N/A
3097 | ПС 110/35/10кВ Промышленная |  | ВЛ 0,4кВ № 1,2 ТП 675 № 10 ПС Промышленная | VN004-00047331 | ВЛИ 0,4кВ № 1 СТП 675 ВЛ №10 ПС Промышле | 0.352 | 12010391 | [5 empty] | #N/A
3098 | ПС 110/35/10кВ Промышленная |  | ВЛ 0,4кВ № 1,2 ТП 675 № 10 ПС Промышленная | VN004-00118921 | ВЛИ 0,4кВ № 2 СТП 675 ВЛ №10 ПС Промышленная | 0.555 | 12010391 | [5 empty] | #N/A
3099 | ПС 110/35/10кВ Промышленная |  | ВЛ 0,4кВ № 1,2 ТП 663 № 9 ПС Промышленная | VN004-00047155 | ВЛ 0,4кВ №1 КТП 663 ВЛ №9 ПС Промышленная | 1.217 | 12010378 | [5 empty] | #N/A
3100 | ПС 110/35/10кВ Промышленная |  | ВЛ 0,4кВ № 1,2 ТП 663 № 9 ПС Промышленная | VN004-00112389 | ВЛ 0,4кВ № 2 КТП 663 ВЛ №9 ПС Промышленная | 0.88 | 12010378 | [5 empty] | #N/A
3101 | ПС 110/35/10кВ Промышленная |  | ВЛ 0,4кВ № 1-3 ТП 656 № 9 ПС Промышленная | VN004-00061457 | ВЛИ/ВЛ 0,4кВ № 1 КТП 656 ВЛ №9 ПС Промышленная | 0.695 | 12010212 | [5 empty] | #N/A
3102 | ПС 110/35/10кВ Промышленная |  | ВЛ 0,4кВ № 1-3 ТП 656 № 9 ПС Промышленная | VN004-00112202 | ВЛИ/ВЛ 0,4кВ № 2 КТП 656 ВЛ №9 ПС Промышленная | 1.8 | 12010212 | [5 empty] | #N/A
3103 | ПС 110/35/10кВ Промышленная |  | ВЛ 0,4кВ № 1-3 ТП 656 № 9 ПС Промышленная | VN004-00112287 | ВЛИ/ВЛ 0,4кВ № 3 КТП 656 ВЛ №9 ПС Промышленная | 0.36 | 12010212 | [5 empty] | #N/A
3104 | ПС 110/35/10кВ Промышленная |  | ВЛ 0,4кВ № 1 ТП 661 №10 ПС Промышленная | VN004-00047280 | ВЛИ 0,4кВ № 2 КТП 661 ВЛ №10 ПС Промышленная | 0.187 | 12001143 | [5 empty] | #N/A
3105 | ПС 110/35/10кВ Промышленная |  | ВЛ 0,4кВ № 2 ТП 661 №10 ПС Промышленная | VN004-00136722 | ВЛИ 0,4кВ № 1 КТП 661 ВЛ №10 ПС Промышленная | 0.242 | 12011220 | [5 empty] | #N/A
3106 | ПС 35/10кВ Суравская |  | ВЛ 0,4кВ № 1,2 ТП 665 ВЛ № 04 ПС Суравская | VN004-00047171 | ВЛИ 0,4кВ № 1 КТП 665 ВЛ №04 ПС Суравская | 0.74 | 12010379 | [5 empty] | #N/A
3107 | ПС 35/10кВ Суравская |  | ВЛ 0,4кВ № 1,2 ТП 665 ВЛ № 04 ПС Суравская | VN004-00136566 | ВЛИ 0,4кВ № 2 КТП 665 ВЛ №04 ПС Суравская | 0.56 | 12010379 | [5 empty] | #N/A
3108 | ПС 35/10кВ П. - Пригородная |  | ВЛ 0,4кВ № 1, 2 ТП 653 №2 ПС П.Пригородная | VN004-00029457 | ВЛ 0,4кВ № 1 КТП 653 ВЛ №2 ПС П.Пригородная | 1.628 | 12001125 | [5 empty] | #N/A
3109 | ПС 35/10кВ П. - Пригородная |  | ВЛ 0,4кВ № 1, 2 ТП 653 №2 ПС П.Пригородная | VN004-00029460 | ВЛ 0,4кВ № 2 КТП 653 ВЛ №2 ПС П.Пригородная | 0.079 | 12001125 | [5 empty] | #N/A
3110 | ПС 35/10кВ П. - Пригородная |  | ВЛ 0,4кВ № 3 ТП 653 №2 ПС П.Пригородная | VN004-00144596 | ВЛ 0,4кВ № 3 ТП 653 №2 ПС П.Пригородная | 0.888 | 12011314 | [5 empty] | #N/A
3111 | ПС 35/10кВ Суравская |  | ВЛ 0,4кВ СТП 680 ВЛ №2 ПС Суравская | VN004-00079846 | ВЛИ 0,4кВ № 1 СТП 680 ВЛ №03 ПС Суравская | 2.295 | 12010523 | [5 empty] | #N/A
3112 | ПС 35/10кВ Суравская |  | ВЛИ 0,4кВ СТП 680 ВЛ №03 ПС Суравская | VN004-00139995 | ВЛИ 0,4кВ №2 СТП 680 ВЛ №03 ПС Суравская | 0.103 | 12011185 | [5 empty] | #N/A
3113 | ПС 110/35/10кВ Промышленная |  | ВЛИ 0,4кВ №2 СТП №683 ВЛ №10 ПС Промышленная | VN004-00079875 | ВЛИ 0,4кВ № 2 СТП 683 ВЛ №10 ПС Промышле | 0.03 | 12010660 | [5 empty] | #N/A
3114 | ПС 110/35/10кВ Промышленная |  | ВЛИ-0,4кВ №1 СТП №683 ВЛ №10 ПС Промышленная | VN004-00102433 | ВЛИ 0,4кВ №1 СТП 683 ВЛ №10 ПС Промышленная | 0.24 | 12010469 | [5 empty] | #N/A
3115 | ПС 35/10кВ П. - Пригородная |  | ВЛ 0,4кВ №1,2 КТП 691 ВЛ №8 ПС П.Пригородная | VN004-00121398 | ВЛ 0,4кВ №1 КТП 691 ВЛ №8 ПС П.Пригородная | 0.895 | 12000822 | [5 empty] | #N/A
3116 | ПС 35/10кВ П. - Пригородная |  | ВЛ 0,4кВ №1,2 КТП 691 ВЛ №8 ПС П.Пригородная | VN004-00121404 | ВЛ 0,4кВ №2 КТП 691 ВЛ №8 ПС П.Пригородная | 0.27 | 12000822 | [5 empty] | #N/A
3117 | ПС 35/10кВ Тимирязевская |  | ВЛИ 0,4кВ № 1,2 ТП 682 № 8 ПС Тимирязевская | VN004-00079858 | ВЛ 0,4кВ №1 СТП 682 ВЛ №06 ПС Тимирязевская | 1.027 | 12010448 | [5 empty] | #N/A
3118 | ПС 35/10кВ Тимирязевская |  | ВЛИ 0,4кВ № 1,2 ТП 682 № 8 ПС Тимирязевская | VN004-00137275 | ВЛ 0,4кВ №2 СТП 682 ВЛ №06 ПС Тимирязевская | 0.46 | 12010448 | [5 empty] | #N/A
3119 | ПС 35/10кВ Серебряковская |  | ВЛИ 0,4кВ ТП 688 № 4 ПС Серебряковская | VN004-00079870 | ВЛИ 0,4кВ № 1 СТП 688 ВЛ №4 ПС Серебряковская | 1.16 | 12010443 | [5 empty] | #N/A
3120 | ПС 35/10кВ Серебряковская |  | ВЛИ 0,4кВ №2 СТП 688 ВЛ 4 ПС Серебряковская | VN004-00104181 | ВЛИ 0,4кВ № 2 СТП 688 ВЛ 4 ПС Серебряковская | 0.325 | 12010725 | [5 empty] | #N/A
3121 | ПС 35/10кВ Серебряковская |  | ВЛ 0,4кВ № 1 СТП 689 ВЛ № 2 ПС Серебряковская | VN004-00137842 | ВЛ 0,4кВ № 1 СТП 689 ВЛ № 2 ПС Серебряковская | 0.075 | 12011127 | [5 empty] | #N/A
3122 | ПС 35/10кВ Серебряковская |  | ВЛИ 0,4кВ № 1 ТП 684 №5 ПС Серебряковская | VN004-00079861 | ВЛИ 0,4кВ № 1 СТП 684 ВЛ №5 ПС Серебряковская | 0.611 | 12010440 | [5 empty] | #N/A
3123 | ПС 35/10кВ Серебряковская |  | ВЛИ 0,4кВ №2 СТП 684 ВЛ №5 ПС Серебряковская | VN004-00079863 | ВЛИ 0,4кВ № 2 СТП 684 ВЛ №5 ПС Серебряковская | 0.918 | 12010525 | [5 empty] | #N/A
3124 | ПС 35/10кВ Серебряковская |  | ВЛИ 0,4кВ №3 СТП 684 ВЛ №5 ПС Серебряковская | VN004-00104718 | ВЛИ 0,4кВ №3 СТП 684 ВЛ №5 ПС Серебряковcкая | 0.428 | 12010662 | [5 empty] | #N/A
3125 | ПС 35/10кВ Серебряковская |  | ВЛ 0,4кВ №4 СТП 684 ВЛ №5 ПС Серебряковская | VN004-00137225 | ВЛ 0,4кВ №4 СТП 684 ВЛ №5 ПС Серебряковская | 0.244 | 12011114 | [5 empty] | #N/A
3126 | ПС 35/10кВ Новосельцевская |  | ВЛИ 0,4кВ ТП 687 №4 ПС Новосельцевская | VN004-00079868 | ВЛИ 0,4кВ № 1 СТП 687 ВЛ №03 ПС Новосельцевская | 0.015 | 12010444 | TP010-0133677 | СТП 687 ВЛ №03 ПС Новосельцевская | СТП 687 ВЛ №03 ПС Новосельцевская | 10 | 13007865 | #N/A
3127 | ПС 110/35/10кВ Комсомольская |  | ВЛИ 0,4кВ № 1 ТП 681 №6 ПС Комсомольская | VN004-00079855 | ВЛИ 0,4кВ № 1 СТП 681 ВЛ №6 ПС Комсомольская | 0.638 | 12010449 | [5 empty] | #N/A
3128 | ПС 35/10кВ Татановская |  | ВЛ 0,4кВ № 1-4 КТП 685 ВЛ № 3 ПС Татановская | VN004-00102483 | ВЛИ 0,4кВ №1 КТП 685 ВЛ №03 ПС Татановская | 0.415 | 12010675 | [5 empty] | #N/A
3129 | ПС 35/10кВ Татановская |  | ВЛ 0,4кВ № 1-4 КТП 685 ВЛ № 3 ПС Татановская | VN004-00111810 | ВЛИ 0,4кВ №2 КТП 685 ВЛ №03 ПС Татановская | 0.295 | 12010675 | [5 empty] | #N/A
3130 | ПС 35/10кВ Татановская |  | ВЛ 0,4кВ № 1-4 КТП 685 ВЛ № 3 ПС Татановская | VN004-00111816 | ВЛИ 0,4кВ №3 КТП 685 ВЛ №03 ПС Татановская | 0.975 | 12010675 | [5 empty] | #N/A
3131 | ПС 35/10кВ Татановская |  | ВЛ 0,4кВ № 1-4 КТП 685 ВЛ № 3 ПС Татановская | VN004-00111880 | ВЛИ 0,4кВ №4 КТП 685 ВЛ №03 ПС Татановская | 0.64 | 12010675 | [5 empty] | #N/A
3132 | ПС 35/10кВ Татановская |  | ВЛИ-0.4кВ №1 ТП 679 ф№3 ПС Татановская | VN004-00093953 | ВЛИ 0,4кВ № 1 ТП 679 ВЛ №03 ПС Татановская | 0.01 | 12010401 | [5 empty] | #N/A
3133 | ПС 35/10кВ Татановская |  | ВЛИ 0,4кВ №2 КТП 679 ВЛ 3 ПС Татановская | VN004-00108235 | ВЛИ 0,4кВ №2 КТП 679 ВЛ 3 ПС Татановская | 0.122 | 12010749 | [5 empty] | #N/A
3134 | ПС 35/10кВ Горельская |  | ВЛ 0,4 кВ № 1,2 ТП 686 № 2 ПС Горельская | VN004-00093959 | ВЛ 0,4кВ №1 СТП 686 ВЛ №2 ПС Горельская | 0.415 | 12010420 | [5 empty] | #N/A
3135 | ПС 35/10кВ Горельская |  | ВЛ 0,4 кВ № 1,2 ТП 686 № 2 ПС Горельская | VN004-00109195 | ВЛ 0,4кВ №3 СТП 686 №2 ПС Горельская | 0.615 | 12010420 | [5 empty] | #N/A
3136 | ПС 35/10кВ Горельская |  | ВЛ 0,4 кВ № 1,2 ТП 686 № 2 ПС Горельская | VN004-00147736 | ВЛ 0,4кВ №2 СТП 686 ВЛ №2 ПС Горельская | 0.375 | 12010420 | [5 empty] | #N/A
3137 | ПС 35/10кВ Горельская |  | ВЛ 0,4 кВ № 1,2 ТП 686 № 2 ПС Горельская | VN004-00147738 | ВЛ 0,4кВ №4 СТП 686 ВЛ №2 ПС Горельская | 0.455 | 12010420 | [5 empty] | #N/A
3138 | ПС 35/10кВ Селезневская |  | ВЛ 0,4кВ №1 СТП 884 ВЛ №3 ПС Селезневская | VN004-00143016 | ВЛИ 0,4кВ №1 СТП 884 ВЛ 10кВ №3 ПС Селезневская | 0.863 | 12011218 | TP010-0133688 | СТП 884 ВЛ 10кВ №3 ПС Селезневская | СТП 884 ВЛ 10кВ №3 ПС Селезневская | 100 | 13009548 | #N/A
3139 | ПС 35/10кВ Селезневская |  | ВЛ 0,4кВ №2 СТП 884 ВЛ №3 ПС Селезневская | VN004-00144528 | ВЛ 0,4кВ №2 СТП 884 ВЛ №3 ПС Селезневская | 0.299 | 12011300 | [5 empty] | #N/A
3140 | ПС 110/35/10кВ Промышленная |  | ВЛ 0,4кВ № 1 СТП 696 ВЛ №9 ПС Промышленная | VN004-00077625 | ВЛ 0,4кВ № 1 СТП 696 ВЛ №9 ПС Промышленная | 0.575 | 12010462 | [5 empty] | #N/A
3141 | ПС 110/35/10кВ Промышленная |  | ВЛ 0,4кВ № 2 СТП 696 ВЛ №9 ПС Промышленная | VN004-00077701 | ВЛ 0,4кВ № 2 СТП 696 ВЛ №9 ПС Промышленная | 0.365 | 12010463 | [5 empty] | #N/A
3142 | ПС 110/35/10кВ Промышленная |  | ВЛ 0,4кВ № 2 СТП 696 ВЛ №9 ПС Промышленная | VN004-00143916 | ВЛ 0,4кВ № 3 СТП 696 ВЛ №9 ПС Промышленная | 0.245 | 12010463 | [5 empty] | #N/A
3143 | ПС 35/10кВ Авангардская |  | ВЛ 0,4кВ № 1,2 СТП 697 ВЛ № 11 ПС Авангардская | VN004-00077629 | ВЛ 0,4кВ №1 СТП 697 ВЛ №11 ПС Авангардская | 0.945 | 12010459 | [5 empty] | #N/A
3144 | ПС 35/10кВ Авангардская |  | ВЛ 0,4кВ № 1,2 СТП 697 ВЛ № 11 ПС Авангардская | VN004-00136779 | ВЛ 0,4кВ № 2 СТП 697 ВЛ №11 ПС Авангардская | 0.245 | 12010459 | [5 empty] | #N/A
3145 | ПС 35/10кВ П. - Пригородная |  | ВЛИ 0,4кВ № 1,2 СТП 695 ВЛ № 8 ПС П.Пригородная | VN004-00077631 | ВЛ 0,4кВ № 2 СТП 695 ВЛ №8 ПС П.Пригородная | 0.389 | 12010911 | [5 empty] | #N/A
3146 | ПС 35/10кВ П. - Пригородная |  | ВЛИ 0,4кВ № 1,2 СТП 695 ВЛ № 8 ПС П.Пригородная | VN004-00140472 | ВЛ 0,4кВ № 1 СТП 695 ВЛ №8 ПС П.Пригородная | 0.4 | 12010911 | [5 empty] | #N/A
3147 | ПС 110/35/10кВ Промышленная |  | ВЛИ 0,4кВ №1 СТП 700 ВЛ №10 ПС Промышленная | VN004-00078059 | ВЛИ 0,4кВ № 1 СТП 700 ВЛ №10 ПС Промышле | 0.14 | 12010511 | [5 empty] | #N/A
3148 | ПС 110/35/10кВ Промышленная |  | ВЛИ 0,4кВ №1 СТП 703 ВЛ №10 ПС Промышленная | VN004-00078072 | ВЛИ 0,4кВ № 1 СТП 703 ВЛ №10 ПС Промышле | 0.56 | 12010514 | [5 empty] | #N/A
3149 | ПС 110/35/10кВ Промышленная |  | ВЛИ 0,4кВ № 1 СТП 701 ВЛ №10 ПС Промышленная | VN004-00078064 | ВЛИ 0,4кВ № 1 СТП 701 ВЛ №10 ПС Промышле | 0.14 | 12010512 | [5 empty] | #N/A
3150 | ПС 110/35/10кВ Промышленная |  | ВЛИ 0,4кВ №1 СТП 702 ВЛ №10 ПС Промышленная | VN004-00078068 | ВЛИ 0,4кВ № 1 СТП 702 ВЛ №10 ПС Промышле | 0.35 | 12010513 | [5 empty] | #N/A
3151 | ПС 110/35/10кВ Промышленная |  | ВЛИ 0,4кВ №1 СТП 704 ВЛ №10 ПС Промышленная | VN004-00078074 | ВЛИ 0,4кВ № 1 СТП 704 ВЛ №10 ПС Промышле | 0.105 | 12010515 | [5 empty] | #N/A
3152 | ПС 110/35/10кВ Промышленная |  | ВЛИ 0,4кВ №1 СТП 705 ВЛ №10 ПС Промышленная | VN004-00078080 | ВЛИ 0,4кВ № 1 СТП 705 ВЛ №10 ПС Промышле | 0.19 | 12010516 | [5 empty] | #N/A
3153 | ПС 110/35/10кВ Промышленная |  | ВЛИ 0,4кВ №1 СТП 706 ВЛ №10 ПС Промышленная | VN004-00078084 | ВЛИ 0,4кВ № 1 СТП 706 ВЛ №10 ПС Промышле | 0.77 | 12010517 | [5 empty] | #N/A
3154 | ПС 110/35/10кВ Промышленная |  | ВЛИ 0,4кВ №1 СТП 707 ВЛ №10 ПС Промышленная | VN004-00078087 | ВЛИ 0,4кВ № 1 СТП 707 ВЛ №10 ПС Промышле | 0.175 | 12010518 | [5 empty] | #N/A
3155 | ПС 110/35/10кВ Промышленная |  | ВЛИ 0,4кВ №1 СТП 708 ВЛ №10 ПС Промышленная | VN004-00078089 | ВЛИ 0,4кВ № 1 СТП 708 ВЛ №10 ПС Промышле | 0.175 | 12010519 | [5 empty] | #N/A
3156 | ПС 110/35/10кВ Промышленная |  | ВЛИ 0,4кВ №1 СТП 709 ВЛ №10 ПС Промышленная | VN004-00078093 | ВЛИ 0,4кВ № 1 СТП 709 ВЛ №10 ПС Промышле | 0.245 | 12010520 | [5 empty] | #N/A
3157 | ПС 110/35/10кВ Промышленная |  | ВЛИ 0,4кВ № 1 СТП 710 ВЛ № 10 ПС Промышленная | VN004-00078095 | ВЛИ 0,4кВ № 1 СТП 710 ВЛ №10 ПС Промышле | 0.396 | 12010501 | [5 empty] | #N/A
3158 | ПС 110/35/10кВ Промышленная |  | ВЛИ 0,4кВ №1 СТП 711 ВЛ №10 ПС Промышленная | VN004-00078099 | ВЛИ 0,4кВ № 1 СТП 711 ВЛ №10 ПС Промышле | 0.5 | 12010502 | [5 empty] | #N/A
3159 | ПС 110/35/10кВ Промышленная |  | ВЛИ 0,4кВ №1 СТП 712 ВЛ №10 ПС Промышленная | VN004-00078101 | ВЛИ 0,4кВ № 1 СТП 712 ВЛ №10 ПС Промышле | 0.369 | 12010503 | [5 empty] | #N/A
3160 | ПС 110/35/10кВ Промышленная |  | ВЛИ 0,4кВ № 1 СТП 713 ВЛ № 10 ПС Промышленная | VN004-00078103 | ВЛИ 0,4кВ № 1 СТП 713 ВЛ №10 ПС Промышле | 0.48 | 12010504 | [5 empty] | #N/A
3161 | ПС 110/35/10кВ Промышленная |  | ВЛИ 0,4кВ № 1 СТП 714 ВЛ № 10 ПС Промышленная | VN004-00078105 | ВЛИ 0,4кВ № 1 СТП 714 ВЛ №10 ПС Промышле | 0.492 | 12010505 | [5 empty] | #N/A
3162 | ПС 110/35/10кВ Промышленная |  | ВЛИ 0,4кВ № 1 СТП 715 ВЛ №10 ПС Промышленная | VN004-00078110 | ВЛИ 0,4кВ № 1 СТП 715 ВЛ №10 ПС Промышле | 0.435 | 12010506 | [5 empty] | #N/A
3163 | ПС 110/35/10кВ Промышленная |  | ВЛИ 0,4кВ № 1 СТП 716 ВЛ № 10 ПС Промышленная | VN004-00078113 | ВЛИ 0,4кВ № 1 СТП 716 ВЛ №10 ПС Промышле | 0.435 | 12010507 | [5 empty] | #N/A
3164 | ПС 110/35/10кВ Промышленная |  | ВЛИ 0,4кВ № 1 СТП 720 ВЛ № 10 ПС Промышленная | VN004-00078116 | ВЛИ 0,4кВ № 1 СТП 720 ВЛ №10 ПС Промышле | 0.592 | 12010508 | [5 empty] | #N/A
3165 | ПС 110/35/10кВ Промышленная |  | ВЛИ 0,4кВ №1 СТП 717 ВЛ №10 ПС Промышленная | VN004-00078118 | ВЛИ 0,4кВ № 1 СТП 717 ВЛ №10 ПС Промышленная | 0.015 | 12010509 | [5 empty] | #N/A
3166 | ПС 110/35/10кВ Промышленная |  | ВЛИ 0,4кВ № 1,2 СТП 718 ВЛ № 10 ПС Промышленная | VN004-00078125 | ВЛИ 0,4кВ № 1 СТП 718 ВЛ №10 ПС Промышленная | 0.773 | 12010510 | [5 empty] | #N/A
3167 | ПС 110/35/10кВ Промышленная |  | ВЛИ 0,4кВ №1 СТП 719 ВЛ №10 ПС Промышленная | VN004-00078129 | ВЛИ 0,4кВ № 1 СТП 719 ВЛ №10 ПС Промышленная | 0.143 | 12010491 | [5 empty] | #N/A
3168 | ПС 110/35/10кВ Промышленная |  | ВЛИ 0,4 кВ №2 СТП 719 ВЛ 10 ПС Промышленная | VN004-00116467 | ВЛИ 0,4 кВ №2 СТП 719 ВЛ 10 ПС Промышленная | 1.324 | 12010845 | [5 empty] | #N/A
3169 | ПС 110/35/10кВ Промышленная |  | ВЛ 0,4кВ №1 СТП 724 ВЛ№10 ПС Промышленная | VN004-00078133 | ВЛИ 0,4кВ № 1 СТП 724 ВЛ №10 ПС Промышленная | 0.597 | 12010492 | [5 empty] | #N/A
3170 | ПС 110/35/10кВ Промышленная |  | ВЛ 0,4кВ №1 СТП 721 ВЛ №10 ПС Промышленная | VN004-00078138 | ВЛИ 0,4кВ № 1 СТП 721 ВЛ №10 ПС Промышленная | 0.765 | 12010493 | [5 empty] | #N/A
3171 | ПС 110/35/10кВ Промышленная |  | ВЛ 0,4кВ № 1,2 СТП 722 ВЛ № 10 ПС Промышленная | VN004-00078141 | ВЛИ 0,4кВ № 1 СТП 722 ВЛ №10 ПС Промышленная | 0.326 | 12010494 | [5 empty] | #N/A
3172 | ПС 110/35/10кВ Промышленная |  | ВЛ 0,4кВ № 1,2 СТП 722 ВЛ № 10 ПС Промышленная | VN004-00139044 | ВЛИ 0,4кВ № 2 СТП 722 ВЛ №10 ПС Промышленная | 0.571 | 12010494 | [5 empty] | #N/A
3173 | ПС 110/35/10кВ Промышленная |  | ВЛ 0,4кВ №1 СТП 723 ВЛ №10 ПС Промышленная | VN004-00078146 | ВЛИ 0,4кВ № 1 СТП 723 ВЛ №10 ПС Промышленная | 0.255 | 12010495 | [5 empty] | #N/A
3174 | ПС 110/35/10кВ Промышленная |  | ВЛИ 0,4кВ №1 СТП 725 ВЛ №10 ПС Промышленная | VN004-00078148 | ВЛИ 0,4кВ № 1 СТП 725 ВЛ №10 ПС Промышленная | 0.155 | 12010496 | [5 empty] | #N/A
3175 | ПС 110/35/10кВ Промышленная |  | ВЛИ 0,4кВ №1 СТП 725 ВЛ №10 ПС Промышленная | VN004-00145830 | ВЛИ 0,4кВ № 2 СТП 725 ВЛ №10 ПС Промышленная | 0.301 | 12010496 | [5 empty] | #N/A
3176 | ПС 110/35/10кВ Промышленная |  | ВЛИ 0,4кВ №1 СТП 726 ВЛ №10 ПС Промышленная | VN004-00078152 | ВЛИ 0,4кВ № 1 СТП 726 ВЛ №10 ПС Промышленная | 0.32 | 12010497 | [5 empty] | #N/A
3177 | ПС 110/35/10кВ Промышленная |  | ВЛИ 0,4кВ №2 СТП 726 ВЛ №10 ПС Промышленная | VN004-00099837 | ВЛИ 0,4кВ № 2 СТП 726 ВЛ №10 ПС Промышлен | 0.095 | 12010644 | [5 empty] | #N/A
3178 | ПС 110/35/10кВ Промышленная |  | ВЛИ 0,4кВ №1 СТП 727 ВЛ №10 ПС Промышленная | VN004-00078156 | ВЛИ 0,4кВ № 1 СТП 727 ВЛ №10 ПС Промышленная | 0.21 | 12010498 | [5 empty] | #N/A
3179 | ПС 110/35/10кВ Промышленная |  | ВЛИ 0,4кВ №1 СТП 727 ВЛ №10 ПС Промышленная | VN004-00145603 | ВЛИ 0,4кВ № 2 СТП 727 ВЛ №10 ПС Промышленная | 0.03 | 12010498 | [5 empty] | #N/A
3180 | ПС 110/35/10кВ Промышленная |  | ВЛИ 0,4кВ №1 СТП 728 ВЛ №10 ПС Промышленная | VN004-00078158 | ВЛИ 0,4кВ № 1 СТП 728 ВЛ №10 ПС Промышленная | 0.727 | 12010499 | [5 empty] | #N/A
3181 | ПС 110/35/10кВ Промышленная |  | ВЛИ 0,4кВ №1 СТП 728 ВЛ №10 ПС Промышленная | VN004-00145490 | ВЛИ 0,4кВ № 2 СТП 728 ВЛ №10 ПС Промышленная | 0.455 | 12010499 | [5 empty] | #N/A
3182 | ПС 110/35/10кВ Промышленная |  | ВЛ-0,4кВ №1 СТП 729 ВЛ№10 ПС Промышленная | VN004-00078160 | ВЛИ 0,4кВ № 1 СТП 729 ВЛ №10 ПС Промышленная | 0.8 | 12010500 | [5 empty] | #N/A
3183 | ПС 110/35/10кВ Промышленная |  | ВЛ-0,4кВ №1 СТП 729 ВЛ№10 ПС Промышленная | VN004-00145556 | ВЛИ 0,4кВ № 2 СТП 729 ВЛ №10 ПС Промышленная | 0.752 | 12010500 | [5 empty] | #N/A
3184 | ПС 110/35/10кВ Промышленная |  | ВЛ 0,4кВ №1 ТП 692 ВЛ №10 ПС Промышленная | VN004-00091046 | ВЛ 0,4кВ № 1 СТП 692 ВЛ №10 ПС Промышленная | 2.409 | 12010578 | [5 empty] | #N/A
3185 | ПС 110/35/10кВ Промышленная |  | ВЛИ 0,4кВ №2 СТП 692 ВЛ №10 ПС Промышленная | VN004-00097776 | ВЛИ 0,4кВ № 2 СТП 692 ВЛ №10 ПС Промышленная | 0.221 | 12010639 | [5 empty] | #N/A
3186 | ПС 35/10кВ П. - Пригородная |  | ВЛИ 0,4кВ №1 КТП 731 ВЛ №1 ПС П.Пригородная | VN004-00081162 | ВЛИ 0,4кВ № 1 КТП 731 ВЛ №1 ПС П.Пригор | 0.215 | 12010606 | [5 empty] | #N/A
3187 | ПС 35/10кВ П. - Пригородная |  | ВЛ 0,4кВ №2 КТП 731 ВЛ 1 ПС П.Пригородная | VN004-00134326 | ВЛ 0,4кВ №2 КТП 731 ВЛ 1 ПС П.Пригородная | 0.249 | 12011027 | [5 empty] | #N/A
3188 | ПС 35/10кВ Тимирязевская |  | ВЛ 0,4кВ № 1 СТП 732 ВЛ №16 ПС Тимирязевская | VN004-00087040 | ВЛИ 0,4кВ № 1 СТП 732 ВЛ №16 ПС Тимирязевская | 0.376 | 12010554 | [5 empty] | #N/A
3189 | ПС 35/10кВ Тулиновская |  | ВЛИ 0,4кВ №1 СТП 733 №1 ПС Тулиновская | VN004-00085068 | ВЛИ 0,4кВ № 1 СТП 733 ВЛ №15 ПС Тулиновск | 0.834 | 12010548 | [5 empty] | #N/A
3190 | ПС 35/10кВ Серебряковская |  | ВЛИ-0,4 №1 СТП 734 ВЛ №5 ПС Серебряковская | VN004-00087013 | ВЛИ 0,4кВ № 1 СТП 734 ВЛ №5 ПС Серебряковская | 0.734 | 12010556 | [5 empty] | #N/A
3191 | ПС 35/10кВ Горельская |  | ВЛИ 0,4 №1 СТП 736 ВЛ №5 ПС Горельская | VN004-00086939 | ВЛИ 0,4кВ № 1 СТП 736 ВЛ №5 ПС Горельская | 0.302 | 12010549 | [5 empty] | #N/A
3192 | ПС 110/35/10кВ Промышленная |  | ВЛИ-0,4 №1 СТП 737 ВЛ №10 ПС Промышленная | VN004-00087025 | ВЛИ 0,4кВ № 1 СТП 737 ВЛ №10 ПС Промышленная | 0.15 | 12010555 | [5 empty] | #N/A
3193 | ПС 110/35/10кВ Промышленная |  | ВЛ 0,4 кВ №2 СТП 737 ВЛ 10 ПС Промышленная | VN004-00134320 | ВЛ 0,4 кВ №2 СТП 737 ВЛ 10 ПС Промышленн | 0.069 | 12011036 | [5 empty] | #N/A
3194 | ПС 110/35/10кВ Промышленная |  | ВЛИ 0,4кВ №1 СТП 739 ВЛ №10 ПС Промышленная | VN004-00085100 | ВЛИ 0,4кВ № 1 СТП 739 ВЛ №10 ПС Промышле | 0.457 | 12010557 | [5 empty] | #N/A
3195 | ПС 110/35/10кВ Промышленная |  | ВЛИ 0,4кВ №2 СТП 739 ВЛ №10 ПС Промышленная | VN004-00114012 | ВЛИ 0,4кВ №2 СТП 739 ВЛ №10 ПС Промышленная | 0.921 | 12010755 | [5 empty] | #N/A
3196 | ПС 35/10кВ Горельская |  | ВЛ 0,4кВ № 2 СТП 730 ВЛ № 4 ПС Горельская | VN004-00079851 | ВЛ 0,4кВ № 2 СТП 730 ВЛ №4 ПС Горельская | 0.675 | 12010522 | [5 empty] | #N/A
3197 | ПС 35/10кВ Горельская |  | ВЛИ 0,4кВ №1 СТП 730 ВЛ №4 ПС Горельская_двухцепная | VN004-00086961 | ВЛИ 0,4кВ № 1 СТП 730 ВЛ №4 ПС Горельская | 0.454 | 12010559 | [5 empty] | #N/A
3198 | ПС 35/10кВ Горельская |  | ВЛИ 0,4кВ №1 СТП 740 ВЛ №4 ПС Горельская | VN004-00086990 | ВЛИ 0,4кВ № 1 СТП 740 ВЛ №4 ПС Горельская | 0.005 | 12010560 | [5 empty] | #N/A
3199 | ПС 35/10кВ Горельская |  | ВЛИ 0,4кВ № 3 СТП 740 ВЛ № 4 ПС Горельская | VN004-00104252 | ВЛИ 0,4кВ № 3 СТП 740 ВЛ №4 ПС Горельская | 0.075 | 12010716 | [5 empty] | #N/A
3200 | ПС 35/10кВ Горельская |  | ВЛИ 0,4кВ №3 СТП 740 ВЛ №4 ПС Горельская | VN004-00116417 | ВЛИ 0,4кВ №2 СТП 740 ВЛ №4 ПС Горельская | 0.56 | 12010834 | [5 empty] | #N/A
3201 | ПС 35/10кВ Татановская |  | ВЛИ 0,4 кВ №1 СТП 698 ВЛ №3 ПС Татановская | VN004-00086930 | ВЛИ 0,4кВ № 1 СТП 698 ВЛ №03 ПС Татановская | 0.669 | 12010529 | [5 empty] | #N/A
3202 | ПС 35/10кВ Татановская |  | ВЛ 0,4 кВ №2 СТП 698 ВЛ №3 ПС Татановская | VN004-00137754 | ВЛ 0,4 кВ №2 СТП 698 ВЛ №3 ПС Татановская | 0.381 | 12011143 | [5 empty] | #N/A
3203 | ПС 35/10кВ Татановская |  | ВЛ 0,4 кВ №3 СТП 698 ВЛ №3 ПС Татановская | VN004-00144158 | ВЛ 0,4 кВ №3 СТП 698 ВЛ №3 ПС Татановская | 0.256 | 12011265 | [5 empty] | #N/A
3204 | ЦРП 10кВ №2 |  | ВЛИ 0,4кВ №2 СТП 742 ВЛ №5 ЦРП №2 | VN004-00086999 | ВЛИ 0,4кВ № 2 СТП 742 ВЛ №5 ЦРП №2 | 0.114 | 12010602 | [5 empty] | #N/A
3205 | ЦРП 10кВ №2 |  | ВЛИ 0,4кВ №1 СТП 742 ВЛ №5 ЦРП №2 | VN004-00089907 | ВЛИ 0,4кВ № 1 СТП 742 ВЛ №5 ЦРП №2 | 0.065 | 12010563 | [5 empty] | #N/A
3206 | ПС 35/10кВ П. - Пригородная |  | ВЛИ 0,4кВ №1 СТП 757 ВЛ №4 ПС П. Пригородная | VN004-00095175 | ВЛИ 0,4кВ № 1 СТП 757 ВЛ №4 ПС П.Пригородная | 0.073 | 12010601 | [5 empty] | #N/A
3207 | ПС 35/10кВ П. - Пригородная |  | ВЛИ 0,4кВ №2 СТП 757 ВЛ №4 ПС П.Пригородная | VN004-00136997 | ВЛИ 0,4кВ № 2 СТП 757 ВЛ №4 ПС П.Пригоро | 0.14 | 12010634 | [5 empty] | #N/A
3208 | ПС 35/10кВ Татановская |  | ВЛИ 0,4кВ №1 СТП 754 ВЛ №3 ПС Татановская | VN004-00095090 | ВЛИ 0,4кВ № 1 СТП 754 ВЛ №03 ПС Татановская | 0.344 | 12010592 | [5 empty] | #N/A
3209 | ПС 35/10кВ Татановская |  | ВЛИ 0,4кВ №2 СТП 754 ВЛ 10кВ №3 ПС Татановская | VN004-00144707 | ВЛИ 0,4кВ №2 СТП 754 ВЛ 10кВ №3 ПС Татановская | 0.016 | 12011331 | [5 empty] | #N/A
3210 | ПС 35/10кВ Татановская |  | ВЛИ 0,4кВ №1 СТП 749 ВЛ №3 ПС Татановская | VN004-00095229 | ВЛИ 0,4кВ № 1 СТП 749 ВЛ №03 ПС Татановская | 0.286 | 12010629 | [5 empty] | #N/A
3211 | ПС 110/35/10кВ Комсомольская |  | ВЛ 0,4кВ №1 СТП 880 ВЛ №5 ПС Комсомольская | VN004-00142630 | ВЛ 0,4кВ №1 СТП 880 ВЛ №5 ПС Комсомольская | 0.431 | 12011221 | TP010-0137633 | СТП 880 ВЛ 10кВ №5 ПС Комсомольская | СТП 880 ВЛ 10кВ №5 ПС Комсомольская | 63 | 13009549 | #N/A
3212 | ПС 110/35/10кВ Комсомольская |  | ВЛ 0,4кВ №2 СТП 880 ВЛ №5 ПС Комсомольская | VN004-00142631 | ВЛИ 0,4кВ №2 СТП 880 ВЛ №5 ПС Комсомольская | 0.137 | 12011222 | [5 empty] | #N/A
3213 | ПС 35/10кВ Горельская |  | ВЛИ 0,4кВ №1 СТП 779 ВЛ №2 ПС Горельская | VN004-00096332 | ВЛИ 0,4кВ № 1 СТП 779 ВЛ №2 ПС Горельская | 2.444 | 12010615 | [5 empty] | #N/A
3214 | ПС 35/10кВ Суравская |  | ВЛИ 0,4кВ № 1-3 СТП 780 ВЛ № 2 ПС Суравская | VN004-00096359 | ВЛ/ВЛИ 0,4кВ № 1 СТП 780 ВЛ №03 ПС Суравская | 0.881 | 12010614 | [5 empty] | #N/A
3215 | ПС 35/10кВ Суравская |  | ВЛИ 0,4кВ № 1-3 СТП 780 ВЛ № 2 ПС Суравская | VN004-00121710 | ВЛ 0,4кВ № 2 СТП 780 ВЛ №03 ПС Суравская | 0.335 | 12010614 | [5 empty] | #N/A
3216 | ПС 35/10кВ Суравская |  | ВЛИ 0,4кВ № 1-3 СТП 780 ВЛ № 2 ПС Суравская | VN004-00121715 | ВЛ/ВЛИ 0,4кВ № 3 СТП 780 ВЛ №03 ПС Суравская | 0.906 | 12010614 | [5 empty] | #N/A
3217 | ПС 35/10кВ Татановская |  | ВЛИ 0,4кВ №1 СТП 778 ВЛ №3 ПС Татановская | VN004-00096399 | ВЛИ 0,4кВ № 1 СТП 778 ВЛ №03 ПС Татановская | 0.86 | 12010605 | [5 empty] | #N/A
3218 | ПС 35/10кВ Тимирязевская |  | ВЛ 0,4кВ № 1 СТП 758 ВЛ №18 ПС Тимирязевская | VN004-00096414 | ВЛИ 0,4кВ № 1 СТП 758 ВЛ №18 ПС Тимирязевская | 0.076 | 12010604 | [5 empty] | #N/A
3219 | ПС 35/10кВ Горельская |  | ВЛ 0,4кВ № 1-3 ТП 341,№ 3 ТП 759 № 4 ПС Горельская | VN004-00138101 | ВЛ 0,4кВ №3 КТП 759 ВЛ №4 ПС Горельская | 0.425 | 12000832 | [5 empty] | #N/A
3220 | ПС 110/35/10кВ Тамбовская №6 |  | ВЛИ 0,4кВ №1 СТП 784 ВЛ №14 ПС №6 | VN004-00099831 | ВЛИ 0,4кВ № 1 СТП 784 ВЛ №14 ПС №6 | 0.642 | 12010645 | [5 empty] | #N/A
3221 | ПС 110/35/10кВ Тамбовская №6 |  | ВЛИ 0,4кВ №2 СТП 784 ВЛ №14 ПС №6 | VN004-00104214 | ВЛИ 0,4кВ № 2 СТП 784 ВЛ №14 ПС №6 | 0.74 | 12010703 | [5 empty] | #N/A
3222 | ПС 110/10кВ М. - Талинская |  | ВЛИ 0,4кВ №1 СТП 787 ВЛ №2 ПС М.Талинская | VN004-00099841 | ВЛИ 0,4кВ № 1 СТП 787 ВЛ №2 ПС М.Талинска | 0.457 | 12010641 | [5 empty] | #N/A
3223 | ПС 110/10кВ М. - Талинская |  | ВЛИ 0,4кВ №2 СТП 787 ВЛ №2 ПС М.Талинская | VN004-00100820 | ВЛИ 0,4кВ № 2 СТП 787 ВЛ №2 ПС М.Талинская | 0.74 | 12010652 | [5 empty] | #N/A
3224 | ПС 110/35/10кВ Тамбовская №6 |  | ВЛИ 0,4кВ №1 КТП 785 ВЛ 14 ПС Тамбовская №6 | VN004-00116490 | ВЛИ 0,4кВ №1 КТП 785 ВЛ 14 ПС Тамбовская №6 | 0.672 | 12010852 | [5 empty] | #N/A
3225 | ПС 35/10кВ Черняновская |  | ВЛ 0,4кВ № 1 ТП 782,№ 1 ТП 390 ВЛ № 2 ПС Черняновская | VN004-00102274 | ВЛИ 0,4кВ № 1 КТП 782 ВЛ №2 ПС Черняновск | 0.495 | 12000784 | [5 empty] | #N/A
3226 | ПС 35/10кВ П. - Пригородная |  | ВЛИ 0,4кВ №1 СТП 800 ВЛ 10кВ № 7 ПС П.Пригородная | VN004-00104177 | ВЛИ 0,4кВ № 1 СТП 800 ВЛ 10кВ № 7 ПС Пригородная | 0.035 | 12010722 | [5 empty] | #N/A
3227 | ПС 110/35/10кВ Тамбовская №6 |  | ВЛИ 0,4кВ №1 СТП 799 ВЛ №14 ПС Тамбовская №6 | VN004-00104189 | ВЛИ 0,4кВ № 1 СТП 799 ВЛ №14 ПС №6 | 0.926 | 12010693 | [5 empty] | #N/A
3228 | ПС 110/35/10кВ Тамбовская №6 |  | ВЛИ 0,4кВ № 2,3 СТП 799 ВЛ № 14 ПС Тамбовская № 6 | VN004-00104230 | ВЛИ 0,4кВ № 2 СТП 799 ВЛ №14 ПС Тамбовская | 0.96 | 12010710 | [5 empty] | #N/A
3229 | ПС 110/35/10кВ Тамбовская №6 |  | ВЛИ 0,4кВ № 2,3 СТП 799 ВЛ № 14 ПС Тамбовская № 6 | VN004-00106314 | ВЛИ 0,4кВ №3 СТП 799 ВЛ №14 ПС №6 | 0.32 | 12010710 | [5 empty] | #N/A
3230 | ПС 110/35/10кВ Тамбовская №6 |  | ВЛИ 0,4кВ №1 СТП 797 ВЛ 14 ПС Тамбовская №6 | VN004-00104202 | ВЛИ 0,4кВ № 1 СТП 797 ВЛ 14 ПС №6 | 1.626 | 12010697 | [5 empty] | #N/A
3231 | ПС 110/35/10кВ Тамбовская №6 |  | ВЛИ 0,4кВ №1 СТП 798 ВЛ 14 ПС Тамбовская №6 | VN004-00104208 | ВЛИ 0,4кВ № 1 СТП 798 ВЛ 14 ПС №6 | 1.486 | 12010698 | [5 empty] | #N/A
3232 | ПС 110/35/10кВ Тамбовская №6 |  | ВЛИ 0,4кВ №2 СТП 798 ВЛ 14 ПС Тамбовская №6 | VN004-00104271 | ВЛИ 0,4кВ № 2 СТП 798 ВЛ 14 ПС №6 | 0.665 | 12010719 | [5 empty] | #N/A
3233 | ПС 110/35/10кВ Тамбовская №6 |  | ВЛИ 0,4кВ №3 СТП 798 ВЛ 14 ПС Тамбовская №6 | VN004-00104279 | ВЛИ 0,4кВ № 3 СТП 798 ВЛ 14 ПС №6 | 0.571 | 12010723 | [5 empty] | #N/A
3234 | ПС 110/35/10кВ Тамбовская №6 |  | ВЛИ 0,4кВ №1 СТП 776 ВЛ 14 ПС Тамбовская №6 | VN004-00104224 | ВЛИ 0,4кВ № 1 СТП 776 ВЛ 14 ПС №6 | 0.855 | 12010708 | [5 empty] | #N/A
3235 | ПС 110/35/10кВ Тамбовская №6 |  | ВЛИ 0,4кВ №2 СТП 776 ВЛ 14 ПС Тамбовская №6 | VN004-00115891 | ВЛИ 0,4кВ №2 СТП 776 ВЛ 14 ПС Тамбовская №6 | 0.597 | 12010756 | [5 empty] | #N/A
3236 | ПС 110/35/10кВ Тамбовская №6 |  | ВЛИ 0,4кВ №3 СТП 776 ВЛ 14 ПС Тамбовская №6 | VN004-00115910 | ВЛИ 0,4кВ №3 СТП 776 ВЛ 14 ПС Тамбовская №6 | 0.853 | 12010757 | [5 empty] | #N/A
3237 | ПС 110/35/10кВ Тамбовская №6 |  | ВЛИ 0,4кВ №4 СТП 776 ВЛ 14 ПС Тамбовская №6 | VN004-00116397 | ВЛИ 0,4кВ №4 СТП 776 ВЛ 14 ПС Тамбовская №6 | 0.331 | 12010795 | [5 empty] | #N/A
3238 | ПС 110/35/10кВ Тамбовская №6 |  | ВЛИ 0,4кВ №5 СТП 776 ВЛ 14 ПС Тамбовская №6 | VN004-00116413 | ВЛИ 0,4кВ №5 СТП 776 ВЛ 14 ПС Тамбовская №6 | 0.429 | 12010802 | [5 empty] | #N/A
3239 | ПС 110/35/10кВ Тамбовская №6 |  | ВЛ 0,4кВ №6 СТП 776 ВЛ 14 ПС Тамбовская №6 | VN004-00133710 | ВЛ 0,4кВ №6 СТП 776 ВЛ 14 ПС Тамбовская №6 | 0.953 | 12011004 | [5 empty] | #N/A
3240 | ПС 110/35/10кВ Тамбовская №6 |  | ВЛИ 0,4кВ №2 СТП 802 ВЛ 14 ПС Тамбовская №6 | VN004-00104244 | ВЛИ 0,4кВ № 2 СТП 802 ВЛ №4 ПС Горельская | 0.575 | 12010714 | [5 empty] | #N/A
3241 | ПС 110/35/10кВ Тамбовская №6 |  | ВЛИ 0,4кВ №3 СТП 802 ВЛ 14 ПС Тамбовская №6 | VN004-00104248 | ВЛИ 0,4кВ № 3 СТП 802 ВЛ 14 ПС №6 | 0.39 | 12010715 | [5 empty] | #N/A
3242 | ПС 110/35/10кВ Тамбовская №6 |  | ВЛИ 0,4кВ №1 СТП 802 ВЛ 14 ПС Тамбовская №6 | VN004-00104275 | ВЛИ 0,4кВ № 1 СТП 802 ВЛ №4 ПС Горельская | 0.433 | 12010721 | [5 empty] | #N/A
3243 | ПС 110/35/10кВ Тамбовская №6 |  | ВЛИ 0,4кВ №1 СТП 777 ВЛ 14 ПС Тамбовская №6 | VN004-00104283 | ВЛИ 0,4кВ № 1 СТП 777 ВЛ 14 ПС №6 | 0.883 | 12010724 | [5 empty] | #N/A
3244 | ПС 110/35/10кВ Тамбовская №6 |  | ВЛ 0,4кВ №2 СТП 777 ВЛ 14 ПС Тамбовская №6 | VN004-00137999 | ВЛ 0,4кВ №2 СТП 777 ВЛ 14 ПС №6 | 0.601 | 12011043 | [5 empty] | #N/A
3245 | ПС 110/35/10кВ Тамбовская №6 |  | ВЛИ 0,4кВ №2 СТП 801 ВЛ №14 ПС Тамбовская №6 | VN004-00104235 | ВЛИ 0,4кВ № 2 СТП 801 ВЛ №14 ПС №6 | 0.735 | 12010711 | [5 empty] | #N/A
3246 | ПС 110/35/10кВ Тамбовская №6 |  | ВЛИ 0,4кВ №1 СТП 801 ВЛ 14 ПС Тамбовская №6 | VN004-00104239 | ВЛИ 0,4кВ № 1 СТП 801 ВЛ 14 ПС №6 | 0.918 | 12010712 | [5 empty] | #N/A
3247 | ПС 110/35/10кВ Тамбовская №6 |  | ВЛИ 0,4кВ №3 СТП 801 ВЛ №14 ПС Тамбовская №6 | VN004-00116371 | ВЛИ 0,4кВ №3 СТП 801 ВЛ №14 ПС Тамбовская №6 | 0.095 | 12010787 | [5 empty] | #N/A
3248 | ПС 35/10кВ Селезневская |  | ВЛИ 0,4кВ №1 СТП 803 ВЛ № 3 ПС Селезневская | VN004-00104169 | ВЛИ 0,4кВ № 1 СТП 803 ВЛ № 3 ПС Селезневская | 0.769 | 12010726 | [5 empty] | #N/A
3249 | ПС 35/10кВ Селезневская |  | ВЛИ 0,4кВ №2 СТП 803 ВЛ 3 ПС Селезневская | VN004-00111367 | ВЛИ 0,4кВ №2 СТП 803 ВЛ 3 ПС Селезневска | 0.379 | 12010775 | [5 empty] | #N/A
3250 | ПС 110/35/10кВ Комсомольская |  | ВЛИ 0,4кВ №1 СТП 795 ВЛ №9 ПС Комсомольская | VN004-00104830 | ВЛИ 0,4кВ №1 СТП 795 ВЛ №9 ПС Комсомольская | 0.22 | 12010689 | [5 empty] | #N/A
3251 | ПС 110/35/10кВ Комсомольская |  | ВЛИ 0,4кВ №1 СТП 795 ВЛ №9 ПС Комсомольская | VN004-00145617 | ВЛИ 0,4кВ № 2 СТП 795 ВЛ №9 ПС Комсомольская | 0.175 | 12010689 | [5 empty] | #N/A
3252 | ПС 35/10кВ Серебряковская |  | ВЛИ 0,4кВ №1 СТП 796 ВЛ №5 ПС Серебряковская | VN004-00104841 | ВЛИ 0,4кВ №1 СТП 796 ВЛ №5 ПС Серебряковская | 0.02 | 12010690 | TP010-0139369 | СТП 796 ВЛ 5 ПС Серебряковская | СТП 796 ВЛ №5 ПС Серебряковская | 25 | 13008927 | #N/A
3253 | ПС 35/10кВ Серебряковская |  | ВЛ 0,4кВ №2 СТП 796 ВЛ №5 ПС Серебряковская | VN004-00144538 | ВЛ 0,4кВ №2 СТП 796 ВЛ №5 ПС Серебряковская | 0.108 | 12011296 | [5 empty] | #N/A
3254 | ПС 35/10кВ Татановская |  | ВЛИ 0,4кВ №1 СТП 804 ВЛ 03 ПС Татановская | VN004-00108192 | ВЛИ 0,4кВ №1 СТП 804 ВЛ 03 ПС Татановская | 0.432 | 12010742 | [5 empty] | #N/A
3255 | ПС 35/10кВ Татановская |  | ВЛ 0,4кВ №2 СТП 804 ВЛ 03 ПС Татановская | VN004-00124603 | ВЛИ 0,4кВ №3 СТП 804 ВЛ 03 ПС Татановская | 0.308 | 12010992 | [5 empty] | #N/A
3256 | ПС 35/10кВ Татановская |  | ВЛИ 0,4кВ №1 СТП 804 ВЛ 03 ПС Татановская | VN004-00139785 | ВЛИ 0,4кВ №2 СТП 804 ВЛ 03 ПС Татановская | 0.247 | 12010791 | [5 empty] | #N/A
3257 | ПС 35/10кВ Селезневская |  | ВЛИ 0,4кВ № 1,2 СТП 820 ВЛ 2 ПС Селезневская | VN004-00108057 | ВЛИ 0,4кВ №1 СТП 820 ВЛ 2 ПС Селезневска | 0.138 | 12010746 | [5 empty] | #N/A
3258 | ПС 35/10кВ Селезневская |  | ВЛИ 0,4кВ № 1,2 СТП 820 ВЛ 2 ПС Селезневская | VN004-00133626 | ВЛИ 0,4кВ №2 СТП 820 ВЛ 2 ПС Селезневская | 1.615 | 12010746 | [5 empty] | #N/A
3259 | ПС 110/35/10кВ Тамбовская №6 |  | ВЛИ 0,4кВ №1 СТП 814 ВЛ 14 ПС Тамбовская №6 | VN004-00108050 | ВЛИ 0,4кВ №1 СТП 814 ВЛ 14 ПС Тамбовская | 0.575 | 12010747 | [5 empty] | #N/A
3260 | ПС 110/35/10кВ Тамбовская №6 |  | ВЛИ 0,4кВ №2 СТП 814 ВЛ 14 ПС Тамбовская №6 | VN004-00115916 | ВЛИ 0,4кВ №2 СТП 814 ВЛ 14 ПС Тамбовская №6 | 0.934 | 12010758 | [5 empty] | #N/A
3261 | ПС 110/35/10кВ Тамбовская №6 |  | ВЛИ 0,4кВ №3 СТП 814 ВЛ 14 ПС Тамбовская №6 | VN004-00116454 | ВЛИ 0,4кВ №3 СТП 814 ВЛ 14 ПС Тамбовская №6 | 0.377 | 12010842 | [5 empty] | #N/A
3262 | ПС 110/35/10кВ Тамбовская №6 |  | ВЛ 0,4 кВ №4 СТП 814 ВЛ 14 ПС Тамбовская №6 | VN004-00134215 | ВЛИ 0,4 кВ №4 СТП 814 ВЛ 14 ПС Тамбовская №6 | 0.207 | 12011023 | [5 empty] | #N/A
3263 | ПС 110/10кВ Н. - Лядинская |  | ВЛИ 0,4кВ №1 СТП 815 ф4 ПС Н.Лядинская | VN004-00108951 | ВЛИ 0,4кВ №1 СТП 815 ф4 ПС Н.Лядинская | 0.126 | 12010751 | [5 empty] | #N/A
3264 | ПС 110/10кВ Н. - Лядинская |  | ВЛИ 0,4кВ №2 СТП 815 ф4 ПС Н.Лядинская | VN004-00116505 | ВЛИ 0,4кВ №2 СТП 815 ф4 ПС Н.Лядинская | 0.315 | 12010854 | [5 empty] | #N/A
3265 | ПС 110/35/10кВ Промышленная |  | ВЛИ 0,4кВ № 1,2 СТП 817 ф.9 ПС Промышленная | VN004-00111756 | ВЛИ 0,4кВ №1 СТП 817 ф 9 ПС Промышленная | 1.015 | 12010754 | [5 empty] | #N/A
3266 | ПС 110/35/10кВ Промышленная |  | ВЛИ 0,4кВ № 1,2 СТП 817 ф.9 ПС Промышленная | VN004-00116689 | ВЛИ 0,4кВ №2 СТП 817 ф 9 ПС Промышленная | 0.04 | 12010754 | [5 empty] | #N/A
3267 | ПС 110/35/10кВ Тамбовская №6 |  | ВЛИ 0,4кВ №1 СТП 805 ВЛ 14 ПС Тамбовская №6 | VN004-00115693 | ВЛИ 0,4кВ №1 СТП 805 ВЛ 14 ПС Тамбовская | 0.435 | 12010759 | [5 empty] | #N/A
3268 | ПС 110/35/10кВ Тамбовская №6 |  | ВЛИ 0,4кВ №3 СТП 805 ВЛ 14 ПС Тамбовская №6 | VN004-00116508 | ВЛИ 0,4кВ №3 СТП 805 ВЛ 14 ПС Тамбовская №6 | 0.463 | 12010855 | [5 empty] | #N/A
3269 | ПС 110/35/10кВ Тамбовская №6 |  | ВЛИ 0,4кВ №2 СТП 805 ВЛ 14 ПС Тамбовская №6 | VN004-00116554 | ВЛИ 0,4кВ №2 СТП 805 ВЛ №14 ПС Тамбовска | 0.443 | 12010788 | [5 empty] | #N/A
3270 | ПС 110/35/10кВ Тамбовская №6 |  | ВЛИ 0,4кВ №4 СТП 805 ВЛ №14 ПС Тамбовская №6 | VN004-00124627 | ВЛИ 0,4кВ №4 СТП 805 ВЛ №14 ПС Тамбовская №6 | 0.565 | 12010925 | [5 empty] | #N/A
3271 | ПС 110/35/10кВ Тамбовская №6 |  | ВЛИ 0,4кВ №1 СТП 808 ВЛ 14 ПС Тамбовская №6 | VN004-00115704 | ВЛИ 0,4кВ №1 СТП 808 ВЛ 14 ПС Тамбовская №6 | 0.952 | 12010760 | [5 empty] | #N/A
3272 | ПС 110/35/10кВ Тамбовская №6 |  | ВЛИ 0,4кВ №2 СТП 808 ВЛ 14 ПС Тамбовская №6 | VN004-00116377 | ВЛИ 0,4кВ №2 СТП 808 ВЛ 14 ПС Тамбовская №6 | 0.803 | 12010789 | [5 empty] | #N/A
3273 | ПС 110/35/10кВ Тамбовская №6 |  | ВЛИ 0,4 кВ №3 СТП 808 ВЛ 14 ПС Тамбовская № 6 | VN004-00116486 | ВЛИ 0,4 кВ №3 СТП 808 ВЛ 14 ПС Тамбовская № 6 | 0.875 | 12010850 | [5 empty] | #N/A
3274 | ПС 110/35/10кВ Тамбовская №6 |  | ВЛИ 0,4кВ №1 СТП 806 ВЛ 14 ПС Тамбовская №6 | VN004-00115681 | ВЛИ 0,4кВ №1 СТП 806 ВЛ 14 ПС Тамбовская | 0.899 | 12010761 | [5 empty] | #N/A
3275 | ПС 110/35/10кВ Тамбовская №6 |  | ВЛИ 0,4кВ №2 СТП 806 ВЛ 14 ПС Тамбовская №6 | VN004-00116383 | ВЛИ 0,4кВ №2 СТП 806 ВЛ 14 ПС Тамбовская №6 | 0.382 | 12010796 | [5 empty] | #N/A
3276 | ПС 110/35/10кВ Тамбовская №6 |  | ВЛИ 0,4кВ №3 СТП 806 ВЛ 14 ПС Тамбовская №6 | VN004-00116408 | ВЛИ 0,4кВ №3 СТП 806 ВЛ 14 ПС Тамбовская №6 | 0.791 | 12010801 | [5 empty] | #N/A
3277 | ПС 110/35/10кВ Тамбовская №6 |  | ВЛИ 0,4кВ №1 СТП 809 ВЛ 14 ПС Тамбовская №6 | VN004-00112114 | ВЛИ 0,4кВ №1 СТП 809 ВЛ 14 ПС Тамбовская | 0.355 | 12010771 | [5 empty] | #N/A
3278 | ПС 110/35/10кВ Тамбовская №6 |  | ВЛИ 0,4кВ №2 СТП 809 ВЛ 14 ПС Тамбовская №6 | VN004-00116381 | ВЛИ 0,4кВ №2 СТП 809 ВЛ 14 ПС Тамбовская №6 | 0.559 | 12010790 | [5 empty] | #N/A
3279 | ПС 110/35/10кВ Тамбовская №6 |  | ВЛИ 0,4кВ №3 СТП 809 ВЛ 14 ПС Тамбовская №6 | VN004-00116389 | ВЛИ 0,4кВ №3 СТП 809 ВЛ 14 ПС Тамбовская №6 | 0.7 | 12010793 | [5 empty] | #N/A
3280 | ПС 110/35/10кВ Тамбовская №6 |  | ВЛИ 0,4 кВ №4 СТП 809 ВЛ 14 ПС Тамбовская № 6 | VN004-00116463 | ВЛИ 0,4 кВ №4 СТП 809 ВЛ 14 ПС Тамбовская № 6 | 0.951 | 12010844 | [5 empty] | #N/A
3281 | ПС 110/35/10кВ Тамбовская №6 |  | ВЛ 0,4 кВ №5 СТП 809 ВЛ 14 ПС Тамбовская № 6 | VN004-00124615 | ВЛ 0,4 кВ №5 СТП 809 ВЛ 14 ПС Тамбовская № 6 | 0.04 | 12010929 | [5 empty] | #N/A
3282 | ПС 110/35/10кВ Тамбовская №6 |  | ВЛИ 0,4кВ №1 СТП 810 ВЛ 14 ПС Тамбовская №6 | VN004-00114136 | ВЛИ 0,4кВ №1 СТП 810 ВЛ 14 ПС Тамбовская № 6 | 0.951 | 12010778 | [5 empty] | #N/A
3283 | ПС 110/35/10кВ Тамбовская №6 |  | ВЛИ 0,4кВ №2 СТП 810 ВЛ 14 ПС Тамбовская №6 | VN004-00116527 | ВЛИ 0,4кВ №2 СТП 810 ВЛ 14 ПС Тамбовская №6 | 0.525 | 12010859 | [5 empty] | #N/A
3284 | ПС 110/35/10кВ Тамбовская №6 |  | ВЛИ 0,4кВ №1 СТП 810 ВЛ 14 ПС Тамбовская №6 | VN004-00142771 | ВЛИ 0,4кВ №3 СТП 810 ВЛ 14 ПС Тамбовская | 1.716 | 12010778 | [5 empty] | #N/A
3285 | ПС 110/35/10кВ Тамбовская №6 |  | ВЛИ 0,4кВ №1 СТП 812 ВЛ 14 ПС Тамбовская №6 | VN004-00114128 | ВЛИ 0,4кВ №1 СТП 812 ВЛ 14 ПС Тамбовская №6 | 1.57 | 12010779 | [5 empty] | #N/A
3286 | ПС 110/35/10кВ Тамбовская №6 |  | ВЛИ 0,4кВ №2 СТП 812 ВЛ 14 ПС Тамбовская №6 | VN004-00116742 | ВЛИ 0,4кВ №2 СТП 812 ВЛ 14 ПС Тамбовская №6 | 0.6 | 12010912 | [5 empty] | #N/A
3287 | ПС 110/35/10кВ Тамбовская №6 |  | ВЛ 0,4кВ №3 СТП 812 ВЛ 14 ПС Тамбовская №6 | VN004-00124588 | ВЛИ 0,4кВ №3 СТП 812 ВЛ 14 ПС Тамбовская №6 | 0.496 | 12010986 | [5 empty] | #N/A
3288 | ПС 110/35/10кВ Тамбовская №6 |  | ВЛ 0,4кВ №4 СТП 812 ВЛ 14 ПС Тамбовская №6 | VN004-00134328 | ВЛ 0,4кВ №4 СТП 812 ВЛ 14 ПС №6 | 1.104 | 12011019 | [5 empty] | #N/A
3289 | ПС 110/35/10кВ Тамбовская №6 |  | ВЛИ 0,4кВ №1 СТП 813 ВЛ 14 ПС Тамбовская №6 | VN004-00114085 | ВЛИ 0,4кВ №1 СТП 813 ВЛ 14 ПС Тамбовская | 1.385 | 12010780 | [5 empty] | #N/A
3290 | ПС 110/35/10кВ Тамбовская №6 |  | ВЛИ 0,4кВ №2 СТП 813 ВЛ 14 ПС Тамбовская №6 | VN004-00116665 | ВЛИ 0,4кВ №2 СТП 813 ВЛ 14 ПС Тамбовская №6 | 0.72 | 12010857 | [5 empty] | #N/A
3291 | ПС 110/35/10кВ Тамбовская №6 |  | ВЛ 0,4кВ №3 СТП 813 ВЛ 14 ПС Тамбовская №6 | VN004-00124623 | ВЛИ0,4кВ №3 СТП 813 ВЛ 14 ПС Тамбовская №6 | 0.805 | 12010928 | [5 empty] | #N/A
3292 | ПС 110/35/10кВ Тамбовская №6 |  | ВЛИ 0,4кВ №1 СТП 816 ВЛ 14 ПС Тамбовская №6 | VN004-00114042 | ВЛИ 0,4кВ №1 СТП 816 ВЛ 14 ПС Тамбовская | 0.996 | 12010781 | [5 empty] | #N/A
3293 | ПС 110/35/10кВ Тамбовская №6 |  | ВЛИ 0,4кВ №2 СТП 816 ВЛ 14 ПС Тамбовская №6 | VN004-00115628 | ВЛИ 0,4кВ №2 СТП 816 ВЛ 14 ПС Тамбовская | 0.698 | 12010777 | [5 empty] | #N/A
3294 | ПС 110/35/10кВ Тамбовская №6 |  | ВЛ 0,4кВ №3 СТП 816 ВЛ 14 ПС Тамбовская №6 | VN004-00137134 | ВЛ 0,4кВ №3 СТП 816 ВЛ 14 ПС Тамбовская | 0.05 | 12011133 | [5 empty] | #N/A
3295 | ПС 110/35/10кВ Тамбовская №6 |  | ВЛ 0,4кВ №4 СТП 816 ВЛ 14 ПС Тамбовская №6 | VN004-00144459 | ВЛ 0,4кВ №4 СТП 816 ВЛ 14 ПС Тамбовская | 0.246 | 12011301 | [5 empty] | #N/A
3296 | ПС 110/35/10кВ Тамбовская №6 |  | ВЛИ 0,4кВ №1 СТП 807 ВЛ 14 ПС Тамбовская №6 | VN004-00115640 | ВЛИ 0,4кВ №1 СТП 807 ВЛ 14 ПС Тамбовская | 0.583 | 12010772 | [5 empty] | #N/A
3297 | ПС 110/35/10кВ Тамбовская №6 |  | ВЛИ 0,4кВ №2 СТП 807 ВЛ 14 ПС Тамбовская №6 | VN004-00115652 | ВЛИ 0,4кВ №2 СТП 807 ВЛ 14 ПС Тамбовская | 0.195 | 12010773 | [5 empty] | #N/A
3298 | ПС 110/35/10кВ Тамбовская №6 |  | ВЛИ 0,4кВ №3 СТП 807 ВЛ 14 ПС Тамбовская №6 | VN004-00115657 | ВЛИ 0,4кВ №3 СТП 807 ВЛ 14 ПС Тамбовская | 0.616 | 12010776 | [5 empty] | #N/A
3299 | ПС 110/35/10кВ Тамбовская №6 |  | ВЛИ 0,4 кВ №1 СТП 823 ВЛ 14 ПС Тамбовская № 6 | VN004-00116471 | ВЛИ 0,4 кВ №1 СТП 823 ВЛ 14 ПС Тамбовская № 6 | 0.349 | 12010848 | [5 empty] | #N/A
3300 | ПС 110/35/10кВ Тамбовская №6 |  | ВЛ 0,4 кВ №2 СТП 823 ВЛ 14 ПС Тамбовская № 6 | VN004-00120985 | ВЛ 0,4 кВ №2 СТП 823 ВЛ №14 ПС Тамбовская №6 | 0.336 | 12010940 | [5 empty] | #N/A
3301 | ПС 110/35/10кВ Тамбовская №6 |  | ВЛ 0,4 кВ №3 СТП 823 ВЛ 14 ПС Тамбовская № 6 | VN004-00133602 | ВЛ 0,4 кВ №3 СТП 823 ВЛ 14 ПС №6 | 0.233 | 12010994 | [5 empty] | #N/A
3302 | ПС 110/35/10кВ Тамбовская №6 |  | ВЛ 0,4 кВ №4 СТП 823 ВЛ 14 ПС Тамбовская № 6 | VN004-00135496 | ВЛ 0,4 кВ №4 СТП 823 ВЛ 14 ПС №6 | 0.1 | 12011108 | [5 empty] | #N/A
3303 | ПС 110/35/10кВ Тамбовская №6 |  | ВЛИ 0,4кВ №1 СТП 824 ВЛ 14 ПС Тамбовская №6 | VN004-00116538 | ВЛИ 0,4кВ №1 СТП 824 ВЛ 14 ПС Тамбовская №6 | 0.674 | 12010861 | [5 empty] | #N/A
3304 | ПС 110/35/10кВ Тамбовская №6 |  | ВЛ 0,4кВ №2 СТП 824 ВЛ 14 ПС Тамбовская №6 | VN004-00124599 | ВЛ 0,4кВ №2 СТП 824 ВЛ 14 ПС Тамбовская №6 | 0.427 | 12010983 | [5 empty] | #N/A
3305 | ПС 110/35/10кВ Тамбовская №6 |  | ВЛ 0,4кВ № 3,4 СТП 824 ВЛ 14 ПС Тамбовская № 6 | VN004-00133708 | ВЛ 0,4кВ №3 СТП 824 ВЛ 14 ПС Тамбовская №6 | 0.264 | 12011000 | [5 empty] | #N/A
3306 | ПС 110/35/10кВ Тамбовская №6 |  | ВЛ 0,4кВ № 3,4 СТП 824 ВЛ 14 ПС Тамбовская № 6 | VN004-00138263 | ВЛ 0,4кВ №4 СТП 824 ВЛ 14 ПС №6 | 0.462 | 12011000 | [5 empty] | #N/A
3307 | ПС 110/35/10кВ Тамбовская №6 |  | ВЛ 0,4 кВ №3 СТП 825 ВЛ 14 ПС Тамбовская №6 | VN004-00116426 | ВЛИ 0,4кВ №3 СТП 825 ВЛ 14 ПС Тамбовская №6 | 1.008 | 12011020 | [5 empty] | #N/A
3308 | ПС 110/35/10кВ Тамбовская №6 |  | ВЛИ 0,4 кВ №1 СТП 825 ВЛ 14 ПС Тамбовская № 6 | VN004-00116481 | ВЛИ 0,4 кВ №1 СТП 825 ВЛ 14 ПС Тамбовская № 6 | 0.479 | 12010849 | [5 empty] | #N/A
3309 | ПС 110/35/10кВ Тамбовская №6 |  | ВЛ 0,4 кВ №4 СТП 825 ВЛ 14 ПС Тамбовская №6 | VN004-00134223 | ВЛ 0,4 кВ №4 СТП 825 ВЛ 14 ПС Тамбовская №6 | 0.335 | 12011021 | [5 empty] | #N/A
3310 | ПС 110/35/10кВ Тамбовская №6 |  | ВЛИ 0,4кВ №2 СТП 825 ВЛ 14 ПС Тамбовская №6 | VN004-00134231 | ВЛ 0,4 кВ №2 СТП 825 ВЛ 14 ПС Тамбовская №6 | 0.355 | 12010835 | [5 empty] | #N/A
3311 | ПС 110/35/10кВ Тамбовская №6 |  | ВЛИ 0,4кВ №1 СТП 826 ВЛ 14 ПС Тамбовская №6 | VN004-00116542 | ВЛИ 0,4кВ №1 СТП 826 ВЛ 14 ПС Тамбовская №6 | 0.498 | 12010863 | [5 empty] | #N/A
3312 | ПС 110/35/10кВ Тамбовская №6 |  | ВЛИ 0,4кВ №2 СТП 826 ВЛ 14 ПС Тамбовская №6 | VN004-00116546 | ВЛИ 0,4кВ №2 СТП 826 ВЛ 14 ПС Тамбовская №6 | 1.089 | 12010864 | [5 empty] | #N/A
3313 | ПС 110/35/10кВ Тамбовская №6 |  | ВЛ 0,4 кВ №4 СТП 826 ВЛ 14 ПС Тамбовская №6 | VN004-00133451 | ВЛ 0,4 кВ №3 СТП 826 ВЛ 14 ПС Тамбовская №6 | 0.475 | 12011047 | [5 empty] | #N/A
3314 | ПС 110/35/10кВ Тамбовская №6 |  | ВЛ 0,4 кВ №3 СТП 826 ВЛ 14 ПС Тамбовская №6 | VN004-00134240 | ВЛ 0,4 кВ №4 СТП 826 ВЛ 14 ПС Тамбовская №6 | 0.704 | 12011022 | [5 empty] | #N/A
3315 | ПС 110/35/10кВ Тамбовская №6 |  | ВЛИ 0,4кВ №1 СТП 827 ВЛ 14 ПС Тамбовская №6 | VN004-00116441 | ВЛИ 0,4кВ №1 СТП 827 ВЛ 14 ПС Тамбовская №6 | 0.55 | 12010838 | [5 empty] | #N/A
3316 | ПС 110/35/10кВ Тамбовская №6 |  | ВЛИ 0,4кВ №2 СТП 827 ВЛ 14 ПС Тамбовская №6 | VN004-00116450 | ВЛИ 0,4кВ №2 СТП 827 ВЛ 14 ПС Тамбовская №6 | 0.998 | 12010841 | [5 empty] | #N/A
3317 | ПС 110/35/10кВ Тамбовская №6 |  | ВЛИ 0,4кВ №3 СТП 827 ВЛ 14 ПС Тамбовская №6 | VN004-00126365 | ВЛИ 0,4кВ №3 СТП 827 ВЛ 14 ПС Тамбов. №6 | 1.144 | 12010999 | [5 empty] | #N/A
3318 | ПС 110/35/10кВ Тамбовская №6 |  | ВЛИ 0,4кВ №2 СТП 828 ВЛ 14 РС Тамбовская №6 | VN004-00116550 | ВЛИ 0,4кВ №2 СТП 828 ВЛ 14 ПС Тамбовская №6 | 1.026 | 12010913 | [5 empty] | #N/A
3319 | ПС 110/35/10кВ Тамбовская №6 |  | ВЛИ 0,4кВ №1 СТП 828 ВЛ 14 ПС Тамбовская №6 | VN004-00116558 | ВЛИ 0,4кВ №1 СТП 828 ВЛ №14 ПС №6 | 0.525 | 12010865 | [5 empty] | #N/A
3320 | ПС 110/35/10кВ Тамбовская №6 |  | ВЛ 0,4кВ №3 СТП 828 ВЛ 14 ПС Тамбовская №6 | VN004-00141345 | ВЛИ 0,4кВ №3 СТП 828 ВЛ 14 ПС Тамбовская | 0.326 | 12011208 | [5 empty] | #N/A
3321 | ПС 110/35/10кВ Тамбовская №6 |  | ВЛИ 0,4кВ №1 СТП 829 ВЛ 14 ПС Тамбовская №6 | VN004-00116523 | ВЛИ 0,4кВ №1 СТП 829 ВЛ 14 ПС Тамбовская №6 | 0.321 | 12010858 | [5 empty] | #N/A
3322 | ПС 110/35/10кВ Тамбовская №6 |  | ВЛ 0,4кВ №2 СТП 829 ВЛ 14 ПС Тамбовская №6 | VN004-00134330 | ВЛ 0,4кВ №2 СТП 829 ВЛ 14 ПС №6 | 0.218 | 12011033 | [5 empty] | #N/A
3323 | ПС 110/35/10кВ Тамбовская №6 |  | ВЛ 0,4кВ №3 СТП 829 ВЛ 14 ПС Тамбовская №6 | VN004-00137715 | ВЛИ 0,4кВ №3 СТП 829 ВЛ 14 ПС №6 | 0.512 | 12011044 | [5 empty] | #N/A
3324 | ПС 110/35/10кВ Тамбовская №6 |  | ВЛИ 0,4кВ №1 СТП 811 ВЛ 14 ПС Тамбовская №6 | VN004-00116385 | ВЛИ 0,4кВ №1 СТП 811 ВЛ 14 ПС Тамбовская №6 | 0.602 | 12010792 | [5 empty] | #N/A
3325 | ПС 110/35/10кВ Тамбовская №6 |  | ВЛИ 0,4 кВ №2 СТП 811 ВЛ 14 ПС Тамбовская № 6 | VN004-00116459 | ВЛИ 0,4 кВ №2 СТП 811 ВЛ 14 ПС Тамбовская № 6 | 0.605 | 12010843 | [5 empty] | #N/A
3326 | ПС 110/35/10кВ Тамбовская №6 |  | ВЛИ 0,4кВ №3 СТП 811 ВЛ 14 ПС Тамбовская №6 | VN004-00116499 | ВЛИ 0,4кВ №3 СТП 811 ВЛ 14 ПС Тамбовская №6 | 0.664 | 12010853 | [5 empty] | #N/A
3327 | ПС 110/35/10кВ Тамбовская №6 |  | ВЛ 0,4кВ №4 СТП 811 ВЛ 14 ПС Тамбовская №6 | VN004-00124595 | ВЛ 0,4кВ №4 СТП 811 ВЛ 14 ПС Тамбовская №6 | 0.613 | 12010982 | [5 empty] | #N/A
3328 | ПС 35/10кВ Татановская |  | ВЛИ 0,4кВ №1 СТП 821 ВЛ 03 ПС Татановская | VN004-00116365 | ВЛИ 0,4кВ №1 СТП 821 ВЛ 03 ПС Татановская | 0.387 | 12010785 | [5 empty] | #N/A
3329 | ПС 35/10кВ Татановская |  | ВЛИ 0,4кВ №2 СТП 821 ВЛ 03 ПС Татановская | VN004-00116513 | ВЛИ 0,4кВ №2 СТП 821 ВЛ 03 ПС Татановская | 0.02 | 12010856 | [5 empty] | #N/A
3330 | ПС 35/10кВ Тимирязевская |  | ВЛ 0,4кВ №1 КТП 882 ВЛ №06 ПС Тимирязевская | VN004-00004511 | ВЛ 0,4кВ №1 КТП 882 ВЛ №06 ПС Тимирязевская | 0.028 | 12011224 | TP010-0141517 | КТП 882 ВЛ 10кВ №06 ПС Тимирязевская | КТП 882 ВЛ 10кВ №06 ПС Тимирязевская | 160 | 13009527 | #N/A
3331 | ПС 110/35/10кВ Комсомольская |  | ВЛИ 0,4кВ №1 СТП 831 ВЛ 5 ПС Комсомольская | VN004-00116399 | ВЛИ 0,4кВ №1 СТП 831 ВЛ 5 ПС Комсомольская | 0.432 | 12010800 | [5 empty] | #N/A
3332 | ПС 110/35/10кВ Комсомольская |  | ВЛ 0,4кВ №3 СТП 831 ВЛ 5 ПС Комсомольская | VN004-00120977 | ВЛ 0,4кВ №3 СТП 831 ВЛ 5 ПС Комсомольская | 0.679 | 12010939 | [5 empty] | #N/A
3333 | ПС 110/35/10кВ Комсомольская |  | ВЛ 0,4кВ №4 СТП 831 ВЛ 5 ПС Комсомольская | VN004-00124606 | ВЛ 0,4кВ №4 СТП 831 ВЛ 5 ПС Комсомольская | 0.385 | 12010987 | [5 empty] | #N/A
3334 | ПС 110/35/10кВ Комсомольская |  | ВЛИ 0,4кВ №2 СТП 831 ВЛ №5 ПС Комсомольская | VN004-00124667 | ВЛИ 0,4кВ №2 СТП 831 ВЛ №5 ПС Комсомольская | 0.325 | 12010920 | [5 empty] | #N/A
3335 | ПС 35/10кВ П. - Пригородная |  | ВЛИ 0,4кВ №1 СТП 822 ВЛ 8 ПС П. Пригородная | VN004-00116357 | ВЛИ 0,4кВ №1 СТП 822 ВЛ 8 ПС П. Пригородная | 0.271 | 12010783 | [5 empty] | #N/A
3336 | ПС 35/10кВ Горельская |  | ВЛ 0,4кВ № 1 ТП 833 ВЛ № 4 ПС Горельская | VN004-00118440 | ВЛ 0,4кВ №1 КТП 833 ВЛ №4 ПС Горельская | 0.805 | 12010265 | [5 empty] | #N/A
3337 | ПС 110/35/10кВ Промышленная |  | ВЛ 0,4кВ № 2 ТП 005 №9 ПС Промышленная | VN004-00118444 | ВЛ 0,4кВ №2 КТП 833 ВЛ №4 ПС Горельская | 0.84 | 12010393 | [5 empty] | #N/A
3338 | ПС 110/35/10кВ Промышленная |  | ВЛИ 0,4кВ №1 СТП 840 ВЛ 10 ПС Промышленная | VN004-00116564 | ВЛИ 0,4кВ №1 СТП 840 ВЛ 10 ПС Промышленная | 0.342 | 12010915 | [5 empty] | #N/A
3339 | ПС 35/10кВ Тимирязевская |  | ВЛ 0,4кВ № 1 СТП 843 ВЛ 11 ПС Тимирязевская | VN004-00120942 | ВЛ 0,4кВ № 1 СТП 843 ВЛ 11 ПС Тимирязевская | 0.878 | 12010972 | [5 empty] | #N/A
3340 | ПС 35/10кВ Столовская |  | ВЛИ 0,4кВ №2 КТП 834 ВЛ №4 ПС Столовская | VN004-00124678 | ВЛИ 0,4кВ №2 КТП 834 ВЛ №4 ПС Столовская | 0.775 | 12010923 | [5 empty] | #N/A
3341 | ПС 35/10кВ Столовская |  | ВЛИ 0,4кВ №1 КТП 834 ВЛ №4 ПС Столовская | VN004-00128207 | ВЛИ 0,4кВ №1 КТП 834 ВЛ №4 ПС Столовская | 0.933 | 12010927 | [5 empty] | #N/A
3342 | ПС 110/35/10кВ Тамбовская №6 |  | ВЛ 0,4кВ №3 СТП 836 ВЛ №14 ПС Тамбовская №6 | VN004-00124584 | ВЛИ 0,4кВ №3 СТП 836 ВЛ №14 ПС Тамбовская №6 | 0.239 | 12010985 | TP010-0142620 | СТП 836 ВЛ 14 ПС Тамбовская №6 | СТП 836 ВЛ 14 ПС Тамбовская №6 | 100 | 13009117 | #N/A
3343 | ПС 110/35/10кВ Тамбовская №6 |  | ВЛ 0,4кВ №2 СТП 836 ВЛ №14 ПС Тамбовская №6 | VN004-00124611 | ВЛИ 0,4кВ №2 СТП 836 ВЛ №14 ПС Тамбовская №6 | 0.383 | 12010941 | [5 empty] | #N/A
3344 | ПС 110/35/10кВ Тамбовская №6 |  | ВЛИ 0,4кВ №1 СТП 836 ВЛ №14 ПС Тамбовская №6 | VN004-00124637 | ВЛИ 0,4кВ №1 СТП 836 ВЛ №14 ПС Тамбовская №6 | 0.028 | 12010916 | [5 empty] | #N/A
3345 | ПС 110/35/10кВ Тамбовская №6 |  | ВЛ 0,4кВ №1 КТП 837 ВЛ №14 ПС Тамбовская №6 | VN004-00137227 | ВЛ 0,4кВ №1 КТП 837 ВЛ №14 ПС Тамбовская | 0.013 | 12011113 | TP010-0142622 | СТП 837 ВЛ 14 ПС Тамбовская №6 | СТП 837 ВЛ 14 ПС Тамбовская №6 | 100 | 13009115 | #N/A
3346 | ПС 35/10кВ Б.Двойневская |  | ВЛ 0,4кВ №1 СТП 838 ВЛ 04 ПС Б.Двойневская | VN004-00143859 | ВЛИ 0,4кВ №2 СТП 838 ВЛ 04 ПС Б.Двойневская | 0.281 | 12011264 | [5 empty] | #N/A
3347 | ПС 35/10кВ Селезневская |  | ВЛ 0,4кВ №2 СТП 841 ВЛ №2 ПС Селезневская | VN004-00124643 | ВЛ 0,4кВ №2 СТП 841 ВЛ №2 ПС Селезневская | 0.215 | 12010930 | [5 empty] | #N/A
3348 | ПС 35/10кВ Селезневская |  | ВЛИ 0,4кВ №1 СТП 841 ВЛ №2 ПС Селезневская | VN004-00124663 | ВЛИ 0,4кВ № 1 СТП 841 ВЛ № 2 ПС Селезневская | 0.28 | 12010926 | [5 empty] | #N/A
3349 | ПС 110/35/10кВ Тамбовская №6 |  | ВЛ 0,4кВ №2 КТП 842 ВЛ №14 ПС Тамбовская №6 | VN004-00124619 | ВЛ 0,4кВ №2 КТП 842 ВЛ №14 ПС Тамбовская №6 | 0.853 | 12010932 | TP010-0142632 | КТП 842 ВЛ №14 ПС Тамбовская №6 | КТП 842 ВЛ №14 ПС Тамбовская №6 | 400 | 13009129 | #N/A
3350 | ПС 110/35/10кВ Тамбовская №6 |  | ВЛИ 0,4кВ №1 КТП 842 ВЛ №14 ПС Тамбовская №6 | VN004-00124631 | ВЛИ 0,4кВ №1 КТП 842 ВЛ №14 ПС Тамбовская №6 | 1.281 | 12010918 | [5 empty] | #N/A
3351 | ПС 110/35/10кВ Тамбовская №6 |  | ВЛ 0,4кВ №3 КТП 842 ВЛ №14 ПС Тамбовская №6 | VN004-00135924 | ВЛ 0,4кВ №3 КТП 842 ВЛ №14 ПС №6 | 0.102 | 12011092 | [5 empty] | #N/A
3352 | ПС 35/10кВ П. - Пригородная |  | ВЛ 0,4кВ №1 СТП 845 ВЛ № 7 П.Пригородная | VN004-00142917 | ВЛ 0,4кВ №1 СТП 845 ВЛ №7 ПС П.Пригородная | 0.005 | 12011244 | TP010-0142955 | СТП 845 ВЛ № 7 П.Пригородная | СТП 845 ВЛ № 7 П.Пригородная | 100 | 13009183 | #N/A
3353 | ПС 35/10кВ Татановская |  | ВЛ 0,4кВ №1 СТП 847 ВЛ 03 ПС Татановская | VN004-00126385 | ВЛ 0,4кВ №1 СТП 847 ВЛ 03 ПС Татановская | 0.53 | 12010997 | TP010-0143238 | СТП 847 ВЛ № 03 ПС Татановская | СТП 847 ВЛ № 03 ПС Татановская | 63 | 13009206 | #N/A
3354 | ПС 35/10кВ Серебряковская |  | ВЛ 0,4кВ №1 СТП 848 ВЛ 5 ПС Серебряковская | VN004-00133701 | ВЛ 0,4кВ №1 СТП 848 ВЛ 5 ПС Серебряковская | 0.966 | 12011003 | TP010-0143243 | СТП 848 ВЛ № 5 ПС Серебряковская | СТП 848 ВЛ № 5 ПС Серебряковская | 63 | 13009208 | #N/A
3355 | ПС 35/10кВ Серебряковская |  | ВЛ 0,4кВ №2 СТП 848 ВЛ 5 ПС Серебряковская | VN004-00146994 | ВЛ 0,4кВ №2 СТП 848 ВЛ 5 ПС Серебряковская | 0.662 | 12011394 | [5 empty] | #N/A
3356 | ПС 110/35/10кВ Комсомольская |  | ВЛ 0,4кВ №1 СТП 849 ВЛ 1 ПС Комсомольская | VN004-00132607 | ВЛ 0,4кВ №1 СТП 849 ВЛ 1 ПС Комсомольская | 0.038 | 12011001 | TP010-0143245 | СТП 849 ВЛ № 1 ПС Комсомольская | СТП 849 ВЛ № 1 ПС Комсомольская | 63 | 13009207 | #N/A
3357 | ПС 110/35/10кВ Тамбовская №6 |  | ВЛ 0,4кВ №2 КТП 844 ВЛ №14 ПС Тамбовская №6 | VN004-00133704 | ВЛ 0,4кВ №2 СТП 844 ВЛ №14 ПС №6 | 0.41 | 12010998 | TP010-0143854 | СТП 844 ВЛ №14 ПС Тамбовская №6 | СТП 844 ВЛ №14 ПС Тамбовская №6 | 100 | 13009264 | #N/A
3358 | ПС 110/35/10кВ Тамбовская №6 |  | ВЛ 0,4кВ №1 СТП 844 ВЛ 14 ПС Тамбовская №6 | VN004-00134324 | ВЛ 0,4кВ №1 СТП 844 ВЛ 14 ПС №6 | 1.029 | 12011032 | [5 empty] | #N/A
3359 | ПС 110/35/10кВ Тамбовская №6 |  | ВЛ 0,4кВ №4 СТП 844 ВЛ 14 ПС Тамбовская №6 | VN004-00141228 | ВЛ 0,4кВ №3 СТП 844 ВЛ 14 ПС №6 | 0.17 | 12011203 | [5 empty] | #N/A
3360 | ПС 35/10кВ Тимирязевская |  | ВЛ 0,4 кВ №1 СТП 851 ВЛ 18 ПС Тимирязевская | VN004-00133583 | ВЛ 0,4 кВ №1 СТП 851 ВЛ 18 ПС Тимирязевская | 0.588 | 12011024 | [5 empty] | #N/A
3361 | ПС 110/35/10кВ Комсомольская |  | ВЛ 0,4кВ №1 СТП 852 ВЛ 9 ПС Комсомольская | VN004-00132795 | ВЛИ 0,4кВ №1 СТП 852 ВЛ 9 ПС Комсомольская | 0.799 | 12011018 | TP010-0143860 | СТП 852 ВЛ № 9 ПС Комсомольская | СТП 852 ВЛ № 9 ПС Комсомольская | 100 | 13009256 | #N/A
3362 | ПС 110/35/10кВ Комсомольская |  | ВЛ 0,4кВ №3 СТП 852 ВЛ 9 ПС Комсомольская | VN004-00133962 | ВЛИ 0,4кВ №3 СТП 852 ВЛ 9 ПС Комсомольская | 0.764 | 12011062 | [5 empty] | #N/A
3363 | ПС 110/35/10кВ Комсомольская |  | ВЛ 0,4кВ №4 СТП 852 ВЛ 9 ПС Комсомольская | VN004-00135696 | ВЛИ 0,4кВ №4 СТП 852 ВЛ 9 ПС Комсомольская | 0.547 | 12011101 | [5 empty] | #N/A
3364 | ПС 110/35/10кВ Комсомольская |  | ВЛ 0,4кВ №2 СТП 852 ВЛ 9 ПС Комсомольская | VN004-00137298 | ВЛИ 0,4кВ №2 СТП 852 ВЛ 9 ПС Комсомольская | 0.556 | 12011046 | [5 empty] | #N/A
3365 | ПС 110/35/10кВ Комсомольская |  | ВЛ 0,4кВ №1 СТП 853 ВЛ 5 ПС Комсомольская | VN004-00133438 | ВЛ 0,4кВ №1 СТП 853 ВЛ 5 ПС Комсомольская | 0.026 | 12011048 | TP010-0144214 | СТП 853 ВЛ №5 ПС Комсомольская | СТП 853 ВЛ №5 ПС Комсомольская | 63 | 13009283 | #N/A
3366 | ПС 110/35/10кВ Комсомольская |  | ВЛ 0,4кВ №1 СТП 854 ВЛ 6 ПС Комсомольская | VN004-00133441 | ВЛ 0,4кВ №1 СТП 854 ВЛ 6 ПС Комсомольская | 0.092 | 12011142 | TP010-0144219 | СТП 854 ВЛ №6 ПС Комсомольская | СТП 854 ВЛ №6 ПС Комсомольская | 100 | 13009284 | #N/A
3367 | ПС 110/35/10кВ Комсомольская |  | ВЛ 0,4кВ №2 СТП 855 ВЛ 5 ПС Комсомольская | VN004-00133443 | ВЛ 0,4кВ №2 СТП 855 ВЛ 5 ПС Комсомольская | 0.179 | 12011049 | TP010-0144298 | СТП 855 ВЛ №5 ПС Комсомольская | СТП 855 ВЛ №5 ПС Комсомольская | 63 | 13009294 | #N/A
3368 | ПС 110/35/10кВ Комсомольская |  | ВЛ 0,4кВ №3 СТП 855 ВЛ 5 ПС Комсомольская | VN004-00133446 | ВЛ 0,4кВ №3 СТП 855 ВЛ 5 ПС Комсомольская | 0.668 | 12011045 | [5 empty] | #N/A
3369 | ПС 110/35/10кВ Комсомольская |  | ВЛ 0,4кВ №1 СТП 855 ВЛ 5 ПС Комсомольская | VN004-00133531 | ВЛ 0,4кВ №1 СТП 855 ВЛ 5 ПС Комсомольская | 0.188 | 12011057 | [5 empty] | #N/A
3370 | ПС 35/10кВ Горельская |  | ВЛ 0,4кВ №1 СТП 858 ВЛ 2 ПС Горельская | VN004-00133808 | ВЛИ 0,4кВ № 1 СТП 858 ВЛ №2 ПС Горельская | 0.03 | 12011063 | TP010-0144453 | СТП 858 ВЛ №2 ПС Горельская | СТП 858 ВЛ №2 ПС Горельская | 63 | 13009316 | #N/A
3371 | ПС 35/10кВ Горельская |  | ВЛ 0,4кВ №1 СТП 859 ВЛ 6 ПС Горельская | VN004-00133823 | ВЛ 0,4кВ №1 СТП 859 ВЛ 6 ПС Горельская | 0.013 | 12011064 | TP010-0144456 | СТП 859 ВЛ №6 ПС Горельская | СТП 859 ВЛ №6 ПС Горельская | 63 | 13009317 | #N/A
3372 | ПС 35/10кВ Горельская |  | ВЛ 0,4кВ №1 КТП 860 ВЛ 4 ПС Горельская | VN004-00133837 | ВЛ 0,4кВ №1 КТП 860 ВЛ 4 ПС Горельская | 0.359 | 12011065 | TP010-0144460 | КТП 860 ВЛ №4 ПС Горельская | КТП 860 ВЛ №4 ПС Горельская | 160 | 13009305 | #N/A
3373 | ПС 35/10кВ Селезневская |  | ВЛ 0,4кВ №1 СТП 857 ВЛ 3 ПС Селезневская | VN004-00133862 | ВЛ 0,4кВ №1 СТП 857 ВЛ 3 ПС Селезневская | 1.253 | 12011061 | TP010-0144464 | СТП 857 ВЛ №3 ПС Селезневская | СТП 857 ВЛ №3 ПС Селезневская | 100 | 13009318 | #N/A
3374 | ПС 35/10кВ Селезневская |  | ВЛИ 0,4кВ №2 СТП 857 ВЛ № 3 ПС Селезневская | VN004-00134816 | ВЛ 0,4кВ №2 СТП 857 ВЛ 3 ПС Селезневская | 1.134 | 12011089 | [5 empty] | #N/A
3375 | ПС 35/10кВ Авдеевская |  | ВЛ 0,4кВ №1 СТП 862 ВЛ № 13 ПС Авдеевская | VN004-00135468 | ВЛ 0,4кВ №1 СТП 862 ВЛ № 13 ПС Авдеевская | 0.043 | 12011094 | TP010-0145096 | СТП 862 ВЛ № 13 ПС Авдеевская | СТП 862 ВЛ 10 кВ №13 ПС Авдеевская | 25 | 13009365 | #N/A
3376 | ПС 35/10кВ Тимирязевская |  | ВЛ 0,4кВ №1 СТП 864 ВЛ №16 ПС Тимирязевская | VN004-00135487 | ВЛ 0,4кВ №1 СТП 864 ВЛ №16 ПС Тимирязевская | 0.728 | 12011104 | TP010-0145109 | СТП 864 ВЛ №16 ПС Тимирязевская | СТП 864 ВЛ №16 ПС Тимирязевская | 63 | 13009371 | #N/A
3377 | ПС 110/35/10кВ Тамбовская №6 |  | ВЛ 0,4кВ №1 КТП 883 ВЛ №19 ПС Тамбовская № 6 | VN004-00142591 | ВЛ 0,4кВ №1 КТП 883 ВЛ №19 ПС №6 | 0.035 | 12011226 | TP010-0145166 | КТП 883 ВЛ 10кВ №19 ПС Тамбовская № 6 | КТП 883 ВЛ 10кВ №19 ПС Тамбовская № 6 | 160 | 13009528 | #N/A
3378 | ПС 35/10кВ Тимирязевская |  | ВЛ 0,4 кВ №1 СТП 865 ВЛ 06 ПС Тимирязевская | VN004-00135671 | ВЛ 0,4 кВ №1 СТП 865 ВЛ 06 ПС Тимирязевская | 1.1 | 12011109 | TP010-0145192 | СТП 865 ВЛ №06 ПС Тимирязевская | СТП 865 ВЛ №06 ПС Тимирязевская | 100 | 13009373 | #N/A
3379 | ПС 35/10кВ Тимирязевская |  | ВЛ 0,4 кВ №2 СТП 865 ВЛ 06 ПС Тимирязевская | VN004-00137817 | ВЛ 0,4 кВ №2 СТП 865 ВЛ 06 ПС Тимирязевская | 0.695 | 12011215 | [5 empty] | #N/A
3380 | ПС 35/10кВ Селезневская |  | ВЛ 0,4кВ №1 СТП 861 ВЛ №3 ПС Селезневская | VN004-00135905 | ВЛ 0,4кВ №1 СТП 861 ВЛ №3 ПС Селезневская | 0.267 | 12011358 | [5 empty] | #N/A
3381 | ПС 35/10кВ Селезневская |  | ВЛ 0,4кВ №2 СТП 861 ВЛ №3 ПС Селезневская | VN004-00138257 | ВЛ 0,4кВ №2 СТП 861 ВЛ №3 ПС Селезневская | 0.13 | 12011153 | TP010-0145217 | СТП 861 ВЛ №3 ПС Селезневская | СТП 861 ВЛ №3 ПС Селезневская | 100 | 13009369 | #N/A
3382 | ПС 35/10кВ Селезневская |  | ВЛ 0,4кВ №3 СТП 861 ВЛ №3 ПС Селезневская | VN004-00141342 | ВЛИ 0,4кВ №3 СТП 861 ВЛ №3 ПС Селезневская | 0.46 | 12011205 | [5 empty] | #N/A
3383 | ПС 35/10кВ Селезневская |  | ВЛ 0,4кВ №4 СТП 861 ВЛ №3 ПС Селезневская | VN004-00142934 | ВЛ 0,4кВ №4 СТП 861 ВЛ №3 ПС Селезневская | 0.45 | 12011241 | [5 empty] | #N/A
3384 | ПС 35/10кВ Тимирязевская |  | ВЛ 0,4кВ №1 СТП 866 ВЛ № 10 ПС Тимирязевская | VN004-00137807 | ВЛ 0,4кВ №1 СТП 866 ВЛ № 10 ПС Тимирязевская | 0.035 | 12011121 | TP010-0145811 | СТП 866 ВЛ № 10 ПС Тимирязевская | СТП 866 ВЛ №10 ПС Тимирязевская | 25 | 13009410 | #N/A
3385 | ПС 110/35/10кВ Тамбовская №6 |  | ВЛ 0,4кВ №2 СТП 869 ВЛ № 21 ПС Тамбовская №6 | VN004-00137130 | ВЛИ 0,4кВ №2 СТП 869 ВЛ №21 ПС №6 | 0.36 | 12011219 | TP010-0145814 | СТП 869 ВЛ № 21 ПС Тамбовская №6 | СТП 869 ВЛ № 21 ПС Тамбовская №6 | 63 | 13009412 | #N/A
3386 | ПС 110/35/10кВ Тамбовская №6 |  | ВЛ 0,4кВ №1 СТП 869 ВЛ № 21 ПС Тамбовская №6 | VN004-00137805 | ВЛИ 0,4кВ №1 СТП 869 ВЛ № 21 ПС №6 | 0.379 | 12011216 | [5 empty] | #N/A
3387 | ПС 110/35/10кВ Промышленная |  | ВЛ 0,4кВ №1 СТП 868 ВЛ № 10 ПС Промышленная | VN004-00138264 | ВЛ 0,4кВ №1 СТП 868 ВЛ № 10 ПС Промышленная | 0.134 | 12011154 | TP010-0146202 | СТП 868 ВЛ № 10 ПС Промышленная | СТП 868 ВЛ № 10 ПС Промышленная | 40 | 13009435 | #N/A
3388 | ПС 35/10кВ Татановская |  | ВЛ 0,4кВ №1 СТП 871 ВЛ № 03 ПС Татановская | VN004-00139804 | ВЛ 0,4кВ №1 СТП 871 ВЛ № 03 ПС Татановская | 0.281 | 12011176 | TP010-0146625 | СТП 871 ВЛ № 03 ПС Татановская | СТП 871 ВЛ № 03 ПС Татановская | 63 | 13009477 | #N/A
3389 | ПС 110/35/10кВ Комсомольская |  | ВЛ 0,4кВ №1 СТП 872 ВЛ № 22 ПС Комсомольская | VN004-00139847 | ВЛ 0,4кВ №1 СТП 872 ВЛ № 22 ПС Комсомольская | 0.308 | 12011178 | TP010-0146635 | СТП 872 ВЛ № 22 ПС Комсомольская | СТП 872 ВЛ № 22 ПС Комсомольская | 63 | 13009478 | #N/A
3390 | ПС 110/35/10кВ Комсомольская |  | ВЛ 0,4кВ №1 СТП 872 ВЛ № 22 ПС Комсомольская | VN004-00145296 | ВЛ 0,4кВ №2 СТП 872 ВЛ № 22 ПС Комсомольская | 0.294 | 12011178 | [5 empty] | #N/A
3391 | ПС 35/10кВ Викторская |  | ВЛ 0,4кВ №1 СТП 874 ВЛ № 11 ПС Викторская | VN004-00140020 | ВЛ 0,4кВ №1 СТП 874 ВЛ № 11 ПС Викторская | 0.005 | 12011186 | TP010-0146688 | СТП 874 ВЛ № 11 ПС Викторская | СТП 874 ВЛ № 11 ПС Викторская | 40 | 13009490 | #N/A
3392 | ПС 35/10кВ Селезневская |  | ВЛ 0,4кВ №1 СТП 877 ВЛ №7 ПС Селезневская | VN004-00137126 | ВЛ 0,4кВ №1 СТП 877 ВЛ № 7 ПС Селезеневская | 0.007 | 12011210 | TP010-0147130 | СТП 877 ВЛ 10кВ №7 ПС Селезневская | СТП 877 ВЛ №7 ПС Селезневская | 25 | 13009520 | #N/A
3393 | ПС 110/35/10кВ Промышленная |  | ВЛ 0,4кВ №1 СТП 881 ВЛ №10 ПС Промышленная | VN004-00139933 | ВЛ 0,4кВ № 1 СТП 881 ВЛ № 10 ПС Промышленная | 0.003 | 12011209 | TP010-0147151 | СТП 881 ВЛ 10кВ №10 ПС Промышленная | СТП 881 ВЛ 10кВ №10 ПС Промышленная | 25 | 13009519 | #N/A
3394 | ПС 35/10кВ П. - Пригородная |  | ВЛ 0,4кВ №1 СТП 887 ВЛ №4 ПС П.Пригородная | VN004-00050970 | ВЛИ 0,4кВ №1 СТП 887 ВЛ №4 ПС П.Пригородная | 0.027 | 12011266 | TP010-0147825 | СТП 887 ВЛ 10кВ №4 ПС П.Пригородная | СТП 887 ВЛ 10кВ №4 ПС П.Пригородная | 100 | 13009644 | #N/A
3395 | ПС 35/10кВ П. - Пригородная |  | ВЛ 0,4кВ №1 СТП 885 ВЛ №1 ПС П.Пригородная | VN004-00142926 | ВЛИ 0,4кВ №1 СТП 885 ВЛ №1 ПС П.Пригородная | 0.28 | 12011240 | TP010-0147826 | СТП 885 ВЛ 10кВ №1 ПС П.Пригородная | СТП 885 ВЛ 10кВ №1 ПС П.Пригородная | 16 | 13009590 | #N/A
3396 | ПС 110/35/10кВ Комсомольская |  | ВЛ 0,4кВ №1 СТП 889 ВЛ 3 ПС Комсомольская | VN004-00144801 | ВЛ 0,4кВ №1 СТП 889 ВЛ 3 ПС Комсомольская | 0.005 | 12011283 | TP010-0147828 | СТП 889 ВЛ 10кВ №3 ПС Комсомольская | СТП 889 ВЛ 10кВ №3 ПС Комсомольская | 63 | 13009685 | #N/A
3397 | ПС 110/35/10кВ Промышленная |  | ВЛ 0,4кВ №1 СТП 886 ВЛ №10 ПС Промышленная | VN004-00142838 | ВЛ 0,4кВ №1 СТП 886 ВЛ №10 ПС Промышленная | 0.017 | 12011243 | TP010-0147829 | СТП 886 ВЛ 10кВ №10 ПС Промышленная | СТП 886 ВЛ 10кВ №10 ПС Промышленная | 25 | 13009592 | #N/A
3398 | ПС 35/10кВ Тимирязевская |  | ВЛИ 0,4 кВ №1 СТП 915 ВЛ 10кВ №06 ПС Тимирязевская | VN004-00144196 | ВЛ 0,4кВ №1 СТП 915 ВЛ №06 ПС Тимирязевская | 0.107 | 12011333 | TP010-0148079 | СТП 915 ВЛ 10кВ №06 ПС Тимирязевская | СТП 915 ВЛ 10кВ №06 ПС Тимирязевская | 100 | 13009789 | #N/A
3399 | ПС 35/10кВ Тимирязевская |  | ВЛ 0,4кВ №2 КТП 915 ВЛ 06 ПС Тимирязевская | VN004-00144357 | ВЛ 0,4кВ №2 КТП 915 ВЛ 06 ПС Тимирязевская | 0.179 | 12011319 | [5 empty] | #N/A
3400 | ПС 35/10кВ Селезневская |  | ВЛ 0,4кВ № 1, 2 ТП 285 №3 ПС Селезневская | VN004-00144220 | ВЛИ 0,4кВ №1 СТП 894 ВЛ №3 ПС Селезневская | 0.491 | 12001057 | TP010-0148376 | СТП 894 ВЛ 10кВ №3 ПС Селезневская | СТП 894 ВЛ 10кВ №3 ПС Селезневская | 100 | 13009759 | #N/A
3401 | ПС 35/10кВ Селезневская |  | ВЛ 0,4кВ № 1, 2 ТП 285 №3 ПС Селезневская | VN004-00144221 | ВЛИ 0,4кВ №3 СТП 894 ВЛ №3 ПС Селезневская | 0.46 | 12001057 | [5 empty] | #N/A
3402 | ПС 35/10кВ Селезневская |  | ВЛ 0,4кВ № 1, 2 ТП 285 №3 ПС Селезневская | VN004-00144222 | ВЛИ 0,4кВ №2 СТП 894 ВЛ №3 ПС Селезневская | 0.125 | 12001057 | [5 empty] | #N/A
3403 | ПС 35/10кВ Селезневская |  | ВЛ 0,4кВ № 1, 2 ТП 285 №3 ПС Селезневская | VN004-00144224 | ВЛИ 0,4кВ №2 СТП 895 ВЛ №3 ПС Селезневская | 0.84 | 12001057 | [5 empty] | #N/A
3404 | ПС 35/10кВ Селезневская |  | ВЛ 0,4кВ № 1, 2 ТП 285 №3 ПС Селезневская | VN004-00144226 | ВЛИ 0,4кВ №1 СТП 895 ВЛ №3 ПС Селезневская | 0.05 | 12001057 | TP010-0148378 | СТП 895 ВЛ 10кВ №3 ПС Селезневская | СТП 895 ВЛ 10кВ №3 ПС Селезневская | 63 | 13009760 | #N/A
3405 | ПС 35/10кВ Селезневская |  | ВЛ 0,4кВ № 1, 2 ТП 285 №3 ПС Селезневская | VN004-00144228 | ВЛИ 0,4кВ №3 СТП 895 ВЛ №3 ПС Селезневская | 0.314 | 12001057 | [5 empty] | #N/A
3406 | ПС 35/10кВ Селезневская |  | ВЛ 0,4кВ № 1, 2 ТП 285 №3 ПС Селезневская | VN004-00144267 | ВЛИ 0,4кВ №1 СТП 896 ВЛ №3 ПС Селезневская | 0.506 | 12001057 | TP010-0148380 | СТП 896 ВЛ 10кВ №3 ПС Селезневская | СТП 896 ВЛ 10кВ №3 ПС Селезневская | 63 | 13009761 | #N/A
3407 | ПС 35/10кВ Селезневская |  | ВЛ 0,4кВ № 1, 2 ТП 285 №3 ПС Селезневская | VN004-00144269 | ВЛИ 0,4кВ №2 СТП 896 ВЛ №3 ПС Селезневская | 0.376 | 12001057 | [5 empty] | #N/A
3408 | ПС 35/10кВ Селезневская |  | ВЛ 0,4кВ № 2 КТП 699 ВЛ №3 ПС Селезневская | VN004-00144270 | ВЛИ 0,4кВ №2 СТП 897 ВЛ №3 ПС Селезневская | 0.518 | 12000873 | TP010-0148382 | СТП 897 ВЛ 10кВ №3 ПС Селезневская | СТП 897 ВЛ 10кВ №3 ПС Селезневская | 63 | 13009762 | #N/A
3409 | ПС 35/10кВ Селезневская |  | ВЛ 0,4кВ № 2 КТП 699 ВЛ №3 ПС Селезневская | VN004-00144272 | ВЛИ 0,4кВ №1 СТП 897 ВЛ №3 ПС Селезневская | 0.288 | 12000873 | [5 empty] | #N/A
3410 | ПС 35/10кВ Селезневская |  | ВЛ 0,4кВ № 1 КТП 699 ВЛ №3 ПС Селезневская | VN004-00144274 | ВЛИ 0,4кВ №1 СТП 898 ВЛ №3 ПС Селезневская | 0.863 | 12010417 | TP010-0148384 | СТП 898 ВЛ 10кВ №3 ПС Селезневская | СТП 898 ВЛ 10кВ №3 ПС Селезневская | 100 | 13009763 | #N/A
3411 | ПС 35/10кВ Селезневская |  | ВЛ 0,4кВ № 1 КТП 699 ВЛ №3 ПС Селезневская | VN004-00144276 | ВЛИ 0,4кВ №2 СТП 898 ВЛ №3 ПС Селезневская | 0.711 | 12010417 | [5 empty] | #N/A
3412 | ПС 35/10кВ Селезневская |  | ВЛ 0,4кВ № 2 ТП 292 ВЛ № 3 ПС Селезневская | VN004-00144334 | ВЛИ 0,4кВ №1 КТП 900 ВЛ №3 ПС Селезневская | 0.707 | 12001003 | TP010-0148385 | КТП 900 ВЛ 10кВ №3 ПС Селезневская | КТП 900 ВЛ 10кВ №3 ПС Селезневская | 160 | 13009714 | #N/A
3413 | ПС 35/10кВ Селезневская |  | ВЛ 0,4кВ № 2 ТП 292 ВЛ № 3 ПС Селезневская | VN004-00144336 | ВЛИ 0,4кВ №2 КТП 900 ВЛ №3 ПС Селезневская | 0.238 | 12001003 | [5 empty] | #N/A
3414 | ПС 35/10кВ Селезневская |  | ВЛ 0,4кВ № 2 ТП 292 ВЛ № 3 ПС Селезневская | VN004-00144338 | ВЛИ 0,4кВ №3 КТП 900 ВЛ №3 ПС Селезневская | 0.627 | 12001003 | [5 empty] | #N/A
3415 | ПС 35/10кВ Селезневская |  | ВЛ 0,4кВ № 2 ТП 292 ВЛ № 3 ПС Селезневская | VN004-00144340 | ВЛИ 0,4кВ №4 КТП 900 ВЛ №3 ПС Селезневская | 0.4 | 12001003 | [5 empty] | #N/A
3416 | ПС 35/10кВ Селезневская |  | ВЛ 0,4кВ № 1, 2, 3 ТП 287 №3 ПС Селезневская | VN004-00144278 | ВЛИ 0,4кВ №1 СТП 899 ВЛ №3 ПС Селезневская | 0.163 | 12001064 | TP010-0148386 | СТП 899 ВЛ 10кВ №3 ПС Селезневская | СТП 899 ВЛ 10кВ №3 ПС Селезневская | 100 | 13009764 | #N/A
3417 | ПС 35/10кВ Селезневская |  | ВЛ 0,4кВ № 1, 2, 3 ТП 287 №3 ПС Селезневская | VN004-00144280 | ВЛИ 0,4кВ №2 СТП 899 ВЛ №3 ПС Селезневская | 0.583 | 12001064 | [5 empty] | #N/A
3418 | ПС 35/10кВ Селезневская |  | ВЛ 0,4кВ № 1, 2, 3 ТП 287 №3 ПС Селезневская | VN004-00144282 | ВЛИ 0,4кВ №3 СТП 899 ВЛ №3 ПС Селезневская | 0.407 | 12001064 | [5 empty] | #N/A
3419 | ПС 35/10кВ Селезневская |  | ВЛ 0,4кВ № 1, 2 ТП 286 №3 ПС Селезневская | VN004-00144284 | ВЛИ 0,4кВ №1 СТП 901 ВЛ №3 ПС Селезневская | 0.089 | 12001169 | TP010-0148388 | СТП 901 ВЛ 10кВ №3 ПС Селезневская | СТП 901 ВЛ 10кВ №3 ПС Селезневская | 100 | 13009765 | #N/A
3420 | ПС 35/10кВ Селезневская |  | ВЛ 0,4кВ № 1, 2 ТП 286 №3 ПС Селезневская | VN004-00144286 | ВЛИ 0,4кВ №2 СТП 901 ВЛ №3 ПС Селезневская | 0.733 | 12001169 | [5 empty] | #N/A
3421 | ПС 35/10кВ Селезневская |  | ВЛ 0,4кВ № 1, 2 ТП 286 №3 ПС Селезневская | VN004-00144288 | ВЛИ 0,4кВ №3 СТП 901 ВЛ №3 ПС Селезневская | 0.375 | 12001169 | [5 empty] | #N/A
3422 | ПС 35/10кВ Селезневская |  | ВЛ 0,4кВ № 1 КТП 2098 ВЛ №3 ПС Селезневская | VN004-00000083 | ВЛИ 0,4кВ №1 КТП 291 ВЛ №3 ПС Селезневская | 0.06 | 12000866 | TP010-0148389 | КТП 902 ВЛ 10кВ №3 ПС Селезневская | КТП 902 ВЛ 10кВ №3 ПС Селезневская | 250 | 13009715 | #N/A
3423 | ПС 35/10кВ Селезневская |  | ВЛ 0,4кВ № 1 ТП 292 ВЛ № 3 ПС Селезневская | VN004-00144290 | ВЛИ 0,4кВ №2 СТП 903 ВЛ №3 ПС Селезневская | 0.113 | 12010180 | [5 empty] | #N/A
3424 | ПС 35/10кВ Селезневская |  | ВЛ 0,4кВ № 1 ТП 292 ВЛ № 3 ПС Селезневская | VN004-00144292 | ВЛИ 0,4кВ №1 СТП 903 ВЛ №3 ПС Селезневская | 0.278 | 12010180 | TP010-0148390 | СТП 903 ВЛ 10кВ №3 ПС Селезневская | СТП 903 ВЛ 10кВ №3 ПС Селезневская | 63 | 13009766 | #N/A
3425 | ПС 35/10кВ Селезневская |  | ВЛ 0,4кВ № 1, 2 ТП 290 №3 ПС Селезневска | VN004-00144294 | ВЛИ 0,4кВ №3 СТП 903 ВЛ №3 ПС Селезневская | 0.087 | 12000845 | [5 empty] | #N/A
3426 | ПС 35/10кВ Селезневская |  | ВЛ 0,4кВ № 1, 2, 3 ТП 287 №3 ПС Селезневская | VN004-00144296 | ВЛИ 0,4кВ №1 СТП 904 ВЛ №3 ПС Селезневская | 0.111 | 12001064 | TP010-0148392 | СТП 904 ВЛ 10кВ №3 ПС Селезневская | СТП 904 ВЛ 10кВ №3 ПС Селезневская | 63 | 13009767 | #N/A
3427 | ПС 35/10кВ Селезневская |  | ВЛ 0,4кВ № 1, 2, 3 ТП 287 №3 ПС Селезневская | VN004-00144298 | ВЛИ 0,4кВ №2 СТП 904 ВЛ №3 ПС Селезневская | 0.185 | 12001064 | [5 empty] | #N/A
3428 | ПС 35/10кВ Селезневская |  | ВЛ 0,4кВ № 1, 2, 3 ТП 287 №3 ПС Селезневская | VN004-00144300 | ВЛИ 0,4кВ №2 СТП 905 ВЛ №3 ПС Селезневская | 0.048 | 12001064 | [5 empty] | #N/A
3429 | ПС 35/10кВ Селезневская |  | ВЛ 0,4кВ № 1, 2, 3 ТП 287 №3 ПС Селезневская | VN004-00144302 | ВЛИ 0,4кВ №1 СТП 905 ВЛ №3 ПС Селезневская | 0.437 | 12001064 | TP010-0148394 | СТП 905 ВЛ 10кВ №3 ПС Селезневская | СТП 905 ВЛ 10кВ №3 ПС Селезневская | 63 | 13009768 | #N/A
3430 | ПС 35/10кВ Селезневская |  | ВЛ 0,4кВ № 2 ТП 293 ВЛ № 3 ПС Селезневская | VN004-00144304 | ВЛИ 0,4кВ №2 СТП 906 ВЛ №3 ПС Селезневская | 0.744 | 12009556 | [5 empty] | #N/A
3431 | ПС 35/10кВ Селезневская |  | ВЛ 0,4кВ № 1 ТП 288 №3 ПС Селезневская | VN004-00144306 | ВЛИ 0,4кВ №1 СТП 906 ВЛ №3 ПС Селезневская | 0.65 | 12001082 | TP010-0148396 | СТП 906 ВЛ 10кВ №3 ПС Селезневская | СТП 906 ВЛ 10кВ №3 ПС Селезневская | 63 | 13009769 | #N/A
3432 | ПС 35/10кВ Селезневская |  | ВЛ 0,4кВ № 1, 2 ТП 289 №3 ПС Селезневская | VN004-00144308 | ВЛИ 0,4кВ №3 СТП 906 ВЛ №3 ПС Селезневская | 1.12 | 12001006 | [5 empty] | #N/A
3433 | ПС 35/10кВ Селезневская |  | ВЛ 0,4кВ № 1, 2 ТП 289 №3 ПС Селезневская | VN004-00144185 | ВЛИ 0,4кВ №2 СТП 907 ВЛ №3 ПС Селезневская | 0.47 | 12001006 | TP010-0148398 | СТП 907 ВЛ 10кВ №3 ПС Селезневская | СТП 907 ВЛ 10кВ №3 ПС Селезневская | 100 | 13009770 | #N/A
3434 | ПС 35/10кВ Селезневская |  | ВЛ 0,4кВ № 1, 2 ТП 289 №3 ПС Селезневская | VN004-00144205 | ВЛИ 0,4кВ №1 СТП 907 ВЛ №3 ПС Селезневская | 0.149 | 12001006 | [5 empty] | #N/A
3435 | ПС 35/10кВ Селезневская |  | ВЛ 0,4кВ № 1, 2 ТП 289 №3 ПС Селезневская | VN004-00144169 | ВЛИ 0,4кВ №1 СТП 908 ВЛ №3 ПС Селезневская | 0.517 | 12001006 | TP010-0148400 | СТП 908 ВЛ 10кВ №3 ПС Селезневская | СТП 908 ВЛ 10кВ №3 ПС Селезневская | 63 | 13009771 | #N/A
3436 | ПС 35/10кВ Селезневская |  | ВЛ 0,4кВ № 1, 2 ТП 289 №3 ПС Селезневская | VN004-00144179 | ВЛИ 0,4кВ №2 СТП 908 ВЛ №3 ПС Селезневская | 0.489 | 12001006 | [5 empty] | #N/A
3437 | ПС 35/10кВ Селезневская |  | ВЛ 0,4кВ № 1, 2 ТП 290 №3 ПС Селезневска | VN004-00144314 | ВЛИ 0,4кВ №3 СТП 909 ВЛ №3 ПС Селезневская | 0.057 | 12000845 | TP010-0148402 | СТП 909 ВЛ 10кВ №3 ПС Селезневская | СТП 909 ВЛ 10кВ №3 ПС Селезневская | 63 | 13009772 | #N/A
3438 | ПС 35/10кВ Селезневская |  | ВЛ 0,4кВ № 1, 2 ТП 290 №3 ПС Селезневска | VN004-00144316 | ВЛИ 0,4кВ №1 СТП 909 ВЛ №3 ПС Селезневская | 0.374 | 12000845 | [5 empty] | #N/A
3439 | ПС 35/10кВ Селезневская |  | ВЛ 0,4кВ № 1, 2 ТП 290 №3 ПС Селезневска | VN004-00144318 | ВЛИ 0,4кВ №2 СТП 909 ВЛ №3 ПС Селезневская | 0.334 | 12000845 | [5 empty] | #N/A
3440 | ПС 35/10кВ Селезневская |  | ВЛ 0,4кВ № 1, 2, 3 ТП 287 №3 ПС Селезневская | VN004-00144268 | ВЛИ 0,4кВ №3 СТП 910 ВЛ №3 ПС Селезневская | 0.647 | 12001064 | TP010-0148404 | СТП 910 ВЛ 10кВ №3 ПС Селезневская | СТП 910 ВЛ 10кВ №3 ПС Селезневская | 63 | 13009773 | #N/A
3441 | ПС 35/10кВ Селезневская |  | ВЛ 0,4кВ № 1, 2, 3 ТП 287 №3 ПС Селезневская | VN004-00144331 | ВЛИ 0,4кВ №1 СТП 910 ВЛ №3 ПС Селезневская | 0.073 | 12001064 | [5 empty] | #N/A
3442 | ПС 35/10кВ Селезневская |  | ВЛ 0,4кВ № 1, 2, 3 ТП 287 №3 ПС Селезневская | VN004-00146847 | ВЛИ 0,4кВ №2 КТП 910 ВЛ №3 ПС Селезневская | 0.287 | 12001064 | [5 empty] | #N/A
3443 | ПС 35/10кВ Селезневская |  | ВЛ 0,4кВ № 1 ТП 293 ВЛ № 3 ПС Селезневская | VN004-00106042 | ВЛИ 0,4кВ №1 КТП 911 ВЛ №3 ПС Селезневская | 0.773 | 12001095 | TP010-0148406 | СТП 911 ВЛ 10кВ №3 ПС Селезневская | КТП 911 ВЛ 10кВ №3 ПС Селезневская | 160 | 13009774 | #N/A
3444 | ПС 35/10кВ Селезневская |  | ВЛ 0,4кВ № 2 ТП 293 ВЛ № 3 ПС Селезневская | VN004-00128931 | ВЛ 0,4кВ №2 КТП 293 ВЛ №3 ПС Селезневская | 0.506 | 12009556 | [5 empty] | #N/A
3445 | ПС 35/10кВ Селезневская |  | ВЛ 0,4кВ № 2 ТП 293 ВЛ № 3 ПС Селезневская | VN004-00144258 | ВЛИ 0,4кВ №3 КТП 911 ВЛ №3 ПС Селезневская | 0.425 | 12009556 | [5 empty] | #N/A
3446 | ПС 35/10кВ Селезневская |  | ВЛ 0,4кВ № 1-3 ТП 284 № 3 ПС Селезневская | VN004-00144320 | ВЛИ 0,4кВ №1 СТП 912 ВЛ №3 ПС Селезневская | 0.544 | 12000775 | TP010-0148408 | КТП 912 ВЛ 10кВ №3 ПС Селезневская | СТП 912 ВЛ 10кВ №3 ПС Селезневская | 63 | 13009716 | #N/A
3447 | ПС 35/10кВ Селезневская |  | ВЛ 0,4кВ № 1-3 ТП 284 № 3 ПС Селезневская | VN004-00144322 | ВЛИ 0,4кВ №2 СТП 912 ВЛ №3 ПС Селезневская | 0.046 | 12000775 | [5 empty] | #N/A
3448 | ПС 35/10кВ Селезневская |  | ВЛ 0,4кВ № 1-3 ТП 284 № 3 ПС Селезневская | VN004-00144324 | ВЛИ 0,4кВ №1 СТП 913 ВЛ №3 ПС Селезневская | 0.44 | 12000775 | TP010-0148410 | СТП 913 ВЛ 10кВ №3 ПС Селезневская | СТП 913 ВЛ 10кВ №3 ПС Селезневская | 63 | 13009775 | #N/A
3449 | ПС 35/10кВ Селезневская |  | ВЛ 0,4кВ № 1-3 ТП 284 № 3 ПС Селезневская | VN004-00144326 | ВЛИ 0,4кВ №2 СТП 913 ВЛ №3 ПС Селезневская | 0.413 | 12000775 | [5 empty] | #N/A
3450 | ПС 35/10кВ Селезневская |  | ВЛ 0,4кВ № 1-3 ТП 284 № 3 ПС Селезневская | VN004-00144328 | ВЛИ 0,4кВ №3 СТП 913 ВЛ №3 ПС Селезневская | 0.426 | 12000775 | [5 empty] | #N/A
3451 | ПС 35/10кВ Селезневская |  | ВЛ 0,4кВ № 1-3 ТП 284 № 3 ПС Селезневская | VN004-00144330 | ВЛИ 0,4кВ №4 СТП 913 ВЛ №3 ПС Селезневская | 0.465 | 12000775 | [5 empty] | #N/A
3452 | ПС 35/10кВ Селезневская |  | ВЛ 0,4кВ № 1 ТП 288 №3 ПС Селезневская | VN004-00144310 | ВЛИ 0,4кВ №1 СТП 914 ВЛ №3 ПС Селезневская | 0.402 | 12001082 | TP010-0148412 | СТП 914 ВЛ 10кВ №3 ПС Селезневская | СТП 914 ВЛ 10кВ №3 ПС Селезневская | 100 | 13009776 | #N/A
3453 | ПС 35/10кВ Селезневская |  | ВЛ 0,4кВ № 1 ТП 288 №3 ПС Селезневская | VN004-00144312 | ВЛИ 0,4кВ №2 СТП 914 ВЛ №3 ПС Селезневская | 0.11 | 12001082 | [5 empty] | #N/A
3454 | ПС 35/10кВ Селезневская |  | ВЛ 0,4кВ №2 СТП 918 ВЛ №3 ПС Селезневская | VN004-00144521 | ВЛИ 0,4кВ №2 СТП 918 ВЛ №3 ПС Селезневская | 0.206 | 12011309 | TP010-0148414 | СТП 918 ВЛ 10кВ №3 ПС Селезневская | СТП 918 ВЛ 10кВ №3 ПС Селезневская | 100 | 13009778 | #N/A
3455 | ПС 35/10кВ Селезневская |  | ВЛ 0,4кВ №1 СТП 918 ВЛ №3 ПС Селезневская | VN004-00144660 | ВЛИ 0,4кВ №1 СТП 918 ВЛ №3 ПС Селезневская | 0.28 | 12011303 | [5 empty] | #N/A
3456 | ПС 35/10кВ Горельская |  | ВЛ 0,4кВ №2 КТП 916 ВЛ 5 ПС Горельская | VN004-00144229 | ВЛ 0,4кВ №2 КТП 916 ВЛ 5 ПС Горельская | 0.15 | 12011311 | TP010-0148446 | КТП 916 ВЛ 10кВ №5 ПС Горельская | КТП 916 ВЛ 10кВ №05 ПС Горельская | 630 | 13009672 | #N/A
3457 | ПС 35/10кВ Горельская |  | ВЛ 0,4кВ №1 КТП 916 ВЛ 5 ПС Горельская | VN004-00144242 | ВЛ 0,4кВ №1 КТП 916 ВЛ 5 ПС Горельская | 0.005 | 12011285 | [5 empty] | #N/A
3458 | ПС 35/10кВ Горельская |  | ВЛ 0,4кВ №3 КТП 916 ВЛ 5 ПС Горельская | VN004-00144245 | ВЛ 0,4кВ №3 КТП 916 ВЛ 5 ПС Горельская | 0.061 | 12011318 | [5 empty] | #N/A
3459 | ПС 35/10кВ Тимирязевская |  | ВЛ 0,4кВ №1 КТП 891 ВЛ 06 ПС Тимирязевская | VN004-00144261 | ВЛ 0,4кВ №1 КТП 891 ВЛ 06 ПС Тимирязевская | 0.014 | 12011281 | TP010-0148463 | КТП 891 ВЛ 10кВ №06 ПС Тимирязевская | КТП 891 ВЛ 10кВ №06 ПС Тимирязевская | 400 | 13009671 | #N/A
3460 | ПС 35/10кВ Тимирязевская |  | ВЛ 0,4кВ №1 СТП 931 ВЛ №16 ПС Тимирязевская | VN004-00144275 | ВЛ 0,4кВ №1 СТП 931 ВЛ №16 ПС Тимирязевская | 0.559 | 12011306 | TP010-0148465 | СТП 931 ВЛ 10кВ №16 ПС Тимирязевская | СТП 931 ВЛ 10кВ №16 ПС Тимирязевская | 63 | 13009782 | #N/A
3461 | ПС 35/10кВ Черняновская |  | ВЛ 0,4кВ №1 СТП 888 ВЛ 5 ПС Черняновская | VN004-00144783 | ВЛ 0,4кВ №1 СТП 888 ВЛ 5 ПС Черняновская | 0.035 | 12011282 | TP010-0148466 | СТП 888 ВЛ 10кВ №5 ПС Черняновская | СТП 888 ВЛ 10кВ №5 ПС Черняновская | 63 | 13009684 | #N/A
3462 | ПС 35/10кВ Суравская |  | ВЛ 0,4кВ №1 СТП 890 ВЛ 03 ПС Суравская | VN004-00144341 | ВЛ 0,4кВ №1 СТП 890 ВЛ 03 ПС Суравская | 0.017 | 12011284 | TP010-0148467 | СТП 890 ВЛ 10кВ №03 ПС Суравская | СТП 890 ВЛ 10кВ №03 ПС Суравская | 63 | 13009686 | #N/A
3463 | ПС 35/10кВ Тимирязевская |  | ВЛ 0,4кВ №1 СТП 935 ВЛ №18 ПС Тимирязевская | VN004-00144426 | ВЛ 0,4кВ №1 СТП 935 ВЛ №18 ПС Тимирязевская | 0.005 | 12011354 | TP010-0148472 | СТП 935 ВЛ 10кВ №18 ПС Тимирязевская | СТП 935 ВЛ 10кВ №18 ПС Тимирязевская | 100 | 13009803 | #N/A
3464 | ПС 35/10кВ Тимирязевская |  | ВЛ 0,4кВ №1 СТП 921 ВЛ №16 Тимирязевская | VN004-00144402 | ВЛ 0,4кВ №1 СТП 921 ВЛ №16 Тимирязевская | 0.297 | 12011357 | TP010-0148474 | СТП 921 ВЛ 10кВ №16 Тимирязевская | СТП 921 ВЛ 10кВ №16 Тимирязевская | 63 | 13009806 | #N/A
3465 | ПС 35/10кВ П. - Пригородная |  | ВЛ 0,4кВ №1 КТП 924 ВЛ №7 ПС П.Пригородная | VN004-00144429 | ВЛИ 0,4кВ №1 ТП 924 ВЛ№ 7 П.Пригородная | 0.037 | 12011298 | TP010-0148478 | КТП 924 ВЛ 10кВ №7 ПС П.Пригородная | КТП 924 ВЛ 10кВ №7 ПС П.Пригородная | 400 | 13009718 | #N/A
3466 | ПС 35/10кВ П. - Пригородная |  | ВЛ 0,4кВ №1 КТП 924 ВЛ №7 ПС П.Пригородная | VN004-00144430 | ВЛИ 0,4кВ №2 ТП 924 ВЛ№ 7 П.Пригородная | 0.005 | 12011298 | [5 empty] | #N/A
3467 | ПС 110/10кВ Н. - Лядинская |  | ВЛ 0,4 кВ №1 КТП 928 ВЛ 10кВ № 9 ПС Н.Лядинская | VN004-00144670 | ВЛИ 0,4 кВ №1 КТП 928 ВЛ № 9 ПС Н.Лядинская | 0.005 | 12011321 | TP010-0148480 | КТП 928 ВЛ 10кВ № 9 ПС Н.Лядинская | КТП 928 ВЛ 10кВ № 9 ПС Н.Лядинская | 160 | 13009722 | #N/A
3468 | ПС 35/10кВ Бокинская |  | ВЛ 0,4кВ №1 КТП 933 ВЛ №03 ПС Бокинская | VN004-00144669 | ВЛИ 0,4кВ №1 КТП 933 ВЛ №03 ПС Бокинская | 0.005 | 12011315 | TP010-0148482 | КТП 933 ВЛ 10кВ №03 ПС Бокинская | КТП 933 ВЛ 10кВ №03 ПС Бокинская | 250 | 13009720 | #N/A
3469 | ПС 110/35/10кВ Промышленная |  | ВЛ 0,4кВ № 1 ТП 034 ВЛ № 10 ПС Промышленная | VN004-00145620 | ВЛИ 0,4кВ № 1 СТП 919 ВЛ №10 ПС Промышленная | 0.68 | 12001131 | TP010-0148484 | СТП 919 ВЛ 10кВ №10 ПС Промышленная | СТП 919 ВЛ 10кВ №10 ПС Промышленная | 63 | 13009779 | #N/A
3470 | ПС 35/10кВ Селезневская |  | ВЛ 0,4кВ №1 СТП 920 ВЛ №7 ПС Селезневская | VN004-00144574 | ВЛ 0,4кВ №1 СТП 920 ВЛ №7 ПС Селезневская | 0.035 | 12011297 | TP010-0148486 | СТП 920 ВЛ 10кВ №7 ПС Селезневская | СТП 920 ВЛ 10кВ №7 ПС Селезневская | 63 | 13009777 | #N/A
3471 | ПС 35/10кВ Горельская |  | ВЛИ 0,4 кВ №1 СТП 929 ВЛ 10кВ № 4 ПС Горельская | VN004-00144672 | ВЛИ 0,4 кВ №1 СТП 929 ВЛ № 4 ПС Горельская | 0.128 | 12011332 | TP010-0148488 | СТП 929 ВЛ 10кВ № 4 ПС Горельская | СТП 929 ВЛ 10кВ № 4 ПС Горельская | 100 | 13009788 | #N/A
3472 | ПС 110/35/10кВ Тамбовская №6 |  | ВЛ 0,4кВ №1 СТП 930 ВЛ №1 КТП 785 | VN004-00144662 | ВЛИ 0,4кВ №1 СТП 930 ВЛ №1 КТП 785 | 0.007 | 12011305 | TP010-0148490 | СТП 930 ВЛ 10кВ №1 КТП 785 | СТП 930 ВЛ 10кВ №1 КТП 785 | 100 | 13009781 | #N/A
3473 | ПС 35/10кВ Селезневская |  | ВЛ 0,4кВ №1 СТП 932 ВЛ №3 ПС Селезневская | VN004-00144666 | ВЛИ 0,4кВ №1 СТП 932 ВЛ №3 ПС Селезневская | 0.292 | 12011313 | TP010-0148492 | СТП 932 ВЛ 10кВ №3 ПС Селезневская | СТП 932 ВЛ 10кВ №3 ПС Селезневская | 100 | 13009784 | #N/A
3474 | ПС 35/10кВ Селезневская |  | ВЛ 0,4кВ №2 СТП 932 ВЛ №3 ПС Селезневская | VN004-00147004 | ВЛ 0,4кВ №4 СТП 932 ВЛ №3 ПС Селезневская | 0.55 | 12011404 | [5 empty] | #N/A
3475 | ПС 35/10кВ Селезневская |  | ВЛ 0,4кВ №3 СТП 932 ВЛ №3 ПС Селезневская | VN004-00147010 | ВЛ 0,4кВ №3 СТП 932 ВЛ №3 ПС Селезневская | 0.449 | 12011406 | [5 empty] | #N/A
3476 | ПС 110/35/10кВ Комсомольская |  | ВЛ 0,4кВ №1 СТП 927 ВЛ №5 ПС Комсомольская | VN004-00144558 | ВЛ 0,4кВ №1 СТП 927 ВЛ №5 ПС Комсомольская | 0.175 | 12011312 | TP010-0148494 | СТП 927 ВЛ 10кВ №5 ПС Комсомольская | СТП 927 ВЛ 10кВ №5 ПС Комсомольская | 63 | 13009783 | #N/A
3477 | ПС 110/35/10кВ Промышленная |  | ВЛ 0,4кВ №1 СТП 937 ВЛ №9 ПС Промышленная | VN004-00145766 | ВЛ 0,4кВ №1 СТП 937 ВЛ №9 ПС Промышленная | 0.162 | 12011366 | TP010-0148935 | СТП 937 ВЛ 10кВ №9 ПС Промышленная | СТП 937 ВЛ 10кВ №9 ПС Промышленная | 25 | 13009816 | #N/A
3478 | ПС 35/10кВ Селезневская |  | ВЛ 0,4кВ №1 СТП 939 ВЛ №3 ПС Селезневская | VN004-00145779 | ВЛ 0,4кВ №1 СТП 939 ВЛ №3 ПС Селезневская | 0.234 | 12011363 | TP010-0148936 | СТП 939 ВЛ 10кВ №3 ПС Селезневская | СТП 939 ВЛ 10кВ №3 ПС Селезневская | 100 | 13009817 | #N/A
3479 | ПС 35/10кВ Бокинская |  | ВЛ 0,4кВ №1 КТП 926 ВЛ №18 ПС Бокинская | VN004-00145808 | ВЛИ 0,4кВ №1 КТП 926 ВЛ №18 ПС Бокинская | 0.007 | 12011374 | TP010-0148950 | КТП 926 ВЛ 10кВ №18 ПС Бокинская | КТП 926 ВЛ 10кВ №18 ПС Бокинская | 250 | 13009832 | #N/A
3480 | ПС 35/10кВ Черняновская |  | ВЛ 0,4кВ №1 СТП 938 ВЛ №5 ПС Черняновская | VN004-00145809 | ВЛ 0,4кВ №1 СТП 938 ВЛ №5 ПС Черняновская | 0.055 | 12011372 | TP010-0148951 | СТП 938 ВЛ 10кВ №5 ПС Черняновская | СТП 938 ВЛ 10кВ №5 ПС Черняновская | 25 | 13009830 | #N/A
3481 | ПС 110/35/10кВ Промышленная |  | ВЛ 0,4кВ №1 СТП 940 ВЛ №9 ПС Промышленная | VN004-00145814 | ВЛИ 0,4кВ №1 СТП 940 ВЛ №9 ПС Промышленная | 0.015 | 12011371 | TP010-0148953 | СТП 940 ВЛ 10кВ №9 ПС Промышленная | СТП 940 ВЛ 10кВ №9 ПС Промышленная | 40 | 13009829 | #N/A
3482 | ПС 110/6кВ Тамбовская №8 |  | ВЛ 0,4кВ №1 СТП 945 ВЛ №22 ПС Тамбовская №8 | VN004-00147042 | ВЛ 0,4кВ №1 СТП 945 ВЛ №22 ПС Тамбовская №8 | 0.012 | 12011392 | TP010-0149350 | СТП 945 ВЛ 10кВ №22 ПС Тамбовская №8 | СТП 945 ВЛ 10кВ №22 ПС Тамбовская №8 | 63 | 13009869 | #N/A
3483 | ПС 35/10кВ Серебряковская |  | ВЛ 0,4кВ № 1,2,3 КТП 556 ВЛ №5 ПС Серебряков | VN004-00147041 | ВЛИ 0,4кВ №1 СТП 946 ВЛ 10кВ №5 ПС Серебряковская | 0.263 | 12000811 | TP010-0149352 | СТП 946 ВЛ 10кВ №5 ПС Серебряковская | СТП 946 ВЛ 10кВ №5 ПС Серебряковская | 100 | 13009867 | #N/A
3484 | ПС 35/10кВ Серебряковская |  | ВЛ 0,4кВ № 1,2,3 КТП 556 ВЛ №5 ПС Серебряков | VN004-00147049 | ВЛ 0,4кВ №2 СТП 946 ВЛ 10кВ №5 ПС Серебя | 0.597 | 12000811 | [5 empty] | #N/A
3485 | ПС 35/10кВ Серебряковская |  | ВЛ 0,4кВ № 1,2,3 КТП 556 ВЛ №5 ПС Серебряков | VN004-00147395 | ВЛ 0,4кВ №3 СТП 946 ВЛ 10кВ №5 ПС Серебя | 0.21 | 12000811 | [5 empty] | #N/A
3486 | ПС 35/10кВ Суравская |  | ВЛ 0,4кВ №1 СТП 952 ВЛ №03 ПС Суравская | VN004-00147037 | ВЛИ 0,4кВ №1 СТП 952 ВЛ №03 ПС Суравская | 0.035 | 12011393 | TP010-0149355 | СТП 952 ВЛ 10кВ №03 ПС Суравская | СТП 952 ВЛ 10кВ №03 ПС Суравская | 25 | 13009870 | #N/A
3487 | ПС 35/10кВ Селезневская |  | ВЛ 0,4кВ №1 СТП 956 ВЛ №3 ПС Селезневская | VN004-00146998 | ВЛИ 0,4кВ №1 СТП 956 ВЛ №3 ПС Селезневская | 0.302 | 12011399 | TP010-0149360 | СТП 956 ВЛ 10кВ №3 ПС Селезневская | СТП 956 ВЛ 10кВ №3 ПС Селезневская | 100 | 13009874 | #N/A
3488 | ПС 35/10кВ П. - Пригородная |  | ВЛ 0,4кВ №1 КТП 941 ВЛ №7 П.Пригородная | VN004-00147021 | ВЛ 0,4кВ №1 КТП 941 ВЛ №7 П.Пригородная | 0.006 | 12011388 | TP010-0149363 | КТП 941 ВЛ 10кВ №7 П.Пригородная | КТП 941 ВЛ 10кВ №7 П.Пригородная | 160 | 13009875 | #N/A
3489 | ПС 35/10кВ Горельская |  | ВЛ 0,4кВ №1 КТП 943 ВЛ №4 ПС Горельская | VN004-00147034 | ВЛИ 0,4кВ №1 КТП 943 ВЛ №4 ПС Горельская | 0.035 | 12011389 | TP010-0149365 | КТП 943 ВЛ 10кВ №4 ПС Горельская | КТП 943 ВЛ 10кВ №4 ПС Горельская | 160 | 13009876 | #N/A
3490 | ПС 35/10кВ Горельская |  | ВЛ 0,4кВ №1 СТП 963 ВЛ №2 ПС Горельская | VN004-00147936 | ВЛ 0,4кВ №1 СТП 963 ВЛ №2 ПС Горельская | 0.081 | 12011445 | TP010-0149630 | СТП 963 ВЛ 10кВ №2 ПС Горельская | СТП 963 ВЛ 10кВ №2 ПС Горельская | 63 | 13009887 | #N/A
3491 | ПС 35/10кВ Бокинская |  | ВЛ 0,4кВ №1 КТП 967 ВЛ №03 ПС Бокинская | VN004-00147721 | ВЛ 0,4кВ №1 КТП 967 ВЛ №03 ПС Бокинская | 0.005 | 12011435 | TP010-0149670 | КТП 967 ВЛ 10кВ №03 ПС Бокинская | КТП 967 ВЛ 10кВ №03 ПС Бокинская | 250 | 13009888 | #N/A
3492 | ПС 35/10кВ Селезневская |  | ВЛ 0,4кВ №1 СТП 958 ВЛ №3 ПС Селезневская | VN004-00147863 | ВЛ 0,4кВ №1 СТП 958 ВЛ №3 ПС Селезневская | 0.336 | 12011441 | TP010-0149726 | СТП 958 ВЛ 10кВ №3 ПС Селезневская | СТП 958 ВЛ 10кВ №3 ПС Селезневская | 100 | 13009883 | #N/A
3493 | ПС 110/35/10кВ Комсомольская |  | ВЛ 0,4кВ №1 КТП 950 ВЛ №9 ПС Комсомольская | VN004-00147901 | ВЛИ 0,4кВ №1 СТП 950 ВЛ №9 ПС Комсомольская | 0.207 | 12011436 | TP010-0149797 | СТП 950 ВЛ 10кВ №9 ПС Комсомольская | СТП 950 ВЛ 10кВ №9 ПС Комсомольская | 100 | 13009878 | #N/A
3494 | ПС 110/35/10кВ Комсомольская |  | ВЛ 0,4кВ №2 КТП 950 ВЛ №9 ПС Комсомольская | VN004-00147942 | ВЛИ 0,4кВ №2 КТП 950 ВЛ 10кВ №9 ПС Комсомольск | 0.244 | 12011451 | [5 empty] | #N/A
3495 | ПС 110/35/10кВ Тамбовская №6 |  | ВЛ 0,4кВ №1 СТП 957 ВЛ №14 ПС Тамбовская №6 | VN004-00147904 | ВЛИ 0,4кВ №1 СТП 957 ВЛ №14 ПС Тамбовская №6 | 0.126 | 12011437 | TP010-0149799 | СТП 957 ВЛ 10кВ №14 ПС Тамбовская №6 | СТП 957 ВЛ 10кВ №14 ПС Тамбовская №6 | 63 | 13009880 | #N/A
3496 | ПС 110/35/10кВ Промышленная |  | ВЛ 0,4кВ №1 СТП 960 ВЛ №10 ПС Промышленная | VN004-00147907 | ВЛИ 0,4кВ №1 СТП 960 ВЛ №10 ПС Промышленная | 0.007 | 12011443 | TP010-0149802 | СТП 960 ВЛ 10кВ №10 ПС Промышленная | СТП 960 ВЛ 10кВ №10 ПС Промышленная | 63 | 13009885 | #N/A
| ИТОГО |  |  |  |  | 3170.007
Заместитель главного инженера по управлению производственными активами и развитию |  |  |  | Г.А. Косенков
Начальник управления распределительных сетей |  |  |  | П.А.Рябцев
Начальник управления собственностью |  |  |  | Г.Ю. Очкова
Ведущий бухгалтер управления бухгалтерского и налогового учета и отчетности |  |  |  | Л.А. Костина
Приложение № 2
к техническому заданию на оказание
услуг по межеванию ,постановке объектов на кадастровой учет , изготовление технических планов