## 2018
[12 empty] | Приложение №1 к ТЗ | Область контроля данных
УТВЕРЖДАЮ: | [11 empty] | УТВЕРЖДАЮ:
Заместитель директора по | [9 empty] | Первый заместитель директора -
капитальному строительству филиала | [9 empty] | главный инженер филиала
ПАО «МРСК Центра» - «Смоленскэнерго» | [9 empty] | ПАО «МРСК Центра» - «Смоленскэнерго»
_______________________ / О.А. Широков | [11 empty] | _______________________ / В.В. Мордыкин
«______» _______________ 2018 г. | [11 empty] | «______» _______________ 2018 г.
Детализация объемов работ по комплексному приведению охранных зон ВЛ к нормативному состоянию филиала ПАО "МРСК Центра" - "Смоленскэнерго" на 2019 год
Филиал | Наименование РЭС/уч-ка СЛЭП | Диспетчерское наименование ВЛ | Класс U, кВ | № ТМ пролета в SAP | № пролета | Длинна пролета, м | Объем работ по расширению (по п. 4. ТЗ), га. | Объем работ по расчистке (по п. 5. ТЗ), га. | Способ выполнения расчистки (механиз., ручной) | Месяц выполнения работ |  | Примечание | Проверка
[10 empty] | начало | окончание
1 | 2 | 3 | 4 | 5 | 6 | 7 | 8 | 9 | 10 | 11 | 12 | 13
Смоленскэнерго | Западный участок СЛЭП | ВЛ 35кВ Михайловская – Сапшо | 35 | VL035-000842-001-3004 | 3-4 | 140 | 0.33 | 0 | - | Декабрь 2018г. | Декабрь 2019г. | - | ОШИБКА | 30
Смоленскэнерго | Западный участок СЛЭП | ВЛ 35кВ Михайловская – Сапшо | 35 | VL035-000842-001-3005 | 4-5 | 175 | 0.33 | 0 | - | Декабрь 2018г. | Декабрь 2019г. | - | ОШИБКА | 30
Смоленскэнерго | Западный участок СЛЭП | ВЛ 35кВ Михайловская – Сапшо | 35 | VL035-000842-001-3006 | 5-6 | 120 | 0.33 | 0 | - | Декабрь 2018г. | Декабрь 2019г. | - | ОШИБКА | 30
Смоленскэнерго | Западный участок СЛЭП | ВЛ 35кВ Михайловская – Сапшо | 35 | VL035-000842-001-3007 | 6-7 | 170 | 0.33 | 0 | - | Декабрь 2018г. | Декабрь 2019г. | - | ОШИБКА | 30
Смоленскэнерго | Западный участок СЛЭП | ВЛ 35кВ Михайловская – Сапшо | 35 | VL035-000842-001-3008 | 7-8 | 150 | 0.33 | 0 | - | Декабрь 2018г. | Декабрь 2019г. | - | ОШИБКА | 30
Смоленскэнерго | Западный участок СЛЭП | ВЛ 35кВ Михайловская – Сапшо | 35 | VL035-000842-001-3010 | 9-10 | 150 | 0.33 | 0 | - | Декабрь 2018г. | Декабрь 2019г. | - | ОШИБКА | 30
Смоленскэнерго | Западный участок СЛЭП | ВЛ 35кВ Михайловская – Сапшо | 35 | VL035-000842-001-3011 | 10-11 | 160 | 0.33 | 0 | - | Декабрь 2018г. | Декабрь 2019г. | - | ОШИБКА | 30
Смоленскэнерго | Западный участок СЛЭП | ВЛ 35кВ Михайловская – Сапшо | 35 | VL035-000842-001-3012 | 11-12 | 145 | 0.33 | 0 | - | Декабрь 2018г. | Декабрь 2019г. | - | ОШИБКА | 30
Смоленскэнерго | Западный участок СЛЭП | ВЛ 35кВ Михайловская – Сапшо | 35 | VL035-000842-001-3013 | 12-13 | 145 | 0.33 | 0 | - | Декабрь 2018г. | Декабрь 2019г. | - | ОШИБКА | 30
Смоленскэнерго | Западный участок СЛЭП | ВЛ 35кВ Михайловская – Сапшо | 35 | VL035-000842-001-3014 | 13-14 | 135 | 0.33 | 0 | - | Декабрь 2018г. | Декабрь 2019г. | - | ОШИБКА | 30
Смоленскэнерго | Западный участок СЛЭП | ВЛ 35кВ Михайловская – Сапшо | 35 | VL035-000842-001-3015 | 14-15 | 120 | 0.33 | 0 | - | Декабрь 2018г. | Декабрь 2019г. | - | ОШИБКА | 30
Смоленскэнерго | Западный участок СЛЭП | ВЛ 35кВ Михайловская – Сапшо | 35 | VL035-000842-001-3016 | 16-17 | 110 | 0.34 | 0 | - | Декабрь 2018г. | Декабрь 2019г. | - | ОШИБКА | 30
Смоленскэнерго | Западный участок СЛЭП | ВЛ 35кВ Михайловская – Сапшо | 35 | VL035-000842-001-3017 | 17-18 | 140 | 0.34 | 0 | - | Декабрь 2018г. | Декабрь 2019г. | - | ОШИБКА | 30
Смоленскэнерго | Западный участок СЛЭП | ВЛ 35кВ Михайловская – Сапшо | 35 | VL035-000842-001-3018 | 18-19 | 135 | 0.34 | 0 | - | Декабрь 2018г. | Декабрь 2019г. | - | ОШИБКА | 30
Смоленскэнерго | Западный участок СЛЭП | ВЛ 35кВ Михайловская – Сапшо | 35 | VL035-000842-001-3019 | 19-20 | 130 | 0.34 | 0 | - | Декабрь 2018г. | Декабрь 2019г. | - | ОШИБКА | 30
Смоленскэнерго | Западный участок СЛЭП | ВЛ 35кВ Михайловская – Сапшо | 35 | VL035-000842-001-3020 | 20-21 | 130 | 0.34 | 0 | - | Декабрь 2018г. | Декабрь 2019г. | - | ОШИБКА | 30
Смоленскэнерго | Западный участок СЛЭП | ВЛ 35кВ Михайловская – Сапшо | 35 | VL035-000842-001-3024 | 23-24 | 137 | 0.34 | 0 | - | Декабрь 2018г. | Декабрь 2019г. | - | ОШИБКА | 30
Смоленскэнерго | Западный участок СЛЭП | ВЛ 35кВ Михайловская – Сапшо | 35 | VL035-000842-001-3025 | 24-25 | 83 | 0.34 | 0 | - | Декабрь 2018г. | Декабрь 2019г. | - | ОШИБКА | 30
Смоленскэнерго | Западный участок СЛЭП | ВЛ 35кВ Михайловская – Сапшо | 35 | VL035-000842-001-3026 | 25-26 | 120 | 0.34 | 0 | - | Декабрь 2018г. | Декабрь 2019г. | - | ОШИБКА | 30
Смоленскэнерго | Западный участок СЛЭП | ВЛ 35кВ Михайловская – Сапшо | 35 | VL035-000842-001-3027 | 26-27 | 140 | 0.34 | 0 | - | Декабрь 2018г. | Декабрь 2019г. | - | ОШИБКА | 30
Смоленскэнерго | Западный участок СЛЭП | ВЛ 35кВ Михайловская – Сапшо | 35 | VL035-000842-001-3028 | 27-28 | 160 | 0.34 | 0 | - | Декабрь 2018г. | Декабрь 2019г. | - | ОШИБКА | 30
Смоленскэнерго | Западный участок СЛЭП | ВЛ 35кВ Михайловская – Сапшо | 35 | VL035-000842-001-3029 | 28-29 | 125 | 0.34 | 0 | - | Декабрь 2018г. | Декабрь 2019г. | - | ОШИБКА | 30
Смоленскэнерго | Западный участок СЛЭП | ВЛ 35кВ Михайловская – Сапшо | 35 | VL035-000842-001-3030 | 29-30 | 150 | 0.34 | 0 | - | Декабрь 2018г. | Декабрь 2019г. | - | ОШИБКА | 30
Смоленскэнерго | Западный участок СЛЭП | ВЛ 35кВ Михайловская – Сапшо | 35 | VL035-000842-001-3031 | 30-31 | 115 | 0.34 | 0 | - | Декабрь 2018г. | Декабрь 2019г. | - | ОШИБКА | 30
Смоленскэнерго | Западный участок СЛЭП | ВЛ 35кВ Михайловская – Сапшо | 35 | VL035-000842-001-3032 | 31-32 | 150 | 0.34 | 0 | - | Декабрь 2018г. | Декабрь 2019г. | - | ОШИБКА | 30
Смоленскэнерго | Западный участок СЛЭП | ВЛ 35кВ Михайловская – Сапшо | 35 | VL035-000842-001-3040 | 39-40 | 150 | 0.34 | 0 | - | Декабрь 2018г. | Декабрь 2019г. | - | ОШИБКА | 30
Смоленскэнерго | Западный участок СЛЭП | ВЛ 35кВ Михайловская – Сапшо | 35 | VL035-000842-001-3041 | 40-41 | 145 | 0.34 | 0 | - | Декабрь 2018г. | Декабрь 2019г. | - | ОШИБКА | 30
Смоленскэнерго | Западный участок СЛЭП | ВЛ 35кВ Михайловская – Сапшо | 35 | VL035-000842-001-3042 | 41-42 | 150 | 0.34 | 0 | - | Декабрь 2018г. | Декабрь 2019г. | - | ОШИБКА | 30
Смоленскэнерго | Западный участок СЛЭП | ВЛ 35кВ Михайловская – Сапшо | 35 | VL035-000842-001-3043 | 42-43 | 145 | 0.34 | 0 | - | Декабрь 2018г. | Декабрь 2019г. | - | ОШИБКА | 30
Смоленскэнерго | Западный участок СЛЭП | ВЛ 35кВ Михайловская – Сапшо | 35 | VL035-000842-001-3044 | 43-44 | 145 | 0.34 | 0 | - | Декабрь 2018г. | Декабрь 2019г. | - | ОШИБКА | 30
Смоленскэнерго | Западный участок СЛЭП | ВЛ 35кВ Михайловская – Сапшо | 35 | VL035-000842-001-3045 | 44-45 | 160 | 0.34 | 0 | - | Декабрь 2018г. | Декабрь 2019г. | - | ОШИБКА | 30
Смоленскэнерго | Западный участок СЛЭП | ВЛ 35кВ Михайловская – Сапшо | 35 | VL035-000842-001-3046 | 45-46 | 125 | 0.36 | 0 | - | Декабрь 2018г. | Декабрь 2019г. | - | ОШИБКА | 30
Смоленскэнерго | Западный участок СЛЭП | ВЛ 35кВ Михайловская – Сапшо | 35 | VL035-000842-001-3047 | 46-47 | 130 | 0.34 | 0 | - | Декабрь 2018г. | Декабрь 2019г. | - | ОШИБКА | 30
Смоленскэнерго | Западный участок СЛЭП | ВЛ 35кВ Михайловская – Сапшо | 35 | VL035-000842-001-3048 | 47-48 | 130 | 0.34 | 0 | - | Декабрь 2018г. | Декабрь 2019г. | - | ОШИБКА | 30
Смоленскэнерго | Западный участок СЛЭП | ВЛ 35кВ Красный – Волоедово | 35 | VL035-000871-001-3010 | 9-10 | 215 | 0.37 | 0 | - | Декабрь 2018г. | Декабрь 2019г. | - | ОШИБКА | 30
Смоленскэнерго | Западный участок СЛЭП | ВЛ 35кВ Красный – Волоедово | 35 | VL035-000871-001-3011 | 10-11 | 210 | 0.37 | 0 | - | Декабрь 2018г. | Декабрь 2019г. | - | ОШИБКА | 30
Смоленскэнерго | Западный участок СЛЭП | ВЛ 35кВ Красный – Волоедово | 35 | VL035-000871-001-3015 | 14-15 | 250 | 0.37 | 0 | - | Декабрь 2018г. | Декабрь 2019г. | - | ОШИБКА | 30
Смоленскэнерго | Западный участок СЛЭП | ВЛ 35кВ Красный – Волоедово | 35 | VL035-000871-001-3021 | 20-21 | 260 | 0.37 | 0 | - | Декабрь 2018г. | Декабрь 2019г. | - | ОШИБКА | 30
Смоленскэнерго | Западный участок СЛЭП | ВЛ 35кВ Красный – Волоедово | 35 | VL035-000871-001-3026 | 25-26 | 219 | 0.37 | 0 | - | Декабрь 2018г. | Декабрь 2019г. | - | ОШИБКА | 30
Смоленскэнерго | Западный участок СЛЭП | ВЛ 35кВ Красный – Волоедово | 35 | VL035-000871-001-3027 | 26-27 | 220 | 0.37 | 0 | - | Декабрь 2018г. | Декабрь 2019г. | - | ОШИБКА | 30
Смоленскэнерго | Западный участок СЛЭП | ВЛ 35кВ Красный – Волоедово | 35 | VL035-000871-001-3030 | 29-30 | 235 | 0.37 | 0 | - | Декабрь 2018г. | Декабрь 2019г. | - | ОШИБКА | 30
Смоленскэнерго | Западный участок СЛЭП | ВЛ 35кВ Красный – Волоедово | 35 | VL035-000871-001-3031 | 30-31 | 225 | 0.37 | 0 | - | Декабрь 2018г. | Декабрь 2019г. | - | ОШИБКА | 30
Смоленскэнерго | Западный участок СЛЭП | ВЛ 35кВ Красный – Волоедово | 35 | VL035-000871-001-3032 | 31-32 | 225 | 0.37 | 0 | - | Декабрь 2018г. | Декабрь 2019г. | - | ОШИБКА | 30
Смоленскэнерго | Западный участок СЛЭП | ВЛ 35кВ Красный – Волоедово | 35 | VL035-000871-001-3033 | 32-33 | 225 | 0.37 | 0 | - | Декабрь 2018г. | Декабрь 2019г. | - | ОШИБКА | 30
Смоленскэнерго | Западный участок СЛЭП | ВЛ 35кВ Красный – Волоедово | 35 | VL035-000871-001-3034 | 33-34 | 225 | 0.37 | 0 | - | Декабрь 2018г. | Декабрь 2019г. | - | ОШИБКА | 30
Смоленскэнерго | Западный участок СЛЭП | ВЛ 35кВ Красный – Волоедово | 35 | VL035-000871-001-3035 | 34-35 | 225 | 0.37 | 0 | - | Декабрь 2018г. | Декабрь 2019г. | - | ОШИБКА | 30
Смоленскэнерго | Западный участок СЛЭП | ВЛ 35кВ Красный – Волоедово | 35 | VL035-000871-001-3036 | 35-36 | 225 | 0.37 | 0 | - | Декабрь 2018г. | Декабрь 2019г. | - | ОШИБКА | 30
Смоленскэнерго | Западный участок СЛЭП | ВЛ 35кВ Красный – Волоедово | 35 | VL035-000871-001-3037 | 36-37 | 222 | 0.37 | 0 | - | Декабрь 2018г. | Декабрь 2019г. | - | ОШИБКА | 30
Смоленскэнерго | Западный участок СЛЭП | ВЛ 35кВ Красный – Волоедово | 35 | VL035-000871-001-3038 | 37-38 | 245 | 0.37 | 0 | - | Декабрь 2018г. | Декабрь 2019г. | - | ОШИБКА | 30
Смоленскэнерго | Западный участок СЛЭП | ВЛ 35кВ Красный – Волоедово | 35 | VL035-000871-001-3039 | 38-39 | 250 | 0.37 | 0 | - | Декабрь 2018г. | Декабрь 2019г. | - | ОШИБКА | 30
Смоленскэнерго | Западный участок СЛЭП | ВЛ 35кВ Красный – Волоедово | 35 | VL035-000871-001-3040 | 39-40 | 228 | 0.37 | 0 | - | Декабрь 2018г. | Декабрь 2019г. | - | ОШИБКА | 30
Смоленскэнерго | Западный участок СЛЭП | ВЛ 35кВ Красный – Волоедово | 35 | VL035-000871-001-3041 | 40-41 | 227 | 0.37 | 0 | - | Декабрь 2018г. | Декабрь 2019г. | - | ОШИБКА | 30
Смоленскэнерго | Западный участок СЛЭП | ВЛ 35кВ Красный – Волоедово | 35 | VL035-000871-001-3042 | 41-42 | 213 | 0.37 | 0 | - | Декабрь 2018г. | Декабрь 2019г. | - | ОШИБКА | 30
Смоленскэнерго | Западный участок СЛЭП | ВЛ 35кВ Красный – Волоедово | 35 | VL035-000871-001-3043 | 42-43 | 230 | 0.38 | 0 | - | Декабрь 2018г. | Декабрь 2019г. | - | ОШИБКА | 30
Смоленскэнерго | Западный участок СЛЭП | ВЛ 35кВ Красный – Волоедово | 35 | VL035-000871-001-3044 | 43-44 | 230 | 0.38 | 0 | - | Декабрь 2018г. | Декабрь 2019г. | - | ОШИБКА | 30
Смоленскэнерго | Западный участок СЛЭП | ВЛ 35кВ Красный – Волоедово | 35 | VL035-000871-001-3045 | 44-45 | 230 | 0.38 | 0 | - | Декабрь 2018г. | Декабрь 2019г. | - | ОШИБКА | 30
Смоленскэнерго | Западный участок СЛЭП | ВЛ 35кВ Красный – Волоедово | 35 | VL035-000871-001-3046 | 45-46 | 210 | 0.38 | 0 | - | Декабрь 2018г. | Декабрь 2019г. | - | ОШИБКА | 30
Смоленскэнерго | Западный участок СЛЭП | ВЛ 35кВ Красный – Волоедово | 35 | VL035-000871-001-3051 | 50-51 | 244 | 0.38 | 0 | - | Декабрь 2018г. | Декабрь 2019г. | - | ОШИБКА | 30
Смоленскэнерго | Западный участок СЛЭП | ВЛ 35кВ Красный – Волоедово | 35 | VL035-000871-001-3052 | 51-52 | 236 | 0.38 | 0 | - | Декабрь 2018г. | Декабрь 2019г. | - | ОШИБКА | 30
Смоленскэнерго | Западный участок СЛЭП | ВЛ 35кВ Красный – Волоедово | 35 | VL035-000871-001-3053 | 52-53 | 245 | 0.38 | 0 | - | Декабрь 2018г. | Декабрь 2019г. | - | ОШИБКА | 30
Смоленскэнерго | Западный участок СЛЭП | ВЛ 35кВ Красный – Волоедово | 35 | VL035-000871-001-3054 | 53-54 | 265 | 0.38 | 0 | - | Декабрь 2018г. | Декабрь 2019г. | - | ОШИБКА | 30
Смоленскэнерго | Западный участок СЛЭП | ВЛ 35кВ Красный – Волоедово | 35 | VL035-000871-001-3055 | 54-55 | 250 | 0.38 | 0 | - | Декабрь 2018г. | Декабрь 2019г. | - | ОШИБКА | 30
Смоленскэнерго | Западный участок СЛЭП | ВЛ 35кВ Красный – Волоедово | 35 | VL035-000871-001-3056 | 55-56 | 250 | 0.38 | 0 | - | Декабрь 2018г. | Декабрь 2019г. | - | ОШИБКА | 30
Смоленскэнерго | Западный участок СЛЭП | ВЛ 35кВ Красный – Волоедово | 35 | VL035-000871-001-3057 | 56-57 | 255 | 0.38 | 0 | - | Декабрь 2018г. | Декабрь 2019г. | - | ОШИБКА | 30
Смоленскэнерго | Западный участок СЛЭП | ВЛ 35кВ Красный – Волоедово | 35 | VL035-000871-001-3058 | 57-58 | 253 | 0.38 | 0 | - | Декабрь 2018г. | Декабрь 2019г. | - | ОШИБКА | 30
Смоленскэнерго | Западный участок СЛЭП | ВЛ 35кВ Красный – Волоедово | 35 | VL035-000871-001-3059 | 58-59 | 235 | 0.38 | 0 | - | Декабрь 2018г. | Декабрь 2019г. | - | ОШИБКА | 30
Смоленскэнерго | Западный участок СЛЭП | ВЛ 35кВ Красный – Волоедово | 35 | VL035-000871-001-3060 | 59-60 | 250 | 0.38 | 0 | - | Декабрь 2018г. | Декабрь 2019г. | - | ОШИБКА | 30
Смоленскэнерго | Западный участок СЛЭП | ВЛ 35кВ Красный – Волоедово | 35 | VL035-000871-001-3061 | 60-61 | 245 | 0.38 | 0 | - | Декабрь 2018г. | Декабрь 2019г. | - | ОШИБКА | 30
Смоленскэнерго | Западный участок СЛЭП | ВЛ 35кВ Красный – Волоедово | 35 | VL035-000871-001-3064 | 63-64 | 245 | 0.38 | 0 | - | Декабрь 2018г. | Декабрь 2019г. | - | ОШИБКА | 30
Смоленскэнерго | Западный участок СЛЭП | ВЛ 35кВ Красный – Волоедово | 35 | VL035-000871-001-3065 | 64-65 | 240 | 0.38 | 0 | - | Декабрь 2018г. | Декабрь 2019г. | - | ОШИБКА | 30
Смоленскэнерго | Западный участок СЛЭП | ВЛ 35кВ Красный – Волоедово | 35 | VL035-000871-001-3066 | 65-66 | 230 | 0.38 | 0 | - | Декабрь 2018г. | Декабрь 2019г. | - | ОШИБКА | 30
Смоленскэнерго | Западный участок СЛЭП | ВЛ 35кВ Красный – Волоедово | 35 | VL035-000871-001-3067 | 66-67 | 230 | 0.38 | 0 | - | Декабрь 2018г. | Декабрь 2019г. | - | ОШИБКА | 30
Смоленскэнерго | Западный участок СЛЭП | ВЛ 35кВ Красный – Волоедово | 35 | VL035-000871-001-3068 | 67-68 | 230 | 0.38 | 0 | - | Декабрь 2018г. | Декабрь 2019г. | - | ОШИБКА | 30
Смоленскэнерго | Западный участок СЛЭП | ВЛ 35кВ Красный – Волоедово | 35 | VL035-000871-001-3069 | 68-69 | 235 | 0.38 | 0 | - | Декабрь 2018г. | Декабрь 2019г. | - | ОШИБКА | 30
Смоленскэнерго | Западный участок СЛЭП | ВЛ 35кВ Красный – Волоедово | 35 | VL035-000871-001-3070 | 69-70 | 230 | 0.38 | 0 | - | Декабрь 2018г. | Декабрь 2019г. | - | ОШИБКА | 30
Смоленскэнерго | Западный участок СЛЭП | ВЛ 35кВ Красный – Волоедово | 35 | VL035-000871-001-3071 | 70-71 | 235 | 0.38 | 0 | - | Декабрь 2018г. | Декабрь 2019г. | - | ОШИБКА | 30
Смоленскэнерго | Западный участок СЛЭП | ВЛ 35кВ Красный – Волоедово | 35 | VL035-000871-001-3072 | 71-72 | 235 | 0.38 | 0 | - | Декабрь 2018г. | Декабрь 2019г. | - | ОШИБКА | 30
Смоленскэнерго | Западный участок СЛЭП | ВЛ 35кВ Красный – Волоедово | 35 | VL035-000871-001-3073 | 72-73 | 260 | 0.38 | 0 | - | Декабрь 2018г. | Декабрь 2019г. | - | ОШИБКА | 30
Смоленскэнерго | Западный участок СЛЭП | ВЛ 35кВ Красный – Волоедово | 35 | VL035-000871-001-3074 | 73-74 | 225 | 0.38 | 0 | - | Декабрь 2018г. | Декабрь 2019г. | - | ОШИБКА | 30
Смоленскэнерго | Западный участок СЛЭП | ВЛ 35кВ Красный – Волоедово | 35 | VL035-000871-001-3075 | 74-75 | 245 | 0.38 | 0 | - | Декабрь 2018г. | Декабрь 2019г. | - | ОШИБКА | 30
Смоленскэнерго | Западный участок СЛЭП | ВЛ 35кВ Красный – Волоедово | 35 | VL035-000871-001-3076 | 75-76 | 240 | 0.38 | 0 | - | Декабрь 2018г. | Декабрь 2019г. | - | ОШИБКА | 30
Смоленскэнерго | Западный участок СЛЭП | ВЛ 35кВ Красный – Волоедово | 35 | VL035-000871-001-3077 | 76-77 | 260 | 0.38 | 0 | - | Декабрь 2018г. | Декабрь 2019г. | - | ОШИБКА | 30
Смоленскэнерго | Западный участок СЛЭП | ВЛ 35кВ Красный – Волоедово | 35 | VL035-000871-001-3078 | 77-78 | 250 | 0.38 | 0 | - | Декабрь 2018г. | Декабрь 2019г. | - | ОШИБКА | 30
Смоленскэнерго | Западный участок СЛЭП | ВЛ 35кВ Красный – Волоедово | 35 | VL035-000871-001-3079 | 78-79 | 240 | 0.38 | 0 | - | Декабрь 2018г. | Декабрь 2019г. | - | ОШИБКА | 30
Смоленскэнерго | Западный участок СЛЭП | ВЛ 35кВ Красный – Волоедово | 35 | VL035-000871-001-3080 | 79-80 | 260 | 0.38 | 0 | - | Декабрь 2018г. | Декабрь 2019г. | - | ОШИБКА | 30
Смоленскэнерго | Западный участок СЛЭП | ВЛ 35кВ Красный – Волоедово | 35 | VL035-000871-001-3081 | 80-81 | 240 | 0.38 | 0 | - | Декабрь 2018г. | Декабрь 2019г. | - | ОШИБКА | 30
Смоленскэнерго | Западный участок СЛЭП | ВЛ 35кВ Красный – Волоедово | 35 | VL035-000871-001-3082 | 81-82 | 215 | 0.38 | 0 | - | Декабрь 2018г. | Декабрь 2019г. | - | ОШИБКА | 30
Смоленскэнерго | Западный участок СЛЭП | ВЛ 35кВ Красный – Волоедово | 35 | VL035-000871-001-3083 | 82-83 | 250 | 0.38 | 0 | - | Декабрь 2018г. | Декабрь 2019г. | - | ОШИБКА | 30
Смоленскэнерго | Западный участок СЛЭП | ВЛ 35кВ Красный – Волоедово | 35 | VL035-000871-001-3084 | 83-84 | 225 | 0.38 | 0 | - | Декабрь 2018г. | Декабрь 2019г. | - | ОШИБКА | 30
Смоленскэнерго | Западный участок СЛЭП | ВЛ 35кВ Красный – Волоедово | 35 | VL035-000871-001-3085 | 84-85 | 251 | 0.38 | 0 | - | Декабрь 2018г. | Декабрь 2019г. | - | ОШИБКА | 30
Смоленскэнерго | Южный участок СЛЭП | ВЛ 35кВ Екимовичи – Ивановская №1 | 35 | VL035-000910-001-3009 | 8-9 | 90 | 0.2 | 0 | - | Декабрь 2018г. | Декабрь 2019г. | - | ОШИБКА | 30
Смоленскэнерго | Южный участок СЛЭП | ВЛ 35кВ Екимовичи – Ивановская №1 | 35 | VL035-000910-001-3010 | 9-10 | 130 | 0.25 | 0 | - | Декабрь 2018г. | Декабрь 2019г. | - | ОШИБКА | 30
Смоленскэнерго | Южный участок СЛЭП | ВЛ 35кВ Екимовичи – Ивановская №1 | 35 | VL035-000910-001-3015 | 14-15 | 273 | 0.25 | 0 | - | Декабрь 2018г. | Декабрь 2019г. | - | ОШИБКА | 30
Смоленскэнерго | Южный участок СЛЭП | ВЛ 35кВ Екимовичи – Ивановская №1 | 35 | VL035-000910-001-3016 | 15-16 | 220 | 0.3 | 0 | - | Декабрь 2018г. | Декабрь 2019г. | - | ОШИБКА | 30
Смоленскэнерго | Южный участок СЛЭП | ВЛ 35кВ Екимовичи – Ивановская №1 | 35 | VL035-000910-001-3017 | 16-17 | 220 | 0.25 | 0 | - | Декабрь 2018г. | Декабрь 2019г. | - | ОШИБКА | 30
Смоленскэнерго | Южный участок СЛЭП | ВЛ 35кВ Екимовичи – Ивановская №1 | 35 | VL035-000910-001-3018 | 17-18 | 218 | 0.25 | 0 | - | Декабрь 2018г. | Декабрь 2019г. | - | ОШИБКА | 30
Смоленскэнерго | Южный участок СЛЭП | ВЛ 35кВ Екимовичи – Ивановская №1 | 35 | VL035-000910-001-3019 | 18-19 | 217 | 0.3 | 0 | - | Декабрь 2018г. | Декабрь 2019г. | - | ОШИБКА | 30
Смоленскэнерго | Южный участок СЛЭП | ВЛ 35кВ Екимовичи – Ивановская №1 | 35 | VL035-000910-001-3020 | 19-20 | 220 | 0.25 | 0 | - | Декабрь 2018г. | Декабрь 2019г. | - | ОШИБКА | 30
Смоленскэнерго | Южный участок СЛЭП | ВЛ 35кВ Екимовичи – Ивановская №1 | 35 | VL035-000910-001-3035 | 34-35 | 218 | 0.25 | 0 | - | Декабрь 2018г. | Декабрь 2019г. | - | ОШИБКА | 30
Смоленскэнерго | Южный участок СЛЭП | ВЛ 35кВ Екимовичи – Ивановская №1 | 35 | VL035-000910-001-3036 | 35-36 | 210 | 0.2 | 0 | - | Декабрь 2018г. | Декабрь 2019г. | - | ОШИБКА | 30
Смоленскэнерго | Южный участок СЛЭП | ВЛ 35кВ Екимовичи – Ивановская №2 | 35 | VL035-000911-001-3016 | 15-16 | 141 | 0.25 | 0 | - | Декабрь 2018г. | Декабрь 2019г. | - | ОШИБКА | 30
Смоленскэнерго | Южный участок СЛЭП | ВЛ 35кВ Екимовичи – Ивановская №2 | 35 | VL035-000911-001-3017 | 16-17 | 143 | 0.25 | 0 | - | Декабрь 2018г. | Декабрь 2019г. | - | ОШИБКА | 30
Смоленскэнерго | Южный участок СЛЭП | ВЛ 35кВ Екимовичи – Ивановская №2 | 35 | VL035-000911-001-3018 | 17-18 | 147 | 0.25 | 0 | - | Декабрь 2018г. | Декабрь 2019г. | - | ОШИБКА | 30
Смоленскэнерго | Южный участок СЛЭП | ВЛ 35кВ Екимовичи – Ивановская №2 | 35 | VL035-000911-001-3019 | 18-19 | 150 | 0.25 | 0 | - | Декабрь 2018г. | Декабрь 2019г. | - | ОШИБКА | 30
Смоленскэнерго | Южный участок СЛЭП | ВЛ 35кВ Екимовичи – Ивановская №2 | 35 | VL035-000911-001-3020 | 19-20 | 175 | 0.25 | 0 | - | Декабрь 2018г. | Декабрь 2019г. | - | ОШИБКА | 30
Смоленскэнерго | Южный участок СЛЭП | ВЛ 35кВ Екимовичи – Ивановская №2 | 35 | VL035-000911-001-3021 | 20-21 | 160 | 0.25 | 0 | - | Декабрь 2018г. | Декабрь 2019г. | - | ОШИБКА | 30
Смоленскэнерго | Южный участок СЛЭП | ВЛ 35кВ Екимовичи – Ивановская №2 | 35 | VL035-000911-001-3022 | 21-22 | 165 | 0.25 | 0 | - | Декабрь 2018г. | Декабрь 2019г. | - | ОШИБКА | 30
Смоленскэнерго | Южный участок СЛЭП | ВЛ 35кВ Екимовичи – Ивановская №2 | 35 | VL035-000911-001-3023 | 22-23 | 131 | 0.25 | 0 | - | Декабрь 2018г. | Декабрь 2019г. | - | ОШИБКА | 30
Смоленскэнерго | Южный участок СЛЭП | ВЛ 35кВ Екимовичи – Ивановская №2 | 35 | VL035-000911-001-3024 | 23-24 | 164 | 0.25 | 0 | - | Декабрь 2018г. | Декабрь 2019г. | - | ОШИБКА | 30
Смоленскэнерго | Южный участок СЛЭП | ВЛ 35кВ Екимовичи – Ивановская №2 | 35 | VL035-000911-001-3025 | 24-25 | 152 | 0.25 | 0 | - | Декабрь 2018г. | Декабрь 2019г. | - | ОШИБКА | 30
Смоленскэнерго | Южный участок СЛЭП | ВЛ 35кВ Екимовичи – Ивановская №2 | 35 | VL035-000911-001-3032 | 31-32 | 170 | 0.25 | 0 | - | Декабрь 2018г. | Декабрь 2019г. | - | ОШИБКА | 30
Смоленскэнерго | Южный участок СЛЭП | ВЛ 35кВ Екимовичи – Ивановская №2 | 35 | VL035-000911-001-3033 | 32-33 | 165 | 0.25 | 0 | - | Декабрь 2018г. | Декабрь 2019г. | - | ОШИБКА | 30
Смоленскэнерго | Южный участок СЛЭП | ВЛ 35кВ Екимовичи – Ивановская №2 | 35 | VL035-000911-001-3041 | 40-41 | 105 | 0.25 | 0 | - | Декабрь 2018г. | Декабрь 2019г. | - | ОШИБКА | 30
Смоленскэнерго | Южный участок СЛЭП | ВЛ 35кВ Екимовичи – Ивановская №2 | 35 | VL035-000911-001-3042 | 41-42 | 146 | 0.25 | 0 | - | Декабрь 2018г. | Декабрь 2019г. | - | ОШИБКА | 30
Смоленскэнерго | Южный участок СЛЭП | ВЛ 35кВ Екимовичи – Ивановская №2 | 35 | VL035-000911-001-3043 | 42-43 | 180 | 0.25 | 0 | - | Декабрь 2018г. | Декабрь 2019г. | - | ОШИБКА | 30
Смоленскэнерго | Южный участок СЛЭП | ВЛ 35кВ Екимовичи – Ивановская №2 | 35 | VL035-000911-001-3047 | 46-47 | 140 | 0.25 | 0 | - | Декабрь 2018г. | Декабрь 2019г. | - | ОШИБКА | 30
Смоленскэнерго | Южный участок СЛЭП | ВЛ 35кВ Екимовичи – Ивановская №2 | 35 | VL035-000911-001-3048 | 47-48 | 145 | 0.25 | 0 | - | Декабрь 2018г. | Декабрь 2019г. | - | ОШИБКА | 30
Смоленскэнерго | Южный участок СЛЭП | ВЛ 35кВ Екимовичи – Ивановская №2 | 35 | VL035-000911-001-3057 | 56-57 | 165 | 0.15 | 0 | - | Декабрь 2018г. | Декабрь 2019г. | - | ОШИБКА | 30
Смоленскэнерго | Южный участок СЛЭП | ВЛ 35кВ Екимовичи – Ивановская №2 | 35 | VL035-000911-001-3058 | 57-58 | 150 | 0.15 | 0 | - | Декабрь 2018г. | Декабрь 2019г. | - | ОШИБКА | 30
Смоленскэнерго | Южный участок СЛЭП | ВЛ 35кВ Екимовичи – Ивановская №2 | 35 | VL035-000911-001-3059 | 58-59 | 160 | 0.15 | 0 | - | Декабрь 2018г. | Декабрь 2019г. | - | ОШИБКА | 30
Смоленскэнерго | Южный участок СЛЭП | ВЛ 35кВ Екимовичи – Ивановская №2 | 35 | VL035-000911-001-3060 | 59-60 | 165 | 0.15 | 0 | - | Декабрь 2018г. | Декабрь 2019г. | - | ОШИБКА | 30
Смоленскэнерго | Южный участок СЛЭП | ВЛ 35кВ Екимовичи – Ивановская №2 | 35 | VL035-000911-001-3061 | 60-61 | 165 | 0.15 | 0 | - | Декабрь 2018г. | Декабрь 2019г. | - | ОШИБКА | 30
Смоленскэнерго | Южный участок СЛЭП | ВЛ 35кВ Екимовичи – Ивановская №2 | 35 | VL035-000911-001-3062 | 61-62 | 160 | 0.15 | 0 | - | Декабрь 2018г. | Декабрь 2019г. | - | ОШИБКА | 30
Смоленскэнерго | Южный участок СЛЭП | ВЛ 35кВ Екимовичи – Ивановская №2 | 35 | VL035-000911-001-3063 | 62-63 | 170 | 0.15 | 0 | - | Декабрь 2018г. | Декабрь 2019г. | - | ОШИБКА | 30
Смоленскэнерго | Южный участок СЛЭП | ВЛ 35кВ Екимовичи – Ивановская №2 | 35 | VL035-000911-001-3064 | 63-64 | 160 | 0.15 | 0 | - | Декабрь 2018г. | Декабрь 2019г. | - | ОШИБКА | 30
Смоленскэнерго | Южный участок СЛЭП | ВЛ 35кВ Екимовичи – Ивановская №2 | 35 | VL035-000911-001-3065 | 64-65 | 160 | 0.15 | 0 | - | Декабрь 2018г. | Декабрь 2019г. | - | ОШИБКА | 30
Смоленскэнерго | Южный участок СЛЭП | ВЛ 35кВ Екимовичи – Ивановская №2 | 35 | VL035-000911-001-3066 | 65-66 | 165 | 0.15 | 0 | - | Декабрь 2018г. | Декабрь 2019г. | - | ОШИБКА | 30
Смоленскэнерго | Южный участок СЛЭП | ВЛ 35кВ Екимовичи – Ивановская №2 | 35 | VL035-000911-001-3067 | 66-67 | 170 | 0.15 | 0 | - | Декабрь 2018г. | Декабрь 2019г. | - | ОШИБКА | 30
Смоленскэнерго | Южный участок СЛЭП | ВЛ 35кВ Екимовичи – Ивановская №2 | 35 | VL035-000911-001-3068 | 67-68 | 170 | 0.15 | 0 | - | Декабрь 2018г. | Декабрь 2019г. | - | ОШИБКА | 30
Смоленскэнерго | Южный участок СЛЭП | ВЛ 35кВ Екимовичи – Ивановская №2 | 35 | VL035-000911-001-3069 | 68-69 | 70 | 0.15 | 0 | - | Декабрь 2018г. | Декабрь 2019г. | - | ОШИБКА | 30
Смоленскэнерго | Южный участок СЛЭП | ВЛ 35кВ Монастырщина – Турки | 35 | VL035-000924-001-3045 | 44-45 | 107 | 0.22 | 0 | - | Декабрь 2018г. | Декабрь 2019г. | - | ОШИБКА | 30
Смоленскэнерго | Южный участок СЛЭП | ВЛ 35кВ Монастырщина – Турки | 35 | VL035-000924-001-3046 | 45-46 | 107 | 0.23 | 0 | - | Декабрь 2018г. | Декабрь 2019г. | - | ОШИБКА | 30
Смоленскэнерго | Южный участок СЛЭП | ВЛ 35кВ Монастырщина – Турки | 35 | VL035-000924-001-3053 | 52-53 | 107 | 0.3 | 0 | - | Декабрь 2018г. | Декабрь 2019г. | - | ОШИБКА | 30
Смоленскэнерго | Южный участок СЛЭП | ВЛ 35кВ Монастырщина – Турки | 35 | VL035-000924-001-3054 | 53-54 | 107 | 0.3 | 0 | - | Декабрь 2018г. | Декабрь 2019г. | - | ОШИБКА | 30
Смоленскэнерго | Южный участок СЛЭП | ВЛ 35кВ Монастырщина – Турки | 35 | VL035-000924-001-3055 | 54-55 | 107 | 0.3 | 0 | - | Декабрь 2018г. | Декабрь 2019г. | - | ОШИБКА | 30
Смоленскэнерго | Южный участок СЛЭП | ВЛ 35кВ Монастырщина – Турки | 35 | VL035-000924-001-3056 | 55-56 | 107 | 0.3 | 0 | - | Декабрь 2018г. | Декабрь 2019г. | - | ОШИБКА | 30
Смоленскэнерго | Южный участок СЛЭП | ВЛ 35кВ Монастырщина – Турки | 35 | VL035-000924-001-3057 | 56-57 | 107 | 0.3 | 0 | - | Декабрь 2018г. | Декабрь 2019г. | - | ОШИБКА | 30
Смоленскэнерго | Южный участок СЛЭП | ВЛ 35кВ Монастырщина – Турки | 35 | VL035-000924-001-3058 | 57-58 | 107 | 0.3 | 0 | - | Декабрь 2018г. | Декабрь 2019г. | - | ОШИБКА | 30
Смоленскэнерго | Южный участок СЛЭП | ВЛ 35кВ Монастырщина – Турки | 35 | VL035-000924-001-3059 | 58-59 | 107 | 0.27 | 0 | - | Декабрь 2018г. | Декабрь 2019г. | - | ОШИБКА | 30
Смоленскэнерго | Южный участок СЛЭП | ВЛ 35кВ Монастырщина – Турки | 35 | VL035-000924-001-3060 | 59-60 | 107 | 0.28 | 0 | - | Декабрь 2018г. | Декабрь 2019г. | - | ОШИБКА | 30
Смоленскэнерго | Южный участок СЛЭП | ВЛ 35кВ Монастырщина – Турки | 35 | VL035-000924-001-3061 | 60-61 | 107 | 0.28 | 0 | - | Декабрь 2018г. | Декабрь 2019г. | - | ОШИБКА | 30
Смоленскэнерго | Южный участок СЛЭП | ВЛ 35кВ Монастырщина – Турки | 35 | VL035-000924-001-3062 | 61-62 | 107 | 0.28 | 0 | - | Декабрь 2018г. | Декабрь 2019г. | - | ОШИБКА | 30
Смоленскэнерго | Южный участок СЛЭП | ВЛ 35кВ Монастырщина – Турки | 35 | VL035-000924-001-3063 | 62-63 | 107 | 0.28 | 0 | - | Декабрь 2018г. | Декабрь 2019г. | - | ОШИБКА | 30
Смоленскэнерго | Южный участок СЛЭП | ВЛ 35кВ Монастырщина – Турки | 35 | VL035-000924-001-3064 | 63-64 | 107 | 0.24 | 0 | - | Декабрь 2018г. | Декабрь 2019г. | - | ОШИБКА | 30
Смоленскэнерго | Южный участок СЛЭП | ВЛ 35кВ Монастырщина – Турки | 35 | VL035-000924-001-3065 | 64-65 | 107 | 0.24 | 0 | - | Декабрь 2018г. | Декабрь 2019г. | - | ОШИБКА | 30
Смоленскэнерго | Южный участок СЛЭП | ВЛ 35кВ Монастырщина – Турки | 35 | VL035-000924-001-3066 | 65-66 | 107 | 0.24 | 0 | - | Декабрь 2018г. | Декабрь 2019г. | - | ОШИБКА | 30
Смоленскэнерго | Южный участок СЛЭП | ВЛ 35кВ Монастырщина – Турки | 35 | VL035-000924-001-3067 | 66-67 | 107 | 0.24 | 0 | - | Декабрь 2018г. | Декабрь 2019г. | - | ОШИБКА | 30
Смоленскэнерго | Южный участок СЛЭП | ВЛ 35кВ Монастырщина – Турки | 35 | VL035-000924-001-3068 | 67-68 | 97 | 0.24 | 0 | - | Декабрь 2018г. | Декабрь 2019г. | - | ОШИБКА | 30
Смоленскэнерго | Южный участок СЛЭП | ВЛ 35кВ Монастырщина – Турки | 35 | VL035-000924-001-3069 | 68-69 | 107 | 0.24 | 0 | - | Декабрь 2018г. | Декабрь 2019г. | - | ОШИБКА | 30
Смоленскэнерго | Южный участок СЛЭП | ВЛ 35кВ Монастырщина – Турки | 35 | VL035-000924-001-3070 | 69-70 | 107 | 0.24 | 0 | - | Декабрь 2018г. | Декабрь 2019г. | - | ОШИБКА | 30
Смоленскэнерго | Южный участок СЛЭП | ВЛ 35кВ Монастырщина – Турки | 35 | VL035-000924-001-3071 | 70-71 | 107 | 0.21 | 0 | - | Декабрь 2018г. | Декабрь 2019г. | - | ОШИБКА | 30
Смоленскэнерго | Южный участок СЛЭП | ВЛ 35кВ Монастырщина – Турки | 35 | VL035-000924-001-3072 | 71-72 | 107 | 0.25 | 0 | - | Декабрь 2018г. | Декабрь 2019г. | - | ОШИБКА | 30
Смоленскэнерго | Южный участок СЛЭП | ВЛ 35кВ Монастырщина – Турки | 35 | VL035-000924-001-3073 | 72-73 | 127 | 0.24 | 0 | - | Декабрь 2018г. | Декабрь 2019г. | - | ОШИБКА | 30
Смоленскэнерго | Южный участок СЛЭП | ВЛ 35кВ Монастырщина – Турки | 35 | VL035-000924-001-3074 | 73-74 | 147 | 0.21 | 0 | - | Декабрь 2018г. | Декабрь 2019г. | - | ОШИБКА | 30
Смоленскэнерго | Южный участок СЛЭП | ВЛ 35кВ Монастырщина – Турки | 35 | VL035-000924-001-3075 | 74-75 | 147 | 0.22 | 0 | - | Декабрь 2018г. | Декабрь 2019г. | - | ОШИБКА | 30
Смоленскэнерго | Южный участок СЛЭП | ВЛ 35кВ Монастырщина – Турки | 35 | VL035-000924-001-3076 | 75-76 | 147 | 0.24 | 0 | - | Декабрь 2018г. | Декабрь 2019г. | - | ОШИБКА | 30
Смоленскэнерго | Южный участок СЛЭП | ВЛ 35кВ Монастырщина – Турки | 35 | VL035-000924-001-3077 | 76-77 | 147 | 0.21 | 0 | - | Декабрь 2018г. | Декабрь 2019г. | - | ОШИБКА | 30
Смоленскэнерго | Южный участок СЛЭП | ВЛ 35кВ Монастырщина – Турки | 35 | VL035-000924-001-3078 | 77-78 | 147 | 0.25 | 0 | - | Декабрь 2018г. | Декабрь 2019г. | - | ОШИБКА | 30
Смоленскэнерго | Южный участок СЛЭП | ВЛ 35кВ Монастырщина – Турки | 35 | VL035-000924-001-3079 | 78-79 | 147 | 0.25 | 0 | - | Декабрь 2018г. | Декабрь 2019г. | - | ОШИБКА | 30
Смоленскэнерго | Южный участок СЛЭП | ВЛ 35кВ Монастырщина – Турки | 35 | VL035-000924-001-3080 | 79-80 | 147 | 0.2 | 0 | - | Декабрь 2018г. | Декабрь 2019г. | - | ОШИБКА | 30
Смоленскэнерго | Южный участок СЛЭП | ВЛ 35кВ Монастырщина – Турки | 35 | VL035-000924-001-3081 | 80-81 | 147 | 0.2 | 0 | - | Декабрь 2018г. | Декабрь 2019г. | - | ОШИБКА | 30
Смоленскэнерго | Южный участок СЛЭП | ВЛ 35кВ Монастырщина – Турки | 35 | VL035-000924-002-3082 | 81-82 | 15 | 0.2 | 0 | - | Декабрь 2018г. | Декабрь 2019г. | - | ОШИБКА | 30
Смоленскэнерго | Восточный участок СЛЭП | ВЛ 35кВ Гагарин – Клушино с отпайкой на ПС Лесная | 35 | VL035-000944-001-3059 | 58-59 | 285 | 0.4 | 0 | - | Декабрь 2018г. | Декабрь 2019г. | - | ОШИБКА | 30
Смоленскэнерго | Восточный участок СЛЭП | ВЛ 35кВ Гагарин – Клушино с отпайкой на ПС Лесная | 35 | VL035-000944-001-3079 | 78-79 | 275 | 0.3 | 0 | - | Декабрь 2018г. | Декабрь 2019г. | - | ОШИБКА | 30
Смоленскэнерго | Восточный участок СЛЭП | ВЛ 35кВ Гагарин – Клушино с отпайкой на ПС Лесная | 35 | VL035-000944-001-3085 | 84-85 | 275 | 0.4 | 0 | - | Декабрь 2018г. | Декабрь 2019г. | - | ОШИБКА | 30
Смоленскэнерго | Восточный участок СЛЭП | ВЛ 35кВ Гагарин – Клушино с отпайкой на ПС Лесная | 35 | VL035-000944-001-3086 | 85-86 | 275 | 0.4 | 0 | - | Декабрь 2018г. | Декабрь 2019г. | - | ОШИБКА | 30
Смоленскэнерго | Восточный участок СЛЭП | ВЛ 35кВ Гагарин – Клушино с отпайкой на ПС Лесная | 35 | VL035-000944-001-3087 | 86-87 | 275 | 0.4 | 0 | - | Декабрь 2018г. | Декабрь 2019г. | - | ОШИБКА | 30
Смоленскэнерго | Восточный участок СЛЭП | ВЛ 35кВ Гагарин – Клушино с отпайкой на ПС Лесная | 35 | VL035-000944-001-3090 | 89-90 | 275 | 0.4 | 0 | - | Декабрь 2018г. | Декабрь 2019г. | - | ОШИБКА | 30
Смоленскэнерго | Восточный участок СЛЭП | ВЛ 35кВ Гагарин – Клушино с отпайкой на ПС Лесная | 35 | VL035-000944-001-3091 | 90-91 | 178 | 0.4 | 0 | - | Декабрь 2018г. | Декабрь 2019г. | - | ОШИБКА | 30
Смоленскэнерго | Восточный участок СЛЭП | ВЛ 35кВ Гагарин – Клушино с отпайкой на ПС Лесная | 35 | VL035-000944-001-3092 | 91-92 | 178 | 0.4 | 0 | - | Декабрь 2018г. | Декабрь 2019г. | - | ОШИБКА | 30
Смоленскэнерго | Восточный участок СЛЭП | ВЛ 35кВ Гагарин – Клушино с отпайкой на ПС Лесная | 35 | VL035-000944-001-3096 | 95-96 | 178 | 0.4 | 0 | - | Декабрь 2018г. | Декабрь 2019г. | - | ОШИБКА | 30
Смоленскэнерго | Восточный участок СЛЭП | ВЛ 35кВ Гагарин – Клушино с отпайкой на ПС Лесная | 35 | VL035-000944-001-3097 | 96-97 | 178 | 0.4 | 0 | - | Декабрь 2018г. | Декабрь 2019г. | - | ОШИБКА | 30
Смоленскэнерго | Восточный участок СЛЭП | ВЛ 35кВ Гагарин – Клушино с отпайкой на ПС Лесная | 35 | VL035-000944-001-3100 | 99-100 | 178 | 0.4 | 0 | - | Декабрь 2018г. | Декабрь 2019г. | - | ОШИБКА | 30
Смоленскэнерго | Восточный участок СЛЭП | ВЛ 35кВ Гагарин – Клушино с отпайкой на ПС Лесная | 35 | VL035-000944-001-3101 | 100-101 | 178 | 0.4 | 0 | - | Декабрь 2018г. | Декабрь 2019г. | - | ОШИБКА | 30
Смоленскэнерго | Восточный участок СЛЭП | ВЛ 35кВ Гагарин – Клушино с отпайкой на ПС Лесная | 35 | VL035-000944-501-3030 | 11/29-11/30 | 171 | 0.5 | 0 | - | Декабрь 2018г. | Декабрь 2019г. | - | ОШИБКА | 30
Смоленскэнерго | Восточный участок СЛЭП | ВЛ 35кВ Гагарин – Клушино с отпайкой на ПС Лесная | 35 | VL035-000944-501-3031 | 11/30-11/31 | 171 | 0.5 | 0 | - | Декабрь 2018г. | Декабрь 2019г. | - | ОШИБКА | 30
Смоленскэнерго | Восточный участок СЛЭП | ВЛ 35кВ Гагарин – Клушино с отпайкой на ПС Лесная | 35 | VL035-000944-501-3032 | 11/31-11/32 | 171 | 0.5 | 0 | - | Декабрь 2018г. | Декабрь 2019г. | - | ОШИБКА | 30
Смоленскэнерго | Восточный участок СЛЭП | ВЛ 35кВ Гагарин – Клушино с отпайкой на ПС Лесная | 35 | VL035-000944-501-3037 | 11/37-11/38 | 171 | 0.5 | 0 | - | Декабрь 2018г. | Декабрь 2019г. | - | ОШИБКА | 30
Смоленскэнерго | Восточный участок СЛЭП | ВЛ 35кВ Гагарин – Клушино с отпайкой на ПС Лесная | 35 | VL035-000944-501-3038 | 11/38-11/39 | 171 | 0.5 | 0 | - | Декабрь 2018г. | Декабрь 2019г. | - | ОШИБКА | 30
Смоленскэнерго | Восточный участок СЛЭП | ВЛ 35кВ Гагарин – Клушино с отпайкой на ПС Лесная | 35 | VL035-000944-501-3039 | 11/39-11/40 | 171 | 0.5 | 0 | - | Декабрь 2018г. | Декабрь 2019г. | - | ОШИБКА | 30
Смоленскэнерго | Восточный участок СЛЭП | ВЛ 35кВ Гагарин – Клушино с отпайкой на ПС Лесная | 35 | VL035-000944-501-3040 | 11/40-11/41 | 171 | 0.5 | 0 | - | Декабрь 2018г. | Декабрь 2019г. | - | ОШИБКА | 30
Смоленскэнерго | Восточный участок СЛЭП | ВЛ 35кВ Гагарин – Клушино с отпайкой на ПС Лесная | 35 | VL035-000944-501-3041 | 11/41-11/42 | 171 | 0.5 | 0 | - | Декабрь 2018г. | Декабрь 2019г. | - | ОШИБКА | 30
Смоленскэнерго | Южный участок СЛЭП | ВЛ 35кВ Шумячи – Первомайская | 35 | VL035-000958-001-3025 | 24-25 | 126 | 0.22 | 0 | - | Декабрь 2018г. | Декабрь 2019г. | - | ОШИБКА | 30
Смоленскэнерго | Южный участок СЛЭП | ВЛ 35кВ Шумячи – Первомайская | 35 | VL035-000958-001-3026 | 25-26 | 130 | 0.22 | 0 | - | Декабрь 2018г. | Декабрь 2019г. | - | ОШИБКА | 30
Смоленскэнерго | Южный участок СЛЭП | ВЛ 35кВ Шумячи – Первомайская | 35 | VL035-000958-001-3027 | 26-27 | 125 | 0.22 | 0 | - | Декабрь 2018г. | Декабрь 2019г. | - | ОШИБКА | 30
Смоленскэнерго | Южный участок СЛЭП | ВЛ 35кВ Шумячи – Первомайская | 35 | VL035-000958-001-3028 | 27-28 | 126 | 0.22 | 0 | - | Декабрь 2018г. | Декабрь 2019г. | - | ОШИБКА | 30
Смоленскэнерго | Южный участок СЛЭП | ВЛ 35кВ Шумячи – Первомайская | 35 | VL035-000958-001-3029 | 28-29 | 125 | 0.22 | 0 | - | Декабрь 2018г. | Декабрь 2019г. | - | ОШИБКА | 30
Смоленскэнерго | Южный участок СЛЭП | ВЛ 35кВ Шумячи – Первомайская | 35 | VL035-000958-001-3030 | 29-30 | 130 | 0.22 | 0 | - | Декабрь 2018г. | Декабрь 2019г. | - | ОШИБКА | 30
Смоленскэнерго | Южный участок СЛЭП | ВЛ 35кВ Шумячи – Первомайская | 35 | VL035-000958-001-3031 | 30-31 | 110 | 0.22 | 0 | - | Декабрь 2018г. | Декабрь 2019г. | - | ОШИБКА | 30
Смоленскэнерго | Южный участок СЛЭП | ВЛ 35кВ Шумячи – Первомайская | 35 | VL035-000958-001-3032 | 31-32 | 90 | 0.22 | 0 | - | Декабрь 2018г. | Декабрь 2019г. | - | ОШИБКА | 30
Смоленскэнерго | Южный участок СЛЭП | ВЛ 35кВ Шумячи – Первомайская | 35 | VL035-000958-001-3033 | 32-33 | 120 | 0.22 | 0 | - | Декабрь 2018г. | Декабрь 2019г. | - | ОШИБКА | 30
Смоленскэнерго | Южный участок СЛЭП | ВЛ 35кВ Шумячи – Первомайская | 35 | VL035-000958-001-3038 | 37-38 | 115 | 0.22 | 0 | - | Декабрь 2018г. | Декабрь 2019г. | - | ОШИБКА | 30
Смоленскэнерго | Южный участок СЛЭП | ВЛ 35кВ Шумячи – Первомайская | 35 | VL035-000958-001-3039 | 38-39 | 126 | 0.22 | 0 | - | Декабрь 2018г. | Декабрь 2019г. | - | ОШИБКА | 30
Смоленскэнерго | Южный участок СЛЭП | ВЛ 35кВ Шумячи – Первомайская | 35 | VL035-000958-001-3040 | 39-40 | 115 | 0.22 | 0 | - | Декабрь 2018г. | Декабрь 2019г. | - | ОШИБКА | 30
Смоленскэнерго | Южный участок СЛЭП | ВЛ 35кВ Шумячи – Первомайская | 35 | VL035-000958-001-3041 | 40-41 | 125 | 0.22 | 0 | - | Декабрь 2018г. | Декабрь 2019г. | - | ОШИБКА | 30
Смоленскэнерго | Южный участок СЛЭП | ВЛ 35кВ Шумячи – Первомайская | 35 | VL035-000958-001-3042 | 41-42 | 125 | 0.22 | 0 | - | Декабрь 2018г. | Декабрь 2019г. | - | ОШИБКА | 30
Смоленскэнерго | Южный участок СЛЭП | ВЛ 35кВ Шумячи – Первомайская | 35 | VL035-000958-001-3043 | 42-43 | 126 | 0.22 | 0 | - | Декабрь 2018г. | Декабрь 2019г. | - | ОШИБКА | 30
Смоленскэнерго | Южный участок СЛЭП | ВЛ 35кВ Шумячи – Первомайская | 35 | VL035-000958-001-3044 | 43-44 | 110 | 0.22 | 0 | - | Декабрь 2018г. | Декабрь 2019г. | - | ОШИБКА | 30
Смоленскэнерго | Южный участок СЛЭП | ВЛ 35кВ Шумячи – Первомайская | 35 | VL035-000958-001-3045 | 44-45 | 115 | 0.22 | 0 | - | Декабрь 2018г. | Декабрь 2019г. | - | ОШИБКА | 30
Смоленскэнерго | Южный участок СЛЭП | ВЛ 35кВ Шумячи – Первомайская | 35 | VL035-000958-001-3047 | 46-47 | 110 | 0.22 | 0 | - | Декабрь 2018г. | Декабрь 2019г. | - | ОШИБКА | 30
Смоленскэнерго | Южный участок СЛЭП | ВЛ 35кВ Шумячи – Первомайская | 35 | VL035-000958-001-3048 | 47-48 | 120 | 0.22 | 0 | - | Декабрь 2018г. | Декабрь 2019г. | - | ОШИБКА | 30
Смоленскэнерго | Южный участок СЛЭП | ВЛ 35кВ Шумячи – Первомайская | 35 | VL035-000958-001-3049 | 48-49 | 120 | 0.22 | 0 | - | Декабрь 2018г. | Декабрь 2019г. | - | ОШИБКА | 30
Смоленскэнерго | Южный участок СЛЭП | ВЛ 35кВ Шумячи – Первомайская | 35 | VL035-000958-001-3051 | 50-51 | 125 | 0.22 | 0 | - | Декабрь 2018г. | Декабрь 2019г. | - | ОШИБКА | 30
Смоленскэнерго | Южный участок СЛЭП | ВЛ 35кВ Шумячи – Первомайская | 35 | VL035-000958-001-3052 | 51-52 | 90 | 0.22 | 0 | - | Декабрь 2018г. | Декабрь 2019г. | - | ОШИБКА | 30
Смоленскэнерго | Южный участок СЛЭП | ВЛ 35кВ Шумячи – Первомайская | 35 | VL035-000958-001-3053 | 52-53 | 126 | 0.22 | 0 | - | Декабрь 2018г. | Декабрь 2019г. | - | ОШИБКА | 30
Смоленскэнерго | Южный участок СЛЭП | ВЛ 35кВ Шумячи – Первомайская | 35 | VL035-000958-001-3054 | 53-54 | 116 | 0.22 | 0 | - | Декабрь 2018г. | Декабрь 2019г. | - | ОШИБКА | 30
Смоленскэнерго | Южный участок СЛЭП | ВЛ 35кВ Шумячи – Первомайская | 35 | VL035-000958-001-3055 | 54-55 | 115 | 0.22 | 0 | - | Декабрь 2018г. | Декабрь 2019г. | - | ОШИБКА | 30
Смоленскэнерго | Южный участок СЛЭП | ВЛ 35кВ Шумячи – Первомайская | 35 | VL035-000958-001-3056 | 55-56 | 110 | 0.22 | 0 | - | Декабрь 2018г. | Декабрь 2019г. | - | ОШИБКА | 30
Смоленскэнерго | Южный участок СЛЭП | ВЛ 35кВ Шумячи – Первомайская | 35 | VL035-000958-001-3057 | 56-57 | 116 | 0.22 | 0 | - | Декабрь 2018г. | Декабрь 2019г. | - | ОШИБКА | 30
Смоленскэнерго | Южный участок СЛЭП | ВЛ 35кВ Шумячи – Первомайская | 35 | VL035-000958-001-3058 | 57-58 | 116 | 0.22 | 0 | - | Декабрь 2018г. | Декабрь 2019г. | - | ОШИБКА | 30
Смоленскэнерго | Южный участок СЛЭП | ВЛ 35кВ Шумячи – Первомайская | 35 | VL035-000958-001-3059 | 58-59 | 110 | 0.22 | 0 | - | Декабрь 2018г. | Декабрь 2019г. | - | ОШИБКА | 30
Смоленскэнерго | Южный участок СЛЭП | ВЛ 35кВ Шумячи – Первомайская | 35 | VL035-000958-001-3060 | 59-60 | 116 | 0.22 | 0 | - | Декабрь 2018г. | Декабрь 2019г. | - | ОШИБКА | 30
Смоленскэнерго | Южный участок СЛЭП | ВЛ 35кВ Шумячи – Первомайская | 35 | VL035-000958-001-3061 | 60-61 | 115 | 0.22 | 0 | - | Декабрь 2018г. | Декабрь 2019г. | - | ОШИБКА | 30
Смоленскэнерго | Южный участок СЛЭП | ВЛ 35кВ Шумячи – Первомайская | 35 | VL035-000958-001-3062 | 61-62 | 120 | 0.22 | 0 | - | Декабрь 2018г. | Декабрь 2019г. | - | ОШИБКА | 30
Смоленскэнерго | Южный участок СЛЭП | ВЛ 35кВ Шумячи – Первомайская | 35 | VL035-000958-001-3063 | 62-63 | 116 | 0.22 | 0 | - | Декабрь 2018г. | Декабрь 2019г. | - | ОШИБКА | 30
Смоленскэнерго | Южный участок СЛЭП | ВЛ 35кВ Шумячи – Первомайская | 35 | VL035-000958-001-3064 | 63-64 | 120 | 0.22 | 0 | - | Декабрь 2018г. | Декабрь 2019г. | - | ОШИБКА | 30
Смоленскэнерго | Южный участок СЛЭП | ВЛ 35кВ Шумячи – Первомайская | 35 | VL035-000958-001-3065 | 64-65 | 110 | 0.22 | 0 | - | Декабрь 2018г. | Декабрь 2019г. | - | ОШИБКА | 30
Смоленскэнерго | Южный участок СЛЭП | ВЛ 35кВ Шумячи – Первомайская | 35 | VL035-000958-001-3066 | 65-66 | 116 | 0.22 | 0 | - | Декабрь 2018г. | Декабрь 2019г. | - | ОШИБКА | 30
Смоленскэнерго | Южный участок СЛЭП | ВЛ 35кВ Шумячи – Первомайская | 35 | VL035-000958-001-3067 | 66-67 | 110 | 0.22 | 0 | - | Декабрь 2018г. | Декабрь 2019г. | - | ОШИБКА | 30
Смоленскэнерго | Южный участок СЛЭП | ВЛ 35кВ Шумячи – Первомайская | 35 | VL035-000958-001-3068 | 67-68 | 116 | 0.22 | 0 | - | Декабрь 2018г. | Декабрь 2019г. | - | ОШИБКА | 30
Смоленскэнерго | Южный участок СЛЭП | ВЛ 35кВ Шумячи – Первомайская | 35 | VL035-000958-001-3069 | 68-69 | 110 | 0.22 | 0 | - | Декабрь 2018г. | Декабрь 2019г. | - | ОШИБКА | 30
Смоленскэнерго | Южный участок СЛЭП | ВЛ 35кВ Шумячи – Первомайская | 35 | VL035-000958-001-3076 | 75-76 | 110 | 0.22 | 0 | - | Декабрь 2018г. | Декабрь 2019г. | - | ОШИБКА | 30
Смоленскэнерго | Южный участок СЛЭП | ВЛ 35кВ Шумячи – Первомайская | 35 | VL035-000958-001-3077 | 76-77 | 116 | 0.22 | 0 | - | Декабрь 2018г. | Декабрь 2019г. | - | ОШИБКА | 30
Смоленскэнерго | Южный участок СЛЭП | ВЛ 35кВ Шумячи – Первомайская | 35 | VL035-000958-001-3078 | 77-78 | 112 | 0.22 | 0 | - | Декабрь 2018г. | Декабрь 2019г. | - | ОШИБКА | 30
Смоленскэнерго | Южный участок СЛЭП | ВЛ 35кВ Шумячи – Первомайская | 35 | VL035-000958-001-3083 | 82-83 | 126 | 0.25 | 0 | - | Декабрь 2018г. | Декабрь 2019г. | - | ОШИБКА | 30
Смоленскэнерго | Южный участок СЛЭП | ВЛ 35кВ Шумячи – Первомайская | 35 | VL035-000958-001-3084 | 83-84 | 120 | 0.25 | 0 | - | Декабрь 2018г. | Декабрь 2019г. | - | ОШИБКА | 30
Смоленскэнерго | Южный участок СЛЭП | ВЛ 35кВ Шумячи – Первомайская | 35 | VL035-000958-001-3097 | 96-97 | 126 | 0.25 | 0 | - | Декабрь 2018г. | Декабрь 2019г. | - | ОШИБКА | 30
Смоленскэнерго | Южный участок СЛЭП | ВЛ 35кВ Шумячи – Первомайская | 35 | VL035-000958-001-3098 | 97-98 | 120 | 0.25 | 0 | - | Декабрь 2018г. | Декабрь 2019г. | - | ОШИБКА | 30
Смоленскэнерго | Южный участок СЛЭП | ВЛ 35кВ Шумячи – Первомайская | 35 | VL035-000958-001-3099 | 98-99 | 120 | 0.25 | 0 | - | Декабрь 2018г. | Декабрь 2019г. | - | ОШИБКА | 30
Смоленскэнерго | Южный участок СЛЭП | ВЛ 35кВ Шумячи – Первомайская | 35 | VL035-000958-001-3100 | 99-100 | 120 | 0.25 | 0 | - | Декабрь 2018г. | Декабрь 2019г. | - | ОШИБКА | 30
Смоленскэнерго | Южный участок СЛЭП | ВЛ 35кВ Шумячи – Первомайская | 35 | VL035-000958-001-3101 | 100-101 | 110 | 0.25 | 0 | - | Декабрь 2018г. | Декабрь 2019г. | - | ОШИБКА | 30
Смоленскэнерго | Южный участок СЛЭП | ВЛ 35кВ Шумячи – Первомайская | 35 | VL035-000958-001-3102 | 101-102 | 120 | 0.25 | 0 | - | Декабрь 2018г. | Декабрь 2019г. | - | ОШИБКА | 30
Смоленскэнерго | Южный участок СЛЭП | ВЛ 35кВ Шумячи – Первомайская | 35 | VL035-000958-001-3103 | 102-103 | 100 | 0.25 | 0 | - | Декабрь 2018г. | Декабрь 2019г. | - | ОШИБКА | 30
Смоленскэнерго | Южный участок СЛЭП | ВЛ 35кВ Шумячи – Первомайская | 35 | VL035-000958-001-3104 | 103-104 | 115 | 0.25 | 0 | - | Декабрь 2018г. | Декабрь 2019г. | - | ОШИБКА | 30
Смоленскэнерго | Южный участок СЛЭП | ВЛ 35кВ Шумячи – Первомайская | 35 | VL035-000958-001-3105 | 104-105 | 110 | 0.25 | 0 | - | Декабрь 2018г. | Декабрь 2019г. | - | ОШИБКА | 30
Смоленскэнерго | Южный участок СЛЭП | ВЛ 35кВ Шумячи – Первомайская | 35 | VL035-000958-001-3106 | 105-106 | 110 | 0.25 | 0 | - | Декабрь 2018г. | Декабрь 2019г. | - | ОШИБКА | 30
Смоленскэнерго | Южный участок СЛЭП | ВЛ 35кВ Шумячи – Первомайская | 35 | VL035-000958-001-3108 | 107-108 | 120 | 0.25 | 0 | - | Декабрь 2018г. | Декабрь 2019г. | - | ОШИБКА | 30
Смоленскэнерго | Южный участок СЛЭП | ВЛ 35кВ Шумячи – Первомайская | 35 | VL035-000958-001-3109 | 108-109 | 120 | 0.25 | 0 | - | Декабрь 2018г. | Декабрь 2019г. | - | ОШИБКА | 30
Смоленскэнерго | Южный участок СЛЭП | ВЛ 35кВ Шумячи – Первомайская | 35 | VL035-000958-001-3113 | 112-113 | 117 | 0.25 | 0 | - | Декабрь 2018г. | Декабрь 2019г. | - | ОШИБКА | 30
Смоленскэнерго | Южный участок СЛЭП | ВЛ 35кВ Шумячи – Первомайская | 35 | VL035-000958-001-3114 | 113-114 | 86 | 0.25 | 0 | - | Декабрь 2018г. | Декабрь 2019г. | - | ОШИБКА | 30
Смоленскэнерго | Южный участок СЛЭП | ВЛ 35кВ Шумячи – Первомайская | 35 | VL035-000958-001-3117 | 116-117 | 120 | 0.25 | 0 | - | Декабрь 2018г. | Декабрь 2019г. | - | ОШИБКА | 30
Смоленскэнерго | Южный участок СЛЭП | ВЛ 35кВ Шумячи – Первомайская | 35 | VL035-000958-001-3118 | 117-118 | 140 | 0.25 | 0 | - | Декабрь 2018г. | Декабрь 2019г. | - | ОШИБКА | 30
Смоленскэнерго | Южный участок СЛЭП | ВЛ 35кВ Шумячи – Первомайская | 35 | VL035-000958-001-3119 | 118-119 | 150 | 0.25 | 0 | - | Декабрь 2018г. | Декабрь 2019г. | - | ОШИБКА | 30
Смоленскэнерго | Южный участок СЛЭП | ВЛ 35кВ Шумячи – Первомайская | 35 | VL035-000958-001-3120 | 119-120 | 126 | 0.25 | 0 | - | Декабрь 2018г. | Декабрь 2019г. | - | ОШИБКА | 30
Смоленскэнерго | Южный участок СЛЭП | ВЛ 35кВ Шумячи – Первомайская | 35 | VL035-000958-001-3121 | 120-121 | 145 | 0.25 | 0 | - | Декабрь 2018г. | Декабрь 2019г. | - | ОШИБКА | 30
Смоленскэнерго | Южный участок СЛЭП | ВЛ 35кВ Шумячи – Первомайская | 35 | VL035-000958-001-3122 | 121-122 | 135 | 0.25 | 0 | - | Декабрь 2018г. | Декабрь 2019г. | - | ОШИБКА | 30
Смоленскэнерго | Южный участок СЛЭП | ВЛ 35кВ Шумячи – Первомайская | 35 | VL035-000958-001-3123 | 122-123 | 150 | 0.25 | 0 | - | Декабрь 2018г. | Декабрь 2019г. | - | ОШИБКА | 30
Смоленскэнерго | Южный участок СЛЭП | ВЛ 35кВ Шумячи – Первомайская | 35 | VL035-000958-001-3124 | 123-124 | 150 | 0.25 | 0 | - | Декабрь 2018г. | Декабрь 2019г. | - | ОШИБКА | 30
Смоленскэнерго | Южный участок СЛЭП | ВЛ 35кВ Шумячи – Первомайская | 35 | VL035-000958-001-3125 | 124-125 | 135 | 0.25 | 0 | - | Декабрь 2018г. | Декабрь 2019г. | - | ОШИБКА | 30
Смоленскэнерго | Южный участок СЛЭП | ВЛ 35кВ Шумячи – Первомайская | 35 | VL035-000958-001-3126 | 125-126 | 155 | 0.25 | 0 | - | Декабрь 2018г. | Декабрь 2019г. | - | ОШИБКА | 30
Смоленскэнерго | Южный участок СЛЭП | ВЛ 35кВ Шумячи – Первомайская | 35 | VL035-000958-001-3127 | 126-127 | 126 | 0.25 | 0 | - | Декабрь 2018г. | Декабрь 2019г. | - | ОШИБКА | 30
Смоленскэнерго | Южный участок СЛЭП | ВЛ 35кВ Шумячи – Первомайская | 35 | VL035-000958-001-3128 | 127-128 | 145 | 0.25 | 0 | - | Декабрь 2018г. | Декабрь 2019г. | - | ОШИБКА | 30
Смоленскэнерго | Южный участок СЛЭП | ВЛ 35кВ Шумячи – Первомайская | 35 | VL035-000958-001-3131 | 130-131 | 150 | 0.25 | 0 | - | Декабрь 2018г. | Декабрь 2019г. | - | ОШИБКА | 30
Смоленскэнерго | Южный участок СЛЭП | ВЛ 35кВ Шумячи – Первомайская | 35 | VL035-000958-001-3136 | 135-136 | 135 | 0.25 | 0 | - | Декабрь 2018г. | Декабрь 2019г. | - | ОШИБКА | 30
Смоленскэнерго | Южный участок СЛЭП | ВЛ 35кВ Шумячи – Первомайская | 35 | VL035-000958-001-3137 | 136-137 | 140 | 0.25 | 0 | - | Декабрь 2018г. | Декабрь 2019г. | - | ОШИБКА | 30
Смоленскэнерго | Южный участок СЛЭП | ВЛ 35кВ Шумячи – Первомайская | 35 | VL035-000958-001-3138 | 137-138 | 126 | 0.25 | 0 | - | Декабрь 2018г. | Декабрь 2019г. | - | ОШИБКА | 30
Смоленскэнерго | Южный участок СЛЭП | ВЛ 35кВ Шумячи – Первомайская | 35 | VL035-000958-001-3139 | 138-139 | 150 | 0.25 | 0 | - | Декабрь 2018г. | Декабрь 2019г. | - | ОШИБКА | 30
Смоленскэнерго | Южный участок СЛЭП | ВЛ 35кВ Шумячи – Первомайская | 35 | VL035-000958-001-3140 | 139-140 | 150 | 0.25 | 0 | - | Декабрь 2018г. | Декабрь 2019г. | - | ОШИБКА | 30
Смоленскэнерго | Южный участок СЛЭП | ВЛ 35кВ Шумячи – Первомайская | 35 | VL035-000958-001-3141 | 140-141 | 150 | 0.25 | 0 | - | Декабрь 2018г. | Декабрь 2019г. | - | ОШИБКА | 30
Смоленскэнерго | Южный участок СЛЭП | ВЛ 35кВ Шумячи – Первомайская | 35 | VL035-000958-001-3142 | 141-142 | 130 | 0.25 | 0 | - | Декабрь 2018г. | Декабрь 2019г. | - | ОШИБКА | 30
Смоленскэнерго | Южный участок СЛЭП | ВЛ 35кВ Шумячи – Первомайская | 35 | VL035-000958-001-3145 | 144-145 | 155 | 0.25 | 0 | - | Декабрь 2018г. | Декабрь 2019г. | - | ОШИБКА | 30
Смоленскэнерго | Южный участок СЛЭП | ВЛ 35кВ Шумячи – Первомайская | 35 | VL035-000958-001-3146 | 145-146 | 155 | 0.25 | 0 | - | Декабрь 2018г. | Декабрь 2019г. | - | ОШИБКА | 30
Смоленскэнерго | Южный участок СЛЭП | ВЛ 35кВ Шумячи – Первомайская | 35 | VL035-000958-001-3147 | 146-147 | 145 | 0.25 | 0 | - | Декабрь 2018г. | Декабрь 2019г. | - | ОШИБКА | 30
Смоленскэнерго | Южный участок СЛЭП | ВЛ 35кВ Шумячи – Первомайская | 35 | VL035-000958-001-3148 | 147-148 | 135 | 0.25 | 0 | - | Декабрь 2018г. | Декабрь 2019г. | - | ОШИБКА | 30
Смоленскэнерго | Южный участок СЛЭП | ВЛ 35кВ Шумячи – Первомайская | 35 | VL035-000958-001-3149 | 148-149 | 120 | 0.25 | 0 | - | Декабрь 2018г. | Декабрь 2019г. | - | ОШИБКА | 30
Смоленскэнерго | Южный участок СЛЭП | ВЛ 35кВ Шумячи – Первомайская | 35 | VL035-000958-001-3150 | 149-150 | 136 | 0.25 | 0 | - | Декабрь 2018г. | Декабрь 2019г. | - | ОШИБКА | 30
Смоленскэнерго | Южный участок СЛЭП | ВЛ 35кВ Шумячи – Первомайская | 35 | VL035-000958-001-3151 | 150-151 | 140 | 0.25 | 0 | - | Декабрь 2018г. | Декабрь 2019г. | - | ОШИБКА | 30
Смоленскэнерго | Южный участок СЛЭП | ВЛ 35кВ Шумячи – Первомайская | 35 | VL035-000958-001-3152 | 151-152 | 150 | 0.25 | 0 | - | Декабрь 2018г. | Декабрь 2019г. | - | ОШИБКА | 30
Смоленскэнерго | Южный участок СЛЭП | ВЛ 35кВ Шумячи – Первомайская | 35 | VL035-000958-001-3153 | 152-153 | 125 | 0.25 | 0 | - | Декабрь 2018г. | Декабрь 2019г. | - | ОШИБКА | 30
Смоленскэнерго | Южный участок СЛЭП | ВЛ 35кВ Шумячи – Первомайская | 35 | VL035-000958-001-3154 | 153-154 | 155 | 0.25 | 0 | - | Декабрь 2018г. | Декабрь 2019г. | - | ОШИБКА | 30
Смоленскэнерго | Южный участок СЛЭП | ВЛ 35кВ Шумячи – Первомайская | 35 | VL035-000958-001-3155 | 154-155 | 125 | 0.25 | 0 | - | Декабрь 2018г. | Декабрь 2019г. | - | ОШИБКА | 30
Смоленскэнерго | Южный участок СЛЭП | ВЛ 35кВ Шумячи – Первомайская | 35 | VL035-000958-001-3156 | 155-156 | 120 | 0.22 | 0 | - | Декабрь 2018г. | Декабрь 2019г. | - | ОШИБКА | 30
Смоленскэнерго | Южный участок СЛЭП | ВЛ 35кВ Шумячи – Первомайская | 35 | VL035-000958-001-3157 | 156-157 | 135 | 0.22 | 0 | - | Декабрь 2018г. | Декабрь 2019г. | - | ОШИБКА | 30
Смоленскэнерго | Южный участок СЛЭП | ВЛ 35кВ Шумячи – Первомайская | 35 | VL035-000958-001-3158 | 157-158 | 140 | 0.22 | 0 | - | Декабрь 2018г. | Декабрь 2019г. | - | ОШИБКА | 30
Смоленскэнерго | Южный участок СЛЭП | ВЛ 35кВ Шумячи – Первомайская | 35 | VL035-000958-001-3159 | 158-159 | 150 | 0.22 | 0 | - | Декабрь 2018г. | Декабрь 2019г. | - | ОШИБКА | 30
Смоленскэнерго | Южный участок СЛЭП | ВЛ 35кВ Шумячи – Первомайская | 35 | VL035-000958-001-3160 | 159-160 | 155 | 0.22 | 0 | - | Декабрь 2018г. | Декабрь 2019г. | - | ОШИБКА | 30
Смоленскэнерго | Южный участок СЛЭП | ВЛ 35кВ Шумячи – Первомайская | 35 | VL035-000958-001-3161 | 160-161 | 150 | 0.22 | 0 | - | Декабрь 2018г. | Декабрь 2019г. | - | ОШИБКА | 30
Смоленскэнерго | Южный участок СЛЭП | ВЛ 35кВ Шумячи – Первомайская | 35 | VL035-000958-001-3162 | 161-162 | 155 | 0.22 | 0 | - | Декабрь 2018г. | Декабрь 2019г. | - | ОШИБКА | 30
Смоленскэнерго | Южный участок СЛЭП | ВЛ 35кВ Шумячи – Первомайская | 35 | VL035-000958-001-3173 | 172-173 | 125 | 0.22 | 0 | - | Декабрь 2018г. | Декабрь 2019г. | - | ОШИБКА | 30
Смоленскэнерго | Южный участок СЛЭП | ВЛ 35кВ Шумячи – Первомайская | 35 | VL035-000958-001-3177 | 176-177 | 130 | 0.15 | 0 | - | Декабрь 2018г. | Декабрь 2019г. | - | ОШИБКА | 30
Смоленскэнерго | Южный участок СЛЭП | ВЛ 35кВ Шумячи – Первомайская | 35 | VL035-000958-001-3178 | 177-178 | 160 | 0.15 | 0 | - | Декабрь 2018г. | Декабрь 2019г. | - | ОШИБКА | 30
Смоленскэнерго | Южный участок СЛЭП | ВЛ 35кВ Шумячи – Первомайская | 35 | VL035-000958-001-3179 | 178-179 | 170 | 0.15 | 0 | - | Декабрь 2018г. | Декабрь 2019г. | - | ОШИБКА | 30
Смоленскэнерго | Южный участок СЛЭП | ВЛ 35кВ Шумячи – Первомайская | 35 | VL035-000958-001-3186 | 185-186 | 120 | 0.15 | 0 | - | Декабрь 2018г. | Декабрь 2019г. | - | ОШИБКА | 30
Смоленскэнерго | Южный участок СЛЭП | ВЛ 35кВ Шумячи – Первомайская | 35 | VL035-000958-001-3187 | 186-187 | 115 | 0.15 | 0 | - | Декабрь 2018г. | Декабрь 2019г. | - | ОШИБКА | 30
Смоленскэнерго | Южный участок СЛЭП | ВЛ 35кВ Шумячи – Первомайская | 35 | VL035-000958-001-3188 | 187-188 | 120 | 0.15 | 0 | - | Декабрь 2018г. | Декабрь 2019г. | - | ОШИБКА | 30
Смоленскэнерго | Южный участок СЛЭП | ВЛ 35кВ Шумячи – Первомайская | 35 | VL035-000958-001-3189 | 188-189 | 120 | 0.15 | 0 | - | Декабрь 2018г. | Декабрь 2019г. | - | ОШИБКА | 30
Смоленскэнерго | Южный участок СЛЭП | ВЛ 35кВ Шумячи – Первомайская | 35 | VL035-000958-001-3190 | 189-190 | 110 | 0.15 | 0 | - | Декабрь 2018г. | Декабрь 2019г. | - | ОШИБКА | 30
Смоленскэнерго | Южный участок СЛЭП | ВЛ 35кВ Шумячи – Первомайская | 35 | VL035-000958-001-3191 | 190-191 | 125 | 0.15 | 0 | - | Декабрь 2018г. | Декабрь 2019г. | - | ОШИБКА | 30
Смоленскэнерго | Южный участок СЛЭП | ВЛ 35кВ Шумячи – Первомайская | 35 | VL035-000958-001-3192 | 191-192 | 125 | 0.15 | 0 | - | Декабрь 2018г. | Декабрь 2019г. | - | ОШИБКА | 30
Смоленскэнерго | Южный участок СЛЭП | ВЛ 35кВ Шумячи – Первомайская | 35 | VL035-000958-001-3193 | 192-193 | 120 | 0.15 | 0 | - | Декабрь 2018г. | Декабрь 2019г. | - | ОШИБКА | 30
Смоленскэнерго | Южный участок СЛЭП | ВЛ 35кВ Шумячи – Первомайская | 35 | VL035-000958-001-3194 | 181-182 | 125 | 0.15 | 0 | - | Декабрь 2018г. | Декабрь 2019г. | - | ОШИБКА | 30
Смоленскэнерго | Южный участок СЛЭП | ВЛ 35кВ Шумячи – Первомайская | 35 | VL035-000958-001-3195 | 182-183 | 120 | 0.15 | 0 | - | Декабрь 2018г. | Декабрь 2019г. | - | ОШИБКА | 30
Смоленскэнерго | Южный участок СЛЭП | ВЛ 35кВ Шумячи – Первомайская | 35 | VL035-000958-001-3196 | 183-184 | 115 | 0.15 | 0 | - | Декабрь 2018г. | Декабрь 2019г. | - | ОШИБКА | 30
Смоленскэнерго | Южный участок СЛЭП | ВЛ 35кВ Шумячи – Первомайская | 35 | VL035-000958-001-3197 | 184-185 | 110 | 0.15 | 0 | - | Декабрь 2018г. | Декабрь 2019г. | - | ОШИБКА | 30
Смоленскэнерго | Центральный участок СЛЭП | ВЛ 35кВ Канютино – Холм-Жирки | 35 | VL035-000960-001-3002 | 1/1 - 2/2 | 95 | 0.009 | 0 | - | Декабрь 2018г. | Декабрь 2019г. | - | ОШИБКА | 30
Смоленскэнерго | Центральный участок СЛЭП | ВЛ 35кВ Канютино – Холм-Жирки | 35 | VL035-000960-001-3003 | 2/2 - 3/3 | 80 | 0.008 | 0 | - | Декабрь 2018г. | Декабрь 2019г. | - | ОШИБКА | 30
Смоленскэнерго | Центральный участок СЛЭП | ВЛ 35кВ Канютино – Холм-Жирки | 35 | VL035-000960-001-3006 | 5/5-6/6 | 100 | 0.017 | 0 | - | Декабрь 2018г. | Декабрь 2019г. | - | ОШИБКА | 30
Смоленскэнерго | Центральный участок СЛЭП | ВЛ 35кВ Канютино – Холм-Жирки | 35 | VL035-000960-001-3009 | 8 - 9 | 115 | 0.024 | 0 | - | Декабрь 2018г. | Декабрь 2019г. | - | ОШИБКА | 30
Смоленскэнерго | Центральный участок СЛЭП | ВЛ 35кВ Канютино – Холм-Жирки | 35 | VL035-000960-001-3010 | 9 - 10 | 110 | 0.023 | 0 | - | Декабрь 2018г. | Декабрь 2019г. | - | ОШИБКА | 30
Смоленскэнерго | Центральный участок СЛЭП | ВЛ 35кВ Канютино – Холм-Жирки | 35 | VL035-000960-001-3016 | 15 - 16 | 135 | 0.17 | 0 | - | Декабрь 2018г. | Декабрь 2019г. | - | ОШИБКА | 30
Смоленскэнерго | Центральный участок СЛЭП | ВЛ 35кВ Канютино – Холм-Жирки | 35 | VL035-000960-001-3017 | 16 - 17 | 155 | 0.195 | 0 | - | Декабрь 2018г. | Декабрь 2019г. | - | ОШИБКА | 30
Смоленскэнерго | Центральный участок СЛЭП | ВЛ 35кВ Канютино – Холм-Жирки | 35 | VL035-000960-001-3018 | 17 - 18 | 150 | 0.189 | 0 | - | Декабрь 2018г. | Декабрь 2019г. | - | ОШИБКА | 30
Смоленскэнерго | Центральный участок СЛЭП | ВЛ 35кВ Канютино – Холм-Жирки | 35 | VL035-000960-001-3019 | 18 - 19 | 200 | 0.252 | 0 | - | Декабрь 2018г. | Декабрь 2019г. | - | ОШИБКА | 30
Смоленскэнерго | Центральный участок СЛЭП | ВЛ 35кВ Канютино – Холм-Жирки | 35 | VL035-000960-001-3020 | 19 - 20 | 160 | 0.202 | 0 | - | Декабрь 2018г. | Декабрь 2019г. | - | ОШИБКА | 30
Смоленскэнерго | Центральный участок СЛЭП | ВЛ 35кВ Канютино – Холм-Жирки | 35 | VL035-000960-001-3021 | 20 - 21 | 155 | 0.195 | 0 | - | Декабрь 2018г. | Декабрь 2019г. | - | ОШИБКА | 30
Смоленскэнерго | Центральный участок СЛЭП | ВЛ 35кВ Канютино – Холм-Жирки | 35 | VL035-000960-001-3022 | 21 - 22 | 155 | 0.146 | 0 | - | Декабрь 2018г. | Декабрь 2019г. | - | ОШИБКА | 30
Смоленскэнерго | Центральный участок СЛЭП | ВЛ 35кВ Канютино – Холм-Жирки | 35 | VL035-000960-001-3023 | 22 - 23 | 160 | 0.185 | 0 | - | Декабрь 2018г. | Декабрь 2019г. | - | ОШИБКА | 30
Смоленскэнерго | Центральный участок СЛЭП | ВЛ 35кВ Канютино – Холм-Жирки | 35 | VL035-000960-001-3024 | 23 - 24 | 160 | 0.185 | 0 | - | Декабрь 2018г. | Декабрь 2019г. | - | ОШИБКА | 30
Смоленскэнерго | Центральный участок СЛЭП | ВЛ 35кВ Канютино – Холм-Жирки | 35 | VL035-000960-001-3025 | 24 - 25 | 165 | 0.191 | 0 | - | Декабрь 2018г. | Декабрь 2019г. | - | ОШИБКА | 30
Смоленскэнерго | Центральный участок СЛЭП | ВЛ 35кВ Канютино – Холм-Жирки | 35 | VL035-000960-001-3026 | 25 - 26 | 165 | 0.191 | 0 | - | Декабрь 2018г. | Декабрь 2019г. | - | ОШИБКА | 30
Смоленскэнерго | Центральный участок СЛЭП | ВЛ 35кВ Канютино – Холм-Жирки | 35 | VL035-000960-001-3027 | 26 - 27 | 170 | 0.196 | 0 | - | Декабрь 2018г. | Декабрь 2019г. | - | ОШИБКА | 30
Смоленскэнерго | Центральный участок СЛЭП | ВЛ 35кВ Канютино – Холм-Жирки | 35 | VL035-000960-001-3028 | 27 - 28 | 170 | 0.196 | 0 | - | Декабрь 2018г. | Декабрь 2019г. | - | ОШИБКА | 30
Смоленскэнерго | Центральный участок СЛЭП | ВЛ 35кВ Канютино – Холм-Жирки | 35 | VL035-000960-001-3029 | 28 - 29 | 170 | 0.196 | 0 | - | Декабрь 2018г. | Декабрь 2019г. | - | ОШИБКА | 30
Смоленскэнерго | Центральный участок СЛЭП | ВЛ 35кВ Канютино – Холм-Жирки | 35 | VL035-000960-001-3030 | 29 - 30 | 165 | 0.191 | 0 | - | Декабрь 2018г. | Декабрь 2019г. | - | ОШИБКА | 30
Смоленскэнерго | Центральный участок СЛЭП | ВЛ 35кВ Канютино – Холм-Жирки | 35 | VL035-000960-001-3031 | 30 - 31 | 160 | 0.185 | 0 | - | Декабрь 2018г. | Декабрь 2019г. | - | ОШИБКА | 30
Смоленскэнерго | Центральный участок СЛЭП | ВЛ 35кВ Канютино – Холм-Жирки | 35 | VL035-000960-001-3032 | 31 - 32 | 165 | 0.208 | 0 | - | Декабрь 2018г. | Декабрь 2019г. | - | ОШИБКА | 30
Смоленскэнерго | Центральный участок СЛЭП | ВЛ 35кВ Канютино – Холм-Жирки | 35 | VL035-000960-001-3033 | 32 - 33 | 170 | 0.214 | 0 | - | Декабрь 2018г. | Декабрь 2019г. | - | ОШИБКА | 30
Смоленскэнерго | Центральный участок СЛЭП | ВЛ 35кВ Канютино – Холм-Жирки | 35 | VL035-000960-001-3034 | 33 - 34 | 165 | 0.208 | 0 | - | Декабрь 2018г. | Декабрь 2019г. | - | ОШИБКА | 30
Смоленскэнерго | Центральный участок СЛЭП | ВЛ 35кВ Канютино – Холм-Жирки | 35 | VL035-000960-001-3035 | 34 - 35 | 165 | 0.208 | 0 | - | Декабрь 2018г. | Декабрь 2019г. | - | ОШИБКА | 30
Смоленскэнерго | Центральный участок СЛЭП | ВЛ 35кВ Канютино – Холм-Жирки | 35 | VL035-000960-001-3036 | 35 - 36 | 155 | 0.195 | 0 | - | Декабрь 2018г. | Декабрь 2019г. | - | ОШИБКА | 30
Смоленскэнерго | Центральный участок СЛЭП | ВЛ 35кВ Канютино – Холм-Жирки | 35 | VL035-000960-001-3037 | 36 - 37 | 155 | 0.195 | 0 | - | Декабрь 2018г. | Декабрь 2019г. | - | ОШИБКА | 30
Смоленскэнерго | Центральный участок СЛЭП | ВЛ 35кВ Канютино – Холм-Жирки | 35 | VL035-000960-001-3038 | 37 - 38 | 170 | 0.179 | 0 | - | Декабрь 2018г. | Декабрь 2019г. | - | ОШИБКА | 30
Смоленскэнерго | Центральный участок СЛЭП | ВЛ 35кВ Канютино – Холм-Жирки | 35 | VL035-000960-001-3039 | 38 - 39 | 185 | 0.194 | 0 | - | Декабрь 2018г. | Декабрь 2019г. | - | ОШИБКА | 30
Смоленскэнерго | Центральный участок СЛЭП | ВЛ 35кВ Канютино – Холм-Жирки | 35 | VL035-000960-001-3040 | 39 - 40 | 165 | 0.173 | 0 | - | Декабрь 2018г. | Декабрь 2019г. | - | ОШИБКА | 30
Смоленскэнерго | Центральный участок СЛЭП | ВЛ 35кВ Канютино – Холм-Жирки | 35 | VL035-000960-001-3041 | 40 - 41 | 165 | 0.173 | 0 | - | Декабрь 2018г. | Декабрь 2019г. | - | ОШИБКА | 30
Смоленскэнерго | Центральный участок СЛЭП | ВЛ 35кВ Канютино – Холм-Жирки | 35 | VL035-000960-001-3042 | 41 - 42 | 160 | 0.168 | 0 | - | Декабрь 2018г. | Декабрь 2019г. | - | ОШИБКА | 30
Смоленскэнерго | Центральный участок СЛЭП | ВЛ 35кВ Канютино – Холм-Жирки | 35 | VL035-000960-001-3043 | 42 - 43 | 160 | 0.168 | 0 | - | Декабрь 2018г. | Декабрь 2019г. | - | ОШИБКА | 30
Смоленскэнерго | Центральный участок СЛЭП | ВЛ 35кВ Канютино – Холм-Жирки | 35 | VL035-000960-001-3044 | 43 - 44 | 160 | 0.168 | 0 | - | Декабрь 2018г. | Декабрь 2019г. | - | ОШИБКА | 30
Смоленскэнерго | Центральный участок СЛЭП | ВЛ 35кВ Канютино – Холм-Жирки | 35 | VL035-000960-001-3045 | 44 - 45 | 160 | 0.168 | 0 | - | Декабрь 2018г. | Декабрь 2019г. | - | ОШИБКА | 30
Смоленскэнерго | Центральный участок СЛЭП | ВЛ 35кВ Канютино – Холм-Жирки | 35 | VL035-000960-001-3046 | 45 - 46 | 160 | 0.168 | 0 | - | Декабрь 2018г. | Декабрь 2019г. | - | ОШИБКА | 30
Смоленскэнерго | Центральный участок СЛЭП | ВЛ 35кВ Канютино – Холм-Жирки | 35 | VL035-000960-001-3047 | 46 - 47 | 160 | 0.168 | 0 | - | Декабрь 2018г. | Декабрь 2019г. | - | ОШИБКА | 30
Смоленскэнерго | Центральный участок СЛЭП | ВЛ 35кВ Канютино – Холм-Жирки | 35 | VL035-000960-001-3048 | 47 - 48 | 175 | 0.257 | 0 | - | Декабрь 2018г. | Декабрь 2019г. | - | ОШИБКА | 30
Смоленскэнерго | Центральный участок СЛЭП | ВЛ 35кВ Канютино – Холм-Жирки | 35 | VL035-000960-001-3049 | 48 - 49 | 195 | 0.287 | 0 | - | Декабрь 2018г. | Декабрь 2019г. | - | ОШИБКА | 30
Смоленскэнерго | Центральный участок СЛЭП | ВЛ 35кВ Канютино – Холм-Жирки | 35 | VL035-000960-001-3050 | 49 - 50 | 170 | 0.179 | 0 | - | Декабрь 2018г. | Декабрь 2019г. | - | ОШИБКА | 30
Смоленскэнерго | Центральный участок СЛЭП | ВЛ 35кВ Канютино – Холм-Жирки | 35 | VL035-000960-001-3051 | 50 - 51 | 166 | 0.174 | 0 | - | Декабрь 2018г. | Декабрь 2019г. | - | ОШИБКА | 30
Смоленскэнерго | Центральный участок СЛЭП | ВЛ 35кВ Канютино – Холм-Жирки | 35 | VL035-000960-001-3052 | 51 - 52 | 140 | 0.147 | 0 | - | Декабрь 2018г. | Декабрь 2019г. | - | ОШИБКА | 30
Смоленскэнерго | Центральный участок СЛЭП | ВЛ 35кВ Канютино – Холм-Жирки | 35 | VL035-000960-001-3053 | 52 - 53 | 148 | 0.155 | 0 | - | Декабрь 2018г. | Декабрь 2019г. | - | ОШИБКА | 30
Смоленскэнерго | Центральный участок СЛЭП | ВЛ 35кВ Канютино – Холм-Жирки | 35 | VL035-000960-001-3054 | 53 - 54 | 150 | 0.236 | 0 | - | Декабрь 2018г. | Декабрь 2019г. | - | ОШИБКА | 30
Смоленскэнерго | Центральный участок СЛЭП | ВЛ 35кВ Канютино – Холм-Жирки | 35 | VL035-000960-001-3055 | 54 - 55 | 148 | 0.233 | 0 | - | Декабрь 2018г. | Декабрь 2019г. | - | ОШИБКА | 30
Смоленскэнерго | Центральный участок СЛЭП | ВЛ 35кВ Канютино – Холм-Жирки | 35 | VL035-000960-001-3056 | 55-56 | 147 | 0.108 | 0 | - | Декабрь 2018г. | Декабрь 2019г. | - | ОШИБКА | 30
Смоленскэнерго | Центральный участок СЛЭП | ВЛ 35кВ Канютино – Холм-Жирки | 35 | VL035-000960-001-3057 | 56-57 | 155 | 0.114 | 0 | - | Декабрь 2018г. | Декабрь 2019г. | - | ОШИБКА | 30
Смоленскэнерго | Центральный участок СЛЭП | ВЛ 35кВ Канютино – Холм-Жирки | 35 | VL035-000960-001-3059 | 58 - 59 | 155 | 0.007 | 0 | - | Декабрь 2018г. | Декабрь 2019г. | - | ОШИБКА | 30
Смоленскэнерго | Центральный участок СЛЭП | ВЛ 35кВ Канютино – Холм-Жирки | 35 | VL035-000960-001-3060 | 59 - 60 | 155 | 0.007 | 0 | - | Декабрь 2018г. | Декабрь 2019г. | - | ОШИБКА | 30
Смоленскэнерго | Центральный участок СЛЭП | ВЛ 35кВ Канютино – Холм-Жирки | 35 | VL035-000960-001-3062 | 61 - 62 | 110 | 0.005 | 0 | - | Декабрь 2018г. | Декабрь 2019г. | - | ОШИБКА | 30
Смоленскэнерго | Центральный участок СЛЭП | ВЛ 35кВ Канютино – Холм-Жирки | 35 | VL035-000960-001-3064 | 63-64 | 100 | 0.063 | 0 | - | Декабрь 2018г. | Декабрь 2019г. | - | ОШИБКА | 30
Смоленскэнерго | Центральный участок СЛЭП | ВЛ 35кВ Канютино – Холм-Жирки | 35 | VL035-000960-001-3065 | 64 - 65 | 170 | 0.25 | 0 | - | Декабрь 2018г. | Декабрь 2019г. | - | ОШИБКА | 30
Смоленскэнерго | Центральный участок СЛЭП | ВЛ 35кВ Канютино – Холм-Жирки | 35 | VL035-000960-001-3067 | 66 - 67 | 170 | 0.075 | 0 | - | Декабрь 2018г. | Декабрь 2019г. | - | ОШИБКА | 30
Смоленскэнерго | Центральный участок СЛЭП | ВЛ 35кВ Канютино – Холм-Жирки | 35 | VL035-000960-001-3068 | 67 - 68 | 125 | 0.055 | 0 | - | Декабрь 2018г. | Декабрь 2019г. | - | ОШИБКА | 30
Смоленскэнерго | Центральный участок СЛЭП | ВЛ 35кВ Канютино – Холм-Жирки | 35 | VL035-000960-001-3069 | 68 - 69 | 170 | 0.134 | 0 | - | Декабрь 2018г. | Декабрь 2019г. | - | ОШИБКА | 30
Смоленскэнерго | Центральный участок СЛЭП | ВЛ 35кВ Канютино – Холм-Жирки | 35 | VL035-000960-001-3070 | 69 - 70 | 170 | 0.071 | 0 | - | Декабрь 2018г. | Декабрь 2019г. | - | ОШИБКА | 30
Смоленскэнерго | Центральный участок СЛЭП | ВЛ 35кВ Канютино – Холм-Жирки | 35 | VL035-000960-001-3071 | 70 - 71 | 165 | 0.217 | 0 | - | Декабрь 2018г. | Декабрь 2019г. | - | ОШИБКА | 30
Смоленскэнерго | Центральный участок СЛЭП | ВЛ 35кВ Канютино – Холм-Жирки | 35 | VL035-000960-001-3072 | 71 - 72 | 160 | 0.035 | 0 | - | Декабрь 2018г. | Декабрь 2019г. | - | ОШИБКА | 30
Смоленскэнерго | Центральный участок СЛЭП | ВЛ 35кВ Канютино – Холм-Жирки | 35 | VL035-000960-001-3073 | 72 - 73 | 160 | 0.059 | 0 | - | Декабрь 2018г. | Декабрь 2019г. | - | ОШИБКА | 30
Смоленскэнерго | Центральный участок СЛЭП | ВЛ 35кВ Канютино – Холм-Жирки | 35 | VL035-000960-001-3074 | 73 - 74 | 165 | 0.009 | 0 | - | Декабрь 2018г. | Декабрь 2019г. | - | ОШИБКА | 30
Смоленскэнерго | Центральный участок СЛЭП | ВЛ 35кВ Канютино – Холм-Жирки | 35 | VL035-000960-001-3075 | 74 - 75 | 155 | 0.041 | 0 | - | Декабрь 2018г. | Декабрь 2019г. | - | ОШИБКА | 30
Смоленскэнерго | Центральный участок СЛЭП | ВЛ 35кВ Канютино – Холм-Жирки | 35 | VL035-000960-001-3076 | 75 - 76 | 215 | 0.271 | 0 | - | Декабрь 2018г. | Декабрь 2019г. | - | ОШИБКА | 30
Смоленскэнерго | Центральный участок СЛЭП | ВЛ 35кВ Канютино – Холм-Жирки | 35 | VL035-000960-001-3077 | 76 - 77 | 150 | 0.158 | 0 | - | Декабрь 2018г. | Декабрь 2019г. | - | ОШИБКА | 30
Смоленскэнерго | Центральный участок СЛЭП | ВЛ 35кВ Канютино – Холм-Жирки | 35 | VL035-000960-001-3078 | 77 - 78 | 145 | 0.122 | 0 | - | Декабрь 2018г. | Декабрь 2019г. | - | ОШИБКА | 30
Смоленскэнерго | Центральный участок СЛЭП | ВЛ 35кВ Канютино – Холм-Жирки | 35 | VL035-000960-001-3079 | 78 - 79 | 160 | 0.04 | 0 | - | Декабрь 2018г. | Декабрь 2019г. | - | ОШИБКА | 30
Смоленскэнерго | Центральный участок СЛЭП | ВЛ 35кВ Канютино – Холм-Жирки | 35 | VL035-000960-001-3088 | 87 - 88 | 160 | 0.161 | 0 | - | Декабрь 2018г. | Декабрь 2019г. | - | ОШИБКА | 30
Смоленскэнерго | Центральный участок СЛЭП | ВЛ 35кВ Канютино – Холм-Жирки | 35 | VL035-000960-001-3095 | 94-95 | 165 | 0.173 | 0 | - | Декабрь 2018г. | Декабрь 2019г. | - | ОШИБКА | 30
Смоленскэнерго | Южный участок СЛЭП | ВЛ 35кВ Петровичи – Студенец | 35 | VL035-000962-001-3005 | 4-5 | 125 | 0.1 | 0 | - | Декабрь 2018г. | Декабрь 2019г. | - | ОШИБКА | 30
Смоленскэнерго | Южный участок СЛЭП | ВЛ 35кВ Петровичи – Студенец | 35 | VL035-000962-001-3006 | 5-6 | 111 | 0.14 | 0 | - | Декабрь 2018г. | Декабрь 2019г. | - | ОШИБКА | 30
Смоленскэнерго | Южный участок СЛЭП | ВЛ 35кВ Петровичи – Студенец | 35 | VL035-000962-001-3007 | 6-7 | 119 | 0.16 | 0 | - | Декабрь 2018г. | Декабрь 2019г. | - | ОШИБКА | 30
Смоленскэнерго | Южный участок СЛЭП | ВЛ 35кВ Петровичи – Студенец | 35 | VL035-000962-001-3022 | 21-22 | 140 | 0.17 | 0 | - | Декабрь 2018г. | Декабрь 2019г. | - | ОШИБКА | 30
Смоленскэнерго | Южный участок СЛЭП | ВЛ 35кВ Петровичи – Студенец | 35 | VL035-000962-001-3023 | 22-23 | 155 | 0.14 | 0 | - | Декабрь 2018г. | Декабрь 2019г. | - | ОШИБКА | 30
Смоленскэнерго | Южный участок СЛЭП | ВЛ 35кВ Петровичи – Студенец | 35 | VL035-000962-001-3024 | 23-24 | 135 | 0.19 | 0 | - | Декабрь 2018г. | Декабрь 2019г. | - | ОШИБКА | 30
Смоленскэнерго | Южный участок СЛЭП | ВЛ 35кВ Петровичи – Студенец | 35 | VL035-000962-001-3025 | 24-25 | 160 | 0.15 | 0 | - | Декабрь 2018г. | Декабрь 2019г. | - | ОШИБКА | 30
Смоленскэнерго | Южный участок СЛЭП | ВЛ 35кВ Петровичи – Студенец | 35 | VL035-000962-001-3026 | 25-26 | 165 | 0.16 | 0 | - | Декабрь 2018г. | Декабрь 2019г. | - | ОШИБКА | 30
Смоленскэнерго | Южный участок СЛЭП | ВЛ 35кВ Петровичи – Студенец | 35 | VL035-000962-001-3027 | 26-27 | 165 | 0.2 | 0 | - | Декабрь 2018г. | Декабрь 2019г. | - | ОШИБКА | 30
Смоленскэнерго | Южный участок СЛЭП | ВЛ 35кВ Петровичи – Студенец | 35 | VL035-000962-001-3028 | 27-28 | 165 | 0.22 | 0 | - | Декабрь 2018г. | Декабрь 2019г. | - | ОШИБКА | 30
Смоленскэнерго | Южный участок СЛЭП | ВЛ 35кВ Петровичи – Студенец | 35 | VL035-000962-001-3029 | 28-29 | 145 | 0.2 | 0 | - | Декабрь 2018г. | Декабрь 2019г. | - | ОШИБКА | 30
Смоленскэнерго | Южный участок СЛЭП | ВЛ 35кВ Петровичи – Студенец | 35 | VL035-000962-001-3030 | 29-30 | 140 | 0.18 | 0 | - | Декабрь 2018г. | Декабрь 2019г. | - | ОШИБКА | 30
Смоленскэнерго | Южный участок СЛЭП | ВЛ 35кВ Петровичи – Студенец | 35 | VL035-000962-001-3031 | 30-31 | 170 | 0.19 | 0 | - | Декабрь 2018г. | Декабрь 2019г. | - | ОШИБКА | 30
Смоленскэнерго | Южный участок СЛЭП | ВЛ 35кВ Петровичи – Студенец | 35 | VL035-000962-001-3032 | 31-32 | 140 | 0.17 | 0 | - | Декабрь 2018г. | Декабрь 2019г. | - | ОШИБКА | 30
Смоленскэнерго | Южный участок СЛЭП | ВЛ 35кВ Петровичи – Студенец | 35 | VL035-000962-001-3037 | 36-37 | 112 | 0.15 | 0 | - | Декабрь 2018г. | Декабрь 2019г. | - | ОШИБКА | 30
Смоленскэнерго | Южный участок СЛЭП | ВЛ 35кВ Петровичи – Студенец | 35 | VL035-000962-001-3038 | 37-38 | 195 | 0.14 | 0 | - | Декабрь 2018г. | Декабрь 2019г. | - | ОШИБКА | 30
Смоленскэнерго | Южный участок СЛЭП | ВЛ 35кВ Петровичи – Студенец | 35 | VL035-000962-001-3039 | 38-39 | 180 | 0.18 | 0 | - | Декабрь 2018г. | Декабрь 2019г. | - | ОШИБКА | 30
Смоленскэнерго | Южный участок СЛЭП | ВЛ 35кВ Петровичи – Студенец | 35 | VL035-000962-001-3040 | 39-40 | 180 | 0.14 | 0 | - | Декабрь 2018г. | Декабрь 2019г. | - | ОШИБКА | 30
Смоленскэнерго | Южный участок СЛЭП | ВЛ 35кВ Петровичи – Студенец | 35 | VL035-000962-001-3041 | 40-41 | 150 | 0.19 | 0 | - | Декабрь 2018г. | Декабрь 2019г. | - | ОШИБКА | 30
Смоленскэнерго | Южный участок СЛЭП | ВЛ 35кВ Петровичи – Студенец | 35 | VL035-000962-001-3042 | 41-42 | 160 | 0.16 | 0 | - | Декабрь 2018г. | Декабрь 2019г. | - | ОШИБКА | 30
Смоленскэнерго | Южный участок СЛЭП | ВЛ 35кВ Петровичи – Студенец | 35 | VL035-000962-001-3043 | 42-43 | 175 | 0.15 | 0 | - | Декабрь 2018г. | Декабрь 2019г. | - | ОШИБКА | 30
Смоленскэнерго | Южный участок СЛЭП | ВЛ 35кВ Петровичи – Студенец | 35 | VL035-000962-001-3044 | 43-44 | 150 | 0.2 | 0 | - | Декабрь 2018г. | Декабрь 2019г. | - | ОШИБКА | 30
Смоленскэнерго | Южный участок СЛЭП | ВЛ 35кВ Петровичи – Студенец | 35 | VL035-000962-001-3045 | 44-45 | 146 | 0.21 | 0 | - | Декабрь 2018г. | Декабрь 2019г. | - | ОШИБКА | 30
Смоленскэнерго | Южный участок СЛЭП | ВЛ 35кВ Петровичи – Студенец | 35 | VL035-000962-001-3046 | 45-46 | 140 | 0.22 | 0 | - | Декабрь 2018г. | Декабрь 2019г. | - | ОШИБКА | 30
Смоленскэнерго | Южный участок СЛЭП | ВЛ 35кВ Петровичи – Студенец | 35 | VL035-000962-001-3047 | 46-47 | 140 | 0.18 | 0 | - | Декабрь 2018г. | Декабрь 2019г. | - | ОШИБКА | 30
Смоленскэнерго | Южный участок СЛЭП | ВЛ 35кВ Петровичи – Студенец | 35 | VL035-000962-001-3048 | 47-48 | 140 | 0.16 | 0 | - | Декабрь 2018г. | Декабрь 2019г. | - | ОШИБКА | 30
Смоленскэнерго | Южный участок СЛЭП | ВЛ 35кВ Петровичи – Студенец | 35 | VL035-000962-001-3061 | 60-61 | 160 | 0.15 | 0 | - | Декабрь 2018г. | Декабрь 2019г. | - | ОШИБКА | 30
Смоленскэнерго | Южный участок СЛЭП | ВЛ 35кВ Петровичи – Студенец | 35 | VL035-000962-001-3062 | 61-62 | 130 | 0.2 | 0 | - | Декабрь 2018г. | Декабрь 2019г. | - | ОШИБКА | 30
Смоленскэнерго | Южный участок СЛЭП | ВЛ 35кВ Петровичи – Студенец | 35 | VL035-000962-001-3063 | 62-63 | 160 | 0.2 | 0 | - | Декабрь 2018г. | Декабрь 2019г. | - | ОШИБКА | 30
Смоленскэнерго | Южный участок СЛЭП | ВЛ 35кВ Петровичи – Студенец | 35 | VL035-000962-001-3064 | 63-64 | 175 | 0.2 | 0 | - | Декабрь 2018г. | Декабрь 2019г. | - | ОШИБКА | 30
Смоленскэнерго | Южный участок СЛЭП | ВЛ 35кВ Петровичи – Студенец | 35 | VL035-000962-001-3065 | 64-65 | 190 | 0.19 | 0 | - | Декабрь 2018г. | Декабрь 2019г. | - | ОШИБКА | 30
Смоленскэнерго | Южный участок СЛЭП | ВЛ 35кВ Петровичи – Студенец | 35 | VL035-000962-001-3066 | 65-66 | 150 | 0.19 | 0 | - | Декабрь 2018г. | Декабрь 2019г. | - | ОШИБКА | 30
Смоленскэнерго | Южный участок СЛЭП | ВЛ 35кВ Петровичи – Студенец | 35 | VL035-000962-001-3067 | 66-67 | 150 | 0.14 | 0 | - | Декабрь 2018г. | Декабрь 2019г. | - | ОШИБКА | 30
Смоленскэнерго | Южный участок СЛЭП | ВЛ 35кВ Петровичи – Студенец | 35 | VL035-000962-001-3068 | 67-68 | 150 | 0.2 | 0 | - | Декабрь 2018г. | Декабрь 2019г. | - | ОШИБКА | 30
Смоленскэнерго | Южный участок СЛЭП | ВЛ 35кВ Петровичи – Студенец | 35 | VL035-000962-001-3069 | 68-69 | 143 | 0.19 | 0 | - | Декабрь 2018г. | Декабрь 2019г. | - | ОШИБКА | 30
Смоленскэнерго | Южный участок СЛЭП | ВЛ 35кВ Петровичи – Студенец | 35 | VL035-000962-001-3070 | 69-70 | 131 | 0.2 | 0 | - | Декабрь 2018г. | Декабрь 2019г. | - | ОШИБКА | 30
Смоленскэнерго | Южный участок СЛЭП | ВЛ 35кВ Петровичи – Студенец | 35 | VL035-000962-001-3071 | 70-71 | 165 | 0.19 | 0 | - | Декабрь 2018г. | Декабрь 2019г. | - | ОШИБКА | 30
Смоленскэнерго | Южный участок СЛЭП | ВЛ 35кВ Петровичи – Студенец | 35 | VL035-000962-001-3072 | 71-72 | 160 | 0.2 | 0 | - | Декабрь 2018г. | Декабрь 2019г. | - | ОШИБКА | 30
Смоленскэнерго | Южный участок СЛЭП | ВЛ 35кВ Петровичи – Студенец | 35 | VL035-000962-001-3073 | 72-73 | 150 | 0.18 | 0 | - | Декабрь 2018г. | Декабрь 2019г. | - | ОШИБКА | 30
Смоленскэнерго | Южный участок СЛЭП | ВЛ 35кВ Петровичи – Студенец | 35 | VL035-000962-001-3074 | 73-74 | 150 | 0.21 | 0 | - | Декабрь 2018г. | Декабрь 2019г. | - | ОШИБКА | 30
Смоленскэнерго | Южный участок СЛЭП | ВЛ 35кВ Петровичи – Студенец | 35 | VL035-000962-001-3075 | 74-75 | 149 | 0.2 | 0 | - | Декабрь 2018г. | Декабрь 2019г. | - | ОШИБКА | 30
Смоленскэнерго | Южный участок СЛЭП | ВЛ 35кВ Петровичи – Студенец | 35 | VL035-000962-001-3076 | 75-76 | 166 | 0.22 | 0 | - | Декабрь 2018г. | Декабрь 2019г. | - | ОШИБКА | 30
Смоленскэнерго | Южный участок СЛЭП | ВЛ 35кВ Петровичи – Студенец | 35 | VL035-000962-001-3080 | 79-80 | 160 | 0.2 | 0 | - | Декабрь 2018г. | Декабрь 2019г. | - | ОШИБКА | 30
Смоленскэнерго | Южный участок СЛЭП | ВЛ 35кВ Петровичи – Студенец | 35 | VL035-000962-001-3084 | 83-84 | 150 | 0.21 | 0 | - | Декабрь 2018г. | Декабрь 2019г. | - | ОШИБКА | 30
Смоленскэнерго | Южный участок СЛЭП | ВЛ 35кВ Петровичи – Студенец | 35 | VL035-000962-001-3085 | 84-85 | 134 | 0.21 | 0 | - | Декабрь 2018г. | Декабрь 2019г. | - | ОШИБКА | 30
Смоленскэнерго | Южный участок СЛЭП | ВЛ 35кВ Петровичи – Студенец | 35 | VL035-000962-001-3086 | 85-86 | 166 | 0.16 | 0 | - | Декабрь 2018г. | Декабрь 2019г. | - | ОШИБКА | 30
Смоленскэнерго | Южный участок СЛЭП | ВЛ 35кВ Шумячи – Астапковичи | 35 | VL035-000967-001-3002 | 1-2 | 156 | 0.22 | 0 | - | Декабрь 2018г. | Декабрь 2019г. | - | ОШИБКА | 30
Смоленскэнерго | Южный участок СЛЭП | ВЛ 35кВ Шумячи – Астапковичи | 35 | VL035-000967-001-3003 | 2-3 | 141 | 0.24 | 0 | - | Декабрь 2018г. | Декабрь 2019г. | - | ОШИБКА | 30
Смоленскэнерго | Южный участок СЛЭП | ВЛ 35кВ Шумячи – Астапковичи | 35 | VL035-000967-001-3004 | 3-4 | 145 | 0.21 | 0 | - | Декабрь 2018г. | Декабрь 2019г. | - | ОШИБКА | 30
Смоленскэнерго | Южный участок СЛЭП | ВЛ 35кВ Шумячи – Астапковичи | 35 | VL035-000967-001-3005 | 4-5 | 176 | 0.22 | 0 | - | Декабрь 2018г. | Декабрь 2019г. | - | ОШИБКА | 30
Смоленскэнерго | Южный участок СЛЭП | ВЛ 35кВ Шумячи – Астапковичи | 35 | VL035-000967-001-3006 | 5-6 | 180 | 0.24 | 0 | - | Декабрь 2018г. | Декабрь 2019г. | - | ОШИБКА | 30
Смоленскэнерго | Южный участок СЛЭП | ВЛ 35кВ Шумячи – Астапковичи | 35 | VL035-000967-001-3007 | 6-7 | 171 | 0.24 | 0 | - | Декабрь 2018г. | Декабрь 2019г. | - | ОШИБКА | 30
Смоленскэнерго | Южный участок СЛЭП | ВЛ 35кВ Шумячи – Астапковичи | 35 | VL035-000967-001-3008 | 7-8 | 140 | 0.25 | 0 | - | Декабрь 2018г. | Декабрь 2019г. | - | ОШИБКА | 30
Смоленскэнерго | Южный участок СЛЭП | ВЛ 35кВ Шумячи – Астапковичи | 35 | VL035-000967-001-3009 | 8-9 | 165 | 0.22 | 0 | - | Декабрь 2018г. | Декабрь 2019г. | - | ОШИБКА | 30
Смоленскэнерго | Южный участок СЛЭП | ВЛ 35кВ Шумячи – Астапковичи | 35 | VL035-000967-001-3012 | 11-12 | 110 | 0.21 | 0 | - | Декабрь 2018г. | Декабрь 2019г. | - | ОШИБКА | 30
Смоленскэнерго | Южный участок СЛЭП | ВЛ 35кВ Шумячи – Астапковичи | 35 | VL035-000967-001-3013 | 12-13 | 100 | 0.22 | 0 | - | Декабрь 2018г. | Декабрь 2019г. | - | ОШИБКА | 30
Смоленскэнерго | Южный участок СЛЭП | ВЛ 35кВ Шумячи – Астапковичи | 35 | VL035-000967-001-3042 | 41-42 | 120 | 0.21 | 0 | - | Декабрь 2018г. | Декабрь 2019г. | - | ОШИБКА | 30
Смоленскэнерго | Южный участок СЛЭП | ВЛ 35кВ Шумячи – Астапковичи | 35 | VL035-000967-001-3043 | 42-43 | 110 | 0.22 | 0 | - | Декабрь 2018г. | Декабрь 2019г. | - | ОШИБКА | 30
Смоленскэнерго | Южный участок СЛЭП | ВЛ 35кВ Шумячи – Астапковичи | 35 | VL035-000967-001-3044 | 43-44 | 122 | 0.25 | 0 | - | Декабрь 2018г. | Декабрь 2019г. | - | ОШИБКА | 30
Смоленскэнерго | Южный участок СЛЭП | ВЛ 35кВ Шумячи – Астапковичи | 35 | VL035-000967-001-3045 | 44-45 | 118 | 0.21 | 0 | - | Декабрь 2018г. | Декабрь 2019г. | - | ОШИБКА | 30
Смоленскэнерго | Южный участок СЛЭП | ВЛ 35кВ Шумячи – Астапковичи | 35 | VL035-000967-001-3046 | 45-46 | 125 | 0.25 | 0 | - | Декабрь 2018г. | Декабрь 2019г. | - | ОШИБКА | 30
Смоленскэнерго | Южный участок СЛЭП | ВЛ 35кВ Шумячи – Астапковичи | 35 | VL035-000967-001-3047 | 46-47 | 121 | 0.24 | 0 | - | Декабрь 2018г. | Декабрь 2019г. | - | ОШИБКА | 30
Смоленскэнерго | Южный участок СЛЭП | ВЛ 35кВ Шумячи – Астапковичи | 35 | VL035-000967-001-3048 | 47-48 | 110 | 0.26 | 0 | - | Декабрь 2018г. | Декабрь 2019г. | - | ОШИБКА | 30
Смоленскэнерго | Южный участок СЛЭП | ВЛ 35кВ Шумячи – Астапковичи | 35 | VL035-000967-001-3049 | 48-49 | 124 | 0.26 | 0 | - | Декабрь 2018г. | Декабрь 2019г. | - | ОШИБКА | 30
Смоленскэнерго | Южный участок СЛЭП | ВЛ 35кВ Шумячи – Астапковичи | 35 | VL035-000967-001-3050 | 49-50 | 200 | 0.24 | 0 | - | Декабрь 2018г. | Декабрь 2019г. | - | ОШИБКА | 30
Смоленскэнерго | Южный участок СЛЭП | ВЛ 35кВ Шумячи – Астапковичи | 35 | VL035-000967-001-3051 | 50-51 | 123 | 0.25 | 0 | - | Декабрь 2018г. | Декабрь 2019г. | - | ОШИБКА | 30
Смоленскэнерго | Южный участок СЛЭП | ВЛ 35кВ Шумячи – Астапковичи | 35 | VL035-000967-001-3052 | 51-52 | 110 | 0.2 | 0 | - | Декабрь 2018г. | Декабрь 2019г. | - | ОШИБКА | 30
Смоленскэнерго | Южный участок СЛЭП | ВЛ 35кВ Шумячи – Астапковичи | 35 | VL035-000967-001-3053 | 52-53 | 210 | 0.22 | 0 | - | Декабрь 2018г. | Декабрь 2019г. | - | ОШИБКА | 30
Смоленскэнерго | Южный участок СЛЭП | ВЛ 35кВ Шумячи – Астапковичи | 35 | VL035-000967-001-3054 | 53-54 | 210 | 0.22 | 0 | - | Декабрь 2018г. | Декабрь 2019г. | - | ОШИБКА | 30
Смоленскэнерго | Южный участок СЛЭП | ВЛ 35кВ Шумячи – Астапковичи | 35 | VL035-000967-001-3055 | 54-55 | 180 | 0.22 | 0 | - | Декабрь 2018г. | Декабрь 2019г. | - | ОШИБКА | 30
Смоленскэнерго | Южный участок СЛЭП | ВЛ 35кВ Шумячи – Астапковичи | 35 | VL035-000967-001-3056 | 55-56 | 146 | 0.24 | 0 | - | Декабрь 2018г. | Декабрь 2019г. | - | ОШИБКА | 30
Смоленскэнерго | Южный участок СЛЭП | ВЛ 35кВ Шумячи – Астапковичи | 35 | VL035-000967-001-3057 | 56-57 | 144 | 0.26 | 0 | - | Декабрь 2018г. | Декабрь 2019г. | - | ОШИБКА | 30
Смоленскэнерго | Южный участок СЛЭП | ВЛ 35кВ Шумячи – Астапковичи | 35 | VL035-000967-001-3058 | 57-58 | 103 | 0.24 | 0 | - | Декабрь 2018г. | Декабрь 2019г. | - | ОШИБКА | 30
Смоленскэнерго | Южный участок СЛЭП | ВЛ 35кВ Шумячи – Астапковичи | 35 | VL035-000967-001-3059 | 58-59 | 250 | 0.22 | 0 | - | Декабрь 2018г. | Декабрь 2019г. | - | ОШИБКА | 30
Смоленскэнерго | Южный участок СЛЭП | ВЛ 35кВ Шумячи – Астапковичи | 35 | VL035-000967-001-3060 | 59-60 | 165 | 0.22 | 0 | - | Декабрь 2018г. | Декабрь 2019г. | - | ОШИБКА | 30
Смоленскэнерго | Южный участок СЛЭП | ВЛ 35кВ Шумячи – Астапковичи | 35 | VL035-000967-001-3061 | 60-61 | 143 | 0.22 | 0 | - | Декабрь 2018г. | Декабрь 2019г. | - | ОШИБКА | 30
Смоленскэнерго | Южный участок СЛЭП | ВЛ 35кВ Шумячи – Астапковичи | 35 | VL035-000967-001-3062 | 61-62 | 150 | 0.22 | 0 | - | Декабрь 2018г. | Декабрь 2019г. | - | ОШИБКА | 30
Смоленскэнерго | Южный участок СЛЭП | ВЛ 35кВ Шумячи – Астапковичи | 35 | VL035-000967-001-3062 | 62-63 | 150 | 0.24 | 0 | - | Декабрь 2018г. | Декабрь 2019г. | - | ОШИБКА | 30
Смоленскэнерго | Южный участок СЛЭП | ВЛ 35кВ Шумячи – Астапковичи | 35 | VL035-000967-001-3064 | 63-64 | 128 | 0.22 | 0 | - | Декабрь 2018г. | Декабрь 2019г. | - | ОШИБКА | 30
Смоленскэнерго | Южный участок СЛЭП | ВЛ 35кВ Шумячи – Астапковичи | 35 | VL035-000967-001-3065 | 64-65 | 162 | 0.23 | 0 | - | Декабрь 2018г. | Декабрь 2019г. | - | ОШИБКА | 30
Смоленскэнерго | Южный участок СЛЭП | ВЛ 35кВ Шумячи – Астапковичи | 35 | VL035-000967-001-3066 | 65-66 | 168 | 0.25 | 0 | - | Декабрь 2018г. | Декабрь 2019г. | - | ОШИБКА | 30
Смоленскэнерго | Южный участок СЛЭП | ВЛ 35кВ Шумячи – Астапковичи | 35 | VL035-000967-001-3067 | 66-67 | 158 | 0.22 | 0 | - | Декабрь 2018г. | Декабрь 2019г. | - | ОШИБКА | 30
Смоленскэнерго | Южный участок СЛЭП | ВЛ 35кВ Шумячи – Астапковичи | 35 | VL035-000967-001-3068 | 67-68 | 144 | 0.23 | 0 | - | Декабрь 2018г. | Декабрь 2019г. | - | ОШИБКА | 30
Смоленскэнерго | Южный участок СЛЭП | ВЛ 35кВ Шумячи – Астапковичи | 35 | VL035-000967-001-3069 | 68-69 | 142 | 0.22 | 0 | - | Декабрь 2018г. | Декабрь 2019г. | - | ОШИБКА | 30
Смоленскэнерго | Южный участок СЛЭП | ВЛ 35кВ Шумячи – Астапковичи | 35 | VL035-000967-001-3070 | 69-70 | 156 | 0.22 | 0 | - | Декабрь 2018г. | Декабрь 2019г. | - | ОШИБКА | 30
Смоленскэнерго | Южный участок СЛЭП | ВЛ 35кВ Шумячи – Астапковичи | 35 | VL035-000967-001-3071 | 70-71 | 185 | 0.24 | 0 | - | Декабрь 2018г. | Декабрь 2019г. | - | ОШИБКА | 30
Смоленскэнерго | Южный участок СЛЭП | ВЛ 35кВ Шумячи – Астапковичи | 35 | VL035-000967-001-3072 | 71-72 | 195 | 0.24 | 0 | - | Декабрь 2018г. | Декабрь 2019г. | - | ОШИБКА | 30
Смоленскэнерго | Южный участок СЛЭП | ВЛ 35кВ Шумячи – Астапковичи | 35 | VL035-000967-001-3073 | 72-73 | 160 | 0.18 | 0 | - | Декабрь 2018г. | Декабрь 2019г. | - | ОШИБКА | 30
Смоленскэнерго | Южный участок СЛЭП | ВЛ 35кВ Шумячи – Астапковичи | 35 | VL035-000967-001-3076 | 75-76 | 115 | 0.18 | 0 | - | Декабрь 2018г. | Декабрь 2019г. | - | ОШИБКА | 30
Смоленскэнерго | Южный участок СЛЭП | ВЛ 35кВ Шумячи – Астапковичи | 35 | VL035-000967-001-3085 | 84-85 | 167 | 0.24 | 0 | - | Декабрь 2018г. | Декабрь 2019г. | - | ОШИБКА | 30
Смоленскэнерго | Южный участок СЛЭП | ВЛ 35кВ Шумячи – Астапковичи | 35 | VL035-000967-001-3086 | 85-86 | 213 | 0.22 | 0 | - | Декабрь 2018г. | Декабрь 2019г. | - | ОШИБКА | 30
Смоленскэнерго | Южный участок СЛЭП | ВЛ 35кВ Шумячи – Астапковичи | 35 | VL035-000967-001-3087 | 86-87 | 235 | 0.25 | 0 | - | Декабрь 2018г. | Декабрь 2019г. | - | ОШИБКА | 30
Смоленскэнерго | Южный участок СЛЭП | ВЛ 35кВ Шумячи – Астапковичи | 35 | VL035-000967-001-3088 | 87-88 | 265 | 0.24 | 0 | - | Декабрь 2018г. | Декабрь 2019г. | - | ОШИБКА | 30
Смоленскэнерго | Южный участок СЛЭП | ВЛ 35кВ Шумячи – Астапковичи | 35 | VL035-000967-001-3089 | 88-89 | 260 | 0.22 | 0 | - | Декабрь 2018г. | Декабрь 2019г. | - | ОШИБКА | 30
Смоленскэнерго | Южный участок СЛЭП | ВЛ 35кВ Шумячи – Астапковичи | 35 | VL035-000967-001-3090 | 89-90 | 225 | 0.25 | 0 | - | Декабрь 2018г. | Декабрь 2019г. | - | ОШИБКА | 30
Смоленскэнерго | Южный участок СЛЭП | ВЛ 35кВ Шумячи – Астапковичи | 35 | VL035-000967-001-3091 | 90-91 | 235 | 0.22 | 0 | - | Декабрь 2018г. | Декабрь 2019г. | - | ОШИБКА | 30
Смоленскэнерго | Южный участок СЛЭП | ВЛ 35кВ Шумячи – Астапковичи | 35 | VL035-000967-001-3092 | 91-92 | 265 | 0.22 | 0 | - | Декабрь 2018г. | Декабрь 2019г. | - | ОШИБКА | 30
Смоленскэнерго | Южный участок СЛЭП | ВЛ 35кВ Шумячи – Астапковичи | 35 | VL035-000967-001-3093 | 92-93 | 175 | 0.22 | 0 | - | Декабрь 2018г. | Декабрь 2019г. | - | ОШИБКА | 30
Смоленскэнерго | Южный участок СЛЭП | ВЛ 35кВ Шумячи – Астапковичи | 35 | VL035-000967-001-3094 | 93-94 | 280 | 0.24 | 0 | - | Декабрь 2018г. | Декабрь 2019г. | - | ОШИБКА | 30
Смоленскэнерго | Южный участок СЛЭП | ВЛ 35кВ Шумячи – Астапковичи | 35 | VL035-000967-001-3095 | 94-95 | 280 | 0.25 | 0 | - | Декабрь 2018г. | Декабрь 2019г. | - | ОШИБКА | 30
Смоленскэнерго | Южный участок СЛЭП | ВЛ 35кВ Шумячи – Астапковичи | 35 | VL035-000967-001-3096 | 95-96 | 239 | 0.22 | 0 | - | Декабрь 2018г. | Декабрь 2019г. | - | ОШИБКА | 30
Смоленскэнерго | Южный участок СЛЭП | ВЛ 35кВ Шумячи – Астапковичи | 35 | VL035-000967-001-3097 | 96-97 | 216 | 0.18 | 0 | - | Декабрь 2018г. | Декабрь 2019г. | - | ОШИБКА | 30
Смоленскэнерго | Южный участок СЛЭП | ВЛ 35кВ Шумячи – Астапковичи | 35 | VL035-000967-001-3098 | 97-98 | 215 | 0.22 | 0 | - | Декабрь 2018г. | Декабрь 2019г. | - | ОШИБКА | 30
Смоленскэнерго | Южный участок СЛЭП | ВЛ 35кВ Шумячи – Астапковичи | 35 | VL035-000967-001-3099 | 98-99 | 225 | 0.24 | 0 | - | Декабрь 2018г. | Декабрь 2019г. | - | ОШИБКА | 30
Смоленскэнерго | Южный участок СЛЭП | ВЛ 35кВ Шумячи – Астапковичи | 35 | VL035-000967-001-3100 | 99-100 | 220 | 0.24 | 0 | - | Декабрь 2018г. | Декабрь 2019г. | - | ОШИБКА | 30
Смоленскэнерго | Южный участок СЛЭП | ВЛ 35кВ Шумячи – Астапковичи | 35 | VL035-000967-001-3101 | 100-101 | 220 | 0.22 | 0 | - | Декабрь 2018г. | Декабрь 2019г. | - | ОШИБКА | 30
Смоленскэнерго | Южный участок СЛЭП | ВЛ 35кВ Шумячи – Астапковичи | 35 | VL035-000967-001-3102 | 101-102 | 215 | 0.25 | 0 | - | Декабрь 2018г. | Декабрь 2019г. | - | ОШИБКА | 30
Смоленскэнерго | Южный участок СЛЭП | ВЛ 35кВ Шумячи – Астапковичи | 35 | VL035-000967-001-3103 | 102-103 | 190 | 0.24 | 0 | - | Декабрь 2018г. | Декабрь 2019г. | - | ОШИБКА | 30
Смоленскэнерго | Южный участок СЛЭП | ВЛ 35кВ Шумячи – Астапковичи | 35 | VL035-000967-001-3104 | 103-104 | 230 | 0.22 | 0 | - | Декабрь 2018г. | Декабрь 2019г. | - | ОШИБКА | 30
Смоленскэнерго | Южный участок СЛЭП | ВЛ 35кВ Шумячи – Астапковичи | 35 | VL035-000967-001-3105 | 104-105 | 250 | 0.24 | 0 | - | Декабрь 2018г. | Декабрь 2019г. | - | ОШИБКА | 30
Смоленскэнерго | Южный участок СЛЭП | ВЛ 35кВ Шумячи – Астапковичи | 35 | VL035-000967-001-3106 | 105-106 | 245 | 0.24 | 0 | - | Декабрь 2018г. | Декабрь 2019г. | - | ОШИБКА | 30
Смоленскэнерго | Южный участок СЛЭП | ВЛ 35кВ Шумячи – Астапковичи | 35 | VL035-000967-001-3107 | 106-107 | 235 | 0.24 | 0 | - | Декабрь 2018г. | Декабрь 2019г. | - | ОШИБКА | 30
Смоленскэнерго | Южный участок СЛЭП | ВЛ 35кВ Шумячи – Астапковичи | 35 | VL035-000967-001-3108 | 107-108 | 235 | 0.26 | 0 | - | Декабрь 2018г. | Декабрь 2019г. | - | ОШИБКА | 30
Смоленскэнерго | Южный участок СЛЭП | ВЛ 35кВ Шумячи – Астапковичи | 35 | VL035-000967-001-3109 | 108-109 | 255 | 0.24 | 0 | - | Декабрь 2018г. | Декабрь 2019г. | - | ОШИБКА | 30
Смоленскэнерго | Южный участок СЛЭП | ВЛ 35кВ Шумячи – Астапковичи | 35 | VL035-000967-001-3110 | 109-110 | 220 | 0.24 | 0 | - | Декабрь 2018г. | Декабрь 2019г. | - | ОШИБКА | 30
Смоленскэнерго | Южный участок СЛЭП | ВЛ 35кВ Шумячи – Астапковичи | 35 | VL035-000967-001-3111 | 110-111 | 280 | 0.25 | 0 | - | Декабрь 2018г. | Декабрь 2019г. | - | ОШИБКА | 30
Смоленскэнерго | Южный участок СЛЭП | ВЛ 35кВ Шумячи – Астапковичи | 35 | VL035-000967-001-3113 | 112-113 | 235 | 0.24 | 0 | - | Декабрь 2018г. | Декабрь 2019г. | - | ОШИБКА | 30
Смоленскэнерго | Южный участок СЛЭП | ВЛ 35кВ Шумячи – Астапковичи | 35 | VL035-000967-001-3114 | 113-114 | 165 | 0.22 | 0 | - | Декабрь 2018г. | Декабрь 2019г. | - | ОШИБКА | 30
Смоленскэнерго | Южный участок СЛЭП | ВЛ 35кВ Шумячи – Астапковичи | 35 | VL035-000967-001-3115 | 114-115 | 245 | 0.25 | 0 | - | Декабрь 2018г. | Декабрь 2019г. | - | ОШИБКА | 30
Смоленскэнерго | Южный участок СЛЭП | ВЛ 35кВ Шумячи – Астапковичи | 35 | VL035-000967-001-3116 | 115-116 | 280 | 0.22 | 0 | - | Декабрь 2018г. | Декабрь 2019г. | - | ОШИБКА | 30
Смоленскэнерго | Южный участок СЛЭП | ВЛ 35кВ Коробец – Коханы с отпайкой на ПС Высокое | 35 | VL035-001000-003-3121 | 120-121 | 161 | 0.22 | 0 | - | Декабрь 2018г. | Декабрь 2019г. | - | ОШИБКА | 30
Смоленскэнерго | Южный участок СЛЭП | ВЛ 35кВ Коробец – Коханы с отпайкой на ПС Высокое | 35 | VL035-001000-003-3122 | 121-122 | 176 | 0.25 | 0 | - | Декабрь 2018г. | Декабрь 2019г. | - | ОШИБКА | 30
Смоленскэнерго | Южный участок СЛЭП | ВЛ 35кВ Коробец – Коханы с отпайкой на ПС Высокое | 35 | VL035-001000-003-3123 | 122-123 | 170 | 0.35 | 0 | - | Декабрь 2018г. | Декабрь 2019г. | - | ОШИБКА | 30
Смоленскэнерго | Южный участок СЛЭП | ВЛ 35кВ Коробец – Коханы с отпайкой на ПС Высокое | 35 | VL035-001000-003-3131 | 130-131 | 160 | 0.15 | 0 | - | Декабрь 2018г. | Декабрь 2019г. | - | ОШИБКА | 30
Смоленскэнерго | Южный участок СЛЭП | ВЛ 35кВ Коробец – Коханы с отпайкой на ПС Высокое | 35 | VL035-001000-003-3132 | 131-132 | 160 | 0.2 | 0 | - | Декабрь 2018г. | Декабрь 2019г. | - | ОШИБКА | 30
Смоленскэнерго | Южный участок СЛЭП | ВЛ 35кВ Коробец – Коханы с отпайкой на ПС Высокое | 35 | VL035-001000-003-3133 | 132-133 | 160 | 0.16 | 0 | - | Декабрь 2018г. | Декабрь 2019г. | - | ОШИБКА | 30
Смоленскэнерго | Южный участок СЛЭП | ВЛ 35кВ Коробец – Коханы с отпайкой на ПС Высокое | 35 | VL035-001000-003-3134 | 133-134 | 155 | 0.15 | 0 | - | Декабрь 2018г. | Декабрь 2019г. | - | ОШИБКА | 30
Смоленскэнерго | Южный участок СЛЭП | ВЛ 35кВ Коробец – Коханы с отпайкой на ПС Высокое | 35 | VL035-001000-003-3135 | 134-135 | 155 | 0.18 | 0 | - | Декабрь 2018г. | Декабрь 2019г. | - | ОШИБКА | 30
Смоленскэнерго | Южный участок СЛЭП | ВЛ 35кВ Коробец – Коханы с отпайкой на ПС Высокое | 35 | VL035-001000-003-3136 | 135-136 | 155 | 0.15 | 0 | - | Декабрь 2018г. | Декабрь 2019г. | - | ОШИБКА | 30
Смоленскэнерго | Южный участок СЛЭП | ВЛ 35кВ Коробец – Коханы с отпайкой на ПС Высокое | 35 | VL035-001000-003-3137 | 136-137 | 155 | 0.18 | 0 | - | Декабрь 2018г. | Декабрь 2019г. | - | ОШИБКА | 30
Смоленскэнерго | Южный участок СЛЭП | ВЛ 35кВ Коробец – Коханы с отпайкой на ПС Высокое | 35 | VL035-001000-003-3138 | 137-138 | 160 | 0.22 | 0 | - | Декабрь 2018г. | Декабрь 2019г. | - | ОШИБКА | 30
Смоленскэнерго | Южный участок СЛЭП | ВЛ 35кВ Коробец – Коханы с отпайкой на ПС Высокое | 35 | VL035-001000-003-3139 | 138-139 | 155 | 0.12 | 0 | - | Декабрь 2018г. | Декабрь 2019г. | - | ОШИБКА | 30
Смоленскэнерго | Южный участок СЛЭП | ВЛ 35кВ Коробец – Коханы с отпайкой на ПС Высокое | 35 | VL035-001000-003-3140 | 139-140 | 160 | 0.21 | 0 | - | Декабрь 2018г. | Декабрь 2019г. | - | ОШИБКА | 30
Смоленскэнерго | Южный участок СЛЭП | ВЛ 35кВ Коробец – Коханы с отпайкой на ПС Высокое | 35 | VL035-001000-003-3141 | 140-141 | 155 | 0.12 | 0 | - | Декабрь 2018г. | Декабрь 2019г. | - | ОШИБКА | 30
Смоленскэнерго | Южный участок СЛЭП | ВЛ 35кВ Коробец – Коханы с отпайкой на ПС Высокое | 35 | VL035-001000-003-3142 | 141-142 | 155 | 0.14 | 0 | - | Декабрь 2018г. | Декабрь 2019г. | - | ОШИБКА | 30
Смоленскэнерго | Южный участок СЛЭП | ВЛ 35кВ Коробец – Коханы с отпайкой на ПС Высокое | 35 | VL035-001000-003-3143 | 142-143 | 155 | 0.15 | 0 | - | Декабрь 2018г. | Декабрь 2019г. | - | ОШИБКА | 30
Смоленскэнерго | Южный участок СЛЭП | ВЛ 35кВ Коробец – Коханы с отпайкой на ПС Высокое | 35 | VL035-001000-003-3154 | 153-154 | 160 | 0.25 | 0 | - | Декабрь 2018г. | Декабрь 2019г. | - | ОШИБКА | 30
Смоленскэнерго | Южный участок СЛЭП | ВЛ 35кВ Коробец – Коханы с отпайкой на ПС Высокое | 35 | VL035-001000-003-3155 | 154-155 | 160 | 0.2 | 0 | - | Декабрь 2018г. | Декабрь 2019г. | - | ОШИБКА | 30
Смоленскэнерго | Южный участок СЛЭП | ВЛ 35кВ Коробец – Коханы с отпайкой на ПС Высокое | 35 | VL035-001000-003-3156 | 155-156 | 170 | 0.21 | 0 | - | Декабрь 2018г. | Декабрь 2019г. | - | ОШИБКА | 30
Смоленскэнерго | Южный участок СЛЭП | ВЛ 35кВ Коробец – Коханы с отпайкой на ПС Высокое | 35 | VL035-001000-003-3157 | 156-157 | 160 | 0.22 | 0 | - | Декабрь 2018г. | Декабрь 2019г. | - | ОШИБКА | 30
Смоленскэнерго | Южный участок СЛЭП | ВЛ 35кВ Коробец – Коханы с отпайкой на ПС Высокое | 35 | VL035-001000-003-3158 | 157-158 | 160 | 0.25 | 0 | - | Декабрь 2018г. | Декабрь 2019г. | - | ОШИБКА | 30
Смоленскэнерго | Южный участок СЛЭП | ВЛ 35кВ Коробец – Коханы с отпайкой на ПС Высокое | 35 | VL035-001000-003-3159 | 158-159 | 155 | 0.2 | 0 | - | Декабрь 2018г. | Декабрь 2019г. | - | ОШИБКА | 30
Смоленскэнерго | Южный участок СЛЭП | ВЛ 35кВ Коробец – Коханы с отпайкой на ПС Высокое | 35 | VL035-001000-003-3160 | 159-160 | 150 | 0.21 | 0 | - | Декабрь 2018г. | Декабрь 2019г. | - | ОШИБКА | 30
Смоленскэнерго | Южный участок СЛЭП | ВЛ 35кВ Коробец – Коханы с отпайкой на ПС Высокое | 35 | VL035-001000-003-3161 | 160-161 | 155 | 0.21 | 0 | - | Декабрь 2018г. | Декабрь 2019г. | - | ОШИБКА | 30
Смоленскэнерго | Южный участок СЛЭП | ВЛ 35кВ Коробец – Коханы с отпайкой на ПС Высокое | 35 | VL035-001000-003-3162 | 161-162 | 155 | 0.22 | 0 | - | Декабрь 2018г. | Декабрь 2019г. | - | ОШИБКА | 30
Смоленскэнерго | Южный участок СЛЭП | ВЛ 35кВ Коробец – Коханы с отпайкой на ПС Высокое | 35 | VL035-001000-003-3163 | 162-163 | 150 | 0.21 | 0 | - | Декабрь 2018г. | Декабрь 2019г. | - | ОШИБКА | 30
Смоленскэнерго | Южный участок СЛЭП | ВЛ 35кВ Коробец – Коханы с отпайкой на ПС Высокое | 35 | VL035-001000-003-3186 | 185-186 | 120 | 0.15 | 0 | - | Декабрь 2018г. | Декабрь 2019г. | - | ОШИБКА | 30
Смоленскэнерго | Южный участок СЛЭП | ВЛ 35кВ Коробец – Коханы с отпайкой на ПС Высокое | 35 | VL035-001000-003-3187 | 186-187 | 155 | 0.17 | 0 | - | Декабрь 2018г. | Декабрь 2019г. | - | ОШИБКА | 30
Смоленскэнерго | Южный участок СЛЭП | ВЛ 35кВ Коробец – Коханы с отпайкой на ПС Высокое | 35 | VL035-001000-003-3188 | 187-188 | 150 | 0.12 | 0 | - | Декабрь 2018г. | Декабрь 2019г. | - | ОШИБКА | 30
Смоленскэнерго | Южный участок СЛЭП | ВЛ 35кВ Коробец – Коханы с отпайкой на ПС Высокое | 35 | VL035-001000-003-3198 | 197-198 | 145 | 0.22 | 0 | - | Декабрь 2018г. | Декабрь 2019г. | - | ОШИБКА | 30
Смоленскэнерго | Южный участок СЛЭП | ВЛ 35кВ Коробец – Коханы с отпайкой на ПС Высокое | 35 | VL035-001000-003-3199 | 198-199 | 146 | 0.21 | 0 | - | Декабрь 2018г. | Декабрь 2019г. | - | ОШИБКА | 30
Смоленскэнерго | Центральный участок СЛЭП | ВЛ 35кВ Издешково – Васино | 35 | VL035-001034-001-3011 | 10-11 | 140 | 0.074 | 0 | - | Декабрь 2018г. | Декабрь 2019г. | - | ОШИБКА | 30
Смоленскэнерго | Центральный участок СЛЭП | ВЛ 35кВ Издешково – Васино | 35 | VL035-001034-001-3012 | 11-12 | 130 | 0.074 | 0 | - | Декабрь 2018г. | Декабрь 2019г. | - | ОШИБКА | 30
Смоленскэнерго | Центральный участок СЛЭП | ВЛ 35кВ Издешково – Васино | 35 | VL035-001034-001-3013 | 12-13 | 165 | 0.105 | 0 | - | Декабрь 2018г. | Декабрь 2019г. | - | ОШИБКА | 30
Смоленскэнерго | Центральный участок СЛЭП | ВЛ 35кВ Издешково – Васино | 35 | VL035-001034-001-3014 | 13-14 | 145 | 0.105 | 0 | - | Декабрь 2018г. | Декабрь 2019г. | - | ОШИБКА | 30
Смоленскэнерго | Центральный участок СЛЭП | ВЛ 35кВ Издешково – Васино | 35 | VL035-001034-001-3016 | 15-16 | 145 | 0.105 | 0 | - | Декабрь 2018г. | Декабрь 2019г. | - | ОШИБКА | 30
Смоленскэнерго | Центральный участок СЛЭП | ВЛ 35кВ Издешково – Васино | 35 | VL035-001034-001-3017 | 16-17 | 130 | 0.063 | 0 | - | Декабрь 2018г. | Декабрь 2019г. | - | ОШИБКА | 30
Смоленскэнерго | Центральный участок СЛЭП | ВЛ 35кВ Издешково – Васино | 35 | VL035-001034-001-3018 | 17-18 | 150 | 0.063 | 0 | - | Декабрь 2018г. | Декабрь 2019г. | - | ОШИБКА | 30
Смоленскэнерго | Центральный участок СЛЭП | ВЛ 35кВ Издешково – Васино | 35 | VL035-001034-001-3021 | 20-21 | 145 | 0.063 | 0 | - | Декабрь 2018г. | Декабрь 2019г. | - | ОШИБКА | 30
Смоленскэнерго | Центральный участок СЛЭП | ВЛ 35кВ Издешково – Васино | 35 | VL035-001034-001-3022 | 21-22 | 130 | 0.063 | 0 | - | Декабрь 2018г. | Декабрь 2019г. | - | ОШИБКА | 30
Смоленскэнерго | Центральный участок СЛЭП | ВЛ 35кВ Издешково – Васино | 35 | VL035-001034-001-3023 | 22-23 | 100 | 0.042 | 0 | - | Декабрь 2018г. | Декабрь 2019г. | - | ОШИБКА | 30
Смоленскэнерго | Центральный участок СЛЭП | ВЛ 35кВ Издешково – Васино | 35 | VL035-001034-001-3024 | 23-24 | 165 | 0.074 | 0 | - | Декабрь 2018г. | Декабрь 2019г. | - | ОШИБКА | 30
Смоленскэнерго | Центральный участок СЛЭП | ВЛ 35кВ Издешково – Васино | 35 | VL035-001034-001-3025 | 24-25 | 150 | 0.105 | 0 | - | Декабрь 2018г. | Декабрь 2019г. | - | ОШИБКА | 30
Смоленскэнерго | Центральный участок СЛЭП | ВЛ 35кВ Издешково – Васино | 35 | VL035-001034-001-3033 | 32-33 | 148 | 0.105 | 0 | - | Декабрь 2018г. | Декабрь 2019г. | - | ОШИБКА | 30
Смоленскэнерго | Центральный участок СЛЭП | ВЛ 35кВ Издешково – Васино | 35 | VL035-001034-001-3037 | 36-37 | 170 | 0.074 | 0 | - | Декабрь 2018г. | Декабрь 2019г. | - | ОШИБКА | 30
Смоленскэнерго | Центральный участок СЛЭП | ВЛ 35кВ Издешково – Васино | 35 | VL035-001034-001-3038 | 37-38 | 155 | 0.126 | 0 | - | Декабрь 2018г. | Декабрь 2019г. | - | ОШИБКА | 30
Смоленскэнерго | Центральный участок СЛЭП | ВЛ 35кВ Издешково – Васино | 35 | VL035-001034-001-3039 | 38-39 | 185 | 0.105 | 0 | - | Декабрь 2018г. | Декабрь 2019г. | - | ОШИБКА | 30
Смоленскэнерго | Центральный участок СЛЭП | ВЛ 35кВ Издешково – Васино | 35 | VL035-001034-001-3040 | 39-40 | 145 | 0.095 | 0 | - | Декабрь 2018г. | Декабрь 2019г. | - | ОШИБКА | 30
Смоленскэнерго | Центральный участок СЛЭП | ВЛ 35кВ Издешково – Васино | 35 | VL035-001034-001-3041 | 40-41 | 170 | 0.137 | 0 | - | Декабрь 2018г. | Декабрь 2019г. | - | ОШИБКА | 30
Смоленскэнерго | Центральный участок СЛЭП | ВЛ 35кВ Издешково – Васино | 35 | VL035-001034-001-3042 | 41-42 | 170 | 0.084 | 0 | - | Декабрь 2018г. | Декабрь 2019г. | - | ОШИБКА | 30
Смоленскэнерго | Центральный участок СЛЭП | ВЛ 35кВ Издешково – Васино | 35 | VL035-001034-001-3043 | 42-43 | 145 | 0.105 | 0 | - | Декабрь 2018г. | Декабрь 2019г. | - | ОШИБКА | 30
Смоленскэнерго | Центральный участок СЛЭП | ВЛ 35кВ Издешково – Васино | 35 | VL035-001034-001-3044 | 43-44 | 150 | 0.116 | 0 | - | Декабрь 2018г. | Декабрь 2019г. | - | ОШИБКА | 30
Смоленскэнерго | Центральный участок СЛЭП | ВЛ 35кВ Издешково – Васино | 35 | VL035-001034-001-3045 | 44-45 | 150 | 0.116 | 0 | - | Декабрь 2018г. | Декабрь 2019г. | - | ОШИБКА | 30
Смоленскэнерго | Центральный участок СЛЭП | ВЛ 35кВ Издешково – Васино | 35 | VL035-001034-001-3046 | 45-46 | 165 | 0.032 | 0 | - | Декабрь 2018г. | Декабрь 2019г. | - | ОШИБКА | 30
Смоленскэнерго | Центральный участок СЛЭП | ВЛ 35кВ Издешково – Васино | 35 | VL035-001034-001-3047 | 46-47 | 165 | 0.105 | 0 | - | Декабрь 2018г. | Декабрь 2019г. | - | ОШИБКА | 30
Смоленскэнерго | Центральный участок СЛЭП | ВЛ 35кВ Издешково – Васино | 35 | VL035-001034-001-3048 | 47-48 | 150 | 0.105 | 0 | - | Декабрь 2018г. | Декабрь 2019г. | - | ОШИБКА | 30
Смоленскэнерго | Центральный участок СЛЭП | ВЛ 35кВ Издешково – Васино | 35 | VL035-001034-001-3049 | 48-49 | 150 | 0.042 | 0 | - | Декабрь 2018г. | Декабрь 2019г. | - | ОШИБКА | 30
Смоленскэнерго | Центральный участок СЛЭП | ВЛ 35кВ Издешково – Васино | 35 | VL035-001034-001-3050 | 49-50 | 95 | 0.105 | 0 | - | Декабрь 2018г. | Декабрь 2019г. | - | ОШИБКА | 30
Смоленскэнерго | Центральный участок СЛЭП | ВЛ 35кВ Издешково – Васино | 35 | VL035-001034-001-3051 | 50-51 | 170 | 0.189 | 0 | - | Декабрь 2018г. | Декабрь 2019г. | - | ОШИБКА | 30
Смоленскэнерго | Центральный участок СЛЭП | ВЛ 35кВ Издешково – Васино | 35 | VL035-001034-001-3052 | 51-52 | 160 | 0.053 | 0 | - | Декабрь 2018г. | Декабрь 2019г. | - | ОШИБКА | 30
Смоленскэнерго | Центральный участок СЛЭП | ВЛ 35кВ Издешково – Васино | 35 | VL035-001034-001-3055 | 54-55 | 145 | 0.231 | 0 | - | Декабрь 2018г. | Декабрь 2019г. | - | ОШИБКА | 30
Смоленскэнерго | Центральный участок СЛЭП | ВЛ 35кВ Издешково – Васино | 35 | VL035-001034-001-3056 | 55-56 | 175 | 0.294 | 0 | - | Декабрь 2018г. | Декабрь 2019г. | - | ОШИБКА | 30
Смоленскэнерго | Центральный участок СЛЭП | ВЛ 35кВ Издешково – Васино | 35 | VL035-001034-001-3057 | 56-57 | 150 | 0.021 | 0 | - | Декабрь 2018г. | Декабрь 2019г. | - | ОШИБКА | 30
Смоленскэнерго | Центральный участок СЛЭП | ВЛ 35кВ Издешково – Васино | 35 | VL035-001034-001-3058 | 57-58 | 135 | 0.084 | 0 | - | Декабрь 2018г. | Декабрь 2019г. | - | ОШИБКА | 30
Смоленскэнерго | Центральный участок СЛЭП | ВЛ 35кВ Издешково – Васино | 35 | VL035-001034-001-3060 | 59-60 | 150 | 0.168 | 0 | - | Декабрь 2018г. | Декабрь 2019г. | - | ОШИБКА | 30
Смоленскэнерго | Центральный участок СЛЭП | ВЛ 35кВ Издешково – Васино | 35 | VL035-001034-001-3061 | 60-61 | 165 | 0.179 | 0 | - | Декабрь 2018г. | Декабрь 2019г. | - | ОШИБКА | 30
Смоленскэнерго | Центральный участок СЛЭП | ВЛ 35кВ Издешково – Васино | 35 | VL035-001034-001-3062 | 61-62 | 155 | 0.179 | 0 | - | Декабрь 2018г. | Декабрь 2019г. | - | ОШИБКА | 30
Смоленскэнерго | Центральный участок СЛЭП | ВЛ 35кВ Издешково – Васино | 35 | VL035-001034-001-3063 | 62-63 | 100 | 0.137 | 0 | - | Декабрь 2018г. | Декабрь 2019г. | - | ОШИБКА | 30
Смоленскэнерго | Центральный участок СЛЭП | ВЛ 35кВ Издешково – Васино | 35 | VL035-001034-001-3064 | 63-64 | 180 | 0.053 | 0 | - | Декабрь 2018г. | Декабрь 2019г. | - | ОШИБКА | 30
Смоленскэнерго | Центральный участок СЛЭП | ВЛ 35кВ Издешково – Васино | 35 | VL035-001034-001-3065 | 64-65 | 145 | 0.063 | 0 | - | Декабрь 2018г. | Декабрь 2019г. | - | ОШИБКА | 30
Смоленскэнерго | Центральный участок СЛЭП | ВЛ 35кВ Издешково – Васино | 35 | VL035-001034-001-3066 | 65-66 | 155 | 0.063 | 0 | - | Декабрь 2018г. | Декабрь 2019г. | - | ОШИБКА | 30
Смоленскэнерго | Центральный участок СЛЭП | ВЛ 35кВ Издешково – Васино | 35 | VL035-001034-001-3067 | 66-67 | 175 | 0.074 | 0 | - | Декабрь 2018г. | Декабрь 2019г. | - | ОШИБКА | 30
Смоленскэнерго | Центральный участок СЛЭП | ВЛ 35кВ Издешково – Васино | 35 | VL035-001034-001-3068 | 67-68 | 160 | 0.21 | 0 | - | Декабрь 2018г. | Декабрь 2019г. | - | ОШИБКА | 30
Смоленскэнерго | Центральный участок СЛЭП | ВЛ 35кВ Издешково – Васино | 35 | VL035-001034-001-3069 | 68-69 | 140 | 0.21 | 0 | - | Декабрь 2018г. | Декабрь 2019г. | - | ОШИБКА | 30
Смоленскэнерго | Центральный участок СЛЭП | ВЛ 35кВ Издешково – Васино | 35 | VL035-001034-001-3070 | 69-70 | 145 | 0.095 | 0 | - | Декабрь 2018г. | Декабрь 2019г. | - | ОШИБКА | 30
Смоленскэнерго | Центральный участок СЛЭП | ВЛ 35кВ Издешково – Васино | 35 | VL035-001034-001-3071 | 70-71 | 130 | 0.032 | 0 | - | Декабрь 2018г. | Декабрь 2019г. | - | ОШИБКА | 30
Смоленскэнерго | Центральный участок СЛЭП | ВЛ 35кВ Издешково – Васино | 35 | VL035-001034-001-3073 | 72-73 | 140 | 0.21 | 0 | - | Декабрь 2018г. | Декабрь 2019г. | - | ОШИБКА | 30
Смоленскэнерго | Центральный участок СЛЭП | ВЛ 35кВ Издешково – Васино | 35 | VL035-001034-001-3074 | 73-74 | 150 | 0.21 | 0 | - | Декабрь 2018г. | Декабрь 2019г. | - | ОШИБКА | 30
Смоленскэнерго | Центральный участок СЛЭП | ВЛ 35кВ Издешково – Васино | 35 | VL035-001034-001-3076 | 75-76 | 150 | 0.21 | 0 | - | Декабрь 2018г. | Декабрь 2019г. | - | ОШИБКА | 30
Смоленскэнерго | Центральный участок СЛЭП | ВЛ 35кВ Издешково – Васино | 35 | VL035-001034-001-3077 | 76-77 | 135 | 0.21 | 0 | - | Декабрь 2018г. | Декабрь 2019г. | - | ОШИБКА | 30
Смоленскэнерго | Центральный участок СЛЭП | ВЛ 35кВ Издешково – Васино | 35 | VL035-001034-001-3078 | 77-78 | 145 | 0.032 | 0 | - | Декабрь 2018г. | Декабрь 2019г. | - | ОШИБКА | 30
Смоленскэнерго | Центральный участок СЛЭП | ВЛ 35кВ Издешково – Васино | 35 | VL035-001034-001-3079 | 78-79 | 140 | 0.032 | 0 | - | Декабрь 2018г. | Декабрь 2019г. | - | ОШИБКА | 30
Смоленскэнерго | Центральный участок СЛЭП | ВЛ 35кВ Издешково – Васино | 35 | VL035-001034-001-3080 | 79-80 | 145 | 0.032 | 0 | - | Декабрь 2018г. | Декабрь 2019г. | - | ОШИБКА | 30
Смоленскэнерго | Центральный участок СЛЭП | ВЛ 35кВ Издешково – Васино | 35 | VL035-001034-001-3081 | 80-81 | 140 | 0.032 | 0 | - | Декабрь 2018г. | Декабрь 2019г. | - | ОШИБКА | 30
Смоленскэнерго | Центральный участок СЛЭП | ВЛ 35кВ Издешково – Васино | 35 | VL035-001034-001-3082 | 81-82 | 155 | 0.032 | 0 | - | Декабрь 2018г. | Декабрь 2019г. | - | ОШИБКА | 30
Смоленскэнерго | Центральный участок СЛЭП | ВЛ 35кВ Издешково – Васино | 35 | VL035-001034-001-3083 | 82-83 | 145 | 0.032 | 0 | - | Декабрь 2018г. | Декабрь 2019г. | - | ОШИБКА | 30
Смоленскэнерго | Центральный участок СЛЭП | ВЛ 35кВ Издешково – Васино | 35 | VL035-001034-001-3084 | 83-84 | 145 | 0.032 | 0 | - | Декабрь 2018г. | Декабрь 2019г. | - | ОШИБКА | 30
Смоленскэнерго | Центральный участок СЛЭП | ВЛ 35кВ Издешково – Васино | 35 | VL035-001034-001-3085 | 84-85 | 135 | 0.032 | 0 | - | Декабрь 2018г. | Декабрь 2019г. | - | ОШИБКА | 30
Смоленскэнерго | Центральный участок СЛЭП | ВЛ 35кВ Издешково – Васино | 35 | VL035-001034-001-3086 | 85-86 | 110 | 0.032 | 0 | - | Декабрь 2018г. | Декабрь 2019г. | - | ОШИБКА | 30
Смоленскэнерго | Центральный участок СЛЭП | ВЛ 35кВ Издешково – Васино | 35 | VL035-001034-001-3087 | 86-87 | 140 | 0.032 | 0 | - | Декабрь 2018г. | Декабрь 2019г. | - | ОШИБКА | 30
Смоленскэнерго | Центральный участок СЛЭП | ВЛ 35кВ Издешково – Васино | 35 | VL035-001034-001-3088 | 87-88 | 155 | 0.063 | 0 | - | Декабрь 2018г. | Декабрь 2019г. | - | ОШИБКА | 30
Смоленскэнерго | Центральный участок СЛЭП | ВЛ 35кВ Издешково – Васино | 35 | VL035-001034-001-3089 | 88-89 | 145 | 0.021 | 0 | - | Декабрь 2018г. | Декабрь 2019г. | - | ОШИБКА | 30
Смоленскэнерго | Центральный участок СЛЭП | ВЛ 35кВ Издешково – Васино | 35 | VL035-001034-001-3090 | 89-90 | 145 | 0.042 | 0 | - | Декабрь 2018г. | Декабрь 2019г. | - | ОШИБКА | 30
Смоленскэнерго | Центральный участок СЛЭП | ВЛ 35кВ Издешково – Васино | 35 | VL035-001034-001-3091 | 90-91 | 140 | 0.032 | 0 | - | Декабрь 2018г. | Декабрь 2019г. | - | ОШИБКА | 30
Смоленскэнерго | Центральный участок СЛЭП | ВЛ 35кВ Издешково – Васино | 35 | VL035-001034-001-3093 | 92-93 | 150 | 0.095 | 0 | - | Декабрь 2018г. | Декабрь 2019г. | - | ОШИБКА | 30
Смоленскэнерго | Центральный участок СЛЭП | ВЛ 35кВ Издешково – Васино | 35 | VL035-001034-001-3095 | 94-95 | 155 | 0.074 | 0 | - | Декабрь 2018г. | Декабрь 2019г. | - | ОШИБКА | 30
Смоленскэнерго | Центральный участок СЛЭП | ВЛ 35кВ Издешково – Васино | 35 | VL035-001034-001-3098 | 97-98 | 150 | 0.074 | 0 | - | Декабрь 2018г. | Декабрь 2019г. | - | ОШИБКА | 30
Смоленскэнерго | Центральный участок СЛЭП | ВЛ 35кВ Издешково – Васино | 35 | VL035-001034-001-3102 | 101-102 | 140 | 0.21 | 0 | - | Декабрь 2018г. | Декабрь 2019г. | - | ОШИБКА | 30
Смоленскэнерго | Центральный участок СЛЭП | ВЛ 35кВ Издешково – Васино | 35 | VL035-001034-001-3103 | 102-103 | 140 | 0.021 | 0 | - | Декабрь 2018г. | Декабрь 2019г. | - | ОШИБКА | 30
Смоленскэнерго | Центральный участок СЛЭП | ВЛ 35кВ Издешково – Васино | 35 | VL035-001034-001-3104 | 103-104 | 130 | 0.011 | 0 | - | Декабрь 2018г. | Декабрь 2019г. | - | ОШИБКА | 30
Смоленскэнерго | Центральный участок СЛЭП | ВЛ 35кВ Издешково – Васино | 35 | VL035-001034-001-3110 | 109-110 | 160 | 0.21 | 0 | - | Декабрь 2018г. | Декабрь 2019г. | - | ОШИБКА | 30
Смоленскэнерго | Центральный участок СЛЭП | ВЛ 35кВ Издешково – Васино | 35 | VL035-001034-001-3118 | 117-118 | 140 | 0.21 | 0 | - | Декабрь 2018г. | Декабрь 2019г. | - | ОШИБКА | 30
Смоленскэнерго | Центральный участок СЛЭП | ВЛ 35кВ Издешково – Васино | 35 | VL035-001034-001-3119 | 118-119 | 120 | 0.21 | 0 | - | Декабрь 2018г. | Декабрь 2019г. | - | ОШИБКА | 30
Смоленскэнерго | Центральный участок СЛЭП | ВЛ 35кВ Издешково – Васино | 35 | VL035-001034-001-3120 | 119-120 | 140 | 0.011 | 0 | - | Декабрь 2018г. | Декабрь 2019г. | - | ОШИБКА | 30
Смоленскэнерго | Центральный участок СЛЭП | ВЛ 35кВ Издешково – Васино | 35 | VL035-001034-001-3121 | 120-121 | 130 | 0.21 | 0 | - | Декабрь 2018г. | Декабрь 2019г. | - | ОШИБКА | 30
Смоленскэнерго | Центральный участок СЛЭП | ВЛ 35кВ Издешково – Васино | 35 | VL035-001034-001-3125 | 124-125 | 125 | 0.032 | 0 | - | Декабрь 2018г. | Декабрь 2019г. | - | ОШИБКА | 30
Смоленскэнерго | Центральный участок СЛЭП | ВЛ 35кВ Издешково – Васино | 35 | VL035-001034-001-3126 | 125-126 | 140 | 0.032 | 0 | - | Декабрь 2018г. | Декабрь 2019г. | - | ОШИБКА | 30
Смоленскэнерго | Центральный участок СЛЭП | ВЛ 35кВ Издешково – Васино | 35 | VL035-001034-001-3127 | 126-127 | 160 | 0.032 | 0 | - | Декабрь 2018г. | Декабрь 2019г. | - | ОШИБКА | 30
Смоленскэнерго | Центральный участок СЛЭП | ВЛ 35кВ Издешково – Васино | 35 | VL035-001034-001-3128 | 127-128 | 155 | 0.063 | 0 | - | Декабрь 2018г. | Декабрь 2019г. | - | ОШИБКА | 30
Смоленскэнерго | Центральный участок СЛЭП | ВЛ 35кВ Издешково – Васино | 35 | VL035-001034-001-3129 | 128-129 | 135 | 0.063 | 0 | - | Декабрь 2018г. | Декабрь 2019г. | - | ОШИБКА | 30
Смоленскэнерго | Центральный участок СЛЭП | ВЛ 35кВ Издешково – Васино | 35 | VL035-001034-001-3130 | 129-130 | 155 | 0.063 | 0 | - | Декабрь 2018г. | Декабрь 2019г. | - | ОШИБКА | 30
Смоленскэнерго | Центральный участок СЛЭП | ВЛ 35кВ Издешково – Васино | 35 | VL035-001034-001-3131 | 130-131 | 150 | 0.21 | 0 | - | Декабрь 2018г. | Декабрь 2019г. | - | ОШИБКА | 30
Смоленскэнерго | Центральный участок СЛЭП | ВЛ 35кВ Издешково – Васино | 35 | VL035-001034-001-3132 | 131-132 | 165 | 0.032 | 0 | - | Декабрь 2018г. | Декабрь 2019г. | - | ОШИБКА | 30
Смоленскэнерго | Центральный участок СЛЭП | ВЛ 35кВ Издешково – Васино | 35 | VL035-001034-001-3133 | 132-133 | 105 | 0.011 | 0 | - | Декабрь 2018г. | Декабрь 2019г. | - | ОШИБКА | 30
Смоленскэнерго | Центральный участок СЛЭП | ВЛ 35кВ Издешково – Васино | 35 | VL035-001034-001-3134 | 133-134 | 120 | 0.042 | 0 | - | Декабрь 2018г. | Декабрь 2019г. | - | ОШИБКА | 30
Смоленскэнерго | Центральный участок СЛЭП | ВЛ 35кВ Издешково – Васино | 35 | VL035-001034-001-3140 | 139-140 | 145 | 0.21 | 0 | - | Декабрь 2018г. | Декабрь 2019г. | - | ОШИБКА | 30
Смоленскэнерго | Центральный участок СЛЭП | ВЛ 35кВ Издешково – Васино | 35 | VL035-001034-001-3141 | 140-141 | 120 | 0.21 | 0 | - | Декабрь 2018г. | Декабрь 2019г. | - | ОШИБКА | 30
Смоленскэнерго | Центральный участок СЛЭП | ВЛ 35кВ Издешково – Васино | 35 | VL035-001034-001-3142 | 141-142 | 120 | 0.032 | 0 | - | Декабрь 2018г. | Декабрь 2019г. | - | ОШИБКА | 30
Смоленскэнерго | Центральный участок СЛЭП | ВЛ 35кВ Издешково – Васино | 35 | VL035-001034-001-3143 | 142-143 | 145 | 0.032 | 0 | - | Декабрь 2018г. | Декабрь 2019г. | - | ОШИБКА | 30
Смоленскэнерго | Центральный участок СЛЭП | ВЛ 35кВ Издешково – Васино | 35 | VL035-001034-001-3144 | 143-144 | 140 | 0.021 | 0 | - | Декабрь 2018г. | Декабрь 2019г. | - | ОШИБКА | 30
Смоленскэнерго | Центральный участок СЛЭП | ВЛ 35кВ Издешково – Васино | 35 | VL035-001034-001-3145 | 144-145 | 135 | 0.032 | 0 | - | Декабрь 2018г. | Декабрь 2019г. | - | ОШИБКА | 30
Смоленскэнерго | Центральный участок СЛЭП | ВЛ 35кВ Издешково – Васино | 35 | VL035-001034-001-3146 | 145-146 | 135 | 0.032 | 0 | - | Декабрь 2018г. | Декабрь 2019г. | - | ОШИБКА | 30
Смоленскэнерго | Центральный участок СЛЭП | ВЛ 35кВ Издешково – Васино | 35 | VL035-001034-001-3147 | 146-147 | 145 | 0.032 | 0 | - | Декабрь 2018г. | Декабрь 2019г. | - | ОШИБКА | 30
Смоленскэнерго | Центральный участок СЛЭП | ВЛ 35кВ Издешково – Васино | 35 | VL035-001034-001-3148 | 147-148 | 135 | 0.032 | 0 | - | Декабрь 2018г. | Декабрь 2019г. | - | ОШИБКА | 30
Смоленскэнерго | Центральный участок СЛЭП | ВЛ 35кВ Издешково – Васино | 35 | VL035-001034-001-3149 | 148-149 | 135 | 0.032 | 0 | - | Декабрь 2018г. | Декабрь 2019г. | - | ОШИБКА | 30
Смоленскэнерго | Центральный участок СЛЭП | ВЛ 35кВ Издешково – Васино | 35 | VL035-001034-001-3150 | 149-150 | 170 | 0.032 | 0 | - | Декабрь 2018г. | Декабрь 2019г. | - | ОШИБКА | 30
Смоленскэнерго | Центральный участок СЛЭП | ВЛ 35кВ Издешково – Васино | 35 | VL035-001034-001-3151 | 150-151 | 140 | 0.011 | 0 | - | Декабрь 2018г. | Декабрь 2019г. | - | ОШИБКА | 30
Смоленскэнерго | Центральный участок СЛЭП | ВЛ 35кВ Издешково – Васино | 35 | VL035-001034-001-3152 | 151-152 | 135 | 0.21 | 0 | - | Декабрь 2018г. | Декабрь 2019г. | - | ОШИБКА | 30
Смоленскэнерго | Центральный участок СЛЭП | ВЛ 35кВ Издешково – Васино | 35 | VL035-001034-001-3153 | 152-153 | 170 | 0.21 | 0 | - | Декабрь 2018г. | Декабрь 2019г. | - | ОШИБКА | 30
Смоленскэнерго | Центральный участок СЛЭП | ВЛ 35кВ Издешково – Васино | 35 | VL035-001034-001-3159 | 158-159 | 140 | 0.21 | 0 | - | Декабрь 2018г. | Декабрь 2019г. | - | ОШИБКА | 30
Смоленскэнерго | Центральный участок СЛЭП | ВЛ 35кВ Издешково – Васино | 35 | VL035-001034-001-3160 | 159-160 | 140 | 0.021 | 0 | - | Декабрь 2018г. | Декабрь 2019г. | - | ОШИБКА | 30
Смоленскэнерго | Центральный участок СЛЭП | ВЛ 35кВ Издешково – Васино | 35 | VL035-001034-001-3161 | 160-161 | 135 | 0.21 | 0 | - | Декабрь 2018г. | Декабрь 2019г. | - | ОШИБКА | 30
Смоленскэнерго | Центральный участок СЛЭП | ВЛ 35кВ Издешково – Васино | 35 | VL035-001034-001-3162 | 161-162 | 135 | 0.021 | 0 | - | Декабрь 2018г. | Декабрь 2019г. | - | ОШИБКА | 30
Смоленскэнерго | Центральный участок СЛЭП | ВЛ 35кВ Издешково – Васино | 35 | VL035-001034-001-3164 | 163-164 | 145 | 0.011 | 0 | - | Декабрь 2018г. | Декабрь 2019г. | - | ОШИБКА | 30
Смоленскэнерго | Центральный участок СЛЭП | ВЛ 35кВ Издешково – Васино | 35 | VL035-001034-001-3165 | 164-165 | 140 | 0.011 | 0 | - | Декабрь 2018г. | Декабрь 2019г. | - | ОШИБКА | 30
Смоленскэнерго | Центральный участок СЛЭП | ВЛ 35кВ Издешково – Васино | 35 | VL035-001034-001-3166 | 165-166 | 140 | 0.21 | 0 | - | Декабрь 2018г. | Декабрь 2019г. | - | ОШИБКА | 30
Смоленскэнерго | Центральный участок СЛЭП | ВЛ 35кВ Издешково – Васино | 35 | VL035-001034-001-3167 | 166-167 | 145 | 0.21 | 0 | - | Декабрь 2018г. | Декабрь 2019г. | - | ОШИБКА | 30
Смоленскэнерго | Центральный участок СЛЭП | ВЛ 35кВ Издешково – Васино | 35 | VL035-001034-001-3168 | 167-168 | 145 | 0.21 | 0 | - | Декабрь 2018г. | Декабрь 2019г. | - | ОШИБКА | 30
Смоленскэнерго | Центральный участок СЛЭП | ВЛ 35кВ Издешково – Васино | 35 | VL035-001034-001-3173 | 172-173 | 135 | 0.21 | 0 | - | Декабрь 2018г. | Декабрь 2019г. | - | ОШИБКА | 30
Смоленскэнерго | Центральный участок СЛЭП | ВЛ 35кВ Издешково – Васино | 35 | VL035-001034-001-3175 | 174-175 | 155 | 0.21 | 0 | - | Декабрь 2018г. | Декабрь 2019г. | - | ОШИБКА | 30
Смоленскэнерго | Центральный участок СЛЭП | ВЛ 35кВ Издешково – Васино | 35 | VL035-001034-001-3176 | 175-176 | 159 | 0.21 | 0 | - | Декабрь 2018г. | Декабрь 2019г. | - | ОШИБКА | 30
Смоленскэнерго | Центральный участок СЛЭП | ВЛ 35кВ Издешково – Васино | 35 | VL035-001034-001-3178 | 177-178 | 135 | 0.21 | 0 | - | Декабрь 2018г. | Декабрь 2019г. | - | ОШИБКА | 30
Смоленскэнерго | Центральный участок СЛЭП | ВЛ 35кВ Издешково – Васино | 35 | VL035-001034-001-3180 | 179-180 | 125 | 0.011 | 0 | - | Декабрь 2018г. | Декабрь 2019г. | - | ОШИБКА | 30
Смоленскэнерго | Центральный участок СЛЭП | ВЛ 35кВ Издешково – Васино | 35 | VL035-001034-001-3181 | 180-181 | 150 | 0.21 | 0 | - | Декабрь 2018г. | Декабрь 2019г. | - | ОШИБКА | 30
Смоленскэнерго | Центральный участок СЛЭП | ВЛ 35кВ Издешково – Васино | 35 | VL035-001034-001-3182 | 181-182 | 135 | 0.21 | 0 | - | Декабрь 2018г. | Декабрь 2019г. | - | ОШИБКА | 30
Смоленскэнерго | Центральный участок СЛЭП | ВЛ 35кВ Издешково – Васино | 35 | VL035-001034-001-3188 | 187-188 | 128 | 0.21 | 0 | - | Декабрь 2018г. | Декабрь 2019г. | - | ОШИБКА | 30
Смоленскэнерго | Центральный участок СЛЭП | ВЛ 35кВ Издешково – Васино | 35 | VL035-001034-001-3189 | 188-189 | 113 | 0.21 | 0 | - | Декабрь 2018г. | Декабрь 2019г. | - | ОШИБКА | 30
Смоленскэнерго | Центральный участок СЛЭП | ВЛ 35кВ Издешково – Васино | 35 | VL035-001034-001-3190 | 189-ПС | 40 | 0.21 | 0 | - | Декабрь 2018г. | Декабрь 2019г. | - | ОШИБКА | 30
Смоленскэнерго | Центральный участок СЛЭП | ВЛ 35кВ Капыревщина – Мирополье | 35 | VL035-001035-001-3003 | 2-3 | 165 | 0.021 | 0 | - | Декабрь 2018г. | Декабрь 2019г. | - | ОШИБКА | 30
Смоленскэнерго | Центральный участок СЛЭП | ВЛ 35кВ Капыревщина – Мирополье | 35 | VL035-001035-001-3004 | 3-4 | 145 | 0.105 | 0 | - | Декабрь 2018г. | Декабрь 2019г. | - | ОШИБКА | 30
Смоленскэнерго | Центральный участок СЛЭП | ВЛ 35кВ Капыревщина – Мирополье | 35 | VL035-001035-001-3009 | 8-9 | 160 | 0.011 | 0 | - | Декабрь 2018г. | Декабрь 2019г. | - | ОШИБКА | 30
Смоленскэнерго | Центральный участок СЛЭП | ВЛ 35кВ Капыревщина – Мирополье | 35 | VL035-001035-001-3011 | 10-11 | 185 | 0.116 | 0 | - | Декабрь 2018г. | Декабрь 2019г. | - | ОШИБКА | 30
Смоленскэнерго | Центральный участок СЛЭП | ВЛ 35кВ Капыревщина – Мирополье | 35 | VL035-001035-001-3017 | 16-17 | 140 | 0.095 | 0 | - | Декабрь 2018г. | Декабрь 2019г. | - | ОШИБКА | 30
Смоленскэнерго | Центральный участок СЛЭП | ВЛ 35кВ Капыревщина – Мирополье | 35 | VL035-001035-001-3020 | 19-20 | 140 | 0.095 | 0 | - | Декабрь 2018г. | Декабрь 2019г. | - | ОШИБКА | 30
Смоленскэнерго | Центральный участок СЛЭП | ВЛ 35кВ Капыревщина – Мирополье | 35 | VL035-001035-001-3021 | 20-21 | 145 | 0.063 | 0 | - | Декабрь 2018г. | Декабрь 2019г. | - | ОШИБКА | 30
Смоленскэнерго | Центральный участок СЛЭП | ВЛ 35кВ Капыревщина – Мирополье | 35 | VL035-001035-001-3023 | 22-23 | 175 | 0.116 | 0 | - | Декабрь 2018г. | Декабрь 2019г. | - | ОШИБКА | 30
Смоленскэнерго | Центральный участок СЛЭП | ВЛ 35кВ Капыревщина – Мирополье | 35 | VL035-001035-001-3026 | 25-26 | 235 | 0.105 | 0 | - | Декабрь 2018г. | Декабрь 2019г. | - | ОШИБКА | 30
Смоленскэнерго | Центральный участок СЛЭП | ВЛ 35кВ Капыревщина – Мирополье | 35 | VL035-001035-001-3036 | 35-36 | 161 | 0.179 | 0 | - | Декабрь 2018г. | Декабрь 2019г. | - | ОШИБКА | 30
Смоленскэнерго | Центральный участок СЛЭП | ВЛ 35кВ Капыревщина – Мирополье | 35 | VL035-001035-001-3037 | 36-37 | 161 | 0.105 | 0 | - | Декабрь 2018г. | Декабрь 2019г. | - | ОШИБКА | 30
Смоленскэнерго | Центральный участок СЛЭП | ВЛ 35кВ Капыревщина – Мирополье | 35 | VL035-001035-001-3038 | 37-38 | 190 | 0.126 | 0 | - | Декабрь 2018г. | Декабрь 2019г. | - | ОШИБКА | 30
Смоленскэнерго | Центральный участок СЛЭП | ВЛ 35кВ Капыревщина – Мирополье | 35 | VL035-001035-001-3039 | 38-39 | 125 | 0.126 | 0 | - | Декабрь 2018г. | Декабрь 2019г. | - | ОШИБКА | 30
Смоленскэнерго | Центральный участок СЛЭП | ВЛ 35кВ Капыревщина – Мирополье | 35 | VL035-001035-001-3040 | 39-40 | 230 | 0.105 | 0 | - | Декабрь 2018г. | Декабрь 2019г. | - | ОШИБКА | 30
Смоленскэнерго | Центральный участок СЛЭП | ВЛ 35кВ Капыревщина – Мирополье | 35 | VL035-001035-001-3042 | 41-42 | 165 | 0.168 | 0 | - | Декабрь 2018г. | Декабрь 2019г. | - | ОШИБКА | 30
Смоленскэнерго | Центральный участок СЛЭП | ВЛ 35кВ Капыревщина – Мирополье | 35 | VL035-001035-001-3046 | 45-46 | 150 | 0.21 | 0 | - | Декабрь 2018г. | Декабрь 2019г. | - | ОШИБКА | 30
Смоленскэнерго | Центральный участок СЛЭП | ВЛ 35кВ Капыревщина – Мирополье | 35 | VL035-001035-001-3047 | 46-47 | 180 | 0.158 | 0 | - | Декабрь 2018г. | Декабрь 2019г. | - | ОШИБКА | 30
Смоленскэнерго | Центральный участок СЛЭП | ВЛ 35кВ Капыревщина – Мирополье | 35 | VL035-001035-001-3048 | 47-48 | 150 | 0.105 | 0 | - | Декабрь 2018г. | Декабрь 2019г. | - | ОШИБКА | 30
Смоленскэнерго | Центральный участок СЛЭП | ВЛ 35кВ Капыревщина – Мирополье | 35 | VL035-001035-001-3049 | 48-49 | 170 | 0.263 | 0 | - | Декабрь 2018г. | Декабрь 2019г. | - | ОШИБКА | 30
Смоленскэнерго | Центральный участок СЛЭП | ВЛ 35кВ Капыревщина – Мирополье | 35 | VL035-001035-001-3050 | 49-50 | 170 | 0.189 | 0 | - | Декабрь 2018г. | Декабрь 2019г. | - | ОШИБКА | 30
Смоленскэнерго | Центральный участок СЛЭП | ВЛ 35кВ Капыревщина – Мирополье | 35 | VL035-001035-001-3053 | 52-53 | 135 | 0.011 | 0 | - | Декабрь 2018г. | Декабрь 2019г. | - | ОШИБКА | 30
Смоленскэнерго | Центральный участок СЛЭП | ВЛ 35кВ Капыревщина – Мирополье | 35 | VL035-001035-001-3062 | 61-62 | 165 | 0.053 | 0 | - | Декабрь 2018г. | Декабрь 2019г. | - | ОШИБКА | 30
Смоленскэнерго | Центральный участок СЛЭП | ВЛ 35кВ Капыревщина – Мирополье | 35 | VL035-001035-001-3065 | 64-65 | 160 | 0.126 | 0 | - | Декабрь 2018г. | Декабрь 2019г. | - | ОШИБКА | 30
Смоленскэнерго | Центральный участок СЛЭП | ВЛ 35кВ Капыревщина – Мирополье | 35 | VL035-001035-001-3066 | 65-66 | 165 | 0.147 | 0 | - | Декабрь 2018г. | Декабрь 2019г. | - | ОШИБКА | 30
Смоленскэнерго | Центральный участок СЛЭП | ВЛ 35кВ Капыревщина – Мирополье | 35 | VL035-001035-001-3067 | 66-67 | 145 | 0.011 | 0 | - | Декабрь 2018г. | Декабрь 2019г. | - | ОШИБКА | 30
Смоленскэнерго | Центральный участок СЛЭП | ВЛ 35кВ Капыревщина – Мирополье | 35 | VL035-001035-001-3068 | 67-68 | 155 | 0.084 | 0 | - | Декабрь 2018г. | Декабрь 2019г. | - | ОШИБКА | 30
Смоленскэнерго | Центральный участок СЛЭП | ВЛ 35кВ Капыревщина – Мирополье | 35 | VL035-001035-001-3069 | 68-69 | 235 | 0.137 | 0 | - | Декабрь 2018г. | Декабрь 2019г. | - | ОШИБКА | 30
Смоленскэнерго | Центральный участок СЛЭП | ВЛ 35кВ Капыревщина – Мирополье | 35 | VL035-001035-001-3072 | 71-72 | 155 | 0.011 | 0 | - | Декабрь 2018г. | Декабрь 2019г. | - | ОШИБКА | 30
Смоленскэнерго | Центральный участок СЛЭП | ВЛ 35кВ Капыревщина – Мирополье | 35 | VL035-001035-001-3074 | 73-74 | 160 | 0.011 | 0 | - | Декабрь 2018г. | Декабрь 2019г. | - | ОШИБКА | 30
Смоленскэнерго | Центральный участок СЛЭП | ВЛ 35кВ Капыревщина – Мирополье | 35 | VL035-001035-001-3075 | 74-75 | 170 | 0.189 | 0 | - | Декабрь 2018г. | Декабрь 2019г. | - | ОШИБКА | 30
Смоленскэнерго | Центральный участок СЛЭП | ВЛ 35кВ Капыревщина – Мирополье | 35 | VL035-001035-001-3076 | 75-76 | 155 | 0.084 | 0 | - | Декабрь 2018г. | Декабрь 2019г. | - | ОШИБКА | 30
Смоленскэнерго | Центральный участок СЛЭП | ВЛ 35кВ Капыревщина – Мирополье | 35 | VL035-001035-001-3077 | 76-77 | 175 | 0.011 | 0 | - | Декабрь 2018г. | Декабрь 2019г. | - | ОШИБКА | 30
Смоленскэнерго | Центральный участок СЛЭП | ВЛ 35кВ Капыревщина – Мирополье | 35 | VL035-001035-001-3079 | 78-79 | 180 | 0.032 | 0 | - | Декабрь 2018г. | Декабрь 2019г. | - | ОШИБКА | 30
Смоленскэнерго | Центральный участок СЛЭП | ВЛ 35кВ Капыревщина – Мирополье | 35 | VL035-001035-001-3082 | 81-82 | 180 | 0.074 | 0 | - | Декабрь 2018г. | Декабрь 2019г. | - | ОШИБКА | 30
Смоленскэнерго | Центральный участок СЛЭП | ВЛ 35кВ Капыревщина – Мирополье | 35 | VL035-001035-001-3083 | 82-83 | 180 | 0.053 | 0 | - | Декабрь 2018г. | Декабрь 2019г. | - | ОШИБКА | 30
Смоленскэнерго | Центральный участок СЛЭП | ВЛ 35кВ Капыревщина – Мирополье | 35 | VL035-001035-001-3086 | 85-86 | 95 | 0.147 | 0 | - | Декабрь 2018г. | Декабрь 2019г. | - | ОШИБКА | 30
Смоленскэнерго | Центральный участок СЛЭП | ВЛ 35кВ Капыревщина – Мирополье | 35 | VL035-001035-001-3087 | 86-87 | 180 | 0.147 | 0 | - | Декабрь 2018г. | Декабрь 2019г. | - | ОШИБКА | 30
Смоленскэнерго | Центральный участок СЛЭП | ВЛ 35кВ Капыревщина – Мирополье | 35 | VL035-001035-001-3093 | 92-93 | 165 | 0.126 | 0 | - | Декабрь 2018г. | Декабрь 2019г. | - | ОШИБКА | 30
Смоленскэнерго | Центральный участок СЛЭП | ВЛ 35кВ Капыревщина – Мирополье | 35 | VL035-001035-001-3097 | 96-97 | 130 | 0.242 | 0 | - | Декабрь 2018г. | Декабрь 2019г. | - | ОШИБКА | 30
Смоленскэнерго | Центральный участок СЛЭП | ВЛ 35кВ Капыревщина – Мирополье | 35 | VL035-001035-001-3098 | 97-98 | 210 | 0.21 | 0 | - | Декабрь 2018г. | Декабрь 2019г. | - | ОШИБКА | 30
Смоленскэнерго | Центральный участок СЛЭП | ВЛ 35кВ Капыревщина – Мирополье | 35 | VL035-001035-001-3099 | 98-99 | 145 | 0.032 | 0 | - | Декабрь 2018г. | Декабрь 2019г. | - | ОШИБКА | 30
Смоленскэнерго | Центральный участок СЛЭП | ВЛ 35кВ Капыревщина – Мирополье | 35 | VL035-001035-001-3102 | 101-102 | 165 | 0.189 | 0 | - | Декабрь 2018г. | Декабрь 2019г. | - | ОШИБКА | 30
Смоленскэнерго | Центральный участок СЛЭП | ВЛ 35кВ Капыревщина – Мирополье | 35 | VL035-001035-001-3103 | 102-103 | 140 | 0.284 | 0 | - | Декабрь 2018г. | Декабрь 2019г. | - | ОШИБКА | 30
Смоленскэнерго | Центральный участок СЛЭП | ВЛ 35кВ Капыревщина – Мирополье | 35 | VL035-001035-001-3104 | 103-104 | 165 | 0.231 | 0 | - | Декабрь 2018г. | Декабрь 2019г. | - | ОШИБКА | 30
Смоленскэнерго | Центральный участок СЛЭП | ВЛ 35кВ Капыревщина – Мирополье | 35 | VL035-001035-001-3105 | 104-105 | 250 | 0.189 | 0 | - | Декабрь 2018г. | Декабрь 2019г. | - | ОШИБКА | 30
Смоленскэнерго | Центральный участок СЛЭП | ВЛ 35кВ Капыревщина – Мирополье | 35 | VL035-001035-001-3106 | 105-106 | 165 | 0.221 | 0 | - | Декабрь 2018г. | Декабрь 2019г. | - | ОШИБКА | 30
Смоленскэнерго | Центральный участок СЛЭП | ВЛ 35кВ Капыревщина – Мирополье | 35 | VL035-001035-001-3107 | 106-107 | 190 | 0.21 | 0 | - | Декабрь 2018г. | Декабрь 2019г. | - | ОШИБКА | 30
Смоленскэнерго | Центральный участок СЛЭП | ВЛ 35кВ Капыревщина – Мирополье | 35 | VL035-001035-001-3108 | 107-108 | 105 | 0.158 | 0 | - | Декабрь 2018г. | Декабрь 2019г. | - | ОШИБКА | 30
Смоленскэнерго | Центральный участок СЛЭП | ВЛ 35кВ Капыревщина – Мирополье | 35 | VL035-001035-001-3109 | 108-109 | 130 | 0.21 | 0 | - | Декабрь 2018г. | Декабрь 2019г. | - | ОШИБКА | 30
Смоленскэнерго | Центральный участок СЛЭП | ВЛ 35кВ Капыревщина – Мирополье | 35 | VL035-001035-001-3110 | 109-110 | 200 | 0.42 | 0 | - | Декабрь 2018г. | Декабрь 2019г. | - | ОШИБКА | 30
Смоленскэнерго | Центральный участок СЛЭП | ВЛ 35кВ Капыревщина – Мирополье | 35 | VL035-001035-001-3111 | 110-111 | 125 | 0.231 | 0 | - | Декабрь 2018г. | Декабрь 2019г. | - | ОШИБКА | 30
Смоленскэнерго | Центральный участок СЛЭП | ВЛ 35кВ Капыревщина – Мирополье | 35 | VL035-001035-001-3112 | 111-112 | 150 | 0.116 | 0 | - | Декабрь 2018г. | Декабрь 2019г. | - | ОШИБКА | 30
Смоленскэнерго | Центральный участок СЛЭП | ВЛ 35кВ Капыревщина – Мирополье | 35 | VL035-001035-001-3113 | 112-113 | 150 | 0.231 | 0 | - | Декабрь 2018г. | Декабрь 2019г. | - | ОШИБКА | 30
Смоленскэнерго | Центральный участок СЛЭП | ВЛ 35кВ Капыревщина – Мирополье | 35 | VL035-001035-001-3117 | 116-117 | 170 | 0.21 | 0 | - | Декабрь 2018г. | Декабрь 2019г. | - | ОШИБКА | 30
Смоленскэнерго | Центральный участок СЛЭП | ВЛ 35кВ Капыревщина – Мирополье | 35 | VL035-001035-001-3118 | 117-118 | 190 | 0.042 | 0 | - | Декабрь 2018г. | Декабрь 2019г. | - | ОШИБКА | 30
Смоленскэнерго | Центральный участок СЛЭП | ВЛ 35кВ Капыревщина – Мирополье | 35 | VL035-001035-001-3119 | 118-119 | 115 | 0.137 | 0 | - | Декабрь 2018г. | Декабрь 2019г. | - | ОШИБКА | 30
Смоленскэнерго | Центральный участок СЛЭП | ВЛ 35кВ Капыревщина – Мирополье | 35 | VL035-001035-001-3121 | 120-121 | 220 | 0.147 | 0 | - | Декабрь 2018г. | Декабрь 2019г. | - | ОШИБКА | 30
Смоленскэнерго | Центральный участок СЛЭП | ВЛ 35кВ Капыревщина – Мирополье | 35 | VL035-001035-001-3122 | 121-122 | 125 | 0.21 | 0 | - | Декабрь 2018г. | Декабрь 2019г. | - | ОШИБКА | 30
Смоленскэнерго | Центральный участок СЛЭП | ВЛ 35кВ Капыревщина – Мирополье | 35 | VL035-001035-001-3123 | 122-123 | 145 | 0.21 | 0 | - | Декабрь 2018г. | Декабрь 2019г. | - | ОШИБКА | 30
Смоленскэнерго | Центральный участок СЛЭП | ВЛ 35кВ Капыревщина – Мирополье | 35 | VL035-001035-001-3124 | 123-124 | 130 | 0.189 | 0 | - | Декабрь 2018г. | Декабрь 2019г. | - | ОШИБКА | 30
Смоленскэнерго | Центральный участок СЛЭП | ВЛ 35кВ Капыревщина – Мирополье | 35 | VL035-001035-001-3125 | 124-125 | 195 | 0.168 | 0 | - | Декабрь 2018г. | Декабрь 2019г. | - | ОШИБКА | 30
Смоленскэнерго | Центральный участок СЛЭП | ВЛ 35кВ Капыревщина – Мирополье | 35 | VL035-001035-001-3128 | 127-128 | 170 | 0.231 | 0 | - | Декабрь 2018г. | Декабрь 2019г. | - | ОШИБКА | 30
Смоленскэнерго | Центральный участок СЛЭП | ВЛ 35кВ Капыревщина – Мирополье | 35 | VL035-001035-001-3129 | 128-129 | 155 | 0.2 | 0 | - | Декабрь 2018г. | Декабрь 2019г. | - | ОШИБКА | 30
Смоленскэнерго | Центральный участок СЛЭП | ВЛ 35кВ Капыревщина – Мирополье | 35 | VL035-001035-001-3130 | 129-130 | 165 | 0.126 | 0 | - | Декабрь 2018г. | Декабрь 2019г. | - | ОШИБКА | 30
Смоленскэнерго | Центральный участок СЛЭП | ВЛ 35кВ Капыревщина – Мирополье | 35 | VL035-001035-001-3131 | 130-131 | 160 | 0.231 | 0 | - | Декабрь 2018г. | Декабрь 2019г. | - | ОШИБКА | 30
Смоленскэнерго | Центральный участок СЛЭП | ВЛ 35кВ Капыревщина – Мирополье | 35 | VL035-001035-001-3132 | 131-132 | 140 | 0.2 | 0 | - | Декабрь 2018г. | Декабрь 2019г. | - | ОШИБКА | 30
Смоленскэнерго | Центральный участок СЛЭП | ВЛ 35кВ Капыревщина – Мирополье | 35 | VL035-001035-001-3133 | 132-133 | 220 | 0.294 | 0 | - | Декабрь 2018г. | Декабрь 2019г. | - | ОШИБКА | 30
Смоленскэнерго | Центральный участок СЛЭП | ВЛ 35кВ Капыревщина – Мирополье | 35 | VL035-001035-001-3134 | 133-134 | 140 | 0.21 | 0 | - | Декабрь 2018г. | Декабрь 2019г. | - | ОШИБКА | 30
Смоленскэнерго | Центральный участок СЛЭП | ВЛ 35кВ Капыревщина – Мирополье | 35 | VL035-001035-001-3138 | 137-138 | 235 | 0.137 | 0 | - | Декабрь 2018г. | Декабрь 2019г. | - | ОШИБКА | 30
Смоленскэнерго | Центральный участок СЛЭП | ВЛ 35кВ Капыревщина – Мирополье | 35 | VL035-001035-001-3142 | 141-142 | 225 | 0.21 | 0 | - | Декабрь 2018г. | Декабрь 2019г. | - | ОШИБКА | 30
Смоленскэнерго | Центральный участок СЛЭП | ВЛ 35кВ Капыревщина – Мирополье | 35 | VL035-001035-001-3144 | 143-144 | 170 | 0.21 | 0 | - | Декабрь 2018г. | Декабрь 2019г. | - | ОШИБКА | 30
Смоленскэнерго | Центральный участок СЛЭП | ВЛ 35кВ Капыревщина – Мирополье | 35 | VL035-001035-001-3147 | 145-146 | 124 | 0.011 | 0 | - | Декабрь 2018г. | Декабрь 2019г. | - | ОШИБКА | 30
Смоленскэнерго | Центральный участок СЛЭП | ВЛ 35кВ Капыревщина – Мирополье | 35 | VL035-001035-001-3148 | 146-147 | 135 | 0.105 | 0 | - | Декабрь 2018г. | Декабрь 2019г. | - | ОШИБКА | 30
Смоленскэнерго | Центральный участок СЛЭП | ВЛ 35кВ Капыревщина – Мирополье | 35 | VL035-001035-001-3150 | 148-149 | 123 | 0.105 | 0 | - | Декабрь 2018г. | Декабрь 2019г. | - | ОШИБКА | 30
Смоленскэнерго | Центральный участок СЛЭП | ВЛ 35кВ Издешково – Алферово | 35 | VL035-001036-001-3006 | 6-7 | 160 | 0.42 | 0 | - | Декабрь 2018г. | Декабрь 2019г. | - | ОШИБКА | 30
Смоленскэнерго | Центральный участок СЛЭП | ВЛ 35кВ Издешково – Алферово | 35 | VL035-001036-001-3007 | 7-8 | 175 | 0.347 | 0 | - | Декабрь 2018г. | Декабрь 2019г. | - | ОШИБКА | 30
Смоленскэнерго | Центральный участок СЛЭП | ВЛ 35кВ Издешково – Алферово | 35 | VL035-001036-001-3008 | 8-9 | 175 | 0.116 | 0 | - | Декабрь 2018г. | Декабрь 2019г. | - | ОШИБКА | 30
Смоленскэнерго | Центральный участок СЛЭП | ВЛ 35кВ Издешково – Алферово | 35 | VL035-001036-001-3009 | 9-10 | 165 | 0.158 | 0 | - | Декабрь 2018г. | Декабрь 2019г. | - | ОШИБКА | 30
Смоленскэнерго | Центральный участок СЛЭП | ВЛ 35кВ Издешково – Алферово | 35 | VL035-001036-001-3011 | 11-12 | 185 | 0.116 | 0 | - | Декабрь 2018г. | Декабрь 2019г. | - | ОШИБКА | 30
Смоленскэнерго | Центральный участок СЛЭП | ВЛ 35кВ Издешково – Алферово | 35 | VL035-001036-001-3012 | 12-13 | 185 | 0.147 | 0 | - | Декабрь 2018г. | Декабрь 2019г. | - | ОШИБКА | 30
Смоленскэнерго | Центральный участок СЛЭП | ВЛ 35кВ Издешково – Алферово | 35 | VL035-001036-001-3014 | 14-15 | 185 | 0.095 | 0 | - | Декабрь 2018г. | Декабрь 2019г. | - | ОШИБКА | 30
Смоленскэнерго | Центральный участок СЛЭП | ВЛ 35кВ Издешково – Алферово | 35 | VL035-001036-001-3016 | 16-17 | 163 | 0.168 | 0 | - | Декабрь 2018г. | Декабрь 2019г. | - | ОШИБКА | 30
Смоленскэнерго | Центральный участок СЛЭП | ВЛ 35кВ Издешково – Алферово | 35 | VL035-001036-001-3019 | 19-20 | 170 | 0.105 | 0 | - | Декабрь 2018г. | Декабрь 2019г. | - | ОШИБКА | 30
Смоленскэнерго | Центральный участок СЛЭП | ВЛ 35кВ Издешково – Алферово | 35 | VL035-001036-001-3020 | 20-21 | 170 | 0.105 | 0 | - | Декабрь 2018г. | Декабрь 2019г. | - | ОШИБКА | 30
Смоленскэнерго | Центральный участок СЛЭП | ВЛ 35кВ Издешково – Алферово | 35 | VL035-001036-001-3022 | 22-23 | 175 | 0.21 | 0 | - | Декабрь 2018г. | Декабрь 2019г. | - | ОШИБКА | 30
Смоленскэнерго | Центральный участок СЛЭП | ВЛ 35кВ Издешково – Алферово | 35 | VL035-001036-001-3024 | 24-25 | 170 | 0.21 | 0 | - | Декабрь 2018г. | Декабрь 2019г. | - | ОШИБКА | 30
Смоленскэнерго | Центральный участок СЛЭП | ВЛ 35кВ Издешково – Алферово | 35 | VL035-001036-001-3025 | 25-26 | 160 | 0.126 | 0 | - | Декабрь 2018г. | Декабрь 2019г. | - | ОШИБКА | 30
Смоленскэнерго | Центральный участок СЛЭП | ВЛ 35кВ Издешково – Алферово | 35 | VL035-001036-001-3026 | 26-27 | 185 | 0.116 | 0 | - | Декабрь 2018г. | Декабрь 2019г. | - | ОШИБКА | 30
Смоленскэнерго | Центральный участок СЛЭП | ВЛ 35кВ Издешково – Алферово | 35 | VL035-001036-001-3027 | 27-28 | 170 | 0.126 | 0 | - | Декабрь 2018г. | Декабрь 2019г. | - | ОШИБКА | 30
Смоленскэнерго | Центральный участок СЛЭП | ВЛ 35кВ Издешково – Алферово | 35 | VL035-001036-001-3028 | 28-29 | 190 | 0.116 | 0 | - | Декабрь 2018г. | Декабрь 2019г. | - | ОШИБКА | 30
Смоленскэнерго | Центральный участок СЛЭП | ВЛ 35кВ Издешково – Алферово | 35 | VL035-001036-001-3029 | 29-30 | 175 | 0.116 | 0 | - | Декабрь 2018г. | Декабрь 2019г. | - | ОШИБКА | 30
Смоленскэнерго | Центральный участок СЛЭП | ВЛ 35кВ Издешково – Алферово | 35 | VL035-001036-001-3030 | 30-31 | 175 | 0.116 | 0 | - | Декабрь 2018г. | Декабрь 2019г. | - | ОШИБКА | 30
Смоленскэнерго | Центральный участок СЛЭП | ВЛ 35кВ Издешково – Алферово | 35 | VL035-001036-001-3031 | 31-32 | 165 | 0.116 | 0 | - | Декабрь 2018г. | Декабрь 2019г. | - | ОШИБКА | 30
Смоленскэнерго | Центральный участок СЛЭП | ВЛ 35кВ Издешково – Алферово | 35 | VL035-001036-001-3032 | 32-33 | 175 | 0.116 | 0 | - | Декабрь 2018г. | Декабрь 2019г. | - | ОШИБКА | 30
Смоленскэнерго | Центральный участок СЛЭП | ВЛ 35кВ Издешково – Алферово | 35 | VL035-001036-001-3033 | 33-34 | 170 | 0.116 | 0 | - | Декабрь 2018г. | Декабрь 2019г. | - | ОШИБКА | 30
Смоленскэнерго | Центральный участок СЛЭП | ВЛ 35кВ Издешково – Алферово | 35 | VL035-001036-001-3034 | 34-35 | 175 | 0.116 | 0 | - | Декабрь 2018г. | Декабрь 2019г. | - | ОШИБКА | 30
Смоленскэнерго | Центральный участок СЛЭП | ВЛ 35кВ Издешково – Алферово | 35 | VL035-001036-001-3035 | 35-36 | 170 | 0.116 | 0 | - | Декабрь 2018г. | Декабрь 2019г. | - | ОШИБКА | 30
Смоленскэнерго | Центральный участок СЛЭП | ВЛ 35кВ Издешково – Алферово | 35 | VL035-001036-001-3036 | 36-37 | 170 | 0.116 | 0 | - | Декабрь 2018г. | Декабрь 2019г. | - | ОШИБКА | 30
Смоленскэнерго | Центральный участок СЛЭП | ВЛ 35кВ Издешково – Алферово | 35 | VL035-001036-001-3037 | 37-38 | 175 | 0.137 | 0 | - | Декабрь 2018г. | Декабрь 2019г. | - | ОШИБКА | 30
Смоленскэнерго | Центральный участок СЛЭП | ВЛ 35кВ Издешково – Алферово | 35 | VL035-001036-001-3038 | 38-39 | 210 | 0.126 | 0 | - | Декабрь 2018г. | Декабрь 2019г. | - | ОШИБКА | 30
Смоленскэнерго | Центральный участок СЛЭП | ВЛ 35кВ Издешково – Алферово | 35 | VL035-001036-001-3039 | 39-40 | 190 | 0.137 | 0 | - | Декабрь 2018г. | Декабрь 2019г. | - | ОШИБКА | 30
Смоленскэнерго | Центральный участок СЛЭП | ВЛ 35кВ Издешково – Алферово | 35 | VL035-001036-001-3040 | 40-41 | 200 | 0.116 | 0 | - | Декабрь 2018г. | Декабрь 2019г. | - | ОШИБКА | 30
Смоленскэнерго | Центральный участок СЛЭП | ВЛ 35кВ Издешково – Алферово | 35 | VL035-001036-001-3041 | 41-42 | 170 | 0.116 | 0 | - | Декабрь 2018г. | Декабрь 2019г. | - | ОШИБКА | 30
Смоленскэнерго | Центральный участок СЛЭП | ВЛ 35кВ Издешково – Алферово | 35 | VL035-001036-001-3042 | 42-43 | 170 | 0.126 | 0 | - | Декабрь 2018г. | Декабрь 2019г. | - | ОШИБКА | 30
Смоленскэнерго | Центральный участок СЛЭП | ВЛ 35кВ Издешково – Алферово | 35 | VL035-001036-001-3043 | 43-44 | 180 | 0.116 | 0 | - | Декабрь 2018г. | Декабрь 2019г. | - | ОШИБКА | 30
Смоленскэнерго | Центральный участок СЛЭП | ВЛ 35кВ Издешково – Алферово | 35 | VL035-001036-001-3044 | 44-45 | 170 | 0.126 | 0 | - | Декабрь 2018г. | Декабрь 2019г. | - | ОШИБКА | 30
Смоленскэнерго | Центральный участок СЛЭП | ВЛ 35кВ Издешково – Алферово | 35 | VL035-001036-001-3045 | 45-46 | 185 | 0.126 | 0 | - | Декабрь 2018г. | Декабрь 2019г. | - | ОШИБКА | 30
Смоленскэнерго | Центральный участок СЛЭП | ВЛ 35кВ Издешково – Алферово | 35 | VL035-001036-001-3046 | 46-47 | 163 | 0.263 | 0 | - | Декабрь 2018г. | Декабрь 2019г. | - | ОШИБКА | 30
Смоленскэнерго | Центральный участок СЛЭП | ВЛ 35кВ Издешково – Алферово | 35 | VL035-001036-001-3047 | 47-48 | 165 | 0.273 | 0 | - | Декабрь 2018г. | Декабрь 2019г. | - | ОШИБКА | 30
Смоленскэнерго | Центральный участок СЛЭП | ВЛ 35кВ Издешково – Алферово | 35 | VL035-001036-001-3048 | 48-49 | 175 | 0.158 | 0 | - | Декабрь 2018г. | Декабрь 2019г. | - | ОШИБКА | 30
Смоленскэнерго | Центральный участок СЛЭП | ВЛ 35кВ Издешково – Алферово | 35 | VL035-001036-001-3049 | 49-50 | 170 | 0.336 | 0 | - | Декабрь 2018г. | Декабрь 2019г. | - | ОШИБКА | 30
Смоленскэнерго | Центральный участок СЛЭП | ВЛ 35кВ Издешково – Алферово | 35 | VL035-001036-001-3056 | 56-57 | 270 | 0.252 | 0 | - | Декабрь 2018г. | Декабрь 2019г. | - | ОШИБКА | 30
Смоленскэнерго | Центральный участок СЛЭП | ВЛ 35кВ Издешково – Алферово | 35 | VL035-001036-001-3057 | 57-58 | 205 | 0.2 | 0 | - | Декабрь 2018г. | Декабрь 2019г. | - | ОШИБКА | 30
Смоленскэнерго | Центральный участок СЛЭП | ВЛ 35кВ Издешково – Алферово | 35 | VL035-001036-001-3063 | 63-64 | 150 | 0.032 | 0 | - | Декабрь 2018г. | Декабрь 2019г. | - | ОШИБКА | 30
Смоленскэнерго | Центральный участок СЛЭП | ВЛ 35кВ Издешково – Алферово | 35 | VL035-001036-001-3066 | 66-67 | 100 | 0.105 | 0 | - | Декабрь 2018г. | Декабрь 2019г. | - | ОШИБКА | 30
Смоленскэнерго | Центральный участок СЛЭП | ВЛ 35кВ Лапино – Павлово | 35 | VL035-001040-001-3002 | 1/1-2 | 156 | 0.033 | 0 | - | Декабрь 2018г. | Декабрь 2019г. | - | ОШИБКА | 30
Смоленскэнерго | Центральный участок СЛЭП | ВЛ 35кВ Лапино – Павлово | 35 | VL035-001040-001-3003 | 2 - 3 | 134 | 0.253 | 0 | - | Декабрь 2018г. | Декабрь 2019г. | - | ОШИБКА | 30
Смоленскэнерго | Центральный участок СЛЭП | ВЛ 35кВ Лапино – Павлово | 35 | VL035-001040-001-3004 | 3 - 4 | 156 | 0.295 | 0 | - | Декабрь 2018г. | Декабрь 2019г. | - | ОШИБКА | 30
Смоленскэнерго | Центральный участок СЛЭП | ВЛ 35кВ Лапино – Павлово | 35 | VL035-001040-001-3005 | 4 - 5 | 156 | 0.295 | 0 | - | Декабрь 2018г. | Декабрь 2019г. | - | ОШИБКА | 30
Смоленскэнерго | Центральный участок СЛЭП | ВЛ 35кВ Лапино – Павлово | 35 | VL035-001040-001-3006 | 5 - 6 | 162 | 0.034 | 0 | - | Декабрь 2018г. | Декабрь 2019г. | - | ОШИБКА | 30
Смоленскэнерго | Центральный участок СЛЭП | ВЛ 35кВ Лапино – Павлово | 35 | VL035-001040-001-3007 | 6 - 7 | 156 | 0.082 | 0 | - | Декабрь 2018г. | Декабрь 2019г. | - | ОШИБКА | 30
Смоленскэнерго | Центральный участок СЛЭП | ВЛ 35кВ Лапино – Павлово | 35 | VL035-001040-001-3008 | 7 - 8 | 185 | 0.35 | 0 | - | Декабрь 2018г. | Декабрь 2019г. | - | ОШИБКА | 30
Смоленскэнерго | Центральный участок СЛЭП | ВЛ 35кВ Лапино – Павлово | 35 | VL035-001040-001-3017 | 16-17 | 198 | 0.1 | 0 | - | Декабрь 2018г. | Декабрь 2019г. | - | ОШИБКА | 30
Смоленскэнерго | Центральный участок СЛЭП | ВЛ 35кВ Лапино – Павлово | 35 | VL035-001040-001-3018 | 17 - 18 | 156 | 0.033 | 0 | - | Декабрь 2018г. | Декабрь 2019г. | - | ОШИБКА | 30
Смоленскэнерго | Центральный участок СЛЭП | ВЛ 35кВ Лапино – Павлово | 35 | VL035-001040-001-3019 | 18 - 19 | 156 | 0.115 | 0 | - | Декабрь 2018г. | Декабрь 2019г. | - | ОШИБКА | 30
Смоленскэнерго | Центральный участок СЛЭП | ВЛ 35кВ Лапино – Павлово | 35 | VL035-001040-001-3020 | 19 -20 | 115 | 0.085 | 0 | - | Декабрь 2018г. | Декабрь 2019г. | - | ОШИБКА | 30
Смоленскэнерго | Центральный участок СЛЭП | ВЛ 35кВ Лапино – Павлово | 35 | VL035-001040-001-3021 | 20 - 21 | 167 | 0.001 | 0 | - | Декабрь 2018г. | Декабрь 2019г. | - | ОШИБКА | 30
Смоленскэнерго | Центральный участок СЛЭП | ВЛ 35кВ Лапино – Павлово | 35 | VL035-001040-001-3025 | 24 - 25 | 165 | 0.052 | 0 | - | Декабрь 2018г. | Декабрь 2019г. | - | ОШИБКА | 30
Смоленскэнерго | Центральный участок СЛЭП | ВЛ 35кВ Лапино – Павлово | 35 | VL035-001040-001-3026 | 25 - 26 | 156 | 0.164 | 0 | - | Декабрь 2018г. | Декабрь 2019г. | - | ОШИБКА | 30
Смоленскэнерго | Центральный участок СЛЭП | ВЛ 35кВ Лапино – Павлово | 35 | VL035-001040-001-3028 | 27 - 28 | 160 | 0.302 | 0 | - | Декабрь 2018г. | Декабрь 2019г. | - | ОШИБКА | 30
Смоленскэнерго | Центральный участок СЛЭП | ВЛ 35кВ Лапино – Павлово | 35 | VL035-001040-001-3029 | 28 - 29 | 156 | 0.295 | 0 | - | Декабрь 2018г. | Декабрь 2019г. | - | ОШИБКА | 30
Смоленскэнерго | Центральный участок СЛЭП | ВЛ 35кВ Лапино – Павлово | 35 | VL035-001040-001-3030 | 29 - 30 | 170 | 0.321 | 0 | - | Декабрь 2018г. | Декабрь 2019г. | - | ОШИБКА | 30
Смоленскэнерго | Центральный участок СЛЭП | ВЛ 35кВ Лапино – Павлово | 35 | VL035-001040-001-3031 | 30 - 31 | 156 | 0.295 | 0 | - | Декабрь 2018г. | Декабрь 2019г. | - | ОШИБКА | 30
Смоленскэнерго | Центральный участок СЛЭП | ВЛ 35кВ Лапино – Павлово | 35 | VL035-001040-001-3032 | 31 - 32 | 150 | 0.284 | 0 | - | Декабрь 2018г. | Декабрь 2019г. | - | ОШИБКА | 30
Смоленскэнерго | Центральный участок СЛЭП | ВЛ 35кВ Лапино – Павлово | 35 | VL035-001040-001-3033 | 32 - 33 | 155 | 0.326 | 0 | - | Декабрь 2018г. | Декабрь 2019г. | - | ОШИБКА | 30
Смоленскэнерго | Центральный участок СЛЭП | ВЛ 35кВ Лапино – Павлово | 35 | VL035-001040-001-3034 | 33 - 34 | 160 | 0.336 | 0 | - | Декабрь 2018г. | Декабрь 2019г. | - | ОШИБКА | 30
Смоленскэнерго | Центральный участок СЛЭП | ВЛ 35кВ Лапино – Павлово | 35 | VL035-001040-001-3035 | 34 - 35 | 173 | 0.363 | 0 | - | Декабрь 2018г. | Декабрь 2019г. | - | ОШИБКА | 30
Смоленскэнерго | Центральный участок СЛЭП | ВЛ 35кВ Лапино – Павлово | 35 | VL035-001040-001-3036 | 35 - 36 | 155 | 0.326 | 0 | - | Декабрь 2018г. | Декабрь 2019г. | - | ОШИБКА | 30
Смоленскэнерго | Центральный участок СЛЭП | ВЛ 35кВ Лапино – Павлово | 35 | VL035-001040-001-3037 | 36 - 37 | 156 | 0.328 | 0 | - | Декабрь 2018г. | Декабрь 2019г. | - | ОШИБКА | 30
Смоленскэнерго | Центральный участок СЛЭП | ВЛ 35кВ Лапино – Павлово | 35 | VL035-001040-001-3038 | 37 - 38 | 175 | 0.368 | 0 | - | Декабрь 2018г. | Декабрь 2019г. | - | ОШИБКА | 30
Смоленскэнерго | Центральный участок СЛЭП | ВЛ 35кВ Лапино – Павлово | 35 | VL035-001040-001-3039 | 38 - 39 | 156 | 0.328 | 0 | - | Декабрь 2018г. | Декабрь 2019г. | - | ОШИБКА | 30
Смоленскэнерго | Центральный участок СЛЭП | ВЛ 35кВ Лапино – Павлово | 35 | VL035-001040-001-3040 | 39 - 40 | 175 | 0.368 | 0 | - | Декабрь 2018г. | Декабрь 2019г. | - | ОШИБКА | 30
Смоленскэнерго | Центральный участок СЛЭП | ВЛ 35кВ Лапино – Павлово | 35 | VL035-001040-001-3041 | 40 -41 | 156 | 0.295 | 0 | - | Декабрь 2018г. | Декабрь 2019г. | - | ОШИБКА | 30
Смоленскэнерго | Центральный участок СЛЭП | ВЛ 35кВ Лапино – Павлово | 35 | VL035-001040-001-3042 | 41 - 42 | 156 | 0.295 | 0 | - | Декабрь 2018г. | Декабрь 2019г. | - | ОШИБКА | 30
Смоленскэнерго | Центральный участок СЛЭП | ВЛ 35кВ Лапино – Павлово | 35 | VL035-001040-001-3043 | 42 -43 | 124 | 0.182 | 0 | - | Декабрь 2018г. | Декабрь 2019г. | - | ОШИБКА | 30
Смоленскэнерго | Центральный участок СЛЭП | ВЛ 35кВ Лапино – Павлово | 35 | VL035-001040-001-3044 | 43 - 44 | 120 | 0.176 | 0 | - | Декабрь 2018г. | Декабрь 2019г. | - | ОШИБКА | 30
Смоленскэнерго | Центральный участок СЛЭП | ВЛ 35кВ Лапино – Павлово | 35 | VL035-001040-001-3045 | 44 - 45 | 165 | 0.243 | 0 | - | Декабрь 2018г. | Декабрь 2019г. | - | ОШИБКА | 30
Смоленскэнерго | Центральный участок СЛЭП | ВЛ 35кВ Лапино – Павлово | 35 | VL035-001040-001-3047 | 46 - 47 | 156 | 0.262 | 0 | - | Декабрь 2018г. | Декабрь 2019г. | - | ОШИБКА | 30
Смоленскэнерго | Центральный участок СЛЭП | ВЛ 35кВ Лапино – Павлово | 35 | VL035-001040-001-3048 | 47 - 48 | 156 | 0.262 | 0 | - | Декабрь 2018г. | Декабрь 2019г. | - | ОШИБКА | 30
Смоленскэнерго | Центральный участок СЛЭП | ВЛ 35кВ Лапино – Павлово | 35 | VL035-001040-001-3049 | 48 - 49 | 155 | 0.26 | 0 | - | Декабрь 2018г. | Декабрь 2019г. | - | ОШИБКА | 30
Смоленскэнерго | Центральный участок СЛЭП | ВЛ 35кВ Лапино – Павлово | 35 | VL035-001040-001-3050 | 49 -50 | 156 | 0.311 | 0 | - | Декабрь 2018г. | Декабрь 2019г. | - | ОШИБКА | 30
Смоленскэнерго | Центральный участок СЛЭП | ВЛ 35кВ Лапино – Павлово | 35 | VL035-001040-001-3051 | 50-51 | 145 | 0.244 | 0 | - | Декабрь 2018г. | Декабрь 2019г. | - | ОШИБКА | 30
Смоленскэнерго | Центральный участок СЛЭП | ВЛ 35кВ Лапино – Павлово | 35 | VL035-001040-001-3052 | 51 -52 | 189 | 0.06 | 0 | - | Декабрь 2018г. | Декабрь 2019г. | - | ОШИБКА | 30
Смоленскэнерго | Центральный участок СЛЭП | ВЛ 35кВ Лапино – Павлово | 35 | VL035-001040-001-3053 | 52 - 53 | 145 | 0.152 | 0 | - | Декабрь 2018г. | Декабрь 2019г. | - | ОШИБКА | 30
Смоленскэнерго | Центральный участок СЛЭП | ВЛ 35кВ Лапино – Павлово | 35 | VL035-001040-001-3054 | 53 - 54 | 145 | 0.152 | 0 | - | Декабрь 2018г. | Декабрь 2019г. | - | ОШИБКА | 30
Смоленскэнерго | Центральный участок СЛЭП | ВЛ 35кВ Лапино – Павлово | 35 | VL035-001040-001-3055 | 54 - 55 | 175 | 0.184 | 0 | - | Декабрь 2018г. | Декабрь 2019г. | - | ОШИБКА | 30
Смоленскэнерго | Центральный участок СЛЭП | ВЛ 35кВ Лапино – Павлово | 35 | VL035-001040-001-3056 | 55 - 56 | 160 | 0.017 | 0 | - | Декабрь 2018г. | Декабрь 2019г. | - | ОШИБКА | 30
Смоленскэнерго | Центральный участок СЛЭП | ВЛ 35кВ Лапино – Павлово | 35 | VL035-001040-001-3060 | 59 - 60 | 160 | 0.081 | 0 | - | Декабрь 2018г. | Декабрь 2019г. | - | ОШИБКА | 30
Смоленскэнерго | Центральный участок СЛЭП | ВЛ 35кВ Лапино – Павлово | 35 | VL035-001040-001-3061 | 60 -61 | 156 | 0.098 | 0 | - | Декабрь 2018г. | Декабрь 2019г. | - | ОШИБКА | 30
Смоленскэнерго | Центральный участок СЛЭП | ВЛ 35кВ Лапино – Павлово | 35 | VL035-001040-001-3062 | 61 -62 | 160 | 0.202 | 0 | - | Декабрь 2018г. | Декабрь 2019г. | - | ОШИБКА | 30
Смоленскэнерго | Центральный участок СЛЭП | ВЛ 35кВ Лапино – Павлово | 35 | VL035-001040-001-3063 | 62-63 | 165 | 0.208 | 0 | - | Декабрь 2018г. | Декабрь 2019г. | - | ОШИБКА | 30
Смоленскэнерго | Центральный участок СЛЭП | ВЛ 35кВ Лапино – Павлово | 35 | VL035-001040-001-3064 | 63-64 | 165 | 0.202 | 0 | - | Декабрь 2018г. | Декабрь 2019г. | - | ОШИБКА | 30
Смоленскэнерго | Центральный участок СЛЭП | ВЛ 35кВ Лапино – Павлово | 35 | VL035-001040-001-3065 | 64-65 | 175 | 0.221 | 0 | - | Декабрь 2018г. | Декабрь 2019г. | - | ОШИБКА | 30
Смоленскэнерго | Центральный участок СЛЭП | ВЛ 35кВ Лапино – Павлово | 35 | VL035-001040-001-3066 | 65 - 66 | 165 | 0.17 | 0 | - | Декабрь 2018г. | Декабрь 2019г. | - | ОШИБКА | 30
Смоленскэнерго | Центральный участок СЛЭП | ВЛ 35кВ Лапино – Павлово | 35 | VL035-001040-001-3067 | 66-67 | 156 | 0.077 | 0 | - | Декабрь 2018г. | Декабрь 2019г. | - | ОШИБКА | 30
Смоленскэнерго | Центральный участок СЛЭП | ВЛ 35кВ Лапино – Павлово | 35 | VL035-001040-001-3069 | 68 - 69 | 170 | 0.286 | 0 | - | Декабрь 2018г. | Декабрь 2019г. | - | ОШИБКА | 30
Смоленскэнерго | Центральный участок СЛЭП | ВЛ 35кВ Лапино – Павлово | 35 | VL035-001040-001-3070 | 69 - 70 | 145 | 0.127 | 0 | - | Декабрь 2018г. | Декабрь 2019г. | - | ОШИБКА | 30
Смоленскэнерго | Центральный участок СЛЭП | ВЛ 35кВ Лапино – Павлово | 35 | VL035-001040-001-3072 | 71 - 72/1 | 126 | 0.009 | 0 | - | Декабрь 2018г. | Декабрь 2019г. | - | ОШИБКА | 30
Смоленскэнерго | Центральный участок СЛЭП | ВЛ 35кВ Павлово – Балтутино | 35 | VL035-001041-001-3002 | 72/1 - 2 | 150 | 0.02 | 0 | - | Декабрь 2018г. | Декабрь 2019г. | - | ОШИБКА | 30
Смоленскэнерго | Центральный участок СЛЭП | ВЛ 35кВ Павлово – Балтутино | 35 | VL035-001041-001-3003 | 2 - 3 | 164 | 0.093 | 0 | - | Декабрь 2018г. | Декабрь 2019г. | - | ОШИБКА | 30
Смоленскэнерго | Центральный участок СЛЭП | ВЛ 35кВ Павлово – Балтутино | 35 | VL035-001041-001-3004 | 3 - 4 | 170 | 0.097 | 0 | - | Декабрь 2018г. | Декабрь 2019г. | - | ОШИБКА | 30
Смоленскэнерго | Центральный участок СЛЭП | ВЛ 35кВ Павлово – Балтутино | 35 | VL035-001041-001-3005 | 4 - 5 | 170 | 0.058 | 0 | - | Декабрь 2018г. | Декабрь 2019г. | - | ОШИБКА | 30
Смоленскэнерго | Центральный участок СЛЭП | ВЛ 35кВ Павлово – Балтутино | 35 | VL035-001041-001-3006 | 5 - 6 | 140 | 0.029 | 0 | - | Декабрь 2018г. | Декабрь 2019г. | - | ОШИБКА | 30
Смоленскэнерго | Центральный участок СЛЭП | ВЛ 35кВ Павлово – Балтутино | 35 | VL035-001041-001-3007 | 6 - 7 | 170 | 0.233 | 0 | - | Декабрь 2018г. | Декабрь 2019г. | - | ОШИБКА | 30
Смоленскэнерго | Центральный участок СЛЭП | ВЛ 35кВ Павлово – Балтутино | 35 | VL035-001041-001-3008 | 7 - 8 | 170 | 0.311 | 0 | - | Декабрь 2018г. | Декабрь 2019г. | - | ОШИБКА | 30
Смоленскэнерго | Центральный участок СЛЭП | ВЛ 35кВ Павлово – Балтутино | 35 | VL035-001041-001-3009 | 8 - 9 | 164 | 0.276 | 0 | - | Декабрь 2018г. | Декабрь 2019г. | - | ОШИБКА | 30
Смоленскэнерго | Центральный участок СЛЭП | ВЛ 35кВ Павлово – Балтутино | 35 | VL035-001041-001-3010 | 9 - 10 | 170 | 0.278 | 0 | - | Декабрь 2018г. | Декабрь 2019г. | - | ОШИБКА | 30
Смоленскэнерго | Центральный участок СЛЭП | ВЛ 35кВ Павлово – Балтутино | 35 | VL035-001041-001-3011 | 10 - 11 | 125 | 0.184 | 0 | - | Декабрь 2018г. | Декабрь 2019г. | - | ОШИБКА | 30
Смоленскэнерго | Центральный участок СЛЭП | ВЛ 35кВ Павлово – Балтутино | 35 | VL035-001041-001-3012 | 11 - 12 | 170 | 0.139 | 0 | - | Декабрь 2018г. | Декабрь 2019г. | - | ОШИБКА | 30
Смоленскэнерго | Центральный участок СЛЭП | ВЛ 35кВ Павлово – Балтутино | 35 | VL035-001041-001-3014 | 13 - 14 | 170 | 0.302 | 0 | - | Декабрь 2018г. | Декабрь 2019г. | - | ОШИБКА | 30
Смоленскэнерго | Центральный участок СЛЭП | ВЛ 35кВ Павлово – Балтутино | 35 | VL035-001041-001-3015 | 14 - 15 | 164 | 0.276 | 0 | - | Декабрь 2018г. | Декабрь 2019г. | - | ОШИБКА | 30
Смоленскэнерго | Центральный участок СЛЭП | ВЛ 35кВ Павлово – Балтутино | 35 | VL035-001041-001-3016 | 15 - 16 | 150 | 0.252 | 0 | - | Декабрь 2018г. | Декабрь 2019г. | - | ОШИБКА | 30
Смоленскэнерго | Центральный участок СЛЭП | ВЛ 35кВ Павлово – Балтутино | 35 | VL035-001041-001-3017 | 16 - 17 | 164 | 0.276 | 0 | - | Декабрь 2018г. | Декабрь 2019г. | - | ОШИБКА | 30
Смоленскэнерго | Центральный участок СЛЭП | ВЛ 35кВ Павлово – Балтутино | 35 | VL035-001041-001-3018 | 17 - 18 | 160 | 0.269 | 0 | - | Декабрь 2018г. | Декабрь 2019г. | - | ОШИБКА | 30
Смоленскэнерго | Центральный участок СЛЭП | ВЛ 35кВ Павлово – Балтутино | 35 | VL035-001041-001-3019 | 18 - 19 | 158 | 0.265 | 0 | - | Декабрь 2018г. | Декабрь 2019г. | - | ОШИБКА | 30
Смоленскэнерго | Центральный участок СЛЭП | ВЛ 35кВ Павлово – Балтутино | 35 | VL035-001041-001-3020 | 19 - 20 | 115 | 0.193 | 0 | - | Декабрь 2018г. | Декабрь 2019г. | - | ОШИБКА | 30
Смоленскэнерго | Центральный участок СЛЭП | ВЛ 35кВ Павлово – Балтутино | 35 | VL035-001041-001-3021 | 20 - 21 | 167 | 0.281 | 0 | - | Декабрь 2018г. | Декабрь 2019г. | - | ОШИБКА | 30
Смоленскэнерго | Центральный участок СЛЭП | ВЛ 35кВ Павлово – Балтутино | 35 | VL035-001041-001-3022 | 21 - 22 | 170 | 0.302 | 0 | - | Декабрь 2018г. | Декабрь 2019г. | - | ОШИБКА | 30
Смоленскэнерго | Центральный участок СЛЭП | ВЛ 35кВ Павлово – Балтутино | 35 | VL035-001041-001-3023 | 22 - 23 | 135 | 0.227 | 0 | - | Декабрь 2018г. | Декабрь 2019г. | - | ОШИБКА | 30
Смоленскэнерго | Центральный участок СЛЭП | ВЛ 35кВ Павлово – Балтутино | 35 | VL035-001041-001-3024 | 23 - 24 | 135 | 0.227 | 0 | - | Декабрь 2018г. | Декабрь 2019г. | - | ОШИБКА | 30
Смоленскэнерго | Центральный участок СЛЭП | ВЛ 35кВ Павлово – Балтутино | 35 | VL035-001041-001-3025 | 24 - 25 | 165 | 0.243 | 0 | - | Декабрь 2018г. | Декабрь 2019г. | - | ОШИБКА | 30
Смоленскэнерго | Центральный участок СЛЭП | ВЛ 35кВ Павлово – Балтутино | 35 | VL035-001041-001-3026 | 25 - 26 | 170 | 0.368 | 0 | - | Декабрь 2018г. | Декабрь 2019г. | - | ОШИБКА | 30
Смоленскэнерго | Центральный участок СЛЭП | ВЛ 35кВ Павлово – Балтутино | 35 | VL035-001041-001-3027 | 26 - 27 | 150 | 0.221 | 0 | - | Декабрь 2018г. | Декабрь 2019г. | - | ОШИБКА | 30
Смоленскэнерго | Центральный участок СЛЭП | ВЛ 35кВ Павлово – Балтутино | 35 | VL035-001041-001-3028 | 27 - 28 | 160 | 0.235 | 0 | - | Декабрь 2018г. | Декабрь 2019г. | - | ОШИБКА | 30
Смоленскэнерго | Центральный участок СЛЭП | ВЛ 35кВ Павлово – Балтутино | 35 | VL035-001041-001-3029 | 28 - 29 | 164 | 0.241 | 0 | - | Декабрь 2018г. | Декабрь 2019г. | - | ОШИБКА | 30
Смоленскэнерго | Центральный участок СЛЭП | ВЛ 35кВ Павлово – Балтутино | 35 | VL035-001041-001-3033 | 32 - 33 | 155 | 0.163 | 0 | - | Декабрь 2018г. | Декабрь 2019г. | - | ОШИБКА | 30
Смоленскэнерго | Центральный участок СЛЭП | ВЛ 35кВ Павлово – Балтутино | 35 | VL035-001041-001-3034 | 33 - 34 | 160 | 0.168 | 0 | - | Декабрь 2018г. | Декабрь 2019г. | - | ОШИБКА | 30
Смоленскэнерго | Центральный участок СЛЭП | ВЛ 35кВ Павлово – Балтутино | 35 | VL035-001041-001-3035 | 34 - 35 | 170 | 0.182 | 0 | - | Декабрь 2018г. | Декабрь 2019г. | - | ОШИБКА | 30
Смоленскэнерго | Центральный участок СЛЭП | ВЛ 35кВ Павлово – Балтутино | 35 | VL035-001041-001-3036 | 35 - 36 | 155 | 0.163 | 0 | - | Декабрь 2018г. | Декабрь 2019г. | - | ОШИБКА | 30
Смоленскэнерго | Центральный участок СЛЭП | ВЛ 35кВ Павлово – Балтутино | 35 | VL035-001041-001-3037 | 36 - 37 | 170 | 0.194 | 0 | - | Декабрь 2018г. | Декабрь 2019г. | - | ОШИБКА | 30
Смоленскэнерго | Центральный участок СЛЭП | ВЛ 35кВ Павлово – Балтутино | 35 | VL035-001041-001-3038 | 37 - 38 | 170 | 0.184 | 0 | - | Декабрь 2018г. | Декабрь 2019г. | - | ОШИБКА | 30
Смоленскэнерго | Центральный участок СЛЭП | ВЛ 35кВ Павлово – Балтутино | 35 | VL035-001041-001-3039 | 38-39 | 170 | 0.184 | 0 | - | Декабрь 2018г. | Декабрь 2019г. | - | ОШИБКА | 30
Смоленскэнерго | Центральный участок СЛЭП | ВЛ 35кВ Павлово – Балтутино | 35 | VL035-001041-001-3040 | 39 - 40 | 170 | 0.184 | 0 | - | Декабрь 2018г. | Декабрь 2019г. | - | ОШИБКА | 30
Смоленскэнерго | Центральный участок СЛЭП | ВЛ 35кВ Павлово – Балтутино | 35 | VL035-001041-001-3041 | 40 - 41 | 170 | 0.038 | 0 | - | Декабрь 2018г. | Декабрь 2019г. | - | ОШИБКА | 30
Смоленскэнерго | Центральный участок СЛЭП | ВЛ 35кВ Павлово – Балтутино | 35 | VL035-001041-001-3042 | 41 - 42 | 170 | 0.038 | 0 | - | Декабрь 2018г. | Декабрь 2019г. | - | ОШИБКА | 30
Смоленскэнерго | Центральный участок СЛЭП | ВЛ 35кВ Павлово – Балтутино | 35 | VL035-001041-001-3043 | 42 - 43 | 164 | 0.034 | 0 | - | Декабрь 2018г. | Декабрь 2019г. | - | ОШИБКА | 30
Смоленскэнерго | Центральный участок СЛЭП | ВЛ 35кВ Павлово – Балтутино | 35 | VL035-001041-001-3044 | 43 - 44 | 164 | 0.052 | 0 | - | Декабрь 2018г. | Декабрь 2019г. | - | ОШИБКА | 30
Смоленскэнерго | Центральный участок СЛЭП | ВЛ 35кВ Павлово – Балтутино | 35 | VL035-001041-001-3045 | 44 - 45 | 165 | 0.243 | 0 | - | Декабрь 2018г. | Декабрь 2019г. | - | ОШИБКА | 30
Смоленскэнерго | Центральный участок СЛЭП | ВЛ 35кВ Павлово – Балтутино | 35 | VL035-001041-001-3046 | 45 - 46 | 170 | 0.055 | 0 | - | Декабрь 2018г. | Декабрь 2019г. | - | ОШИБКА | 30
Смоленскэнерго | Центральный участок СЛЭП | ВЛ 35кВ Павлово – Балтутино | 35 | VL035-001041-001-3047 | 46 - 47 | 170 | 0.057 | 0 | - | Декабрь 2018г. | Декабрь 2019г. | - | ОШИБКА | 30
Смоленскэнерго | Центральный участок СЛЭП | ВЛ 35кВ Павлово – Балтутино | 35 | VL035-001041-001-3049 | 48 - 49 | 155 | 0.163 | 0 | - | Декабрь 2018г. | Декабрь 2019г. | - | ОШИБКА | 30
Смоленскэнерго | Центральный участок СЛЭП | ВЛ 35кВ Павлово – Балтутино | 35 | VL035-001041-001-3050 | 49 - 50 | 170 | 0.25 | 0 | - | Декабрь 2018г. | Декабрь 2019г. | - | ОШИБКА | 30
Смоленскэнерго | Центральный участок СЛЭП | ВЛ 35кВ Павлово – Балтутино | 35 | VL035-001041-001-3051 | 50 - 51 | 145 | 0.114 | 0 | - | Декабрь 2018г. | Декабрь 2019г. | - | ОШИБКА | 30
Смоленскэнерго | Центральный участок СЛЭП | ВЛ 35кВ Павлово – Балтутино | 35 | VL035-001041-001-3052 | 51 - 52 | 170 | 0.278 | 0 | - | Декабрь 2018г. | Декабрь 2019г. | - | ОШИБКА | 30
Смоленскэнерго | Центральный участок СЛЭП | ВЛ 35кВ Павлово – Балтутино | 35 | VL035-001041-001-3054 | 53 - 54 | 145 | 0.038 | 0 | - | Декабрь 2018г. | Декабрь 2019г. | - | ОШИБКА | 30
Смоленскэнерго | Центральный участок СЛЭП | ВЛ 35кВ Павлово – Балтутино | 35 | VL035-001041-001-3055 | 54 - 55 | 170 | 0.294 | 0 | - | Декабрь 2018г. | Декабрь 2019г. | - | ОШИБКА | 30
Смоленскэнерго | Центральный участок СЛЭП | ВЛ 35кВ Павлово – Балтутино | 35 | VL035-001041-001-3056 | 55 - 56 | 160 | 0.269 | 0 | - | Декабрь 2018г. | Декабрь 2019г. | - | ОШИБКА | 30
Смоленскэнерго | Центральный участок СЛЭП | ВЛ 35кВ Павлово – Балтутино | 35 | VL035-001041-001-3057 | 56 - 57 | 160 | 0.235 | 0 | - | Декабрь 2018г. | Декабрь 2019г. | - | ОШИБКА | 30
Смоленскэнерго | Центральный участок СЛЭП | ВЛ 35кВ Павлово – Балтутино | 35 | VL035-001041-001-3058 | 57 - 58 | 160 | 0.235 | 0 | - | Декабрь 2018г. | Декабрь 2019г. | - | ОШИБКА | 30
Смоленскэнерго | Центральный участок СЛЭП | ВЛ 35кВ Павлово – Балтутино | 35 | VL035-001041-001-3059 | 58 - 59 | 170 | 0.257 | 0 | - | Декабрь 2018г. | Декабрь 2019г. | - | ОШИБКА | 30
Смоленскэнерго | Центральный участок СЛЭП | ВЛ 35кВ Павлово – Балтутино | 35 | VL035-001041-001-3060 | 59 - 60 | 160 | 0.084 | 0 | - | Декабрь 2018г. | Декабрь 2019г. | - | ОШИБКА | 30
Смоленскэнерго | Центральный участок СЛЭП | ВЛ 35кВ Павлово – Балтутино | 35 | VL035-001041-001-3063 | 62 - 63 | 165 | 0.173 | 0 | - | Декабрь 2018г. | Декабрь 2019г. | - | ОШИБКА | 30
Смоленскэнерго | Центральный участок СЛЭП | ВЛ 35кВ Павлово – Балтутино | 35 | VL035-001041-001-3070 | 69 - 70 | 145 | 0.082 | 0 | - | Декабрь 2018г. | Декабрь 2019г. | - | ОШИБКА | 30
Смоленскэнерго | Центральный участок СЛЭП | ВЛ 35кВ Павлово – Балтутино | 35 | VL035-001041-001-3073 | 72 - 73 | 160 | 0.235 | 0 | - | Декабрь 2018г. | Декабрь 2019г. | - | ОШИБКА | 30
Смоленскэнерго | Центральный участок СЛЭП | ВЛ 35кВ Павлово – Балтутино | 35 | VL035-001041-001-3074 | 73 - 74 | 170 | 0.25 | 0 | - | Декабрь 2018г. | Декабрь 2019г. | - | ОШИБКА | 30
Смоленскэнерго | Центральный участок СЛЭП | ВЛ 35кВ Павлово – Балтутино | 35 | VL035-001041-001-3075 | 74 - 75 | 164 | 0.241 | 0 | - | Декабрь 2018г. | Декабрь 2019г. | - | ОШИБКА | 30
Смоленскэнерго | Центральный участок СЛЭП | ВЛ 35кВ Павлово – Балтутино | 35 | VL035-001041-001-3076 | 75 - 76 | 170 | 0.279 | 0 | - | Декабрь 2018г. | Декабрь 2019г. | - | ОШИБКА | 30
Смоленскэнерго | Центральный участок СЛЭП | ВЛ 35кВ Павлово – Балтутино | 35 | VL035-001041-001-3077 | 76 - 77 | 170 | 0.25 | 0 | - | Декабрь 2018г. | Декабрь 2019г. | - | ОШИБКА | 30
Смоленскэнерго | Центральный участок СЛЭП | ВЛ 35кВ Павлово – Балтутино | 35 | VL035-001041-001-3078 | 77 - 78 | 115 | 0.169 | 0 | - | Декабрь 2018г. | Декабрь 2019г. | - | ОШИБКА | 30
Смоленскэнерго | Центральный участок СЛЭП | ВЛ 35кВ Павлово – Балтутино | 35 | VL035-001041-001-3080 | 79 - 80 | 165 | 0.1 | 0 | - | Декабрь 2018г. | Декабрь 2019г. | - | ОШИБКА | 30
Смоленскэнерго | Центральный участок СЛЭП | ВЛ 35кВ Павлово – Балтутино | 35 | VL035-001041-001-3081 | 80 - 81 | 160 | 0.129 | 0 | - | Декабрь 2018г. | Декабрь 2019г. | - | ОШИБКА | 30
Смоленскэнерго | Центральный участок СЛЭП | ВЛ 35кВ Павлово – Балтутино | 35 | VL035-001041-001-3082 | 81 - 82 | 170 | 0.25 | 0 | - | Декабрь 2018г. | Декабрь 2019г. | - | ОШИБКА | 30
Смоленскэнерго | Центральный участок СЛЭП | ВЛ 35кВ Павлово – Балтутино | 35 | VL035-001041-001-3083 | 82 - 83 | 145 | 0.213 | 0 | - | Декабрь 2018г. | Декабрь 2019г. | - | ОШИБКА | 30
Смоленскэнерго | Центральный участок СЛЭП | ВЛ 35кВ Павлово – Балтутино | 35 | VL035-001041-001-3084 | 83 - 84 | 147 | 0.216 | 0 | - | Декабрь 2018г. | Декабрь 2019г. | - | ОШИБКА | 30
Смоленскэнерго | Центральный участок СЛЭП | ВЛ 35кВ Павлово – Балтутино | 35 | VL035-001041-001-3085 | 84 - 85 | 170 | 0.262 | 0 | - | Декабрь 2018г. | Декабрь 2019г. | - | ОШИБКА | 30
Смоленскэнерго | Центральный участок СЛЭП | ВЛ 35кВ Павлово – Балтутино | 35 | VL035-001041-001-3086 | 85 - 86 | 170 | 0.257 | 0 | - | Декабрь 2018г. | Декабрь 2019г. | - | ОШИБКА | 30
Смоленскэнерго | Центральный участок СЛЭП | ВЛ 35кВ Павлово – Балтутино | 35 | VL035-001041-001-3087 | 86 - 87 | 150 | 0.221 | 0 | - | Декабрь 2018г. | Декабрь 2019г. | - | ОШИБКА | 30
Смоленскэнерго | Центральный участок СЛЭП | ВЛ 35кВ Павлово – Балтутино | 35 | VL035-001041-001-3088 | 87 - 88 | 165 | 0.243 | 0 | - | Декабрь 2018г. | Декабрь 2019г. | - | ОШИБКА | 30
Смоленскэнерго | Центральный участок СЛЭП | ВЛ 35кВ Павлово – Балтутино | 35 | VL035-001041-001-3089 | 88 - 89 | 160 | 0.235 | 0 | - | Декабрь 2018г. | Декабрь 2019г. | - | ОШИБКА | 30
Смоленскэнерго | Центральный участок СЛЭП | ВЛ 35кВ Павлово – Балтутино | 35 | VL035-001041-001-3090 | 89 - 90 | 170 | 0.265 | 0 | - | Декабрь 2018г. | Декабрь 2019г. | - | ОШИБКА | 30
Смоленскэнерго | Центральный участок СЛЭП | ВЛ 35кВ Павлово – Балтутино | 35 | VL035-001041-001-3091 | 90 - 91 | 165 | 0.243 | 0 | - | Декабрь 2018г. | Декабрь 2019г. | - | ОШИБКА | 30
Смоленскэнерго | Центральный участок СЛЭП | ВЛ 35кВ Павлово – Балтутино | 35 | VL035-001041-001-3092 | 91 - 92 | 165 | 0.243 | 0 | - | Декабрь 2018г. | Декабрь 2019г. | - | ОШИБКА | 30
Смоленскэнерго | Центральный участок СЛЭП | ВЛ 35кВ Павлово – Балтутино | 35 | VL035-001041-001-3093 | 92 - 93 | 155 | 0.228 | 0 | - | Декабрь 2018г. | Декабрь 2019г. | - | ОШИБКА | 30
Смоленскэнерго | Центральный участок СЛЭП | ВЛ 35кВ Павлово – Балтутино | 35 | VL035-001041-001-3094 | 93 - 94 | 155 | 0.228 | 0 | - | Декабрь 2018г. | Декабрь 2019г. | - | ОШИБКА | 30
Смоленскэнерго | Центральный участок СЛЭП | ВЛ 35кВ Павлово – Балтутино | 35 | VL035-001041-001-3095 | 94 - 95 | 140 | 0.206 | 0 | - | Декабрь 2018г. | Декабрь 2019г. | - | ОШИБКА | 30
Смоленскэнерго | Центральный участок СЛЭП | ВЛ 35кВ Павлово – Балтутино | 35 | VL035-001041-001-3096 | 95 - 96 | 170 | 0.279 | 0 | - | Декабрь 2018г. | Декабрь 2019г. | - | ОШИБКА | 30
Смоленскэнерго | Центральный участок СЛЭП | ВЛ 35кВ Павлово – Балтутино | 35 | VL035-001041-001-3097 | 96 - 97 | 164 | 0.241 | 0 | - | Декабрь 2018г. | Декабрь 2019г. | - | ОШИБКА | 30
Смоленскэнерго | Центральный участок СЛЭП | ВЛ 35кВ Павлово – Балтутино | 35 | VL035-001041-001-3098 | 97 - 98 | 160 | 0.235 | 0 | - | Декабрь 2018г. | Декабрь 2019г. | - | ОШИБКА | 30
Смоленскэнерго | Центральный участок СЛЭП | ВЛ 35кВ Павлово – Балтутино | 35 | VL035-001041-001-3099 | 98 - 99 | 170 | 0.257 | 0 | - | Декабрь 2018г. | Декабрь 2019г. | - | ОШИБКА | 30
Смоленскэнерго | Центральный участок СЛЭП | ВЛ 35кВ Павлово – Балтутино | 35 | VL035-001041-001-3100 | 99 - 100 | 170 | 0.188 | 0 | - | Декабрь 2018г. | Декабрь 2019г. | - | ОШИБКА | 30
Смоленскэнерго | Центральный участок СЛЭП | ВЛ 35кВ Капыревщина – Яново | 35 | VL035-001048-001-3005 | 4/4-5/5 | 160 | 0.034 | 0 | - | Декабрь 2018г. | Декабрь 2019г. | - | ОШИБКА | 30
Смоленскэнерго | Центральный участок СЛЭП | ВЛ 35кВ Капыревщина – Яново | 35 | VL035-001048-001-3006 | 5/5-6/6 | 265 | 0.056 | 0 | - | Декабрь 2018г. | Декабрь 2019г. | - | ОШИБКА | 30
Смоленскэнерго | Центральный участок СЛЭП | ВЛ 35кВ Капыревщина – Яново | 35 | VL035-001048-001-3008 | 7/7-8/8 | 165 | 0.014 | 0 | - | Декабрь 2018г. | Декабрь 2019г. | - | ОШИБКА | 30
Смоленскэнерго | Центральный участок СЛЭП | ВЛ 35кВ Капыревщина – Яново | 35 | VL035-001048-001-3011 | 10/10-11/11 | 185 | 0.016 | 0 | - | Декабрь 2018г. | Декабрь 2019г. | - | ОШИБКА | 30
Смоленскэнерго | Центральный участок СЛЭП | ВЛ 35кВ Капыревщина – Яново | 35 | VL035-001048-001-3013 | 12/12-13/13 | 195 | 0.029 | 0 | - | Декабрь 2018г. | Декабрь 2019г. | - | ОШИБКА | 30
Смоленскэнерго | Центральный участок СЛЭП | ВЛ 35кВ Капыревщина – Яново | 35 | VL035-001048-001-3014 | 13/13-14/14 | 203 | 0.043 | 0 | - | Декабрь 2018г. | Декабрь 2019г. | - | ОШИБКА | 30
Смоленскэнерго | Центральный участок СЛЭП | ВЛ 35кВ Капыревщина – Яново | 35 | VL035-001048-001-3015 | 14/14-15/15 | 172 | 0.036 | 0 | - | Декабрь 2018г. | Декабрь 2019г. | - | ОШИБКА | 30
Смоленскэнерго | Центральный участок СЛЭП | ВЛ 35кВ Капыревщина – Яново | 35 | VL035-001048-001-3018 | 17/17-18/18 | 266 | 0.056 | 0 | - | Декабрь 2018г. | Декабрь 2019г. | - | ОШИБКА | 30
Смоленскэнерго | Центральный участок СЛЭП | ВЛ 35кВ Капыревщина – Яново | 35 | VL035-001048-001-3019 | 18/18-19/19 | 255 | 0.037 | 0 | - | Декабрь 2018г. | Декабрь 2019г. | - | ОШИБКА | 30
Смоленскэнерго | Центральный участок СЛЭП | ВЛ 35кВ Капыревщина – Яново | 35 | VL035-001048-001-3020 | 19/19-20/20 | 90 | 0.019 | 0 | - | Декабрь 2018г. | Декабрь 2019г. | - | ОШИБКА | 30
Смоленскэнерго | Центральный участок СЛЭП | ВЛ 35кВ Капыревщина – Яново | 35 | VL035-001048-001-3021 | 20/20-21/21 | 168 | 0.035 | 0 | - | Декабрь 2018г. | Декабрь 2019г. | - | ОШИБКА | 30
Смоленскэнерго | Центральный участок СЛЭП | ВЛ 35кВ Капыревщина – Яново | 35 | VL035-001048-001-3022 | 21/21-22/22 | 175 | 0.184 | 0 | - | Декабрь 2018г. | Декабрь 2019г. | - | ОШИБКА | 30
Смоленскэнерго | Центральный участок СЛЭП | ВЛ 35кВ Капыревщина – Яново | 35 | VL035-001048-001-3023 | 22/22-23/23 | 187 | 0.196 | 0 | - | Декабрь 2018г. | Декабрь 2019г. | - | ОШИБКА | 30
Смоленскэнерго | Центральный участок СЛЭП | ВЛ 35кВ Капыревщина – Яново | 35 | VL035-001048-001-3024 | 23/23-24/24 | 185 | 0.194 | 0 | - | Декабрь 2018г. | Декабрь 2019г. | - | ОШИБКА | 30
Смоленскэнерго | Центральный участок СЛЭП | ВЛ 35кВ Капыревщина – Яново | 35 | VL035-001048-001-3025 | 24/24-25/25 | 185 | 0.194 | 0 | - | Декабрь 2018г. | Декабрь 2019г. | - | ОШИБКА | 30
Смоленскэнерго | Центральный участок СЛЭП | ВЛ 35кВ Капыревщина – Яново | 35 | VL035-001048-001-3026 | 25/25-26/26 | 180 | 0.189 | 0 | - | Декабрь 2018г. | Декабрь 2019г. | - | ОШИБКА | 30
Смоленскэнерго | Центральный участок СЛЭП | ВЛ 35кВ Капыревщина – Яново | 35 | VL035-001048-001-3027 | 26/26-27/27 | 181 | 0.19 | 0 | - | Декабрь 2018г. | Декабрь 2019г. | - | ОШИБКА | 30
Смоленскэнерго | Центральный участок СЛЭП | ВЛ 35кВ Капыревщина – Яново | 35 | VL035-001048-001-3028 | 27/27-28/28 | 183 | 0.192 | 0 | - | Декабрь 2018г. | Декабрь 2019г. | - | ОШИБКА | 30
Смоленскэнерго | Центральный участок СЛЭП | ВЛ 35кВ Капыревщина – Яново | 35 | VL035-001048-001-3029 | 28/28-29/29 | 185 | 0.194 | 0 | - | Декабрь 2018г. | Декабрь 2019г. | - | ОШИБКА | 30
Смоленскэнерго | Центральный участок СЛЭП | ВЛ 35кВ Капыревщина – Яново | 35 | VL035-001048-001-3030 | 29/29-30/30 | 176 | 0.185 | 0 | - | Декабрь 2018г. | Декабрь 2019г. | - | ОШИБКА | 30
Смоленскэнерго | Центральный участок СЛЭП | ВЛ 35кВ Капыревщина – Яново | 35 | VL035-001048-001-3031 | 30/30-31/31 | 183 | 0.192 | 0 | - | Декабрь 2018г. | Декабрь 2019г. | - | ОШИБКА | 30
Смоленскэнерго | Центральный участок СЛЭП | ВЛ 35кВ Капыревщина – Яново | 35 | VL035-001048-001-3032 | 31/31-32/32 | 180 | 0.189 | 0 | - | Декабрь 2018г. | Декабрь 2019г. | - | ОШИБКА | 30
Смоленскэнерго | Центральный участок СЛЭП | ВЛ 35кВ Капыревщина – Яново | 35 | VL035-001048-001-3033 | 32/32-33/33 | 190 | 0.2 | 0 | - | Декабрь 2018г. | Декабрь 2019г. | - | ОШИБКА | 30
Смоленскэнерго | Центральный участок СЛЭП | ВЛ 35кВ Капыревщина – Яново | 35 | VL035-001048-001-3034 | 33/33-34/34 | 180 | 0.189 | 0 | - | Декабрь 2018г. | Декабрь 2019г. | - | ОШИБКА | 30
Смоленскэнерго | Центральный участок СЛЭП | ВЛ 35кВ Капыревщина – Яново | 35 | VL035-001048-001-3035 | 34/34 - 35/35 | 168 | 0.176 | 0 | - | Декабрь 2018г. | Декабрь 2019г. | - | ОШИБКА | 30
Смоленскэнерго | Центральный участок СЛЭП | ВЛ 35кВ Капыревщина – Яново | 35 | VL035-001048-001-3036 | 35/35 -36/36 | 186 | 0.195 | 0 | - | Декабрь 2018г. | Декабрь 2019г. | - | ОШИБКА | 30
Смоленскэнерго | Центральный участок СЛЭП | ВЛ 35кВ Капыревщина – Яново | 35 | VL035-001048-001-3037 | 36/36 -37/37 | 190 | 0.2 | 0 | - | Декабрь 2018г. | Декабрь 2019г. | - | ОШИБКА | 30
Смоленскэнерго | Центральный участок СЛЭП | ВЛ 35кВ Капыревщина – Яново | 35 | VL035-001048-001-3038 | 37/37 -38/38 | 171 | 0.18 | 0 | - | Декабрь 2018г. | Декабрь 2019г. | - | ОШИБКА | 30
Смоленскэнерго | Центральный участок СЛЭП | ВЛ 35кВ Капыревщина – Яново | 35 | VL035-001048-001-3039 | 38/38 - 39/39 | 182 | 0.191 | 0 | - | Декабрь 2018г. | Декабрь 2019г. | - | ОШИБКА | 30
Смоленскэнерго | Центральный участок СЛЭП | ВЛ 35кВ Капыревщина – Яново | 35 | VL035-001048-001-3040 | 39/39 -40/40 | 184 | 0.193 | 0 | - | Декабрь 2018г. | Декабрь 2019г. | - | ОШИБКА | 30
Смоленскэнерго | Центральный участок СЛЭП | ВЛ 35кВ Капыревщина – Яново | 35 | VL035-001048-001-3047 | 46/46 -47/47 | 181 | 0.061 | 0 | - | Декабрь 2018г. | Декабрь 2019г. | - | ОШИБКА | 30
Смоленскэнерго | Центральный участок СЛЭП | ВЛ 35кВ Капыревщина – Яново | 35 | VL035-001048-001-3062 | 61/120 -62/121 | 185 | 0.035 | 0 | - | Декабрь 2018г. | Декабрь 2019г. | - | ОШИБКА | 30
Смоленскэнерго | Центральный участок СЛЭП | ВЛ 35кВ Капыревщина – Яново | 35 | VL035-001048-001-3076 | 75/134 - 76/135 | 185 | 0.155 | 0 | - | Декабрь 2018г. | Декабрь 2019г. | - | ОШИБКА | 30
Смоленскэнерго | Центральный участок СЛЭП | ВЛ 35кВ Капыревщина – Яново | 35 | VL035-001048-001-3078 | 77/136 - 78/137 | 185 | 0.117 | 0 | - | Декабрь 2018г. | Декабрь 2019г. | - | ОШИБКА | 30
Смоленскэнерго | Центральный участок СЛЭП | ВЛ 35кВ Беззаботы – Глинка | 35 | VL035-001050-001-3002 | 1/1-2/2 | 125 | 0.075 | 0 | - | Декабрь 2018г. | Декабрь 2019г. | - | ОШИБКА | 30
Смоленскэнерго | Центральный участок СЛЭП | ВЛ 35кВ Беззаботы – Глинка | 35 | VL035-001050-001-3003 | 2/2-3/3 | 155 | 0.067 | 0 | - | Декабрь 2018г. | Декабрь 2019г. | - | ОШИБКА | 30
Смоленскэнерго | Центральный участок СЛЭП | ВЛ 35кВ Беззаботы – Глинка | 35 | VL035-001050-001-3004 | 3/3-4/4 | 160 | 0.013 | 0 | - | Декабрь 2018г. | Декабрь 2019г. | - | ОШИБКА | 30
Смоленскэнерго | Центральный участок СЛЭП | ВЛ 35кВ Беззаботы – Глинка | 35 | VL035-001050-001-3005 | 4/4-5/5 | 150 | 0.015 | 0 | - | Декабрь 2018г. | Декабрь 2019г. | - | ОШИБКА | 30
Смоленскэнерго | Центральный участок СЛЭП | ВЛ 35кВ Беззаботы – Глинка | 35 | VL035-001050-001-3007 | 6/6-7/7 | 180 | 0.134 | 0 | - | Декабрь 2018г. | Декабрь 2019г. | - | ОШИБКА | 30
Смоленскэнерго | Центральный участок СЛЭП | ВЛ 35кВ Беззаботы – Глинка | 35 | VL035-001050-001-3008 | 7/7-8/8 | 160 | 0.099 | 0 | - | Декабрь 2018г. | Декабрь 2019г. | - | ОШИБКА | 30
Смоленскэнерго | Центральный участок СЛЭП | ВЛ 35кВ Беззаботы – Глинка | 35 | VL035-001050-001-3009 | 8/8-9/9 | 200 | 0.149 | 0 | - | Декабрь 2018г. | Декабрь 2019г. | - | ОШИБКА | 30
Смоленскэнерго | Центральный участок СЛЭП | ВЛ 35кВ Беззаботы – Глинка | 35 | VL035-001050-001-3010 | 9/9-10/10 | 115 | 0.184 | 0 | - | Декабрь 2018г. | Декабрь 2019г. | - | ОШИБКА | 30
Смоленскэнерго | Центральный участок СЛЭП | ВЛ 35кВ Беззаботы – Глинка | 35 | VL035-001050-001-3011 | 10/10-11/11 | 160 | 0.184 | 0 | - | Декабрь 2018г. | Декабрь 2019г. | - | ОШИБКА | 30
Смоленскэнерго | Центральный участок СЛЭП | ВЛ 35кВ Беззаботы – Глинка | 35 | VL035-001050-001-3012 | 11/11-12/12 | 185 | 0.184 | 0 | - | Декабрь 2018г. | Декабрь 2019г. | - | ОШИБКА | 30
Смоленскэнерго | Центральный участок СЛЭП | ВЛ 35кВ Беззаботы – Глинка | 35 | VL035-001050-001-3013 | 12/12-13/13 | 150 | 0.173 | 0 | - | Декабрь 2018г. | Декабрь 2019г. | - | ОШИБКА | 30
Смоленскэнерго | Центральный участок СЛЭП | ВЛ 35кВ Беззаботы – Глинка | 35 | VL035-001050-001-3014 | 13/13-14/14 | 185 | 0.142 | 0 | - | Декабрь 2018г. | Декабрь 2019г. | - | ОШИБКА | 30
Смоленскэнерго | Центральный участок СЛЭП | ВЛ 35кВ Беззаботы – Глинка | 35 | VL035-001050-001-3015 | 14/14-15/15 | 140 | 0.189 | 0 | - | Декабрь 2018г. | Декабрь 2019г. | - | ОШИБКА | 30
Смоленскэнерго | Центральный участок СЛЭП | ВЛ 35кВ Беззаботы – Глинка | 35 | VL035-001050-001-3016 | 15/15-16/16 | 145 | 0.179 | 0 | - | Декабрь 2018г. | Декабрь 2019г. | - | ОШИБКА | 30
Смоленскэнерго | Центральный участок СЛЭП | ВЛ 35кВ Беззаботы – Глинка | 35 | VL035-001050-001-3017 | 16/16-17/17 | 200 | 0.2 | 0 | - | Декабрь 2018г. | Декабрь 2019г. | - | ОШИБКА | 30
Смоленскэнерго | Центральный участок СЛЭП | ВЛ 35кВ Беззаботы – Глинка | 35 | VL035-001050-001-3018 | 17/17-18/18 | 205 | 0.205 | 0 | - | Декабрь 2018г. | Декабрь 2019г. | - | ОШИБКА | 30
Смоленскэнерго | Центральный участок СЛЭП | ВЛ 35кВ Беззаботы – Глинка | 35 | VL035-001050-001-3021 | 20/20-21/21 | 185 | 0.121 | 0 | - | Декабрь 2018г. | Декабрь 2019г. | - | ОШИБКА | 30
Смоленскэнерго | Центральный участок СЛЭП | ВЛ 35кВ Беззаботы – Глинка | 35 | VL035-001050-001-3022 | 21/21-22/22 | 140 | 0.179 | 0 | - | Декабрь 2018г. | Декабрь 2019г. | - | ОШИБКА | 30
Смоленскэнерго | Центральный участок СЛЭП | ВЛ 35кВ Беззаботы – Глинка | 35 | VL035-001050-001-3023 | 22/22-23/23 | 170 | 0.179 | 0 | - | Декабрь 2018г. | Декабрь 2019г. | - | ОШИБКА | 30
Смоленскэнерго | Центральный участок СЛЭП | ВЛ 35кВ Беззаботы – Глинка | 35 | VL035-001050-001-3024 | 23/23-24/24 | 125 | 0.169 | 0 | - | Декабрь 2018г. | Декабрь 2019г. | - | ОШИБКА | 30
Смоленскэнерго | Центральный участок СЛЭП | ВЛ 35кВ Беззаботы – Глинка | 35 | VL035-001050-001-3025 | 24/24-25/25 | 155 | 0.148 | 0 | - | Декабрь 2018г. | Декабрь 2019г. | - | ОШИБКА | 30
Смоленскэнерго | Центральный участок СЛЭП | ВЛ 35кВ Беззаботы – Глинка | 35 | VL035-001050-001-3026 | 25/25-26/26 | 135 | 0.148 | 0 | - | Декабрь 2018г. | Декабрь 2019г. | - | ОШИБКА | 30
Смоленскэнерго | Центральный участок СЛЭП | ВЛ 35кВ Беззаботы – Глинка | 35 | VL035-001050-001-3033 | 32-33 | 170 | 0.034 | 0 | - | Декабрь 2018г. | Декабрь 2019г. | - | ОШИБКА | 30
Смоленскэнерго | Центральный участок СЛЭП | ВЛ 35кВ Беззаботы – Глинка | 35 | VL035-001050-001-3034 | 33-34 | 160 | 0.032 | 0 | - | Декабрь 2018г. | Декабрь 2019г. | - | ОШИБКА | 30
Смоленскэнерго | Центральный участок СЛЭП | ВЛ 35кВ Беззаботы – Глинка | 35 | VL035-001050-001-3035 | 34-35 | 150 | 0.033 | 0 | - | Декабрь 2018г. | Декабрь 2019г. | - | ОШИБКА | 30
Смоленскэнерго | Центральный участок СЛЭП | ВЛ 35кВ Беззаботы – Глинка | 35 | VL035-001050-001-3036 | 35-36 | 155 | 0.035 | 0 | - | Декабрь 2018г. | Декабрь 2019г. | - | ОШИБКА | 30
Смоленскэнерго | Центральный участок СЛЭП | ВЛ 35кВ Беззаботы – Глинка | 35 | VL035-001050-001-3037 | 36-37 | 165 | 0.037 | 0 | - | Декабрь 2018г. | Декабрь 2019г. | - | ОШИБКА | 30
Смоленскэнерго | Центральный участок СЛЭП | ВЛ 35кВ Беззаботы – Глинка | 35 | VL035-001050-001-3038 | 37-38 | 175 | 0.03 | 0 | - | Декабрь 2018г. | Декабрь 2019г. | - | ОШИБКА | 30
Смоленскэнерго | Центральный участок СЛЭП | ВЛ 35кВ Беззаботы – Глинка | 35 | VL035-001050-001-3040 | 39-40 | 146 | 0.031 | 0 | - | Декабрь 2018г. | Декабрь 2019г. | - | ОШИБКА | 30
Смоленскэнерго | Центральный участок СЛЭП | ВЛ 35кВ Беззаботы – Глинка | 35 | VL035-001050-001-3041 | 40-41 | 146 | 0.337 | 0 | - | Декабрь 2018г. | Декабрь 2019г. | - | ОШИБКА | 30
Смоленскэнерго | Центральный участок СЛЭП | ВЛ 35кВ Беззаботы – Глинка | 35 | VL035-001050-001-3042 | 41-42 | 146 | 0.368 | 0 | - | Декабрь 2018г. | Декабрь 2019г. | - | ОШИБКА | 30
Смоленскэнерго | Центральный участок СЛЭП | ВЛ 35кВ Беззаботы – Глинка | 35 | VL035-001050-001-3043 | 42-43 | 146 | 0.326 | 0 | - | Декабрь 2018г. | Декабрь 2019г. | - | ОШИБКА | 30
Смоленскэнерго | Центральный участок СЛЭП | ВЛ 35кВ Беззаботы – Глинка | 35 | VL035-001050-001-3044 | 43-44 | 148 | 0.326 | 0 | - | Декабрь 2018г. | Декабрь 2019г. | - | ОШИБКА | 30
Смоленскэнерго | Центральный участок СЛЭП | ВЛ 35кВ Беззаботы – Глинка | 35 | VL035-001050-001-3045 | 44-45 | 148 | 0.342 | 0 | - | Декабрь 2018г. | Декабрь 2019г. | - | ОШИБКА | 30
Смоленскэнерго | Центральный участок СЛЭП | ВЛ 35кВ Беззаботы – Глинка | 35 | VL035-001050-001-3046 | 45-46 | 148 | 0.373 | 0 | - | Декабрь 2018г. | Декабрь 2019г. | - | ОШИБКА | 30
Смоленскэнерго | Центральный участок СЛЭП | ВЛ 35кВ Беззаботы – Глинка | 35 | VL035-001050-001-3047 | 46-47 | 148 | 0.342 | 0 | - | Декабрь 2018г. | Декабрь 2019г. | - | ОШИБКА | 30
Смоленскэнерго | Центральный участок СЛЭП | ВЛ 35кВ Беззаботы – Глинка | 35 | VL035-001050-001-3048 | 47-48 | 148 | 0.319 | 0 | - | Декабрь 2018г. | Декабрь 2019г. | - | ОШИБКА | 30
Смоленскэнерго | Центральный участок СЛЭП | ВЛ 35кВ Беззаботы – Глинка | 35 | VL035-001050-001-3049 | 48-49 | 152 | 0.255 | 0 | - | Декабрь 2018г. | Декабрь 2019г. | - | ОШИБКА | 30
Смоленскэнерго | Центральный участок СЛЭП | ВЛ 35кВ Беззаботы – Глинка | 35 | VL035-001050-001-3050 | 49-50 | 152 | 0.299 | 0 | - | Декабрь 2018г. | Декабрь 2019г. | - | ОШИБКА | 30
Смоленскэнерго | Центральный участок СЛЭП | ВЛ 35кВ Беззаботы – Глинка | 35 | VL035-001050-001-3051 | 50-51 | 158 | 0.215 | 0 | - | Декабрь 2018г. | Декабрь 2019г. | - | ОШИБКА | 30
Смоленскэнерго | Центральный участок СЛЭП | ВЛ 35кВ Беззаботы – Глинка | 35 | VL035-001050-001-3062 | 61-62 | 200 | 0.029 | 0 | - | Декабрь 2018г. | Декабрь 2019г. | - | ОШИБКА | 30
Смоленскэнерго | Центральный участок СЛЭП | ВЛ 35кВ Беззаботы – Глинка | 35 | VL035-001050-001-3063 | 62-63 | 175 | 0.26 | 0 | - | Декабрь 2018г. | Декабрь 2019г. | - | ОШИБКА | 30
Смоленскэнерго | Центральный участок СЛЭП | ВЛ 35кВ Беззаботы – Глинка | 35 | VL035-001050-001-3064 | 63-64 | 175 | 0.001 | 0 | - | Декабрь 2018г. | Декабрь 2019г. | - | ОШИБКА | 30
Смоленскэнерго | Центральный участок СЛЭП | ВЛ 35кВ Беззаботы – Глинка | 35 | VL035-001050-001-3065 | 64-65 | 175 | 0.26 | 0 | - | Декабрь 2018г. | Декабрь 2019г. | - | ОШИБКА | 30
Смоленскэнерго | Центральный участок СЛЭП | ВЛ 35кВ Беззаботы – Глинка | 35 | VL035-001050-001-3066 | 65-66 | 155 | 0.185 | 0 | - | Декабрь 2018г. | Декабрь 2019г. | - | ОШИБКА | 30
Смоленскэнерго | Центральный участок СЛЭП | ВЛ 35кВ Беззаботы – Глинка | 35 | VL035-001050-001-3067 | 66-67 | 170 | 0.252 | 0 | - | Декабрь 2018г. | Декабрь 2019г. | - | ОШИБКА | 30
Смоленскэнерго | Центральный участок СЛЭП | ВЛ 35кВ Беззаботы – Глинка | 35 | VL035-001050-001-3068 | 67-68 | 150 | 0.235 | 0 | - | Декабрь 2018г. | Декабрь 2019г. | - | ОШИБКА | 30
Смоленскэнерго | Центральный участок СЛЭП | ВЛ 35кВ Беззаботы – Глинка | 35 | VL035-001050-001-3075 | 74-75 | 132 | 0.001 | 0 | - | Декабрь 2018г. | Декабрь 2019г. | - | ОШИБКА | 30
Смоленскэнерго | Центральный участок СЛЭП | ВЛ 35кВ Беззаботы – Глинка | 35 | VL035-001050-001-3076 | 75-76 | 133 | 0.007 | 0 | - | Декабрь 2018г. | Декабрь 2019г. | - | ОШИБКА | 30
Смоленскэнерго | Центральный участок СЛЭП | ВЛ 35кВ Беззаботы – Глинка | 35 | VL035-001050-001-3077 | 76-77 | 132 | 0.007 | 0 | - | Декабрь 2018г. | Декабрь 2019г. | - | ОШИБКА | 30
Смоленскэнерго | Центральный участок СЛЭП | ВЛ 35кВ Беззаботы – Глинка | 35 | VL035-001050-001-3079 | 78-79 | 134 | 0.01 | 0 | - | Декабрь 2018г. | Декабрь 2019г. | - | ОШИБКА | 30
Смоленскэнерго | Центральный участок СЛЭП | ВЛ 35кВ Беззаботы – Глинка | 35 | VL035-001050-001-3082 | 81-82 | 171 | 0.34 | 0 | - | Декабрь 2018г. | Декабрь 2019г. | - | ОШИБКА | 30
Смоленскэнерго | Центральный участок СЛЭП | ВЛ 35кВ Беззаботы – Глинка | 35 | VL035-001050-001-3083 | 82-83 | 180 | 0.106 | 0 | - | Декабрь 2018г. | Декабрь 2019г. | - | ОШИБКА | 30
Смоленскэнерго | Центральный участок СЛЭП | ВЛ 35кВ Беззаботы – Глинка | 35 | VL035-001050-001-3084 | 83-84 | 90 | 0.015 | 0 | - | Декабрь 2018г. | Декабрь 2019г. | - | ОШИБКА | 30
Смоленскэнерго | Центральный участок СЛЭП | ВЛ 35кВ Беззаботы – Глинка | 35 | VL035-001050-001-3085 | 84-85 | 90 | 0.152 | 0 | - | Декабрь 2018г. | Декабрь 2019г. | - | ОШИБКА | 30
Смоленскэнерго | Центральный участок СЛЭП | ВЛ 35кВ Беззаботы – Глинка | 35 | VL035-001050-001-3088 | 87-88 | 141 | 0.001 | 0 | - | Декабрь 2018г. | Декабрь 2019г. | - | ОШИБКА | 30
Смоленскэнерго | Центральный участок СЛЭП | ВЛ 35кВ Беззаботы – Глинка | 35 | VL035-001050-001-3089 | 88-89 | 132 | 0.129 | 0 | - | Декабрь 2018г. | Декабрь 2019г. | - | ОШИБКА | 30
Смоленскэнерго | Центральный участок СЛЭП | ВЛ 35кВ Беззаботы – Глинка | 35 | VL035-001050-001-3090 | 89-90 | 171 | 0.066 | 0 | - | Декабрь 2018г. | Декабрь 2019г. | - | ОШИБКА | 30
Смоленскэнерго | Центральный участок СЛЭП | ВЛ 35кВ Дорогобуж-1 – Васино | 35 | VL035-001051-001-3170 | 44-45 | 110 | 0.031 | 0 | - | Декабрь 2018г. | Декабрь 2019г. | - | ОШИБКА | 30
Смоленскэнерго | Центральный участок СЛЭП | ВЛ 35кВ Дорогобуж-1 – Васино | 35 | VL035-001051-001-3175 | 2/2-3/3 | 235 | 0.147 | 0 | - | Декабрь 2018г. | Декабрь 2019г. | - | ОШИБКА | 30
Смоленскэнерго | Центральный участок СЛЭП | ВЛ 35кВ Дорогобуж-1 – Васино | 35 | VL035-001051-001-3176 | 3/3-4/4 | 350 | 0.221 | 0 | - | Декабрь 2018г. | Декабрь 2019г. | - | ОШИБКА | 30
Смоленскэнерго | Центральный участок СЛЭП | ВЛ 35кВ Дорогобуж-1 – Васино | 35 | VL035-001051-001-3183 | 10/10-11/11 | 170 | 0.009 | 0 | - | Декабрь 2018г. | Декабрь 2019г. | - | ОШИБКА | 30
Смоленскэнерго | Центральный участок СЛЭП | ВЛ 35кВ Дорогобуж-1 – Васино | 35 | VL035-001051-001-3189 | 16/16-17/17 | 198 | 0.075 | 0 | - | Декабрь 2018г. | Декабрь 2019г. | - | ОШИБКА | 30
Смоленскэнерго | Центральный участок СЛЭП | ВЛ 35кВ Дорогобуж-1 – Васино | 35 | VL035-001051-001-3190 | 17/17-18/18 | 221 | 0.209 | 0 | - | Декабрь 2018г. | Декабрь 2019г. | - | ОШИБКА | 30
Смоленскэнерго | Центральный участок СЛЭП | ВЛ 35кВ Дорогобуж-1 – Васино | 35 | VL035-001051-001-3191 | 18/18-19/19 | 132 | 0.097 | 0 | - | Декабрь 2018г. | Декабрь 2019г. | - | ОШИБКА | 30
Смоленскэнерго | Центральный участок СЛЭП | ВЛ 35кВ Дорогобуж-1 – Васино | 35 | VL035-001051-001-3192 | 19/19-20/20 | 165 | 0.156 | 0 | - | Декабрь 2018г. | Декабрь 2019г. | - | ОШИБКА | 30
Смоленскэнерго | Центральный участок СЛЭП | ВЛ 35кВ Дорогобуж-1 – Васино | 35 | VL035-001051-001-3193 | 20/20-21/21 | 130 | 0.123 | 0 | - | Декабрь 2018г. | Декабрь 2019г. | - | ОШИБКА | 30
Смоленскэнерго | Центральный участок СЛЭП | ВЛ 35кВ Дорогобуж-1 – Васино | 35 | VL035-001051-001-3194 | 21/21-22/22 | 210 | 0.198 | 0 | - | Декабрь 2018г. | Декабрь 2019г. | - | ОШИБКА | 30
Смоленскэнерго | Центральный участок СЛЭП | ВЛ 35кВ Дорогобуж-1 – Васино | 35 | VL035-001051-001-3195 | 22/22-23/23 | 218 | 0.206 | 0 | - | Декабрь 2018г. | Декабрь 2019г. | - | ОШИБКА | 30
Смоленскэнерго | Центральный участок СЛЭП | ВЛ 35кВ Дорогобуж-1 – Васино | 35 | VL035-001051-001-3196 | 23/23-24/24 | 250 | 0.236 | 0 | - | Декабрь 2018г. | Декабрь 2019г. | - | ОШИБКА | 30
Смоленскэнерго | Центральный участок СЛЭП | ВЛ 35кВ Дорогобуж-1 – Васино | 35 | VL035-001051-001-3197 | 24/24-25/25 | 65 | 0.018 | 0 | - | Декабрь 2018г. | Декабрь 2019г. | - | ОШИБКА | 30
Смоленскэнерго | Центральный участок СЛЭП | ВЛ 35кВ Дорогобуж-1 – Васино | 35 | VL035-001051-001-3198 | 25/25-26/26 | 115 | 0.106 | 0 | - | Декабрь 2018г. | Декабрь 2019г. | - | ОШИБКА | 30
Смоленскэнерго | Центральный участок СЛЭП | ВЛ 35кВ Дорогобуж-1 – Васино | 35 | VL035-001051-001-3199 | 26/26-27/27 | 125 | 0.131 | 0 | - | Декабрь 2018г. | Декабрь 2019г. | - | ОШИБКА | 30
Смоленскэнерго | Центральный участок СЛЭП | ВЛ 35кВ Дорогобуж-1 – Васино | 35 | VL035-001051-001-3200 | 27/27-28/28 | 105 | 0.099 | 0 | - | Декабрь 2018г. | Декабрь 2019г. | - | ОШИБКА | 30
Смоленскэнерго | Центральный участок СЛЭП | ВЛ 35кВ Дорогобуж-1 – Васино | 35 | VL035-001051-001-3201 | 28/28-29/29 | 169 | 0.128 | 0 | - | Декабрь 2018г. | Декабрь 2019г. | - | ОШИБКА | 30
Смоленскэнерго | Центральный участок СЛЭП | ВЛ 35кВ Дорогобуж-1 – Васино | 35 | VL035-001051-001-4030 | 29/29-30/30 | 195 | 0.051 | 0 | - | Декабрь 2018г. | Декабрь 2019г. | - | ОШИБКА | 30
Смоленскэнерго | Центральный участок СЛЭП | ВЛ 35кВ Дорогобуж-1 – Васино | 35 | VL035-001051-001-4135 | 34-35 | 180 | 0.132 | 0 | - | Декабрь 2018г. | Декабрь 2019г. | - | ОШИБКА | 30
Смоленскэнерго | Центральный участок СЛЭП | ВЛ 35кВ Дорогобуж-1 – Васино | 35 | VL035-001051-001-4136 | 35-36 | 75 | 0.055 | 0 | - | Декабрь 2018г. | Декабрь 2019г. | - | ОШИБКА | 30
Смоленскэнерго | Центральный участок СЛЭП | ВЛ 35кВ Дорогобуж-1 – Васино | 35 | VL035-001051-001-4137 | 36-37 | 220 | 0.185 | 0 | - | Декабрь 2018г. | Декабрь 2019г. | - | ОШИБКА | 30
Смоленскэнерго | Центральный участок СЛЭП | ВЛ 35кВ Дорогобуж-1 – Васино | 35 | VL035-001051-001-4138 | 37-38 | 165 | 0.128 | 0 | - | Декабрь 2018г. | Декабрь 2019г. | - | ОШИБКА | 30
Смоленскэнерго | Центральный участок СЛЭП | ВЛ 35кВ Дорогобуж-1 – Васино | 35 | VL035-001051-001-4139 | 38-39 | 155 | 0.007 | 0 | - | Декабрь 2018г. | Декабрь 2019г. | - | ОШИБКА | 30
Смоленскэнерго | Центральный участок СЛЭП | ВЛ 35кВ Дорогобуж-1 – Васино | 35 | VL035-001051-001-4141 | 40-41 | 180 | 0.265 | 0 | - | Декабрь 2018г. | Декабрь 2019г. | - | ОШИБКА | 30
Смоленскэнерго | Центральный участок СЛЭП | ВЛ 35кВ Дорогобуж-1 – Васино | 35 | VL035-001051-001-4143 | 42-43 | 180 | 0.18 | 0 | - | Декабрь 2018г. | Декабрь 2019г. | - | ОШИБКА | 30
Смоленскэнерго | Центральный участок СЛЭП | ВЛ 35кВ Дорогобуж-1 – Васино | 35 | VL035-001051-001-4144 | 43-44 | 100 | 0.147 | 0 | - | Декабрь 2018г. | Декабрь 2019г. | - | ОШИБКА | 30
Смоленскэнерго | Центральный участок СЛЭП | ВЛ 35кВ Дорогобуж-1 – Васино | 35 | VL035-001051-002-3102 | 45-46 | 155 | 0.007 | 0 | - | Декабрь 2018г. | Декабрь 2019г. | - | ОШИБКА | 30
Смоленскэнерго | Центральный участок СЛЭП | ВЛ 35кВ Дорогобуж-1 – Васино | 35 | VL035-001051-002-3103 | 46-47 | 210 | 0.01 | 0 | - | Декабрь 2018г. | Декабрь 2019г. | - | ОШИБКА | 30
Смоленскэнерго | Центральный участок СЛЭП | ВЛ 35кВ Дорогобуж-1 – Васино | 35 | VL035-001051-002-3114 | 57-58 | 222 | 0.002 | 0 | - | Декабрь 2018г. | Декабрь 2019г. | - | ОШИБКА | 30
Смоленскэнерго | Центральный участок СЛЭП | ВЛ 35кВ Дорогобуж-1 – Васино | 35 | VL035-001051-002-3115 | 58-59 | 280 | 0.021 | 0 | - | Декабрь 2018г. | Декабрь 2019г. | - | ОШИБКА | 30
Смоленскэнерго | Центральный участок СЛЭП | ВЛ 35кВ Дорогобуж-1 – Васино | 35 | VL035-001051-002-3116 | 59-60 | 230 | 0.024 | 0 | - | Декабрь 2018г. | Декабрь 2019г. | - | ОШИБКА | 30
Смоленскэнерго | Центральный участок СЛЭП | ВЛ 35кВ Дорогобуж-1 – Васино | 35 | VL035-001051-002-3117 | 60-61 | 260 | 0.02 | 0 | - | Декабрь 2018г. | Декабрь 2019г. | - | ОШИБКА | 30
Смоленскэнерго | Центральный участок СЛЭП | ВЛ 35кВ Дорогобуж-1 – Васино | 35 | VL035-001051-002-3118 | 61-62 | 279 | 0.003 | 0 | - | Декабрь 2018г. | Декабрь 2019г. | - | ОШИБКА | 30
Смоленскэнерго | Центральный участок СЛЭП | ВЛ 35кВ Дорогобуж-1 – Васино | 35 | VL035-001051-002-3129 | 72-73 | 235 | 0.025 | 0 | - | Декабрь 2018г. | Декабрь 2019г. | - | ОШИБКА | 30
Смоленскэнерго | Центральный участок СЛЭП | ВЛ 35кВ Дорогобуж-1 – Васино | 35 | VL035-001051-002-3130 | 73-74 | 189 | 0.005 | 0 | - | Декабрь 2018г. | Декабрь 2019г. | - | ОШИБКА | 30
Смоленскэнерго | Центральный участок СЛЭП | ВЛ 35кВ Дорогобуж-1 – Васино | 35 | VL035-001051-002-3131 | 74-75 | 160 | 0.05 | 0 | - | Декабрь 2018г. | Декабрь 2019г. | - | ОШИБКА | 30
Смоленскэнерго | Центральный участок СЛЭП | ВЛ 35кВ Дорогобуж-1 – Васино | 35 | VL035-001051-002-3132 | 75-76 | 285 | 0.335 | 0 | - | Декабрь 2018г. | Декабрь 2019г. | - | ОШИБКА | 30
Смоленскэнерго | Центральный участок СЛЭП | ВЛ 35кВ Дорогобуж-1 – Васино | 35 | VL035-001051-002-3133 | 76-77 | 291 | 0.519 | 0 | - | Декабрь 2018г. | Декабрь 2019г. | - | ОШИБКА | 30
Смоленскэнерго | Центральный участок СЛЭП | ВЛ 35кВ Дорогобуж-1 – Васино | 35 | VL035-001051-002-3134 | 77-78 | 185 | 0.002 | 0 | - | Декабрь 2018г. | Декабрь 2019г. | - | ОШИБКА | 30
Смоленскэнерго | Центральный участок СЛЭП | ВЛ 35кВ Дорогобуж-1 – Васино | 35 | VL035-001051-002-3136 | 79-80 | 290 | 0.11 | 0 | - | Декабрь 2018г. | Декабрь 2019г. | - | ОШИБКА | 30
Смоленскэнерго | Центральный участок СЛЭП | ВЛ 35кВ Дорогобуж-1 – Васино | 35 | VL035-001051-002-3137 | 80-81 | 240 | 0.282 | 0 | - | Декабрь 2018г. | Декабрь 2019г. | - | ОШИБКА | 30
Смоленскэнерго | Центральный участок СЛЭП | ВЛ 35кВ Дорогобуж-1 – Васино | 35 | VL035-001051-002-3142 | 85-86 | 265 | 0.295 | 0 | - | Декабрь 2018г. | Декабрь 2019г. | - | ОШИБКА | 30
Смоленскэнерго | Центральный участок СЛЭП | ВЛ 35кВ Дорогобуж-1 – Васино | 35 | VL035-001051-002-3143 | 86-87 | 278 | 0.35 | 0 | - | Декабрь 2018г. | Декабрь 2019г. | - | ОШИБКА | 30
Смоленскэнерго | Центральный участок СЛЭП | ВЛ 35кВ Дорогобуж-1 – Васино | 35 | VL035-001051-002-3144 | 87-88 | 185 | 0.241 | 0 | - | Декабрь 2018г. | Декабрь 2019г. | - | ОШИБКА | 30
Смоленскэнерго | Центральный участок СЛЭП | ВЛ 35кВ Дорогобуж-1 – Васино | 35 | VL035-001051-002-3145 | 88-89 | 348 | 0.201 | 0 | - | Декабрь 2018г. | Декабрь 2019г. | - | ОШИБКА | 30
Смоленскэнерго | Центральный участок СЛЭП | ВЛ 35кВ Дорогобуж-1 – Васино | 35 | VL035-001051-002-3146 | 89-90 | 110 | 0.059 | 0 | - | Декабрь 2018г. | Декабрь 2019г. | - | ОШИБКА | 30
Смоленскэнерго | Центральный участок СЛЭП | ВЛ 35кВ Дорогобуж-1 – Васино | 35 | VL035-001051-002-3147 | 90-91 | 190 | 0.339 | 0 | - | Декабрь 2018г. | Декабрь 2019г. | - | ОШИБКА | 30
Смоленскэнерго | Центральный участок СЛЭП | ВЛ 35кВ Дорогобуж-1 – Васино | 35 | VL035-001051-002-3148 | 91-92 | 250 | 0.446 | 0 | - | Декабрь 2018г. | Декабрь 2019г. | - | ОШИБКА | 30
Смоленскэнерго | Центральный участок СЛЭП | ВЛ 35кВ Дорогобуж-1 – Васино | 35 | VL035-001051-002-3149 | 92-93 | 225 | 0.284 | 0 | - | Декабрь 2018г. | Декабрь 2019г. | - | ОШИБКА | 30
Смоленскэнерго | Центральный участок СЛЭП | ВЛ 35кВ Дорогобуж-1 – Васино | 35 | VL035-001051-002-3150 | 93-94 | 300 | 0.567 | 0 | - | Декабрь 2018г. | Декабрь 2019г. | - | ОШИБКА | 30
Смоленскэнерго | Центральный участок СЛЭП | ВЛ 35кВ Дорогобуж-1 – Васино | 35 | VL035-001051-002-3152 | 95-96 | 220 | 0.007 | 0 | - | Декабрь 2018г. | Декабрь 2019г. | - | ОШИБКА | 30
Смоленскэнерго | Центральный участок СЛЭП | ВЛ 35кВ Дорогобуж-1 – Васино | 35 | VL035-001051-002-3153 | 96-97 | 252 | 0.286 | 0 | - | Декабрь 2018г. | Декабрь 2019г. | - | ОШИБКА | 30
Смоленскэнерго | Центральный участок СЛЭП | ВЛ 35кВ Дорогобуж-1 – Васино | 35 | VL035-001051-002-3154 | 97-98 | 225 | 0.274 | 0 | - | Декабрь 2018г. | Декабрь 2019г. | - | ОШИБКА | 30
Смоленскэнерго | Центральный участок СЛЭП | ВЛ 35кВ Дорогобуж-1 – Васино | 35 | VL035-001051-002-3155 | 98-99 | 257 | 0.594 | 0 | - | Декабрь 2018г. | Декабрь 2019г. | - | ОШИБКА | 30
Смоленскэнерго | Центральный участок СЛЭП | ВЛ 35кВ Дорогобуж-1 – Васино | 35 | VL035-001051-002-3156 | 99-100 | 230 | 0.531 | 0 | - | Декабрь 2018г. | Декабрь 2019г. | - | ОШИБКА | 30
Смоленскэнерго | Центральный участок СЛЭП | ВЛ 35кВ Дорогобуж-1 – Васино | 35 | VL035-001051-002-3157 | 100-101 | 249 | 0.235 | 0 | - | Декабрь 2018г. | Декабрь 2019г. | - | ОШИБКА | 30
Смоленскэнерго | Центральный участок СЛЭП | ВЛ 35кВ Дорогобуж-1 – Васино | 35 | VL035-001051-002-3159 | 102-103 | 335 | 0.422 | 0 | - | Декабрь 2018г. | Декабрь 2019г. | - | ОШИБКА | 30
Смоленскэнерго | Центральный участок СЛЭП | ВЛ 35кВ Дорогобуж-1 – Васино | 35 | VL035-001051-002-3162 | 105-106 | 335 | 0.127 | 0 | - | Декабрь 2018г. | Декабрь 2019г. | - | ОШИБКА | 30
Смоленскэнерго | Центральный участок СЛЭП | ВЛ 35кВ Дорогобуж-1 – Васино | 35 | VL035-001051-002-3163 | 106-107 | 190 | 0.259 | 0 | - | Декабрь 2018г. | Декабрь 2019г. | - | ОШИБКА | 30
Смоленскэнерго | Центральный участок СЛЭП | ВЛ 35кВ Дорогобуж-1 – Васино | 35 | VL035-001051-002-3168 | 111-112 | 200 | 0.281 | 0 | - | Декабрь 2018г. | Декабрь 2019г. | - | ОШИБКА | 30
Смоленскэнерго | Центральный участок СЛЭП | ВЛ 35кВ Дорогобуж-1 – Васино | 35 | VL035-001051-002-3169 | 112-113 | 235 | 0.158 | 0 | - | Декабрь 2018г. | Декабрь 2019г. | - | ОШИБКА | 30
Смоленскэнерго | Центральный участок СЛЭП | ВЛ 35кВ Дорогобуж-1 – Васино | 35 | VL035-001051-002-3174 | 117-118 | 190 | 0.108 | 0 | - | Декабрь 2018г. | Декабрь 2019г. | - | ОШИБКА | 30
Смоленскэнерго | Центральный участок СЛЭП | ВЛ 35кВ Дорогобуж-1 – Васино | 35 | VL035-001051-002-3175 | 118-119 | 310 | 0.176 | 0 | - | Декабрь 2018г. | Декабрь 2019г. | - | ОШИБКА | 30
Смоленскэнерго | Центральный участок СЛЭП | ВЛ 35кВ Дорогобуж-1 – Васино | 35 | VL035-001051-002-3178 | 121-122 | 225 | 0.017 | 0 | - | Декабрь 2018г. | Декабрь 2019г. | - | ОШИБКА | 30
Смоленскэнерго | Центральный участок СЛЭП | ВЛ 35кВ Дорогобуж-1 – Васино | 35 | VL035-001051-002-3179 | 122-123 | 175 | 0.162 | 0 | - | Декабрь 2018г. | Декабрь 2019г. | - | ОШИБКА | 30
Смоленскэнерго | Центральный участок СЛЭП | ВЛ 35кВ Дорогобуж-1 – Васино | 35 | VL035-001051-002-3180 | 123-124 | 140 | 0.059 | 0 | - | Декабрь 2018г. | Декабрь 2019г. | - | ОШИБКА | 30
Смоленскэнерго | Центральный участок СЛЭП | ВЛ 35кВ Дорогобуж-1 – Васино | 35 | VL035-001051-002-3181 | 124-125 | 115 | 0.135 | 0 | - | Декабрь 2018г. | Декабрь 2019г. | - | ОШИБКА | 30
Смоленскэнерго | Центральный участок СЛЭП | ВЛ 35кВ Дорогобуж-1 – Васино | 35 | VL035-001051-002-3182 | 125-126 | 150 | 0.15 | 0 | - | Декабрь 2018г. | Декабрь 2019г. | - | ОШИБКА | 30
Смоленскэнерго | Центральный участок СЛЭП | ВЛ 35кВ Дорогобуж-1 – Васино | 35 | VL035-001051-002-3183 | 126-127 | 175 | 0.133 | 0 | - | Декабрь 2018г. | Декабрь 2019г. | - | ОШИБКА | 30
Смоленскэнерго | Центральный участок СЛЭП | ВЛ 35кВ Дорогобуж-1 – Васино | 35 | VL035-001051-002-3184 | 127-128 | 225 | 0.17 | 0 | - | Декабрь 2018г. | Декабрь 2019г. | - | ОШИБКА | 30
Смоленскэнерго | Центральный участок СЛЭП | ВЛ 35кВ Дорогобуж-1 – Васино | 35 | VL035-001051-002-3185 | 128-129 | 180 | 0.147 | 0 | - | Декабрь 2018г. | Декабрь 2019г. | - | ОШИБКА | 30
Смоленскэнерго | Центральный участок СЛЭП | ВЛ 35кВ Дорогобуж-1 – Васино | 35 | VL035-001051-002-3186 | 129-130 | 135 | 0.001 | 0 | - | Декабрь 2018г. | Декабрь 2019г. | - | ОШИБКА | 30
Смоленскэнерго | Центральный участок СЛЭП | ВЛ 35кВ Батищево – Богдановщина | 35 | VL035-001054-001-3004 | 3-4 | 140 | 0.12 | 0 | - | Декабрь 2018г. | Декабрь 2019г. | -
Смоленскэнерго | Центральный участок СЛЭП | ВЛ 35кВ Батищево – Богдановщина | 35 | VL035-001054-001-3010 | 9-10 | 165 | 0.08 | 0 | - | Декабрь 2018г. | Декабрь 2019г. | -
Смоленскэнерго | Центральный участок СЛЭП | ВЛ 35кВ Батищево – Богдановщина | 35 | VL035-001054-001-3018 | 17-18 | 200 | 0.03 | 0 | - | Декабрь 2018г. | Декабрь 2019г. | -
Смоленскэнерго | Центральный участок СЛЭП | ВЛ 35кВ Батищево – Богдановщина | 35 | VL035-001054-001-3019 | 18-19 | 175 | 0.1 | 0 | - | Декабрь 2018г. | Декабрь 2019г. | -
Смоленскэнерго | Центральный участок СЛЭП | ВЛ 35кВ Батищево – Богдановщина | 35 | VL035-001054-001-3020 | 19-20 | 175 | 0.05 | 0 | - | Декабрь 2018г. | Декабрь 2019г. | -
Смоленскэнерго | Центральный участок СЛЭП | ВЛ 35кВ Батищево – Богдановщина | 35 | VL035-001054-001-3026 | 25-26 | 175 | 0.06 | 0 | - | Декабрь 2018г. | Декабрь 2019г. | -
Смоленскэнерго | Центральный участок СЛЭП | ВЛ 35кВ Батищево – Богдановщина | 35 | VL035-001054-001-3028 | 27-28 | 175 | 0.14 | 0 | - | Декабрь 2018г. | Декабрь 2019г. | -
Смоленскэнерго | Центральный участок СЛЭП | ВЛ 35кВ Батищево – Богдановщина | 35 | VL035-001054-001-3029 | 28-29 | 175 | 0.01 | 0 | - | Декабрь 2018г. | Декабрь 2019г. | -
Смоленскэнерго | Центральный участок СЛЭП | ВЛ 35кВ Батищево – Богдановщина | 35 | VL035-001054-001-3030 | 29-30 | 175 | 0.11 | 0 | - | Декабрь 2018г. | Декабрь 2019г. | -
Смоленскэнерго | Центральный участок СЛЭП | ВЛ 35кВ Батищево – Богдановщина | 35 | VL035-001054-001-3036 | 35-36 | 175 | 0.02 | 0 | - | Декабрь 2018г. | Декабрь 2019г. | -
Смоленскэнерго | Центральный участок СЛЭП | ВЛ 35кВ Батищево – Богдановщина | 35 | VL035-001054-001-3039 | 38-39 | 175 | 0.26 | 0 | - | Декабрь 2018г. | Декабрь 2019г. | -
Смоленскэнерго | Центральный участок СЛЭП | ВЛ 35кВ Батищево – Богдановщина | 35 | VL035-001054-001-3040 | 39-40 | 183 | 0.27 | 0 | - | Декабрь 2018г. | Декабрь 2019г. | -
Смоленскэнерго | Центральный участок СЛЭП | ВЛ 35кВ Батищево – Богдановщина | 35 | VL035-001054-001-3041 | 40-41 | 178 | 0.27 | 0 | - | Декабрь 2018г. | Декабрь 2019г. | -
Смоленскэнерго | Центральный участок СЛЭП | ВЛ 35кВ Батищево – Богдановщина | 35 | VL035-001054-001-3042 | 41-42 | 140 | 0.09 | 0 | - | Декабрь 2018г. | Декабрь 2019г. | -
Смоленскэнерго | Центральный участок СЛЭП | ВЛ 35кВ Батищево – Богдановщина | 35 | VL035-001054-001-3043 | 42-43 | 122 | 0.08 | 0 | - | Декабрь 2018г. | Декабрь 2019г. | -
Смоленскэнерго | Центральный участок СЛЭП | ВЛ 35кВ Батищево – Богдановщина | 35 | VL035-001054-001-3044 | 43-44 | 205 | 0.02 | 0 | - | Декабрь 2018г. | Декабрь 2019г. | -
Смоленскэнерго | Центральный участок СЛЭП | ВЛ 35кВ Батищево – Богдановщина | 35 | VL035-001054-001-3054 | 53-54 | 150 | 0.15 | 0 | - | Декабрь 2018г. | Декабрь 2019г. | -
Смоленскэнерго | Центральный участок СЛЭП | ВЛ 35кВ Батищево – Богдановщина | 35 | VL035-001054-001-3055 | 54-55 | 155 | 0.15 | 0 | - | Декабрь 2018г. | Декабрь 2019г. | -
Смоленскэнерго | Центральный участок СЛЭП | ВЛ 35кВ Батищево – Богдановщина | 35 | VL035-001054-001-3056 | 55-56 | 155 | 0.15 | 0 | - | Декабрь 2018г. | Декабрь 2019г. | -
Смоленскэнерго | Центральный участок СЛЭП | ВЛ 35кВ Батищево – Богдановщина | 35 | VL035-001054-001-3057 | 56-57 | 140 | 0.13 | 0 | - | Декабрь 2018г. | Декабрь 2019г. | -
Смоленскэнерго | Центральный участок СЛЭП | ВЛ 35кВ Батищево – Богдановщина | 35 | VL035-001054-001-3058 | 57-58 | 165 | 0.18 | 0 | - | Декабрь 2018г. | Декабрь 2019г. | -
Смоленскэнерго | Центральный участок СЛЭП | ВЛ 35кВ Батищево – Богдановщина | 35 | VL035-001054-001-3059 | 58-59 | 165 | 0.18 | 0 | - | Декабрь 2018г. | Декабрь 2019г. | -
Смоленскэнерго | Центральный участок СЛЭП | ВЛ 35кВ Батищево – Богдановщина | 35 | VL035-001054-001-3060 | 59-60 | 174 | 0.19 | 0 | - | Декабрь 2018г. | Декабрь 2019г. | -
Смоленскэнерго | Центральный участок СЛЭП | ВЛ 35кВ Батищево – Богдановщина | 35 | VL035-001054-001-3062 | 61-62 | 170 | 0.18 | 0 | - | Декабрь 2018г. | Декабрь 2019г. | -
Смоленскэнерго | Центральный участок СЛЭП | ВЛ 35кВ Батищево – Богдановщина | 35 | VL035-001054-001-3065 | 64-65 | 155 | 0.13 | 0 | - | Декабрь 2018г. | Декабрь 2019г. | -
Смоленскэнерго | Центральный участок СЛЭП | ВЛ 35кВ Батищево – Богдановщина | 35 | VL035-001054-001-3066 | 65-66 | 205 | 0.18 | 0 | - | Декабрь 2018г. | Декабрь 2019г. | -
Смоленскэнерго | Центральный участок СЛЭП | ВЛ 35кВ Батищево – Богдановщина | 35 | VL035-001054-001-3067 | 66-67 | 150 | 0.13 | 0 | - | Декабрь 2018г. | Декабрь 2019г. | -
Смоленскэнерго | Центральный участок СЛЭП | ВЛ 35кВ Батищево – Богдановщина | 35 | VL035-001054-001-3068 | 67-68 | 190 | 0.16 | 0 | - | Декабрь 2018г. | Декабрь 2019г. | -
Смоленскэнерго | Центральный участок СЛЭП | ВЛ 35кВ Батищево – Богдановщина | 35 | VL035-001054-001-3069 | 68-69 | 145 | 0.12 | 0 | - | Декабрь 2018г. | Декабрь 2019г. | -
Смоленскэнерго | Центральный участок СЛЭП | ВЛ 35кВ Батищево – Богдановщина | 35 | VL035-001054-001-3070 | 69-70 | 150 | 0.13 | 0 | - | Декабрь 2018г. | Декабрь 2019г. | -
Смоленскэнерго | Центральный участок СЛЭП | ВЛ 35кВ Батищево – Богдановщина | 35 | VL035-001054-001-3073 | 72-73 | 156 | 0.13 | 0 | - | Декабрь 2018г. | Декабрь 2019г. | -
Смоленскэнерго | Центральный участок СЛЭП | ВЛ 35кВ Батищево – Богдановщина | 35 | VL035-001054-001-3074 | 73-74 | 165 | 0.07 | 0 | - | Декабрь 2018г. | Декабрь 2019г. | -
Смоленскэнерго | Центральный участок СЛЭП | ВЛ 35кВ Батищево – Богдановщина | 35 | VL035-001054-001-3078 | 77-78 | 140 | 0.07 | 0 | - | Декабрь 2018г. | Декабрь 2019г. | -
Смоленскэнерго | Центральный участок СЛЭП | ВЛ 35кВ Батищево – Богдановщина | 35 | VL035-001054-001-3079 | 78-79/1 | 142 | 0.08 | 0 | - | Декабрь 2018г. | Декабрь 2019г. | -
Смоленскэнерго | Центральный участок СЛЭП | ВЛ 35кВ Дорогобуж-2 – Шаломино II цепь | 35 | VL035-001018-001-3007 | 2/2 - 3/3 | 135 | 0.01 | 0 | - | Декабрь 2018г. | Декабрь 2019г. | -
Смоленскэнерго | Центральный участок СЛЭП | ВЛ 35кВ Дорогобуж-2 – Шаломино II цепь | 35 | VL035-001018-001-3012 | 7/7 - 8/8 | 131 | 0.03 | 0 | - | Декабрь 2018г. | Декабрь 2019г. | -
Смоленскэнерго | Центральный участок СЛЭП | ВЛ 35кВ Дорогобуж-2 – Шаломино II цепь | 35 | VL035-001018-001-3016 | 11/11 - 12/12 | 130 | 0.04 | 0 | - | Декабрь 2018г. | Декабрь 2019г. | -
Смоленскэнерго | Центральный участок СЛЭП | ВЛ 35кВ Дорогобуж-2 – Шаломино II цепь | 35 | VL035-001018-001-3035 | 30/30 - 31/31 | 130 | 0.14 | 0 | - | Декабрь 2018г. | Декабрь 2019г. | -
Смоленскэнерго | Центральный участок СЛЭП | ВЛ 35кВ Дорогобуж-2 – Шаломино II цепь | 35 | VL035-001018-001-3036 | 31/31 - 32/32 | 145 | 0.05 | 0 | - | Декабрь 2018г. | Декабрь 2019г. | -
Смоленскэнерго | Центральный участок СЛЭП | ВЛ 35кВ Дорогобуж-2 – Шаломино II цепь | 35 | VL035-001018-001-3039 | 34/34 - 35/35 | 110 | 0.1 | 0 | - | Декабрь 2018г. | Декабрь 2019г. | -
Смоленскэнерго | Центральный участок СЛЭП | ВЛ 35кВ Дорогобуж-2 – Шаломино II цепь | 35 | VL035-001018-001-3042 | 35/35 - № 36 | 105 | 0.09 | 0 | - | Декабрь 2018г. | Декабрь 2019г. | -
Смоленскэнерго | Центральный участок СЛЭП | ВЛ 35кВ Дорогобуж-2 – Шаломино II цепь | 35 | VL035-001018-001-3043 | 36 - 37 | 99 | 0.08 | 0 | - | Декабрь 2018г. | Декабрь 2019г. | -
Смоленскэнерго | Центральный участок СЛЭП | ВЛ 35кВ Дорогобуж-2 – Шаломино II цепь | 35 | VL035-001018-001-3044 | 37 - 38/38 | 110 | 0.09 | 0 | - | Декабрь 2018г. | Декабрь 2019г. | -
Смоленскэнерго | Центральный участок СЛЭП | ВЛ 35кВ Дорогобуж-2 – Шаломино II цепь | 35 | VL035-001018-001-3045 | 38/38 -39/39 | 134 | 0.11 | 0 | - | Декабрь 2018г. | Декабрь 2019г. | -
Смоленскэнерго | Центральный участок СЛЭП | ВЛ 35кВ Дорогобуж-2 – Шаломино II цепь | 35 | VL035-001018-001-3046 | 39/39 - 40/40 | 130 | 0.11 | 0 | - | Декабрь 2018г. | Декабрь 2019г. | -
Смоленскэнерго | Центральный участок СЛЭП | ВЛ 35кВ Дорогобуж-2 – Шаломино II цепь | 35 | VL035-001018-001-3047 | 40/40 - 41/41 | 135 | 0.12 | 0 | - | Декабрь 2018г. | Декабрь 2019г. | -
Смоленскэнерго | Центральный участок СЛЭП | ВЛ 35кВ Дорогобуж-2 – Шаломино II цепь | 35 | VL035-001018-001-3048 | 41/41 - 42/42 | 130 | 0.07 | 0 | - | Декабрь 2018г. | Декабрь 2019г. | -
Смоленскэнерго | Центральный участок СЛЭП | ВЛ 35кВ Дорогобуж-2 – Шаломино II цепь | 35 | VL035-001018-001-3049 | 42/42 - 43/43 | 130 | 0.11 | 0 | - | Декабрь 2018г. | Декабрь 2019г. | -
Смоленскэнерго | Центральный участок СЛЭП | ВЛ 35кВ Дорогобуж-2 – Шаломино II цепь | 35 | VL035-001018-001-3050 | 43/43 - 44/44 | 150 | 0.14 | 0 | - | Декабрь 2018г. | Декабрь 2019г. | -
Смоленскэнерго | Центральный участок СЛЭП | ВЛ 35кВ Дорогобуж-2 – Шаломино II цепь | 35 | VL035-001018-001-3051 | 44/44 - 45/45 | 135 | 0.12 | 0 | - | Декабрь 2018г. | Декабрь 2019г. | -
Смоленскэнерго | Центральный участок СЛЭП | ВЛ 35кВ Дорогобуж-2 – Шаломино II цепь | 35 | VL035-001018-001-3052 | 45/45 - 46/46 | 135 | 0.12 | 0 | - | Декабрь 2018г. | Декабрь 2019г. | -
Смоленскэнерго | Центральный участок СЛЭП | ВЛ 35кВ Дорогобуж-2 – Шаломино I цепь | 35 | VL035-001017-001-3004 | 3/3 - 4/4 | 123 | 0.01 | 0 | - | Декабрь 2018г. | Декабрь 2019г. | -
Смоленскэнерго | Центральный участок СЛЭП | ВЛ 35кВ Дорогобуж-2 – Шаломино I цепь | 35 | VL035-001017-001-3007 | 6/6 - 7/7 | 131 | 0.18 | 0 | - | Декабрь 2018г. | Декабрь 2019г. | -
Смоленскэнерго | Центральный участок СЛЭП | ВЛ 35кВ Дорогобуж-2 – Шаломино I цепь | 35 | VL035-001017-001-3008 | 7/7 - 8/8 | 131 | 0.03 | 0 | - | Декабрь 2018г. | Декабрь 2019г. | -
Смоленскэнерго | Центральный участок СЛЭП | ВЛ 35кВ Дорогобуж-2 – Шаломино I цепь | 35 | VL035-001017-001-3012 | 11/11 - 12/12 | 130 | 0.04 | 0 | - | Декабрь 2018г. | Декабрь 2019г. | -
Смоленскэнерго | Центральный участок СЛЭП | ВЛ 35кВ Дорогобуж-2 – Шаломино I цепь | 35 | VL035-001017-001-3013 | 12/12 - 13/13 | 130 | 0.01 | 0 | - | Декабрь 2018г. | Декабрь 2019г. | -
Смоленскэнерго | Центральный участок СЛЭП | ВЛ 35кВ Дорогобуж-2 – Шаломино I цепь | 35 | VL035-001017-001-3031 | 30/30 - 31/31 | 130 | 0.14 | 0 | - | Декабрь 2018г. | Декабрь 2019г. | -
Смоленскэнерго | Центральный участок СЛЭП | ВЛ 35кВ Дорогобуж-2 – Шаломино I цепь | 35 | VL035-001017-001-3032 | 31/31 - 32/32 | 145 | 0.05 | 0 | - | Декабрь 2018г. | Декабрь 2019г. | -
Смоленскэнерго | Центральный участок СЛЭП | ВЛ 35кВ Дорогобуж-2 – Шаломино I цепь | 35 | VL035-001017-001-3040 | 39/39 - 40/40 | 130 | 0.11 | 0 | - | Декабрь 2018г. | Декабрь 2019г. | -
Смоленскэнерго | Центральный участок СЛЭП | ВЛ 35кВ Дорогобуж-2 – Шаломино I цепь | 35 | VL035-001017-001-3041 | 40/40 - 41/41 | 135 | 0.11 | 0 | - | Декабрь 2018г. | Декабрь 2019г. | -
Смоленскэнерго | Центральный участок СЛЭП | ВЛ 35кВ Дорогобуж-2 – Шаломино I цепь | 35 | VL035-001017-001-3042 | 41/41 - 42/42 | 130 | 0.11 | 0 | - | Декабрь 2018г. | Декабрь 2019г. | -
Смоленскэнерго | Центральный участок СЛЭП | ВЛ 35кВ Дорогобуж-2 – Шаломино I цепь | 35 | VL035-001017-001-3043 | 42/42 - 43/43 | 130 | 0.11 | 0 | - | Декабрь 2018г. | Декабрь 2019г. | -
Смоленскэнерго | Центральный участок СЛЭП | ВЛ 35кВ Дорогобуж-2 – Шаломино I цепь | 35 | VL035-001017-001-3048 | 47/47 - 48/48 | 130 | 0.01 | 0 | - | Декабрь 2018г. | Декабрь 2019г. | -
Смоленскэнерго | Южный участок СЛЭП | ВЛ 35кВ Ершичи – Рухань | 35 | VL035-001060-001-3007 | 6-7 | 105 | 0.12 | 0 | - | Декабрь 2018г. | Декабрь 2019г. | - | ОШИБКА | 30
Смоленскэнерго | Южный участок СЛЭП | ВЛ 35кВ Ершичи – Рухань | 35 | VL035-001060-001-3008 | 7-8 | 120 | 0.12 | 0 | - | Декабрь 2018г. | Декабрь 2019г. | - | ОШИБКА | 30
Смоленскэнерго | Южный участок СЛЭП | ВЛ 35кВ Ершичи – Рухань | 35 | VL035-001060-001-3009 | 8-9 | 123 | 0.14 | 0 | - | Декабрь 2018г. | Декабрь 2019г. | - | ОШИБКА | 30
Смоленскэнерго | Южный участок СЛЭП | ВЛ 35кВ Ершичи – Рухань | 35 | VL035-001060-001-3010 | 9-10 | 202 | 0.19 | 0 | - | Декабрь 2018г. | Декабрь 2019г. | - | ОШИБКА | 30
Смоленскэнерго | Южный участок СЛЭП | ВЛ 35кВ Ершичи – Рухань | 35 | VL035-001060-001-3011 | 10-11 | 180 | 0.16 | 0 | - | Декабрь 2018г. | Декабрь 2019г. | - | ОШИБКА | 30
Смоленскэнерго | Южный участок СЛЭП | ВЛ 35кВ Ершичи – Рухань | 35 | VL035-001060-001-3012 | 11-12 | 115 | 0.12 | 0 | - | Декабрь 2018г. | Декабрь 2019г. | - | ОШИБКА | 30
Смоленскэнерго | Южный участок СЛЭП | ВЛ 35кВ Ершичи – Рухань | 35 | VL035-001060-001-3013 | 12-13 | 120 | 0.11 | 0 | - | Декабрь 2018г. | Декабрь 2019г. | - | ОШИБКА | 30
Смоленскэнерго | Южный участок СЛЭП | ВЛ 35кВ Ершичи – Рухань | 35 | VL035-001060-001-3014 | 13-14 | 155 | 0.14 | 0 | - | Декабрь 2018г. | Декабрь 2019г. | - | ОШИБКА | 30
Смоленскэнерго | Южный участок СЛЭП | ВЛ 35кВ Ершичи – Рухань | 35 | VL035-001060-001-3015 | 14-15 | 105 | 0.17 | 0 | - | Декабрь 2018г. | Декабрь 2019г. | - | ОШИБКА | 30
Смоленскэнерго | Южный участок СЛЭП | ВЛ 35кВ Ершичи – Рухань | 35 | VL035-001060-001-3016 | 15-16 | 120 | 0.16 | 0 | - | Декабрь 2018г. | Декабрь 2019г. | - | ОШИБКА | 30
Смоленскэнерго | Южный участок СЛЭП | ВЛ 35кВ Ершичи – Рухань | 35 | VL035-001060-001-3017 | 16-17 | 130 | 0.14 | 0 | - | Декабрь 2018г. | Декабрь 2019г. | - | ОШИБКА | 30
Смоленскэнерго | Южный участок СЛЭП | ВЛ 35кВ Ершичи – Рухань | 35 | VL035-001060-001-3018 | 17-18 | 115 | 0.15 | 0 | - | Декабрь 2018г. | Декабрь 2019г. | - | ОШИБКА | 30
Смоленскэнерго | Южный участок СЛЭП | ВЛ 35кВ Ершичи – Рухань | 35 | VL035-001060-001-3019 | 18-19 | 135 | 0.16 | 0 | - | Декабрь 2018г. | Декабрь 2019г. | - | ОШИБКА | 30
Смоленскэнерго | Южный участок СЛЭП | ВЛ 35кВ Ершичи – Рухань | 35 | VL035-001060-001-3030 | 29-30 | 123 | 0.14 | 0 | - | Декабрь 2018г. | Декабрь 2019г. | - | ОШИБКА | 30
Смоленскэнерго | Южный участок СЛЭП | ВЛ 35кВ Ершичи – Рухань | 35 | VL035-001060-001-3031 | 30-31 | 110 | 0.12 | 0 | - | Декабрь 2018г. | Декабрь 2019г. | - | ОШИБКА | 30
Смоленскэнерго | Южный участок СЛЭП | ВЛ 35кВ Ершичи – Рухань | 35 | VL035-001060-001-3032 | 31-32 | 120 | 0.16 | 0 | - | Декабрь 2018г. | Декабрь 2019г. | - | ОШИБКА | 30
Смоленскэнерго | Южный участок СЛЭП | ВЛ 35кВ Ершичи – Рухань | 35 | VL035-001060-001-3033 | 32-33 | 115 | 0.12 | 0 | - | Декабрь 2018г. | Декабрь 2019г. | - | ОШИБКА | 30
Смоленскэнерго | Восточный участок СЛЭП | ВЛ 35кВ Всходы – Баскаковка | 35 | VL035-001063-001-3004 | 3-4 | 269 | 0.6 | 0 | - | Декабрь 2018г. | Декабрь 2019г. | - | ОШИБКА | 30
Смоленскэнерго | Восточный участок СЛЭП | ВЛ 35кВ Всходы – Баскаковка | 35 | VL035-001063-001-3005 | 4-5 | 269 | 0.6 | 0 | - | Декабрь 2018г. | Декабрь 2019г. | - | ОШИБКА | 30
Смоленскэнерго | Восточный участок СЛЭП | ВЛ 35кВ Всходы – Баскаковка | 35 | VL035-001063-001-3006 | 5-6 | 269 | 0.6 | 0 | - | Декабрь 2018г. | Декабрь 2019г. | - | ОШИБКА | 30
Смоленскэнерго | Восточный участок СЛЭП | ВЛ 35кВ Всходы – Баскаковка | 35 | VL035-001063-001-3007 | 6-7 | 269 | 0.6 | 0 | - | Декабрь 2018г. | Декабрь 2019г. | - | ОШИБКА | 30
Смоленскэнерго | Восточный участок СЛЭП | ВЛ 35кВ Всходы – Баскаковка | 35 | VL035-001063-001-3008 | 7-8 | 269 | 0.6 | 0 | - | Декабрь 2018г. | Декабрь 2019г. | - | ОШИБКА | 30
Смоленскэнерго | Восточный участок СЛЭП | ВЛ 35кВ Всходы – Баскаковка | 35 | VL035-001063-001-3009 | 8-9 | 269 | 0.6 | 0 | - | Декабрь 2018г. | Декабрь 2019г. | - | ОШИБКА | 30
Смоленскэнерго | Восточный участок СЛЭП | ВЛ 35кВ Всходы – Баскаковка | 35 | VL035-001063-001-3010 | 9-10 | 269 | 0.6 | 0 | - | Декабрь 2018г. | Декабрь 2019г. | - | ОШИБКА | 30
Смоленскэнерго | Восточный участок СЛЭП | ВЛ 35кВ Всходы – Баскаковка | 35 | VL035-001063-001-3011 | 10-11 | 269 | 0.6 | 0 | - | Декабрь 2018г. | Декабрь 2019г. | - | ОШИБКА | 30
Смоленскэнерго | Восточный участок СЛЭП | ВЛ 35кВ Всходы – Баскаковка | 35 | VL035-001063-001-3012 | 11-12 | 269 | 0.6 | 0 | - | Декабрь 2018г. | Декабрь 2019г. | - | ОШИБКА | 30
Смоленскэнерго | Восточный участок СЛЭП | ВЛ 35кВ Всходы – Баскаковка | 35 | VL035-001063-001-3013 | 12-13 | 269 | 0.6 | 0 | - | Декабрь 2018г. | Декабрь 2019г. | - | ОШИБКА | 30
Смоленскэнерго | Восточный участок СЛЭП | ВЛ 35кВ Всходы – Баскаковка | 35 | VL035-001063-001-3014 | 13-14 | 269 | 0.6 | 0 | - | Декабрь 2018г. | Декабрь 2019г. | - | ОШИБКА | 30
Смоленскэнерго | Восточный участок СЛЭП | ВЛ 35кВ Всходы – Баскаковка | 35 | VL035-001063-001-3015 | 14-15 | 269 | 0.6 | 0 | - | Декабрь 2018г. | Декабрь 2019г. | - | ОШИБКА | 30
Смоленскэнерго | Восточный участок СЛЭП | ВЛ 35кВ Всходы – Баскаковка | 35 | VL035-001063-001-3016 | 15-16 | 269 | 0.6 | 0 | - | Декабрь 2018г. | Декабрь 2019г. | - | ОШИБКА | 30
Смоленскэнерго | Восточный участок СЛЭП | ВЛ 35кВ Всходы – Баскаковка | 35 | VL035-001063-001-3017 | 16-17 | 269 | 0.6 | 0 | - | Декабрь 2018г. | Декабрь 2019г. | - | ОШИБКА | 30
Смоленскэнерго | Восточный участок СЛЭП | ВЛ 35кВ Всходы – Баскаковка | 35 | VL035-001063-001-3018 | 17-18 | 269 | 0.6 | 0 | - | Декабрь 2018г. | Декабрь 2019г. | - | ОШИБКА | 30
Смоленскэнерго | Восточный участок СЛЭП | ВЛ 35кВ Всходы – Баскаковка | 35 | VL035-001063-001-3023 | 22-23 | 269 | 0.6 | 0 | - | Декабрь 2018г. | Декабрь 2019г. | - | ОШИБКА | 30
Смоленскэнерго | Восточный участок СЛЭП | ВЛ 35кВ Всходы – Баскаковка | 35 | VL035-001063-001-3024 | 23-24 | 269 | 0.6 | 0 | - | Декабрь 2018г. | Декабрь 2019г. | - | ОШИБКА | 30
Смоленскэнерго | Восточный участок СЛЭП | ВЛ 35кВ Всходы – Баскаковка | 35 | VL035-001063-001-3025 | 24-25 | 269 | 0.6 | 0 | - | Декабрь 2018г. | Декабрь 2019г. | - | ОШИБКА | 30
Смоленскэнерго | Восточный участок СЛЭП | ВЛ 35кВ Всходы – Баскаковка | 35 | VL035-001063-001-3026 | 25-26 | 269 | 0.6 | 0 | - | Декабрь 2018г. | Декабрь 2019г. | - | ОШИБКА | 30
Смоленскэнерго | Восточный участок СЛЭП | ВЛ 35кВ Всходы – Баскаковка | 35 | VL035-001063-001-3027 | 26-27 | 269 | 0.6 | 0 | - | Декабрь 2018г. | Декабрь 2019г. | - | ОШИБКА | 30
Смоленскэнерго | Восточный участок СЛЭП | ВЛ 35кВ Всходы – Баскаковка | 35 | VL035-001063-001-3028 | 27-28 | 269 | 0.6 | 0 | - | Декабрь 2018г. | Декабрь 2019г. | - | ОШИБКА | 30
Смоленскэнерго | Восточный участок СЛЭП | ВЛ 35кВ Всходы – Баскаковка | 35 | VL035-001063-001-3029 | 28-29 | 269 | 0.6 | 0 | - | Декабрь 2018г. | Декабрь 2019г. | - | ОШИБКА | 30
Смоленскэнерго | Восточный участок СЛЭП | ВЛ 35кВ Всходы – Баскаковка | 35 | VL035-001063-001-3030 | 29-30 | 269 | 0.6 | 0 | - | Декабрь 2018г. | Декабрь 2019г. | - | ОШИБКА | 30
Смоленскэнерго | Восточный участок СЛЭП | ВЛ 35кВ Всходы – Баскаковка | 35 | VL035-001063-001-3034 | 33-34 | 269 | 0.6 | 0 | - | Декабрь 2018г. | Декабрь 2019г. | - | ОШИБКА | 30
Смоленскэнерго | Восточный участок СЛЭП | ВЛ 35кВ Всходы – Баскаковка | 35 | VL035-001063-001-3035 | 34-35 | 269 | 0.6 | 0 | - | Декабрь 2018г. | Декабрь 2019г. | - | ОШИБКА | 30
Смоленскэнерго | Восточный участок СЛЭП | ВЛ 35кВ Всходы – Баскаковка | 35 | VL035-001063-001-3036 | 35-36 | 269 | 0.6 | 0 | - | Декабрь 2018г. | Декабрь 2019г. | - | ОШИБКА | 30
Смоленскэнерго | Восточный участок СЛЭП | ВЛ 35кВ Всходы – Баскаковка | 35 | VL035-001063-001-3039 | 38-39 | 269 | 0.6 | 0 | - | Декабрь 2018г. | Декабрь 2019г. | - | ОШИБКА | 30
Смоленскэнерго | Восточный участок СЛЭП | ВЛ 35кВ Всходы – Баскаковка | 35 | VL035-001063-001-3040 | 39-40 | 269 | 0.6 | 0 | - | Декабрь 2018г. | Декабрь 2019г. | - | ОШИБКА | 30
Смоленскэнерго | Восточный участок СЛЭП | ВЛ 35кВ Всходы – Баскаковка | 35 | VL035-001063-001-3041 | 40-41 | 269 | 0.6 | 0 | - | Декабрь 2018г. | Декабрь 2019г. | - | ОШИБКА | 30
Смоленскэнерго | Восточный участок СЛЭП | ВЛ 35кВ Всходы – Баскаковка | 35 | VL035-001063-001-3042 | 41-42 | 289 | 0.6 | 0 | - | Декабрь 2018г. | Декабрь 2019г. | - | ОШИБКА | 30
Смоленскэнерго | Восточный участок СЛЭП | ВЛ 35кВ Всходы – Баскаковка | 35 | VL035-001063-001-3043 | 42-43 | 289 | 0.6 | 0 | - | Декабрь 2018г. | Декабрь 2019г. | - | ОШИБКА | 30
Смоленскэнерго | Восточный участок СЛЭП | ВЛ 35кВ Всходы – Баскаковка | 35 | VL035-001063-001-3044 | 43-44 | 289 | 0.6 | 0 | - | Декабрь 2018г. | Декабрь 2019г. | - | ОШИБКА | 30
Смоленскэнерго | Восточный участок СЛЭП | ВЛ 35кВ Всходы – Баскаковка | 35 | VL035-001063-001-3045 | 44-45 | 289 | 0.6 | 0 | - | Декабрь 2018г. | Декабрь 2019г. | - | ОШИБКА | 30
Смоленскэнерго | Восточный участок СЛЭП | ВЛ 35кВ Всходы – Баскаковка | 35 | VL035-001063-001-3046 | 45-46 | 289 | 0.6 | 0 | - | Декабрь 2018г. | Декабрь 2019г. | - | ОШИБКА | 30
Смоленскэнерго | Восточный участок СЛЭП | ВЛ 35кВ Всходы – Баскаковка | 35 | VL035-001063-001-3047 | 46-47 | 289 | 0.6 | 0 | - | Декабрь 2018г. | Декабрь 2019г. | - | ОШИБКА | 30
Смоленскэнерго | Восточный участок СЛЭП | ВЛ 35кВ Всходы – Баскаковка | 35 | VL035-001063-001-3048 | 47-48 | 289 | 0.6 | 0 | - | Декабрь 2018г. | Декабрь 2019г. | - | ОШИБКА | 30
Смоленскэнерго | Восточный участок СЛЭП | ВЛ 35кВ Всходы – Баскаковка | 35 | VL035-001063-001-3049 | 48-49 | 289 | 0.6 | 0 | - | Декабрь 2018г. | Декабрь 2019г. | - | ОШИБКА | 30
Смоленскэнерго | Восточный участок СЛЭП | ВЛ 35кВ Всходы – Баскаковка | 35 | VL035-001063-001-3050 | 49-50 | 289 | 0.6 | 0 | - | Декабрь 2018г. | Декабрь 2019г. | - | ОШИБКА | 30
Смоленскэнерго | Восточный участок СЛЭП | ВЛ 35кВ Всходы – Баскаковка | 35 | VL035-001063-001-3051 | 50-51 | 289 | 0.6 | 0 | - | Декабрь 2018г. | Декабрь 2019г. | - | ОШИБКА | 30
Смоленскэнерго | Восточный участок СЛЭП | ВЛ 35кВ Всходы – Баскаковка | 35 | VL035-001063-001-3052 | 51-52 | 289 | 0.6 | 0 | - | Декабрь 2018г. | Декабрь 2019г. | - | ОШИБКА | 30
Смоленскэнерго | Восточный участок СЛЭП | ВЛ 35кВ Всходы – Баскаковка | 35 | VL035-001063-001-3053 | 52-53 | 289 | 0.6 | 0 | - | Декабрь 2018г. | Декабрь 2019г. | - | ОШИБКА | 30
Смоленскэнерго | Восточный участок СЛЭП | ВЛ 35кВ Всходы – Баскаковка | 35 | VL035-001063-001-3054 | 53-54 | 289 | 0.6 | 0 | - | Декабрь 2018г. | Декабрь 2019г. | - | ОШИБКА | 30
Смоленскэнерго | Восточный участок СЛЭП | ВЛ 35кВ Всходы – Баскаковка | 35 | VL035-001063-001-3055 | 54-55 | 289 | 0.6 | 0 | - | Декабрь 2018г. | Декабрь 2019г. | - | ОШИБКА | 30
Смоленскэнерго | Южный участок СЛЭП | ВЛ 35кВ Барсуки – Коски | 35 | VL035-001163-001-3002 | 1-2 | 100 | 0.15 | 0 | - | Декабрь 2018г. | Декабрь 2019г. | - | ОШИБКА | 30
Смоленскэнерго | Южный участок СЛЭП | ВЛ 35кВ Барсуки – Коски | 35 | VL035-001163-001-3002 | 32-33 | 100 | 0.3 | 0 | - | Декабрь 2018г. | Декабрь 2019г. | - | ОШИБКА | 30
Смоленскэнерго | Южный участок СЛЭП | ВЛ 35кВ Барсуки – Коски | 35 | VL035-001163-001-3003 | 2-3 | 135 | 0.15 | 0 | - | Декабрь 2018г. | Декабрь 2019г. | - | ОШИБКА | 30
Смоленскэнерго | Южный участок СЛЭП | ВЛ 35кВ Барсуки – Коски | 35 | VL035-001163-001-3026 | 25-26 | 158 | 0.25 | 0 | - | Декабрь 2018г. | Декабрь 2019г. | - | ОШИБКА | 30
Смоленскэнерго | Южный участок СЛЭП | ВЛ 35кВ Барсуки – Коски | 35 | VL035-001163-001-3027 | 26-27 | 158 | 0.25 | 0 | - | Декабрь 2018г. | Декабрь 2019г. | - | ОШИБКА | 30
Смоленскэнерго | Южный участок СЛЭП | ВЛ 35кВ Барсуки – Коски | 35 | VL035-001163-001-3028 | 27-28 | 158 | 0.25 | 0 | - | Декабрь 2018г. | Декабрь 2019г. | - | ОШИБКА | 30
Смоленскэнерго | Южный участок СЛЭП | ВЛ 35кВ Барсуки – Коски | 35 | VL035-001163-001-3029 | 28-29 | 158 | 0.25 | 0 | - | Декабрь 2018г. | Декабрь 2019г. | - | ОШИБКА | 30
Смоленскэнерго | Южный участок СЛЭП | ВЛ 35кВ Барсуки – Коски | 35 | VL035-001163-001-3030 | 29-30 | 158 | 0.3 | 0 | - | Декабрь 2018г. | Декабрь 2019г. | - | ОШИБКА | 30
Смоленскэнерго | Южный участок СЛЭП | ВЛ 35кВ Барсуки – Коски | 35 | VL035-001163-001-3031 | 30-31 | 158 | 0.3 | 0 | - | Декабрь 2018г. | Декабрь 2019г. | - | ОШИБКА | 30
Смоленскэнерго | Южный участок СЛЭП | ВЛ 35кВ Барсуки – Коски | 35 | VL035-001163-001-3032 | 31-32 | 158 | 0.3 | 0 | - | Декабрь 2018г. | Декабрь 2019г. | - | ОШИБКА | 30
Смоленскэнерго | Южный участок СЛЭП | ВЛ 35кВ Барсуки – Коски | 35 | VL035-001163-001-3034 | 33-34 | 158 | 0.3 | 0 | - | Декабрь 2018г. | Декабрь 2019г. | - | ОШИБКА | 30
Смоленскэнерго | Южный участок СЛЭП | ВЛ 35кВ Барсуки – Коски | 35 | VL035-001163-001-3035 | 34-35 | 158 | 0.3 | 0 | - | Декабрь 2018г. | Декабрь 2019г. | - | ОШИБКА | 30
Смоленскэнерго | Южный участок СЛЭП | ВЛ 35кВ Барсуки – Коски | 35 | VL035-001163-001-3039 | 38-39 | 108 | 0.25 | 0 | - | Декабрь 2018г. | Декабрь 2019г. | - | ОШИБКА | 30
Смоленскэнерго | Южный участок СЛЭП | ВЛ 35кВ Барсуки – Коски | 35 | VL035-001163-001-3040 | 39-40 | 108 | 0.25 | 0 | - | Декабрь 2018г. | Декабрь 2019г. | - | ОШИБКА | 30
Смоленскэнерго | Южный участок СЛЭП | ВЛ 35кВ Барсуки – Коски | 35 | VL035-001163-001-3041 | 40-41 | 108 | 0.25 | 0 | - | Декабрь 2018г. | Декабрь 2019г. | - | ОШИБКА | 30
Смоленскэнерго | Южный участок СЛЭП | ВЛ 35кВ Барсуки – Коски | 35 | VL035-001163-001-3046 | 45-46 | 108 | 0.25 | 0 | - | Декабрь 2018г. | Декабрь 2019г. | - | ОШИБКА | 30
Смоленскэнерго | Южный участок СЛЭП | ВЛ 35кВ Барсуки – Коски | 35 | VL035-001163-001-3047 | 46-47 | 108 | 0.25 | 0 | - | Декабрь 2018г. | Декабрь 2019г. | - | ОШИБКА | 30
Смоленскэнерго | Южный участок СЛЭП | ВЛ 35кВ Барсуки – Коски | 35 | VL035-001163-001-3048 | 47-48 | 108 | 0.25 | 0 | - | Декабрь 2018г. | Декабрь 2019г. | - | ОШИБКА | 30
Смоленскэнерго | Южный участок СЛЭП | ВЛ 35кВ Барсуки – Коски | 35 | VL035-001163-001-3051 | 50-51 | 108 | 0.25 | 0 | - | Декабрь 2018г. | Декабрь 2019г. | - | ОШИБКА | 30
Смоленскэнерго | Южный участок СЛЭП | ВЛ 35кВ Барсуки – Коски | 35 | VL035-001163-001-3052 | 51-52 | 108 | 0.25 | 0 | - | Декабрь 2018г. | Декабрь 2019г. | - | ОШИБКА | 30
Смоленскэнерго | Южный участок СЛЭП | ВЛ 35кВ Барсуки – Коски | 35 | VL035-001163-001-3054 | 53-54 | 108 | 0.15 | 0 | - | Декабрь 2018г. | Декабрь 2019г. | - | ОШИБКА | 30
Смоленскэнерго | Южный участок СЛЭП | ВЛ 35кВ Барсуки – Коски | 35 | VL035-001163-001-3055 | 54-55 | 108 | 0.25 | 0 | - | Декабрь 2018г. | Декабрь 2019г. | - | ОШИБКА | 30
Смоленскэнерго | Южный участок СЛЭП | ВЛ 35кВ Барсуки – Коски | 35 | VL035-001163-001-3056 | 55-56 | 108 | 0.2 | 0 | - | Декабрь 2018г. | Декабрь 2019г. | - | ОШИБКА | 30
Смоленскэнерго | Южный участок СЛЭП | ВЛ 35кВ Барсуки – Коски | 35 | VL035-001163-001-3063 | 62-63 | 108 | 0.15 | 0 | - | Декабрь 2018г. | Декабрь 2019г. | - | ОШИБКА | 30
Смоленскэнерго | Южный участок СЛЭП | ВЛ 35кВ Барсуки – Коски | 35 | VL035-001163-001-3064 | 63-64 | 108 | 0.25 | 0 | - | Декабрь 2018г. | Декабрь 2019г. | - | ОШИБКА | 30
Смоленскэнерго | Южный участок СЛЭП | ВЛ 35кВ Барсуки – Коски | 35 | VL035-001163-001-3065 | 64-65 | 108 | 0.25 | 0 | - | Декабрь 2018г. | Декабрь 2019г. | - | ОШИБКА | 30
Смоленскэнерго | Южный участок СЛЭП | ВЛ 35кВ Барсуки – Коски | 35 | VL035-001163-001-3066 | 65-66 | 108 | 0.25 | 0 | - | Декабрь 2018г. | Декабрь 2019г. | - | ОШИБКА | 30
Смоленскэнерго | Южный участок СЛЭП | ВЛ 35кВ Барсуки – Коски | 35 | VL035-001163-001-3067 | 66-67 | 108 | 0.15 | 0 | - | Декабрь 2018г. | Декабрь 2019г. | - | ОШИБКА | 30
Смоленскэнерго | Южный участок СЛЭП | ВЛ 35кВ Барсуки – Коски | 35 | VL035-001163-001-3070 | 69-70 | 108 | 0.15 | 0 | - | Декабрь 2018г. | Декабрь 2019г. | - | ОШИБКА | 30
Смоленскэнерго | Южный участок СЛЭП | ВЛ 35кВ Барсуки – Коски | 35 | VL035-001163-001-3071 | 70-71 | 108 | 0.3 | 0 | - | Декабрь 2018г. | Декабрь 2019г. | - | ОШИБКА | 30
Смоленскэнерго | Южный участок СЛЭП | ВЛ 35кВ Барсуки – Коски | 35 | VL035-001163-001-3072 | 71-72 | 108 | 0.3 | 0 | - | Декабрь 2018г. | Декабрь 2019г. | - | ОШИБКА | 30
Смоленскэнерго | Южный участок СЛЭП | ВЛ 35кВ Барсуки – Коски | 35 | VL035-001163-001-3073 | 72-73 | 108 | 0.3 | 0 | - | Декабрь 2018г. | Декабрь 2019г. | - | ОШИБКА | 30
Смоленскэнерго | Южный участок СЛЭП | ВЛ 35кВ Барсуки – Коски | 35 | VL035-001163-001-3074 | 73-74 | 108 | 0.3 | 0 | - | Декабрь 2018г. | Декабрь 2019г. | - | ОШИБКА | 30
Смоленскэнерго | Южный участок СЛЭП | ВЛ 35кВ Барсуки – Коски | 35 | VL035-001163-001-3075 | 74-75 | 108 | 0.3 | 0 | - | Декабрь 2018г. | Декабрь 2019г. | - | ОШИБКА | 30
Смоленскэнерго | Южный участок СЛЭП | ВЛ 35кВ Барсуки – Коски | 35 | VL035-001163-001-3076 | 75-76 | 108 | 0.3 | 0 | - | Декабрь 2018г. | Декабрь 2019г. | - | ОШИБКА | 30
Смоленскэнерго | Южный участок СЛЭП | ВЛ 35кВ Барсуки – Коски | 35 | VL035-001163-001-3077 | 76-77 | 108 | 0.3 | 0 | - | Декабрь 2018г. | Декабрь 2019г. | - | ОШИБКА | 30
Смоленскэнерго | Южный участок СЛЭП | ВЛ 35кВ Барсуки – Коски | 35 | VL035-001163-001-3078 | 77-78 | 108 | 0.3 | 0 | - | Декабрь 2018г. | Декабрь 2019г. | - | ОШИБКА | 30
Смоленскэнерго | Южный участок СЛЭП | ВЛ 35кВ Барсуки – Коски | 35 | VL035-001163-001-3079 | 78-79 | 108 | 0.3 | 0 | - | Декабрь 2018г. | Декабрь 2019г. | - | ОШИБКА | 30
Смоленскэнерго | Южный участок СЛЭП | ВЛ 35кВ Барсуки – Коски | 35 | VL035-001163-001-3080 | 79-80 | 108 | 0.15 | 0 | - | Декабрь 2018г. | Декабрь 2019г. | - | ОШИБКА | 30
Смоленскэнерго | Южный участок СЛЭП | ВЛ 35кВ Барсуки – Коски | 35 | VL035-001163-001-3081 | 80-81 | 108 | 0.15 | 0 | - | Декабрь 2018г. | Декабрь 2019г. | - | ОШИБКА | 30
Смоленскэнерго | Южный участок СЛЭП | ВЛ 35кВ Барсуки – Коски | 35 | VL035-001163-001-3082 | 81-82 | 108 | 0.25 | 0 | - | Декабрь 2018г. | Декабрь 2019г. | - | ОШИБКА | 30
Смоленскэнерго | Южный участок СЛЭП | ВЛ 35кВ Астапковичи – Хорошово | 35 | VL035-001164-001-3002 | 1-2 | 160 | 0.25 | 0 | - | Декабрь 2018г. | Декабрь 2019г. | - | ОШИБКА | 30
Смоленскэнерго | Южный участок СЛЭП | ВЛ 35кВ Астапковичи – Хорошово | 35 | VL035-001164-001-3003 | 2-3 | 150 | 0.24 | 0 | - | Декабрь 2018г. | Декабрь 2019г. | - | ОШИБКА | 30
Смоленскэнерго | Южный участок СЛЭП | ВЛ 35кВ Астапковичи – Хорошово | 35 | VL035-001164-001-3004 | 3-4 | 240 | 0.26 | 0 | - | Декабрь 2018г. | Декабрь 2019г. | - | ОШИБКА | 30
Смоленскэнерго | Южный участок СЛЭП | ВЛ 35кВ Астапковичи – Хорошово | 35 | VL035-001164-001-3005 | 4-5 | 153 | 0.28 | 0 | - | Декабрь 2018г. | Декабрь 2019г. | - | ОШИБКА | 30
Смоленскэнерго | Южный участок СЛЭП | ВЛ 35кВ Астапковичи – Хорошово | 35 | VL035-001164-001-3006 | 5-6 | 252 | 0.27 | 0 | - | Декабрь 2018г. | Декабрь 2019г. | - | ОШИБКА | 30
Смоленскэнерго | Южный участок СЛЭП | ВЛ 35кВ Астапковичи – Хорошово | 35 | VL035-001164-001-3007 | 6-7 | 245 | 0.22 | 0 | - | Декабрь 2018г. | Декабрь 2019г. | - | ОШИБКА | 30
Смоленскэнерго | Южный участок СЛЭП | ВЛ 35кВ Астапковичи – Хорошово | 35 | VL035-001164-001-3008 | 7-8 | 200 | 0.2 | 0 | - | Декабрь 2018г. | Декабрь 2019г. | - | ОШИБКА | 30
Смоленскэнерго | Южный участок СЛЭП | ВЛ 35кВ Астапковичи – Хорошово | 35 | VL035-001164-001-3011 | 10-11 | 257 | 0.21 | 0 | - | Декабрь 2018г. | Декабрь 2019г. | - | ОШИБКА | 30
Смоленскэнерго | Южный участок СЛЭП | ВЛ 35кВ Астапковичи – Хорошово | 35 | VL035-001164-001-3012 | 11-12 | 163 | 0.21 | 0 | - | Декабрь 2018г. | Декабрь 2019г. | - | ОШИБКА | 30
Смоленскэнерго | Южный участок СЛЭП | ВЛ 35кВ Астапковичи – Хорошово | 35 | VL035-001164-001-3013 | 12-13 | 150 | 0.24 | 0 | - | Декабрь 2018г. | Декабрь 2019г. | - | ОШИБКА | 30
Смоленскэнерго | Южный участок СЛЭП | ВЛ 35кВ Астапковичи – Хорошово | 35 | VL035-001164-001-3014 | 13-14 | 150 | 0.22 | 0 | - | Декабрь 2018г. | Декабрь 2019г. | - | ОШИБКА | 30
Смоленскэнерго | Южный участок СЛЭП | ВЛ 35кВ Астапковичи – Хорошово | 35 | VL035-001164-001-3017 | 16-17 | 140 | 0.23 | 0 | - | Декабрь 2018г. | Декабрь 2019г. | - | ОШИБКА | 30
Смоленскэнерго | Южный участок СЛЭП | ВЛ 35кВ Астапковичи – Хорошово | 35 | VL035-001164-001-3018 | 17-18 | 200 | 0.23 | 0 | - | Декабрь 2018г. | Декабрь 2019г. | - | ОШИБКА | 30
Смоленскэнерго | Южный участок СЛЭП | ВЛ 35кВ Астапковичи – Хорошово | 35 | VL035-001164-001-3019 | 18-19 | 170 | 0.22 | 0 | - | Декабрь 2018г. | Декабрь 2019г. | - | ОШИБКА | 30
Смоленскэнерго | Южный участок СЛЭП | ВЛ 35кВ Астапковичи – Хорошово | 35 | VL035-001164-001-3020 | 19-20 | 165 | 0.25 | 0 | - | Декабрь 2018г. | Декабрь 2019г. | - | ОШИБКА | 30
Смоленскэнерго | Южный участок СЛЭП | ВЛ 35кВ Астапковичи – Хорошово | 35 | VL035-001164-001-3021 | 20-21 | 185 | 0.23 | 0 | - | Декабрь 2018г. | Декабрь 2019г. | - | ОШИБКА | 30
Смоленскэнерго | Южный участок СЛЭП | ВЛ 35кВ Астапковичи – Хорошово | 35 | VL035-001164-001-3022 | 21-22 | 151 | 0.26 | 0 | - | Декабрь 2018г. | Декабрь 2019г. | - | ОШИБКА | 30
Смоленскэнерго | Южный участок СЛЭП | ВЛ 35кВ Астапковичи – Хорошово | 35 | VL035-001164-001-3023 | 22-23 | 159 | 0.24 | 0 | - | Декабрь 2018г. | Декабрь 2019г. | - | ОШИБКА | 30
Смоленскэнерго | Южный участок СЛЭП | ВЛ 35кВ Астапковичи – Хорошово | 35 | VL035-001164-001-3024 | 23-24 | 165 | 0.25 | 0 | - | Декабрь 2018г. | Декабрь 2019г. | - | ОШИБКА | 30
Смоленскэнерго | Южный участок СЛЭП | ВЛ 35кВ Астапковичи – Хорошово | 35 | VL035-001164-001-3025 | 24-25 | 170 | 0.22 | 0 | - | Декабрь 2018г. | Декабрь 2019г. | - | ОШИБКА | 30
Смоленскэнерго | Южный участок СЛЭП | ВЛ 35кВ Астапковичи – Хорошово | 35 | VL035-001164-001-3026 | 25-26 | 170 | 0.27 | 0 | - | Декабрь 2018г. | Декабрь 2019г. | - | ОШИБКА | 30
Смоленскэнерго | Южный участок СЛЭП | ВЛ 35кВ Астапковичи – Хорошово | 35 | VL035-001164-001-3027 | 26-27 | 175 | 0.24 | 0 | - | Декабрь 2018г. | Декабрь 2019г. | - | ОШИБКА | 30
Смоленскэнерго | Южный участок СЛЭП | ВЛ 35кВ Астапковичи – Хорошово | 35 | VL035-001164-001-3028 | 27-28 | 168 | 0.25 | 0 | - | Декабрь 2018г. | Декабрь 2019г. | - | ОШИБКА | 30
Смоленскэнерго | Южный участок СЛЭП | ВЛ 35кВ Астапковичи – Хорошово | 35 | VL035-001164-001-3029 | 28-29 | 190 | 0.22 | 0 | - | Декабрь 2018г. | Декабрь 2019г. | - | ОШИБКА | 30
Смоленскэнерго | Южный участок СЛЭП | ВЛ 35кВ Астапковичи – Хорошово | 35 | VL035-001164-001-3030 | 29-30 | 180 | 0.24 | 0 | - | Декабрь 2018г. | Декабрь 2019г. | - | ОШИБКА | 30
Смоленскэнерго | Южный участок СЛЭП | ВЛ 35кВ Астапковичи – Хорошово | 35 | VL035-001164-001-3031 | 30-31 | 155 | 0.25 | 0 | - | Декабрь 2018г. | Декабрь 2019г. | - | ОШИБКА | 30
Смоленскэнерго | Южный участок СЛЭП | ВЛ 35кВ Астапковичи – Хорошово | 35 | VL035-001164-001-3032 | 31-32 | 245 | 0.24 | 0 | - | Декабрь 2018г. | Декабрь 2019г. | - | ОШИБКА | 30
Смоленскэнерго | Южный участок СЛЭП | ВЛ 35кВ Астапковичи – Хорошово | 35 | VL035-001164-001-3049 | 48-49 | 145 | 0.25 | 0 | - | Декабрь 2018г. | Декабрь 2019г. | - | ОШИБКА | 30
Смоленскэнерго | Южный участок СЛЭП | ВЛ 35кВ Астапковичи – Хорошово | 35 | VL035-001164-001-3050 | 49-50 | 155 | 0.22 | 0 | - | Декабрь 2018г. | Декабрь 2019г. | - | ОШИБКА | 30
Смоленскэнерго | Южный участок СЛЭП | ВЛ 35кВ Астапковичи – Хорошово | 35 | VL035-001164-001-3051 | 50-51 | 135 | 0.22 | 0 | - | Декабрь 2018г. | Декабрь 2019г. | - | ОШИБКА | 30
Смоленскэнерго | Южный участок СЛЭП | ВЛ 35кВ Астапковичи – Хорошово | 35 | VL035-001164-001-3052 | 51-52 | 190 | 0.25 | 0 | - | Декабрь 2018г. | Декабрь 2019г. | - | ОШИБКА | 30
Смоленскэнерго | Южный участок СЛЭП | ВЛ 35кВ Рославль – Хорошово | 35 | VL035-001165-001-3012 | 11-12 | 202 | 0.2 | 0 | - | Декабрь 2018г. | Декабрь 2019г. | - | ОШИБКА | 30
Смоленскэнерго | Южный участок СЛЭП | ВЛ 35кВ Рославль – Хорошово | 35 | VL035-001165-001-3022 | 21-22 | 168 | 0.22 | 0 | - | Декабрь 2018г. | Декабрь 2019г. | - | ОШИБКА | 30
Смоленскэнерго | Южный участок СЛЭП | ВЛ 35кВ Рославль – Хорошово | 35 | VL035-001165-001-3023 | 22-23 | 147 | 0.21 | 0 | - | Декабрь 2018г. | Декабрь 2019г. | - | ОШИБКА | 30
Смоленскэнерго | Южный участок СЛЭП | ВЛ 35кВ Рославль – Хорошово | 35 | VL035-001165-001-3024 | 23-24 | 168 | 0.22 | 0 | - | Декабрь 2018г. | Декабрь 2019г. | - | ОШИБКА | 30
Смоленскэнерго | Южный участок СЛЭП | ВЛ 35кВ Рославль – Хорошово | 35 | VL035-001165-001-3026 | 25-26 | 225 | 0.14 | 0 | - | Декабрь 2018г. | Декабрь 2019г. | - | ОШИБКА | 30
Смоленскэнерго | Южный участок СЛЭП | ВЛ 35кВ Рославль – Хорошово | 35 | VL035-001165-001-3041 | 40-41 | 123 | 0.22 | 0 | - | Декабрь 2018г. | Декабрь 2019г. | - | ОШИБКА | 30
Смоленскэнерго | Южный участок СЛЭП | ВЛ 35кВ Рославль – Хорошово | 35 | VL035-001165-001-3042 | 41-42 | 123 | 0.24 | 0 | - | Декабрь 2018г. | Декабрь 2019г. | - | ОШИБКА | 30
Смоленскэнерго | Южный участок СЛЭП | ВЛ 35кВ Рославль – Хорошово | 35 | VL035-001165-001-3043 | 42-43 | 123 | 0.21 | 0 | - | Декабрь 2018г. | Декабрь 2019г. | - | ОШИБКА | 30
Смоленскэнерго | Южный участок СЛЭП | ВЛ 35кВ Рославль – Хорошово | 35 | VL035-001165-001-3052 | 51-52 | 170 | 0.22 | 0 | - | Декабрь 2018г. | Декабрь 2019г. | - | ОШИБКА | 30
Смоленскэнерго | Южный участок СЛЭП | ВЛ 35кВ Рославль – Хорошово | 35 | VL035-001165-001-3053 | 52-53 | 125 | 0.22 | 0 | - | Декабрь 2018г. | Декабрь 2019г. | - | ОШИБКА | 30
Смоленскэнерго | Южный участок СЛЭП | ВЛ 35кВ Рославль – Хорошово | 35 | VL035-001165-001-3054 | 53-54 | 120 | 0.24 | 0 | - | Декабрь 2018г. | Декабрь 2019г. | - | ОШИБКА | 30
Смоленскэнерго | Южный участок СЛЭП | ВЛ 35кВ Рославль – Хорошово | 35 | VL035-001165-001-3073 | 72-73 | 130 | 0.21 | 0 | - | Декабрь 2018г. | Декабрь 2019г. | - | ОШИБКА | 30
Смоленскэнерго | Южный участок СЛЭП | ВЛ 35кВ Рославль – Хорошово | 35 | VL035-001165-001-3074 | 73-74 | 130 | 0.24 | 0 | - | Декабрь 2018г. | Декабрь 2019г. | - | ОШИБКА | 30
Смоленскэнерго | Южный участок СЛЭП | ВЛ 35кВ Рославль – Хорошово | 35 | VL035-001165-001-3083 | 82-83 | 127 | 0.18 | 0 | - | Декабрь 2018г. | Декабрь 2019г. | - | ОШИБКА | 30
Смоленскэнерго | Южный участок СЛЭП | ВЛ 35кВ Рославль – Хорошово | 35 | VL035-001165-001-3084 | 83-84 | 126 | 0.21 | 0 | - | Декабрь 2018г. | Декабрь 2019г. | - | ОШИБКА | 30
Смоленскэнерго | Южный участок СЛЭП | ВЛ 35кВ Рославль – Хорошово | 35 | VL035-001165-001-3085 | 84-85 | 126 | 0.22 | 0 | - | Декабрь 2018г. | Декабрь 2019г. | - | ОШИБКА | 30
Смоленскэнерго | Южный участок СЛЭП | ВЛ 35кВ Рославль – Хорошово | 35 | VL035-001165-001-3086 | 85-86 | 126 | 0.22 | 0 | - | Декабрь 2018г. | Декабрь 2019г. | - | ОШИБКА | 30
Смоленскэнерго | Южный участок СЛЭП | ВЛ 35кВ Рославль – Хорошово | 35 | VL035-001165-001-3087 | 86-87 | 110 | 0.2 | 0 | - | Декабрь 2018г. | Декабрь 2019г. | - | ОШИБКА | 30
Смоленскэнерго | Западный участок СЛЭП | ВЛ 35кВ Демидов – Старое село | 35 | VL035-001505-001-3071 | 70-71 | 153 | 0.23 | 0 | - | Декабрь 2018г. | Декабрь 2019г. | - | ОШИБКА | 30
Смоленскэнерго | Западный участок СЛЭП | ВЛ 35кВ Демидов – Старое село | 35 | VL035-001505-001-3072 | 71-72 | 148 | 0.23 | 0 | - | Декабрь 2018г. | Декабрь 2019г. | - | ОШИБКА | 30
Смоленскэнерго | Западный участок СЛЭП | ВЛ 35кВ Демидов – Старое село | 35 | VL035-001505-001-3073 | 72-73 | 150 | 0.23 | 0 | - | Декабрь 2018г. | Декабрь 2019г. | - | ОШИБКА | 30
Смоленскэнерго | Западный участок СЛЭП | ВЛ 35кВ Демидов – Старое село | 35 | VL035-001505-001-3074 | 73-74 | 150 | 0.23 | 0 | - | Декабрь 2018г. | Декабрь 2019г. | - | ОШИБКА | 30
Смоленскэнерго | Западный участок СЛЭП | ВЛ 35кВ Демидов – Старое село | 35 | VL035-001505-001-3075 | 74-75 | 148 | 0.23 | 0 | - | Декабрь 2018г. | Декабрь 2019г. | - | ОШИБКА | 30
Смоленскэнерго | Западный участок СЛЭП | ВЛ 35кВ Демидов – Старое село | 35 | VL035-001505-001-3076 | 75-76 | 146 | 0.23 | 0 | - | Декабрь 2018г. | Декабрь 2019г. | - | ОШИБКА | 30
Смоленскэнерго | Западный участок СЛЭП | ВЛ 35кВ Демидов – Старое село | 35 | VL035-001505-001-3077 | 76-77 | 146 | 0.23 | 0 | - | Декабрь 2018г. | Декабрь 2019г. | - | ОШИБКА | 30
Смоленскэнерго | Западный участок СЛЭП | ВЛ 35кВ Демидов – Старое село | 35 | VL035-001505-001-3078 | 77-78 | 152 | 0.23 | 0 | - | Декабрь 2018г. | Декабрь 2019г. | - | ОШИБКА | 30
Смоленскэнерго | Западный участок СЛЭП | ВЛ 35кВ Демидов – Старое село | 35 | VL035-001505-001-3079 | 78-79 | 152 | 0.23 | 0 | - | Декабрь 2018г. | Декабрь 2019г. | - | ОШИБКА | 30
Смоленскэнерго | Западный участок СЛЭП | ВЛ 35кВ Демидов – Старое село | 35 | VL035-001505-001-3080 | 79-80 | 149 | 0.23 | 0 | - | Декабрь 2018г. | Декабрь 2019г. | - | ОШИБКА | 30
Смоленскэнерго | Западный участок СЛЭП | ВЛ 35кВ Демидов – Старое село | 35 | VL035-001505-001-3081 | 80-81 | 140 | 0.23 | 0 | - | Декабрь 2018г. | Декабрь 2019г. | - | ОШИБКА | 30
Смоленскэнерго | Западный участок СЛЭП | ВЛ 35кВ Демидов – Старое село | 35 | VL035-001505-001-3082 | 81-82 | 140 | 0.23 | 0 | - | Декабрь 2018г. | Декабрь 2019г. | - | ОШИБКА | 30
Смоленскэнерго | Западный участок СЛЭП | ВЛ 35кВ Демидов – Старое село | 35 | VL035-001505-001-3083 | 82-83 | 140 | 0.23 | 0 | - | Декабрь 2018г. | Декабрь 2019г. | - | ОШИБКА | 30
Смоленскэнерго | Западный участок СЛЭП | ВЛ 35кВ Демидов – Старое село | 35 | VL035-001505-001-3084 | 83-84 | 140 | 0.23 | 0 | - | Декабрь 2018г. | Декабрь 2019г. | - | ОШИБКА | 30
Смоленскэнерго | Западный участок СЛЭП | ВЛ 35кВ Демидов – Старое село | 35 | VL035-001505-001-3085 | 84-85 | 138 | 0.23 | 0 | - | Декабрь 2018г. | Декабрь 2019г. | - | ОШИБКА | 30
Смоленскэнерго | Западный участок СЛЭП | ВЛ 35кВ Демидов – Старое село | 35 | VL035-001505-001-3086 | 85-86 | 138 | 0.23 | 0 | - | Декабрь 2018г. | Декабрь 2019г. | - | ОШИБКА | 30
Смоленскэнерго | Западный участок СЛЭП | ВЛ 35кВ Демидов – Старое село | 35 | VL035-001505-001-3087 | 86-87 | 138 | 0.23 | 0 | - | Декабрь 2018г. | Декабрь 2019г. | - | ОШИБКА | 30
Смоленскэнерго | Западный участок СЛЭП | ВЛ 35кВ Демидов – Старое село | 35 | VL035-001505-001-3088 | 87-88 | 138 | 0.24 | 0 | - | Декабрь 2018г. | Декабрь 2019г. | - | ОШИБКА | 30
Смоленскэнерго | Западный участок СЛЭП | ВЛ 35кВ Демидов – Старое село | 35 | VL035-001505-001-3089 | 88-89 | 142 | 0.24 | 0 | - | Декабрь 2018г. | Декабрь 2019г. | - | ОШИБКА | 30
Смоленскэнерго | Западный участок СЛЭП | ВЛ 35кВ Демидов – Старое село | 35 | VL035-001505-001-3090 | 89-90 | 144 | 0.24 | 0 | - | Декабрь 2018г. | Декабрь 2019г. | - | ОШИБКА | 30
Смоленскэнерго | Западный участок СЛЭП | ВЛ 35кВ Демидов – Старое село | 35 | VL035-001505-001-3091 | 90-91 | 142 | 0.24 | 0 | - | Декабрь 2018г. | Декабрь 2019г. | - | ОШИБКА | 30
Смоленскэнерго | Западный участок СЛЭП | ВЛ 35кВ Демидов – Старое село | 35 | VL035-001505-001-3092 | 91-92 | 170 | 0.24 | 0 | - | Декабрь 2018г. | Декабрь 2019г. | - | ОШИБКА | 30
Смоленскэнерго | Западный участок СЛЭП | ВЛ 35кВ Демидов – Старое село | 35 | VL035-001505-001-3093 | 92-93 | 155 | 0.24 | 0 | - | Декабрь 2018г. | Декабрь 2019г. | - | ОШИБКА | 30
Смоленскэнерго | Западный участок СЛЭП | ВЛ 35кВ Демидов – Старое село | 35 | VL035-001505-001-3094 | 93-94 | 140 | 0.24 | 0 | - | Декабрь 2018г. | Декабрь 2019г. | - | ОШИБКА | 30
Смоленскэнерго | Западный участок СЛЭП | ВЛ 35кВ Демидов – Старое село | 35 | VL035-001505-001-3095 | 94-95 | 140 | 0.24 | 0 | - | Декабрь 2018г. | Декабрь 2019г. | - | ОШИБКА | 30
Смоленскэнерго | Западный участок СЛЭП | ВЛ 35кВ Демидов – Старое село | 35 | VL035-001505-001-3096 | 95-96 | 140 | 0.24 | 0 | - | Декабрь 2018г. | Декабрь 2019г. | - | ОШИБКА | 30
Смоленскэнерго | Западный участок СЛЭП | ВЛ 35кВ Демидов – Старое село | 35 | VL035-001505-001-3097 | 96-97 | 139 | 0.24 | 0 | - | Декабрь 2018г. | Декабрь 2019г. | - | ОШИБКА | 30
Смоленскэнерго | Западный участок СЛЭП | ВЛ 35кВ Демидов – Старое село | 35 | VL035-001505-001-3098 | 97-98 | 139 | 0.24 | 0 | - | Декабрь 2018г. | Декабрь 2019г. | - | ОШИБКА | 30
Смоленскэнерго | Западный участок СЛЭП | ВЛ 35кВ Демидов – Старое село | 35 | VL035-001505-001-3099 | 98-99 | 142 | 0.24 | 0 | - | Декабрь 2018г. | Декабрь 2019г. | - | ОШИБКА | 30
Смоленскэнерго | Западный участок СЛЭП | ВЛ 35кВ Демидов – Старое село | 35 | VL035-001505-001-3100 | 99-100 | 142 | 0.24 | 0 | - | Декабрь 2018г. | Декабрь 2019г. | - | ОШИБКА | 30
Смоленскэнерго | Западный участок СЛЭП | ВЛ 35кВ Демидов – Старое село | 35 | VL035-001505-001-3101 | 100-101 | 142 | 0.24 | 0 | - | Декабрь 2018г. | Декабрь 2019г. | - | ОШИБКА | 30
Смоленскэнерго | Западный участок СЛЭП | ВЛ 35кВ Демидов – Старое село | 35 | VL035-001505-001-3102 | 101-102 | 142 | 0.24 | 0 | - | Декабрь 2018г. | Декабрь 2019г. | - | ОШИБКА | 30
Смоленскэнерго | Западный участок СЛЭП | ВЛ 35кВ Демидов – Старое село | 35 | VL035-001505-001-3103 | 102-103 | 142 | 0.24 | 0 | - | Декабрь 2018г. | Декабрь 2019г. | - | ОШИБКА | 30
Смоленскэнерго | Западный участок СЛЭП | ВЛ 35кВ Демидов – Старое село | 35 | VL035-001505-001-3104 | 103-104 | 142 | 0.24 | 0 | - | Декабрь 2018г. | Декабрь 2019г. | - | ОШИБКА | 30
Смоленскэнерго | Западный участок СЛЭП | ВЛ 35кВ Демидов – Старое село | 35 | VL035-001505-001-3105 | 104-105 | 142 | 0.24 | 0 | - | Декабрь 2018г. | Декабрь 2019г. | - | ОШИБКА | 30
Смоленскэнерго | Западный участок СЛЭП | ВЛ 35кВ Демидов – Старое село | 35 | VL035-001505-001-3106 | 105-106 | 141 | 0.24 | 0 | - | Декабрь 2018г. | Декабрь 2019г. | - | ОШИБКА | 30
Смоленскэнерго | Западный участок СЛЭП | ВЛ 35кВ Демидов – Старое село | 35 | VL035-001505-001-3107 | 106-107 | 137 | 0.24 | 0 | - | Декабрь 2018г. | Декабрь 2019г. | - | ОШИБКА | 30
Смоленскэнерго | Западный участок СЛЭП | ВЛ 35кВ Демидов – Старое село | 35 | VL035-001505-001-3109 | 108-109 | 141 | 0.24 | 0 | - | Декабрь 2018г. | Декабрь 2019г. | - | ОШИБКА | 30
Смоленскэнерго | Западный участок СЛЭП | ВЛ 35кВ Демидов – Старое село | 35 | VL035-001505-001-3111 | 110-111 | 135 | 0.24 | 0 | - | Декабрь 2018г. | Декабрь 2019г. | - | ОШИБКА | 30
Смоленскэнерго | Западный участок СЛЭП | ВЛ 35кВ Демидов – Старое село | 35 | VL035-001505-001-3112 | 111-112 | 135 | 0.24 | 0 | - | Декабрь 2018г. | Декабрь 2019г. | - | ОШИБКА | 30
Смоленскэнерго | Западный участок СЛЭП | ВЛ 35кВ Демидов – Старое село | 35 | VL035-001505-001-3113 | 112-113 | 143 | 0.24 | 0 | - | Декабрь 2018г. | Декабрь 2019г. | - | ОШИБКА | 30
Смоленскэнерго | Западный участок СЛЭП | ВЛ 35кВ Демидов – Старое село | 35 | VL035-001505-001-3114 | 113-114 | 143 | 0.24 | 0 | - | Декабрь 2018г. | Декабрь 2019г. | - | ОШИБКА | 30
Смоленскэнерго | Западный участок СЛЭП | ВЛ 35кВ Демидов – Старое село | 35 | VL035-001505-001-3115 | 114-115 | 139 | 0.24 | 0 | - | Декабрь 2018г. | Декабрь 2019г. | - | ОШИБКА | 30
Смоленскэнерго | Западный участок СЛЭП | ВЛ 35кВ Демидов – Старое село | 35 | VL035-001505-001-3116 | 115-116 | 139 | 0.24 | 0 | - | Декабрь 2018г. | Декабрь 2019г. | - | ОШИБКА | 30
Смоленскэнерго | Западный участок СЛЭП | ВЛ 35кВ Демидов – Старое село | 35 | VL035-001505-001-3117 | 116-117 | 139 | 0.24 | 0 | - | Декабрь 2018г. | Декабрь 2019г. | - | ОШИБКА | 30
Смоленскэнерго | Западный участок СЛЭП | ВЛ 35кВ Демидов – Старое село | 35 | VL035-001505-001-3119 | 118-119 | 140 | 0.24 | 0 | - | Декабрь 2018г. | Декабрь 2019г. | - | ОШИБКА | 30
Смоленскэнерго | Западный участок СЛЭП | ВЛ 35кВ Демидов – Старое село | 35 | VL035-001505-001-3120 | 119-120 | 140 | 0.24 | 0 | - | Декабрь 2018г. | Декабрь 2019г. | - | ОШИБКА | 30
Смоленскэнерго | Западный участок СЛЭП | ВЛ 35кВ Демидов – Старое село | 35 | VL035-001505-001-3121 | 120-121 | 138 | 0.24 | 0 | - | Декабрь 2018г. | Декабрь 2019г. | - | ОШИБКА | 30
Смоленскэнерго | Западный участок СЛЭП | ВЛ 35кВ Демидов – Старое село | 35 | VL035-001505-001-3122 | 121-122 | 138 | 0.24 | 0 | - | Декабрь 2018г. | Декабрь 2019г. | - | ОШИБКА | 30
Смоленскэнерго | Западный участок СЛЭП | ВЛ 35кВ Демидов – Старое село | 35 | VL035-001505-001-3123 | 122-123 | 139 | 0.24 | 0 | - | Декабрь 2018г. | Декабрь 2019г. | - | ОШИБКА | 30
Смоленскэнерго | Западный участок СЛЭП | ВЛ 35кВ Демидов – Старое село | 35 | VL035-001505-001-3124 | 123-124 | 139 | 0.24 | 0 | - | Декабрь 2018г. | Декабрь 2019г. | - | ОШИБКА | 30
Смоленскэнерго | Западный участок СЛЭП | ВЛ 35кВ Демидов – Старое село | 35 | VL035-001505-001-3125 | 124-125 | 144 | 0.24 | 0 | - | Декабрь 2018г. | Декабрь 2019г. | - | ОШИБКА | 30
Смоленскэнерго | Западный участок СЛЭП | ВЛ 35кВ Демидов – Старое село | 35 | VL035-001505-001-3126 | 125-126 | 145 | 0.24 | 0 | - | Декабрь 2018г. | Декабрь 2019г. | - | ОШИБКА | 30
Смоленскэнерго | Западный участок СЛЭП | ВЛ 35кВ Демидов – Старое село | 35 | VL035-001505-001-3127 | 126-127 | 145 | 0.24 | 0 | - | Декабрь 2018г. | Декабрь 2019г. | - | ОШИБКА | 30
Смоленскэнерго | Западный участок СЛЭП | ВЛ 35кВ Демидов – Старое село | 35 | VL035-001505-001-3128 | 127-128 | 145 | 0.24 | 0 | - | Декабрь 2018г. | Декабрь 2019г. | - | ОШИБКА | 30
Смоленскэнерго | Западный участок СЛЭП | ВЛ 35кВ Демидов – Старое село | 35 | VL035-001505-001-3129 | 128-129 | 140 | 0.24 | 0 | - | Декабрь 2018г. | Декабрь 2019г. | - | ОШИБКА | 30
Смоленскэнерго | Западный участок СЛЭП | ВЛ 35кВ Демидов – Старое село | 35 | VL035-001505-001-3130 | 129-130 | 140 | 0.24 | 0 | - | Декабрь 2018г. | Декабрь 2019г. | - | ОШИБКА | 30
Смоленскэнерго | Западный участок СЛЭП | ВЛ 35кВ Демидов – Старое село | 35 | VL035-001505-001-3131 | 130-131 | 146 | 0.24 | 0 | - | Декабрь 2018г. | Декабрь 2019г. | - | ОШИБКА | 30
Смоленскэнерго | Западный участок СЛЭП | ВЛ 35кВ Демидов – Старое село | 35 | VL035-001505-001-3132 | 131-132 | 146 | 0.24 | 0 | - | Декабрь 2018г. | Декабрь 2019г. | - | ОШИБКА | 30
Смоленскэнерго | Западный участок СЛЭП | ВЛ 35кВ Демидов – Старое село | 35 | VL035-001505-001-3133 | 132-133 | 143 | 0.24 | 0 | - | Декабрь 2018г. | Декабрь 2019г. | - | ОШИБКА | 30
Смоленскэнерго | Западный участок СЛЭП | ВЛ 35кВ Демидов – Старое село | 35 | VL035-001505-001-3134 | 133-134 | 143 | 0.24 | 0 | - | Декабрь 2018г. | Декабрь 2019г. | - | ОШИБКА | 30
Смоленскэнерго | Западный участок СЛЭП | ВЛ 35кВ Демидов – Старое село | 35 | VL035-001505-001-3135 | 134-135 | 143 | 0.24 | 0 | - | Декабрь 2018г. | Декабрь 2019г. | - | ОШИБКА | 30
Смоленскэнерго | Западный участок СЛЭП | ВЛ 35кВ Демидов – Старое село | 35 | VL035-001505-001-3136 | 135-136 | 143 | 0.24 | 0 | - | Декабрь 2018г. | Декабрь 2019г. | - | ОШИБКА | 30
Смоленскэнерго | Западный участок СЛЭП | ВЛ 35кВ Демидов – Старое село | 35 | VL035-001505-001-3137 | 136-137 | 145 | 0.24 | 0 | - | Декабрь 2018г. | Декабрь 2019г. | - | ОШИБКА | 30
Смоленскэнерго | Западный участок СЛЭП | ВЛ 35кВ Демидов – Старое село | 35 | VL035-001505-001-3138 | 137-138 | 145 | 0.24 | 0 | - | Декабрь 2018г. | Декабрь 2019г. | - | ОШИБКА | 30
Смоленскэнерго | Западный участок СЛЭП | ВЛ 35кВ Демидов – Старое село | 35 | VL035-001505-001-3139 | 138-139 | 145 | 0.24 | 0 | - | Декабрь 2018г. | Декабрь 2019г. | - | ОШИБКА | 30
Смоленскэнерго | Западный участок СЛЭП | ВЛ 35кВ Демидов – Старое село | 35 | VL035-001505-001-3140 | 139-140 | 145 | 0.24 | 0 | - | Декабрь 2018г. | Декабрь 2019г. | - | ОШИБКА | 30
Смоленскэнерго | Западный участок СЛЭП | ВЛ 35кВ Демидов – Старое село | 35 | VL035-001505-001-3141 | 140-141 | 142 | 0.24 | 0 | - | Декабрь 2018г. | Декабрь 2019г. | - | ОШИБКА | 30
Смоленскэнерго | Западный участок СЛЭП | ВЛ 35кВ Демидов – Старое село | 35 | VL035-001505-001-3142 | 141-142 | 142 | 0.24 | 0 | - | Декабрь 2018г. | Декабрь 2019г. | - | ОШИБКА | 30
Смоленскэнерго | Западный участок СЛЭП | ВЛ 35кВ Демидов – Старое село | 35 | VL035-001505-001-3143 | 142-143 | 144 | 0.24 | 0 | - | Декабрь 2018г. | Декабрь 2019г. | - | ОШИБКА | 30
Смоленскэнерго | Западный участок СЛЭП | ВЛ 35кВ Демидов – Старое село | 35 | VL035-001505-001-3144 | 143-144 | 144 | 0.24 | 0 | - | Декабрь 2018г. | Декабрь 2019г. | - | ОШИБКА | 30
Смоленскэнерго | Западный участок СЛЭП | ВЛ 35кВ Демидов – Старое село | 35 | VL035-001505-001-3145 | 144-145 | 145 | 0.24 | 0 | - | Декабрь 2018г. | Декабрь 2019г. | - | ОШИБКА | 30
Смоленскэнерго | Западный участок СЛЭП | ВЛ 35кВ Демидов – Старое село | 35 | VL035-001505-001-3146 | 145-146 | 145 | 0.24 | 0 | - | Декабрь 2018г. | Декабрь 2019г. | - | ОШИБКА | 30
Смоленскэнерго | Западный участок СЛЭП | ВЛ 35кВ Демидов – Старое село | 35 | VL035-001505-001-3147 | 146-147 | 145 | 0.24 | 0 | - | Декабрь 2018г. | Декабрь 2019г. | - | ОШИБКА | 30
Смоленскэнерго | Западный участок СЛЭП | ВЛ 35кВ Демидов – Старое село | 35 | VL035-001505-001-3148 | 147-148 | 145 | 0.24 | 0 | - | Декабрь 2018г. | Декабрь 2019г. | - | ОШИБКА | 30
Смоленскэнерго | Западный участок СЛЭП | ВЛ 35кВ Демидов – Старое село | 35 | VL035-001505-001-3149 | 148-149 | 143 | 0.24 | 0 | - | Декабрь 2018г. | Декабрь 2019г. | - | ОШИБКА | 30
Смоленскэнерго | Западный участок СЛЭП | ВЛ 35кВ Демидов – Старое село | 35 | VL035-001505-001-3150 | 149-150 | 143 | 0.24 | 0 | - | Декабрь 2018г. | Декабрь 2019г. | - | ОШИБКА | 30
Смоленскэнерго | Западный участок СЛЭП | ВЛ 35кВ Демидов – Старое село | 35 | VL035-001505-001-3151 | 150-151 | 149 | 0.24 | 0 | - | Декабрь 2018г. | Декабрь 2019г. | - | ОШИБКА | 30
Смоленскэнерго | Западный участок СЛЭП | ВЛ 35кВ Демидов – Старое село | 35 | VL035-001505-001-3152 | 151-152 | 150 | 0.24 | 0 | - | Декабрь 2018г. | Декабрь 2019г. | - | ОШИБКА | 30
Смоленскэнерго | Западный участок СЛЭП | ВЛ 35кВ Демидов – Старое село | 35 | VL035-001505-001-3153 | 152-153 | 136 | 0.24 | 0 | - | Декабрь 2018г. | Декабрь 2019г. | - | ОШИБКА | 30
Смоленскэнерго | Западный участок СЛЭП | ВЛ 35кВ Демидов – Старое село | 35 | VL035-001505-001-3154 | 153-154 | 141 | 0.24 | 0 | - | Декабрь 2018г. | Декабрь 2019г. | - | ОШИБКА | 30
Смоленскэнерго | Западный участок СЛЭП | ВЛ 35кВ Демидов – Старое село | 35 | VL035-001505-001-3155 | 154-155 | 145 | 0.24 | 0 | - | Декабрь 2018г. | Декабрь 2019г. | - | ОШИБКА | 30
Смоленскэнерго | Западный участок СЛЭП | ВЛ 35кВ Демидов – Старое село | 35 | VL035-001505-001-3156 | 155-156 | 143 | 0.24 | 0 | - | Декабрь 2018г. | Декабрь 2019г. | - | ОШИБКА | 30
Смоленскэнерго | Западный участок СЛЭП | ВЛ 35кВ Демидов – Старое село | 35 | VL035-001505-001-3157 | 156-157 | 144 | 0.24 | 0 | - | Декабрь 2018г. | Декабрь 2019г. | - | ОШИБКА | 30
Смоленскэнерго | Западный участок СЛЭП | ВЛ 35кВ Демидов – Старое село | 35 | VL035-001505-001-3158 | 157-158 | 144 | 0.24 | 0 | - | Декабрь 2018г. | Декабрь 2019г. | - | ОШИБКА | 30
Смоленскэнерго | Западный участок СЛЭП | ВЛ 35кВ Демидов – Старое село | 35 | VL035-001505-001-3159 | 158-159 | 141 | 0.24 | 0 | - | Декабрь 2018г. | Декабрь 2019г. | - | ОШИБКА | 30
Смоленскэнерго | Западный участок СЛЭП | ВЛ 35кВ Демидов – Старое село | 35 | VL035-001505-001-3160 | 159-160 | 143 | 0.24 | 0 | - | Декабрь 2018г. | Декабрь 2019г. | - | ОШИБКА | 30
Смоленскэнерго | Западный участок СЛЭП | ВЛ 35кВ Демидов – Старое село | 35 | VL035-001505-001-3161 | 160-161 | 143 | 0.24 | 0 | - | Декабрь 2018г. | Декабрь 2019г. | - | ОШИБКА | 30
Смоленскэнерго | Западный участок СЛЭП | ВЛ 35кВ Демидов – Старое село | 35 | VL035-001505-001-3162 | 161-162 | 143 | 0.24 | 0 | - | Декабрь 2018г. | Декабрь 2019г. | - | ОШИБКА | 30
Смоленскэнерго | Западный участок СЛЭП | ВЛ 35кВ Демидов – Старое село | 35 | VL035-001505-001-3163 | 162-163 | 143 | 0.24 | 0 | - | Декабрь 2018г. | Декабрь 2019г. | - | ОШИБКА | 30
Смоленскэнерго | Западный участок СЛЭП | ВЛ 35кВ Демидов – Старое село | 35 | VL035-001505-001-3164 | 163-164 | 144 | 0.24 | 0 | - | Декабрь 2018г. | Декабрь 2019г. | - | ОШИБКА | 30
Смоленскэнерго | Западный участок СЛЭП | ВЛ 35кВ Демидов – Старое село | 35 | VL035-001505-001-3165 | 164-165 | 144 | 0.24 | 0 | - | Декабрь 2018г. | Декабрь 2019г. | - | ОШИБКА | 30
Смоленскэнерго | Западный участок СЛЭП | ВЛ 35кВ Демидов – Старое село | 35 | VL035-001505-001-3166 | 165-166 | 144 | 0.24 | 0 | - | Декабрь 2018г. | Декабрь 2019г. | - | ОШИБКА | 30
Смоленскэнерго | Западный участок СЛЭП | ВЛ 35кВ Демидов – Старое село | 35 | VL035-001505-001-3167 | 166-167 | 143 | 0.24 | 0 | - | Декабрь 2018г. | Декабрь 2019г. | - | ОШИБКА | 30
Смоленскэнерго | Западный участок СЛЭП | ВЛ 35кВ Демидов – Старое село | 35 | VL035-001505-001-3168 | 167-168 | 140 | 0.24 | 0 | - | Декабрь 2018г. | Декабрь 2019г. | - | ОШИБКА | 30
Смоленскэнерго | Западный участок СЛЭП | ВЛ 35кВ Демидов – Старое село | 35 | VL035-001505-001-3169 | 168-169 | 144 | 0.24 | 0 | - | Декабрь 2018г. | Декабрь 2019г. | - | ОШИБКА | 30
Смоленскэнерго | Западный участок СЛЭП | ВЛ 35кВ Демидов – Старое село | 35 | VL035-001505-001-3170 | 169-170 | 140 | 0.24 | 0 | - | Декабрь 2018г. | Декабрь 2019г. | - | ОШИБКА | 30
Смоленскэнерго | Западный участок СЛЭП | ВЛ 35кВ Демидов – Старое село | 35 | VL035-001505-001-3179 | 178-179 | 144 | 0.24 | 0 | - | Декабрь 2018г. | Декабрь 2019г. | - | ОШИБКА | 30
Смоленскэнерго | Западный участок СЛЭП | ВЛ 35кВ Демидов – Старое село | 35 | VL035-001505-001-3180 | 179-180 | 144 | 0.24 | 0 | - | Декабрь 2018г. | Декабрь 2019г. | - | ОШИБКА | 30
Смоленскэнерго | Западный участок СЛЭП | ВЛ 35кВ Демидов – Старое село | 35 | VL035-001505-001-3181 | 180-181 | 144 | 0.24 | 0 | - | Декабрь 2018г. | Декабрь 2019г. | - | ОШИБКА | 30
Смоленскэнерго | Западный участок СЛЭП | ВЛ 35кВ Демидов – Старое село | 35 | VL035-001505-001-3182 | 181-182 | 144 | 0.24 | 0 | - | Декабрь 2018г. | Декабрь 2019г. | - | ОШИБКА | 30
Смоленскэнерго | Западный участок СЛЭП | ВЛ 35кВ Демидов – Старое село | 35 | VL035-001505-001-3183 | 182-183 | 148 | 0.24 | 0 | - | Декабрь 2018г. | Декабрь 2019г. | - | ОШИБКА | 30
Смоленскэнерго | Западный участок СЛЭП | ВЛ 35кВ Демидов – Старое село | 35 | VL035-001505-001-3184 | 183-184 | 136 | 0.24 | 0 | - | Декабрь 2018г. | Декабрь 2019г. | - | ОШИБКА | 30
Смоленскэнерго | Западный участок СЛЭП | ВЛ 35кВ Демидов – Старое село | 35 | VL035-001505-001-3185 | 184-185 | 142 | 0.24 | 0 | - | Декабрь 2018г. | Декабрь 2019г. | - | ОШИБКА | 30
Смоленскэнерго | Западный участок СЛЭП | ВЛ 35кВ Демидов – Старое село | 35 | VL035-001505-001-3186 | 185-186 | 144 | 0.24 | 0 | - | Декабрь 2018г. | Декабрь 2019г. | - | ОШИБКА | 30
Смоленскэнерго | Западный участок СЛЭП | ВЛ 35кВ Демидов – Старое село | 35 | VL035-001505-001-3187 | 186-187 | 140 | 0.24 | 0 | - | Декабрь 2018г. | Декабрь 2019г. | - | ОШИБКА | 30
Смоленскэнерго | Западный участок СЛЭП | ВЛ 35кВ Демидов – Старое село | 35 | VL035-001505-001-3188 | 187-188 | 142 | 0.24 | 0 | - | Декабрь 2018г. | Декабрь 2019г. | - | ОШИБКА | 30
Смоленскэнерго | Западный участок СЛЭП | ВЛ 35кВ Демидов – Старое село | 35 | VL035-001505-001-3189 | 188-189 | 144 | 0.24 | 0 | - | Декабрь 2018г. | Декабрь 2019г. | - | ОШИБКА | 30
Смоленскэнерго | Западный участок СЛЭП | ВЛ 35кВ Демидов – Старое село | 35 | VL035-001505-001-3190 | 189-190 | 138 | 0.24 | 0 | - | Декабрь 2018г. | Декабрь 2019г. | - | ОШИБКА | 30
Смоленскэнерго | Западный участок СЛЭП | ВЛ 35кВ Демидов – Старое село | 35 | VL035-001505-001-3195 | 194-195 | 142 | 0.24 | 0 | - | Декабрь 2018г. | Декабрь 2019г. | - | ОШИБКА | 30
Смоленскэнерго | Западный участок СЛЭП | ВЛ 35кВ Демидов – Старое село | 35 | VL035-001505-001-3196 | 195-196 | 142 | 0.24 | 0 | - | Декабрь 2018г. | Декабрь 2019г. | - | ОШИБКА | 30
Смоленскэнерго | Западный участок СЛЭП | ВЛ 35кВ Демидов – Старое село | 35 | VL035-001505-001-3197 | 196-197 | 140 | 0.24 | 0 | - | Декабрь 2018г. | Декабрь 2019г. | - | ОШИБКА | 30
Смоленскэнерго | Западный участок СЛЭП | ВЛ 35кВ Демидов – Старое село | 35 | VL035-001505-001-3198 | 197-198 | 140 | 0.24 | 0 | - | Декабрь 2018г. | Декабрь 2019г. | - | ОШИБКА | 30
Смоленскэнерго | Западный участок СЛЭП | ВЛ 35кВ Демидов – Старое село | 35 | VL035-001505-001-3199 | 198-199 | 144 | 0.24 | 0 | - | Декабрь 2018г. | Декабрь 2019г. | - | ОШИБКА | 30
Смоленскэнерго | Западный участок СЛЭП | ВЛ 35кВ Демидов – Старое село | 35 | VL035-001505-001-3200 | 199-200 | 144 | 0.26 | 0 | - | Декабрь 2018г. | Декабрь 2019г. | - | ОШИБКА | 30
Смоленскэнерго | Западный участок СЛЭП | ВЛ 35кВ Демидов – Старое село | 35 | VL035-001505-002-3207 | 206-207 | 130 | 0.24 | 0 | - | Декабрь 2018г. | Декабрь 2019г. | - | ОШИБКА | 30
Смоленскэнерго | Западный участок СЛЭП | ВЛ 35кВ Демидов – Старое село | 35 | VL035-001505-002-3208 | 207-208 | 120 | 0.24 | 0 | - | Декабрь 2018г. | Декабрь 2019г. | - | ОШИБКА | 30
Смоленскэнерго | Западный участок СЛЭП | ВЛ 35кВ Демидов – Старое село | 35 | VL035-001505-002-3209 | 208-209 | 168 | 0.24 | 0 | - | Декабрь 2018г. | Декабрь 2019г. | - | ОШИБКА | 30
Смоленскэнерго | Западный участок СЛЭП | ВЛ 35кВ Демидов – Старое село | 35 | VL035-001505-002-3210 | 209-210 | 152 | 0.24 | 0 | - | Декабрь 2018г. | Декабрь 2019г. | - | ОШИБКА | 30
Смоленскэнерго | Западный участок СЛЭП | ВЛ 35кВ Демидов – Старое село | 35 | VL035-001505-002-3211 | 210-211 | 150 | 0.24 | 0 | - | Декабрь 2018г. | Декабрь 2019г. | - | ОШИБКА | 30
Смоленскэнерго | Западный участок СЛЭП | ВЛ 35кВ Демидов – Старое село | 35 | VL035-001505-002-3212 | 211-212 | 100 | 0.24 | 0 | - | Декабрь 2018г. | Декабрь 2019г. | - | ОШИБКА | 30
Смоленскэнерго | Западный участок СЛЭП | ВЛ 35кВ Демидов – Старое село | 35 | VL035-001505-002-3213 | 212-213 | 170 | 0.24 | 0 | - | Декабрь 2018г. | Декабрь 2019г. | - | ОШИБКА | 30
Смоленскэнерго | Восточный участок СЛЭП | ВЛ 35кВ Ивино – Клушино с отпайкой на ПС Гжатчанка | 35 | VL035-001921-001-3007 | 6-7 | 163 | 0.2 | 0 | - | Декабрь 2018г. | Декабрь 2019г. | - | ОШИБКА | 30
Смоленскэнерго | Восточный участок СЛЭП | ВЛ 35кВ Ивино – Клушино с отпайкой на ПС Гжатчанка | 35 | VL035-001921-001-3008 | 7-8 | 163 | 0.2 | 0 | - | Декабрь 2018г. | Декабрь 2019г. | - | ОШИБКА | 30
Смоленскэнерго | Восточный участок СЛЭП | ВЛ 35кВ Ивино – Клушино с отпайкой на ПС Гжатчанка | 35 | VL035-001921-001-3011 | 10-11 | 143 | 0.2 | 0 | - | Декабрь 2018г. | Декабрь 2019г. | - | ОШИБКА | 30
Смоленскэнерго | Восточный участок СЛЭП | ВЛ 35кВ Ивино – Клушино с отпайкой на ПС Гжатчанка | 35 | VL035-001921-001-3012 | 11-12 | 113 | 0.26 | 0 | - | Декабрь 2018г. | Декабрь 2019г. | - | ОШИБКА | 30
Смоленскэнерго | Восточный участок СЛЭП | ВЛ 35кВ Ивино – Клушино с отпайкой на ПС Гжатчанка | 35 | VL035-001921-001-3016 | 15-16 | 163 | 0.2 | 0 | - | Декабрь 2018г. | Декабрь 2019г. | - | ОШИБКА | 30
Смоленскэнерго | Восточный участок СЛЭП | ВЛ 35кВ Ивино – Клушино с отпайкой на ПС Гжатчанка | 35 | VL035-001921-001-3017 | 16-17 | 163 | 0.26 | 0 | - | Декабрь 2018г. | Декабрь 2019г. | - | ОШИБКА | 30
Смоленскэнерго | Восточный участок СЛЭП | ВЛ 35кВ Ивино – Клушино с отпайкой на ПС Гжатчанка | 35 | VL035-001921-001-3018 | 17-18 | 163 | 0.26 | 0 | - | Декабрь 2018г. | Декабрь 2019г. | - | ОШИБКА | 30
Смоленскэнерго | Восточный участок СЛЭП | ВЛ 35кВ Ивино – Клушино с отпайкой на ПС Гжатчанка | 35 | VL035-001921-001-3020 | 19-20 | 163 | 0.2 | 0 | - | Декабрь 2018г. | Декабрь 2019г. | - | ОШИБКА | 30
Смоленскэнерго | Восточный участок СЛЭП | ВЛ 35кВ Ивино – Клушино с отпайкой на ПС Гжатчанка | 35 | VL035-001921-001-3021 | 20-21 | 163 | 0.2 | 0 | - | Декабрь 2018г. | Декабрь 2019г. | - | ОШИБКА | 30
Смоленскэнерго | Восточный участок СЛЭП | ВЛ 35кВ Ивино – Клушино с отпайкой на ПС Гжатчанка | 35 | VL035-001921-001-3022 | 21-22 | 143 | 0.2 | 0 | - | Декабрь 2018г. | Декабрь 2019г. | - | ОШИБКА | 30
Смоленскэнерго | Восточный участок СЛЭП | ВЛ 35кВ Ивино – Клушино с отпайкой на ПС Гжатчанка | 35 | VL035-001921-001-3023 | 22-23 | 163 | 0.2 | 0 | - | Декабрь 2018г. | Декабрь 2019г. | - | ОШИБКА | 30
Смоленскэнерго | Восточный участок СЛЭП | ВЛ 35кВ Ивино – Клушино с отпайкой на ПС Гжатчанка | 35 | VL035-001921-001-3114 | 113-114 | 164 | 0.2 | 0 | - | Декабрь 2018г. | Декабрь 2019г. | - | ОШИБКА | 30
Смоленскэнерго | Восточный участок СЛЭП | ВЛ 35кВ Ивино – Клушино с отпайкой на ПС Гжатчанка | 35 | VL035-001921-001-3115 | 114-115 | 164 | 0.2 | 0 | - | Декабрь 2018г. | Декабрь 2019г. | - | ОШИБКА | 30
Смоленскэнерго | Восточный участок СЛЭП | ВЛ 35кВ Ивино – Клушино с отпайкой на ПС Гжатчанка | 35 | VL035-001921-001-3116 | 115-116 | 164 | 0.2 | 0 | - | Декабрь 2018г. | Декабрь 2019г. | - | ОШИБКА | 30
Смоленскэнерго | Восточный участок СЛЭП | ВЛ 35кВ Ивино – Клушино с отпайкой на ПС Гжатчанка | 35 | VL035-001921-001-3117 | 116-117 | 164 | 0.2 | 0 | - | Декабрь 2018г. | Декабрь 2019г. | - | ОШИБКА | 30
Смоленскэнерго | Восточный участок СЛЭП | ВЛ 35кВ Ивино – Клушино с отпайкой на ПС Гжатчанка | 35 | VL035-001921-001-3118 | 117-118 | 164 | 0.2 | 0 | - | Декабрь 2018г. | Декабрь 2019г. | - | ОШИБКА | 30
Смоленскэнерго | Восточный участок СЛЭП | ВЛ 35кВ Ивино – Клушино с отпайкой на ПС Гжатчанка | 35 | VL035-001921-001-3125 | 124-125 | 164 | 0.26 | 0 | - | Декабрь 2018г. | Декабрь 2019г. | - | ОШИБКА | 30
Смоленскэнерго | Восточный участок СЛЭП | ВЛ 35кВ Ивино – Клушино с отпайкой на ПС Гжатчанка | 35 | VL035-001921-001-3126 | 125-126 | 164 | 0.26 | 0 | - | Декабрь 2018г. | Декабрь 2019г. | - | ОШИБКА | 30
Смоленскэнерго | Восточный участок СЛЭП | ВЛ 35кВ Ивино – Клушино с отпайкой на ПС Гжатчанка | 35 | VL035-001921-001-3127 | 126-127 | 164 | 0.26 | 0 | - | Декабрь 2018г. | Декабрь 2019г. | - | ОШИБКА | 30
Смоленскэнерго | Восточный участок СЛЭП | ВЛ 35кВ Ивино – Клушино с отпайкой на ПС Гжатчанка | 35 | VL035-001921-001-3128 | 127-128 | 164 | 0.26 | 0 | - | Декабрь 2018г. | Декабрь 2019г. | - | ОШИБКА | 30
Смоленскэнерго | Восточный участок СЛЭП | ВЛ 35кВ Ивино – Клушино с отпайкой на ПС Гжатчанка | 35 | VL035-001921-001-3129 | 128-129 | 164 | 0.26 | 0 | - | Декабрь 2018г. | Декабрь 2019г. | - | ОШИБКА | 30
Смоленскэнерго | Восточный участок СЛЭП | ВЛ 35кВ Ивино – Клушино с отпайкой на ПС Гжатчанка | 35 | VL035-001921-001-3130 | 129-130 | 164 | 0.26 | 0 | - | Декабрь 2018г. | Декабрь 2019г. | - | ОШИБКА | 30
Смоленскэнерго | Восточный участок СЛЭП | ВЛ 35кВ Ивино – Клушино с отпайкой на ПС Гжатчанка | 35 | VL035-001921-001-3131 | 130-131 | 164 | 0.26 | 0 | - | Декабрь 2018г. | Декабрь 2019г. | - | ОШИБКА | 30
Смоленскэнерго | Восточный участок СЛЭП | ВЛ 35кВ Ивино – Клушино с отпайкой на ПС Гжатчанка | 35 | VL035-001921-001-3135 | 134-135 | 163 | 0.35 | 0 | - | Декабрь 2018г. | Декабрь 2019г. | - | ОШИБКА | 30
Смоленскэнерго | Восточный участок СЛЭП | ВЛ 35кВ Ивино – Клушино с отпайкой на ПС Гжатчанка | 35 | VL035-001921-001-3136 | 135-136 | 163 | 0.35 | 0 | - | Декабрь 2018г. | Декабрь 2019г. | - | ОШИБКА | 30
Смоленскэнерго | Восточный участок СЛЭП | ВЛ 35кВ Ивино – Клушино с отпайкой на ПС Гжатчанка | 35 | VL035-001921-001-3137 | 136-137 | 163 | 0.35 | 0 | - | Декабрь 2018г. | Декабрь 2019г. | - | ОШИБКА | 30
Смоленскэнерго | Восточный участок СЛЭП | ВЛ 35кВ Ивино – Клушино с отпайкой на ПС Гжатчанка | 35 | VL035-001921-001-3138 | 137-138 | 163 | 0.35 | 0 | - | Декабрь 2018г. | Декабрь 2019г. | - | ОШИБКА | 30
Смоленскэнерго | Восточный участок СЛЭП | ВЛ 35кВ Ивино – Клушино с отпайкой на ПС Гжатчанка | 35 | VL035-001921-001-3139 | 138-139 | 163 | 0.35 | 0 | - | Декабрь 2018г. | Декабрь 2019г. | - | ОШИБКА | 30
Смоленскэнерго | Восточный участок СЛЭП | ВЛ 35кВ Ивино – Клушино с отпайкой на ПС Гжатчанка | 35 | VL035-001921-001-3140 | 139-140 | 163 | 0.35 | 0 | - | Декабрь 2018г. | Декабрь 2019г. | - | ОШИБКА | 30
Смоленскэнерго | Восточный участок СЛЭП | ВЛ 35кВ Ивино – Клушино с отпайкой на ПС Гжатчанка | 35 | VL035-001921-001-3141 | 140-141 | 163 | 0.35 | 0 | - | Декабрь 2018г. | Декабрь 2019г. | - | ОШИБКА | 30
Смоленскэнерго | Восточный участок СЛЭП | ВЛ 35кВ Ивино – Клушино с отпайкой на ПС Гжатчанка | 35 | VL035-001921-001-3142 | 141-142 | 163 | 0.35 | 0 | - | Декабрь 2018г. | Декабрь 2019г. | - | ОШИБКА | 30
Смоленскэнерго | Восточный участок СЛЭП | ВЛ 35кВ Ивино – Клушино с отпайкой на ПС Гжатчанка | 35 | VL035-001921-001-3143 | 142-143 | 163 | 0.35 | 0 | - | Декабрь 2018г. | Декабрь 2019г. | - | ОШИБКА | 30
Смоленскэнерго | Восточный участок СЛЭП | ВЛ 35кВ Ивино – Клушино с отпайкой на ПС Гжатчанка | 35 | VL035-001921-001-3144 | 143-144 | 163 | 0.35 | 0 | - | Декабрь 2018г. | Декабрь 2019г. | - | ОШИБКА | 30
Смоленскэнерго | Восточный участок СЛЭП | ВЛ 35кВ Ивино – Клушино с отпайкой на ПС Гжатчанка | 35 | VL035-001921-001-3145 | 144-145 | 163 | 0.35 | 0 | - | Декабрь 2018г. | Декабрь 2019г. | - | ОШИБКА | 30
Смоленскэнерго | Восточный участок СЛЭП | ВЛ 35кВ Ивино – Клушино с отпайкой на ПС Гжатчанка | 35 | VL035-001921-001-3146 | 145-146 | 163 | 0.35 | 0 | - | Декабрь 2018г. | Декабрь 2019г. | - | ОШИБКА | 30
Смоленскэнерго | Восточный участок СЛЭП | ВЛ 35кВ Ивино – Клушино с отпайкой на ПС Гжатчанка | 35 | VL035-001921-001-3147 | 146-147 | 163 | 0.4 | 0 | - | Декабрь 2018г. | Декабрь 2019г. | - | ОШИБКА | 30
Смоленскэнерго | Восточный участок СЛЭП | ВЛ 35кВ Ивино – Клушино с отпайкой на ПС Гжатчанка | 35 | VL035-001921-001-3148 | 147-148 | 163 | 0.35 | 0 | - | Декабрь 2018г. | Декабрь 2019г. | - | ОШИБКА | 30
Смоленскэнерго | Восточный участок СЛЭП | ВЛ 35кВ Ивино – Клушино с отпайкой на ПС Гжатчанка | 35 | VL035-001921-001-3149 | 148-149 | 163 | 0.35 | 0 | - | Декабрь 2018г. | Декабрь 2019г. | - | ОШИБКА | 30
Смоленскэнерго | Восточный участок СЛЭП | ВЛ 35кВ Ивино – Клушино с отпайкой на ПС Гжатчанка | 35 | VL035-001921-001-3150 | 149-150 | 163 | 0.35 | 0 | - | Декабрь 2018г. | Декабрь 2019г. | - | ОШИБКА | 30
Смоленскэнерго | Восточный участок СЛЭП | ВЛ 35кВ Ивино – Клушино с отпайкой на ПС Гжатчанка | 35 | VL035-001921-001-3151 | 150-151 | 163 | 0.35 | 0 | - | Декабрь 2018г. | Декабрь 2019г. | - | ОШИБКА | 30
Смоленскэнерго | Восточный участок СЛЭП | ВЛ 35кВ Ивино – Клушино с отпайкой на ПС Гжатчанка | 35 | VL035-001921-001-3152 | 151-152 | 163 | 0.35 | 0 | - | Декабрь 2018г. | Декабрь 2019г. | - | ОШИБКА | 30
Смоленскэнерго | Восточный участок СЛЭП | ВЛ 35кВ Ивино – Клушино с отпайкой на ПС Гжатчанка | 35 | VL035-001921-001-3153 | 152-153 | 163 | 0.35 | 0 | - | Декабрь 2018г. | Декабрь 2019г. | - | ОШИБКА | 30
Смоленскэнерго | Восточный участок СЛЭП | ВЛ 35кВ Ивино – Клушино с отпайкой на ПС Гжатчанка | 35 | VL035-001921-001-3154 | 153-154 | 163 | 0.35 | 0 | - | Декабрь 2018г. | Декабрь 2019г. | - | ОШИБКА | 30
Смоленскэнерго | Восточный участок СЛЭП | ВЛ 35кВ Ивино – Клушино с отпайкой на ПС Гжатчанка | 35 | VL035-001921-001-3155 | 154-155 | 163 | 0.35 | 0 | - | Декабрь 2018г. | Декабрь 2019г. | - | ОШИБКА | 30
Смоленскэнерго | Восточный участок СЛЭП | ВЛ 35кВ Ивино – Клушино с отпайкой на ПС Гжатчанка | 35 | VL035-001921-001-3156 | 155-156 | 163 | 0.35 | 0 | - | Декабрь 2018г. | Декабрь 2019г. | - | ОШИБКА | 30
Смоленскэнерго | Восточный участок СЛЭП | ВЛ 35кВ Ивино – Клушино с отпайкой на ПС Гжатчанка | 35 | VL035-001921-001-3157 | 156-157 | 163 | 0.35 | 0 | - | Декабрь 2018г. | Декабрь 2019г. | - | ОШИБКА | 30
Смоленскэнерго | Восточный участок СЛЭП | ВЛ 35кВ Ивино – Клушино с отпайкой на ПС Гжатчанка | 35 | VL035-001921-001-3158 | 157-158 | 163 | 0.35 | 0 | - | Декабрь 2018г. | Декабрь 2019г. | - | ОШИБКА | 30
Смоленскэнерго | Восточный участок СЛЭП | ВЛ 35кВ Ивино – Клушино с отпайкой на ПС Гжатчанка | 35 | VL035-001921-001-3159 | 158-159 | 163 | 0.35 | 0 | - | Декабрь 2018г. | Декабрь 2019г. | - | ОШИБКА | 30
Смоленскэнерго | Восточный участок СЛЭП | ВЛ 35кВ Карманово – Ивино | 35 | VL035-001926-001-3010 | 9-10 | 182 | 0.3 | 0 | - | Декабрь 2018г. | Декабрь 2019г. | - | ОШИБКА | 30
Смоленскэнерго | Восточный участок СЛЭП | ВЛ 35кВ Карманово – Ивино | 35 | VL035-001926-001-3034 | 33-34 | 174 | 0.4 | 0 | - | Декабрь 2018г. | Декабрь 2019г. | - | ОШИБКА | 30
Смоленскэнерго | Восточный участок СЛЭП | ВЛ 35кВ Карманово – Ивино | 35 | VL035-001926-001-3035 | 34-35 | 174 | 0.4 | 0 | - | Декабрь 2018г. | Декабрь 2019г. | - | ОШИБКА | 30
Смоленскэнерго | Восточный участок СЛЭП | ВЛ 35кВ Карманово – Ивино | 35 | VL035-001926-001-3036 | 35-36 | 174 | 0.4 | 0 | - | Декабрь 2018г. | Декабрь 2019г. | - | ОШИБКА | 30
Смоленскэнерго | Восточный участок СЛЭП | ВЛ 35кВ Карманово – Ивино | 35 | VL035-001926-001-3037 | 36-37 | 174 | 0.4 | 0 | - | Декабрь 2018г. | Декабрь 2019г. | - | ОШИБКА | 30
Смоленскэнерго | Восточный участок СЛЭП | ВЛ 35кВ Карманово – Ивино | 35 | VL035-001926-001-3043 | 42-43 | 174 | 0.3 | 0 | - | Декабрь 2018г. | Декабрь 2019г. | - | ОШИБКА | 30
Смоленскэнерго | Восточный участок СЛЭП | ВЛ 35кВ Карманово – Ивино | 35 | VL035-001926-001-3044 | 43-44 | 174 | 0.4 | 0 | - | Декабрь 2018г. | Декабрь 2019г. | - | ОШИБКА | 30
Смоленскэнерго | Восточный участок СЛЭП | ВЛ 35кВ Карманово – Ивино | 35 | VL035-001926-001-3045 | 44-45 | 174 | 0.4 | 0 | - | Декабрь 2018г. | Декабрь 2019г. | - | ОШИБКА | 30
Смоленскэнерго | Восточный участок СЛЭП | ВЛ 35кВ Карманово – Ивино | 35 | VL035-001926-001-3046 | 45-46 | 174 | 0.4 | 0 | - | Декабрь 2018г. | Декабрь 2019г. | - | ОШИБКА | 30
Смоленскэнерго | Восточный участок СЛЭП | ВЛ 35кВ Карманово – Ивино | 35 | VL035-001926-001-3047 | 46-47 | 174 | 0.4 | 0 | - | Декабрь 2018г. | Декабрь 2019г. | - | ОШИБКА | 30
Смоленскэнерго | Восточный участок СЛЭП | ВЛ 35кВ Карманово – Ивино | 35 | VL035-001926-001-3048 | 47-48 | 174 | 0.4 | 0 | - | Декабрь 2018г. | Декабрь 2019г. | - | ОШИБКА | 30
Смоленскэнерго | Восточный участок СЛЭП | ВЛ 35кВ Карманово – Ивино | 35 | VL035-001926-001-3049 | 48-49 | 174 | 0.4 | 0 | - | Декабрь 2018г. | Декабрь 2019г. | - | ОШИБКА | 30
Смоленскэнерго | Восточный участок СЛЭП | ВЛ 35кВ Карманово – Ивино | 35 | VL035-001926-001-3050 | 49-50 | 144 | 0.4 | 0 | - | Декабрь 2018г. | Декабрь 2019г. | - | ОШИБКА | 30
Смоленскэнерго | Восточный участок СЛЭП | ВЛ 35кВ Карманово – Ивино | 35 | VL035-001926-001-3051 | 50-51 | 174 | 0.4 | 0 | - | Декабрь 2018г. | Декабрь 2019г. | - | ОШИБКА | 30
Смоленскэнерго | Восточный участок СЛЭП | ВЛ 35кВ Карманово – Ивино | 35 | VL035-001926-001-3052 | 51-52 | 174 | 0.4 | 0 | - | Декабрь 2018г. | Декабрь 2019г. | - | ОШИБКА | 30
Смоленскэнерго | Восточный участок СЛЭП | ВЛ 35кВ Карманово – Ивино | 35 | VL035-001926-001-3053 | 52-53 | 174 | 0.4 | 0 | - | Декабрь 2018г. | Декабрь 2019г. | - | ОШИБКА | 30
Смоленскэнерго | Восточный участок СЛЭП | ВЛ 35кВ Карманово – Ивино | 35 | VL035-001926-001-3054 | 53-54 | 174 | 0.4 | 0 | - | Декабрь 2018г. | Декабрь 2019г. | - | ОШИБКА | 30
Смоленскэнерго | Восточный участок СЛЭП | ВЛ 35кВ Карманово – Ивино | 35 | VL035-001926-001-3055 | 54-55 | 174 | 0.4 | 0 | - | Декабрь 2018г. | Декабрь 2019г. | - | ОШИБКА | 30
Смоленскэнерго | Восточный участок СЛЭП | ВЛ 35кВ Карманово – Ивино | 35 | VL035-001926-001-3056 | 55-56 | 174 | 0.4 | 0 | - | Декабрь 2018г. | Декабрь 2019г. | - | ОШИБКА | 30
Смоленскэнерго | Восточный участок СЛЭП | ВЛ 35кВ Карманово – Ивино | 35 | VL035-001926-001-3063 | 62-63 | 174 | 0.3 | 0 | - | Декабрь 2018г. | Декабрь 2019г. | - | ОШИБКА | 30
Смоленскэнерго | Восточный участок СЛЭП | ВЛ 35кВ Карманово – Ивино | 35 | VL035-001926-001-3069 | 68-69 | 174 | 0.3 | 0 | - | Декабрь 2018г. | Декабрь 2019г. | - | ОШИБКА | 30
Смоленскэнерго | Восточный участок СЛЭП | ВЛ 35кВ Карманово – Ивино | 35 | VL035-001926-001-3070 | 69-70 | 174 | 0.4 | 0 | - | Декабрь 2018г. | Декабрь 2019г. | - | ОШИБКА | 30
Смоленскэнерго | Восточный участок СЛЭП | ВЛ 35кВ Карманово – Ивино | 35 | VL035-001926-001-3071 | 70-71 | 174 | 0.4 | 0 | - | Декабрь 2018г. | Декабрь 2019г. | - | ОШИБКА | 30
Смоленскэнерго | Восточный участок СЛЭП | ВЛ 35кВ Карманово – Ивино | 35 | VL035-001926-001-3072 | 71-72 | 174 | 0.3 | 0 | - | Декабрь 2018г. | Декабрь 2019г. | - | ОШИБКА | 30
Смоленскэнерго | Восточный участок СЛЭП | ВЛ 35кВ Карманово – Ивино | 35 | VL035-001926-001-3073 | 72-73 | 174 | 0.3 | 0 | - | Декабрь 2018г. | Декабрь 2019г. | - | ОШИБКА | 30
Смоленскэнерго | Восточный участок СЛЭП | ВЛ 35кВ Мишино – Горки II цепь | 35 | VL035-002820-001-3004 | 3-4 | 170 | 0.41 | 0 | - | Декабрь 2018г. | Декабрь 2019г. | - | ОШИБКА | 30
Смоленскэнерго | Восточный участок СЛЭП | ВЛ 35кВ Мишино – Горки II цепь | 35 | VL035-002820-001-3005 | 4-5 | 170 | 0.41 | 0 | - | Декабрь 2018г. | Декабрь 2019г. | - | ОШИБКА | 30
Смоленскэнерго | Восточный участок СЛЭП | ВЛ 35кВ Мишино – Горки II цепь | 35 | VL035-002820-001-3010 | 9-10 | 240 | 0.41 | 0 | - | Декабрь 2018г. | Декабрь 2019г. | - | ОШИБКА | 30
Смоленскэнерго | Восточный участок СЛЭП | ВЛ 35кВ Мишино – Горки II цепь | 35 | VL035-002820-001-3011 | 10-11 | 170 | 0.41 | 0 | - | Декабрь 2018г. | Декабрь 2019г. | - | ОШИБКА | 30
Смоленскэнерго | Восточный участок СЛЭП | ВЛ 35кВ Мишино – Горки II цепь | 35 | VL035-002820-001-3012 | 11-12 | 170 | 0.41 | 0 | - | Декабрь 2018г. | Декабрь 2019г. | - | ОШИБКА | 30
Смоленскэнерго | Восточный участок СЛЭП | ВЛ 35кВ Мишино – Горки II цепь | 35 | VL035-002820-001-3013 | 12-13 | 170 | 0.41 | 0 | - | Декабрь 2018г. | Декабрь 2019г. | - | ОШИБКА | 30
Смоленскэнерго | Восточный участок СЛЭП | ВЛ 35кВ Мишино – Горки II цепь | 35 | VL035-002820-001-3014 | 13-14 | 170 | 0.41 | 0 | - | Декабрь 2018г. | Декабрь 2019г. | - | ОШИБКА | 30
Смоленскэнерго | Восточный участок СЛЭП | ВЛ 35кВ Мишино – Горки II цепь | 35 | VL035-002820-001-3015 | 14-15 | 170 | 0.41 | 0 | - | Декабрь 2018г. | Декабрь 2019г. | - | ОШИБКА | 30
Смоленскэнерго | Восточный участок СЛЭП | ВЛ 35кВ Мишино – Горки II цепь | 35 | VL035-002820-001-3016 | 15-16 | 170 | 0.41 | 0 | - | Декабрь 2018г. | Декабрь 2019г. | - | ОШИБКА | 30
Смоленскэнерго | Восточный участок СЛЭП | ВЛ 35кВ Мишино – Горки II цепь | 35 | VL035-002820-001-3017 | 16-17 | 170 | 0.41 | 0 | - | Декабрь 2018г. | Декабрь 2019г. | - | ОШИБКА | 30
Смоленскэнерго | Восточный участок СЛЭП | ВЛ 35кВ Мишино – Горки II цепь | 35 | VL035-002820-001-3018 | 17-18 | 170 | 0.41 | 0 | - | Декабрь 2018г. | Декабрь 2019г. | - | ОШИБКА | 30
Смоленскэнерго | Восточный участок СЛЭП | ВЛ 35кВ Мишино – Горки II цепь | 35 | VL035-002820-001-3019 | 18-19 | 170 | 0.41 | 0 | - | Декабрь 2018г. | Декабрь 2019г. | - | ОШИБКА | 30
Смоленскэнерго | Восточный участок СЛЭП | ВЛ 35кВ Мишино – Горки II цепь | 35 | VL035-002820-001-3020 | 19-20 | 170 | 0.41 | 0 | - | Декабрь 2018г. | Декабрь 2019г. | - | ОШИБКА | 30
Смоленскэнерго | Восточный участок СЛЭП | ВЛ 35кВ Мишино – Горки II цепь | 35 | VL035-002820-001-3021 | 20-21 | 170 | 0.41 | 0 | - | Декабрь 2018г. | Декабрь 2019г. | - | ОШИБКА | 30
Смоленскэнерго | Восточный участок СЛЭП | ВЛ 35кВ Мишино – Горки II цепь | 35 | VL035-002820-001-3022 | 21-22 | 170 | 0.41 | 0 | - | Декабрь 2018г. | Декабрь 2019г. | - | ОШИБКА | 30
Смоленскэнерго | Восточный участок СЛЭП | ВЛ 35кВ Мишино – Горки II цепь | 35 | VL035-002820-001-3027 | 26-27 | 170 | 0.41 | 0 | - | Декабрь 2018г. | Декабрь 2019г. | - | ОШИБКА | 30
Смоленскэнерго | Восточный участок СЛЭП | ВЛ 35кВ Мишино – Горки II цепь | 35 | VL035-002820-001-3028 | 27-28 | 170 | 0.41 | 0 | - | Декабрь 2018г. | Декабрь 2019г. | - | ОШИБКА | 30
Смоленскэнерго | Восточный участок СЛЭП | ВЛ 35кВ Мишино – Горки II цепь | 35 | VL035-002820-001-3029 | 28-29 | 170 | 0.41 | 0 | - | Декабрь 2018г. | Декабрь 2019г. | - | ОШИБКА | 30
Смоленскэнерго | Восточный участок СЛЭП | ВЛ 35кВ Мишино – Горки II цепь | 35 | VL035-002820-001-3030 | 29-30 | 170 | 0.41 | 0 | - | Декабрь 2018г. | Декабрь 2019г. | - | ОШИБКА | 30
Смоленскэнерго | Восточный участок СЛЭП | ВЛ 35кВ Мишино – Горки II цепь | 35 | VL035-002820-001-3031 | 30-31 | 170 | 0.41 | 0 | - | Декабрь 2018г. | Декабрь 2019г. | - | ОШИБКА | 30
Смоленскэнерго | Восточный участок СЛЭП | ВЛ 35кВ Мишино – Горки II цепь | 35 | VL035-002820-001-3032 | 31-32 | 170 | 0.41 | 0 | - | Декабрь 2018г. | Декабрь 2019г. | - | ОШИБКА | 30
Смоленскэнерго | Восточный участок СЛЭП | ВЛ 35кВ Мишино – Горки II цепь | 35 | VL035-002820-001-3033 | 32-33 | 170 | 0.41 | 0 | - | Декабрь 2018г. | Декабрь 2019г. | - | ОШИБКА | 30
Смоленскэнерго | Восточный участок СЛЭП | ВЛ 35кВ Мишино – Горки II цепь | 35 | VL035-002820-001-3035 | 34-35 | 170 | 0.41 | 0 | - | Декабрь 2018г. | Декабрь 2019г. | - | ОШИБКА | 30
Смоленскэнерго | Восточный участок СЛЭП | ВЛ 35кВ Мишино – Горки II цепь | 35 | VL035-002820-001-3036 | 35-36 | 170 | 0.41 | 0 | - | Декабрь 2018г. | Декабрь 2019г. | - | ОШИБКА | 30
Смоленскэнерго | Восточный участок СЛЭП | ВЛ 35кВ Мишино – Горки II цепь | 35 | VL035-002820-001-3037 | 36-37 | 170 | 0.41 | 0 | - | Декабрь 2018г. | Декабрь 2019г. | - | ОШИБКА | 30
Смоленскэнерго | Восточный участок СЛЭП | ВЛ 35кВ Мишино – Горки II цепь | 35 | VL035-002820-001-3038 | 37-38 | 170 | 0.41 | 0 | - | Декабрь 2018г. | Декабрь 2019г. | - | ОШИБКА | 30
Смоленскэнерго | Восточный участок СЛЭП | ВЛ 35кВ Мишино – Горки II цепь | 35 | VL035-002820-001-3039 | 38-39 | 170 | 0.41 | 0 | - | Декабрь 2018г. | Декабрь 2019г. | - | ОШИБКА | 30
Смоленскэнерго | Восточный участок СЛЭП | ВЛ 35кВ Мишино – Горки II цепь | 35 | VL035-002820-001-3044 | 43-44 | 170 | 0.41 | 0 | - | Декабрь 2018г. | Декабрь 2019г. | - | ОШИБКА | 30
Смоленскэнерго | Восточный участок СЛЭП | ВЛ 35кВ Мишино – Горки II цепь | 35 | VL035-002820-001-3045 | 44-45 | 170 | 0.41 | 0 | - | Декабрь 2018г. | Декабрь 2019г. | - | ОШИБКА | 30
Смоленскэнерго | Восточный участок СЛЭП | ВЛ 35кВ Мишино – Горки II цепь | 35 | VL035-002820-001-3047 | 46-47 | 170 | 0.41 | 0 | - | Декабрь 2018г. | Декабрь 2019г. | - | ОШИБКА | 30
Смоленскэнерго | Восточный участок СЛЭП | ВЛ 35кВ Мишино – Горки II цепь | 35 | VL035-002820-001-3054 | 53-54 | 170 | 0.41 | 0 | - | Декабрь 2018г. | Декабрь 2019г. | - | ОШИБКА | 30
Смоленскэнерго | Восточный участок СЛЭП | ВЛ 35кВ Мишино – Горки II цепь | 35 | VL035-002820-001-3055 | 54-55 | 170 | 0.41 | 0 | - | Декабрь 2018г. | Декабрь 2019г. | - | ОШИБКА | 30
Смоленскэнерго | Восточный участок СЛЭП | ВЛ 35кВ Мишино – Горки II цепь | 35 | VL035-002820-001-3057 | 56-57 | 170 | 0.41 | 0 | - | Декабрь 2018г. | Декабрь 2019г. | - | ОШИБКА | 30
Смоленскэнерго | Восточный участок СЛЭП | ВЛ 35кВ Мишино – Горки II цепь | 35 | VL035-002820-001-3061 | 60-61 | 170 | 0.41 | 0 | - | Декабрь 2018г. | Декабрь 2019г. | - | ОШИБКА | 30
Смоленскэнерго | Восточный участок СЛЭП | ВЛ 35кВ Мишино – Горки II цепь | 35 | VL035-002820-001-3062 | 61-62 | 170 | 0.41 | 0 | - | Декабрь 2018г. | Декабрь 2019г. | - | ОШИБКА | 30
Смоленскэнерго | Восточный участок СЛЭП | ВЛ 35кВ Мишино – Горки II цепь | 35 | VL035-002820-001-3063 | 62-63 | 170 | 0.41 | 0 | - | Декабрь 2018г. | Декабрь 2019г. | - | ОШИБКА | 30
Смоленскэнерго | Восточный участок СЛЭП | ВЛ 35кВ Мишино – Горки II цепь | 35 | VL035-002820-001-3069 | 68-69 | 170 | 0.41 | 0 | - | Декабрь 2018г. | Декабрь 2019г. | - | ОШИБКА | 30
Смоленскэнерго | Восточный участок СЛЭП | ВЛ 35кВ Мишино – Горки II цепь | 35 | VL035-002820-001-3074 | 73-74 | 170 | 0.41 | 0 | - | Декабрь 2018г. | Декабрь 2019г. | - | ОШИБКА | 30
Смоленскэнерго | Восточный участок СЛЭП | ВЛ 35кВ Мишино – Горки II цепь | 35 | VL035-002820-001-3075 | 74-75 | 170 | 0.4 | 0 | - | Декабрь 2018г. | Декабрь 2019г. | - | ОШИБКА | 30
Смоленскэнерго | Восточный участок СЛЭП | ВЛ 35кВ Мишино – Горки II цепь | 35 | VL035-002820-001-3076 | 75-76 | 170 | 0.4 | 0 | - | Декабрь 2018г. | Декабрь 2019г. | - | ОШИБКА | 30
Смоленскэнерго | Восточный участок СЛЭП | ВЛ 35кВ Мишино – Горки II цепь | 35 | VL035-002820-001-3077 | 76-77 | 170 | 0.4 | 0 | - | Декабрь 2018г. | Декабрь 2019г. | - | ОШИБКА | 30
Смоленскэнерго | Восточный участок СЛЭП | ВЛ 35кВ Мишино – Горки II цепь | 35 | VL035-002820-001-3078 | 77-78 | 170 | 0.4 | 0 | - | Декабрь 2018г. | Декабрь 2019г. | - | ОШИБКА | 30
Смоленскэнерго | Восточный участок СЛЭП | ВЛ 35кВ Мишино – Горки II цепь | 35 | VL035-002820-001-3081 | 80-81 | 170 | 0.41 | 0 | - | Декабрь 2018г. | Декабрь 2019г. | - | ОШИБКА | 30
Смоленскэнерго | Восточный участок СЛЭП | ВЛ 35кВ Мишино – Горки II цепь | 35 | VL035-002820-001-3082 | 81-82 | 170 | 0.41 | 0 | - | Декабрь 2018г. | Декабрь 2019г. | - | ОШИБКА | 30
Смоленскэнерго | Восточный участок СЛЭП | ВЛ 35кВ Мишино – Горки II цепь | 35 | VL035-002820-001-3085 | 84-85 | 170 | 0.4 | 0 | - | Декабрь 2018г. | Декабрь 2019г. | - | ОШИБКА | 30
Смоленскэнерго | Восточный участок СЛЭП | ВЛ 35кВ Мишино – Горки II цепь | 35 | VL035-002820-001-3091 | 90-91 | 170 | 0.4 | 0 | - | Декабрь 2018г. | Декабрь 2019г. | - | ОШИБКА | 30
Смоленскэнерго | Восточный участок СЛЭП | ВЛ 35кВ Мишино – Горки II цепь | 35 | VL035-002820-001-3092 | 91-92 | 170 | 0.4 | 0 | - | Декабрь 2018г. | Декабрь 2019г. | - | ОШИБКА | 30
Смоленскэнерго | Восточный участок СЛЭП | ВЛ 35кВ Мишино – Горки II цепь | 35 | VL035-002820-001-3093 | 92-93 | 170 | 0.4 | 0 | - | Декабрь 2018г. | Декабрь 2019г. | - | ОШИБКА | 30
Смоленскэнерго | Восточный участок СЛЭП | ВЛ 35кВ Мишино – Горки II цепь | 35 | VL035-002820-001-3098 | 97-98 | 170 | 0.4 | 0 | - | Декабрь 2018г. | Декабрь 2019г. | - | ОШИБКА | 30
Смоленскэнерго | Восточный участок СЛЭП | ВЛ 35кВ Мишино – Горки II цепь | 35 | VL035-002820-001-3099 | 98-99 | 170 | 0.4 | 0 | - | Декабрь 2018г. | Декабрь 2019г. | - | ОШИБКА | 30
Смоленскэнерго | Восточный участок СЛЭП | ВЛ 35кВ Мишино – Горки II цепь | 35 | VL035-002820-001-3100 | 99-100 | 170 | 0.4 | 0 | - | Декабрь 2018г. | Декабрь 2019г. | - | ОШИБКА | 30
Смоленскэнерго | Восточный участок СЛЭП | ВЛ 35кВ Мишино – Горки II цепь | 35 | VL035-002820-001-3103 | 102-103 | 170 | 0.4 | 0 | - | Декабрь 2018г. | Декабрь 2019г. | - | ОШИБКА | 30
Смоленскэнерго | Восточный участок СЛЭП | ВЛ 35кВ Мишино – Горки II цепь | 35 | VL035-002820-001-3104 | 103-104 | 170 | 0.4 | 0 | - | Декабрь 2018г. | Декабрь 2019г. | - | ОШИБКА | 30
Смоленскэнерго | Восточный участок СЛЭП | ВЛ 35кВ Мишино – Горки II цепь | 35 | VL035-002820-001-3105 | 104-105 | 170 | 0.4 | 0 | - | Декабрь 2018г. | Декабрь 2019г. | - | ОШИБКА | 30
Смоленскэнерго | Восточный участок СЛЭП | ВЛ 35кВ Мишино – Горки II цепь | 35 | VL035-002820-001-3106 | 105-106 | 170 | 0.4 | 0 | - | Декабрь 2018г. | Декабрь 2019г. | - | ОШИБКА | 30
Смоленскэнерго | Восточный участок СЛЭП | ВЛ 35кВ Мишино – Горки II цепь | 35 | VL035-002820-001-3110 | 109-110 | 170 | 0.4 | 0 | - | Декабрь 2018г. | Декабрь 2019г. | - | ОШИБКА | 30
Смоленскэнерго | Восточный участок СЛЭП | ВЛ 35кВ Мишино – Горки II цепь | 35 | VL035-002820-001-3114 | 113-114 | 170 | 0.4 | 0 | - | Декабрь 2018г. | Декабрь 2019г. | - | ОШИБКА | 30
Смоленскэнерго | Восточный участок СЛЭП | ВЛ 35кВ Мишино – Горки II цепь | 35 | VL035-002820-001-3115 | 114-115 | 170 | 0.4 | 0 | - | Декабрь 2018г. | Декабрь 2019г. | - | ОШИБКА | 30
Смоленскэнерго | Восточный участок СЛЭП | ВЛ 35кВ Мишино – Горки II цепь | 35 | VL035-002820-001-3116 | 115-116 | 170 | 0.4 | 0 | - | Декабрь 2018г. | Декабрь 2019г. | - | ОШИБКА | 30
Смоленскэнерго | Восточный участок СЛЭП | ВЛ 35кВ Мишино – Горки II цепь | 35 | VL035-002820-001-3117 | 116-117 | 170 | 0.4 | 0 | - | Декабрь 2018г. | Декабрь 2019г. | - | ОШИБКА | 30
Смоленскэнерго | Восточный участок СЛЭП | ВЛ 35кВ Мишино – Горки II цепь | 35 | VL035-002820-001-3118 | 117-118 | 170 | 0.4 | 0 | - | Декабрь 2018г. | Декабрь 2019г. | - | ОШИБКА | 30
Смоленскэнерго | Западный участок СЛЭП | ВЛ 110кВ Голынки – Демидов с отпайкой на ПС Каспля №1 (ВЛ-115) | 110 | VL110-000737-001-3004 | 3-4 | 200 | 0.29 | 0 | - | Декабрь 2018г. | Декабрь 2019г. | - | ОШИБКА | 40
Смоленскэнерго | Западный участок СЛЭП | ВЛ 110кВ Голынки – Демидов с отпайкой на ПС Каспля №1 (ВЛ-115) | 110 | VL110-000737-001-3005 | 4-5 | 120 | 0.29 | 0 | - | Декабрь 2018г. | Декабрь 2019г. | - | ОШИБКА | 40
Смоленскэнерго | Западный участок СЛЭП | ВЛ 110кВ Голынки – Демидов с отпайкой на ПС Каспля №1 (ВЛ-115) | 110 | VL110-000737-001-3006 | 5-6 | 195 | 0.29 | 0 | - | Декабрь 2018г. | Декабрь 2019г. | - | ОШИБКА | 40
Смоленскэнерго | Западный участок СЛЭП | ВЛ 110кВ Голынки – Демидов с отпайкой на ПС Каспля №1 (ВЛ-115) | 110 | VL110-000737-001-3008 | 7-8 | 235 | 0.29 | 0 | - | Декабрь 2018г. | Декабрь 2019г. | - | ОШИБКА | 40
Смоленскэнерго | Западный участок СЛЭП | ВЛ 110кВ Голынки – Демидов с отпайкой на ПС Каспля №1 (ВЛ-115) | 110 | VL110-000737-001-3010 | 9-10 | 220 | 0.29 | 0 | - | Декабрь 2018г. | Декабрь 2019г. | - | ОШИБКА | 40
Смоленскэнерго | Западный участок СЛЭП | ВЛ 110кВ Голынки – Демидов с отпайкой на ПС Каспля №1 (ВЛ-115) | 110 | VL110-000737-001-3013 | 12-13 | 240 | 0.29 | 0 | - | Декабрь 2018г. | Декабрь 2019г. | - | ОШИБКА | 40
Смоленскэнерго | Западный участок СЛЭП | ВЛ 110кВ Голынки – Демидов с отпайкой на ПС Каспля №1 (ВЛ-115) | 110 | VL110-000737-001-3014 | 13-14 | 240 | 0.29 | 0 | - | Декабрь 2018г. | Декабрь 2019г. | - | ОШИБКА | 40
Смоленскэнерго | Западный участок СЛЭП | ВЛ 110кВ Голынки – Демидов с отпайкой на ПС Каспля №1 (ВЛ-115) | 110 | VL110-000737-001-3015 | 14-15 | 230 | 0.29 | 0 | - | Декабрь 2018г. | Декабрь 2019г. | - | ОШИБКА | 40
Смоленскэнерго | Западный участок СЛЭП | ВЛ 110кВ Голынки – Демидов с отпайкой на ПС Каспля №1 (ВЛ-115) | 110 | VL110-000737-001-3016 | 15-16 | 250 | 0.29 | 0 | - | Декабрь 2018г. | Декабрь 2019г. | - | ОШИБКА | 40
Смоленскэнерго | Западный участок СЛЭП | ВЛ 110кВ Голынки – Демидов с отпайкой на ПС Каспля №1 (ВЛ-115) | 110 | VL110-000737-001-3017 | 16-17 | 245 | 0.29 | 0 | - | Декабрь 2018г. | Декабрь 2019г. | - | ОШИБКА | 40
Смоленскэнерго | Западный участок СЛЭП | ВЛ 110кВ Голынки – Демидов с отпайкой на ПС Каспля №1 (ВЛ-115) | 110 | VL110-000737-001-3018 | 17-18 | 240 | 0.29 | 0 | - | Декабрь 2018г. | Декабрь 2019г. | - | ОШИБКА | 40
Смоленскэнерго | Западный участок СЛЭП | ВЛ 110кВ Голынки – Демидов с отпайкой на ПС Каспля №1 (ВЛ-115) | 110 | VL110-000737-001-3019 | 18-19 | 225 | 0.29 | 0 | - | Декабрь 2018г. | Декабрь 2019г. | - | ОШИБКА | 40
Смоленскэнерго | Западный участок СЛЭП | ВЛ 110кВ Голынки – Демидов с отпайкой на ПС Каспля №1 (ВЛ-115) | 110 | VL110-000737-001-3020 | 19-20 | 230 | 0.29 | 0 | - | Декабрь 2018г. | Декабрь 2019г. | - | ОШИБКА | 40
Смоленскэнерго | Западный участок СЛЭП | ВЛ 110кВ Голынки – Демидов с отпайкой на ПС Каспля №1 (ВЛ-115) | 110 | VL110-000737-001-3021 | 20-21 | 235 | 0.29 | 0 | - | Декабрь 2018г. | Декабрь 2019г. | - | ОШИБКА | 40
Смоленскэнерго | Западный участок СЛЭП | ВЛ 110кВ Голынки – Демидов с отпайкой на ПС Каспля №1 (ВЛ-115) | 110 | VL110-000737-001-3022 | 21-22 | 235 | 0.29 | 0 | - | Декабрь 2018г. | Декабрь 2019г. | - | ОШИБКА | 40
Смоленскэнерго | Западный участок СЛЭП | ВЛ 110кВ Голынки – Демидов с отпайкой на ПС Каспля №1 (ВЛ-115) | 110 | VL110-000737-001-3023 | 22-23 | 230 | 0.29 | 0 | - | Декабрь 2018г. | Декабрь 2019г. | - | ОШИБКА | 40
Смоленскэнерго | Западный участок СЛЭП | ВЛ 110кВ Голынки – Демидов с отпайкой на ПС Каспля №1 (ВЛ-115) | 110 | VL110-000737-001-3024 | 23-24 | 240 | 0.29 | 0 | - | Декабрь 2018г. | Декабрь 2019г. | - | ОШИБКА | 40
Смоленскэнерго | Западный участок СЛЭП | ВЛ 110кВ Голынки – Демидов с отпайкой на ПС Каспля №1 (ВЛ-115) | 110 | VL110-000737-001-3025 | 24-25 | 172 | 0.29 | 0 | - | Декабрь 2018г. | Декабрь 2019г. | - | ОШИБКА | 40
Смоленскэнерго | Западный участок СЛЭП | ВЛ 110кВ Голынки – Демидов с отпайкой на ПС Каспля №1 (ВЛ-115) | 110 | VL110-000737-001-3026 | 25-26 | 200 | 0.29 | 0 | - | Декабрь 2018г. | Декабрь 2019г. | - | ОШИБКА | 40
Смоленскэнерго | Западный участок СЛЭП | ВЛ 110кВ Голынки – Демидов с отпайкой на ПС Каспля №1 (ВЛ-115) | 110 | VL110-000737-001-3027 | 26-27 | 210 | 0.29 | 0 | - | Декабрь 2018г. | Декабрь 2019г. | - | ОШИБКА | 40
Смоленскэнерго | Западный участок СЛЭП | ВЛ 110кВ Голынки – Демидов с отпайкой на ПС Каспля №1 (ВЛ-115) | 110 | VL110-000737-001-3028 | 27-28 | 195 | 0.29 | 0 | - | Декабрь 2018г. | Декабрь 2019г. | - | ОШИБКА | 40
Смоленскэнерго | Западный участок СЛЭП | ВЛ 110кВ Голынки – Демидов с отпайкой на ПС Каспля №1 (ВЛ-115) | 110 | VL110-000737-001-3029 | 28-29 | 210 | 0.29 | 0 | - | Декабрь 2018г. | Декабрь 2019г. | - | ОШИБКА | 40
Смоленскэнерго | Западный участок СЛЭП | ВЛ 110кВ Голынки – Демидов с отпайкой на ПС Каспля №1 (ВЛ-115) | 110 | VL110-000737-001-3030 | 29-30 | 200 | 0.29 | 0 | - | Декабрь 2018г. | Декабрь 2019г. | - | ОШИБКА | 40
Смоленскэнерго | Западный участок СЛЭП | ВЛ 110кВ Голынки – Демидов с отпайкой на ПС Каспля №1 (ВЛ-115) | 110 | VL110-000737-001-3031 | 30-31 | 155 | 0.29 | 0 | - | Декабрь 2018г. | Декабрь 2019г. | - | ОШИБКА | 40
Смоленскэнерго | Западный участок СЛЭП | ВЛ 110кВ Голынки – Демидов с отпайкой на ПС Каспля №1 (ВЛ-115) | 110 | VL110-000737-001-3032 | 31-32 | 220 | 0.29 | 0 | - | Декабрь 2018г. | Декабрь 2019г. | - | ОШИБКА | 40
Смоленскэнерго | Западный участок СЛЭП | ВЛ 110кВ Голынки – Демидов с отпайкой на ПС Каспля №1 (ВЛ-115) | 110 | VL110-000737-001-3033 | 32-33 | 135 | 0.29 | 0 | - | Декабрь 2018г. | Декабрь 2019г. | - | ОШИБКА | 40
Смоленскэнерго | Западный участок СЛЭП | ВЛ 110кВ Голынки – Демидов с отпайкой на ПС Каспля №1 (ВЛ-115) | 110 | VL110-000737-001-3034 | 33-34 | 195 | 0.29 | 0 | - | Декабрь 2018г. | Декабрь 2019г. | - | ОШИБКА | 40
Смоленскэнерго | Западный участок СЛЭП | ВЛ 110кВ Голынки – Демидов с отпайкой на ПС Каспля №1 (ВЛ-115) | 110 | VL110-000737-001-3035 | 34-35 | 190 | 0.29 | 0 | - | Декабрь 2018г. | Декабрь 2019г. | - | ОШИБКА | 40
Смоленскэнерго | Западный участок СЛЭП | ВЛ 110кВ Голынки – Демидов с отпайкой на ПС Каспля №1 (ВЛ-115) | 110 | VL110-000737-001-3036 | 35-36 | 235 | 0.29 | 0 | - | Декабрь 2018г. | Декабрь 2019г. | - | ОШИБКА | 40
Смоленскэнерго | Западный участок СЛЭП | ВЛ 110кВ Голынки – Демидов с отпайкой на ПС Каспля №1 (ВЛ-115) | 110 | VL110-000737-001-3037 | 36-37 | 190 | 0.29 | 0 | - | Декабрь 2018г. | Декабрь 2019г. | - | ОШИБКА | 40
Смоленскэнерго | Западный участок СЛЭП | ВЛ 110кВ Голынки – Демидов с отпайкой на ПС Каспля №1 (ВЛ-115) | 110 | VL110-000737-001-3038 | 3738 | 210 | 0.29 | 0 | - | Декабрь 2018г. | Декабрь 2019г. | - | ОШИБКА | 40
Смоленскэнерго | Западный участок СЛЭП | ВЛ 110кВ Голынки – Демидов с отпайкой на ПС Каспля №1 (ВЛ-115) | 110 | VL110-000737-001-3039 | 38-39 | 155 | 0.29 | 0 | - | Декабрь 2018г. | Декабрь 2019г. | - | ОШИБКА | 40
Смоленскэнерго | Западный участок СЛЭП | ВЛ 110кВ Голынки – Демидов с отпайкой на ПС Каспля №1 (ВЛ-115) | 110 | VL110-000737-001-3040 | 39-40 | 180 | 0.29 | 0 | - | Декабрь 2018г. | Декабрь 2019г. | - | ОШИБКА | 40
Смоленскэнерго | Западный участок СЛЭП | ВЛ 110кВ Голынки – Демидов с отпайкой на ПС Каспля №1 (ВЛ-115) | 110 | VL110-000737-001-3041 | 40-41 | 160 | 0.29 | 0 | - | Декабрь 2018г. | Декабрь 2019г. | - | ОШИБКА | 40
Смоленскэнерго | Западный участок СЛЭП | ВЛ 110кВ Голынки – Демидов с отпайкой на ПС Каспля №1 (ВЛ-115) | 110 | VL110-000737-001-3042 | 41-42 | 240 | 0.29 | 0 | - | Декабрь 2018г. | Декабрь 2019г. | - | ОШИБКА | 40
Смоленскэнерго | Западный участок СЛЭП | ВЛ 110кВ Голынки – Демидов с отпайкой на ПС Каспля №1 (ВЛ-115) | 110 | VL110-000737-001-3043 | 42-43 | 210 | 0.29 | 0 | - | Декабрь 2018г. | Декабрь 2019г. | - | ОШИБКА | 40
Смоленскэнерго | Западный участок СЛЭП | ВЛ 110кВ Голынки – Демидов с отпайкой на ПС Каспля №1 (ВЛ-115) | 110 | VL110-000737-001-3044 | 43-44 | 225 | 0.29 | 0 | - | Декабрь 2018г. | Декабрь 2019г. | - | ОШИБКА | 40
Смоленскэнерго | Западный участок СЛЭП | ВЛ 110кВ Голынки – Демидов с отпайкой на ПС Каспля №1 (ВЛ-115) | 110 | VL110-000737-001-3045 | 44-45 | 215 | 0.29 | 0 | - | Декабрь 2018г. | Декабрь 2019г. | - | ОШИБКА | 40
Смоленскэнерго | Западный участок СЛЭП | ВЛ 110кВ Голынки – Демидов с отпайкой на ПС Каспля №1 (ВЛ-115) | 110 | VL110-000737-001-3046 | 45-46 | 165 | 0.29 | 0 | - | Декабрь 2018г. | Декабрь 2019г. | - | ОШИБКА | 40
Смоленскэнерго | Западный участок СЛЭП | ВЛ 110кВ Голынки – Демидов с отпайкой на ПС Каспля №1 (ВЛ-115) | 110 | VL110-000737-001-3047 | 46-47 | 230 | 0.29 | 0 | - | Декабрь 2018г. | Декабрь 2019г. | - | ОШИБКА | 40
Смоленскэнерго | Западный участок СЛЭП | ВЛ 110кВ Голынки – Демидов с отпайкой на ПС Каспля №1 (ВЛ-115) | 110 | VL110-000737-001-3048 | 47-48 | 210 | 0.29 | 0 | - | Декабрь 2018г. | Декабрь 2019г. | - | ОШИБКА | 40
Смоленскэнерго | Западный участок СЛЭП | ВЛ 110кВ Голынки – Демидов с отпайкой на ПС Каспля №1 (ВЛ-115) | 110 | VL110-000737-001-3049 | 48-49 | 210 | 0.29 | 0 | - | Декабрь 2018г. | Декабрь 2019г. | - | ОШИБКА | 40
Смоленскэнерго | Западный участок СЛЭП | ВЛ 110кВ Голынки – Демидов с отпайкой на ПС Каспля №1 (ВЛ-115) | 110 | VL110-000737-001-3050 | 49-50 | 230 | 0.29 | 0 | - | Декабрь 2018г. | Декабрь 2019г. | - | ОШИБКА | 40
Смоленскэнерго | Западный участок СЛЭП | ВЛ 110кВ Голынки – Демидов с отпайкой на ПС Каспля №1 (ВЛ-115) | 110 | VL110-000737-001-3051 | 50-51 | 185 | 0.29 | 0 | - | Декабрь 2018г. | Декабрь 2019г. | - | ОШИБКА | 40
Смоленскэнерго | Западный участок СЛЭП | ВЛ 110кВ Голынки – Демидов с отпайкой на ПС Каспля №1 (ВЛ-115) | 110 | VL110-000737-001-3052 | 51-52 | 200 | 0.29 | 0 | - | Декабрь 2018г. | Декабрь 2019г. | - | ОШИБКА | 40
Смоленскэнерго | Западный участок СЛЭП | ВЛ 110кВ Голынки – Демидов с отпайкой на ПС Каспля №1 (ВЛ-115) | 110 | VL110-000737-001-3053 | 52-53 | 200 | 0.29 | 0 | - | Декабрь 2018г. | Декабрь 2019г. | - | ОШИБКА | 40
Смоленскэнерго | Западный участок СЛЭП | ВЛ 110кВ Голынки – Демидов с отпайкой на ПС Каспля №1 (ВЛ-115) | 110 | VL110-000737-001-3054 | 53-54 | 180 | 0.29 | 0 | - | Декабрь 2018г. | Декабрь 2019г. | - | ОШИБКА | 40
Смоленскэнерго | Западный участок СЛЭП | ВЛ 110кВ Голынки – Демидов с отпайкой на ПС Каспля №1 (ВЛ-115) | 110 | VL110-000737-001-3055 | 54-55 | 235 | 0.29 | 0 | - | Декабрь 2018г. | Декабрь 2019г. | - | ОШИБКА | 40
Смоленскэнерго | Западный участок СЛЭП | ВЛ 110кВ Голынки – Демидов с отпайкой на ПС Каспля №1 (ВЛ-115) | 110 | VL110-000737-001-3056 | 55-56 | 250 | 0.29 | 0 | - | Декабрь 2018г. | Декабрь 2019г. | - | ОШИБКА | 40
Смоленскэнерго | Западный участок СЛЭП | ВЛ 110кВ Голынки – Демидов с отпайкой на ПС Каспля №1 (ВЛ-115) | 110 | VL110-000737-001-3064 | 63-64 | 229 | 0.29 | 0 | - | Декабрь 2018г. | Декабрь 2019г. | - | ОШИБКА | 40
Смоленскэнерго | Западный участок СЛЭП | ВЛ 110кВ Голынки – Демидов с отпайкой на ПС Каспля №1 (ВЛ-115) | 110 | VL110-000737-001-3065 | 64-65 | 209 | 0.29 | 0 | - | Декабрь 2018г. | Декабрь 2019г. | - | ОШИБКА | 40
Смоленскэнерго | Западный участок СЛЭП | ВЛ 110кВ Голынки – Демидов с отпайкой на ПС Каспля №1 (ВЛ-115) | 110 | VL110-000737-001-3066 | 65-66 | 219 | 0.29 | 0 | - | Декабрь 2018г. | Декабрь 2019г. | - | ОШИБКА | 40
Смоленскэнерго | Западный участок СЛЭП | ВЛ 110кВ Голынки – Демидов с отпайкой на ПС Каспля №1 (ВЛ-115) | 110 | VL110-000737-001-3067 | 66-67 | 140 | 0.29 | 0 | - | Декабрь 2018г. | Декабрь 2019г. | - | ОШИБКА | 40
Смоленскэнерго | Западный участок СЛЭП | ВЛ 110кВ Голынки – Демидов с отпайкой на ПС Каспля №1 (ВЛ-115) | 110 | VL110-000737-001-3068 | 67-68 | 120 | 0.29 | 0 | - | Декабрь 2018г. | Декабрь 2019г. | - | ОШИБКА | 40
Смоленскэнерго | Западный участок СЛЭП | ВЛ 110кВ Голынки – Демидов с отпайкой на ПС Каспля №1 (ВЛ-115) | 110 | VL110-000737-001-3069 | 68-69 | 150 | 0.29 | 0 | - | Декабрь 2018г. | Декабрь 2019г. | - | ОШИБКА | 40
Смоленскэнерго | Западный участок СЛЭП | ВЛ 110кВ Голынки – Демидов с отпайкой на ПС Каспля №1 (ВЛ-115) | 110 | VL110-000737-001-3070 | 69-70 | 130 | 0.29 | 0 | - | Декабрь 2018г. | Декабрь 2019г. | - | ОШИБКА | 40
Смоленскэнерго | Западный участок СЛЭП | ВЛ 110кВ Голынки – Демидов с отпайкой на ПС Каспля №1 (ВЛ-115) | 110 | VL110-000737-001-3071 | 70-71 | 150 | 0.29 | 0 | - | Декабрь 2018г. | Декабрь 2019г. | - | ОШИБКА | 40
Смоленскэнерго | Западный участок СЛЭП | ВЛ 110кВ Голынки – Демидов с отпайкой на ПС Каспля №1 (ВЛ-115) | 110 | VL110-000737-001-3072 | 71-72 | 120 | 0.29 | 0 | - | Декабрь 2018г. | Декабрь 2019г. | - | ОШИБКА | 40
Смоленскэнерго | Западный участок СЛЭП | ВЛ 110кВ Голынки – Демидов с отпайкой на ПС Каспля №1 (ВЛ-115) | 110 | VL110-000737-001-3073 | 72-73 | 155 | 0.29 | 0 | - | Декабрь 2018г. | Декабрь 2019г. | - | ОШИБКА | 40
Смоленскэнерго | Западный участок СЛЭП | ВЛ 110кВ Голынки – Демидов с отпайкой на ПС Каспля №1 (ВЛ-115) | 110 | VL110-000737-001-3074 | 73-74 | 140 | 0.29 | 0 | - | Декабрь 2018г. | Декабрь 2019г. | - | ОШИБКА | 40
Смоленскэнерго | Западный участок СЛЭП | ВЛ 110кВ Голынки – Демидов с отпайкой на ПС Каспля №1 (ВЛ-115) | 110 | VL110-000737-001-3075 | 74-75 | 140 | 0.29 | 0 | - | Декабрь 2018г. | Декабрь 2019г. | - | ОШИБКА | 40
Смоленскэнерго | Западный участок СЛЭП | ВЛ 110кВ Голынки – Демидов с отпайкой на ПС Каспля №1 (ВЛ-115) | 110 | VL110-000737-001-3076 | 75-76 | 160 | 0.29 | 0 | - | Декабрь 2018г. | Декабрь 2019г. | - | ОШИБКА | 40
Смоленскэнерго | Западный участок СЛЭП | ВЛ 110кВ Голынки – Демидов с отпайкой на ПС Каспля №1 (ВЛ-115) | 110 | VL110-000737-001-3077 | 76-77 | 160 | 0.29 | 0 | - | Декабрь 2018г. | Декабрь 2019г. | - | ОШИБКА | 40
Смоленскэнерго | Западный участок СЛЭП | ВЛ 110кВ Голынки – Демидов с отпайкой на ПС Каспля №1 (ВЛ-115) | 110 | VL110-000737-001-3078 | 77-78 | 140 | 0.29 | 0 | - | Декабрь 2018г. | Декабрь 2019г. | - | ОШИБКА | 40
Смоленскэнерго | Западный участок СЛЭП | ВЛ 110кВ Голынки – Демидов с отпайкой на ПС Каспля №1 (ВЛ-115) | 110 | VL110-000737-001-3079 | 78-79 | 140 | 0.29 | 0 | - | Декабрь 2018г. | Декабрь 2019г. | - | ОШИБКА | 40
Смоленскэнерго | Западный участок СЛЭП | ВЛ 110кВ Голынки – Демидов с отпайкой на ПС Каспля №1 (ВЛ-115) | 110 | VL110-000737-001-3080 | 79-80 | 145 | 0.29 | 0 | - | Декабрь 2018г. | Декабрь 2019г. | - | ОШИБКА | 40
Смоленскэнерго | Западный участок СЛЭП | ВЛ 110кВ Голынки – Демидов с отпайкой на ПС Каспля №1 (ВЛ-115) | 110 | VL110-000737-001-3081 | 80-81 | 155 | 0.29 | 0 | - | Декабрь 2018г. | Декабрь 2019г. | - | ОШИБКА | 40
Смоленскэнерго | Западный участок СЛЭП | ВЛ 110кВ Голынки – Демидов с отпайкой на ПС Каспля №1 (ВЛ-115) | 110 | VL110-000737-001-3082 | 81-82 | 140 | 0.29 | 0 | - | Декабрь 2018г. | Декабрь 2019г. | - | ОШИБКА | 40
Смоленскэнерго | Западный участок СЛЭП | ВЛ 110кВ Голынки – Демидов с отпайкой на ПС Каспля №1 (ВЛ-115) | 110 | VL110-000737-001-3083 | 82-83 | 145 | 0.29 | 0 | - | Декабрь 2018г. | Декабрь 2019г. | - | ОШИБКА | 40
Смоленскэнерго | Западный участок СЛЭП | ВЛ 110кВ Голынки – Демидов с отпайкой на ПС Каспля №1 (ВЛ-115) | 110 | VL110-000737-001-3084 | 83-84 | 135 | 0.29 | 0 | - | Декабрь 2018г. | Декабрь 2019г. | - | ОШИБКА | 40
Смоленскэнерго | Западный участок СЛЭП | ВЛ 110кВ Голынки – Демидов с отпайкой на ПС Каспля №1 (ВЛ-115) | 110 | VL110-000737-001-3085 | 84-85 | 130 | 0.29 | 0 | - | Декабрь 2018г. | Декабрь 2019г. | - | ОШИБКА | 40
Смоленскэнерго | Западный участок СЛЭП | ВЛ 110кВ Голынки – Демидов с отпайкой на ПС Каспля №1 (ВЛ-115) | 110 | VL110-000737-001-3086 | 85-86 | 120 | 0.29 | 0 | - | Декабрь 2018г. | Декабрь 2019г. | - | ОШИБКА | 40
Смоленскэнерго | Западный участок СЛЭП | ВЛ 110кВ Голынки – Демидов с отпайкой на ПС Каспля №1 (ВЛ-115) | 110 | VL110-000737-001-3087 | 86-87 | 135 | 0.29 | 0 | - | Декабрь 2018г. | Декабрь 2019г. | - | ОШИБКА | 40
Смоленскэнерго | Западный участок СЛЭП | ВЛ 110кВ Голынки – Демидов с отпайкой на ПС Каспля №1 (ВЛ-115) | 110 | VL110-000737-001-3088 | 87-88 | 115 | 0.29 | 0 | - | Декабрь 2018г. | Декабрь 2019г. | - | ОШИБКА | 40
Смоленскэнерго | Западный участок СЛЭП | ВЛ 110кВ Голынки – Демидов с отпайкой на ПС Каспля №1 (ВЛ-115) | 110 | VL110-000737-001-3089 | 88-89 | 140 | 0.29 | 0 | - | Декабрь 2018г. | Декабрь 2019г. | - | ОШИБКА | 40
Смоленскэнерго | Западный участок СЛЭП | ВЛ 110кВ Голынки – Демидов с отпайкой на ПС Каспля №1 (ВЛ-115) | 110 | VL110-000737-001-3090 | 89-90 | 135 | 0.29 | 0 | - | Декабрь 2018г. | Декабрь 2019г. | - | ОШИБКА | 40
Смоленскэнерго | Западный участок СЛЭП | ВЛ 110кВ Голынки – Демидов с отпайкой на ПС Каспля №1 (ВЛ-115) | 110 | VL110-000737-001-3091 | 90-91 | 160 | 0.29 | 0 | - | Декабрь 2018г. | Декабрь 2019г. | - | ОШИБКА | 40
Смоленскэнерго | Западный участок СЛЭП | ВЛ 110кВ Голынки – Демидов с отпайкой на ПС Каспля №1 (ВЛ-115) | 110 | VL110-000737-001-3092 | 91-92 | 160 | 0.29 | 0 | - | Декабрь 2018г. | Декабрь 2019г. | - | ОШИБКА | 40
Смоленскэнерго | Западный участок СЛЭП | ВЛ 110кВ Голынки – Демидов с отпайкой на ПС Каспля №1 (ВЛ-115) | 110 | VL110-000737-001-3093 | 92-93 | 130 | 0.29 | 0 | - | Декабрь 2018г. | Декабрь 2019г. | - | ОШИБКА | 40
Смоленскэнерго | Западный участок СЛЭП | ВЛ 110кВ Голынки – Демидов с отпайкой на ПС Каспля №1 (ВЛ-115) | 110 | VL110-000737-001-3094 | 93-94 | 135 | 0.29 | 0 | - | Декабрь 2018г. | Декабрь 2019г. | - | ОШИБКА | 40
Смоленскэнерго | Западный участок СЛЭП | ВЛ 110кВ Голынки – Демидов с отпайкой на ПС Каспля №1 (ВЛ-115) | 110 | VL110-000737-001-3095 | 94-95 | 140 | 0.29 | 0 | - | Декабрь 2018г. | Декабрь 2019г. | - | ОШИБКА | 40
Смоленскэнерго | Западный участок СЛЭП | ВЛ 110кВ Голынки – Демидов с отпайкой на ПС Каспля №1 (ВЛ-115) | 110 | VL110-000737-001-3096 | 95-96 | 130 | 0.29 | 0 | - | Декабрь 2018г. | Декабрь 2019г. | - | ОШИБКА | 40
Смоленскэнерго | Западный участок СЛЭП | ВЛ 110кВ Голынки – Демидов с отпайкой на ПС Каспля №1 (ВЛ-115) | 110 | VL110-000737-001-3097 | 96-97 | 140 | 0.29 | 0 | - | Декабрь 2018г. | Декабрь 2019г. | - | ОШИБКА | 40
Смоленскэнерго | Западный участок СЛЭП | ВЛ 110кВ Голынки – Демидов с отпайкой на ПС Каспля №1 (ВЛ-115) | 110 | VL110-000737-001-3098 | 97-98 | 135 | 0.29 | 0 | - | Декабрь 2018г. | Декабрь 2019г. | - | ОШИБКА | 40
Смоленскэнерго | Западный участок СЛЭП | ВЛ 110кВ Голынки – Демидов с отпайкой на ПС Каспля №1 (ВЛ-115) | 110 | VL110-000737-001-3099 | 98-99 | 135 | 0.29 | 0 | - | Декабрь 2018г. | Декабрь 2019г. | - | ОШИБКА | 40
Смоленскэнерго | Западный участок СЛЭП | ВЛ 110кВ Голынки – Демидов с отпайкой на ПС Каспля №1 (ВЛ-115) | 110 | VL110-000737-001-3100 | 99-100 | 150 | 0.29 | 0 | - | Декабрь 2018г. | Декабрь 2019г. | - | ОШИБКА | 40
Смоленскэнерго | Западный участок СЛЭП | ВЛ 110кВ Голынки – Демидов с отпайкой на ПС Каспля №1 (ВЛ-115) | 110 | VL110-000737-001-3101 | 100-101 | 145 | 0.29 | 0 | - | Декабрь 2018г. | Декабрь 2019г. | - | ОШИБКА | 40
Смоленскэнерго | Западный участок СЛЭП | ВЛ 110кВ Голынки – Демидов с отпайкой на ПС Каспля №1 (ВЛ-115) | 110 | VL110-000737-001-3102 | 101-102 | 150 | 0.29 | 0 | - | Декабрь 2018г. | Декабрь 2019г. | - | ОШИБКА | 40
Смоленскэнерго | Западный участок СЛЭП | ВЛ 110кВ Голынки – Демидов с отпайкой на ПС Каспля №1 (ВЛ-115) | 110 | VL110-000737-001-3103 | 102-103 | 145 | 0.29 | 0 | - | Декабрь 2018г. | Декабрь 2019г. | - | ОШИБКА | 40
Смоленскэнерго | Западный участок СЛЭП | ВЛ 110кВ Голынки – Демидов с отпайкой на ПС Каспля №1 (ВЛ-115) | 110 | VL110-000737-001-3104 | 103-104 | 115 | 0.29 | 0 | - | Декабрь 2018г. | Декабрь 2019г. | - | ОШИБКА | 40
Смоленскэнерго | Западный участок СЛЭП | ВЛ 110кВ Голынки – Демидов с отпайкой на ПС Каспля №1 (ВЛ-115) | 110 | VL110-000737-001-3105 | 104-105 | 160 | 0.29 | 0 | - | Декабрь 2018г. | Декабрь 2019г. | - | ОШИБКА | 40
Смоленскэнерго | Западный участок СЛЭП | ВЛ 110кВ Голынки – Демидов с отпайкой на ПС Каспля №1 (ВЛ-115) | 110 | VL110-000737-001-3108 | 107-108 | 130 | 0.29 | 0 | - | Декабрь 2018г. | Декабрь 2019г. | - | ОШИБКА | 40
Смоленскэнерго | Западный участок СЛЭП | ВЛ 110кВ Голынки – Демидов с отпайкой на ПС Каспля №1 (ВЛ-115) | 110 | VL110-000737-001-3109 | 108-109 | 135 | 0.29 | 0 | - | Декабрь 2018г. | Декабрь 2019г. | - | ОШИБКА | 40
Смоленскэнерго | Западный участок СЛЭП | ВЛ 110кВ Голынки – Демидов с отпайкой на ПС Каспля №1 (ВЛ-115) | 110 | VL110-000737-001-3110 | 109-110 | 140 | 0.29 | 0 | - | Декабрь 2018г. | Декабрь 2019г. | - | ОШИБКА | 40
Смоленскэнерго | Западный участок СЛЭП | ВЛ 110кВ Голынки – Демидов с отпайкой на ПС Каспля №1 (ВЛ-115) | 110 | VL110-000737-001-3111 | 110-111 | 145 | 0.29 | 0 | - | Декабрь 2018г. | Декабрь 2019г. | - | ОШИБКА | 40
Смоленскэнерго | Западный участок СЛЭП | ВЛ 110кВ Голынки – Демидов с отпайкой на ПС Каспля №1 (ВЛ-115) | 110 | VL110-000737-001-3112 | 111-112 | 120 | 0.29 | 0 | - | Декабрь 2018г. | Декабрь 2019г. | - | ОШИБКА | 40
Смоленскэнерго | Западный участок СЛЭП | ВЛ 110кВ Голынки – Демидов с отпайкой на ПС Каспля №1 (ВЛ-115) | 110 | VL110-000737-001-3113 | 112-113 | 155 | 0.29 | 0 | - | Декабрь 2018г. | Декабрь 2019г. | - | ОШИБКА | 40
Смоленскэнерго | Западный участок СЛЭП | ВЛ 110кВ Голынки – Демидов с отпайкой на ПС Каспля №1 (ВЛ-115) | 110 | VL110-000737-001-3114 | 113-114 | 150 | 0.29 | 0 | - | Декабрь 2018г. | Декабрь 2019г. | - | ОШИБКА | 40
Смоленскэнерго | Западный участок СЛЭП | ВЛ 110кВ Голынки – Демидов с отпайкой на ПС Каспля №1 (ВЛ-115) | 110 | VL110-000737-001-3115 | 114-115 | 130 | 0.29 | 0 | - | Декабрь 2018г. | Декабрь 2019г. | - | ОШИБКА | 40
Смоленскэнерго | Западный участок СЛЭП | ВЛ 110кВ Голынки – Демидов с отпайкой на ПС Каспля №1 (ВЛ-115) | 110 | VL110-000737-001-3116 | 115-116 | 145 | 0.29 | 0 | - | Декабрь 2018г. | Декабрь 2019г. | - | ОШИБКА | 40
Смоленскэнерго | Западный участок СЛЭП | ВЛ 110кВ Голынки – Демидов с отпайкой на ПС Каспля №1 (ВЛ-115) | 110 | VL110-000737-001-3117 | 116-117 | 160 | 0.29 | 0 | - | Декабрь 2018г. | Декабрь 2019г. | - | ОШИБКА | 40
Смоленскэнерго | Западный участок СЛЭП | ВЛ 110кВ Голынки – Демидов с отпайкой на ПС Каспля №1 (ВЛ-115) | 110 | VL110-000737-001-3118 | 117-118 | 165 | 0.29 | 0 | - | Декабрь 2018г. | Декабрь 2019г. | - | ОШИБКА | 40
Смоленскэнерго | Западный участок СЛЭП | ВЛ 110кВ Голынки – Демидов с отпайкой на ПС Каспля №1 (ВЛ-115) | 110 | VL110-000737-001-3119 | 118-119 | 150 | 0.29 | 0 | - | Декабрь 2018г. | Декабрь 2019г. | - | ОШИБКА | 40
Смоленскэнерго | Западный участок СЛЭП | ВЛ 110кВ Голынки – Демидов с отпайкой на ПС Каспля №1 (ВЛ-115) | 110 | VL110-000737-001-3120 | 119-120 | 190 | 0.29 | 0 | - | Декабрь 2018г. | Декабрь 2019г. | - | ОШИБКА | 40
Смоленскэнерго | Западный участок СЛЭП | ВЛ 110кВ Голынки – Демидов с отпайкой на ПС Каспля №1 (ВЛ-115) | 110 | VL110-000737-001-3121 | 120-121 | 125 | 0.29 | 0 | - | Декабрь 2018г. | Декабрь 2019г. | - | ОШИБКА | 40
Смоленскэнерго | Западный участок СЛЭП | ВЛ 110кВ Голынки – Демидов с отпайкой на ПС Каспля №1 (ВЛ-115) | 110 | VL110-000737-001-3122 | 121-122 | 141 | 0.29 | 0 | - | Декабрь 2018г. | Декабрь 2019г. | - | ОШИБКА | 40
Смоленскэнерго | Западный участок СЛЭП | ВЛ 110кВ Голынки – Демидов с отпайкой на ПС Каспля №1 (ВЛ-115) | 110 | VL110-000737-002-3123 | 122-123 | 216 | 0.29 | 0 | - | Декабрь 2018г. | Декабрь 2019г. | - | ОШИБКА | 40
Смоленскэнерго | Западный участок СЛЭП | ВЛ 110кВ Голынки – Демидов с отпайкой на ПС Каспля №1 (ВЛ-115) | 110 | VL110-000737-002-3124 | 123-124 | 150 | 0.29 | 0 | - | Декабрь 2018г. | Декабрь 2019г. | - | ОШИБКА | 40
Смоленскэнерго | Западный участок СЛЭП | ВЛ 110кВ Голынки – Демидов с отпайкой на ПС Каспля №1 (ВЛ-115) | 110 | VL110-000737-002-3125 | 124-125 | 209 | 0.29 | 0 | - | Декабрь 2018г. | Декабрь 2019г. | - | ОШИБКА | 40
Смоленскэнерго | Западный участок СЛЭП | ВЛ 110кВ Голынки – Демидов с отпайкой на ПС Каспля №1 (ВЛ-115) | 110 | VL110-000737-002-3126 | 125-126 | 209 | 0.29 | 0 | - | Декабрь 2018г. | Декабрь 2019г. | - | ОШИБКА | 40
Смоленскэнерго | Западный участок СЛЭП | ВЛ 110кВ Голынки – Демидов с отпайкой на ПС Каспля №1 (ВЛ-115) | 110 | VL110-000737-002-3127 | 126-127 | 200 | 0.29 | 0 | - | Декабрь 2018г. | Декабрь 2019г. | - | ОШИБКА | 40
Смоленскэнерго | Западный участок СЛЭП | ВЛ 110кВ Голынки – Демидов с отпайкой на ПС Каспля №1 (ВЛ-115) | 110 | VL110-000737-002-3128 | 127-128 | 218 | 0.29 | 0 | - | Декабрь 2018г. | Декабрь 2019г. | - | ОШИБКА | 40
Смоленскэнерго | Западный участок СЛЭП | ВЛ 110кВ Голынки – Демидов с отпайкой на ПС Каспля №1 (ВЛ-115) | 110 | VL110-000737-002-3129 | 128-129 | 195 | 0.29 | 0 | - | Декабрь 2018г. | Декабрь 2019г. | - | ОШИБКА | 40
Смоленскэнерго | Западный участок СЛЭП | ВЛ 110кВ Голынки – Демидов с отпайкой на ПС Каспля №1 (ВЛ-115) | 110 | VL110-000737-002-3130 | 129-130 | 223 | 0.29 | 0 | - | Декабрь 2018г. | Декабрь 2019г. | - | ОШИБКА | 40
Смоленскэнерго | Западный участок СЛЭП | ВЛ 110кВ Голынки – Демидов с отпайкой на ПС Каспля №1 (ВЛ-115) | 110 | VL110-000737-002-3131 | 130-131 | 209 | 0.29 | 0 | - | Декабрь 2018г. | Декабрь 2019г. | - | ОШИБКА | 40
Смоленскэнерго | Западный участок СЛЭП | ВЛ 110кВ Голынки – Демидов с отпайкой на ПС Каспля №1 (ВЛ-115) | 110 | VL110-000737-002-3132 | 131-132 | 210 | 0.29 | 0 | - | Декабрь 2018г. | Декабрь 2019г. | - | ОШИБКА | 40
Смоленскэнерго | Западный участок СЛЭП | ВЛ 110кВ Голынки – Демидов с отпайкой на ПС Каспля №1 (ВЛ-115) | 110 | VL110-000737-002-3133 | 132-133 | 208 | 0.29 | 0 | - | Декабрь 2018г. | Декабрь 2019г. | - | ОШИБКА | 40
Смоленскэнерго | Западный участок СЛЭП | ВЛ 110кВ Голынки – Демидов с отпайкой на ПС Каспля №1 (ВЛ-115) | 110 | VL110-000737-002-3134 | 133-134 | 200 | 0.29 | 0 | - | Декабрь 2018г. | Декабрь 2019г. | - | ОШИБКА | 40
Смоленскэнерго | Западный участок СЛЭП | ВЛ 110кВ Голынки – Демидов с отпайкой на ПС Каспля №1 (ВЛ-115) | 110 | VL110-000737-002-3135 | 134-135 | 200 | 0.29 | 0 | - | Декабрь 2018г. | Декабрь 2019г. | - | ОШИБКА | 40
Смоленскэнерго | Западный участок СЛЭП | ВЛ 110кВ Голынки – Демидов с отпайкой на ПС Каспля №1 (ВЛ-115) | 110 | VL110-000737-002-3136 | 135-136 | 218 | 0.29 | 0 | - | Декабрь 2018г. | Декабрь 2019г. | - | ОШИБКА | 40
Смоленскэнерго | Западный участок СЛЭП | ВЛ 110кВ Голынки – Демидов с отпайкой на ПС Каспля №1 (ВЛ-115) | 110 | VL110-000737-002-3137 | 136-137 | 218 | 0.29 | 0 | - | Декабрь 2018г. | Декабрь 2019г. | - | ОШИБКА | 40
Смоленскэнерго | Западный участок СЛЭП | ВЛ 110кВ Голынки – Демидов с отпайкой на ПС Каспля №1 (ВЛ-115) | 110 | VL110-000737-002-3138 | 137-138 | 210 | 0.29 | 0 | - | Декабрь 2018г. | Декабрь 2019г. | - | ОШИБКА | 40
Смоленскэнерго | Западный участок СЛЭП | ВЛ 110кВ Голынки – Демидов с отпайкой на ПС Каспля №1 (ВЛ-115) | 110 | VL110-000737-002-3139 | 138-139 | 208 | 0.29 | 0 | - | Декабрь 2018г. | Декабрь 2019г. | - | ОШИБКА | 40
Смоленскэнерго | Западный участок СЛЭП | ВЛ 110кВ Голынки – Демидов с отпайкой на ПС Каспля №1 (ВЛ-115) | 110 | VL110-000737-002-3140 | 139-140 | 215 | 0.29 | 0 | - | Декабрь 2018г. | Декабрь 2019г. | - | ОШИБКА | 40
Смоленскэнерго | Западный участок СЛЭП | ВЛ 110кВ Голынки – Демидов с отпайкой на ПС Каспля №1 (ВЛ-115) | 110 | VL110-000737-002-3141 | 140-141 | 215 | 0.29 | 0 | - | Декабрь 2018г. | Декабрь 2019г. | - | ОШИБКА | 40
Смоленскэнерго | Западный участок СЛЭП | ВЛ 110кВ Голынки – Демидов с отпайкой на ПС Каспля №1 (ВЛ-115) | 110 | VL110-000737-002-3142 | 141-142 | 215 | 0.29 | 0 | - | Декабрь 2018г. | Декабрь 2019г. | - | ОШИБКА | 40
Смоленскэнерго | Западный участок СЛЭП | ВЛ 110кВ Голынки – Демидов с отпайкой на ПС Каспля №1 (ВЛ-115) | 110 | VL110-000737-002-3143 | 142-143 | 203 | 0.29 | 0 | - | Декабрь 2018г. | Декабрь 2019г. | - | ОШИБКА | 40
Смоленскэнерго | Западный участок СЛЭП | ВЛ 110кВ Голынки – Демидов с отпайкой на ПС Каспля №1 (ВЛ-115) | 110 | VL110-000737-002-3144 | 143-144 | 203 | 0.29 | 0 | - | Декабрь 2018г. | Декабрь 2019г. | - | ОШИБКА | 40
Смоленскэнерго | Западный участок СЛЭП | ВЛ 110кВ Голынки – Демидов с отпайкой на ПС Каспля №1 (ВЛ-115) | 110 | VL110-000737-002-3145 | 144-145 | 203 | 0.29 | 0 | - | Декабрь 2018г. | Декабрь 2019г. | - | ОШИБКА | 40
Смоленскэнерго | Западный участок СЛЭП | ВЛ 110кВ Голынки – Демидов с отпайкой на ПС Каспля №1 (ВЛ-115) | 110 | VL110-000737-002-3146 | 145-146 | 200 | 0.29 | 0 | - | Декабрь 2018г. | Декабрь 2019г. | - | ОШИБКА | 40
Смоленскэнерго | Западный участок СЛЭП | ВЛ 110кВ Голынки – Демидов с отпайкой на ПС Каспля №1 (ВЛ-115) | 110 | VL110-000737-002-3147 | 146-147 | 200 | 0.29 | 0 | - | Декабрь 2018г. | Декабрь 2019г. | - | ОШИБКА | 40
Смоленскэнерго | Западный участок СЛЭП | ВЛ 110кВ Голынки – Демидов с отпайкой на ПС Каспля №1 (ВЛ-115) | 110 | VL110-000737-002-3148 | 147-148 | 218 | 0.29 | 0 | - | Декабрь 2018г. | Декабрь 2019г. | - | ОШИБКА | 40
Смоленскэнерго | Западный участок СЛЭП | ВЛ 110кВ Голынки – Демидов с отпайкой на ПС Каспля №1 (ВЛ-115) | 110 | VL110-000737-002-3149 | 148-149 | 218 | 0.29 | 0 | - | Декабрь 2018г. | Декабрь 2019г. | - | ОШИБКА | 40
Смоленскэнерго | Западный участок СЛЭП | ВЛ 110кВ Голынки – Демидов с отпайкой на ПС Каспля №1 (ВЛ-115) | 110 | VL110-000737-002-3150 | 149-150 | 220 | 0.29 | 0 | - | Декабрь 2018г. | Декабрь 2019г. | - | ОШИБКА | 40
Смоленскэнерго | Западный участок СЛЭП | ВЛ 110кВ Голынки – Демидов с отпайкой на ПС Каспля №1 (ВЛ-115) | 110 | VL110-000737-002-3151 | 150-151 | 220 | 0.29 | 0 | - | Декабрь 2018г. | Декабрь 2019г. | - | ОШИБКА | 40
Смоленскэнерго | Западный участок СЛЭП | ВЛ 110кВ Голынки – Демидов с отпайкой на ПС Каспля №1 (ВЛ-115) | 110 | VL110-000737-002-3152 | 151-152 | 198 | 0.29 | 0 | - | Декабрь 2018г. | Декабрь 2019г. | - | ОШИБКА | 40
Смоленскэнерго | Западный участок СЛЭП | ВЛ 110кВ Голынки – Демидов с отпайкой на ПС Каспля №1 (ВЛ-115) | 110 | VL110-000737-002-3153 | 152-153 | 198 | 0.29 | 0 | - | Декабрь 2018г. | Декабрь 2019г. | - | ОШИБКА | 40
Смоленскэнерго | Западный участок СЛЭП | ВЛ 110кВ Голынки – Демидов с отпайкой на ПС Каспля №1 (ВЛ-115) | 110 | VL110-000737-002-3154 | 153-154 | 210 | 0.29 | 0 | - | Декабрь 2018г. | Декабрь 2019г. | - | ОШИБКА | 40
Смоленскэнерго | Западный участок СЛЭП | ВЛ 110кВ Голынки – Демидов с отпайкой на ПС Каспля №1 (ВЛ-115) | 110 | VL110-000737-002-3155 | 154-155 | 208 | 0.29 | 0 | - | Декабрь 2018г. | Декабрь 2019г. | - | ОШИБКА | 40
Смоленскэнерго | Западный участок СЛЭП | ВЛ 110кВ Голынки – Демидов с отпайкой на ПС Каспля №1 (ВЛ-115) | 110 | VL110-000737-002-3156 | 155-156 | 208 | 0.29 | 0 | - | Декабрь 2018г. | Декабрь 2019г. | - | ОШИБКА | 40
Смоленскэнерго | Западный участок СЛЭП | ВЛ 110кВ Голынки – Демидов с отпайкой на ПС Каспля №1 (ВЛ-115) | 110 | VL110-000737-002-3157 | 156-157 | 210 | 0.29 | 0 | - | Декабрь 2018г. | Декабрь 2019г. | - | ОШИБКА | 40
Смоленскэнерго | Западный участок СЛЭП | ВЛ 110кВ Голынки – Демидов с отпайкой на ПС Каспля №1 (ВЛ-115) | 110 | VL110-000737-002-3158 | 157-158 | 195 | 0.29 | 0 | - | Декабрь 2018г. | Декабрь 2019г. | - | ОШИБКА | 40
Смоленскэнерго | Западный участок СЛЭП | ВЛ 110кВ Голынки – Демидов с отпайкой на ПС Каспля №1 (ВЛ-115) | 110 | VL110-000737-002-3159 | 158-159 | 210 | 0.29 | 0 | - | Декабрь 2018г. | Декабрь 2019г. | - | ОШИБКА | 40
Смоленскэнерго | Западный участок СЛЭП | ВЛ 110кВ Голынки – Демидов с отпайкой на ПС Каспля №1 (ВЛ-115) | 110 | VL110-000737-002-3160 | 159-160 | 150 | 0.29 | 0 | - | Декабрь 2018г. | Декабрь 2019г. | - | ОШИБКА | 40
Смоленскэнерго | Западный участок СЛЭП | ВЛ 110кВ Голынки – Демидов с отпайкой на ПС Каспля №1 (ВЛ-115) | 110 | VL110-000737-002-3161 | 160-161 | 180 | 0.29 | 0 | - | Декабрь 2018г. | Декабрь 2019г. | - | ОШИБКА | 40
Смоленскэнерго | Западный участок СЛЭП | ВЛ 110кВ Голынки – Демидов с отпайкой на ПС Каспля №1 (ВЛ-115) | 110 | VL110-000737-002-3162 | 161-162 | 190 | 0.29 | 0 | - | Декабрь 2018г. | Декабрь 2019г. | - | ОШИБКА | 40
Смоленскэнерго | Западный участок СЛЭП | ВЛ 110кВ Голынки – Демидов с отпайкой на ПС Каспля №1 (ВЛ-115) | 110 | VL110-000737-002-3163 | 162-163 | 185 | 0.29 | 0 | - | Декабрь 2018г. | Декабрь 2019г. | - | ОШИБКА | 40
Смоленскэнерго | Западный участок СЛЭП | ВЛ 110кВ Голынки – Демидов с отпайкой на ПС Каспля №1 (ВЛ-115) | 110 | VL110-000737-002-3164 | 163-164 | 190 | 0.29 | 0 | - | Декабрь 2018г. | Декабрь 2019г. | - | ОШИБКА | 40
Смоленскэнерго | Западный участок СЛЭП | ВЛ 110кВ Голынки – Демидов с отпайкой на ПС Каспля №1 (ВЛ-115) | 110 | VL110-000737-002-3165 | 164-165 | 180 | 0.29 | 0 | - | Декабрь 2018г. | Декабрь 2019г. | - | ОШИБКА | 40
Смоленскэнерго | Западный участок СЛЭП | ВЛ 110кВ Голынки – Демидов с отпайкой на ПС Каспля №1 (ВЛ-115) | 110 | VL110-000737-002-3166 | 165-166 | 145 | 0.29 | 0 | - | Декабрь 2018г. | Декабрь 2019г. | - | ОШИБКА | 40
Смоленскэнерго | Западный участок СЛЭП | ВЛ 110кВ Голынки – Демидов с отпайкой на ПС Каспля №1 (ВЛ-115) | 110 | VL110-000737-002-3167 | 166-167 | 145 | 0.29 | 0 | - | Декабрь 2018г. | Декабрь 2019г. | - | ОШИБКА | 40
Смоленскэнерго | Западный участок СЛЭП | ВЛ 110кВ Голынки – Демидов с отпайкой на ПС Каспля №1 (ВЛ-115) | 110 | VL110-000737-002-3168 | 167-168 | 195 | 0.29 | 0 | - | Декабрь 2018г. | Декабрь 2019г. | - | ОШИБКА | 40
Смоленскэнерго | Западный участок СЛЭП | ВЛ 110кВ Голынки – Демидов с отпайкой на ПС Каспля №1 (ВЛ-115) | 110 | VL110-000737-002-3169 | 168-169 | 180 | 0.29 | 0 | - | Декабрь 2018г. | Декабрь 2019г. | - | ОШИБКА | 40
Смоленскэнерго | Западный участок СЛЭП | ВЛ 110кВ Голынки – Демидов с отпайкой на ПС Каспля №1 (ВЛ-115) | 110 | VL110-000737-002-3170 | 169-170 | 135 | 0.29 | 0 | - | Декабрь 2018г. | Декабрь 2019г. | - | ОШИБКА | 40
Смоленскэнерго | Западный участок СЛЭП | ВЛ 110кВ Голынки – Демидов с отпайкой на ПС Каспля №1 (ВЛ-115) | 110 | VL110-000737-002-3171 | 170-171 | 165 | 0.29 | 0 | - | Декабрь 2018г. | Декабрь 2019г. | - | ОШИБКА | 40
Смоленскэнерго | Западный участок СЛЭП | ВЛ 110кВ Голынки – Демидов с отпайкой на ПС Каспля №1 (ВЛ-115) | 110 | VL110-000737-002-3172 | 171-172 | 206 | 0.29 | 0 | - | Декабрь 2018г. | Декабрь 2019г. | - | ОШИБКА | 40
Смоленскэнерго | Западный участок СЛЭП | ВЛ 110кВ Голынки – Демидов с отпайкой на ПС Каспля №1 (ВЛ-115) | 110 | VL110-000737-002-3174 | 173-174 | 207 | 0.29 | 0 | - | Декабрь 2018г. | Декабрь 2019г. | - | ОШИБКА | 40
Смоленскэнерго | Западный участок СЛЭП | ВЛ 110кВ Голынки – Демидов с отпайкой на ПС Каспля №1 (ВЛ-115) | 110 | VL110-000737-002-3175 | 174-175 | 182 | 0.29 | 0 | - | Декабрь 2018г. | Декабрь 2019г. | - | ОШИБКА | 40
Смоленскэнерго | Западный участок СЛЭП | ВЛ 110кВ Голынки – Демидов с отпайкой на ПС Каспля №1 (ВЛ-115) | 110 | VL110-000737-002-3176 | 175-176 | 222 | 0.29 | 0 | - | Декабрь 2018г. | Декабрь 2019г. | - | ОШИБКА | 40
Смоленскэнерго | Западный участок СЛЭП | ВЛ 110кВ Голынки – Демидов с отпайкой на ПС Каспля №1 (ВЛ-115) | 110 | VL110-000737-002-3177 | 176-177 | 190 | 0.29 | 0 | - | Декабрь 2018г. | Декабрь 2019г. | - | ОШИБКА | 40
Смоленскэнерго | Западный участок СЛЭП | ВЛ 110кВ Голынки – Демидов с отпайкой на ПС Каспля №1 (ВЛ-115) | 110 | VL110-000737-002-3178 | 177-178 | 214 | 0.29 | 0 | - | Декабрь 2018г. | Декабрь 2019г. | - | ОШИБКА | 40
Смоленскэнерго | Западный участок СЛЭП | ВЛ 110кВ Голынки – Демидов с отпайкой на ПС Каспля №1 (ВЛ-115) | 110 | VL110-000737-002-3179 | 178-179 | 202 | 0.29 | 0 | - | Декабрь 2018г. | Декабрь 2019г. | - | ОШИБКА | 40
Смоленскэнерго | Западный участок СЛЭП | ВЛ 110кВ Голынки – Демидов с отпайкой на ПС Каспля №1 (ВЛ-115) | 110 | VL110-000737-002-3180 | 179-180 | 202 | 0.29 | 0 | - | Декабрь 2018г. | Декабрь 2019г. | - | ОШИБКА | 40
Смоленскэнерго | Западный участок СЛЭП | ВЛ 110кВ Голынки – Демидов с отпайкой на ПС Каспля №1 (ВЛ-115) | 110 | VL110-000737-002-3181 | 180-181 | 195 | 0.29 | 0 | - | Декабрь 2018г. | Декабрь 2019г. | - | ОШИБКА | 40
Смоленскэнерго | Западный участок СЛЭП | ВЛ 110кВ Голынки – Демидов с отпайкой на ПС Каспля №1 (ВЛ-115) | 110 | VL110-000737-002-3182 | 181-182 | 209 | 0.29 | 0 | - | Декабрь 2018г. | Декабрь 2019г. | - | ОШИБКА | 40
Смоленскэнерго | Западный участок СЛЭП | ВЛ 110кВ Голынки – Демидов с отпайкой на ПС Каспля №1 (ВЛ-115) | 110 | VL110-000737-002-3183 | 182-183 | 200 | 0.29 | 0 | - | Декабрь 2018г. | Декабрь 2019г. | - | ОШИБКА | 40
Смоленскэнерго | Западный участок СЛЭП | ВЛ 110кВ Голынки – Демидов с отпайкой на ПС Каспля №1 (ВЛ-115) | 110 | VL110-000737-002-3184 | 183-184 | 200 | 0.29 | 0 | - | Декабрь 2018г. | Декабрь 2019г. | - | ОШИБКА | 40
Смоленскэнерго | Западный участок СЛЭП | ВЛ 110кВ Голынки – Демидов с отпайкой на ПС Каспля №1 (ВЛ-115) | 110 | VL110-000737-002-3185 | 184-185 | 204 | 0.29 | 0 | - | Декабрь 2018г. | Декабрь 2019г. | - | ОШИБКА | 40
Смоленскэнерго | Западный участок СЛЭП | ВЛ 110кВ Голынки – Демидов с отпайкой на ПС Каспля №1 (ВЛ-115) | 110 | VL110-000737-002-3186 | 185-186 | 204 | 0.29 | 0 | - | Декабрь 2018г. | Декабрь 2019г. | - | ОШИБКА | 40
Смоленскэнерго | Западный участок СЛЭП | ВЛ 110кВ Голынки – Демидов с отпайкой на ПС Каспля №1 (ВЛ-115) | 110 | VL110-000737-002-3187 | 186-187 | 195 | 0.29 | 0 | - | Декабрь 2018г. | Декабрь 2019г. | - | ОШИБКА | 40
Смоленскэнерго | Западный участок СЛЭП | ВЛ 110кВ Голынки – Демидов с отпайкой на ПС Каспля №1 (ВЛ-115) | 110 | VL110-000737-002-3188 | 187-188 | 195 | 0.29 | 0 | - | Декабрь 2018г. | Декабрь 2019г. | - | ОШИБКА | 40
Смоленскэнерго | Западный участок СЛЭП | ВЛ 110кВ Голынки – Демидов с отпайкой на ПС Каспля №1 (ВЛ-115) | 110 | VL110-000737-002-3189 | 188-189 | 209 | 0.29 | 0 | - | Декабрь 2018г. | Декабрь 2019г. | - | ОШИБКА | 40
Смоленскэнерго | Западный участок СЛЭП | ВЛ 110кВ Голынки – Демидов с отпайкой на ПС Каспля №1 (ВЛ-115) | 110 | VL110-000737-002-3190 | 189-190 | 209 | 0.29 | 0 | - | Декабрь 2018г. | Декабрь 2019г. | - | ОШИБКА | 40
Смоленскэнерго | Западный участок СЛЭП | ВЛ 110кВ Голынки – Демидов с отпайкой на ПС Каспля №1 (ВЛ-115) | 110 | VL110-000737-002-3192 | 191-192 | 208 | 0.29 | 0 | - | Декабрь 2018г. | Декабрь 2019г. | - | ОШИБКА | 40
Смоленскэнерго | Западный участок СЛЭП | ВЛ 110кВ Голынки – Демидов с отпайкой на ПС Каспля №1 (ВЛ-115) | 110 | VL110-000737-002-3196 | 195-196 | 204 | 0.29 | 0 | - | Декабрь 2018г. | Декабрь 2019г. | - | ОШИБКА | 40
Смоленскэнерго | Западный участок СЛЭП | ВЛ 110кВ Голынки – Демидов с отпайкой на ПС Каспля №1 (ВЛ-115) | 110 | VL110-000737-002-3197 | 196-197 | 209 | 0.29 | 0 | - | Декабрь 2018г. | Декабрь 2019г. | - | ОШИБКА | 40
Смоленскэнерго | Западный участок СЛЭП | ВЛ 110кВ Голынки – Демидов с отпайкой на ПС Каспля №1 (ВЛ-115) | 110 | VL110-000737-002-3198 | 197-198 | 200 | 0.29 | 0 | - | Декабрь 2018г. | Декабрь 2019г. | - | ОШИБКА | 40
Смоленскэнерго | Западный участок СЛЭП | ВЛ 110кВ Голынки – Демидов с отпайкой на ПС Каспля №1 (ВЛ-115) | 110 | VL110-000737-002-3199 | 198-199 | 200 | 0.29 | 0 | - | Декабрь 2018г. | Декабрь 2019г. | - | ОШИБКА | 40
Смоленскэнерго | Западный участок СЛЭП | ВЛ 110кВ Голынки – Демидов с отпайкой на ПС Каспля №1 (ВЛ-115) | 110 | VL110-000737-002-3200 | 199-200 | 210 | 0.29 | 0 | - | Декабрь 2018г. | Декабрь 2019г. | - | ОШИБКА | 40
Смоленскэнерго | Западный участок СЛЭП | ВЛ 110кВ Голынки – Демидов с отпайкой на ПС Каспля №1 (ВЛ-115) | 110 | VL110-000737-002-3201 | 200-201 | 204 | 0.29 | 0 | - | Декабрь 2018г. | Декабрь 2019г. | - | ОШИБКА | 40
Смоленскэнерго | Западный участок СЛЭП | ВЛ 110кВ Голынки – Демидов с отпайкой на ПС Каспля №1 (ВЛ-115) | 110 | VL110-000737-002-3202 | 201-202 | 214 | 0.29 | 0 | - | Декабрь 2018г. | Декабрь 2019г. | - | ОШИБКА | 40
Смоленскэнерго | Западный участок СЛЭП | ВЛ 110кВ Голынки – Демидов с отпайкой на ПС Каспля №1 (ВЛ-115) | 110 | VL110-000737-002-3203 | 202-203 | 140 | 0.29 | 0 | - | Декабрь 2018г. | Декабрь 2019г. | - | ОШИБКА | 40
Смоленскэнерго | Западный участок СЛЭП | ВЛ 110кВ Голынки – Демидов с отпайкой на ПС Каспля №1 (ВЛ-115) | 110 | VL110-000737-002-3212 | 211-212 | 204 | 0.29 | 0 | - | Декабрь 2018г. | Декабрь 2019г. | - | ОШИБКА | 40
Смоленскэнерго | Западный участок СЛЭП | ВЛ 110кВ Голынки – Демидов с отпайкой на ПС Каспля №1 (ВЛ-115) | 110 | VL110-000737-002-3213 | 212-213 | 207 | 0.3 | 0 | - | Декабрь 2018г. | Декабрь 2019г. | - | ОШИБКА | 40
Смоленскэнерго | Западный участок СЛЭП | ВЛ 110кВ Голынки – Демидов с отпайкой на ПС Каспля №1 (ВЛ-115) | 110 | VL110-000737-002-3214 | 213-214 | 181 | 0.3 | 0 | - | Декабрь 2018г. | Декабрь 2019г. | - | ОШИБКА | 40
Смоленскэнерго | Западный участок СЛЭП | ВЛ 110кВ Голынки – Демидов с отпайкой на ПС Каспля №1 (ВЛ-115) | 110 | VL110-000737-002-3215 | 214-215 | 195 | 0.3 | 0 | - | Декабрь 2018г. | Декабрь 2019г. | - | ОШИБКА | 40
Смоленскэнерго | Западный участок СЛЭП | ВЛ 110кВ Голынки – Демидов с отпайкой на ПС Каспля №1 (ВЛ-115) | 110 | VL110-000737-002-3216 | 215-216 | 190 | 0.3 | 0 | - | Декабрь 2018г. | Декабрь 2019г. | - | ОШИБКА | 40
Смоленскэнерго | Западный участок СЛЭП | ВЛ 110кВ Голынки – Демидов с отпайкой на ПС Каспля №1 (ВЛ-115) | 110 | VL110-000737-002-3217 | 216-217 | 190 | 0.3 | 0 | - | Декабрь 2018г. | Декабрь 2019г. | - | ОШИБКА | 40
Смоленскэнерго | Западный участок СЛЭП | ВЛ 110кВ Голынки – Демидов с отпайкой на ПС Каспля №1 (ВЛ-115) | 110 | VL110-000737-002-3218 | 217-218 | 180 | 0.3 | 0 | - | Декабрь 2018г. | Декабрь 2019г. | - | ОШИБКА | 40
Смоленскэнерго | Западный участок СЛЭП | ВЛ 110кВ Голынки – Демидов с отпайкой на ПС Каспля №1 (ВЛ-115) | 110 | VL110-000737-002-3219 | 218-219 | 190 | 0.3 | 0 | - | Декабрь 2018г. | Декабрь 2019г. | - | ОШИБКА | 40
Смоленскэнерго | Западный участок СЛЭП | ВЛ 110кВ Голынки – Демидов с отпайкой на ПС Каспля №1 (ВЛ-115) | 110 | VL110-000737-002-3220 | 219-220 | 190 | 0.3 | 0 | - | Декабрь 2018г. | Декабрь 2019г. | - | ОШИБКА | 40
Смоленскэнерго | Западный участок СЛЭП | ВЛ 110кВ Голынки – Демидов с отпайкой на ПС Каспля №1 (ВЛ-115) | 110 | VL110-000737-002-3221 | 220-221 | 180 | 0.3 | 0 | - | Декабрь 2018г. | Декабрь 2019г. | - | ОШИБКА | 40
Смоленскэнерго | Западный участок СЛЭП | ВЛ 110кВ Голынки – Демидов с отпайкой на ПС Каспля №1 (ВЛ-115) | 110 | VL110-000737-002-3222 | 221-222 | 195 | 0.3 | 0 | - | Декабрь 2018г. | Декабрь 2019г. | - | ОШИБКА | 40
Смоленскэнерго | Западный участок СЛЭП | ВЛ 110кВ Голынки – Демидов с отпайкой на ПС Каспля №1 (ВЛ-115) | 110 | VL110-000737-002-3223 | 222-223 | 185 | 0.3 | 0 | - | Декабрь 2018г. | Декабрь 2019г. | - | ОШИБКА | 40
Смоленскэнерго | Западный участок СЛЭП | ВЛ 110кВ Голынки – Демидов с отпайкой на ПС Каспля №1 (ВЛ-115) | 110 | VL110-000737-002-3224 | 223-224 | 190 | 0.3 | 0 | - | Декабрь 2018г. | Декабрь 2019г. | - | ОШИБКА | 40
Смоленскэнерго | Западный участок СЛЭП | ВЛ 110кВ Голынки – Демидов с отпайкой на ПС Каспля №1 (ВЛ-115) | 110 | VL110-000737-002-3225 | 224-225 | 185 | 0.3 | 0 | - | Декабрь 2018г. | Декабрь 2019г. | - | ОШИБКА | 40
Смоленскэнерго | Западный участок СЛЭП | ВЛ 110кВ Голынки – Демидов с отпайкой на ПС Каспля №1 (ВЛ-115) | 110 | VL110-000737-002-3226 | 225-226 | 195 | 0.3 | 0 | - | Декабрь 2018г. | Декабрь 2019г. | - | ОШИБКА | 40
Смоленскэнерго | Западный участок СЛЭП | ВЛ 110кВ Голынки – Демидов с отпайкой на ПС Каспля №1 (ВЛ-115) | 110 | VL110-000737-002-3227 | 226-227 | 195 | 0.3 | 0 | - | Декабрь 2018г. | Декабрь 2019г. | - | ОШИБКА | 40
Смоленскэнерго | Западный участок СЛЭП | ВЛ 110кВ Голынки – Демидов с отпайкой на ПС Каспля №1 (ВЛ-115) | 110 | VL110-000737-002-3228 | 227-228 | 155 | 0.3 | 0 | - | Декабрь 2018г. | Декабрь 2019г. | - | ОШИБКА | 40
Смоленскэнерго | Западный участок СЛЭП | ВЛ 110кВ Голынки – Демидов с отпайкой на ПС Каспля №1 (ВЛ-115) | 110 | VL110-000737-002-3229 | 228-229 | 196 | 0.3 | 0 | - | Декабрь 2018г. | Декабрь 2019г. | - | ОШИБКА | 40
Смоленскэнерго | Западный участок СЛЭП | ВЛ 110кВ Голынки – Демидов с отпайкой на ПС Каспля №1 (ВЛ-115) | 110 | VL110-000737-002-3230 | 229-230 | 240 | 0.3 | 0 | - | Декабрь 2018г. | Декабрь 2019г. | - | ОШИБКА | 40
Смоленскэнерго | Западный участок СЛЭП | ВЛ 110кВ Голынки – Демидов с отпайкой на ПС Каспля №1 (ВЛ-115) | 110 | VL110-000737-002-3231 | 230-231 | 230 | 0.3 | 0 | - | Декабрь 2018г. | Декабрь 2019г. | - | ОШИБКА | 40
Смоленскэнерго | Западный участок СЛЭП | ВЛ 110кВ Голынки – Демидов с отпайкой на ПС Каспля №1 (ВЛ-115) | 110 | VL110-000737-002-3232 | 231-232 | 242 | 0.3 | 0 | - | Декабрь 2018г. | Декабрь 2019г. | - | ОШИБКА | 40
Смоленскэнерго | Западный участок СЛЭП | ВЛ 110кВ Голынки – Демидов с отпайкой на ПС Каспля №1 (ВЛ-115) | 110 | VL110-000737-002-3233 | 232-233 | 235 | 0.3 | 0 | - | Декабрь 2018г. | Декабрь 2019г. | - | ОШИБКА | 40
Смоленскэнерго | Западный участок СЛЭП | ВЛ 110кВ Голынки – Демидов с отпайкой на ПС Каспля №1 (ВЛ-115) | 110 | VL110-000737-002-3234 | 233-234 | 240 | 0.3 | 0 | - | Декабрь 2018г. | Декабрь 2019г. | - | ОШИБКА | 40
Смоленскэнерго | Западный участок СЛЭП | ВЛ 110кВ Голынки – Демидов с отпайкой на ПС Каспля №1 (ВЛ-115) | 110 | VL110-000737-002-3241 | 240-241 | 230 | 0.3 | 0 | - | Декабрь 2018г. | Декабрь 2019г. | - | ОШИБКА | 40
Смоленскэнерго | Западный участок СЛЭП | ВЛ 110кВ Голынки – Демидов с отпайкой на ПС Каспля №1 (ВЛ-115) | 110 | VL110-000737-002-3242 | 241-242 | 242 | 0.3 | 0 | - | Декабрь 2018г. | Декабрь 2019г. | - | ОШИБКА | 40
Смоленскэнерго | Западный участок СЛЭП | ВЛ 110кВ Голынки – Демидов с отпайкой на ПС Каспля №1 (ВЛ-115) | 110 | VL110-000737-002-3243 | 242-243 | 236 | 0.3 | 0 | - | Декабрь 2018г. | Декабрь 2019г. | - | ОШИБКА | 40
Смоленскэнерго | Западный участок СЛЭП | ВЛ 110кВ Голынки – Демидов с отпайкой на ПС Каспля №1 (ВЛ-115) | 110 | VL110-000737-002-3245 | 244-245 | 100 | 0.3 | 0 | - | Декабрь 2018г. | Декабрь 2019г. | - | ОШИБКА | 40
Смоленскэнерго | Западный участок СЛЭП | ВЛ 110кВ Голынки – Демидов с отпайкой на ПС Каспля №1 (ВЛ-115) | 110 | VL110-000737-002-3246 | 245-246 | 125 | 0.3 | 0 | - | Декабрь 2018г. | Декабрь 2019г. | - | ОШИБКА | 40
Смоленскэнерго | Западный участок СЛЭП | ВЛ 110кВ Голынки – Демидов с отпайкой на ПС Каспля №1 (ВЛ-115) | 110 | VL110-000737-002-3247 | 246-247 | 125 | 0.3 | 0 | - | Декабрь 2018г. | Декабрь 2019г. | - | ОШИБКА | 40
Смоленскэнерго | Западный участок СЛЭП | ВЛ 110кВ Голынки – Демидов с отпайкой на ПС Каспля №1 (ВЛ-115) | 110 | VL110-000737-002-3248 | 247-248 | 150 | 0.3 | 0 | - | Декабрь 2018г. | Декабрь 2019г. | - | ОШИБКА | 40
Смоленскэнерго | Западный участок СЛЭП | ВЛ 110кВ Голынки – Демидов с отпайкой на ПС Каспля №1 (ВЛ-115) | 110 | VL110-000737-002-3249 | 248-249 | 125 | 0.3 | 0 | - | Декабрь 2018г. | Декабрь 2019г. | - | ОШИБКА | 40
Смоленскэнерго | Западный участок СЛЭП | ВЛ 110кВ Голынки – Демидов с отпайкой на ПС Каспля №1 (ВЛ-115) | 110 | VL110-000737-002-3250 | 249-250 | 130 | 0.3 | 0 | - | Декабрь 2018г. | Декабрь 2019г. | - | ОШИБКА | 40
Смоленскэнерго | Западный участок СЛЭП | ВЛ 110кВ Голынки – Демидов с отпайкой на ПС Каспля №1 (ВЛ-115) | 110 | VL110-000737-501-3002 | 122/1-2 | 25 | 0.3 | 0 | - | Декабрь 2018г. | Декабрь 2019г. | - | ОШИБКА | 40
Смоленскэнерго | Западный участок СЛЭП | ВЛ 110кВ Голынки – Демидов с отпайкой на ПС Каспля №1 (ВЛ-115) | 110 | VL110-000737-501-3003 | 2-3 | 210 | 0.3 | 0 | - | Декабрь 2018г. | Декабрь 2019г. | - | ОШИБКА | 40
Смоленскэнерго | Западный участок СЛЭП | ВЛ 110кВ Голынки – Демидов с отпайкой на ПС Каспля №1 (ВЛ-115) | 110 | VL110-000737-501-3004 | 3-4 | 213 | 0.3 | 0 | - | Декабрь 2018г. | Декабрь 2019г. | - | ОШИБКА | 40
Смоленскэнерго | Западный участок СЛЭП | ВЛ 110кВ Голынки – Демидов с отпайкой на ПС Каспля №1 (ВЛ-115) | 110 | VL110-000737-501-3005 | 4-5 | 211 | 0.3 | 0 | - | Декабрь 2018г. | Декабрь 2019г. | - | ОШИБКА | 40
Смоленскэнерго | Западный участок СЛЭП | ВЛ 110кВ Голынки – Демидов с отпайкой на ПС Каспля №1 (ВЛ-115) | 110 | VL110-000737-501-3006 | 5-6 | 214 | 0.3 | 0 | - | Декабрь 2018г. | Декабрь 2019г. | - | ОШИБКА | 40
Смоленскэнерго | Западный участок СЛЭП | ВЛ 110кВ Голынки – Демидов с отпайкой на ПС Каспля №1 (ВЛ-115) | 110 | VL110-000737-501-3007 | 6-7 | 214 | 0.3 | 0 | - | Декабрь 2018г. | Декабрь 2019г. | - | ОШИБКА | 40
Смоленскэнерго | Западный участок СЛЭП | ВЛ 110кВ Голынки – Демидов с отпайкой на ПС Каспля №1 (ВЛ-115) | 110 | VL110-000737-501-3008 | 7-8 | 190 | 0.3 | 0 | - | Декабрь 2018г. | Декабрь 2019г. | - | ОШИБКА | 40
Смоленскэнерго | Западный участок СЛЭП | ВЛ 110кВ Голынки – Демидов с отпайкой на ПС Каспля №1 (ВЛ-115) | 110 | VL110-000737-501-3009 | 8-9 | 230 | 0.3 | 0 | - | Декабрь 2018г. | Декабрь 2019г. | - | ОШИБКА | 40
Смоленскэнерго | Западный участок СЛЭП | ВЛ 110кВ Голынки – Демидов с отпайкой на ПС Каспля №1 (ВЛ-115) | 110 | VL110-000737-501-3010 | 9-10 | 200 | 0.3 | 0 | - | Декабрь 2018г. | Декабрь 2019г. | - | ОШИБКА | 40
Смоленскэнерго | Западный участок СЛЭП | ВЛ 110кВ Голынки – Демидов с отпайкой на ПС Каспля №1 (ВЛ-115) | 110 | VL110-000737-501-3011 | 10-11 | 220 | 0.3 | 0 | - | Декабрь 2018г. | Декабрь 2019г. | - | ОШИБКА | 40
Смоленскэнерго | Западный участок СЛЭП | ВЛ 110кВ Голынки – Демидов с отпайкой на ПС Каспля №1 (ВЛ-115) | 110 | VL110-000737-501-3012 | 11-12 | 220 | 0.3 | 0 | - | Декабрь 2018г. | Декабрь 2019г. | - | ОШИБКА | 40
Смоленскэнерго | Западный участок СЛЭП | ВЛ 110кВ Голынки – Демидов с отпайкой на ПС Каспля №1 (ВЛ-115) | 110 | VL110-000737-501-3013 | 12-13 | 220 | 0.29 | 0 | - | Декабрь 2018г. | Декабрь 2019г. | - | ОШИБКА | 40
Смоленскэнерго | Западный участок СЛЭП | ВЛ 110кВ Голынки – Демидов с отпайкой на ПС Каспля №1 (ВЛ-115) | 110 | VL110-000737-501-3014 | 13-14 | 200 | 0.29 | 0 | - | Декабрь 2018г. | Декабрь 2019г. | - | ОШИБКА | 40
Смоленскэнерго | Западный участок СЛЭП | ВЛ 110кВ Голынки – Демидов с отпайкой на ПС Каспля №1 (ВЛ-115) | 110 | VL110-000737-501-3015 | 14-15 | 200 | 0.29 | 0 | - | Декабрь 2018г. | Декабрь 2019г. | - | ОШИБКА | 40
Смоленскэнерго | Западный участок СЛЭП | ВЛ 110кВ Голынки – Демидов с отпайкой на ПС Каспля №1 (ВЛ-115) | 110 | VL110-000737-501-3016 | 15-16 | 200 | 0.29 | 0 | - | Декабрь 2018г. | Декабрь 2019г. | - | ОШИБКА | 40
Смоленскэнерго | Западный участок СЛЭП | ВЛ 110кВ Голынки – Демидов с отпайкой на ПС Каспля №1 (ВЛ-115) | 110 | VL110-000737-501-3017 | 16-17 | 190 | 0.29 | 0 | - | Декабрь 2018г. | Декабрь 2019г. | - | ОШИБКА | 40
Смоленскэнерго | Западный участок СЛЭП | ВЛ 110кВ Голынки – Демидов с отпайкой на ПС Каспля №1 (ВЛ-115) | 110 | VL110-000737-501-3018 | 17-18 | 230 | 0.29 | 0 | - | Декабрь 2018г. | Декабрь 2019г. | - | ОШИБКА | 40
Смоленскэнерго | Западный участок СЛЭП | ВЛ 110кВ Голынки – Демидов с отпайкой на ПС Каспля №1 (ВЛ-115) | 110 | VL110-000737-501-3019 | 18-19 | 215 | 0.29 | 0 | - | Декабрь 2018г. | Декабрь 2019г. | - | ОШИБКА | 40
Смоленскэнерго | Западный участок СЛЭП | ВЛ 110кВ Голынки – Демидов с отпайкой на ПС Каспля №1 (ВЛ-115) | 110 | VL110-000737-501-3020 | 19-20 | 205 | 0.29 | 0 | - | Декабрь 2018г. | Декабрь 2019г. | - | ОШИБКА | 40
Смоленскэнерго | Западный участок СЛЭП | ВЛ 110кВ Голынки – Демидов с отпайкой на ПС Каспля №1 (ВЛ-115) | 110 | VL110-000737-501-3021 | 20-21, | 225 | 0.29 | 0 | - | Декабрь 2018г. | Декабрь 2019г. | - | ОШИБКА | 40
Смоленскэнерго | Западный участок СЛЭП | ВЛ 110кВ Голынки – Демидов с отпайкой на ПС Каспля №1 (ВЛ-115) | 110 | VL110-000737-501-3022 | 21-22 | 195 | 0.29 | 0 | - | Декабрь 2018г. | Декабрь 2019г. | - | ОШИБКА | 40
Смоленскэнерго | Западный участок СЛЭП | ВЛ 110кВ Голынки – Демидов с отпайкой на ПС Каспля №1 (ВЛ-115) | 110 | VL110-000737-501-3023 | 22-23 | 195 | 0.29 | 0 | - | Декабрь 2018г. | Декабрь 2019г. | - | ОШИБКА | 40
Смоленскэнерго | Западный участок СЛЭП | ВЛ 110кВ Голынки – Демидов с отпайкой на ПС Каспля №1 (ВЛ-115) | 110 | VL110-000737-501-3024 | 23-24 | 195 | 0.29 | 0 | - | Декабрь 2018г. | Декабрь 2019г. | - | ОШИБКА | 40
Смоленскэнерго | Западный участок СЛЭП | ВЛ 110кВ Голынки – Демидов с отпайкой на ПС Каспля №1 (ВЛ-115) | 110 | VL110-000737-501-3029 | 28-29 | 220 | 0.29 | 0 | - | Декабрь 2018г. | Декабрь 2019г. | - | ОШИБКА | 40
Смоленскэнерго | Западный участок СЛЭП | ВЛ 110кВ Голынки – Демидов с отпайкой на ПС Каспля №1 (ВЛ-115) | 110 | VL110-000737-501-3030 | 29-30 | 210 | 0.29 | 0 | - | Декабрь 2018г. | Декабрь 2019г. | - | ОШИБКА | 40
Смоленскэнерго | Западный участок СЛЭП | ВЛ 110кВ Голынки – Демидов с отпайкой на ПС Каспля №1 (ВЛ-115) | 110 | VL110-000737-501-3031 | 30-31 | 210 | 0.29 | 0 | - | Декабрь 2018г. | Декабрь 2019г. | - | ОШИБКА | 40
Смоленскэнерго | Западный участок СЛЭП | ВЛ 110кВ Голынки – Демидов с отпайкой на ПС Каспля №1 (ВЛ-115) | 110 | VL110-000737-501-3032 | 31-32 | 215 | 0.29 | 0 | - | Декабрь 2018г. | Декабрь 2019г. | - | ОШИБКА | 40
Смоленскэнерго | Западный участок СЛЭП | ВЛ 110кВ Голынки – Демидов с отпайкой на ПС Каспля №1 (ВЛ-115) | 110 | VL110-000737-501-3033 | 32-33 | 214 | 0.29 | 0 | - | Декабрь 2018г. | Декабрь 2019г. | - | ОШИБКА | 40
Смоленскэнерго | Западный участок СЛЭП | ВЛ 110кВ Голынки – Демидов с отпайкой на ПС Каспля №1 (ВЛ-115) | 110 | VL110-000737-501-3034 | 33-34 | 211 | 0.29 | 0 | - | Декабрь 2018г. | Декабрь 2019г. | - | ОШИБКА | 40
Смоленскэнерго | Западный участок СЛЭП | ВЛ 110кВ Голынки – Демидов с отпайкой на ПС Каспля №1 (ВЛ-115) | 110 | VL110-000737-501-3035 | 34-35 | 200 | 0.29 | 0 | - | Декабрь 2018г. | Декабрь 2019г. | - | ОШИБКА | 40
Смоленскэнерго | Западный участок СЛЭП | ВЛ 110кВ Голынки – Демидов с отпайкой на ПС Каспля №1 (ВЛ-115) | 110 | VL110-000737-501-3036 | 35-36 | 200 | 0.29 | 0 | - | Декабрь 2018г. | Декабрь 2019г. | - | ОШИБКА | 40
Смоленскэнерго | Западный участок СЛЭП | ВЛ 110кВ Голынки – Демидов с отпайкой на ПС Каспля №1 (ВЛ-115) | 110 | VL110-000737-501-3043 | 42-43 | 218 | 0.29 | 0 | - | Декабрь 2018г. | Декабрь 2019г. | - | ОШИБКА | 40
Смоленскэнерго | Западный участок СЛЭП | ВЛ 110кВ Голынки – Демидов с отпайкой на ПС Каспля №1 (ВЛ-115) | 110 | VL110-000737-501-3045 | 44-45 | 175 | 0.29 | 0 | - | Декабрь 2018г. | Декабрь 2019г. | - | ОШИБКА | 40
Смоленскэнерго | Западный участок СЛЭП | ВЛ 110кВ Голынки – Демидов с отпайкой на ПС Каспля №1 (ВЛ-115) | 110 | VL110-000737-501-3046 | 45-46 | 135 | 0.29 | 0 | - | Декабрь 2018г. | Декабрь 2019г. | - | ОШИБКА | 40
Смоленскэнерго | Западный участок СЛЭП | ВЛ 110кВ Голынки – Демидов с отпайкой на ПС Каспля №1 (ВЛ-115) | 110 | VL110-000737-501-3047 | 46-47 | 270 | 0.29 | 0 | - | Декабрь 2018г. | Декабрь 2019г. | - | ОШИБКА | 40
Смоленскэнерго | Западный участок СЛЭП | ВЛ 110кВ Голынки – Демидов с отпайкой на ПС Каспля №1 (ВЛ-115) | 110 | VL110-000737-501-3048 | 47-48 | 203 | 0.29 | 0 | - | Декабрь 2018г. | Декабрь 2019г. | - | ОШИБКА | 40
Смоленскэнерго | Западный участок СЛЭП | ВЛ 110кВ Голынки – Демидов с отпайкой на ПС Каспля №1 (ВЛ-115) | 110 | VL110-000737-501-3049 | 48-49 | 170 | 0.29 | 0 | - | Декабрь 2018г. | Декабрь 2019г. | - | ОШИБКА | 40
Смоленскэнерго | Западный участок СЛЭП | ВЛ 110кВ Голынки – Демидов с отпайкой на ПС Каспля №1 (ВЛ-115) | 110 | VL110-000737-501-3050 | 49-50 | 169 | 0.29 | 0 | - | Декабрь 2018г. | Декабрь 2019г. | - | ОШИБКА | 40
Смоленскэнерго | Западный участок СЛЭП | ВЛ 110кВ Голынки – Демидов с отпайкой на ПС Каспля №1 (ВЛ-115) | 110 | VL110-000737-501-3051 | 50-51 | 169 | 0.29 | 0 | - | Декабрь 2018г. | Декабрь 2019г. | - | ОШИБКА | 40
Смоленскэнерго | Западный участок СЛЭП | ВЛ 110кВ Голынки – Демидов с отпайкой на ПС Каспля №1 (ВЛ-115) | 110 | VL110-000737-501-3053 | 52-53 | 139 | 0.29 | 0 | - | Декабрь 2018г. | Декабрь 2019г. | - | ОШИБКА | 40
Смоленскэнерго | Западный участок СЛЭП | ВЛ 110кВ Голынки – Демидов с отпайкой на ПС Каспля №1 (ВЛ-115) | 110 | VL110-000737-501-3054 | 53-54 | 140 | 0.29 | 0 | - | Декабрь 2018г. | Декабрь 2019г. | - | ОШИБКА | 40
Смоленскэнерго | Западный участок СЛЭП | ВЛ 35кВ Белеи – Миганово | 35 | VL035-001509-002-3119 | 118 - портал | 15 | 0.3 | 0 | - | Декабрь 2018г. | Декабрь 2019г. | - | ОШИБКА | 30
Смоленскэнерго | Южный участок СЛЭП | ВЛ 110кВ Хиславичи-Шумячи (ВЛ-157) | 110 | VL110-000769-001-3133 | 132-133 | 275 | 0.31 | 0 | - | Декабрь 2018г. | Декабрь 2019г. | - | ОШИБКА | 40
Смоленскэнерго | Южный участок СЛЭП | ВЛ 110кВ Хиславичи-Шумячи (ВЛ-157) | 110 | VL110-000769-001-3134 | 133-134 | 147 | 0.34 | 0 | - | Декабрь 2018г. | Декабрь 2019г. | - | ОШИБКА | 40
Смоленскэнерго | Южный участок СЛЭП | ВЛ 110кВ Хиславичи-Шумячи (ВЛ-157) | 110 | VL110-000769-001-3140 | 139-140 | 225 | 0.3 | 0 | - | Декабрь 2018г. | Декабрь 2019г. | - | ОШИБКА | 40
Смоленскэнерго | Южный участок СЛЭП | ВЛ 110кВ Хиславичи-Шумячи (ВЛ-157) | 110 | VL110-000769-001-3142 | 141-142 | 260 | 0.33 | 0 | - | Декабрь 2018г. | Декабрь 2019г. | - | ОШИБКА | 40
Смоленскэнерго | Южный участок СЛЭП | ВЛ 110кВ Хиславичи-Шумячи (ВЛ-157) | 110 | VL110-000769-001-3144 | 143-144 | 183 | 0.31 | 0 | - | Декабрь 2018г. | Декабрь 2019г. | - | ОШИБКА | 40
Смоленскэнерго | Южный участок СЛЭП | ВЛ 110кВ Шумячи-Ершичи (ВЛ-158) | 110 | VL110-000773-001-3090 | 89-90 | 320 | 0.22 | 0 | - | Декабрь 2018г. | Декабрь 2019г. | - | ОШИБКА | 40
Смоленскэнерго | Южный участок СЛЭП | ВЛ 110кВ Шумячи-Ершичи (ВЛ-158) | 110 | VL110-000773-001-3091 | 90-91 | 300 | 0.24 | 0 | - | Декабрь 2018г. | Декабрь 2019г. | - | ОШИБКА | 40
Смоленскэнерго | Южный участок СЛЭП | ВЛ 110кВ Шумячи-Ершичи (ВЛ-158) | 110 | VL110-000773-001-3094 | 93-94 | 125 | 0.28 | 0 | - | Декабрь 2018г. | Декабрь 2019г. | - | ОШИБКА | 40
Смоленскэнерго | Южный участок СЛЭП | ВЛ 110кВ Шумячи-Ершичи (ВЛ-158) | 110 | VL110-000773-001-3095 | 94-95 | 250 | 0.28 | 0 | - | Декабрь 2018г. | Декабрь 2019г. | - | ОШИБКА | 40
Смоленскэнерго | Южный участок СЛЭП | ВЛ 110кВ Шумячи-Ершичи (ВЛ-158) | 110 | VL110-000773-001-3097 | 96-97 | 235 | 0.27 | 0 | - | Декабрь 2018г. | Декабрь 2019г. | - | ОШИБКА | 40
Смоленскэнерго | Южный участок СЛЭП | ВЛ 110кВ Шумячи-Ершичи (ВЛ-158) | 110 | VL110-000773-001-3124 | 123-124 | 303 | 0.24 | 0 | - | Декабрь 2018г. | Декабрь 2019г. | - | ОШИБКА | 40
Смоленскэнерго | Южный участок СЛЭП | ВЛ 110кВ Шумячи-Ершичи (ВЛ-158) | 110 | VL110-000773-001-3128 | 127-128 | 156 | 0.28 | 0 | - | Декабрь 2018г. | Декабрь 2019г. | - | ОШИБКА | 40
Смоленскэнерго | Южный участок СЛЭП | ВЛ 110кВ Шумячи-Ершичи (ВЛ-158) | 110 | VL110-000773-001-3129 | 128-129 | 239 | 0.22 | 0 | - | Декабрь 2018г. | Декабрь 2019г. | - | ОШИБКА | 40
Смоленскэнерго | Южный участок СЛЭП | ВЛ 110кВ Шумячи-Ершичи (ВЛ-158) | 110 | VL110-000773-001-3130 | 129-130 | 224 | 0.23 | 0 | - | Декабрь 2018г. | Декабрь 2019г. | - | ОШИБКА | 40
Смоленскэнерго | Южный участок СЛЭП | ВЛ 110кВ Шумячи-Ершичи (ВЛ-158) | 110 | VL110-000773-001-3182 | 130-182 | 240 | 0.25 | 0 | - | Декабрь 2018г. | Декабрь 2019г. | - | ОШИБКА | 40
Смоленскэнерго | Южный участок СЛЭП | ВЛ 110кВ Шумячи-Ершичи (ВЛ-158) | 110 | VL110-000773-001-3202 | 201-202 | 221 | 0.24 | 0 | - | Декабрь 2018г. | Декабрь 2019г. | - | ОШИБКА | 40
Смоленскэнерго | Южный участок СЛЭП | ВЛ 110кВ Шумячи-Ершичи (ВЛ-158) | 110 | VL110-000773-001-3205 | 204-205 | 140 | 0.24 | 0 | - | Декабрь 2018г. | Декабрь 2019г. | - | ОШИБКА | 40
Смоленскэнерго | Южный участок СЛЭП | ВЛ 110кВ Шумячи-Ершичи (ВЛ-158) | 110 | VL110-000773-001-3206 | 205-206 | 145 | 0.25 | 0 | - | Декабрь 2018г. | Декабрь 2019г. | - | ОШИБКА | 40
Смоленскэнерго | Южный участок СЛЭП | ВЛ 110кВ Шумячи-Ершичи (ВЛ-158) | 110 | VL110-000773-001-3207 | 206-207 | 133 | 0.24 | 0 | - | Декабрь 2018г. | Декабрь 2019г. | - | ОШИБКА | 40
Смоленскэнерго | Южный участок СЛЭП | ВЛ 110кВ Починок – Васьково (ВЛ-111) | 110 | VL110-000791-002-3047 | 46-47 | 177 | 0.15 | 0 | - | Декабрь 2018г. | Декабрь 2019г. | - | ОШИБКА | 40
Смоленскэнерго | Южный участок СЛЭП | ВЛ 110кВ Починок – Васьково (ВЛ-111) | 110 | VL110-000791-002-3060 | 59-60 | 220 | 0.11 | 0 | - | Декабрь 2018г. | Декабрь 2019г. | - | ОШИБКА | 40
Смоленскэнерго | Южный участок СЛЭП | ВЛ 110кВ Починок – Васьково (ВЛ-111) | 110 | VL110-000791-002-3111 | 110-111 | 200 | 0.22 | 0 | - | Декабрь 2018г. | Декабрь 2019г. | - | ОШИБКА | 40
Смоленскэнерго | Южный участок СЛЭП | ВЛ 110кВ Починок – Васьково (ВЛ-111) | 110 | VL110-000791-002-3112 | 111-112 | 190 | 0.18 | 0 | - | Декабрь 2018г. | Декабрь 2019г. | - | ОШИБКА | 40
Смоленскэнерго | Южный участок СЛЭП | ВЛ 110кВ Починок – Васьково (ВЛ-111) | 110 | VL110-000791-002-3113 | 112-113 | 185 | 0.24 | 0 | - | Декабрь 2018г. | Декабрь 2019г. | - | ОШИБКА | 40
Смоленскэнерго | Западный участок СЛЭП | ВЛ 110кВ Демидов – Мазальцево (ВЛ-802) | 110 | VL110-001040-001-3012 | 11-12 | 205 | 0.27 | 0 | - | Декабрь 2018г. | Декабрь 2019г. | - | ОШИБКА | 40
Смоленскэнерго | Западный участок СЛЭП | ВЛ 110кВ Демидов – Мазальцево (ВЛ-802) | 110 | VL110-001040-001-3013 | 12-13 | 180 | 0.27 | 0 | - | Декабрь 2018г. | Декабрь 2019г. | - | ОШИБКА | 40
Смоленскэнерго | Западный участок СЛЭП | ВЛ 110кВ Демидов – Мазальцево (ВЛ-802) | 110 | VL110-001040-001-3014 | 13-14 | 200 | 0.27 | 0 | - | Декабрь 2018г. | Декабрь 2019г. | - | ОШИБКА | 40
Смоленскэнерго | Западный участок СЛЭП | ВЛ 110кВ Демидов – Мазальцево (ВЛ-802) | 110 | VL110-001040-001-3015 | 14-15 | 210 | 0.27 | 0 | - | Декабрь 2018г. | Декабрь 2019г. | - | ОШИБКА | 40
Смоленскэнерго | Западный участок СЛЭП | ВЛ 110кВ Демидов – Мазальцево (ВЛ-802) | 110 | VL110-001040-001-3022 | 21-22 | 190 | 0.27 | 0 | - | Декабрь 2018г. | Декабрь 2019г. | - | ОШИБКА | 40
Смоленскэнерго | Западный участок СЛЭП | ВЛ 110кВ Демидов – Мазальцево (ВЛ-802) | 110 | VL110-001040-001-3023 | 22-23 | 190 | 0.27 | 0 | - | Декабрь 2018г. | Декабрь 2019г. | - | ОШИБКА | 40
Смоленскэнерго | Западный участок СЛЭП | ВЛ 110кВ Демидов – Мазальцево (ВЛ-802) | 110 | VL110-001040-001-3024 | 23-24 | 190 | 0.27 | 0 | - | Декабрь 2018г. | Декабрь 2019г. | - | ОШИБКА | 40
Смоленскэнерго | Западный участок СЛЭП | ВЛ 110кВ Демидов – Мазальцево (ВЛ-802) | 110 | VL110-001040-001-3025 | 24-25 | 285 | 0.27 | 0 | - | Декабрь 2018г. | Декабрь 2019г. | - | ОШИБКА | 40
Смоленскэнерго | Западный участок СЛЭП | ВЛ 110кВ Демидов – Мазальцево (ВЛ-802) | 110 | VL110-001040-001-3026 | 25-26 | 185 | 0.27 | 0 | - | Декабрь 2018г. | Декабрь 2019г. | - | ОШИБКА | 40
Смоленскэнерго | Западный участок СЛЭП | ВЛ 110кВ Демидов – Мазальцево (ВЛ-802) | 110 | VL110-001040-001-3027 | 26-27 | 195 | 0.27 | 0 | - | Декабрь 2018г. | Декабрь 2019г. | - | ОШИБКА | 40
Смоленскэнерго | Западный участок СЛЭП | ВЛ 110кВ Демидов – Мазальцево (ВЛ-802) | 110 | VL110-001040-001-3028 | 27-28 | 250 | 0.27 | 0 | - | Декабрь 2018г. | Декабрь 2019г. | - | ОШИБКА | 40
Смоленскэнерго | Западный участок СЛЭП | ВЛ 110кВ Демидов – Мазальцево (ВЛ-802) | 110 | VL110-001040-001-3029 | 28-29 | 225 | 0.27 | 0 | - | Декабрь 2018г. | Декабрь 2019г. | - | ОШИБКА | 40
Смоленскэнерго | Западный участок СЛЭП | ВЛ 110кВ Демидов – Мазальцево (ВЛ-802) | 110 | VL110-001040-001-3030 | 29-30 | 260 | 0.27 | 0 | - | Декабрь 2018г. | Декабрь 2019г. | - | ОШИБКА | 40
Смоленскэнерго | Западный участок СЛЭП | ВЛ 110кВ Демидов – Мазальцево (ВЛ-802) | 110 | VL110-001040-001-3031 | 30-31 | 240 | 0.27 | 0 | - | Декабрь 2018г. | Декабрь 2019г. | - | ОШИБКА | 40
Смоленскэнерго | Западный участок СЛЭП | ВЛ 110кВ Демидов – Мазальцево (ВЛ-802) | 110 | VL110-001040-001-3032 | 31-32 | 240 | 0.29 | 0 | - | Декабрь 2018г. | Декабрь 2019г. | - | ОШИБКА | 40
Смоленскэнерго | Западный участок СЛЭП | ВЛ 110кВ Демидов – Мазальцево (ВЛ-802) | 110 | VL110-001040-001-3033 | 32-33 | 210 | 0.29 | 0 | - | Декабрь 2018г. | Декабрь 2019г. | - | ОШИБКА | 40
Смоленскэнерго | Западный участок СЛЭП | ВЛ 110кВ Демидов – Мазальцево (ВЛ-802) | 110 | VL110-001040-001-3034 | 33-34 | 245 | 0.29 | 0 | - | Декабрь 2018г. | Декабрь 2019г. | - | ОШИБКА | 40
Смоленскэнерго | Западный участок СЛЭП | ВЛ 110кВ Демидов – Мазальцево (ВЛ-802) | 110 | VL110-001040-001-3035 | 34-35 | 245 | 0.29 | 0 | - | Декабрь 2018г. | Декабрь 2019г. | - | ОШИБКА | 40
Смоленскэнерго | Западный участок СЛЭП | ВЛ 110кВ Демидов – Мазальцево (ВЛ-802) | 110 | VL110-001040-001-3036 | 35-36 | 300 | 0.29 | 0 | - | Декабрь 2018г. | Декабрь 2019г. | - | ОШИБКА | 40
Смоленскэнерго | Западный участок СЛЭП | ВЛ 110кВ Демидов – Мазальцево (ВЛ-802) | 110 | VL110-001040-001-3037 | 36-37 | 220 | 0.29 | 0 | - | Декабрь 2018г. | Декабрь 2019г. | - | ОШИБКА | 40
Смоленскэнерго | Западный участок СЛЭП | ВЛ 110кВ Демидов – Мазальцево (ВЛ-802) | 110 | VL110-001040-001-3038 | 37-38 | 245 | 0.29 | 0 | - | Декабрь 2018г. | Декабрь 2019г. | - | ОШИБКА | 40
Смоленскэнерго | Западный участок СЛЭП | ВЛ 110кВ Демидов – Мазальцево (ВЛ-802) | 110 | VL110-001040-001-3039 | 38-39 | 195 | 0.29 | 0 | - | Декабрь 2018г. | Декабрь 2019г. | - | ОШИБКА | 40
Смоленскэнерго | Западный участок СЛЭП | ВЛ 110кВ Демидов – Мазальцево (ВЛ-802) | 110 | VL110-001040-001-3040 | 39-40 | 120 | 0.29 | 0 | - | Декабрь 2018г. | Декабрь 2019г. | - | ОШИБКА | 40
Смоленскэнерго | Западный участок СЛЭП | ВЛ 110кВ Демидов – Мазальцево (ВЛ-802) | 110 | VL110-001040-001-3041 | 40-41 | 230 | 0.29 | 0 | - | Декабрь 2018г. | Декабрь 2019г. | - | ОШИБКА | 40
Смоленскэнерго | Западный участок СЛЭП | ВЛ 110кВ Демидов – Мазальцево (ВЛ-802) | 110 | VL110-001040-001-3042 | 41-42 | 240 | 0.29 | 0 | - | Декабрь 2018г. | Декабрь 2019г. | - | ОШИБКА | 40
Смоленскэнерго | Западный участок СЛЭП | ВЛ 110кВ Демидов – Мазальцево (ВЛ-802) | 110 | VL110-001040-001-3043 | 42-43 | 220 | 0.29 | 0 | - | Декабрь 2018г. | Декабрь 2019г. | - | ОШИБКА | 40
Смоленскэнерго | Западный участок СЛЭП | ВЛ 110кВ Демидов – Мазальцево (ВЛ-802) | 110 | VL110-001040-001-3044 | 43-44 | 265 | 0.29 | 0 | - | Декабрь 2018г. | Декабрь 2019г. | - | ОШИБКА | 40
Смоленскэнерго | Западный участок СЛЭП | ВЛ 110кВ Демидов – Мазальцево (ВЛ-802) | 110 | VL110-001040-001-3045 | 44-45 | 195 | 0.29 | 0 | - | Декабрь 2018г. | Декабрь 2019г. | - | ОШИБКА | 40
Смоленскэнерго | Западный участок СЛЭП | ВЛ 110кВ Демидов – Мазальцево (ВЛ-802) | 110 | VL110-001040-001-3046 | 45-46 | 195 | 0.29 | 0 | - | Декабрь 2018г. | Декабрь 2019г. | - | ОШИБКА | 40
Смоленскэнерго | Западный участок СЛЭП | ВЛ 110кВ Демидов – Мазальцево (ВЛ-802) | 110 | VL110-001040-001-3047 | 46-47 | 195 | 0.29 | 0 | - | Декабрь 2018г. | Декабрь 2019г. | - | ОШИБКА | 40
Смоленскэнерго | Западный участок СЛЭП | ВЛ 110кВ Демидов – Мазальцево (ВЛ-802) | 110 | VL110-001040-001-3048 | 47-48 | 215 | 0.29 | 0 | - | Декабрь 2018г. | Декабрь 2019г. | - | ОШИБКА | 40
Смоленскэнерго | Западный участок СЛЭП | ВЛ 110кВ Демидов – Мазальцево (ВЛ-802) | 110 | VL110-001040-001-3049 | 48-49 | 225 | 0.29 | 0 | - | Декабрь 2018г. | Декабрь 2019г. | - | ОШИБКА | 40
Смоленскэнерго | Западный участок СЛЭП | ВЛ 110кВ Демидов – Мазальцево (ВЛ-802) | 110 | VL110-001040-001-3050 | 49-50 | 275 | 0.29 | 0 | - | Декабрь 2018г. | Декабрь 2019г. | - | ОШИБКА | 40
Смоленскэнерго | Западный участок СЛЭП | ВЛ 110кВ Демидов – Мазальцево (ВЛ-802) | 110 | VL110-001040-001-3061 | 60-61 | 210 | 0.29 | 0 | - | Декабрь 2018г. | Декабрь 2019г. | - | ОШИБКА | 40
Смоленскэнерго | Западный участок СЛЭП | ВЛ 110кВ Демидов – Мазальцево (ВЛ-802) | 110 | VL110-001040-001-3062 | 61-62 | 195 | 0.29 | 0 | - | Декабрь 2018г. | Декабрь 2019г. | - | ОШИБКА | 40
Смоленскэнерго | Западный участок СЛЭП | ВЛ 110кВ Демидов – Мазальцево (ВЛ-802) | 110 | VL110-001040-001-3063 | 62-63 | 195 | 0.29 | 0 | - | Декабрь 2018г. | Декабрь 2019г. | - | ОШИБКА | 40
Смоленскэнерго | Западный участок СЛЭП | ВЛ 110кВ Демидов – Мазальцево (ВЛ-802) | 110 | VL110-001040-001-3064 | 63-64 | 192 | 0.29 | 0 | - | Декабрь 2018г. | Декабрь 2019г. | - | ОШИБКА | 40
Смоленскэнерго | Западный участок СЛЭП | ВЛ 110кВ Демидов – Мазальцево (ВЛ-802) | 110 | VL110-001040-001-3065 | 64-65 | 200 | 0.29 | 0 | - | Декабрь 2018г. | Декабрь 2019г. | - | ОШИБКА | 40
Смоленскэнерго | Западный участок СЛЭП | ВЛ 110кВ Демидов – Мазальцево (ВЛ-802) | 110 | VL110-001040-001-3066 | 65-66 | 215 | 0.29 | 0 | - | Декабрь 2018г. | Декабрь 2019г. | - | ОШИБКА | 40
Смоленскэнерго | Западный участок СЛЭП | ВЛ 110кВ Демидов – Мазальцево (ВЛ-802) | 110 | VL110-001040-001-3067 | 66-67 | 200 | 0.29 | 0 | - | Декабрь 2018г. | Декабрь 2019г. | - | ОШИБКА | 40
Смоленскэнерго | Западный участок СЛЭП | ВЛ 110кВ Демидов – Мазальцево (ВЛ-802) | 110 | VL110-001040-001-3068 | 67-68 | 200 | 0.29 | 0 | - | Декабрь 2018г. | Декабрь 2019г. | - | ОШИБКА | 40
Смоленскэнерго | Западный участок СЛЭП | ВЛ 110кВ Демидов – Мазальцево (ВЛ-802) | 110 | VL110-001040-001-3069 | 68-69 | 200 | 0.29 | 0 | - | Декабрь 2018г. | Декабрь 2019г. | - | ОШИБКА | 40
Смоленскэнерго | Западный участок СЛЭП | ВЛ 110кВ Демидов – Мазальцево (ВЛ-802) | 110 | VL110-001040-001-3070 | 69-70 | 200 | 0.29 | 0 | - | Декабрь 2018г. | Декабрь 2019г. | - | ОШИБКА | 40
Смоленскэнерго | Западный участок СЛЭП | ВЛ 110кВ Демидов – Мазальцево (ВЛ-802) | 110 | VL110-001040-001-3071 | 70-71 | 205 | 0.29 | 0 | - | Декабрь 2018г. | Декабрь 2019г. | - | ОШИБКА | 40
Смоленскэнерго | Западный участок СЛЭП | ВЛ 110кВ Демидов – Мазальцево (ВЛ-802) | 110 | VL110-001040-001-3072 | 71-72 | 250 | 0.29 | 0 | - | Декабрь 2018г. | Декабрь 2019г. | - | ОШИБКА | 40
Смоленскэнерго | Западный участок СЛЭП | ВЛ 110кВ Демидов – Мазальцево (ВЛ-802) | 110 | VL110-001040-001-3073 | 72-73 | 255 | 0.29 | 0 | - | Декабрь 2018г. | Декабрь 2019г. | - | ОШИБКА | 40
Смоленскэнерго | Западный участок СЛЭП | ВЛ 110кВ Демидов – Мазальцево (ВЛ-802) | 110 | VL110-001040-001-3074 | 73-74 | 240 | 0.29 | 0 | - | Декабрь 2018г. | Декабрь 2019г. | - | ОШИБКА | 40
Смоленскэнерго | Западный участок СЛЭП | ВЛ 110кВ Демидов – Мазальцево (ВЛ-802) | 110 | VL110-001040-001-3075 | 74-75 | 255 | 0.29 | 0 | - | Декабрь 2018г. | Декабрь 2019г. | - | ОШИБКА | 40
Смоленскэнерго | Западный участок СЛЭП | ВЛ 110кВ Демидов – Мазальцево (ВЛ-802) | 110 | VL110-001040-001-3076 | 75-76 | 225 | 0.29 | 0 | - | Декабрь 2018г. | Декабрь 2019г. | - | ОШИБКА | 40
Смоленскэнерго | Западный участок СЛЭП | ВЛ 110кВ Демидов – Мазальцево (ВЛ-802) | 110 | VL110-001040-001-3077 | 76-77 | 200 | 0.29 | 0 | - | Декабрь 2018г. | Декабрь 2019г. | - | ОШИБКА | 40
Смоленскэнерго | Западный участок СЛЭП | ВЛ 110кВ Демидов – Мазальцево (ВЛ-802) | 110 | VL110-001040-001-3078 | 77-78 | 250 | 0.29 | 0 | - | Декабрь 2018г. | Декабрь 2019г. | - | ОШИБКА | 40
Смоленскэнерго | Западный участок СЛЭП | ВЛ 110кВ Демидов – Мазальцево (ВЛ-802) | 110 | VL110-001040-001-3079 | 78-79 | 225 | 0.29 | 0 | - | Декабрь 2018г. | Декабрь 2019г. | - | ОШИБКА | 40
Смоленскэнерго | Западный участок СЛЭП | ВЛ 110кВ Демидов – Мазальцево (ВЛ-802) | 110 | VL110-001040-001-3080 | 79-80 | 225 | 0.29 | 0 | - | Декабрь 2018г. | Декабрь 2019г. | - | ОШИБКА | 40
Смоленскэнерго | Западный участок СЛЭП | ВЛ 110кВ Демидов – Мазальцево (ВЛ-802) | 110 | VL110-001040-001-3081 | 80-81 | 225 | 0.29 | 0 | - | Декабрь 2018г. | Декабрь 2019г. | - | ОШИБКА | 40
Смоленскэнерго | Западный участок СЛЭП | ВЛ 110кВ Демидов – Мазальцево (ВЛ-802) | 110 | VL110-001040-001-3082 | 81-82 | 215 | 0.29 | 0 | - | Декабрь 2018г. | Декабрь 2019г. | - | ОШИБКА | 40
Смоленскэнерго | Западный участок СЛЭП | ВЛ 110кВ Демидов – Мазальцево (ВЛ-802) | 110 | VL110-001040-001-3083 | 82-83 | 185 | 0.29 | 0 | - | Декабрь 2018г. | Декабрь 2019г. | - | ОШИБКА | 40
Смоленскэнерго | Западный участок СЛЭП | ВЛ 110кВ Демидов – Мазальцево (ВЛ-802) | 110 | VL110-001040-001-3084 | 83-84 | 185 | 0.29 | 0 | - | Декабрь 2018г. | Декабрь 2019г. | - | ОШИБКА | 40
Смоленскэнерго | Западный участок СЛЭП | ВЛ 110кВ Демидов – Мазальцево (ВЛ-802) | 110 | VL110-001040-001-3085 | 84-85 | 185 | 0.29 | 0 | - | Декабрь 2018г. | Декабрь 2019г. | - | ОШИБКА | 40
Смоленскэнерго | Западный участок СЛЭП | ВЛ 110кВ Демидов – Мазальцево (ВЛ-802) | 110 | VL110-001040-001-3086 | 85-86 | 180 | 0.29 | 0 | - | Декабрь 2018г. | Декабрь 2019г. | - | ОШИБКА | 40
Смоленскэнерго | Западный участок СЛЭП | ВЛ 110кВ Демидов – Мазальцево (ВЛ-802) | 110 | VL110-001040-001-3091 | 90-91 | 125 | 0.29 | 0 | - | Декабрь 2018г. | Декабрь 2019г. | - | ОШИБКА | 40
Смоленскэнерго | Западный участок СЛЭП | ВЛ 110кВ Демидов – Мазальцево (ВЛ-802) | 110 | VL110-001040-001-3092 | 91-92 | 255 | 0.29 | 0 | - | Декабрь 2018г. | Декабрь 2019г. | - | ОШИБКА | 40
Смоленскэнерго | Западный участок СЛЭП | ВЛ 110кВ Демидов – Мазальцево (ВЛ-802) | 110 | VL110-001040-001-3093 | 92-93 | 225 | 0.29 | 0 | - | Декабрь 2018г. | Декабрь 2019г. | - | ОШИБКА | 40
Смоленскэнерго | Западный участок СЛЭП | ВЛ 110кВ Демидов – Мазальцево (ВЛ-802) | 110 | VL110-001040-001-3094 | 93-94 | 200 | 0.29 | 0 | - | Декабрь 2018г. | Декабрь 2019г. | - | ОШИБКА | 40
Смоленскэнерго | Западный участок СЛЭП | ВЛ 110кВ Демидов – Мазальцево (ВЛ-802) | 110 | VL110-001040-001-3095 | 94-95 | 250 | 0.29 | 0 | - | Декабрь 2018г. | Декабрь 2019г. | - | ОШИБКА | 40
Смоленскэнерго | Западный участок СЛЭП | ВЛ 110кВ Демидов – Мазальцево (ВЛ-802) | 110 | VL110-001040-001-3096 | 95-96 | 200 | 0.29 | 0 | - | Декабрь 2018г. | Декабрь 2019г. | - | ОШИБКА | 40
Смоленскэнерго | Западный участок СЛЭП | ВЛ 110кВ Демидов – Мазальцево (ВЛ-802) | 110 | VL110-001040-001-3097 | 96-97 | 225 | 0.29 | 0 | - | Декабрь 2018г. | Декабрь 2019г. | - | ОШИБКА | 40
Смоленскэнерго | Западный участок СЛЭП | ВЛ 110кВ Демидов – Мазальцево (ВЛ-802) | 110 | VL110-001040-001-3098 | 97-98 | 225 | 0.29 | 0 | - | Декабрь 2018г. | Декабрь 2019г. | - | ОШИБКА | 40
Смоленскэнерго | Западный участок СЛЭП | ВЛ 110кВ Демидов – Мазальцево (ВЛ-802) | 110 | VL110-001040-001-3099 | 98-99 | 220 | 0.29 | 0 | - | Декабрь 2018г. | Декабрь 2019г. | - | ОШИБКА | 40
Смоленскэнерго | Западный участок СЛЭП | ВЛ 110кВ Демидов – Мазальцево (ВЛ-802) | 110 | VL110-001040-001-3100 | 99-100 | 255 | 0.29 | 0 | - | Декабрь 2018г. | Декабрь 2019г. | - | ОШИБКА | 40
Смоленскэнерго | Западный участок СЛЭП | ВЛ 110кВ Демидов – Мазальцево (ВЛ-802) | 110 | VL110-001040-001-3101 | 100-101 | 250 | 0.29 | 0 | - | Декабрь 2018г. | Декабрь 2019г. | - | ОШИБКА | 40
Смоленскэнерго | Западный участок СЛЭП | ВЛ 110кВ Демидов – Мазальцево (ВЛ-802) | 110 | VL110-001040-001-3102 | 101-102 | 260 | 0.29 | 0 | - | Декабрь 2018г. | Декабрь 2019г. | - | ОШИБКА | 40
Смоленскэнерго | Западный участок СЛЭП | ВЛ 110кВ Демидов – Мазальцево (ВЛ-802) | 110 | VL110-001040-001-3103 | 102-103 | 240 | 0.29 | 0 | - | Декабрь 2018г. | Декабрь 2019г. | - | ОШИБКА | 40
Смоленскэнерго | Западный участок СЛЭП | ВЛ 110кВ Демидов – Мазальцево (ВЛ-802) | 110 | VL110-001040-001-3104 | 103-104 | 255 | 0.29 | 0 | - | Декабрь 2018г. | Декабрь 2019г. | - | ОШИБКА | 40
Смоленскэнерго | Западный участок СЛЭП | ВЛ 110кВ Демидов – Мазальцево (ВЛ-802) | 110 | VL110-001040-001-3105 | 104-105 | 250 | 0.26 | 0 | - | Декабрь 2018г. | Декабрь 2019г. | - | ОШИБКА | 40
Смоленскэнерго | Западный участок СЛЭП | ВЛ 110кВ Демидов – Мазальцево (ВЛ-802) | 110 | VL110-001040-001-3106 | 105-106 | 245 | 0.26 | 0 | - | Декабрь 2018г. | Декабрь 2019г. | - | ОШИБКА | 40
Смоленскэнерго | Западный участок СЛЭП | ВЛ 110кВ Демидов – Мазальцево (ВЛ-802) | 110 | VL110-001040-001-3107 | 106-107 | 225 | 0.27 | 0 | - | Декабрь 2018г. | Декабрь 2019г. | - | ОШИБКА | 40
Смоленскэнерго | Западный участок СЛЭП | ВЛ 110кВ Демидов – Мазальцево (ВЛ-802) | 110 | VL110-001040-001-3117 | 116-117 | 145 | 0.27 | 0 | - | Декабрь 2018г. | Декабрь 2019г. | - | ОШИБКА | 40
Смоленскэнерго | Западный участок СЛЭП | ВЛ 110кВ Демидов – Мазальцево (ВЛ-802) | 110 | VL110-001040-001-3118 | 117-118 | 180 | 0.27 | 0 | - | Декабрь 2018г. | Декабрь 2019г. | - | ОШИБКА | 40
Смоленскэнерго | Западный участок СЛЭП | ВЛ 110кВ Демидов – Мазальцево (ВЛ-802) | 110 | VL110-001040-001-3119 | 118-119 | 159 | 0.27 | 0 | - | Декабрь 2018г. | Декабрь 2019г. | - | ОШИБКА | 40
Смоленскэнерго | Западный участок СЛЭП | ВЛ 110кВ Демидов – Мазальцево (ВЛ-802) | 110 | VL110-001040-002-3120 | 119-120 | 60 | 0.27 | 0 | - | Декабрь 2018г. | Декабрь 2019г. | - | ОШИБКА | 40
Смоленскэнерго | Западный участок СЛЭП | ВЛ 110кВ Демидов – Мазальцево (ВЛ-802) | 110 | VL110-001040-002-3121 | 120-121 | 165 | 0.27 | 0 | - | Декабрь 2018г. | Декабрь 2019г. | - | ОШИБКА | 40
Смоленскэнерго | Западный участок СЛЭП | ВЛ 110кВ Демидов – Мазальцево (ВЛ-802) | 110 | VL110-001040-002-3122 | 121-122 | 125 | 0.27 | 0 | - | Декабрь 2018г. | Декабрь 2019г. | - | ОШИБКА | 40
Смоленскэнерго | Западный участок СЛЭП | ВЛ 110кВ Демидов – Мазальцево (ВЛ-802) | 110 | VL110-001040-002-3123 | 122-123 | 290 | 0.27 | 0 | - | Декабрь 2018г. | Декабрь 2019г. | - | ОШИБКА | 40
Смоленскэнерго | Западный участок СЛЭП | ВЛ 110кВ Демидов – Мазальцево (ВЛ-802) | 110 | VL110-001040-002-3124 | 123-124 | 200 | 0.26 | 0 | - | Декабрь 2018г. | Декабрь 2019г. | - | ОШИБКА | 40
Смоленскэнерго | Западный участок СЛЭП | ВЛ 110кВ Демидов – Мазальцево (ВЛ-802) | 110 | VL110-001040-002-3125 | 124-125 | 115 | 0.26 | 0 | - | Декабрь 2018г. | Декабрь 2019г. | - | ОШИБКА | 40
Смоленскэнерго | Западный участок СЛЭП | ВЛ 110кВ Демидов – Мазальцево (ВЛ-802) | 110 | VL110-001040-002-3126 | 125-126 | 245 | 0.26 | 0 | - | Декабрь 2018г. | Декабрь 2019г. | - | ОШИБКА | 40
Смоленскэнерго | Западный участок СЛЭП | ВЛ 110кВ Демидов – Мазальцево (ВЛ-802) | 110 | VL110-001040-002-3127 | 126-127 | 285 | 0.28 | 0 | - | Декабрь 2018г. | Декабрь 2019г. | - | ОШИБКА | 40
Смоленскэнерго | Западный участок СЛЭП | ВЛ 110кВ Демидов – Мазальцево (ВЛ-802) | 110 | VL110-001040-002-3128 | 127-128 | 240 | 0.2 | 0 | - | Декабрь 2018г. | Декабрь 2019г. | - | ОШИБКА | 40
Смоленскэнерго | Западный участок СЛЭП | ВЛ 110кВ Демидов – Мазальцево (ВЛ-802) | 110 | VL110-001040-002-3129 | 128-129 | 122 | 0.1 | 0 | - | Декабрь 2018г. | Декабрь 2019г. | - | ОШИБКА | 40
Смоленскэнерго | Западный участок СЛЭП | ВЛ 110кВ Демидов – Мазальцево (ВЛ-802) | 110 | VL110-001040-002-3130 | 129-130 | 200 | 0.08 | 0 | - | Декабрь 2018г. | Декабрь 2019г. | - | ОШИБКА | 40
Смоленскэнерго | Западный участок СЛЭП | ВЛ 110кВ Демидов – Мазальцево (ВЛ-802) | 110 | VL110-001040-002-3131 | 130-131 | 110 | 0.21 | 0 | - | Декабрь 2018г. | Декабрь 2019г. | - | ОШИБКА | 40
Смоленскэнерго | Западный участок СЛЭП | ВЛ 110кВ Демидов – Мазальцево (ВЛ-802) | 110 | VL110-001040-002-3132 | 131-132 | 257 | 0.2 | 0 | - | Декабрь 2018г. | Декабрь 2019г. | - | ОШИБКА | 40
Смоленскэнерго | Западный участок СЛЭП | ВЛ 110кВ Демидов – Мазальцево (ВЛ-802) | 110 | VL110-001040-002-3133 | 132-133 | 250 | 0.15 | 0 | - | Декабрь 2018г. | Декабрь 2019г. | - | ОШИБКА | 40
Смоленскэнерго | Западный участок СЛЭП | ВЛ 110кВ Демидов – Мазальцево (ВЛ-802) | 110 | VL110-001040-002-3134 | 133-134 | 183 | 0.15 | 0 | - | Декабрь 2018г. | Декабрь 2019г. | - | ОШИБКА | 40
Смоленскэнерго | Западный участок СЛЭП | ВЛ 110кВ Демидов – Мазальцево (ВЛ-802) | 110 | VL110-001040-002-3135 | 134-135 | 100 | 0.06 | 0 | - | Декабрь 2018г. | Декабрь 2019г. | - | ОШИБКА | 40
Смоленскэнерго | Западный участок СЛЭП | ВЛ 110кВ Демидов – Мазальцево (ВЛ-802) | 110 | VL110-001040-002-3136 | 135-136 | 155 | 0.13 | 0 | - | Декабрь 2018г. | Декабрь 2019г. | - | ОШИБКА | 40
Смоленскэнерго | Западный участок СЛЭП | ВЛ 110кВ Демидов – Мазальцево (ВЛ-802) | 110 | VL110-001040-002-3137 | 136-137 | 200 | 0.16 | 0 | - | Декабрь 2018г. | Декабрь 2019г. | - | ОШИБКА | 40
Смоленскэнерго | Западный участок СЛЭП | ВЛ 110кВ Демидов – Мазальцево (ВЛ-802) | 110 | VL110-001040-002-3138 | 137-138 | 100 | 0.08 | 0 | - | Декабрь 2018г. | Декабрь 2019г. | - | ОШИБКА | 40
Смоленскэнерго | Западный участок СЛЭП | ВЛ 110кВ Демидов – Мазальцево (ВЛ-802) | 110 | VL110-001040-002-3139 | 138-139 | 120 | 0.1 | 0 | - | Декабрь 2018г. | Декабрь 2019г. | - | ОШИБКА | 40
Смоленскэнерго | Западный участок СЛЭП | ВЛ 110кВ Демидов – Мазальцево (ВЛ-802) | 110 | VL110-001040-002-3140 | 139-140 | 150 | 0.09 | 0 | - | Декабрь 2018г. | Декабрь 2019г. | - | ОШИБКА | 40
Смоленскэнерго | Западный участок СЛЭП | ВЛ 110кВ Демидов – Мазальцево (ВЛ-802) | 110 | VL110-001040-002-3141 | 140-141 | 280 | 0.23 | 0 | - | Декабрь 2018г. | Декабрь 2019г. | - | ОШИБКА | 40
Смоленскэнерго | Западный участок СЛЭП | ВЛ 110кВ Демидов – Мазальцево (ВЛ-802) | 110 | VL110-001040-002-3142 | 141-142 | 269 | 0.22 | 0 | - | Декабрь 2018г. | Декабрь 2019г. | - | ОШИБКА | 40
Смоленскэнерго | Западный участок СЛЭП | ВЛ 110кВ Демидов – Мазальцево (ВЛ-802) | 110 | VL110-001040-002-3143 | 142-143 | 262 | 0.11 | 0 | - | Декабрь 2018г. | Декабрь 2019г. | - | ОШИБКА | 40
Смоленскэнерго | Западный участок СЛЭП | ВЛ 110кВ Демидов – Мазальцево (ВЛ-802) | 110 | VL110-001040-002-3144 | 143-144 | 280 | 0.23 | 0 | - | Декабрь 2018г. | Декабрь 2019г. | - | ОШИБКА | 40
Смоленскэнерго | Западный участок СЛЭП | ВЛ 110кВ Демидов – Мазальцево (ВЛ-802) | 110 | VL110-001040-002-3145 | 144-145 | 227 | 0.1 | 0 | - | Декабрь 2018г. | Декабрь 2019г. | - | ОШИБКА | 40
Смоленскэнерго | Западный участок СЛЭП | ВЛ 110кВ Демидов – Мазальцево (ВЛ-802) | 110 | VL110-001040-002-3146 | 145-146 | 175 | 0.09 | 0 | - | Декабрь 2018г. | Декабрь 2019г. | - | ОШИБКА | 40
Смоленскэнерго | Западный участок СЛЭП | ВЛ 110кВ Демидов – Мазальцево (ВЛ-802) | 110 | VL110-001040-002-3147 | 146-147 | 147 | 0.09 | 0 | - | Декабрь 2018г. | Декабрь 2019г. | - | ОШИБКА | 40
Смоленскэнерго | Западный участок СЛЭП | ВЛ 110кВ Демидов – Мазальцево (ВЛ-802) | 110 | VL110-001040-002-3148 | 147-148 | 190 | 0.16 | 0 | - | Декабрь 2018г. | Декабрь 2019г. | - | ОШИБКА | 40
Смоленскэнерго | Западный участок СЛЭП | ВЛ 110кВ Демидов – Мазальцево (ВЛ-802) | 110 | VL110-001040-002-3149 | 148-149 | 146 | 0.12 | 0 | - | Декабрь 2018г. | Декабрь 2019г. | - | ОШИБКА | 40
Смоленскэнерго | Западный участок СЛЭП | ВЛ 110кВ Демидов – Мазальцево (ВЛ-802) | 110 | VL110-001040-002-3150 | 149-150 | 200 | 0.18 | 0 | - | Декабрь 2018г. | Декабрь 2019г. | - | ОШИБКА | 40
Смоленскэнерго | Западный участок СЛЭП | ВЛ 110кВ Демидов – Мазальцево (ВЛ-802) | 110 | VL110-001040-002-3151 | 150-151 | 280 | 0.14 | 0 | - | Декабрь 2018г. | Декабрь 2019г. | - | ОШИБКА | 40
Смоленскэнерго | Западный участок СЛЭП | ВЛ 110кВ Демидов – Мазальцево (ВЛ-802) | 110 | VL110-001040-002-3152 | 151-152 | 277 | 0.111 | 0 | - | Декабрь 2018г. | Декабрь 2019г. | - | ОШИБКА | 40
Смоленскэнерго | Западный участок СЛЭП | ВЛ 110кВ Демидов – Мазальцево (ВЛ-802) | 110 | VL110-001040-002-3153 | 152-153 | 139 | 0.111 | 0 | - | Декабрь 2018г. | Декабрь 2019г. | - | ОШИБКА | 40
Смоленскэнерго | Западный участок СЛЭП | ВЛ 110кВ Демидов – Мазальцево (ВЛ-802) | 110 | VL110-001040-002-3154 | 153-154 | 250 | 0.125 | 0 | - | Декабрь 2018г. | Декабрь 2019г. | - | ОШИБКА | 40
Смоленскэнерго | Западный участок СЛЭП | ВЛ 110кВ Демидов – Мазальцево (ВЛ-802) | 110 | VL110-001040-002-3155 | 154-155 | 150 | 0.075 | 0 | - | Декабрь 2018г. | Декабрь 2019г. | - | ОШИБКА | 40
Смоленскэнерго | Западный участок СЛЭП | ВЛ 110кВ Демидов – Мазальцево (ВЛ-802) | 110 | VL110-001040-002-3156 | 155-156 | 100 | 0.05 | 0 | - | Декабрь 2018г. | Декабрь 2019г. | - | ОШИБКА | 40
Смоленскэнерго | Западный участок СЛЭП | ВЛ 110кВ Демидов – Мазальцево (ВЛ-802) | 110 | VL110-001040-002-3157 | 156-157 | 50 | 0.04 | 0 | - | Декабрь 2018г. | Декабрь 2019г. | - | ОШИБКА | 40
Смоленскэнерго | Западный участок СЛЭП | ВЛ 110кВ Демидов – Мазальцево (ВЛ-802) | 110 | VL110-001040-002-3158 | 157-158 | 30 | 0.012 | 0 | - | Декабрь 2018г. | Декабрь 2019г. | - | ОШИБКА | 40
Смоленскэнерго | Западный участок СЛЭП | ВЛ 110кВ Демидов – Мазальцево (ВЛ-802) | 110 | VL110-001040-002-3159 | 158-159 | 100 | 0.05 | 0 | - | Декабрь 2018г. | Декабрь 2019г. | - | ОШИБКА | 40
Смоленскэнерго | Западный участок СЛЭП | ВЛ 110кВ Демидов – Мазальцево (ВЛ-802) | 110 | VL110-001040-002-3160 | 159-160 | 200 | 0.14 | 0 | - | Декабрь 2018г. | Декабрь 2019г. | - | ОШИБКА | 40
Смоленскэнерго | Западный участок СЛЭП | ВЛ 110кВ Демидов – Мазальцево (ВЛ-802) | 110 | VL110-001040-002-3161 | 160-161 | 205 | 0.164 | 0 | - | Декабрь 2018г. | Декабрь 2019г. | - | ОШИБКА | 40
Смоленскэнерго | Западный участок СЛЭП | ВЛ 110кВ Демидов – Мазальцево (ВЛ-802) | 110 | VL110-001040-002-3162 | 161-162 | 293 | 0.234 | 0 | - | Декабрь 2018г. | Декабрь 2019г. | - | ОШИБКА | 40
Смоленскэнерго | Западный участок СЛЭП | ВЛ 110кВ Демидов – Мазальцево (ВЛ-802) | 110 | VL110-001040-002-3163 | 162-163 | 256 | 0.21 | 0 | - | Декабрь 2018г. | Декабрь 2019г. | - | ОШИБКА | 40
Смоленскэнерго | Западный участок СЛЭП | ВЛ 110кВ Демидов – Мазальцево (ВЛ-802) | 110 | VL110-001040-002-3164 | 163-164 | 275 | 0.22 | 0 | - | Декабрь 2018г. | Декабрь 2019г. | - | ОШИБКА | 40
Смоленскэнерго | Западный участок СЛЭП | ВЛ 110кВ Демидов – Мазальцево (ВЛ-802) | 110 | VL110-001040-002-3165 | 164-165 | 275 | 0.22 | 0 | - | Декабрь 2018г. | Декабрь 2019г. | - | ОШИБКА | 40
Смоленскэнерго | Западный участок СЛЭП | ВЛ 110кВ Демидов – Мазальцево (ВЛ-802) | 110 | VL110-001040-002-3166 | 165-166 | 270 | 0.22 | 0 | - | Декабрь 2018г. | Декабрь 2019г. | - | ОШИБКА | 40
Смоленскэнерго | Западный участок СЛЭП | ВЛ 110кВ Демидов – Мазальцево (ВЛ-802) | 110 | VL110-001040-002-3167 | 166-167 | 210 | 0.17 | 0 | - | Декабрь 2018г. | Декабрь 2019г. | - | ОШИБКА | 40
Смоленскэнерго | Западный участок СЛЭП | ВЛ 110кВ Демидов – Мазальцево (ВЛ-802) | 110 | VL110-001040-002-3168 | 167-168 | 150 | 0.12 | 0 | - | Декабрь 2018г. | Декабрь 2019г. | - | ОШИБКА | 40
Смоленскэнерго | Западный участок СЛЭП | ВЛ 110кВ Демидов – Мазальцево (ВЛ-802) | 110 | VL110-001040-002-3170 | 169-170 | 60 | 0.05 | 0 | - | Декабрь 2018г. | Декабрь 2019г. | - | ОШИБКА | 40
Смоленскэнерго | Западный участок СЛЭП | ВЛ 110кВ Демидов – Мазальцево (ВЛ-802) | 110 | VL110-001040-002-3171 | 170-171 | 160 | 0.134 | 0 | - | Декабрь 2018г. | Декабрь 2019г. | - | ОШИБКА | 40
Смоленскэнерго | Западный участок СЛЭП | ВЛ 110кВ Демидов – Мазальцево (ВЛ-802) | 110 | VL110-001040-002-3172 | 171-172 | 270 | 0.27 | 0 | - | Декабрь 2018г. | Декабрь 2019г. | - | ОШИБКА | 40
Смоленскэнерго | Западный участок СЛЭП | ВЛ 110кВ Демидов – Мазальцево (ВЛ-802) | 110 | VL110-001040-002-3173 | 172-173 | 270 | 0.27 | 0 | - | Декабрь 2018г. | Декабрь 2019г. | - | ОШИБКА | 40
Смоленскэнерго | Западный участок СЛЭП | ВЛ 110кВ Демидов – Мазальцево (ВЛ-802) | 110 | VL110-001040-002-3174 | 173-174 | 273 | 0.27 | 0 | - | Декабрь 2018г. | Декабрь 2019г. | - | ОШИБКА | 40
Смоленскэнерго | Западный участок СЛЭП | ВЛ 110кВ Демидов – Мазальцево (ВЛ-802) | 110 | VL110-001040-002-3178 | 178-178 | 274 | 0.27 | 0 | - | Декабрь 2018г. | Декабрь 2019г. | - | ОШИБКА | 40
Смоленскэнерго | Западный участок СЛЭП | ВЛ 110кВ Демидов – Мазальцево (ВЛ-802) | 110 | VL110-001040-002-3179 | 178-179 | 300 | 0.27 | 0 | - | Декабрь 2018г. | Декабрь 2019г. | - | ОШИБКА | 40
Смоленскэнерго | Западный участок СЛЭП | ВЛ 110кВ Демидов – Мазальцево (ВЛ-802) | 110 | VL110-001040-002-3180 | 179-180 | 280 | 0.27 | 0 | - | Декабрь 2018г. | Декабрь 2019г. | - | ОШИБКА | 40
Смоленскэнерго | Западный участок СЛЭП | ВЛ 110кВ Демидов – Мазальцево (ВЛ-802) | 110 | VL110-001040-002-3181 | 180-181 | 275 | 0.28 | 0 | - | Декабрь 2018г. | Декабрь 2019г. | - | ОШИБКА | 40
Смоленскэнерго | Западный участок СЛЭП | ВЛ 110кВ Демидов – Мазальцево (ВЛ-802) | 110 | VL110-001040-002-3182 | 181-182 | 275 | 0.28 | 0 | - | Декабрь 2018г. | Декабрь 2019г. | - | ОШИБКА | 40
Смоленскэнерго | Западный участок СЛЭП | ВЛ 110кВ Демидов – Мазальцево (ВЛ-802) | 110 | VL110-001040-002-3183 | 182-183 | 175 | 0.28 | 0 | - | Декабрь 2018г. | Декабрь 2019г. | - | ОШИБКА | 40
Смоленскэнерго | Западный участок СЛЭП | ВЛ 110кВ Демидов – Мазальцево (ВЛ-802) | 110 | VL110-001040-002-3184 | 183-184 | 195 | 0.28 | 0 | - | Декабрь 2018г. | Декабрь 2019г. | - | ОШИБКА | 40
Смоленскэнерго | Западный участок СЛЭП | ВЛ 110кВ Демидов – Мазальцево (ВЛ-802) | 110 | VL110-001040-002-3185 | 184-185 | 265 | 0.28 | 0 | - | Декабрь 2018г. | Декабрь 2019г. | - | ОШИБКА | 40
Смоленскэнерго | Западный участок СЛЭП | ВЛ 110кВ Демидов – Мазальцево (ВЛ-802) | 110 | VL110-001040-002-3186 | 185-186 | 260 | 0.28 | 0 | - | Декабрь 2018г. | Декабрь 2019г. | - | ОШИБКА | 40
Смоленскэнерго | Западный участок СЛЭП | ВЛ 110кВ Демидов – Мазальцево (ВЛ-802) | 110 | VL110-001040-002-3187 | 186-187 | 290 | 0.28 | 0 | - | Декабрь 2018г. | Декабрь 2019г. | - | ОШИБКА | 40
Смоленскэнерго | Западный участок СЛЭП | ВЛ 110кВ Демидов – Мазальцево (ВЛ-802) | 110 | VL110-001040-002-3188 | 187-188 | 235 | 0.28 | 0 | - | Декабрь 2018г. | Декабрь 2019г. | - | ОШИБКА | 40
Смоленскэнерго | Западный участок СЛЭП | ВЛ 110кВ Демидов – Мазальцево (ВЛ-802) | 110 | VL110-001040-002-3189 | 188-189 | 170 | 0.28 | 0 | - | Декабрь 2018г. | Декабрь 2019г. | - | ОШИБКА | 40
Смоленскэнерго | Западный участок СЛЭП | ВЛ 110кВ Демидов – Мазальцево (ВЛ-802) | 110 | VL110-001040-002-3192 | 191-192 | 133 | 0.28 | 0 | - | Декабрь 2018г. | Декабрь 2019г. | - | ОШИБКА | 40
Смоленскэнерго | Западный участок СЛЭП | ВЛ 110кВ Демидов – Мазальцево (ВЛ-802) | 110 | VL110-001040-002-3193 | 192-193 | 176 | 0.28 | 0 | - | Декабрь 2018г. | Декабрь 2019г. | - | ОШИБКА | 40
Смоленскэнерго | Западный участок СЛЭП | ВЛ 110кВ Демидов – Мазальцево (ВЛ-802) | 110 | VL110-001040-002-3194 | 193-194 | 175 | 0.28 | 0 | - | Декабрь 2018г. | Декабрь 2019г. | - | ОШИБКА | 40
Смоленскэнерго | Западный участок СЛЭП | ВЛ 110кВ Демидов – Мазальцево (ВЛ-802) | 110 | VL110-001040-002-3195 | 194-195 | 230 | 0.28 | 0 | - | Декабрь 2018г. | Декабрь 2019г. | - | ОШИБКА | 40
Смоленскэнерго | Западный участок СЛЭП | ВЛ 110кВ Демидов – Мазальцево (ВЛ-802) | 110 | VL110-001040-002-3196 | 195-196 | 220 | 0.28 | 0 | - | Декабрь 2018г. | Декабрь 2019г. | - | ОШИБКА | 40
Смоленскэнерго | Западный участок СЛЭП | ВЛ 110кВ Демидов – Мазальцево (ВЛ-802) | 110 | VL110-001040-002-3197 | 196-197 | 200 | 0.28 | 0 | - | Декабрь 2018г. | Декабрь 2019г. | - | ОШИБКА | 40
Смоленскэнерго | Западный участок СЛЭП | ВЛ 110кВ Демидов – Мазальцево (ВЛ-802) | 110 | VL110-001040-002-3198 | 197-198 | 190 | 0.28 | 0 | - | Декабрь 2018г. | Декабрь 2019г. | - | ОШИБКА | 40
Смоленскэнерго | Западный участок СЛЭП | ВЛ 110кВ Демидов – Мазальцево (ВЛ-802) | 110 | VL110-001040-002-3199 | 198-199 | 195 | 0.28 | 0 | - | Декабрь 2018г. | Декабрь 2019г. | - | ОШИБКА | 40
Смоленскэнерго | Западный участок СЛЭП | ВЛ 110кВ Демидов – Мазальцево (ВЛ-802) | 110 | VL110-001040-002-3200 | 199-200 | 195 | 0.28 | 0 | - | Декабрь 2018г. | Декабрь 2019г. | - | ОШИБКА | 40
Смоленскэнерго | Западный участок СЛЭП | ВЛ 110кВ Демидов – Мазальцево (ВЛ-802) | 110 | VL110-001040-002-3201 | 200-201 | 190 | 0.28 | 0 | - | Декабрь 2018г. | Декабрь 2019г. | - | ОШИБКА | 40
Смоленскэнерго | Западный участок СЛЭП | ВЛ 110кВ Демидов – Мазальцево (ВЛ-802) | 110 | VL110-001040-002-3202 | 201-202 | 185 | 0.28 | 0 | - | Декабрь 2018г. | Декабрь 2019г. | - | ОШИБКА | 40
Смоленскэнерго | Западный участок СЛЭП | ВЛ 110кВ Демидов – Мазальцево (ВЛ-802) | 110 | VL110-001040-002-3203 | 202-203 | 190 | 0.28 | 0 | - | Декабрь 2018г. | Декабрь 2019г. | - | ОШИБКА | 40
Смоленскэнерго | Западный участок СЛЭП | ВЛ 110кВ Демидов – Мазальцево (ВЛ-802) | 110 | VL110-001040-002-3208 | 207-208 | 155 | 0.28 | 0 | - | Декабрь 2018г. | Декабрь 2019г. | - | ОШИБКА | 40
Смоленскэнерго | Западный участок СЛЭП | ВЛ 110кВ Демидов – Мазальцево (ВЛ-802) | 110 | VL110-001040-002-3209 | 208-209 | 160 | 0.28 | 0 | - | Декабрь 2018г. | Декабрь 2019г. | - | ОШИБКА | 40
Смоленскэнерго | Западный участок СЛЭП | ВЛ 110кВ Демидов – Мазальцево (ВЛ-802) | 110 | VL110-001040-002-3210 | 209-210 | 163 | 0.28 | 0 | - | Декабрь 2018г. | Декабрь 2019г. | - | ОШИБКА | 40
Смоленскэнерго | Западный участок СЛЭП | ВЛ 110кВ Демидов – Мазальцево (ВЛ-802) | 110 | VL110-001040-002-3214 | 213-214 | 120 | 0.28 | 0 | - | Декабрь 2018г. | Декабрь 2019г. | - | ОШИБКА | 40
Смоленскэнерго | Западный участок СЛЭП | ВЛ 110кВ Демидов – Мазальцево (ВЛ-802) | 110 | VL110-001040-002-3215 | 214-215 | 155 | 0.28 | 0 | - | Декабрь 2018г. | Декабрь 2019г. | - | ОШИБКА | 40
Смоленскэнерго | Западный участок СЛЭП | ВЛ 110кВ Демидов – Мазальцево (ВЛ-802) | 110 | VL110-001040-002-3216 | 215-216 | 155 | 0.28 | 0 | - | Декабрь 2018г. | Декабрь 2019г. | - | ОШИБКА | 40
Смоленскэнерго | Западный участок СЛЭП | ВЛ 110кВ Демидов – Мазальцево (ВЛ-802) | 110 | VL110-001040-002-3217 | 216-217 | 153 | 0.28 | 0 | - | Декабрь 2018г. | Декабрь 2019г. | - | ОШИБКА | 40
Смоленскэнерго | Западный участок СЛЭП | ВЛ 110кВ Демидов – Мазальцево (ВЛ-802) | 110 | VL110-001040-002-3218 | 217-218 | 177 | 0.28 | 0 | - | Декабрь 2018г. | Декабрь 2019г. | - | ОШИБКА | 40
Смоленскэнерго | Западный участок СЛЭП | ВЛ 110кВ Демидов – Мазальцево (ВЛ-802) | 110 | VL110-001040-002-3243 | 242-243 | 200 | 0.28 | 0 | - | Декабрь 2018г. | Декабрь 2019г. | - | ОШИБКА | 40
Смоленскэнерго | Западный участок СЛЭП | ВЛ 110кВ Демидов – Мазальцево (ВЛ-802) | 110 | VL110-001040-002-3257 | 256-257 | 213 | 0.29 | 0 | - | Декабрь 2018г. | Декабрь 2019г. | - | ОШИБКА | 40
Смоленскэнерго | Западный участок СЛЭП | ВЛ 110кВ Демидов – Мазальцево (ВЛ-802) | 110 | VL110-001040-002-3258 | 257-258 | 23 | 0.29 | 0 | - | Декабрь 2018г. | Декабрь 2019г. | - | ОШИБКА | 40
Смоленскэнерго | Западный участок СЛЭП | ВЛ 110кВ Талашкино – Красный с отпайкой на ПС Мерлино (ВЛ-189) | 110 | VL110-001041-002-3011 | 10-11 | 140 | 0.112 | 0 | - | Декабрь 2018г. | Декабрь 2019г. | - | ОШИБКА | 40
Смоленскэнерго | Западный участок СЛЭП | ВЛ 110кВ Талашкино – Красный с отпайкой на ПС Мерлино (ВЛ-189) | 110 | VL110-001041-002-3012 | 11-12 | 150 | 0.15 | 0 | - | Декабрь 2018г. | Декабрь 2019г. | - | ОШИБКА | 40
Смоленскэнерго | Западный участок СЛЭП | ВЛ 110кВ Талашкино – Красный с отпайкой на ПС Мерлино (ВЛ-189) | 110 | VL110-001041-002-3013 | 12-13 | 10 | 0.008 | 0 | - | Декабрь 2018г. | Декабрь 2019г. | - | ОШИБКА | 40
Смоленскэнерго | Западный участок СЛЭП | ВЛ 110кВ Талашкино – Красный с отпайкой на ПС Мерлино (ВЛ-189) | 110 | VL110-001041-002-3014 | 13-14 | 30 | 0.024 | 0 | - | Декабрь 2018г. | Декабрь 2019г. | - | ОШИБКА | 40
Смоленскэнерго | Западный участок СЛЭП | ВЛ 110кВ Талашкино – Красный с отпайкой на ПС Мерлино (ВЛ-189) | 110 | VL110-001041-002-3015 | 14-15 | 30 | 0.024 | 0 | - | Декабрь 2018г. | Декабрь 2019г. | - | ОШИБКА | 40
Смоленскэнерго | Западный участок СЛЭП | ВЛ 110кВ Талашкино – Красный с отпайкой на ПС Мерлино (ВЛ-189) | 110 | VL110-001041-002-3016 | 15-16 | 40 | 0.032 | 0 | - | Декабрь 2018г. | Декабрь 2019г. | - | ОШИБКА | 40
Смоленскэнерго | Западный участок СЛЭП | ВЛ 110кВ Талашкино – Красный с отпайкой на ПС Мерлино (ВЛ-189) | 110 | VL110-001041-002-3018 | 17-18 | 200 | 0.28 | 0 | - | Декабрь 2018г. | Декабрь 2019г. | - | ОШИБКА | 40
Смоленскэнерго | Западный участок СЛЭП | ВЛ 110кВ Талашкино – Красный с отпайкой на ПС Мерлино (ВЛ-189) | 110 | VL110-001041-002-3019 | 18-19 | 200 | 0.24 | 0 | - | Декабрь 2018г. | Декабрь 2019г. | - | ОШИБКА | 40
Смоленскэнерго | Западный участок СЛЭП | ВЛ 110кВ Талашкино – Красный с отпайкой на ПС Мерлино (ВЛ-189) | 110 | VL110-001041-002-3020 | 19-20 | 285 | 0.285 | 0 | - | Декабрь 2018г. | Декабрь 2019г. | - | ОШИБКА | 40
Смоленскэнерго | Западный участок СЛЭП | ВЛ 110кВ Талашкино – Красный с отпайкой на ПС Мерлино (ВЛ-189) | 110 | VL110-001041-002-3021 | 20-21 | 295 | 0.275 | 0 | - | Декабрь 2018г. | Декабрь 2019г. | - | ОШИБКА | 40
Смоленскэнерго | Западный участок СЛЭП | ВЛ 110кВ Талашкино – Красный с отпайкой на ПС Мерлино (ВЛ-189) | 110 | VL110-001041-002-3022 | 21-22 | 295 | 0.048 | 0 | - | Декабрь 2018г. | Декабрь 2019г. | - | ОШИБКА | 40
Смоленскэнерго | Западный участок СЛЭП | ВЛ 110кВ Талашкино – Красный с отпайкой на ПС Мерлино (ВЛ-189) | 110 | VL110-001041-002-3023 | 22-23 | 285 | 0.2 | 0 | - | Декабрь 2018г. | Декабрь 2019г. | - | ОШИБКА | 40
Смоленскэнерго | Западный участок СЛЭП | ВЛ 110кВ Талашкино – Красный с отпайкой на ПС Мерлино (ВЛ-189) | 110 | VL110-001041-002-3028 | 27-28 | 30 | 0.024 | 0 | - | Декабрь 2018г. | Декабрь 2019г. | - | ОШИБКА | 40
Смоленскэнерго | Западный участок СЛЭП | ВЛ 110кВ Талашкино – Красный с отпайкой на ПС Мерлино (ВЛ-189) | 110 | VL110-001041-002-3029 | 28-29 | 30 | 0.024 | 0 | - | Декабрь 2018г. | Декабрь 2019г. | - | ОШИБКА | 40
Смоленскэнерго | Западный участок СЛЭП | ВЛ 110кВ Талашкино – Красный с отпайкой на ПС Мерлино (ВЛ-189) | 110 | VL110-001041-002-3030 | 29-30 | 20 | 0.016 | 0 | - | Декабрь 2018г. | Декабрь 2019г. | - | ОШИБКА | 40
Смоленскэнерго | Западный участок СЛЭП | ВЛ 110кВ Талашкино – Красный с отпайкой на ПС Мерлино (ВЛ-189) | 110 | VL110-001041-002-3035 | 34-35 | 163 | 0.293 | 0 | - | Декабрь 2018г. | Декабрь 2019г. | - | ОШИБКА | 40
Смоленскэнерго | Западный участок СЛЭП | ВЛ 110кВ Талашкино – Красный с отпайкой на ПС Мерлино (ВЛ-189) | 110 | VL110-001041-002-3036 | 35-36 | 266 | 0.479 | 0 | - | Декабрь 2018г. | Декабрь 2019г. | - | ОШИБКА | 40
Смоленскэнерго | Западный участок СЛЭП | ВЛ 110кВ Талашкино – Красный с отпайкой на ПС Мерлино (ВЛ-189) | 110 | VL110-001041-002-3037 | 36-37 | 240 | 0.432 | 0 | - | Декабрь 2018г. | Декабрь 2019г. | - | ОШИБКА | 40
Смоленскэнерго | Западный участок СЛЭП | ВЛ 110кВ Талашкино – Красный с отпайкой на ПС Мерлино (ВЛ-189) | 110 | VL110-001041-002-3038 | 37-38 | 250 | 0.459 | 0 | - | Декабрь 2018г. | Декабрь 2019г. | - | ОШИБКА | 40
Смоленскэнерго | Западный участок СЛЭП | ВЛ 110кВ Талашкино – Красный с отпайкой на ПС Мерлино (ВЛ-189) | 110 | VL110-001041-002-3039 | 38-39 | 255 | 0.468 | 0 | - | Декабрь 2018г. | Декабрь 2019г. | - | ОШИБКА | 40
Смоленскэнерго | Западный участок СЛЭП | ВЛ 110кВ Талашкино – Красный с отпайкой на ПС Мерлино (ВЛ-189) | 110 | VL110-001041-002-3040 | 39-40 | 240 | 0.459 | 0 | - | Декабрь 2018г. | Декабрь 2019г. | - | ОШИБКА | 40
Смоленскэнерго | Западный участок СЛЭП | ВЛ 110кВ Талашкино – Красный с отпайкой на ПС Мерлино (ВЛ-189) | 110 | VL110-001041-002-3041 | 40-41 | 255 | 0.441 | 0 | - | Декабрь 2018г. | Декабрь 2019г. | - | ОШИБКА | 40
Смоленскэнерго | Западный участок СЛЭП | ВЛ 110кВ Талашкино – Красный с отпайкой на ПС Мерлино (ВЛ-189) | 110 | VL110-001041-002-3042 | 41-42 | 260 | 0.432 | 0 | - | Декабрь 2018г. | Декабрь 2019г. | - | ОШИБКА | 40
Смоленскэнерго | Западный участок СЛЭП | ВЛ 110кВ Талашкино – Красный с отпайкой на ПС Мерлино (ВЛ-189) | 110 | VL110-001041-002-3043 | 42-43 | 255 | 0.351 | 0 | - | Декабрь 2018г. | Декабрь 2019г. | - | ОШИБКА | 40
Смоленскэнерго | Западный участок СЛЭП | ВЛ 110кВ Талашкино – Красный с отпайкой на ПС Мерлино (ВЛ-189) | 110 | VL110-001041-002-3044 | 43-44 | 245 | 0.459 | 0 | - | Декабрь 2018г. | Декабрь 2019г. | - | ОШИБКА | 40
Смоленскэнерго | Западный участок СЛЭП | ВЛ 110кВ Талашкино – Красный с отпайкой на ПС Мерлино (ВЛ-189) | 110 | VL110-001041-002-3045 | 44-45 | 240 | 0.477 | 0 | - | Декабрь 2018г. | Декабрь 2019г. | - | ОШИБКА | 40
Смоленскэнерго | Западный участок СЛЭП | ВЛ 110кВ Талашкино – Красный с отпайкой на ПС Мерлино (ВЛ-189) | 110 | VL110-001041-002-3046 | 45-46 | 195 | 0.468 | 0 | - | Декабрь 2018г. | Декабрь 2019г. | - | ОШИБКА | 40
Смоленскэнерго | Западный участок СЛЭП | ВЛ 110кВ Талашкино – Красный с отпайкой на ПС Мерлино (ВЛ-189) | 110 | VL110-001041-002-3047 | 46-47 | 255 | 0.45 | 0 | - | Декабрь 2018г. | Декабрь 2019г. | - | ОШИБКА | 40
Смоленскэнерго | Западный участок СЛЭП | ВЛ 110кВ Талашкино – Красный с отпайкой на ПС Мерлино (ВЛ-189) | 110 | VL110-001041-002-3048 | 47-48 | 265 | 0.486 | 0 | - | Декабрь 2018г. | Декабрь 2019г. | - | ОШИБКА | 40
Смоленскэнерго | Западный участок СЛЭП | ВЛ 110кВ Талашкино – Красный с отпайкой на ПС Мерлино (ВЛ-189) | 110 | VL110-001041-002-3049 | 48-49 | 260 | 0.36 | 0 | - | Декабрь 2018г. | Декабрь 2019г. | - | ОШИБКА | 40
Смоленскэнерго | Западный участок СЛЭП | ВЛ 110кВ Талашкино – Красный с отпайкой на ПС Мерлино (ВЛ-189) | 110 | VL110-001041-002-3050 | 49-50 | 250 | 0.245 | 0 | - | Декабрь 2018г. | Декабрь 2019г. | - | ОШИБКА | 40
Смоленскэнерго | Западный участок СЛЭП | ВЛ 110кВ Талашкино – Красный с отпайкой на ПС Мерлино (ВЛ-189) | 110 | VL110-001041-002-3051 | 50-51 | 270 | 0.275 | 0 | - | Декабрь 2018г. | Декабрь 2019г. | - | ОШИБКА | 40
Смоленскэнерго | Западный участок СЛЭП | ВЛ 110кВ Талашкино – Красный с отпайкой на ПС Мерлино (ВЛ-189) | 110 | VL110-001041-002-3052 | 51-52 | 260 | 0.295 | 0 | - | Декабрь 2018г. | Декабрь 2019г. | - | ОШИБКА | 40
Смоленскэнерго | Западный участок СЛЭП | ВЛ 110кВ Талашкино – Красный с отпайкой на ПС Мерлино (ВЛ-189) | 110 | VL110-001041-002-3060 | 59-60 | 60 | 0.036 | 0 | - | Декабрь 2018г. | Декабрь 2019г. | - | ОШИБКА | 40
Смоленскэнерго | Западный участок СЛЭП | ВЛ 110кВ Талашкино – Красный с отпайкой на ПС Мерлино (ВЛ-189) | 110 | VL110-001041-002-3065 | 64-65 | 70 | 0.098 | 0 | - | Декабрь 2018г. | Декабрь 2019г. | - | ОШИБКА | 40
Смоленскэнерго | Западный участок СЛЭП | ВЛ 110кВ Талашкино – Красный с отпайкой на ПС Мерлино (ВЛ-189) | 110 | VL110-001041-002-3066 | 65-66 | 180 | 0.36 | 0 | - | Декабрь 2018г. | Декабрь 2019г. | - | ОШИБКА | 40
Смоленскэнерго | Западный участок СЛЭП | ВЛ 110кВ Талашкино – Красный с отпайкой на ПС Мерлино (ВЛ-189) | 110 | VL110-001041-002-3067 | 66-67 | 250 | 0.5 | 0 | - | Декабрь 2018г. | Декабрь 2019г. | - | ОШИБКА | 40
Смоленскэнерго | Западный участок СЛЭП | ВЛ 110кВ Талашкино – Красный с отпайкой на ПС Мерлино (ВЛ-189) | 110 | VL110-001041-002-3068 | 67-68 | 200 | 0.4 | 0 | - | Декабрь 2018г. | Декабрь 2019г. | - | ОШИБКА | 40
Смоленскэнерго | Западный участок СЛЭП | ВЛ 110кВ Талашкино – Красный с отпайкой на ПС Мерлино (ВЛ-189) | 110 | VL110-001041-002-3069 | 68-69 | 250 | 0.48 | 0 | - | Декабрь 2018г. | Декабрь 2019г. | - | ОШИБКА | 40
Смоленскэнерго | Западный участок СЛЭП | ВЛ 110кВ Талашкино – Красный с отпайкой на ПС Мерлино (ВЛ-189) | 110 | VL110-001041-002-3070 | 69-70 | 250 | 0.52 | 0 | - | Декабрь 2018г. | Декабрь 2019г. | - | ОШИБКА | 40
Смоленскэнерго | Западный участок СЛЭП | ВЛ 110кВ Талашкино – Красный с отпайкой на ПС Мерлино (ВЛ-189) | 110 | VL110-001041-002-3071 | 70-71 | 285 | 0.5 | 0 | - | Декабрь 2018г. | Декабрь 2019г. | - | ОШИБКА | 40
Смоленскэнерго | Западный участок СЛЭП | ВЛ 110кВ Талашкино – Красный с отпайкой на ПС Мерлино (ВЛ-189) | 110 | VL110-001041-002-3072 | 71-72 | 240 | 0.5 | 0 | - | Декабрь 2018г. | Декабрь 2019г. | - | ОШИБКА | 40
Смоленскэнерго | Западный участок СЛЭП | ВЛ 110кВ Талашкино – Красный с отпайкой на ПС Мерлино (ВЛ-189) | 110 | VL110-001041-002-3073 | 72-73 | 260 | 0.51 | 0 | - | Декабрь 2018г. | Декабрь 2019г. | - | ОШИБКА | 40
Смоленскэнерго | Западный участок СЛЭП | ВЛ 110кВ Талашкино – Красный с отпайкой на ПС Мерлино (ВЛ-189) | 110 | VL110-001041-002-3074 | 73-74 | 250 | 0.51 | 0 | - | Декабрь 2018г. | Декабрь 2019г. | - | ОШИБКА | 40
Смоленскэнерго | Западный участок СЛЭП | ВЛ 110кВ Талашкино – Красный с отпайкой на ПС Мерлино (ВЛ-189) | 110 | VL110-001041-002-3075 | 74-75 | 250 | 0.45 | 0 | - | Декабрь 2018г. | Декабрь 2019г. | - | ОШИБКА | 40
Смоленскэнерго | Западный участок СЛЭП | ВЛ 110кВ Талашкино – Красный с отпайкой на ПС Мерлино (ВЛ-189) | 110 | VL110-001041-002-3076 | 75-76 | 255 | 0.45 | 0 | - | Декабрь 2018г. | Декабрь 2019г. | - | ОШИБКА | 40
Смоленскэнерго | Западный участок СЛЭП | ВЛ 110кВ Талашкино – Красный с отпайкой на ПС Мерлино (ВЛ-189) | 110 | VL110-001041-002-3077 | 76-77 | 255 | 0.48 | 0 | - | Декабрь 2018г. | Декабрь 2019г. | - | ОШИБКА | 40
Смоленскэнерго | Западный участок СЛЭП | ВЛ 110кВ Талашкино – Красный с отпайкой на ПС Мерлино (ВЛ-189) | 110 | VL110-001041-002-3078 | 77-78 | 225 | 0.54 | 0 | - | Декабрь 2018г. | Декабрь 2019г. | - | ОШИБКА | 40
Смоленскэнерго | Западный участок СЛЭП | ВЛ 110кВ Талашкино – Красный с отпайкой на ПС Мерлино (ВЛ-189) | 110 | VL110-001041-002-3079 | 78-79 | 225 | 0.387 | 0 | - | Декабрь 2018г. | Декабрь 2019г. | - | ОШИБКА | 40
Смоленскэнерго | Западный участок СЛЭП | ВЛ 110кВ Талашкино – Красный с отпайкой на ПС Мерлино (ВЛ-189) | 110 | VL110-001041-002-3080 | 79-80 | 240 | 0.423 | 0 | - | Декабрь 2018г. | Декабрь 2019г. | - | ОШИБКА | 40
Смоленскэнерго | Западный участок СЛЭП | ВЛ 110кВ Талашкино – Красный с отпайкой на ПС Мерлино (ВЛ-189) | 110 | VL110-001041-002-3081 | 80-81 | 270 | 0.423 | 0 | - | Декабрь 2018г. | Декабрь 2019г. | - | ОШИБКА | 40
Смоленскэнерго | Западный участок СЛЭП | ВЛ 110кВ Талашкино – Красный с отпайкой на ПС Мерлино (ВЛ-189) | 110 | VL110-001041-002-3082 | 81-82 | 215 | 0.414 | 0 | - | Декабрь 2018г. | Декабрь 2019г. | - | ОШИБКА | 40
Смоленскэнерго | Западный участок СЛЭП | ВЛ 110кВ Талашкино – Красный с отпайкой на ПС Мерлино (ВЛ-189) | 110 | VL110-001041-002-3083 | 82-83 | 235 | 0.387 | 0 | - | Декабрь 2018г. | Декабрь 2019г. | - | ОШИБКА | 40
Смоленскэнерго | Западный участок СЛЭП | ВЛ 110кВ Талашкино – Красный с отпайкой на ПС Мерлино (ВЛ-189) | 110 | VL110-001041-002-3085 | 84-85 | 230 | 0.266 | 0 | - | Декабрь 2018г. | Декабрь 2019г. | - | ОШИБКА | 40
Смоленскэнерго | Западный участок СЛЭП | ВЛ 110кВ Талашкино – Красный с отпайкой на ПС Мерлино (ВЛ-189) | 110 | VL110-001041-002-3086 | 85-86 | 215 | 0.44 | 0 | - | Декабрь 2018г. | Декабрь 2019г. | - | ОШИБКА | 40
Смоленскэнерго | Западный участок СЛЭП | ВЛ 110кВ Талашкино – Красный с отпайкой на ПС Мерлино (ВЛ-189) | 110 | VL110-001041-002-3087 | 86-87 | 205 | 0.55 | 0 | - | Декабрь 2018г. | Декабрь 2019г. | - | ОШИБКА | 40
Смоленскэнерго | Западный участок СЛЭП | ВЛ 110кВ Талашкино – Красный с отпайкой на ПС Мерлино (ВЛ-189) | 110 | VL110-001041-002-3088 | 87-88 | 205 | 0.522 | 0 | - | Декабрь 2018г. | Декабрь 2019г. | - | ОШИБКА | 40
Смоленскэнерго | Западный участок СЛЭП | ВЛ 110кВ Талашкино – Красный с отпайкой на ПС Мерлино (ВЛ-189) | 110 | VL110-001041-002-3089 | 88-89 | 200 | 0.513 | 0 | - | Декабрь 2018г. | Декабрь 2019г. | - | ОШИБКА | 40
Смоленскэнерго | Западный участок СЛЭП | ВЛ 110кВ Талашкино – Красный с отпайкой на ПС Мерлино (ВЛ-189) | 110 | VL110-001041-002-3090 | 89-90 | 275 | 0.486 | 0 | - | Декабрь 2018г. | Декабрь 2019г. | - | ОШИБКА | 40
Смоленскэнерго | Западный участок СЛЭП | ВЛ 110кВ Талашкино – Красный с отпайкой на ПС Мерлино (ВЛ-189) | 110 | VL110-001041-002-3091 | 90-91 | 290 | 0.486 | 0 | - | Декабрь 2018г. | Декабрь 2019г. | - | ОШИБКА | 40
Смоленскэнерго | Западный участок СЛЭП | ВЛ 110кВ Талашкино – Красный с отпайкой на ПС Мерлино (ВЛ-189) | 110 | VL110-001041-002-3092 | 91-92 | 285 | 0.58 | 0 | - | Декабрь 2018г. | Декабрь 2019г. | - | ОШИБКА | 40
Смоленскэнерго | Западный участок СЛЭП | ВЛ 110кВ Талашкино – Красный с отпайкой на ПС Мерлино (ВЛ-189) | 110 | VL110-001041-002-3093 | 92-93 | 270 | 0.459 | 0 | - | Декабрь 2018г. | Декабрь 2019г. | - | ОШИБКА | 40
Смоленскэнерго | Западный участок СЛЭП | ВЛ 110кВ Талашкино – Красный с отпайкой на ПС Мерлино (ВЛ-189) | 110 | VL110-001041-002-3094 | 93-94 | 270 | 0.297 | 0 | - | Декабрь 2018г. | Декабрь 2019г. | - | ОШИБКА | 40
Смоленскэнерго | Западный участок СЛЭП | ВЛ 110кВ Талашкино – Красный с отпайкой на ПС Мерлино (ВЛ-189) | 110 | VL110-001041-002-3095 | 94-95 | 290 | 0.18 | 0 | - | Декабрь 2018г. | Декабрь 2019г. | - | ОШИБКА | 40
Смоленскэнерго | Западный участок СЛЭП | ВЛ 110кВ Талашкино – Красный с отпайкой на ПС Мерлино (ВЛ-189) | 110 | VL110-001041-002-3096 | 95-96 | 285 | 0.2 | 0 | - | Декабрь 2018г. | Декабрь 2019г. | - | ОШИБКА | 40
Смоленскэнерго | Западный участок СЛЭП | ВЛ 110кВ Талашкино – Красный с отпайкой на ПС Мерлино (ВЛ-189) | 110 | VL110-001041-002-3097 | 96-97 | 280 | 0.356 | 0 | - | Декабрь 2018г. | Декабрь 2019г. | - | ОШИБКА | 40
Смоленскэнерго | Западный участок СЛЭП | ВЛ 110кВ Талашкино – Красный с отпайкой на ПС Мерлино (ВЛ-189) | 110 | VL110-001041-002-3098 | 97-98 | 285 | 0.49 | 0 | - | Декабрь 2018г. | Декабрь 2019г. | - | ОШИБКА | 40
Смоленскэнерго | Западный участок СЛЭП | ВЛ 110кВ Талашкино – Красный с отпайкой на ПС Мерлино (ВЛ-189) | 110 | VL110-001041-002-3099 | 98-99 | 295 | 0.235 | 0 | - | Декабрь 2018г. | Декабрь 2019г. | - | ОШИБКА | 40
Смоленскэнерго | Западный участок СЛЭП | ВЛ 110кВ Талашкино – Красный с отпайкой на ПС Мерлино (ВЛ-189) | 110 | VL110-001041-002-3100 | 99-100 | 190 | 0.51 | 0 | - | Декабрь 2018г. | Декабрь 2019г. | - | ОШИБКА | 40
Смоленскэнерго | Западный участок СЛЭП | ВЛ 110кВ Талашкино – Красный с отпайкой на ПС Мерлино (ВЛ-189) | 110 | VL110-001041-002-3101 | 100-101 | 250 | 0.469 | 0 | - | Декабрь 2018г. | Декабрь 2019г. | - | ОШИБКА | 40
Смоленскэнерго | Западный участок СЛЭП | ВЛ 110кВ Талашкино – Красный с отпайкой на ПС Мерлино (ВЛ-189) | 110 | VL110-001041-002-3102 | 101-102 | 155 | 0.324 | 0 | - | Декабрь 2018г. | Декабрь 2019г. | - | ОШИБКА | 40
Смоленскэнерго | Западный участок СЛЭП | ВЛ 110кВ Талашкино – Красный с отпайкой на ПС Мерлино (ВЛ-189) | 110 | VL110-001041-002-3103 | 102-103 | 255 | 0.219 | 0 | - | Декабрь 2018г. | Декабрь 2019г. | - | ОШИБКА | 40
Смоленскэнерго | Западный участок СЛЭП | ВЛ 110кВ Талашкино – Красный с отпайкой на ПС Мерлино (ВЛ-189) | 110 | VL110-001041-002-3104 | 103-104 | 250 | 0.403 | 0 | - | Декабрь 2018г. | Декабрь 2019г. | - | ОШИБКА | 40
Смоленскэнерго | Западный участок СЛЭП | ВЛ 110кВ Талашкино – Красный с отпайкой на ПС Мерлино (ВЛ-189) | 110 | VL110-001041-002-3105 | 104-105 | 210 | 0.192 | 0 | - | Декабрь 2018г. | Декабрь 2019г. | - | ОШИБКА | 40
Смоленскэнерго | Западный участок СЛЭП | ВЛ 110кВ Талашкино – Красный с отпайкой на ПС Мерлино (ВЛ-189) | 110 | VL110-001041-002-3106 | 105-106 | 130 | 0.43 | 0 | - | Декабрь 2018г. | Декабрь 2019г. | - | ОШИБКА | 40
Смоленскэнерго | Западный участок СЛЭП | ВЛ 110кВ Талашкино – Красный с отпайкой на ПС Мерлино (ВЛ-189) | 110 | VL110-001041-002-3107 | 106-107 | 270 | 0.386 | 0 | - | Декабрь 2018г. | Декабрь 2019г. | - | ОШИБКА | 40
Смоленскэнерго | Западный участок СЛЭП | ВЛ 110кВ Талашкино – Красный с отпайкой на ПС Мерлино (ВЛ-189) | 110 | VL110-001041-002-3108 | 107-108 | 215 | 0.418 | 0 | - | Декабрь 2018г. | Декабрь 2019г. | - | ОШИБКА | 40
Смоленскэнерго | Западный участок СЛЭП | ВЛ 110кВ Талашкино – Красный с отпайкой на ПС Мерлино (ВЛ-189) | 110 | VL110-001041-002-3109 | 108-109 | 300 | 0.517 | 0 | - | Декабрь 2018г. | Декабрь 2019г. | - | ОШИБКА | 40
Смоленскэнерго | Западный участок СЛЭП | ВЛ 110кВ Талашкино – Красный с отпайкой на ПС Мерлино (ВЛ-189) | 110 | VL110-001041-002-3110 | 109-110 | 255 | 0.072 | 0 | - | Декабрь 2018г. | Декабрь 2019г. | - | ОШИБКА | 40
Смоленскэнерго | Западный участок СЛЭП | ВЛ 110кВ Талашкино – Красный с отпайкой на ПС Мерлино (ВЛ-189) | 110 | VL110-001041-002-3111 | 110-111 | 295 | 0.096 | 0 | - | Декабрь 2018г. | Декабрь 2019г. | - | ОШИБКА | 40
Смоленскэнерго | Западный участок СЛЭП | ВЛ 110кВ Талашкино – Красный с отпайкой на ПС Мерлино (ВЛ-189) | 110 | VL110-001041-002-3112 | 111-112 | 300 | 0.458 | 0 | - | Декабрь 2018г. | Декабрь 2019г. | - | ОШИБКА | 40
Смоленскэнерго | Западный участок СЛЭП | ВЛ 110кВ Талашкино – Красный с отпайкой на ПС Мерлино (ВЛ-189) | 110 | VL110-001041-002-3113 | 112-113 | 295 | 0.376 | 0 | - | Декабрь 2018г. | Декабрь 2019г. | - | ОШИБКА | 40
Смоленскэнерго | Западный участок СЛЭП | ВЛ 110кВ Талашкино – Красный с отпайкой на ПС Мерлино (ВЛ-189) | 110 | VL110-001041-002-3114 | 113-114 | 285 | 0.386 | 0 | - | Декабрь 2018г. | Декабрь 2019г. | - | ОШИБКА | 40
Смоленскэнерго | Западный участок СЛЭП | ВЛ 110кВ Талашкино – Красный с отпайкой на ПС Мерлино (ВЛ-189) | 110 | VL110-001041-002-3115 | 114-115 | 265 | 0.434 | 0 | - | Декабрь 2018г. | Декабрь 2019г. | - | ОШИБКА | 40
Смоленскэнерго | Западный участок СЛЭП | ВЛ 110кВ Талашкино – Красный с отпайкой на ПС Мерлино (ВЛ-189) | 110 | VL110-001041-002-3116 | 115-116 | 250 | 0.466 | 0 | - | Декабрь 2018г. | Декабрь 2019г. | - | ОШИБКА | 40
Смоленскэнерго | Западный участок СЛЭП | ВЛ 110кВ Талашкино – Красный с отпайкой на ПС Мерлино (ВЛ-189) | 110 | VL110-001041-002-3117 | 116-117 | 250 | 0.35 | 0 | - | Декабрь 2018г. | Декабрь 2019г. | - | ОШИБКА | 40
Смоленскэнерго | Западный участок СЛЭП | ВЛ 110кВ Талашкино – Красный с отпайкой на ПС Мерлино (ВЛ-189) | 110 | VL110-001041-002-3118 | 117-118 | 225 | 0.35 | 0 | - | Декабрь 2018г. | Декабрь 2019г. | - | ОШИБКА | 40
Смоленскэнерго | Западный участок СЛЭП | ВЛ 110кВ Талашкино – Красный с отпайкой на ПС Мерлино (ВЛ-189) | 110 | VL110-001041-002-3119 | 118-119 | 255 | 0.376 | 0 | - | Декабрь 2018г. | Декабрь 2019г. | - | ОШИБКА | 40
Смоленскэнерго | Западный участок СЛЭП | ВЛ 110кВ Талашкино – Красный с отпайкой на ПС Мерлино (ВЛ-189) | 110 | VL110-001041-002-3120 | 119-120 | 255 | 0.4 | 0 | - | Декабрь 2018г. | Декабрь 2019г. | - | ОШИБКА | 40
Смоленскэнерго | Западный участок СЛЭП | ВЛ 110кВ Талашкино – Красный с отпайкой на ПС Мерлино (ВЛ-189) | 110 | VL110-001041-002-3121 | 120-121 | 250 | 0.4 | 0 | - | Декабрь 2018г. | Декабрь 2019г. | - | ОШИБКА | 40
Смоленскэнерго | Западный участок СЛЭП | ВЛ 110кВ Талашкино – Красный с отпайкой на ПС Мерлино (ВЛ-189) | 110 | VL110-001041-002-3122 | 121-122 | 250 | 0.392 | 0 | - | Декабрь 2018г. | Декабрь 2019г. | - | ОШИБКА | 40
Смоленскэнерго | Западный участок СЛЭП | ВЛ 110кВ Талашкино – Красный с отпайкой на ПС Мерлино (ВЛ-189) | 110 | VL110-001041-002-3123 | 122-123 | 235 | 0.24 | 0 | - | Декабрь 2018г. | Декабрь 2019г. | - | ОШИБКА | 40
Смоленскэнерго | Западный участок СЛЭП | ВЛ 110кВ Талашкино – Красный с отпайкой на ПС Мерлино (ВЛ-189) | 110 | VL110-001041-002-3124 | 123-124 | 250 | 0.1 | 0 | - | Декабрь 2018г. | Декабрь 2019г. | - | ОШИБКА | 40
Смоленскэнерго | Западный участок СЛЭП | ВЛ 110кВ Талашкино – Красный с отпайкой на ПС Мерлино (ВЛ-189) | 110 | VL110-001041-002-3125 | 124-125 | 245 | 0.416 | 0 | - | Декабрь 2018г. | Декабрь 2019г. | - | ОШИБКА | 40
Смоленскэнерго | Западный участок СЛЭП | ВЛ 110кВ Талашкино – Красный с отпайкой на ПС Мерлино (ВЛ-189) | 110 | VL110-001041-002-3126 | 125-126 | 240 | 0.416 | 0 | - | Декабрь 2018г. | Декабрь 2019г. | - | ОШИБКА | 40
Смоленскэнерго | Западный участок СЛЭП | ВЛ 110кВ Талашкино – Красный с отпайкой на ПС Мерлино (ВЛ-189) | 110 | VL110-001041-002-3127 | 126-127 | 265 | 0.408 | 0 | - | Декабрь 2018г. | Декабрь 2019г. | - | ОШИБКА | 40
Смоленскэнерго | Западный участок СЛЭП | ВЛ 110кВ Талашкино – Красный с отпайкой на ПС Мерлино (ВЛ-189) | 110 | VL110-001041-002-3128 | 127-128 | 260 | 0.256 | 0 | - | Декабрь 2018г. | Декабрь 2019г. | - | ОШИБКА | 40
Смоленскэнерго | Западный участок СЛЭП | ВЛ 110кВ Талашкино – Красный с отпайкой на ПС Мерлино (ВЛ-189) | 110 | VL110-001041-002-3129 | 128-129 | 260 | 0.424 | 0 | - | Декабрь 2018г. | Декабрь 2019г. | - | ОШИБКА | 40
Смоленскэнерго | Западный участок СЛЭП | ВЛ 110кВ Талашкино – Красный с отпайкой на ПС Мерлино (ВЛ-189) | 110 | VL110-001041-002-3130 | 129-130 | 255 | 0.424 | 0 | - | Декабрь 2018г. | Декабрь 2019г. | - | ОШИБКА | 40
Смоленскэнерго | Западный участок СЛЭП | ВЛ 110кВ Талашкино – Красный с отпайкой на ПС Мерлино (ВЛ-189) | 110 | VL110-001041-002-3131 | 130-131 | 160 | 0.136 | 0 | - | Декабрь 2018г. | Декабрь 2019г. | - | ОШИБКА | 40
Смоленскэнерго | Западный участок СЛЭП | ВЛ 110кВ Талашкино – Красный с отпайкой на ПС Мерлино (ВЛ-189) | 110 | VL110-001041-002-3132 | 131-132 | 265 | 0.128 | 0 | - | Декабрь 2018г. | Декабрь 2019г. | - | ОШИБКА | 40
Смоленскэнерго | Западный участок СЛЭП | ВЛ 110кВ Талашкино – Красный с отпайкой на ПС Мерлино (ВЛ-189) | 110 | VL110-001041-002-3133 | 132-133 | 50 | 0.03 | 0 | - | Декабрь 2018г. | Декабрь 2019г. | - | ОШИБКА | 40
Смоленскэнерго | Западный участок СЛЭП | ВЛ 110кВ Талашкино – Красный с отпайкой на ПС Мерлино (ВЛ-189) | 110 | VL110-001041-002-3134 | 133-134 | 20 | 0.016 | 0 | - | Декабрь 2018г. | Декабрь 2019г. | - | ОШИБКА | 40
Смоленскэнерго | Западный участок СЛЭП | ВЛ 110кВ Талашкино – Красный с отпайкой на ПС Мерлино (ВЛ-189) | 110 | VL110-001041-002-3136 | 135-136 | 15 | 0.021 | 0 | - | Декабрь 2018г. | Декабрь 2019г. | - | ОШИБКА | 40
Смоленскэнерго | Западный участок СЛЭП | ВЛ 110кВ Талашкино – Красный с отпайкой на ПС Мерлино (ВЛ-189) | 110 | VL110-001041-002-3137 | 136-137 | 5 | 0.003 | 0 | - | Декабрь 2018г. | Декабрь 2019г. | - | ОШИБКА | 40
Смоленскэнерго | Западный участок СЛЭП | ВЛ 110кВ Талашкино – Красный с отпайкой на ПС Мерлино (ВЛ-189) | 110 | VL110-001041-002-3138 | 137-138 | 255 | 0.255 | 0 | - | Декабрь 2018г. | Декабрь 2019г. | - | ОШИБКА | 40
Смоленскэнерго | Западный участок СЛЭП | ВЛ 110кВ Талашкино – Красный с отпайкой на ПС Мерлино (ВЛ-189) | 110 | VL110-001041-002-3139 | 138-139 | 40 | 0.048 | 0 | - | Декабрь 2018г. | Декабрь 2019г. | - | ОШИБКА | 40
Смоленскэнерго | Западный участок СЛЭП | ВЛ 110кВ Талашкино – Красный с отпайкой на ПС Мерлино (ВЛ-189) | 110 | VL110-001041-002-3141 | 140-141 | 200 | 0.16 | 0 | - | Декабрь 2018г. | Декабрь 2019г. | - | ОШИБКА | 40
Смоленскэнерго | Западный участок СЛЭП | ВЛ 110кВ Талашкино – Красный с отпайкой на ПС Мерлино (ВЛ-189) | 110 | VL110-001041-002-3142 | 141-142 | 300 | 0.3 | 0 | - | Декабрь 2018г. | Декабрь 2019г. | - | ОШИБКА | 40
Смоленскэнерго | Западный участок СЛЭП | ВЛ 110кВ Талашкино – Красный с отпайкой на ПС Мерлино (ВЛ-189) | 110 | VL110-001041-002-3143 | 142-143 | 225 | 0.315 | 0 | - | Декабрь 2018г. | Декабрь 2019г. | - | ОШИБКА | 40
Смоленскэнерго | Западный участок СЛЭП | ВЛ 110кВ Талашкино – Красный с отпайкой на ПС Мерлино (ВЛ-189) | 110 | VL110-001041-002-3144 | 143-144 | 80 | 0.096 | 0 | - | Декабрь 2018г. | Декабрь 2019г. | - | ОШИБКА | 40
Смоленскэнерго | Западный участок СЛЭП | ВЛ 110кВ Талашкино – Красный с отпайкой на ПС Мерлино (ВЛ-189) | 110 | VL110-001041-002-3145 | 144-145 | 40 | 0.048 | 0 | - | Декабрь 2018г. | Декабрь 2019г. | - | ОШИБКА | 40
Смоленскэнерго | Западный участок СЛЭП | ВЛ 110кВ Талашкино – Красный с отпайкой на ПС Мерлино (ВЛ-189) | 110 | VL110-001041-002-3146 | 145-146 | 40 | 0.048 | 0 | - | Декабрь 2018г. | Декабрь 2019г. | - | ОШИБКА | 40
Смоленскэнерго | Западный участок СЛЭП | ВЛ 110кВ Талашкино – Красный с отпайкой на ПС Мерлино (ВЛ-189) | 110 | VL110-001041-002-3148 | 147-148 | 130 | 0.078 | 0 | - | Декабрь 2018г. | Декабрь 2019г. | - | ОШИБКА | 40
Смоленскэнерго | Западный участок СЛЭП | ВЛ 110кВ Талашкино – Красный с отпайкой на ПС Мерлино (ВЛ-189) | 110 | VL110-001041-002-3149 | 148-149 | 130 | 0.091 | 0 | - | Декабрь 2018г. | Декабрь 2019г. | - | ОШИБКА | 40
Смоленскэнерго | Западный участок СЛЭП | ВЛ 110кВ Талашкино – Красный с отпайкой на ПС Мерлино (ВЛ-189) | 110 | VL110-001041-002-3150 | 149-150 | 200 | 0.3 | 0 | - | Декабрь 2018г. | Декабрь 2019г. | - | ОШИБКА | 40
Смоленскэнерго | Западный участок СЛЭП | ВЛ 110кВ Талашкино – Красный с отпайкой на ПС Мерлино (ВЛ-189) | 110 | VL110-001041-002-3151 | 150-151 | 185 | 0.222 | 0 | - | Декабрь 2018г. | Декабрь 2019г. | - | ОШИБКА | 40
Смоленскэнерго | Западный участок СЛЭП | ВЛ 110кВ Талашкино – Красный с отпайкой на ПС Мерлино (ВЛ-189) | 110 | VL110-001041-002-3152 | 151-152 | 90 | 0.108 | 0 | - | Декабрь 2018г. | Декабрь 2019г. | - | ОШИБКА | 40
Смоленскэнерго | Западный участок СЛЭП | ВЛ 110кВ Талашкино – Красный с отпайкой на ПС Мерлино (ВЛ-189) | 110 | VL110-001041-002-3153 | 152-153 | 30 | 0.03 | 0 | - | Декабрь 2018г. | Декабрь 2019г. | - | ОШИБКА | 40
Смоленскэнерго | Западный участок СЛЭП | ВЛ 110кВ Талашкино – Красный с отпайкой на ПС Мерлино (ВЛ-189) | 110 | VL110-001041-002-3155 | 154-155 | 60 | 0.024 | 0 | - | Декабрь 2018г. | Декабрь 2019г. | - | ОШИБКА | 40
Смоленскэнерго | Западный участок СЛЭП | ВЛ 110кВ Талашкино – Красный с отпайкой на ПС Мерлино (ВЛ-189) | 110 | VL110-001041-002-3157 | 156-157 | 50 | 0.03 | 0 | - | Декабрь 2018г. | Декабрь 2019г. | - | ОШИБКА | 40
Смоленскэнерго | Западный участок СЛЭП | ВЛ 110кВ Талашкино – Красный с отпайкой на ПС Мерлино (ВЛ-189) | 110 | VL110-001041-002-3158 | 157-158 | 150 | 0.15 | 0 | - | Декабрь 2018г. | Декабрь 2019г. | - | ОШИБКА | 40
Смоленскэнерго | Западный участок СЛЭП | ВЛ 110кВ Талашкино – Красный с отпайкой на ПС Мерлино (ВЛ-189) | 110 | VL110-001041-002-3159 | 158-159 | 100 | 0.12 | 0 | - | Декабрь 2018г. | Декабрь 2019г. | - | ОШИБКА | 40
Смоленскэнерго | Западный участок СЛЭП | ВЛ 110кВ Талашкино – Красный с отпайкой на ПС Мерлино (ВЛ-189) | 110 | VL110-001041-002-3173 | 172-173 | 40 | 0.048 | 0 | - | Декабрь 2018г. | Декабрь 2019г. | - | ОШИБКА | 40
Смоленскэнерго | Западный участок СЛЭП | ВЛ 110кВ Талашкино – Красный с отпайкой на ПС Мерлино (ВЛ-189) | 110 | VL110-001041-002-3174 | 173-174 | 40 | 0.032 | 0 | - | Декабрь 2018г. | Декабрь 2019г. | - | ОШИБКА | 40
Смоленскэнерго | Западный участок СЛЭП | ВЛ 110кВ Талашкино – Красный с отпайкой на ПС Мерлино (ВЛ-189) | 110 | VL110-001041-002-3181 | 180-181 | 60 | 0.036 | 0 | - | Декабрь 2018г. | Декабрь 2019г. | - | ОШИБКА | 40
Смоленскэнерго | Западный участок СЛЭП | ВЛ 110кВ Талашкино – Красный с отпайкой на ПС Мерлино (ВЛ-189) | 110 | VL110-001041-002-3188 | 187-188 | 120 | 0.18 | 0 | - | Декабрь 2018г. | Декабрь 2019г. | - | ОШИБКА | 40
Смоленскэнерго | Западный участок СЛЭП | ВЛ 110кВ Талашкино – Красный с отпайкой на ПС Мерлино (ВЛ-189) | 110 | VL110-001041-002-3189 | 188-189 | 120 | 0.144 | 0 | - | Декабрь 2018г. | Декабрь 2019г. | - | ОШИБКА | 40
Смоленскэнерго | Западный участок СЛЭП | ВЛ 110кВ Талашкино – Красный с отпайкой на ПС Мерлино (ВЛ-189) | 110 | VL110-001041-002-3201 | 200-201 | 110 | 0.088 | 0 | - | Декабрь 2018г. | Декабрь 2019г. | - | ОШИБКА | 40
Смоленскэнерго | Западный участок СЛЭП | ВЛ 110кВ Талашкино – Красный с отпайкой на ПС Мерлино (ВЛ-189) | 110 | VL110-001041-002-3205 | 204-205 | 30 | 0.012 | 0 | - | Декабрь 2018г. | Декабрь 2019г. | - | ОШИБКА | 40
Смоленскэнерго | Западный участок СЛЭП | ВЛ 110кВ Талашкино – Красный с отпайкой на ПС Мерлино (ВЛ-189) | 110 | VL110-001041-002-3206 | 205-206 | 160 | 0.128 | 0 | - | Декабрь 2018г. | Декабрь 2019г. | - | ОШИБКА | 40
Смоленскэнерго | Западный участок СЛЭП | ВЛ 110кВ Талашкино – Красный с отпайкой на ПС Мерлино (ВЛ-189) | 110 | VL110-001041-002-3207 | 206-207 | 120 | 0.072 | 0 | - | Декабрь 2018г. | Декабрь 2019г. | - | ОШИБКА | 40
Смоленскэнерго | Западный участок СЛЭП | ВЛ 110кВ Талашкино – Красный с отпайкой на ПС Мерлино (ВЛ-189) | 110 | VL110-001041-002-3213 | 212-213 | 80 | 0.08 | 0 | - | Декабрь 2018г. | Декабрь 2019г. | - | ОШИБКА | 40
Смоленскэнерго | Западный участок СЛЭП | ВЛ 110кВ Талашкино – Красный с отпайкой на ПС Мерлино (ВЛ-189) | 110 | VL110-001041-002-3214 | 213-214 | 120 | 0.12 | 0 | - | Декабрь 2018г. | Декабрь 2019г. | - | ОШИБКА | 40
Смоленскэнерго | Западный участок СЛЭП | ВЛ 110кВ Талашкино – Красный с отпайкой на ПС Мерлино (ВЛ-189) | 110 | VL110-001041-002-3215 | 214-215 | 227 | 0.227 | 0 | - | Декабрь 2018г. | Декабрь 2019г. | - | ОШИБКА | 40
Смоленскэнерго | Западный участок СЛЭП | ВЛ 110кВ Талашкино – Красный с отпайкой на ПС Мерлино (ВЛ-189) | 110 | VL110-001041-002-3216 | 215-216 | 130 | 0.13 | 0 | - | Декабрь 2018г. | Декабрь 2019г. | - | ОШИБКА | 40
Смоленскэнерго | Западный участок СЛЭП | ВЛ 110кВ Талашкино – Красный с отпайкой на ПС Мерлино (ВЛ-189) | 110 | VL110-001041-501 | 146/1-2 | 40 | 0.064 | 0 | - | Декабрь 2018г. | Декабрь 2019г. | - | ОШИБКА | 40
Итого по ВЛ 35-110 кВ в 2019 г. | [6 empty] | 500 | 0
ВСЕГО в 2019 г. | [6 empty] | 500 | 0
И.о. заместителя главного инженера по эксплуатации -
|  |  |  | начальника управления высоковольтных сетей | [5 empty] | А.А. Колдунов
И.о. заместителя главного инженера по управлению
|  |  |  | производственными активами и развитию | [5 empty] | В.И. Голубков