## 2018
[12 empty] | Приложение №1 к ТЗ | Область контроля данных
“УТВЕРЖДАЮ” | [11 empty] | “УТВЕРЖДАЮ”
Заместитель директора по | [9 empty] | Первый заместитель директора -
капитальному строительству филиала | [9 empty] | главный инженер филиала
ПАО «МРСК Центра» - «Курскэнерго» | [9 empty] | ПАО «МРСК Центра» - «Курскэнерго»
_______________________ / | [11 empty] | _______________________ /
“_______” ___________________ 2017 г. | [11 empty] | “_______” ___________________ 2017 г.
Детализация объемов работ по комплексному приведению охранных зон ВЛ к нормативному состоянию филиала ПАО "МРСК Центра" - "Курскэнерго" на 2018 год
Филиал | Наименование РЭС/уч-ка СЛЭП | Диспетчерское наименование ВЛ | Класс U, кВ | № ТМ пролета в SAP | № пролета | Длина пролета, м | Объем работ по расширению (по п. 4. ТЗ), га. | Объем работ по расчистке (по п. 5. ТЗ), га. | Способ выполнения расчистки (механизированный, ручной) | Месяц выполнения работ |  | Примечание | Проверка
[10 empty] | начало | окончание
1 | 2 | 3 | 4 | 5 | 6 | 7 | 8 | 9 | 10 | 13 | 14 | 15
2018 год
Курскэнерго | СУ СЛЭП | Рудная-Хомутовка с отпайками | 110 | VL110-001934-001-3004 | 3-4 | 223 | 0.05 |  |  | июнь | июнь |  | ОШИБКА | 40
Курскэнерго | СУ СЛЭП | Рудная-Хомутовка с отпайками | 110 | VL110-001934-001-3005 | 4-5 | 210 | 0.025 |  |  | июнь | июнь |  | ОШИБКА | 40
Курскэнерго | СУ СЛЭП | Рудная-Хомутовка с отпайками | 110 | VL110-001934-001-3006 | 5-6 | 185 | 0.025 |  |  | июнь | июнь |  | ОШИБКА | 40
Курскэнерго | СУ СЛЭП | Рудная-Хомутовка с отпайками | 110 | VL110-001934-001-3007 | 6-7 | 255 | 0.03 |  |  | июнь | июнь |  | ОШИБКА | 40
Курскэнерго | СУ СЛЭП | Рудная-Хомутовка с отпайками | 110 | VL110-001934-001-3008 | 7-8 | 213 | 0.075 |  |  | июнь | июнь |  | ОШИБКА | 40
Курскэнерго | СУ СЛЭП | Рудная-Хомутовка с отпайками | 110 | VL110-001934-001-3009 | 8-9 | 180 | 0.075 |  |  | июнь | июнь |  | ОШИБКА | 40
Курскэнерго | СУ СЛЭП | Рудная-Хомутовка с отпайками | 110 | VL110-001934-001-3012 | 11-12 | 213 | 0.12 |  |  | июнь | июнь |  | ОШИБКА | 40
Курскэнерго | СУ СЛЭП | Рудная-Хомутовка с отпайками | 110 | VL110-001934-001-3013 | 12-13 | 225 | 0.11 |  |  | июнь | июнь |  | ОШИБКА | 40
Курскэнерго | СУ СЛЭП | Рудная-Хомутовка с отпайками | 110 | VL110-001934-001-3014 | 13-14 | 225 | 0.015 |  |  | июнь | июнь |  | ОШИБКА | 40
Курскэнерго | СУ СЛЭП | Рудная-Хомутовка с отпайками | 110 | VL110-001934-001-3015 | 14-15 | 150 | 0.1 |  |  | июнь | июнь |  | ОШИБКА | 40
Курскэнерго | СУ СЛЭП | Рудная-Хомутовка с отпайками | 110 | VL110-001934-001-3016 | 15-16 | 175 | 0.1 |  |  | июнь | июнь |  | ОШИБКА | 40
Курскэнерго | СУ СЛЭП | Рудная-Хомутовка с отпайками | 110 | VL110-001934-001-3017 | 16-17 | 175 | 0.12 |  |  | июнь | июнь |  | ОШИБКА | 40
Курскэнерго | СУ СЛЭП | Рудная-Хомутовка с отпайками | 110 | VL110-001934-001-3018 | 17-18 | 250 | 0.04 |  |  | июнь | июнь |  | ОШИБКА | 40
Курскэнерго | СУ СЛЭП | Рудная-Хомутовка с отпайками | 110 | VL110-001934-001-3019 | 18-19 | 225 | 0.1 |  |  | июнь | июнь |  | ОШИБКА | 40
Курскэнерго | СУ СЛЭП | Рудная-Хомутовка с отпайками | 110 | VL110-001934-001-3020 | 19-20 | 175 | 0.15 |  |  | июнь | июнь |  | ОШИБКА | 40
Курскэнерго | СУ СЛЭП | Рудная-Хомутовка с отпайками | 110 | VL110-001934-001-3039 | 38-39 | 240 | 0.13 |  |  | июнь | июнь |  | ОШИБКА | 40
Курскэнерго | СУ СЛЭП | Рудная-Хомутовка с отпайками | 110 | VL110-001934-001-3040 | 39-40 | 210 | 0.12 |  |  | июнь | июнь |  | ОШИБКА | 40
Курскэнерго | СУ СЛЭП | Рудная-Хомутовка с отпайками | 110 | VL110-001934-001-3041 | 40-41 | 215 | 0.14 |  |  | июнь | июнь |  | ОШИБКА | 40
Курскэнерго | СУ СЛЭП | Рудная-Хомутовка с отпайками | 110 | VL110-001934-001-3042 | 41-42 | 235 | 0.14 |  |  | июнь | июнь |  | ОШИБКА | 40
Курскэнерго | СУ СЛЭП | Рудная-Хомутовка с отпайками | 110 | VL110-001934-001-3043 | 42-43 | 225 | 0.1 |  |  | июнь | июнь
Курскэнерго | СУ СЛЭП | Рудная-Хомутовка с отпайками | 110 | VL110-001934-001-3044 | 43-44 | 225 | 0.1 |  |  | июнь | июнь
Курскэнерго | СУ СЛЭП | Рудная-Хомутовка с отпайками | 110 | VL110-001934-001-3045 | 44-45 | 235 | 0.2 |  |  | июнь | июнь
Курскэнерго | СУ СЛЭП | Рудная-Хомутовка с отпайками | 110 | VL110-001934-001-3046 | 45-46 | 230 | 0.1 |  |  | июнь | июнь
Курскэнерго | СУ СЛЭП | Рудная-Хомутовка с отпайками | 110 | VL110-001934-001-3047 | 46-47 | 225 | 0.12 |  |  | июнь | июнь
Курскэнерго | СУ СЛЭП | Рудная-Хомутовка с отпайками | 110 | VL110-001934-001-3048 | 47-48 | 235 | 0.11 |  |  | июнь | июнь
Курскэнерго | СУ СЛЭП | Рудная-Хомутовка с отпайками | 110 | VL110-001934-001-3049 | 48-49 | 225 | 0.075 |  |  | июнь | июнь
Курскэнерго | СУ СЛЭП | Рудная-Хомутовка с отпайками | 110 | VL110-001934-001-3050 | 49-50 | 235 | 0.12 |  |  | июнь | июнь
Курскэнерго | СУ СЛЭП | Рудная-Хомутовка с отпайками | 110 | VL110-001934-001-3051 | 50-51 | 230 | 0.1 |  |  | июнь | июнь
Курскэнерго | СУ СЛЭП | Рудная-Хомутовка с отпайками | 110 | VL110-001934-001-3053 | 52-53 | 235 | 0.11 |  |  | июнь | июнь
Курскэнерго | СУ СЛЭП | Рудная-Хомутовка с отпайками | 110 | VL110-001934-001-3054 | 53-54 | 235 | 0.14 |  |  | июнь | июнь
Курскэнерго | СУ СЛЭП | Рудная-Хомутовка с отпайками | 110 | VL110-001934-001-3055 | 54-55 | 220 | 0.3 |  |  | июнь | июнь
Курскэнерго | СУ СЛЭП | Рудная-Хомутовка с отпайками | 110 | VL110-001934-001-3056 | 55-56 | 245 | 0.17 |  |  | июнь | июнь
Курскэнерго | СУ СЛЭП | Рудная-Хомутовка с отпайками | 110 | VL110-001934-001-3057 | 56-57 | 215 | 0.4 |  |  | июнь | июнь
Курскэнерго | СУ СЛЭП | Рудная-Хомутовка с отпайками | 110 | VL110-001934-001-3085 | 84-85 | 200 | 0.09 |  |  | июнь | июнь
Курскэнерго | СУ СЛЭП | Рудная-Хомутовка с отпайками | 110 | VL110-001934-001-3086 | 85-86 | 250 | 0.1 |  |  | июнь | июнь
| СУ СЛЭП | Рудная-Хомутовка с отпайками | 110 | VL110-001934-001 |  |  | 4 |  |  | июнь | июнь
Курскэнерго | СУ СЛЭП | Железногорская-Студенок | 110 | VL110-001120-001-3011 | 10-11 | 400 | 0.4 |  |  | июль | июль
Курскэнерго | СУ СЛЭП | Железногорская-Студенок | 110 | VL110-001120-001-3012 | 11-12 | 175 | 0.16 |  |  | июль | июль
Курскэнерго | СУ СЛЭП | Железногорская-Студенок | 110 | VL110-001120-001-3015 | 14-15 | 131 | 0.15 |  |  | июль | июль
Курскэнерго | СУ СЛЭП | Железногорская-Студенок | 110 | VL110-001120-001-3016 | 15-16 | 400 | 0.52 |  |  | июль | июль
Курскэнерго | СУ СЛЭП | Железногорская-Студенок | 110 | VL110-001120-001-3026 | 25-26 | 215 | 0.32 |  |  | июль | июль
Курскэнерго | СУ СЛЭП | Железногорская-Студенок | 110 | VL110-001120-001-3027 | 26-27 | 443 | 0.66 |  |  | июль | июль
Курскэнерго | СУ СЛЭП | Железногорская-Студенок | 110 | VL110-001120-001-3030 | 29-30 | 150 | 0.32 |  |  | июль | июль
Курскэнерго | СУ СЛЭП | Железногорская-Студенок | 110 | VL110-001120-001-3031 | 30-31 | 165 | 0.19 |  |  | июль | июль
Курскэнерго | СУ СЛЭП | Железногорская-Студенок | 110 | VL110-001120-001-3032 | 31-32 | 200 | 0.2 |  |  | июль | июль
Курскэнерго | СУ СЛЭП | Железногорская-Студенок | 110 | VL110-001120-001-3033 | 32-33 | 200 | 0.3 |  |  | июль | июль
Курскэнерго | СУ СЛЭП | Железногорская-Студенок | 110 | VL110-001120-001-3037 | 36-37 | 370 | 0.45 |  |  | июль | июль
Курскэнерго | СУ СЛЭП | Железногорская-Студенок | 110 | VL110-001120-001-3047 | 46-47 | 348 | 0.45 |  |  | июль | июль
Курскэнерго | СУ СЛЭП | Железногорская-Студенок | 110 | VL110-001120-001-3048 | 47-48 | 127 | 0.19 |  |  | июль | июль
Курскэнерго | СУ СЛЭП | Железногорская-Студенок | 110 | VL110-001120-001-3049 | 48-49 | 134 | 0.19 |  |  | июль | июль
| СУ СЛЭП | Железногорская-Студенок | 110 | VL110-001120-001 |  |  | 4.5 |  |  | июль | июль
Курскэнерго | СУ СЛЭП | Хомутовка-Культпросвет | 35 | VL035-001590-001-3003 | 2-3 | 121 | 0.08 |  |  | май | май
Курскэнерго | СУ СЛЭП | Хомутовка-Культпросвет | 35 | VL035-001590-001-3011 | 10-11 | 142 | 0.04 |  |  | май | май
Курскэнерго | СУ СЛЭП | Хомутовка-Культпросвет | 35 | VL035-001590-001-3040 | 39-40 | 159 | 0.06 |  |  | май | май
Курскэнерго | СУ СЛЭП | Хомутовка-Культпросвет | 35 | VL035-001590-001-3041 | 40-41 | 165 | 0.15 |  |  | май | май
Курскэнерго | СУ СЛЭП | Хомутовка-Культпросвет | 35 | VL035-001590-001-3042 | 41-42 | 120 | 0.03 |  |  | май | май
Курскэнерго | СУ СЛЭП | Хомутовка-Культпросвет | 35 | VL035-001590-001-3043 | 42-43 | 155 | 0.05 |  |  | май | май
Курскэнерго | СУ СЛЭП | Хомутовка-Культпросвет | 35 | VL035-001590-001-3044 | 43-44 | 160 | 0.04 |  |  | май | май
Курскэнерго | СУ СЛЭП | Хомутовка-Культпросвет | 35 | VL035-001590-001-3045 | 44-45 | 165 | 0.07 |  |  | май | май
Курскэнерго | СУ СЛЭП | Хомутовка-Культпросвет | 35 | VL035-001590-001-3046 | 45-46 | 180 | 0.1 |  |  | май | май
Курскэнерго | СУ СЛЭП | Хомутовка-Культпросвет | 35 | VL035-001590-001-3047 | 46-47 | 155 | 0.25 |  |  | май | май
Курскэнерго | СУ СЛЭП | Хомутовка-Культпросвет | 35 | VL035-001590-001-3048 | 47-48 | 155 | 0.11 |  |  | май | май
Курскэнерго | СУ СЛЭП | Хомутовка-Культпросвет | 35 | VL035-001590-001-3049 | 48-49 | 155 | 0.02 |  |  | май | май
Курскэнерго | СУ СЛЭП | Хомутовка-Культпросвет | 35 | VL035-001590-001-3050 | 49-50 | 155 | 0.03 |  |  | май | май
Курскэнерго | СУ СЛЭП | Хомутовка-Культпросвет | 35 | VL035-001590-001-3051 | 50-51 | 155 | 0.04 |  |  | май | май
Курскэнерго | СУ СЛЭП | Хомутовка-Культпросвет | 35 | VL035-001590-001-3052 | 51-52 | 155 | 0.02 |  |  | май | май
Курскэнерго | СУ СЛЭП | Хомутовка-Культпросвет | 35 | VL035-001590-001-3053 | 52-53 | 155 | 0.03 |  |  | май | май
Курскэнерго | СУ СЛЭП | Хомутовка-Культпросвет | 35 | VL035-001590-001-3055 | 54-55 | 148 | 0.06 |  |  | май | май
Курскэнерго | СУ СЛЭП | Хомутовка-Культпросвет | 35 | VL035-001590-001-3056 | 55-56 | 148 | 0.04 |  |  | май | май
Курскэнерго | СУ СЛЭП | Хомутовка-Культпросвет | 35 | VL035-001590-001-3057 | 56-57 | 148 | 0.03 |  |  | май | май
Курскэнерго | СУ СЛЭП | Хомутовка-Культпросвет | 35 | VL035-001590-001-3058 | 57-58 | 148 | 0.05 |  |  | май | май
Курскэнерго | СУ СЛЭП | Хомутовка-Культпросвет | 35 | VL035-001590-001-3059 | 58-59 | 148 | 0.06 |  |  | май | май
Курскэнерго | СУ СЛЭП | Хомутовка-Культпросвет | 35 | VL035-001590-001-3060 | 59-60 | 148 | 0.03 |  |  | май | май
Курскэнерго | СУ СЛЭП | Хомутовка-Культпросвет | 35 | VL035-001590-001-3061 | 60-61 | 148 | 0.09 |  |  | май | май
Курскэнерго | СУ СЛЭП | Хомутовка-Культпросвет | 35 | VL035-001590-001-3062 | 61-62 | 148 | 0.12 |  |  | май | май
Курскэнерго | СУ СЛЭП | Хомутовка-Культпросвет | 35 | VL035-001590-001-3063 | 62-63 | 148 | 0.1 |  |  | май | май
Курскэнерго | СУ СЛЭП | Хомутовка-Культпросвет | 35 | VL035-001590-001-3064 | 63-64 | 148 | 0.3 |  |  | май | май
Курскэнерго | СУ СЛЭП | Хомутовка-Культпросвет | 35 | VL035-001590-001-3065 | 64-65 | 148 | 0.01 |  |  | май | май
Курскэнерго | СУ СЛЭП | Хомутовка-Культпросвет | 35 | VL035-001590-001-3066 | 65-66 | 148 | 0.02 |  |  | май | май
Курскэнерго | СУ СЛЭП | Хомутовка-Культпросвет | 35 | VL035-001590-001-3067 | 66-67 | 151 | 0.04 |  |  | май | май
Курскэнерго | СУ СЛЭП | Хомутовка-Культпросвет | 35 | VL035-001590-001-3068 | 67-68 | 170 | 0.03 |  |  | май | май
Курскэнерго | СУ СЛЭП | Хомутовка-Культпросвет | 35 | VL035-001590-001-3069 | 68-69 | 152 | 0.1 |  |  | май | май
Курскэнерго | СУ СЛЭП | Хомутовка-Культпросвет | 35 | VL035-001590-001-3070 | 69-70 | 100 | 0.27 |  |  | май | май
Курскэнерго | СУ СЛЭП | Хомутовка-Культпросвет | 35 | VL035-001590-001-3071 | 70-71 | 152 | 0.03 |  |  | май | май
Курскэнерго | СУ СЛЭП | Хомутовка-Культпросвет | 35 | VL035-001590-001-3072 | 71-72 | 152 | 0.07 |  |  | май | май
Курскэнерго | СУ СЛЭП | Хомутовка-Культпросвет | 35 | VL035-001590-001-3073 | 72-73 | 152 | 0.12 |  |  | май | май
Курскэнерго | СУ СЛЭП | Хомутовка-Культпросвет | 35 | VL035-001590-001-3074 | 73-74 | 148 | 0.11 |  |  | май | май
Курскэнерго | СУ СЛЭП | Хомутовка-Культпросвет | 35 | VL035-001590-001-3075 | 74-75 | 148 | 0.13 |  |  | май | май
Курскэнерго | СУ СЛЭП | Хомутовка-Культпросвет | 35 | VL035-001590-001-3076 | 75-76 | 154 | 0.12 |  |  | май | май
Курскэнерго | СУ СЛЭП | Хомутовка-Культпросвет | 35 | VL035-001590-001-3077 | 76-77 | 154 | 0.11 |  |  | май | май
Курскэнерго | СУ СЛЭП | Хомутовка-Культпросвет | 35 | VL035-001590-001-3078 | 77-78 | 154 | 0.1 |  |  | май | май
Курскэнерго | СУ СЛЭП | Хомутовка-Культпросвет | 35 | VL035-001590-001-3079 | 78-79 | 154 | 0.09 |  |  | май | май
Курскэнерго | СУ СЛЭП | Хомутовка-Культпросвет | 35 | VL035-001590-001-3080 | 79-80 | 153 | 0.15 |  |  | май | май
| СУ СЛЭП | Хомутовка-Культпросвет | 35 | VL035-001590-001 |  |  | 3.5 |  |  | май | май
Курскэнерго | СУ СЛЭП | Киликино-Водозабор цепь левая | 35 | VL035-001632-001-3019 | 18-19 | 145 | 0.07 |  |  | август | август
Курскэнерго | СУ СЛЭП | Киликино-Водозабор цепь левая | 35 | VL035-001632-001-3032 | 31-32 | 150 | 0.07 |  |  | август | август
Курскэнерго | СУ СЛЭП | Киликино-Водозабор цепь левая | 35 | VL035-001632-001-3055 | 54-55 | 160 | 0.46 |  |  | август | август
Курскэнерго | СУ СЛЭП | Киликино-Водозабор цепь левая | 35 | VL035-001632-001-3056 | 55-56 | 126 | 0.44 |  |  | август | август
Курскэнерго | СУ СЛЭП | Киликино-Водозабор цепь левая | 35 | VL035-001632-001-3057 | 56-57 | 126 | 0.4 |  |  | август | август
Курскэнерго | СУ СЛЭП | Киликино-Водозабор цепь левая | 35 | VL035-001632-001-3058 | 57-58 | 126 | 0.12 |  |  | август | август
Курскэнерго | СУ СЛЭП | Киликино-Водозабор цепь левая | 35 | VL035-001632-001-3059 | 58-59 | 140.8 | 0.09 |  |  | август | август
Курскэнерго | СУ СЛЭП | Киликино-Водозабор цепь левая | 35 | VL035-001632-001-3060 | 59-60 | 143 | 0.08 |  |  | август | август
Курскэнерго | СУ СЛЭП | Киликино-Водозабор цепь левая | 35 | VL035-001632-001-3061 | 60-61 | 148 | 0.09 |  |  | август | август
Курскэнерго | СУ СЛЭП | Киликино-Водозабор цепь левая | 35 | VL035-001632-001-3062 | 61-62 | 140.2 | 0.11 |  |  | август | август
Курскэнерго | СУ СЛЭП | Киликино-Водозабор цепь левая | 35 | VL035-001632-001-3063 | 62-63 | 125 | 0.06 |  |  | август | август
Курскэнерго | СУ СЛЭП | Киликино-Водозабор цепь левая | 35 | VL035-001632-001-3064 | 63-64 | 145 | 0.15 |  |  | август | август
Курскэнерго | СУ СЛЭП | Киликино-Водозабор цепь левая | 35 | VL035-001632-001-3065 | 64-65 | 148 | 0.04 |  |  | август | август
Курскэнерго | СУ СЛЭП | Киликино-Водозабор цепь левая | 35 | VL035-001632-001-3066 | 65-66 | 145 | 0.09 |  |  | август | август
Курскэнерго | СУ СЛЭП | Киликино-Водозабор цепь левая | 35 | VL035-001632-001-3067 | 66-67 | 160 | 0.04 |  |  | август | август
Курскэнерго | СУ СЛЭП | Киликино-Водозабор цепь левая | 35 | VL035-001632-001-3068 | 67-68 | 145 | 0.13 |  |  | август | август
Курскэнерго | СУ СЛЭП | Киликино-Водозабор цепь левая | 35 | VL035-001632-001-3069 | 68-69 | 100 | 0.14 |  |  | август | август
Курскэнерго | СУ СЛЭП | Киликино-Водозабор цепь левая | 35 | VL035-001632-001-3070 | 69-70 | 155 | 0.09 |  |  | август | август
Курскэнерго | СУ СЛЭП | Киликино-Водозабор цепь левая | 35 | VL035-001632-001-3071 | 70-71 | 155 | 0.03 |  |  | август | август
Курскэнерго | СУ СЛЭП | Киликино-Водозабор цепь левая | 35 | VL035-001632-001-3072 | 71-72 | 155 | 0.04 |  |  | август | август
Курскэнерго | СУ СЛЭП | Киликино-Водозабор цепь левая | 35 | VL035-001632-001-3073 | 72-73 | 155 | 0.11 |  |  | август | август
Курскэнерго | СУ СЛЭП | Киликино-Водозабор цепь левая | 35 | VL035-001632-001-3074 | 73-74 | 150 | 0.05 |  |  | август | август
Курскэнерго | СУ СЛЭП | Киликино-Водозабор цепь левая | 35 | VL035-001632-001-3075 | 74-75 | 136 | 0.18 |  |  | август | август
Курскэнерго | СУ СЛЭП | Киликино-Водозабор цепь левая | 35 | VL035-001632-001-3076 | 75-76 | 153 | 0.11 |  |  | август | август
Курскэнерго | СУ СЛЭП | Киликино-Водозабор цепь левая | 35 | VL035-001632-001-3108 | 107-108 | 153.5 | 0.26 |  |  | август | август
Курскэнерго | СУ СЛЭП | Киликино-Водозабор цепь левая | 35 | VL035-001632-001-3117 | 116-117 | 160 | 0.22 |  |  | август | август
Курскэнерго | СУ СЛЭП | Киликино-Водозабор цепь левая | 35 | VL035-001632-001-3189 | 188-189 | 140 | 0.46 |  |  | август | август
Курскэнерго | СУ СЛЭП | Киликино-Водозабор цепь левая | 35 | VL035-001632-001-3197 | 196-197 | 174 | 0.21 |  |  | август | август
Курскэнерго | СУ СЛЭП | Киликино-Водозабор цепь левая | 35 | VL035-001632-001-3228 | 227-228 | 150 | 0.46 |  |  | август | август
Курскэнерго | СУ СЛЭП | Киликино-Водозабор цепь левая | 35 | VL035-001632-001-3229 | 228-229 | 170 | 0.3 |  |  | август | август
| СУ СЛЭП | Киликино-Водозабор цепь левая | 35 | VL035-001632-001 |  |  | 5.1 |  |  | август | август
Курскэнерго | ЮУ СЛЭП | Любостань-М.Каменец | 35 | VL035-001542-001-3039 | 38-39 | 101 | 0.2 |  |  | июль | июль |  | ОШИБКА | 30
Курскэнерго | ЮУ СЛЭП | Любостань-М.Каменец | 35 | VL035-001542-001-3040 | 39-40 | 101 | 0.2 |  |  | июль | июль |  | ОШИБКА | 30
Курскэнерго | ЮУ СЛЭП | Любостань-М.Каменец | 35 | VL035-001542-001-3088 | 87-88 | 102 | 0.1 |  |  | июль | июль |  | ОШИБКА | 30
Курскэнерго | ЮУ СЛЭП | Любостань-М.Каменец | 35 | VL035-001542-001-3089 | 88-89 | 102 | 0.09 |  |  | июль | июль |  | ОШИБКА | 30
Курскэнерго | ЮУ СЛЭП | Любостань-М.Каменец | 35 | VL035-001542-001-3090 | 89-90 | 102 | 0.08 |  |  | июль | июль |  | ОШИБКА | 30
Курскэнерго | ЮУ СЛЭП | Любостань-М.Каменец | 35 | VL035-001542-001-3091 | 90-91 | 102 | 0.07 |  |  | июль | июль |  | ОШИБКА | 30
Курскэнерго | ЮУ СЛЭП | Любостань-М.Каменец | 35 | VL035-001542-001-3092 | 91-92 | 102 | 0.075 |  |  | июль | июль |  | ОШИБКА | 30
Курскэнерго | ЮУ СЛЭП | Любостань-М.Каменец | 35 | VL035-001542-001-3093 | 92-93 | 102 | 0.08 |  |  | июль | июль |  | ОШИБКА | 30
Курскэнерго | ЮУ СЛЭП | Любостань-М.Каменец | 35 | VL035-001542-001-3094 | 93-94 | 102 | 0.085 |  |  | июль | июль |  | ОШИБКА | 30
Курскэнерго | ЮУ СЛЭП | Любостань-М.Каменец | 35 | VL035-001542-001-3095 | 94-95 | 102 | 0.085 |  |  | июль | июль |  | ОШИБКА | 30
Курскэнерго | ЮУ СЛЭП | Любостань-М.Каменец | 35 | VL035-001542-001-3096 | 95-96 | 102 | 0.075 |  |  | июль | июль |  | ОШИБКА | 30
Курскэнерго | ЮУ СЛЭП | Любостань-М.Каменец | 35 | VL035-001542-001-3097 | 96-97 | 102 | 0.07 |  |  | июль | июль |  | ОШИБКА | 30
Курскэнерго | ЮУ СЛЭП | Любостань-М.Каменец | 35 | VL035-001542-001-3098 | 97-98 | 102 | 0.07 |  |  | июль | июль |  | ОШИБКА | 30
Курскэнерго | ЮУ СЛЭП | Любостань-М.Каменец | 35 | VL035-001542-001-3099 | 98-99 | 102 | 0.1 |  |  | июль | июль |  | ОШИБКА | 30
Курскэнерго | ЮУ СЛЭП | Любостань-М.Каменец | 35 | VL035-001542-001-3136 | 135-136 | 102 | 0.05 |  |  | июль | июль |  | ОШИБКА | 30
Курскэнерго | ЮУ СЛЭП | Любостань-М.Каменец | 35 | VL035-001542-001-3137 | 136-137 | 102 | 0.065 |  |  | июль | июль |  | ОШИБКА | 30
Курскэнерго | ЮУ СЛЭП | Любостань-М.Каменец | 35 | VL035-001542-001-3138 | 137-138 | 102 | 0.075 |  |  | июль | июль |  | ОШИБКА | 30
Курскэнерго | ЮУ СЛЭП | Любостань-М.Каменец | 35 | VL035-001542-001-3139 | 138-139 | 102 | 0.06 |  |  | июль | июль |  | ОШИБКА | 30
Курскэнерго | ЮУ СЛЭП | Любостань-М.Каменец | 35 | VL035-001542-001-3140 | 139-140 | 102 | 0.07 |  |  | июль | июль |  | ОШИБКА | 30
Курскэнерго | ЮУ СЛЭП | Любостань-М.Каменец | 35 | VL035-001542-001-3141 | 140-141 | 102 | 0.1 |  |  | июль | июль |  | ОШИБКА | 30
Курскэнерго | ЮУ СЛЭП | Любостань-М.Каменец | 35 | VL035-001542-001-3164 | 163-164 | 106 | 0.2 |  |  | июль | июль
Курскэнерго | ЮУ СЛЭП | Любостань-М.Каменец | 35 | VL035-001542-001-3165 | 164-165 | 106 | 0.2 |  |  | июль | июль
| ЮУ СЛЭП | Любостань-М.Каменец | 35 | VL035-001542-001 |  |  | 2.2 |  |  | июль | июль
Курскэнерго | ЮУ СЛЭП | Шумаково-Чермошное | 35 | VL035-001550-001-3107 | 106-107 | 120 | 0.1 |  |  | июнь | июнь
Курскэнерго | ЮУ СЛЭП | Шумаково-Чермошное | 35 | VL035-001550-001-3108 | 107-108 | 120 | 0.3 |  |  | июнь | июнь
Курскэнерго | ЮУ СЛЭП | Шумаково-Чермошное | 35 | VL035-001550-001-3109 | 108-109 | 120 | 0.25 |  |  | июнь | июнь
Курскэнерго | ЮУ СЛЭП | Шумаково-Чермошное | 35 | VL035-001550-001-3110 | 109-110 | 120 | 0.31 |  |  | июнь | июнь
Курскэнерго | ЮУ СЛЭП | Шумаково-Чермошное | 35 | VL035-001550-001-3111 | 110-111 | 120 | 0.25 |  |  | июнь | июнь
Курскэнерго | ЮУ СЛЭП | Шумаково-Чермошное | 35 | VL035-001550-001-3112 | 111-112 | 120 | 0.23 |  |  | июнь | июнь
Курскэнерго | ЮУ СЛЭП | Шумаково-Чермошное | 35 | VL035-001550-001-3113 | 112-113 | 120 | 0.22 |  |  | июнь | июнь
Курскэнерго | ЮУ СЛЭП | Шумаково-Чермошное | 35 | VL035-001550-001-3114 | 113-114 | 120 | 0.24 |  |  | июнь | июнь
Курскэнерго | ЮУ СЛЭП | Шумаково-Чермошное | 35 | VL035-001550-001-3115 | 114-115 | 120 | 0.1 |  |  | июнь | июнь
| ЮУ СЛЭП | Шумаково-Чермошное | 35 | VL035-001550-001 |  |  | 2 |  |  | июнь | июнь
Курскэнерго | ЗУ СЛЭП | ВЛ 35 кВ Черемошки-Шептуховка | 35 | VL035-001285-001-3002 | 1-2 | 88 | 0.01 |  |  | апрель | апрель
Курскэнерго | ЗУ СЛЭП | ВЛ 35 кВ Черемошки-Шептуховка | 35 | VL035-001285-001-3006 | 5-6 | 88 | 0.05 |  |  | апрель | апрель
Курскэнерго | ЗУ СЛЭП | ВЛ 35 кВ Черемошки-Шептуховка | 35 | VL035-001285-001-3017 | 16-17 | 88 | 0.1 |  |  | апрель | апрель
Курскэнерго | ЗУ СЛЭП | ВЛ 35 кВ Черемошки-Шептуховка | 35 | VL035-001285-001-3018 | 17-18 | 88 | 0.26 |  |  | апрель | апрель
Курскэнерго | ЗУ СЛЭП | ВЛ 35 кВ Черемошки-Шептуховка | 35 | VL035-001285-001-3019 | 18-19 | 88 | 0.25 |  |  | апрель | апрель
Курскэнерго | ЗУ СЛЭП | ВЛ 35 кВ Черемошки-Шептуховка | 35 | VL035-001285-001-3023 | 22-23 | 88 | 0.11 |  |  | апрель | апрель
Курскэнерго | ЗУ СЛЭП | ВЛ 35 кВ Черемошки-Шептуховка | 35 | VL035-001285-001-3026 | 25-26 | 88 | 0.197 |  |  | апрель | апрель
Курскэнерго | ЗУ СЛЭП | ВЛ 35 кВ Черемошки-Шептуховка | 35 | VL035-001285-001-3027 | 26-27 | 88 | 0.05 |  |  | апрель | апрель
Курскэнерго | ЗУ СЛЭП | ВЛ 35 кВ Черемошки-Шептуховка | 35 | VL035-001285-001-3028 | 27-28 | 88 | 0.051 |  |  | апрель | апрель
Курскэнерго | ЗУ СЛЭП | ВЛ 35 кВ Черемошки-Шептуховка | 35 | VL035-001285-001-3029 | 28-29 | 88 | 0.049 |  |  | апрель | апрель
Курскэнерго | ЗУ СЛЭП | ВЛ 35 кВ Черемошки-Шептуховка | 35 | VL035-001285-001-3077 | 76-77 | 88 | 0.031 |  |  | апрель | апрель
Курскэнерго | ЗУ СЛЭП | ВЛ 35 кВ Черемошки-Шептуховка | 35 | VL035-001285-001-3078 | 77-78 | 88 | 0.21 |  |  | апрель | апрель
Курскэнерго | ЗУ СЛЭП | ВЛ 35 кВ Черемошки-Шептуховка | 35 | VL035-001285-001-3079 | 78-79 | 88 | 0.19 |  |  | апрель | апрель
Курскэнерго | ЗУ СЛЭП | ВЛ 35 кВ Черемошки-Шептуховка | 35 | VL035-001285-001-3080 | 79-80 | 88 | 0.09 |  |  | апрель | апрель
Курскэнерго | ЗУ СЛЭП | ВЛ 35 кВ Черемошки-Шептуховка | 35 | VL035-001285-001-3107 | 106-107 | 88 | 0.085 |  |  | апрель | апрель |  | ОШИБКА | 30
Курскэнерго | ЗУ СЛЭП | ВЛ 35 кВ Черемошки-Шептуховка | 35 | VL035-001285-001-3108 | 107-108 | 88 | 0.105 |  |  | апрель | апрель
Курскэнерго | ЗУ СЛЭП | ВЛ 35 кВ Черемошки-Шептуховка | 35 | VL035-001285-001-3109 | 108-109 | 88 | 0.1 |  |  | апрель | апрель
Курскэнерго | ЗУ СЛЭП | ВЛ 35 кВ Черемошки-Шептуховка | 35 | VL035-001285-001-3110 | 109-110 | 88 | 0.11 |  |  | апрель | апрель
Курскэнерго | ЗУ СЛЭП | ВЛ 35 кВ Черемошки-Шептуховка | 35 | VL035-001285-001-3111 | 110-111 | 88 | 0.09 |  |  | апрель | апрель
Курскэнерго | ЗУ СЛЭП | ВЛ 35 кВ Черемошки-Шептуховка | 35 | VL035-001285-001-3112 | 111-112 | 88 | 0.08 |  |  | апрель | апрель
Курскэнерго | ЗУ СЛЭП | ВЛ 35 кВ Черемошки-Шептуховка | 35 | VL035-001285-001-3113 | 112-113 | 88 | 0.102 |  |  | апрель | апрель
Курскэнерго | ЗУ СЛЭП | ВЛ 35 кВ Черемошки-Шептуховка | 35 | VL035-001285-001-3114 | 113-114 | 88 | 0.12 |  |  | апрель | апрель
Курскэнерго | ЗУ СЛЭП | ВЛ 35 кВ Черемошки-Шептуховка | 35 | VL035-001285-001-3115 | 114-115 | 88 | 0.128 |  |  | апрель | апрель
Курскэнерго | ЗУ СЛЭП | ВЛ 35 кВ Черемошки-Шептуховка | 35 | VL035-001285-001-3116 | 115-116 | 88 | 0.131 |  |  | апрель | апрель
Курскэнерго | ЗУ СЛЭП | ВЛ 35 кВ Черемошки-Шептуховка | 35 | VL035-001285-001-3117 | 116-117 | 88 | 0.133 |  |  | апрель | апрель
Курскэнерго | ЗУ СЛЭП | ВЛ 35 кВ Черемошки-Шептуховка | 35 | VL035-001285-001-3118 | 117-118 | 88 | 0.135 |  |  | апрель | апрель
Курскэнерго | ЗУ СЛЭП | ВЛ 35 кВ Черемошки-Шептуховка | 35 | VL035-001285-001-3119 | 118-119 | 88 | 0.088 |  |  | апрель | апрель
Курскэнерго | ЗУ СЛЭП | ВЛ 35 кВ Черемошки-Шептуховка | 35 | VL035-001285-001-3120 | 119-120 | 88 | 0.093 |  |  | апрель | апрель
Курскэнерго | ЗУ СЛЭП | ВЛ 35 кВ Черемошки-Шептуховка | 35 | VL035-001285-001-3121 | 120-121 | 88 | 0.098 |  |  | апрель | апрель
Курскэнерго | ЗУ СЛЭП | ВЛ 35 кВ Черемошки-Шептуховка | 35 | VL035-001285-001-3122 | 121-122 | 88 | 0.089 |  |  | апрель | апрель
Курскэнерго | ЗУ СЛЭП | ВЛ 35 кВ Черемошки-Шептуховка | 35 | VL035-001285-001-3123 | 122-123 | 88 | 0.073 |  |  | апрель | апрель
Курскэнерго | ЗУ СЛЭП | ВЛ 35 кВ Черемошки-Шептуховка | 35 | VL035-001285-001-3124 | 123-124 | 88 | 0.092 |  |  | апрель | апрель
Курскэнерго | ЗУ СЛЭП | ВЛ 35 кВ Черемошки-Шептуховка | 35 | VL035-001285-001-3125 | 124-125 | 88 | 0.091 |  |  | апрель | апрель
Курскэнерго | ЗУ СЛЭП | ВЛ 35 кВ Черемошки-Шептуховка | 35 | VL035-001285-001-3126 | 125-126 | 88 | 0.029 |  |  | апрель | апрель
Курскэнерго | ЗУ СЛЭП | ВЛ 35 кВ Черемошки-Шептуховка | 35 | VL035-001285-001-3127 | 126-127 | 88 | 0.081 |  |  | апрель | апрель
Курскэнерго | ЗУ СЛЭП | ВЛ 35 кВ Черемошки-Шептуховка | 35 | VL035-001285-001-3128 | 127-128 | 88 | 0.071 |  |  | апрель | апрель
Курскэнерго | ЗУ СЛЭП | ВЛ 35 кВ Черемошки-Шептуховка | 35 | VL035-001285-001-3129 | 128-129 | 88 | 0.072 |  |  | апрель | апрель
Курскэнерго | ЗУ СЛЭП | ВЛ 35 кВ Черемошки-Шептуховка | 35 | VL035-001285-001-3130 | 129-130 | 88 | 0.024 |  |  | апрель | апрель
Курскэнерго | ЗУ СЛЭП | ВЛ 35 кВ Черемошки-Шептуховка | 35 | VL035-001285-001-3131 | 130-131 | 88 | 0.024 |  |  | апрель | апрель
Курскэнерго | ЗУ СЛЭП | ВЛ 35 кВ Черемошки-Шептуховка | 35 | VL035-001285-001-3132 | 131-132 | 88 | 0.021 |  |  | апрель | апрель
Курскэнерго | ЗУ СЛЭП | ВЛ 35 кВ Черемошки-Шептуховка | 35 | VL035-001285-001-3176 | 175-176 | 88 | 0.042 |  |  | апрель | апрель
Курскэнерго | ЗУ СЛЭП | ВЛ 35 кВ Черемошки-Шептуховка | 35 | VL035-001285-001-3177 | 176-177 | 88 | 0.045 |  |  | апрель | апрель
| ЗУ СЛЭП | ВЛ 35 кВ Черемошки-Шептуховка | 35 | VL035-001285-001 |  |  | 4 |  |  | апрель | апрель
Курскэнерго | ЗУ СЛЭП | ВЛ 35 кВ 8е Марта-Ольговка | 35 | VL035-001287-001-3042 | 41-42 | 100 | 0.11 |  |  | июль | июль
Курскэнерго | ЗУ СЛЭП | ВЛ 35 кВ 8е Марта-Ольговка | 35 | VL035-001287-001-3043 | 42-43 | 100 | 0.099 |  |  | июль | июль
Курскэнерго | ЗУ СЛЭП | ВЛ 35 кВ 8е Марта-Ольговка | 35 | VL035-001287-001-3044 | 43-44 | 100 | 0.088 |  |  | июль | июль
Курскэнерго | ЗУ СЛЭП | ВЛ 35 кВ 8е Марта-Ольговка | 35 | VL035-001287-001-3045 | 44-45 | 100 | 0.093 |  |  | июль | июль
Курскэнерго | ЗУ СЛЭП | ВЛ 35 кВ 8е Марта-Ольговка | 35 | VL035-001287-001-3046 | 45-46 | 100 | 0.025 |  |  | июль | июль
Курскэнерго | ЗУ СЛЭП | ВЛ 35 кВ 8е Марта-Ольговка | 35 | VL035-001287-001-3047 | 46-47 | 100 | 0.095 |  |  | июль | июль
Курскэнерго | ЗУ СЛЭП | ВЛ 35 кВ 8е Марта-Ольговка | 35 | VL035-001287-001-3048 | 47-48 | 100 | 0.085 |  |  | июль | июль
Курскэнерго | ЗУ СЛЭП | ВЛ 35 кВ 8е Марта-Ольговка | 35 | VL035-001287-001-3049 | 48-49 | 100 | 0.096 |  |  | июль | июль
Курскэнерго | ЗУ СЛЭП | ВЛ 35 кВ 8е Марта-Ольговка | 35 | VL035-001287-001-3050 | 49-50 | 100 | 0.1 |  |  | июль | июль
Курскэнерго | ЗУ СЛЭП | ВЛ 35 кВ 8е Марта-Ольговка | 35 | VL035-001287-001-3051 | 50-51 | 100 | 0.11 |  |  | июль | июль
Курскэнерго | ЗУ СЛЭП | ВЛ 35 кВ 8е Марта-Ольговка | 35 | VL035-001287-001-3052 | 51-52 | 100 | 0.122 |  |  | июль | июль
Курскэнерго | ЗУ СЛЭП | ВЛ 35 кВ 8е Марта-Ольговка | 35 | VL035-001287-001-3053 | 52-53 | 100 | 0.126 |  |  | июль | июль
Курскэнерго | ЗУ СЛЭП | ВЛ 35 кВ 8е Марта-Ольговка | 35 | VL035-001287-001-3054 | 53-54 | 100 | 0.31 |  |  | июль | июль
Курскэнерго | ЗУ СЛЭП | ВЛ 35 кВ 8е Марта-Ольговка | 35 | VL035-001287-001-3055 | 54-55 | 100 | 0.155 |  |  | июль | июль
Курскэнерго | ЗУ СЛЭП | ВЛ 35 кВ 8е Марта-Ольговка | 35 | VL035-001287-001-3056 | 55-56 | 100 | 0.211 |  |  | июль | июль
Курскэнерго | ЗУ СЛЭП | ВЛ 35 кВ 8е Марта-Ольговка | 35 | VL035-001287-001-3057 | 56-57 | 100 | 0.2 |  |  | июль | июль
Курскэнерго | ЗУ СЛЭП | ВЛ 35 кВ 8е Марта-Ольговка | 35 | VL035-001287-001-3058 | 57-58 | 100 | 0.33 |  |  | июль | июль
Курскэнерго | ЗУ СЛЭП | ВЛ 35 кВ 8е Марта-Ольговка | 35 | VL035-001287-001-3059 | 58-59 | 100 | 0.1 |  |  | июль | июль
Курскэнерго | ЗУ СЛЭП | ВЛ 35 кВ 8е Марта-Ольговка | 35 | VL035-001287-001-3060 | 59-60 | 100 | 0.311 |  |  | июль | июль
Курскэнерго | ЗУ СЛЭП | ВЛ 35 кВ 8е Марта-Ольговка | 35 | VL035-001287-001-3066 | 65-66 | 100 | 0.111 |  |  | июль | июль
Курскэнерго | ЗУ СЛЭП | ВЛ 35 кВ 8е Марта-Ольговка | 35 | VL035-001287-001-3080 | 79-80 | 100 | 0.123 |  |  | июль | июль
| ЗУ СЛЭП | ВЛ 35 кВ 8е Марта-Ольговка | 35 | VL035-001287-001 |  |  | 3 |  |  | июль | июль
Курскэнерго | ЗУ СЛЭП | ВЛ 35 кВ Воронок-Акимовка-Марково | 35 | VL035-001258-001-3002 | 1-2 | 125 | 0.011 |  |  | май | май
Курскэнерго | ЗУ СЛЭП | ВЛ 35 кВ Воронок-Акимовка-Марково | 35 | VL035-001258-001-3003 | 2-3 | 125 | 0.191 |  |  | май | май
Курскэнерго | ЗУ СЛЭП | ВЛ 35 кВ Воронок-Акимовка-Марково | 35 | VL035-001258-001-3004 | 3-4 | 125 | 0.194 |  |  | май | май
Курскэнерго | ЗУ СЛЭП | ВЛ 35 кВ Воронок-Акимовка-Марково | 35 | VL035-001258-001-3005 | 4-5 | 125 | 0.11 |  |  | май | май
Курскэнерго | ЗУ СЛЭП | ВЛ 35 кВ Воронок-Акимовка-Марково | 35 | VL035-001258-001-3007 | 6-7 | 125 | 0.053 |  |  | май | май
Курскэнерго | ЗУ СЛЭП | ВЛ 35 кВ Воронок-Акимовка-Марково | 35 | VL035-001258-001-3021 | 20-21 | 125 | 0.224 |  |  | май | май
Курскэнерго | ЗУ СЛЭП | ВЛ 35 кВ Воронок-Акимовка-Марково | 35 | VL035-001258-001-3022 | 21-22 | 125 | 0.38 |  |  | май | май
Курскэнерго | ЗУ СЛЭП | ВЛ 35 кВ Воронок-Акимовка-Марково | 35 | VL035-001258-001-3023 | 22-23 | 125 | 0.35 |  |  | май | май
Курскэнерго | ЗУ СЛЭП | ВЛ 35 кВ Воронок-Акимовка-Марково | 35 | VL035-001258-001-3024 | 23-24 | 125 | 0.32 |  |  | май | май
Курскэнерго | ЗУ СЛЭП | ВЛ 35 кВ Воронок-Акимовка-Марково | 35 | VL035-001258-001-3025 | 24-25 | 125 | 0.31 |  |  | май | май
Курскэнерго | ЗУ СЛЭП | ВЛ 35 кВ Воронок-Акимовка-Марково | 35 | VL035-001258-001-3026 | 25-26 | 125 | 0.331 |  |  | май | май
Курскэнерго | ЗУ СЛЭП | ВЛ 35 кВ Воронок-Акимовка-Марково | 35 | VL035-001258-001-3037 | 36-37 | 125 | 0.18 |  |  | май | май
Курскэнерго | ЗУ СЛЭП | ВЛ 35 кВ Воронок-Акимовка-Марково | 35 | VL035-001258-001-3038 | 37-38 | 125 | 0.05 |  |  | май | май
Курскэнерго | ЗУ СЛЭП | ВЛ 35 кВ Воронок-Акимовка-Марково | 35 | VL035-001258-001-3039 | 38-39 | 125 | 0.051 |  |  | май | май
Курскэнерго | ЗУ СЛЭП | ВЛ 35 кВ Воронок-Акимовка-Марково | 35 | VL035-001258-001-3040 | 39-40 | 125 | 0.049 |  |  | май | май
Курскэнерго | ЗУ СЛЭП | ВЛ 35 кВ Воронок-Акимовка-Марково | 35 | VL035-001258-001-3041 | 40-41 | 125 | 0.051 |  |  | май | май
Курскэнерго | ЗУ СЛЭП | ВЛ 35 кВ Воронок-Акимовка-Марково | 35 | VL035-001258-001-3042 | 41-42 | 125 | 0.071 |  |  | май | май
Курскэнерго | ЗУ СЛЭП | ВЛ 35 кВ Воронок-Акимовка-Марково | 35 | VL035-001258-001-3043 | 42-43 | 125 | 0.072 |  |  | май | май
Курскэнерго | ЗУ СЛЭП | ВЛ 35 кВ Воронок-Акимовка-Марково | 35 | VL035-001258-001-3044 | 43-44 | 125 | 0.07 |  |  | май | май
Курскэнерго | ЗУ СЛЭП | ВЛ 35 кВ Воронок-Акимовка-Марково | 35 | VL035-001258-001-3045 | 44-45 | 125 | 0.069 |  |  | май | май |  | ОШИБКА | 30
Курскэнерго | ЗУ СЛЭП | ВЛ 35 кВ Воронок-Акимовка-Марково | 35 | VL035-001258-001-3046 | 45-46 | 125 | 0.068 |  |  | май | май
Курскэнерго | ЗУ СЛЭП | ВЛ 35 кВ Воронок-Акимовка-Марково | 35 | VL035-001258-001-3047 | 46-47 | 125 | 0.066 |  |  | май | май
Курскэнерго | ЗУ СЛЭП | ВЛ 35 кВ Воронок-Акимовка-Марково | 35 | VL035-001258-001-3048 | 47-48 | 125 | 0.072 |  |  | май | май
Курскэнерго | ЗУ СЛЭП | ВЛ 35 кВ Воронок-Акимовка-Марково | 35 | VL035-001258-001-3053 | 52-53 | 125 | 0.29 |  |  | май | май
Курскэнерго | ЗУ СЛЭП | ВЛ 35 кВ Воронок-Акимовка-Марково | 35 | VL035-001258-001-3054 | 53-54 | 125 | 0.11 |  |  | май | май
Курскэнерго | ЗУ СЛЭП | ВЛ 35 кВ Воронок-Акимовка-Марково | 35 | VL035-001258-001-3066 | 65-66 | 125 | 0.111 |  |  | май | май
Курскэнерго | ЗУ СЛЭП | ВЛ 35 кВ Воронок-Акимовка-Марково | 35 | VL035-001258-001-3076 | 75-76 | 125 | 0.112 |  |  | май | май
Курскэнерго | ЗУ СЛЭП | ВЛ 35 кВ Воронок-Акимовка-Марково | 35 | VL035-001258-001-3077 | 76-77 | 125 | 0.14 |  |  | май | май
Курскэнерго | ЗУ СЛЭП | ВЛ 35 кВ Воронок-Акимовка-Марково | 35 | VL035-001258-001-3078 | 77-78 | 125 | 0.131 |  |  | май | май
Курскэнерго | ЗУ СЛЭП | ВЛ 35 кВ Воронок-Акимовка-Марково | 35 | VL035-001258-001-3079 | 78-79 | 125 | 0.051 |  |  | май | май
Курскэнерго | ЗУ СЛЭП | ВЛ 35 кВ Воронок-Акимовка-Марково | 35 | VL035-001258-001-3080 | 79-80 | 125 | 0.171 |  |  | май | май
Курскэнерго | ЗУ СЛЭП | ВЛ 35 кВ Воронок-Акимовка-Марково | 35 | VL035-001258-001-3081 | 80-81 | 125 | 0.169 |  |  | май | май
Курскэнерго | ЗУ СЛЭП | ВЛ 35 кВ Воронок-Акимовка-Марково | 35 | VL035-001258-001-3082 | 81-82 | 125 | 0.168 |  |  | май | май
Курскэнерго | ЗУ СЛЭП | ВЛ 35 кВ Воронок-Акимовка-Марково | 35 | VL035-001258-001-3083 | 82-83 | 125 | 0.167 |  |  | май | май
Курскэнерго | ЗУ СЛЭП | ВЛ 35 кВ Воронок-Акимовка-Марково | 35 | VL035-001258-001-3084 | 83-84 | 125 | 0.171 |  |  | май | май
Курскэнерго | ЗУ СЛЭП | ВЛ 35 кВ Воронок-Акимовка-Марково | 35 | VL035-001258-001-3085 | 84-85 | 125 | 0.167 |  |  | май | май
Курскэнерго | ЗУ СЛЭП | ВЛ 35 кВ Воронок-Акимовка-Марково | 35 | VL035-001258-001-3094 | 93-94 | 125 | 0.135 |  |  | май | май
Курскэнерго | ЗУ СЛЭП | ВЛ 35 кВ Воронок-Акимовка-Марково | 35 | VL035-001258-001-3095 | 94-95 | 125 | 0.131 |  |  | май | май
Курскэнерго | ЗУ СЛЭП | ВЛ 35 кВ Воронок-Акимовка-Марково | 35 | VL035-001258-001-3097 | 96-97 | 125 | 0.125 |  |  | май | май
Курскэнерго | ЗУ СЛЭП | ВЛ 35 кВ Воронок-Акимовка-Марково | 35 | VL035-001258-001-3112 | 111-112 | 125 | 0.196 |  |  | май | май
Курскэнерго | ЗУ СЛЭП | ВЛ 35 кВ Воронок-Акимовка-Марково | 35 | VL035-001258-001-3117 | 116-117 | 125 | 0.112 |  |  | май | май
| ЗУ СЛЭП | ВЛ 35 кВ Воронок-Акимовка-Марково | 35 | VL035-001258-001 |  |  | 6 |  |  | май | май
Курскэнерго | ЗУ СЛЭП | ВЛ 35 кВ Рыльск-Глушково | 35 | VL035-001254-504-1002 | 1-2 | 135 | 0.01 |  |  | июнь | июнь
Курскэнерго | ЗУ СЛЭП | ВЛ 35 кВ Рыльск-Глушково | 35 | VL035-001254-504-1003 | 2-3 | 135 | 0.29 |  |  | июнь | июнь
Курскэнерго | ЗУ СЛЭП | ВЛ 35 кВ Рыльск-Глушково | 35 | VL035-001254-504-1004 | 3-4 | 135 | 0.2 |  |  | июнь | июнь
Курскэнерго | ЗУ СЛЭП | ВЛ 35 кВ Рыльск-Глушково | 35 | VL035-001254-504-1005 | 4-5 | 135 | 0.21 |  |  | июнь | июнь
Курскэнерго | ЗУ СЛЭП | ВЛ 35 кВ Рыльск-Глушково | 35 | VL035-001254-504-1006 | 5-6 | 135 | 0.25 |  |  | июнь | июнь
Курскэнерго | ЗУ СЛЭП | ВЛ 35 кВ Рыльск-Глушково | 35 | VL035-001254-504-1007 | 6-7 | 135 | 0.197 |  |  | июнь | июнь
Курскэнерго | ЗУ СЛЭП | ВЛ 35 кВ Рыльск-Глушково | 35 | VL035-001254-504-1008 | 7-8 | 135 | 0.195 |  |  | июнь | июнь
Курскэнерго | ЗУ СЛЭП | ВЛ 35 кВ Рыльск-Глушково | 35 | VL035-001254-504-1009 | 8-9 | 135 | 0.193 |  |  | июнь | июнь
Курскэнерго | ЗУ СЛЭП | ВЛ 35 кВ Рыльск-Глушково | 35 | VL035-001254-504-1010 | 9-10 | 135 | 0.19 |  |  | июнь | июнь
Курскэнерго | ЗУ СЛЭП | ВЛ 35 кВ Рыльск-Глушково | 35 | VL035-001254-504-1011 | 10-11 | 135 | 0.192 |  |  | июнь | июнь
Курскэнерго | ЗУ СЛЭП | ВЛ 35 кВ Рыльск-Глушково | 35 | VL035-001254-504-1012 | 11-12 | 135 | 0.193 |  |  | июнь | июнь
Курскэнерго | ЗУ СЛЭП | ВЛ 35 кВ Рыльск-Глушково | 35 | VL035-001254-504-1013 | 12-13 | 135 | 0.192 |  |  | июнь | июнь
Курскэнерго | ЗУ СЛЭП | ВЛ 35 кВ Рыльск-Глушково | 35 | VL035-001254-504-1014 | 13-14 | 135 | 0.191 |  |  | июнь | июнь
Курскэнерго | ЗУ СЛЭП | ВЛ 35 кВ Рыльск-Глушково | 35 | VL035-001254-504-1015 | 14-15 | 135 | 0.192 |  |  | июнь | июнь
Курскэнерго | ЗУ СЛЭП | ВЛ 35 кВ Рыльск-Глушково | 35 | VL035-001254-504-1016 | 15-16 | 135 | 0.195 |  |  | июнь | июнь
Курскэнерго | ЗУ СЛЭП | ВЛ 35 кВ Рыльск-Глушково | 35 | VL035-001254-504-1017 | 16-17 | 135 | 0.11 |  |  | июнь | июнь
| ЗУ СЛЭП | ВЛ 35 кВ Рыльск-Глушково | 35 | VL035-001254-504 |  |  | 3 |  |  | июнь | июнь
Курскэнерго | ЗУ СЛЭП | ВЛ 35 кВ Пены-Городенск | 35 | VL035-001284-001-1047 | 46-47 | 118 | 0.05 |  |  | март | март
Курскэнерго | ЗУ СЛЭП | ВЛ 35 кВ Пены-Городенск | 35 | VL035-001284-001-1048 | 47-48 | 118 | 0.07 |  |  | март | март
Курскэнерго | ЗУ СЛЭП | ВЛ 35 кВ Пены-Городенск | 35 | VL035-001284-001-1050 | 49-50 | 118 | 0.09 |  |  | март | март
Курскэнерго | ЗУ СЛЭП | ВЛ 35 кВ Пены-Городенск | 35 | VL035-001284-001-1051 | 50-51 | 118 | 0.085 |  |  | март | март
Курскэнерго | ЗУ СЛЭП | ВЛ 35 кВ Пены-Городенск | 35 | VL035-001284-001-1052 | 51-52 | 118 | 0.081 |  |  | март | март
Курскэнерго | ЗУ СЛЭП | ВЛ 35 кВ Пены-Городенск | 35 | VL035-001284-001-1053 | 52-53 | 118 | 0.091 |  |  | март | март
Курскэнерго | ЗУ СЛЭП | ВЛ 35 кВ Пены-Городенск | 35 | VL035-001284-001-1054 | 53-54 | 118 | 0.092 |  |  | март | март
Курскэнерго | ЗУ СЛЭП | ВЛ 35 кВ Пены-Городенск | 35 | VL035-001284-001-1055 | 54-55 | 118 | 0.08 |  |  | март | март
Курскэнерго | ЗУ СЛЭП | ВЛ 35 кВ Пены-Городенск | 35 | VL035-001284-001-1056 | 55-56 | 118 | 0.081 |  |  | март | март
Курскэнерго | ЗУ СЛЭП | ВЛ 35 кВ Пены-Городенск | 35 | VL035-001284-001-1060 | 59-60 | 118 | 0.091 |  |  | март | март
Курскэнерго | ЗУ СЛЭП | ВЛ 35 кВ Пены-Городенск | 35 | VL035-001284-001-1061 | 60-61 | 118 | 0.11 |  |  | март | март
Курскэнерго | ЗУ СЛЭП | ВЛ 35 кВ Пены-Городенск | 35 | VL035-001284-001-1063 | 62-63 | 118 | 0.112 |  |  | март | март
Курскэнерго | ЗУ СЛЭП | ВЛ 35 кВ Пены-Городенск | 35 | VL035-001284-001-1075 | 74-75 | 118 | 0.05 |  |  | март | март
Курскэнерго | ЗУ СЛЭП | ВЛ 35 кВ Пены-Городенск | 35 | VL035-001284-001-1076 | 75-76 | 118 | 0.052 |  |  | март | март
Курскэнерго | ЗУ СЛЭП | ВЛ 35 кВ Пены-Городенск | 35 | VL035-001284-001-1077 | 76-77 | 118 | 0.051 |  |  | март | март
Курскэнерго | ЗУ СЛЭП | ВЛ 35 кВ Пены-Городенск | 35 | VL035-001284-001-1078 | 77-78 | 118 | 0.053 |  |  | март | март
Курскэнерго | ЗУ СЛЭП | ВЛ 35 кВ Пены-Городенск | 35 | VL035-001284-001-1079 | 78-79 | 118 | 0.05 |  |  | март | март
Курскэнерго | ЗУ СЛЭП | ВЛ 35 кВ Пены-Городенск | 35 | VL035-001284-001-1080 | 79-80 | 118 | 0.052 |  |  | март | март
Курскэнерго | ЗУ СЛЭП | ВЛ 35 кВ Пены-Городенск | 35 | VL035-001284-001-1081 | 80-81 | 118 | 0.057 |  |  | март | март
Курскэнерго | ЗУ СЛЭП | ВЛ 35 кВ Пены-Городенск | 35 | VL035-001284-001-1082 | 81-82 | 118 | 0.055 |  |  | март | март
Курскэнерго | ЗУ СЛЭП | ВЛ 35 кВ Пены-Городенск | 35 | VL035-001284-001-1083 | 82-83 | 118 | 0.056 |  |  | март | март
Курскэнерго | ЗУ СЛЭП | ВЛ 35 кВ Пены-Городенск | 35 | VL035-001284-001-1084 | 83-84 | 118 | 0.195 |  |  | март | март
Курскэнерго | ЗУ СЛЭП | ВЛ 35 кВ Пены-Городенск | 35 | VL035-001284-001-1085 | 84-85 | 118 | 0.059 |  |  | март | март
Курскэнерго | ЗУ СЛЭП | ВЛ 35 кВ Пены-Городенск | 35 | VL035-001284-001-1086 | 85-86 | 118 | 0.055 |  |  | март | март
Курскэнерго | ЗУ СЛЭП | ВЛ 35 кВ Пены-Городенск | 35 | VL035-001284-001-1087 | 86-87 | 118 | 0.054 |  |  | март | март
Курскэнерго | ЗУ СЛЭП | ВЛ 35 кВ Пены-Городенск | 35 | VL035-001284-001-1088 | 87-88 | 118 | 0.052 |  |  | март | март
Курскэнерго | ЗУ СЛЭП | ВЛ 35 кВ Пены-Городенск | 35 | VL035-001284-001-1089 | 88-89 | 118 | 0.055 |  |  | март | март
Курскэнерго | ЗУ СЛЭП | ВЛ 35 кВ Пены-Городенск | 35 | VL035-001284-001-1090 | 89-90 | 118 | 0.058 |  |  | март | март
Курскэнерго | ЗУ СЛЭП | ВЛ 35 кВ Пены-Городенск | 35 | VL035-001284-001-1091 | 90-91 | 118 | 0.059 |  |  | март | март
Курскэнерго | ЗУ СЛЭП | ВЛ 35 кВ Пены-Городенск | 35 | VL035-001284-001-1092 | 91-92 | 118 | 0.058 |  |  | март | март
Курскэнерго | ЗУ СЛЭП | ВЛ 35 кВ Пены-Городенск | 35 | VL035-001284-001-1093 | 92-93 | 118 | 0.055 |  |  | март | март
Курскэнерго | ЗУ СЛЭП | ВЛ 35 кВ Пены-Городенск | 35 | VL035-001284-001-1094 | 93-94 | 118 | 0.053 |  |  | март | март
Курскэнерго | ЗУ СЛЭП | ВЛ 35 кВ Пены-Городенск | 35 | VL035-001284-001-1095 | 94-95 | 118 | 0.058 |  |  | март | март
Курскэнерго | ЗУ СЛЭП | ВЛ 35 кВ Пены-Городенск | 35 | VL035-001284-001-1096 | 95-96 | 118 | 0.059 |  |  | март | март
Курскэнерго | ЗУ СЛЭП | ВЛ 35 кВ Пены-Городенск | 35 | VL035-001284-001-1097 | 96-97 | 118 | 0.053 |  |  | март | март
Курскэнерго | ЗУ СЛЭП | ВЛ 35 кВ Пены-Городенск | 35 | VL035-001284-001-1098 | 97-98 | 118 | 0.055 |  |  | март | март
Курскэнерго | ЗУ СЛЭП | ВЛ 35 кВ Пены-Городенск | 35 | VL035-001284-001-1099 | 98-99 | 118 | 0.056 |  |  | март | март
Курскэнерго | ЗУ СЛЭП | ВЛ 35 кВ Пены-Городенск | 35 | VL035-001284-001-1100 | 99-100 | 118 | 0.052 |  |  | март | март
Курскэнерго | ЗУ СЛЭП | ВЛ 35 кВ Пены-Городенск | 35 | VL035-001284-001-1101 | 100-101 | 118 | 0.052 |  |  | март | март
Курскэнерго | ЗУ СЛЭП | ВЛ 35 кВ Пены-Городенск | 35 | VL035-001284-001-1102 | 101-102 | 118 | 0.051 |  |  | март | март
Курскэнерго | ЗУ СЛЭП | ВЛ 35 кВ Пены-Городенск | 35 | VL035-001284-001-1103 | 102-103 | 118 | 0.051 |  |  | март | март
Курскэнерго | ЗУ СЛЭП | ВЛ 35 кВ Пены-Городенск | 35 | VL035-001284-001-1104 | 103-104 | 118 | 0.055 |  |  | март | март
Курскэнерго | ЗУ СЛЭП | ВЛ 35 кВ Пены-Городенск | 35 | VL035-001284-001-1105 | 104-105 | 118 | 0.059 |  |  | март | март
Курскэнерго | ЗУ СЛЭП | ВЛ 35 кВ Пены-Городенск | 35 | VL035-001284-001-1106 | 105-106 | 118 | 0.058 |  |  | март | март
Курскэнерго | ЗУ СЛЭП | ВЛ 35 кВ Пены-Городенск | 35 | VL035-001284-001-1107 | 106-107 | 118 | 0.059 |  |  | март | март
Курскэнерго | ЗУ СЛЭП | ВЛ 35 кВ Пены-Городенск | 35 | VL035-001284-001-1108 | 107-108 | 118 | 0.02 |  |  | март | март
| ЗУ СЛЭП | ВЛ 35 кВ Пены-Городенск | 35 | VL035-001284-001 |  |  | 3 |  |  | март | март
Курскэнерго | ЗУ СЛЭП | ВЛ 35 кВ Снагость-Гордеевка | 35 | VL035-000085-001-1002 | 1-2 | 134 | 0.03 |  |  | июль | июль
Курскэнерго | ЗУ СЛЭП | ВЛ 35 кВ Снагость-Гордеевка | 35 | VL035-000085-001-1011 | 10-11 | 134 | 0.1 |  |  | июль | июль
Курскэнерго | ЗУ СЛЭП | ВЛ 35 кВ Снагость-Гордеевка | 35 | VL035-000085-001-1012 | 11-12 | 134 | 0.25 |  |  | июль | июль
Курскэнерго | ЗУ СЛЭП | ВЛ 35 кВ Снагость-Гордеевка | 35 | VL035-000085-001-1013 | 12-13 | 134 | 0.21 |  |  | июль | июль
Курскэнерго | ЗУ СЛЭП | ВЛ 35 кВ Снагость-Гордеевка | 35 | VL035-000085-001-1034 | 33-34 | 134 | 0.28 |  |  | июль | июль
Курскэнерго | ЗУ СЛЭП | ВЛ 35 кВ Снагость-Гордеевка | 35 | VL035-000085-001-1048 | 47-48 | 134 | 0.06 |  |  | июль | июль
Курскэнерго | ЗУ СЛЭП | ВЛ 35 кВ Снагость-Гордеевка | 35 | VL035-000085-001-1049 | 48-49 | 134 | 0.122 |  |  | июль | июль
Курскэнерго | ЗУ СЛЭП | ВЛ 35 кВ Снагость-Гордеевка | 35 | VL035-000085-001-1050 | 49-50 | 134 | 0.119 |  |  | июль | июль
Курскэнерго | ЗУ СЛЭП | ВЛ 35 кВ Снагость-Гордеевка | 35 | VL035-000085-001-1051 | 50-51 | 134 | 0.118 |  |  | июль | июль
Курскэнерго | ЗУ СЛЭП | ВЛ 35 кВ Снагость-Гордеевка | 35 | VL035-000085-001-1052 | 51-52 | 134 | 0.117 |  |  | июль | июль
Курскэнерго | ЗУ СЛЭП | ВЛ 35 кВ Снагость-Гордеевка | 35 | VL035-000085-001-1053 | 52-53 | 134 | 0.114 |  |  | июль | июль
Курскэнерго | ЗУ СЛЭП | ВЛ 35 кВ Снагость-Гордеевка | 35 | VL035-000085-001-1054 | 53-54 | 134 | 0.116 |  |  | июль | июль
Курскэнерго | ЗУ СЛЭП | ВЛ 35 кВ Снагость-Гордеевка | 35 | VL035-000085-001-1055 | 54-55 | 134 | 0.12 |  |  | июль | июль
Курскэнерго | ЗУ СЛЭП | ВЛ 35 кВ Снагость-Гордеевка | 35 | VL035-000085-001-1056 | 55-56 | 134 | 0.127 |  |  | июль | июль
Курскэнерго | ЗУ СЛЭП | ВЛ 35 кВ Снагость-Гордеевка | 35 | VL035-000085-001-1057 | 56-57 | 134 | 0.119 |  |  | июль | июль
Курскэнерго | ЗУ СЛЭП | ВЛ 35 кВ Снагость-Гордеевка | 35 | VL035-000085-001-1068 | 67-68 | 134 | 0.111 |  |  | июль | июль
Курскэнерго | ЗУ СЛЭП | ВЛ 35 кВ Снагость-Гордеевка | 35 | VL035-000085-001-1069 | 68-69 | 134 | 0.113 |  |  | июль | июль
Курскэнерго | ЗУ СЛЭП | ВЛ 35 кВ Снагость-Гордеевка | 35 | VL035-000085-001-1070 | 69-70 | 134 | 0.112 |  |  | июль | июль
Курскэнерго | ЗУ СЛЭП | ВЛ 35 кВ Снагость-Гордеевка | 35 | VL035-000085-001-1071 | 70-71 | 134 | 0.11 |  |  | июль | июль
Курскэнерго | ЗУ СЛЭП | ВЛ 35 кВ Снагость-Гордеевка | 35 | VL035-000085-001-1072 | 71-72 | 134 | 0.114 |  |  | июль | июль
Курскэнерго | ЗУ СЛЭП | ВЛ 35 кВ Снагость-Гордеевка | 35 | VL035-000085-001-1073 | 72-73 | 134 | 0.115 |  |  | июль | июль
Курскэнерго | ЗУ СЛЭП | ВЛ 35 кВ Снагость-Гордеевка | 35 | VL035-000085-001-1074 | 73-74 | 134 | 0.118 |  |  | июль | июль
Курскэнерго | ЗУ СЛЭП | ВЛ 35 кВ Снагость-Гордеевка | 35 | VL035-000085-001-1075 | 74-75 | 134 | 0.116 |  |  | июль | июль
Курскэнерго | ЗУ СЛЭП | ВЛ 35 кВ Снагость-Гордеевка | 35 | VL035-000085-001-1076 | 75-76 | 134 | 0.117 |  |  | июль | июль
Курскэнерго | ЗУ СЛЭП | ВЛ 35 кВ Снагость-Гордеевка | 35 | VL035-000085-001-1077 | 76-77 | 134 | 0.113 |  |  | июль | июль |  | ОШИБКА | 30
Курскэнерго | ЗУ СЛЭП | ВЛ 35 кВ Снагость-Гордеевка | 35 | VL035-000085-001-1078 | 77-78 | 134 | 0.111 |  |  | июль | июль |  | ОШИБКА | 30
Курскэнерго | ЗУ СЛЭП | ВЛ 35 кВ Снагость-Гордеевка | 35 | VL035-000085-001-1079 | 78-79 | 134 | 0.09 |  |  | июль | июль |  | ОШИБКА | 30
Курскэнерго | ЗУ СЛЭП | ВЛ 35 кВ Снагость-Гордеевка | 35 | VL035-000085-001-1080 | 79-80 | 134 | 0.098 |  |  | июль | июль |  | ОШИБКА | 30
Курскэнерго | ЗУ СЛЭП | ВЛ 35 кВ Снагость-Гордеевка | 35 | VL035-000085-001-1081 | 80-81 | 134 | 0.11 |  |  | июль | июль |  | ОШИБКА | 30
Курскэнерго | ЗУ СЛЭП | ВЛ 35 кВ Снагость-Гордеевка | 35 | VL035-000085-001-1082 | 81-82 | 134 | 0.19 |  |  | июль | июль |  | ОШИБКА | 30
Курскэнерго | ЗУ СЛЭП | ВЛ 35 кВ Снагость-Гордеевка | 35 | VL035-000085-001-1096 | 95-96 | 134 | 0.3 |  |  | июль | июль |  | #REF! | 30
Курскэнерго | ЗУ СЛЭП | ВЛ 35 кВ Снагость-Гордеевка | 35 | VL035-000085-001-1097 | 96-97 | 134 | 0.21 |  |  | июль | июль
Курскэнерго | ЗУ СЛЭП | ВЛ 35 кВ Снагость-Гордеевка | 35 | VL035-000085-001-1098 | 97-98 | 134 | 0.21 |  |  | июль | июль
Курскэнерго | ЗУ СЛЭП | ВЛ 35 кВ Снагость-Гордеевка | 35 | VL035-000085-001-1099 | 98-99 | 134 | 0.31 |  |  | июль | июль
Курскэнерго | ЗУ СЛЭП | ВЛ 35 кВ Снагость-Гордеевка | 35 | VL035-000085-001-1100 | 99-100 | 134 | 0.1 |  |  | июль | июль
Курскэнерго | ЗУ СЛЭП | ВЛ 35 кВ Снагость-Гордеевка | 35 | VL035-000085-001-1101 | 100-101 | 134 | 0.13 |  |  | июль | июль
| ЗУ СЛЭП | ВЛ 35 кВ Снагость-Гордеевка | 35 | VL035-000085-001 |  |  | 5 |  |  | июль | июль
Курскэнерго | ЗУ СЛЭП | ВЛ 35 кВ Черемошки-Колонтаевка | 35 | VL035-001290-001-1007 | 6-7 | 105 | 0.051 |  |  | апрель | апрель
Курскэнерго | ЗУ СЛЭП | ВЛ 35 кВ Черемошки-Колонтаевка | 35 | VL035-001290-001-1012 | 11-12 | 105 | 0.1 |  |  | апрель | апрель
Курскэнерго | ЗУ СЛЭП | ВЛ 35 кВ Черемошки-Колонтаевка | 35 | VL035-001290-001-1016 | 15-16 | 105 | 0.11 |  |  | апрель | апрель
Курскэнерго | ЗУ СЛЭП | ВЛ 35 кВ Черемошки-Колонтаевка | 35 | VL035-001290-001-1017 | 16-17 | 105 | 0.092 |  |  | апрель | апрель
Курскэнерго | ЗУ СЛЭП | ВЛ 35 кВ Черемошки-Колонтаевка | 35 | VL035-001290-001-1031 | 30-31 | 105 | 0.21 |  |  | апрель | апрель
Курскэнерго | ЗУ СЛЭП | ВЛ 35 кВ Черемошки-Колонтаевка | 35 | VL035-001290-001-1032 | 31-32 | 105 | 0.012 |  |  | апрель | апрель
Курскэнерго | ЗУ СЛЭП | ВЛ 35 кВ Черемошки-Колонтаевка | 35 | VL035-001290-001-1033 | 32-33 | 105 | 0.105 |  |  | апрель | апрель
Курскэнерго | ЗУ СЛЭП | ВЛ 35 кВ Черемошки-Колонтаевка | 35 | VL035-001290-001-1034 | 33-34 | 105 | 0.147 |  |  | апрель | апрель
Курскэнерго | ЗУ СЛЭП | ВЛ 35 кВ Черемошки-Колонтаевка | 35 | VL035-001290-001-1035 | 34-35 | 105 | 0.05 |  |  | апрель | апрель
Курскэнерго | ЗУ СЛЭП | ВЛ 35 кВ Черемошки-Колонтаевка | 35 | VL035-001290-001-1036 | 35-36 | 105 | 0.049 |  |  | апрель | апрель
Курскэнерго | ЗУ СЛЭП | ВЛ 35 кВ Черемошки-Колонтаевка | 35 | VL035-001290-001-1037 | 36-37 | 105 | 0.045 |  |  | апрель | апрель
Курскэнерго | ЗУ СЛЭП | ВЛ 35 кВ Черемошки-Колонтаевка | 35 | VL035-001290-001-1038 | 37-38 | 105 | 0.043 |  |  | апрель | апрель
Курскэнерго | ЗУ СЛЭП | ВЛ 35 кВ Черемошки-Колонтаевка | 35 | VL035-001290-001-1043 | 42-43 | 105 | 0.032 |  |  | апрель | апрель
Курскэнерго | ЗУ СЛЭП | ВЛ 35 кВ Черемошки-Колонтаевка | 35 | VL035-001290-001-1044 | 43-44 | 105 | 0.161 |  |  | апрель | апрель
Курскэнерго | ЗУ СЛЭП | ВЛ 35 кВ Черемошки-Колонтаевка | 35 | VL035-001290-001-1045 | 44-45 | 105 | 0.223 |  |  | апрель | апрель
Курскэнерго | ЗУ СЛЭП | ВЛ 35 кВ Черемошки-Колонтаевка | 35 | VL035-001290-001-1046 | 45-46 | 105 | 0.148 |  |  | апрель | апрель
Курскэнерго | ЗУ СЛЭП | ВЛ 35 кВ Черемошки-Колонтаевка | 35 | VL035-001290-001-1047 | 46-47 | 105 | 0.034 |  |  | апрель | апрель
Курскэнерго | ЗУ СЛЭП | ВЛ 35 кВ Черемошки-Колонтаевка | 35 | VL035-001290-001-1048 | 47-48 | 105 | 0.15 |  |  | апрель | апрель
Курскэнерго | ЗУ СЛЭП | ВЛ 35 кВ Черемошки-Колонтаевка | 35 | VL035-001290-001-1049 | 48-49 | 105 | 0.18 |  |  | апрель | апрель
Курскэнерго | ЗУ СЛЭП | ВЛ 35 кВ Черемошки-Колонтаевка | 35 | VL035-001290-001-1050 | 49-50 | 105 | 0.096 |  |  | апрель | апрель
Курскэнерго | ЗУ СЛЭП | ВЛ 35 кВ Черемошки-Колонтаевка | 35 | VL035-001290-001-1052 | 51-52 | 105 | 0.31 |  |  | апрель | апрель
Курскэнерго | ЗУ СЛЭП | ВЛ 35 кВ Черемошки-Колонтаевка | 35 | VL035-001290-001-1065 | 64-65 | 105 | 0.21 |  |  | апрель | апрель
Курскэнерго | ЗУ СЛЭП | ВЛ 35 кВ Черемошки-Колонтаевка | 35 | VL035-001290-001-1066 | 65-66 | 105 | 0.28 |  |  | апрель | апрель
Курскэнерго | ЗУ СЛЭП | ВЛ 35 кВ Черемошки-Колонтаевка | 35 | VL035-001290-001-1069 | 68-69 | 105 | 0.21 |  |  | апрель | апрель
Курскэнерго | ЗУ СЛЭП | ВЛ 35 кВ Черемошки-Колонтаевка | 35 | VL035-001290-001-1080 | 79-80 | 105 | 0.05 |  |  | апрель | апрель
Курскэнерго | ЗУ СЛЭП | ВЛ 35 кВ Черемошки-Колонтаевка | 35 | VL035-001290-001-1083 | 82-83 | 105 | 0.052 |  |  | апрель | апрель
Курскэнерго | ЗУ СЛЭП | ВЛ 35 кВ Черемошки-Колонтаевка | 35 | VL035-001290-001-1084 | 83-84 | 105 | 0.051 |  |  | апрель | апрель
Курскэнерго | ЗУ СЛЭП | ВЛ 35 кВ Черемошки-Колонтаевка | 35 | VL035-001290-001-1093 | 92-93 | 105 | 0.25 |  |  | апрель | апрель
Курскэнерго | ЗУ СЛЭП | ВЛ 35 кВ Черемошки-Колонтаевка | 35 | VL035-001290-001-1102 | 101-102 | 105 | 0.025 |  |  | апрель | апрель
Курскэнерго | ЗУ СЛЭП | ВЛ 35 кВ Черемошки-Колонтаевка | 35 | VL035-001290-001-1103 | 102-103 | 105 | 0.01 |  |  | апрель | апрель
Курскэнерго | ЗУ СЛЭП | ВЛ 35 кВ Черемошки-Колонтаевка | 35 | VL035-001290-001-1104 | 103-104 | 105 | 0.036 |  |  | апрель | апрель
Курскэнерго | ЗУ СЛЭП | ВЛ 35 кВ Черемошки-Колонтаевка | 35 | VL035-001290-001-1105 | 104-105 | 105 | 0.037 |  |  | апрель | апрель
Курскэнерго | ЗУ СЛЭП | ВЛ 35 кВ Черемошки-Колонтаевка | 35 | VL035-001290-001-1106 | 105-106 | 105 | 0.037 |  |  | апрель | апрель
Курскэнерго | ЗУ СЛЭП | ВЛ 35 кВ Черемошки-Колонтаевка | 35 | VL035-001290-001-1107 | 106-107 | 105 | 0.1 |  |  | апрель | апрель
Курскэнерго | ЗУ СЛЭП | ВЛ 35 кВ Черемошки-Колонтаевка | 35 | VL035-001290-001-1108 | 107-108 | 105 | 0.11 |  |  | апрель | апрель
Курскэнерго | ЗУ СЛЭП | ВЛ 35 кВ Черемошки-Колонтаевка | 35 | VL035-001290-001-1109 | 108-109 | 105 | 0.11 |  |  | апрель | апрель
Курскэнерго | ЗУ СЛЭП | ВЛ 35 кВ Черемошки-Колонтаевка | 35 | VL035-001290-001-1110 | 109-110 | 105 | 0.12 |  |  | апрель | апрель
Курскэнерго | ЗУ СЛЭП | ВЛ 35 кВ Черемошки-Колонтаевка | 35 | VL035-001290-001-1111 | 110-111 | 105 | 0,0,7 |  |  | апрель | апрель
Курскэнерго | ЗУ СЛЭП | ВЛ 35 кВ Черемошки-Колонтаевка | 35 | VL035-001290-001-1116 | 115-116 | 105 | 0.15 |  |  | апрель | апрель
Курскэнерго | ЗУ СЛЭП | ВЛ 35 кВ Черемошки-Колонтаевка | 35 | VL035-001290-001-1117 | 116-117 | 105 | 0.164 |  |  | апрель | апрель
Курскэнерго | ЗУ СЛЭП | ВЛ 35 кВ Черемошки-Колонтаевка | 35 | VL035-001290-001-1118 | 117-118 | 105 | 0.17 |  |  | апрель | апрель
Курскэнерго | ЗУ СЛЭП | ВЛ 35 кВ Черемошки-Колонтаевка | 35 | VL035-001290-001-1119 | 118-119 | 105 | 0.16 |  |  | апрель | апрель
Курскэнерго | ЗУ СЛЭП | ВЛ 35 кВ Черемошки-Колонтаевка | 35 | VL035-001290-001-1120 | 119-120 | 105 | 0.145 |  |  | апрель | апрель
Курскэнерго | ЗУ СЛЭП | ВЛ 35 кВ Черемошки-Колонтаевка | 35 | VL035-001290-001-1121 | 120-121 | 105 | 0.131 |  |  | апрель | апрель
Курскэнерго | ЗУ СЛЭП | ВЛ 35 кВ Черемошки-Колонтаевка | 35 | VL035-001290-001-1122 | 121-122 | 105 | 0.121 |  |  | апрель | апрель
Курскэнерго | ЗУ СЛЭП | ВЛ 35 кВ Черемошки-Колонтаевка | 35 | VL035-001290-001-1123 | 122-123 | 105 | 0.145 |  |  | апрель | апрель
Курскэнерго | ЗУ СЛЭП | ВЛ 35 кВ Черемошки-Колонтаевка | 35 | VL035-001290-001-1124 | 123-124 | 105 | 0.121 |  |  | апрель | апрель
Курскэнерго | ЗУ СЛЭП | ВЛ 35 кВ Черемошки-Колонтаевка | 35 | VL035-001290-001-1125 | 124-125 | 105 | 0.125 |  |  | апрель | апрель
Курскэнерго | ЗУ СЛЭП | ВЛ 35 кВ Черемошки-Колонтаевка | 35 | VL035-001290-001-1127 | 126-127 | 105 | 0.032 |  |  | апрель | апрель
| ЗУ СЛЭП | ВЛ 35 кВ Черемошки-Колонтаевка | 35 | VL035-001290-001 |  |  | 5.5 |  |  | апрель | апрель
Курскэнерго | ЗУ СЛЭП | ВЛ 35 кВ Шептуховка-Кремяное | 35 | VL035-001286-001-1012 | 11-12 | 105 | 0.25 |  |  | май | май
Курскэнерго | ЗУ СЛЭП | ВЛ 35 кВ Шептуховка-Кремяное | 35 | VL035-001286-001-1016 | 15-16 | 105 | 0.15 |  |  | май | май
Курскэнерго | ЗУ СЛЭП | ВЛ 35 кВ Шептуховка-Кремяное | 35 | VL035-001286-001-1017 | 16-17 | 105 | 0.13 |  |  | май | май
Курскэнерго | ЗУ СЛЭП | ВЛ 35 кВ Шептуховка-Кремяное | 35 | VL035-001286-001-1028 | 27-28 | 105 | 0.283 |  |  | май | май
Курскэнерго | ЗУ СЛЭП | ВЛ 35 кВ Шептуховка-Кремяное | 35 | VL035-001286-001-1029 | 28-29 | 105 | 0.281 |  |  | май | май
Курскэнерго | ЗУ СЛЭП | ВЛ 35 кВ Шептуховка-Кремяное | 35 | VL035-001286-001-1030 | 29-30 | 105 | 0.25 |  |  | май | май
Курскэнерго | ЗУ СЛЭП | ВЛ 35 кВ Шептуховка-Кремяное | 35 | VL035-001286-001-1031 | 30-31 | 105 | 0.26 |  |  | май | май
Курскэнерго | ЗУ СЛЭП | ВЛ 35 кВ Шептуховка-Кремяное | 35 | VL035-001286-001-1032 | 31-32 | 105 | 0.27 |  |  | май | май
Курскэнерго | ЗУ СЛЭП | ВЛ 35 кВ Шептуховка-Кремяное | 35 | VL035-001286-001-1033 | 32-33 | 105 | 0.25 |  |  | май | май
Курскэнерго | ЗУ СЛЭП | ВЛ 35 кВ Шептуховка-Кремяное | 35 | VL035-001286-001-1037 | 36-37 | 105 | 0.28 |  |  | май | май
Курскэнерго | ЗУ СЛЭП | ВЛ 35 кВ Шептуховка-Кремяное | 35 | VL035-001286-001-1038 | 37-38 | 105 | 0.27 |  |  | май | май
Курскэнерго | ЗУ СЛЭП | ВЛ 35 кВ Шептуховка-Кремяное | 35 | VL035-001286-001-1058 | 57-58 | 105 | 0.28 |  |  | май | май
Курскэнерго | ЗУ СЛЭП | ВЛ 35 кВ Шептуховка-Кремяное | 35 | VL035-001286-001-1056 | 55-56 | 105 | 0.05 |  |  | май | май
| ЗУ СЛЭП | ВЛ 35 кВ Шептуховка-Кремяное | 35 | VL035-001286-001 |  |  | 3 |  |  | май | май
Курскэнерго | ЦУ СЛЭП | Золотухино-Казанка | 35 | VL035-001681-001-3004 | 3-4 | 142 | 0.064 |  |  | июль | июль
Курскэнерго | ЦУ СЛЭП | Золотухино-Казанка | 35 | VL035-001681-001-3005 | 4-5 | 142 | 0.03 |  |  | июль | июль
Курскэнерго | ЦУ СЛЭП | Золотухино-Казанка | 35 | VL035-001681-001-3026 | 25-26 | 151 | 0.014 |  |  | июль | июль
Курскэнерго | ЦУ СЛЭП | Золотухино-Казанка | 35 | VL035-001681-001-3038 | 37-38 | 150 | 0.044 |  |  | июль | июль
Курскэнерго | ЦУ СЛЭП | Золотухино-Казанка | 35 | VL035-001681-001-3040 | 39-40 | 150 | 0.029 |  |  | июль | июль
Курскэнерго | ЦУ СЛЭП | Золотухино-Казанка | 35 | VL035-001681-001-3041 | 40-41 | 150 | 0.0192 |  |  | июль | июль
Курскэнерго | ЦУ СЛЭП | Золотухино-Казанка | 35 | VL035-001681-001-3042 | 41-42 | 150 | 0.109 |  |  | июль | июль
Курскэнерго | ЦУ СЛЭП | Золотухино-Казанка | 35 | VL035-001681-001-3043 | 42-43 | 145 | 0.22 |  |  | июль | июль
Курскэнерго | ЦУ СЛЭП | Золотухино-Казанка | 35 | VL035-001681-001-3044 | 43-44 | 145 | 0.3 |  |  | июль | июль
Курскэнерго | ЦУ СЛЭП | Золотухино-Казанка | 35 | VL035-001681-001-3045 | 44-45 | 145 | 0.199 |  |  | июль | июль
Курскэнерго | ЦУ СЛЭП | Золотухино-Казанка | 35 | VL035-001681-001-3046 | 45-46 | 145 | 0.155 |  |  | июль | июль
Курскэнерго | ЦУ СЛЭП | Золотухино-Казанка | 35 | VL035-001681-001-3047 | 46-47 | 145 | 0.111 |  |  | июль | июль
Курскэнерго | ЦУ СЛЭП | Золотухино-Казанка | 35 | VL035-001681-001-3048 | 47-48 | 145 | 0.08 |  |  | июль | июль
Курскэнерго | ЦУ СЛЭП | Золотухино-Казанка | 35 | VL035-001681-001-3050 | 49-50 | 145 | 0.15 |  |  | июль | июль
Курскэнерго | ЦУ СЛЭП | Золотухино-Казанка | 35 | VL035-001681-001-3051 | 50-51 | 145 | 0.084 |  |  | июль | июль
Курскэнерго | ЦУ СЛЭП | Золотухино-Казанка | 35 | VL035-001681-001-3052 | 51-52 | 145 | 0.252 |  |  | июль | июль
Курскэнерго | ЦУ СЛЭП | Золотухино-Казанка | 35 | VL035-001681-001-3054 | 53-54 | 145 | 0.045 |  |  | июль | июль
Курскэнерго | ЦУ СЛЭП | Золотухино-Казанка | 35 | VL035-001681-001-3055 | 54-55 | 145 | 0.18 |  |  | июль | июль
Курскэнерго | ЦУ СЛЭП | Золотухино-Казанка | 35 | VL035-001681-001-3056 | 55-56 | 145 | 0.216 |  |  | июль | июль
Курскэнерго | ЦУ СЛЭП | Золотухино-Казанка | 35 | VL035-001681-001-3057 | 56-57 | 145 | 0.216 |  |  | июль | июль
Курскэнерго | ЦУ СЛЭП | Золотухино-Казанка | 35 | VL035-001681-001-3058 | 57-58 | 145 | 0.18 |  |  | июль | июль
Курскэнерго | ЦУ СЛЭП | Золотухино-Казанка | 35 | VL035-001681-001-3059 | 58-59 | 145 | 0.255 |  |  | июль | июль
Курскэнерго | ЦУ СЛЭП | Золотухино-Казанка | 35 | VL035-001681-001-3060 | 59-60 | 145 | 0.215 |  |  | июль | июль
Курскэнерго | ЦУ СЛЭП | Золотухино-Казанка | 35 | VL035-001681-001-3061 | 60-61 | 145 | 0.285 |  |  | июль | июль
Курскэнерго | ЦУ СЛЭП | Золотухино-Казанка | 35 | VL035-001681-001-3062 | 61-62 | 145 | 0.285 |  |  | июль | июль
Курскэнерго | ЦУ СЛЭП | Золотухино-Казанка | 35 | VL035-001681-001-3063 | 62-63 | 145 | 0.285 |  |  | июль | июль
Курскэнерго | ЦУ СЛЭП | Золотухино-Казанка | 35 | VL035-001681-001-3064 | 63-64 | 145 | 0.198 |  |  | июль | июль
Курскэнерго | ЦУ СЛЭП | Золотухино-Казанка | 35 | VL035-001681-001-3065 | 64-65 | 145 | 0.209 |  |  | июль | июль
Курскэнерго | ЦУ СЛЭП | Золотухино-Казанка | 35 | VL035-001681-001-3066 | 65-66 | 177 | 0.137 |  |  | июль | июль
Курскэнерго | ЦУ СЛЭП | Золотухино-Казанка | 35 | VL035-001681-001-3067 | 66-67 | 173 | 0.475 |  |  | июль | июль
Курскэнерго | ЦУ СЛЭП | Золотухино-Казанка | 35 | VL035-001681-001-3068 | 67-68 | 173 | 0.475 |  |  | июль | июль
Курскэнерго | ЦУ СЛЭП | Золотухино-Казанка | 35 | VL035-001681-001-3069 | 68-69 | 173 | 0.54 |  |  | июль | июль
Курскэнерго | ЦУ СЛЭП | Золотухино-Казанка | 35 | VL035-001681-001-3070 | 69-70 | 173 | 0.183 |  |  | июль | июль
Курскэнерго | ЦУ СЛЭП | Золотухино-Казанка | 35 | VL035-001681-001-3071 | 70-71 | 174 | 0.07 |  |  | июль | июль
Курскэнерго | ЦУ СЛЭП | Золотухино-Казанка | 35 | VL035-001681-001-3074 | 73-74 | 172 | 0.39 |  |  | июль | июль
Курскэнерго | ЦУ СЛЭП | Золотухино-Казанка | 35 | VL035-001681-001-3075 | 74-75 | 172 | 0.39 |  |  | июль | июль
Курскэнерго | ЦУ СЛЭП | Золотухино-Казанка | 35 | VL035-001681-001-3076 | 75-76 | 170 | 0.288 |  |  | июль | июль
Курскэнерго | ЦУ СЛЭП | Золотухино-Казанка | 35 | VL035-001681-001-3077 | 76-77 | 170 | 0.218 |  |  | июль | июль
Курскэнерго | ЦУ СЛЭП | Золотухино-Казанка | 35 | VL035-001681-001-3078 | 77-78 | 170 | 0.236 |  |  | июль | июль
Курскэнерго | ЦУ СЛЭП | Золотухино-Казанка | 35 | VL035-001681-001-3079 | 78-79 | 170 | 0.236 |  |  | июль | июль
Курскэнерго | ЦУ СЛЭП | Золотухино-Казанка | 35 | VL035-001681-001-3080 | 79-80 | 171 | 0.19 |  |  | июль | июль
Курскэнерго | ЦУ СЛЭП | Золотухино-Казанка | 35 | VL035-001681-001-3081 | 80-81 | 171 | 0.28 |  |  | июль | июль
Курскэнерго | ЦУ СЛЭП | Золотухино-Казанка | 35 | VL035-001681-001-3082 | 81-82 | 171 | 0.18 |  |  | июль | июль
Курскэнерго | ЦУ СЛЭП | Золотухино-Казанка | 35 | VL035-001681-001-3083 | 82-83 | 171 | 0.255 |  |  | июль | июль
Курскэнерго | ЦУ СЛЭП | Золотухино-Казанка | 35 | VL035-001681-001-3084 | 83-84 | 171 | 0.26 |  |  | июль | июль
Курскэнерго | ЦУ СЛЭП | Золотухино-Казанка | 35 | VL035-001681-001-3085 | 84-85 | 171 | 0.26 |  |  | июль | июль
Курскэнерго | ЦУ СЛЭП | Золотухино-Казанка | 35 | VL035-001681-001-3086 | 85-86 | 171 | 0.26 |  |  | июль | июль
Курскэнерго | ЦУ СЛЭП | Золотухино-Казанка | 35 | VL035-001681-001-3087 | 86-87 | 171 | 0.26 |  |  | июль | июль
Курскэнерго | ЦУ СЛЭП | Золотухино-Казанка | 35 | VL035-001681-001-3088 | 87-88 | 175 | 0.285 |  |  | июль | июль
Курскэнерго | ЦУ СЛЭП | Золотухино-Казанка | 35 | VL035-001681-001-3089 | 88-89 | 173 | 0.285 |  |  | июль | июль
Курскэнерго | ЦУ СЛЭП | Золотухино-Казанка | 35 | VL035-001681-001-3090 | 89-90 | 174 | 0.285 |  |  | июль | июль
Курскэнерго | ЦУ СЛЭП | Золотухино-Казанка | 35 | VL035-001681-001-3091 | 90-91 | 252 | 0.285 |  |  | июль | июль
Курскэнерго | ЦУ СЛЭП | Золотухино-Казанка | 35 | VL035-001681-001-3092 | 91-92 | 252 | 0.285 |  |  | июль | июль
Курскэнерго | ЦУ СЛЭП | Золотухино-Казанка | 35 | VL035-001681-001-3093 | 92-93 | 252 | 0.33 |  |  | июль | июль
Курскэнерго | ЦУ СЛЭП | Золотухино-Казанка | 35 | VL035-001681-001-3094 | 93-94 | 252 | 0.189 |  |  | июль | июль
Курскэнерго | ЦУ СЛЭП | Золотухино-Казанка | 35 | VL035-001681-001-3095 | 94-95 | 254 | 0.189 |  |  | июль | июль
Курскэнерго | ЦУ СЛЭП | Золотухино-Казанка | 35 | VL035-001681-001-3096 | 95-96 | 254 | 0.29 |  |  | июль | июль
Курскэнерго | ЦУ СЛЭП | Золотухино-Казанка | 35 | VL035-001681-001-3097 | 96-97 | 235 | 0.29 |  |  | июль | июль
Курскэнерго | ЦУ СЛЭП | Золотухино-Казанка | 35 | VL035-001681-001-3098 | 97-98 | 235 | 0.228 |  |  | июль | июль
Курскэнерго | ЦУ СЛЭП | Золотухино-Казанка | 35 | VL035-001681-001-3099 | 98-99 | 235 | 0.228 |  |  | июль | июль
Курскэнерго | ЦУ СЛЭП | Золотухино-Казанка | 35 | VL035-001681-001-3109 | 108-109 | 252 | 0.036 |  |  | июль | июль
Курскэнерго | ЦУ СЛЭП | Золотухино-Казанка | 35 | VL035-001681-001-3114 | 113-114 | 134 | 0.225 |  |  | июль | июль
Курскэнерго | ЦУ СЛЭП | Золотухино-Казанка | 35 | VL035-001681-001-3115 | 114-115 | 134 | 0.2828 |  |  | июль | июль
Курскэнерго | ЦУ СЛЭП | Золотухино-Казанка | 35 | VL035-001681-001-3116 | 115-116 | 134 | 0.285 |  |  | июль | июль
Курскэнерго | ЦУ СЛЭП | Золотухино-Казанка | 35 | VL035-001681-001-3117 | 116-117 | 134 | 0.15 |  |  | июль | июль
Курскэнерго | ЦУ СЛЭП | Золотухино-Казанка | 35 | VL035-001681-001-3118 | 117-118 | 134 | 0.228 |  |  | июль | июль
Курскэнерго | ЦУ СЛЭП | Золотухино-Казанка | 35 | VL035-001681-001-3119 | 118-119 | 134 | 0.056 |  |  | июль | июль
Курскэнерго | ЦУ СЛЭП | Золотухино-Казанка | 35 | VL035-001681-001-3120 | 119-120 | 134 | 0.056 |  |  | июль | июль
| ЦУ СЛЭП | Золотухино-Казанка | 35 | VL035-001681-001 |  |  | 14.5 |  |  | июль | июль
Курскэнерго | ЦУ СЛЭП | Разиньково - Шуклино | 35 | VL035-001675-001-3012 | 11-12 | 120 | 0.145 |  |  | август | август
Курскэнерго | ЦУ СЛЭП | Разиньково - Шуклино | 35 | VL035-001675-001-3013 | 12-13 | 120 | 0.155 |  |  | август | август
Курскэнерго | ЦУ СЛЭП | Разиньково - Шуклино | 35 | VL035-001675-001-3044 | 43-44 | 130 | 0.147 |  |  | август | август
Курскэнерго | ЦУ СЛЭП | Разиньково - Шуклино | 35 | VL035-001675-001-3172 | 171-172 | 135 | 0.153 |  |  | август | август
Курскэнерго | ЦУ СЛЭП | Разиньково - Шуклино | 35 | VL035-001675-001-3205 | 204-205 | 115 | 0.142 |  |  | август | август
Курскэнерго | ЦУ СЛЭП | Разиньково - Шуклино | 35 | VL035-001675-001-3207 | 206-207 | 115 | 0.151 |  |  | август | август
Курскэнерго | ЦУ СЛЭП | Разиньково - Шуклино | 35 | VL035-001675-001-3208 | 207-208 | 115 | 0.149 |  |  | август | август
Курскэнерго | ЦУ СЛЭП | Разиньково - Шуклино | 35 | VL035-001675-001-3209 | 208-209 | 115 | 0.158 |  |  | август | август
Курскэнерго | ЦУ СЛЭП | Разиньково - Шуклино | 35 | VL035-001675-001-3211 | 210-211 | 115 | 0.23 |  |  | август | август
Курскэнерго | ЦУ СЛЭП | Разиньково - Шуклино | 35 | VL035-001675-001-3211 | 211-212 | 115 | 0.38 |  |  | август | август
Курскэнерго | ЦУ СЛЭП | Разиньково - Шуклино | 35 | VL035-001675-001-3213 | 212-213 | 115 | 0.22 |  |  | август | август
Курскэнерго | ЦУ СЛЭП | Разиньково - Шуклино | 35 | VL035-001675-001-3214 | 213-214 | 115 | 0.31 |  |  | август | август
Курскэнерго | ЦУ СЛЭП | Разиньково - Шуклино | 35 | VL035-001675-001-3215 | 214-215 | 115 | 0.29 |  |  | август | август
Курскэнерго | ЦУ СЛЭП | Разиньково - Шуклино | 35 | VL035-001675-001-3237 | 236-237 | 115 | 0.37 |  |  | август | август
| ЦУ СЛЭП | Разиньково - Шуклино | 35 | L035-001675-001 |  |  | 3 |  |  | август | август
Курскэнерго | ЦУ СЛЭП | Счётмаш-Новая-Оросительная | 35 | VL035-001326-002-3032 | 31-32 | 140 | 0.15 |  |  | сентябрь | сентябрь
Курскэнерго | ЦУ СЛЭП | Счётмаш-Новая-Оросительная | 35 | VL035-001326-002-3036 | 35-36 | 140 | 0.27 |  |  | сентябрь | сентябрь
Курскэнерго | ЦУ СЛЭП | Счётмаш-Новая-Оросительная | 35 | VL035-001326-002-3038 | 37-38 | 140 | 0.26 |  |  | сентябрь | сентябрь
Курскэнерго | ЦУ СЛЭП | Счётмаш-Новая-Оросительная | 35 | VL035-001326-002-3039 | 38-39 | 140 | 0.23 |  |  | сентябрь | сентябрь
Курскэнерго | ЦУ СЛЭП | Счётмаш-Новая-Оросительная | 35 | VL035-001326-002-3040 | 39-40 | 140 | 0.23 |  |  | сентябрь | сентябрь
Курскэнерго | ЦУ СЛЭП | Счётмаш-Новая-Оросительная | 35 | VL035-001326-002-3041 | 64-65 | 140 | 0.08 |  |  | сентябрь | сентябрь
Курскэнерго | ЦУ СЛЭП | Счётмаш-Новая-Оросительная | 35 | VL035-001326-502-3011 | 10-11 | 155 | 0.181 |  |  | сентябрь | сентябрь
Курскэнерго | ЦУ СЛЭП | Счётмаш-Новая-Оросительная | 35 | VL035-001326-502-3012 | 11-12 | 150 | 0.169 |  |  | сентябрь | сентябрь
Курскэнерго | ЦУ СЛЭП | Счётмаш-Новая-Оросительная | 35 | VL035-001326-502-3013 | 12-13 | 150 | 0.18 |  |  | сентябрь | сентябрь
Курскэнерго | ЦУ СЛЭП | Счётмаш-Новая-Оросительная | 35 | VL035-001326-502-3014 | 13-14 | 150 | 0.191 |  |  | сентябрь | сентябрь
Курскэнерго | ЦУ СЛЭП | Счётмаш-Новая-Оросительная | 35 | VL035-001326-502-3015 | 14-15 | 150 | 0.18 |  |  | сентябрь | сентябрь
Курскэнерго | ЦУ СЛЭП | Счётмаш-Новая-Оросительная | 35 | VL035-001326-002-3075 | 74-75 | 30 | 0.179 |  |  | сентябрь | сентябрь
Курскэнерго | ЦУ СЛЭП | Счётмаш-Новая-Оросительная | 35 | VL035-001326-002-3074 | 73-74 | 125 | 0.14 |  |  | сентябрь | сентябрь
Курскэнерго | ЦУ СЛЭП | Счётмаш-Новая-Оросительная | 35 | VL035-001326-002-3073 | 72-73 | 125 | 0.21 |  |  | сентябрь | сентябрь
Курскэнерго | ЦУ СЛЭП | Счётмаш-Новая-Оросительная | 35 | VL035-001326-002-3072 | 71-72 | 120 | 0.15 |  |  | сентябрь | сентябрь
Курскэнерго | ЦУ СЛЭП | Счётмаш-Новая-Оросительная | 35 | VL035-001326-002-3071 | 70-71 | 120 | 0.1 |  |  | сентябрь | сентябрь
Курскэнерго | ЦУ СЛЭП | Счётмаш-Новая-Оросительная | 35 | VL035-001326-002-3070 | 69-70 | 110 | 0.1 |  |  | сентябрь | сентябрь
| ЦУ СЛЭП | Счётмаш-Новая-Оросительная | 35 | VL035-001326-502 |  |  | 3 |  |  | сентябрь | сентябрь
Курскэнерго | ЦУ СЛЭП | ВЛ 110 кВ Возы – Глазуновка с отпайкой на ПС Жуковка | 110 | VL110-001346-006-3019 | 18-19 | 185 | 0.15 |  |  | сентябрь | сентябрь
Курскэнерго | ЦУ СЛЭП | ВЛ 110 кВ Возы – Глазуновка с отпайкой на ПС Жуковка | 110 | VL110-001346-006-3080 | 79-80 | 190 | 0.16 |  |  | сентябрь | сентябрь
Курскэнерго | ЦУ СЛЭП | ВЛ 110 кВ Возы – Глазуновка с отпайкой на ПС Жуковка | 110 | VL110-001346-006-3083 | 82-83 | 200 | 0.18 |  |  | сентябрь | сентябрь
Курскэнерго | ЦУ СЛЭП | ВЛ 110 кВ Возы – Глазуновка с отпайкой на ПС Жуковка | 110 | VL110-001346-006-3086 | 85-86 | 185 | 0.18 |  |  | сентябрь | сентябрь
Курскэнерго | ЦУ СЛЭП | ВЛ 110 кВ Возы – Глазуновка с отпайкой на ПС Жуковка | 110 | VL110-001346-006-3113 | 112-113 | 175 | 0.05 |  |  | сентябрь | сентябрь
Курскэнерго | ЦУ СЛЭП | ВЛ 110 кВ Возы – Глазуновка с отпайкой на ПС Жуковка | 110 | VL110-001346-006-3118 | 117-118 | 200 | 0.02 |  |  | сентябрь | сентябрь
Курскэнерго | ЦУ СЛЭП | ВЛ 110 кВ Возы – Глазуновка с отпайкой на ПС Жуковка | 110 | VL110-001346-006-3121 | 120-121 | 147 | 0.03 |  |  | сентябрь | сентябрь
Курскэнерго | ЦУ СЛЭП | ВЛ 110 кВ Возы – Глазуновка с отпайкой на ПС Жуковка | 110 | VL110-001346-006-3132 | 131-132 | 164 | 0.08 |  |  | сентябрь | сентябрь
Курскэнерго | ЦУ СЛЭП | ВЛ 110 кВ Возы – Глазуновка с отпайкой на ПС Жуковка | 110 | VL110-001346-006-3135 | 134-135 | 210 | 0.08 |  |  | сентябрь | сентябрь
Курскэнерго | ЦУ СЛЭП | ВЛ 110 кВ Возы – Глазуновка с отпайкой на ПС Жуковка | 110 | VL110-001346-006-3139 | 138-139 | 177 | 0.04 |  |  | сентябрь | сентябрь
Курскэнерго | ЦУ СЛЭП | ВЛ 110 кВ Возы – Глазуновка с отпайкой на ПС Жуковка | 110 | VL110-001346-006-3144 | 143-144 | 177 | 0.192 |  |  | сентябрь | сентябрь
Курскэнерго | ЦУ СЛЭП | ВЛ 110 кВ Возы – Глазуновка с отпайкой на ПС Жуковка | 110 | VL110-001346-006-3146 | 145-146 | 110 | 0.1 |  |  | сентябрь | сентябрь
Курскэнерго | ЦУ СЛЭП | ВЛ 110 кВ Возы – Глазуновка с отпайкой на ПС Жуковка | 110 | VL110-001346-006-3147 | 146-147 | 187 | 0.15 |  |  | сентябрь | сентябрь
Курскэнерго | ЦУ СЛЭП | ВЛ 110 кВ Возы – Глазуновка с отпайкой на ПС Жуковка | 110 | VL110-001346-006-3148 | 147-148 | 188 | 0.26 |  |  | сентябрь | сентябрь
Курскэнерго | ЦУ СЛЭП | ВЛ 110 кВ Возы – Глазуновка с отпайкой на ПС Жуковка | 110 | VL110-001346-006-3149 | 148-149 | 156 | 0.1 |  |  | сентябрь | сентябрь
Курскэнерго | ЦУ СЛЭП | ВЛ 110 кВ Возы – Глазуновка с отпайкой на ПС Жуковка | 110 | VL110-001346-006-3155 | 154-155 | 155 | 0.05 |  |  | сентябрь | сентябрь
Курскэнерго | ЦУ СЛЭП | ВЛ 110 кВ Возы – Глазуновка с отпайкой на ПС Жуковка | 110 | VL110-001346-006-3159 | 158-159 | 155 | 0.075 |  |  | сентябрь | сентябрь
Курскэнерго | ЦУ СЛЭП | ВЛ 110 кВ Возы – Глазуновка с отпайкой на ПС Жуковка | 110 | VL110-001346-006-3160 | 159-160 | 195 | 0.29 |  |  | сентябрь | сентябрь
Курскэнерго | ЦУ СЛЭП | ВЛ 110 кВ Возы – Глазуновка с отпайкой на ПС Жуковка | 110 | VL110-001346-006-3161 | 160-161 | 195 | 0.264 |  |  | сентябрь | сентябрь
Курскэнерго | ЦУ СЛЭП | ВЛ 110 кВ Возы – Глазуновка с отпайкой на ПС Жуковка | 110 | VL110-001346-006-3167 | 166-167 | 145 | 0.102 |  |  | сентябрь | сентябрь
Курскэнерго | ЦУ СЛЭП | ВЛ 110 кВ Возы – Глазуновка с отпайкой на ПС Жуковка | 110 | VL110-001346-006-3169 | 168-169 | 220 | 0.015 |  |  | сентябрь | сентябрь
Курскэнерго | ЦУ СЛЭП | ВЛ 110 кВ Возы – Глазуновка с отпайкой на ПС Жуковка | 110 | VL110-001346-006-3176 | 175-176 | 180 | 0.08 |  |  | сентябрь | сентябрь
Курскэнерго | ЦУ СЛЭП | ВЛ 110 кВ Возы – Глазуновка с отпайкой на ПС Жуковка | 110 | VL110-001346-006-3209 | 208-209 | 180 | 0.29 |  |  | сентябрь | сентябрь
Курскэнерго | ЦУ СЛЭП | ВЛ 110 кВ Возы – Глазуновка с отпайкой на ПС Жуковка | 110 | VL110-001346-006-3210 | 209-210 | 116 | 0.3 |  |  | сентябрь | сентябрь
Курскэнерго | ЦУ СЛЭП | ВЛ 110 кВ Возы – Глазуновка с отпайкой на ПС Жуковка | 110 | VL110-001346-006-3211 | 210-211 | 169 | 0.27 |  |  | сентябрь | сентябрь
Курскэнерго | ЦУ СЛЭП | ВЛ 110 кВ Возы – Глазуновка с отпайкой на ПС Жуковка | 110 | VL110-001346-006-3212 | 211-212 | 190 | 0.234 |  |  | сентябрь | сентябрь
Курскэнерго | ЦУ СЛЭП | ВЛ 110 кВ Возы – Глазуновка с отпайкой на ПС Жуковка | 110 | VL110-001346-006-3213 | 212-213 | 170 | 0.1 |  |  | сентябрь | сентябрь
Курскэнерго | ЦУ СЛЭП | ВЛ 110 кВ Возы – Глазуновка с отпайкой на ПС Жуковка | 110 | VL110-001346-006-3214 | 213-214 | 175 | 0.04 |  |  | сентябрь | сентябрь
Курскэнерго | ЦУ СЛЭП | ВЛ 110 кВ Возы – Глазуновка с отпайкой на ПС Жуковка | 110 | VL110-001346-006-3215 | 214-215 | 176 | 0.19 |  |  | сентябрь | сентябрь
Курскэнерго | ЦУ СЛЭП | ВЛ 110 кВ Возы – Глазуновка с отпайкой на ПС Жуковка | 110 | VL110-001346-006-3216 | 215-216 | 149 | 0.29 |  |  | сентябрь | сентябрь
Курскэнерго | ЦУ СЛЭП | ВЛ 110 кВ Возы – Глазуновка с отпайкой на ПС Жуковка | 110 | VL110-001346-006-3217 | 216-217 | 175 | 0.323 |  |  | сентябрь | сентябрь
Курскэнерго | ЦУ СЛЭП | ВЛ 110 кВ Возы – Глазуновка с отпайкой на ПС Жуковка | 110 | VL110-001346-006-3218 | 217-218 | 175 | 0.27 |  |  | сентябрь | сентябрь
Курскэнерго | ЦУ СЛЭП | ВЛ 110 кВ Возы – Глазуновка с отпайкой на ПС Жуковка | 110 | VL110-001346-006-3233 | 232-233 | 197 | 0.15 |  |  | сентябрь | сентябрь
Курскэнерго | ЦУ СЛЭП | ВЛ 110 кВ Возы – Глазуновка с отпайкой на ПС Жуковка | 110 | VL110-001346-006-3236 | 235-236 | 170 | 0.014 |  |  | сентябрь | сентябрь
Курскэнерго | ЦУ СЛЭП | ВЛ 110 кВ Возы – Глазуновка с отпайкой на ПС Жуковка | 110 | VL110-001346-006-3237 | 236-237 | 180 | 0.29 |  |  | сентябрь | сентябрь
Курскэнерго | ЦУ СЛЭП | ВЛ 110 кВ Возы – Глазуновка с отпайкой на ПС Жуковка | 110 | VL110-001346-006-3238 | 237-238 | 199 | 0.29 |  |  | сентябрь | сентябрь
Курскэнерго | ЦУ СЛЭП | ВЛ 110 кВ Возы – Глазуновка с отпайкой на ПС Жуковка | 110 | VL110-001346-006-3261 | 260-261 | 225 | 0.068 |  |  | сентябрь | сентябрь
Курскэнерго | ЦУ СЛЭП | ВЛ 110 кВ Возы – Глазуновка с отпайкой на ПС Жуковка | 110 | VL110-001346-006-3269 | 268-269 | 190 | 0.12 |  |  | сентябрь | сентябрь
Курскэнерго | ЦУ СЛЭП | ВЛ 110 кВ Возы – Глазуновка с отпайкой на ПС Жуковка | 110 | VL110-001346-006-3270 | 269-270 | 195 | 0.44 |  |  | сентябрь | сентябрь
Курскэнерго | ЦУ СЛЭП | ВЛ 110 кВ Возы – Глазуновка с отпайкой на ПС Жуковка | 110 | VL110-001346-006-3271 | 270-271 | 150 | 0.12 |  |  | сентябрь | сентябрь
Курскэнерго | ЦУ СЛЭП | ВЛ 110 кВ Возы – Глазуновка с отпайкой на ПС Жуковка | 110 | VL110-001346-502-3025 | 24-25 | 180 | 0.252 |  |  | сентябрь | сентябрь
Курскэнерго | ЦУ СЛЭП | ВЛ 110 кВ Возы – Глазуновка с отпайкой на ПС Жуковка | 110 | VL110-001346-502-3026 | 25-26 | 180 | 0.07 |  |  | сентябрь | сентябрь
Курскэнерго | ЦУ СЛЭП | ВЛ 110 кВ Возы – Глазуновка с отпайкой на ПС Жуковка | 110 | VL110-001346-502-3027 | 26-27 | 182 | 0.07 |  |  | сентябрь | сентябрь
Курскэнерго | ЦУ СЛЭП | ВЛ 110 кВ Возы – Глазуновка с отпайкой на ПС Жуковка | 110 | VL110-001346-502-3028 | 27-28 | 220 | 0.1 |  |  | сентябрь | сентябрь
Курскэнерго | ЦУ СЛЭП | ВЛ 110 кВ Возы – Глазуновка с отпайкой на ПС Жуковка | 110 | VL110-001346-502-3029 | 28-29 | 180 | 0.17 |  |  | сентябрь | сентябрь
Курскэнерго | ЦУ СЛЭП | ВЛ 110 кВ Возы – Глазуновка с отпайкой на ПС Жуковка | 110 | VL110-001346-502-3035 | 34-35 | 182 | 0.112 |  |  | сентябрь | сентябрь
Курскэнерго | ЦУ СЛЭП | ВЛ 110 кВ Возы – Глазуновка с отпайкой на ПС Жуковка | 110 | VL110-001346-502-3039 | 38-39 | 182 | 0.119 |  |  | сентябрь | сентябрь
Курскэнерго | ЦУ СЛЭП | ВЛ 110 кВ Возы – Глазуновка с отпайкой на ПС Жуковка | 110 | VL110-001346-502-3040 | 39-40 | 182 | 0.06 |  |  | сентябрь | сентябрь
| ЦУ СЛЭП | ВЛ 110 кВ Возы – Глазуновка с отпайкой на ПС Жуковка | 110 | VL110-001346-006 |  |  | 7.4 |  |  | сентябрь | сентябрь
Курскэнерго | ЦУ СЛЭП | Жуковка-Маяк | 35 | VL035-001331-001-3008 | 7-8 | 81 | 0.12 |  |  | июль | июль
Курскэнерго | ЦУ СЛЭП | Жуковка-Маяк | 35 | VL035-001331-001-3009 | 8-9 | 81 | 0.114 |  |  | июль | июль
Курскэнерго | ЦУ СЛЭП | Жуковка-Маяк | 35 | VL035-001331-001-3010 | 9-10 | 81 | 0.115 |  |  | июль | июль
Курскэнерго | ЦУ СЛЭП | Жуковка-Маяк | 35 | VL035-001331-001-3011 | 10-11 | 81 | 0.079 |  |  | июль | июль
Курскэнерго | ЦУ СЛЭП | Жуковка-Маяк | 35 | VL035-001331-001-3012 | 11-12 | 81 | 0.083 |  |  | июль | июль
Курскэнерго | ЦУ СЛЭП | Жуковка-Маяк | 35 | VL035-001331-001-3013 | 12-13 | 81 | 0.081 |  |  | июль | июль
Курскэнерго | ЦУ СЛЭП | Жуковка-Маяк | 35 | VL035-001331-001-3014 | 13-14 | 81 | 0.07 |  |  | июль | июль
Курскэнерго | ЦУ СЛЭП | Жуковка-Маяк | 35 | VL035-001331-001-3017 | 16-17 | 82 | 0.056 |  |  | июль | июль
Курскэнерго | ЦУ СЛЭП | Жуковка-Маяк | 35 | VL035-001331-001-3018 | 17-18 | 82 | 0.08 |  |  | июль | июль
Курскэнерго | ЦУ СЛЭП | Жуковка-Маяк | 35 | VL035-001331-001-3019 | 18-19 | 82 | 0.078 |  |  | июль | июль
Курскэнерго | ЦУ СЛЭП | Жуковка-Маяк | 35 | VL035-001331-001-3020 | 19-20 | 82 | 0.165 |  |  | июль | июль
Курскэнерго | ЦУ СЛЭП | Жуковка-Маяк | 35 | VL035-001331-001-3021 | 20-21 | 82 | 0.165 |  |  | июль | июль
Курскэнерго | ЦУ СЛЭП | Жуковка-Маяк | 35 | VL035-001331-001-3022 | 21-22 | 82 | 0.132 |  |  | июль | июль
Курскэнерго | ЦУ СЛЭП | Жуковка-Маяк | 35 | VL035-001331-001-3023 | 22-23 | 82 | 0.168 |  |  | июль | июль
Курскэнерго | ЦУ СЛЭП | Жуковка-Маяк | 35 | VL035-001331-001-3024 | 23-24 | 82 | 0.11 |  |  | июль | июль
Курскэнерго | ЦУ СЛЭП | Жуковка-Маяк | 35 | VL035-001331-001-3025 | 24-25 | 82 | 0.11 |  |  | июль | июль
Курскэнерго | ЦУ СЛЭП | Жуковка-Маяк | 35 | VL035-001331-001-3026 | 25-26 | 82 | 0.088 |  |  | июль | июль
Курскэнерго | ЦУ СЛЭП | Жуковка-Маяк | 35 | VL035-001331-001-3027 | 26-27 | 82 | 0.11 |  |  | июль | июль
Курскэнерго | ЦУ СЛЭП | Жуковка-Маяк | 35 | VL035-001331-001-3028 | 27-28 | 82 | 0.11 |  |  | июль | июль
Курскэнерго | ЦУ СЛЭП | Жуковка-Маяк | 35 | VL035-001331-001-3029 | 28-29 | 82 | 0.088 |  |  | июль | июль
Курскэнерго | ЦУ СЛЭП | Жуковка-Маяк | 35 | VL035-001331-001-3030 | 29-30 | 81 | 0.0385 |  |  | июль | июль
Курскэнерго | ЦУ СЛЭП | Жуковка-Маяк | 35 | VL035-001331-001-3037 | 36-37 | 90 | 0.13 |  |  | июль | июль
Курскэнерго | ЦУ СЛЭП | Жуковка-Маяк | 35 | VL035-001331-001-3039 | 38-39 | 90 | 0.035 |  |  | июль | июль
Курскэнерго | ЦУ СЛЭП | Жуковка-Маяк | 35 | VL035-001331-001-3040 | 39-40 | 90 | 0.035 |  |  | июль | июль
Курскэнерго | ЦУ СЛЭП | Жуковка-Маяк | 35 | VL035-001331-001-3041 | 40-41 | 90 | 0.07 |  |  | июль | июль
Курскэнерго | ЦУ СЛЭП | Жуковка-Маяк | 35 | VL035-001331-001-3042 | 41-42 | 90 | 0.074 |  |  | июль | июль
Курскэнерго | ЦУ СЛЭП | Жуковка-Маяк | 35 | VL035-001331-001-3043 | 42-43 | 90 | 0.07 |  |  | июль | июль
Курскэнерго | ЦУ СЛЭП | Жуковка-Маяк | 35 | VL035-001331-001-3044 | 43-44 | 90 | 0.126 |  |  | июль | июль
Курскэнерго | ЦУ СЛЭП | Жуковка-Маяк | 35 | VL035-001331-001-3045 | 44-45 | 90 | 0.074 |  |  | июль | июль
Курскэнерго | ЦУ СЛЭП | Жуковка-Маяк | 35 | VL035-001331-001-3046 | 45-46 | 90 | 0.07 |  |  | июль | июль
Курскэнерго | ЦУ СЛЭП | Жуковка-Маяк | 35 | VL035-001331-001-3047 | 46-47 | 90 | 0.05 |  |  | июль | июль
Курскэнерго | ЦУ СЛЭП | Жуковка-Маяк | 35 | VL035-001331-001-3048 | 47-48 | 90 | 0.1 |  |  | июль | июль
Курскэнерго | ЦУ СЛЭП | Жуковка-Маяк | 35 | VL035-001331-001-3049 | 48-49 | 90 | 0.12 |  |  | июль | июль
Курскэнерго | ЦУ СЛЭП | Жуковка-Маяк | 35 | VL035-001331-001-3050 | 49-50 | 90 | 0.053 |  |  | июль | июль
Курскэнерго | ЦУ СЛЭП | Жуковка-Маяк | 35 | VL035-001331-001-3051 | 50-51 | 90 | 0.072 |  |  | июль | июль
Курскэнерго | ЦУ СЛЭП | Жуковка-Маяк | 35 | VL035-001331-001-3052 | 51-52 | 90 | 0.072 |  |  | июль | июль
Курскэнерго | ЦУ СЛЭП | Жуковка-Маяк | 35 | VL035-001331-001-3053 | 52-53 | 90 | 0.081 |  |  | июль | июль
Курскэнерго | ЦУ СЛЭП | Жуковка-Маяк | 35 | VL035-001331-001-3054 | 53-54 | 90 | 0.08 |  |  | июль | июль
Курскэнерго | ЦУ СЛЭП | Жуковка-Маяк | 35 | VL035-001331-001-3055 | 54-55 | 90 | 0.06 |  |  | июль | июль
Курскэнерго | ЦУ СЛЭП | Жуковка-Маяк | 35 | VL035-001331-001-3056 | 55-56 | 95 | 0.1 |  |  | июль | июль
Курскэнерго | ЦУ СЛЭП | Жуковка-Маяк | 35 | VL035-001331-001-3069 | 68-69 | 95 | 0.07 |  |  | июль | июль
Курскэнерго | ЦУ СЛЭП | Жуковка-Маяк | 35 | VL035-001331-001-3076 | 75-76 | 115 | 0.08 |  |  | июль | июль
Курскэнерго | ЦУ СЛЭП | Жуковка-Маяк | 35 | VL035-001331-001-3077 | 76-77 | 115 | 0.11 |  |  | июль | июль
Курскэнерго | ЦУ СЛЭП | Жуковка-Маяк | 35 | VL035-001331-001-3078 | 77-78 | 110 | 0.06 |  |  | июль | июль
Курскэнерго | ЦУ СЛЭП | Жуковка-Маяк | 35 | VL035-001331-001-3079 | 78-79 | 125 | 0.08 |  |  | июль | июль
Курскэнерго | ЦУ СЛЭП | Жуковка-Маяк | 35 | VL035-001331-001-3080 | 79-80 | 125 | 0.06 |  |  | июль | июль
Курскэнерго | ЦУ СЛЭП | Жуковка-Маяк | 35 | VL035-001331-001-3081 | 80-81 | 125 | 0.06 |  |  | июль | июль
Курскэнерго | ЦУ СЛЭП | Жуковка-Маяк | 35 | VL035-001331-001-3083 | 82-83 | 126 | 0.072 |  |  | июль | июль
Курскэнерго | ЦУ СЛЭП | Жуковка-Маяк | 35 | VL035-001331-001-3084 | 83-84 | 125 | 0.06 |  |  | июль | июль
Курскэнерго | ЦУ СЛЭП | Жуковка-Маяк | 35 | VL035-001331-001-3086 | 85-86 | 125 | 0.1 |  |  | июль | июль
Курскэнерго | ЦУ СЛЭП | Жуковка-Маяк | 35 | VL035-001331-001-3087 | 86-87 | 125 | 0.1 |  |  | июль | июль
Курскэнерго | ЦУ СЛЭП | Жуковка-Маяк | 35 | VL035-001331-001-3088 | 87-88 | 125 | 0.132 |  |  | июль | июль
Курскэнерго | ЦУ СЛЭП | Жуковка-Маяк | 35 | VL035-001331-001-3089 | 88-89 | 125 | 0.13 |  |  | июль | июль
Курскэнерго | ЦУ СЛЭП | Жуковка-Маяк | 35 | VL035-001331-001-3090 | 89-90 | 114 | 0.18 |  |  | июль | июль
Курскэнерго | ЦУ СЛЭП | Жуковка-Маяк | 35 | VL035-001331-001-3091 | 90-91 | 75 | 0.23 |  |  | июль | июль
Курскэнерго | ЦУ СЛЭП | Жуковка-Маяк | 35 | VL035-001331-001-3092 | 91-92 | 75 | 0.204 |  |  | июль | июль
Курскэнерго | ЦУ СЛЭП | Жуковка-Маяк | 35 | VL035-001331-001-3093 | 92-93 | 75 | 0.14 |  |  | июль | июль
Курскэнерго | ЦУ СЛЭП | Жуковка-Маяк | 35 | VL035-001331-001-3094 | 93-94 | 75 | 0.14 |  |  | июль | июль
Курскэнерго | ЦУ СЛЭП | Жуковка-Маяк | 35 | VL035-001331-001-3095 | 94-95 | 75 | 0.14 |  |  | июль | июль
Курскэнерго | ЦУ СЛЭП | Жуковка-Маяк | 35 | VL035-001331-001-3096 | 95-96 | 75 | 0.143 |  |  | июль | июль
Курскэнерго | ЦУ СЛЭП | Жуковка-Маяк | 35 | VL035-001331-001-3099 | 98-99 | 70 | 0.1 |  |  | июль | июль
Курскэнерго | ЦУ СЛЭП | Жуковка-Маяк | 35 | VL035-001331-001-3100 | 99-100 | 70 | 0.11 |  |  | июль | июль
Курскэнерго | ЦУ СЛЭП | Жуковка-Маяк | 35 | VL035-001331-001-3101 | 100-101 | 70 | 0.11 |  |  | июль | июль
Курскэнерго | ЦУ СЛЭП | Жуковка-Маяк | 35 | VL035-001331-001-3102 | 101-102 | 70 | 0.082 |  |  | июль | июль
Курскэнерго | ЦУ СЛЭП | Жуковка-Маяк | 35 | VL035-001331-001-3109 | 108-109 | 75 | 0.13 |  |  | июль | июль
Курскэнерго | ЦУ СЛЭП | Жуковка-Маяк | 35 | VL035-001331-001-3110 | 109-110 | 75 | 0.13 |  |  | июль | июль
Курскэнерго | ЦУ СЛЭП | Жуковка-Маяк | 35 | VL035-001331-001-3111 | 110-111 | 75 | 0.074 |  |  | июль | июль
Курскэнерго | ЦУ СЛЭП | Жуковка-Маяк | 35 | VL035-001331-001-3112 | 111-112 | 75 | 0.1005 |  |  | июль | июль
Курскэнерго | ЦУ СЛЭП | Жуковка-Маяк | 35 | VL035-001331-001-3118 | 117-118 | 250 | 0.03 |  |  | июль | июль
Курскэнерго | ЦУ СЛЭП | Жуковка-Маяк | 35 | VL035-001331-001-3119 | 118-119 | 250 | 0.06 |  |  | июль | июль
Курскэнерго | ЦУ СЛЭП | Жуковка-Маяк | 35 | VL035-001331-001-3128 | 127-128 | 155 | 0.05 |  |  | июль | июль
Курскэнерго | ЦУ СЛЭП | Жуковка-Маяк | 35 | VL035-001331-001-3140 | 139-140 | 125 | 0.05 |  |  | июль | июль
Курскэнерго | ЦУ СЛЭП | Жуковка-Маяк | 35 | VL035-001331-001-3147 | 146-147 | 300 | 0.05 |  |  | июль | июль
| ЦУ СЛЭП | Жуковка-Маяк | 35 | VL035-001331-001 |  |  | 7 |  |  | июль | июль
Курскэнерго | ЦУ СЛЭП | Золотухино-Демякино | 35 | VL035-001701-002-3005 | 4-5 | 105 | 0.187 |  |  | июль | июль
Курскэнерго | ЦУ СЛЭП | Золотухино-Демякино | 35 | VL035-001701-002-3008 | 7-8 | 112 | 0.185 |  |  | июль | июль
Курскэнерго | ЦУ СЛЭП | Золотухино-Демякино | 35 | VL035-001701-002-3009 | 8-9 | 112 | 0.177 |  |  | июль | июль
Курскэнерго | ЦУ СЛЭП | Золотухино-Демякино | 35 | VL035-001701-002-3010 | 9-10 | 112 | 0.191 |  |  | июль | июль
Курскэнерго | ЦУ СЛЭП | Золотухино-Демякино | 35 | VL035-001701-002-3013 | 12-13 | 112 | 0.181 |  |  | июль | июль
Курскэнерго | ЦУ СЛЭП | Золотухино-Демякино | 35 | VL035-001701-002-3014 | 13-14 | 112 | 0.185 |  |  | июль | июль
Курскэнерго | ЦУ СЛЭП | Золотухино-Демякино | 35 | VL035-001701-002-3015 | 14-15 | 110 | 0.178 |  |  | июль | июль
Курскэнерго | ЦУ СЛЭП | Золотухино-Демякино | 35 | VL035-001701-002-3016 | 15-16 | 110 | 0.183 |  |  | июль | июль
Курскэнерго | ЦУ СЛЭП | Золотухино-Демякино | 35 | VL035-001701-002-3017 | 16-17 | 110 | 0.187 |  |  | июль | июль
Курскэнерго | ЦУ СЛЭП | Золотухино-Демякино | 35 | VL035-001701-002-3102 | 101-102 | 109 | 0.189 |  |  | июль | июль
Курскэнерго | ЦУ СЛЭП | Золотухино-Демякино | 35 | VL035-001701-002-3103 | 102-103 | 109 | 0.2 |  |  | июль | июль
Курскэнерго | ЦУ СЛЭП | Золотухино-Демякино | 35 | VL035-001701-002-3104 | 103-104 | 109 | 0.193 |  |  | июль | июль
Курскэнерго | ЦУ СЛЭП | Золотухино-Демякино | 35 | VL035-001701-002-3105 | 104-105 | 108 | 0.19 |  |  | июль | июль
Курскэнерго | ЦУ СЛЭП | Золотухино-Демякино | 35 | VL035-001701-002-3106 | 105-106 | 108 | 0.192 |  |  | июль | июль
Курскэнерго | ЦУ СЛЭП | Золотухино-Демякино | 35 | VL035-001701-002-3107 | 106-107 | 108 | 0.187 |  |  | июль | июль
Курскэнерго | ЦУ СЛЭП | Золотухино-Демякино | 35 | VL035-001701-002-3108 | 107-108 | 108 | 0.195 |  |  | июль | июль
| ЦУ СЛЭП | Золотухино-Демякино | 35 | VL035-001701-002 |  |  | 3 |  |  | июль | июль
Курскэнерго | ЦУ СЛЭП | Медвенка - Панино | 35 | VL035-000906-001-3025 | 24-25 | 105 | 0.167 |  |  | сентябрь | сентябрь
Курскэнерго | ЦУ СЛЭП | Медвенка - Панино | 35 | VL035-000906-001-3047 | 46-47 | 110 | 0.171 |  |  | сентябрь | сентябрь
Курскэнерго | ЦУ СЛЭП | Медвенка - Панино | 35 | VL035-000906-001-3048 | 47-48 | 100 | 0.16 |  |  | сентябрь | сентябрь
Курскэнерго | ЦУ СЛЭП | Медвенка - Панино | 35 | VL035-000906-001-3049 | 48-49 | 105 | 0.162 |  |  | сентябрь | сентябрь
Курскэнерго | ЦУ СЛЭП | Медвенка - Панино | 35 | VL035-000906-001-3072 | 71-72 | 112 | 0.167 |  |  | сентябрь | сентябрь
Курскэнерго | ЦУ СЛЭП | Медвенка - Панино | 35 | VL035-000906-001-3073 | 72-73 | 112 | 0.165 |  |  | сентябрь | сентябрь
Курскэнерго | ЦУ СЛЭП | Медвенка - Панино | 35 | VL035-000906-001-3074 | 73-74 | 112 | 0.163 |  |  | сентябрь | сентябрь
Курскэнерго | ЦУ СЛЭП | Медвенка - Панино | 35 | VL035-000906-001-3075 | 74-75 | 103 | 0.158 |  |  | сентябрь | сентябрь
Курскэнерго | ЦУ СЛЭП | Медвенка - Панино | 35 | VL035-000906-001-3076 | 75-76 | 111 | 0.17 |  |  | сентябрь | сентябрь
Курскэнерго | ЦУ СЛЭП | Медвенка - Панино | 35 | VL035-000906-001-3077 | 76-77 | 111 | 0.165 |  |  | сентябрь | сентябрь
Курскэнерго | ЦУ СЛЭП | Медвенка - Панино | 35 | VL035-000906-001-3081 | 80-81 | 111 | 0.182 |  |  | сентябрь | сентябрь
Курскэнерго | ЦУ СЛЭП | Медвенка - Панино | 35 | VL035-000906-001-3082 | 81-82 | 111 | 0.17 |  |  | сентябрь | сентябрь
| ЦУ СЛЭП | Медвенка - Панино | 35 | VL035-000906-001 |  |  | 2 |  |  | сентябрь | сентябрь
Курскэнерго | ЦУ СЛЭП | Малые Крюки - Воробьевка | 35 | VL035-001910-001-3075 | 74-75 | 160 | 0.2 |  |  | сентябрь | сентябрь
Курскэнерго | ЦУ СЛЭП | Малые Крюки - Воробьевка | 35 | VL035-001910-001-3093 | 92-93 | 195 | 0.3 |  |  | сентябрь | сентябрь
Курскэнерго | ЦУ СЛЭП | Малые Крюки - Воробьевка | 35 | VL035-001910-001-3094 | 93-94 | 190 | 0.3 |  |  | сентябрь | сентябрь
Курскэнерго | ЦУ СЛЭП | Малые Крюки - Воробьевка | 35 | VL035-001910-001-3095 | 94-95 | 185 | 0.3 |  |  | сентябрь | сентябрь
Курскэнерго | ЦУ СЛЭП | Малые Крюки - Воробьевка | 35 | VL035-001910-001-3096 | 95-96 | 190 | 0.3 |  |  | сентябрь | сентябрь
Курскэнерго | ЦУ СЛЭП | Малые Крюки - Воробьевка | 35 | VL035-001910-001-3097 | 96-97 | 195 | 0.3 |  |  | сентябрь | сентябрь
Курскэнерго | ЦУ СЛЭП | Малые Крюки - Воробьевка | 35 | VL035-001910-001-3098 | 97-98 | 195 | 0.15 |  |  | сентябрь | сентябрь
Курскэнерго | ЦУ СЛЭП | Малые Крюки - Воробьевка | 35 | VL035-001910-001-3111 | 110-111 | 185 | 0.15 |  |  | сентябрь | сентябрь
Курскэнерго | ЦУ СЛЭП | Малые Крюки - Воробьевка | 35 | VL035-001910-001-3124 | 123-124 | 190 | 0.15 |  |  | сентябрь | сентябрь
Курскэнерго | ЦУ СЛЭП | Малые Крюки - Воробьевка | 35 | VL035-001910-001-3133 | 132-133 | 195 | 0.2 |  |  | сентябрь | сентябрь
Курскэнерго | ЦУ СЛЭП | Малые Крюки - Воробьевка | 35 | VL035-001910-001-3134 | 133-134 | 190 | 0.2 |  |  | сентябрь | сентябрь
Курскэнерго | ЦУ СЛЭП | Малые Крюки - Воробьевка | 35 | VL035-001910-001-3139 | 138-139 | 45 | 0.15 |  |  | сентябрь | сентябрь
Курскэнерго | ЦУ СЛЭП | Малые Крюки - Воробьевка | 35 | VL035-001910-001-3140 | 139-140 | 190 | 0.3 |  |  | сентябрь | сентябрь
| ЦУ СЛЭП | Малые Крюки - Воробьевка | 35 | VL035-001910-001 |  |  | 3 |  |  | сентябрь | сентябрь
Курскэнерго | ЦУ СЛЭП | Садовая - Пригородная | 35 | VL035-002736-002-3005 | 4-5 | 167 | 0.15 |  |  | июль | июль
Курскэнерго | ЦУ СЛЭП | Садовая - Пригородная | 35 | VL035-002736-002-3006 | 5-6 | 167 | 0.15 |  |  | июль | июль
Курскэнерго | ЦУ СЛЭП | Садовая - Пригородная | 35 | VL035-002736-002-3030 | 29-30 | 174 | 0.3 |  |  | июль | июль
Курскэнерго | ЦУ СЛЭП | Садовая - Пригородная | 35 | VL035-002736-002-3031 | 30-31 | 174 | 0.3 |  |  | июль | июль
Курскэнерго | ЦУ СЛЭП | Садовая - Пригородная | 35 | VL035-002736-002-3043 | 42-43 | 107 | 0.2 |  |  | июль | июль
Курскэнерго | ЦУ СЛЭП | Садовая - Пригородная | 35 | VL035-002736-002-3044 | 43-44 | 107 | 0.3 |  |  | июль | июль
Курскэнерго | ЦУ СЛЭП | Садовая - Пригородная | 35 | VL035-002736-002-3045 | 44-45 | 107 | 0.2 |  |  | июль | июль
Курскэнерго | ЦУ СЛЭП | Садовая - Пригородная | 35 | VL035-002736-002-3057 | 56-57 | 107 | 0.2 |  |  | июль | июль
Курскэнерго | ЦУ СЛЭП | Садовая - Пригородная | 35 | VL035-002736-002-3058 | 57-58 | 107 | 0.2 |  |  | июль | июль
Курскэнерго | ЦУ СЛЭП | Садовая - Пригородная | 35 | VL035-002736-002-3062 | 61-62 | 107 | 0.1 |  |  | июль | июль
Курскэнерго | ЦУ СЛЭП | Садовая - Пригородная | 35 | VL035-002736-002-3064 | 63-64 | 107 | 0.1 |  |  | июль | июль
Курскэнерго | ЦУ СЛЭП | Садовая - Пригородная | 35 | VL035-002736-002-3065 | 64-65 | 107 | 0.1 |  |  | июль | июль
Курскэнерго | ЦУ СЛЭП | Садовая - Пригородная | 35 | VL035-002736-002-3081 | 80-81 | 115 | 0.2 |  |  | июль | июль
Курскэнерго | ЦУ СЛЭП | Садовая - Пригородная | 35 | VL035-002736-002-3093 | 92-93 | 107 | 0.15 |  |  | июль | июль
Курскэнерго | ЦУ СЛЭП | Садовая - Пригородная | 35 | VL035-002736-002-3094 | 93-94 | 107 | 0.155 |  |  | июль | июль
Курскэнерго | ЦУ СЛЭП | Садовая - Пригородная | 35 | VL035-002736-002-3095 | 94-95 | 107 | 0.165 |  |  | июль | июль
Курскэнерго | ЦУ СЛЭП | Садовая - Пригородная | 35 | VL035-002736-002-3096 | 95-96 | 107 | 0.15 |  |  | июль | июль
Курскэнерго | ЦУ СЛЭП | Садовая - Пригородная | 35 | VL035-002736-002-3097 | 96-97 | 107 | 0.149 |  |  | июль | июль
Курскэнерго | ЦУ СЛЭП | Садовая - Пригородная | 35 | VL035-002736-002-3098 | 97-98 | 107 | 0.15 |  |  | июль | июль
Курскэнерго | ЦУ СЛЭП | Садовая - Пригородная | 35 | VL035-002736-002-3099 | 98-99 | 107 | 0.145 |  |  | июль | июль
Курскэнерго | ЦУ СЛЭП | Садовая - Пригородная | 35 | VL035-002736-002-3100 | 99-100 | 107 | 0.15 |  |  | июль | июль
Курскэнерго | ЦУ СЛЭП | Садовая - Пригородная | 35 | VL035-002736-002-3101 | 100-101 | 107 | 0.135 |  |  | июль | июль
Курскэнерго | ЦУ СЛЭП | Садовая - Пригородная | 35 | VL035-002736-002-3114 | 113-114 | 107 | 0.151 |  |  | июль | июль
| ЦУ СЛЭП | Садовая - Пригородная | 35 | VL035-002736-002 |  |  | 4 |  |  | июль | июль
Курскэнерго | ЦУ СЛЭП | Панино - Гастомля | 35 | VL035-000895-001-3106 | 105-106 | 125 | 0.2 |  |  | сентябрь | сентябрь
Курскэнерго | ЦУ СЛЭП | Панино - Гастомля | 35 | VL035-000895-001-3108 | 107-108 | 125 | 0.217 |  |  | сентябрь | сентябрь
Курскэнерго | ЦУ СЛЭП | Панино - Гастомля | 35 | VL035-000895-001-3109 | 108-109 | 125 | 0.282 |  |  | сентябрь | сентябрь
Курскэнерго | ЦУ СЛЭП | Панино - Гастомля | 35 | VL035-000895-001-3196 | 195-196 | 130 | 0.276 |  |  | сентябрь | сентябрь
Курскэнерго | ЦУ СЛЭП | Панино - Гастомля | 35 | VL035-000895-001-3238 | 237-238 | 125 | 0.2 |  |  | сентябрь | сентябрь
Курскэнерго | ЦУ СЛЭП | Панино - Гастомля | 35 | VL035-000895-001-3239 | 238-239 | 125 | 0.255 |  |  | сентябрь | сентябрь
Курскэнерго | ЦУ СЛЭП | Панино - Гастомля | 35 | VL035-000895-001-3240 | 239-240 | 125 | 0.28 |  |  | сентябрь | сентябрь
Курскэнерго | ЦУ СЛЭП | Панино - Гастомля | 35 | VL035-000895-001-3241 | 240-241 | 125 | 0.25 |  |  | сентябрь | сентябрь
Курскэнерго | ЦУ СЛЭП | Панино - Гастомля | 35 | VL035-000895-001-3242 | 241-242 | 125 | 0.27 |  |  | сентябрь | сентябрь
Курскэнерго | ЦУ СЛЭП | Панино - Гастомля | 35 | VL035-000895-001-3243 | 242-243 | 125 | 0.27 |  |  | сентябрь | сентябрь
Курскэнерго | ЦУ СЛЭП | Панино - Гастомля | 35 | VL035-000895-001-3244 | 243-244 | 125 | 0.3 |  |  | сентябрь | сентябрь
Курскэнерго | ЦУ СЛЭП | Панино - Гастомля | 35 | VL035-000895-001-3291 | 290-291 | 148 | 0.25 |  |  | сентябрь | сентябрь
Курскэнерго | ЦУ СЛЭП | Панино - Гастомля | 35 | VL035-000895-001-3292 | 291-292 | 148 | 0.25 |  |  | сентябрь | сентябрь
| ЦУ СЛЭП | Панино - Гастомля | 35 | VL035-000895-001 |  |  | 3.3 |  |  | сентябрь | сентябрь
Курскэнерго | ЦУ СЛЭП | Духовец - ЖБИ | 35 | VL035-001960-001-3002 | 1-2 | 77 | 0.2 |  |  | июль | июль
Курскэнерго | ЦУ СЛЭП | Духовец - ЖБИ | 35 | VL035-001960-001-3003 | 2-3 | 77 | 0.211 |  |  | июль | июль
Курскэнерго | ЦУ СЛЭП | Духовец - ЖБИ | 35 | VL035-001960-001-3004 | 3-4 | 87 | 0.2 |  |  | июль | июль
Курскэнерго | ЦУ СЛЭП | Духовец - ЖБИ | 35 | VL035-001960-001-3010 | 9-10 | 90 | 0.29 |  |  | июль | июль
Курскэнерго | ЦУ СЛЭП | Духовец - ЖБИ | 35 | VL035-001960-001-3011 | 10-11 | 85 | 0.34 |  |  | июль | июль
Курскэнерго | ЦУ СЛЭП | Духовец - ЖБИ | 35 | VL035-001960-001-3027 | 26-27 | 148 | 0.37 |  |  | июль | июль
Курскэнерго | ЦУ СЛЭП | Духовец - ЖБИ | 35 | VL035-001960-001-3029 | 28-29 | 148 | 0.372 |  |  | июль | июль
Курскэнерго | ЦУ СЛЭП | Духовец - ЖБИ | 35 | VL035-001960-001-3038 | 37-38 | 155 | 0.356 |  |  | июль | июль
Курскэнерго | ЦУ СЛЭП | Духовец - ЖБИ | 35 | VL035-001960-001-3072 | 71-72 | 150 | 0.361 |  |  | июль | июль
Курскэнерго | ЦУ СЛЭП | Духовец - ЖБИ | 35 | VL035-001960-001-3088 | 87-88 | 113 | 0.3 |  |  | июль | июль
| ЦУ СЛЭП | Духовец - ЖБИ | 35 | VL035-001960-001 |  |  | 3 |  |  | июль | июль
Курскэнерго | ВУ СЛЭП | ВЛ 35 кВ Кшень - Рог Колодец | 35 | VL035-001251-001-3005 | 4-5 | 155 | 0.03 |  |  | сентябрь | сентябрь
Курскэнерго | ВУ СЛЭП | ВЛ 35 кВ Кшень - Рог Колодец | 35 | VL035-001251-001-3014 | 13-14 | 155 | 0.01 |  |  | сентябрь | сентябрь
Курскэнерго | ВУ СЛЭП | ВЛ 35 кВ Кшень - Рог Колодец | 35 | VL035-001251-001-3015 | 14-15 | 155 | 0.02 |  |  | сентябрь | сентябрь
Курскэнерго | ВУ СЛЭП | ВЛ 35 кВ Кшень - Рог Колодец | 35 | VL035-001251-001-3032 | 31-32 | 155 | 0.01 |  |  | сентябрь | сентябрь
Курскэнерго | ВУ СЛЭП | ВЛ 35 кВ Кшень - Рог Колодец | 35 | VL035-001251-001-3040 | 39-40 | 155 | 0.01 |  |  | сентябрь | сентябрь
Курскэнерго | ВУ СЛЭП | ВЛ 35 кВ Кшень - Рог Колодец | 35 | VL035-001251-001-3061 | 60-61 | 155 | 0.01 |  |  | сентябрь | сентябрь
Курскэнерго | ВУ СЛЭП | ВЛ 35 кВ Кшень - Рог Колодец | 35 | VL035-001251-001-3068 | 67-68 | 155 | 0.03 |  |  | сентябрь | сентябрь
Курскэнерго | ВУ СЛЭП | ВЛ 35 кВ Кшень - Рог Колодец | 35 | VL035-001251-001-3069 | 68-69 | 155 | 0.17 |  |  | сентябрь | сентябрь
Курскэнерго | ВУ СЛЭП | ВЛ 35 кВ Кшень - Рог Колодец | 35 | VL035-001251-001-3070 | 69-70 | 155 | 0.17 |  |  | сентябрь | сентябрь
Курскэнерго | ВУ СЛЭП | ВЛ 35 кВ Кшень - Рог Колодец | 35 | VL035-001251-001-3071 | 70-71 | 155 | 0.18 |  |  | сентябрь | сентябрь
Курскэнерго | ВУ СЛЭП | ВЛ 35 кВ Кшень - Рог Колодец | 35 | VL035-001251-001-3072 | 71-72 | 155 | 0.18 |  |  | сентябрь | сентябрь
Курскэнерго | ВУ СЛЭП | ВЛ 35 кВ Кшень - Рог Колодец | 35 | VL035-001251-001-3073 | 72-73 | 155 | 0.18 |  |  | сентябрь | сентябрь
Курскэнерго | ВУ СЛЭП | ВЛ 35 кВ Кшень - Рог Колодец | 35 | VL035-001251-001-3074 | 73-74 | 155 | 0.18 |  |  | сентябрь | сентябрь
Курскэнерго | ВУ СЛЭП | ВЛ 35 кВ Кшень - Рог Колодец | 35 | VL035-001251-001-3075 | 74-75 | 155 | 0.17 |  |  | сентябрь | сентябрь
Курскэнерго | ВУ СЛЭП | ВЛ 35 кВ Кшень - Рог Колодец | 35 | VL035-001251-001-3076 | 75-76 | 155 | 0.17 |  |  | сентябрь | сентябрь
Курскэнерго | ВУ СЛЭП | ВЛ 35 кВ Кшень - Рог Колодец | 35 | VL035-001251-001-3077 | 76-77 | 155 | 0.18 |  |  | сентябрь | сентябрь
Курскэнерго | ВУ СЛЭП | ВЛ 35 кВ Кшень - Рог Колодец | 35 | VL035-001251-001-3078 | 77-78 | 155 | 0.19 |  |  | сентябрь | сентябрь
Курскэнерго | ВУ СЛЭП | ВЛ 35 кВ Кшень - Рог Колодец | 35 | VL035-001251-001-3079 | 78-79 | 155 | 0.23 |  |  | сентябрь | сентябрь
Курскэнерго | ВУ СЛЭП | ВЛ 35 кВ Кшень - Рог Колодец | 35 | VL035-001251-001-3080 | 79-80 | 155 | 0.23 |  |  | сентябрь | сентябрь
Курскэнерго | ВУ СЛЭП | ВЛ 35 кВ Кшень - Рог Колодец | 35 | VL035-001251-001-3081 | 80-81 | 155 | 0.22 |  |  | сентябрь | сентябрь
Курскэнерго | ВУ СЛЭП | ВЛ 35 кВ Кшень - Рог Колодец | 35 | VL035-001251-001-3082 | 81-82 | 155 | 0.22 |  |  | сентябрь | сентябрь
Курскэнерго | ВУ СЛЭП | ВЛ 35 кВ Кшень - Рог Колодец | 35 | VL035-001251-001-3083 | 82-83 | 155 | 0.22 |  |  | сентябрь | сентябрь
Курскэнерго | ВУ СЛЭП | ВЛ 35 кВ Кшень - Рог Колодец | 35 | VL035-001251-001-3084 | 83-84 | 155 | 0.21 |  |  | сентябрь | сентябрь
Курскэнерго | ВУ СЛЭП | ВЛ 35 кВ Кшень - Рог Колодец | 35 | VL035-001251-001-3085 | 84-85 | 155 | 0.18 |  |  | сентябрь | сентябрь
Курскэнерго | ВУ СЛЭП | ВЛ 35 кВ Кшень - Рог Колодец | 35 | VL035-001251-001-3086 | 85-86 | 155 | 0.17 |  |  | сентябрь | сентябрь
Курскэнерго | ВУ СЛЭП | ВЛ 35 кВ Кшень - Рог Колодец | 35 | VL035-001251-001-3087 | 86-87 | 155 | 0.18 |  |  | сентябрь | сентябрь
Курскэнерго | ВУ СЛЭП | ВЛ 35 кВ Кшень - Рог Колодец | 35 | VL035-001251-001-3088 | 87-88 | 155 | 0.18 |  |  | сентябрь | сентябрь
Курскэнерго | ВУ СЛЭП | ВЛ 35 кВ Кшень - Рог Колодец | 35 | VL035-001251-001-3089 | 88-89 | 155 | 0.18 |  |  | сентябрь | сентябрь
Курскэнерго | ВУ СЛЭП | ВЛ 35 кВ Кшень - Рог Колодец | 35 | VL035-001251-001-3090 | 89-90 | 155 | 0.17 |  |  | сентябрь | сентябрь
Курскэнерго | ВУ СЛЭП | ВЛ 35 кВ Кшень - Рог Колодец | 35 | VL035-001251-001-3091 | 90-91 | 155 | 0.17 |  |  | сентябрь | сентябрь
Курскэнерго | ВУ СЛЭП | ВЛ 35 кВ Кшень - Рог Колодец | 35 | VL035-001251-001-3092 | 91-92 | 155 | 0.18 |  |  | сентябрь | сентябрь
Курскэнерго | ВУ СЛЭП | ВЛ 35 кВ Кшень - Рог Колодец | 35 | VL035-001251-001-3093 | 92-93 | 155 | 0.18 |  |  | сентябрь | сентябрь
Курскэнерго | ВУ СЛЭП | ВЛ 35 кВ Кшень - Рог Колодец | 35 | VL035-001251-001-3094 | 93-94 | 155 | 0.18 |  |  | сентябрь | сентябрь
Курскэнерго | ВУ СЛЭП | ВЛ 35 кВ Кшень - Рог Колодец | 35 | VL035-001251-001-3095 | 94-95 | 155 | 0.17 |  |  | сентябрь | сентябрь
Курскэнерго | ВУ СЛЭП | ВЛ 35 кВ Кшень - Рог Колодец | 35 | VL035-001251-001-3097 | 96-97 | 155 | 0.14 |  |  | сентябрь | сентябрь
Курскэнерго | ВУ СЛЭП | ВЛ 35 кВ Кшень - Рог Колодец | 35 | VL035-001251-001-3098 | 97-98 | 155 | 0.05 |  |  | сентябрь | сентябрь
Курскэнерго | ВУ СЛЭП | ВЛ 35 кВ Кшень - Рог Колодец | 35 | VL035-001251-001-3101 | 100-101 | 155 | 0.04 |  |  | сентябрь | сентябрь
Курскэнерго | ВУ СЛЭП | ВЛ 35 кВ Кшень - Рог Колодец | 35 | VL035-001251-001-3102 | 101-102 | 155 | 0.06 |  |  | сентябрь | сентябрь
Курскэнерго | ВУ СЛЭП | ВЛ 35 кВ Кшень - Рог Колодец | 35 | VL035-001251-001-3103 | 102-103 | 155 | 0.17 |  |  | сентябрь | сентябрь
Курскэнерго | ВУ СЛЭП | ВЛ 35 кВ Кшень - Рог Колодец | 35 | VL035-001251-001-3104 | 103-104 | 155 | 0.19 |  |  | сентябрь | сентябрь
Курскэнерго | ВУ СЛЭП | ВЛ 35 кВ Кшень - Рог Колодец | 35 | VL035-001251-001-3105 | 104-105 | 155 | 0.04 |  |  | сентябрь | сентябрь
Курскэнерго | ВУ СЛЭП | ВЛ 35 кВ Кшень - Рог Колодец | 35 | VL035-001251-001-3111 | 110-111 | 155 | 0.13 |  |  | сентябрь | сентябрь
Курскэнерго | ВУ СЛЭП | ВЛ 35 кВ Кшень - Рог Колодец | 35 | VL035-001251-001-3112 | 111-112 | 155 | 0.19 |  |  | сентябрь | сентябрь
Курскэнерго | ВУ СЛЭП | ВЛ 35 кВ Кшень - Рог Колодец | 35 | VL035-001251-001-3113 | 112-113 | 155 | 0.03 |  |  | сентябрь | сентябрь
| ВУ СЛЭП | ВЛ 35 кВ Кшень - Рог Колодец | 35 | VL035-001251-001 |  |  | 6.2 |  |  | сентябрь | сентябрь
Итого по ВЛ 35-110 кВ | [6 empty] | 113.2
Заместитель главного инженера по эксплуатации - начальник УВС
Заместитель главного инженера по УПА и Р