## ВЛ
| Приложение № 1 к Техническому заданию | [8 empty] | #REF!
№п/п | № ОС в САП | Тип Объекта | Диспетчерское наименование объекта | Инвентарный номер | Введен в эксплуатацию | Протяженность ЛЭП, данные тех. служб | Местоположение | № ОС в САП | Наименование в САП (бухгалтерское наименование) | Наименование в САП (бухгалтерское наименование)
1 | 12008173 | КЛ 0,4кВ | КЛ- 0,4кВ № 2 ТП 382 Отрадинское | 12008173-00 | 2005-10-30 | 0.3 | Мценский РЭС | 12008173 | КЛ- 0,4кВ № 2 ТП 382 Отрадинское
1 | 12011357 | ВЛ-110 кВ | ВЛ-110 кВ Поныри-Глазуновка | 16732/2 | 1985 | 14.9 | Глазуновский район |  | ВЛ-110 кВ Поныри-Глазуновка
2 | 12011356 | ВЛ-110 кВ | ВЛ-110 кВ Глазуновка-Возы с отпайкой на ПС Жуковка | 10520/2 | 1978 | 18.3 | Глазуновский район |  | ВЛ-110 кВ Возы-Глазуновка
3 | 12011358 | ВЛ-110 кВ | ВЛ-110 кВ Дмитровская-Лапандино | СС9252601/1 | 1977 | 5.24 | Дмитровский район |  | ВЛ-110 кВ Дмитровск-Лопандино
4 | 12011359 | ВЛ-110 кВ | ВЛ-110 кВ Дмитровская-Лапандино | СС9252602 | 1977 | 16 | Дмитровский район |  | ВЛ-110 кВ Дмитровск-Лопандино
|  |  |  | итого: |  | 54.44

## КЛ
Приложение № 2 к Техническому заданию
№п/п | № ОС в САП | Тип Объекта | Диспетчерское наименование объекта | Инвентарный номер | Введен в эксплуатацию | Протяженность ЛЭП, данные тех. служб | Местоположение | № ОС в САП | Наименование в САП (бухгалтерское наименование)
1 | 12004402 | КЛ 10кВ | КЛ-10кВ №20 ПС 110/35/10кВ Долгое | 30838 | 2001-04-01 | 1.946 | Должанский РЭС |  | ВЛ-10кВ ф№3,ф№20 кабель пс Долгое
2 | 12011621 | КЛ 0,4кВ | КЛ 0,4 кВ №2 ТП 290 Жилино | 12011621-00 | 2019-07-31 | 0.018 | Мценский РЭС | 12011621 | КЛ 0,4 кВ №2 ТП 290
3 | 13001211 | КЛ 10кВ | КЛ-10кВ ПС Кромы фид.1(Хоз.нужды) | 45222 | 1990-01-15 | 0.15 | Кромской РЭС | 12008173 | КТП-100 с ТМ-60 произв.нужды
4 | 12006151 | ВЛ 10кВ | ВЛ-10 кВ Ф №7 Хлебопродукты(у-к магистрали) | 34405 | 2007-12-31 | 0.1 | Кромской РЭС |  | ВЛ-10 кВ для э/снабжения з/хранилища н.п.Вожово
5 | 12001793 | ВЛ 10кВ | ВЛ-10кВ №7 Кромская | 31166 | 1973-01-15 | 0.15 | Кромской РЭС |  | ВЛ-10 кВ Ф №7 Кромской п/ст l=11 ж/б оп.
6 | 12001779 | ВЛ 10кВ | ВЛ-10кВ №6 Кромская | 311681 | 1985-01-15 | 0.1 | Кромской РЭС |  | ВЛ-10 кВ Ф №6 Кромской п/ст l=34.45
7 | 12001678 | ВЛ 10кВ | ВЛ-10кВ №12 Кромская | 31173 | 1986-12-15 | 0.223 | Кромской РЭС |  | ВЛ-10 кВ П/с Шахово фид.2 l=17.02 ж/б ,непр.лес
8 | 12001750 | ВЛ 10кВ | ВЛ-10кВ №13 Кромы | 31174 | 1965-12-15 | 0.158 | Кромской РЭС |  | ВЛ-10 кВ Ф №13 Кромской п/ст l=4.53 проп. лес
9 | 12009763 | ВЛ 10кВ | ВЛ-10кВ №16 Хлебопродукты | 12009763-00 | 2016-12-31 | 0.992 | Кромской РЭС |  | ВЛ 10кВ №17 ПС Хлебопродукты
10 | 12006152 | ВЛ 10кВ | ВЛ-10кВ №12 Хлебопродукты | 34406 | 2007-12-31 | 0.1 | Кромской РЭС |  | ВЛ-10 кВ для э/снабжения з/хранилища н.п.Вожово
11 | 13001211 | КЛ 0,4кВ | КЛ-0,4кВ №1 ТП 001 хоз.нужды | 45222 | 1990-01-15 | 0.015 | Кромской РЭС | 12008173 | КТП-100 с ТМ-60 произв.нужды
12 | 13001211 | КЛ 0,4кВ | КЛ-0,4кВ №2 ТП 001 Хоз.нужды | 45222 | 1990-01-15 | 0.015 | Кромской РЭС | 12008173 | КТП-100 с ТМ-60 произв.нужды
13 | 13001211 | КЛ 0,4кВ | КЛ-0,4кВ №1 ТП 002 Хоз.нужды | 45222 | 1990-01-15 | 0.01 | Кромской РЭС | 12008173 | КТП-100 с ТМ-60 произв.нужды
14 | 13001211 | КЛ 0,4кВ | КЛ-0,4кВ №2 ТП 002 Хоз.нужды | 45222 | 1990-01-15 | 0.01 | Кромской РЭС | 12008173 | КТП-100 с ТМ-60 произв.нужды
15 | 12000566 | КЛ 0,4кВ | КЛ-0,4кВ №1 КТП Ш-1-12 | 33140 | 1982-01-15 | 0.03 | Кромской РЭС | 12008173 | ВЛ-0,4кВ№ 3 КТП Ш-1-12
16 | 12000566 | КЛ 0,4кВ | КЛ-0,4кВ №2 КТП Ш-1-12 | 33140 | 1982-01-15 | 0.025 | Кромской РЭС | 12008173 | ВЛ-0,4кВ№ 3 КТП Ш-1-12
17 | 12000566 | КЛ 0,4кВ | КЛ-0,4кВ №2 КТП Ш-1-12 | 33140 | 1982-01-15 | 0.025 | Кромской РЭС | 12008173 | ВЛ-0,4кВ№ 3 КТП Ш-1-12
18 | 13006926 | КЛ 10кВ | КЛ 10 кВ №26 ПС Болхов | 411231 | 1978-11-01 | 0.01 | Болховский РЭС | 12008173 | КТП 10кВ №323 Ф№26Болхов
19 | 13006926 | КЛ 0,4кВ | КЛ 0,4 кВ №1 ТП 323 | 411231 | 1978-11-01 | 0.07 | Болховский РЭС |  | КТП 10кВ №323 Ф№26Болхов
20 | 12006861 | КЛ 0,4кВ | КЛ-0,4кВ от ТП 10/0,4 кВ 10/Д-1-160 | 12006861-00 | 2011-10-31 | 0.15 | Покровский РЭС | 12008173 | КЛ-0,4 кВ от КТП 10/0,4 кВ 10/Д-1-160
21 | 12006858 | КЛ 0,4кВ | КЛ-0,4кВ от ТП 10/0,4 кВ 10/П-17-160 | 12006858-00 | 2011-10-31 | 0.16 | Покровский РЭС | 12008173 | КЛ-0,4 кВ от КТП 10/0,4 кВ 10/П-17-160
22 | 12006860 | КЛ 0,4кВ | КЛ-0,4кВ от ТП 10/0,4 кВ 36/П-17-160 | 12006860-00 | 2011-10-31 | 0.36 | Покровский РЭС | 12008173 | КЛ-0,4 кВ от КТП 10/0,4 кВ 36/П-17-160
23 | 12010485 | КЛ-10 кВ | КЛ 10 кВ ВЛ 10 кВ №4 ПС Новосиль | 12010485-00 | 2017-12-31 | 0.16 | Новосилький РЭС | 12008173 | КЛ 10 кВ ВЛ 10 кВ №24 ПС Новосиль
24 | 12006851 | КЛ 0,4кВ | КЛ-0,4кВ № 1 от ТП 10/0,4 кВ А-1-2 | 12006851-00 | 2011-10-31 | 0.11 | Урицкий РЭС | 12008173 | КЛ-0.4 кВ от КТП 10/0,4 кВ А-1-2 по ВЛ 10 кВ №2
25 | 12006851 | КЛ 0,4кВ | КЛ-0,4кВ № 2 от ТП 10/0,4 кВ А-1-2 | 12006851-00 | 2011-10-31 | 0.17 | Урицкий РЭС | 12008173 | КЛ-0.4 кВ от КТП 10/0,4 кВ А-1-2 по ВЛ 10 кВ №2
26 | 12006851 | КЛ 0,4кВ | КЛ-0,4кВ № 3 от ТП 10/0,4 кВ А-1-2 | 12006851-00 | 2011-10-31 | 0.12 | Урицкий РЭС | 12008173 | КЛ-0.4 кВ от КТП 10/0,4 кВ А-1-2 по ВЛ 10 кВ №2
27 | 12006195 | КЛ 0,4кВ | КЛ-0,4кВ д. Б.Сотниково 0,030 км | 12006195-00 | 2008-06-30 | 0.03 | Урицкий РЭС | 12008173 | КЛ-0,4 кВ д.Б.Сотниково 0,03 км (б/в)
28 | 12006196 | КЛ 0,4кВ | КЛ-0,4кВ д. Б.Сотниково 0,462 км | 12006196-00 | 2008-06-30 | 0.462 | Урицкий РЭС | 12008173 | КЛ-0,4 кВ д.Б.Сотниково 0,462 км (б/в)
29 | 12006851 | КЛ 0,4кВ | КЛ-0,4кВ фид № 4 от КТП 10/0,4 кВ А-1-2 | 12006851-00 | 2011-10-31 | 0.18 | Урицкий РЭС | 12008173 | КЛ-0.4 кВ от КТП 10/0,4 кВ А-1-2 по ВЛ 10 кВ №2
30 | 12000628 | КЛ 0,4кВ | КЛ 0,4 кВ № 2 от КТП Нар-4-14 | 30564 | 1974-12-15 | 0.01 | Урицкий РЭС | 12008173 | ВЛ-0,4кВ КСП Хорошиловское , 3,2 км
31 | 12002333 | Участок КВЛ 10 кВ от КРУН 10 кВ до опоры №1 | ВЛ 10 кВ №1 ПС 110/35/10 кВ Тросна | 31522 | 1974-01-15 | 0.05 | Троснянский РЭС |  | ВЛ-10 кВ ПС Тросна Ф №1
32 | 12001724 | Участок КВЛ 10 кВ от КРУН 10 кВ до опоры №1-2 | ВЛ 10 кВ №2 ПС 110/35/10 кВ Тросна | 311764 | 1966-12-15 | 0.05 | Троснянский РЭС |  | ВЛ-10 кВ ПС Тросна Ф №2
33 | 27009812 | Участок магистрали КВЛ 10 кВ от опоры №8 до опоры №9 | ВЛ 10 кВ №9 ПС 35/10 кВ Тросна | б/н | 2009-10-09 | 0.08 | Троснянский РЭС |  | ВЛ 10кВ №9 ПС Тросна 35
34 | 12000792 | КЛ 0,4 кВ | КЛ 0,4 кВ №2 КТП 10/0,4 кВ Т-6-15 | 33777 | 1988-01-15 | 0.042 | Троснянский РЭС |  | ВЛ-0,4кВ 0,08км КСП Заря
35 | 12002621 | КВЛ 10кВ | ВЛ-10кВ Фид.№1 ПС110/35/10 кВ Свердловская | 337541 | 1988-01-15 | 0.12 | Свердловский РЭС |  | ВЛ 10кВ № 1 ПС 110/35/10 кВ Свердловская
36 | 12002636 | КВЛ 10кВ | ВЛ-10кВ Фид.№2 ПС110/35/10 кВ Свердловская | 33587 | 1986-03-15 | 0.12 | Свердловский РЭС |  | ВЛ-10 кВ №2 "Свердловская"
37 | 12011247 | КВЛ 10кВ | ВЛ-10кВ Фид.№2 ПС110/35/10 кВ Свердловская | 12011247-00 | 2018-12-31 | 0.3 | Свердловский РЭС |  | КЛ 10 кВ оп 305 ВЛ 10 кВ №2 ПС Свердловская
38 | 12002685 | КВЛ 10кВ | ВЛ-10кВ Фид.№9 ПС110/35/10 кВ Свердловская | 301531 | 1969-12-15 | 0.2 | Свердловский РЭС |  | ВЛ-10 кВ № 9 "Свердловская"
39 | 12002622 | КВЛ 10кВ | ВЛ-10кВ Фид.№16 ПС110/35/10 кВ Свердловская | 33683 | 1988-01-15 | 0.192 | Свердловский РЭС | 12008173 | ВЛ-10 кВ № 16 "Свердловская"
40 | 12004470 | КВЛ 10кВ | ВЛ - 10кВ № 17 ПС 35/10 кВ Хомутово | 301004 | 1980-12-01 | 0.325 | Новодеревеньковский РЭС | 12008173 | ВЛ-10кВ Ф-17 Хомутово
41 | 12004917 | КЛ 10кВ | ВЛ-10кВ П/ст 35/10 кВ"Колпны"Ф-12(на выходе) | 30063 | 1977-11-01 | 0.2 | Колпнянский РЭС | 12008173 | ВЛ-10кВ П/ст 35/10 кВ"Колпны"Ф-12(на выходе)
42 | 12002518 | КВЛ 10кВ | КВЛ-10кВ Фид.№19 ПС110/35/10 кВ Новополево | 319011 | 1979-10-15 | 0.17 | Глазуновский РЭС | 12008173 | ВЛ-10кВ №19 Новополево
43 | 12002550 | КВЛ 10кВ | КВЛ-10кВ Фид.№3 ПС110/35/10 кВ Глазуновка -тяговая | 33191 | 1984-02-15 | 0.11 | Глазуновский РЭС | 12008173 | ВЛ-10кВ №3 Глазуновка
44 | 12002943 | КЛ 0,4кВ | КЛ-0,4кВ Ф №1 КТПН-1/Тэц-29-160 | 3439 | 2006-03-31 | 0.16 | Ливенский РЭС |  | КЛ-0,4кВ Ф №2 от КТПН-1/Тэц-29-160
45 | 12002943 | КЛ 0,4кВ | КЛ-0,4кВ Ф №2 от КТПН-1/Тэц-29-160 | 3439 | 2006-03-31 | 0.18 | Ливенский РЭС |  | КЛ-0,4кВ Ф №2 от КТПН-1/Тэц-29-160
46 | 12002943 | КЛ 0,4кВ | КЛ-0,4кВ Ф №3 от КТПН-1/Тэц-29-160 | 3439 | 2006-03-31 | 0.2 | Ливенский РЭС |  | КЛ-0,4кВ Ф №2 от КТПН-1/Тэц-29-160
47 | 12002943 | КЛ 0,4кВ | КЛ-0,4кВ Ф №4 от КТПН-1/Тэц-29-160 | 3439 | 2006-03-31 | 1.2 | Ливенский РЭС |  | КЛ-0,4кВ Ф №2 от КТПН-1/Тэц-29-160
48 | 12002943 | КЛ 0,4кВ | КЛ-0,4кВ Ф №5 от КТПН-1/Тэц-29-160 | 3439 | 2006-03-31 | 0.16 | Ливенский РЭС |  | КЛ-0,4кВ Ф №2 от КТПН-1/Тэц-29-160
49 | 12002943 | КЛ 0,4кВ | КЛ-0,4кВ Ф-6 от КТПН-1 Тэц-29-250 | 3439 | 2006-03-31 | 0.16 | Ливенский РЭС |  | КЛ-0,4кВ Ф №2 от КТПН-1/Тэц-29-160
50 | 12002943 | КЛ 0,4кВ | КЛ-0,4кВ Ф №1 от КТПН-2/Тэц-29-63 | 3439 | 2006-03-31 | 0.2 | Ливенский РЭС |  | КЛ-0,4кВ Ф №2 от КТПН-1/Тэц-29-160
51 | 12002943 | КЛ 0,4кВ | КЛ-0,4кВ Ф №2 от КТПН-2/Тэц-29-63 | 3439 | 2006-03-31 | 0.115 | Ливенский РЭС |  | КЛ-0,4кВ Ф №2 от КТПН-1/Тэц-29-160
52 | 12002943 | КЛ 0,4кВ | КЛ-0,4кВ Ф №1 от ЗТП-5/М.К-7 -630 | 3439 | 2006-03-31 | 0.594 | Ливенский РЭС |  | КЛ-0,4кВ Ф №2 от КТПН-1/Тэц-29-160
53 | 12002943 | КЛ 0,4кВ | КЛ-0,4кВ Ф №2 от ЗТП-5/М.К-7 -630 | 3439 | 2006-03-31 | 0.252 | Ливенский РЭС |  | КЛ-0,4кВ Ф №2 от КТПН-1/Тэц-29-160
54 | 12002943 | КЛ 0,4кВ | КЛ-0,4кВ Ф №3 от ЗТП-5/М.К-7 -630 | 3439 | 2006-03-31 | 0.516 | Ливенский РЭС |  | КЛ-0,4кВ Ф №2 от КТПН-1/Тэц-29-160
55 | 12002943 | КЛ 0,4кВ | КЛ-0,4кВ Ф №4 от ЗТП-5/М.К-7 -630 | 3439 | 2006-03-31 | 0.382 | Ливенский РЭС |  | КЛ-0,4кВ Ф №2 от КТПН-1/Тэц-29-160
56 | 12002943 | КЛ 0,4кВ | КЛ-0,4кВ Ф №5 от ЗТП-5/М.К-7 -630 | 3439 | 2006-03-31 | 0.304 | Ливенский РЭС |  | КЛ-0,4кВ Ф №2 от КТПН-1/Тэц-29-160
57 | 12002943 | КЛ 0,4кВ | КЛ-0,4кВ Ф №6 от ЗТП-5/МК-7 -630 | 3439 | 2006-03-31 | 0.4 | Ливенский РЭС |  | КЛ-0,4кВ Ф №2 от КТПН-1/Тэц-29-160
58 | 12011201 | КЛ-10кВ | Уч.КЛ-от яч.10до оп.1 в земле,в каб.соор.ф№10 ПС 35/10 ССК | 12011201-00 | 2018-12-29 | 0.04 | Ливенский РЭС |  | Кабельная линия электропередач КЛ-10 кВ Ф 10 ПС 35
|  |  |  | ИТОГО: |  | 12.881

## объекты нового строительства
Приложение № 3 к Техническому заданию
№п/п | Тип Объекта | Диспетчерское наименование объекта | Инвентарный номер | Введен в эксплуатацию | Протяженность | № ОС в САП | Наименование РЭС | Адрес
1 | ВЛ-0.4 кВ | ВЛ 0,4 кВ оп 18 ВЛ 0,4 кВ №1 ТП В-2-7 | 12010467-00 | 2018-01-31 | 0.019 | 12010467 | Орловский РЭС | Орловский район, с/п Платоновское, НСТ "Вязки" ,поле 1, участок 163А
2 | ВЛ-0.4 кВ | ВЛ 0,4 кВ №2 ТП 176 | 12010468-00 | 2018-01-31 | 0.203 | 12010468 | Мценский РЭС | Мценский район, д.Константиновка, 2/8.
3 | ВЛ-0.4 кВ | ВЛ 0,4 кВ оп 1-3 ВЛ 0,4 кВ №2 ТП Н-6-15 | 12010556-00 | 2018-01-31 | 0.165 | 12010556 | Урицкий РЭС | Урицкий район, д.Щелкуново.
4 | ВЛ-0.4 кВ | ВЛ 0,4 кВ оп 16а ВЛ 0,4 кВ №2 ТП К-5-27 | 12010557-00 | 2018-01-31 | 0.07 | 12010557 | Орловский РЭС | г. Орёл, ул. Скворечная, уч. 2
5 | ВЛ-0.4 кВ | ВЛ 0,4 кВ оп 2/8 ВЛ 0,4 кВ №2 ТП Стальной Конь | 12010558-00 | 2018-01-31 | 0.072 | 12010558 | Орловский РЭС | Орловский район, с/п Неполодское, п. Стальной конь, уч.9 а
6 | ВЛ-0.4 кВ | ВЛ 0,4 кВ оп 38 ВЛ 0,4 кВ №1 ТП Ю-18-13 | 12010559-00 | 2018-01-31 | 0.084 | 12010559 | Орловский РЭС | Орловский район, с/п Образцовское, д.Усть-Рыбница, пер. Свободный, д.3
7 | ВЛ-0.4 кВ | ВЛ 0,4 кВ оп 15 ВЛ 0,4 кВ №4 ТП В-37-24 | 12010560-00 | 2018-01-31 | 0.028 | 12010560 | Орловский РЭС | Орловский район, д. Малая Булгакова, ул. Медведевская, д. 14а.
8 | ВЛ-0.4 кВ | ВЛ 0,4 кВ оп 6 ВЛ 0,4 кВ №1 ТП К-2-28 | 12010561-00 | 2018-01-31 | 0.015 | 12010561 | Орловский РЭС | Орловский район, с/п Большекуликовское, д. Лесная, ул. Проселочная, д. 24.
9 | ВЛ-0.4 кВ | ВЛ 0,4 кВ оп 16 ВЛ 0,4 кВ №2 ТП П-16-3 | 12010562-00 | 2018-01-31 | 0.068 | 12010562 | Орловский РЭС | Орловский район,с/с Неполодский, СНТ "Зелёный шум", уч. № 175
10 | ВЛ-0.4 кВ | ВЛ 0,4 кВ оп 30 ВЛ 0,4 кВ №1 ТП В-28-10 | 12010563-00 | 2018-01-31 | 0.028 | 12010563 | Орловский РЭС | Орловский район, с/п Неполодское, СНТ "Сельский строитель", уч. № 105.
11 | ВЛ-0.4 кВ | ВЛ 0,4 кВ оп 1-12 ВЛ 0,4 кВ №1 ТП В-2-24 | 12010564-00 | 2018-01-31 | 0.21 | 12010564 | Орловский РЭС | Орловский район, с/п Неполодское, НСТ "Тайное", уч.710.
12 | ВЛ-0.4 кВ | ВЛ 0,4 кВ оп 15 ВЛ 0,4 кВ №1 ТП Зв-9-16 | 12010565-00 | 2018-01-31 | 0.021 | 12010565 | Орловский РЭС | Орловский район, с/п Образцовское, п.Саханский, Сиреневый бульвар, д. 102.
13 | ВЛ-0.4 кВ | ВЛ 0,4 кВ оп 12-8 ВЛ 0,4 кВ №2 ТП Ю-18-8 | 12010566-00 | 2018-01-31 | 0.043 | 12010566 | Орловский РЭС | Орловский район, с/п Образцовское, д. Гать, ул. Советская, д.16
14 | ВЛ-0.4 кВ | ВЛ 0,4 кВ ТП К-2-19 | 12010567-00 | 2018-01-31 | 0.584 | 12010567 | Орловский РЭС | Орловский район, д. Грачевка
15 | ВЛ-0.4 кВ | ВЛ 0,4 кВ оп 13 ВЛ 0,4 кВ №1 ТП К-2-28 | 12010568-00 | 2018-01-31 | 0.035 | 12010568 | Орловский РЭС | Орловский район, с/п Большекуликовское, д. Лесная, пер. Строительный, д. 3
16 | ВЛ-0.4 кВ | ВЛ 0,4 кВ оп 12 ВЛ 0,4 кВ №1 ТП В-28-2 | 12010569-00 | 2018-01-31 | 0.015 | 12010569 | Орловский РЭС | Орловский район, с/п Неполодское, д. Касьяновка, д. 45а.
17 | ВЛ-0.4 кВ | ВЛ 0,4 кВ оп 8 ВЛ 0,4 кВ №1 ТП Б-4-7 | 12010570-00 | 2018-01-31 | 0.018 | 12010570 | Орловский РЭС | Орловский район, с/п Образцовское, д.Образцово, ул.Телегенская, д.3, пом.2.,
18 | ВЛ-0.4 кВ | ВЛ 0,4 кВ оп 2/4 ВЛ 0,4кВ №1 ТП С-2-34 | 12010571-00 | 2018-01-31 | 0.04 | 12010571 | Орловский РЭС | Орловский район, СТ "Байкал", уч. 30
19 | ВЛ-0.4 кВ | ВЛ 0,4 кВ оп 6 ВЛ 0,4 кВ №1 ТП В-28-10 | 12010572-00 | 2018-01-31 | 0.02 | 12010572 | Орловский РЭС | Орловский район, с/п Неполодское, СНТ "Сельский строитель", уч. №104
20 | ВЛ-0.4 кВ | ВЛ 0,4 кВ оп 5/12 ВЛ 0,4 кВ № 1 ТП А-704-15 | 12010573-00 | 2018-01-31 | 0.07 | 12010573 | Орловский РЭС | г Орел, Ж/д р-н, СНТ "Объединенный Коммунальник", уч. 171
21 | ВЛ-0.4 кВ | ВЛ 0,4 кВ оп 11 ВЛ 0,4кВ №1 ТП А-21-13 | 12010574-00 | 2018-01-31 | 0.094 | 12010574 | Орловский РЭС | Орловский район, с/п Лавровское, с. Лаврово, ул. Городская, д. 129
22 | ВЛ-0.4 кВ | ВЛ 0,4 кВ оп 2/9 ВЛ 0,4кВ №1 ТП Ю-22-9 | 12010575-00 | 2018-01-31 | 0.012 | 12010575 | Орловский РЭС | Орловский район, пгт. Знаменка, ул. Крымская, земельный участок №9
23 | ВЛ-0.4 кВ | ВЛ 0,4 кВ оп 11 ВЛ 0,4 кВ №1 ТП В-2-24 | 12010576-00 | 2018-01-31 | 0.144 | 12010576 | Орловский РЭС | Орловский район, с/п Неполодское, д. Тайное, СО "Тайное" участок №936
24 | ВЛ-0.4 кВ | ВЛ 0,4 кВ оп 1 ВЛ 0,4 кВ №1 ТП А-1-4 | 12010577-00 | 2018-01-31 | 0.411 | 12010577 | Урицкий РЭС | Урицкий район, д. Мелынки
25 | ВЛ-0.4 кВ | ВЛ 0,4 кВ оп 28 ВЛ 0,4 кВ №2 ТП ЗВ-2-13 | 12010578-00 | 2018-01-31 | 0.01 | 12010578 | Орловский РЭС | Орловский район, с/п Образцовское, д. Образцово, ул. Кленовая, д. 45
26 | ВЛ-0.4 кВ | ВЛ 0,4 кВ оп 24 ВЛ 0,4кВ №2 ТП С-6-50 | 12010579-00 | 2018-01-31 | 0.034 | 12010579 | Орловский РЭС | Орловский район, Сабуровское с/п, СНТ "Ветеран-2", уч. №147
27 | ВЛ-0.4 кВ | ВЛ 0,4 кВ оп 14 ВЛ 0,4кВ №1 ТП В-28-10 | 12010580-00 | 2018-01-31 | 0.03 | 12010580 | Орловский РЭС | Орловский район, Неполодское с/п, СНТ "Импульс", уч. 3с-33
28 | ВЛ-0.4 кВ | ВЛ 0,4 кВ оп 7 ВЛ 0,4 кВ №1 ТП В-28-10 | 12010581-00 | 2018-01-31 | 0.02 | 12010581 | Орловский РЭС | Орловский район, Неполодское с/п, СНТ "Сельский строитель", уч. 103
29 | ВЛ-0.4 кВ | ВЛ 0,4 кВ оп 13 ВЛ 0,4кВ №2 ТП Зв-4-8 | 12010582-00 | 2018-01-31 | 0.011 | 12010582 | Орловский РЭС | Орловский район, Образцовское с/п, д. Образцово, ул. 2-я Брянская, д. 17
30 | ВЛ-0.4 кВ | ВЛ 0,4 кВ оп 3-5 ВЛ 0,4 кВ №4 ТП В-2-4 | 12010583-00 | 2018-01-31 | 0.211 | 12010583 | Орловский РЭС | Орловский район, с/п Неполодское, д. Тайное, пер. Уютный, д. 4
31 | ВЛ-0.4 кВ | ВЛ 0,4 кВ оп 6 ВЛ 0,4 кВ №1 ТП Ю-18-33 | 12010584-00 | 2018-01-31 | 0.047 | 12010584 | Орловский РЭС | Орловский район, с/п Образцовское д. Усть-Рыбница, пер. Летний, д.14
32 | ВЛ-0.4 кВ | ВЛ 0,4 кВ ТП С-2-1 | 12010585-00 | 2018-01-31 | 0.038 | 12010585 | Орловский РЭС | Орловский район, пгт. Знаменка, ул. Советская, д. 40а
33 | ВЛ-0.4 кВ | ВЛ 0,4 кВ ТП С-2-18 | 12010586-00 | 2018-01-31 | 0.033 | 12010586 | Орловский РЭС | Орловский район, гп Знаменка, пгт. Знаменка, ул. Советская, д.132 а, кв.2
34 | ВЛ-0.4 кВ | ВЛ 0,4 кВ оп 21 ВЛ 0,4 кВ №3 ТП В-28-20 | 12010587-00 | 2018-01-31 | 0.023 | 12010587 | Орловский РЭС | Орловский район, с/п Неполодское, с.Плещеево, СТ "Мезенка", участок 10
35 | ВЛ-0.4 кВ | ВЛ 0,4 кВ оп 24 ВЛ 0,4 кВ №1 ТП Но-7-27 | 12010588-00 | 2018-01-31 | 0.022 | 12010588 | Орловский РЭС | Орловский район, с/п Неполодское, п. Белоберезовский , ул. Ягодная, д. 27.
36 | ВЛ-0.4 кВ | ВЛ 0,4 кВ оп 15 ВЛ 0,4 кВ №3 ТП А-21-6 | 12010589-00 | 2018-01-31 | 0.032 | 12010589 | Орловский РЭС | Орловский район, с. Лаврово, ул. Городская, д.1.
37 | ВЛ-0.4 кВ | ВЛ 0,4 кВ оп 7 ВЛ 0,4 кВ № 2 ТП К-2-1 | 12010590-00 | 2018-01-31 | 0.083 | 12010590 | Орловский РЭС | Орловский район, Большекуликовское с/п, СТ "Победа", уч. 122, (поле 1).
38 | ВЛ-0.4 кВ | BЛ 0,4 кВ оп 10 отпайка 1 ВЛ 0,4 кВ №1 ТП 15/П-20 | 12010591-00 | 2018-01-31 | 0.089 | 12010591 | Покровский РЭС | Покровский район, д. Хаустово, ул. Хаустово, д.26
39 | ВЛ-10 кВ | ВЛ 10 кВ оп 7/2 ВЛ 10 кВ №5 ПС Куликовская | 12010592-00 | 2018-01-31 | 0.01 | 12010592 | Орловский РЭС | Орловская обл., г. Орел, НСТ "Механизатор", уч. 151
40 | ВЛ-0.4 кВ | ВЛ 0,4 кВ №1 ТП К-5-29 | 12010593-00 | 2018-01-31 | 0.107 | 12010593 | Орловский РЭС | Орловская обл., г. Орел, НСТ "Механизатор", уч. 151
41 | ВЛ-0.4 кВ | ВЛ 0,4 кВ оп 1/12 ВЛ 0,4 кВ №1 ТП Пищ-922-30 | 12010594-00 | 2018-01-31 | 0.08 | 12010594 | Орловский РЭС | Орловский район, с/п Неполодское, д. Ниж.Лужна, НСТ "Агростроитель", уч. №126
42 | ВЛ-0.4 кВ | ВЛ 0,4 кВ оп 3/11 ВЛ 0,4 кВ №2 ТП А-21-7 | 12010595-00 | 2018-01-31 | 0.376 | 12010595 | Орловский РЭС | Орловский район, Лавровское с/п, с. Лаврово
43 | ВЛ-0.4 кВ | ВЛ 0,4 кВ оп 1 ВЛ 0,4 кВ №1 ТП 253 | 12010596-00 | 2018-01-31 | 0.53 | 12010596 | Залегощенский РЭС | Орловский район, с/п Троицкое, д. Новокаменка
44 | ВЛ-0.4 кВ | ВЛ 0,4 кВ оп 14 ВЛ 0,4 кВ №1 ТП К-2-28 | 12010597-00 | 2018-01-31 | 0.033 | 12010597 | Орловский РЭС | Орловский район, Большекуликовское с/п, д. Лесная, пер. Березовый, д. 3.
45 | ВЛ-0.4 кВ | ВЛ 0,4 кВ оп 1-1 ВЛ 0,4 кВ №3 ТП В-63-4 | 12010598-00 | 2018-01-31 | 0.127 | 12010598 | Орловский РЭС | Орловский район, с/п Платоновское, СТ "Сигнал" , участок № 744
46 | ВЛ-0.4 кВ | ВЛ 0,4 кВ оп 3 ВЛ 0,4 кВ №1 ТП А-25-1 | 12010599-00 | 2018-01-31 | 0.047 | 12010599 | Орловский РЭС | Орловский район, с/п Сабуровское, д. Альшанские Выселки, д. 44-а
47 | ВЛ-0.4 кВ | ВЛ 0,4 кВ оп 1/6 ВЛ 0,4 кВ №1 ТП Б-5-5 | 12010600-00 | 2018-01-31 | 0.039 | 12010600 | Орловский РЭС | Орловский район, Пахомовское с/п, п.Стрелецкий.
48 | ВЛ-0.4 кВ | ВЛ 0,4 кВ оп 11 ВЛ 0,4 кВ №1 ТП Зв-4-11 | 12010601-00 | 2018-01-31 | 0.057 | 12010601 | Орловский РЭС | г. Орёл, СТ "Урожай", садовый домик 148.
49 | ВЛ-0.4 кВ | ВЛ 0,4 кВ оп 12 ВЛ 0,4 кВ №2 ТП Х-6-3 | 12010602-00 | 2018-01-31 | 0.022 | 12010602 | Хотынецкий РЭС | Хотынецкий район, д.Кукуевка
50 | ВЛ-0.4 кВ | ВЛ 0,4 кВ оп 9 ВЛ 0,4кВ №2 ТП И-7-1 | 12010603-00 | 2018-01-31 | 0.021 | 12010603 | Хотынецкий РЭС | Хотынецкий район, д.Радовище
51 | ВЛ-0.4 кВ | ВЛ 0,4 кВ № 1 ТП 052 | 12010604-00 | 2018-01-31 | 0.248 | 12010604 | Кромской РЭС | Кромской район, близ. д. Апальково
52 | ВЛ-0.4 кВ | ВЛ 0,4 кВ оп № 6-1 ВЛ 0,4 кВ № 2 ТП Н-9-8 | 12010605-00 | 2018-01-31 | 0.07 | 12010605 | Урицкий РЭС | Урицкий р-н, п. Совхозный
53 | ВЛ-0.4 кВ | ВЛ 0,4 кВ №2 ТП 020 | 12010606-00 | 2018-01-31 | 0.045 | 12010606 | Мценский РЭС | Мценский район, д.Глазуново
54 | ВЛ-0.4 кВ | ВЛ 0,4 кВ оп 24 ВЛ 0,4 кВ №1 ТП 81 | 12010607-00 | 2018-01-31 | 0.03 | 12010607 | Залегощенский РЭС | Залегощенский район, Красненский с/с, СПК «Родина» севооборот №1, поле №2, рабочий участок №4.
55 | ВЛ-0.4 кВ | ВЛ 0,4 кВ оп 3/5 ВЛ 0,4 кВ №1 ТП В-2-24 | 12010608-00 | 2018-01-31 | 0.02 | 12010608 | Орловский РЭС | Орловский район, с/п Неполодское, НСТ "Тайное", уч. №902
56 | ВЛ-10 кВ | ВЛ 10 кВ оп 23/2 ВЛ 10 кВ №922 ПС Пищевая | 12010609-00 | 2018-01-31 | 0.015 | 12010609 | Орловский РЭС | г. Орел, ул. Северная, д.9, уч.1
57 | ВЛ-10 кВ | ВЛ 10 кВ оп 2/1 ВЛ 10 кВ №65 ПС Районная | 12010610-00 | 2018-01-31 | 0.01 | 12010610 | Орловский РЭС | Орловский район, с/п Платоновское, ул. Раздольная
58 | ВЛ-0.4 кВ | ВЛ 0,4 кВ №1 ТП Р-65-5 | 12010611-00 | 2018-01-31 | 0.01 | 12010611 | Орловский РЭС | Орловский район, с/п Платоновское, ул. Раздольная
59 | ВЛ-10 кВ | ВЛ 10 кВ оп 18 ВЛ 10 кВ №5 ПС Путимец | 12010612-00 | 2018-01-31 | 0.01 | 12010612 | Орловский РЭС | Орловский район, с/п Голохвастовское, с. Путимец, ул. Огородняя, д. 14
60 | ВЛ-0.4 кВ | ВЛ 0,4 кВ №1 ТП Пу-5-7 | 12010613-00 | 2018-01-31 | 0.225 | 12010613 | Орловский РЭС | Орловский район, с/п Голохвастовское, с. Путимец, ул. Огородняя, д. 14
61 | ВЛ-0.4 кВ | ВЛ 0,4 кВ оп 4 ВЛ 0,4 кВ №5 ТП П-16-10 | 12010614-00 | 2018-02-28 | 0.037 | 12010614 | Орловский РЭС | Орловский район, Неполодское с/п, д. Жилина, ул.Болховское шоссе, д. 111а.
62 | ВЛ-0.4 кВ | ВЛ 0,4 кВ оп 23а ВЛ 0,4 кВ №2 ТП Пищ-922-30 | 12010615-00 | 2018-02-28 | 0.044 | 12010615 | Орловский РЭС | Орловский район, с/п Неполодское , д. Нижняя Лужна, НСТ "Агростроитель",уч. №115, линия №5.
63 | ВЛ-0.4 кВ | ВЛ 0,4 кВ оп 2а ВЛ 0,4 кВ №1 ТП Зв-9-6 | 12010616-00 | 2018-02-28 | 0.105 | 12010616 | Орловский РЭС | Орловский район, с/п Сабуровское, с. Сабурово, ул. Лучистая, д. 39
64 | ВЛ-0.4 кВ | ВЛ 0,4 кВ оп 2 ВЛ 0,4 кВ №3 ТП В-28-20 | 12010617-00 | 2018-02-28 | 0.081 | 12010617 | Орловский РЭС | Орловский район, с/п Неполодское, СНТ "Мезенка", участок №128.
65 | ВЛ-0.4 кВ | ВЛ 0,4 кВ №1 ТП 094 | 12010618-00 | 2018-02-28 | 0.115 | 12010618 | Мценский РЭС | Мценский район, Карандаковское с/п, д. Шашкино
66 | ВЛ-0.4 кВ | ВЛ 0,4 кВ оп 4 ВЛ 0,4 кВ №5 ТП П-16-10 | 12010619-00 | 2018-02-28 | 0.113 | 12010619 | Орловский РЭС | Орловский район, с/п Образцовское, п. Надежда, пер. Долиновский, д.№2
67 | ВЛ-0.4 кВ | ВЛ 0,4 кВ оп 4-3 ВЛ 0,4 кВ №2 ТП Зв-4-9 | 12010620-00 | 2018-02-28 | 0.011 | 12010620 | Орловский РЭС | Орловский район, с/п Образцовское, п. Надежда, пер. Долиновский, д.№7
68 | ВЛ-0.4 кВ | ВЛ 0,4 кВ оп 29 BЛ 0,4 кВ №1 ТП Пищ-922-30 | 12010621-00 | 2018-02-28 | 0.175 | 12010621 | Орловский РЭС | Орловский район, Неполодское с/п, СТ "Электрификатор", участок №56
69 | ВЛ-0.4 кВ | ВЛ 0,4 кВ оп 44 ВЛ 0,4 кВ №2 ТП В-28-10 | 12010622-00 | 2018-02-28 | 0.031 | 12010622 | Орловский РЭС | Орловский район, с/п Неполодское, СНТ "Сельский строитель", участок №99
70 | ВЛ-0.4 кВ | ВЛ 0,4 кВ оп 18 ВЛ 0,4кВ №1 ТП №215 | 12010623-00 | 2018-02-28 | 0.488 | 12010623 | Болховский РЭС | Болховский район, с. Борилово, ул. Борцовская, д. 6
71 | ВЛ-0.4 кВ | ВЛ 0,4 кВ оп 45 ВЛ 0,4 кВ №2 ТП В-28-10 | 12010624-00 | 2018-02-28 | 0.066 | 12010624 | Орловский РЭС | Орловский район, с/п Неполодское, СНТ "Сельский строитель", уч.№117
72 | ВЛ-0.4 кВ | ВЛ 0,4 кВ оп 8 ВЛ 0,4 кВ №2 ТП Стальной конь | 12010625-00 | 2018-02-28 | 0.03 | 12010625 | Орловский РЭС | Орловский район, с/п. Неполодское, п. Стальной Конь, строение 1/16
73 | ВЛ-0.4 кВ | ВЛ 0,4 кВ оп 2/1 ВЛ 0,4 кВ №2 ТП Стальной конь | 12010626-00 | 2018-02-28 | 0.024 | 12010626 | Орловский РЭС | Орловский район, с/п. Неполодское, п. Стальной Конь, гараж 7/3/16.
74 | ВЛ-10 кВ | ВЛ 10 кВ оп 37-3 ВЛ 10 кВ №922 ПС Пищевая | 12010627-00 | 2018-02-28 | 0.481 | 12010627 | Орловский РЭС | г.Орёл, ул.Северный парк, д. 3.
75 | ВЛ-0.4 кВ | ВЛ 0,4 кВ ТП Но-2-16 | 12010628-00 | 2018-02-28 | 0.31 | 12010628 | Орловский РЭС | Орловский район, п.Белоберезовский, ул.Берёзовая, д.9
76 | ВЛ-0.4 кВ | ВЛ 0,4 кВ оп 2/5а ВЛ 0,4 кВ №1 ТП П-16-3 | 12010629-00 | 2018-02-28 | 0.126 | 12010629 | Орловский РЭС | Орловский район, с/п Неполодское, д. Кондырева.
77 | КЛ-0.4 кВ | КЛ 0,4 кВ ТП Пищ-922-39 | 12010630-00 | 2018-02-28 | 0.02 | 12010630 | Орловский РЭС | г.Орёл, ул.Северный парк, д. 3.
78 | ВЛ-0.4 кВ | ВЛ 0,4 кВ оп 6 ВЛ 0,4 кВ №1 ТП Ю-2-10 | 12010631-00 | 2018-02-28 | 0.16 | 12010631 | Орловский РЭС | с/п Лавровское, р-н д. Малая Фоминка, СНТ "Юбилейный" , уч.305
79 | ВЛ-0.4 кВ | ВЛ 0,4 кВ оп 8/4 ВЛ 0,4 кВ №1 ТП Ю-18-8 | 12010632-00 | 2018-02-28 | 0.022 | 12010632 | Орловский РЭС | Орловский район, с/п Образцовское, д. Гать, ул. Воскресенская, д.13
80 | ВЛ-0.4 кВ | ВЛ 0,4 кВ оп 4 ВЛ 0,4 кВ №2 ТП В-63-18 | 12010633-00 | 2018-02-28 | 0.219 | 12010633 | Орловский РЭС | Орловский район, с/п Становское, д. Ивановское, пер. Ягодный, уч.13
81 | ВЛ-0.4 кВ | ВЛ 0,4 кВ оп 22 ВЛ 0,4 кВ №2 ТП С-5-1 | 12010634-00 | 2018-02-28 | 0.007 | 12010634 | Орловский РЭС | Орловский район, пгт. Знаменка, СНТ "Дружба", линия 1, участок №27
82 | ВЛ-0.4 кВ | ВЛ 0,4 кВ оп 19 ВЛ 0,4 кВ №1 ТП В-28-27 | 12010635-00 | 2018-02-28 | 0.084 | 12010635 | Орловский РЭС | Орловский район, с/с Неполодский, СНТ "Приокский", участок №107, линия 7
83 | ВЛ-0.4 кВ | ВЛ 0,4 кВ оп 3 ВЛ 0,4 кВ №1 ТП Но-7-9 | 12010636-00 | 2018-02-28 | 0.249 | 12010636 | Орловский РЭС | Орловский район, СО "Дружба", уч. 127
84 | ВЛ-0.4 кВ | ВЛ 0,4 кВ оп 4-7 ВЛ 0,4 кВ №4 ТП В-2-4 | 12010637-00 | 2018-02-28 | 0.05 | 12010637 | Орловский РЭС | Орловский район, Неполодское с/п, д. Тайное, уч. 45А
85 | ВЛ-0.4 кВ | ВЛ 0,4 кВ №1 ТП 151 | 12010638-00 | 2018-02-28 | 0.037 | 12010638 | Мценский РЭС | Мценский район, с. Отрадинское, ул. Совхозная, д.4 А1
86 | ВЛ-0.4 кВ | ВЛ 0,4 кВ оп 6 ВЛ 0,4кВ №1 ТП 17/С-10 | 12010639-00 | 2018-02-28 | 0.072 | 12010639 | Ливенский РЭС | Ливенский район, п. Ямской, ул. 2-я Северная, д. 13
87 | ВЛ-0.4 кВ | ВЛ 0,4 кВ оп 21 ВЛ 0,4 кВ №1 ТП 2/К-7 | 12010641-00 | 2018-02-28 | 0.058 | 12010641 | Ливенский РЭС | Ливенский район, с. Крутое, ул. Комсомольская, 44
88 | ВЛ-0.4 кВ | ВЛ 0,4 кВ оп 2 ВЛ 0,4 кВ №1 ТП 16 | 12010642-00 | 2018-02-28 | 0.081 | 12010642 | Колпнянский РЭС | Колпнянский район, с. Ярище, ул. Садовая, в районе домов №1 и №2
89 | ВЛ-0.4 кВ | ВЛ 0,4 кВ ТП П-16-19П | 12010643-00 | 2018-02-28 | 0.037 | 12010643 | Орловский РЭС | Орловский район, с. Плещеево, ул. Школьная
90 | ВЛ-0.4 кВ | ВЛ 0,4 кВ оп 14 отп. 2 ВЛ 0,4кВ №1 ТП 3а/С-10 | 12010644-00 | 2018-02-28 | 0.031 | 12010644 | Ливенский РЭС | Ливенский район, п. Ямской, ул. Кленовая, д. 17
91 | ВЛ-0.4 кВ | ВЛ 0,4 кВ оп 2 ВЛ 0,4 кВ №1 ТП 1/М-18 | 12010645-00 | 2018-02-28 | 0.025 | 12010645 | Ливенский РЭС | Ливенский район, с. Парахино, ул. Парахинская, д.41 а
92 | ВЛ-0.4 кВ | ВЛ 0,4 кВ оп 9 ВЛ 0,4 кВ №1 ТП К-2-40 | 12010646-00 | 2018-02-28 | 0.013 | 12010646 | Орловский РЭС | Орловский район, с/п Большекуликовское, д. Лесная, ул. Лучистая, д.8
93 | ВЛ-0.4 кВ | ВЛ 0,4 кВ оп 5/5 ВЛ 0,4кВ №1 ТП Б-7-12 | 12010647-00 | 2018-02-28 | 0.1 | 12010647 | Орловский РЭС | Орловский район, Похомовское СП, п. Бойцовский, ул. Луговая, д. 22
94 | ВЛ-0.4 кВ | ВЛ 0,4 кВ оп 11 ВЛ 0,4 кВ №1 ТП К-2-39 | 12010648-00 | 2018-02-28 | 0.042 | 12010648 | Орловский РЭС | Орловский район, Большекуликовское с/п, д. Лесная, пер. Яблочный, д.11
95 | ВЛ-0.4 кВ | ВЛ 0,4 кВ оп 9/5а ВЛ 0,4кВ №2 ТП В-37-11 | 12010649-00 | 2018-02-28 | 0.032 | 12010649 | Орловский РЭС | г. Орел, СОО "Юность", ряд 0, уч. №24, поле 2
96 | ВЛ-0.4 кВ | ВЛ 0,4 кВ оп 2 ВЛ 0,4 кВ №2 ТП Д-7-28 | 12010650-00 | 2018-02-28 | 0.057 | 12010650 | Дмитровский РЭС | Дмитровский район, Друженское с/п, п.Краснокалиновский
97 | ВЛ-0.4 кВ | ВЛ 0,4 кВ оп 11 ВЛ 0,4 кВ №1 ТП Но-2-16 | 12010651-00 | 2018-02-28 | 0.01 | 12010651 | Орловский РЭС | Орловский район, Неполодское с/п, п. Белоберезовский
98 | ВЛ-0.4 кВ | ВЛ 0,4 кВ оп 37 ВЛ 0,4 кВ №1 ТП К-3-3 | 12010652-00 | 2018-02-28 | 0.135 | 12010652 | Орловский РЭС | Орловский район, д. Ступишино, ул. Дачная, д. 6
99 | ВЛ-0.4 кВ | ВЛ 0,4 кВ оп 3 ВЛ 0,4 кВ №1 ТП Но-7-8 | 12010653-00 | 2018-02-28 | 0.057 | 12010653 | Орловский РЭС | Орловский район, СО "Дружба", уч. №21
100 | ВЛ-10 кВ | ВЛ 10 кВ оп 36-12 ВЛ 10 кВ №922 ПС Пищевая | 12010654-00 | 2018-02-28 | 0.1 | 12010654 | Орловский РЭС | Орловский район, Платоновское с/п, ул. Северный парк, д.9.
101 | ВЛ-0.4 кВ | ВЛ 0,4 кВ оп 1-18 ВЛ 0,4 кВ №1 ТП В-2-24 | 12010655-00 | 2018-02-28 | 0.022 | 12010655 | Орловский РЭС | Орловский район, Неполодское с/п,НСТ "Тайное" , участок №709
102 | ВЛ-0.4 кВ | ВЛ 0,4 кВ оп 5 ВЛ 0,4 кВ №1 ТП Но-7-8 | 12010656-00 | 2018-02-28 | 0.078 | 12010656 | Орловский РЭС | Орловский район, СО "Дружба", уч. №16.
103 | ВЛ-0.4 кВ | ВЛ 0,4 кВ оп 6/10 ВЛ 0,4 кВ №1 ТП Ю-22-9 | 12010657-00 | 2018-02-28 | 0.034 | 12010657 | Орловский РЭС | Орловский район, пгт. Знаменка.
104 | ВЛ-0.4 кВ | ВЛ 0,4 кВ оп 2/8 ВЛ 0,4 кВ №1 ТП Но-7-8 | 12010658-00 | 2018-02-28 | 0.237 | 12010658 | Орловский РЭС | Орловский район, СО "Дружба", уч. 43.
105 | ВЛ-0.4 кВ | ВЛ 0,4 кВ оп 9 ВЛ 0,4 кВ №2 ТП В-61-4 | 12010659-00 | 2018-02-28 | 0.225 | 12010659 | Орловский РЭС | Орловский район,с/п Платоновское,СТ "Сигнал", уч.№70
106 | ВЛ-0.4 кВ | ВЛ 0,4 кВ оп 4 ВЛ 0,4 кВ №2 ТП Но-7-9 | 12010660-00 | 2018-02-28 | 0.085 | 12010660 | Орловский РЭС | Орловский район, с/п Спасское, с. Спасское, СНТ "Дружба" , уч. 169
107 | ВЛ-0.4 кВ | ВЛ 0,4 кВ оп 3-10 ВЛ 0,4 кВ №1 ТП Зв-2-10 | 12010661-00 | 2018-02-28 | 0.035 | 12010661 | Орловский РЭС | Орловский район, с/п Образцовское, п. Русский
108 | ВЛ-0.4 кВ | ВЛ 0,4 кВ оп 20 ВЛ 0,4 кВ №1 ТП Пищ-922-31 | 12010662-00 | 2018-02-28 | 0.032 | 12010662 | Орловский РЭС | Орловский район,с/п Нижняя Лужна, СТ "Лужна", д. 110
109 | ВЛ-0.4 кВ | ВЛ 0,4 кВ оп 2/1 ВЛ 0,4 кВ №4 ТП Зв-3-5 | 12010663-00 | 2018-02-28 | 0.397 | 12010663 | Орловский РЭС | Орловский район, с/п Образцовское, п. Зареченский, ул.Новая, д. 9.
110 | ВЛ-0.4 кВ | ВЛ 0,4 кВ оп 3/6а ВЛ 0,4 кВ №2 ТП К-5-19 | 12010664-00 | 2018-02-28 | 0.054 | 12010664 | Орловский РЭС | г.Орёл, НСТ "Рябинушка", уч. №85
111 | ВЛ-0.4 кВ | ВЛ 0,4 кВ оп 25 ВЛ 0,4 кВ №1 ТП Зв-9-16 | 12010665-00 | 2018-02-28 | 0.052 | 12010665 | Орловский РЭС | Орловский район, Образцовское с/п, п. Саханский, ул. Машкарина, д.8
112 | ВЛ-0.4 кВ | ВЛ 0,4 кВ оп 11/6аВЛ 0,4 кВ №1 ТП В-2-7 | 12010666-00 | 2018-02-28 | 0.175 | 12010666 | Орловский РЭС | Платоновское с/п, НСТ "Вязки", поле 2, уч. 256А
113 | ВЛ-0.4 кВ | ВЛ 0,4 кВ оп 7 ВЛ 0,4 кВ №2 ТП СтК-1-1П | 12010667-00 | 2018-02-28 | 0.23 | 12010667 | Орловский РЭС | Орловский район, с/п Станово-Колодезьское, д. Становой Колодезь, ул. Садовая, д.31
114 | ВЛ-0.4 кВ | ВЛ 0,4 кВ оп 5 ВЛ 0,4 кВ №1 ТП Но-2-3 | 12010668-00 | 2018-02-28 | 0.03 | 12010668 | Орловский РЭС | Орловский район, с/п Неполодское, в районе п. Неполодь
115 | ВЛ-0.4 кВ | ВЛ 0,4 кВ оп 5/5 ВЛ 0,4 кВ №2 ТП Д-7-49 | 12010669-00 | 2018-02-28 | 0.308 | 12010669 | Дмитровский РЭС | Дмитровский район, с.Бородино, пруд Бородинский на реке Локна
116 | ВЛ-0.4 кВ | ВЛ 0,4 кВ оп 5/6 ВЛ 0,4 кВ №1 ТП В-63-2 | 12010670-00 | 2018-02-28 | 0.062 | 12010670 | Орловский РЭС | Орловский район, СТ "Нерудник", участок №1.
117 | ВЛ-0.4 кВ | ВЛ 0,4 кВ оп 7 ВЛ 0,4 кВ №2 ТП В-61-31 | 12010671-00 | 2018-02-28 | 0.015 | 12010671 | Орловский РЭС | Орловский район, с/п Становское, д.Золотилова, д.23а
118 | ВЛ-0.4 кВ | ВЛ 0,4 кВ оп 6 ВЛ 0,4 кВ №3 ТП В-28-51 | 12010672-00 | 2018-02-28 | 0.059 | 12010672 | Орловский РЭС | Орловский район, Неполодское с/п, с. Плещеево, СНТ "Приокский", участок 3а/23
119 | ВЛ-0.4 кВ | ВЛ 0,4 кВ оп 18 ВЛ 0,4 кВ №1 ТП П-16-44 | 12010673-00 | 2018-02-28 | 0.158 | 12010673 | Орловский РЭС | Орловский район, с/п Неполодское, д. Нижняя Лужна, СНТ "Дубрава", уч.151
120 | ВЛ-0.4 кВ | ВЛ 0,4 кВ оп 2/5а ВЛ 0,4 кВ №3 ТП Б-3-7 | 12010674-00 | 2018-02-28 | 0.2 | 12010674 | Орловский РЭС | Орловский район, с/п. Пахомовское, п. Стрелецкий.
121 | ВЛ-0.4 кВ | ВЛ 0,4 кВ оп 16 отп. 1 ВЛ 0,4 кВ №2 ТП 9/П-10 | 12010675-00 | 2018-02-28 | 0.288 | 12010675 | Покровский РЭС | Покровский район, севернее д. Тетерье, по ручью Лебелье
122 | ВЛ-0.4 кВ | ВЛ 0,4 кВ оп 19 ВЛ 0,4 кВ №1 ТПВ-28-27 | 12010676-00 | 2018-03-31 | 0.1 | 12010676 | Орловский РЭС | Орловский район, Неполодский с/с, с. Плещеево,СНТ "Приокский", уч.№74, лин. 5,
123 | ВЛ-0.4 кВ | ВЛ 0,4 кВ оп 16/18 ВЛ 0,4 кВ №1 ТП В-28-10 | 12010677-00 | 2018-03-31 | 0.077 | 12010677 | Орловский РЭС | Орловский район, с/п Неполодское, СНТ "Сельский строитель", уч. 1.
124 | ВЛ-0.4 кВ | ВЛ 0,4 кВ оп 19 ВЛ 0,4 кВ №4 ТП Стр-1-3 | 12010678-00 | 2018-03-31 | 0.182 | 12010678 | Орловский РЭС | Орловский район,п. Хвощевский, ул. Тихая, д. 42а.
125 | ВЛ-0.4 кВ | ВЛ 0,4 кВ оп 46 ВЛ 0,4 кВ №2 ТП В-28-10 | 12010679-00 | 2018-03-31 | 0.105 | 12010679 | Орловский РЭС | Орловский район, с/п Неполодское, СНТ "Сельский строитель", уч. 110.
126 | ВЛ-0.4 кВ | ВЛ 0,4 кВ оп 13 ВЛ 0,4 кВ №2 ТП Б-4-8 | 12010680-00 | 2018-03-31 | 0.033 | 12010680 | Орловский РЭС | Орловский район,п.Шиловский.
127 | ВЛ-0.4 кВ | ВЛ 0,4 кВ оп 16/8 ВЛ 0,4 кВ №1 ТП В-28-10 | 12010681-00 | 2018-03-31 | 0.312 | 12010681 | Орловский РЭС | Орловский район, с/п Неполодское, СНТ "Сельский строитель", уч. 3.
128 | ВЛ-0.4 кВ | ВЛ 0,4 кВ оп 4/6 ВЛ 0,4 кВ №1 ТП Д-11-28 | 12010682-00 | 2018-03-31 | 0.179 | 12010682 | Дмитровский РЭС | Дмитровский район, Долбенкинское с/п, СНТ "Обуховский лог"
129 | ВЛ-0.4 кВ | ВЛ 0,4 кВ оп 1-1 ВЛ 0,4 кВ №1 ТП Д-4-1 | 12010683-00 | 2018-03-31 | 0.153 | 12010683 | Дмитровский РЭС | Дмитровский район, Горбуновское с/п, д. Горбуновка, д. 136 б.
130 | ВЛ-0.4 кВ | ВЛ 0,4 кВ оп 3/5 ВЛ 0,4 кВ №1 ТП В-28-10 | 12010684-00 | 2018-03-31 | 0.034 | 12010684 | Орловский РЭС | Орловский район, СТ "Сельский строитель", уч. №35. .
131 | ВЛ-0.4 кВ | ВЛ 0,4 кВ оп 10/2 ВЛ 0,4кВ №3 ТП К-5-10 | 12010685-00 | 2018-03-31 | 0.191 | 12010685 | Орловский РЭС | г. Орел, СНТ "Ягодка", участок №28
132 | ВЛ-0.4 кВ | ВЛ 0,4 кВ оп 6 ВЛ 0,4 кВ №1 ТП 3/Т-2 | 12010686-00 | 2018-03-31 | 0.148 | 12010686 | Должанский РЭС | Должанский район, с. Кудиново, ул. Лесная, д.12.
133 | ВЛ-0.4 кВ | ВЛ 0,4 кВ отп 7 оп 3 ВЛ 0,4 кВ №1 ТП 2/А-7 | 12010687-00 | 2018-03-31 | 0.4 | 12010687 | Покровский РЭС | Покровский район, с. Моховое, восточнее ул. Садовая
134 | ВЛ-0.4 кВ | ВЛ 0,4 кВ оп 9 ВЛ 0,4кВ №3 ТП 1/С-16 | 12010688-00 | 2018-03-31 | 0.193 | 12010688 | Верховский РЭС | Верховский район, п. Ключики, д. 1
135 | ВЛ-0.4 кВ | ВЛ 0,4 кВ оп 4 ВЛ 0,4 кВ №1 ТП 16/П-16 | 12010689-00 | 2018-03-31 | 0.431 | 12010689 | Покровский РЭС | Покровский район, с. Моховое
136 | ВЛ-0.4 кВ | ВЛ 0,4 кВ ТП П-16-43 | 12010690-00 | 2018-03-31 | 0.383 | 12010690 | Орловский РЭС | Орловский район, Неполодское СП, д. Кондырева
137 | ВЛ-0.4 кВ | ВЛ 0,4 кВ оп 21 ВЛ 0,4 кВ №2 ТП Зв-4-9 | 12010691-00 | 2018-03-31 | 0.115 | 12010691 | Орловский РЭС | Орловский район, Образцовское с/п, п. Надежда, пер. Холодный, д.2
138 | ВЛ-0.4 кВ | ВЛ 0,4 кВ оп 22 ВЛ 0,4кВ №1 ТП С-6-2 | 12010692-00 | 2018-03-31 | 0.145 | 12010692 | Орловский РЭС | Орловский район, Сабуровское с/п, СНТ "Нива", лин. 13, уч. №2
139 | ВЛ-0.4 кВ | ВЛ 0,4 кВ оп 29 ВЛ 0,4 кВ №2 ТП Пищ-922-30 | 12010693-00 | 2018-03-31 | 0.09 | 12010693 | Орловский РЭС | Орловский район, Неполодское с/п, д. Нижняя Лужна, СНТ "Электрофикатор", уч. №5.
140 | ВЛ-0.4 кВ | ВЛ 0,4 кВ оп 1-3 ВЛ 0,4 кВ №2 ТП Пищ-922-30 | 12010694-00 | 2018-03-31 | 0.045 | 12010694 | Орловский РЭС | Орловский район, СТ «Электрофикатор», уч. №34
141 | ВЛ-0.4 кВ | ВЛ 0,4 кВ оп 3/2 ВЛ 0,4 кВ №1 ТП Ю-22-9 | 12010695-00 | 2018-03-31 | 0.015 | 12010695 | Орловский РЭС | Орловский район, г.п. Знаменка, пгт. Знаменка, ул. Ясная, з/уч 6.
142 | ВЛ-0.4 кВ | ВЛ 0,4 кВ оп 14 ВЛ 0,4 кВ №1 ТП Зв-4-9 | 12010696-00 | 2018-03-31 | 0.027 | 12010696 | Орловский РЭС | Орловский район, с/п Образцовское, п. Надежда, пер. Привольный, д. 2
143 | ВЛ-0.4 кВ | ВЛ 0,4 кВ оп 13 ВЛ 0,4 кВ №3 ТП 037 | 12010697-00 | 2018-03-31 | 0.037 | 12010697 | Болховский РЭС | Болховский район, с. Фатнево
144 | ВЛ-0.4 кВ | ВЛ 0,4 кВ оп 9/4 ВЛ 0,4 кВ №1 ТП Ш-2-6 | 12010698-00 | 2018-04-30 | 0.057 | 12010698 | Орловский РЭС | Орловский район, с/п Становское, д. Становое, ул. Центральная, гараж №27/11а
145 | ВЛ-0.4 кВ | ВЛ 0,4 кВ оп 35 ВЛ 0,4 кВ №1 ТП К-5-4 | 12010699-00 | 2018-04-30 | 0.243 | 12010699 | Орловский РЭС | ,г. Орёл, территория СНТ "Учитель",уч. 17.
146 | ВЛ-10 кВ | ВЛ 10 кВ оп 71 ВЛ 10 кВ №28 ПС Володарская | 12010700-00 | 2018-04-30 | 0.038 | 12010700 | Орловский РЭС | Орловский район, п.Стальной Конь, д. 19.
147 | ВЛ-10 кВ | ВЛ 10 кВ оп 120 ВЛ 10 кВ №22 ПС Южная | 12010701-00 | 2018-04-30 | 0.228 | 12010701 | Орловский РЭС | г. Орел, СТ "Автомобилист", уч. 85
148 | ВЛ-0.4 кВ | ВЛ 0,4 кВ оп 7 ВЛ 0,4 кВ №3 ТП Ж-544-2 | 12010702-00 | 2018-04-30 | 0.164 | 12010702 | Орловский РЭС | Орловский район, с/п Большекуликовское, п. Куликовский
149 | ВЛ-0.4 кВ | ВЛ 0,4 кВ оп 24а ВЛ 0,4 кВ №1 ТП ЗВ-4-11 | 12010703-00 | 2018-04-30 | 0.06 | 12010703 | Орловский РЭС | г. Орёл, район Карачевского шоссе, СТ "Урожай", уч. №106
150 | ВЛ-0.4 кВ | ВЛ 0,4 кВ оп 4-1а ВЛ 0,4 кВ №2 ТП Пищ-922-30 | 12010704-00 | 2018-04-30 | 0.03 | 12010704 | Орловский РЭС | Орловский район, с/п Неполодское, СТ "Электрификатор", уч. 11,
151 | ВЛ-0.4 кВ | ВЛ 0,4 кВ оп 2/7 ВЛ 0,4 кВ №1 ТП СтК-5-25 | 12010705-00 | 2018-04-30 | 0.058 | 12010705 | Орловский РЭС | Орловский район, с/п Большекуликовское, д. Малая Куликовка, ул. Центральная, д. 94а
152 | ВЛ-0.4 кВ | ВЛ 0,4 кВ оп 22 ВЛ 0,4 кВ №1 ТП Зв-4-11 | 12010706-00 | 2018-04-30 | 0.03 | 12010706 | Орловский РЭС | г. Орел, Карачевское шоссе, СТ "Урожай", уч. 117
153 | ВЛ-0.4 кВ | ВЛ 0,4 кВ оп 4/19 ВЛ 0,4 кВ №2 ТП П-6-26 | 12010707-00 | 2018-04-30 | 0.13 | 12010707 | Орловский РЭС | г. Орел п. Веселая Слобода, НСТ "Дружба", Нижний участок, уч. №94
154 | ВЛ-0.4 кВ | ВЛ 0,4 кВ оп 13 ВЛ 0,4 кВ №1 ТП К-2-39 | 12010708-00 | 2018-04-30 | 0.254 | 12010708 | Орловский РЭС | Орловский муницип.район, с/п Большекуликовское, д. Лесная, ул. Кольцевая, д. 5.
155 | ВЛ-0.4 кВ | ВЛ 0,4 кВ оп 7 ВЛ 0,4 кВ №2 ТП Р-73-2 | 12010709-00 | 2018-04-30 | 0.069 | 12010709 | Орловский РЭС | Орловский район, с/п Платоновское, п. Лесной, ул. Ягодная, д. 6.
156 | ВЛ-0.4 кВ | ВЛ 0,4 кВ оп 6-4 ВЛ 0,4 кВ №3 ТП Б-3-7 | 12010710-00 | 2018-04-30 | 0.014 | 12010710 | Орловский РЭС | Орловский район, с/п Пахомовское. п. Стрелецкий
157 | ВЛ-0.4 кВ | ВЛ 0,4 кВ оп 1/7 ВЛ 0,4 кВ №1 ТП Ю-18-8 | 12010711-00 | 2018-04-30 | 0.025 | 12010711 | Орловский РЭС | Орловский район, с/п Образцовское, д. Гать, ул. Рождественская, д.34
158 | ВЛ-0.4 кВ | ВЛ 0,4 кВ оп 22 ВЛ 0,4 кВ №1 ТП Зв-4-11 | 12010712-00 | 2018-04-30 | 0.262 | 12010712 | Орловский РЭС | г. Орел, территория СНТ "Урожай", уч. 72.
159 | ВЛ-0.4 кВ | ВЛ 0,4 кВ оп 16/16 BЛ 0,4 кВ №1 ТП В-28-10 | 12010713-00 | 2018-04-30 | 0.041 | 12010713 | Орловский РЭС | с/п Неполодское, СНТ "Сельский строитель", уч. 9
160 | ВЛ-0.4 кВ | ВЛ 0,4 кВ №2 ТП 082 | 12010714-00 | 2018-04-30 | 0.088 | 12010714 | Мценский РЭС | Мценский район, с. Спасское-Лутовиново, ул. Садовая, д. 38 а
161 | ВЛ-0.4 кВ | ВЛ 0,4 кВ оп 1-3 ВЛ 0,4 кВ №1 ТП Зв-4-11 | 12010715-00 | 2018-04-30 | 0.041 | 12010715 | Орловский РЭС | г. Орел, ш. Карачевское, СТ "Урожай", участок №150
162 | ВЛ-10 кВ | ВЛ 10 кВ оп 7 ВЛ 10 кВ №15 ПС Скородное | 12010716-00 | 2018-04-30 | 0.661 | 12010716 | Верховский РЭС | Верховский район, с/п Корсунское, д. Рогозино, ул. Луговая, д. 33 б.
163 | ВЛ-0.4 кВ | ВЛ 0,4 кВ оп 5 ВЛ 0,4 кВ №1 ТП П-16-10 | 12010717-00 | 2018-04-30 | 0.042 | 12010717 | Орловский РЭС | Орловский район, д. Жилина
164 | ВЛ-0.4 кВ | ВЛ 0,4 кВ оп 18/2 ВЛ 0,4 кВ №1 ТП А-704-15 | 12010718-00 | 2018-04-30 | 0.06 | 12010718 | Орловский РЭС | г. Орел, сад. Тов. работников просвещения, уч. №49
165 | ВЛ-0.4 кВ | ВЛ 0,4 кВ оп 5/15 ВЛ 0,4 кВ №2 ТП К-2-19 | 12010719-00 | 2018-04-30 | 0.064 | 12010719 | Орловский РЭС | Орловский район,с/п Большекуликовское, д. Грачевка, ул. Юбилейная, д.6
166 | ВЛ-0.4 кВ | ВЛ 0,4 кВ оп 24 ВЛ 0,4 кВ №1 ТП Ю-22-7 | 12010720-00 | 2018-04-30 | 0.092 | 12010720 | Орловский РЭС | Орловский район, с/п Образцовское, д. Гать, ул. Южная, д. 49, лит. А,а.
167 | ВЛ-0.4 кВ | ВЛ 0,4 кВ оп 18 ВЛ 0,4 кВ №3 ТП Зв-9-1 | 12010721-00 | 2018-04-30 | 0.081 | 12010721 | Орловский РЭС | Орловский район, с/п Сабуровское, СТ "Дружба", участок №2, линия 8, ряд 2.
168 | ВЛ-0.4 кВ | ВЛ 0,4 кВ оп 3 ВЛ 0,4 кВ №1 ТП Пищ-922-1 | 12010722-00 | 2018-04-30 | 0.131 | 12010722 | Орловский РЭС | Орловский район, Неполодское с/п, д. Нижняя Лужна, ул. Артемьевская, д.8.
169 | ВЛ-0.4 кВ | ВЛ 0,4 кВ оп 15 ВЛ 0,4 кВ №2 ТП Пищ-922-30 | 12010723-00 | 2018-04-30 | 0.062 | 12010723 | Орловский РЭС | Орловский район, Неполодское с/п, д. Ниж. Лужна, НСТ "Агростроитель", уч. №70.
170 | ВЛ-0.4 кВ | ВЛ 0,4 кВ оп 2 ВЛ 0,4 кВ №3 ТП СтК-2-9 | 12010724-00 | 2018-04-30 | 0.067 | 12010724 | Орловский РЭС | Орловский район, с. Новодмитровка (ТОО "Марьино")
171 | ВЛ-0.4 кВ | ВЛ 0,4 кВ оп 1/15а ВЛ 0,4 кВ №1 ТП В-2-24 | 12010725-00 | 2018-04-30 | 0.07 | 12010725 | Орловский РЭС | Орловский район, Неполодское с/п, НСТ "Тайное", участок №788
172 | ВЛ-0.4 кВ | ВЛ 0,4 кВ ТП С-15-12 | 12010726-00 | 2018-04-30 | 0.11 | 12010726 | Верховский РЭС | Верховский район, с/п Корсунское, д. Рогозино, ул. Луговая, д. 33 б.
173 | ВЛ-0.4 кВ | ВЛ 0,4 кВ оп 21 ВЛ 0,4 кВ №2 ТП К-2-19 | 12010727-00 | 2018-04-30 | 0.07 | 12010727 | Орловский РЭС | Орловский район, с/п Большекуликовское, д. Грачувка, ул. Школьная, д. 87.
174 | ВЛ-0.4 кВ | ВЛ 0,4 кВ оп 13 ВЛ 0,4 кВ №1 ТП К-1-24 | 12010728-00 | 2018-04-30 | 0.169 | 12010728 | Орловский РЭС | г. Орел, ул.Российская, 30
175 | ВЛ-10 кВ | ВЛ 10 кВ оп 15/8 ВЛ 10 кВ №9 ПС Звягинки | 12010729-00 | 2018-04-30 | 1.012 | 12010729 | Орловский РЭС | Орловский район, с/п Сабуровское, ОАО АПО "Сабурово"
176 | ВЛ-0.4 кВ | ВЛ 0,4 кВ №1 ТП Зв-9-19 | 12010730-00 | 2018-04-30 | 0.487 | 12010730 | Орловский РЭС | Орловский район, с/п Сабуровское, ОАО АПО "Сабурово"
177 | ВЛ-0.4 кВ | ВЛ 0,4 кВ оп 2/2 ВЛ 0,4 кВ №2 ТП В-28-20 | 12010731-00 | 2018-04-30 | 0.024 | 12010731 | Орловский РЭС | Орловский район, с/п Неполодское, СНТ "Мезенка", участок №137
178 | ВЛ-0.4 кВ | ВЛ 0,4 кВ оп 11/3 ВЛ 0,4 кВ №1 ТП В-28-27 | 12010732-00 | 2018-04-30 | 0.07 | 12010732 | Орловский РЭС | Орловский район, Неполодское с/п, НСТ "Виктория", уч. 298.
179 | ВЛ-0.4 кВ | ВЛ 0,4 кВ оп 5/23 ВЛ 0,4 кВ №1 ТП В-28-27 | 12010733-00 | 2018-04-30 | 0.079 | 12010733 | Орловский РЭС | Орловский район, с/п Неполодское, СНТ "Виктория", уч. №319.
180 | ВЛ-0.4 кВ | ВЛ 0,4 кВ оп 5-21 ВЛ 0,4 кВ №1 ТП В-28-27 | 12010734-00 | 2018-04-30 | 0.03 | 12010734 | Орловский РЭС | Орловский район, с/п Неполодское, СНТ "Виктория", уч. №304
181 | ВЛ-0.4 кВ | ВЛ 0,4 кВ оп 13а ВЛ 0,4 кВ №3 ТП Н-11-5 | 12010735-00 | 2018-04-30 | 0.035 | 12010735 | Урицкий РЭС | Урицкий район, п. Нарышкино, м-н Восточный.
182 | ВЛ-0.4 кВ | ВЛ 0,4 кВ оп 18/3 ВЛ 0,4 кВ №2 ТП В-28-3 | 12010736-00 | 2018-04-30 | 0.01 | 12010736 | Орловский РЭС | Орловский район, с/п Платоновское, д. Коневка, ул. Прогулочная д. 12
183 | ВЛ-10 кВ | ВЛ 10 кВ оп 148 ВЛ 10 кВ №61 ПС Володарская | 12010737-00 | 2018-04-30 | 0.082 | 12010737 | Орловский РЭС | Орловский район, с/п Становское, д. Ивановское, ул. Московская, д. 228
184 | ВЛ-0.4 кВ | ВЛ 0,4 кВ №1 ТП В-61-25 | 12010738-00 | 2018-04-30 | 0.008 | 12010738 | Орловский РЭС | Орловский район, с/п Становское, д. Ивановское, ул. Московская, д. 228
185 | ВЛ-10 кВ | ВЛ 10 кВ оп 5/4 ВЛ 10 кВ №6 ПС Нарышкинская | 12010739-00 | 2018-04-30 | 0.105 | 12010739 | Урицкий РЭС | Урицкий район, СТ "Ледно", д.152
186 | ВЛ-0.4 кВ | ВЛ 0,4 кВ №1 ТП Н-6-44 | 12010740-00 | 2018-04-30 | 0.035 | 12010740 | Урицкий РЭС | Урицкий район, СТ "Ледно", д.152
187 | ВЛ-0.4 кВ | ВЛ 0,4 кВ оп 7/5 ВЛ 0,4 кВ №3 ТП В-28-3 | 12010741-00 | 2018-04-30 | 0.032 | 12010741 | Орловский РЭС | Орловский район, с/п Платоновское, д. Коневка, пер. Юность, участок №5
188 | ВЛ-0.4 кВ | ВЛ 0,4 кВ №1 ТП Но-4-7 | 12010742-00 | 2018-04-30 | 0.135 | 12010742 | Орловский РЭС | Орловский район, с/п Жиляевское, в районе д. Полозовские Дворы
189 | ВЛ-0.4 кВ | ВЛ 0,4 кВ оп 1/4 ВЛ 0,4 кВ №1 ТП Но-5-2 | 12010743-00 | 2018-04-30 | 0.399 | 12010743 | Орловский РЭС | Орловский район, д. Дубовая Роща, ул. Луговая, д. 3.
190 | ВЛ-0.4 кВ | ВЛ 0,4 кВ оп 19 ВЛ 0,4 кВ №3 ТП В-28-6 | 12010744-00 | 2018-04-30 | 0.068 | 12010744 | Орловский РЭС | Орловский район, Неполодское с/п, СНТ "Виктория", участок 26
191 | ВЛ-0.4 кВ | ВЛ 0,4 кВ оп 27 ВЛ 0,4кВ №1 ТП Зв-4-11 | 12010745-00 | 2018-04-30 | 0.124 | 12010745 | Орловский РЭС | г. Орел, ТС "Урожай", участок №70
192 | ВЛ-0.4 кВ | ВЛ 0,4 кВ оп 38 ВЛ 0,4 кВ №1 ТП Зв-4-11 | 12010746-00 | 2018-04-30 | 0.192 | 12010746 | Орловский РЭС | г. Орел, район Карачевского шоссе, СТ "Урожай", уч.№200
193 | ВЛ-10 кВ | ВЛ 10 кВ оп 6/7 ВЛ 10 кВ №4 ПС Звягинки | 12010747-00 | 2018-04-30 | 0.433 | 12010747 | Орловский РЭС | г. Орел, Карачевское шоссе, СТ "Урожай", уч. №89
194 | КЛ 10 кВ | КЛ 10 кВ оп 9-1, оп 9-11 ВЛ 10 кВ №4 ПС Звягинки | 12010748-00 | 2018-04-30 | 0.25 | 12010748 | Орловский РЭС | г. Орел, Карачевское шоссе, СТ "Урожай", уч. №89
195 | ВЛ-0.4 кВ | ВЛ 0.4 кВ №1 ТП Зв-4-11 | 12010749-00 | 2018-04-30 | 0.777 | 12010749 | Орловский РЭС | г. Орел, Карачевское шоссе, СТ "Урожай", уч. №89
196 | ВЛ-0.4 кВ | ВЛ 0,4 кВ оп 4а ВЛ 0,4 кВ №1 ТП В-61-30 | 12010750-00 | 2018-04-30 | 0.131 | 12010750 | Орловский РЭС | Орловский район, с/п Платоновское, СНТ "Изобильный", участок 600/602
197 | ВЛ-0.4 кВ | ВЛ 0,4 кВ оп 1 ВЛ 0,4 кВ №1 ТП А-21-5 | 12010751-00 | 2018-04-30 | 0.243 | 12010751 | Орловский РЭС | Орловский район, с/п Лавровское, дер. Малая Фоминка, дом. 51 г
198 | ВЛ-0.4 кВ | ВЛ 0,4 кВ оп 33 ВЛ 0,4 кВ №1 ТП Зв-4-11 | 12010752-00 | 2018-04-30 | 0.13 | 12010752 | Орловский РЭС | г. Орел, северо-западнее аэропорта, ТС "Урожай", уч.№33
199 | ВЛ-0.4 кВ | ВЛ 0,4 кВ оп 16 ВЛ 0,4 кВ №2 ТП №49 | 12010753-00 | 2018-04-30 | 0.441 | 12010753 | Залегощенский РЭС | Залегощенский район, в районе д. Васильевка.
200 | ВЛ-0.4 кВ | ВЛ 0,4 кВ оп 10а ВЛ 0,4 кВ №1 ТП К-2-15 | 12010754-00 | 2018-04-30 | 0.089 | 12010754 | Троснянский РЭС | Троснянский район, Пенновское с/п, кадастровый № 57:08:0790101:76
201 | ВЛ-0.4 кВ | ВЛ 0,4 кВ оп 11а ВЛ 0,4 кВ №1 ТП К-2-8 | 12010755-00 | 2018-04-30 | 0.044 | 12010755 | Троснянский РЭС | Троснянский район, Пенновское с/п, кадастровый № 57:08:0790101:29
202 | ВЛ-0.4 кВ | ВЛ 0,4 кВ оп 6 отп. 1 ВЛ 0,4 кВ №1 ТП 17/С-10 | 12010756-00 | 2018-04-30 | 0.07 | 12010756 | Ливенский РЭС | Ливенский район, п. Ямской, ул. Ромашковая, д. 22.
203 | ВЛ-0.4 кВ | ВЛ 0,4 кВ ТП 1/К-1 | 12010757-00 | 2018-04-30 | 0.125 | 12010757 | Ливенский РЭС | Ливенский район, с. Крутое, ул. Гресева, д. 65.
204 | ВЛ-0.4 кВ | ВЛ 0,4 кВ №2 TП С-6-56 | 12010758-00 | 2018-04-30 | 0.098 | 12010758 | Орловский РЭС | Орловский район, с/п Сабуровское, п. Дружный, ул. Машиностроительная, д.19а
205 | ВЛ-0.4 кВ | ВЛ 0,4 кВ оп 3 ВЛ-0,4 кВ №2 ТП В-28-20 | 12010759-00 | 2018-04-30 | 0.152 | 12010759 | Орловский РЭС | Орловский район, с/п Неполодское, с. Плещеево, СНТ "Приокский", уч. №65, лин. 4
206 | ВЛ-0.4 кВ | ВЛ 0,4 кВ №2 ТП Пу-3-2 | 12010760-00 | 2018-04-30 | 0.025 | 12010760 | Орловский РЭС | Орловский район, с. Путимец, в районе Рождественского проезда, уч. №50
207 | ВЛ-0.4 кВ | ВЛ 0,4 кВ оп 19а ВЛ 0,4 кВ №2 ТП Н-3-10 | 12010761-00 | 2018-04-30 | 0.051 | 12010761 | Урицкий РЭС | Урицкий район, с. Подзавалово, ул. Фермерская
208 | ВЛ-0.4 кВ | ВЛ 0,4 кВ оп 3/4 ВЛ 0,4 кВ №1 ТП К-1-3 | 12010762-00 | 2018-04-30 | 0.062 | 12010762 | Орловский РЭС | г. Орел, Северный район, ул. Кленовая, земельный участок 56
209 | ВЛ-0.4 кВ | ВЛ 0,4 кВ оп 5-3 ВЛ 0,4 кВ №1 ТП Зв-4-11 | 12010763-00 | 2018-04-30 | 0.031 | 12010763 | Орловский РЭС | г.Орёл, район Карачевского шоссе, СТ "Урожай", уч. №179.
210 | ВЛ-0.4 кВ | ВЛ 0,4 кВ оп 8а ВЛ 0,4 кВ №1 ТП Зв-4-11 | 12010764-00 | 2018-04-30 | 0.099 | 12010764 | Орловский РЭС | Орёл, район Карачевского шоссе, СТ "Урожай", уч. №178
211 | ВЛ-0.4 кВ | ВЛ 0,4 кВ оп 14/5 ВЛ 0,4 кВ №3 ТП К-5-10 | 12010765-00 | 2018-04-30 | 0.235 | 12010765 | Орловский РЭС | г. Орёл, ул. Стаховича, д. 9.
212 | ВЛ-0.4 кВ | ВЛ 0,4 кВ оп 30 ВЛ 0,4 кВ №1 ТП Ш-9-3 | 12010766-00 | 2018-04-30 | 0.327 | 12010766 | Кромской РЭС | Кромской район, Шаховское с/п, вблизи д. Горки.
213 | ВЛ-0.4 кВ | ВЛ 0,4 кВ оп 7 ВЛ 0,4 кВ №2 ТП 5/М-6 | 12010767-00 | 2018-04-30 | 0.019 | 12010767 | Ливенский РЭС | г.Ливны, земельный участок №6 по ул. Славна
214 | ВЛ-0.4 кВ | ВЛ 0,4 кВ оп 16 ВЛ 0,4 кВ №1 ТП 3/Л-7 | 12010768-00 | 2018-04-30 | 0.04 | 12010768 | Ливенский РЭС | Ливенский район, п. Совхозный, пер. Спортивный
215 | ВЛ-0.4 кВ | ВЛ 0,4 кВ оп 3-6 ВЛ 0,4 кВ №1 ТП С-2-35 | 12010769-00 | 2018-04-30 | 0.025 | 12010769 | Орловский РЭС | Орловский район, г/п Знаменка. СТ "Дубрава", уч. №67
216 | ВЛ-0.4 кВ | ВЛ 0,4 кВ №1 ТП 162 | 12010770-00 | 2018-04-30 | 0.249 | 12010770 | Мценский РЭС | Мценский район, с/п Башкатовское, д. Чупахино, ул. Сосновая, д. 1"А"
217 | ВЛ-0.4 кВ | ВЛ 0,4 кВ оп 7 ВЛ 0,4 кВ №1 ТП Кр-3-20 | 12010771-00 | 2018-04-30 | 0.026 | 12010771 | Краснозоренский РЭС | Краснозоренский район, с/п Россошенское, п. Шатилово, ул. Школьная, д.2а.
218 | ВЛ-0.4 кВ | ВЛ 0,4 кВ №1 ТП 162 | 12010772-00 | 2018-04-30 | 0.05 | 12010772 | Мценский РЭС | Мценский район, с/п Башкатовское, д.Чупахино, ул.Сосновая, 1"Б"
219 | ВЛ-0.4 кВ | ВЛ 0,4 кВ оп 7 ВЛ 0,4 кВ №2 ТП Ю-18-7 | 12010773-00 | 2018-05-31 | 0.302 | 12010773 | Орловский РЭС | Орловский район, пгт. Знаменка, ул. Весенняя, д. 2 б
220 | ВЛ-0.4 кВ | ВЛ 0,4 кВ оп 8 ВЛ 0,4 кВ №2 ТП Стальной Конь | 12010774-00 | 2018-05-31 | 0.068 | 12010774 | Орловский РЭС | Орловский район, Неполодское с/п, п. Стальной Конь, ул. Дачная, д.2
221 | ВЛ-0.4 кВ | ВЛ 0,4 кВ оп 12 ВЛ 0,4 кВ №4 ТП В-37-24 | 12010775-00 | 2018-05-31 | 0.03 | 12010775 | Орловский РЭС | г. Орел, г. Орел, ул. Магистральная, уч. 17
222 | ВЛ-0.4 кВ | ВЛ 0,4 кВ оп 3 ВЛ 0,4кВ №3 ТП С-6-3 | 12010776-00 | 2018-05-31 | 0.148 | 12010776 | Орловский РЭС | Орловский район, с/п Сабуровское, СНТ "Долина Роз", лин. №5, уч. №9
223 | ВЛ-0.4 кВ | ВЛ 0,4 кВ оп 8 ВЛ 0,4 кВ №3 ТП Стальной Конь | 12010777-00 | 2018-05-31 | 0.038 | 12010777 | Орловский РЭС | Орловский р-он, с/п Неполодское, п. Стальной Конь, гараж 14б/3/7
224 | ВЛ-0.4 кВ | ВЛ 0,4 кВ оп 10 ВЛ 0,4 кВ №4 ТП В-37-24 | 12010778-00 | 2018-05-31 | 0.056 | 12010778 | Орловский РЭС | г. Орел, район Северный, ул. Магистральная, уч.4
225 | ВЛ-0.4 кВ | ВЛ 0,4 кВ ТП С-6-3 | 12010779-00 | 2018-05-31 | 0.171 | 12010779 | Орловский РЭС | Орловский район, с/п Сабуровское, п. Учебный, СНТ "Долина Роз", р-он АПК, лин. №4, уч. №15
226 | ВЛ-0.4 кВ | ВЛ 0,4 кВ оп 31 ВЛ 0,4кВ №1 ТП Зв-4-11 | 12010780-00 | 2018-05-31 | 0.152 | 12010780 | Орловский РЭС | г. Орел, район Карачевского шос/, СТ "Урожай", уч. №191
227 | ВЛ-0.4 кВ | ВЛ 0,4 кВ оп 19а ВЛ 0,4 кВ №1 ТП П-16-44 | 12010781-00 | 2018-05-31 | 0.035 | 12010781 | Орловский РЭС | Орловский р-он, Неполодское с/п, д. Ниж. Лужна, СНТ "Электрификатор", уч.№12
228 | ВЛ-0.4 кВ | ВЛ 0,4 кВ оп 15/14 ВЛ 0,4 кВ №1 ТП А-704-15 | 12010782-00 | 2018-05-31 | 0.06 | 12010782 | Орловский РЭС | , г. Орел, НСТ "Трикотажник", участок №80
229 | ВЛ-0.4 кВ | ВЛ 0,4 кВ оп 1-7 ВЛ 0,4 кВ №2 ТП Пищ-922-30 | 12010783-00 | 2018-05-31 | 0.063 | 12010783 | Орловский РЭС | Орловский район, с/п Неполодское, СТ "Электрификатор", уч. 62
230 | ВЛ-0.4 кВ | ВЛ 0,4 кВ оп 4/3 ВЛ 0,4 кВ №2 ТП П-6-5 | 12010784-00 | 2018-05-31 | 0.063 | 12010784 | Орловский РЭС | Орловский район, д. Сухая Орлица, д. 114, пом. 2.
231 | ВЛ-0.4 кВ | ВЛ 0,4 кВ оп 3/2 ВЛ 0,4 кВ №2 ТП П-6-5 | 12010785-00 | 2018-05-31 | 0.06 | 12010785 | Орловский РЭС | Орловский район, д. Сухая Орлица, ул. Звездная, д. 13.
232 | ВЛ-0.4 кВ | ВЛ 0,4 кВ оп 3-10а ВЛ 0,4 кВ №2 ТП С-6-50 | 12010786-00 | 2018-05-31 | 0.073 | 12010786 | Орловский РЭС | Орловский р-н, Сабуровское с/п, район п. Учебный, ДНТ "Долина Роз", лин. №3, уч. №56.
233 | ВЛ-0.4 кВ | ВЛ 0,4 кВ оп 1 ВЛ 0,4 кВ №2 ТП Г-6-7 | 12010787-00 | 2018-05-31 | 0.297 | 12010787 | Кромской РЭС | Кромской район, близ н.п. Ретяжи
234 | ВЛ-0.4 кВ | ВЛ 0,4 кВ №1 ТП 190 | 12010788-00 | 2018-05-31 | 0.19 | 12010788 | Мценский РЭС | Мценский район, с/п Карандаковское, СО "Междуречье", ул. Цветущие сады, д.3
235 | ВЛ-0.4 кВ | ВЛ 0,4 кВ №1 ТП 190 | 12010789-00 | 2018-05-31 | 0.13 | 12010789 | Мценский РЭС | Мценский район, Карандаковское с/п, СО "Междуречье", ул. Тихолесье, д.3
236 | ВЛ-0.4 кВ | ВЛ 0,4 кВ оп 14 ВЛ 0,4 кВ №1 ТП 190 | 12010790-00 | 2018-05-31 | 0.3 | 12010790 | Мценский РЭС | Мценский район, Карандаковское с/п, СО "Междуречье", ул. Тихолесье, д.1
237 | ВЛ-0.4 кВ | ВЛ 0,4 кВ оп 1 ВЛ 0,4 кВ №1 ТП К-5-29 | 12010791-00 | 2018-05-31 | 0.135 | 12010791 | Орловский РЭС | г. Орел, НСТ "Механизатор", уч.165
238 | ВЛ-0.4 кВ | ВЛ 0,4 кВ оп 3 ВЛ 0,4 кВ №1 ТП 8/В-18 | 12010792-00 | 2018-05-31 | 0.09 | 12010792 | Верховский РЭС | Верховский район ,п. Суровцев, строение 3а, ряд 1, бокс 15.
239 | ВЛ-0.4 кВ | ВЛ 0,4 кВ оп 9 ВЛ 0,4 №1 ТП Б-4-13 | 12010793-00 | 2018-05-31 | 0.029 | 12010793 | Орловский РЭС | Орловский район, д. Образцово у овощехранилищаСПК "Пробуждение",
240 | ВЛ-0.4 кВ | ВЛ 0,4 кВ оп 9 ВЛ 0,4 №1 ТП Н-6-43 | 12010794-00 | 2018-05-31 | 0.349 | 12010794 | Урицкий РЭС | Урицкий район, д.Большое Сотниково.
241 | ВЛ-0.4 кВ | ВЛ 0,4 кВ оп 3-8 ВЛ 0,4 №3 ТП 025 | 12010795-00 | 2018-05-31 | 0.13 | 12010795 | Кромской РЭС | Кромской район, д.Кромской Мост, ул. Раздольная, д. 121
242 | ВЛ-0.4 кВ | ВЛ 0,4 кВ оп 15 ВЛ 0,4 кВ №4 ТП В-28-20 | 12010796-00 | 2018-05-31 | 0.354 | 12010796 | Орловский РЭС | Орловский район,СНТ "Виктория", уч. 492/493
243 | ВЛ-0.4 кВ | ВЛ 0,4 кВ оп 4а ВЛ 0,4 кВ №1 ТП №41 | 12010797-00 | 2018-05-31 | 0.046 | 12010797 | Залегощенский РЭС | Залегощенский район, Грачевское с/п.
244 | ВЛ-0.4 кВ | ВЛ 0,4 кВ оп 22 ВЛ 0,4 №4 ТП В-28-20 | 12010798-00 | 2018-05-31 | 0.035 | 12010798 | Орловский РЭС | Орловский район, Неполодское с/с, СНТ "Виктория" , уч.539.
245 | ВЛ-0.4 кВ | ВЛ 0,4 кВ оп 10 ВЛ 0,4 №1 ТП К-2-37 | 12010799-00 | 2018-05-31 | 0.257 | 12010799 | Орловский РЭС | Орловский район,с/п Большекуликовское, д. Грачевка, ул. Парковая, д.3.
246 | ВЛ-0.4 кВ | ВЛ 0,4 кВ №1 ТП 172 | 12010800-00 | 2018-05-31 | 0.027 | 12010800 | Мценский РЭС | Мценский район, п.Цветочный, д. 12г.
247 | ВЛ-0.4 кВ | ВЛ 0,4 кВ оп 22 ВЛ 0,4 кВ №4 ТП К-1-7 | 12010801-00 | 2018-05-31 | 0.07 | 12010801 | Орловский РЭС | Орловский район,г. Орёл, зем. уч. Кад. №57:25:0040408:2490
248 | ВЛ-0.4 кВ | ВЛ 0,4 кВ оп 3-2а ВЛ 0,4 кВ №1 ТП 10/Н-11 | 12010802-00 | 2018-05-31 | 0.091 | 12010802 | Колпнянский РЭС | Колпнянский район, с. Крутое, д. 34
249 | ВЛ-10 кВ | ВЛ 10 кВ оп 5-5 ВЛ 10 кВ №05 ПС Шаблыкино | 12010803-00 | 2018-05-31 | 0.361 | 12010803 | Шаблыкинский РЭС | Шаблыкинский район, с/п Косулическое, южнее с. Высокое
250 | ВЛ-0.4 кВ | ВЛ 0,4 кВ ТП 163 | 12010804-00 | 2018-05-31 | 0.055 | 12010804 | Шаблыкинский РЭС | Шаблыкинский район, с/п Косулическое, южнее с. Высокое
251 | ВЛ-0.4 кВ | ВЛ 0,4 кВ оп 2 ВЛ 0,4 кВ №2 ТП К-5-29 | 12010805-00 | 2018-05-31 | 0.14 | 12010805 | Орловский РЭС | г. Орел, НСТ "Механизатор", участок №200
252 | ВЛ-0.4 кВ | ВЛ 0,4 кВ оп 1-5 ВЛ 0,4 №1 ТП К-5-29 | 12010806-00 | 2018-05-31 | 0.07 | 12010806 | Орловский РЭС | г. Орёл, район ул. Дуговая, НСТ "Механизатор", уч. №184.
253 | ВЛ-0.4 кВ | ВЛ 0,4 кВ оп 1-7 ВЛ 0,4 №1 ТП К-5-29 | 12010807-00 | 2018-05-31 | 0.023 | 12010807 | Орловский РЭС | Орловский район, с/п Платоновское, с. Старцево, ул. Осенняяя, дом 12.
254 | ВЛ-0.4 кВ | ВЛ 0,4 кВ ТП К-5-29 | 12010808-00 | 2018-05-31 | 0.619 | 12010808 | Орловский РЭС | , г. Орел, НСТ "Механизатор", участок №15
255 | ВЛ-0.4 кВ | ВЛ 0,4 кВ оп 1-5 ВЛ 0,4 кВ №1 ТП Ю-18-6 | 12010809-00 | 2018-05-31 | 0.03 | 12010809 | Орловский РЭС | Орловский район, с/п Образцовское, д. Гать, ул. Городская, д. 57А
256 | ВЛ-0.4 кВ | ВЛ 0,4 кВ оп 2-3 ВЛ 0,4 кВ №1 ТП Зв-4-11 | 12010810-00 | 2018-05-31 | 0.019 | 12010810 | Орловский РЭС | г. Орел, район Карачевского шоссе, СТ "Урожай", уч. №121
257 | ВЛ-0.4 кВ | ВЛ 0,4 кВ оп 4-3 ВЛ 0,4 кВ №1 ТП Зв-4-11 | 12010811-00 | 2018-05-31 | 0.03 | 12010811 | Орловский РЭС | г. Орел, район Карачевского шоссе, СТ "Урожай", уч. №104
258 | ВЛ-0.4 кВ | ВЛ 0,4 кВ оп 5-4 ВЛ 0,4 кВ №1 ТП Зв-4-11 | 12010812-00 | 2018-05-31 | 0.42 | 12010812 | Орловский РЭС | г. Орел, СТ "Урожай", уч. №173
259 | ВЛ-0.4 кВ | ВЛ 0,4 кВ №3 ТП С-1-11 | 12010813-00 | 2018-05-31 | 0.041 | 12010813 | Свердловский РЭС | Свердловский район, с/с Котовский, д. Разбегаевка, ул. Северная д. 3а.
260 | ВЛ-0.4 кВ | ВЛ 0,4 кВ оп 1/6 ВЛ-0,4 №2 ТП Пищ-922-2 | 12010814-00 | 2018-06-30 | 0.075 | 12010814 | Орловский РЭС | Орловский район, д. Нижняя Лужна, ул. Медовая, д.19А.
261 | ВЛ-0.4 кВ | ВЛ 0,4 кВ ТП Д-7-3 | 12010815-00 | 2018-07-31 | 0.057 | 12010815 | Дмитровский РЭС | Дмитровский район, Друженское с/п, с. Волконск, ТНВ "Колбасов и К"
262 | ВЛ-0.4 кВ | ВЛ 0,4 кВ оп 1 ВЛ 0,4 №3 ТП 6/Кр.3-17 | 12010816-00 | 2018-07-31 | 0.021 | 12010816 | Краснозоренский РЭС | Краснозоренский район, с. Большая Чернова, ул. Яровка, д. 26
263 | ВЛ-10 кВ | ВЛ 0,4 кВ оп 13 ВЛ 0,4 №1 ТП В-28-8 | 12010817-00 | 2018-07-31 | 0.01 | 12010817 | Орловский РЭС | Орловский район, с/п Неполодское, п. Пашково,36а.
264 | КЛ 10 кВ | ВЛ 0,4 кВ оп 7/2 ВЛ 0,4 №2 ТП Зв-4-9 | 12010818-00 | 2018-07-31 | 0.053 | 12010818 | Орловский РЭС | Орловский район,Образцовское с/п, с. Надежда, пер. Рубиновый, д.2.
265 | ВЛ-0.4 кВ | ВЛ 0,4 кВ оп 11 ВЛ 0,4 №2 ТП Ю-2-7 | 12010819-00 | 2018-07-31 | 0.139 | 12010819 | Орловский РЭС | , Орловский район, пгт. Знаменка, ул. Светлая.
266 | ВЛ-0.4 кВ | ВЛ 0,4 кВ оп 4/2 ВЛ 0,4 №1 ТП К-2-20 | 12010820-00 | 2018-07-31 | 0.184 | 12010820 | Орловский РЭС | Орловский район, с/п Большекуликовское, д. Грачевка.
267 | ВЛ-0.4 кВ | ВЛ 0,4 кВ оп 24 ВЛ 0,4 №1 ТП П-16-44 | 12010821-00 | 2018-06-30 | 0.082 | 12010821 | Орловский РЭС | Орловский район, Неполодское с/п, д. Нижняя Лужна, ул. Саянская, уч. 3.
268 | ВЛ-0.4 кВ | ВЛ 0,4 кВ оп 3/5 ВЛ-0,4 №1 ТП Ш-2-1 | 12010822-00 | 2018-06-30 | 0.085 | 12010822 | Орловский РЭС | Орловский район, Становское с/п, д. Становое, ул. Солнечная, д.13.
269 | ВЛ-10 кВ | ВЛ 10 кВ оп 29 ВЛ 10 кВ № 5 ПС Знаменская | 12010823-00 | 2018-06-30 | 0.023 | 12010823 | Знаменский РЭС | Знаменский район, с.Знаменское, ул.Совхозная
270 | КЛ 10 кВ | КЛ 10 кВ оп 251а-252 ВЛ 10 кВ №28 ПС Володарская | 12010824-00 | 2018-06-30 | 0.066 | 12010824 | Орловский РЭС | Орловский район, с. Плещеево, пер. Школьный, д.11
271 | ВЛ-0.4 кВ | ВЛ 0,4 кВ №1 ТП 2А/П-8-25 | 12010825-00 | 2018-06-30 | 0.005 | 12010825 | Новодеревеньковский РЭС | Новодеревеньковский район, д.Тёплое
272 | ВЛ-0.4 кВ | ВЛ 0,4 кВ оп 8 ВЛ 0,4 кВ №1 ТП 26/П-17 | 12010826-00 | 2018-07-31 | 0.097 | 12010826 | Покровский РЭС | Покровский район, д.Тросниково, ул.Дружбы. д.22
273 | ВЛ-0.4 кВ | ВЛ 0,4 кВ оп 2/15 BЛ 0,4 кВ №1 ТП Д-11-31 | 12010827-00 | 2018-07-31 | 0.512 | 12010827 | Дмитровский РЭС | Дмитровский район, с/п Долбенкинское, п. Высокий
274 | ВЛ-10 кВ | ВЛ 10 кВ оп 48 ВЛ 10 кВ №12 ПС Крутое | 12010828-00 | 2018-07-31 | 0.012 | 12010828 | Ливенский РЭС | Ливенский район, Крутовское с/п, ООО "Крутое"
275 | ВЛ-0.4 кВ | ВЛ 0.4 кВ №1 ТП 13/К-12 | 12010829-00 | 2018-07-31 | 0.005 | 12010829 | Ливенский РЭС | Ливенский район, Крутовское с/п, ООО "Крутое"
276 | ВЛ-10 кВ | ВЛ 10 кВ оп 18/6а ВЛ 10 кВ №7 ПС Нарышкинская | 12010830-00 | 2018-07-31 | 1.675 | 12010830 | Урицкий РЭС | Урицкий район, СНТ "Короли", уч. 28.
277 | ВЛ-0.4 кВ | ВЛ 0,4 кВ №1 ТП Н-7-24 | 12010831-00 | 2018-07-31 | 0.555 | 12010831 | Урицкий РЭС | Урицкий район, СНТ "Короли", уч. 28.
278 | ВЛ-0.4 кВ | ВЛ 0,4 кВ оп 15/8 ВЛ 0,4 кВ №1 ТП А-704-15 | 12010833-00 | 2018-07-31 | 0.207 | 12010833 | Орловский РЭС | г. Орел, СТ "Медик", уч. №93
279 | ВЛ-0.4 кВ | ВЛ 0,4 кВ оп 5 ВЛ 0,4 кВ №1 ТП К-1-1 | 12010834-00 | 2018-07-31 | 0.022 | 12010834 | Орловский РЭС | Орловский район, с/п Платоновское, д. Ольховец, пер. Овражный, д. 6.
280 | ВЛ-0.4 кВ | ВЛ 0,4 кВ ТП С-6-3 | 12010835-00 | 2018-07-31 | 0.269 | 12010835 | Орловский РЭС | Орловский район, СНТ "Долина Роз", д.24
281 | ВЛ-0.4 кВ | ВЛ 0,4 кВ оп 14 ВЛ 0,4кВ №1 ТП К-2-28 | 12010836-00 | 2018-07-31 | 0.014 | 12010836 | Орловский РЭС | Орловский район, Большекуликовское с/п, д. Лесная, ул. Проселочная, д. 16
282 | ВЛ-0.4 кВ | ВЛ 0,4 кВ оп 6а ВЛ 0,4 кВ №1 ТП Д-11-30 | 12010837-00 | 2018-07-31 | 0.421 | 12010837 | Дмитровский РЭС | Дмитровский район, с. Долбенкино
283 | ВЛ-0.4 кВ | ВЛ 0,4 кВ оп 1-9 ВЛ 0,4 кВ №2 ТП Пищ-922-30 | 12010838-00 | 2018-07-31 | 0.08 | 12010838 | Орловский РЭС | , Орловский район, с/п Неполодское, СТ "Электрификатор", уч. 58
284 | ВЛ-0.4 кВ | ВЛ 0,4 кВ оп 11 ВЛ 0,4 кВ №1 ТП Стк-5-24 | 12010839-00 | 2018-07-31 | 0.015 | 12010839 | Орловский РЭС | Орловский район, Большекуликовское с/п, д. Малая Куликовка, ул Полевая, д. 15.
285 | ВЛ-0.4 кВ | ВЛ 0,4 кВ оп 5/20 ВЛ 0,4 кВ №1 ТП В-28-27 | 12010840-00 | 2018-07-31 | 0.158 | 12010840 | Орловский РЭС | Орловский район, Неполодское с/п, с. Плещеево, СНТ "Виктория", уч. 416
286 | ВЛ-0.4 кВ | ВЛ 0,4 кВ оп 3/5 ВЛ 0,4кВ №1 ТП К-2-9 | 12010841-00 | 2018-07-31 | 0.01 | 12010841 | Орловский РЭС | Орловский муниципальный район, Большекуликовское с/п, д. Лесная, ул. Дорожная, д. 12
287 | ВЛ-0.4 кВ | ВЛ 0,4 кВ TП В-28-7 | 12010842-00 | 2018-07-31 | 0.076 | 12010842 | Орловский РЭС | Орловский район, с. Плещеево, пер. Школьный, д. 11А
288 | ВЛ-0.4 кВ | ВЛ 0,4 кВ оп 3/5 ВЛ 0,4кВ №1 ТП К-2-9 | 12010843-00 | 2018-07-31 | 0.06 | 12010843 | Орловский РЭС | Орловский район, с/п Сабуровское, д. Сабуровские Выселки, СТ "Дружба", линия 6, ряд 2, уч. 16.
289 | ВЛ-0.4 кВ | ВЛ 0,4 кВ оп 1-5 ВЛ 0,4 кВ №1 ТП В-61-30 | 12010844-00 | 2018-07-31 | 0.053 | 12010844 | Орловский РЭС | Орловский район, Платоновское с/п, СНТ "Изобильный", уч 606
290 | ВЛ-0.4 кВ | ВЛ 0,4 кВ оп 1-8 ВЛ 0,4 кВ №2 ТП Пищ-922-30 | 12010845-00 | 2018-07-31 | 0.134 | 12010845 | Орловский РЭС | Орловский район, д. Нижняя Лужна, СНТ "Электрификатор", уч. №66
291 | ВЛ-0.4 кВ | ВЛ 0,4 кВ оп 11 ВЛ 0,4 кВ №2 ТП К-3-20 | 12010846-00 | 2018-07-31 | 0.036 | 12010846 | Орловский РЭС | Орловский район, Большекуликовское с/п, д. Малая Рябцева, ул. Фермерская, д. 56 а.
292 | ВЛ-0.4 кВ | ВЛ 0,4 кВ №2 ТП 025 | 12010847-00 | 2018-07-31 | 0.46 | 12010847 | Глазуновский РЭС | Глазуновский район, Медведевское с/п, д. Володарская
293 | ВЛ-0.4 кВ | ВЛ 0,4 кВ оп.10 ВЛ 0,4 кВ №1 ТП 290 | 12010848-00 | 2018-07-31 | 0.05 | 12010848 | Мценский РЭС | Мценский район, д. Жилино, ул. Дружная, д.2
294 | ВЛ-0.4 кВ | ВЛ 0,4 кВ оп 3/5 ВЛ 0,4кВ №1 ТП К-2-9 | 12010849-00 | 2018-07-31 | 0.02 | 12010849 | Орловский РЭС | Орловский район, Сабуровское с/п, СНТ "Долина Роз", линия №3, участок №25
295 | ВЛ-0.4 кВ | ВЛ 0,4 кВ оп 1/10 ВЛ 0,4 кВ №1 ТП 2К-6 | 12010850-00 | 2018-07-31 | 0.099 | 12010850 | Ливенский РЭС | Ливенский район, с/п Крутовское, с. Крутое, ул. Кирова, д. 8 А.
296 | ВЛ-0.4 кВ | КЛ 0,4 кВ оп 21 ВЛ 0,4 кВ №2 ТП Ю-18-1 | 12010851-00 | 2018-07-31 | 0.071 | 12010851 | Орловский РЭС | Орловский р-он, с/п Образцовское, д. Гать, ул. Городская, д.119
297 | ВЛ-0.4 кВ | ВЛ 0,4 кВ оп 1/8 ВЛ 0,4 №1 ТП Но-7-9 | 12010852-00 | 2018-07-31 | 0.163 | 12010852 | Орловский РЭС | Орловский район, СНТ "Дружба", уч. 134.
298 | ВЛ-0.4 кВ | ВЛ 0,4 кВ оп 3-5 ВЛ 0,4 №1 ТП Пищ-922-30 | 12010853-00 | 2018-07-31 | 0.033 | 12010853 | Орловский РЭС | Орловский район, Неполодское с/п, СТ "Электрификатор" уч. №65.
299 | ВЛ-0.4 кВ | ВЛ 0,4 кВ оп 3/8 ВЛ 0,4 №1 ТП Ю-22-9 | 12010854-00 | 2018-07-31 | 0.02 | 12010854 | Орловский РЭС | Орловский район, пгт Знаменка, ул. Крымская, д. 7.
300 | ВЛ-0.4 кВ | ВЛ 0,4 кВ оп 10/6 ВЛ 0,4 №1 ТП В-28-27 | 12010855-00 | 2018-07-31 | 0.026 | 12010855 | Орловский РЭС | Орловский район, с/п Неполодское, с. Плещеево, СНТ "Мезенка" , уч. №179/2
301 | ВЛ-0.4 кВ | ВЛ 0,4 кВ оп 8 ВЛ 0,4 №1 ТП 203 | 12010856-00 | 2018-07-31 | 0.123 | 12010856 | Мценский РЭС | Мценский район, п.Нечаевский, д. 22.
302 | ВЛ-0.4 кВ | ВЛ 0,4 кВ оп 1/2 ВЛ 0,4 №1 ТП К-5-29 | 12010857-00 | 2018-07-31 | 0.081 | 12010857 | Орловский РЭС | г. Орёл, район ул. Дуговая, НСТ "Механизатор" уч. №228
303 | ВЛ-0.4 кВ | BЛ 0,4 кВ оп 10/6 ВЛ 0,4 №1 ТП В-28-8 | 12010858-00 | 2018-07-31 | 0.077 | 12010858 | Орловский РЭС | Орловский район, Неполодское с/п, д.Пашково, код. № 57:10:0930101:113
304 | ВЛ-0.4 кВ | ВЛ 0,4 кВ оп 1/3 ВЛ 0,4 №4 ТП А-21-4 | 12010859-00 | 2018-07-31 | 0.098 | 12010859 | Орловский РЭС | Орловский район, Лавровское с/п , д. Малая Фоминка, д. 64 д.
305 | ВЛ-0.4 кВ | ВЛ 0,4 кВ оп 2/15 ВЛ 0,4 кВ №3 ТП Б-7-9 | 12010860-00 | 2018-07-31 | 0.086 | 12010860 | Орловский РЭС | Орловский район, д.Киреевка, пер. Лесной, д. 3.
306 | ВЛ-0.4 кВ | ВЛ 0,4 кВ оп 21 ВЛ 0,4 кВ №1 ТП Зв-9-16 | 12010861-00 | 2018-07-31 | 0.053 | 12010861 | Орловский РЭС | Орловский район, с/п Образцовское, п. Саханский, бул. Сиреневый, 90.
307 | ВЛ-0.4 кВ | ВЛ 0,4 кВ оп 11 ВЛ 0,4 кВ №2 ТП Но-2-16 | 12010862-00 | 2018-07-31 | 0.035 | 12010862 | Орловский РЭС | Орловский район, Неполодское с/п, п. Белоберезовский, ул. Молодёжная, д. 35.
308 | ВЛ-10 кВ | ВЛ 10 кВ оп №6/4 ВЛ 10 кВ №7 ПС Дросково | 12010863-00 | 2018-07-31 | 0.18 | 12010863 | Покровский РЭС | Покровский район, а/д Р-119 км 99+730км,101+0,88 (ПК37+30-ПК 50+88)
309 | ВЛ-0.4 кВ | ВЛ 0,4 кВ оп 6/2 ВЛ 0,4 кВ №1 ТП Зв-3-5 | 12010864-00 | 2018-07-31 | 0.069 | 12010864 | Орловский РЭС | ,Орловский район, п. Зареченский, ул. Трудовая 1.
310 | ВЛ-0.4 кВ | ВЛ 0,4 кВ оп 4-1 ВЛ 0,4 кВ №2 ТП С-6-50 | 12010865-00 | 2018-07-31 | 0.015 | 12010865 | Орловский РЭС | Орловский район, Сабуровское с/п, СНТ "Долина Роз", линия 3, уч. 58.
311 | ВЛ-0.4 кВ | ВЛ 0,4 кВ оп 13/3 ВЛ 0,4 кВ №4 ТП Ж-544-1 | 12010866-00 | 2018-07-31 | 0.075 | 12010866 | Орловский РЭС | Орловский район, Большекуликовское с/п,п. Куликовский, ул. Центральная, д. 15 б
312 | ВЛ-0.4 кВ | ВЛ 0,4 кВ оп 4 ВЛ 0,4 кВ №2 ТП Пищ-922-2 | 12010867-00 | 2018-07-31 | 0.134 | 12010867 | Орловский РЭС | Орловский район, с/п Неполодское , д.Нижняя Лужна, д. 37 а
313 | ВЛ-0.4 кВ | ВЛ 0,4 кВ оп 6/1 ВЛ 0,4 кВ №1 ТП Стк-5-25 | 12010868-00 | 2018-07-31 | 0.035 | 12010868 | Орловский РЭС | Орловский район, Большекуликовское с/п, д. Малая Куликовка, ул. Центральная, д. 96а.
314 | ВЛ-0.4 кВ | ВЛ 0,4 кВ оп 4-4 ВЛ 0,4 кВ №1 ТП 203 | 12010869-00 | 2018-07-31 | 0.025 | 12010869 | Мценский РЭС | Мценский район, п.Нечаевский, д. 23
315 | ВЛ-0.4 кВ | ВЛ 0,4 кВ оп 1/20 ВЛ 0,4 кВ №1 ТП Пищ-922-30 | 12010870-00 | 2018-07-31 | 0.036 | 12010870 | Орловский РЭС | 'Орловский район, Неполодское с/п, д. Нижняя Лужна, НСТ "Агростроитель", уч. №79
316 | ВЛ-0.4 кВ | ВЛ 0,4 кВ оп 22 ВЛ 0,4 кВ №1 ТП В-28-27 | 12010871-00 | 2018-07-31 | 0.192 | 12010871 | Орловский РЭС | Орловский район, Неполодское с/п, с. Плещеево, СНТ "Виктория", уч. 507
317 | ВЛ-0.4 кВ | ВЛ 0,4 кВ оп 10 ВЛ-0,4 кВ №1 ТП В-28-51 | 12010872-00 | 2018-07-31 | 0.12 | 12010872 | Орловский РЭС | Орловский район, Неполодское с/п, СНТ "Приокский", линия 9, уч. 254
318 | ВЛ-0.4 кВ | ВЛ 0,4 кВ оп 2/1 ВЛ 0,4 кВ №2 ТП К-3-3 | 12010873-00 | 2018-07-31 | 0.105 | 12010873 | Орловский РЭС | ''Орловский район, Большекуликовское с/п, д. Ступишино, ул. Генерала Ермолова, д.1а
319 | ВЛ-0.4 кВ | ВЛ 0,4 кВ оп 3 ВЛ 0,4 кВ №2 ТП В-37-6 | 12010874-00 | 2018-07-31 | 0.041 | 12010874 | Орловский РЭС | г. Орел, СО "Буревестник", участок №358
320 | ВЛ-0.4 кВ | ВЛ 0,4 кВ оп 8/2 ВЛ-0,4 кВ №2 ТП А-21-10 | 12010875-00 | 2018-07-31 | 0.034 | 12010875 | Орловский РЭС | Орловский район, с/п Лавровское, с. Лаврово, ул. Колхозная, 2б
321 | ВЛ-0.4 кВ | ВЛ 0,4 кВ оп 14 ВЛ-0,4 кВ №1 ТП В-28-27 | 12010876-00 | 2018-07-31 | 0.033 | 12010876 | Орловский РЭС | Орловский район, Неполодское с/п, СНТ "Приокский", линия 2а, уч. 14
322 | ВЛ-0.4 кВ | ВЛ 0,4 кВ оп 12 ВЛ 0,4 кВ №1 ТП Ю-18-33 | 12010877-00 | 2018-07-31 | 0.043 | 12010877 | Орловский РЭС | Орловский район, Образцовское с/п, д. Усть-Рыбница, пер. Цветочный, д.14
323 | ВЛ-10 кВ | ВЛ 10 кВ оп 123 ВЛ 10 кВ №5 ПС Куликовская | 12010878-00 | 2018-07-31 | 0.08 | 12010878 | Орловский РЭС | Орловский район, Платоновское с/п, д. Хардиково
324 | ВЛ-0.4 кВ | ВЛ 0,4 кВ ТП К-5-30 | 12010879-00 | 2018-07-31 | 0.201 | 12010879 | Орловский РЭС | Орловский район, Платоновское с/п, д. Хардиково
325 | ВЛ-0.4 кВ | ВЛ 0,4 кВ оп 31 ВЛ 0,4 №2 ТП В-28-11 | 12010880-00 | 2018-07-31 | 0.103 | 12010880 | Орловский РЭС | 'Орловский район, д.Коневка
326 | ВЛ-0.4 кВ | ВЛ 0,4 кВ оп 22 ВЛ-0,4 кВ № 2 ТП К-5-29 | 12010881-00 | 2018-07-31 | 0.07 | 12010881 | Орловский РЭС | г. Орёл, НСТ "Механизатор" уч. №5
327 | ВЛ-0.4 кВ | ВЛ 0,4 кВ оп 5/18 ВЛ 0,4 кВ №5 ТП Б-4-5 | 12010882-00 | 2018-07-31 | 0.041 | 12010882 | Орловский РЭС | Орловский район, Образцовское с/п,д. Образцово, ул. Отрадная, д. 52
328 | ВЛ-0.4 кВ | ВЛ 0,4 кВ оп 1 ВЛ 0,4 кВ №1 ТП Пищ-922-37 | 12010883-00 | 2018-07-31 | 0.213 | 12010883 | Орловский РЭС | Орловский район, СТ "Природа", уч. №7 вв/у
329 | ВЛ-0.4 кВ | ВЛ 0,4 кВ оп 23 ВЛ 0,4 №1 ТП П-16-44 | 12010884-00 | 2018-07-31 | 0.015 | 12010884 | Орловский РЭС | Орловский район, Неполодское с/п, СТ"Электрификатор", уч.75
330 | ВЛ-0.4 кВ | ВЛ 0,4 кВ оп 27 ВЛ 0,4 кВ №1 ТП Зв-4-11 | 12010885-00 | 2018-07-31 | 0.053 | 12010885 | Орловский РЭС | г. Орёл, ш.Карачевское, СТ "Урожай", участок №87
331 | ВЛ-0.4 кВ | ВЛ 0,4 кВ оп 6а ВЛ 0,4 кВ №1 ТП Зв-4-11 | 12010886-00 | 2018-07-31 | 0.055 | 12010886 | Орловский РЭС | г. Орёл, р-он Карачевского ш.,СТ "Урожай", уч. №182
332 | ВЛ-0.4 кВ | ВЛ 0,4 кВ оп 10-2 ВЛ 0,4 кВ №1 ТП Зв-4-11 | 12010887-00 | 2018-07-31 | 0.035 | 12010887 | Орловский РЭС | г. Орёл, Карачевское шоссе, СТ "Урожай", участок №86
333 | ВЛ-0.4 кВ | ВЛ 0,4 кВ оп 6/2 ВЛ-0,4 №3 ТП Стр-5-4 | 12010888-00 | 2018-07-31 | 0.075 | 12010888 | Орловский РЭС | Орловский район, Пахомовское с/п, д. Болотовские дворы, пер. Лагерный, д. 7.
334 | ВЛ-10 кВ | ВЛ 10 кВ оп 5/1 ВЛ 10 кВ №2 ПС Сеньково | 12010889-00 | 2018-07-31 | 0.046 | 12010889 | Глазуновский РЭС | Глазуновский район, п.Прозоровский, ул. Лесная д.3
335 | ВЛ-0.4 кВ | ВЛ 0,4 кВ оп 1/2 ВЛ 0,4 кВ №1 ТП 011 | 12010890-00 | 2018-07-31 | 0.032 | 12010890 | Новосильский РЭС | Корсаковский район, с. Корсаково, ул. Мира, д. 66а
336 | ВЛ-0.4 кВ | ВЛ 0,4 кВ оп 5 ВЛ 0,4 кВ №3 ТП Ш-3-11 | 12010891-00 | 2018-07-31 | 0.035 | 12010891 | Орловский РЭС | Орловский район, д. Шепино, ул. Центральная, д. 68а
337 | ВЛ-0.4 кВ | ВЛ 0,4кВ оп 9 ВЛ 0,4 кВ №3 ТП К-3-19 | 12010892-00 | 2018-07-31 | 0.026 | 12010892 | Орловский РЭС | 'Орловский район, с/п Платоновское, д. Лука Журавинка, ул. Красная, д. 22
338 | ВЛ-0.4 кВ | ВЛ 0,4кВ оп 23 ВЛ 0,4 кВ №1 ТП П-16-44 | 12010893-00 | 2018-07-31 | 0.015 | 12010893 | Орловский РЭС | 'Орловский район, с/п Неполодское, д. Нижняя Лужна, СНТ "Дубрава", уч. 152
339 | ВЛ-0.4 кВ | ВЛ 0,4 кВ оп 5-1 ВЛ 0,4 кВ № 2 ТП Л-3-4 | 12010894-00 | 2018-07-31 | 0.07 | 12010894 | Дмитровский РЭС | Дмитровский р-он, с/п Лубянское, с. Лубянки
340 | ВЛ-10 кВ | ВЛ 10 кВ оп 22/5 ВЛ 10 кВ №11 ПС Дмитровская | 12010895-00 | 2018-07-31 | 0.201 | 12010895 | Дмитровский РЭС | Дмитровский район, Долбенкинский с/с, п.Артель-Труд
341 | ВЛ-0.4 кВ | ВЛ 0,4 кВ оп 17 ВЛ 0,4 кВ №3 ТП Зв-9-1 | 12010896-00 | 2018-07-31 | 0.269 | 12010896 | Орловский РЭС | Орловский район, Сабуровское с/п., р-н д. Сабуровские Выселки, СНТ "Дружба", л. 4, д.№5
342 | ВЛ-0.4 кВ | ВЛ 0,4 кВ оп 41 ВЛ 0,4 кВ №1 ТП Ю-18-13 | 12010897-00 | 2018-07-31 | 0.028 | 12010897 | Орловский РЭС | Орловский район, с/п Образцовское, д. Усть-Рыбница, пер. Свободный, д.1
343 | ВЛ-0.4 кВ | ВЛ 0,4 кВ оп 1/15 ВЛ 0,4 кВ №2 ТП Б-3-9 | 12010898-00 | 2018-07-31 | 0.089 | 12010898 | Орловский РЭС | Орловский район, Лошаковское с/п, д. Киреевка, ул. Никольская, д. 28 лит. А.
344 | ВЛ-0.4 кВ | ВЛ 0,4 кВ оп 1/2 ВЛ 0,4 кВ №2 ТП К-2-28 | 12010899-00 | 2018-07-31 | 0.12 | 12010899 | Орловский РЭС | Орловский район, Большекуликовского с/п, д. Лесная, пер. Крымский, д.7
345 | ВЛ-0.4 кВ | ВЛ 0,4 кВ оп 14 ВЛ 0,4 кВ №3 ТП В-28-6 | 12010900-00 | 2018-07-31 | 0.116 | 12010900 | Орловский РЭС | Орловский район, с/п Неполодское, СНТ "Виктория", участок №53.
346 | ВЛ-0.4 кВ | ВЛ 0,4 кВ оп 6 ВЛ 0,4 кВ №2 ТП П-6-26 | 12010901-00 | 2018-07-31 | 0.077 | 12010901 | Орловский РЭС | г. Орел, район улицы Пархоменко, НСТ "Дружба", Нижний участок, уч. №21
347 | ВЛ-0.4 кВ | ВЛ 0,4 кВ оп 7 ВЛ 0,4 кВ №1 ТП 104 | 12010902-00 | 2018-07-31 | 0.166 | 12010902 | Новосильский РЭС | Корсаковский район, с. Корсаково, ул. Веселая, д. 13.
348 | ВЛ-0.4 кВ | ВЛ 0,4 кВ оп 3 ВЛ 0,4кВ №1 ТП П-16-44 | 12010903-00 | 2018-07-31 | 0.219 | 12010903 | Орловский РЭС | Орловский район, с. Плещеево (рядом с магазином «Пятерочка»)
349 | ВЛ-0.4 кВ | ВЛ 0,4 кВ оп 2/4 ВЛ 0,4 кВ №1 ТП А-2-15 | 12010904-00 | 2018-07-31 | 0.069 | 12010904 | Сосковский РЭС | Сосковский район, 200м западнее, с. Алмазово по ул. Молодежная.
350 | ВЛ-0.4 кВ | ВЛ 0,4 кВ оп 4/9 ВЛ-0,4 кВ №1 ТП Д-11-28 | 12010905-00 | 2018-07-31 | 0.103 | 12010905 | Дмитровский РЭС | 'Дмитровский район, Долбенкинское с/п, д. Долбенкино, СНТ "Обуховский лог", уч. 174
351 | ВЛ-10 кВ | ВЛ 10 кВ оп 36/9 ВЛ 10 кВ №922 ПС Пищевая | 12010906-00 | 2018-07-31 | 0.404 | 12010906 | Орловский РЭС | Орловский район, Платоновское с/п, ул. Северный парк
352 | ВЛ-0.4 кВ | ВЛ 0,4 кВ оп 33 ВЛ 0,4 кВ №1 ТП В-2-4 | 12010907-00 | 2018-07-31 | 0.23 | 12010907 | Орловский РЭС | 'Орловский район, Неполодское с/п, д. Тайное, пер. Изумрудный, участок 3
353 | ВЛ-0.4 кВ | ВЛ 0,4 кВ оп 6-2 ВЛ 0,4 кВ №1 ТП Зв-4-11 | 12010908-00 | 2018-07-31 | 0.229 | 12010908 | Орловский РЭС | г. Орел, северо-зап. аэропорта, Карачевское ш., ТС "Урожай", уч. №198
354 | ВЛ-0.4 кВ | ВЛ 0,4 кВ оп 12 ВЛ 0,4 кВ №1 ТП 069 | 12010909-00 | 2018-07-31 | 0.58 | 12010909 | Мценский РЭС | 'Мценский район, Подмокринское с/п, д. Ильково, ул. Новикова, уч. 1 В
355 | ВЛ-0.4 кВ | ВЛ 0,4 кВ оп 11 ВЛ 0,4 кВ №4 ТП 241 | 12010910-00 | 2018-07-31 | 0.249 | 12010910 | Мценский РЭС | Мценский район, с. Отрадинское, ул. Дачная, д. 71.
356 | ВЛ-0.4 кВ | ВЛ 0,4 кВ оп 2/8 ВЛ 0,4 кВ №1 ТП 3а/С-10 | 12010911-00 | 2018-07-31 | 0.065 | 12010911 | Ливенский РЭС | Ливенский район, п. Ямской, ул. Новоселова, д.14
357 | ВЛ-0.4 кВ | ВЛ 0,4 кВ оп 1/3 ВЛ-0,4 кВ №1 ТП 17/С-10 | 12010912-00 | 2018-07-31 | 0.129 | 12010912 | Ливенский РЭС | ''Ливенский район, п. Ямской, ул. Ромашковая, д.10
358 | ВЛ-0.4 кВ | ВЛ 0,4 кВ оп 17а ВЛ 0,4 кВ №1 ТП 1/М-6 | 12010913-00 | 2018-07-31 | 0.137 | 12010913 | Ливенский РЭС | Ливенский район, с. Воротынск, ул. Центральная, д. 24 б, литера А
359 | ВЛ-0.4 кВ | ВЛ 0,4 кВ оп 3 ВЛ 0,4 кВ №1 ТП А-21-5 | 12010914-00 | 2018-07-31 | 0.238 | 12010914 | Орловский РЭС | Орловский район, д. Малая Фоминка, д.47г
360 | ВЛ-0.4 кВ | ВЛ 0,4 кВ оп 1/2 ВЛ 0,4 кВ №4 ТП СтК-5-24 | 12010915-00 | 2018-07-31 | 0.083 | 12010915 | Орловский РЭС | Орловский район, д. Малая Куликовка, ул. Центральная, дом 136а
361 | ВЛ-0.4 кВ | ВЛ 0,4 кВ оп 3/3 ВЛ 0,4 кВ №2 ТП Зв-4-8 | 12010916-00 | 2018-07-31 | 0.01 | 12010916 | Орловский РЭС | 'Орловский район, Образцовское с/п, д. Образцово, ул. 4-я Западная, д.28
362 | ВЛ-0.4 кВ | ВЛ 0,4 кВ оп 4 ВЛ 0,4 кВ №2 ТП К-3-12 | 12010917-00 | 2018-07-31 | 0.122 | 12010917 | Орловский РЭС | Орловский район, Платоновское с/п, д. Лунёво, ул. Южная, уч. 21 В.
363 | ВЛ-0.4 кВ | ВЛ 0,4 кВ ТП К-7-14 | 12010918-00 | 2018-07-31 | 0.141 | 12010918 | Орловский РЭС | Орловский район, Большекуликовское с/п, д. Крутая Гора, ул. Ягодная, д.1
364 | ВЛ-0.4 кВ | ВЛ 0,4 кВ оп 2/7 ВЛ 0,4 кВ №2 ТП К-2-1 | 12010919-00 | 2018-07-31 | 0.338 | 12010919 | Орловский РЭС | Орловский район, СТ "Победа", участок №212 (2 поле).
365 | ВЛ-0.4 кВ | ВЛ 0,4 кВ оп 4/2 ВЛ 0,4 кВ №1 ТП К-1-4 | 12010920-00 | 2018-07-31 | 0.017 | 12010920 | Орловский РЭС | г. Орел, ул. Кленовая, д. 21 вв/у
366 | ВЛ-0.4 кВ | ВЛ 0,4 кВ оп 2/6 ВЛ 0,4 кВ №1 ТП С-6-3 | 12010921-00 | 2018-07-31 | 0.05 | 12010921 | Орловский РЭС | Орловский район, СНТ "Долина Роз", уч. 1.
367 | ВЛ-0.4 кВ | ВЛ 0,4 кВ оп 5/22 ВЛ 0,4 кВ №1 ТП В-28-27 | 12010922-00 | 2018-07-31 | 0.089 | 12010922 | Орловский РЭС | Орловский район, Неполодское с/п, с. Плещеево, СНТ "Виктория", уч. 136
368 | ВЛ-10 кВ | ВЛ 10 кВ оп №1-19а ВЛ 10 кВ № 4 ПС Нарышкинская | 12010923-00 | 2018-07-31 | 0.01 | 12010923 | Урицкий РЭС | Урицкий район, Богдановский дом-интернат
369 | ВЛ-0.4 кВ | ВЛ 0,4 кВ ТП Н-4-31 | 12010924-00 | 2018-07-31 | 0.297 | 12010924 | Урицкий РЭС | ' 'Урицкий район, Богдановский дом-интернат
370 | ВЛ-0.4 кВ | ВЛ 0,4 кВ оп 30 ВЛ 0,4 кВ №1 ТП Зв-4-11 | 12010925-00 | 2018-07-31 | 0.051 | 12010925 | Орловский РЭС | г. Орёл, ш.Карачевское, СТ "Урожай", участок №68
371 | ВЛ-0.4 кВ | ВЛ 0,4 кВ оп 6/1 ВЛ 0,4 кВ №2 ТП С-6-50 | 12010926-00 | 2018-07-31 | 0.031 | 12010926 | Орловский РЭС | 'Орловский район, СНТ "Долина Роз", уч.56
372 | ВЛ-0.4 кВ | ВЛ 0,4 кВ оп 6/1 ВЛ 0,4 кВ №2 ТП С-6-50 | 12010927-00 | 2018-07-31 | 0.042 | 12010927 | Орловский РЭС | Орловский район, с/п Сабуровское, СНТ "Долина Роз", ул.Райисполкомовская, уч. 59.
373 | ВЛ-0.4 кВ | ВЛ 0,4 кВ оп 8 ВЛ 0,4 кВ №1 ТП Н-6-44 | 12010928-00 | 2018-07-31 | 0.149 | 12010928 | Урицкий РЭС | Урицкий район, СТ "Ледно"
374 | ВЛ-0.4 кВ | ВЛ 0,4 кВ оп 2 ВЛ 0,4 кВ №1 ТП Н-6-44 | 12010929-00 | 2018-07-31 | 0.281 | 12010929 | Урицкий РЭС | Урицкий район, СО "Ледно", уч.92
375 | ВЛ-0.4 кВ | ВЛ 0,4 кВ оп 2 ВЛ 0,4 кВ №2 ТП С-6-45 | 12010930-00 | 2018-07-31 | 0.033 | 12010930 | Орловский РЭС | Орловский район, г. Орел, ул. Машиностроительная, д.6
376 | ВЛ-0.4 кВ | ВЛ 0,4 кВ оп 6 ВЛ 0,4 кВ №1 ТП К-4-4 | 12010931-00 | 2018-07-31 | 0.11 | 12010931 | Орловский РЭС | 'Орловский район, с. Знаменское, ул. Речная
377 | ВЛ-0.4 кВ | ВЛ 0,4 кВ оп 7 ВЛ 0,4 кВ №1 кВ ТП Н-10-6 | 12010932-00 | 2018-07-31 | 0.062 | 12010932 | Глазуновский РЭС | Свердловский район, Красноармейское с/п, п.Ягодный.
378 | ВЛ-0.4 кВ | ВЛ 0,4 кВ оп 1 ВЛ 0,4 кВ №2 ТП Н-10-20 | 12010933-00 | 2018-07-31 | 0.035 | 12010933 | Урицкий РЭС | ' Урицкий район, с/п Луначарское, д. Себякино
379 | ВЛ-10 кВ | ВЛ 10 кВ оп 82 ВЛ 10 кВ №5 ПС Малоархангельская | 12010934-00 | 2018-07-31 | 0.01 | 12010934 | Малоархангельский РЭС | Малоархангельский район, д.Прогресс ТП-10/0,4 кВ ООО "Орелагроинвест"
|  |  | ИТОГО: |  | 46.394

## ПС
Приложение №4 к Техническому заданию
№п/п | Тип Объекта | Диспетчерское наименование объекта | Инвентарный номер | Введен в эксплуатацию | Количество | № ОС в САП | Адрес
1 | ПС | ПС (Северная) | ОРЛ-00049 | 2006 | 1 | 10000246 | г.Орел, ул.Бурова, д.11

## разное
Приложение №5 к Техническому заданию
№ п/п | Объект
1 | земельный участкок (между ПС Северная и ПС Восточная)
2 | земельный участок для организации парковки на ул. Автомагистраль, г. Мценск