## приложение №1
Перечень объектов движимого имущества ВЛ 0,4 кВ филиала ПАО "МРСК Центра" - "Ярэнерго" в целях определения границ охранных зон
№ п/п | Диспетчерское наименование объекта | Инвентарн. № | Бухгалтерское наименование объекта | Местоположение, адрес | Протяженность ВЛ, км
Большесельский район
1 | ВЛ 0,4кВ №1 ТП 068 | 12004391-00 | ВЛ 0,4кВ №1 ТП 068 | Большесельский р-н, ур. Павлово | 1.032
2 | ВЛ 0,4кВ №1 ТП 321 (ХДСУ) | 12004401-00 | ВЛ 0,4кВ №1 ТП 321 (ХДСУ) | с. Большое Село
3 | ВЛ 0,4кВ №2 ТП 037 | 12004402-00 | ВЛ 0,4кВ №2 ТП 037 | с. Большое Село
4 | ВЛ 0,4кВ №3 ТП 037 | 12004403-00 | ВЛ-0,4кВ№1,3,4 от КТП-400кВА " Агропромэнерго от ВЛ-10кВфид.№2 ПС Большое Село | с. Большое Село | 0.602
5 | ВЛ 0,4кВ №5 ТП 037
6 | ВЛ 0,4кВ №1 ТП 037
7 | ВЛ 0,4кВ №3 ТП 046 | 12004521-00 | ВЛ 0,4кВ №3 ТП 046 (Новый микрорайон) | с. Большое Село | 0.688
8 | ВЛ 0,4кВ №2 КТП-63/100 Ёлохово (ферма) | 12005457-00 | ВЛ-0,4кВ Ф2 от КТП-63/100 кВА"Елохово"(ферма) | Большесельский р-н, д. Ёлохово | 0.559
9 | ВЛ 0,4кВ №3 ТП 002 | 12005503-00 | Двухцепная ВЛИ-0,38кВ от КТПП2х400 кВА(котель | Большесельский р-н, с. Дунилово | 0.08
10 | ВЛ 0,4кВ №1 ТП 110 | 12005721-00 | ВЛ 0,4кВ №1 ТП 110 (Тихоново) | Большесельский р-н, д.Тихоново | 0.636
11 | ВЛ 0,4кВ №2 КТП-160 Варегово-2 | 12005722-00 | ВЛ-0,4 кВ ф№1,2 от КТП-100 "Варегово-2" ВЛ-10кВ Ф6ПС 35/10 кВ Большое Село | Большесельский р-н, д. Старое Варегово | 5.05
12 | ВЛ 0,4кВ №1 КТП-160 Варегово-2
13 | ВЛ 0,4кВ №1 ТП 252 (Варегово-4) | 12005723-00 | ВЛ 0,4кВ №1,2 ТП 252 (Варегово-4) | Большесельский р-н, д. Большое Муравьев, д. Малое Муравьево | 4.115
14 | ВЛ 0,4кВ №2 ТП 252 (Варегово-4)
15 | ВЛ 0,4кВ №1 ТП 253 | 12005724-00 | ВЛ 0,4кВ №1 ТП 253 (ул.Стахановская) | Большесельский р-н, с. Варегово | 3.166
16 | ВЛ 0,4кВ №2 ТП 253
17 | ВЛ 0,4кВ №3 ТП 253
18 | ВЛ 0,4кВ №4 ТП 253
19 | ВЛ 0,4кВ №5 ТП 253
20 | ВЛ 0,4кВ №7 ТП 264 Аптека | 12005727-00 | ВЛ-0,4 кВ ф№1,3,4,7,8 от ЗТП -250 "Аптека" ВЛ- 10кВф№105 ПС 35/10/6кВ Варегово | Большесельский р-н, с. Варегово | 7.194
21 | ВЛ 0,4кВ №1 ТП 264 Аптека
22 | ВЛ 0,4кВ №4 ТП 264 Аптека
23 | ВЛ 0,4кВ №3 ТП 264 Аптека
24 | ВЛ 0,4кВ №8 ТП 264 Аптека
25 | ВЛ 0,4кВ №6 ТП 264 Аптека
26 | ВЛ 0,4кВ №1 КТП-63 Комсомольская
27 | ВЛ 0,4кВ №2 КТП-63 Комсомольская
28 | ВЛ 0,4кВ №3 ЗТПП-63 Баня | 12005728-00 | ВЛ-0,4 кВ ф№1,3 от ЗТПП-63 "Баня" ВЛ-10кВф№105 ПС 35/10/6кВ Варегово | Большесельский р-н, с. Варегово | 2.61
29 | ВЛ 0,4кВ №1 ЗТПП-63 Баня
30 | ВЛ 0,4кВ №7 ЗТП-63 Депо | 12005729-00 | ВЛ-0,4 кВ ф№2,5,7,8,9 от ЗТП-63 "Депо" ВЛ-10кВ | Большесельский р-н, с. Варегово | 3.53
31 | ВЛ 0,4кВ №2 ЗТП-63 Депо
32 | ВЛ 0,4кВ №8 ЗТП-63 Депо
33 | ВЛ 0,4кВ №2 КТП-100 Варегово-1 | 12005730-00 | ВЛ-0,4 кВ ф№1,2 от КТП-100"Варегово-1" ВЛ-6кВ ф601 ПС 35/10 кВ Варегово | Большесельский р-н, д. Лесное Варегово | 5.767
34 | ВЛ 0,4кВ №1 КТП-100 Варегово-1
35 | ВЛ 0,4кВ №3 КТП-100 Варегово-1
36 | ВЛ 0,4кВ №1 ТП 316 | 12005731-00 | ВЛ 0,4кВ №1 ТП 316 | Большесельский р-н, Вареговское подсобное хозяйство | 0.345
37 | ВЛ 0,4кВ №1 ЗТП Пилорама | 12005735-00 | КЛ-0,4кВ Ф№2 от ЗТП-63 "Пилорама" ВЛ-10кВ ф105 | Большесельский р-н, с. Варегово | 0.12
38 | ВЛ 0,4кВ №1 ТП 140 | 12005814-00 | ВЛ 0,4кВ №1 ТП 140 (Фролов) | Большесельский р-н, д. Сельцо | 0.257
39 | ВЛ 0,4кВ №2 ТП 181 | 12006152-00 | ВЛ-0,4 кВ от КТПП-250 Высоково ф 134 п/ст Новое село | Большесельский р-н, д. Высоково | 0.035
40 | ВЛ 0,4кВ №3 ТП 088 | 12006153-00 | ВЛ-0,4 кВ от КТПП-400 Миглино фидер 6 п/ст Большое | Большесельский р-н, д. Миглино | 0.25
41 | ВЛ 0,4кВ №3 ТП 224 | 12006229-00 | ВЛ 0,4кВ №3 ТП 224 | Большесельский р-н, д. Есипово | 0.473
42 | ВЛ 0,4кВ №1 ТП 309 | 12006230-00 | ВЛИ-0,4кВ КТП 63 ул.Мясникова | с. Большое Село | 0.393
43 | ВЛ 0,4кВ №1 ТП 310 | 12006288-00 | ВЛ 0,4кВ №1 ТП 310 | Большесельский р-н, СНТ Горка, д. Глебово | 0.955
44 | ВЛ 0,4кВ №5 ТП 113 | 12006823-00 | ВЛ 0,4кВ №5 ТП 113 | с. Большое Село | 2.61
45 | ВЛ 0,4кВ №7 ТП 181 | 12006944-00 | ВЛ 0,4кВ №7 ТП 181 | Большесельский р-н, д. Высоково | 0.094
46 | ВЛ 0,4кВ №2 ТП 140 | 12007027-00 | ВЛ 0,4кВ №2 ТП 140 | Большесельский р-н, д. Сельцо | 0.39
47 | ВЛ 0,4кВ №3 ТП 140 | 12007027-00 | ВЛ 0,4кВ №2 ТП 140 | Большесельский р-н, д. Сельцо | 0.725
48 | ВЛ 0,4кВ №3 ТП 158 | 12007163-00 | ВЛ 0,4кВ №3 ТП 158 | Большесельский р-н, с. Новое | 0.085
49 | ВЛ 0,4кВ №1 ТП 308 | 12007254-00 | ВЛ 0,4кВ №1 ТП 308 | Большесельский р-н, д. Тузлыки | 0.146
50 | ВЛ 0,4кВ №2 ТП 308 | 12007255-00 | ВЛ 0,4кВ №2 ТП 308 | Большесельский р-н, д. Тузлыки | 0.213
51 | ВЛ 0,4кВ №1 ТП 119 | 12007522-00 | ВЛ 0,4кВ №1 ТП 119 | с. Большое Село | 0.684
52 | ВЛ 0,4кВ №2 ТП 321 (ХДСУ) | 12007729-00 | ВЛ 0,4кВ №2 ТП 321 (ХДСУ) | с. Большое Село | 0.35
53 | ВЛ 0,4кВ №3 ТП 321 (ХДСУ) | 12007730-00 | ВЛ 0,4кВ №3 ТП 321 (ХДСУ) | с. Большое Село | 0.135
54 | ВЛ 0,4кВ №1 КТП-63 /40 Шалово | 12007731-00 | ВЛ 0,4кВ №1 ТП 240 (Шалово) | Большесельский р-н, д.Шалово | 0.718
55 | ВЛ 0,4кВ №2 КТП-40 Сайгатово | 12007732-00 | ВЛ 0,4кВ №2 ТП 245 (Сайгатово) | Большесельский р-н, д. Сайгатово | 0.946
56 | ВЛ 0,4кВ №1 КТП-40 Сайгатово | 12007733-00 | ВЛ 0,4кВ №1 ТП 245 (Сайгатово) | Большесельский р-н, д. Сайгатово | 1.745
57 | ВЛ 0,4кВ №1 КТП-40 Митино | 12007734-00 | ВЛ 0,4кВ №1 ТП 242 (Митино) | Большесельский р-н, д. Митино | 0.43
59 | ВЛ 0,4кВ №1 ТП 241 (Жикшино) | 12007735-00 | ВЛ 0,4кВ №1 ТП 241 (Жикшино) | Большесельский р-н, д. Жикшино | 0.551
60 | ВЛ 0,4кВ №3 ТП 252 (Варегово-4) | 12007771-00 | ВЛ 0,4кВ №3 ТП 252 (Варегово-4) | Большесельский р-н, д. Большое Муравьев, д. Малое Муравьево | 1.128
61 | ВЛ 0,4кВ №2 ТП 315 | 12007773-00 | ВЛ 0,4кВ №2 ТП 315 | Большесельский р-н, СНТ "Печегда" | 0.378
62 | ВЛ 0,4кВ №3 КТП-40 Алексеево | 12007872-00 | ВЛ-0,4кВ №3 ТП 40 Алексеево | Большесельский р-н, д. Алексеево | 0.187
63 | ВЛ 0,4кВ №4 ЗТП Пилорама | 12007889-00 | ВЛ-0,4кВ №3 ЗТП-63 Пилорама | Большесельский р-н, с. Варегово | 0.07
64 | ВЛ 0,4кВ №3 КТП-40 Бурдуково | 12007937-00 | ВЛ-0,23 №3 ТП-239 Бурдуково | Большесельский р-н, д.Бурдуково | 1.152
65 | ВЛ 0,4кВ №4 КТП-40 Слугинское | 12008060-00 | ВЛ 0,4 кВ №4 КТП Слугинское | Большесельский р-н, д. Слугинское | 0.462
66 | ВЛ 0,4кВ №3 КТП ДРСУ котельная | 12008141-00 | ВЛ 0,4кВ № 3 КТП 160 ДРСУ (котельная) | с. Большое Село | 0.415
67 | ВЛ 0,4кВ №3 ТП 182 | 12022058-00 | ВЛ 0,4кВ №3 ТП 182 | Большесельский р-н, д. Замостье | 0.499
68 | ВЛ 0,4кВ №5 КТП 63 Елизарово | 12022125-00 | ВЛ 0,4кВ №5 КТП 63 Елизарово | Большесельский р-н, с. Варегово | 0.21
69 | ВЛ 0,4кВ №3 ТП 190 | 12022188-00 | ВЛ 0,4кВ №3 ТП 190 (Медведково) | Большесельский р-н, д. Медведково | 0.06
70 | ВЛ 0,4кВ №1 ТП 325 | 12022294-00 | ВЛ 0,4кВ №1 ТП 325 | Большесельский р-н, д. Дор | 0.045
71 | ВЛ 0,4кВ № 2 ТП 014 Анкудимово | 12022312-00 | ВЛ 0,4кВ №2 ТП 014 | Большесельский р-н, д. Анкудимово | 0.226
72 | ВЛИ 0,4кВ №1 ТП 323 Сереброво | 12022953-00 | ВЛ 0,4 кВ №1 ТП 323 (Сереброво) | Большесельский р-н, д. Сереброво | 0.07
73 | ВЛ 0,4кВ №2 ТП 133 | 3004297 | ВЛ-0,4кв фидер 8 п/ст Б.Село дл.1,3км | Большесельский р-н, д. Рукавово | 2.107
74 | ВЛ 0,4кВ №1 ТП 134
58 | ВЛ 0,4кВ №1 КТП-63 Муравьево | 3004298 | ВЛ-0,4кв фидер 103 п/ст Варегово дл.8,12км | Большесельский р-н, д. Муравьево | 8.099
75 | ВЛ 0,4кВ №1 КТП-25/10 Воронино
76 | ВЛ 0,4кВ №1 КТП-25/10 Паршево
77 | ВЛ 0,4кВ №1 КТП-40/10 Шпилево
78 | ВЛ 0,4кВ №1 КТП-40 Парушкино
79 | ВЛ 0,4кВ №1 ТП 250 (Чижово)
80 | ВЛ 0,4кВ №2 ТП 250 (Чижово)
81 | ВЛ 0,4кВ №2 ТП 013 (Лыткино) | 3004299 | ВЛ-0,4 кв.фидер 1 ПС Большое Село дл.2,75 км. | Большесельский р-н, д.Лыткино | 2.75
82 | ВЛ 0,4кВ №1 ТП 014 Анкудимово
83 | ВЛ 0,4кВ №2 КТП-160/25 Петраково
84 | ВЛ 0,4кВ №2 ТП 039 | 3004307 | ВЛИ-0,4кв ЗТП РУС ф.3 Большесельский 0,853 км | с. Большое Село | 1.01
85 | ВЛ 0,4кВ №1 КТП-160 Никольское | 3004310 | ВЛ-0,4кв фидер 8 п/ст Б.Село дл.1,1км | Большесельский р-н, с. Никольское | 1.575
86 | ВЛ 0,4кВ №1 КТП-100 Гостилово столовая | 3004311 | ВЛ-0,4кв фидер 4 п/ст Лом дл.2,3км | Большесельский р-н, д. Гостилово | 2.3
87 | ВЛ 0,4кВ №1 ТП 005 | 3004312 | ВЛ-0,4кв фидер 1 п.ст Большое Село | Большесельский р-н, д.Гаврино | 10.46
88 | ВЛ 0,4кВ №1 ТП 006
89 | ВЛ 0,4кВ №2 ТП 006
90 | ВЛ 0,4кВ №1 ТП 008
91 | ВЛ 0,4кВ №2 ТП 008
92 | ВЛ 0,4кВ №1 КТП-160/100 Михеево
93 | ВЛ 0,4кВ №1 КТП-30/63 Калинино
94 | ВЛ 0,4кВ №1 ТП 012 (Угленское)
95 | ВЛ 0,4кВ №2 ТП 012 (Угленское)
96 | ВЛ 0,4кВ №1 КТП-250/40 Стрельниково
97 | ВЛ 0,4кВ №2 КТП-250/40 Стрельниково
98 | ВЛ 0,4кВ №3 ТП 005 | 3004349 | ВЛ-0,4кв фидер 1 п/ст Большое село | Большесельский р-н, д. Гаврино | 15.88
99 | ВЛ 0,4кВ №1 КТП-40 Борисово
100 | ВЛ 0,4кВ №3 КТП-250 Петровское
101 | ВЛ 0,4кВ №4 КТП-250 Петровское
102 | ВЛ 0,4кВ №1 ТП 013 (Лыткино)
103 | ВЛ 0,4кВ №3 ТП 013 (Лыткино)
104 | ВЛ 0,4кВ №1 КТП-160/25 Петраково
105 | ВЛ 0,4кВ №1 КТП-40/10 Фоминское
106 | ВЛ 0,4кВ №1 КТП-250 Ёлохово комплекс
107 | ВЛ 0,4кВ №1 КТП-63/100 Ёлохово ферма
108 | ВЛ 0,4кВ №1 КТП-40/25 Чахлово
109 | ВЛ 0,4кВ №1 КТП-30 Старухино
110 | ВЛ 0,4кВ №1 КТП-30/63 Саморядово
111 | ВЛ 0,4кВ №3 ТП 018 (Чудиново деревня)
112 | ВЛ 0,4кВ №1 ТП 018 (Чудиново деревня)
113 | ВЛ 0,4кВ №5 ТП 018 (Чудиново деревня)
114 | ВЛ 0,4кВ №3 КТП-160 Кузьминское | 3004350 | ВЛ-0,4кв фидер 1 п/ст Большое село | Большесельский р-н, д. Кузьминское | 13.674
115 | ВЛ 0,4кВ №1 ТП 301
116 | ВЛ 0,4кВ №1 КТП-63 Шишелово
117 | ВЛ 0,4кВ №3 КТП-250 Ёлохово комплекс
118 | ВЛ 0,4кВ №2 КТП-250 Ёлохово комплекс
119 | ВЛ 0,4кВ №2 КТП-40/25 Чахлово
120 | ВЛ 0,4кВ №2 ТП 018 (Чудиново деревня)
121 | ВЛ 0,4кВ №1 КТП-250/100 Ёлохово деревня
122 | ВЛ 0,4кВ №2 КТП-250/100 Ёлохово деревня
123 | ВЛ 0,4кВ №1 ТП 312
124 | ВЛ 0,4кВ №1 ТП 003
125 | ВЛ 0,4кВ №1 ТП 032 | 3004351 | ВЛ-0,4ква фидер 2 п/ст Большое село | Большесельский р-н, д.Прибылово | 1.39
126 | ВЛ 0,4кВ №1 ТП 026 | 3004352 | ВЛ-0,4кв фидер 2 п/ст Большое село | Большесельский р-н, д. Глоднево | 18.89
127 | ВЛ 0,4кВ №1 ТП 027
128 | ВЛ 0,4кВ №1 ТП 028
129 | ВЛ 0,4кВ №2 ТП 028
130 | ВЛ 0,4кВ №2 ТП 029
131 | ВЛ 0,4кВ №1 ТП 030
132 | ВЛ 0,4кВ №1 ТП 031
133 | ВЛ 0,4кВ №1 ТП 033
134 | ВЛ 0,4кВ №1 ТП 034
135 | ВЛ 0,4кВ №2 ТП 034
136 | ВЛ 0,4кВ №1 ТП 035
137 | ВЛ 0,4кВ №1 ТП 036
138 | ВЛ 0,4кВ №2 ТП 036
139 | ВЛ 0,4кВ №5 ТП 046 | 3004353 | ВЛ-0,4кв фидер 3 п/ст Большое село | с. Большое Село | 25.995
140 | ВЛ 0,4кВ №2 ТП 040
141 | ВЛ 0,4кВ №3 ТП 040
142 | ВЛ 0,4кВ №3 ТП 039
143 | ВЛ 0,4кВ №1 ТП 039
144 | ВЛ 0,4кВ №4 ТП 043
145 | ВЛ 0,4кВ №1 ТП 043
146 | ВЛ 0,4кВ №2 ТП 043
147 | ВЛ 0,4кВ №2 ТП 044
148 | ВЛ 0,4кВ №5 ТП 044
149 | ВЛ 0,4кВ №4 ТП 044
150 | ВЛ 0,4кВ №1 ТП 044
151 | ВЛ 0,4кВ №1 ТП 046
152 | ВЛ 0,4кВ №3 ТП 047
153 | ВЛ 0,4кВ №2 ТП 047
154 | ВЛ 0,4кВ №1 ТП 047
155 | ВЛ 0,4кВ №4 ТП 047
156 | ВЛ 0,4кВ №3 ТП 048
157 | ВЛ 0,4кВ №2 ТП 048
158 | ВЛ 0,4кВ №1 ТП 048
159 | ВЛ 0,4кВ №4 ТП 045
160 | ВЛ 0,4кВ №2 ТП 045
161 | ВЛ 0,4кВ №1 ТП 045
162 | ВЛ 0,4кВ №5 ТП 045
163 | ВЛ 0,4кВ №3 ТП 045
164 | ВЛ 0,4кВ №3 ТП 044
165 | ВЛ 0,4кВ №1 ТП 040 | 3004354 | ВЛ-0,4кв фидер 3 п/ст Большое село | с. Большое Село | 3.93
166 | ВЛ 0,4кВ №4 ТП 041
167 | ВЛ 0,4кВ №1 ТП 041
168 | ВЛ 0,4кВ №10 ТП 041
169 | ВЛ 0,4кВ №3 ТП 041
170 | ВЛ 0,4кВ №9 ТП 041 УО
171 | ВЛ 0,4кВ №2 ТП 054 | 3004355 | ВЛ-0,4кв фидер 4 п/ст Большое село | Большесельский р-н, д.Симоново | 4.779
172 | ВЛ 0,4кВ №1 ТП 054 |  |  | Большесельский р-н, д.Симоново
173 | ВЛ 0,4кВ №1 ТП 060 |  |  | Большесельский р-н, д.Желудьево
174 | ВЛ 0,4кВ №2 ТП 065 |  |  | Большесельский р-н, д. Игрищи
175 | ВЛ 0,4кВ №2 ТП 055 | 3004356 | ВЛ-0,4кв фидер 4 п/ст Большое село | с. Большое Село | 12.727
176 | ВЛ 0,4кВ №1 ТП 050 |  |  | Большесельский р-н, д. Андреево
177 | ВЛ 0,4кВ №1 ТП 051 |  |  | Большесельский р-н, д. Тупайцево
178 | ВЛ 0,4кВ №1 ТП 052 |  |  | Большесельский р-н, д. Афонасово
179 | ВЛ 0,4кВ №1 ТП 055 |  |  | с. Большое Село
180 | ВЛ 0,4кВ №1 ТП 056 |  |  | с. Большое Село
181 | ВЛ 0,4кВ №1 ТП 057 |  |  | Большесельский р-н, д. Противье
182 | ВЛ 0,4кВ №1 ТП 058 |  |  | Большесельский р-н, д. Максимово
183 | ВЛ 0,4кВ №1 ТП 059 |  |  | Большесельский р-н, д. Тяжино
184 | ВЛ 0,4кВ №1 ТП 061 |  |  | Большесельский р-н, д. Колошино
185 | ВЛ 0,4кВ №1 ТП 062 |  |  | Большесельский р-н, д. Васино
186 | ВЛ 0,4кВ №2 ТП 063 |  |  | Большесельский р-н, д. Фёдорково
187 | ВЛ 0,4кВ №2 ТП 064 |  |  | Большесельский р-н, д. Сельцо
188 | ВЛ 0,4кВ №1 ТП 064 |  |  | Большесельский р-н, д. Сельцо
189 | ВЛ 0,4кВ №1 ТП 311 |  |  | Большесельский р-н, с. Герцино
190 | ВЛ 0,4кВ №2 ТП 311 |  |  | Большесельский р-н, с. Герцино
191 | ВЛ 0,4кВ №2 ТП 056 |  |  | с. Большое Село
192 | ВЛ 0,4кВ №1 КТП-100/63 Лихинино | 3004357 | ВЛ-0,4кв фидер 5 п/ст Большое село | Большесельский р-н, д. Лихинино | 10.208
193 | ВЛ 0,4кВ №1 ТП 085 |  |  | Большесельский р-н, д. Борщёвка
194 | ВЛ 0,4кВ №1 ТП 076 (Бакунино АВМ) |  |  | Большесельский р-н, д. Бакунино
195 | ВЛ 0,4кВ №5 ТП 086 | 3004358 | ВЛ-0,4кв фидер 5 п/ст Большое село | Большесельский р-н, д.Сельцо | 18.482
196 | ВЛ 0,4кВ №1 КТП-25/40 Ивановское |  |  | Большесельский р-н, д. Ивановское
197 | ВЛ 0,4кВ №1 КТП-40 Данильцево |  |  | Большесельский р-н, д. Данильцево
198 | ВЛ 0,4кВ №2 КТП-40 Алексеево |  |  | Большесельский р-н, д. Алексеево
199 | ВЛ 0,4кВ №1 КТП-40 Алексеево |  |  | Большесельский р-н, д. Алексеево
200 | ВЛ 0,4кВ №1 ТП 072 |  |  | Большесельский р-н, д. Марково
201 | ВЛ 0,4кВ №1 ТП 073 (Бакунино дер) |  |  | Большесельский р-н, д. Бакунино
202 | ВЛ 0,4кВ №1 ТП 074 (Байково ДК) |  |  | Большесельский р-н, д. Байково
203 | ВЛ 0,4кВ №2 ТП 074 (Байково ДК) |  |  | Большесельский р-н, д. Байково
204 | ВЛ 0,4кВ №1 ТП 075 |  |  | Большесельский р-н, д. Фёдорково
205 | ВЛ 0,4кВ №2 ТП 075 |  |  | Большесельский р-н, д. Фёдорково
206 | ВЛ 0,4кВ №1 КТП-25/10 Заручье |  |  | Большесельский р-н, д. Заручье
207 | ВЛ 0,4кВ №1 КТП-40 Артёмово |  |  | Большесельский р-н, д. Артемово
208 | ВЛ 0,4кВ №3 КТП-160/100 Фалюково |  |  | Большесельский р-н, д. Фалюково
209 | ВЛ 0,4кВ №2 КТП-160/100 Фалюково |  |  | Большесельский р-н, д. Фалюково
210 | ВЛ 0,4кВ №1 КТП-160/100 Фалюково |  |  | Большесельский р-н, д. Фалюково
211 | ВЛ 0,4кВ №1 ТП 081 |  |  | Большесельский р-н, д. Овсецовка
212 | ВЛ 0,4кВ №2 КТП-160/63 Диделевка |  |  | Большесельский р-н, д. Дягилевка
213 | ВЛ 0,4кВ №1 КТП-160/63 Диделевка |  |  | Большесельский р-н, д. Дягилевка
214 | ВЛ 0,4кВ №1 КТП-25 Ченцы |  |  | Большесельский р-н, д. Ченцы
215 | ВЛ 0,4кВ №3 ТП 086 |  |  | Большесельский р-н, д. Сельцо
216 | ВЛ 0,4кВ №2 ТП 086 |  |  | Большесельский р-н, д. Сельцо
217 | ВЛ 0,4кВ №1 ТП 086 |  |  | Большесельский р-н, д. Сельцо
218 | ВЛ 0,4кВ №1 ТП 087 (Климатино) |  |  | Большесельский р-н, д. Климатино
219 | ВЛ 0,4кВ №2 КТП-160 Байково ферма |  |  | Большесельский р-н, д. Байково
220 | ВЛ 0,4кВ №3 КТП-160 Байково ферма |  |  | Большесельский р-н, д. Байково
221 | ВЛ 0,4кВ №1 КТП-160 Байково ферма |  |  | Большесельский р-н, д. Байково
222 | ВЛ 0,4кВ №2 ТП 088 | 3004359 | ВЛ-0,4кв фидер 6 п/ст Большое село дл.5,955км | Большесельский р-н, д. Миглино | 18.95
223 | ВЛ 0,4кВ №1 ТП 088 |  |  | Большесельский р-н, д. Миглино
224 | ВЛ 0,4кВ №2 ТП 098 (Миглино сушилка) |  |  | Большесельский р-н, д. Миглино
225 | ВЛ 0,4кВ №1 КТП-40 Прокшино |  |  | Большесельский р-н, д. Прокшино
226 | ВЛ 0,4кВ №4 ТП 088 |  |  | Большесельский р-н, д. Миглино
227 | ВЛ 0,4кВ №3 ТП 113 | 3004360 | ВЛ-0,4кв фидер 7 п/ст Большое село | с. Большое Село | 10.53
228 | ВЛ 0,4кВ №1 ТП 113 |  |  | с. Большое Село
229 | ВЛ 0,4кВ №2 ТП 113 |  |  | с. Большое Село
230 | ВЛ 0,4кВ №2 ТП 116 |  |  | с. Большое Село
231 | ВЛ 0,4кВ №1 ТП 117 |  |  | с. Большое Село
232 | ВЛ 0,4кВ №2 ТП 117 |  |  | с. Большое Село
233 | ВЛ 0,4кВ №3 ТП 117 |  |  | с. Большое Село
234 | ВЛ 0,4кВ №2 ТП 114 |  |  | с. Большое Село
235 | ВЛ 0,4кВ №3 ТП 114 |  |  | с. Большое Село
236 | ВЛ 0,4кВ №1 ТП 114 |  |  | с. Большое Село
237 | ВЛ 0,4кВ №1 ТП 112 | 3004361 | ВЛ-0,4кв фидер 7 п/ст Большое село | с. Большое Село | 6.68
238 | ВЛ 0,4кВ №2 ТП 119 |  |  | с. Большое Село
239 | ВЛ 0,4кВ №2 ТП 120 |  |  | с. Большое Село
240 | ВЛ 0,4кВ №1 ТП 120 |  |  | с. Большое Село
241 | ВЛ 0,4кВ №4 ТП 121 |  |  | с. Большое Село
242 | ВЛ 0,4кВ №1 ТП 121 |  |  | с. Большое Село
243 | ВЛ 0,4кВ №2 ТП 121 |  |  | с. Большое Село
244 | ВЛ 0,4кВ №3 ТП 121 |  |  | с. Большое Село
245 | ВЛ 0,4кВ №2 ТП 123 Гостилово ж/сектор | 3004362 | ВЛ-0,4кв фидер 8 п/ст Большое село | Большесельский р-н, д. Гостилово | 12.778
246 | ВЛ 0,4кВ №1 ТП 123 Гостилово ж/сектор |  |  | Большесельский р-н, д. Гостилово
247 | ВЛ 0,4кВ №3 ТП 123 Гостилово ж/сектор |  |  | Большесельский р-н, д. Гостилово
248 | ВЛ 0,4кВ №2 ТП 124 Гостилово к/цех |  |  | Большесельский р-н, д. Гостилово
249 | ВЛ 0,4кВ №1 ТП 124 Гостилово к/цех |  |  | Большесельский р-н, д. Гостилово
250 | ВЛ 0,4кВ №3 ТП 124 Гостилово к/цех |  |  | Большесельский р-н, д. Гостилово
251 | ВЛ 0,4кВ №1 КТП-25/10 Пересеки |  |  | Большесельский р-н, д. Пересеки
252 | ВЛ 0,4кВ №2 ТП 126 (Нестерово) |  |  | Большесельский р-н, д. Нестерово
253 | ВЛ 0,4кВ №1 ТП 126 (Нестерово) |  |  | Большесельский р-н, д. Нестерово
254 | ВЛ 0,4кВ №2 КТП-30 М.Скрылево |  |  | Большесельский р-н, д. Скрылево
255 | ВЛ 0,4кВ №1 КТП-30 М.Скрылево |  |  | Большесельский р-н, д. Скрылево
256 | ВЛ 0,4кВ №1 КТП-100/63 Протасово |  |  | Большесельский р-н, д. Протасово
257 | ВЛ 0,4кВ №2 КТП-100/63 Протасово |  |  | Большесельский р-н, д. Протасово
258 | ВЛ 0,4кВ №2 КТП-160 Никольское |  |  | Большесельский р-н, с. Никольское
259 | ВЛ 0,4кВ №2 КТП-40/25 Чумжино |  |  | Большесельский р-н, д. Чумжино
260 | ВЛ 0,4кВ №2 ТП 131 |  |  | Большесельский р-н, д. Рукавово
261 | ВЛ 0,4кВ №1 ТП 131 |  |  | Большесельский р-н, д. Рукавово
262 | ВЛ 0,4кВ №2 ТП 132 |  |  | с. Большое Село
263 | ВЛ 0,4кВ №1 ТП 132 |  |  | с. Большое Село
264 | ВЛ 0,4кВ №3 ТП 133 |  |  | Большесельский р-н, д. Рукавово
265 | ВЛ 0,4кВ №1 ТП 133 |  |  | Большесельский р-н, д. Рукавово
266 | ВЛ 0,4кВ №2 ТП 135 (Кулыново) |  |  | Большесельский р-н, д. Кулыново
267 | ВЛ 0,4кВ №1 ТП 135 (Кулыново) |  |  | Большесельский р-н, д. Кулыново
268 | ВЛ 0,4кВ №3 ТП 135 (Кулыново) |  |  | Большесельский р-н, д. Кулыново
269 | ВЛ 0,4кВ №1 ТП 137 | 3004363 | ВЛ-0,4кв фидер 9-10 п/ст Большое село | Большесельский р-н, д.Горки | 3.56
270 | ВЛ 0,4кВ №2 ТП 138
271 | ВЛ 0,4кВ №1 ТП 138
272 | ВЛ 0,4кВ №3 ТП 139
273 | ВЛ 0,4кВ №1 ТП 139
274 | ВЛ 0,4кВ №2 ТП 139
275 | ВЛ 0,4кВ №5 ТП 088 | 3004364 | ВЛ-0,4кв фидер 6 п/ст Большое село | Большесельский р-н, д. Миглино | 13.51
276 | ВЛ 0,4кВ №2 КТПП-400/100 Миглино очист |  |  | Большесельский р-н, д. Миглино
277 | ВЛ 0,4кВ №1 КТПП-400/100 Миглино очист |  |  | Большесельский р-н, д. Миглино
278 | ВЛ 0,4кВ №1 ТП 090 (Новосёлки) |  |  | Большесельский р-н, д. Новоселки
279 | ВЛ 0,4кВ №1 ТП 092 (Горки) |  |  | Большесельский р-н, д. Горки
280 | ВЛ 0,4кВ №1 ТП 093 |  |  | Большесельский р-н, д. Шульгино
281 | ВЛ 0,4кВ №2 КТП-100 Миглино мастерские |  |  | Большесельский р-н, д. Миглино
282 | ВЛ 0,4кВ №1 КТП-100 Миглино мастерские |  |  | Большесельский р-н, д. Миглино
283 | ВЛ 0,4кВ №1 ТП 095 |  |  | Большесельский р-н, д. Чудиново
284 | ВЛ 0,4кВ №1 КТП-63/40 Каменское |  |  | Большесельский р-н, д. Каменское
285 | ВЛ 0,4кВ №3 ТП 097 (Половинкино) |  |  | Большесельский р-н, д. Половинкино
286 | ВЛ 0,4кВ №1 ТП 097 (Половинкино) |  |  | Большесельский р-н, д. Половинкино
287 | ВЛ 0,4кВ №2 ТП 097 (Половинкино) |  |  | Большесельский р-н, д. Половинкино
288 | ВЛ 0,4кВ №2 ТП 099 (Никифорцево) |  |  | Большесельский р-н, д. Никифорцево
289 | ВЛ 0,4кВ №1 ТП 099 (Никифорцево) |  |  | Большесельский р-н, д. Никифорцево
290 | ВЛ 0,4кВ №1 КТП-160 Андреевское маст. |  |  | Большесельский р-н, с. Андреевское
291 | ВЛ 0,4кВ №2 КТП-40/63 Федотово |  |  | Большесельский р-н, д. Федотово
292 | ВЛ 0,4кВ №1 КТП-40/63 Федотово |  |  | Большесельский р-н, д. Федотово
293 | ВЛ 0,4кВ №1 ТП 102 (Ушаково) |  |  | Большесельский р-н, д. Ушаково
294 | ВЛ 0,4кВ №1 КТП-40 Волково |  |  | Большесельский р-н, д. Волково
295 | ВЛ 0,4кВ №2 КТП-160/100 Уткино деревня |  |  | Большесельский р-н, д. Уткино
296 | ВЛ 0,4кВ №1 КТП-160/100 Уткино деревня |  |  | Большесельский р-н, д. Уткино
297 | ВЛ 0,4кВ №3 КТП-160/100 Уткино деревня |  |  | Большесельский р-н, д. Уткино
298 | ВЛ 0,4кВ №1 ТП 105 |  |  | Большесельский р-н, д. Уткино
299 | ВЛ 0,4кВ №1 КТП-160 Варегово деревня |  |  | Большесельский р-н, д. Варегово
300 | ВЛ 0,4кВ №2 КТП-40/30 Арефино |  |  | Большесельский р-н, д. Арефино
301 | ВЛ 0,4кВ №1 КТП-40/30 Арефино |  |  | Большесельский р-н, д. Арефино
302 | ВЛИ 0,4кВ №1 ТП 326 Бабаево |  |  | Большесельский р-н, д. Бабаево
303 | ВЛИ 0,4кВ №2 ТП 326 Бабаево |  |  | Большесельский р-н, д. Синьково
304 | ВЛ 0,4кВ №3 КТП-400 Болгари КЗС | 3004365 | ВЛ-0,4кв фидер 130 п/ст Новое село | Большесельский р-н, с. Новое | 13.86
305 | ВЛ 0,4кВ №1 КТП-400 Болгари КЗС |  |  | Большесельский р-н, с. Новое
306 | ВЛ 0,4кВ №2 КТП-400 Болгари КЗС |  |  | Большесельский р-н, с. Новое
307 | ВЛ 0,4кВ №2 ТП 142 |  |  | Большесельский р-н, с. Новое
308 | ВЛ 0,4кВ №3 ТП 142 |  |  | Большесельский р-н, с. Новое
309 | ВЛ 0,4кВ №1 ТП 142 |  |  | Большесельский р-н, с. Новое
310 | ВЛ 0,4кВ №2 КТПТ-400 Болгари мастерские |  |  | Большесельский р-н, с. Новое
311 | ВЛ 0,4кВ №3 КТПТ-400 Болгари мастерские |  |  | Большесельский р-н, с. Новое
312 | ВЛ 0,4кВ №1 КТПТ-400 Болгари мастерские |  |  | Большесельский р-н, с. Новое
313 | ВЛ 0,4кВ №1 КТП-160 Болгари ферма |  |  | Большесельский р-н, с. Новое
314 | ВЛ 0,4кВ №2 КТП-160 Болгари ферма |  |  | Большесельский р-н, с. Новое
315 | ВЛ 0,4кВ №1 КТП-250/63 Реципово |  |  | Большесельский р-н, с. Новое
316 | ВЛ 0,4кВ №4 ТП 142 |  |  | Большесельский р-н, с. Новое
317 | ВЛ 0,4кВ №5 ТП 142 УО |  |  | Большесельский р-н, с. Новое
318 | ВЛ 0,4кВ №4 КТП-250/63 Н.Село д/сад УО | 3004366 | ВЛ-0,4кв фидер 131 п/ст Новое село | Большесельский р-н, с. Новое | 2.321
319 | ВЛ 0,4кВ №2 КТП-160 Новое Село магазин
320 | ВЛ 0,4кВ №3 КТП-160 Новое Село магазин
321 | ВЛ 0,4кВ №2 КТП-250/63 Н.Село д/сад
322 | ВЛ 0,4кВ №1 КТП-20 Ратково | 3004367 | ВЛ-0,4кв фидер 131 п/ст Новое село | Большесельский р-н, д. Ратково | 15.24
323 | ВЛ 0,4кВ №3 КТП-160/100 Ефимово |  |  | Большесельский р-н, ур.Ефимово
324 | ВЛ 0,4кВ №3 КТП-630/400 Гари сушилка |  |  | Большесельский р-н, д. Гари
325 | ВЛ 0,4кВ №2 КТП-630/400 Гари сушилка |  |  | Большесельский р-н, д. Гари
326 | ВЛ 0,4кВ №1 КТП-400 Гари ферма |  |  | Большесельский р-н, д. Гари
327 | ВЛ 0,4кВ №3 КТП-400 Гари ферма |  |  | Большесельский р-н, д. Гари
328 | ВЛ 0,4кВ №4 КТП-400 Гари ферма |  |  | Большесельский р-н, д. Гари
329 | ВЛ 0,4кВ №1 КТП-100 Гари мастерские |  |  | Большесельский р-н, д. Гари
330 | ВЛ 0,4кВ №1 КТП-40 Семенково |  |  | Большесельский р-н, д. Семенково
331 | ВЛ 0,4кВ №2 КТП-40 Семенково |  |  | Большесельский р-н, д. Семенково
332 | ВЛ 0,4кВ №1 КТП-40 Чаброво |  |  | Большесельский р-н, д. Чаброво
333 | ВЛ 0,4кВ №1 ТП 155 |  |  | Большесельский р-н, д. Тешелово
334 | ВЛ 0,4кВ №2 ТП 155 |  |  | Большесельский р-н, д. Тешелово
335 | ВЛ 0,4кВ №1 КТП-160 Новое Село магазин |  |  | Большесельский р-н, с. Новое
336 | ВЛ 0,4кВ №1 ТП 157 (Пестово) |  |  | Большесельский р-н, д. Пестово
337 | ВЛ 0,4кВ №2 ТП 157 (Пестово) |  |  | Большесельский р-н, д. Пестово
338 | ВЛ 0,4кВ №2 ТП 158 |  |  | Большесельский р-н, с. Новое
339 | ВЛ 0,4кВ №1 ТП 158 |  |  | Большесельский р-н, с. Новое
340 | ВЛ 0,4кВ №1 КТП-250/63 Н.Село д/сад |  |  | Большесельский р-н, с. Новое
341 | ВЛ 0,4кВ №3 КТП-250/63 Н.Село д.сад |  |  | Большесельский р-н, с. Новое
342 | ВЛ 0,4кВ №1 КТП-63 Павлово |  |  | Большесельский р-н, д. Павлово
343 | ВЛ 0,4кВ №2 КТП-63 Павлово |  |  | Большесельский р-н, д. Павлово
344 | ВЛ 0,4кВ №3 ТП 162 |  |  | Большесельский р-н, д. Калитино
345 | ВЛ 0,4кВ №1 ТП 162 |  |  | Большесельский р-н, д. Калитино
346 | ВЛ 0,4кВ №2 ТП 162 |  |  | Большесельский р-н, д. Калитино
347 | ВЛ 0,4кВ №3 ТП 161 (Гари жилой сектор) |  |  | Большесельский р-н, д. Гари
348 | ВЛ 0,4кВ №2 ТП 161 (Гари жилой сектор) |  |  | Большесельский р-н, д. Гари
349 | ВЛ 0,4кВ №1 ТП 161 (Гари жилой сектор) |  |  | Большесельский р-н, д. Гари
350 | ВЛ 0,4кВ №2 КТП-160/40 Приречье | 3004368 | ВЛ-0,4кв фидер 132 п/ст Новое село | Большесельский р-н, д. Приречье | 7.77
351 | ВЛ 0,4кВ №3 КТП-160/40 Приречье |  |  | Большесельский р-н, д. Приречье
352 | ВЛ 0,4кВ №1 КТП-160/40 Приречье |  |  | Большесельский р-н, д. Приречье
353 | ВЛ 0,4кВ №1 КТП-40 Хмельники |  |  | Большесельский р-н, д. Хмельники
354 | ВЛ 0,4кВ №2 КТП-40 Хмельники |  |  | Большесельский р-н, д. Хмельники
355 | ВЛ 0,4кВ №2 КТП-63 Ботвино | 3004369 | ВЛ-0,4кв фидер 133 п/ст Новое село дл.3,16км | Большесельский р-н, д. Ботвино | 3.16
356 | ВЛ 0,4кВ №1 КТП-63 Ботвино | 3004370 | ВЛ-0,4кв фидер 133 п/ст Новое село дл.15,85км | Большесельский р-н, д. Ботвино | 16.05
357 | ВЛ 0,4кВ №1 КТП-10 Поткино |  |  | Большесельский р-н, д. Поткино
358 | ВЛ 0,4кВ №2 КТП-25 Гаврильцево ферма |  |  | Большесельский р-н, д. Гаврильцево
359 | ВЛ 0,4кВ №2 КТП-63 Минтихи |  |  | Большесельский р-н, д. Минтихи
360 | ВЛ 0,4кВ №1 КТП-63 Минтихи |  |  | Большесельский р-н, д. Минтихи
361 | ВЛ 0,4кВ №2 ТП 169 |  |  | Большесельский р-н, д. Иванцево
362 | ВЛ 0,4кВ №1 ТП 169 |  |  | Большесельский р-н, д. Иванцево
363 | ВЛ 0,4кВ №3 ТП 169 |  |  | Большесельский р-н, д. Иванцево
364 | ВЛ 0,4кВ №1 КТП-25 Молокша | 3004371 | ВЛ-0,4кв фидер 134 п/ст Новое село | Большесельский р-н, с. Николо-Молокша | 13.78
365 | ВЛ 0,4кВ №1 ТП 171 (Антоново) |  |  | Большесельский р-н, д. Антоново
366 | ВЛ 0,4кВ №2 ТП 172 (Щукино сушилка) |  |  | Большесельский р-н, д. Щукино
367 | ВЛ 0,4кВ №1 ТП 172 (Щукино сушилка) |  |  | Большесельский р-н, д. Щукино
368 | ВЛ 0,4кВ №1 КТП 40 Кальяки |  |  | Большесельский р-н, д. Кольяки
369 | ВЛ 0,4кВ №1 ТП 174 (Малечкино) |  |  | Большесельский р-н, д. Малечкино
370 | ВЛ 0,4кВ №1 ТП 175 (Починки) |  |  | Большесельский р-н, д. Починки
371 | ВЛ 0,4кВ №2 КТП-40 Волыново |  |  | Большесельский р-н, д. Волыново
372 | ВЛ 0,4кВ №1 КТП-40 Волыново |  |  | Большесельский р-н, д. Волыново
373 | ВЛ 0,4кВ №1 КТП-40 Березино |  |  | Большесельский р-н, д. Березино
374 | ВЛ 0,4кВ №2 КТП-40 Березино |  |  | Большесельский р-н, д. Березино
375 | ВЛ 0,4кВ №1 КТП 40 Афёрово |  |  | Большесельский р-н, д. Афёрово
376 | ВЛ 0,4кВ №2 КТПП-250 Высоково ферма |  |  | Большесельский р-н, д. Высоково
377 | ВЛ 0,4кВ №2 КТП 160 Высоково столовая |  |  | Большесельский р-н, д. Высоково
378 | ВЛ 0,4кВ №3 КТП 160 Высоково столовая |  |  | Большесельский р-н, д. Высоково
379 | ВЛ 0,4кВ №1 ТП 181 |  |  | Большесельский р-н, д. Высоково
380 | ВЛ 0,4кВ №4 ТП 181 |  |  | Большесельский р-н, д. Высоково
381 | ВЛ 0,4кВ №1 КТП-40 Шушкицы |  |  | Большесельский р-н, д. Шушкицы
382 | ВЛ 0,4кВ №1 КТП-40 Легково |  |  | Большесельский р-н, д. Легково
383 | ВЛ 0,4кВ №2 ТП 182 |  |  | Большесельский р-н, д. Замостье
384 | ВЛ 0,4кВ №1 ТП 182 |  |  | Большесельский р-н, д. Баскачи
385 | ВЛ 0,4кВ №1 ТП 183 |  |  | Большесельский р-н, д. Мошнино
386 | ВЛ 0,4кВ №2 ТП 183 |  |  | Большесельский р-н, д. Токариново
387 | ВЛ 0,4кВ №1 ТП 185 |  |  | Большесельский р-н, д. Пустынь
388 | ВЛ 0,4кВ №1 ТП 187 |  |  | Большесельский р-н, д. Матренино
389 | ВЛ 0,4кВ №2 ТП 187 |  |  | Большесельский р-н, д. Матренино
390 | ВЛИ 0,4кВ №1 ТП 327 (Григорцево) |  |  | Большесельский р-н, д. Григорцево
391 | ВЛ 0,4кВ №1 КТП-40 Фроловское | 3004372 | ВЛ-0,4кв фидер 135 п/ст Новое село дл.0,39км | Большесельский р-н, с.Фроловское | 10.04
392 | ВЛ 0,4кВ №4 КТП-40 Алексино | 3004373 | ВЛ-0,4кв фидер 135 п/ст Новое село | Большесельский р-н, д. Алексино | 25.985
393 | ВЛ 0,4кВ №1 КТП-160 Девницы кормоцех |  |  | Большесельский р-н, д. Девницы
394 | ВЛ 0,4кВ №1 КТП-160 Девницы мастерские |  |  | Большесельский р-н, д. Девницы
395 | ВЛ 0,4кВ №2 КТП-160 Девницы мастерские |  |  | Большесельский р-н, д. Девницы
396 | ВЛ 0,4кВ №3 КТП-160 Девницы мастерские |  |  | Большесельский р-н, д. Девницы
397 | ВЛ 0,4кВ №1 ТП 190 |  |  | Большесельский р-н, д. Медведково
398 | ВЛ 0,4кВ №2 ТП 190 |  |  | Большесельский р-н, д. Медведково
399 | ВЛ 0,4кВ №1 ТП 191 (Литвиново) |  |  | Угличский р-н, д.Литвиново
400 | ВЛ 0,4кВ №2 ТП 191 (Литвиново) |  |  | Угличский р-н, д.Литвиново
401 | ВЛ 0,4кВ №1 КТП-30 Плещеево |  |  | Угличский р-н, д.Плещеево
402 | ВЛ 0,4кВ №2 ТП 193 |  |  | Большесельский р-н, д. Ромашино
403 | ВЛ 0,4кВ №1 ТП 193 |  |  | Большесельский р-н, д. Ромашино
404 | ВЛ 0,4кВ №3 ТП 195 |  |  | Большесельский р-н, д. Зверево
405 | ВЛ 0,4кВ №1 ТП 195 |  |  | Большесельский р-н, д. Зверево
406 | ВЛ 0,4кВ №1 КТП-250 Девницы льноворох |  |  | Большесельский р-н, д. Девницы
407 | ВЛ 0,4кВ №1 КТП-40/30 Аниково |  |  | Большесельский р-н, д. Аниково
408 | ВЛ 0,4кВ №2 КТП-40/30 Аниково |  |  | Большесельский р-н, д. Аниково
409 | ВЛ 0,4кВ №1 КТП-40 Погорелки |  |  | Большесельский р-н, д. Погорелки
410 | ВЛ 0,4кВ №1 КТП-40 Алексино |  |  | Большесельский р-н, д. Алексино
411 | ВЛ 0,4кВ №2 КТП-40 Алексино |  |  | Большесельский р-н, д. Алексино
412 | ВЛ 0,4кВ №1 КТП-63 Дуброво |  |  | Большесельский р-н, д. Дуброво
413 | ВЛ 0,4кВ №1 ТП 204 (Чаново) |  |  | Большесельский р-н, д. Чаново
414 | ВЛ 0,4кВ №1 КТП-63 Зайково |  |  | Большесельский р-н, д. Зайково
415 | ВЛ 0,4кВ №1 КТП-30/25 Соколино |  |  | Большесельский р-н, д. Соколино
416 | ВЛ 0,4кВ №1 КТП-40 Леонтьевское |  |  | Большесельский р-н, д. Леонтьевское
417 | ВЛ 0,4кВ №1 КТП-25/63 Дор |  |  | Большесельский р-н, д. Дор
418 | ВЛ 0,4кВ №2 КТП-63 Дор |  |  | Большесельский р-н, д. Дор
419 | ВЛ 0,4кВ №3 КТП-25/63 Дор |  |  | Большесельский р-н, д. Дор
420 | ВЛ 0,4кВ №2 КТП-400/250 Девницы школа |  |  | Большесельский р-н, д. Девницы
421 | ВЛ 0,4кВ №1 КТП-400/250 Девницы школа |  |  | Большесельский р-н, д. Девницы
422 | ВЛ 0,4кВ №1 ТП 197 |  |  | Большесельский р-н, д. Девницы
423 | ВЛ 0,4кВ №2 ТП 197 |  |  | Большесельский р-н, д. Девницы
424 | ВЛ 0,4кВ №1 КТП-100/63 Доз |  |  | Большесельский р-н, с. Новое
425 | ВЛ 0,4кВ №2 КТП-100/63 Доз |  |  | Большесельский р-н, с. Новое
426 | ВЛ 0,4кВ №1 ТП 208 |  |  | Большесельский р-н, с. Новое
427 | ВЛ 0,4кВ №2 ТП 208 |  |  | Большесельский р-н, с. Новое
428 | ВЛ 0,4кВ №3 ТП 208 |  |  | Большесельский р-н, с. Новое
429 | ВЛ 0,4кВ №1 ТП 210 (Лесничество) |  |  | Большесельский р-н, с. Новое
430 | ВЛ 0,4кВ №2 ТП 210 (Лесничество) |  |  | Большесельский р-н, с. Новое
431 | ВЛ 0,4кВ №2 КТП-30 Плещеево |  |  | Угличский р-н, д. Плещеево
432 | ВЛ 0,4кВ №1 КТПП-630/25 Иванцево ферма | 3004374 | ВЛ-0,4кв фидер 136 п/ст Новое село дл.5,96км | Большесельский р-н, д.Иванцево | 5.96
433 | ВЛ 0,4кВ №1 КТП-40 Отестово |  |  | Большесельский р-н, д.Отестово
434 | ВЛ 0,4кВ №1 КТП-40 Гаврильцево деревня |  |  | Большесельский р-н, д.Гаврильцево
435 | ВЛ 0,4кВ №2 КТП-40 Гаврильцево деревня |  |  | Большесельский р-н, д.Иванцево
436 | ВЛ 0,4кВ №1 КТП-160 Иванцево скважина |  |  | Большесельский р-н, д.Иванцево
437 | ВЛ 0,4кВ №4 КТП-160 Иванцево скважина |  |  | Большесельский р-н, д.Иванцево
438 | ВЛ 0,4кВ №2 КТП-160 Иванцево скважина |  |  | Большесельский р-н, д.Иванцево
439 | ВЛ 0,4кВ №3 КТП-160 Иванцево скважина |  |  | Большесельский р-н, д.Иванцево
440 | ВЛ 0,4кВ №1 КТПП-250 Гостилово котельн. | 3004375 | ВЛ-0,4кв фидер 4 п/ст Лом | Большесельский р-н, д. Гостилово
441 | ВЛ 0,4кВ №3 КТПП-250 Гостилово котельн. | 3004376 | ВЛ-0,4кв фидер 4 п/ст Лом | Большесельский р-н, д. Гостилово | 3.788
442 | ВЛ 0,4кВ №2 КТПП-250 Гостилово котельн.
443 | ВЛ 0,4кВ №1 ТП 273 (Бараново) | 3004377 | ВЛ-0,4кв фидер 4 п/ст Лом | Большесельский р-н, д. Бараново | 0.61
444 | ВЛ 0,4кВ №1 КТП-63 Будаково | 3004378 | ВЛ-0,4ква фидер 4 п/ст Лом | Большесельский р-н, д.Будаково | 14.86
445 | ВЛ 0,4кВ №2 КТП-63 Будаково |  |  | Большесельский р-н, д.Будаково
446 | ВЛ 0,4кВ №1 КТП-10 Нерезово |  |  | Большесельский р-н, д. Нерезово
447 | ВЛ 0,4кВ №1 ТП 267 Рождество |  |  | Большесельский р-н, с.Рождество
448 | ВЛ 0,4кВ №2 ТП 267 Рождество |  |  | Большесельский р-н, с.Рождество
449 | ВЛ 0,4кВ №1 КТП-25 Холкино |  |  | Большесельский р-н, д. Холкино
450 | ВЛ 0,4кВ №1 КТП-40 Горки |  |  | Большесельский р-н, д. Горки
451 | ВЛ 0,4кВ №1 КТП-63 Безгатчево АБЗ |  |  | Большесельский р-н, д. Безгачево
452 | ВЛ 0,4кВ №2 КТП-63 Безгатчево АБЗ |  |  | Большесельский р-н, д. Безгачево
453 | ВЛ 0,4кВ №3 КТП-250/160 Климово |  |  | Большесельский р-н, д. Климово
454 | ВЛ 0,4кВ №1 КТП-250/100 Савинское |  |  | Большесельский р-н, д. Савинское
455 | ВЛ 0,4кВ №3 ТП 281 |  |  | Большесельский р-н, д. Абашево
456 | ВЛ 0,4кВ №2 ТП 281 |  |  | Большесельский р-н, д. Абашево
457 | ВЛ 0,4кВ №1 ТП 281 |  |  | Большесельский р-н, д. Абашево
458 | ВЛ 0,4кВ №2 КТПП-2х160 Борис.котельная | 3004379 | ВЛ-0,4кв фидер 5 п/ст Лом | Большесельский р-н, д. Борисовское | 13.56
459 | ВЛ 0,4кВ №2 ТП 282 (Лопатино) |  |  | Большесельский р-н, д. Лопатино
460 | ВЛ 0,4кВ №2 КТПП-2х250 Борисовское н/д |  |  | Большесельский р-н, д. Борисовское
461 | ВЛ 0,4кВ №1 КТПП-2*250 Борисовское н/д |  |  | Большесельский р-н, д. Борисовское
464 | ВЛ 0,4кВ №1 ТП 284 |  |  | Большесельский р-н, д. Борисовское
466 | ВЛ 0,4кВ №3 КТПП-2х160 Борис.котельн |  |  | Большесельский р-н, д. Борисовское
467 | ВЛ 0,4кВ №1 КТП-25/10 Акулинино |  |  | Большесельский р-н, д. Акулинино
468 | ВЛ 0,4кВ №1 ТП 287 |  |  | Большесельский р-н, д. Ивановское
469 | ВЛ 0,4кВ №1 КТП-40/25 Никитинское |  |  | Большесельский р-н, д. Никитинское
470 | ВЛ 0,4кВ №2 КТП-40/25 Пуслищево |  |  | Большесельский р-н, д. Пуслищево
471 | ВЛ 0,4кВ №1 КТП-40/25 Пуслищево |  |  | Большесельский р-н, д. Пуслищево
472 | ВЛ 0,4кВ №1 КТП-40 Ломки |  |  | Рыбинский р-н, д.Ломки
473 | ВЛ 0,4кВ №3 КТП-250 Борисовское д/сад |  |  | Большесельский р-н, д. Борисовское
474 | ВЛ 0,4кВ №1 КТП-250 Борисовское д/сад |  |  | Большесельский р-н, д. Борисовское
475 | ВЛ 0,4кВ №2 КТП-250 Борисовское д/сад |  |  | Большесельский р-н, д. Борисовское
476 | ВЛ 0,4кВ №1 КТП-100/63 Мешково | 3004380 | ВЛ-0,4кв фидер 101 п/ст Варегово | Большесельский р-н, д. Мешково | 14.96
477 | ВЛ 0,4кВ №2 КТП-100/63 Мешково |  |  | Большесельский р-н, д. Афонасово
478 | ВЛ 0,4кВ №2 КТП-250 Шольша мастерские |  |  | Большесельский р-н, с. Шельшедом
479 | ВЛ 0,4кВ №2 КТП-400/63 Шольша ферма |  |  | Большесельский р-н, с. Шельшедом
480 | ВЛ 0,4кВ №1 КТП-400/63 Шольша ферма |  |  | Большесельский р-н, с. Шельшедом
481 | ВЛ 0,4кВ №2 ТП 227 Шольша н/поселок |  |  | Большесельский р-н, с. Шельшедом
482 | ВЛ 0,4кВ №1 ТП 227 Шольша н/поселок |  |  | Большесельский р-н, с. Шельшедом
483 | ВЛ 0,4кВ №2 КТП-25 Ивакино | 3004381 | ВЛ-0,4кв фидер 101 п/ст Варегово | Большесельский р-н, д. Ивакино | 20.04
484 | ВЛ 0,4кВ №1 КТП 63 Глебово |  |  | Большесельский р-н, д. Глебово
485 | ВЛ 0,4кВ №1 ТП 219 |  |  | Большесельский р-н, д. Ермаково
486 | ВЛ 0,4кВ №1 ТП 220 (Нечайки) |  |  | Большесельский р-н, д. Нечайки
487 | ВЛ 0,4кВ №2 КТП-250/100 Шольша деревня |  |  | Большесельский р-н, с.Шельшедом
488 | ВЛ 0,4кВ №1 КТП-250/100 Шольша деревня |  |  | Большесельский р-н, с.Шельшедом
489 | ВЛ 0,4кВ №3 КТП-250/100 Шольша деревня |  |  | Большесельский р-н, с.Шельшедом
490 | ВЛ 0,4кВ №1 ТП 222 (Каюрово) |  |  | Большесельский р-н, д. Каюрово
491 | ВЛ 0,4кВ №2 ТП 222 (Каюрово) |  |  | Большесельский р-н, д. Каюрово
492 | ВЛ 0,4кВ №1 ТП 223 |  |  | Большесельский р-н, д. Илькино
493 | ВЛ 0,4кВ №2 ТП 224 |  |  | Большесельский р-н, д. Есипово
494 | ВЛ 0,4кВ №1 ТП 224 |  |  | Большесельский р-н, д. Есипово
495 | ВЛ 0,4кВ №1 КТП-25/10 Пенники |  |  | Большесельский р-н, д. Пенники
496 | ВЛ 0,4кВ №1 ТП 229 (Бокарево) |  |  | Большесельский р-н, д. Бокарево
497 | ВЛ 0,4кВ №1 ТП 230 |  |  | Большесельский р-н, д. Михальцево
498 | ВЛ 0,4кВ №1 ТП 231 |  |  | Большесельский р-н, д. Поляны
499 | ВЛ 0,4кВ №1 ТП 234 ( Залужье) |  |  | Большесельский р-н, д. Залужье
500 | ВЛ 0,4кВ №2 ТП 234 ( Залужье) |  |  | Большесельский р-н, д. Залужье
501 | ВЛ 0,4кВ №1 КТП-25 Ивакино |  |  | Большесельский р-н, д. Ивакино
502 | ВЛ 0,4кВ №1 КТП-40/10 Селиверстово |  |  | Большесельский р-н, д. Селиверстово
503 | ВЛ 0,4кВ №1 ТП 237 |  |  | Ярославский р-н, с. Игрищи
504 | ВЛ 0,4кВ №1 КТП-40 Слугинское |  |  | Большесельский р-н, д. Слугинское
505 | ВЛ 0,4кВ №2 КТП-40 Слугинское |  |  | Большесельский р-н, д. Слугинское
506 | ВЛ 0,4кВ №3 КТП-40 Слугинское |  |  | Большесельский р-н, д. Слугинское
507 | ВЛ 0,4кВ №2 КТП-40 Бурдуково |  |  | Большесельский р-н, д. Бурдуково
508 | ВЛ 0,4кВ №1 КТП-25 Зманово |  |  | Большесельский р-н, д. Зманово
509 | ВЛ 0,4кВ №1 ТП 315 |  |  | Большесельский р-н, СНТ "Печегда"
510 | ВЛ 0,4кВ №3 КТП 63 Глебово |  |  | Большесельский р-н, д. Глебово
511 | ВЛ 0,4кВ №2 ТП 299 | 3004387 | ВЛ-0,4кв фидер 5 п/ст Лом | Большесельский р-н, д. Каплино | 2.313
512 | ВЛ 0,4кВ №1 ТП 299
513 | ВЛ 0,4кВ №1 КТПП-2х160 Борисовское кот. | 3004388 | ВЛ-0,4кв фидер 5 Лом | Большесельский р-н, д. Борисовское | 3.35
514 | ВЛ 0,4кВ №4 ТП 298
515 | ВЛ 0,4кВ №3 ТП 298
516 | ВЛ 0,4кВ №3 КТП-160 Борисовское сушка | 3004389 | ВЛ-0,4 кв фидер 5 п/ст Лом дл.2,4км | Большесельский р-н, д.Борисовское | 2.4
517 | ВЛ 0,4кВ №2 КТП-160 Борисовское сушка
520 | ВЛ 0,4кВ №1 ТП 275 | 3004390 | ВЛ-0,4кв фидер 4 п/ст Лом дл.5км | Большесельский р-н, д. Ширяево | 5
521 | ВЛ 0,4кВ №1 ТП 276 (Ваулово) |  |  | Большесельский р-н, д. Ваулово
522 | ВЛ 0,4кВ №1 КТП-250/160 Климово |  |  | Большесельский р-н, д. Климово
523 | ВЛ 0,4кВ №2 КТП-250/160 Климово |  |  | Большесельский р-н, д. Климово
524 | ВЛ 0,4кВ №1 КТПП-400 Гостилово АВМ |  |  | Большесельский р-н, д. Гостилово
525 | ВЛ 0,4кВ №2 КТПП-400 Гостилово АВМ |  |  | Большесельский р-н, д. Гостилово
526 | ВЛ 0,4кВ №2 КТП-100 Гостилово столовая | 3004391 | ВЛ-0,4кв фидер 4 п/ст Лом дл.2,9км | Большесельский р-н, д.Гостилово | 2.9
527 | ВЛ 0,4кВ №1 ТП 272 (Карповское) |  |  | Большесельский р-н, д. Карповское | 0.602
528 | ВЛ 0,4кВ №1 ТП 063 | 3004605 | ВЛ-0,4кв ф.4 ПС Большое Село от ЗТП 380 3,6 к | Большесельский р-н, д. Федрково | 3.6
529 | ВЛ 0,4кВ №1 ТП 065 |  |  | Большесельский р-н, д. Игрищи
530 | ВЛ 0,4кВ №3 ТП 065 |  |  | Большесельский р-н, д. Игрищи
531 | ВЛ 0,4кВ №3 ТП 057 | 3004607 | ВЛ-0,4 кв ф4 ПС Большое Село от ЗТП-320 0,6 к | Большесельский р-н, д.Противье | 0.424
532 | ВЛ 0,4кВ №1 КТП-160/100 Ефимово | 3004608 | ВЛ-0,4кв ф.131 ПС Н.Село | Большесельский р-н, ур.Ефимово | 0.731
533 | ВЛ 0,4кВ №2 КТП-160/100 Ефимово |  |  | Большесельский р-н, ур.Ефимово
534 | ВЛ 0,4кВ №1 КТП-30 Токарево |  |  | Большесельский р-н, д.Токарево
535 | ВЛ 0,4кВ №2 ТП 002 | 3004612 | ВЛ-0,4 кВ фидер 1 п/ст 35/10 кВ Большое село | Большесельский р-н, с. Дунилово | 9.558
536 | ВЛ 0,4кВ №1 ТП 002
537 | ВЛ 0,4кВ №2 ТП 003
538 | ВЛ 0,4кВ №3 ТП 003
539 | ВЛ 0,4кВ №2 ТП 001
540 | ВЛ 0,4кВ №4 ТП 001
541 | ВЛ 0,4кВ №1 ТП 001
542 | ВЛ 0,4кВ №3 ТП 001
543 | ВЛ 0,4кВ №7 ТП 115 | 3004613 | ВЛ-0,4 кВ фидер 7 п/ст 35/10 кВ Большое село | с. Большое Село | 5.36
544 | ВЛ 0,4кВ №2 ТП 118
545 | ВЛ 0,4кВ №1 ТП 118
546 | ВЛ 0,4кВ №3 ТП 118
547 | ВЛ 0,4кВ №4 ТП 115
548 | ВЛ 0,4кВ №6 ТП 115
549 | ВЛ 0,4кВ №3 ТП 115
550 | ВЛ 0,4кВ №2 ТП 115
551 | ВЛ 0,4кВ №5 ТП 115
552 | ВЛ 0,4кВ №4 ТП 004 | 3004647 | ВЛ-0,4кВ№1-2 от КТП-250кВ Дунилово (школа)ВЛ-10ф1 ПС 35/10 Б.Село. Большесельского р-на Яросл.об | Большесельский р-н, с. Дунилово | 2.648
553 | ВЛ 0,4кВ №2 ТП 004
554 | ВЛ 0,4кВ №1 ТП 004
555 | ВЛ 0,4кВ №2 ЗТПП-1х400+1х63 Мех.маст. | 3004648 | ВЛ-0,4кВ №2 от ЗТП400/63 кВа МаслотаркомбинатВЛ-10 ф 105 ПС35/10 Варегово Большесельского р-на | Большесельский р-н, с. Варегово | 3.793
556 | ВЛ 0,4кВ №1 КТП-160 Больница | 3004649 | ВЛ-0,4кВ №1-2-3-4 от КТП-160 БольницаВЛ-10 ф105 ПС35/10 Варегово Большесельского р-на | Большесельский р-н, с. Варегово | 6.574
557 | ВЛ 0,4кВ №3 КТП-160 Больница
558 | ВЛ 0,4кВ №2 КТП-160 Больница
559 | ВЛ 0,4кВ №4 КТП-160 Больница
560 | ВЛ 0,4кВ №2 КТП-63 Елизарово | 3004650 | ВЛ-0,4кВ №1-2-3 от КТП-63 ЕлизаровоВЛ-10 ф 105 ПС35/10 Варегово Большесельского р-на | Большесельский р-н, с. Варегово | 2.015
561 | ВЛ 0,4кВ №1 КТП-63 Елизарово
562 | ВЛ 0,4кВ №3 КТП-63 Елизарово
506.097
Угличский район
563 | ВЛ 0,4кВ №3 ТП 046 | 12022616-00 | ВЛ 0,4 кВ от ТП-46 | Угличский МР | 0.595
564 | ВЛ 0,4кВ №2 ТП 086 | 12022869-00 | ВЛ 0,4 кВ №2 ТП 086 | Угличский МР | 1.238
565 | ВЛ 0,4кВ №1 ТП 240 (Архангельское) | 12007400-00 | ВЛ 0,4кВ №1 ТП 240 (Архангельское) | Угличский МР | 0.045
566 | ВЛ 0,4кВ №3 ТП 034 | 12007478-00 | ВЛ 0,4кВ №3 ТП 034 | Угличский МР | 0.235
567 | ВЛ 0,4кВ №1 ТП 245 (СТ Волга) | 12007481-00 | ВЛ 0,4кВ №1 ТП 245 (СТ Волга) | Угличский МР | 0.22
568 | ВЛ 0,4кВ №2 ТП 475 (СТ Волга) | 12007480-00 | ВЛ 0,4кВ №2 ТП 245 (СТ Волга) | Угличский МР | 0.381
569 | ВЛ 0,4кВ №1 ТП 472 (СТ Маевка) | 12007419-00 | ВЛ 0,4кВ №1 ТП 472 (СТ Маевка) | Угличский МР | 0.095
570 | ВЛ 0,4кВ №3 ТП 235 (СТ Птицевод) | 12007479-00 | ВЛ 0,4кВ №3 ТП 235 (СТ Птицевод) | Угличский МР | 0.519
571 | ВЛ 0,4кВ №2 ТП 404 (Плеснино) | 12007613-00 | ВЛ 0,4кВ №2 ТП 404 (Плеснино) | Угличский МР | 1.187
572 | ВЛ 0,4кВ №1 ТП 470 (Баренцево 1) | 12007554-00 | ВЛ 0,4кВ №1 ТП 470 (Баренцево 1) | Угличский МР | 0.183
573 | ВЛ 0,4кВ №4 ТП 046 | 12007599-00 | ВЛ 0,4кВ №4 ТП 046 (Васенко Ю.В.) | Угличский МР | 0.218
574 | ВЛ 0,4кВ №1 ТП 478 (Баренцево 2) | 12007858-00 | ВЛ 0,4кВ №1 ТП 478 (Баренцево 2) | Угличский МР | 0.391
575 | ВЛ 0,4кВ №2 ТП 478 (Баренцево 2) | 12007857-00 | ВЛ 0,4кВ №2 ТП 478 (Баренцево 2) | Угличский МР | 0.325
576 | ВЛ 0,4кВ №3 ТП 478 (Баренцево 2) | 12007856-00 | ВЛ 0,4кВ №3 ТП 478 (Баренцево 2) | Угличский МР | 0.433
577 | ВЛ 0,4кВ №4 ТП 010 | 12007766-00 | ВЛ 0,4кВ №4 ТП 010 | Угличский МР | 0.184
578 | ВЛ 0,4кВ №1 ТП 248 (Слобода поселок 1) | 12007875-00 | ВЛ 0,4кВ №1 ТП 248 (Слобода поселок) | Угличский МР | 0.465
579 | ВЛ 0,4кВ №4 ТП 139 (Слобода) | 12007852-00 | ВЛ 0,4кВ №4 ТП 139 (Слобода) | Угличский МР | 0.615
580 | ВЛ 0,4кВ № 21 ТП 048 | 12007853-00 | ВЛ 0,4кВ № 21 ТП 048 | Угличский МР | 0.224
581 | ВЛ 0,4кВ №1 ТП 477 (Баренцево 3) | 12007934-00 | ВЛ 0,4кВ №1 ТП 477 (Баренцево 3) | Угличский МР | 0.18
582 | ВЛ 0,4кВ №1 ТП 247 (Нефтино 2) | 12007935-00 | ВЛ 0,4кВ №1 ТП 247 (Нефтино 2) | Угличский МР | 0.66
583 | ВЛ 0,4кВ №1 ТП 249 (Партусово ) | 12007913-00 | ВЛ 0,4кВ №1 ТП 249 (Партусово ) | Угличский МР | 0.094
584 | ВЛ 0,4кВ №3 ТП 247 (Нефтино 2) | 12008176-00 | ВЛ 0,4кВ №3 ТП 247 (Нефтино 2) | Угличский МР | 0.49
585 | ВЛ 0,4кВ №2 ТП 247 (Нефтино 2) | 12008177-00 | ВЛ 0,4кВ №2 ТП 247 (Нефтино 2) | Угличский МР | 0.48
586 | ВЛ 0,4кВ №1 ТП 252 (Мирный 3) | 12008144-00 | ВЛ 0,4кВ №1 ТП 252 (Мирный 3) | Угличский МР | 0.83
587 | ВЛ 0,4кВ №1 ТП 257 (Федотово 1) | 12008078-00 | ВЛ 0,4кВ №1 ТП 257 (Федотово 1) | Угличский МР | 0.103
588 | ВЛ 0,4кВ №1 ТП 258 (СНТ Плес) | 12008079-00 | ВЛ 0,4кВ №1 ТП 258 (СНТ Плес) | Угличский МР | 0.091
589 | ВЛ 0,4кВ №1 ТП 480 (Фоминское поселок) | 12008135-00 | ВЛ 0,4кВ №1 ТП 480 (Фоминское поселок) | Угличский МР | 0.252
590 | ВЛ 0,4кВ №2 ТП 480 (Фоминское поселок) | 12008138-00 | ВЛ 0,4кВ №2 ТП 480 (Фоминское поселок) | Угличский МР | 0.605
591 | ВЛ 0,4кВ №1 ТП 259 (Золоторучье поселок) | 12008219-00 | ВЛ 0,4кВ №1 ТП 259 (Золоторучье поселок) | Угличский МР | 0.918
592 | ВЛ 0,4кВ №1 ТП 646 (Чаданово) | 12020977-00 | ВЛ 0,4кВ №1 ТП 646 (Чаданово) | Угличский МР | 0.14
593 | ВЛ 0,4кВ №2 ТП 259 (Золоторучье поселок) | 12008237-00 | ВЛ 0,4кВ №2 ТП 259 (Золоторучье поселок) | Угличский МР | 0.544
594 | ВЛ 0,4кВ №7 ТП 019 | 12008136-00 | ВЛ 0,4 кВ №7 ТП 019 | Угличский МР | 0.731
595 | ВЛ 0,4кВ № 21 ТП 015 | 12022530-00 | КЛ 0,4 кВ ТП - 15 | Угличский МР | 0.225
596 | ВЛ 0,4кВ №2 ТП 464 (Кабаново 1) | 12022127-00 | ВЛ 0,4кВ №2 ТП ТП 464 (Кабаново 1) | Угличский МР | 0.782
597 | ВЛ 0,4кВ №1 ТП ТП 464 (Кабаново 1) | 12020976-00 | ВЛ 0,4кВ №1 ТП ТП 464 (Кабаново 1) | Угличский МР | 0.07
598 | ВЛ 0,4кВ №5 ТП 046 | 12008356-00 | ВЛ 0,4кВ №5 ТП 046 (Насырова) | Угличский МР | 0.38
599 | ВЛ 0,4кВ № 10 ТП 019 | 12020978-00 | ВЛ 0,4кВ №10 ТП 019 | Угличский МР | 0.3
600 | ВЛ 0,4кВ №1 ТП 265 (Кошелица) | 12022038-00 | ВЛ 0,4кВ №1 ТП 265 (Кошелица) | Угличский МР | 0.2
601 | ВЛ 0,4кВ №2 ТП 472 (Маевка) | 12022098-00 | ВЛ 0,4кВ №2 ТП 472 (Маевка) | Угличский МР | 0.55
602 | ВЛ 0,4кВ №1 ТП 479 (Дурасово) | 12022039-00 | ВЛ 0,4кВ №1 ТП 479(Дурасово) | Угличский МР | 0.005
603 | ВЛ 0,4кВ №1 ТП 263 (д. Глазово) | 12022246-00 | ВЛ 0,4кВ №1 ТП 263 (д. Глазово) | Угличский МР | 0.043
604 | ВЛ 0,4кВ № 2 ТП 391 (Семенково) | 12022256-00 | ВЛ 0,4кВ №2 ТП 391 (Семенково) | Угличский МР | 0.273
605 | ВЛ 0,4кВ № 16 ТП 015 | 12022241-00 | ВЛ-0,4кВ №16 ТП 015 | Угличский МР | 0.538
606 | ВЛ 0,4кВ №1 ТП 264 Серебрянникова дача-1 | 12022372-00 | ВЛ 0,4кВ №1 ТП 264 (Серебрянникова дача-1) | Угличский МР | 0.062
607 | ВЛ 0,4 кВ №1 ТП 486 Заволжский дачн.пос. | 12022475-00 | ВЛ 0,4 кВ №1 ТП 486 (Заволжский дачный поселок) | Угличский МР | 0.15
608 | ВЛ 0,4кВ № 1 ТП 266 Улейма дач. поселок | 12022655-00 | ВЛ 0,4 кВ № 1 ТП 266 (Улейма-дачный поселок) | Угличский МР | 0.03
609 | ВЛ 0,4кВ №1 ТП 481 (д. Ростовцево) | 12022349-00 | ВЛ 0,4кВ №1 ТП 481 (д. Ростовцево) | Угличский МР | 0.153
610 | ВЛ 0,4кВ № 4 ТП 094 | 12022627-00 | ВЛ 0,4 кВ от ТП-94 | Угличский МР | 0.4
611 | ВЛ 0,4кВ №3 ТП 127 (Федотово) | 12022654-00 | ВЛ 0,4 кВ № 3 ТП 127 (Федотово) | Угличский МР | 0.27
612 | ВЛ 0,4кВ №3 ЗТП-2*400 Алтыново | 12022618-00 | ВЛ 0,4 кВ к жилым домам п. Алтыново | Угличский МР | 0.567
613 | ВЛ 0,4кВ №3 ТП 099 Отрадный поселок | 12022638-00 | ВЛ 0,4 кВ п. Отрадный | Угличский МР | 1.16
614 | ВЛ 0,4кВ № 15 ТП 031 | 12022474-00 | ВЛ 0,4 кВ №15 ТП 031 | Угличский МР | 0.15
615 | ВЛ 0,4кВ № 2 ТП 239 Жаворонки | 12023037-00 | ВЛ 0,4кВ №2 ТП 239 (Жаворонки) | Угличский МР | 0.13
616 | ВЛ 0,4кВ №17 ТП 015 | 12022342-00 | ВЛ 0,4кВ №17 ТП 015 | Угличский МР | 0.425
617 | ВЛ 0,4кВ № 3 ТП 359 Красная горка | 12022881-00 | ВЛ 0,4кВ №3 ТП 359 (Красная горка) | Угличский МР | 0.43
618 | ВЛ 0,4кВ № 2 ТП 257 (Федотово 1) | 12022882-00 | ВЛ 0,4кВ №2 ТП 257 (Федотово 1) | Угличский МР | 0.16
619 | ВЛ 0,4кВ №1 ТП 081 | 12022886-00 | ВЛ 0,4кВ №1 ТП 081 | Угличский МР | 0.01
620 | ВЛ 0,4кВ №1 ТП 489 СНТ Дружба | 12022972-00 | ВЛ 0,4кВ №1 ТП 489 (СНТ Дружба) | Угличский МР | 0.696
621 | ВЛ 0,4кВ № 3 ТП 061 АТАК | 12022924-00 | ВЛ 0,4кВ №3 ТП 061 АТАК | Угличский МР | 0.2
622 | ВЛ 0,4кВ №1 ТП 490 Климатино 1 | 12022974-00 | ВЛ 0,4кВ №1 ТП 490 (Климатино-1) | Угличский МР | 0.03
623 | ВЛ 0,4кВ №1 ТП 050 | 12023119-00 | ВЛ 0,4кВ №1 ТП 050 | Угличский МР | 0.1
624 | ВЛ 0,4кВ №1 ТП 203 (Александровка) | 12023117-00 | ВЛ 0,4кВ №1 ТП 203 (Александровка) | Угличский МР | 0.76
625 | ВЛ 0,4кВ №2 ТП 203 (Александровка) | 12023118-00 | ВЛ 0,4кВ №2 ТП 203 (Александровка) | Угличский МР | 0.393
626 | ВЛ 0,4кВ № 1 ТП 491 (Николякино) | 12023380-00 | ВЛ 0,4кВ №1 ТП 491 | Угличский МР | 0.503
627 | ВЛ 0,4кВ № 1 ТП 492 | 12023358-00 | ВЛ 0,4кВ №1 ТП 492 | Угличский МР | 0.254
628 | ВЛ 0,4кВ №1 ТП 036 | 12022492-00 | КЛ 0,4 кВ ТП - 36 | Угличский МР | 0.243
629 | ВЛ 0,4кВ №15 ТП 018 | 12022505-00 | ВЛ 0,4 кВ ТП – 18 | Угличский МР | 0.08
630 | ВЛ 0,4кВ №4 ТП 025 | 12006801-00 | ВЛ 0,4кВ №4 ТП 025 | Угличский МР | 1.963
631 | ВЛ 0,4кВ №13 ТП 015 | 12022502-00 | ВЛ 0,4 кВ ТП – 15 | Угличский МР | 0.088
632 | ВЛ 0,4кВ №16 ТП 015 | 12022502-00 | ВЛ 0,4 кВ ТП – 15 | Угличский МР | 1.111
633 | ВЛ 0,4кВ №5 ТП 040 | 12022519-00 | ВЛ 0,4 кВ ТП – 40 | Угличский МР | 0.411
634 | ВЛ 0,4кВ №4 ТП 038 | 12022600-00 | ВЛ 0,4 кВ ул.Железнодорожная | Угличский МР | 0.99
635 | ВЛ 0,4кВ №2 ТП 038 | 12022517-00 | ВЛ 0,4 кВ ТП – 38 | Угличский МР | 1.129
636 | ВЛ 0,4кВ №4 ТП 014 | 12022529-00 | КЛ 0,4 кВ ТП – 14 | Угличский МР | 0.433
637 | ВЛ 0,4кВ №7 ТП 022 | 12022605-00 | ВЛ 0,4 кВ №7 ТП 022 | Угличский МР | 0.08
638 | ВЛ 0,4кВ №1 ТП 099 (ЗТП Отрадный поселок | 12022494-00 | ВЛ 0,4 кВ пос.Отрадный | Угличский МР | 1.242
639 | ВЛ 0,4кВ №7 ТП 075 | 12022633-00 | ВЛ 0,4 кВ от ТП-75 | Угличский МР | 0.46
640 | ВЛ 0,4кВ №5 ТП 077 | 12006800-00 | ВЛ 0,4кВ №5 ТП 077 | Угличский МР | 1.082
641 | ВЛ 0,4кВ №1 ТП 586 (Щукино) | 12007647-00 | ВЛ 0,4кВ №1 ТП 586 (Щукино) | Угличский МР | 0.457
642 | ВЛ 0,4кВ №1 ТП 246 (Лесхоз) | 12007019-00 | ВЛ 0,4кВ №1 ТП 246 (Лесхоз) | Угличский МР | 0.367
643 | ВЛ 0,4кВ №16 ТП 044 | 12022531-00 | КЛ 0,4 кВ ТП - 44 | Угличский МР | 0.22
644 | ВЛ 0,4кВ №10 ТП 065 | 12022533-00 | КЛ 0,4 кВ ТП - 65 | Угличский МР | 0.528
645 | ВЛ 0,4кВ №15 ТП 087 | 12022537-00 | КЛ 0,4 кВ ТП - 87 | Угличский МР | 0.528
646 | ВЛ 0,4кВ №1 ТП 058 | 12022542-00 | ВЛ 0,4 кВ ТП – 58 | Угличский МР | 0.528
647 | ВЛ 0,4кВ №1 ТП 351 (Базыково) | 3001820 | ВЛ-0,4 ква ф 171 п\ст Алтыново | Угличский МР | 0.887
648 | ВЛ 0,4кВ №1 ТП 583 (Василево быт) | 12007651-00 | ВЛ 0,4кВ №1 ТП 583 (Василево быт) | Угличский МР | 1.327
649 | ВЛ 0,4кВ №1 ТП 584 (Порошниково) | 12007646-00 | ВЛ 0,4кВ №1 ТП 584 (Порошниково) | Угличский МР | 0.407
650 | ВЛ 0,4кВ №1 ТП 163 (Варгуново село) | 3001675 | ВЛ-0,4 ква ф 123 п\ст Углич | Угличский МР | 1.207
651 | ВЛ 0,4кВ №15 ТП 026 | 12022556-00 | КЛ 0,4 кВ ул.Свободы | Угличский МР | 0.273
652 | ВЛ 0,4кВ №4 ТП 136 (Нестерово) | 12006915-00 | ВЛ 0,4кВ №4 ТП 136 (Нестерово) | Угличский МР | 0.563
653 | ВЛ 0,4кВ №1 ТП 201 (Куначево АВМ) | 12007063-00 | ВЛ 0,4кВ №1 ТП 201 (Куначево АВМ) | Угличский МР | 0.096
654 | ВЛ 0,4кВ №3 ТП 101 (База РЭС) | 12007650-00 | ВЛ 0,4кВ №3 ТП 101 (База РЭС) | Угличский МР | 0.307
655 | ВЛ 0,4кВ №1 ТП 587 (Остапково) | 12007648-00 | ВЛ 0,4кВ №1 ТП 587 (Остапково) | Угличский МР | 0.867
656 | ВЛ 0,4кВ №2 ТП 587 (Остапково) | 12007649-00 | ВЛ 0,4кВ №2 ТП 587 (Остапково) | Угличский МР | 0.517
657 | ВЛ 0,4кВ №2 ТП 123 (Городищи) | 12022337-00 | ВЛ 0,4кВ №2 ТП 123 (Городищи) | Угличский МР | 0.23
658 | ВЛ 0,4кВ №1 ТП 540 (Озорнино) | 12007862-00 | ВЛ 0,4кВ №1 ТП 540 (Озорнино) | Угличский МР | 0.515
659 | ВЛ 0,4кВ №2 ТП 142 (Баскачи кол. сады) | 12005142-00 | ВЛ 0,4кВ №2 ТП 142 (Баскачи кол. сады) | Угличский МР | 0.367
660 | ВЛ 0,4кВ №1 ТП 332 (Широбоково) | 12005141-00 | ВЛ 0,4кВ №1 ТП 332 (Широбоково) | Угличский МР | 0.357
661 | ВЛ 0,4кВ №2 ТП 413 (Шубино МТФ) | 12005143-00 | ВЛ 0,4кВ №2 ТП 413 (Шубино МТФ) | Угличский МР | 0.524
662 | ВЛ 0,4кВ №9 ТП 035 | 12022489-00 | КЛ 0,4 кВ №9 ТП 035 | Угличский МР | 0.311
663 | ВЛ 0,4кВ №2 ТП 134 (Хуторы) | 12022214-00 | ВЛ 0,4кВ №2 ТП 134 (Хуторы) | Угличский МР | 0.36
664 | ВЛ 0,4кВ №3 ТП 135 (Чурьяково контора) | 12005239-00 | ВЛ 0,4кВ №3 ТП 135 (Чурьяково контора) | Угличский МР | 0.6
665 | ВЛ 0,4кВ №2 ТП 453 (Илино) | 12005238-00 | ВЛ 0,4кВ №2 ТП 453 (Илино) | Угличский МР | 0.43
666 | ВЛ 0,4кВ №5 ТП 590 (Заозерье маст.) | 12005837-00 | ВЛ 0,4кВ №5 ТП 590 (Заозерье маст.) | Угличский МР | 0.26
667 | ВЛ 0,4кВ №1 ТП 648 (Ново котельная) | 12006010-00 | ВЛ 0,4кВ №1 ТП 648 (Ново котельная) | Угличский МР | 0.07
668 | ВЛ 0,4кВ №5 ТП 069 | 12006127-00 | ВЛ 0,4кВ №5 ТП 069 | Угличский МР | 0.08
669 | ВЛ 0,4кВ №3 ТП 358 (Ульяново) | 12006326-00 | ВЛ 0,4кВ №3 ТП 358 (Ульяново) | Угличский МР | 0.581
670 | ВЛ 0,4кВ №4 ТП 407 (Шубино магазин) | 12005838-00 | ВЛ 0,4кВ №4 ТП 407 (Шубино магазин) | Угличский МР | 0.087
671 | ВЛ 0,4кВ №2 ТП 137 (Шевердино) | 12006004-00 | ВЛ 0,4кВ №2 ТП 137 (Шевердино) | Угличский МР | 0.515
672 | ВЛ 0,4кВ №3 ТП 139 (Слобода) | 12006331-00 | ВЛ 0,4кВ №3 ТП 139 (Слобода) | Угличский МР | 0.31
673 | ВЛ 0,4кВ №1 ТП 465 (СТ Часовщик) | 12006375-00 | ВЛ 0,4кВ №1 ТП 465 (СТ Часовщик) | Угличский МР | 0.05
674 | ВЛ 0,4кВ №1 ТП 237 (Грехов ручей) | 12006409-00 | ВЛ 0,4кВ №1 ТП 237 | Угличский МР | 0.297
675 | ВЛ 0,4кВ №3 ТП 596 (Путчино 1) | 12006748-00 | ВЛ 0,4кВ №3 ТП 596 (Путчино 1) | Угличский МР | 0.224
676 | ВЛ 0,4кВ №3 ТП 156 (Никольское ДС) | 12006761-00 | ВЛ 0,4кВ №3 ТП 156 (Никольское ДС) | Угличский МР | 0.15
677 | ВЛ 0,4кВ №1 ТП 236 (Весовой контроль) | 12006524-00 | ВЛ 0,4кВ №1 ТП 236 (Весовой контроль) | Угличский МР | 0.124
678 | ВЛ 0,4кВ №1 ТП 468 Хоз во Сцепуржинской | 12006802-00 | ВЛ 0,4кВ №1 ТП 468 (Хоз во Сцепуржинской) | Угличский МР | 0.13
679 | ВЛ 0,4кВ №7 ТП 035 | 12006768-00 | ВЛ 0,4кВ №7 ТП 035 | Угличский МР | 0.65
680 | ВЛ 0,4кВ №1 ТП 238 (Нефтино 3) | 12006804-00 | ВЛ 0,4кВ №1 ТП 238 (Нефтино 3) | Угличский МР | 0.494
681 | ВЛ 0,4кВ №2 ТП 238 (Нефтино 3) | 12006805-00 | ВЛ 0,4кВ №2 ТП 238 (Нефтино 3) | Угличский МР | 0.182
682 | ВЛ 0,4кВ №3 ТП 238 (Нефтино 3) | 12006806-00 | ВЛ 0,4кВ №3 ТП 238 (Нефтино 3) | Угличский МР | 0.383
683 | ВЛ 0,4кВ №2 ТП 405 (Налуцкое) | 12007048-00 | ВЛ 0,4кВ №2 ТП 405 (Налуцкое) | Угличский МР | 1.61
684 | ВЛ 0,4кВ №3 ТП 376 (Покровские горки) | 12006917-00 | ВЛ 0,4кВ №3 ТП 376 (Покровские горки) | Угличский МР | 0.829
685 | ВЛ 0,4кВ №4 ТП 376 (Покровские горки) | 12006916-00 | ВЛ 0,4кВ №4 ТП 376 (Покровские горки) | Угличский МР | 0.252
686 | ВЛ 0,4кВ №14 ТП 020 | 12006912-00 | ВЛ 0,4кВ №14 ТП 020 | Угличский МР | 0.29
687 | ВЛ 0,4кВ №1 ТП 413 (Шубино МТФ) | 12006914-00 | ВЛ 0,4кВ №8 ТП 413 (Шубино МТФ) | Угличский МР | 0.08
688 | ВЛ 0,4кВ №2 ТП 379 (Петряево) | 12006913-00 | ВЛ 0,4кВ №2 ТП 379 (Петряево) | Угличский МР | 0.37
689 | ВЛ 0,4кВ №1 ТП 483 (Кол. сады Урожай) | 12005992-00 | ВЛ 0,4кВ №1 ТП 483 (Кол. сады Урожай) | Угличский МР | 0.927
690 | ВЛ 0,4кВ №5 ТП 72 | 12007001-00 | ВЛ 0,4кВ №5 ТП 072 | Угличский МР | 0.26
691 | ВЛ 0,4кВ №7 ТП 011 | 12007075-00 | ВЛ 0,4кВ №7 ТП 011 | Угличский МР | 0.63
692 | ВЛ 0,4кВ №2 ТП 468 Хоз во Сцепуржинской | 12007239-00 | ВЛ 0,4кВ №2 ТП 468 (Хоз во Сцепуржинской) | Угличский МР | 0.194
693 | ВЛ 0,4кВ №2 ТП 019с | 12022506-00 | ВЛ 0,4 кВ ТП – 19 | Угличский МР | 1.972
694 | ВЛ 0,4кВ №2 ТП 401 (Льносемстанция) | 12004423-00 | ВЛ 0,4кВ №2 ТП 401 (Льносемстанция) | Угличский МР | 0.047
695 | ВЛ 0,4кВ №3 ТП 401 (Льносемстанция) |  |  |  | 0.207
696 | ВЛ 0,4кВ №1 ТП 401 (Льносемстанция) |  |  |  | 0.367
697 | ВЛ 0,4кВ №4 ТП 401 (Льносемстанция) |  |  |  | 0.127
698 | ВЛ 0,4кВ №1 ТП 271 (ЗТП ПМК 16) | 12005993-00 | ВЛ-0,4кВ №1,№2 от ЗТП "ПМК-16" | Угличский МР | 0.485
699 | ВЛ 0,4кВ №2 ТП 271 (ЗТП ПМК 16) |  |  |  | 0.765
700 | ВЛ 0,4кВ №5 ТП 142 Баскачи сады | 12005994-00 | ВЛ-0,4кВ №1,№3,№4 от КТП "Баскачи кол.сады" | Угличский МР | 1.732
701 | ВЛ 0,4кВ №1 ТП 142 (Баскачи кол. сады) |  |  |  | 0.457
702 | ВЛ 0,4кВ №3 ТП 142 (Баскачи кол. сады) |  |  |  | 1.087
703 | ВЛ 0,4кВ №4 ТП 142 (Баскачи кол. сады) |  |  |  | 1.997
704 | ВЛ 0,4кВ №2 ТП 261 (Сады) | 12005995-00 | ВЛ 0,4кВ №2 ТП 261 (Сады) | Угличский МР | 0.3
705 | ВЛ 0,4кВ №1 ТП 261 (Сады) |  |  |  | 1.13
706 | ВЛ 0,4кВ №5 ТП 401 (Льносемстанция) | 12006525-00 | ВЛ 0,4кВ № 1 ТП 401 (Льносемстанция) | Угличский МР | 0.143
707 | ВЛ 0,4кВ №6 ТП 401 (Льносемстанция) |  |  |  | 0.173
708 | ВЛ 0,4кВ №6 ТП 011 | 12022490-00 | ВЛ 0,4 кВ ТП - 11 | Угличский МР | 0.448
709 | ВЛ 0,4кВ №8 ТП 011 |  |  |  | 0.596
710 | ВЛ 0,4кВ №5 ТП 011 |  |  |  | 0.648
711 | ВЛ 0,4кВ №2 ТП 011 |  |  |  | 0.808
712 | ВЛ 0,4кВ №2 ТП 056 | 12022491-00 | ВЛ 0,4 кВ ТП - 56 | Угличский МР | 1.643
713 | ВЛ 0,4кВ №3 ТП 056 |  |  |  | 1.253
714 | ВЛ 0,4кВ №4 ТП 056 |  |  |  | 0.548
715 | ВЛ 0,4кВ №4 ТП 002 | 12022495-00 | ВЛ 0,4 кВ ТП – 2 | Угличский МР | 0.568
716 | ВЛ 0,4кВ №8 ТП 002 |  |  |  | 1.028
717 | ВЛ 0,4кВ №16 ТП 002 |  |  |  | 0.128
718 | ВЛ 0,4кВ №6 ТП 002 |  |  |  | 0.533
719 | ВЛ 0,4кВ №2 ТП 003 | 12022496-00 | ВЛ 0,4 кВ ТП – 3 | Угличский МР | 1.292
720 | ВЛ 0,4кВ №3 ТП 003 |  |  |  | 0.128
721 | ВЛ 0,4кВ №7 ТП 003 |  |  |  | 1.202
722 | ВЛ 0,4кВ №9 ТП 003 |  |  |  | 0.489
723 | ВЛ 0,4кВ №8 ТП 003 |  |  |  | 0.372
724 | ВЛ 0,4кВ №4 ТП 004 | 12022497-00 | ВЛ 0,4 кВ ТП – 4 | Угличский МР | 1.029
725 | ВЛ 0,4кВ №6 ТП 004 |  |  |  | 1.832
726 | ВЛ 0,4кВ №2 ТП 004 |  |  |  | 1.448
727 | ВЛ 0,4кВ №7 ТП 004 |  |  |  | 0.968
728 | ВЛ 0,4кВ №11 ТП 007 | 12022498-00 | ВЛ 0,4 кВ ТП – 7 | Угличский МР | 0.212
729 | ВЛ 0,4кВ №8 ТП 007 |  |  |  | 0.608
730 | ВЛ 0,4кВ №6 ТП 007 |  |  |  | 0.408
731 | ВЛ 0,4кВ №5 ТП 007 |  |  |  | 0.168
732 | ВЛ 0,4кВ №2 ТП 007 |  |  |  | 0.052
733 | ВЛ 0,4кВ №14 ТП 007 |  |  |  | 0.248
734 | ВЛ 0,4кВ №18 ТП 008 | 12022499-00 | ВЛ 0,4 кВ ТП – 8 | Угличский МР | 0.696
735 | ВЛ 0,4кВ №17 ТП 008 |  |  |  | 1.718
736 | ВЛ 0,4кВ №25 ТП 008 |  |  |  | 1.716
737 | ВЛ 0,4кВ №6 ТП 009 | 12022500-00 | ВЛ 0,4 кВ ТП – 9 | Угличский МР | 0.808
738 | ВЛ 0,4кВ №8 ТП 009 |  |  |  | 0.5
739 | ВЛ 0,4кВ №13 ТП 014 | 12022501-00 | ВЛ 0,4 кВ ТП – 14 | Угличский МР | 0.128
740 | ВЛ 0,4кВ №2 ТП 014 |  |  |  | 0.088
741 | ВЛ 0,4кВ №11 ТП 014 |  |  |  | 0.448
742 | ВЛ 0,4кВ №13 ТП 015 | 12022502-00 | ВЛ 0,4 кВ ТП – 15 | Угличский МР | 0.088
743 | ВЛ 0,4кВ №16 ТП 015 |  |  |  | 1.111
744 | ВЛ 0,4кВ №3 ТП 016 | 12022503-00 | ВЛ 0,4 кВ ТП – 16 | Угличский МР | 2.044
745 | ВЛ 0,4кВ №4 ТП 016 |  |  |  | 1.088
746 | ВЛ 0,4кВ №6 ТП 016 |  |  |  | 0.452
747 | ВЛ 0,4кВ №8 ТП 016 |  |  |  | 2.28
748 | ВЛ 0,4кВ №7 ТП 016 |  |  |  | 0.968
749 | ВЛ 0,4кВ №2 ТП 017 | 12022504-00 | ВЛ 0,4 кВ ТП – 17 | Угличский МР | 1.664
750 | ВЛ 0,4кВ №5 ТП 017 |  |  |  | 0.248
751 | ВЛ 0,4кВ №1 ТП 017 |  |  |  | 0.168
752 | ВЛ 0,4кВ №1 ТП 020н | 12022507-00 | ВЛ 0,4 кВ ТП – 20 | Угличский МР | 1.018
753 | ВЛ 0,4кВ №9 ТП 020н |  |  |  | 1.158
754 | ВЛ 0,4кВ №19 ТП 020н |  |  |  | 0.563
755 | ВЛ 0,4кВ №1 ТП 021 | 12022508-00 | ВЛ 0,4 кВ ТП – 21 | Угличский МР | 0.671
756 | ВЛ 0,4кВ №2 ТП 021 |  |  |  | 1.513
757 | ВЛ 0,4кВ №5 ТП 021 |  |  |  | 0.717
758 | ВЛ 0,4кВ №1 ТП 022 | 12022509-00 | ВЛ 0,4 кВ ТП – 22 | Угличский МР | 1.403
759 | ВЛ 0,4кВ №9 ТП 022 |  |  |  | 0.6
760 | ВЛ 0,4кВ №4 ТП 023 | 12022510-00 | ВЛ 0,4 кВ ТП – 23 | Угличский МР | 1.272
761 | ВЛ 0,4кВ №8 ТП 023 |  |  |  | 0.466
762 | ВЛ 0,4кВ №9 ТП 023 |  |  |  | 0.568
763 | ВЛ 0,4кВ №4 ТП 024 | 12022511-00 | ВЛ 0,4 кВ ТП – 24 | Угличский МР | 0.832
764 | ВЛ 0,4кВ №5 ТП 024 |  |  |  | 0.303
765 | ВЛ 0,4кВ №2 ТП 024 |  |  |  | 0.259
766 | ВЛ 0,4кВ №3 ТП 025 | 12022512-00 | ВЛ 0,4 кВ ТП – 25 | Угличский МР | 1.058
767 | ВЛ 0,4кВ №2 ТП 025 |  |  |  | 0.353
768 | ВЛ 0,4кВ №5 ТП 025 |  |  |  | 1.408
769 | ВЛ 0,4кВ №15 ТП 027 | 12022513-00 | ВЛ 0,4 кВ ТП – 27 | Угличский МР | 0.178
770 | ВЛ 0,4кВ №19 ТП 027 |  |  |  | 0.843
771 | ВЛ 0,4кВ №9 ТП 027 |  |  |  | 1.64
772 | ВЛ 0,4кВ №1 ТП 032 | 12022514-00 | ВЛ 0,4 кВ ТП – 32 | Угличский МР | 1.523
773 | ВЛ 0,4кВ №2 ТП 032 |  |  |  | 0.605
774 | ВЛ 0,4кВ №4 ТП 032 |  |  |  | 1.288
775 | ВЛ 0,4кВ №7 ТП 032 |  |  |  | 0.12
776 | ВЛ 0,4кВ №1 ТП 033 | 12022515-00 | ВЛ 0,4 кВ ТП – 33 | Угличский МР | 0.925
777 | ВЛ 0,4кВ №6 ТП 033 |  |  |  | 0.199
778 | ВЛ 0,4кВ №3 ТП 033 |  |  |  | 1.17
779 | ВЛ 0,4кВ №5 ТП 034 | 12022516-00 | ВЛ 0,4 кВ ТП – 34 | Угличский МР | 1.037
780 | ВЛ 0,4кВ №9 ТП 034 |  |  |  | 0.673
781 | ВЛ 0,4кВ №8 ТП 034 |  |  |  | 0.178
782 | ВЛ 0,4кВ №11 ТП 034 |  |  |  | 1.153
783 | ВЛ 0,4кВ №12 ТП 034 |  |  |  | 0.353
784 | ВЛ 0,4кВ №15 ТП 034 |  |  |  | 0.388
785 | ВЛ 0,4кВ №4 ТП 034 |  |  |  | 0.403
786 | ВЛ 0,4кВ №10 ТП 034 |  |  |  | 0.183
787 | ВЛ 0,4кВ №9 ТП 039 | 12022518-00 | ВЛ 0,4 кВ ТП – 39 | Угличский МР | 0.675
788 | ВЛ 0,4кВ №12 ТП 039 |  |  |  | 0.713
789 | ВЛ 0,4кВ №1 ТП 039 |  |  |  | 0.57
790 | ВЛ 0,4кВ №3 ТП 041 | 12022520-00 | ВЛ 0,4 кВ ТП – 41 | Угличский МР | 1.49
791 | ВЛ 0,4кВ №5 ТП 041 |  |  |  | 0.47
792 | ВЛ 0,4кВ №7 ТП 041 |  |  |  | 0.4
793 | ВЛ 0,4кВ №1 ТП 041 |  |  |  | 1.083
794 | ВЛ 0,4кВ №2 ТП 041 |  |  |  | 1.17
795 | ВЛ 0,4кВ №4 ТП 042 | 12022521-00 | ВЛ 0,4 кВ ТП – 42 | Угличский МР | 0.204
796 | ВЛ 0,4кВ №6 ТП 042 |  |  |  | 0.378
797 | ВЛ 0,4кВ №28 ТП 045 | 12022522-00 | ВЛ 0,4 кВ ТП – 45 | Угличский МР | 0.71
798 | ВЛ 0,4кВ №23 ТП 045 |  |  |  | 0.36
799 | ВЛ 0,4кВ №7 ТП 045 |  |  |  | 0.38
800 | ВЛ 0,4кВ №12 ТП 045 |  |  |  | 0.601
801 | ВЛ 0,4кВ №3 ТП 049 | 12022523-00 | ВЛ 0,4 кВ ТП – 49 | Угличский МР | 0.36
802 | ВЛ 0,4кВ №19 ТП 049 |  |  |  | 0.98
803 | ВЛ 0,4кВ №1 ТП 052 | 12022524-00 | ВЛ 0,4 кВ ТП – 52 | Угличский МР | 0.945
804 | ВЛ 0,4кВ №14 ТП 052 |  |  |  | 0.325
805 | ВЛ 0,4кВ №18 ТП 052 |  |  |  | 1.025
806 | ВЛ 0,4кВ №20 ТП 052 |  |  |  | 0.57
807 | ВЛ 0,4кВ №13 ТП 053 | 12022525-00 | ВЛ 0,4 кВ ТП – 53 | Угличский МР | 0.528
808 | ВЛ 0,4кВ №2 ТП 053 |  |  |  | 0.29
809 | ВЛ 0,4кВ №1 ТП 054 | 12022526-00 | ВЛ 0,4 кВ ТП – 54 | Угличский МР | 1.368
810 | ВЛ 0,4кВ №6 ТП 054 |  |  |  | 0.808
811 | ВЛ 0,4кВ №7 ТП 054 |  |  |  | 0.82
812 | ВЛ 0,4кВ №9 ТП 054 |  |  |  | 0.568
813 | ВЛ 0,4кВ №8 ТП 054 |  |  |  | 0.608
814 | ВЛ 0,4кВ №9 ТП 058 | 12022527-00 | ВЛ 0,4 кВ ТП – 58 | Угличский МР | 0.528
815 | ВЛ 0,4кВ №6 ТП 058 |  |  |  | 0.328
816 | ВЛ 0,4кВ №8 ТП 058 |  |  |  | 0.242
817 | ВЛ 0,4кВ №2 ТП 077 | 12022528-00 | ВЛ 0,4 кВ ТП – 77 | Угличский МР | 0.128
818 | ВЛ 0,4кВ №3 ТП 077 |  |  |  | 0.129
819 | ВЛ 0,4кВ №6 ТП 077 |  |  |  | 0.769
820 | ВЛ 0,4кВ №4 ТП 077 |  |  |  | 0.616
821 | ВЛ 0,4кВ №4 ТП 083 | 12022534-00 | КЛ 0,4 кВ ТП - 83 | Угличский МР | 0.168
822 | ВЛ 0,4кВ №8 ТП 083 |  |  |  | 0.369
823 | ВЛ 0,4кВ №17 ТП 083 |  |  |  | 0.129
824 | ВЛ 0,4кВ №18 ТП 083 |  |  |  | 0.688
825 | ВЛ 0,4кВ №1 ТП 037 | 12022545-00 | КЛ 0,4 кВ ТП-37 | Угличский МР | 0.067
826 | ВЛ 0,4кВ №6 ТП 037 |  |  |  | 0.29
827 | ВЛ 0,4кВ №4 ТП 037 |  |  |  | 0.632
828 | ВЛ 0,4кВ №10 ТП 057 | 12022559-00 | ВЛ – 0,4 кВ от ТП - 57 | Угличский МР | 1.128
829 | ВЛ 0,4кВ №11 ТП 057 |  |  |  | 1.208
830 | ВЛ 0,4кВ №13 ТП 057 |  |  |  | 0.088
831 | ВЛ 0,4кВ №2 ТП 057 |  |  |  | 0.448
832 | ВЛ 0,4кВ №12 ТП 057 |  |  |  | 1.433
833 | ВЛ 0,4кВ №18 ТП 093 | 12022561-00 | ВЛ - 0,4 кВ от ТП-93 до ул. Жолудева | Угличский МР | 0.44
834 | ВЛ 0,4кВ №21 ТП 093 |  |  |  | 0.168
835 | ВЛ 0,4кВ № 4 ТП 099 Отрадный поселок | 12022599-00 | ВЛ 0,4 кВ п.Отрадный | Угличский МР | 0.13
836 | ВЛ 0,4кВ № 5 ТП 099 Отрадный поселок |  |  |  | 0.17
837 | ВЛ 0,4кВ №4 ТП 019с | 12022601-00 | ВЛ 0,4 кВ Промкомбинатовский пр-д | Угличский МР | 1.168
838 | ВЛ 0,4кВ №8 ТП 019с |  |  |  | 1.135
839 | ВЛ 0,4кВ №6 ТП 176 ТП (ЗТП Улейма) | 12022620-00 | ВЛ 0,4 кВ ФАП с. Улейма | Угличский МР | 0.025
840 | ВЛ 0,4кВ №5 ТП 176 (ЗТП Улейма) |  |  |  | 0.215
841 | ВЛ 0,4кВ №2 ТП 055 | 12022626-00 | ВЛ 0,4 кВ от ТП-55 | Угличский МР | 0.779
842 | ВЛ 0,4кВ №3 ТП 055 |  |  |  | 0.688
843 | ВЛ 0,4кВ №4 ТП 055 |  |  |  | 0.495
844 | ВЛ 0,4кВ №4 ТП 091 | 12022628-00 | ВЛ 0,4 кВ от ТП-91 | Угличский МР | 0.926
845 | ВЛ 0,4кВ №9 ТП 091 |  |  |  | 0.742
846 | ВЛ 0,4кВ №2 ТП 091 |  |  |  | 0.288
847 | ВЛ 0,4кВ №5 ТП 091 |  |  |  | 0.528
848 | ВЛ 0,4кВ №16 ТП 091 |  |  |  | 1.038
849 | ВЛ 0,4кВ №3 ТП 072 | 12022631-00 | ВЛ 0,4 кВ от ТП-72 | Угличский МР | 0.408
850 | ВЛ 0,4кВ №4 ТП 072 |  |  |  | 0.408
851 | ВЛ 0,4кВ №5 ТП 072 |  |  |  | 0.528
852 | ВЛ 0,4кВ №2 ТП 078 | 12022632-00 | ВЛ 0,4 кВ от ТП-78 | Угличский МР | 0.568
853 | ВЛ 0,4кВ №4 ТП 078 |  |  |  | 0.204
854 | ВЛ 0,4кВ №6 ТП 078 |  |  |  | 0.66
855 | ВЛ 0,4кВ №1 ТП 488 Заволжский участок | 12022634-00 | ВЛ 0,4 кВ от КТП 100 "Красное" | Угличский МР | 0.68
856 | ВЛ 0,4кВ № 2ТП 488 (Заволжский участок) |  |  |  | 0.287
857 | ВЛ 0,4кВ №1 ТП 278 (Леспромхоз) | 12022635-00 | ВЛ 0,4 кВ (дивная гора) | Угличский МР | 1.29
858 | ВЛ 0,4кВ №3 ТП 278 (Леспромхоз) |  |  |  | 0.73
859 | ВЛ 0,4кВ № 1 ТП 134 (Хуторы) | 3001673 | ВЛ-0,4 ква ф121 п\ст Углич | Угличский МР | 1.567
860 | ВЛ 0,4кВ №1ТП 130 (Луна) |  |  |  | 0.685
861 | ВЛ 0,4кВ №1 ТП 131 (Мельничное) |  |  |  | 0.207
862 | ВЛ 0,4кВ №2 ТП 131 (Мельничное) |  |  |  | 1.74
863 | ВЛ 0,4кВ №1 ТП 135 (Чурьяково контора) |  |  |  | 1.677
864 | ВЛ 0,4кВ №1 ТП 139 (Слобода) |  |  |  | 1.073
865 | ВЛ 0,4кВ №1 ТП 129 (Золоторучье) |  |  |  | 0.257
866 | ВЛ 0,4кВ №2 ТП 130 (Луна) |  |  |  | 0.702
867 | ВЛ 0,4кВ №2 ТП 135 (Чурьяково контора) |  |  |  | 1.387
868 | ВЛ 0,4кВ №2 ТП 129 (Золоторучье) |  |  |  | 0.287
869 | ВЛ 0,4кВ №3ТП 129 (Золоторучье) |  |  |  | 2.295
870 | ВЛ 0,4кВ №3 ТП 130 (Луна) |  |  |  | 1.285
871 | ВЛ 0,4кВ №5 ТП 136 (Нестерово) |  |  |  | 0.198
872 | ВЛ 0,4кВ №1 ТП 128 (Васильки пилорама) |  |  |  | 0.657
873 | ВЛ 0,4кВ №1 ТП 136 (Нестерово) |  |  |  | 0.36
874 | ВЛ 0,4кВ №1 ТП 140 (Модявино) |  |  |  | 0.965
875 | ВЛ 0,4кВ №1 ТП 133 (Челганово) |  |  |  | 1.103
876 | ВЛ 0,4кВ №1 ТП 137 (Шевердино) |  |  |  | 0.415
877 | ВЛ 0,4кВ №1 ТП 138 (Васильки маст.) |  |  |  | 1.823
878 | ВЛ 0,4кВ №2 ТП 128 (Васильки пилорама) |  |  |  | 0.457
879 | ВЛ 0,4кВ №2 ТП 136 (Нестерово) |  |  |  | 0.734
880 | ВЛ 0,4кВ №3 ТП 136 (Нестерово) |  |  |  | 0.37
881 | ВЛ 0,4кВ №1 ТП 141 (Баскачи) |  |  |  | 1.045
882 | ВЛ 0,4кВ №2 ТП 141 (Баскачи) |  |  |  | 1.747
883 | ВЛ 0,4кВ №2 ТП 132 (Юсово) |  |  |  | 1.273
884 | ВЛ 0,4кВ №1 ТП 132 (Юсово) |  |  |  | 0.8
885 | ВЛ 0,4кВ №2 ТП 139 (Слобода) |  |  |  | 0.656
886 | ВЛ 0,4кВ № 2 ТП 157 (Подсосенье) | 3001674 | ВЛ-0,4 ква 122 п\ст Углич | Угличский МР | 0.06
887 | ВЛ 0,4кВ №2 ТП 161 (Коржово) |  |  |  | 0.167
888 | ВЛ 0,4кВ №1 ТП 161 (Коржово) |  |  |  | 0.247
889 | ВЛ 0,4кВ №1 ТП 148 (Дуброво) |  |  |  | 0.257
890 | ВЛ 0,4кВ №1 ТП 152 (Метево быт) |  |  |  | 1.217
891 | ВЛ 0,4кВ №2 ТП 152 (Метево быт) |  |  |  | 1.357
892 | ВЛ 0,4кВ №1 ТП 157 (Подсосенье) |  |  |  | 0.16
893 | ВЛ 0,4кВ №1 ТП 275 (Монастырская) | 3001676 | ВЛ-0,4 ква ф123 п\ст Углич | Угличский МР | 0.157
894 | ВЛ 0,4кВ №1 ТП 173 (Печкино) |  |  |  | 1.757
895 | ВЛ 0,4кВ №2 ЗТПП-2*250 Монастырская ф.12 |  |  |  | 1.457
896 | ВЛ 0,4кВ №3 ЗТПП-2*250 Монастырская ф.12 |  |  |  | 0.057
897 | ВЛ 0,4кВ №1 ТП 175 (Баушовка) |  |  |  | 0.757
898 | ВЛ 0,4кВ №1 ТП 169 (Марьино) |  |  |  | 1.357
899 | ВЛ 0,4кВ №2 ТП 175 (Баушовка) |  |  |  | 1.957
900 | ВЛ 0,4кВ №1 ТП 164 (Иванищи) |  |  |  | 0.85
901 | ВЛ 0,4кВ №1 ТП 174 (Потопчино) |  |  |  | 0.807
902 | ВЛ 0,4кВ №1 ТП 172 (Иванисово маст.) |  |  |  | 1.107
903 | ВЛ 0,4кВ №2 ТП 174 (Потопчино) |  |  |  | 1.307
904 | ВЛ 0,4кВ №1 ТП 166 (Варгуново МТФ) |  |  |  | 0.057
905 | ВЛ 0,4кВ №1 ТП 168 (Манушкино) |  |  |  | 0.207
906 | ВЛ 0,4кВ №2 ТП 166 (Варгуново МТФ) |  |  |  | 0.247
907 | ВЛ 0,4кВ №3 ТП 166 (Варгуново МТФ) |  |  |  | 0.327
908 | ВЛ 0,4кВ №2 ТП 168 (Манушкино) |  |  |  | 1.657
909 | ВЛ 0,4кВ №2 ТП 163 (Варгуново село) |  |  |  | 2.12
910 | ВЛ 0,4кВ №1 ТП 167 (Мухино) | 3001677 | ВЛ-0,4 ква ф 123 п\ст Углич | Угличский МР | 0.759
911 | ВЛ 0,4кВ №1 ТП 171 (Варгуново пилорама) |  |  |  | 1.657
912 | ВЛ 0,4кВ №2 ТП 171 (Варгуново пилорама) |  |  |  | 0.607
913 | ВЛ 0,4кВ № 2 ТП 180 Улейма КЗС | 3001678 | ВЛ-0,4 ква ф 124 п\ст Углич | Угличский МР | 0.247
914 | ВЛ 0,4кВ №1 ТП 283 (Бутаки) |  |  |  | 0.53
915 | ВЛ 0,4кВ №1 ТП 183 (Калиновка) |  |  |  | 0.794
916 | ВЛ 0,4кВ №1 ТП 196 (Высоково) |  |  |  | 1.207
917 | ВЛ 0,4кВ №1 ТП 184 (Ермолово) |  |  |  | 1.157
918 | ВЛ 0,4кВ №1 ТП 182 (Карповское) |  |  |  | 1.157
919 | ВЛ 0,4кВ №1 ТП 180 (Улейма КЗС) |  |  |  | 0.167
920 | ВЛ 0,4кВ №1 ТП 178 (Улейма МТФ) |  |  |  | 0.327
921 | ВЛ 0,4кВ №1 ТП 185 (Горушка) |  |  |  | 1
922 | ВЛ 0,4кВ №1 ТП 189 (Иванисово МТФ) |  |  |  | 1.917
923 | ВЛ 0,4кВ №1 ТП 188 (Володинское) |  |  |  | 1.307
924 | ВЛ 0,4кВ №1 ТП 193 (Иванисово КЗС) |  |  |  | 0.057
925 | ВЛ 0,4кВ №2 ТП 189 (Иванисово МТФ) |  |  |  | 1.157
926 | ВЛ 0,4кВ №3 ТП 189 (Иванисово МТФ) |  |  |  | 1.574
927 | ВЛ 0,4кВ №2 ТП 188 (Володинское) |  |  |  | 1.33
928 | ВЛ 0,4кВ №1 ТП 176 (ЗТП Улейма) |  |  |  | 0.057
929 | ВЛ 0,4кВ №1 ТП 177 (Петраково) |  |  |  | 0.647
930 | ВЛ 0,4кВ №1 ТП 186 (ЗТП Партусово) |  |  |  | 1.607
931 | ВЛ 0,4кВ №1 ТП 181 (Никифорица) |  |  |  | 0.957
932 | ВЛ 0,4кВ №1 ТП 190 (Улейма хранилище) |  |  |  | 0.167
933 | ВЛ 0,4кВ №1 ТП 195 (Тчаново) |  |  |  | 1.847
934 | ВЛ 0,4кВ №2 ТП 176 (ЗТП Улейма) |  |  |  | 2.227
935 | ВЛ 0,4кВ №2 ТП 195 (Тчаново) |  |  |  | 0.407
936 | ВЛ 0,4кВ №3 ТП 176 (ЗТП Улейма) |  |  |  | 1.27
937 | ВЛ 0,4кВ №4 ТП 176 (ЗТП Улейма) |  |  |  | 1.757
938 | ВЛ 0,4кВ №1 ТП 192 (Гвоздево) | 3001679 | ВЛ-0,4 ква ф 124 п\ст Углич | Угличский МР | 1.007
939 | ВЛ 0,4кВ №2 ТП 192 (Гвоздево) |  |  |  | 0.887
940 | ВЛ 0,4кВ №1 ТП 191 (Кочнево) |  |  |  | 1.147
941 | ВЛ 0,4кВ №2 ТП 197 (Овинищи) |  |  |  | 2.067
942 | ВЛ 0,4кВ №1 ТП 197 (Овинищи) |  |  |  | 1.527
943 | ВЛ 0,4кВ № 2 ТП 218 (Левайцево) | 3001680 | ВЛ-0,4 ква ф 125 п\ст Углич | Угличский МР | 0.767
944 | ВЛ 0,4кВ №1 ТП 216 (Выдры) |  |  |  | 1.107
945 | ВЛ 0,4кВ №3 ТП 208 (Черкасово) |  |  |  | 0.161
946 | ВЛ 0,4кВ №2 ТП 208 (Черкасово) |  |  |  | 1.3
947 | ВЛ 0,4кВ №1 ТП 208 (Черкасово) |  |  |  | 0.257
948 | ВЛ 0,4кВ №1 ТП 213 (Деревеньки 3) |  |  |  | 0.907
949 | ВЛ 0,4кВ №2 ТП 213 (Деревеньки 3) |  |  |  | 0.79
950 | ВЛ 0,4кВ №2 ТП 210 (Новоселки) |  |  |  | 1.16
951 | ВЛ 0,4кВ №1 ТП 198 (Куначево) |  |  |  | 1.007
952 | ВЛ 0,4кВ №1 ТП 272 (ЗТП Куначево маст.) |  |  |  | 0.727
953 | ВЛ 0,4кВ №1 ТП 218 (Левайцево) |  |  |  | 0.594
954 | ВЛ 0,4кВ №1 ТП 212 (Маймеры) |  |  |  | 2.907
955 | ВЛ 0,4кВ №1 ТП 199 (Новая) |  |  |  | 0.607
956 | ВЛ 0,4кВ №1 ТП 200 (Панюшино) |  |  |  | 0.887
957 | ВЛ 0,4кВ №1 ТП 206 (Пулохня) |  |  |  | 0.839
958 | ВЛ 0,4кВ №1 ТП 210 (Новоселки) |  |  |  | 1.377
959 | ВЛ 0,4кВ №2 ТП 272 (ЗТП Куначево маст.) |  |  |  | 0.16
960 | ВЛ 0,4кВ №3 ТП 272 (ЗТП Куначево маст.) |  |  |  | 0.087
961 | ВЛ 0,4кВ №2 ТП 201 (Куначево АВМ) |  |  |  | 0.057
962 | ВЛ 0,4кВ №3 ТП 201 (Куначево АВМ) |  |  |  | 0.1
963 | ВЛ 0,4кВ №4 ТП 201 (Куначево АВМ) |  |  |  | 0.194
964 | ВЛ 0,4кВ №3 ТП 210 (Новоселки) |  |  |  | 0.107
965 | ВЛ 0,4кВ №3 ТП 214 (Деревеньки 1) |  |  |  | 0.5
966 | ВЛ 0,4кВ №1 ТП 214 (Деревеньки 1) |  |  |  | 1.661
967 | ВЛ 0,4кВ №2 ТП 214 (Деревеньки 1) |  |  |  | 0.747
968 | ВЛ 0,4кВ №4 ТП 208 (Черкасово) |  |  |  | 0.24
969 | ВЛ 0,4кВ №3 ТП 203 (Александровка) | 3001681 | ВЛ-0,4 ква ф 125 п\ст Углич | Угличский МР | 0.24
970 | ВЛ 0,4кВ №1 ТП 202 (Красная деревня) |  |  |  | 1.907
971 | ВЛ 0,4кВ №1 ТП 211 (Гребенево) |  |  |  | 1.057
972 | ВЛ 0,4кВ №1 ТП 209 (Нефтино) |  |  |  | 0.931
973 | ВЛ 0,4кВ №1 ТП 207 (Сергеевское) |  |  |  | 1.107
974 | ВЛ 0,4кВ №1 ТП 204 (Ратманово) |  |  |  | 0.657
975 | ВЛ 0,4кВ №4 ТП 203 (Александровка) |  |  |  | 0.927
976 | ВЛ 0,4кВ №2 ТП 215 (Струково) |  |  |  | 1.247
977 | ВЛ 0,4кВ №1 ТП 205 (Кулиги) |  |  |  | 1.107
978 | ВЛ 0,4кВ №2 ТП 217 (Красное село) |  |  |  | 0.857
979 | ВЛ 0,4кВ №2 ТП 211 (Гребенево) |  |  |  | 0.857
980 | ВЛ 0,4кВ №2 ТП 204 (Ратманово) |  |  |  | 0.557
981 | ВЛ 0,4кВ №1 ТП 215 (Струково) |  |  |  | 0.157
982 | ВЛ 0,4кВ №1 ТП 217 (Красное село) |  |  |  | 1.758
983 | ВЛ 0,4кВ №2 ТП 209 (Нефтино) |  |  |  | 0.93
984 | ВЛ 0,4кВ №3 ТП 217 (Красное село) |  |  |  | 0.974
985 | ВЛ 0,4кВ №3 ТП 211 (Гребенево) |  |  |  | 0.856
986 | ВЛ 0,4кВ №4 ТП 305 (Масальское маст.) | 3001682 | ВЛ-0,4 ква ф 131 п\ст Климатино | Угличский МР | 0.4
987 | ВЛ 0,4кВ №1 ТП 305 (Масальское маст.) |  |  |  | 1.527
988 | ВЛ 0,4кВ №2 ТП 305 (Масальское маст.) |  |  |  | 0.247
989 | ВЛ 0,4кВ №3 ТП 305 (Масальское маст.) |  |  |  | 0.087
990 | ВЛ 0,4кВ №1 ТП 320 (Масальское КЗС) |  |  |  | 0.047
991 | ВЛ 0,4кВ №1 ТП 317 (Яковлево) |  |  |  | 1.727
992 | ВЛ 0,4кВ №1 ТП 309 (Парфеново) |  |  |  | 1.087
993 | ВЛ 0,4кВ №1 ТП 318 (Сумы) |  |  |  | 1.107
994 | ВЛ 0,4кВ №1 ТП 315 (Чурилово) |  |  |  | 1.367
995 | ВЛ 0,4кВ №1 ТП 310 (Новинки) |  |  |  | 0.807
996 | ВЛ 0,4кВ №1 ТП 303 (Забелино) |  |  |  | 0.687
997 | ВЛ 0,4кВ №1 ТП 306 (Лукьяново) |  |  |  | 0.287
998 | ВЛ 0,4кВ №2 ТП 309 (Парфеново) |  |  |  | 1.507
999 | ВЛ 0,4кВ №2 ТП 303 (Забелино) |  |  |  | 1.307
1000 | ВЛ 0,4кВ №2 ТП 306 (Лукьяново) |  |  |  | 1.015
1001 | ВЛ 0,4кВ №1 ТП 308 (Платуново ДС) |  |  |  | 0.907
1002 | ВЛ 0,4кВ №1 ТП 314 (Платуново ЗТ) |  |  |  | 0.927
1003 | ВЛ 0,4кВ №1 ТП 313 (Платуново МТФ) |  |  |  | 0.857
1004 | ВЛ 0,4кВ №1 ТП 319 (Толстиково) |  |  |  | 0.247
1005 | ВЛ 0,4кВ №1 ТП 316 (Хлудово) |  |  |  | 1.457
1006 | ВЛ 0,4кВ №1 ТП 311 (Нефедьево) |  |  |  | 0.727
1007 | ВЛ 0,4кВ №1 ТП 301 (Богданка) |  |  |  | 0.487
1008 | ВЛ 0,4кВ №1 ТП 300 (Богданка МТФ) |  |  |  | 0.127
1009 | ВЛ 0,4кВ №1 ТП 304 (Гридино) |  |  |  | 0.567
1010 | ВЛ 0,4кВ №1 ТП 302 (Костево) |  |  |  | 1.047
1011 | ВЛ 0,4кВ №1 ТП 307 (Крайново) |  |  |  | 0.507
1012 | ВЛ 0,4кВ №2 ТП 308 (Платуново ДС) |  |  |  | 1.257
1013 | ВЛ 0,4кВ №2 ТП 313 (Платуново МТФ) |  |  |  | 0.687
1014 | ВЛ 0,4кВ №2 ТП 316 (Хлудово) |  |  |  | 1.08
1015 | ВЛ 0,4кВ №2 ТП 300 (Богданка МТФ) |  |  |  | 0.25
1016 | ВЛ 0,4кВ №2 ТП 302 (Костево) |  |  |  | 1.407
1017 | ВЛ 0,4кВ №3 ТП 302 (Костево) |  |  |  | 0.157
1018 | ВЛ 0,4кВ №2 ТП 311 (Нефедьево) |  |  |  | 0.046
1019 | ВЛ 0,4кВ №2 ТП 307 (Крайново) |  |  |  | 0.682
1020 | ВЛ 0,4кВ №1 ТП 229 (Добрилово) | 3001683 | ВЛ-0,4кв ф 162 п\ст Клементьево | Угличский МР | 0.55
1021 | ВЛ 0,4кВ №2 ТП 228 (Клементьево КЗС) |  |  |  | 0.12
1022 | ВЛ 0,4кВ №2 ТП 230 (Спасское) |  |  |  | 0.482
1023 | ВЛ 0,4кВ №1 ТП 226 (Клементьево село) |  |  |  | 2.907
1024 | ВЛ 0,4кВ №2 ТП 226 (Клементьево село) |  |  |  | 1.2
1025 | ВЛ 0,4кВ №3 ТП 226 (Клементьево село) |  |  |  | 0.157
1026 | ВЛ 0,4кВ №1 ТП 227 (Клементьево МТФ) |  |  |  | 0.2
1027 | ВЛ 0,4кВ №2 ТП 227 (Клементьево МТФ) |  |  |  | 0.16
1028 | ВЛ 0,4кВ №1 ТП 228 (Клементьево КЗС) |  |  |  | 0.655
1029 | ВЛ 0,4кВ №1 ТП 231 (Бородино) |  |  |  | 0.6
1030 | ВЛ 0,4кВ №2 ТП 231 (Бородино) |  |  |  | 0.8
1031 | ВЛ 0,4кВ №3 ТП 231 (Бородино) |  |  |  | 0.32
1032 | ВЛ 0,4кВ №1 ТП 230 (Спасское) |  |  |  | 0.44
1033 | ВЛ 0,4кВ №1 ТП 312 (Масальское МТФ) | 3001799 | ВЛ-0,4 ква ф 131 п\ст Климатино | Угличский МР | 2.007
1034 | ВЛ 0,4кВ №2 ТП 312 (Масальское МТФ) |  |  |  | 0.207
1035 | ВЛ 0,4кВ №3 ТП 312 (Масальское МТФ) |  |  |  | 0.567
1036 | ВЛ 0,4кВ №4 ТП 312 (Масальское МТФ) |  |  |  | 0.287
1037 | ВЛ 0,4кВ №1 ТП 333 (Басовка) | 3001800 | ВЛ-0,4 ква ф 132 п\ст Климатино | Угличский МР | 0.687
1038 | ВЛ 0,4кВ №1 ТП 323 (Мякишево) |  |  |  | 0.567
1039 | ВЛ 0,4кВ №1 ТП 326 (Дягилево) |  |  |  | 0.207
1040 | ВЛ 0,4кВ №1 ТП 324 (Мелехово) |  |  |  | 0.047
1041 | ВЛ 0,4кВ №1 ТП 327 (Дуново) |  |  |  | 0.94
1042 | ВЛ 0,4кВ №2 ТП 324 (Мелехово) |  |  |  | 1.807
1043 | ВЛ 0,4кВ №2 ТП 327 (Дуново) |  |  |  | 1.21
1044 | ВЛ 0,4кВ №1 ТП 329 (Трухино маст.) |  |  |  | 0.05
1045 | ВЛ 0,4кВ №1 ТП 328 (Трухино школа) |  |  |  | 1.767
1046 | ВЛ 0,4кВ №1 ТП 325 (Медлево) |  |  |  | 1.487
1047 | ВЛ 0,4кВ №1 ТП 330 (Ордино столовая) |  |  |  | 0.087
1048 | ВЛ 0,4кВ №2 ТП 329 (Трухино маст.) |  |  |  | 1.457
1049 | ВЛ 0,4кВ №2 ТП 328 (Трухино школа) |  |  |  | 0.047
1050 | ВЛ 0,4кВ №1 ТП 321 (Ордино КЗС) | 3001801 | ВЛ-0,4 ква ф 132 п\ст Климатино | Угличский МР | 0.327
1051 | ВЛ 0,4кВ №3 ТП 330 (Ордино столовая) |  |  |  | 0.127
1052 | ВЛ 0,4кВ №2 ТП 330 (Ордино столовая) |  |  |  | 0.96
1053 | ВЛ 0,4кВ №1 ТП 322 (Ордино дет.сад) |  |  |  | 0.887
1054 | ВЛ 0,4кВ №2 ТП 322 (Ордино дет.сад) |  |  |  | 1.007
1055 | ВЛ 0,4кВ №3 ТП 322 (Ордино дет.сад) |  |  |  | 0.205
1056 | ВЛ 0,4кВ №1 ТП 335 (Климатино школа) | 3001802 | ВЛ-0,4 ква ф 133 п\ст Климатино | Угличский МР | 0.367
1057 | ВЛ 0,4кВ №2 ТП 335 (Климатино школа) |  |  |  | 0.087
1058 | ВЛ 0,4кВ №3 ТП 335 (Климатино школа) |  |  |  | 0.727
1059 | ВЛ 0,4кВ №1 ТП 336 (Высоково) |  |  |  | 0.407
1060 | ВЛ 0,4кВ №1 ТП 334 (Климатино ЗТ) |  |  |  | 0.247
1061 | ВЛ 0,4кВ №1 ТП 337 (Гаврилово) |  |  |  | 0.785
1062 | ВЛ 0,4кВ №2 ТП 336 (Высоково) |  |  |  | 0.567
1063 | ВЛ 0,4кВ №2 ТП 334 (Климатино ЗТ) |  |  |  | 0.367
1064 | ВЛ 0,4кВ №3 ТП 334 (Климатино ЗТ) |  |  |  | 0.807
1065 | ВЛ 0,4кВ №1 ТП 339 (Ульянкино школа) | 3001803 | ВЛ-0,4 ква ф 134п\ст Климатино | Угличский МР | 0.157
1066 | ВЛ 0,4кВ №2 ТП 339 (Ульянкино школа) |  |  |  | 1.167
1067 | ВЛ 0,4кВ №3 ТП 339 (Ульянкино школа) |  |  |  | 0.807
1068 | ВЛ 0,4кВ №4 ТП 339 (Ульянкино школа) |  |  |  | 0.967
1069 | ВЛ 0,4кВ №1 ТП 340 (Шеино) |  |  |  | 1.007
1070 | ВЛ 0,4кВ №1 ТП 338 (Филиппово) |  |  |  | 0.967
1071 | ВЛ 0,4кВ №1 ТП 343 (Цибино) |  |  |  | 0.327
1072 | ВЛ 0,4кВ №1 ТП 349 (Климатино почта) |  |  |  | 1.155
1073 | ВЛ 0,4кВ №1 ТП 346 (Климатино село) |  |  |  | 1.105
1074 | ВЛ 0,4кВ №2 ТП 340 (Шеино) |  |  |  | 1.207
1075 | ВЛ 0,4кВ №2 ТП 346 (Климатино село) |  |  |  | 0.607
1076 | ВЛ 0,4кВ №1 ТП 342 (Чернятино) |  |  |  | 0.607
1077 | ВЛ 0,4кВ №1 ТП 341 (Каюрово) |  |  |  | 0.687
1078 | ВЛ 0,4кВ №1 ТП 345 (Плишки) |  |  |  | 0.647
1079 | ВЛ 0,4кВ №1 ТП 344 (Подольцы) |  |  |  | 0.887
1080 | ВЛ 0,4кВ №1 ТП 350 (Ильинское) |  |  |  | 0.79
1081 | ВЛ 0,4кВ №1 ТП 512 (Улейма пилорама) | 3001804 | ВЛ-0,4ква ф 141 п\ст Ильинское | Угличский МР | 0.047
1082 | ВЛ 0,4кВ №1 ТП 507 (Леонтьево) |  |  |  | 0.68
1083 | ВЛ 0,4кВ №2 ТП 507 (Леонтьево) |  |  |  | 1.437
1084 | ВЛ 0,4кВ №1 ТП 516 (Скоково) |  |  |  | 0.65
1085 | ВЛ 0,4кВ №1 ТП 514 (Судилово МТФ) |  |  |  | 0.65
1086 | ВЛ 0,4кВ №1 ТП 511 (Милодино) |  |  |  | 0.3
1087 | ВЛ 0,4кВ №1 ТП 518 (Борисовское) |  |  |  | 1.15
1088 | ВЛ 0,4кВ №1 ТП 517 (Курышино) |  |  |  | 1
1089 | ВЛ 0,4кВ №1 ТП 519 (Ларюково дробилка) |  |  |  | 1.907
1090 | ВЛ 0,4кВ №1 ТП 513 (Судилово АВМ) |  |  |  | 0.207
1091 | ВЛ 0,4кВ №1 ТП 505 (Третьяковка) |  |  |  | 1.1
1092 | ВЛ 0,4кВ №2 ТП 514 (Судилово МТФ) |  |  |  | 2
1093 | ВЛ 0,4кВ №3 ТП 514 (Судилово МТФ) |  |  |  | 0.4
1094 | ВЛ 0,4кВ №2 ТП 511 (Милодино) |  |  |  | 1.245
1095 | ВЛ 0,4кВ №3 ТП 511 (Милодино) |  |  |  | 0.16
1096 | ВЛ 0,4кВ №2 ТП 517 (Курышино) |  |  |  | 1.27
1097 | ВЛ 0,4кВ №2 ТП 519 (Ларюково дробилка) |  |  |  | 0.8
1098 | ВЛ 0,4кВ №2 ТП 505 (Третьяковка) |  |  |  | 0.75
1099 | ВЛ 0,4кВ №3 ТП 508 (Цилино) |  |  |  | 0.407
1100 | ВЛ 0,4кВ №1 ТП 506 (Зимницы) |  |  |  | 1.04
1101 | ВЛ 0,4кВ №1 ТП 515 (Дуброво) |  |  |  | 1.5
1102 | ВЛ 0,4кВ №1 ТП 508 (Цилино) |  |  |  | 1.8
1103 | ВЛ 0,4кВ №2 ТП 506 (Зимницы) |  |  |  | 1
1104 | ВЛ 0,4кВ №2 ТП 508 (Цилино) |  |  |  | 0.5
1105 | ВЛ 0,4кВ №1 ТП 510 (Жабня) |  |  |  | 0.348
1106 | ВЛ 0,4кВ №1 ТП 509 (Черницино) |  |  |  | 0.22
1107 | ВЛ 0,4кВ №2 ТП 510 (Жабня) |  |  |  | 0.4
1108 | ВЛ 0,4кВ №2 ТП 509 (Черницино) |  |  |  | 2.047
1109 | ВЛ 0,4кВ №1 ТП 524 (Сазониха) | 3001805 | ВЛ-0,4 ква ф142 п\ст Ильинское | Угличский МР | 0.65
1110 | ВЛ 0,4кВ №1 ТП 522 (Станы) |  |  |  | 1.5
1111 | ВЛ 0,4кВ №2 ТП 522 (Станы) |  |  |  | 1.6
1112 | ВЛ 0,4кВ №1 ТП 527 (Резанино) |  |  |  | 0.607
1113 | ВЛ 0,4кВ №1 ТП 500 (Ильинское База РЭС) |  |  |  | 1.29
1114 | ВЛ 0,4кВ №1 ТП 501 (Ильинское больница) |  |  |  | 1.038
1115 | ВЛ 0,4кВ №2 ТП 501 (Ильинское больница) |  |  |  | 1.26
1116 | ВЛ 0,4кВ №3 ТП 501 (Ильинское больница) |  |  |  | 1.81
1117 | ВЛ 0,4кВ №1 ТП 531 (Березники) |  |  |  | 0.5
1118 | ВЛ 0,4кВ №1 ТП 520 (Нефедьево ЗТ) |  |  |  | 0.307
1119 | ВЛ 0,4кВ №1 ТП 521 (Нефедьево пилорама) |  |  |  | 2.348
1120 | ВЛ 0,4кВ №1 ТП 530 (Нефедьево школа) |  |  |  | 0.047
1121 | ВЛ 0,4кВ №1 ТП 526 (Щербово) |  |  |  | 0.407
1122 | ВЛ 0,4кВ №2 ТП 520 (Нефедьево ЗТ) |  |  |  | 0.357
1123 | ВЛ 0,4кВ №3 ТП 520 (Нефедьево ЗТ) |  |  |  | 0.257
1124 | ВЛ 0,4кВ №2 ТП 530 (Нефедьево школа) |  |  |  | 0.247
1125 | ВЛ 0,4кВ №1 ТП 529 (Астафьево) |  |  |  | 0.48
1126 | ВЛ 0,4кВ №1 ТП 528 (Григорково) |  |  |  | 2.15
1127 | ВЛ 0,4кВ №1 ТП 525 (Земнево) |  |  |  | 0.8
1128 | ВЛ 0,4кВ №1 ТП 523 (Нефедьево гараж) |  |  |  | 0.407
1129 | ВЛ 0,4кВ №2 ТП 529 (Астафьево) |  |  |  | 1.08
1130 | ВЛ 0,4кВ №2 ТП 528 (Григорково) |  |  |  | 0.45
1131 | ВЛ 0,4кВ №2 ТП 525 (Земнево) |  |  |  | 1.1
1132 | ВЛ 0,4кВ №1 ТП 503 (Ильинское ДК) |  |  |  | 0.48
1133 | ВЛ 0,4кВ №1 ТП 502 (Ильинское КБО) |  |  |  | 0.61
1134 | ВЛ 0,4кВ №2 ТП 503 (Ильинское ДК) |  |  |  | 1.856
1135 | ВЛ 0,4кВ №3 ТП 503 (Ильинское ДК) |  |  |  | 0.4
1136 | ВЛ 0,4кВ №4 ТП 503 (Ильинское ДК) |  |  |  | 0.4
1137 | ВЛ 0,4кВ №5 ТП 503 (Ильинское ДК) |  |  |  | 1.5
1138 | ВЛ 0,4кВ №2 ТП 502 (Ильинское КБО) |  |  |  | 1.567
1139 | ВЛ 0,4кВ №3 ТП 502 (Ильинское КБО) |  |  |  | 0.887
1140 | ВЛ 0,4кВ №1 ТП 547 (Ново поселок) | 3001806 | ВЛ-0,4 ква ф143 п\ст Ильинское | Угличский МР | 0.207
1141 | ВЛ 0,4кВ №1 ТП 539 (Опухово) |  |  |  | 0.65
1142 | ВЛ 0,4кВ №1 ТП 542 (Ново кормоцех) |  |  |  | 0.188
1143 | ВЛ 0,4кВ №1 ТП 541 (Ново МТФ) |  |  |  | 0.25
1144 | ВЛ 0,4кВ №2 ТП 540 (Озорнино) |  |  |  | 1.16
1145 | ВЛ 0,4кВ №2 ТП 539 (Опухово) |  |  |  | 1.3
1146 | ВЛ 0,4кВ №2 ТП 541 (Ново МТФ) |  |  |  | 0.1
1147 | ВЛ 0,4кВ №3 ТП 541 (Ново МТФ) |  |  |  | 0.65
1148 | ВЛ 0,4кВ №1 ТП 538 (Бабаево) |  |  |  | 1.5
1149 | ВЛ 0,4кВ №1 ТП 536 (Погорелка) |  |  |  | 0.75
1150 | ВЛ 0,4кВ №2 ТП 536 (Погорелка) |  |  |  | 0.2
1151 | ВЛ 0,4кВ №2 ТП 538 (Бабаево) |  |  |  | 0.7
1152 | ВЛ 0,4кВ №1 ТП 543 (Ново АВМ) |  |  |  | 0.1
1153 | ВЛ 0,4кВ №1 ТП 535 (Усолово) |  |  |  | 0.14
1154 | ВЛ 0,4кВ №1 ТП 545 (Вотчицево) |  |  |  | 0.55
1155 | ВЛ 0,4кВ №2 ТП 543 (Ново АВМ) |  |  |  | 1.68
1156 | ВЛ 0,4кВ №1 ТП 533 (Цибеево) |  |  |  | 2.35
1157 | ВЛ 0,4кВ №1 ТП 546 (Воскресенское) |  |  |  | 0.75
1158 | ВЛ 0,4кВ №1 ТП 534 (Фалелеево) |  |  |  | 0.35
1159 | ВЛ 0,4кВ №1 ТП 532 (Ново магазин) |  |  |  | 1.295
1160 | ВЛ 0,4кВ №2 ТП 533 (Цибеево) |  |  |  | 1.2
1161 | ВЛ 0,4кВ №2 ТП 546 (Воскресенское) |  |  |  | 1.157
1162 | ВЛ 0,4кВ №2 ТП 532 (Ново магазин) |  |  |  | 1.55
1163 | ВЛ 0,4кВ №3 ТП 532 (Ново магазин) |  |  |  | 0.127
1164 | ВЛ 0,4кВ №4 ТП 532 (Ново магазин) |  |  |  | 1.138
1165 | ВЛ 0,4кВ №1 ТП 544 (Костяново) |  |  |  | 0.243
1166 | ВЛ 0,4кВ №1 ТП 567 (Ст. Алексино) | 3001807 | ВЛ-0,4 ква ф144 п\ст Ильинское | Угличский МР | 1.28
1167 | ВЛ 0,4кВ №2 ТП 567 (Ст. Алексино) |  |  |  | 0.527
1168 | ВЛ 0,4кВ №1 ТП 553 (Василево гараж) |  |  |  | 0.257
1169 | ВЛ 0,4кВ №1 ТП 561 (Василево контора) |  |  |  | 1.737
1170 | ВЛ 0,4кВ №1 ТП 560 (Василево МТФ) |  |  |  | 0.257
1171 | ВЛ 0,4кВ №2 ТП 561 (Василево контора) |  |  |  | 0.727
1172 | ВЛ 0,4кВ №1 ТП 564 (Андрейцево) |  |  |  | 0.807
1173 | ВЛ 0,4кВ №1 ТП 574 (Иванцево) |  |  |  | 0.767
1174 | ВЛ 0,4кВ №1 ТП 575 (Шипилово) |  |  |  | 0.547
1175 | ВЛ 0,4кВ №1 ТП 548 (Знатново) |  |  |  | 1.007
1176 | ВЛ 0,4кВ №1 ТП 551 (Ивановское) |  |  |  | 1.127
1177 | ВЛ 0,4кВ №1 ТП 576 (Каблуково) |  |  |  | 0.257
1178 | ВЛ 0,4кВ №1 ТП 565 (Каблуково маст.) |  |  |  | 0.107
1179 | ВЛ 0,4кВ №1 ТП 549 (Головково) |  |  |  | 0.687
1180 | ВЛ 0,4кВ №1 ТП 563 (Семенково) |  |  |  | 0.687
1181 | ВЛ 0,4кВ №1 ТП 554 (Бровцино) |  |  |  | 0.457
1182 | ВЛ 0,4кВ №1 ТП 555 (Горки) |  |  |  | 1.657
1183 | ВЛ 0,4кВ №1 ТП 552 (Добросилово) |  |  |  | 1.007
1184 | ВЛ 0,4кВ №1 ТП 562 (Семенково КЗС) |  |  |  | 0.127
1185 | ВЛ 0,4кВ №1 ТП 569 (Теренькино) |  |  |  | 0.967
1186 | ВЛ 0,4кВ №2 ТП 574 (Иванцево) |  |  |  | 1.187
1187 | ВЛ 0,4кВ №2 ТП 551 (Ивановское) |  |  |  | 0.527
1188 | ВЛ 0,4кВ №2 ТП 576 (Каблуково) |  |  |  | 0.157
1189 | ВЛ 0,4кВ №3 ТП 576 (Каблуково) |  |  |  | 1.767
1190 | ВЛ 0,4кВ №2 ТП 565 (Каблуково маст.) |  |  |  | 0.157
1191 | ВЛ 0,4кВ №2 ТП 555 (Горки) |  |  |  | 1.317
1192 | ВЛ 0,4кВ №2 ТП 562 (Семенково КЗС) |  |  |  | 0.047
1193 | ВЛ 0,4кВ №2 ТП 566 (Щипнево ЗТ) |  |  |  | 0.457
1194 | ВЛ 0,4кВ №1 ТП 556 (Щипнево) |  |  |  | 0.847
1195 | ВЛ 0,4кВ №1 ТП 573 (Подол) |  |  |  | 0.607
1196 | ВЛ 0,4кВ №1 ТП 550 (Головизино) |  |  |  | 0.447
1197 | ВЛ 0,4кВ №2 ТП 559 (Василево школа) |  |  |  | 0.287
1198 | ВЛ 0,4кВ №2 ТП 550 (Головизино) |  |  |  | 0.257
1199 | ВЛ 0,4кВ №2 ТП 569 (Теренькино) |  |  |  | 0.767
1200 | ВЛ 0,4кВ №1 ТП 559 (Василево школа) |  |  |  | 1.437
1201 | ВЛ 0,4кВ №2 ТП 563 (Семенково) |  |  |  | 0.487
1202 | ВЛ 0,4кВ №1 ТП 558 (Новоалексино) | 3001808 | ВЛ-0,4 ква ф144 п\ст Ильинское | Угличский МР | 0.327
1203 | ВЛ 0,4кВ №1 ТП 571 (Фоминка) |  |  |  | 1.207
1204 | ВЛ 0,4кВ №1 ТП 568 (Старораево) |  |  |  | 0.967
1205 | ВЛ 0,4кВ №1 ТП 557 (Горбово) |  |  |  | 0.657
1206 | ВЛ 0,4кВ №1 ТП 572 (Мертвигино) |  |  |  | 0.447
1207 | ВЛ 0,4кВ №1 ТП 570 (Ратилово) |  |  |  | 0.367
1208 | ВЛ 0,4кВ №2 ТП 558 (Новоалексино) |  |  |  | 0.367
1209 | ВЛ 0,4кВ №2 ТП 571 (Фоминка) |  |  |  | 0.767
1210 | ВЛ 0,4кВ №2 ТП 568 (Старораево) |  |  |  | 0.567
1211 | ВЛ 0,4кВ №2 ТП 557 (Горбово) |  |  |  | 1.007
1212 | ВЛ 0,4кВ №3 ТП 557 (Горбово) |  |  |  | 0.557
1213 | ВЛ 0,4кВ №1 ТП 580 (Теренькино) | 3001809 | ВЛ-0,4 ква ф 145 п\ст Ильинское | Угличский МР | 0.447
1214 | ВЛ 0,4кВ №1 ТП 581 (Петрищево) |  |  |  | 0.167
1215 | ВЛ 0,4кВ №1 ТП 579 (Слобода) |  |  |  | 1.167
1216 | ВЛ 0,4кВ №1 ТП 582 (Высоково) |  |  |  | 1.487
1217 | ВЛ 0,4кВ №1 ТП 578 (Коробово) |  |  |  | 1.757
1218 | ВЛ 0,4кВ №2 ТП 578 (Коробово) |  |  |  | 0.637
1219 | ВЛ 0,4кВ №2 ТП 577 (Троицкое) |  |  |  | 1.047
1220 | ВЛ 0,4кВ №1 ТП 577 (Троицкое) |  |  |  | 0.535
1221 | ВЛ 0,4кВ №2 ТП 580 (Теренькино) |  |  |  | 1.257
1222 | ВЛ 0,4кВ №1 ТП 590 (Заозерье маст.) | 3001810 | ВЛ-0,4 ква ф 151 п\ст Заозерье | Угличский МР | 0.04
1223 | ВЛ 0,4кВ №2 ТП 592 (Черногрязка) |  |  |  | 1.477
1224 | ВЛ 0,4кВ №2 ТП 590 (Заозерье маст.) |  |  |  | 0.08
1225 | ВЛ 0,4кВ №3 ТП 590 (Заозерье маст.) |  |  |  | 0.36
1226 | ВЛ 0,4кВ №4 ТП 590 (Заозерье маст.) |  |  |  | 0.08
1227 | ВЛ 0,4кВ №1 ТП 588 (Бронники) | 3001811 | ВЛ-0,4 ква ф 151 п\ст Заозерье | Угличский МР | 0.46
1228 | ВЛ 0,4кВ №1 ТП 591 (Хребтово) |  |  |  | 0.257
1229 | ВЛ 0,4кВ №2 ТП 591 (Хребтово) |  |  |  | 0.71
1230 | ВЛ 0,4кВ №1 ТП 592 (Черногрязка) |  |  |  | 0.5
1231 | ВЛ 0,4кВ №3 ТП 603 (Вякирево СД) | 3001812 | ВЛ-0,4 ква ф 152 п\ст Заозерье | Угличский МР
1232 | ВЛ 0,4кВ №4 ТП 596 (Путчино 1) |  |  |  | 0.087
1233 | ВЛ 0,4кВ №1 ТП 596 (Путчино 1) |  |  |  | 0.008
1234 | ВЛ 0,4кВ №1 ТП 597 (Овинцево) |  |  |  | 0.406
1235 | ВЛ 0,4кВ №5 ТП 604 (Вякирево школа) |  |  |  | 0.25
1236 | ВЛ 0,4кВ №1 ТП 603 (Вякирево СД) |  |  |  | 0.4
1237 | ВЛ 0,4кВ №1 ТП 605 (Юрьево) |  |  |  | 1.655
1238 | ВЛ 0,4кВ №2 ТП 596 (Путчино 1) |  |  |  | 0.567
1239 | ВЛ 0,4кВ №3 ТП 604 (Вякирево школа) |  |  |  | 0.12
1240 | ВЛ 0,4кВ №4 ТП 604 (Вякирево школа) |  |  |  | 0.15
1241 | ВЛ 0,4кВ №1 ТП 604 (Вякирево школа) |  |  |  | 0.31
1242 | ВЛ 0,4кВ №2 ТП 604 (Вякирево школа) |  |  |  | 2.55
1243 | ВЛ 0,4кВ №2 ТП 603 (Вякирево СД) |  |  |  | 0.255
1244 | ВЛ 0,4кВ №2 ТП 605 (Юрьево) |  |  |  | 0.008
1245 | ВЛ 0,4кВ №3 ТП 605 (Юрьево) |  |  |  | 0.85
1246 | ВЛ 0,4кВ №1 ТП 595 (Путчино 2) |  |  |  | 1.947
1247 | ВЛ 0,4кВ №1 ТП 602 (Алексеево МТФ) |  |  |  | 0.26
1248 | ВЛ 0,4кВ №1 ТП 606 (Сальково) |  |  |  | 1.128
1249 | ВЛ 0,4кВ №1 ТП 599 (Вяльково) |  |  |  | 0.607
1250 | ВЛ 0,4кВ №1 ТП 593 (Семенково) |  |  |  | 0.687
1251 | ВЛ 0,4кВ №2 ТП 602 (Алексеево МТФ) |  |  |  | 0.3
1252 | ВЛ 0,4кВ №2 ТП 593 (Семенково) |  |  |  | 1.365
1253 | ВЛ 0,4кВ №2 ТП 601 (Алексеево КЗС) |  |  |  | 0.201
1254 | ВЛ 0,4кВ №3 ТП 601 (Алексеево КЗС) |  |  |  | 0.165
1255 | ВЛ 0,4кВ №4 ТП 601 (Алексеево КЗС) |  |  |  | 0.685
1256 | ВЛ 0,4кВ №2 ТП 600 (Алексеево пилорама) | 3001813 | ВЛ-0,4 ква ф 152 п\ст Заозерье | Угличский МР | 0.15
1257 | ВЛ 0,4кВ №1 ТП 594 (Ростовцево) |  |  |  | 1.307
1258 | ВЛ 0,4кВ №1 ТП 598 (Макарово) |  |  |  | 0.685
1259 | ВЛ 0,4кВ №2 ТП 600 (Алексеево пилорама) |  |  |  | 1.24
1260 | ВЛ 0,4кВ №2 ТП 594 (Ростовцево) |  |  |  | 0.645
1261 | ВЛ 0,4кВ №1 ТП 619 (Деревеньки) | 3001814 | ВЛ-0,4 ква ф 153 п\ст Заозерье | Угличский МР | 0.605
1262 | ВЛ 0,4кВ №1 ТП 608 (Терпенка) |  |  |  | 0.195
1263 | ВЛ 0,4кВ №1 ТП 620 (Ворошилово) |  |  |  | 2.5
1264 | ВЛ 0,4кВ №1 ТП 612 (Станки) |  |  |  | 0.45
1265 | ВЛ 0,4кВ №1 ТП 618 (Каравайцево) |  |  |  | 1.15
1266 | ВЛ 0,4кВ №1 ТП 621 (Лопаткино) |  |  |  | 1.005
1267 | ВЛ 0,4кВ №1 ТП 609 (Кривцово) |  |  |  | 0.9
1268 | ВЛ 0,4кВ №2 ТП 621 (Лопаткино) |  |  |  | 1.107
1269 | ВЛ 0,4кВ №1 ТП 614 (Харлово) |  |  |  | 1.505
1270 | ВЛ 0,4кВ №1 ТП 615 (Богатиново) |  |  |  | 0.405
1271 | ВЛ 0,4кВ №1 ТП 611 (Каташево) |  |  |  | 0.4
1272 | ВЛ 0,4кВ №1 ТП 613 (Полеткино) |  |  |  | 0.775
1273 | ВЛ 0,4кВ №1 ТП 610 (Гнездилово) |  |  |  | 0.27
1274 | ВЛ 0,4кВ №2 ТП 615 (Богатиново) |  |  |  | 1.152
1275 | ВЛ 0,4кВ №3 ТП 615 (Богатиново) |  |  |  | 0.05
1276 | ВЛ 0,4кВ №2 ТП 611 (Каташево) |  |  |  | 0.704
1277 | ВЛ 0,4кВ №1 ТП 607 (Старово) |  |  |  | 2.005
1278 | ВЛ 0,4кВ №1 ТП 622 (Васильцово) |  |  |  | 0.82
1279 | ВЛ 0,4кВ №1 ТП 616 (Белоусово МТФ) | 3001815 | ВЛ-0,4 ква ф 153 п-ст Заозерье | Угличский МР | 0.25
1280 | ВЛ 0,4кВ №2 ТП 616 (Белоусово МТФ) |  |  |  | 0.24
1281 | ВЛ 0,4кВ №1 ТП 617 (Белоусово) |  |  |  | 2.546
1282 | ВЛ 0,4кВ №2 ТП 617 (Белоусово) |  |  |  | 0.4
1283 | ВЛ 0,4кВ №3 ТП 617 (Белоусово) |  |  |  | 0.12
1284 | ВЛ 0,4кВ №1 ТП 629 (Осиновка) | 3001816 | ВЛ-0,4 ква ф 154 п\ст Заозерье | Угличский МР | 0.2
1285 | ВЛ 0,4кВ №2 ТП 629 (Осиновка) |  |  |  | 1.75
1286 | ВЛ 0,4кВ №1 ТП 625 (Стройково) |  |  |  | 1.935
1287 | ВЛ 0,4кВ №1 ТП 634 (Аверинская) |  |  |  | 0.608
1288 | ВЛ 0,4кВ №1 ТП 624 (Федяково) |  |  |  | 0.407
1289 | ВЛ 0,4кВ №1 ТП 633 (Андреевка) |  |  |  | 0.68
1290 | ВЛ 0,4кВ №1 ТП 631 (Держилово) |  |  |  | 0.584
1291 | ВЛ 0,4кВ №1 ТП 626 (Иваново 2) |  |  |  | 1.405
1292 | ВЛ 0,4кВ №1 ТП 623 (Манарьево) |  |  |  | 1.845
1293 | ВЛ 0,4кВ №2 ТП 623 (Манарьево) |  |  |  | 0.855
1294 | ВЛ 0,4кВ №3 ТП 623 (Манарьево) |  |  |  | 0.955
1295 | ВЛ 0,4кВ №2 ТП 631 (Держилово) |  |  |  | 0.48
1296 | ВЛ 0,4кВ №2 ТП 634 (Аверинская) |  |  |  | 1.285
1297 | ВЛ 0,4кВ №2 ТП 626 (Иваново 2) |  |  |  | 0.673
1298 | ВЛ 0,4кВ №3 ТП 626 (Иваново 2) |  |  |  | 0.455
1299 | ВЛ 0,4кВ №2 ТП 627 (Иваново 1) |  |  |  | 1.399
1300 | ВЛ 0,4кВ №2 ТП 633 (Андреевка) |  |  |  | 1.325
1301 | ВЛ 0,4кВ №2 ТП 624 (Федяково) |  |  |  | 0.6
1302 | ВЛ 0,4кВ №3 ТП 624 (Федяково) |  |  |  | 0.685
1303 | ВЛ 0,4кВ №1 ТП 632 (Березники) |  |  |  | 0.605
1304 | ВЛ 0,4кВ №1 ТП 635 (Губино 2) |  |  |  | 0.4
1305 | ВЛ 0,4кВ №1 ТП 628 (Иванково) |  |  |  | 1.805
1306 | ВЛ 0,4кВ №1 ТП 637 (Губино 3) |  |  |  | 0.4
1307 | ВЛ 0,4кВ №1 ТП 636 (Губино 1) |  |  |  | 0.365
1308 | ВЛ 0,4кВ №2 ТП 632 (Березники) |  |  |  | 1.15
1309 | ВЛ 0,4кВ №3 ТП 632 (Березники) |  |  |  | 0.255
1310 | ВЛ 0,4кВ №2 ТП 636 (Губино 1) |  |  |  | 2.069
1311 | ВЛ 0,4кВ №3 ТП 636 (Губино 1) |  |  |  | 1.809
1312 | ВЛ 0,4кВ №2 ТП 630 (Орешково) |  |  |  | 0.15
1313 | ВЛ 0,4кВ №1 ТП 627 (Иваново 1) |  |  |  | 1.305
1314 | ВЛ 0,4кВ №1 ТП 630 (Орешково) |  |  |  | 1.51
1315 | ВЛ 0,4кВ №1 ТП 642 (Заозерье школа) | 3001817 | ВЛ-0,4 ква ф 155 п\ст Заозерье | Угличский МР | 0.057
1316 | ВЛ 0,4кВ №1 ТП 640 (Заозерье КБО) |  |  |  | 0.872
1317 | ВЛ 0,4кВ №1 ТП 639 (Заозерье магазин) |  |  |  | 0.6
1318 | ВЛ 0,4кВ №1 ТП 641 (Заозерье мол. пункт) |  |  |  | 0.76
1319 | ВЛ 0,4кВ №2 ТП 640 (Заозерье КБО) |  |  |  | 2.187
1320 | ВЛ 0,4кВ №3 ТП 640 (Заозерье КБО) |  |  |  | 1.097
1321 | ВЛ 0,4кВ №4 ТП 640 (Заозерье КБО) |  |  |  | 1.735
1322 | ВЛ 0,4кВ №2 ТП 639 (Заозерье магазин) |  |  |  | 2.704
1323 | ВЛ 0,4кВ №2 ТП 642 (Заозерье школа) |  |  |  | 0.88
1324 | ВЛ 0,4кВ №3 ТП 642 (Заозерье школа) |  |  |  | 0.225
1325 | ВЛ 0,4кВ №3 ТП 639 (Заозерье магазин) |  |  |  | 3.6
1326 | ВЛ 0,4кВ №1 ТП 224 (Бастыли) | 3001818 | ВЛ-0,4 ква ф 161 п\ст Клементьево | Угличский МР | 0.5
1327 | ВЛ 0,4кВ №2 ТП 224 (Бастыли) |  |  |  | 0.48
1328 | ВЛ 0,4кВ №1 ТП 220 (Пономарицы) |  |  |  | 1.83
1329 | ВЛ 0,4кВ №3 ТП 223 (Ефремово) |  |  |  | 0.967
1330 | ВЛ 0,4кВ №1 ТП 222 (Кривцово) |  |  |  | 0.65
1331 | ВЛ 0,4кВ №2 ТП 222 (Кривцово) |  |  |  | 0.6
1332 | ВЛ 0,4кВ №2 ТП 223 (Ефремово) |  |  |  | 0.52
1333 | ВЛ 0,4кВ №1 ТП 225 (Заболотье) |  |  |  | 0.12
1334 | ВЛ 0,4кВ №1 ТП 221 (Миснево) |  |  |  | 0.76
1335 | ВЛ 0,4кВ №1 ТП 223 (Ефремово) |  |  |  | 2.007
1336 | ВЛ 0,4кВ №1 ТП 233 (Плоховка) | 3001819 | ВЛ-0,4 ква ф163 п\ст Клементьево | Угличский МР | 1.227
1337 | ВЛ 0,4кВ №2 ТП 233 (Плоховка) |  |  |  | 0.16
1338 | ВЛ 0,4кВ №1 ТП 234 (Катунино) |  |  |  | 1.9
1339 | ВЛ 0,4кВ №2 ТП 234 (Катунино) |  |  |  | 0.3
1340 | ВЛ 0,4кВ №1 ТП 232 (Ямышовка) |  |  |  | 0.5
1341 | ВЛ 0,4кВ №2 ТП 232 (Ямышовка) |  |  |  | 0.9
1342 | ВЛ 0,4кВ №1 ТП 352 (Бурмасово МТФ) | 3001821 | ВЛ-0,4 ква ф 174 п\ст Алтыново | Угличский МР | 0.157
1343 | ВЛ 0,4кВ №4 ТП 355 (Бурмасово маст.) |  |  |  | 0.247
1344 | ВЛ 0,4кВ №1 ТП 356 (Алексино) |  |  |  | 0.767
1345 | ВЛ 0,4кВ №1 ТП 354 (Юркино) |  |  |  | 0.977
1346 | ВЛ 0,4кВ №2 ТП 352 (Бурмасово МТФ) |  |  |  | 0.68
1347 | ВЛ 0,4кВ №1 ТП 353 (Дуброво) |  |  |  | 0.607
1348 | ВЛ 0,4кВ №1 ТП 355 (Бурмасово маст.) |  |  |  | 0.527
1349 | ВЛ 0,4кВ №2 ТП 356 (Алексино) |  |  |  | 0.847
1350 | ВЛ 0,4кВ №3 ТП 356 (Алексино) |  |  |  | 0.247
1351 | ВЛ 0,4кВ №2 ТП 355 (Бурмасово маст.) |  |  |  | 0.207
1352 | ВЛ 0,4кВ №3 ТП 355 (Бурмасово маст.) |  |  |  | 0.407
1353 | ВЛ 0,4кВ №1 ТП 493 (АБЗ) | 3001822 | ВЛ-0,4 ква ф175 п\ст Алтыново | Угличский МР | 0.03
1354 | ВЛ 0,4кВ №1 ТП 367 (Юрчаково) |  |  |  | 0.887
1355 | ВЛ 0,4кВ №3 ТП 370 (Бурмасово очистные) |  |  |  | 0.447
1356 | ВЛ 0,4кВ №1 ТП 368 (Спасское) |  |  |  | 1.77
1357 | ВЛ 0,4кВ №1 ТП 360 (Красногорье) |  |  |  | 0.93
1358 | ВЛ 0,4кВ №1 ТП 366 (Черновка) |  |  |  | 0.527
1359 | ВЛ 0,4кВ №2 ТП 370 (Бурмасово очистные) |  |  |  | 0.752
1360 | ВЛ 0,4кВ №1 ТП 370 (Бурмасово очистные) |  |  |  | 0.207
1361 | ВЛ 0,4кВ №4 ТП 370 (Бурмасово очистные) |  |  |  | 0.407
1362 | ВЛ 0,4кВ №2 ТП 366 (Черновка) |  |  |  | 1.407
1363 | ВЛ 0,4кВ №3 ТП 366 (Черновка) |  |  |  | 0.287
1364 | ВЛ 0,4кВ №2 ТП 357 (Поповское) |  |  |  | 0.44
1365 | ВЛ 0,4кВ №1 ТП 369 (Заручье) |  |  |  | 1.287
1366 | ВЛ 0,4кВ №1 ТП 364 (Ильинское) |  |  |  | 0.565
1367 | ВЛ 0,4кВ №1 ТП 371 (Еросимово) |  |  |  | 0.32
1368 | ВЛ 0,4кВ №1 ТП 358 (Ульяново) |  |  |  | 1.147
1369 | ВЛ 0,4кВ №2 ТП 361 (Бурмасово школа) |  |  |  | 1.447
1370 | ВЛ 0,4кВ №1 ТП 372 (Харапугино) |  |  |  | 1.087
1371 | ВЛ 0,4кВ №1 ТП 362 (Полино) |  |  |  | 0.887
1372 | ВЛ 0,4кВ №1 ТП 365 (Юрино) |  |  |  | 0.727
1373 | ВЛ 0,4кВ №1 ТП 357 (Поповское) |  |  |  | 0.618
1374 | ВЛ 0,4кВ №2 ТП 371 (Еросимово) |  |  |  | 0.597
1375 | ВЛ 0,4кВ №2 ТП 358 (Ульяново) |  |  |  | 1.812
1376 | ВЛ 0,4кВ №3 ТП 361 (Бурмасово школа) |  |  |  | 0.008
1377 | ВЛ 0,4кВ №1 ТП 361 (Бурмасово школа) |  |  |  | 0.087
1378 | ВЛ 0,4кВ №2 ТП 372 (Харапугино) |  |  |  | 0.757
1379 | ВЛ 0,4кВ №2 ТП 362 (Полино) |  |  |  | 0.727
1380 | ВЛ 0,4кВ №2 ТП 359 (Красная горка) |  |  |  | 1.187
1381 | ВЛ 0,4кВ №1 ТП 359 (Красная горка) |  |  |  | 0.86
1382 | ВЛ 0,4кВ №1 ТП 363 (Городищи) |  |  |  | 0.607
1383 | ВЛ 0,4кВ №4 ТП 381 (Муравьево маст.) | 3001823 | ВЛ-0,4 ква ф 177 п\ст Алтыново | Угличский МР | 0.96
1384 | ВЛ 0,4кВ №1 ТП 389 (Сельцы) |  |  |  | 1.287
1385 | ВЛ 0,4кВ №1 ТП 377 (Баскачево) |  |  |  | 0.967
1386 | ВЛ 0,4кВ №1 ТП 382 (Муравьево АВМ) |  |  |  | 0.927
1387 | ВЛ 0,4кВ №1 ТП 373 (Мимошня) |  |  |  | 1.087
1388 | ВЛ 0,4кВ №1 ТП 383 (Головино МТФ) |  |  |  | 0.225
1389 | ВЛ 0,4кВ №1 ТП 379 (Петряево) |  |  |  | 1.167
1390 | ВЛ 0,4кВ №1 ТП 381 (Муравьево маст.) |  |  |  | 0.127
1391 | ВЛ 0,4кВ №1 ТП 375 (Головино) |  |  |  | 1.367
1392 | ВЛ 0,4кВ №1 ТП 378 (Княжево) |  |  |  | 1.447
1393 | ВЛ 0,4кВ №2 ТП 374 (Фоминское) |  |  |  | 0.845
1394 | ВЛ 0,4кВ №1 ТП 380 (Котово) |  |  |  | 0.807
1395 | ВЛ 0,4кВ №2 ТП 376 (Покровские горки) |  |  |  | 0.407
1396 | ВЛ 0,4кВ №3 ТП 381 (Муравьево маст.) |  |  |  | 1.207
1397 | ВЛ 0,4кВ №2 ТП 381 (Муравьево маст.) |  |  |  | 0.127
1398 | ВЛ 0,4кВ №2 ТП 373 (Мимошня) |  |  |  | 0.91
1399 | ВЛ 0,4кВ №4 ТП 373 (Мимошня) |  |  |  | 0.16
1400 | ВЛ 0,4кВ №2 ТП 385 (Василево поселок) |  |  |  | 1.407
1401 | ВЛ 0,4кВ №1 ТП 385 (Василево поселок) |  |  |  | 0.157
1402 | ВЛ 0,4кВ №2 ТП 375 (Головино) |  |  |  | 0.42
1403 | ВЛ 0,4кВ №3 ТП 375 (Головино) |  |  |  | 0.687
1404 | ВЛ 0,4кВ №1 ТП 374 (Фоминское) |  |  |  | 1.367
1405 | ВЛ 0,4кВ №3 ТП 373 (Мимошня) |  |  |  | 1.31
1406 | ВЛ 0,4кВ №2 ТП 394 (Ложкино МТФ) |  |  |  | 0.047
1407 | ВЛ 0,4кВ №2 ТП 384 (Парово) |  |  |  | 0.84
1408 | ВЛ 0,4кВ №4 ТП 400 (Ложкино контора) |  |  |  | 0.048
1409 | ВЛ 0,4кВ №1 ТП 386 (Мильцево) |  |  |  | 0.847
1410 | ВЛ 0,4кВ №1 ТП 399 (Ложкино маст.) |  |  |  | 0.287
1411 | ВЛ 0,4кВ №1 ТП 396 (Ложкино школа) |  |  |  | 1.167
1412 | ВЛ 0,4кВ №3 ТП 400 (Ложкино контора) |  |  |  | 0.487
1413 | ВЛ 0,4кВ №1 ТП 390 (Нетки) |  |  |  | 0.647
1414 | ВЛ 0,4кВ №1 ТП 392 (Копылово) |  |  |  | 0.927
1415 | ВЛ 0,4кВ №1 ТП 402 (Вдуля) |  |  |  | 0.647
1416 | ВЛ 0,4кВ №1 ТП 388 (Семенцево) |  |  |  | 0.487
1417 | ВЛ 0,4кВ №1 ТП 397 (Прямиково) |  |  |  | 0.927
1418 | ВЛ 0,4кВ №1 ТП 394 (Ложкино МТФ) |  |  |  | 0.207
1419 | ВЛ 0,4кВ №2 ТП 387 (Мильцево МТФ) |  |  |  | 0.247
1420 | ВЛ 0,4кВ №2 ТП 400 (Ложкино контора) |  |  |  | 0.767
1421 | ВЛ 0,4кВ №1 ТП 400 (Ложкино контора) |  |  |  | 0.287
1422 | ВЛ 0,4кВ №2 ТП 398 (Лучкино) |  |  |  | 0.487
1423 | ВЛ 0,4кВ №3 ТП 398 (Лучкино) |  |  |  | 0.367
1424 | ВЛ 0,4кВ №2 ТП 393 (Якутино) |  |  |  | 2.647
1425 | ВЛ 0,4кВ №2 ТП 397 (Прямиково) |  |  |  | 0.767
1426 | ВЛ 0,4кВ №2 ТП 392 (Копылово) |  |  |  | 0.367
1427 | ВЛ 0,4кВ №2 ТП 395 (Ложкино АВМ) |  |  |  | 0.05
1428 | ВЛ 0,4кВ №3 ТП 395 (Ложкино АВМ) |  |  |  | 0.047
1429 | ВЛ 0,4кВ №2 ТП 396 (Ложкино школа) |  |  |  | 0.527
1430 | ВЛ 0,4кВ №3 ТП 396 (Ложкино школа) |  |  |  | 0.447
1431 | ВЛ 0,4кВ №2 ТП 386 (Мильцево) |  |  |  | 0.607
1432 | ВЛ 0,4кВ №1 ТП 387 (Мильцево МТФ) |  |  |  | 0.047
1433 | ВЛ 0,4кВ №1 ТП 384 (Парово) |  |  |  | 0.767
1434 | ВЛ 0,4кВ №1 ТП 391 (Семенково) |  |  |  | 2.54
1435 | ВЛ 0,4кВ №1 ТП 393 (Якутино) |  |  |  | 0.767
1436 | ВЛ 0,4кВ №1 ТП 376 (Покровские горки) |  |  |  | 1.563
1437 | ВЛ 0,4кВ №5 ТП 376 (Покровские горки) |  |  |  | 0.76
1438 | ВЛ 0,4кВ №2 ТП 380 (Котово) |  |  |  | 0.717
1439 | ВЛ 0,4кВ №1 ТП 395 (Ложкино АВМ) |  |  |  | 0.327
1440 | ВЛ 0,4кВ №1 ТП 398 (Лучкино) |  |  |  | 0.79
1441 | ВЛ 0,4кВ №1 ТП 487 (Спирково) | 3001824 | ВЛ-0,4 ква ф 179 п\ст Алтыново | Угличский МР | 0.092
1442 | ВЛ 0,4кВ №2 ТП 487 (Спирково) |  |  |  | 0.303
1443 | ВЛ 0,4кВ №3 ТП 487 (Спирково) |  |  |  | 1.215
1444 | ВЛ 0,4кВ №1 ТП 412 (Шубино котельная) |  |  |  | 0.647
1445 | ВЛ 0,4кВ №1 ТП 410 (Авдотьино) |  |  |  | 0.487
1446 | ВЛ 0,4кВ №3 ТП 407 (Шубино магазин) |  |  |  | 0.057
1447 | ВЛ 0,4кВ №1 ТП 414 (Яковлевское) |  |  |  | 0.75
1448 | ВЛ 0,4кВ №1 ТП 411 (Большое Лисицино) |  |  |  | 1.807
1449 | ВЛ 0,4кВ №1 ТП 409 (Баренцево) |  |  |  | 1.047
1450 | ВЛ 0,4кВ №1 ТП 408 (Воскресенское) |  |  |  | 2.267
1451 | ВЛ 0,4кВ №1 ТП 406 (Шубино село) |  |  |  | 1.075
1452 | ВЛ 0,4кВ №1 ТП 407 (Шубино магазин) |  |  |  | 0.907
1453 | ВЛ 0,4кВ №1 ТП 405 (Налуцкое) |  |  |  | 1.347
1454 | ВЛ 0,4кВ №1 ТП 404 (Плеснино) |  |  |  | 1.608
1455 | ВЛ 0,4кВ №1 ТП 403 (Подол) |  |  |  | 0.4
1456 | ВЛ 0,4кВ №2 ТП 407 (Шубино магазин) |  |  |  | 0.36
1457 | ВЛ 0,4кВ №2 ТП 409 (Баренцево) |  |  |  | 0.304
1458 | ВЛ 0,4кВ №1 ТП 482 (Кокаево) |  |  |  | 1.005
1459 | ВЛ 0,4кВ №2 ТП 482 (Кокаево) |  |  |  | 0.407
1460 | ВЛ 0,4кВ №2 ТП 406 (Шубино село) |  |  |  | 0.127
1461 | ВЛ 0,4кВ №3 ТП 423 (Кабаново деревня) | 3001825 | ВЛ-0,4 ква ф 180 п\ст Алтыново | Угличский МР | 0.207
1462 | ВЛ 0,4кВ №1 ТП 421 (Ивачево) |  |  |  | 0.367
1463 | ВЛ 0,4кВ №1 ТП 423 (Кабаново деревня) |  |  |  | 0.647
1464 | ВЛ 0,4кВ №2 ТП 423 (Кабаново деревня) |  |  |  | 0.527
1465 | ВЛ 0,4кВ №2 ТП 421 (Ивачево) |  |  |  | 0.927
1466 | ВЛ 0,4кВ №2 ТП 426 (Егорьевское МТФ) |  |  |  | 0.247
1467 | ВЛ 0,4кВ №4 ТП 416 (Нинорово АВМ) |  |  |  | 0.447
1468 | ВЛ 0,4кВ №5 ТП 416 (Нинорово АВМ) |  |  |  | 0.36
1469 | ВЛ 0,4кВ №1 ТП 415 (Егорьевское) |  |  |  | 1.407
1470 | ВЛ 0,4кВ №1 ТП 425 (Ивашково) |  |  |  | 0.567
1471 | ВЛ 0,4кВ №1 ТП 426 (Егорьевское МТФ) |  |  |  | 0.207
1472 | ВЛ 0,4кВ №1 ТП 416 (Нинорово АВМ) |  |  |  | 1.327
1473 | ВЛ 0,4кВ №1 ТП 418 (Нинорово ЗТ) |  |  |  | 0.567
1474 | ВЛ 0,4кВ №1 ТП 417 (Нинорово гараж) |  |  |  | 1.607
1475 | ВЛ 0,4кВ №2 ТП 417 (Нинорово гараж) |  |  |  | 1.8
1476 | ВЛ 0,4кВ №3 ТП 417 (Нинорово гараж) |  |  |  | 0.047
1477 | ВЛ 0,4кВ №2 ТП 416 (Нинорово АВМ) |  |  |  | 0.087
1478 | ВЛ 0,4кВ №3 ТП 416 (Нинорово АВМ) |  |  |  | 0.127
1479 | ВЛ 0,4кВ №1 ТП 420 (Кононово) |  |  |  | 0.647
1480 | ВЛ 0,4кВ №1 ТП 422 (Шатеево) |  |  |  | 0.35
1481 | ВЛ 0,4кВ №1 ТП 419 (Осеево) |  |  |  | 0.68
1482 | ВЛ 0,4кВ №1 ТП 427 (Никиткино) | 3001826 | ВЛ-0,4 ква ф 192 п\ст Плоски | Угличский МР | 0.287
1483 | ВЛ 0,4кВ №1 ТП 430 (Заречье поселок) |  |  |  | 0.403
1484 | ВЛ 0,4кВ №1 ТП 428 (Родичево) |  |  |  | 0.411
1485 | ВЛ 0,4кВ №2 ТП 430 (Заречье поселок) |  |  |  | 0.487
1486 | ВЛ 0,4кВ №3 ТП 430 (Заречье поселок) |  |  |  | 0.376
1487 | ВЛ 0,4кВ №1 ТП 429 (Суслово) |  |  |  | 0.55
1488 | ВЛ 0,4кВ №6 ТП 462 (КРС "Плоски) | 3001827 | ВЛ-0,4 ква ф 193 и 194 п\ст Плоски | Угличский МР | 0.357
1489 | ВЛ 0,4кВ №2 ТП 462 (КРС "Плоски) |  |  |  | 0.057
1490 | ВЛ 0,4кВ №1 ТП 462 (КРС "Плоски) |  |  |  | 0.157
1491 | ВЛ 0,4кВ №3 ТП 462 (КРС "Плоски) |  |  |  | 0.107
1492 | ВЛ 0,4кВ №4 ТП 462 (КРС Плоски) |  |  |  | 0.107
1493 | ВЛ 0,4кВ №5 ТП 462 (КРС Плоски) |  |  |  | 0.057
1494 | ВЛ 0,4кВ №1 ТП 447 (Прилуки посел) | 3001828 | ВЛ-0,4 ква ф195 п\ст Плоски | Угличский МР | 1.265
1495 | ВЛ 0,4кВ №1 ТП 449 (Прилуки пилор.) |  |  |  | 0.127
1496 | ВЛ 0,4кВ №1 ТП 448 (Прилуки гараж) |  |  |  | 0.157
1497 | ВЛ 0,4кВ №1 ТП 446 (Заречье) |  |  |  | 0.07
1498 | ВЛ 0,4кВ №2 ТП 447 (Прилуки посел) |  |  |  | 2.127
1499 | ВЛ 0,4кВ №2 ТП 449 (Прилуки пилор.) |  |  |  | 0.757
1500 | ВЛ 0,4кВ №2 ТП 448 (Прилуки гараж) |  |  |  | 0.88
1501 | ВЛ 0,4кВ №2 ТП 446 (Заречье) |  |  |  | 0.76
1502 | ВЛ 0,4кВ №3 ТП 446 (Заречье) |  |  |  | 0.05
1503 | ВЛ 0,4кВ №1 ТП 435 (Плоски МТФ) |  |  |  | 0.08
1504 | ВЛ 0,4кВ №1 ТП 445 (Шишкино пилорама) |  |  |  | 1.256
1505 | ВЛ 0,4кВ №1 ТП 431 (Федорково) |  |  |  | 1.487
1506 | ВЛ 0,4кВ №1 ТП 434 (Плоски КЗС) |  |  |  | 0.567
1507 | ВЛ 0,4кВ №1 ТП 436 (Плоски село) |  |  |  | 1.255
1508 | ВЛ 0,4кВ №1 ТП 442 (Шишкино КЗС) |  |  |  | 0.567
1509 | ВЛ 0,4кВ №1 ТП 441 (Нестерово) |  |  |  | 0.527
1510 | ВЛ 0,4кВ №2 ТП 435 (Плоски МТФ) |  |  |  | 0.327
1511 | ВЛ 0,4кВ №3 ТП 435 (Плоски МТФ) |  |  |  | 0.055
1512 | ВЛ 0,4кВ №4 ТП 435 (Плоски МТФ) |  |  |  | 0.047
1513 | ВЛ 0,4кВ №2 ТП 434 (Плоски КЗС) |  |  |  | 0.09
1514 | ВЛ 0,4кВ №3 ТП 434 (Плоски КЗС) |  |  |  | 0.15
1515 | ВЛ 0,4кВ №2 ТП 436 (Плоски село) |  |  |  | 1.6
1516 | ВЛ 0,4кВ №4 ТП 432 (Прилуки ДС) |  |  |  | 0.547
1517 | ВЛ 0,4кВ №1 ТП 439 (Горки) |  |  |  | 1.047
1518 | ВЛ 0,4кВ №2 ТП 432 (Прилуки ДС) |  |  |  | 0.047
1519 | ВЛ 0,4кВ №1 ТП 438 (Поповичи) |  |  |  | 0.207
1520 | ВЛ 0,4кВ №1 ТП 443 (Степаново) |  |  |  | 0.447
1521 | ВЛ 0,4кВ №1 ТП 444 (Ново) |  |  |  | 0.847
1522 | ВЛ 0,4кВ №1 ТП 440 (Моисеевское) |  |  |  | 0.767
1523 | ВЛ 0,4кВ №1 ТП 437 (Хомутово) |  |  |  | 0.407
1524 | ВЛ 0,4кВ №3 ТП 432 (Прилуки ДС) |  |  |  | 1.207
1525 | ВЛ 0,4кВ №2 ТП 443 (Степаново) |  |  |  | 0.687
1526 | ВЛ 0,4кВ №2 ТП 440 (Моисеевское) |  |  |  | 1.305
1527 | ВЛ 0,4кВ №3 ТП 440 (Моисеевское) |  |  |  | 1
1528 | ВЛ 0,4кВ №2 ТП 467 (Родионово) | 3001829 | ВЛ-0,4 ква ф 196 п\ст Плоски | Угличский МР | 0.365
1529 | ВЛ 0,4кВ №1 ТП 461 (Ворожино) |  |  |  | 0.327
1530 | ВЛ 0,4кВ №2 ТП 461 (Ворожино) |  |  |  | 0.687
1531 | ВЛ 0,4кВ №1 ТП 456 (Константиново) |  |  |  | 0.247
1532 | ВЛ 0,4кВ №2 ТП 456 (Константиново) |  |  |  | 1.357
1533 | ВЛ 0,4кВ №3 ТП 456 (Константиново) |  |  |  | 0.487
1534 | ВЛ 0,4кВ №1 ТП 458 (Васильево маст.) |  |  |  | 0.327
1535 | ВЛ 0,4кВ №1 ТП 454 (Ковшово) |  |  |  | 0.407
1536 | ВЛ 0,4кВ №1 ТП 452 (Слободищи) |  |  |  | 0.507
1537 | ВЛ 0,4кВ №1 ТП 459 (Васильево поселок) |  |  |  | 0.04
1538 | ВЛ 0,4кВ №1 ТП 450 (Поярки) |  |  |  | 0.367
1539 | ВЛ 0,4кВ №2 ТП 460 (Васильево ЗТ) |  |  |  | 0.207
1540 | ВЛ 0,4кВ №2 ТП 458 (Васильево маст.) |  |  |  | 1.257
1541 | ВЛ 0,4кВ №3 ТП 458 (Васильево маст.) |  |  |  | 0.527
1542 | ВЛ 0,4кВ №2 ТП 454 (Ковшово) |  |  |  | 1.247
1543 | ВЛ 0,4кВ №3 ТП 463 (Воздвиженское ДС) |  |  |  | 0.125
1544 | ВЛ 0,4кВ №5 ТП 463 (Воздвиженское ДС) |  |  |  | 0.166
1545 | ВЛ 0,4кВ №2 ТП 459 (Васильево поселок) |  |  |  | 0.88
1546 | ВЛ 0,4кВ №1 ТП 463 (Воздвиженское ДС) |  |  |  | 0.127
1547 | ВЛ 0,4кВ №1 ТП 453 (Илино) |  |  |  | 1.88
1548 | ВЛ 0,4кВ №1 ТП 451 (Инарьево) |  |  |  | 0.447
1549 | ВЛ 0,4кВ №1 ТП 455 (Воздвиженское) |  |  |  | 0.247
1550 | ВЛ 0,4кВ №1 ТП 457 (Воздвиженское МТФ) |  |  |  | 0.903
1551 | ВЛ 0,4кВ №2 ТП 463 (Воздвиженское ДС) |  |  |  | 0.327
1552 | ВЛ 0,4кВ №2 ТП 451 (Инарьево) |  |  |  | 1.12
1553 | ВЛ 0,4кВ №2 ТП 455 (Воздвиженское) |  |  |  | 0.887
1554 | ВЛ 0,4кВ №2 ТП 457 (Воздвиженское МТФ) |  |  |  | 0.167
1555 | ВЛ 0,4кВ №3 ТП 457 (Воздвиженское МТФ) |  |  |  | 0.407
1556 | ВЛ 0,4кВ №3 ТП 461 (Ворожино) |  |  |  | 0.203
1557 | ВЛ 0,4кВ №1 ТП 467 (Родионово) |  |  |  | 0.511
1558 | ВЛ 0,4кВ №1 ТП 460 (Васильево ЗТ) |  |  |  | 0.087
1559 | ВЛ 0,4кВ №1 ТП 187 (Улейма село) | 3001832 | ВЛ-0,4 ква ф124 п\ст Углич | Угличский МР | 2.512
1560 | ВЛ 0,4кВ №2 ТП 187 (Улейма село) |  |  |  | 0.707
1561 | ВЛ 0,4кВ №3 ТП 282 (Кузнецово 2) | 3001833 | ВЛ-0,4 ква ф 122 п\ст Углич | Угличский МР | 0.73
1562 | ВЛ 0,4кВ №1 ТП 151 (Зубково) |  |  |  | 0.457
1563 | ВЛ 0,4кВ №1 ТП 155 (Никольское МТФ) |  |  |  | 0.167
1564 | ВЛ 0,4кВ №2 ТП 155 (Никольское МТФ) |  |  |  | 0.607
1565 | ВЛ 0,4кВ №1 ТП 150 (Павлуково) |  |  |  | 0.287
1566 | ВЛ 0,4кВ №2 ТП 282 (Кузнецово 2) |  |  |  | 0.567
1567 | ВЛ 0,4кВ №1 ТП 146 (Иванцево) |  |  |  | 0.447
1568 | ВЛ 0,4кВ №1 ТП 162 (Дор) |  |  |  | 0.457
1569 | ВЛ 0,4кВ №1 ТП 153 (Никольское село) |  |  |  | 0.527
1570 | ВЛ 0,4кВ №2 ТП 150 (Павлуково) |  |  |  | 0.247
1571 | ВЛ 0,4кВ № 1 ТП 160 (Кузнецово) |  |  |  | 1.707
1572 | ВЛ 0,4кВ №2 ТП 146 (Иванцево) |  |  |  | 1.007
1573 | ВЛ 0,4кВ №2 ТП 153 (Никольское село) |  |  |  | 0.26
1574 | ВЛ 0,4кВ №3 ТП 153 (Никольское село) |  |  |  | 1.047
1575 | ВЛ 0,4кВ № 1 ТП 280 (Дерябино) | 3001838 | ВЛ-0,4 ква 118 п\ст Углич | Угличский МР | 0.4
1576 | ВЛ 0,4кВ №3 ТП 239 Жаворонки |  |  |  | 0.208
1577 | ВЛ 0,4кВ №1 ТП 106 (Харитонцево) |  |  |  | 1.007
1578 | ВЛ 0,4кВ №1 ТП 108 (Покровское котельная |  |  |  | 0.007
1579 | ВЛ 0,4кВ №2 ТП 120 (Чурьяково ЖЦ) |  |  |  | 0.007
1580 | ВЛ 0,4кВ №1 ТП 110 (Савино) |  |  |  | 2.157
1581 | ВЛ 0,4кВ №2 ТП 112 (Яковлевское) |  |  |  | 0.327
1582 | ВЛ 0,4кВ №1 ТП 118 (Чурьяково МТФ) |  |  |  | 0.107
1583 | ВЛ 0,4кВ №1 ТП 120 (Чурьяково ЖЦ) |  |  |  | 0.047
1584 | ВЛ 0,4кВ №1 ТП 119 (Чурьяково магазин) |  |  |  | 0.847
1585 | ВЛ 0,4кВ №1 ТП 127 (Федотово) |  |  |  | 1.007
1586 | ВЛ 0,4кВ №1 ТП 114 (Фалюково) |  |  |  | 0.207
1587 | ВЛ 0,4кВ №1 ТП 267 (Становищи) |  |  |  | 0.278
1588 | ВЛ 0,4кВ №1 ТП 126 (Селиваново) |  |  |  | 2.167
1589 | ВЛ 0,4кВ №2 ТП 107 (Покровское быт.) |  |  |  | 1.527
1590 | ВЛ 0,4кВ №1 ТП 113 (Загайново) |  |  |  | 0.507
1591 | ВЛ 0,4кВ №1 ТП 115 (Грибаново) |  |  |  | 2.247
1592 | ВЛ 0,4кВ №1 ТП 111 (Антухово) |  |  |  | 1.06
1593 | ВЛ 0,4кВ №2 ТП 110 (Савино) |  |  |  | 1.611
1594 | ВЛ 0,4кВ №1 ТП 112 (Яковлевское) |  |  |  | 0.647
1595 | ВЛ 0,4кВ №2 ТП 118 (Чурьяково МТФ) |  |  |  | 0.257
1596 | ВЛ 0,4кВ №3 ТП 118 (Чурьяково МТФ) |  |  |  | 0.107
1597 | ВЛ 0,4кВ №2 ТП 119 (Чурьяково магазин) |  |  |  | 0.837
1598 | ВЛ 0,4кВ №3 ТП 119 (Чурьяково магазин) |  |  |  | 0.927
1599 | ВЛ 0,4кВ №2 ТП 127 (Федотово) |  |  |  | 0.257
1600 | ВЛ 0,4кВ №2 ТП 114 (Фалюково) |  |  |  | 1.907
1601 | ВЛ 0,4кВ №2 ТП 267 (Становищи) |  |  |  | 0.55
1602 | ВЛ 0,4кВ №2 ТП 126 (Селиваново) |  |  |  | 0.527
1603 | ВЛ 0,4кВ №2 ТП 113 (Загайново) |  |  |  | 0.807
1604 | ВЛ 0,4кВ №2 ТП 125 (Покровское АВМ) |  |  |  | 0.08
1605 | ВЛ 0,4кВ №1 ТП 124 (Покровское ДК) |  |  |  | 0.757
1606 | ВЛ 0,4кВ №1 ТП 125 (Покровское АВМ) |  |  |  | 0.487
1607 | ВЛ 0,4кВ №1 ТП 117 (Михеево) |  |  |  | 0.907
1608 | ВЛ 0,4кВ №2 ТП 124 (Покровское ДК) |  |  |  | 0.057
1609 | ВЛ 0,4кВ №3 ТП 124 (Покровское ДК) |  |  |  | 0.707
1610 | ВЛ 0,4кВ №5 ТП 124 (Покровское ДК) |  |  |  | 1.557
1611 | ВЛ 0,4кВ №6 ТП 124 (Покровское ДК) |  |  |  | 1.3
1612 | ВЛ 0,4кВ №3 ТП 121 (Вороново) |  |  |  | 0.727
1613 | ВЛ 0,4кВ №1 ТП 103 (Черны) |  |  |  | 0.457
1614 | ВЛ 0,4кВ №1 ТП 104 (Палы) |  |  |  | 0.407
1615 | ВЛ 0,4кВ №1 ТП 122 (Чириково) |  |  |  | 0.62
1616 | ВЛ 0,4кВ №1 ТП 105 (Харитоново) |  |  |  | 0.577
1617 | ВЛ 0,4кВ №1 ТП 109 (Полушкино) |  |  |  | 0.647
1618 | ВЛ 0,4кВ №1 ТП 116 (Займищи) |  |  |  | 0.487
1619 | ВЛ 0,4кВ №1 ТП 123 (Городищи) |  |  |  | 1.42
1620 | ВЛ 0,4кВ №3 ТП 102 (Высоково) |  |  |  | 0.967
1621 | ВЛ 0,4кВ №2 ТП 121 (Вороново) |  |  |  | 0.941
1622 | ВЛ 0,4кВ №1 ТП 121 (Вороново) |  |  |  | 1.157
1623 | ВЛ 0,4кВ №2 ТП 102 (Высоково) |  |  |  | 0.757
1624 | ВЛ 0,4кВ №1 ТП 102 (Высоково) |  |  |  | 1.14
1625 | ВЛ 0,4кВ №1 ТП 107 (Покровское быт.) |  |  |  | 1.24
1626 | ВЛ 0,4кВ №2 ТП 158 (Выползово) | 3001841 | ВЛ-0,4 ква ф122 п\ст Углич | Угличский МР | 0.087
1627 | ВЛ 0,4кВ №1 ТП 147 (Криушино) |  |  |  | 0.657
1628 | ВЛ 0,4кВ №1 ТП 149 (Матвеевка) |  |  |  | 0.652
1629 | ВЛ 0,4кВ №1 ТП 143 (Чубуково) |  |  |  | 0.807
1630 | ВЛ 0,4кВ №1 ТП 154 (Никольское маст.) |  |  |  | 0.327
1631 | ВЛ 0,4кВ №1 ТП 144 (Хомерово) |  |  |  | 0.647
1632 | ВЛ 0,4кВ №1 ТП 158 (Выползово) |  |  |  | 0.48
1633 | ВЛ 0,4кВ №1 ТП 159 (Вороново) |  |  |  | 1.245
1634 | ВЛ 0,4кВ №2 ТП 156 (Никольское ДС) |  |  |  | 0.127
1635 | ВЛ 0,4кВ №3 ТП 154 (Никольское маст.) |  |  |  | 0.247
1636 | ВЛ 0,4кВ №2 ТП 144 (Хомерово) |  |  |  | 1.047
1637 | ВЛ 0,4кВ №1 ТП 145 (Инархово) |  |  |  | 0.607
1638 | ВЛ 0,4кВ №1 ТП 156 (Никольское ДС) |  |  |  | 1.09
1639 | ВЛ 0,4кВ №2 ТП 154 (Никольское маст.) |  |  |  | 1.757
|  |  |  | итого: | 777.291
Тутаевский район
1639 | ВЛ 0,4кВ №1 ТП 134 (Мишаки) | 12007460-00 | ВЛ 0,4кВ №1 ТП 134 (Мишаки) | Тутаевский РЭС | 0.41
1640 | ВЛ 0,4кВ №3 ТП 134 (Мишаки) | 12007461-00 | ВЛ 0,4кВ №2 ТП 134 (Мишаки) | Тутаевский РЭС | 0.406
1641 | ВЛ 0,4кВ №2 ТП 134 (Мишаки) | 12007462-00 | ВЛ 0,4кВ №3 ТП 134 (Мишаки) | Тутаевский РЭС | 0.543
1642 | ВЛ 0,4кВ №1 ТП 132 (Антифьево) | 12007601-00 | ВЛ 0,4кВ №1 ТП 132 (Антифьево) | Тутаевский РЭС | 0.122
1643 | ВЛ 0,4кВ №1 ТП 138 (Антифьево-2) | 12007753-00 | ВЛ 0,4кВ №1 ТП 138 (Антифьево-2) | Тутаевский РЭС | 1
1644 | ВЛ 0,4кВ №1 ТП 136 (ДНТ Микляиха) | 12022445-00 | ВЛ 0,4кВ №1 ТП 136 (ДНТ Микляиха) | Тутаевский РЭС | 1
1645 | ВЛ 0,4кВ №1 ТП 143 (Емишево нов.посел.) | 12008094-00 | ВЛ 0,4кВ №1 ТП 143 (Емишево нов.посел.) | Тутаевский РЭС | 0.238
1646 | ВЛ 0,4кВ №1 ТП 140 (СНТ Чебаково) | 12008043-00 | ВЛ 0,4кВ №1 ТП 140 (СНТ Чебаково) | Тутаевский РЭС | 0.152
1647 | ВЛ 0,4кВ №2 ТП 140 (СНТ Чебаково) | 12008042-00 | ВЛ 0,4кВ №2 ТП 140 (СНТ Чебаково) | Тутаевский РЭС | 1.151
1648 | ВЛ 0,4кВ №2 ТП 031 (Емишево столовая) | 12007972-00 | ВЛ 0,4кВ №2 ТП 031 (Емишево столовая) | Тутаевский РЭС | 0.075
1649 | ВЛ 0,4кВ №2 ТП 500 (Олехово) | 12008023-00 | ВЛ 0,4кВ №2 ТП 500 (Олехово) | Тутаевский РЭС | 0.4
1650 | ВЛ 0,4кВ №1 ТП 149 (Яковлево) | 12008125-00 | ВЛ 0,4кВ №1 ТП 149 (Яковлево) | Тутаевский РЭС | 0.477
1651 | ВЛ 0,4кВ №2 ТП 149 (Яковлево) | 12008127-00 | ВЛ 0,4кВ №2 ТП 149 (Яковлево) | Тутаевский РЭС | 0.378
1652 | ВЛ 0,4кВ №1 ТП 148 (Белавино) | 12008126-00 | ВЛ 0,4кВ №1 ТП 148 (Белавино) | Тутаевский РЭС | 1.55
1653 | ВЛ 0,4кВ №2 ТП 148 (Белавино) | 12008124-00 | ВЛ 0,4кВ №2 ТП 148 (Белавино) | Тутаевский РЭС | 1.347
1654 | ВЛ 0,4кВ №1 ТП 502 (Фелисово-Мишаки) | 12008114-00 | ВЛ 0,4кВ №1 ТП 502 (Фелисово-Мишаки) | Тутаевский РЭС | 0.04
1655 | ВЛ 0,4кВ №2 ТП 502 (Фелисово-Мишаки) | 12008115-00 | ВЛ 0,4кВ №2 ТП 502 (Фелисово-Мишаки) | Тутаевский РЭС | 0.425
1656 | ВЛ 0,4кВ №2 ТП 238 (Зманово) | 12008180-00 | ВЛ 0,4кВ №2 ТП 238 (Зманово) | Тутаевский РЭС | 0.07
1657 | ВЛ 0,4кВ №1 ТП 507 (Романовская слобода) | 12008295-00 | ВЛ 0,4кВ №1 ТП 507 (Романовская слобода) | Тутаевский РЭС | 0.27
1658 | ВЛ 0,4кВ №2 ТП 507 (Романовсакя слобода) | 12008294-00 | ВЛ 0,4кВ №2 ТП 507 (Романовсакя слобода) | Тутаевский РЭС | 0.418
1659 | ВЛ 0,4кВ №2 ТП 136 (ДНТ Микляиха) | 12022082-00 | ВЛ 0,4кВ №2 ТП 136 (ДНТ Микляиха) | Тутаевский РЭС | 0.435
1660 | ВЛ 0,4кВ №1 ТП 153 (Афанасово) | 12022084-00 | ВЛ 0,4кВ №1 ТП 153 (Афанасово) | Тутаевский РЭС | 0.19
1661 | ВЛ 0,4кВ №1 ТП 154 (Копнинское) | 12022107-00 | ВЛ 0,4кВ №1 ТП 154 (Копнинское) | Тутаевский РЭС | 0.26
1662 | ВЛ 0,4кВ №1 ТП 137 (Брянцево) | 12022221-00 | ВЛ 0,4кВ №1 ТП 137 (Брянцево) | Тутаевский РЭС | 0.125
1663 | ВЛ 0,4кВ №2 ТП 154 (Копнинское) | 12022322-00 | ВЛ 0,4кВ №2 ТП 154 (Копнинское) | Тутаевский РЭС | 0.49
1664 | ВЛ 0,4кВ №3 ТП 136 (ДНТ Микляиха) | 12022321-00 | ВЛ 0,4кВ №3 ТП 136 (ДНТ Микляиха) | Тутаевский РЭС | 0.53
1665 | ВЛ 0,4кВ №2 ТП 138 (Антифьево-2) | 12022218-00 | ВЛ 0,4кВ №2 ТП 138 (Антифьево-2) | Тутаевский РЭС | 0.656
1666 | ВЛ 0,4кВ №3 ТП 089 (Чебаково школа) | 12022219-00 | ВЛ 0,4кВ №3 ТП 089 (Чебаково школа) | Тутаевский РЭС | 0.311
1667 | ВЛ 0,4кВ №6 ТП 069 (Чебаково поселок) | 12022220-00 | ВЛ 0,4кВ №6 ТП 069 (Чебаково поселок) | Тутаевский РЭС | 0.333
1668 | ВЛ 0,4кВ №2 ТП 160 (Эстиков) | 12022441-00 | ВЛ 0,4кВ №2 ТП 160 (Эстиков) | Тутаевский РЭС | 1.299
1669 | ВЛ 0,4кВ №1 ТП 160 (Эстиков) | 12022440-00 | ВЛ 0,4кВ №1 ТП 160 (Эстиков) | Тутаевский РЭС | 0.7
1670 | ВЛ 0,4кВ №3 ТП 160 (Эстиков) | 12022442-00 | ВЛ 0,4кВ №3 ТП 160 (Эстиков) | Тутаевский РЭС | 0.36
1671 | ВЛ 0,4кВ №4 ТП 160 (Эстиков) | 12022443-00 | ВЛ 0,4кВ №4 ТП 160 (Эстиков) | Тутаевский РЭС | 1.197
1672 | ВЛ 0,4кВ №5 ТП 160 (Эстиков) | 12022444-00 | ВЛ 0,4кВ №5 ТП 160 (Эстиков) | Тутаевский РЭС | 0.6
1673 | ВЛ 0,4кВ №1 ТП 506 (Жаворонки) | 12022486-00 | ВЛ 0,4кВ №1 ТП 506 (Жаворонки) | Тутаевский РЭС | 0.361
1674 | ВЛ 0,4кВ №5 ТП 091 (Никульское котел.) | 12022686-00 | ВЛ 0,4кВ №5 ТП 091 (Никульское котел.) | Тутаевский РЭС | 0.07
1675 | ВЛ 0,4кВ №3 ТП 149 (Яковлево) | 12022735-00 | ВЛ 0,4кВ №3 ТП 149 (Яковлево) | Тутаевский РЭС | 0.3
1676 | ВЛ 0,4кВ №3 ТП 058 (Чеб.туб.санаторий) | 12022736-00 | ВЛ 0,4кВ №3 ТП 058 (Чеб.туб.санаторий) | Тутаевский РЭС | 0.615
1677 | ВЛ 0,4кВ №1 ТП 509 (ДНТ Забелино) | 12022890-00 | ВЛ 0,4кВ №1 ТП 509 (ДНТ Забелино) | Тутаевский РЭС | 0.37
1678 | ВЛ 0,4кВ №1 ТП 166 (КП Микляиха) | 12023154-00 | ВЛ 0,4кВ №1 ТП 166 (КП Микляиха) | Тутаевский РЭС | 0.375
1679 | ВЛ 0,4кВ №2 ТП 166 (КП Микляиха) | 12023210-00 | ВЛ 0,4кВ №2 ТП 166 (КП Микляиха) | Тутаевский РЭС | 0.455
1680 | ВЛ 0,4кВ №3 ТП 166 (КП Микляиха) | 12023211-00 | ВЛ 0,4кВ №3 ТП 166 (КП Микляиха) | Тутаевский РЭС | 0.704
1681 | ВЛ 0,4кВ №4 ТП 166 (КП Микляиха) | 12023212-00 | ВЛ 0,4кВ №4 ТП 166 (КП Микляиха) | Тутаевский РЭС | 0.332
1682 | ВЛ 0,4кВ №1 ТП 500 (Олехово) | 12006931-00 | ВЛ 0,4кВ №1 ТП 500 (Олехово) | Тутаевский РЭС | 0.237
1683 | ВЛ 0,4кВ №1 ТП 503 (Прошево) | 12007012-00 | ВЛ 0,4кВ №1 ТП 503 (Прошево) | Тутаевский РЭС | 0.21
1684 | ВЛ 0,4кВ №1 ТП 495 (Сав.Слоб) | 12006236-00 | ВЛ 0,4кВ №3 ТП 495 (Савинская слобода) | Тутаевский РЭС | 0.595
1685 | ВЛ 0,4кВ №1 ТП 126 (Брянцево) | 12006929-00 | ВЛ 0,4кВ №1 ТП 126 (Брянцево) | Тутаевский РЭС | 0.437
1686 | ВЛ 0,4кВ №1 ТП 122 (Филимоново) | 12006495-00 | ВЛ 0,4кВ №1 ТП 122 (Филимоново) | Тутаевский РЭС | 0.46
1687 | ВЛ 0,4кВ №1 ТП 130 (Брянцево) | 12006930-00 | ВЛ 0,4кВ №1 ТП 130 (Брянцево) | Тутаевский РЭС | 0.326
1688 | ВЛ 0,4кВ №2 ТП 074 (Копнинское) | 12007435-00 | ВЛ 0,4кВ №2 ТП 074 (Копнинское) | Тутаевский РЭС | 0.51
1689 | ВЛ 0,4кВ №3 ТП 495 (Сав.Слобод) | 12006234-00 | ВЛ 0,4кВ №1 ТП 495 (Савинская слобода) | Тутаевский РЭС | 0.465
1690 | ВЛ 0,4кВ №1 ТП 499 (Летешовка) | 12006395-00 | ВЛ 0,4кВ №1 ТП 499 (Летешовка) | Тутаевский РЭС | 0.695
1691 | ВЛ 0,4кВ №2 ТП 495 (Сав.Слобод) | 12006235-00 | ВЛ 0,4кВ №2 ТП 495 (Сав.Слобод) | Тутаевский РЭС | 0.42
1692 | ВЛ 0,4кВ №1 ТП 120 (Санаторий) | 12006857-00 | ВЛ 0,4кВ №1 ТП 120 (Санаторий) | Тутаевский РЭС | 1.21
1693 | ВЛ 0,4кВ №6 ТП 117 (Микляиха) | 12004365-00 | ВЛ 0,4кВ №6 ТП 117 (Микляиха) | Тутаевский РЭС | 0.488
1694 | ВЛ 0,4кВ №1 ТП 501 (Дачники) | 12007133-00 | ВЛ 0,4кВ №1 ТП 501 (Дачники) | Тутаевский РЭС | 0.64
1695 | ВЛ 0,4кВ №1 ТП 498 (Олехово) | 12006932-00 | ВЛ 0,4кВ №1 ТП 498 (Олехово) | Тутаевский РЭС | 0.13
1696 | ВЛ 0,4кВ №2 ТП 039 (Титовское) | 12006759-00 | ВЛ 0,4кВ №2 ТП 039 (Титовское) | Тутаевский РЭС | 0.27
1697 | ВЛ 0,4кВ №3 ТП 478 (Машаково маст) | 12004453-00 | ВЛ 0,4кВ №3 ПС Ватолино | Тутаевский РЭС | 0.25
1698 | ВЛ 0,4кВ №1 ТП 248 (Н.Троицкое) | 12006144-00 | ВЛ 0,4кВ №1 ТП 248 (Н.Троицкое) | Тутаевский РЭС | 0.765
1699 | ВЛ 0,4кВ №1 ТП 058 (Чеб.туб.сан.) | 12004209-00 | ВЛ 0,4кВ №1 ТП 058 (Чеб.туб.сан.) | Тутаевский РЭС | 1.89
1700 | ВЛ 0,4кВ №1 ТП 117 (Микляиха) | 12004364-00 | ВЛ 0,4кВ №1 ТП 117 (Микляиха) | Тутаевский РЭС | 3.214
1701 | ВЛ 0,4кВ №2 ТП 119 (Микляиха) | 12004366-00 | ВЛ 0,4кВ №2 ТП 119 (Микляиха) | Тутаевский РЭС | 1.535
1702 | ВЛ 0,4кВ №1 ТП 119 (Микляиха) | 12004367-00 | ВЛ 0,4кВ №1 ТП 119 (Микляиха) | Тутаевский РЭС | 1.186
1703 | ВЛ 0,4кВ №5 ТП 118 (Микляиха) | 12004362-00 | ВЛ 0,4кВ №5 ТП 118 (Микляиха) | Тутаевский РЭС | 1
1704 | ВЛ 0,4кВ №2 ТП 288 (Петрецово) | 3001327 | ВЛ 0.4кВ №11 ПС Тутаев | Тутаевский РЭС | 1.35
1705 | ВЛ 0,4кВ №1 ТП 289 (Борисогл фер) |  |  |  | 0.955
1706 | ВЛ 0,4кВ №1 ТП 292 (Борисоглеб маст) |  |  |  | 2.065
1707 | ВЛ 0,4кВ №2 ТП 292 (Борисоглеб маст) |  |  |  | 2.0665
1708 | ВЛ 0,4кВ №1 ТП 290 (Борисоглебшкола) |  |  |  | 1.395
1709 | ВЛ 0,4кВ №2 ТП 290 (Борисоглебшкола) |  |  |  | 1.09
1710 | ВЛ 0,4кВ №3 ТП 290 (Борисоглебшкола) |  |  |  | 0.89
1711 | ВЛ 0,4кВ №1 ТП 288 (Петрецово) |  |  |  | 0.54
1712 | ВЛ 0,4кВ №4 ТП 290 (Борисоглебшкола) |  |  |  | 0.99
1713 | ВЛ 0,4кВ №2 ТП 291 (Козловки) |  |  |  | 0.945
1714 | ВЛ 0,4кВ №1 ТП 291 (Козловки) |  |  |  | 0.945
1715 | ВЛ 0,4кВ №1 ТП 294 (Жарки дер.) |  |  |  | 1.215
1716 | ВЛ 0,4кВ №2 ТП 294 (Жарки дер.) |  |  |  | 1.38
1717 | ВЛ 0,4кВ №1 ТП 295 (Александровкое) |  |  |  | 0.72
1718 | ВЛ 0,4кВ №1 ТП 293 (Григорьевское) |  |  |  | 1.035
1719 | ВЛ 0,4кВ №1 ТП 093 (Никульсое пос.) | 12004186-00 | ВЛ 0,4кВ №6 ПС Чебаково | Тутаевский РЭС | 1.06
1720 | ВЛ 0,4кВ №3 ТП 093 (Никульсое пос.) |  |  |  | 0.445
1721 | ВЛ 0,4кВ №2 ТП 094 (Никульское КЗС) |  |  |  | 0.135
1722 | ВЛ 0,4кВ №5 ТП 093 (Никульсое пос.) |  |  |  | 2.79
1723 | ВЛ 0,4кВ №4 ТП 093 (Никульсое пос.) |  |  |  | 0.27
1724 | ВЛ 0,4кВ №2 ТП 093 (Никульсое пос.) |  |  |  | 2.615
1725 | ВЛ 0,4кВ №1 ТП 089 (Чебок.шк.) |  |  |  | 1.045
1726 | ВЛ 0,4кВ №1 ТП 091 (Никульск кот.) |  |  |  | 1.835
1727 | ВЛ 0,4кВ №2 ТП 091 (Никульск кот.) |  |  |  | 0.18
1728 | ВЛ 0,4кВ №3 ТП 091 (Никульск кот) |  |  |  | 0.065
1729 | ВЛ 0,4кВ №2 ТП 089 (Чебок.шк.) |  |  |  | 0.345
1730 | ВЛ 0,4кВ №1 ТП 090 (Никульск мемор) |  |  |  | 2.665
1731 | ВЛ 0,4кВ №1 ТП 092 (Алексейцево ферма) |  |  |  | 0.28
1732 | ВЛ 0,4кВ №1 ТП 247 (Урдома-2) | 12004187-00 | ВЛ 0,4кВ № 4 ПС Тутаев | Тутаевский РЭС | 0.9
1733 | ВЛ 0,4кВ №2 ТП 247 (Урдома-2) |  |  |  | 1.305
1734 | ВЛ 0,4кВ №3 ТП 247 (Урдома) |  |  |  | 0.945
1735 | ВЛ 0,4кВ №2 ТП 118 (Микляиха) | 12004363-00 | ВЛ 0,4кВ №2 ТП 118 (Микляиха) | Тутаевский РЭС | 0.315
1736 | ВЛ 0,4кВ №4 ТП 118 (Микляиха) |  |  |  | 0.315
1737 | ВЛ 0,4кВ №3 ТП 253 (Сафронки дер) | 3001328 | ВЛ 0,4кВ №5 ПС ТУТАЕВ | Тутаевский РЭС | 0.18
1738 | ВЛ 0,4кВ №3 ТП 258 (Кардинское) |  |  |  | 0.54
1739 | ВЛ 0,4кВ №2 ТП 261 (Покров) |  |  |  | 0.36
1740 | ВЛ 0,4кВ №2 ТП 253 (Сафронки дер) |  |  |  | 1.08
1741 | ВЛ 0,4кВ №2 ТП 255 (Ясиплево маст) |  |  |  | 0.81
1742 | ВЛ 0,4кВ №2 ТП 248 (Н.Троицкое) |  |  |  | 0.588
1743 | ВЛ 0,4кВ №1 ТП 260 (Мазино) |  |  |  | 1.167
1744 | ВЛ 0,4кВ №1 ТП 252 (Сафронки фер.) |  |  |  | 0.135
1745 | ВЛ 0,4кВ №1 ТП 258 (Кардинское) |  |  |  | 1.98
1746 | ВЛ 0,4кВ №2 ТП 258 (Кардинское) |  |  |  | 2.069
1747 | ВЛ 0,4кВ №1 ТП 259 (Колечково) |  |  |  | 1.08
1748 | ВЛ 0,4кВ №1 ТП 251 (Зуево) |  |  |  | 0.765
1749 | ВЛ 0,4кВ №1 ТП 253 (Сафронки дер.) |  |  |  | 0.585
1750 | ВЛ 0,4кВ №1 ТП 255 (Ясиплево маст.) |  |  |  | 1.976
1751 | ВЛ 0,4кВ №1 ТП 257 (Урдома) |  |  |  | 0.945
1752 | ВЛ 0,4кВ №1 ТП 250 (Масленики) |  |  |  | 0.72
1753 | ВЛ 0,4кВ №1 ТП 256 (Кузнецово) |  |  |  | 0.565
1754 | ВЛ 0,4кВ №1 ТП 254 (Красково) |  |  |  | 1.035
1755 | ВЛ 0,4кВ №1 ТП 261 (Покров) |  |  |  | 0.36
1756 | ВЛ 0,4кВ №3 ТП 261 (Покров) |  |  |  | 1.035
1757 | ВЛ 0,4кВ №1 ТП 249 (Ивановское) |  |  |  | 0.765
1758 | ВЛ 0,4кВ №2 ТП 249 (Ивановское) |  |  |  | 0.72
1759 | ВЛ 0,4кВ №2 ТП 430 (Караваево) | 3001330 | ВЛ 0,4кВ №2 ПС Тутаев | Тутаевский РЭС | 1.01
1760 | ВЛ 0,4кВ №4 ТП 427 (Волгарь клуб) |  |  |  | 0.69
1761 | ВЛ 0,4кВ №6 ТП 429 (Красный Бор) |  |  |  | 1.76
1762 | ВЛ 0,4кВ №2 ТП 420 (Красново) |  |  |  | 0.63
1763 | ВЛ 0,4кВ №3 ТП 427 (Волгарь клуб) |  |  |  | 0.09
1764 | ВЛ 0,4кВ №2 ТП 432 (ОПХ Маст) |  |  |  | 0.225
1765 | ВЛ 0,4кВ №2 ТП 429 (Красный Бор) |  |  |  | 3.685
1766 | ВЛ 0,4кВ №2 ТП 428 (Волгарь д/сад) |  |  |  | 0.42
1767 | ВЛ 0,4кВ №3 ТП 432 (ОПХ мастерская) |  |  |  | 2.501
1768 | ВЛ 0,4кВ №3 ТП 429 (Красный Бор) |  |  |  | 0.09
1769 | ВЛ 0,4кВ №1 ТП 432 (ОПХ Маст) |  |  |  | 0.27
1770 | ВЛ 0,4кВ №1 ТП 427 (Волгарь клуб) |  |  |  | 2.501
1771 | ВЛ 0,4кВ №2 ТП 427 (Волгарь клуб) |  |  |  | 1.495
1772 | ВЛ 0,4кВ №1 ТП 420 (Красново) |  |  |  | 2.244
1773 | ВЛ 0,4кВ №1 ТП 428 (Волгарь д/сад) |  |  |  | 0.43
1774 | ВЛ 0,4кВ №1 ТП 425 (Волгарь фер) |  |  |  | 2.501
1775 | ВЛ 0,4кВ №1 ТП 430 (Караваево) |  |  |  | 1.39
1776 | ВЛ 0,4кВ №2 ТП 421 (Евчаково) |  |  |  | 0.16
1777 | ВЛ 0,4кВ №2 ТП 422 (Подосеново) |  |  |  | 1.385
1778 | ВЛ 0,4кВ №2 ТП 424 (Михалево) |  |  |  | 0.45
1779 | ВЛ 0,4кВ №2 ТП 274 (Никольское ПСЛ) |  |  |  | 0.18
1780 | ВЛ 0,4кВ №1 ТП 422 (Подосеново) |  |  |  | 1.54
1781 | ВЛ 0,4кВ №1 ТП 431 (ОПХ Посел) |  |  |  | 0.665
1782 | ВЛ 0,4кВ №3 ТП 431 (ОПХ Посел) |  |  |  | 0.45
1783 | ВЛ 0,4кВ №1 ТП 424 (Михалево) |  |  |  | 0.54
1784 | ВЛ 0,4кВ №1 ТП 433 (Детская дача) |  |  |  | 0.58
1785 | ВЛ 0,4кВ №2 ТП 431 (ОПХ Посел) |  |  |  | 0.228
1786 | ВЛ 0,4кВ №1 ТП 419 (ОПХ КНС) |  |  |  | 0.805
1787 | ВЛ 0,4кВ №1 ТП 423 (Н.Жизнь) |  |  |  | 0.55
1788 | ВЛ 0,4кВ №1 ТП 421 (Евчаково) |  |  |  | 0.585
1789 | ВЛ 0,4кВ №1 ТП 497 (Долговское) | 3001331 | ВЛ 0,4кВ №8 ПС Тутаев | Тутаевский РЭС | 0.68
1790 | ВЛ 0,4кВ №4 ТП 448 (База РЭС) |  |  |  | 0.09
1791 | ВЛ 0,4кВ №2 ТП 442 (Логиново) |  |  |  | 2.16
1792 | ВЛ 0,4кВ №2 ТП 437 (Тоболино) |  |  |  | 0.135
1793 | ВЛ 0,4кВ №2 ТП 443 (Пшен.маст) уд. |  |  |  | 0.045
1794 | ВЛ 0,4кВ №2 ТП 439 (Пшен.АВМ) |  |  |  | 0.595
1795 | ВЛ 0,4кВ №1 ТП 436 (Пшен.кон) |  |  |  | 0.045
1796 | ВЛ 0,4кВ №1 ТП 445 (Пшен.шк) |  |  |  | 1.045
1797 | ВЛ 0,4кВ №1 ТП 435 (Родионцево) |  |  |  | 0.495
1798 | ВЛ 0,4кВ №2 ТП 436 (Пшеничище конт.) |  |  |  | 1.665
1799 | ВЛ 0,4кВ №1 ТП 439 (Пшеничище АВМ) |  |  |  | 0.09
1800 | ВЛ 0,4кВ №1 ТП 442 (Логиново) |  |  |  | 0.72
1801 | ВЛ 0,4кВ №1 ТП 440 (Карбышево) |  |  |  | 1.89
1802 | ВЛ 0,4кВ №1 ТП 443 (Пшеничище мастер) |  |  |  | 0.675
1803 | ВЛ 0,4кВ №1 ТП 434 (Реброво) |  |  |  | 1.255
1804 | ВЛ 0,4кВ №2 ТП 440 (Карбышево) |  |  |  | 0.72
1805 | ВЛ 0,4кВ №2 ТП 438 (Пшен.д/сад) |  |  |  | 0.63
1806 | ВЛ 0,4кВ №3 ТП 444 (Пшен.Ферма) |  |  |  | 0.09
1807 | ВЛ 0,4кВ №2 ТП 444 (Пшен.фер) |  |  |  | 0.135
1808 | ВЛ 0,4кВ №1 ТП 444 (Пшен.фер) |  |  |  | 0.995
1809 | ВЛ 0,4кВ №1 ТП 437 (Тоболино) |  |  |  | 1.06
1810 | ВЛ 0,4кВ №1 ТП 441 (Марьино) |  |  |  | 0.899
1811 | ВЛ 0,4кВ №1 ТП 438 (Пшеничище д/сад) |  |  |  | 0.66
1812 | ВЛ 0,4кВ №4 ТП 447 (Шпаново) |  |  |  | 0.935
1813 | ВЛ 0,4кВ №2 ТП 447 (Шпаново) |  |  |  | 0.826
1814 | ВЛ 0,4кВ №3 ТП 447 (Шпаново) |  |  |  | 0.245
1815 | ВЛ 0,4кВ №1 ТП 447 (Шпаново) |  |  |  | 0.9
1816 | ВЛ 0,4кВ №1 ТП 446 (Языково) |  |  |  | 0.495
1817 | ВЛ 0,4кВ №2 ТП 446 (Языково) |  |  |  | 0.27
1818 | ВЛ 0,4кВ №1 ТП 454 (Починок КЗС) | 3001332 | ВЛ 0,4кВ №9 ПС ТУТАЕВ | Тутаевский РЭС | 1.8
1819 | ВЛ 0,4кВ №1 ТП 460 (Потыкино) |  |  |  | 0.28
1820 | ВЛ 0,4кВ №1 ТП 451 (Ратмирово) |  |  |  | 1.61
1821 | ВЛ 0,4кВ №1 ТП 469 (Ушаково) |  |  |  | 0.55
1822 | ВЛ 0,4кВ №1 ТП 463 (Починок сарай) |  |  |  | 0.225
1823 | ВЛ 0,4кВ №1 ТП 456 (Веригино фер) |  |  |  | 0.495
1824 | ВЛ 0,4кВ №1 ТП 459 (Зайки) |  |  |  | 1.215
1825 | ВЛ 0,4кВ №1 ТП 466 (Медведово) |  |  |  | 0.135
1826 | ВЛ 0,4кВ №2 ТП 466 (Медведово) |  |  |  | 0.765
1827 | ВЛ 0,4кВ №1 ТП 464 (Починок фер) |  |  |  | 0.36
1828 | ВЛ 0,4кВ №2 ТП 456 (Веригино фер) |  |  |  | 0.19
1829 | ВЛ 0,4кВ №1 ТП 465 (Ивановское) |  |  |  | 0.765
1830 | ВЛ 0,4кВ №2 ТП 459 (Зайки) |  |  |  | 0.855
1831 | ВЛ 0,4кВ №2 ТП 461 (Квашнино) |  |  |  | 0.36
1832 | ВЛ 0,4кВ №2 ТП 465 (Ивановское) |  |  |  | 0.765
1833 | ВЛ 0,4кВ №1 ТП 467 (Лапино) |  |  |  | 0.765
1834 | ВЛ 0,4кВ №2 ТП 454 (Починок КЗС) |  |  |  | 0.045
1835 | ВЛ 0,4кВ №1 ТП 458 (Назарово) |  |  |  | 0.945
1836 | ВЛ 0,4кВ №2 ТП 458 (Назарово) |  |  |  | 0.765
1837 | ВЛ 0,4кВ №1 ТП 455 (Верещагино) |  |  |  | 2.07
1838 | ВЛ 0,4кВ №2 ТП 455 (Верещагино) |  |  |  | 0.225
1839 | ВЛ 0,4кВ №3 ТП 455 (Верещагино) |  |  |  | 1.17
1840 | ВЛ 0,4кВ №1 ТП 452 (Верково) |  |  |  | 0.46
1841 | ВЛ 0,4кВ №1 ТП 453 (Мишутино) |  |  |  | 0.99
1842 | ВЛ 0,4кВ №2 ТП 470 (Кулиги) |  |  |  | 1.025
1843 | ВЛ 0,4кВ №1 ТП 470 (Кулиги) |  |  |  | 0.72
1844 | ВЛ 0,4кВ №1 ТП 462 (Вериг.дер) |  |  |  | 0.72
1845 | ВЛ 0,4кВ №1 ТП 471 (Дмитриевское) |  |  |  | 1.71
1846 | ВЛ 0,4кВ №2 ТП 462 (Вериг.дер) |  |  |  | 1.395
1847 | ВЛ 0,4кВ №2 ТП 471 (Дмитриевское) |  |  |  | 1.08
1848 | ВЛ 0,4кВ №1 ТП 461 (Квашнино) |  |  |  | 0.63
1849 | ВЛ 0,4кВ №1 ТП 468 (Аферищево) |  |  |  | 1.16
1850 | ВЛ 0,4кВ №2 ТП 468 (Аферищево) |  |  |  | 0.36
1851 | ВЛ 0,4кВ №3 ТП 468 (Аферищево) |  |  |  | 0.81
1852 | ВЛ 0,4кВ №1 ТП 457 (Полутино) |  |  |  | 0.54
1853 | ВЛ 0,4кВ №2 ТП 266 (Чагино) | 3001334 | ВЛ 0,4кВ №7 ПС ТУТАЕВ | Тутаевский РЭС | 0.49
1854 | ВЛ 0,4кВ №3 ТП 278 (Никольск маст) |  |  |  | 0.315
1855 | ВЛ 0,4кВ №1 ТП 284 (Павловское АВМ) |  |  |  | 0.49
1856 | ВЛ 0,4кВ №2 ТП 263 (Мирогостово) |  |  |  | 0.675
1857 | ВЛ 0,4кВ №2 ТП 264 (Гораздово) |  |  |  | 0.603
1858 | ВЛ 0,4кВ №2 ТП 267 (Павловс фер) |  |  |  | 0.795
1859 | ВЛ 0,4кВ №3 ТП 266 (Чагино) |  |  |  | 0.39
1860 | ВЛ 0,4кВ №2 ТП 286 (Никольск лесн) |  |  |  | 0.445
1861 | ВЛ 0,4кВ №3 ТП 267 (Павловс фер) |  |  |  | 0.305
1862 | ВЛ 0,4кВ №1 ТП 276 (Шумихино ферма) |  |  |  | 0.99
1863 | ВЛ 0,4кВ №1 ТП 267 (Павловс фер) |  |  |  | 0.525
1864 | ВЛ 0,4кВ №2 ТП 265 (Павловское дер) |  |  |  | 0.225
1865 | ВЛ 0,4кВ №2 ТП 271 (Благовещ дер) |  |  |  | 0.18
1866 | ВЛ 0,4кВ №1 ТП 265 (Павловское дер) |  |  |  | 1.47
1867 | ВЛ 0,4кВ №2 ТП 278 (Никольск маст) |  |  |  | 1.44
1868 | ВЛ 0,4кВ №3 ТП 264 (Гораздово) |  |  |  | 0.945
1869 | ВЛ 0,4кВ №1 ТП 266 (Чагино) |  |  |  | 0.63
1870 | ВЛ 0,4кВ №1 ТП 285 (Бубново) |  |  |  | 0.44
1871 | ВЛ 0,4кВ №1 ТП 263 (Мирогостово) |  |  |  | 0.79
1872 | ВЛ 0,4кВ №1 ТП 275 (Шумихино дер) |  |  |  | 0.585
1873 | ВЛ 0,4кВ №2 ТП 275 (Шумихино дер) |  |  |  | 0.63
1874 | ВЛ 0,4кВ №1 ТП 272 (Новенькое фер) |  |  |  | 2.25
1875 | ВЛ 0,4кВ №2 ТП 272 (Новенькое фер) |  |  |  | 0.36
1876 | ВЛ 0,4кВ №1 ТП 277 (Дорки) |  |  |  | 0.765
1877 | ВЛ 0,4кВ №1 ТП 270 (Кузнецово) |  |  |  | 0.81
1878 | ВЛ 0,4кВ №1 ТП 280 (Киселево) |  |  |  | 0.54
1879 | ВЛ 0,4кВ №1 ТП 269 (Скаминское) |  |  |  | 0.885
1880 | ВЛ 0,4кВ №1 ТП 278 (Никольск маст) |  |  |  | 0.225
1881 | ВЛ 0,4кВ №2 ТП 269 (Скаминское) |  |  |  | 0.09
1882 | ВЛ 0,4кВ №1 ТП 274 (Никольск.ПСЛ) |  |  |  | 0.675
1883 | ВЛ 0,4кВ №2 ТП 270 (Кузнецово) |  |  |  | 0.63
1884 | ВЛ 0,4кВ №1 ТП 271 (Благовещ дер) |  |  |  | 1.415
1885 | ВЛ 0,4кВ №1 ТП 281 (Понгилово) |  |  |  | 1.465
1886 | ВЛ 0,4кВ №1 ТП 264 (Гораздово) |  |  |  | 1.631
1887 | ВЛ 0,4кВ №1 ТП 282 (Болотово) |  |  |  | 1.62
1888 | ВЛ 0,4кВ №1 ТП 286 (Никольск лесн) |  |  |  | 1.755
1889 | ВЛ 0,4кВ №2 ТП 279 (Никольск дер) |  |  |  | 2.115
1890 | ВЛ 0,4кВ №1 ТП 505 (Выползово) | 3001335 | ВЛ 0,4кВ №1 ПС Тутаев | Тутаевский РЭС | 1.405
1891 | ВЛ 0,4кВ №2 ТП 408 (Савинск.овц) |  |  |  | 0.18
1892 | ВЛ 0,4кВ №1 ТП 416 (Ратислово) |  |  |  | 1.04
1893 | ВЛ 0,4кВ №2 ТП 405 (Ясиплево дер.) |  |  |  | 1.015
1894 | ВЛ 0,4кВ №1 ТП 404 (ОПХ Котельная) |  |  |  | 1.035
1895 | ВЛ 0,4кВ №1 ТП 409 (Савинс.нов.пос) |  |  |  | 2.565
1896 | ВЛ 0,4кВ №1 ТП 405 (Ясиплево дер.) |  |  |  | 0.666
1897 | ВЛ 0,4кВ №1 ТП 401 (ОПХ Бройлерная) |  |  |  | 0.405
1898 | ВЛ 0,4кВ №1 ТП 417 (Шахматово) |  |  |  | 1.126
1899 | ВЛ 0,4кВ №3 ТП 414 (Савинс.маст) уд |  |  |  | 0.045
1900 | ВЛ 0,4кВ №1 ТП 418 (Козлово) |  |  |  | 0.27
1901 | ВЛ 0,4кВ №2 ТП 418 (Козлово) |  |  |  | 0.79
1902 | ВЛ 0,4кВ №1 ТП 403 (ОПХ Ферма) |  |  |  | 0.73
1903 | ВЛ 0,4кВ №2 ТП 403 (ОПХ Ферма) |  |  |  | 0.82
1904 | ВЛ 0,4кВ №2 ТП 413 (Савинс.д/сад) |  |  |  | 2.835
1905 | ВЛ 0,4кВ №1 ТП 411 (Савинск.котел) |  |  |  | 0.645
1906 | ВЛ 0,4кВ №2 ТП 411 (Савинск.котел) |  |  |  | 0.136
1907 | ВЛ 0,4кВ №1 ТП 413 (Савинское д/сад) |  |  |  | 0.945
1908 | ВЛ 0,4кВ №1 ТП 410 (Савинск.КЗС) |  |  |  | 0.45
1909 | ВЛ 0,4кВ №2 ТП 414 (Савинс.маст) Уд. |  |  |  | 0.01
1910 | ВЛ 0,4кВ №1 ТП 415 (Савинск.очист) |  |  |  | 0.495
1911 | ВЛ 0,4кВ №1 ТП 406 (Белятино) |  |  |  | 0.34
1912 | ВЛ 0,4кВ №2 ТП 406 (Белятино) |  |  |  | 1.08
1913 | ВЛ 0,4кВ №1 ТП 407 (Помогалово) |  |  |  | 0.66
1914 | ВЛ 0,4кВ №3 ТП 481 (Машаково маг) | 3001336 | ВЛ 0,4кВ №3 ПС Ватолино | Тутаевский РЭС | 0.82
1915 | ВЛ 0,4кВ №1 ТП 476 (Машаково КЗС) |  |  |  | 0.04
1916 | ВЛ 0,4кВ №1 ТП 480 (Зеркаево) |  |  |  | 1.71
1917 | ВЛ 0,4кВ №1 ТП 485 (Коломино) |  |  |  | 1.71
1918 | ВЛ 0,4кВ №2 ТП 485 (Коломино) |  |  |  | 0.925
1919 | ВЛ 0,4кВ №2 ТП 484 (Дор) |  |  |  | 0.675
1920 | ВЛ 0,4кВ №1 ТП 484 (Дор) |  |  |  | 1.82
1921 | ВЛ 0,4кВ №1 ТП 478 (Машаково маст) |  |  |  | 1.755
1922 | ВЛ 0,4кВ №2 ТП 478 (Машаково маст) |  |  |  | 0.27
1923 | ВЛ 0,4кВ №1 ТП 477 (Машаково фер) |  |  |  | 0.315
1924 | ВЛ 0,4кВ №2 ТП 488 (Суглобино) |  |  |  | 2.52
1925 | ВЛ 0,4кВ №1 ТП 488 (Суглобино) |  |  |  | 1.135
1926 | ВЛ 0,4кВ №1 ТП 475 (Ильинское) |  |  |  | 1.17
1927 | ВЛ 0,4кВ №1 ТП 472 (Алексино) |  |  |  | 0.54
1928 | ВЛ 0,4кВ №1 ТП 483 (Исаково) |  |  |  | 0.955
1929 | ВЛ 0,4кВ №2 ТП 483 (Исаково) |  |  |  | 1.415
1930 | ВЛ 0,4кВ №1 ТП 474 (Бегоульцево) |  |  |  | 1.32
1931 | ВЛ 0,4кВ №1 ТП 482 (Есипово) |  |  |  | 0.855
1932 | ВЛ 0,4кВ №1 ТП 481 (Машаково маг) |  |  |  | 0.65
1933 | ВЛ 0,4кВ №2 ТП 481 (Машаково маг) |  |  |  | 2.115
1934 | ВЛ 0,4кВ №4 ТП 481 (Машаково маг) |  |  |  | 0.135
1935 | ВЛ 0,4кВ №1 ТП 473 (Киселево) |  |  |  | 3.294
1936 | ВЛ 0,4кВ №2 ТП 487 (Голубково) |  |  |  | 1.035
1937 | ВЛ 0,4кВ №1 ТП 487 (Голубково) |  |  |  | 0.63
1938 | ВЛ 0,4кВ №1 ТП 489 (Мотылево) |  |  |  | 0.585
1939 | ВЛ 0,4кВ №3 ТП 485 (Коломино) |  |  |  | 1.935
1940 | ВЛ 0,4кВ №3 ТП 484 (Дор) |  |  |  | 0.945
1941 | ВЛ 0,4кВ №1 ТП 479 (Юрцево) |  |  |  | 1.17
1942 | ВЛ 0,4кВ №2 ТП 479 (Юрцево) |  |  |  | 0.775
1943 | ВЛ 0,4кВ №2 ТП 490 (Новое) | 3001337 | ВЛ 0,4кВ №5 ПС Ватолино | Тутаевский РЭС | 0.36
1944 | ВЛ 0,4кВ №2 ТП 499 (Летешовка) |  |  |  | 0.526
1945 | ВЛ 0,4кВ №1 ТП 490 (Новое) |  |  |  | 0.995
1946 | ВЛ 0,4кВ №1 ТП 492 (Кузьминское) |  |  |  | 0.675
1947 | ВЛ 0,4кВ №2 ТП 491 (Филинское) |  |  |  | 1.037
1948 | ВЛ 0,4кВ №2 ТП 492 (Кузьминское) |  |  |  | 1.88
1949 | ВЛ 0,4кВ №3 ТП 492 (Кузьминское) |  |  |  | 0.09
1950 | ВЛ 0,4кВ №1 ТП 491 (Филинское) |  |  |  | 2.44
1951 | ВЛ 0,4кВ №1 ТП п/л Гайдара |  |  |  | 1.846
1952 | ВЛ 0,4кВ №1 ТП 493 (Елизарово) |  |  |  | 2.15
1953 | ВЛ 0,4кВ №2 ТП 243 (Стояново) | 3001338 | ВЛ 0,4кВ №5 ПС Великое Село | Тутаевский РЭС | 1.55
1954 | ВЛ 0,4кВ №3 ТП 244 (Починок) |  |  |  | 0.1
1955 | ВЛ 0,4кВ №1 ТП 240 (База РЭС) |  |  |  | 0.25
1956 | ВЛ 0,4кВ №1 ТП 241 (Дубасово) |  |  |  | 0.63
1957 | ВЛ 0,4кВ №1 ТП 243 (Стояново) |  |  |  | 1.4
1958 | ВЛ 0,4кВ №2 ТП 244 (Починок) |  |  |  | 0.225
1959 | ВЛ 0,4кВ №1 ТП 242 (Панкратово) |  |  |  | 0.945
1960 | ВЛ 0,4кВ №1 ТП 244 (Починок) |  |  |  | 1.455
1961 | ВЛ 0,4кВ №1 ТП 231 (Бариново) | 3001339 | ВЛ 0,4кВ №3 ПС Великое Село | Тутаевский РЭС | 0.725
1962 | ВЛ 0,4кВ №2 ТП 231 (Бариново) |  |  |  | 0.76
1963 | ВЛ 0,4кВ №2 ТП 228 (В.Село школа) |  |  |  | 0.16
1964 | ВЛ 0,4кВ №1 ТП 230 (Руновское) |  |  |  | 0.88
1965 | ВЛ 0,4кВ №2 ТП 233 (Рол Вол) |  |  |  | 0.07
1966 | ВЛ 0,4кВ №2 ТП 230 (Руновское) |  |  |  | 0.1
1967 | ВЛ 0,4кВ №1 ТП 228 (В.Село школа) |  |  |  | 0.81
1968 | ВЛ 0,4кВ №1 ТП 232 (В.Село) |  |  |  | 1
1969 | ВЛ 0,4кВ №1 ТП 229 (Попадьино) |  |  |  | 0.335
1970 | ВЛ 0,4кВ №1 ТП 233 (Рол Вол.) |  |  |  | 0.29
1971 | ВЛ 0,4кВ №2 ТП 232 (В.Село) |  |  |  | 1.175
1972 | ВЛ 0,4кВ №2 ТП 217 (Богдановка) | 3001340 | ВЛ 0.4кВ №1 ПС Великое Село | Тутаевский РЭС | 0.48
1973 | ВЛ 0,4кВ №2 ТП 219 (Никитинское) |  |  |  | 1.305
1974 | ВЛ 0,4кВ №1 ТП 210 (Курякино) |  |  |  | 0.45
1975 | ВЛ 0,4кВ №1 ТП 209 (Теляково) |  |  |  | 0.945
1976 | ВЛ 0,4кВ №2 ТП 201 (В.С.АВМ) |  |  |  | 0.19
1977 | ВЛ 0,4кВ №1 ТП 202 (В.С.КЗС) |  |  |  | 0.1
1978 | ВЛ 0,4кВ №2 ТП 210 (Курякино) |  |  |  | 0.855
1979 | ВЛ 0,4кВ №1 ТП 215 (Вартаково) |  |  |  | 0.445
1980 | ВЛ 0,4кВ №1 ТП 220 (Яскино) |  |  |  | 0.315
1981 | ВЛ 0,4кВ №1 ТП 201 (В.С.АВМ) |  |  |  | 1
1982 | ВЛ 0,4кВ №1 ТП 219 (Никитинское) |  |  |  | 0.405
1983 | ВЛ 0,4кВ №2 ТП 209 (Теляково) |  |  |  | 0.09
1984 | ВЛ 0,4кВ №2 ТП 220 (Яскино) |  |  |  | 0.135
1985 | ВЛ 0,4кВ №1 ТП 207 (Путиловка) |  |  |  | 1.035
1986 | ВЛ 0,4кВ №1 ТП 204 (Маклаково) |  |  |  | 2.199
1987 | ВЛ 0,4кВ №1 ТП 212 (Починок) |  |  |  | 1.35
1988 | ВЛ 0,4кВ №1 ТП 218 (Терехово) |  |  |  | 1.395
1989 | ВЛ 0,4кВ №1 ТП 216 (Строкино) |  |  |  | 0.45
1990 | ВЛ 0,4кВ №2 ТП 213 (Богдан.маст) |  |  |  | 0.135
1991 | ВЛ 0,4кВ №1 ТП 213 (Богдан.маст) |  |  |  | 0.745
1992 | ВЛ 0,4кВ №1 ТП 223 (Першин.общ) |  |  |  | 0.99
1993 | ВЛ 0,4кВ №1 ТП 208 (Григорово) |  |  |  | 0.405
1994 | ВЛ 0,4кВ №2 ТП 208 (Григорово) |  |  |  | 0.54
1995 | ВЛ 0,4кВ №2 ТП 221 (Першино АВМ) |  |  |  | 0.36
1996 | ВЛ 0,4кВ №3 ТП 221 (Першино АВМ) |  |  |  | 0.09
1997 | ВЛ 0,4кВ №2 ТП 206 (Першино КЗС) |  |  |  | 0.055
1998 | ВЛ 0,4кВ №3 ТП 206 (Першино КЗС) |  |  |  | 0.415
1999 | ВЛ 0,4кВ №1 ТП 224 (Першино школа) |  |  |  | 0.47
2000 | ВЛ 0,4кВ №2 ТП 224 (Першино школа) |  |  |  | 0.32
2001 | ВЛ 0,4кВ №1 ТП 222 (Першино маст.) |  |  |  | 0.01
2002 | ВЛ 0,4кВ №2 ТП 222 (Першино маст) |  |  |  | 0.495
2003 | ВЛ 0,4кВ №2 ТП 225 (Першино н.пос) |  |  |  | 0.09
2004 | ВЛ 0,4кВ №1 ТП 225 (Першино н.пос) |  |  |  | 0.54
2005 | ВЛ 0,4кВ №1 ТП 214 (Семенчаково) |  |  |  | 0.34
2006 | ВЛ 0,4кВ №2 ТП 205 (Першино) |  |  |  | 0.595
2007 | ВЛ 0,4кВ №2 ТП 207 (Путиловка) |  |  |  | 0.675
2008 | ВЛ 0,4кВ №1 ТП 211 (Метенинино) |  |  |  | 1.17
2009 | ВЛ 0,4кВ №1 ТП 206 (Першино КЗС) |  |  |  | 0.19
2010 | ВЛ 0,4кВ №1 ТП 203 (Борисцево) |  |  |  | 0.55
2011 | ВЛ 0,4кВ №1 ТП 205 (Першино) |  |  |  | 1.9
2012 | ВЛ 0,4кВ №2 ТП 214 (Семенчаково) |  |  |  | 1.35
2013 | ВЛ 0,4кВ №1 ТП 217 (Богдановка) |  |  |  | 1.015
2014 | ВЛ 0,4кВ №1 ТП 226 (Чудиново) |  |  |  | 1.035
2015 | ВЛ 0,4кВ №1 ТП 111 (Панино) | 3001341 | ВЛ 0.4кВ №617 ПС Константиново | Тутаевский РЭС | 0.645
2016 | ВЛ 0,4кВ №1 ТП 145 (Брянцево) |  |  |  | 1.72
2017 | ВЛ 0,4кВ №1 ТП 115 (Белавино) |  |  |  | 1.53
2018 | ВЛ 0,4кВ №1 ТП 133 (Дорожаево) |  |  |  | 0.782
2019 | ВЛ 0,4кВ №2 ТП 115 (Белавино) |  |  |  | 1.035
2020 | ВЛ 0,4кВ №1 ТП 113 (Ковалево КЗС) |  |  |  | 1.64
2021 | ВЛ 0,4кВ №2 ТП 111 (Панино) |  |  |  | 1.187
2022 | ВЛ 0,4кВ №1 ТП 112 (Зарницино) |  |  |  | 0.495
2023 | ВЛ 0,4кВ №1 ТП 146 (Панино) |  |  |  | 0.695
2024 | ВЛ 0,4кВ №2 ТП 146 (Панино) |  |  |  | 0.38
2025 | ВЛ 0,4кВ №3 ТП 111 (Панино) |  |  |  | 0.745
2026 | ВЛ 0,4кВ №2 ТП 108 (Пустово-1) | 3001342 | ВЛ 0,4кВ №613 ПС Константиново | Тутаевский РЭС | 1.465
2027 | ВЛ 0,4кВ №1 ТП 110 (Марфино) |  |  |  | 0.15
2028 | ВЛ 0,4кВ №1 ТП 108 (Пустово-1) |  |  |  | 1.21
2029 | ВЛ 0,4кВ №1 ТП 109 (Пустово-2) |  |  |  | 1.245
2030 | ВЛ 0,4кВ №1 ТП 144 (Красинское) | 3001344 | ВЛ 0.4кВ №1 ПС Лом | Тутаевский РЭС | 1.695
2031 | ВЛ 0,4кВ №3 ТП 022 (Кузилова) |  |  |  | 0.295
2032 | ВЛ 0,4кВ №1 ТП 150 (Антифьево) |  |  |  | 0.458
2033 | ВЛ 0,4кВ №4 ТП 022 (Кузилова) |  |  |  | 1.275
2034 | ВЛ 0,4кВ №2 ТП 150 (Антифьево) |  |  |  | 0.605
2035 | ВЛ 0,4кВ №2 ТП 152 (Баскаково) |  |  |  | 0.16
2036 | ВЛ 0,4кВ №5 ТП 014 (Емишево кот) |  |  |  | 0.45
2037 | ВЛ 0,4кВ №4 ТП 009 (Столибщи КЗС) |  |  |  | 1.71
2038 | ВЛ 0,4кВ №4 ТП 019 (Есюки фер) |  |  |  | 1.6
2039 | ВЛ 0,4кВ №2 ТП 017 (Емишево школа) |  |  |  | 0.08
2040 | ВЛ 0,4кВ №1 ТП 024 (Олюнино) |  |  |  | 1.07
2041 | ВЛ 0,4кВ №1 ТП 001 (Юдаково) |  |  |  | 0.5
2042 | ВЛ 0,4кВ №2 ТП 005 (Ионовское) |  |  |  | 0.54
2043 | ВЛ 0,4кВ №1 ТП 002 (Селюнино) |  |  |  | 0.765
2044 | ВЛ 0,4кВ №2 ТП 004 (Столбищи дер) |  |  |  | 0.72
2045 | ВЛ 0,4кВ №3 ТП 014 (Емишево кот) |  |  |  | 0.81
2046 | ВЛ 0,4кВ №2 ТП 006 (Н.Эдома) |  |  |  | 0.495
2047 | ВЛ 0,4кВ №1 ТП 005 (Ионовское) |  |  |  | 0.935
2048 | ВЛ 0,4кВ №1 ТП 012 (Артемьево) |  |  |  | 0.99
2049 | ВЛ 0,4кВ №1 ТП 003 (Парниково) |  |  |  | 0.98
2050 | ВЛ 0,4кВ №1 ТП 011 (Митюшино) |  |  |  | 0.36
2051 | ВЛ 0,4кВ №1 ТП 016 (Емишево суш.) |  |  |  | 0.405
2052 | ВЛ 0,4кВ №2 ТП 014 (Емишево кот) |  |  |  | 0.63
2053 | ВЛ 0,4кВ №1 ТП 017 (Емишево школа) |  |  |  | 0.29
2054 | ВЛ 0,4кВ №2 ТП 022 (Кузилово) |  |  |  | 0.655
2055 | ВЛ 0,4кВ №1 ТП 026 (Рыково) |  |  |  | 1.105
2056 | ВЛ 0,4кВ №1 ТП 025 (Мартыново) |  |  |  | 0.45
2057 | ВЛ 0,4кВ №1 ТП 023 (Голенищево) |  |  |  | 0.675
2058 | ВЛ 0,4кВ №2 ТП 018 (Емишевонов.пос) |  |  |  | 1.935
2059 | ВЛ 0,4кВ №2 ТП 024 (Олюнино) |  |  |  | 0.44
2060 | ВЛ 0,4кВ №3 ТП 150 (Антифьево) |  |  |  | 1.135
2061 | ВЛ 0,4кВ №1 ТП 013 (Сущево) |  |  |  | 0.46
2062 | ВЛ 0,4кВ №1 ТП 006 (Н.Эдома) |  |  |  | 0.9
2063 | ВЛ 0,4кВ №1 ТП 010 (Пасынково) |  |  |  | 0.675
2064 | ВЛ 0,4кВ №1 ТП 004 (Столбищи дер.) |  |  |  | 2.175
2065 | ВЛ 0,4кВ №1 ТП 018 (Емишево нов.пос) |  |  |  | 0.315
2066 | ВЛ 0,4кВ №1 ТП 014 (Емишево котельная) |  |  |  | 0.09
2067 | ВЛ 0,4кВ №2 ТП 026 (Рыково) |  |  |  | 0.875
2068 | ВЛ 0,4кВ №1 ТП 019 (Есюки фер) |  |  |  | 0.36
2069 | ВЛ 0,4кВ №2 ТП 016 (Емишево суш) |  |  |  | 0.63
2070 | ВЛ 0,4кВ №4 ТП 014 (Емишево кот) |  |  |  | 0.18
2071 | ВЛ 0,4кВ №1 ТП 022 (Кузилово) |  |  |  | 1.115
2072 | ВЛ 0,4кВ №2 ТП 009 (Столибщи КЗС) |  |  |  | 0.315
2073 | ВЛ 0,4кВ №1 ТП 009 (Столибщи КЗС) |  |  |  | 0.9
2074 | ВЛ 0,4кВ №1 ТП 008 (Ваулово фер.) |  |  |  | 0.34
2075 | ВЛ 0,4кВ №2 ТП 008 (Ваулово фер) |  |  |  | 0.82
2076 | ВЛ 0,4кВ №1 ТП 007 (Ваулово кот.) |  |  |  | 1.14
2077 | ВЛ 0,4кВ №2 ТП 007 (Ваулово кот) |  |  |  | 0.495
2078 | ВЛ 0,4кВ №2 ТП 020 (Антифьево) |  |  |  | 0.34
2079 | ВЛ 0,4кВ №1 ТП 021 (Подлесное) |  |  |  | 0.465
2080 | ВЛ 0,4кВ №2 ТП 021 (Подлесное) |  |  |  | 1.28
2081 | ВЛ 0,4кВ №1 ТП 031 (Емишево стол) |  |  |  | 0.09
2082 | ВЛ 0,4кВ №1 ТП 020 (Антифьево) |  |  |  | 2.44
2083 | ВЛ 0,4кВ №2 ТП 019 (Есюки фер) |  |  |  | 0.135
2084 | ВЛ 0,4кВ №3 ТП 019 (Есюки фер) |  |  |  | 0.225
2085 | ВЛ 0,4кВ №2 ТП 025 (Мартыново) |  |  |  | 1.505
2086 | ВЛ 0,4кВ №1 ТП 097 (Манцурово) | 3001345 | ВЛ 0.4кВ №7 ПС Чебаково | Тутаевский РЭС | 0.22
2087 | ВЛ 0,4кВ №1 ТП 104 (Парфенково) |  |  |  | 0.51
2088 | ВЛ 0,4кВ №2 ТП 099 (Безмино) |  |  |  | 0.07
2089 | ВЛ 0,4кВ №1 ТП 099 (Безмино) |  |  |  | 0.37
2090 | ВЛ 0,4кВ №2 ТП 102 (Панфилово) |  |  |  | 1.395
2091 | ВЛ 0,4кВ №1 ТП 103 (Вышницы) |  |  |  | 0.535
2092 | ВЛ 0,4кВ №2 ТП 103 (Вышницы) |  |  |  | 0.895
2093 | ВЛ 0,4кВ №1 ТП 105 (Крапивино) |  |  |  | 0.37
2094 | ВЛ 0,4кВ №1 ТП 101 (Осташево фер) |  |  |  | 0.65
2095 | ВЛ 0,4кВ №2 ТП 101 (Осташево фер.) |  |  |  | 0.54
2096 | ВЛ 0,4кВ №3 ТП 101 (Осташево фер) |  |  |  | 0.315
2097 | ВЛ 0,4кВ №2 ТП 098 (Ильинское) |  |  |  | 0.8
2098 | ВЛ 0,4кВ №1 ТП 100 (Осташево пос) |  |  |  | 0.405
2099 | ВЛ 0,4кВ №3 ТП 100 (Осташево пос) |  |  |  | 0.09
2100 | ВЛ 0,4кВ №2 ТП 100 (Осташево пос.) |  |  |  | 2.125
2101 | ВЛ 0,4кВ №3 ТП 098 (Ильинское) |  |  |  | 1.215
2102 | ВЛ 0,4кВ №1 ТП 096 (312 Разъезд) |  |  |  | 1.3
2103 | ВЛ 0,4кВ №1 ТП 102 (Панфилово) |  |  |  | 1.485
2104 | ВЛ 0,4кВ №2 ТП 066 (Галкино) | 3001346 | ВЛ 0.4кВ №3 ПС Чебаково | Тутаевский РЭС | 1.032
2105 | ВЛ 0,4кВ №2 ТП 068 (Медведово) |  |  |  | 1.324
2106 | ВЛ 0,4кВ №1 ТП 066 (Галкино) |  |  |  | 0.405
2107 | ВЛ 0,4кВ №2 ТП 064 (Слонятино) |  |  |  | 1.512
2108 | ВЛ 0,4кВ №1 ТП 061 (Н.Заболотье) |  |  |  | 0.27
2109 | ВЛ 0,4кВ №2 ТП 062 (Ослово) |  |  |  | 1.115
2110 | ВЛ 0,4кВ №2 ТП 069 (Чеб.Поселок) |  |  |  | 1.49
2111 | ВЛ 0,4кВ №5 ТП 069 (Чебок.пос.) |  |  |  | 0.515
2112 | ВЛ 0,4кВ №1 ТП 062 (Ослово) |  |  |  | 1.615
2113 | ВЛ 0,4кВ №1 ТП 069 (Чеб.Поселок) |  |  |  | 0.48
2114 | ВЛ 0,4кВ №1 ТП 068 (Медведово) |  |  |  | 1.901
2115 | ВЛ 0,4кВ №1 ТП 067 (Михайловское) |  |  |  | 0.945
2116 | ВЛ 0,4кВ №1 ТП 063 (Петрушино) |  |  |  | 0.54
2117 | ВЛ 0,4кВ №3 ТП 066 (Галкино) |  |  |  | 0.9
2118 | ВЛ 0,4кВ №1 ТП 065 (Крюково) |  |  |  | 0.765
2119 | ВЛ 0,4кВ №1 ТП 060 (Чеб.ж/д) |  |  |  | 1.165
2120 | ВЛ 0,4кВ №2 ТП 060 (Чеб.ж/д) |  |  |  | 1.797
2121 | ВЛ 0,4кВ №1 ТП 064 (Слонятино) |  |  |  | 0.63
2122 | ВЛ 0,4кВ №2 ТП 057 (Маслениково) | 3001347 | ВЛ 0,4кВ №1 ПС Чебаково | Тутаевский РЭС | 0.9
2123 | ВЛ 0,4кВ №1 ТП 055 (Исаево) |  |  |  | 1.63
2124 | ВЛ 0,4кВ №1 ТП 057 (Маслениково) |  |  |  | 0.97
2125 | ВЛ 0,4кВ №2 ТП 059 (Чеб. водокачка) |  |  |  | 0.7
2126 | ВЛ 0,4кВ №2 ТП 054 (Волково) |  |  |  | 0.25
2127 | ВЛ 0,4кВ №1 ТП 053 (Белешино) |  |  |  | 0.75
2128 | ВЛ 0,4кВ №2 ТП 053 (Белешино) |  |  |  | 0.3
2129 | ВЛ 0,4кВ №1 ТП 051 (Горинское) |  |  |  | 1.85
2130 | ВЛ 0,4кВ №1 ТП 054 (Волково) |  |  |  | 1.28
2131 | ВЛ 0,4кВ №1 ТП 056 (Иванищево) | 3001348 | ВЛ 0,4 кВ № 1 ПС Чебаково | Тутаевский РЭС | 1.56
2132 | ВЛ 0,4кВ №1 ТП 050 (Никоново) |  |  |  | 0.3
2133 | ВЛ 0,4кВ №1 ТП 052 (Констан. АВМ) |  |  |  | 1.69
2134 | ВЛ 0,4кВ №3 ТП 085 (Кривандино) | 3001349 | ВЛ 0.4кВ №4 ПС Чебаково | Тутаевский РЭС | 0.965
2135 | ВЛ 0,4кВ №1 ТП 080 (Чеб.телятник) |  |  |  | 0.11
2136 | ВЛ 0,4кВ №2 ТП 080 (Чеб.телятник) |  |  |  | 0.135
2137 | ВЛ 0,4кВ №1 ТП 082 (Куприяново) |  |  |  | 0.56
2138 | ВЛ 0,4кВ №2 ТП 082 (Куприяново) |  |  |  | 0.18
2139 | ВЛ 0,4кВ №1 ТП 085 (Кривандино) |  |  |  | 0.99
2140 | ВЛ 0,4кВ №1 ТП 079 (Чеб.деревня) |  |  |  | 1.485
2141 | ВЛ 0,4кВ №1 ТП 086 (Саматово) |  |  |  | 0.495
2142 | ВЛ 0,4кВ №1 ТП 084 (Сумаково) |  |  |  | 0.825
2143 | ВЛ 0,4кВ №2 ТП 081 (Чеб.ферма) |  |  |  | 0.405
2144 | ВЛ 0,4кВ №1 ТП 083 (Омелино) |  |  |  | 0.335
2145 | ВЛ 0,4кВ №2 ТП 085 (Кривандино) |  |  |  | 0.9
2146 | ВЛ 0,4кВ №1 ТП 081 (Чеб.ферма) |  |  |  | 0.11
2147 | ВЛ 0,4кВ №2 ТП 084 (Сумаково) |  |  |  | 1.34
2148 | ВЛ 0,4кВ №3 ТП 245 (Рославлево) | 3001351 | ВЛ 0.4кВ №6 ПС Великое Село | Тутаевский РЭС | 2.793
2149 | ВЛ 0,4кВ №1 ТП 245 (Рославлево) |  |  |  | 0.495
2150 | ВЛ 0,4кВ №2 ТП 245 (Рославлево) |  |  |  | 0.445
2151 | ВЛ 0,4кВ №2 ТП 235 (Чирково) | 3001352 | ВЛ 0.4кВ №4 ПС Великое Село | Тутаевский РЭС | 1.055
2152 | ВЛ 0,4кВ №1 ТП 234 (Аксенцево) |  |  |  | 0.45
2153 | ВЛ 0,4кВ №1 ТП 238 (Зманово) |  |  |  | 1.4
2154 | ВЛ 0,4кВ №1 ТП 235 (Чирково) |  |  |  | 0.55
2155 | ВЛ 0,4кВ №1 ТП 237 (Ульяново) |  |  |  | 1.1
2156 | ВЛ 0,4кВ №2 ТП 237 (Ульяново) |  |  |  | 0.75
2157 | ВЛ 0,4кВ №1 ТП 239 (Фефелово) |  |  |  | 1.085
2158 | ВЛ 0,4кВ №2 ТП 236 (Манылово) |  |  |  | 1.1
2159 | ВЛ 0,4кВ №1 ТП 236 (Манылово) |  |  |  | 1.3
2160 | ВЛ 0,4кВ №1 ТП 035 (Столб. очис) | 3001353 | ВЛ 0.4кВ №2 ПС Залесье | Тутаевский РЭС | 0.675
2161 | ВЛ 0,4кВ №1 ТП 131 (Новоселки) |  |  |  | 1.18
2162 | ВЛ 0,4кВ №1 ТП 157 (Мишаки) |  |  |  | 0.525
2163 | ВЛ 0,4кВ №4 ТП 034 (Столбищи АВМ) |  |  |  | 0.81
2164 | ВЛ 0,4кВ №4 ТП 048 (Мишаки) |  |  |  | 2.013
2165 | ВЛ 0,4кВ №1 ТП 042 (Лыкошин мол) |  |  |  | 0.09
2166 | ВЛ 0,4кВ №2 ТП 041 (Лазарцево) |  |  |  | 0.225
2167 | ВЛ 0,4кВ №2 ТП 042 (Лыкошин мол) |  |  |  | 0.765
2168 | ВЛ 0,4кВ №5 ТП 048 (Мишаки) |  |  |  | 0.565
2169 | ВЛ 0,4кВ №3 ТП 041 (Лазарцево) |  |  |  | 0.72
2170 | ВЛ 0,4кВ №1 ТП 040 (Ваулово) |  |  |  | 0.45
2171 | ВЛ 0,4кВ №1 ТП 041 (Лазарцево) |  |  |  | 1.845
2172 | ВЛ 0,4кВ №1 ТП 048 (Мишаки) |  |  |  | 2.715
2173 | ВЛ 0,4кВ №1 ТП 033 (Новенькое) |  |  |  | 0.655
2174 | ВЛ 0,4кВ №1 ТП 044 (Никифорово) |  |  |  | 0.845
2175 | ВЛ 0,4кВ №1 ТП 037 (Митинское) |  |  |  | 0.58
2176 | ВЛ 0,4кВ №1 ТП 034 (Столбищи АВМ) |  |  |  | 0.72
2177 | ВЛ 0,4кВ №2 ТП 034 (Столбищи АВМ) |  |  |  | 0.585
2178 | ВЛ 0,4кВ №3 ТП 034 (Столбищи АВМ) |  |  |  | 0.75
2179 | ВЛ 0,4кВ №1 ТП 046 (Емишево деревня) |  |  |  | 1.3
2180 | ВЛ 0,4кВ №2 ТП 046 (Емишево деревня) |  |  |  | 0.81
2181 | ВЛ 0,4кВ №1 ТП 036 (Холм) |  |  |  | 0.45
2182 | ВЛ 0,4кВ №1 ТП 038 (Рождественное) |  |  |  | 0.855
2183 | ВЛ 0,4кВ №3 ТП 038 (Рождественное) |  |  |  | 0.495
2184 | ВЛ 0,4кВ №1 ТП 045 (Лыкошино) |  |  |  | 0.855
2185 | ВЛ 0,4кВ №2 ТП 043 (Лыкошино сарай) |  |  |  | 0.335
2186 | ВЛ 0,4кВ №1 ТП 043 (Лыкошино сарай) |  |  |  | 0.136
2187 | ВЛ 0,4кВ №2 ТП 038 (Рождественное) |  |  |  | 1.39
2188 | ВЛ 0,4кВ №2 ТП 131 (Новоселки) |  |  |  | 0.745
2189 | ВЛ 0,4кВ №1 ТП 047 (Шелково) |  |  |  | 1.18
2190 | ВЛ 0,4кВ №2 ТП 157 (Мишаки) |  |  |  | 0.735
2191 | ВЛ 0,4кВ №3 ТП 157 (Мишаки) |  |  |  | 0.595
2192 | ВЛ 0,4кВ №1 ТП 039 (Титовское) |  |  |  | 1.725
2193 | ВЛ 0,4кВ №2 ТП 071 (Снегиревка) | 3001355 | ВЛ 0.4кВ №5 ПС Чебаково | Тутаевский РЭС | 0.835
2194 | ВЛ 0,4кВ №2 ТП 505 (Выползово) |  |  |  | 0.245
2195 | ВЛ 0,4кВ №2 ТП 070 (Кириловское) |  |  |  | 1.115
2196 | ВЛ 0,4кВ №1 ТП 074 (Копнинское) |  |  |  | 0.17
2197 | ВЛ 0,4кВ №1 ТП 078 (Карачарово) |  |  |  | 0.37
2198 | ВЛ 0,4кВ №1 ТП 077 (Никольское) |  |  |  | 0.855
2199 | ВЛ 0,4кВ №1 ТП 070 (Кириловское) |  |  |  | 1.07
2200 | ВЛ 0,4кВ №1 ТП 075 (Копнинск.деревня) |  |  |  | 1.935
2201 | ВЛ 0,4кВ №1 ТП 072 (Михальцево) |  |  |  | 0.945
2202 | ВЛ 0,4кВ №1 ТП 071 (Снегиревка) |  |  |  | 2.175
2203 | ВЛ 0,4кВ №1 ТП 076 (Борисовское) |  |  |  | 1.39
2204 | ВЛ 0,4кВ №2 ТП 078 (Карачарово) |  |  |  | 0.32
2205 | ВЛ 0,4кВ №1 ТП 073 (Баскачево) |  |  |  | 1.505
|  |  |  | итого: | 471.3335
Перечень имущества (КЛ) филиала ПАО "МРСК Центра" - "Ярэнерго" в целях определения границ охранных зон
№ п/п | Диспетчерское наименование объекта | Инвентарный номер | Бухгалтерское наименование объекта | Местоположение, адрес | Протяженность ВЛ, км
1 | Кабельная линия 10 кВ-проход под железной дорогой, протяженностью 230 м., Ка-бель ААшв-10 (3х120) | 3001643 | Кабельная линия 10 кВ-проход под железной дорогой, протяженностью 230 м., Ка-бель ААшв-10 (3х120) | Ярославский РЭС | 0.65
Перечень недвижимого имущества (ПС) филиала ПАО "МРСК Центра" - "Ярэнерго" в целях определения границ охранных зон
№ п/п | Наименование по бухгалтерском. учету | Площадь (кв.м) | Диспетчерское наименование | Адрес (местонахождение) | инв № | Кадастровый (или условный) номер земельного участка | Категория земель | Вид разрешенного использования
1 | 2 | 3 | 4 | 5 | 7 | 6 | 8 | 9
1 | ОРУ-35кВ ПС 110/35/10кВ Крюково | 2427 | Подстанция 110/35/10кВ Крюково | Мышкинский МО, Крюковская с/т, д. Крюково. | 11008016 | 76:07:170000:0001 | Земли промышленности и иного специального назначения | Земельный участок Для производствеены целей размещения и эксплуатации сооружений энергосистем (подстанция).
2 | КТП-35/10 ОРУ-35 | 666 | Подстанция 35/10кВ Горелово | Брейтовский МО, вблизи с. Горелово | 11007942 | 76:03:030101:0012 | Земли населенных пунктов | Для размещения подстанции 35 кВ Горелово , зона Рыбинского водохранилища
3 | Здание ОЭП в составе Пр.б РЭС и ПС-35/10 кВ Брейтово (Лит.А) | 8380 | Подстанция 35/10кВ Брейтово | Брейтовский МО, с.Брейтово, ул.Гагарина, д.2б. | 1000912 | 76:03:011433:0001 | Земли населенных пунктов | Земельный участок Для производственных целей, подстанция 35/10 "Брейтово" и база Брейтовского РЭС
4 | КТП-35 (ОРУ-35) | 766 | Подстанция 35/10кВ Сить | Брейтовский МО, Покрово-Ситская с/т, д. Копань | 11007950 | 76:03:051201:0004 | Земли населенных пунктов | Для размещения подстанции 35 Сить, Зона Рыбинского водохранилища
5 | ПС 35/10кВ Сутка | 760 | Подстанция 35/10кВ Сутка | Брейтовский МО, Сутковская СТ, с. Сутка | 11007948 | 76:03:071301:0005 | Земли населенных пунктов | Для размещения подстанции 35 Сутка
6 | ОРУ 35 кВ ПС 35/10 кВ Великое Село | 909 | Подстанция 35/10кВ Великое Село | ЯО, Тутаевский р-н, д. В.Село, ул Садовая, д.4а | 11003050 | 76:15:01 26 01:0011 | Земли промышленности и иного специального назначения | Для эксплуатации подстанции 35 кВ Великое Село
7 | Здание щита (пульта) управления подстанции Волна | 1747 | Подстанция 35/10кВ Волна | Тутаевский р-н, Фоминская с/т, пос.Фоминское, ул. Центральная, д. 41 | 1000358 | 76:15:02 13 03:0003 | Земли промышленности и иного специального назначения | Для эксплуатации подстанции 35 кВ Волна
8 | ПС 35/6 кВ Чебаково | 649 | ПС 35/6 кВ Чебаково | ЯО, Тутаевский р-н, п/о Чебаково, п. Чебаково, ул. Школьная, 10а, ПС-35 кВ "Чебаково" | 11003042 | 76:15:02 24 01:0065 | Земли промышленности и иного специального назначения | Для эксплуатации подстанции 35 кВ Чебаково
9 | ОРУ-110кВ ПС 110/35/10/6кВ Пищалкино | 14799 | ОРУ-110 кВ | Тверская обл., Сонковский р-н, д. Пищалкино, д.31 | 11007885 | 69:30:170801:0003 | Земли населенных пунктов | Для размещения ПС 110 кВ "Пищалкино"
10 | ОРУ-110кВ ПС 110/6кВ КС-18 | 2724 | Подстанция 110/6кВ КС-18 | Мышкинский р-н, д.Зарубино террит.КС-18 | 11008006 | 76:07:043701:126 | Земли промышленности и иного специального назначения | Под объекты энергетики
11 | ОРУ-110кВ ПС 110/10/6кВ Приволжская | 25203 | Подстанция 110/10/6кВ Ярцево (Приволжская) | г.Ярославль, Костромское ш., 50 | 11000010 | 76:23:060401:0028 | Земли населенных пунктов | Для эксплуатации нежилых зданий ПС 110/10-6 кВ Приволжская с наружными инженерными коммуникациями и подъезной автодорогой
12 | ОРУ-110кВ ПС 110/10кВ ПГУ ТЭС | 2010 | Подстанция 110/10кВ ПГУ ТЭС | ЯО, г. Тутаев, ул. Промышленная, д. 15а. | 13013959-00 | 76:21:010208:62 | Земли населенных пунктов | для эксплуатации подстанции 110/10 кВ "ПГУ-ТЭС"
13 | ПС 110/10кВ ТРК | 6006 | Подстанция 110/10кВ ТРК | ЯО, Ярославский.р-н, Телегинский сельсовет | 13013308-00 | 76:17:144401:769 | Земли промышленности и иного специального назначения | для эксплуатации распределительной понижающей подстанции ПС 110/10кВ "ТРК"
14 | ОРУ-35кВ ПС35/6 Прибрежная г.Углич | 16405 | Подстанция 35/6кВ Прибрежная | Угличский р-н, Углич, ул. Спасская, 33 | 13011626-00 | 76:22:010101:58 | Земли населённых пунктов | для производственной деятельности
15 | ПС 35/10кВ Мышкин | 10434 | Подстанция 35/10кВ Мышкин | Яо, Мышкинский р-н, г. Мышкин, Энергетиков, 5а | 11008013 | 76:07:012301:9 | Земли населенных пунктов | Для производственных целей
16 | ОРУ-35 кВ ПС 110/35/10кВ Лютово | 4669 | Подстанция 110/35/10кВ Лютово-тяговая | ЯО, на территории Ярославского р-н, подстанция Лютово | 13014592-00 | ЧЗУ 76:17:000000:21 | Земли промышленности и иного специального назначения | -
17 | ОРУ-35кв ПС 35/6 Каменники | 521 | Подстанция 35/6кВ Каменники | ЯО, Рыбинский МО, п.Каменники, ул. Заводская. Территория завода "Рыбинскэнергожелезобетон" | 11007938 | - | Земли населенных пунктов | для размещения подстанции ПС 35/10 кВ "Каменники"
18 | ПС 35/6кВ Песочное | 3187 | Подстанция 35/6кВ Песочное | ЯО, Рыбинский район, пос. Песочное, пос.Песочное ул.Советская д.4а | 13012444-00 | 76:14:050504:572 | Земли населенных пунктов | Для размещения подстанций
| Заместитель главного инженера по управлению производственными активами и развитию Логанов Ю.А. |  |  | Главный бухгалтер - начальник управления бухгалтерского и налогового учета и отчетности Герус О.Ю.
Исп. Щербаков А.В. 25-470

## Лист1
инв № | Прил. 1 | Данные БУ
3001680 | ВЛ 0,4 кВ №1 ТП 273 (Нефтино 4) | ВЛ-0,4 ква ф 125 п\ст Углич
12007461-00 | ВЛ 0,4кВ №3 ТП 134 (Мишаки) | ВЛ 0,4кВ №2 ТП 134 (Мишаки)
12007462-00 | ВЛ 0,4кВ №2 ТП 134 (Мишаки) | ВЛ 0,4кВ №3 ТП 134 (Мишаки)
12006236-00 | ВЛ 0,4кВ №1 ТП 495 (Сав.Слоб) | ВЛ 0,4кВ №3 ТП 495 (Савинская слобода)
12006234-00 | ВЛ 0,4кВ №3 ТП 495 (Сав.Слобод) | ВЛ 0,4кВ №1 ТП 495 (Савинская слобода)
12004453-00 | ВЛ 0,4кВ №3 ТП 478 (Машаково маст) | ВЛ 0,4кВ №3 ПС Ватолино
11003050 | ОРУ-35 ВЫСОКОВОЛЬТНЫЕ ВЫКЛЮЧАТЕЛИ 35КВ | ОРУ 35 кВ ПС 35/10 кВ Великое Село
1000358 | КТП ВОЛНА ТРАНСФОРМАТОР 2500 | Здание щита (пульта) управления подстанции Волна
1000986 | ОРУ-110кВ ПС 110/35/10/6кВ Пищалкино | Здание подстанции 110 кВ Пищалкино щита управления