## 44_лот_(льготники)+ (hidden)
Лот № 44 ЛЬГОТНИКИ
Номер (а) договор(ов) ТП | Номер (а) договор(ов) ТП в SAPе | Сумма по договору ТП, руб. без НДС | Фактически оплаченная сумма по договору ТП, руб. без НДС | Мощность по договору ТП, кВт | Заявитель | Район | Адрес объекта | Общие обязательства "КЭ" по тех. присоединению | Общие обязательства "КЭ" по тарифу на передачу э/э | Инвентарный номер | Наименование работ | Кол-во | Стоимость |  | ПИР | СМР | Оборуд | Прочие | ИТОГО | Монтаж ячейки 10 (6 ) кВ | Реконструкция ячейки 10 (6) кВ | Монтаж коммерческих приборов учета без организации АСКУЭ, шт. | Монтаж приборов учета с организацией АСКУЭ | Строительство ВЛ-10 (6) кВ |  |  | Строительство ВЛЗ-10 (6) кВ |  |  | Реконструкция ВЛ-10 (6) кВ |  |  | монтаж разъединителя 10 (6) кВ |  |  | Строительство КЛ-10 (6) кВ |  | Строительство КЛ-0,4 кВ |  |  | Строительство КЛ-10 (6) кВ |  | Монтаж ТП 10 (6)/0,4 кВ |  | Монтаж учёта в ТП 10 (6)/0,4 кВ |  | Монтаж ВРУ-0,4 кВ | Монтаж РП-10 кВ | Реконструкция ТП 10 (6)/0,4 кВ |  |  | Строительство ВЛИ-0,4 кВ |  |  | Реконструкция ВЛ-0,4 кВ |  |  | Реконструкция ВЛ-0,4 кВ с монтажем дополнительного провода |  |  | Реконструкция ВЛ-0,4 кВ с монтажем 2-х дополнительных проводов |  |  | Реконструкция ВЛ-0,4 кВв части замены провода на провод большего сечения, км |  |  | Предварительная стоимость, т.р., без НДС | Срок выполнения работ | Примечание
В-2826/4360-ОРЗТП/2014 от 10.12.14г. | 41010608 | 466.1 | 466.1 | 7 | Овчинников Андрей Владимирович | КаРЭС | Курская обл., Касторенский р-н, п. Касторное, ул. Юности, д.2 | строительство ответвления протяженностью 0,025 км от опоры № 37 существующей ВЛ-0,4 кВ № 3 (инв. № 1418) до границы земельного участка заявителя, с увеличением протяженности существующей ВЛ-0,4 кВ (марку и сечение провода, протяженность уточнить при проектировании). | реконструкция существующей ВЛ-0,4 кВ № 3 (инв. № 1418) в части монтажа дополнительной стойки (укоса) к опоре ВЛ-0,4 кВ в точке врезки (объем реконструкции уточнить при проектировании) – за счет средств тарифа на передачу электроэнергии. | ВЛ-0,4 кВ № 3 (инв. № 1418) | Строительство ВЛИ-0,4 кВ |  | 45.975 | 0 | 3.678 | 39.5385 | 0 | 2.7585 | 45.975 | [32 empty] | 0,025 с монтажом дополнительной стойки (укоса) к опоре ВЛ-0,4 кВ |  | 45.975 | [12 empty] | 45.975 | 2015-06-03 |  | 0
[11 empty] | Строительство ВЛИ-0,4 кВ | 0,025 с монтажом дополнительной стойки (укоса) к опоре ВЛ-0,4 кВ | 45.975 |  | 3.678 | 39.5385 | 0 | 2.7585 | 45.975 | [47 empty] | 0 |  |  | -45.975
В-2830/4531-ОРЗТП/2014 от 24.12.14г. | 41013428 | 466.1 |  | 15 | Кондратов Николай Дмитриевич | ЩРЭС | Курская обл., г. Щигры, ул. Макарова,д.№10 | - | строительство ответвления протяженностью 0,04 км от опоры существующей ВЛ-10 кВ № 7.2.36 (инв. № 3585) до проектируемой ТП-10/0,4 кВ, с увеличением протяженности существующей ВЛ-10 кВ (марку и сечение провода, протяженность уточнить при проектировании) – за счет средств тарифа на передачу электроэнергии по техническим условиям В-2831; строительство ВЛ-0,4 кВ протяженностью 0,03 км от проектируемой ТП-10/0,4 кВ до границы земельного участка заявителя (марку и сечение провода, протяженность уточнить при проектировании) – за счет средств тарифа на передачу электроэнергии по техническим условиям В-2831. строительство ТП-10/0,4 кВ с силовым трансформатором мощностью 63 кВА (тип ТП, мощность силового трансформатора, схемы соединений РУ-10 кВ и РУ-0,4 кВ, количество и параметры оборудования уточнить при проектировании) – за счет средств тарифа на передачу электроэнергии по техническим условиям В-2831. реконструкция существующей ВЛ-10 кВ № 7.2.36 (инв. № 3585) в части установки дополнительной стойки (укоса) к опоре ВЛ-10 кВ в точке врезки (объем реконструкции уточнить при проектировании) – за счет средств тарифа на передачу электроэнергии по техническим условиям В-2831. | ВЛ-10 кВ № 7.2.36 (инв. № 3585) | Строительство ВЛ-10 (6) кВ, монтаж разъединителя 10 (6) кВ, Монтаж ТП 10 (6)/0,4 кВ, Монтаж учёта в ТП 10 (6)/0,4, Строительство ВЛИ-0,4 кВ |  | 548.7497 | 6.53 | 21.2084 | 197.8847 | 316.0827 | 13.5734 | 548.7492 |  |  |  |  | 0,04 с установкой дополнительной стойки (укоса) к опоре ВЛ-10 кВ в точке врезки |  | 87.04 | [6 empty] | 1 |  | 60.7975 | [7 empty] | СТП 63 кВА - 1 шт. | 350.2217 | 1 | 12.5 | [5 empty] | 0.03 |  | 38.19 | [12 empty] | 548.7492 | 2015-06-24 | Объем строительства на 2 договора | 0
В-2831/4548-ОРЗТП/2014 от 24.12.14г. | 41013562 | 466.1 |  | 15 | Помошник Михаил Викторови | ЩРЭС | Курская обл., г. Щигры, ул. Макарова,д.№10 | - строительство ВЛ-0,4 кВ протяженностью 0,03 км от проектируемой ТП-10/0,4 кВ до границы земельного участка заявителя (марку и сечение провода, протяженность уточнить при проектировании). | строительство ответвления протяженностью 0,04 км от опоры существующей ВЛ-10 кВ № 7.2.36 (инв. № 3585) до проектируемой ТП-10/0,4 кВ, с увеличением протяженности существующей ВЛ-10 кВ (марку и сечение провода, протяженность уточнить при проектировании) – за счет средств тарифа на передачу электроэнергии; строительство ТП-10/0,4 кВ с силовым трансформатором мощностью 63 кВА (тип ТП, мощность силового трансформатора, схемы соединений РУ-10 кВ и РУ-0,4 кВ, количество и параметры оборудования уточнить при проектировании) – за счет средств тарифа на передачу электроэнергии. реконструкция существующей ВЛ-10 кВ № 7.2.36 (инв. № 3585) в части установки дополнительной стойки (укоса) к опоре ВЛ-10 кВ в точке врезки (объем реконструкции уточнить при проектировании) – за счет средств тарифа на передачу электроэнергии. | ВЛ-10 кВ № 7.2.36 (инв. № 3585) | [56 empty] | 0 | 2015-06-24 |  | 0
[11 empty] | Строительство ВЛ-10 (6) кВ | 0,04 с установкой дополнительной стойки (укоса) к опоре ВЛ-10 кВ в точке врезки | 87.04 |  | 6.9632 | 75.7248 | 0 | 4.352 | 87.04 | [47 empty] | 0 |  |  | -87.04
[11 empty] | монтаж разъединителя 10 (6) кВ | 1 | 60.798 |  | 3.91 | 12.0865 | 44.191 | 0.61 | 60.7975 | [47 empty] | 0 |  |  | -60.7975
[11 empty] | Монтаж ТП 10 (6)/0,4 кВ | СТП 63 кВА - 1 шт. | 350.2217 | 6.53 | 6.53 | 75.7 | 261.7717 | 6.22 | 350.2217 | [47 empty] | 0 |  |  | -350.2217
[11 empty] | Монтаж учёта в ТП 10 (6)/0,4 кВ | 1 | 12.5 |  | 0.75 | 1.53 | 10.12 | 0.1 | 12.5 | [47 empty] | 0 |  |  | -12.5
[11 empty] | Строительство ВЛИ-0,4 кВ | 0.03 | 38.19 |  | 3.0552 | 32.8434 | 0 | 2.2914 | 38.19 | [47 empty] | 0 |  |  | -38.19
В-2832/4528-ОРЗТП/2014 от 26.12.14г. | 41013579 | 466.1 |  | 7 | Полянский Евгений Сергеевич | ГоРЭС | Курская обл., Горшеченский р-он, п.горшечное,ул.Советская | строительство ответвления протяженностью 0,04 км от опоры № 1-3 существующей ВЛ-0,4 кВ № 3 (инв. № 327) до границы земельного участка заявителя, с увеличением протяженности существующей ВЛ-0,4 кВ (марку и сечение провода, протяженность уточнить при проектировании). | реконструкция существующей ВЛ-0,4 кВ № 3 (инв. № 327) в части замены опоры № 1-3 (объем реконструкции уточнить при проектировании) – за счет средств тарифа на передачу электроэнергии. | ВЛ-0,4 кВ № 3 (инв. № 327) | Строительство ВЛИ-0,4 кВ |  | 65.07 | 0 | 5.2056 | 55.9602 | 0 | 3.9042 | 65.07 | [32 empty] | 0,04 с монтажом дополнительной стойки (укоса) к опоре ВЛ-0,4 кВ |  | 65.07 | [12 empty] | 65.07 | 2015-06-26 |  | 0
[11 empty] | Строительство ВЛИ-0,4 кВ | 0,04 с монтажом дополнительной стойки (укоса) к опоре ВЛ-0,4 кВ | 65.07 |  | 5.2056 | 55.9602 | 0 | 3.9042 | 65.07 | [47 empty] | 0 |  |  | -65.07
В-2839/4448-ОРЗТП/2014 от 12.12.14г. | 41014173 | 466.1 |  | 14 | Бакшеев Алексей Сергеевич | МаРЭС | Курская обл., Мантуровский р-н, х.Заосколье, ул.Молодёжная,26 | - строительство ответвления протяженностью 0,08 км от опоры № 33 существующей ВЛ-0,4 кВ № 1 (инв. № 1458А) до границы земельного участка заявителя, с увеличением протяженности существующей ВЛ-0,4 кВ (марку и сечение провода, протяженность уточнить при проектировании). | реконструкция существующей ВЛ-0,4 кВ № 1 (инв. № 1458А) в части установки дополнительной стойки (укоса) к опоре ВЛ-0,4 кВ в точке врезки (объем реконструкции уточнить при проектировании) – за счет средств тарифа на передачу электроэнергии. | ВЛ-0,4 кВ № 1 (инв. № 1458А) | Строительство ВЛИ-0,4 кВ |  | 115.99 | 0 | 9.2792 | 99.7514 | 0 | 6.9594 | 115.99 | [32 empty] | 0,08 с монтажом дополнительной стойки (укоса) к опоре ВЛ-0,4 кВ |  | 115.99 | [12 empty] | 115.99 | 2015-06-12 |  | 0
[11 empty] | Строительство ВЛИ-0,4 кВ | 0,08 с монтажом дополнительной стойки (укоса) к опоре ВЛ-0,4 кВ | 115.99 |  | 9.2792 | 99.7514 | 0 | 6.9594 | 115.99 | [47 empty] | 0 |  |  | -115.99
В-2840/4446-ОРЗТП/2014 от 22.12.14г. | 41014185 | 466.1 |  | 12 | Гайсенко Валентина Александровна | МаРЭС | Курская обл., Мантуровский р-н, с.Ястребовка, ул. Заречная,12 | - | реконструкция существующей ВЛ-0,4 кВ № 1 (инв. № 1476А) в части монтажа дополнительного провода на участке протяженностью 0,14 км по трассе (объем реконструкции уточнить при проектировании) – за счет средств тарифа на передачу электроэнергии. | ВЛ-0,4 кВ № 1 (инв. № 1476А) | Реконструкция ВЛ-0,4 кВ с монтажем дополнительного провода |  | 18.984 | 0 | 1.5187 | 17.0856 | 0 | 0.37968 | 18.984 | [38 empty] | 0.14 |  | 18.984 | [6 empty] | 18.984 | 2015-06-22 |  | 0
[11 empty] | Реконструкция ВЛ-0,4 кВ с монтажем дополнительного провода | 0.14 | 18.984 |  | 1.5187 | 17.0856 | 0 | 0.37968 | 18.984 | [47 empty] | 0 |  |  | -18.984
В-2844/4440-ОРЗТП/2014 от 22.12.14г. | 41015084 | 466.1 |  | 10 | Дрюпин Николай Андреевич | ЩРЭС | Курская обл., Черемисиновский район, д.Новая Даниловка | строительство ответвления протяженностью 0,45 км от опоры существующей ВЛ-10 кВ № 6.3.12 (инв. № 3566) до проектируемой ТП-10/0,4 кВ, с увеличением протяженности существующей ВЛ-10 кВ (марку и сечение провода, протяженность уточнить при проектировании); строительство ВЛ-0,4 кВ протяженностью 0,05 км от проектируемой ТП-10/0,4 кВ до опоры № 61 существующей ВЛ-0,4 кВ № 1 от ТП-10/0,4 кВ № 1/60 (марку и сечение провода, протяженность уточнить при проектировании). Строительство ТП-10/0,4 кВ с силовым трансформатором мощностью 63 кВА (тип ТП, мощность силового трансформатора, схемы соединений РУ-10 кВ и РУ-0,4 кВ, количество и параметры оборудования уточнить при проектировании). | реконструкция существующей ВЛ-0,4 кВ № 1 от ТП-10/0,4 кВ № 1/60 в части демонтажа участка ВЛ-0,4 кВ от оп. № 32 до оп. № 44 и переключения участка ВЛ-0,4 кВ (оп. №№ 44…61) на питание от ТП-10/0,4 кВ, строящейся в соответствии с п. 10.2. настоящих технических условий (объем реконструкции уточнить при проектировании) – за счет средств тарифа на передачу электроэнергии. | ВЛ-10 кВ № 6.3.12 (инв. № 3566) | Строительство ВЛ-10 (6) кВ, монтаж разъединителя 10 (6) кВ, Монтаж ТП 10 (6)/0,4 кВ, Монтаж учёта в ТП 10 (6)/0,4, Строительство ВЛИ-0,4 кВ , Реконструкция ВЛ-0,4 кВ |  | 1324.4697 | 6.53 | 83.266 | 874.4565 | 316.0827 | 50.664 | 1324.4692 |  |  |  |  | 0.45 |  | 739.8 | [6 empty] | 1 |  | 60.7975 | [7 empty] | СТП 63 кВА - 1 шт. | 350.2217 | 1 | 12.5 | [5 empty] | 0.05 |  | 63.65 | демонтаж участка ВЛ-0,4 кВ протяженностью 0,5 км |  | 97.5 | [9 empty] | 1324.4692 | 2015-06-22 |  | 0
[11 empty] | Строительство ВЛ-10 (6) кВ | 0.45 | 739.8 |  | 59.184 | 643.626 | 0 | 36.99 | 739.8 | [47 empty] | 0 |  |  | -739.8
[11 empty] | монтаж разъединителя 10 (6) кВ | 1 | 60.798 |  | 3.91 | 12.0865 | 44.191 | 0.61 | 60.7975 | [47 empty] | 0 |  |  | -60.7975
[11 empty] | Монтаж ТП 10 (6)/0,4 кВ | СТП 63 кВА - 1 шт. | 350.2217 | 6.53 | 6.53 | 75.7 | 261.7717 | 6.22 | 350.2217 | [47 empty] | 0 |  |  | -350.2217
[11 empty] | Монтаж учёта в ТП 10 (6)/0,4 кВ | 1 | 12.5 |  | 0.75 | 1.53 | 10.12 | 0.1 | 12.5 | [47 empty] | 0 |  |  | -12.5
[11 empty] | Строительство ВЛИ-0,4 кВ | 0.05 | 63.65 |  | 5.092 | 54.739 | 0 | 3.819 | 63.65 | [47 empty] | 0 |  |  | -63.65
[11 empty] | Реконструкция ВЛ-0,4 кВ | демонтаж участка ВЛ-0,4 кВ протяженностью 0,5 км | 97.5 |  | 7.8 | 86.775 | 0 | 2.925 | 97.5 | [47 empty] | 0 |  |  | -97.5
В-2848/4533-ОРЗТП/2014 от 25.12.14г. | 41016343 | 466.1 |  | 10 | Мартакова Анна Михайловна | ТРЭС | Курская обл., Тимский р-н, ул.М.Горького, 14б | строительство ответвления протяженностью 0,07 км от опоры № 1 ВЛ-0,4 кВ № 2 (инв. № 3103485) до границы земельного участка заявителя, с увеличением протяженности существующей ВЛ-0,4 кВ (номер опоры, марку и сечение провода, протяженность уточнить при проектировании). | реконструкция существующей ВЛ-0,4 кВ № 2 (инв. № 3103485) в части установки дополнительной стойки (укоса) к опоре ВЛ-0,4 кВ в точке врезки (номер опоры и объем реконструкции уточнить при проектировании) – за счет средств тарифа на передачу электроэнергии. | ВЛ-0,4 кВ № 2 (инв. № 3103485) | Строительство ВЛИ-0,4 кВ |  | 115.99 | 0 | 9.2792 | 99.7514 | 0 | 6.9594 | 115.99 | [32 empty] | 0,08 с монтажом дополнительной стойки (укоса) к опоре ВЛ-0,4 кВ |  | 115.99 | [12 empty] | 115.99 | 2015-06-25 |  | 0
[11 empty] | Строительство ВЛИ-0,4 кВ | 0,08 с монтажом дополнительной стойки (укоса) к опоре ВЛ-0,4 кВ | 115.99 |  | 9.2792 | 99.7514 | 0 | 6.9594 | 115.99 | [47 empty] | 0 |  |  | -115.99
В-2849/4534-ОРЗТП/2014 от 24.12.14г. | 41017281 | 466.1 |  | 5 | ИП Ульянцева Валентина Ивановна | МаРЭС | Курская обл., Мантуровский р-н, с. Мантурово , ул Ленина | строительство ответвления протяженностью 0,04 км от опоры № 2 существующей ВЛ-0,4 кВ № 2 (инв. № 3103432) до границы земельного участка заявителя, с увеличением протяженности существующей ВЛ-0,4 кВ (марку и сечение провода, протяженность уточнить при проектировании). | реконструкция существующей ВЛ-0,4 кВ № 2 (инв. № 3103432) в части монтажа дополнительной стойки (укоса) к опоре существующей ВЛ-0,4 кВ в точке врезки (объем реконструкции уточнить при проектировании). | ВЛ-0,4 кВ № 2 (инв. № 3103432) | Строительство ВЛИ-0,4 кВ |  | 65.07 | 0 | 5.2056 | 55.9602 | 0 | 3.9042 | 65.07 | [32 empty] | 0,04 с монтажом дополнительной стойки (укоса) к опоре ВЛ-0,4 кВ |  | 65.07 | [12 empty] | 65.07 | 2015-06-24 |  | 0
[11 empty] | Строительство ВЛИ-0,4 кВ | 0,04 с монтажом дополнительной стойки (укоса) к опоре ВЛ-0,4 кВ | 65.07 |  | 5.2056 | 55.9602 | 0 | 3.9042 | 65.07 | [47 empty] | 0 |  |  | -65.07
З-1475/1503-ОРЗТП/2013,ДС №1 от 27.03.2014,ДС №2 от 18.06.2014,ДС №3 от 16.12.2014 от 07.08.13г. | 40756500 | 466.1 | 466.1 | 2 | Власова Наталья Владимировна | РРЭС | Курская обл.,Рыльский р-н, МО " Артюшковский сельсовет", кад. № 46:20:010401:1 | - строительство ЛЭП-0,4 кВ от проектируемой ТП-10/0,4 кВ до границ земельного участка Заявителя протяженностью 0,3 км (марку и сечение провода, протяженность уточнить при проектировании). | строительство участка ВЛ-10 кВ от опоры №44 ВЛ-10 кВ №2233 до проектируемой ТП-10/0,4 кВ протяженностью 1,0 км (марку и сечение провода, протяженность уточнить при проектировании) - /за счет средств тарифа на передачу э/э. - /аналогично техническим условиям З-1474/. строительство ТП-10/0,4 кВ с силовым трансформатором мощностью 25 кВА (тип ТП, мощность силового трансформатора уточнить при проектировании, схему соединений РУ-10 кВ и РУ-0,4 кВ, количество и параметры оборудования определить проектом) - /за счет средств тарифа на передачу э/э. - /аналогично техническим условиям З-1474/. |  | Строительство КЛ-0,4 кВ |  | 281.12 | 0 | 22.4896 | 255.7349 | 0 | 2.8955 | 281.12 | [18 empty] | 0,14 км в кабельном исполнении методом ГНБ (под р. Сейм) |  | 281.12 | [26 empty] | 281.12 | 2015-05-31 | Остальной объем строительства включен в З-1474 (Лот № 19 ЗЭС-ЮЭС) | 0
[11 empty] | Строительство КЛ-0,4 кВ | 0,14 км в кабельном исполнении методом ГНБ (под р. Сейм) | 281.12 |  | 22.4896 | 255.7349 | 0 | 2.8955 | 281.12 | [47 empty] | 0 |  |  | -281.12
З-2010/4456-ОРЗТП/2014 от 18.12.14г. | 40863877 | 91479.96 |  | 4 | Администрация Вышнедеревенского сельсовета Льговского р-на | ЛРЭС | Курская обл., Льговский р-н, с. Вышние Деревеньки | строительство участка ВЛ-10 кВ № 122 протяженностью 0,02 км от опоры № 45 до проектируемой ТП-10/0,4 кВ (марку и сечение провода, протяженность уточнить при проектировании, тип и технические характеристики разъединителя определить проектом); строительство ВЛ-0,4 кВ протяженностью 0,1 км от проектируемой ТП-10/0,4 кВ до границы земельного участка заявителя (марку и сечение провода, протяженность уточнить при проектировании). строительство ТП-10/0,4 кВ с силовым трансформатором мощностью 10 кВА (тип ТП, мощность силового трансформатора уточнить при проектировании, схему соединений РУ-10 кВ и РУ-0,4 кВ, количество и параметры оборудования определить проектом). |  |  | Строительство ВЛ-10 (6) кВ, монтаж разъединителя 10 (6) кВ, Монтаж ТП 10 (6)/0,4 кВ, Монтаж учёта в ТП 10 (6)/0,4, кВ, Строительство ВЛИ-0,4 кВ |  | 583.6997 | 6.53 | 24.0044 | 227.4001 | 316.0827 | 16.212 | 583.6992 |  |  |  |  | 0.02 |  | 32.88 | [6 empty] | 1 |  | 60.7975 | [7 empty] | СТП 63 кВА - 1 шт. | 350.2217 | 1 | 12.5 | [5 empty] | 0.1 |  | 127.3 | [12 empty] | 583.6992 | 2015-12-18 |  | 0
[11 empty] | Строительство ВЛ-10 (6) кВ | 0.02 | 32.88 |  | 2.6304 | 28.6056 | 0 | 1.644 | 32.88 | [47 empty] | 0 |  |  | -32.88
[11 empty] | монтаж разъединителя 10 (6) кВ | 1 | 60.798 |  | 3.91 | 12.0865 | 44.191 | 0.61 | 60.7975 | [47 empty] | 0 |  |  | -60.7975
[11 empty] | Монтаж ТП 10 (6)/0,4 кВ | СТП 63 кВА - 1 шт. | 350.2217 | 6.53 | 6.53 | 75.7 | 261.7717 | 6.22 | 350.2217 | [47 empty] | 0 |  |  | -350.2217
[11 empty] | Монтаж учёта в ТП 10 (6)/0,4 кВ | 1 | 12.5 |  | 0.75 | 1.53 | 10.12 | 0.1 | 12.5 | [47 empty] | 0 |  |  | -12.5
[11 empty] | Строительство ВЛИ-0,4 кВ | 0.1 | 127.3 |  | 10.184 | 109.478 | 0 | 7.638 | 127.3 | [47 empty] | 0 |  |  | -127.3
З-2369/4479-ОРЗТП/2014 от 23.12.14г. | 41005843 | 68609.97 |  | 3 | Золотых Николай Андреевич | РРЭС | Курская обл Рыльский район с. Ивановское ул. Старые Велья | строительство ответвления протяженностью 0,03 км от опоры № 63 существующей ВЛ-10 кВ № 22901 (инв. № 54.233428) до проектируемой ТП-10/0,4 кВ (марку и сечение провода, протяженность уточнить при проектировании); строительство ВЛ-0,4 кВ протяженностью 0,27 км от проектируемой ТП-10/0,4 кВ до границы земельного участка заявителя (марку и сечение провода, протяженность уточнить при проектировании). строительство ТП-10/0,4 кВ с силовым трансформатором мощностью 63 кВА (тип, мощность силового трансформатора, схемы соединений РУ-10 кВ и РУ-0,4 кВ, количество и параметры оборудования уточнить при проектировании) |  | ВЛ-10 кВ № 22901 (инв. № 54.233428) | Строительство ВЛ-10 (6) кВ, монтаж разъединителя 10 (6) кВ, Монтаж ТП 10 (6)/0,4 кВ, Монтаж учёта в ТП 10 (6)/0,4, кВ, Строительство ВЛИ-0,4 кВ |  | 816.5497 | 6.53 | 42.6324 | 427.8155 | 316.0827 | 30.0186 | 816.5492 |  |  |  |  | 0.03 |  | 49.32 | [6 empty] | 1 |  | 60.7975 | [7 empty] | СТП 63 кВА - 1 шт. | 350.2217 | 1 | 12.5 | [5 empty] | 0.27 |  | 343.71 | [12 empty] | 816.5492 | 2015-12-23 |  | 0
[11 empty] | Строительство ВЛ-10 (6) кВ | 0.03 | 49.32 |  | 3.9456 | 42.9084 | 0 | 2.466 | 49.32 | [47 empty] | 0 |  |  | -49.32
[11 empty] | монтаж разъединителя 10 (6) кВ | 1 | 60.798 |  | 3.91 | 12.0865 | 44.191 | 0.61 | 60.7975 | [47 empty] | 0 |  |  | -60.7975
[11 empty] | Монтаж ТП 10 (6)/0,4 кВ | СТП 63 кВА - 1 шт. | 350.2217 | 6.53 | 6.53 | 75.7 | 261.7717 | 6.22 | 350.2217 | [47 empty] | 0 |  |  | -350.2217
[11 empty] | Монтаж учёта в ТП 10 (6)/0,4 кВ | 1 | 12.5 |  | 0.75 | 1.53 | 10.12 | 0.1 | 12.5 | [47 empty] | 0 |  |  | -12.5
[11 empty] | Строительство ВЛИ-0,4 кВ | 0.27 | 343.71 |  | 27.4968 | 295.5906 | 0 | 20.6226 | 343.71 | [47 empty] | 0 |  |  | -343.71
З-2405/4486-ОРЗТП/2014 от 18.12.14г. | 41012581 | 466.1 |  | 10 | Сагачев Михаил Алексеевич | КуРЭС | Курская обл., Курчатовский р-он, снт "Энергетик" , улица 6, участок 22 | строительство ответвления протяженностью 0,06 км от опоры №13 ВЛ-0,4 кВ № 1 (инв. № 54.1832800) до границы земельного участка заявителя, с увеличением протяженности существующей ВЛ-0,4 кВ (марку и сечение провода, протяженность уточнить при проектировании). | реконструкция существующей ВЛ-0,4 кВ № 1 (инв. № 54.1832800) в части монтажа дополнительной стойки (укоса) к опоре ВЛ-0,4 кВ в точке присоединения (объем реконструкции уточнить при проектировании) – за счет средств тарифа на передачу электроэнергии по техническим условиям З-2404. | ВЛ-0,4 кВ № 1 (инв. № 54.1832800) | Строительство ВЛИ-0,4 кВ |  | 90.53 | 0 | 7.2424 | 77.8558 | 0 | 5.4318 | 90.53 | [32 empty] | 0,06 с монтажом дополнительной стойки (укоса) к опоре ВЛ-0,4 кВ |  | 90.53 | [12 empty] | 90.53 | 2015-06-18 |  | 0
[11 empty] | Строительство ВЛИ-0,4 кВ | 0,06 с монтажом дополнительной стойки (укоса) к опоре ВЛ-0,4 кВ | 90.53 |  | 7.2424 | 77.8558 | 0 | 5.4318 | 90.53 | [47 empty] | 0 |  |  | -90.53
З-2428/4477-ОРЗТП/2014 от 23.12.14г. | 41016661 | 466.1 |  | 5 | Чирков Николай Александрович | КуРЭС | Курская обл., Курчатовский р-он, Дичнянский с/с, снт "Дичня", участок 678 | - строительство ответвления протяженностью 0,18 км от опоры № 15 существующей ВЛ-0,4 кВ № 4 (инв. № 12011386-00) до границы земельного участка заявителя, с увеличением протяженности существующей ВЛ-0,4 кВ (марку и сечение провода, протяженность уточнить при проектировании) – по техническим условиям З-2251. | реконструкция существующей ВЛ-0,4 кВ № 4 (инв. № 12011386-00) в части монтажа дополнительной стойки (укоса) к опоре ВЛ-0,4 кВ в точке врезки (объем реконструкции уточнить при проектировании). | ВЛ-0,4 кВ № 4 (инв. № 12011386-00) | Реконструкция ВЛ-0,4 кВ |  | 14.15 | 0 | 1.132 | 12.169 | 0 | 0.849 | 14.15 | [35 empty] | монтаж дополнительной стойки (укоса) к опоре ВЛ-0,4 кВ в точке врезки |  | 14.15 | [9 empty] | 14.15 | 2015-06-23 | Остальной объем строительства включен в З-2251 (Лот № 36 льготники_ВЭС,ЗЭС,ЮЭС) | 0
[11 empty] | Реконструкция ВЛ-0,4 кВ | монтаж дополнительной стойки (укоса) к опоре ВЛ-0,4 кВ в точке врезки | 14.15 |  | 1.132 | 12.169 | 0 | 0.849 | 14.15 | [47 empty] | 0 |  |  | -14.15
З-2434/4514-ОРЗТП/2014 от 26.12.14г. | 41018096 | 466.1 |  | 15 | Маркин Валентин Иванович | ЛРЭС | Курская обл., г.Льгов, ул.Чапаева, д.83 | - строительство ответвления протяженностью 0,04 км от опоры № 6 существующей ВЛ-0,4 кВ № 3 до границы земельного участка заявителя, с увеличением протяженности существующей ВЛ-0,4 кВ (марку и сечение провода, протяженность уточнить при проектировании). | реконструкция существующей ВЛ-0,4 кВ № 3 в части монтажа дополнительной стойки (укоса) к опоре ВЛ-0,4 кВ в точке врезки (объем реконструкции уточнить при проектировании). |  | Строительство ВЛИ-0,4 кВ |  | 65.07 | 0 | 5.2056 | 55.9602 | 0 | 3.9042 | 65.07 | [32 empty] | 0,04 с монтажом дополнительной стойки (укоса) к опоре ВЛ-0,4 кВ |  | 65.07 | [12 empty] | 65.07 | 2015-06-26 |  | 0
[11 empty] | Строительство ВЛИ-0,4 кВ | 0,04 с монтажом дополнительной стойки (укоса) к опоре ВЛ-0,4 кВ | 65.07 |  | 5.2056 | 55.9602 | 0 | 3.9042 | 65.07 | [47 empty] | 0 |  |  | -65.07
С-1471/0061-ОРЗТП/2013,ДС №1 от 28.10.2013,ДС №2 от 29.08.2014,ДС №3 от 15.12.2014,ДС №4 от 16.12.14 от 21.01.13г. | 40682741 | 466.1 | 466.1 | 15 | Булдакова Александра Александровна в лице Булдакова Александра Николаевича | ЖРЭС | Курская обл., Железногорский р-н, г. Железногорск, СНТ "Городские сады" | - строительство ВЛ-0,4 кВ протяженностью 0,09 км от проектируемой ТП-10/0,4 кВ до границы земельного участка заявителя (марку и сечение провода, протяженность уточнить при проектировании). | строительство ответвления протяженностью 0,22 км от опоры существующей ВЛ-10 кВ № 04 до проектируемой ТП-10/0,4 кВ, с увеличением протяженности существующей ВЛ-10 кВ (марку и сечение провода, протяженность уточнить при проектировании) – за счет средств тарифа на передачу электроэнергии; строительство ТП-10/0,4 кВ с силовым трансформатором мощностью 63 кВА (тип ТП, тип и мощность силового трансформатора уточнить при проектировании, схему соединений РУ-10 кВ и РУ-0,4 кВ, количество и параметры оборудования определить проектом) – за счет средств тарифа на передачу электроэнергии. |  | Строительство ВЛ-10 (6) кВ, монтаж разъединителя 10 (6) кВ, Монтаж ТП 10 (6)/0,4 кВ, Монтаж учёта в ТП 10 (6)/0,4, кВ, Строительство ВЛИ-0,4 кВ |  | 899.7697 | 6.53 | 49.29 | 502.5083 | 316.0827 | 31.8882 | 899.7692 | [7 empty] | 0.22 |  | 361.68 |  |  |  | 1 |  | 60.7975 | [7 empty] | СТП 63 кВА - 1 шт. | 350.2217 | 1 | 12.5 | [5 empty] | 0.09 |  | 114.57 | [12 empty] | 899.7692 | 2015-03-01 |  | 0
[11 empty] | Строительство ВЛЗ-10 (6) кВ | 0.22 | 361.68 |  | 28.9344 | 314.6616 | 0 | 18.084 | 361.68 | [47 empty] | 0 |  |  | -361.68
[11 empty] | монтаж разъединителя 10 (6) кВ | 1 | 60.798 |  | 3.91 | 12.0865 | 44.191 | 0.61 | 60.7975 | [47 empty] | 0 |  |  | -60.7975
[11 empty] | Монтаж ТП 10 (6)/0,4 кВ | СТП 63 кВА - 1 шт. | 350.2217 | 6.53 | 6.53 | 75.7 | 261.7717 | 6.22 | 350.2217 | [47 empty] | 0 |  |  | -350.2217
[11 empty] | Монтаж учёта в ТП 10 (6)/0,4 кВ | 1 | 12.5 |  | 0.75 | 1.53 | 10.12 | 0.1 | 12.5 | [47 empty] | 0 |  |  | -12.5
[11 empty] | Строительство ВЛИ-0,4 кВ | 0.09 | 114.57 |  | 9.1656 | 98.5302 | 0 | 6.8742 | 114.57 | [47 empty] | 0 |  |  | -114.57
С-2370/4482-ОРЗТП/2014 от 25.12.14г. | 40996984 | 466.1 | 466.1 | 14 | Четверикова Татьяна Ивановна | ДРЭС | Курская обл., Железногорский р-н,с. Разветье, ул. Молодежная, дом 26 | - строительство ВЛ-0,4 кВ протяженностью 0,3 км от проектируемой ТП-10/0,4 кВ до границы земельного участка заявителя (марку и сечение провода, протяженность уточнить при проектировании) – в том числе 0,3 км по техническим условиям С-2026. | строительство ответвления протяженностью 0,5 км от опоры существующей ВЛ-10 кВ № 2.6.19 до проектируемой ТП-10/0,4 кВ с увеличением протяженности существующей ВЛ-10 кВ (точку врезки, марку и сечение провода, протяженность уточнить при проектировании) – за счет средств тарифа на передачу электроэнергии по техническим условиям С-2026; строительство ТП-10/0,4 кВ с силовым трансформатором мощностью 63 кВА (тип ТП, тип и мощность силового трансформатора уточнить при проектировании, схему соединений РУ-10 кВ и РУ-0,4 кВ, количество и параметры оборудования определить проектом) – за счет средств тарифа на передачу электроэнергии по техническим условиям С-2026. | [57 empty] | 0 | 2015-06-25 | Объем строительства включен в С-2026 (Лот № 29 льготники СЭС) | 0
С-2411/4530-ОРЗТП/2014 от 24.12.14г. | 41008749 | 466.1 |  | 5 | Козинова Галина Михайловна | ЖРЭС | Курская обл., г.Железногорск,с/о "Горняк", зона "Ивановские", уч. 10 | строительство ответвления протяженностью 0,15 км от опоры существующей ВЛ-0,4 кВ № 2 (инв. № 3030150753600) до границы земельного участка заявителя с увеличением протяженности существующей ВЛ-0,4 кВ (точку врезки, марку и сечение провода, протяженность уточнить при проектировании). | реконструкция существующей ВЛ-0,4 кВ № 2 (инв. № 3030150753600) в части монтажа дополнительной стойки (укоса) к опоре ВЛ-0,4 кВ в точке врезки (объем реконструкции уточнить при проектировании) – за счет средств тарифа на передачу электроэенергии. | ВЛ-0,4 кВ № 2 (инв. № 3030150753600) | Строительство ВЛИ-0,4 кВ |  | 205.1 | 0 | 16.408 | 176.386 | 0 | 12.306 | 205.1 | [32 empty] | 0,15 с монтажом дополнительной стойки (укоса) к опоре ВЛ-0,4 кВ |  | 205.1 | [12 empty] | 205.1 | 2015-06-24 |  | 0
[11 empty] | Строительство ВЛИ-0,4 кВ | 0,15 с монтажом дополнительной стойки (укоса) к опоре ВЛ-0,4 кВ | 205.1 |  | 16.408 | 176.386 | 0 | 12.306 | 205.1 | [47 empty] | 0 |  |  | -205.1
С-2415/4376-ОРЗТП/2014 от 11.12.14г. | 41010616 | 466.1 | 466.1 | 6 | Потапенко Александра Митрофановна | ЖРЭС | Курская обл., г.Железногорск,снт "Горняк",зона "Шахтер", уч. 189/4 | - строительство ответвления протяженностью 0,12 км от опоры существующей ВЛ-0,4 кВ № 3 (инв. № 12013966-00) до границы земельного участка заявителя, с увеличением протяженности существующей ВЛ-0,4 кВ (точку врезки, марку и сечение провода, протяженность определить при проектировании) – в том числе 0,12 км по техническим условиям С-2366. | реконструкция существующей ВЛ-0,4 кВ № 3 (инв. № 12013966-00) в части монтажа дополнительной стойки (укоса) к опоре ВЛ-0,4 кВ в точке врезки (объем реконструкции уточнить при проектировании) – за счет средств тарифа на передачу электроэнергии. | ВЛ-0,4 кВ № 3 (инв. № 12013966-00) | Реконструкция ВЛ-0,4 кВ |  | 14.15 | 0 | 1.132 | 12.169 | 0 | 0.849 | 14.15 | [35 empty] | монтаж дополнительной стойки (укоса) к опоре ВЛ-0,4 кВ в точке врезки |  | 14.15 | [9 empty] | 14.15 | 2015-06-11 | Остальной объем строительства включен в С-2366 (Лот №42 льготники ВЭС,СЭС) | 0
[11 empty] | Реконструкция ВЛ-0,4 кВ | монтаж дополнительной стойки (укоса) к опоре ВЛ-0,4 кВ в точке врезки | 14.15 |  | 1.132 | 12.169 | 0 | 0.849 | 14.15 | [47 empty] | 0 |  |  | -14.15
С-2416/4382-ОРЗТП/2014 от 15.12.14г. | 41011316 | 466.1 |  | 6 | Шалиманов Виктор Прокофьевич | ЖРЭС | Курская обл., г.Железногорск,с/о "Горняк", зона "Шахтер", уч. 347/4 | - строительство ответвления протяженностью 0,3 км от опоры существующей ВЛ-0,4 кВ № 1 (инв. № 12013491-00) до границы земельного участка заявителя, с увеличением протяженности существующей ВЛ-0,4 кВ (точку врезки, марку и сечение провода, протяженность определить при проектировании) – в том числе 0,3 км по техническим условиям С-2390. | реконструкция существующей ВЛ-0,4 кВ № 1 (инв. № 12013491-00) в части монтажа дополнительной стойки (укоса) к опоре ВЛ-0,4 кВ в точке врезки (объем реконструкции уточнить при проектировании) – за счет средств тарифа на передачу электроэенергии. | ВЛ-0,4 кВ № 1 (инв. № 12013491-00) | Реконструкция ВЛ-0,4 кВ |  | 14.15 | 0 | 1.132 | 12.169 | 0 | 0.849 | 14.15 | [35 empty] | монтаж дополнительной стойки (укоса) к опоре ВЛ-0,4 кВ в точке врезки |  | 14.15 | [9 empty] | 14.15 | 2015-06-15 | Остальной объем строительства включен в С-2390 (Лот №42 льготники ВЭС,СЭС) | 0
[11 empty] | Реконструкция ВЛ-0,4 кВ | монтаж дополнительной стойки (укоса) к опоре ВЛ-0,4 кВ в точке врезки | 14.15 |  | 1.132 | 12.169 | 0 | 0.849 | 14.15 | [47 empty] | 0 |  |  | -14.15
С-2421/4586-ОРЗТП/2014 от 22.12.14г. | 41010698 | 466.1 |  | 7 | Гаврюков Иван Алексеевич | ЖРЭС | Курская обл., Железногорск ,снт "Родничек",уч. 343б | - строительство ответвления протяженностью 0,15 км от опоры существующей ВЛ-0,4 кВ № 1 (инв. № 31146202) до границы земельного участка заявителя, с увеличением протяженности существующей ВЛ-0,4 кВ (марку и сечение провода, протяженность определить при проектировании). | реконструкция существующей ВЛ-0,4 кВ № 1 (инв. № 31146202) в части установки дополнительной стойки (укоса) к опоре ВЛ-0,4 кВ в точке врезки (номер опоры и объем реконструкции уточнить при проектировании) – за счет средств тарифа на передачу электроэнергии. | ВЛ-0,4 кВ № 1 (инв. № 31146202) | Строительство ВЛИ-0,4 кВ |  | 205.1 | 0 | 16.408 | 176.386 | 0 | 12.306 | 205.1 | [32 empty] | 0,15 с монтажом дополнительной стойки (укоса) к опоре ВЛ-0,4 кВ |  | 205.1 | [12 empty] | 205.1 | 2015-06-22 |  | 0
[11 empty] | Строительство ВЛИ-0,4 кВ | 0,15 с монтажом дополнительной стойки (укоса) к опоре ВЛ-0,4 кВ | 205.1 |  | 16.408 | 176.386 | 0 | 12.306 | 205.1 | [47 empty] | 0 |  |  | -205.1
С-2423/4429-ОРЗТП/2014 от 16.12.14г. | 41013624 | 466.1 |  | 8 | Лавренко Владимир Сергеевич | ЖРЭС | Курская обл., Железногорск, снт "Родничек", уч 344"З | - строительство ответвления протяженностью 0,1 км от опоры существующей ВЛ-0,4 кВ № 1 (инв. № 31146202) до границы земельного участка заявителя, с увеличением протяженности существующей ВЛ-0,4 кВ (марку и сечение провода, протяженность определить при проектировании). | реконструкция существующей ВЛ-0,4 кВ № 1 (инв. № 31146202) в части установки дополнительной стойки (укоса) к опоре ВЛ-0,4 кВ в точке врезки (номер опоры и объем реконструкции уточнить при проектировании) – за счет средств тарифа на передачу электроэнергии. | ВЛ-0,4 кВ № 1 (инв. № 31146202) | Строительство ВЛИ-0,4 кВ |  | 141.45 | 0 | 11.316 | 121.647 | 0 | 8.487 | 141.45 | [32 empty] | 0,1 с монтажом дополнительной стойки (укоса) к опоре ВЛ-0,4 кВ |  | 141.45 | [12 empty] | 141.45 | 2015-06-16 |  | 0
[11 empty] | Строительство ВЛИ-0,4 кВ | 0,1 с монтажом дополнительной стойки (укоса) к опоре ВЛ-0,4 кВ | 141.45 |  | 11.316 | 121.647 | 0 | 8.487 | 141.45 | [47 empty] | 0 |  |  | -141.45
С-2424/4381-ОРЗТП/2014 от 16.12.14г. | 41013639 | 466.1 |  | 8 | Мартыненкова Елена Тихоновна | ЖРЭС | Курская обл., ,г.Железногорск,с/о "Горняк", зона"Шахтер", уч. 368/4 | - строительство ответвления протяженностью 0,3 км от опоры существующей ВЛ-0,4 кВ № 1 (инв. № 12013491-00) до границы земельного участка заявителя, с увеличением протяженности существующей ВЛ-0,4 кВ (точку врезки, марку и сечение провода, протяженность определить при проектировании) – в том числе 0,3 км по техническим условиям С-2390. | реконструкция существующей ТП-6/0,4 кВ № 032/40 (инв. № 13011765-00) в части замены силового трансформатора на трансформатор большей мощности (объем реконструкции уточнить при проектировании) – за счет средств тарифа на передачу электроэнергии. | ТП-6/0,4 кВ № 032/40 (инв. № 13011765-00) | [38 empty] | Замена силового трансформатора 40 кВА на трансформатор 63 кВА (с заменой автоматических выключателей, предохранителей, ТТ) | [17 empty] | 0 | 2015-06-16 | Остальной объем строительства включен в С-2390 (Лот №42 льготники ВЭС,СЭС) | 0
С-2426/4430-ОРЗТП/2014 от 18.12.14г. | 41013916 | 466.1 |  | 6 | Лунёва Наталья Алиевна | ЖРЭС | Курская обл., г.Железногорск,с/о "Шахтер",уч. 32/4 | строительство ответвления протяженностью 0,12 км от опоры существующей ВЛ-0,4 кВ № 1 (инв. № 12013491-00) до границы земельного участка заявителя, с увеличением протяженности существующей ВЛ-0,4 кВ (точку врезки, марку и сечение провода, протяженность определить при проектировании). | реконструкция существующей ТП-6/0,4 кВ № 032/40 (инв. № 13011765-00) в части замены силового трансформатора на трансформатор большей мощности (объем реконструкции уточнить при проектировании) – за счет средств тарифа на передачу электроэнергии по техническим условиям С-2424. | ВЛ-0,4 кВ № 1 (инв. № 12013491-00) | [41 empty] | 0.12 |  | 152.76 | [12 empty] | 152.76 | 2015-06-18 |  | 152.76
С-2427/4398-ОРЗТП/2014 от 17.12.14г. | 41013933 | 466.1 |  | 8 | Логина Наталья Ивановна | ЖРЭС | Курская обл., г.Железногорск,снт "Горняк", зона "Шахтер", уч. 195 | строительство ответвления протяженностью 0,24 км от опоры существующей ВЛ-0,4 кВ № 3 (инв. № 12013966-00) до границы земельного участка заявителя, с увеличением протяженности существующей ВЛ-0,4 кВ (точку врезки, марку и сечение провода, протяженность определить при проектировании) – в том числе 0,14 км по техническим условиям С-2334. | реконструкция существующей ТП-6/0,4 кВ № 032/40 (инв. № 13011765-00) в части замены силового трансформатора на трансформатор большей мощности (объем реконструкции уточнить при проектировании) – за счет средств тарифа на передачу электроэнергии по техническим условиям С-2424. | ВЛ-0,4 кВ № 3 (инв. № 12013966-00) | Реконструкция ТП 10 (6)/0,4 кВ, Строительство ВЛИ-0,4 кВ | [40 empty] | 0.1 |  | 127.3 | [12 empty] | 127.3 | 2015-06-17 | Остальной объем строительства включен в С-2334 (Лот № 40 льготники Северо-Восток) | 127.3
С-2428/4380-ОРЗТП/2014 от 16.12.14г. | 41013953 | 466.1 |  | 8 | Кирсанова Антонина Федоровна | ЖРЭС | Курская обл., г.Железногорск,с/о "Горняк", зона "Шахтер", уч 353/4 | строительство ответвления протяженностью 0,3 км от опоры существующей ВЛ-0,4 кВ № 2 (инв. № 12013491-00) до границы земельного участка заявителя, с увеличением протяженности существующей ВЛ-0,4 кВ (точку врезки, марку и сечение провода, протяженность определить при проектировании) – в том числе 0,3 км по техническим условиям С-2390. | реконструкция существующей ТП-6/0,4 кВ № 032/40 (инв. № 13011765-00) в части замены силового трансформатора на трансформатор большей мощности (объем реконструкции уточнить при проектировании) – за счет средств тарифа на передачу электроэнергии по техническим условиям С-2424. | ВЛ-0,4 кВ № 2 (инв. № 12013491-00) |  |  | 448.661 | 0 | 28.2948 | 276.9316 | 125.111 | 18.3236 | 448.661 | [31 empty] | 168.601 | [15 empty] | 168.601 | 2015-06-16 | Остальной объем строительства включен в С-2390 (Лот №42 льготники ВЭС,СЭС) | -280.06
[11 empty] | Строительство ВЛИ-0,4 кВ | 0.12 | 152.76 |  | 12.2208 | 131.3736 | 0 | 9.1656 | 152.76 | [47 empty] | 0 |  |  | -152.76
[11 empty] | Строительство ВЛИ-0,4 кВ | 0.1 | 127.3 |  | 10.184 | 109.478 | 0 | 7.638 | 127.3 | [47 empty] | 0 |  |  | -127.3
[11 empty] | Реконструкция ТП 10 (6)/0,4 кВ | Замена силового трансформатора 40 кВА на трансформатор 63 кВА (с заменой автоматических выключателей, предохранителей, ТТ) | 168.601 |  | 5.89 | 36.08 | 125.111 | 1.52 | 168.601 | [47 empty] | 0 |  |  | -168.601
С-2429/4431-ОРЗТП/2014 от 18.12.14г. | 41014033 | 466.1 |  | 13 | Шмыгарева Ирина Викторовна | ЖРЭС | Курская обл., Железногорский р-н,с. Разветье,кв."Заозерье" | - строительство ВЛ-0,4 кВ протяженностью 0,12 км от проектируемой ТП-10/0,4 кВ до границы земельного участка заявителя (марку и сечение провода, протяженность уточнить при проектировании) – по техническим условиям С-1950. | строительство ТП-10/0,4 кВ с силовым трансформатором мощностью 63 кВА (тип, место установки ТП, тип и мощность силового трансформатора уточнить при проектировании, схему соединений РУ-10 кВ и РУ-0,4 кВ, количество и параметры оборудования определить проектом) – за счет средств тарифа на передачу электроэнергии по техническим условиям С-1698. | [57 empty] | 0 | 2015-06-18 | Объем строительства включен в С-1698 - (Лот № 20 СЭС 8500002282), С-1950 - (Лот № 26 Льготники ВЭС,ЗЭС,СЭС,ЮЭС 8500003000) | 0
С-2430/4443-ОРЗТП/2014 от 19.12.14г. | 41014065 | 466.1 |  | 8 | Крыгина Наталья Ивановна | ЖРЭС | Курская обл., г.Железногорск,снт "Горняк", зона "Ивановские", уч. 301 | - строительство ответвления протяженностью 0,4 км от опоры существующей ВЛ-0,4 кВ № 2 (инв. № 3030150753600) до границы земельного участка заявителя с увеличением протяженности существующей ВЛ-0,4 кВ (точку врезки, марку и сечение провода, протяженность уточнить при проектировании). | реконструкция существующей ВЛ-0,4 кВ № 2 (инв. № 3030150753600) в части монтажа дополнительной стойки (укоса) к опоре ВЛ-0,4 кВ в точке врезки (объем реконструкции уточнить при проектировании) – за счет средств тарифа на передачу электроэенергии. | ВЛ-0,4 кВ № 2 (инв. № 3030150753600) | Строительство ВЛИ-0,4 кВ |  | 523.35 | 0 | 41.868 | 450.081 | 0 | 31.401 | 523.35 | [32 empty] | 0,4 с монтажом дополнительной стойки (укоса) к опоре ВЛ-0,4 кВ |  | 523.35 | [12 empty] | 523.35 | 2015-06-19 |  | 0
[11 empty] | Строительство ВЛИ-0,4 кВ | 0,4 с монтажом дополнительной стойки (укоса) к опоре ВЛ-0,4 кВ | 523.35 |  | 41.868 | 450.081 | 0 | 31.401 | 523.35 | [47 empty] | 0 |  |  | -523.35
С-2431/4428-ОРЗТП/2014 от 22.12.14г. | 41014093 | 466.1 |  | 8 | Головина Валентина Николаевна | ЖРЭС | Курская обл., ,г.Железногорск,снт "Горняк", зона "Ивановские", уч. 686 | - строительство ответвления протяженностью 0,1 км от опоры существующей ВЛ-0,4 кВ № 2 (инв. № 3030150753600) до границы земельного участка заявителя с увеличением протяженности существующей ВЛ-0,4 кВ (точку врезки, марку и сечение провода, протяженность уточнить при проектировании). | реконструкция существующей ВЛ-0,4 кВ № 2 (инв. № 3030150753600) в части монтажа дополнительной стойки (укоса) к опоре ВЛ-0,4 кВ в точке врезки (объем реконструкции уточнить при проектировании) – за счет средств тарифа на передачу электроэенергии. | ВЛ-0,4 кВ № 2 (инв. № 3030150753600) | Строительство ВЛИ-0,4 кВ |  | 141.45 | 0 | 11.316 | 121.647 | 0 | 8.487 | 141.45 | [32 empty] | 0,1 с монтажом дополнительной стойки (укоса) к опоре ВЛ-0,4 кВ |  | 141.45 | [12 empty] | 141.45 | 2015-06-22 |  | 0
[11 empty] | Строительство ВЛИ-0,4 кВ | 0,1 с монтажом дополнительной стойки (укоса) к опоре ВЛ-0,4 кВ | 141.45 |  | 11.316 | 121.647 | 0 | 8.487 | 141.45 | [47 empty] | 0 |  |  | -141.45
С-2432/4377-ОРЗТП/2014 от 16.12.14г. | 41014889 | 466.1 |  | 13 | Богомазов Евгений Владимирович | ЖРЭС | Курская обл., Железногорский р-н,с. Разветье, ул. Прудная,уч.39 | строительство ответвления протяженностью 0,1 км от опоры существующей ВЛ-0,4 кВ № 2 (инв. № 31112300) до границы земельного участка заявителя, с увеличением протяженности существующей ВЛ-0,4 кВ (марку и сечение провода, протяженность уточнить при проектировании) – в том числе 0,1 км по техническим условиям С-2434(аннулирована заявка). | реконструкция существующей ВЛ-0,4 кВ № 2 (инв. № 31112300) в части монтажа дополнительной стойки (укоса) к опоре ВЛ-0,4 кВ в точке врезки (объем реконструкции уточнить при проектировании) – за счет средств тарифа на передачу электроэнергии по техническим условиям С-2434 (аннулирована заявка). | ВЛ-0,4 кВ № 2 (инв. № 31112300) | Строительство ВЛИ-0,4 кВ |  | 141.45 | 0 | 11.316 | 121.647 | 0 | 8.487 | 141.45 | [32 empty] | 0,1 с монтажом дополнительной стойки (укоса) к опоре ВЛ-0,4 кВ в точке врезки |  | 141.45 | [12 empty] | 141.45 | 2015-06-16 |  | 0
[11 empty] | Строительство ВЛИ-0,4 кВ | 0,1 с монтажом дополнительной стойки (укоса) к опоре ВЛ-0,4 кВ в точке врезки | 141.45 |  | 11.316 | 121.647 | 0 | 8.487 | 141.45 | [47 empty] | 0 |  |  | -141.45
С-2433/4512-ОРЗТП/2014 от 24.12.14г. | 41014124 | 466.1 |  | 13 | Бородин Сергей Михайлович | ЖРЭС | Курская обл., Железногорский р-н, с. Разветье, ул Прудная, уч. 34 | - строительство ответвления протяженностью 0,12 км от опоры существующей ВЛ-0,4 кВ № 2 (инв. № 31112300) до границы земельного участка заявителя, с увеличением протяженности существующей ВЛ-0,4 кВ (марку и сечение провода, протяженность уточнить при проектировании) – в том числе 0,12 км по техническим условиям С-2435. | реконструкция существующей ВЛ-0,4 кВ № 2 (инв. № 31112300) в части монтажа дополнительной стойки (укоса) к опоре ВЛ-0,4 кВ в точке врезки (объем реконструкции уточнить при проектировании) – за счет средств тарифа на передачу электроэнергии по техническим условиям С-2435. | [42 empty] | 0,12 с монтажом дополнительной стойки (укоса) к опоре ВЛ-0,4 кВ | [14 empty] | 0 | 2015-06-24 | Один объем строительства на два договора | 0
С-2435/4510-ОТЗТП/2014 от 24.12.14г. | 41014134 | 466.1 |  | 13 | Кузьминов Василий Викторович | ЖРЭС | Курская обл., Железногорский р-н,с. Разветье, ул. Прудная , уч. 33 | - строительство ответвления протяженностью 0,12 км от опоры существующей ВЛ-0,4 кВ № 2 (инв. № 31112300) до границы земельного участка заявителя, с увеличением протяженности существующей ВЛ-0,4 кВ (марку и сечение провода, протяженность уточнить при проектировании). | реконструкция существующей ВЛ-0,4 кВ № 2 (инв. № 31112300) в части монтажа дополнительной стойки (укоса) к опоре ВЛ-0,4 кВ в точке врезки (объем реконструкции уточнить при проектировании) – за счет средств тарифа на передачу электроэнергии. | ВЛ-0,4 кВ № 2 (инв. № 31112300) | Строительство ВЛИ-0,4 кВ |  | 166.91 | 0 | 13.3528 | 143.5426 | 0 | 10.0146 | 166.91 | [34 empty] | 166.91 | [12 empty] | 166.91 | 2015-06-08 |  | 0
[11 empty] | Строительство ВЛИ-0,4 кВ | 0,12 с монтажом дополнительной стойки (укоса) к опоре ВЛ-0,4 кВ | 166.91 |  | 13.3528 | 143.5426 | 0 | 10.0146 | 166.91 | [47 empty] | 0 |  |  | -166.91
С-2436/4513-ОРЗТП/2014 от 24.12.14г. | 41014154 | 466.1 |  | 5 | Федченко Евгения Александровна | ЖРЭС | Курская обл., г.Железногорск, снт Родничек, уч. 278 | - строительство ответвления протяженностью 0,15 км от опоры существующей ВЛ-0,4 кВ № 1 (инв. № 303130750200) до границы земельного участка заявителя, с увеличением протяженности существующей ВЛ-0,4 кВ (марку и сечение провода, протяженность определить при проектировании). | реконструкция существующей ВЛ-0,4 кВ № 1 (инв. № 303130750200) в части установки дополнительной стойки (укоса) к опоре ВЛ-0,4 кВ в точке врезки (номер опоры и объем реконструкции уточнить при проектировании) – за счет средств тарифа на передачу электроэнергии. | ВЛ-0,4 кВ № 1 (инв. № 303130750200) | Строительство ВЛИ-0,4 кВ |  | 205.1 | 0 | 16.408 | 176.386 | 0 | 12.306 | 205.1 | [32 empty] | 0,15 с монтажом дополнительной стойки (укоса) к опоре ВЛ-0,4 кВ |  | 205.1 | [12 empty] | 205.1 | 2015-06-24 |  | 0
[11 empty] | Строительство ВЛИ-0,4 кВ | 0,15 с монтажом дополнительной стойки (укоса) к опоре ВЛ-0,4 кВ | 205.1 |  | 16.408 | 176.386 | 0 | 12.306 | 205.1 | [47 empty] | 0 |  |  | -205.1
С-2438/4378-ОРЗТП/2014 от 16.12.14г. | 41014892 | 466.1 |  | 14 | Воинов Дмитрий Анатольевич | ЖРЭС | Курская обл., Железногорский р-н,с. Разветье, кв. "Заозерье" | - строительство ВЛ-0,4 кВ протяженностью 0,12 км от ТП-10/0,4 кВ № 233/63 до границы земельного участка заявителя (марку и сечение провода, протяженность уточнить при проектировании). | реконструкция существующей ТП-10/0,4 кВ № 233/63 в части монтажа дополнительного коммутационного аппарата отходящей ЛЭП-0,4 кВ (объем реконструкции уточнить при проектировании) – за счет средств тарифа на передачу электроэенргии. |  | Реконструкция ТП 10 (6)/0,4 кВ, Строительство ВЛИ-0,4 кВ |  | 160.96 | 0 | 12.4808 | 132.5336 | 6.7 | 9.2456 | 160.96 | [29 empty] | Монтаж автоматического выключателя 0,4 кВ - 1 шт. |  | 8.2 | 0.12 |  | 152.76 | [12 empty] | 160.96 | 2015-06-16 |  | 0
[11 empty] | Реконструкция ТП 10 (6)/0,4 кВ | Монтаж автоматического выключателя 0,4 кВ - 1 шт. | 8.2 |  | 0.26 | 1.16 | 6.7 | 0.08 | 8.2 | [47 empty] | 0 |  |  | -8.2
[11 empty] | Строительство ВЛИ-0,4 кВ | 0.12 | 152.76 |  | 12.2208 | 131.3736 | 0 | 9.1656 | 152.76 | [47 empty] | 0 |  |  | -152.76
С-2439/4379-ОРЗТП/2014 от 16.12.14г. | 41015108 | 466.1 |  | 8 | Горбачёва Зинаида Сергеевна | ЖРЭС | Курская обл., Железногорский р-н,с. Разветье | - строительство ответвления протяженностью 0,1 км от опоры существующей ВЛ-0,4 кВ № 3 (инв. № 31154400) до границы земельного участка заявителя, с увеличением протяженности существующей ВЛ-0,4 кВ (марку и сечение провода, протяженность уточнить при проектировании). | реконструкция существующей ВЛ-0,4 кВ № 3 (инв. № 31154400) в части монтажа дополнительной стойки (укоса) к опоре ВЛ-0,4 кВ в точке врезки (объем реконструкции уточнить при проектировании) – за счет средств тарифа на передачу электроэнергии. | ВЛ-0,4 кВ № 3 (инв. № 31154400) | Строительство ВЛИ-0,4 кВ |  | 141.45 | 0 | 11.316 | 121.647 | 0 | 8.487 | 141.45 | [32 empty] | 0,1 с монтажом дополнительной стойки (укоса) к опоре ВЛ-0,4 кВ |  | 141.45 | [12 empty] | 141.45 | 2015-06-16 |  | 0
[11 empty] | Строительство ВЛИ-0,4 кВ | 0,1 с монтажом дополнительной стойки (укоса) к опоре ВЛ-0,4 кВ | 141.45 |  | 11.316 | 121.647 | 0 | 8.487 | 141.45 | [47 empty] | 0 |  |  | -141.45
С-2441/4507-ОРЗТП/2014 от 24.12.14г. | 41017298 | 466.1 |  | 14 | Крепачева Валентина Васильевна | ЖРЭС | Курская обл., Железногорский р-н,сл. Михайловка, ул. Урицкого дом 41 | - | реконструкция существующей ВЛ-0,4 кВ № 1 (инв. № 31142509) в части монтажа двух дополнительных проводов на участке протяженностью 0,12 км по трассе (в пролетах опор №№ 6, 22, 23, 24) и замены трех опор (объем реконструкции уточнить при проектировании) – за счет средств тарифа на передачу электроэнергии. | ВЛ-0,4 кВ № 1 (инв. № 31142509) | Реконструкция ВЛ-0,4 кВ с монтажем 2-х дополнительных проводов |  | 86.142 | 0 | 6.8914 | 74.0821 | 0 | 5.1685 | 86.142 | [41 empty] | 0,12 с заменой 3-х опор |  | 86.142 |  |  |  | 86.142 | 2015-06-24 |  | 0
[11 empty] | Реконструкция ВЛ-0,4 кВ с монтажем 2-х дополнительных проводов | 0,12 с заменой 3-х опор | 86.142 |  | 6.8914 | 74.0821 | 0 | 5.1685 | 86.142 | [47 empty] | 0 |  |  | -86.142
С-2442/4481-ОРЗТП/2014 от 25.12.14г. | 41017339 | 466.1 |  | 6 | Громенков Анатолий Петрович | ЖРЭС | Курская обл., г.Железногорск,с/о "Шахтер",уч. 188/4 | - строительство ответвления протяженностью 0,12 км от опоры существующей ВЛ-0,4 кВ № 3 (инв. № 12013966-00) до границы земельного участка заявителя, с увеличением протяженности существующей ВЛ-0,4 кВ (точку врезки, марку и сечение провода, протяженность определить при проектировании) – в том числе 0,12 км по техническим условиям С-2366. | реконструкция существующей ТП-6/0,4 кВ № 032/40 (инв. № 13011765-00) в части замены силового трансформатора на трансформатор большей мощности (объем реконструкции уточнить при проектировании) – за счет средств тарифа на передачу электроэнергии по техническим условиям С-2424. | [57 empty] | 0 | 2015-06-25 | Объем строительства включен в С-2424 (Лот № 44), С-2366 (Лот №42 льготники ВЭС,СЭС) | 0
С-2443/4506-ОРЗТП/2014 от 24.12.14г. | 41017346 | 466.1 |  | 8 | Кузнецов Николай Иванович | ЖРЭС | Курская обл., г.Железногорск,с/о "Шахтер", уч. 193/4 | - строительство ответвления протяженностью 0,14 км от опоры существующей ВЛ-0,4 кВ № 3 (инв. № 12013966-00) до границы земельного участка заявителя, с увеличением протяженности существующей ВЛ-0,4 кВ (точку врезки, марку и сечение провода, протяженность определить при проектировании) – в том числе 0,14 км по техническим условиям С-2334. | реконструкция существующей ТП-6/0,4 кВ № 032/40 (инв. № 13011765-00) в части замены силового трансформатора на трансформатор большей мощности (объем реконструкции уточнить при проектировании) – за счет средств тарифа на передачу электроэнергии по техническим условиям С-2424. | [57 empty] | 0 | 2015-06-24 | Объем строительства включен в С-2334 (Лот № 40 льготники Северо-Восток), С-2424 (Лот № 44) | 0
Ц-10039/4389-ОРЗТП/2014 от 15.12.14г. | 41008151 | 466.1 | 466.1 | 5 | Попрядухин Анатолий Иванович | КРЭС | Курский р-н, Пашковский с/с, снт "Верховье", уч.447 | - строительство ответвления протяженностью 0,25 км от опоры существующей ВЛ-0,4 кВ № 2 до границы земельного участка заявителя, с увеличением протяженности существующей ВЛ-0,4 кВ (марку и сечение провода, протяженность уточнить при проектировании) - /в т.ч. 0,25 км по техническим условиям Ц-7125/. | замена ТП-10/0,4 кВ № 598/25 кВА на ТП-10/0,4 кВ с силовым трансформатором мощностью 63кВА (тип ТП, тип и мощность силового трансформатора уточнить при проектировании, схему соединений РУ-10 кВ и РУ-0,4 кВ, количество и параметры оборудования определить проектом) – за счет средств тарифа на передачу электроэнергии.- /аналогично техническим условиям Ц-9204/. | [57 empty] | 0 | 2015-06-15 | Объем строительства включен в Ц-9204 (Лот № 35 льготники Северо-Восток), Ц-7125 (Лот № 23 Льготники ЦЭС-1) | 0
Ц-10046/4543-ОРЗТП/2014 от 26.12.14г. | 41014280 | 466.1 |  | 15 | Куркин Сергей Александрович | БРЭС | Курская область, Курский р-н, Бесединский с/с, д.Безобразово, д.57 | - строительство ВЛ-0,4 кВ протяженностью 0,1 км от проектируемой ТП-10/0,4 кВ до границы земельного участка заявителя (марку и сечение провода, протяженность уточнить при проектировании). | строительство ответвления протяженностью 1,2 км от опоры № 9-33 ВЛ-10 кВ № 129.07 (инв. № 4111) до проектируемой ТП-10/0,4 кВ (марку и сечение провода, протяженность уточнить при проектировании) – за счет средств тарифа на передачу электроэнергии. строительство ТП-10/0,4 кВ с силовым трансформатором мощностью 63 кВА (тип и место установки ТП, тип и мощность силового трансформатора, схемы соединения РУ-10 кВ и РУ-0,4 кВ, количество и параметры оборудования уточнить при проектировании) – за счет средств тарифа на передачу электроэнергии | ВЛ-10 кВ № 129.07 (инв. № 4111) | [16 empty] | 1.2 | [5 empty] | 1 | [9 empty] | СТП 63 кВА - 1 шт. |  | 1 | [6 empty] | 0.1 | [14 empty] | 0 | 2015-06-26 | Один объем строительства на два договора | 0
Ц-10047/4445-ОРЗТП/2014 от 18.12.14г. | 41010873 | 466.1 |  | 15 | Егоров Александр Сергеевич | БРЭС | Курская обл., Курский р-он, Бесединский с/с, д.Безобразово, д.56 | - строительство ВЛ-0,4 кВ протяженностью 0,1 км от проектируемой ТП-10/0,4 кВ до границы земельного участка заявителя (марку и сечение провода, протяженность уточнить при проектировании) - /аналогично техническим условиям Ц-10046/. | строительство ответвления протяженностью 1,2 км от опоры № 9-33 ВЛ-10 кВ № 129.07 (инв. № 4111) до проектируемой ТП-10/0,4 кВ (марку и сечение провода, протяженность уточнить при проектировании) – за счет средств тарифа на передачу электроэнергии - /аналогично техническим условиям Ц-10046/. строительство ТП-10/0,4 кВ с силовым трансформатором мощностью 63 кВА (тип и место установки ТП, тип и мощность силового трансформатора, схемы соединения РУ-10 кВ и РУ-0,4 кВ, количество и параметры оборудования уточнить при проектировании) – за счет средств тарифа на передачу электроэнергии - /аналогично техническим условиям Ц-10046/ | ВЛ-10 кВ № 129.07 (инв. № 4111) | Строительство ВЛЗ-10 (6) кВ, монтаж разъединителя 10 (6) кВ, Монтаж ТП 10 (6)/0,4 кВ, Монтаж учёта в ТП 10 (6)/0,4 кВ, Строительство ВЛИ-0,4 кВ |  | 2523.6197 | 0 | 179.198 | 1915.1305 | 316.0827 | 113.208 | 2523.6192 | [9 empty] | 1972.8 | [5 empty] | 60.7975 | [8 empty] | 350.2217 |  | 12.5 | [7 empty] | 127.3 | [12 empty] | 2523.6192 | 2015-06-18 |  | 0
[11 empty] | Строительство ВЛЗ-10 (6) кВ | 1.2 | 1972.8 |  | 157.824 | 1716.336 | 0 | 98.64 | 1972.8 | [47 empty] | 0 |  |  | -1972.8
[11 empty] | монтаж разъединителя 10 (6) кВ | 1 | 60.798 |  | 3.91 | 12.0865 | 44.191 | 0.61 | 60.7975 | [47 empty] | 0 |  |  | -60.7975
[11 empty] | Монтаж ТП 10 (6)/0,4 кВ | СТП 63 кВА - 1 шт. | 350.2217 |  | 6.53 | 75.7 | 261.7717 | 6.22 | 350.2217 | [47 empty] | 0 |  |  | -350.2217
[11 empty] | Монтаж учёта в ТП 10 (6)/0,4 кВ | 1 | 12.5 |  | 0.75 | 1.53 | 10.12 | 0.1 | 12.5 | [47 empty] | 0 |  |  | -12.5
[11 empty] | Строительство ВЛИ-0,4 кВ | 0.1 | 127.3 |  | 10.184 | 109.478 | 0 | 7.638 | 127.3 | [47 empty] | 0 |  |  | -127.3
Ц-10048/4439-ОРЗТП/2014 от 22.12.14г. | 41010666 | 466.1 |  | 10 | Ситникова Валентина Кондратьевна в лице Чеченевой Светланы Владимировны | БРЭС | 305502 Курская область, Курский район, д.Долгое, кад. №46:11:071004:129 | - строительство ВЛ-0,4 кВ протяженностью 0,34 км от проектируемой ТП-10/0,4 кВ до границы земельного участка заявителя (марку и сечение провода, протяженность уточнить при проектировании) - /в т. ч. 0,2 км по техническим условиям Ц-7706 и Ц-9483/. | строительство ответвления протяженностью 0,2 км от опоры № 60-61 ВЛ-10 кВ № 176.209 (инв. № 4087) до проектируемой ТП-10/0,4 кВ (марку и сечение провода, протяженность уточнить при проектировании) – за счет средств тарифа на передачу электроэнергии - /аналогично техническим условиям Ц-7706/. строительство ТП-10/0,4 кВ с силовым трансформатором мощностью 63 кВА (тип и место установки ТП, тип и мощность силового трансформатора, схемы соединения РУ-10 кВ и РУ-0,4 кВ, количество и параметры оборудования уточнить при проектировании) – за счет средств тарифа на передачу электроэнергии - /аналогично техническим условиям Ц-7706/ | ВЛ-10 кВ № 176.209 (инв. № 4087) | Строительство ВЛИ-0,4 кВ |  | 178.22 | 0 | 14.2576 | 153.2692 | 0 | 10.6932 | 178.22 | [32 empty] | 0.14 |  | 178.22 | [12 empty] | 178.22 | 2015-06-22 | Остальной объем строительства включен в Ц-7706 (Лот № 27 льготники), Ц-9438 (Лот № 38 льготники Юго-Запад) | 0
[11 empty] | Строительство ВЛИ-0,4 кВ | 0.14 | 178.22 |  | 14.2576 | 153.2692 | 0 | 10.6932 | 178.22 | [47 empty] | 0 |  |  | -178.22
Ц-10059/4390-ОРЗТП/2014 от 12.12.14г. | 41008166 | 466.1 | 466.1 | 15 | Клыков Дмитрий Сергеевич | КРЭС | Курская обл., Курский р-он, Брежневский с/с, с. Верхнекасиново, кад. номер: 46:11:030914:14 | - строительство ВЛ-0,4 кВ протяженностью 0,45 км (с переходом через автомобильную дорогу) от ТП-10/0,4 кВ № 3/400 кВА до границы земельного участка заявителя (марку и сечение провода, протяженность утончить при проектировании), в т.ч. 0,4 км по техническим условиям Ц-8526. | расширение РУ-0,4 кВ ТП-10/0,4 кВ № 3/400 в части монтажа дополнительного коммутационного аппарата отходящей ВЛ-0,4 кВ (тип и технические характеристики определить проектом) – за счет средств тарифа на передачу электроэнергии. |  | Строительство ВЛИ-0,4 кВ |  | 63.65 | 0 | 5.092 | 54.739 | 0 | 3.819 | 63.65 | [32 empty] | 0.05 |  | 63.65 | [12 empty] | 63.65 | 2015-06-12 | Остальной объем строительства включен в Ц-8526 (Лот № 32 льготники ЦЭС-Северный, ВЭС) | 0
[11 empty] | Строительство ВЛИ-0,4 кВ | 0.05 | 63.65 |  | 5.092 | 54.739 | 0 | 3.819 | 63.65 | [47 empty] | 0 |  |  | -63.65
Ц-10060/4497-ОРЗТП/2014 от 24.12.14г. | 41009478 | 466.1 |  | 15 | Гордеев Михаил Михайлович | КРЭС | Курская обл., Курский р-он, Рышковский с/с, х. Кислино, кад. номер: 46:11:170607:245 | - строительство ВЛ-0,4 кВ протяженностью 0,43 км от ТП-10/0,4 кВ № 705 кВА до границы земельного участка заявителя (марку и сечение провода, протяженность утончить при проектировании), в т.ч. 0,35 км по техническим условиям Ц-9580. | расширение РУ-0,4 кВ ТП-10/0,4 кВ № 705 в части монтажа дополнительного коммутационного аппарата отходящей ВЛ-0,4 кВ (тип и технические характеристики определить проектом) – за счет средств тарифа на передачу электроэнергии. |  | Реконструкция ТП 10 (6)/0,4 кВ, Строительство ВЛИ-0,4 кВ |  | 110.04 | 0 | 8.4072 | 88.7424 | 6.7 | 6.1904 | 110.04 | [29 empty] | Монтаж автоматического выключателя 0,4 кВ - 1 шт. |  | 8.2 | 0.08 |  | 101.84 | [12 empty] | 110.04 | 2015-06-24 | Остальной объем строительства включен в Ц-9580 (Лот № 42 льготники ЦЭС Юго-Запад, ЗЭС,ЮЭС) | 0
[11 empty] | Реконструкция ТП 10 (6)/0,4 кВ | Монтаж автоматического выключателя 0,4 кВ - 1 шт. | 8.2 |  | 0.26 | 1.16 | 6.7 | 0.08 | 8.2 | [47 empty] | 0 |  |  | -8.2
[11 empty] | Строительство ВЛИ-0,4 кВ | 0.08 | 101.84 |  | 8.1472 | 87.5824 | 0 | 6.1104 | 101.84 | [47 empty] | 0 |  |  | -101.84
Ц-10062/4433-ОРЗТП/2014 от 17.12.14г. | 41009503 | 466.1 |  | 15 | Суббота Яна Николаевна | КРЭС | Курский р-н, Нижнемедведицкий с/с, д.Татаренкова, уч.46:11:111802:303 | - | замена силового трансформатора ТП-10/0,4 кВ № 708 (40 кВА) на силовой трансформатор мощностью 100 кВА (тип ТП, тип и мощность силового трансформатора уточнить при проектировании, схему соединений РУ-10 кВ и РУ-0,4 кВ, количество и параметры оборудования определить проектом) – за счет средств тарифа на передачу электроэнергии – аналогично техническим условиям Ц-10061 (не подписан). | [57 empty] | 0 | 2015-06-17 | Объем строительства включен в Ц-10063 (Лот № 43 льготники) | 0
Ц-10069/4421-ОРЗТП/2014 от 17.12.14г. | 41009530 | 466.1 |  | 15 | Кузьмин Владимир Альбертович | КРЭС | Курская обл., Курский р-он, Щетинский с/с, с/т "Строитель", уч. №298 | - строительство ответвления протяженностью 0,15 км от опоры существующей ВЛ-0,4 кВ № 2 до границы земельного участка заявителя (марку и сечение провода, протяженность утончить при проектировании). | реконструкция существующей ВЛ-0,4 кВ № 2 в части установки дополнительной стойки (укоса) к опоре ВЛ-0,4 кВ в точке врезки (номер опоры и объем реконструкции уточнить при проектировании) – за счет средств тарифа на передачу электроэнергии. |  | Строительство ВЛИ-0,4 кВ |  | 205.1 | 0 | 16.408 | 176.386 | 0 | 12.306 | 205.1 | [32 empty] | 0,15 с монтажом дополнительной стойки (укоса) к опоре ВЛ-0,4 кВ |  | 205.1 | [12 empty] | 205.1 | 2015-06-17 |  | 0
[11 empty] | Строительство ВЛИ-0,4 кВ | 0,15 с монтажом дополнительной стойки (укоса) к опоре ВЛ-0,4 кВ | 205.1 |  | 16.408 | 176.386 | 0 | 12.306 | 205.1 | [47 empty] | 0 |  |  | -205.1
Ц-10079/4435-ОРЗТП/2014 от 17.12.14г. | 41010759 | 466.1 |  | 14.5 | Злобин Денис Федорович | КРЭС | Курский р-н, д.1-я Моква, уч.46:11:091205:248 | - строительство ответвления протяженностью 0,1 км от опоры № 3 ВЛ-0,4 кВ № 1 до границы земельного участка заявителя, с увеличением протяженности существующей ВЛ-0,4 кВ (марку и сечение провода, протяженность уточнить при проектировании), в т.ч. 0,1 км по техническим условиям Ц-7049. | реконструкция существующей ВЛ-0,4 кВ № 1 в части установки дополнительной стойки (укоса) к опоре ВЛ-0,4 кВ в точке врезки (номер опоры и объем реконструкции уточнить при проектировании) – за счет средств тарифа на передачу электроэнергии. |  | Реконструкция ВЛ-0,4 кВ |  | 14.15 | 0 | 1.132 | 12.169 | 0 | 0.849 | 14.15 | [35 empty] | установка дополнительной стойки (укоса) к опоре ВЛ-0,4 кВ в точке врезки |  | 14.15 | [9 empty] | 14.15 | 2015-06-17 | Остальной объем строительства включен в Ц-7049 (Лот № 21 аналог. ЦЭС-2 8500002279) | 0
[11 empty] | Реконструкция ВЛ-0,4 кВ | установка дополнительной стойки (укоса) к опоре ВЛ-0,4 кВ в точке врезки | 14.15 |  | 1.132 | 12.169 | 0 | 0.849 | 14.15 | [47 empty] | 0 |  |  | -14.15
Ц-10086/4452-ОРЗТП/2014 от 23.12.14г. | 41017779 | 466.1 |  | 15 | Бухонистый Василий Александрович | КРЭС | Курская обл., Курский р-он, Ворошневский с/c, х.Духовец, д.2, кад. номер: 46:11:050301:90 | - строительство ВЛ-0,4 кВ протяженностью 0,1 км от проектируемой ТП-10/0,4 кВ до границы земельного участка заявителя (марку и сечение провода, протяженность уточнить при проектировании). | строительство ответвления протяженностью 0,08 км от опоры существующей ВЛ-10 кВ № 412.06 (инв. № 8776) до проектируемой ТП-10/0,4 кВ (марку и сечение провода, протяженность уточнить при проектировании) – за счет средств тарифа на передачу электроэнергии; Строительство ТП-10/0,4 кВ с силовым трансформатором мощностью 63 кВА (тип и место установки ТП, тип и мощность силового трансформатора, схемы соединения РУ-10 кВ и РУ-0,4 кВ, количество и параметры оборудования уточнить при проектировании) – за счет средств тарифа на передачу электроэнергии. реконструкция существующей ВЛ-10 кВ № 412.06 (инв. № 8776) в части установки дополнительной стойки (укоса) к опоре ВЛ-10 кВ в точке врезки (номер опоры и объем реконструкции уточнить при проектировании) – за счет средств тарифа на передачу электроэнергии. | ВЛ-10 кВ № 412.06 (инв. № 8776) | Строительство ВЛ-10 (6) кВ, монтаж разъединителя 10 (6) кВ, Монтаж ТП 10 (6)/0,4 кВ, Монтаж учёта в ТП 10 (6)/0,4 кВ, Строительство ВЛИ-0,4 кВ |  | 703.5397 | 0 | 33.598 | 331.731 | 316.0827 | 22.128 | 703.5397 |  |  |  |  | 0,08 с установкой дополнительной стойки (укоса) к опоре ВЛ-10 кВ в точке врезки |  | 152.8 | [6 empty] | 1 |  | 60.718 | [7 empty] | СТП 63 кВА - 1 шт. | 350.2217 | 1 | 12.5 | [5 empty] | 0.1 |  | 127.3 | [12 empty] | 703.5397 | 2015-06-23 |  | 0
[11 empty] | Строительство ВЛ-10 (6) кВ | 0,08 с установкой дополнительной стойки (укоса) к опоре ВЛ-10 кВ в точке врезки | 152.8 |  | 12.224 | 132.936 | 0 | 7.64 | 152.8 | [47 empty] | 0 |  |  | -152.8
[11 empty] | монтаж разъединителя 10 (6) кВ | 1 | 60.718 |  | 3.91 | 12.087 | 44.191 | 0.53 | 60.718 | [47 empty] | 0 |  |  | -60.718
[11 empty] | Монтаж ТП 10 (6)/0,4 кВ | СТП 63 кВА - 1 шт. | 350.2217 |  | 6.53 | 75.7 | 261.7717 | 6.22 | 350.2217 | [47 empty] | 0 |  |  | -350.2217
[11 empty] | Монтаж учёта в ТП 10 (6)/0,4 кВ | 1 | 12.5 |  | 0.75 | 1.53 | 10.12 | 0.1 | 12.5 | [47 empty] | 0 |  |  | -12.5
[11 empty] | Строительство ВЛИ-0,4 кВ | 0.1 | 127.3 |  | 10.184 | 109.478 | 0 | 7.638 | 127.3 | [47 empty] | 0 |  |  | -127.3
Ц-10092/4434-ОРЗТП/2014 от 17.12.14г. | 41010711 | 466.1 |  | 14.5 | Сосина Зинаида Леонидовна | КРЭС | Курский район, с. Лебяжье, уч. 46:11:080203:100 | - строительство ответвления протяженностью 0,4 км от опоры существующей ВЛ-0,4 кВ № 1 (инв. № 12012871-00) до границы земельного участка заявителя, с увеличением протяженности существующей ВЛ-0,4 кВ (марку и сечение провода, протяженность уточнить при проектировании), в т.ч. 0,4 км по техническим условиям Ц-6309. | реконструкция существующей ВЛ-0,4 кВ № 1 (инв. № 12012871-00) в части установки дополнительной стойки (укоса) к опоре ВЛ-0,4 кВ в точке врезки (номер опоры и объем реконструкции уточнить при проектировании) – за счет средств тарифа на передачу электроэнергии. | ВЛ-0,4 кВ № 1 (инв. № 12012871-00) | Реконструкция ВЛ-0,4 кВ |  | 14.15 | 0 | 1.132 | 12.169 | 0 | 0.849 | 14.15 | [35 empty] | установка дополнительной стойки (укоса) к опоре ВЛ-0,4 кВ в точке врезки |  | 14.15 | [9 empty] | 14.15 | 2015-06-17 | Остальной объем строительства включен в Ц-6309 (Лот № 19 льготники ЦЭС-2, ЦЭС-3) | 0
[11 empty] | Реконструкция ВЛ-0,4 кВ | установка дополнительной стойки (укоса) к опоре ВЛ-0,4 кВ в точке врезки | 14.15 |  | 1.132 | 12.169 | 0 | 0.849 | 14.15 | [47 empty] | 0 |  |  | -14.15
Ц-10105/4420-ОРЗТП/2014 от 16.12.14г. | 41011037 | 466.1 | 466.1 | 15 | Цыганов Сергей Иванович | КРЭС | Курская обл., г. Курск, снт "Лавсан", уч. № 958 В, кад. номер: 46:29:103069:623 | - строительство ВЛ-0,4 кВ протяженностью 0,06 км от ТП-10/0,4 кВ № 555 (инв. № 13010919-00) до границы земельного участка заявителя (марку и сечение провода, протяженность утончить при проектировании). | расширение РУ-0,4 кВ ТП-10/0,4 кВ № 555 (инв. № 13010919-00) в части монтажа дополнительного коммутационного аппарата отходящей ВЛ-0,4 кВ (тип и технические характеристики определить проектом) – за счет средств тарифа на передачу электроэнергии. | ТП-10/0,4 кВ № 555 (инв. № 13010919-00) | Реконструкция ТП 10 (6)/0,4 кВ, Строительство ВЛИ-0,4 кВ |  | 84.58 | 0 | 6.3704 | 66.8468 | 6.7 | 4.6628 | 84.58 | [29 empty] | Монтаж автоматического выключателя 0,4 кВ - 1 шт. |  | 8.2 | 0.06 |  | 76.38 | [12 empty] | 84.58 | 2015-06-16 |  | 0
[11 empty] | Реконструкция ТП 10 (6)/0,4 кВ | Монтаж автоматического выключателя 0,4 кВ - 1 шт. | 8.2 |  | 0.26 | 1.16 | 6.7 | 0.08 | 8.2 | [47 empty] | 0 |  |  | -8.2
[11 empty] | Строительство ВЛИ-0,4 кВ | 0.06 | 76.38 |  | 6.1104 | 65.6868 | 0 | 4.5828 | 76.38 | [47 empty] | 0 |  |  | -76.38
Ц-10114/4580-ОРЗТП/2014 от 30.12.14г. | 41017631 | 466.1 |  | 14.5 | Латынин Сергей Иванович | КРЭС | Курский район, с. Курица, ст "Росинка", уч. 1329 | - строительство ВЛ-0,4 кВ протяженностью 0,72 км от ТП-10/0,4 кВ № 665 до границы земельного участка заявителя (марку и сечение провода, протяженность уточнить при проектировании). | замена силового трансформатора ТП-10/0,4 кВ № 665/25 кВА на трансформатор большей мощности (63 кВА) (тип и мощность трансформатора и объем реконструкции утончить при проектировании) – за счет средств тарифа на передачу электроэнергии |  | Реконструкция ТП 10 (6)/0,4 кВ, Строительство ВЛИ-0,4 кВ |  | 1085.161 | 0 | 79.2148 | 824.3216 | 125.111 | 56.5136 | 1085.161 | [29 empty] | Замена силового трансформатора 25кВА на трансформатор 63 кВА (с заменой автоматических выключателей, предохранителей, ТТ) |  | 168.601 | 0.72 |  | 916.56 | [12 empty] | 1085.161 | 2015-06-30 |  | 0
[11 empty] | Реконструкция ТП 10 (6)/0,4 кВ | Замена силового трансформатора 25кВА на трансформатор 63 кВА (с заменой автоматических выключателей, предохранителей, ТТ) | 168.601 |  | 5.89 | 36.08 | 125.111 | 1.52 | 168.601 | [47 empty] | 0 |  |  | -168.601
[11 empty] | Строительство ВЛИ-0,4 кВ | 0.72 | 916.56 |  | 73.3248 | 788.2416 | 0 | 54.9936 | 916.56 | [47 empty] | 0 |  |  | -916.56
Ц-10115/4579-ОРЗТП/2014 от 30.12.14г. | 41017623 | 466.1 |  | 14.5 | Латынин Иван Петрович | КРЭС | Курский район, с. Курица, ст "Росинка", уч. 1325 | - строительство ВЛ-0,4 кВ протяженностью 0,69 км от ТП-10/0,4 кВ № 665 до границы земельного участка заявителя (марку и сечение провода, протяженность уточнить при проектировании), в т.ч. 0,69 км по техническим условиям Ц-10114. | замена силового трансформатора ТП-10/0,4 кВ № 665/25 кВА на трансформатор большей мощности (63 кВА) (тип и мощность трансформатора и объем реконструкции утончить при проектировании) – за счет средств тарифа на передачу электроэнергии /аналогично техническим условиям Ц-10114/. | [57 empty] | 0 | 2015-06-30 | Объем строительства включен в Ц-10114 (Лот № 44 льготники) | 0
Ц-10117/4498-ОРЗТП/2014 от 25.12.14г. | 41013819 | 466.1 |  | 7 | Новикова Нина Николаевна | КРЭС | 307520, Курский р-н, д.1-я Моква, уч. 46:11:091204:483 | - строительство ВЛ-0,4 кВ протяженностью 0,06 км от существующей ВЛ-0,4 кВ № 1 до границы земельного участка заявителя (марку и сечение провода, протяженность уточнить при проектировании), в т.ч. 0,03 км по техническим условиям Ц-7630. | строительство ответвления протяженностью 1 км от опоры существующей ВЛ-10 кВ № 415.02 (инв. № 4025) до проектируемой ТП-10/0,4 кВ, с увеличением протяженности существующей ВЛ-10 кВ (марку и сечение провода, протяженность уточнить при проектировании) – за счет средств тарифа на передачу электроэнергии, аналогично техническим условиям Ц-9248, Ц-9732, в том числе для договоров Ц-7345, Ц-7630, Ц-8662; строительство ТП-10/0,4 кВ с силовым трансформатором мощностью 63 кВА (тип и место установки ТП, тип и мощность силового трансформатора, схемы соединения РУ-10 кВ и РУ-0,4 кВ, количество и параметры оборудования уточнить при проектировании) – за счет средств тарифа на передачу электроэнергии,в том числе для договоров Ц-7345, Ц-7630, Ц-8662 - /аналогично техническим условиям Ц-9248, Ц-9732/. переключение участка ВЛ-0,4 кВ № 1, запитанного от ТП-10/0,4 кВ № 601 ВЛ-10 кВ 415.02, на питание от проектируемой, согласно п. 10.2 ТП-10/0,4 кВ – за счет средств тарифа на передачу электроэнергии. | ВЛ-10 кВ № 415.02 (инв. № 4025) | Строительство ВЛИ-0,4 кВ |  | 38.19 | 0 | 3.0552 | 32.8434 | 0 | 2.2914 | 38.19 | [32 empty] | 0.03 |  | 38.19 | [12 empty] | 38.19 | 2015-06-25 | Остальной объем строительства включен в Ц-9248 (Лот № 36 льготники Юго-Запад); Ц-7630 (Лот № 26 льготники ЦЭС) | 0
[11 empty] | Строительство ВЛИ-0,4 кВ | 0.03 | 38.19 |  | 3.0552 | 32.8434 | 0 | 2.2914 | 38.19 | [47 empty] | 0 |  |  | -38.19
Ц-10118/4499-ОРЗТП/2014 от 23.12.14г. | 41013868 | 466.1 |  | 3 | Шишкин Сергей Валентинович | КРЭС | Курский район, Моковский с/с, снт "Фиалка", уч. 158 | - строительство ВЛ-0,4 кВ протяженностью 0,58 км от ТП-10/0,4 кВ № 651 (инв. № 13011711-00) до границы земельного участка заявителя (марку и сечение провода, протяженность уточнить при проектировании), в т.ч. 0,58 км по техническим условиям Ц-6521. | замена силового трансформатора ТП-10/0,4 кВ № 651 (инв. № 13011711-00) на силовой трансформатор большей мощности (63 кВА) (тип ТП, тип и мощность силового трансформатора уточнить при проектировании, схему соединений РУ-10 кВ и РУ-0,4 кВ, количество и параметры оборудования определить проектом) – за счет средств тарифа на передачу электроэнергии. | ТП-10/0,4 кВ № 651 (инв. № 13011711-00) | Реконструкция ТП 10 (6)/0,4 кВ |  | 168.601 | 0 | 5.89 | 36.08 | 125.111 | 1.52 | 168.601 | [29 empty] | Замена силового трансформатора 25кВА на трансформатор 63 кВА (с заменой автоматических выключателей, предохранителей, ТТ) |  | 168.601 | [15 empty] | 168.601 | 2015-06-23 | Остальной объем строительства включен в Ц-6521 (Лот № 20 ЦЭС-3) | 0
[11 empty] | Реконструкция ТП 10 (6)/0,4 кВ | Замена силового трансформатора 25кВА на трансформатор 63 кВА (с заменой автоматических выключателей, предохранителей, ТТ) | 168.601 |  | 5.89 | 36.08 | 125.111 | 1.52 | 168.601 | [47 empty] | 0 |  |  | -168.601
Ц-10127/4436-ОРЗТП/2014 от 18.12.14г. | 41013578 | 466.1 |  | 15 | Кузнецова Елена Михайловна | КРЭС | Курская обл., Курский р-он, Новопоселеновский с/с, д. Кукуевка, кад. номер: 46:11:120301:486 | - строительство ответвления протяженностью 0,05 км от опоры существующей ВЛ-0,4 кВ № 3 (инв. № 12012604-00) до границы земельного участка заявителя, с увеличением протяженности существующей ВЛ-0,4 кВ (марку и сечение провода, протяженность уточнить при проектировании). | реконструкция существующей ВЛ-0,4 кВ № 3 (инв. № 12012604-00) в части установки дополнительной стойки (укоса) к опоре ВЛ-0,4 кВ в точке врезки (номер опоры и объем реконструкции уточнить при проектировании) – за счет средств тарифа на передачу электроэнергии. | ВЛ-0,4 кВ № 3 (инв. № 12012604-00) | Строительство ВЛИ-0,4 кВ |  | 77.8 | 0 | 6.224 | 66.908 | 0 | 4.668 | 77.8 | [32 empty] | 0,05 с установкой дополнительной стойки (укоса) к опоре ВЛ-0,4 кВ в точке врезки |  | 77.8 | [12 empty] | 77.8 | 2015-06-18 |  | 0
[11 empty] | Строительство ВЛИ-0,4 кВ | 0,05 с установкой дополнительной стойки (укоса) к опоре ВЛ-0,4 кВ в точке врезки | 77.8 |  | 6.224 | 66.908 | 0 | 4.668 | 77.8
Ц-10129/4442-ОРЗТП/2014 от 18.12.14г. | 41013591 | 466.1 |  | 7 | Хмельниченко Тамара Прокофьевна | КРЭС | Курская обл., г. Курск, с/т "Лавсан", уч. №106 | - строительство ответвления протяженностью 0,33 км от опоры существующей ВЛ-0,4 кВ № 1 (инв. № 12012344-00) до границы земельного участка заявителя, с увеличением протяженности существующей ВЛ-0,4 кВ (марку и сечение провода, протяженность уточнить при проектировании), в т.ч. 0,09 км по техническим условиям Ц-8607. | реконструкция существующей ВЛ-0,4 кВ № 1 (инв. № 12012344-00) в части установки дополнительной стойки (укоса) к опоре ВЛ-0,4 кВ в точке врезки (номер опоры и объем реконструкции уточнить при проектировании) – за счет средств тарифа на передачу электроэнергии. | ВЛ-0,4 кВ № 1 (инв. № 12012344-00) | Строительство ВЛИ-0,4 кВ |  | 319.67 | 0 | 25.5736 | 274.9162 | 0 | 19.1802 | 319.67 | [32 empty] | 0,24 с установкой дополнительной стойки (укоса) к опоре ВЛ-0,4 кВ в точке врезки |  | 319.67 | [12 empty] | 319.67 | 2015-06-18 | Остальной объем строительства включен в Ц-8607 (Лот № 33 льготники КРЭС Юго-Запад) | 0
[11 empty] | Строительство ВЛИ-0,4 кВ | 0,24 с установкой дополнительной стойки (укоса) к опоре ВЛ-0,4 кВ в точке врезки | 319.67 |  | 25.5736 | 274.9162 | 0 | 19.1802 | 319.67 | [47 empty] | 0 |  |  | -319.67
Ц-10130/4388-ОРЗТП/2014 от 16.12.14г. | 41013599 | 466.1 |  | 15 | Жукова Людмила Викторовна | КРЭС | Курский р-н, Пашковский с/с, с/т "Соловушка", уч.470 | - строительство ВЛ-0,4 кВ протяженностью 0,3 км от ТП-10/0,4 кВ № 598 (инв. № 13011328-00) до границы земельного участка заявителя (марку и сечение провода, протяженность уточнить при проектировании). | замена силового трансформатора ТП-10/0,4 кВ № 598 (инв. № 13011328-00) на силовой трансформатор большей мощности (63 кВА) (тип ТП, тип и мощность силового трансформатора уточнить при проектировании, схему соединений РУ-10 кВ и РУ-0,4 кВ, количество и параметры оборудования определить проектом) – за счет средств тарифа на передачу электроэнергии - /аналогично техническим условиям Ц-9204/. расширение РУ-0,4 кВ ТП-10/0,4 кВ № 598 (инв. № 13011328-00) в части монтажа дополнительного коммутационного аппарата отходящей ВЛ-0,4 кВ (тип и технические характеристики определить проектом) – за счет средств тарифа на передачу электроэнергии | ТП-10/0,4 кВ № 598 (инв. № 13011328-00) | Реконструкция ТП 10 (6)/0,4 кВ, Строительство ВЛИ-0,4 кВ |  | 390.1 | 0 | 30.812 | 329.594 | 6.7 | 22.994 | 390.1 | [29 empty] | Монтаж автоматического выключателя 0,4 кВ - 1 шт. |  | 8.2 | 0.3 |  | 381.9 | [12 empty] | 390.1 | 2015-06-16 | Остальной объем строительства включен в Ц-9204 (Лот № 35 льготники Северо-Восток) | 0
[11 empty] | Реконструкция ТП 10 (6)/0,4 кВ | Монтаж автоматического выключателя 0,4 кВ - 1 шт. | 8.2 |  | 0.26 | 1.16 | 6.7 | 0.08 | 8.2 | [47 empty] | 0 |  |  | -8.2
[11 empty] | Строительство ВЛИ-0,4 кВ | 0.3 | 381.9 |  | 30.552 | 328.434 | 0 | 22.914 | 381.9 | [47 empty] | 0 |  |  | -381.9
Ц-10140/4569-ОРЗТП/2014 от 30.12.14г. | 41014232 | 466.1 |  | 14.5 | Беспалов Денис Леонидович | КРЭС | 305511, Курский р-н, д.Щетинка, Подсобное хозяйство, д.2, кв.7 | - строительство ответвления протяженностью 0,2 км от опоры существующей ВЛ-0,4 кВ № 3 (инв. № 12013322-00) до границы земельного участка заявителя, с увеличением протяженности существующей ВЛ-0,4 кВ (марку и сечение провода, протяженность уточнить при проектировании). | реконструкция существующей ВЛ-0,4 кВ № 3 (инв. № 12013322-00) в части установки дополнительной стойки (укоса) к опоре ВЛ-0,4 кВ в точке врезки (номер опоры и объем реконструкции уточнить при проектировании) – за счет средств тарифа на передачу электроэнергии. | ВЛ-0,4 кВ № 3 (инв. № 12013322-00) | Строительство ВЛИ-0,4 кВ |  | 268.75 | 0 | 21.5 | 231.125 | 0 | 16.125 | 268.75 | [32 empty] | 0,2 с установкой дополнительной стойки (укоса) к опоре ВЛ-0,4 кВ в точке врезки |  | 268.75 | [12 empty] | 268.75 | 2015-06-30 |  | 0
[11 empty] | Строительство ВЛИ-0,4 кВ | 0,2 с установкой дополнительной стойки (укоса) к опоре ВЛ-0,4 кВ в точке врезки | 268.75 |  | 21.5 | 231.125 | 0 | 16.125 | 268.75 | [47 empty] | 0 |  |  | -268.75
Ц-10144/4487-ОРЗТП/2014 от 23.12.14г. | 41015384 | 466.1 |  | 11 | Павлова Светлана Олеговна | КРЭС | Курский рай он, Пашковский с/с, ст "Верховье", уч. 1045 | - | замена ТП-10/0,4 кВ № 598/25 кВА на ТП-10/0,4 кВ с силовым трансформатором мощностью 63кВА (тип ТП, тип и мощность силового трансформатора уточнить при проектировании, схему соединений РУ-10 кВ и РУ-0,4 кВ, количество и параметры оборудования определить проектом) – за счет средств тарифа на передачу электроэнергии - /аналогично техническим условиям Ц-9204/. | [57 empty] | 0 | 2015-06-23 | Объем строительства включен в Ц-9204 (Лот № 35 льготники Северо-Восток) | 0
Ц-10147/4585-ОРЗТП/2014 от 29.12.14г. | 41014844 | 6657.15 |  | 15 | Толдинов Денис Михайлович | КРЭС | Курская обл., Курский р-он, Рышковский с/с, д. Зорино, кад. номер: 46:11:170102:285 | - | реконструкция существующей ВЛ-0,4кВ № 1 (инв. № 3393) в части замены провода на провод большего сечения протяженностью 0,28 км по трассе (объем реконструкции уточнить при проектировании) – за счет средств тарифа на передачу электроэнергии. | ВЛ-0,4кВ № 1 (инв. № 3393) | Реконструкция ВЛ-0,4 кВв части замены провода на провод большего сечения, км |  | 49.3584 | 0 | 3.9487 | 44.4226 | 0 | 0.98717 | 49.3584 | [44 empty] | 0.28 |  | 49.3584 | 49.3584 | 2015-06-29 |  | 0
[11 empty] | Реконструкция ВЛ-0,4 кВв части замены провода на провод большего сечения, км | 0.28 | 49.3584 |  | 3.9487 | 44.4226 | 0 | 0.98717 | 49.3584 | [47 empty] | 0 |  |  | -49.3584
Ц-10148/4489-ОРЗТП/2014 от 24.12.14г. | 41015483 | 466.1 |  | 3 | Щербина Нина Ивановна | КРЭС | Курский район, Щетинский с/с, снт "Волна" уч. 16 | - строительство ответвления протяженностью 0,03 км от опоры существующей ВЛ-10 кВ № 425.06 (инв. № 4125) до проектируемой ТП-10/0,4 кВ с увеличением протяженности существующей ВЛ-10 кВ (марку и сечение провода, протяженность уточнить при проектировании) – аналогично техническим условиям Ц-7173; строительство ВЛ-0,4 кВ протяженностью 0,13 км от проектируемой ТП-10/0,4 кВ до границы земельного участка заявителя (марку и сечение провода, протяженность определить при проектировании), в т.ч. 0,07 км по техническим условиям Ц-7793 строительство ТП-10/0,4 кВ с силовым трансформатором мощностью 40 кВА (тип ТП, тип и мощность силового трансформатора уточнить при проектировании, схему соединений РУ-10 кВ и РУ-0,4 кВ, количество и параметры оборудования определить проектом) - /аналогично техническим условиям Ц-7173/ | реконструкция существующей ВЛ-10 кВ № 425.06 (инв.№4125) в части установки дополнительной стойки (укоса) к опоре ВЛ-10 кВ в точке врезки (номер опоры и объем реконструкции уточнить при проектировании) – за счет средств тарифа на передачу электроэнергии. | ВЛ-10 кВ № 425.06 (инв.№4125) | [19 empty] | Установка дополнительной стойки (укоса) к опоре ВЛ-10 кВ в точке врезки | [36 empty] | 0 | 2015-06-24 | Остальной объем строительства включен в Ц-7173 (Лот № 23 льготники ЦЭС-1); Ц-7793 (Лот № 27 льготники) | 0
Ц-10149/4488-ОРЗТП/2014 от 24.12.14г. | 41015496 | 466.1 |  | 3 | Морщагина Лидия Ивановна | КРЭС | Курский район, Щетинский с/с, снт "Волна", уч. 10 | - строительство ответвления протяженностью 0,03 км от опоры существующей ВЛ-10 кВ № 425.06 (инв. № 4125) до проектируемой ТП-10/0,4 кВ с увеличением протяженности существующей ВЛ-10 кВ (марку и сечение провода, протяженность уточнить при проектировании) – аналогично техническим условиям Ц-7173; строительство ВЛ-0,4 кВ протяженностью 0,04 км от проектируемой ТП-10/0,4 кВ до границы земельного участка заявителя (марку и сечение провода, протяженность определить при проектировании), в т.ч. 0,01 км по техническим условиям Ц-7793. строительство ТП-10/0,4 кВ с силовым трансформатором мощностью 40 кВА (тип ТП, тип и мощность силового трансформатора уточнить при проектировании, схему соединений РУ-10 кВ и РУ-0,4 кВ, количество и параметры оборудования определить проектом) - /аналогично техническим условиям Ц-7173/. | реконструкция существующей ВЛ-10 кВ № 425.06 (инв.№4125) в части установки дополнительной стойки (укоса) к опоре ВЛ-10 кВ в точке врезки (номер опоры и объем реконструкции уточнить при проектировании) – за счет средств тарифа на передачу электроэнергии - /аналогично техническим условиям Ц-10148/. | ВЛ-10 кВ № 425.06 (инв.№4125) | Реконструкция ВЛ-10 (6) кВ |  | 21.28 | 0 | 1.7024 | 18.5136 | 0 | 1.064 | 21.28 | [12 empty] | 21.28 | [34 empty] | 21.28 | 2015-06-24 | Остальной объем строительства включен в Ц-7173 (Лот № 23 льготники ЦЭС-1); Ц-7793 (Лот № 27 льготники) | 0
[11 empty] | Реконструкция ВЛ-10 (6) кВ | Установка дополнительной стойки (укоса) к опоре ВЛ-10 кВ в точке врезки | 21.28 |  | 1.7024 | 18.5136 | 0 | 1.064 | 21.28 | [47 empty] | 0 |  |  | -21.28
Ц-10154/4502-ОРЗТП/2014 от 25.12.14г. | 41015492 | 466.1 |  | 15 | Геков Андрей Анатольевич | КРЭС | Курская обл., Курский р-он, Полянский с/c, д. 1-е Анпилогово, д.4, кад. номер: 46:11:160401:10 | - | реконструкция существующей ВЛ-0,4 кВ № 1 (инв. № 3332) в части монтажа двух дополнительных проводов на участке протяженностью 0,38 км, в пролетах опор №№ 10…13 (объем реконструкции уточнить при проектировании) – за счет средств тарифа на передачу электроэнергии. | ВЛ-0,4 кВ № 1 (инв. № 3332) | Реконструкция ВЛ-0,4 кВ с монтажем 2-х дополнительных проводов |  | 103.056 | 0 | 8.2445 | 92.7504 | 0 | 2.0611 | 103.056 | [41 empty] | 0.38 |  | 103.056 |  |  |  | 103.056 | 2015-06-25 |  | 0
[11 empty] | Реконструкция ВЛ-0,4 кВ с монтажем 2-х дополнительных проводов | 0.38 | 103.056 |  | 8.2445 | 92.7504 | 0 | 2.0611 | 103.056 | [47 empty] | 0 |  |  | -103.056
Ц-10158/0009-ОРЗТП/2015 от 12.01.15г. | 41015517 | 466.1 |  | 15 | Озеранская Наталья Моисеевна | КРЭС | Курский район, Пашковский с/с, ст "Верховье", уч. 255 | строительство ответвления протяженностью 0,16 км от опоры существующей ВЛ-0,4 кВ № 2 (инв. № 12012467-00) до границы земельного участка заявителя, с увеличением протяженности существующей ВЛ-0,4 кВ (марку и сечение провода, протяженность уточнить при проектировании), в т.ч. 0,16 км по техническим условиям Ц-9204. | замена ТП-10/0,4 кВ № 598/25 кВА на ТП-10/0,4 кВ с силовым трансформатором мощностью 63кВА (тип ТП, тип и мощность силового трансформатора уточнить при проектировании, схему соединений РУ-10 кВ и РУ-0,4 кВ, количество и параметры оборудования определить проектом) – за счет средств тарифа на передачу электроэнергии - /аналогично техническим условиям Ц-9204/. | ВЛ-0,4 кВ № 2 (инв. № 12012467-00) | [56 empty] | 0 | 2015-07-12 | Объем строительства включен в Ц-9204 (Лот № 35 льготники Северо-Восток) | 0
Ц-10163/4490-ОРЗТП/2014 от 24.12.14г. | 41016447 | 466.1 |  | 14.5 | Муранов Александр Васильевич | КРЭС | Курский район, д.Кукуевка, уч. 46:11:121203:1483 | - строительство ответвления протяженностью 0,67 км от опоры существующей ВЛ-10 кВ № 412.16 (инв.№4009) до проектируемой ТП-10/0,4 кВ с увеличением протяженности существующей ВЛ-10 кВ (точку врезки, марку и сечение провода, протяженность уточнить при проектировании) - /аналогично техническим условиям Ц-8118/; строительство ВЛ-0,4 кВ протяженностью 0,58 км от проектируемой ТП-10/0,4 кВ до границы земельного участка заявителя (марку и сечение провода, протяженность утончить при проектировании) - /в т.ч. 0,5 км по техническим условиям Ц-10137/. строительство ТП-10/0,4 кВ с силовым трансформатором мощностью 63 кВА (тип ТП, тип и мощность силового трансформатора уточнить при проектировании, схему соединений РУ-10 кВ и РУ-0,4 кВ, количество и параметры оборудования определить проектом) - /аналогично техническим условиям Ц-8118/. | реконструкция существующей ВЛ-10 кВ № 412.16 (инв.№4009) в части установки дополнительной стойки (укоса) к опоре ВЛ-10 кВ в точке врезки (номер опоры и объем реконструкции уточнить при проектировании) – за счет средств тарифа на передачу электроэнергии. | ВЛ-10 кВ № 412.16 (инв.№4009) | Реконструкция ВЛ-10 (6) кВ, Строительство ВЛИ-0,4 кВ |  | 759.62 | 0 | 60.7696 | 653.486 | 0 | 45.3644 | 759.62 | [10 empty] | Установка дополнительной стойки (укоса) к опоре ВЛ-10 кВ в точке врезки |  | 21.28 | [19 empty] | 0.58 |  | 738.34 | [12 empty] | 759.62 | 2015-06-24 | Объем строительства включен в Ц-8118 (Лот № 31 льготники ЦЭС-Южный)-/Договор ТП №Ц-8118/1031-ОРЗТП/2014 (Ладейщикова С.Н.) включен в корректировку ИПР 2014г./ | 0
[11 empty] | Реконструкция ВЛ-10 (6) кВ | Установка дополнительной стойки (укоса) к опоре ВЛ-10 кВ в точке врезки | 21.28 |  | 1.7024 | 18.5136 | 0 | 1.064 | 21.28 | [47 empty] | 0 |  |  | -21.28
[11 empty] | Строительство ВЛИ-0,4 кВ | 0.58 | 738.34 |  | 59.0672 | 634.9724 | 0 | 44.3004 | 738.34 | [47 empty] | 0 |  |  | -738.34
Ц-10167/4503-ОРЗТП/2014 от 23.12.14г. | 41016345 | 466.1 |  | 5 | Лубенцова Надежда Николаевна | КРЭС | Курский р-н, Щетинский с/с, с/т "Тускарь", уч.437 | - строительство ответвления протяженностью 0,1 км от опоры существующей ВЛ-0,4 кВ № 2 (инв. № 3354) до границы земельного участка заявителя, с увеличением протяженности существующей ВЛ-0,4 кВ (марку и сечение провода, протяженность уточнить при проектировании). | реконструкция существующей ВЛ-0,4 кВ № 2 (инв. № 3354) в части установки дополнительной стойки (укоса) к опоре ВЛ-0,4 кВ в точке врезки (номер опоры и объем реконструкции уточнить при проектировании) – за счет средств тарифа на передачу электроэнергии. | ВЛ-0,4 кВ № 2 (инв. № 3354) | Строительство ВЛИ-0,4 кВ |  | 141.45 | 0 | 11.316 | 121.647 | 0 | 8.487 | 141.45 | [32 empty] | 0,1 с установкой дополнительной стойки (укоса) к опоре ВЛ-0,4 кВ в точке врезки |  | 141.45 | [12 empty] | 141.45 | 2015-06-23 |  | 0
[11 empty] | Строительство ВЛИ-0,4 кВ | 0,1 с установкой дополнительной стойки (укоса) к опоре ВЛ-0,4 кВ в точке врезки | 141.45 |  | 11.316 | 121.647 | 0 | 8.487 | 141.45 | [47 empty] | 0 |  |  | -141.45
Ц-10168/4438-ОРЗТП/2014 от 22.12.14г. | 41016454 | 466.1 |  | 12 | Мосолов Игорь Михайлович | КРЭС | Курский р-н, Щетинский с/с, снт "Строитель", уч.368 | - строительство ВЛ-0,4 кВ протяженностью 0,4 км от ТП-10/0,4 кВ № 548/100 кВА (инв. № 13011361-00) до границы земельного участка заявителя, с увеличением протяженности существующей ВЛ-0,4 кВ (марку и сечение провода, протяженность уточнить при проектировании), в т.ч. 0,05 км по техническим условиям Ц-7999, Ц-7972. | замена силового трансформатора ТП-10/0,4 кВ № 548/100 кВА (инв. № 13011361-00) на силовой трансформатор мощностью 160 кВА (тип ТП, тип и мощность силового трансформатора уточнить при проектировании, схему соединений РУ-10 кВ и РУ-0,4 кВ, количество и параметры оборудования определить проектом) – за счет средств тарифа на передачу электроэнергии. | ТП-10/0,4 кВ № 548/100 кВА (инв. № 13011361-00) | Реконструкция ТП 10 (6)/0,4 кВ, Строительство ВЛИ-0,4 кВ |  | 685.816 | 0 | 41.534 | 419.253 | 196.776 | 28.253 | 685.816 | [29 empty] | Замена силового трансформатора 100 кВА на трансформатор 160 кВА (с заменой автоматических выключателей, предохранителей, ТТ) |  | 240.266 | 0.35 |  | 445.55 | [12 empty] | 685.816 | 2015-06-22 | Остальной объем строительства включен в Ц-7999, Ц-7972 (Лот № 29 льготники ЦЭС-Северная часть) | 0
[11 empty] | Реконструкция ТП 10 (6)/0,4 кВ | Замена силового трансформатора 100 кВА на трансформатор 160 кВА (с заменой автоматических выключателей, предохранителей, ТТ) | 240.266 |  | 5.89 | 36.08 | 196.776 | 1.52 | 240.266 | [47 empty] | 0 |  |  | -240.266
[11 empty] | Строительство ВЛИ-0,4 кВ | 0.35 | 445.55 |  | 35.644 | 383.173 | 0 | 26.733 | 445.55 | [47 empty] | 0 |  |  | -445.55
Ц-10172/4437-ОРЗТП/2014 от 22.12.14г. | 41016571 | 466.1 |  | 11 | Павлова Александра Дмитриевна | КРЭС | Курский район, Пашковский с/с, ст "Верховье", уч. 423 | строительство ответвления протяженностью 0,38 км от опоры существующей ВЛ-0,4 кВ № 2 (инв. № 12012467-00) до границы земельного участка заявителя, с увеличением протяженности существующей ВЛ-0,4 кВ (марку и сечение провода, протяженность уточнить при проектировании), в т.ч. 0,21 км по техническим условиям Ц-9204. | замена ТП-10/0,4 кВ № 598/25 кВА на ТП-10/0,4 кВ с силовым трансформатором мощностью 63кВА (тип ТП, тип и мощность силового трансформатора уточнить при проектировании, схему соединений РУ-10 кВ и РУ-0,4 кВ, количество и параметры оборудования определить проектом) – за счет средств тарифа на передачу электроэнергии - /аналогично техническим условиям Ц-9204/. | ВЛ-0,4 кВ № 2 (инв. № 12012467-00) | Строительство ВЛИ-0,4 кВ |  | 216.41 | 0 | 17.3128 | 186.1126 | 0 | 12.9846 | 216.41 | [32 empty] | 0.17 |  | 216.41 | [12 empty] | 216.41 | 2015-06-22 | Остальной объем строительства включен в Ц-9204 (Лот № 35 льготники Северо-Восток) | 0
[11 empty] | Строительство ВЛИ-0,4 кВ | 0.17 | 216.41 |  | 17.3128 | 186.1126 | 0 | 12.9846 | 216.41 | [47 empty] | 0 |  |  | -216.41
Ц-10176/4573-ОРЗТП/2014 от 26.12.14г. | 41017229 | 466.1 |  | 14.5 | Потапова Елена Николаевна | КРЭС | Курский р-н, Полянский с/с, с.Полянское | - строительство ВЛ-0,4 кВ протяженностью 0,58 км от проектируемой ТП-10/0,4 кВ до границы земельного участка заявителя (марку и сечение провода, протяженность уточнить при проектировании), в т.ч. 0,1 км по техническим условиям Ц-7888. | строительство ответвления протяженностью 0,01 км от опоры существующей ВЛ-10 кВ № 421.09 (инв. № 4034) до проектируемой ТП-10/0,4 кВ (марку и сечение провода, протяженность уточнить при проектировании) – за счет средств тарифа на передачу электроэнергии, /аналогично техническим условиям Ц-7888/. строительство ТП-10/0,4 кВ с силовым трансформатором мощностью 63 кВА (тип ТП, тип и мощность силового трансформатора уточнить при проектировании, схему соединений РУ-10 кВ и РУ-0,4 кВ, количество и параметры оборудования определить проектом) – за счет средств тарифа на передачу электроэнергии, /аналогично техническим условиям Ц-7888/. реконструкция существующей ВЛ-10 кВ № 421.09 (инв. № 4034) в части установки дополнительной стойки (укоса) к опоре ВЛ-0,4 кВ в точке врезки (номер опоры и объем реконструкции уточнить при проектировании) – за счет средств тарифа на передачу электроэнергии. | ВЛ-10 кВ № 421.09 (инв. № 4034) | Реконструкция ВЛ-10 (6) кВ, Строительство ВЛИ-0,4 кВ |  | 632.32 | 0 | 50.5856 | 544.008 | 0 | 37.7264 | 632.32 | [10 empty] | Установка дополнительной стойки (укоса) к опоре ВЛ-10 кВ в точке врезки |  | 21.28 | [19 empty] | 0.48 |  | 611.04 | [12 empty] | 632.32 | 2015-06-26 | Остальной объем строительства включен в Ц-7888 (Лот № 27 льготники) | 0
[11 empty] | Реконструкция ВЛ-10 (6) кВ | Установка дополнительной стойки (укоса) к опоре ВЛ-10 кВ в точке врезки | 21.28 |  | 1.7024 | 18.5136 | 0 | 1.064 | 21.28 | [47 empty] | 0 |  |  | -21.28
[11 empty] | Строительство ВЛИ-0,4 кВ | 0.48 | 611.04 |  | 48.8832 | 525.4944 | 0 | 36.6624 | 611.04 | [47 empty] | 0 |  |  | -611.04
Ц-10177/4581-ОРЗТП/2014 от 30.12.14г. | 41016603 | 466.1 |  | 14.5 | Сафронов Алексей Николаевич | КРЭС | Курский район, д. Кукуевка, уч. 46:11:111802:334 | - строительство ответвления протяженностью 0,2 км от опоры существующей ВЛ-0,4 кВ № 1 до границы земельного участка заявителя, с увеличением протяженности существующей ВЛ-0,4 кВ (марку и сечение провода, протяженность уточнить при проектировании), в т.ч. 0,17 км по техническим условиям Ц-8230. | реконструкция существующей ВЛ-0,4 кВ № 1 в части установки дополнительной стойки (укоса) к опоре ВЛ-0,4 кВ в точке врезки (номер опоры и объем реконструкции уточнить при проектировании) – за счет средств тарифа на передачу электроэнергии. |  | Строительство ВЛИ-0,4 кВ |  | 52.34 | 0 | 4.1872 | 45.0124 | 0 | 3.1404 | 52.34 | [32 empty] | 0,03 с установкой дополнительной стойки (укоса) к опоре ВЛ-0,4 кВ в точке врезки |  | 52.34 | [12 empty] | 52.34 | 2015-06-30 | Остальной объем строительства включен в Ц-8230 (Лот № 30 льготники ЦЭС-Северный) | 0
[11 empty] | Строительство ВЛИ-0,4 кВ | 0,03 с установкой дополнительной стойки (укоса) к опоре ВЛ-0,4 кВ в точке врезки | 52.34 |  | 4.1872 | 45.0124 | 0 | 3.1404 | 52.34 | [47 empty] | 0 |  |  | -52.34
Ц-10179/4571-ОРЗТП/2014 от 29.12.14г. | 41016612 | 466.1 |  | 12 | Захарченко Роман Михайлович | КРЭС | Курский р-н, Новопоселеновский с/с, д.Кукуевка, уч.46:11:121203:1477 | строительство ответвления протяженностью 0,67 км от опоры существующей ВЛ-10 кВ № 412.16 (инв.№4009) до проектируемой ТП-10/0,4 кВ с увеличением протяженности существующей ВЛ-10 кВ (точку врезки, марку и сечение провода, протяженность уточнить при проектировании) - /аналогично техническим условиям Ц-8118/; строительство ВЛ-0,4 кВ протяженностью 0,46 км от проектируемой ТП-10/0,4 кВ до границы земельного участка заявителя (марку и сечение провода, протяженность утончить при проектировании) - /в т.ч. 0,46 км по техническим условиям Ц-9957/. строительство ТП-10/0,4 кВ с силовым трансформатором мощностью 63 кВА (тип ТП, тип и мощность силового трансформатора уточнить при проектировании, схему соединений РУ-10 кВ и РУ-0,4 кВ, количество и параметры оборудования определить проектом) - /аналогично техническим условиям Ц-8118/. | реконструкция существующей ВЛ-10 кВ № 412.16 (инв.№4009) в части установки дополнительной стойки (укоса) к опоре ВЛ-10 кВ в точке врезки (номер опоры и объем реконструкции уточнить при проектировании) – за счет средств тарифа на передачу электроэнергии /аналогично техническим условиям Ц-10163/. | ВЛ-10 кВ № 412.16 (инв.№4009) | [56 empty] | 0 | 2015-06-29 | Объем строительства включен в Ц-8118 (Лот № 31 льготники ЦЭС-Южный)-/Договор ТП №Ц-8118/1031-ОРЗТП/2014 (Ладейщикова С.Н.) включен в корректировку ИПР 2014г./; Ц-9957 (Лот № 42 Льготники ЦЭС_Юго-Запад,ЗЭС,ЮЭС 8500004038; Ц-10163 (Лот № 44) | 0
Ц-10180/4542-ОРЗТП/2014 от 26.12.14г. | 41017217 | 466.1 |  | 10 | Семенихина Елена Владимировна | КРЭС | Курский р-н, Пашковский с/с, снт "Зеленая роща", уч.398 | - строительство ответвления протяженностью 0,09 км от опоры существующей ВЛ-0,4 кВ № 2 (инв. № 12013256-00) до границы земельного участка заявителя, с увеличением протяженности существующей ВЛ-0,4 кВ (марку и сечение провода, протяженность уточнить при проектировании). | реконструкция существующей ВЛ-0,4 кВ № 2 (инв. № 12013256-00) в части установки дополнительной стойки (укоса) к опоре ВЛ-0,4 кВ в точке врезки (номер опоры и объем реконструкции уточнить при проектировании) – за счет средств тарифа на передачу электроэнергии. | ВЛ-0,4 кВ № 2 (инв. № 12013256-00) | Строительство ВЛИ-0,4 кВ |  | 128.72 | 0 | 10.2976 | 110.6992 | 0 | 7.7232 | 128.72 | [32 empty] | 0,09 с установкой дополнительной стойки (укоса) к опоре ВЛ-0,4 кВ в точке врезки |  | 128.72 | [12 empty] | 128.72 | 2015-06-26 |  | 0
[11 empty] | Строительство ВЛИ-0,4 кВ | 0,09 с установкой дополнительной стойки (укоса) к опоре ВЛ-0,4 кВ в точке врезки | 128.72 |  | 10.2976 | 110.6992 | 0 | 7.7232 | 128.72 | [47 empty] | 0 |  |  | -128.72
Ц-10183/4447-ОРЗТП/2014 от 22.12.14г. | 41016619 | 466.1 |  | 14 | Гатилов Сергей Николаевич | КРЭС | Курская обл., Курский р-он, Шумаковский с/с, с/т "Заречное", уч. №335 | - строительство ответвления протяженностью 0,32 км от опоры № 9 ВЛ-0,4 кВ № 1 (инв. № 12012498-00) до границы земельного участка заявителя, с увеличением протяженности существующей ВЛ-0,4 кВ (марку и сечение провода, протяженность уточнить при проектировании), в т.ч. 0,32 км по техническим условиям Ц-9933. | реконструкция существующей ВЛ-0,4 кВ № 1 (инв. № 12012498-00) в части установки дополнительной стойки (укоса) к опоре ВЛ-0,4 кВ в точке врезки (номер опоры и объем реконструкции уточнить при проектировании) – за счет средств тарифа на передачу электроэнергии. | ВЛ-0,4 кВ № 1 (инв. № 12012498-00) | Реконструкция ВЛ-0,4 кВ |  | 14.15 | 0 | 1.132 | 12.169 | 0 | 0.849 | 14.15 | [35 empty] | установка дополнительной стойки (укоса) к опоре ВЛ-0,4 кВ в точке врезки |  | 14.15 | [9 empty] | 14.15 | 2015-06-22 | Остальной объем строительства включен в Ц-9933 (Лот № 42 Льготники ЦЭС_Юго-Запад,ЗЭС,ЮЭС 8500004038) | 0
[11 empty] | Реконструкция ВЛ-0,4 кВ | установка дополнительной стойки (укоса) к опоре ВЛ-0,4 кВ в точке врезки | 14.15 |  | 1.132 | 12.169 | 0 | 0.849 | 14.15 | [47 empty] | 0 |  |  | -14.15
Ц-10185/4478-ОРЗТП/2014 от 23.12.14г. | 41017575 | 466.1 |  | 10 | Занина Нелля Владимировна | БРЭС | 305502 Курская область, Курский район, д.Звягинцево, кад.№ 46:11:070501:174 | - | реконструкция существующей ВЛ-0,4 кВ № 2 (инв. № 12012877-00) в части монтажа двух дополнительных проводов на участке протяженностью 0,08 км, в пролетах опор №№ 1…8 (объем реконструкции уточнить при проектировании) – за счет средств тарифа на передачу электроэнергии по техническим условиям Ц-8358. | ВЛ-0,4 кВ № 2 (инв. № 12012877-00) | [56 empty] | 0 | 2015-06-23 | Объем строительства включен в Ц-8358 (Лот № 33 льготники ЦЭС кроме КРЭС) | 0
Ц-10186/4505-ОРЗТП/2014 от 24.06.15г. | 41017559 | 466.1 |  | 10 | Константинова Надежда Ивановна | БРЭС | 305502 Курская область, Курский район, д.Долгое, кад.№ 46:11:071004:136 | строительство ответвления протяженностью 0,1 км от опоры № 6 существующей ВЛ-0,4 кВ № 2 (инв. № 12013986) до границы земельного участка заявителя, с увеличением протяженности существующей ВЛ-0,4 кВ). | реконструкция существующей ВЛ-0,4 кВ № 2 ((инв. № 12013986) в части монтажа дополнительной стойки (укоса) к опоре ВЛ-0,4 кВ в точке врезки (объем реконструкции уточнить при проектировании) – за счет средств тарифа на передачу электроэнергии. | ВЛ-0,4 кВ № 2 (инв. № 12013986) | Строительство ВЛИ-0,4 кВ |  | 141.45 | 0 | 11.316 | 121.647 | 0 | 8.487 | 141.45 | [32 empty] | 0,1 с установкой дополнительной стойки (укоса) к опоре ВЛ-0,4 кВ в точке врезки |  | 141.45 | [12 empty] | 141.45 | 2015-06-24 |  | 0
[11 empty] | Строительство ВЛИ-0,4 кВ | 0,1 с установкой дополнительной стойки (укоса) к опоре ВЛ-0,4 кВ в точке врезки | 141.45 |  | 11.316 | 121.647 | 0 | 8.487 | 141.45 | [47 empty] | 0 |  |  | -141.45
Ц-10187/4504-ОРЗТП/4504 от 23.12.14г. | 41017224 | 466.1 |  | 15 | Андреева Екатерина Валерьевна | КРЭС | 305514, Курский район, д. Сапогово, ул. Выгонная, д. 28 | - строительство ответвления протяженностью 0,04 км от опоры существующей ВЛ-0,4 кВ № 1 (инв. № 12013281-00) до границы земельного участка заявителя, с увеличением протяженности существующей ВЛ-0,4 кВ (марку и сечение провода, протяженность уточнить при проектировании). | реконструкция существующей ВЛ-0,4 кВ № 1 (инв. № 12013281-00) в части установки дополнительной стойки (укоса) к опоре ВЛ-0,4 кВ в точке врезки (номер опоры и объем реконструкции уточнить при проектировании) – за счет средств тарифа на передачу электроэнергии. | ВЛ-0,4 кВ № 1 (инв. № 12013281-00) | Строительство ВЛИ-0,4 кВ |  | 65.07 | 0 | 5.2056 | 55.9602 | 0 | 3.9042 | 65.07 | [32 empty] | 0,04 с установкой дополнительной стойки (укоса) к опоре ВЛ-0,4 кВ в точке врезки |  | 65.07 | [12 empty] | 65.07 | 2015-06-23 |  | 0
[11 empty] | Строительство ВЛИ-0,4 кВ | 0,04 с установкой дополнительной стойки (укоса) к опоре ВЛ-0,4 кВ в точке врезки | 65.07 |  | 5.2056 | 55.9602 | 0 | 3.9042 | 65.07 | [47 empty] | 0 |  |  | -65.07
Ц-10198/4517-ОРЗТП/2014 от 25.12.14г. | 41019439 | 466.1 |  | 14.5 | Зёмка Дмитрий Викторович | КРЭС | Курская обл., Курский р-н, Нижнемедведицкий с/с, д.Татаренкова, уч.46:11:111808:248 | строительство ответвления протяженностью 0,28 км от опоры существующей ВЛ-0,4 кВ № 1 (инв. № 12013177-00) до границы земельного участка заявителя, с увеличением протяженности существующей ВЛ-0,4 кВ (марку и сечение провода, протяженность уточнить при проектировании), в т.ч. 0,16 км по техническим условиям Ц-7204. | реконструкция существующей ВЛ-0,4 кВ № 1 (инв. № 12013177-00) в части установки дополнительной стойки (укоса) к опоре ВЛ-0,4 кВ в точке врезки (номер опоры и объем реконструкции уточнить при проектировании) – за счет средств тарифа на передачу электроэнергии. | ВЛ-0,4 кВ № 1 (инв. № 12013177-00) | Строительство ВЛИ-0,4 кВ |  | 166.91 | 0 | 13.3528 | 143.5426 | 0 | 10.0146 | 166.91 | [32 empty] | 0,12 с установкой дополнительной стойки (укоса) к опоре ВЛ-0,4 кВ в точке врезки |  | 166.91 | [12 empty] | 166.91 | 2015-06-25 | Остальной объем строительства включен в Ц-7204 (Лот № 23 льготники ЦЭС-1) | 0
[11 empty] | Строительство ВЛИ-0,4 кВ | 0,12 с установкой дополнительной стойки (укоса) к опоре ВЛ-0,4 кВ в точке врезки | 166.91 |  | 13.3528 | 143.5426 | 0 | 10.0146 | 166.91 | [47 empty] | 0 |  |  | -166.91
Ц-10201/4547-ОРЗТП/2014 от 24.12.14г. | 41018342 | 466.1 |  | 7 | Игнатьев Вячеслав Юрьевич | КРЭС | Курская обл., Курский р-он, Камышинский с/с, снт "Железнодорожник", уч. №308, кад. номер: 46:11:061001:116 | - строительство ВЛ-0,4 кВ протяженностью 0,42 км от ТП-10/0,4 кВ № 638 (инв. № 13011638-00) до границы земельного участка заявителя (марку и сечение провода, протяженность уточнить при проектировании), в т.ч. 0,12 км по техническим условиям Ц-8933. | расширение РУ-0,4 кВ ТП-10/0,4 кВ № 638 (инв. № 13011638-00) в части монтажа дополнительного коммутационного аппарата отходящей ВЛ-0,4 кВ (тип и технические характеристики определить проектом) – за счет средств тарифа на передачу электроэнергии. | ТП-10/0,4 кВ № 638 (инв. № 13011638-00) | Реконструкция ТП 10 (6)/0,4 кВ, Строительство ВЛИ-0,4 кВ |  | 390.1 | 0 | 30.812 | 329.594 | 6.7 | 22.994 | 390.1 | [29 empty] | Монтаж автоматического выключателя 0,4 кВ - 1 шт. |  | 8.2 | 0.3 |  | 381.9 | [12 empty] | 390.1 | 2015-06-24 | Остальной объем строительства включен в Ц-8933 (Лот № 34 льготники ЦЭС Северо-Восток) | 0
[11 empty] | Реконструкция ТП 10 (6)/0,4 кВ | Монтаж автоматического выключателя 0,4 кВ - 1 шт. | 8.2 |  | 0.26 | 1.16 | 6.7 | 0.08 | 8.2 | [47 empty] | 0 |  |  | -8.2
[11 empty] | Строительство ВЛИ-0,4 кВ | 0.3 | 381.9 |  | 30.552 | 328.434 | 0 | 22.914 | 381.9 | [47 empty] | 0 |  |  | -381.9
Ц-10210/4541-ОРЗТП/2014 от 29.12.14г. | 41020033 | 466.1 |  | 7 | Краснов Виктор Владимирович | КРЭС | Курский район, д. Татаренкова, ул. Яблоневая, д. 13 | - строительство ответвления протяженностью 0,05 км от опоры существующей ВЛ-0,4 кВ № 1 (инв. № 12013177-00) до границы земельного участка заявителя (марку и сечение провода, протяженность уточнить при проектировании) | реконструкция существующей ВЛ-0,4 кВ № 1 (инв. № 12013177-00) в части установки дополнительной стойки (укоса) к опоре ВЛ-0,4 кВ в точке врезки (номер опоры и объем реконструкции уточнить при проектировании) – за счет средств тарифа на передачу электроэнергии. | ВЛ-0,4 кВ № 1 (инв. № 12013177-00) | Строительство ВЛИ-0,4 кВ |  | 77.8 | 0 | 6.224 | 66.908 | 0 | 4.668 | 77.8 | [32 empty] | 0,05 с установкой дополнительной стойки (укоса) к опоре ВЛ-0,4 кВ в точке врезки |  | 77.8 | [12 empty] | 77.8 | 2015-06-29 |  | 0
[11 empty] | Строительство ВЛИ-0,4 кВ | 0,05 с установкой дополнительной стойки (укоса) к опоре ВЛ-0,4 кВ в точке врезки | 77.8 |  | 6.224 | 66.908 | 0 | 4.668 | 77.8 | [47 empty] | 0 |  |  | -77.8
Ц-10214/0006-ОРЗТП/2015 от 12.01.15г. | 41020145 | 466.1 |  | 5 | Колышкина Анна Вячеславовна | КРЭС | Курский р-н, Пашковский с/с, снт "Зеленая роща", уч.30 | - строительство ВЛ-0,4 кВ протяженностью 0,28 км совместной подвеской по опорам существующей ВЛ-10 кВ № 427.16, от ТП-10/0,4 кВ № 3/100 до границы земельного участка заявителя (марку и сечение провода, протяженность уточнить при проектировании) – в том числе 0,28 км по техническим условиям Ц-6314, Ц-6719, Ц-6734. | реконструкция участка существующей ВЛ-10 кВ № 427.16 протяженностью 0,28 км в части установки 4-х дополнительных опор для совместной подвески участка проектируемой ВЛИ-0,4 кВ (объем реконструкции уточнить при проектировании) – за счет средств тарифа на передачу электроэнергии по техническим условиям Ц-6314, Ц-6734 – аналогично техническим условиям Ц-6314, Ц-6734. | [57 empty] | 0 | 2015-07-12 | Объем строительства включен в Ц-6734, Ц-6314, Ц-6719 (Лот 19 ЦЭС-2, ЦЭС-3 8500002294) | 0
Ц-10216/0001-ОРЗТП/2015 от 12.01.15г. | 41020161 | 466.1 |  | 15 | Рыжков Андрей Александрович | КРЭС | Курская обл., Золотухинский р-н, д. 2-е Скородное, ул. Набережная, д. 17 | - | строительство ответвления протяженностью 0,6 км от опоры № 162 существующей ВЛ-10 кВ № 332.6 (инв. № 5807) до проектируемой ТП-10/0,4 кВ, с увеличением протяженности существующей ВЛ-10 кВ (марку и сечение провода, протяженность уточнить при проектировании) – за счет средств тарифа на передачу электроэнергии. строительство ТП-10/0,4 кВ с силовым трансформатором мощностью 63 кВА (тип и место установки ТП, тип и мощность силового трансформатора, схемы соединений РУ-10 кВ и РУ-0,4 кВ, количество и параметры оборудования уточнить при проектировании) – за счет средств тарифа на передачу электроэнергии. реконструкция существующей ВЛ-0,4 кВ № 1 в части переключения участка с опоры № 20 по опору № 40 на питание от ТП-10/0,4 кВ, строящейся в соответствии с п. 10.2 настоящих технических условий (объем реконструкции и необходимость замены опор уточнить при проектировании) – за счет средств тарифа на передачу электроэнергии. | ВЛ-10 кВ № 332.6 (инв. № 5807) | Строительство ВЛ-10 (6) кВ, монтаж разъединителя 10 (6) кВ, Монтаж ТП 10 (6)/0,4 кВ, Монтаж учёта в ТП 10 (6)/0,4 кВ |  | 1409.8397 | 0 | 90.102 | 947.485 | 316.0827 | 56.17 | 1409.8397 |  |  |  |  | 0.6 |  | 986.4 | [6 empty] | 1 |  | 60.718 | [7 empty] | СТП 63 кВА - 1 шт. | 350.2217 | 1 | 12.5 | [20 empty] | 1409.8397 | 2015-07-12 |  | 0
[11 empty] | Строительство ВЛ-10 (6) кВ | 0.6 | 986.4 |  | 78.912 | 858.168 | 0 | 49.32 | 986.4 | [47 empty] | 0 |  |  | -986.4
[11 empty] | монтаж разъединителя 10 (6) кВ | 1 | 60.718 |  | 3.91 | 12.087 | 44.191 | 0.53 | 60.718 | [47 empty] | 0 |  |  | -60.718
[11 empty] | Монтаж ТП 10 (6)/0,4 кВ | СТП 63 кВА - 1 шт. | 350.2217 |  | 6.53 | 75.7 | 261.7717 | 6.22 | 350.2217 | [47 empty] | 0 |  |  | -350.2217
[11 empty] | Монтаж учёта в ТП 10 (6)/0,4 кВ | 1 | 12.5 |  | 0.75 | 1.53 | 10.12 | 0.1 | 12.5 | [47 empty] | 0 |  |  | -12.5
Ц-10228/4546-ОРЗТП/2014 от 29.12.14г. | 41020173 | 466.1 |  | 15 | Медведев Алексей Юрьевич | КРЭС | Курская обл., Курский р-он, Рышковский с/с, д.Зорино, ул. Золотой Колос, кад.номер: 46:11:170102:401 | - | реконструкция существующей ВЛ-0,4кВ № 1 (инв. № 3393) в части замены провода на провод большего сечения протяженностью 0,28 км по трассе (объем реконструкции уточнить при проектировании) – за счет средств тарифа на передачу электроэнергии – аналогично техническим условиям Ц-10147. | ВЛ-0,4кВ № 1 (инв. № 3393) | [56 empty] | 0 | 2015-06-29 | Объем строительства включен в Ц-10147 (Лот № 44 льготники) | 0
Ц-10231/0005-ОРЗТП/2015 от 12.01.15г. | 41020491 | 466.1 |  | 10 | Устинов Юрий Николаевич | КРЭС | Курский район, Камышинский с/с, снт "Рассвет-2", уч. 75 | - строительство ВЛ-0,4 кВ протяженностью 0,11 км от ТП-10/0,4 кВ № 661 до границы земельного участка заявителя(марку и сечение провода, протяженность уточнить при проектировании) – в том числе 0,11 км по техническим условиям Ц-9828. | замена силового трансформатора ТП-10/0,4 кВ № 661/25 кВА (инв. № 13011696-00) на трансформатор большей мощности (100 кВА) (тип и мощность трансформатора и объем реконструкции утончить при проектировании) – за счет средств тарифа на передачу электроэнергии по техническим условиям Ц-7937. | ТП-10/0,4 кВ № 661/25 кВА (инв. № 13011696-00) | [56 empty] | 0 | 2015-07-12 | Объем строительства включен в Ц-7937 (Лот № 29 льготники ЦЭС Северная часть); Ц-9828 (Лот № 42 льготники ЦЭС Северо-Восток-2) | 0
Ц-10235/0002-ОРЗТП/2015 от 12.01.15г. | 41020556 | 466.1 |  | 10 | Еремин Валерий Николаевич | БРЭС | Курская область, Курский р-н, д.Алябьево, кад.№46:11:011201:336 | - строительство ответвления протяженностью 0,1 км от опоры № 1 ВЛ-0,4 кВ № 3 (инв. № 17194) до границы земельного участка заявителя, с увеличением протяженности существующей ВЛ-0,4 кВ (марку и сечение провода, протяженность уточнить при проектировании). | реконструкция существующей ВЛ-0,4 кВ № 3 (инв. № 17194) в части монтажа дополнительной стойки (укоса) к опоре ВЛ-0,4 кВ в точке врезки (объем реконструкции уточнить при проектировании). | ВЛ-0,4 кВ № 3 (инв. № 17194) | Строительство ВЛИ-0,4 кВ |  | 141.45 | 0 | 11.316 | 121.647 | 0 | 8.487 | 141.45 | [32 empty] | 0,1 с установкой дополнительной стойки (укоса) к опоре ВЛ-0,4 кВ в точке врезки |  | 141.45 | [12 empty] | 141.45 | 2015-07-12 |  | 0
[11 empty] | Строительство ВЛИ-0,4 кВ | 0,1 с установкой дополнительной стойки (укоса) к опоре ВЛ-0,4 кВ в точке врезки | 141.45 |  | 11.316 | 121.647 | 0 | 8.487 | 141.45 | [47 empty] | 0 |  |  | -141.45
Ц-10240/0004-ОРЗТП/2015 от 12.01.15г. | 41020947 | 466.1 |  | 15 | Натаров Михаил Анатольевич | ЗРЭС | Курская обл., Золотухинский р-н, м. Свобода, ул. Молодежная, д. 56 | строительство ответвления протяженностью 0,03 км от опоры № 1-37 существующей ВЛ-10 кВ № 332.16 (инв. № 15662) до проектируемой ТП-10/0,4 кВ, с увеличением протяженности существующей ВЛ-10 кВ (марку и сечение провода, протяженность уточнить при проектировании); строительство ответвления протяженностью 0,23 км от опоры № 19 существующей ВЛ-0,4 кВ № 1 (инв. № 12011518-00) до границы земельного участка заявителя, с увеличением протяженности существующей ВЛ-0,4 кВ (марку и сечение провода, протяженность уточнить при проектировании). строительство ТП-10/0,4 кВ с силовым трансформатором мощностью 63 кВА (тип и место установки ТП, тип и мощность силового трансформатора, схемы соединений РУ-10 кВ и РУ-0,4 кВ, количество и параметры оборудования уточнить при проектировании). | реконструкция существующей ВЛ-0,4 кВ № 1 (инв. № 12011518-00) в части переключения участка с опоры № 17 по опору № 21 на питание от ТП-10/0,4 кВ, строящейся в соответствии с п. 10.2 настоящих технических условий (объем реконструкции и необходимость замены опор уточнить при проектировании) – за счет средств тарифа на передачу электроэнергии. | ВЛ-10 кВ № 332.16 (инв. № 15662) | Строительство ВЛ-10 (6) кВ, монтаж разъединителя 10 (6) кВ, Монтаж ТП 10 (6)/0,4 кВ, Монтаж учёта в ТП 10 (6)/0,4 кВ, Строительство ВЛИ-0,4 кВ, Реконструкция ВЛ-0,4 кВ |  | 819.3397 | 0 | 42.862 | 430.7522 | 316.0827 | 29.6428 | 819.3397 |  |  |  |  | 0.03 |  | 49.32 | [6 empty] | 1 |  | 60.718 | [7 empty] | СТП-63 кВА - 1 шт. | 350.2217 | 1 | 12.5 | [5 empty] | 0.26 |  | 330.98 | Демонтаж ВЛ-0,4 кВ протяженностью 0,08 км |  | 15.6 | [9 empty] | 819.3397 | 2015-07-12 |  | 0
[11 empty] | Строительство ВЛ-10 (6) кВ | 0.03 | 49.32 |  | 3.9456 | 42.9084 | 0 | 2.466 | 49.32 | [47 empty] | 0 |  |  | -49.32
[11 empty] | монтаж разъединителя 10 (6) кВ | 1 | 60.718 |  | 3.91 | 12.087 | 44.191 | 0.53 | 60.718 | [47 empty] | 0 |  |  | -60.718
[11 empty] | Монтаж ТП 10 (6)/0,4 кВ | СТП-63 кВА - 1 шт. | 350.2217 |  | 6.53 | 75.7 | 261.7717 | 6.22 | 350.2217 | [47 empty] | 0 |  |  | -350.2217
[11 empty] | Монтаж учёта в ТП 10 (6)/0,4 кВ | 1 | 12.5 |  | 0.75 | 1.53 | 10.12 | 0.1 | 12.5 | [47 empty] | 0 |  |  | -12.5
[11 empty] | Строительство ВЛИ-0,4 кВ | 0.26 | 330.98 |  | 26.4784 | 284.6428 | 0 | 19.8588 | 330.98 | [47 empty] | 0 |  |  | -330.98
[11 empty] | Реконструкция ВЛ-0,4 кВ | Демонтаж ВЛ-0,4 кВ протяженностью 0,08 км | 15.6 |  | 1.248 | 13.884 | 0 | 0.468 | 15.6 | [47 empty] | 0 |  |  | -15.6
Ц-9079/4553-ОРЗТП/2014 от 29.12.14г. | 40936983 | 466.1 |  | 14.5 | Сотникова Лидия Михайловна | КРЭС | Курский р-н, Моковский с/с, с/т "Фиалка", уч.714 | строительство ВЛ-0,4 кВ от ТП-10/0,4 кВ №651 до границы земельного участка заявителя протяженностью 0,66 км (марку и сечение провода, протяженность определить при проектировании) - /в т.ч. 0,6 км по техническим условиям Ц-8816/. |  |  | Строительство ВЛИ-0,4 кВ |  | 76.38 | 0 | 6.1104 | 65.6868 | 0 | 4.5828 | 76.38 | [32 empty] | 0.06 |  | 76.38 | [12 empty] | 76.38 | 2015-04-29 | Остальной объем строительства включен в Ц-8816 (Лот № 34 льготники КРЭС-Юго-Запад) | 0
[11 empty] | Строительство ВЛИ-0,4 кВ | 0.06 | 76.38 |  | 6.1104 | 65.6868 | 0 | 4.5828 | 76.38 | [47 empty] | 0 |  |  | -76.38
Ц-9287/4529-ОРЗТП/2014 от 25.12.14г. | 41018654 | 466.1 |  | 10 | Губанов Анатолий Пахомович | МРЭС | Курская обл., п.Медвенка,ул.Зеленая, д.19 | - строительство ответвления протяженностью 0,2 км от опоры № 11 существующей ВЛ-0,4 кВ № 1 (инв. № 12011042-00) до границы земельного участка заявителя, с увеличением протяженности существующей ВЛ-0,4 кВ (марку и сечение провода, протяженность уточнить при проектировании). | реконструкция существующей ВЛ-0,4 кВ № 1 (инв. № 12011042-00) в части монтажа дополнительной стойки (укоса) к опоре ВЛ-0,4 кВ в точке врезки (объем реконструкции уточнить при проектировании) – за счет средств тарифа на передачу электроэнергии. | ВЛ-0,4 кВ № 1 (инв. № 12011042-00) | Строительство ВЛИ-0,4 кВ |  | 268.75 | 0 | 21.5 | 231.125 | 0 | 16.125 | 268.75 | [32 empty] | 0,2 с установкой дополнительной стойки (укоса) к опоре ВЛ-0,4 кВ в точке врезки |  | 268.75 | [12 empty] | 268.75 | 2015-06-25 |  | 0
[11 empty] | Строительство ВЛИ-0,4 кВ | 0,2 с установкой дополнительной стойки (укоса) к опоре ВЛ-0,4 кВ в точке врезки | 268.75 |  | 21.5 | 231.125 | 0 | 16.125 | 268.75 | [47 empty] | 0 |  |  | -268.75
Ц-9734/4588-ОРЗТП/2014 от 31.12.14г. | 40994446 | 466.1 |  | 7 | Асадова Маргарита Григорьевна | КРЭС | Курский р-н, Пашковский с/с, с/т "Соловушка", уч.639 | строительство ответвления протяженностью 0,13 км от опоры № 5-8 ВЛ-0,4 кВ № 1 (инв. № 12013183-00) до границы земельного участка заявителя, с увеличением протяженности существующей ВЛ-0,4 кВ (марку и сечение провода, протяженность уточнить при проектировании) - /в т.ч. 0,1 км по техническим условиям Ц-8290/ |  |  | Строительство ВЛИ-0,4 кВ |  | 38.19 | 0 | 3.0552 | 32.8434 | 0 | 2.2914 | 38.19 | [32 empty] | 0.03 |  | 38.19 | [12 empty] | 38.19 | 2015-04-30 | Остальной объем строительства включен в Ц-8290 (Лот № 31 льготники ЦЭС-Северный) | 0
[11 empty] | Строительство ВЛИ-0,4 кВ | 0.03 | 38.19 |  | 3.0552 | 32.8434 | 0 | 2.2914 | 38.19 | [47 empty] | 0 |  |  | -38.19
Ц-9846/4494-ОРЗТП/2014 от 24.12.14г. | 40996821 | 466.1 |  | 7 | Шереметова Наталья Ивановна | КРЭС | Кур. обл., г.Курск, снт "Лавсан", уч. № 1010, кад. номер: 46:29:103069:642 | строительство ВЛ-0,4 кВ протяженностью 0,33 км от ТП-10/0,4 кВ № 555 (инв. № 13010919-00) до границы земельного участка заявителя (марку и сечение провода, протяженность определить при проектировании) - в том числе 0,13 км по техническим условиям Ц-9706(не подписан). |  |  | Строительство ВЛИ-0,4 кВ |  | 254.6 | 0 | 20.368 | 218.956 | 0 | 15.276 | 254.6 | [32 empty] | 0.2 |  | 254.6 | [12 empty] | 254.6 | 2015-04-24 | Остальной объем строительства включен в Ц-8911 (Лот № 34 льготники КРЭС Юго-Запад) | 0
[11 empty] | Строительство ВЛИ-0,4 кВ | 0.2 | 254.6 |  | 20.368 | 218.956 | 0 | 15.276 | 254.6 | [47 empty] | 0 |  |  | -254.6
Ц-9886/4495-ОРЗТП/2014 от 23.12.14г. | 41021140 | 466.1 |  | 14.5 | Вербоноль Валентин Наумович | КРЭС | Курская обл., Курский р-он, Щетинский с/с, снт "Тускарь", уч. №308, | строительство ответвления протяженностью 0,14 км от опоры существующей ВЛ-0,4 кВ № 2 (инв. № 12013322-00) до границы земельного участка заявителя, с увеличением протяженности существующей ВЛ-0,4 кВ (марку и сечение провода, протяженность уточнить при проектировании) – в том числе 0,05 км по техническим условиям Ц-9334. |  | ВЛ-0,4 кВ № 2 (инв. № 12013322-00) | Строительство ВЛИ-0,4 кВ |  | 114.57 | 0 | 9.1656 | 98.5302 | 0 | 6.8742 | 114.57 | [32 empty] | 0.09 |  | 114.57 | [12 empty] | 114.57 | 2015-04-23 | Остальной объем строительства включен в Ц-9334 (Лот № 35 льготники ЦЭС Северо-Восток) | 0
[11 empty] | Строительство ВЛИ-0,4 кВ | 0.09 | 114.57 |  | 9.1656 | 98.5302 | 0 | 6.8742 | 114.57 | [47 empty] | 0 |  |  | -114.57
Ц-9923/4491-ОРЗТП/2014 от 24.12.14г. | 41003236 | 466.1 |  | 15 | Халеев Владимир Васильевич | КРЭС | Курский р-н, Нижнемедведицкий с/с, д.Татаренкова, уч.46:11:111809:204 | строительство ответвления протяженностью 0,13 км от опоры проектируемой ВЛ-0,4 кВ (по техническим условиям Ц-8465) до границы земельного участка заявителя (марку и сечение провода, протяженность уточнить при проектировании) - /аналогично техническим условиям Ц-8909/; строительство ответвления протяженностью не более 0,025 км от опоры проектируемой ВЛ-0,4 кВ до вводного пункта учета (ВПУ) на границе земельного участка заявителя (марку и сечение провода, протяженность уточнить при проектировании). |  |  | Строительство ВЛИ-0,4 кВ |  | 31.825 | 0 | 2.546 | 27.3695 | 0 | 1.9095 | 31.825 | [32 empty] | 0,025 - ответвление до ВПУ заявителя |  | 31.825 | [12 empty] | 31.825 | 2015-04-24 | Остальной объем строительства включен в Ц-8909 (Лот № 35 льготники ЦЭС Северо-Восток) | 0
[11 empty] | Строительство ВЛИ-0,4 кВ | 0,025 - ответвление до ВПУ заявителя | 31.825 |  | 2.546 | 27.3695 | 0 | 1.9095 | 31.825 | [47 empty] | 0 |  |  | -31.825
Ц-9984/0010-ОРЗТП/2015 от 12.01.15г. | 41005524 | 466.1 |  | 14.5 | Золотых Анна Андреевна | БРЭС | Курский р-н, с.Ноздрачево, уч.46:11:131105:53 | строительство ВЛ-0,4 кВ протяженностью 0,05 км от ТП-10/0,4 кВ № 032/100 до границы земельного участка заявителя (марку и сечение провода, протяженность уточнить при проектировании). |  |  | Строительство ВЛИ-0,4 кВ |  | 63.65 | 0 | 5.092 | 54.739 | 0 | 3.819 | 63.65 | [32 empty] | 0.05 |  | 63.65 | [12 empty] | 63.65 | 2015-05-12 |  | 0
[11 empty] | Строительство ВЛИ-0,4 кВ | 0.05 | 63.65 |  | 5.092 | 54.739 | 0 | 3.819 | 63.65 | [47 empty] | 0 |  |  | -63.65
Ц-9989/4545-ОРЗТП/2014 от 26.12.14г. | 41006711 | 466.1 |  | 7 | Батина Светлана Михайловна | КРЭС | Курский р-н, Щетинский с/с, снт "Химфарм", уч.1315 | - строительство ВЛ-0,4 кВ протяженностью 0,14 км от проектируемой ТП-10/0,4 кВ до границы земельного участка заявителя (марку и сечение провода, протяженность определить при проектировании) – в том числе 0,08 км по техническим условиям Ц-8804. | строительство ответвления протяженностью 0,03 км от опоры существующей ВЛ-10 кВ № 425.06 до проектируемой ТП-10/0,4 кВ с увеличением протяженности существующей ВЛ-10 кВ (марку и сечение провода, протяженность уточнить при проектировании) – за счет средств тарифа на передачу электроэнергии по техническим условиям Ц-7623, Ц-7659. строительство ТП-10/0,4 кВ с силовым трансформатором мощностью 63 кВА. (Тип ТП, мощность силового трансформатора, схемы соединений РУ-10 кВ и РУ-0,4 кВ, количество и параметры оборудования уточнить при проектировании) – за счет средств тарифа на передачу электроэнергии по техническим условиям Ц-7623, Ц-7659. реконструкция существующей ВЛ-10 кВ № 425.06 в части установки дополнительной стойки (укоса) к опоре ВЛ-10 кВ в точке врезки (номер опоры и объем реконструкции уточнить при проектировании) – за счет средств тарифа на передачу электроэенргии. |  | Строительство ВЛИ-0,4 кВ |  | 76.38 | 0 | 6.1104 | 65.6868 | 0 | 4.5828 | 76.38 | [32 empty] | 0.06 |  | 76.38 | [12 empty] | 76.38 | 2015-06-26 | Остальной объем строительства включен в Ц-8804 (Лот № 33 льготники КРЭС Северо-Восток); Ц-7623 и Ц-7659 (Лот № 26 льготники ЦЭС) | 0
[11 empty] | Строительство ВЛИ-0,4 кВ | 0.06 | 76.38 |  | 6.1104 | 65.6868 | 0 | 4.5828 | 76.38 | [47 empty] | 0 |  |  | -76.38
Ц-9990/4544-ОРЗТП/2014 от 26.12.14г. | 41006744 | 466.1 |  | 14.5 | Иванов Олег Викторович | КРЭС | Курский р-н, Камышинский с/с, снт "Железнодорожник", уч.126 | строительство ответвления протяженностью 0,35 км опоры существующей ВЛ-0,4 кВ № 1 (инв. № 12013084-00) до границы земельного участка заявителя (марку и сечение провода, протяженность уточнить при проектировании). | замена силового трансформатора СТП-10/0,4 кВ № 638 - 25 кВА (инв. №13011638-00) на силовой трансформатор мощностью 63 кВА (тип ТП, тип и мощность силового трансформатора уточнить при проектировании, схему соединений РУ-10 кВ и РУ-0,4 кВ, количество и параметры оборудования определить проектом) – за счет средств тарифа на передачу электроэнергии. | СТП-10/0,4 кВ № 638 - 25 кВА (инв. №13011638-00); ВЛ-0,4 кВ № 1 (инв. № 12013084-00) | Реконструкция ТП 10 (6)/0,4 кВ, Строительство ВЛИ-0,4 кВ |  | 614.151 | 0 | 41.534 | 419.253 | 125.111 | 28.253 | 614.151 | [29 empty] | Замена силового трансформатора 25 кВА на трансформатор 63 кВА (с заменой автоматических выключателей, предохранителей, ТТ) |  | 168.601 | 0.35 |  | 445.55 | [12 empty] | 614.151 | 2015-06-26 |  | 0
[11 empty] | Реконструкция ТП 10 (6)/0,4 кВ | Замена силового трансформатора 25 кВА на трансформатор 63 кВА (с заменой автоматических выключателей, предохранителей, ТТ) | 168.601 |  | 5.89 | 36.08 | 125.111 | 1.52 | 168.601 | [47 empty] | 0 |  |  | -168.601
[11 empty] | Строительство ВЛИ-0,4 кВ | 0.35 | 445.55 |  | 35.644 | 383.173 | 0 | 26.733 | 445.55 | [47 empty] | 0 |  |  | -445.55
[9 empty] | ИТОГО: |  |  |  | 21446.9075 | 32.65 | 1465.844 | 15403.8577 | 3575.4641 | 1001.7386 | 21446.9045 | [5 empty] | 0 | 2097.56 |  | 0 | 2334.48 |  | 0 | 63.84 |  | 0 | 546.939 |  | 0 |  | 0 | 281.12 |  | 0 |  | 3151.9951 |  | 112.5 |  |  |  | 0 | 955.67 |  | 0 | 11167.2 |  | 0 | 198 |  | 0 | 18.984 |  | 0 | 189.198 |  | 0 | 49.3584 | 21446.9045 |  |  | 0

## 44_лот_(льготники_ЦЭС-2_С-В)
|  | Лот № 44 ЛЬГОТНИКИ |  |  | Лот № 44 ЛЬГОТНИКИ_ЦЭС-2_СЕВЕРО-ВОСТОК
Номер (а) договор(ов) ТП | Номер (а) договор(ов) ТП в SAPе | Сумма по договору ТП, руб. без НДС | Фактически оплаченная сумма по договору ТП, руб. без НДС | Мощность по договору ТП, кВт | Заявитель | Район | Адрес объекта | Общие обязательства "КЭ" по тех. присоединению | Общие обязательства "КЭ" по тарифу на передачу э/э | Инвентарный номер | Наименование работ | Кол-во | Стоимость |  | ПИР | СМР | Оборуд | Прочие | ИТОГО | Монтаж ячейки 10 (6 ) кВ |  | Реконструкция ячейки 10 (6) кВ | Монтаж коммерческих приборов учета без организации АСКУЭ, шт. | Монтаж приборов учета с организацией АСКУЭ |  | Строительство ВЛ-10 (6) кВ |  |  | Строительство ВЛЗ-10 (6) кВ |  |  | Реконструкция ВЛ-10 (6) кВ |  | монтаж разъединителя 10 (6) кВ |  |  | Строительство КЛ-10 (6) кВ |  | Строительство КЛ-0,4 кВ |  | Строительство КЛ-10 (6) кВ |  | Монтаж ТП 10 (6)/0,4 кВ |  | Монтаж учёта в ТП 10 (6)/0,4 кВ |  | Монтаж ВРУ-0,4 кВ |  | Монтаж РП-10 кВ |  | Реконструкция ТП 10 (6)/0,4 кВ |  | Строительство ВЛИ-0,4 кВ |  |  | Реконструкция ВЛ-0,4 кВ |  |  | Реконструкция ВЛ-0,4 кВ с монтажем дополнительного провода |  | Реконструкция ВЛ-0,4 кВ с монтажем 2-х дополнительных проводов |  | Реконструкция ВЛ-0,4 кВв части замены провода на провод большего сечения, км |  | Предварительная стоимость, т.р., без НДС | Срок выполнения работ | Примечание
Ц-10046/4543-ОРЗТП/2014 от 26.12.14г. | 41014280 | 466.1 |  | 15 | Куркин Сергей Александрович | БРЭС | Курская область, Курский р-н, Бесединский с/с, д.Безобразово, д.57 | - строительство ВЛ-0,4 кВ протяженностью 0,1 км от проектируемой ТП-10/0,4 кВ до границы земельного участка заявителя (марку и сечение провода, протяженность уточнить при проектировании). | строительство ответвления протяженностью 1,2 км от опоры № 9-33 ВЛ-10 кВ № 129.07 (инв. № 4111) до проектируемой ТП-10/0,4 кВ (марку и сечение провода, протяженность уточнить при проектировании) – за счет средств тарифа на передачу электроэнергии. строительство ТП-10/0,4 кВ с силовым трансформатором мощностью 63 кВА (тип и место установки ТП, тип и мощность силового трансформатора, схемы соединения РУ-10 кВ и РУ-0,4 кВ, количество и параметры оборудования уточнить при проектировании) – за счет средств тарифа на передачу электроэнергии | ВЛ-10 кВ № 129.07 (инв. № 4111) | [18 empty] | 1.2 |  |  |  |  | 1 | [8 empty] | СТП 63 кВА - 1 шт. |  | 1 | [7 empty] | 0.1 | [11 empty] | 0 | 2015-06-26 | Один объем строительства на два договора | 0
Ц-10047/4445-ОРЗТП/2014 от 18.12.14г. | 41010873 | 466.1 |  | 15 | Егоров Александр Сергеевич | БРЭС | Курская обл., Курский р-он, Бесединский с/с, д.Безобразово, д.56 | - строительство ВЛ-0,4 кВ протяженностью 0,1 км от проектируемой ТП-10/0,4 кВ до границы земельного участка заявителя (марку и сечение провода, протяженность уточнить при проектировании) - /аналогично техническим условиям Ц-10046/. | строительство ответвления протяженностью 1,2 км от опоры № 9-33 ВЛ-10 кВ № 129.07 (инв. № 4111) до проектируемой ТП-10/0,4 кВ (марку и сечение провода, протяженность уточнить при проектировании) – за счет средств тарифа на передачу электроэнергии - /аналогично техническим условиям Ц-10046/. строительство ТП-10/0,4 кВ с силовым трансформатором мощностью 63 кВА (тип и место установки ТП, тип и мощность силового трансформатора, схемы соединения РУ-10 кВ и РУ-0,4 кВ, количество и параметры оборудования уточнить при проектировании) – за счет средств тарифа на передачу электроэнергии - /аналогично техническим условиям Ц-10046/ | ВЛ-10 кВ № 129.07 (инв. № 4111) | Строительство ВЛЗ-10 (6) кВ, монтаж разъединителя 10 (6) кВ, Монтаж ТП 10 (6)/0,4 кВ, Монтаж учёта в ТП 10 (6)/0,4 кВ, Строительство ВЛИ-0,4 кВ |  | 2523.6197 | 0 | 179.198 | 1915.1305 | 316.0827 | 113.208 | 2523.6192 | [11 empty] | 1972.8 |  |  |  |  | 60.7975 | [7 empty] | 350.2217 |  | 12.5 | [8 empty] | 127.3 | [9 empty] | 2523.6192 | 2015-06-18 |  | 0
[11 empty] | Строительство ВЛЗ-10 (6) кВ | 1.2 | 1972.8 |  | 157.824 | 1716.336 | 0 | 98.64 | 1972.8 | [45 empty] | 0 |  |  | -1972.8
[11 empty] | монтаж разъединителя 10 (6) кВ | 1 | 60.798 |  | 3.91 | 12.0865 | 44.191 | 0.61 | 60.7975 | [45 empty] | 0 |  |  | -60.7975
[11 empty] | Монтаж ТП 10 (6)/0,4 кВ | СТП 63 кВА - 1 шт. | 350.2217 |  | 6.53 | 75.7 | 261.7717 | 6.22 | 350.2217 | [45 empty] | 0 |  |  | -350.2217
[11 empty] | Монтаж учёта в ТП 10 (6)/0,4 кВ | 1 | 12.5 |  | 0.75 | 1.53 | 10.12 | 0.1 | 12.5 | [45 empty] | 0 |  |  | -12.5
[11 empty] | Строительство ВЛИ-0,4 кВ | 0.1 | 127.3 |  | 10.184 | 109.478 | 0 | 7.638 | 127.3 | [45 empty] | 0 |  |  | -127.3
Ц-10048/4439-ОРЗТП/2014 от 22.12.14г. | 41010666 | 466.1 |  | 10 | Ситникова Валентина Кондратьевна в лице Чеченевой Светланы Владимировны | БРЭС | 305502 Курская область, Курский район, д.Долгое, кад. №46:11:071004:129 | - строительство ВЛ-0,4 кВ протяженностью 0,34 км от проектируемой ТП-10/0,4 кВ до границы земельного участка заявителя (марку и сечение провода, протяженность уточнить при проектировании) - /в т. ч. 0,2 км по техническим условиям Ц-7706 и Ц-9483/. | строительство ответвления протяженностью 0,2 км от опоры № 60-61 ВЛ-10 кВ № 176.209 (инв. № 4087) до проектируемой ТП-10/0,4 кВ (марку и сечение провода, протяженность уточнить при проектировании) – за счет средств тарифа на передачу электроэнергии - /аналогично техническим условиям Ц-7706/. строительство ТП-10/0,4 кВ с силовым трансформатором мощностью 63 кВА (тип и место установки ТП, тип и мощность силового трансформатора, схемы соединения РУ-10 кВ и РУ-0,4 кВ, количество и параметры оборудования уточнить при проектировании) – за счет средств тарифа на передачу электроэнергии - /аналогично техническим условиям Ц-7706/ | ВЛ-10 кВ № 176.209 (инв. № 4087) | Строительство ВЛИ-0,4 кВ |  | 178.22 | 0 | 14.2576 | 153.2692 | 0 | 10.6932 | 178.22 | [33 empty] | 0.14 |  | 178.22 | [9 empty] | 178.22 | 2015-06-22 | Остальной объем строительства включен в Ц-7706 (Лот № 27 льготники), Ц-9438 (Лот № 38 льготники Юго-Запад) | 0
[11 empty] | Строительство ВЛИ-0,4 кВ | 0.14 | 178.22 |  | 14.2576 | 153.2692 | 0 | 10.6932 | 178.22 | [45 empty] | 0 |  |  | -178.22
Ц-10186/4505-ОРЗТП/2014 от 24.06.15г. | 41017559 | 466.1 |  | 10 | Константинова Надежда Ивановна | БРЭС | 305502 Курская область, Курский район, д.Долгое, кад.№ 46:11:071004:136 | строительство ответвления протяженностью 0,1 км от опоры № 6 существующей ВЛ-0,4 кВ № 2 (инв. № 12013986) до границы земельного участка заявителя, с увеличением протяженности существующей ВЛ-0,4 кВ). | реконструкция существующей ВЛ-0,4 кВ № 2 ((инв. № 12013986) в части монтажа дополнительной стойки (укоса) к опоре ВЛ-0,4 кВ в точке врезки (объем реконструкции уточнить при проектировании) – за счет средств тарифа на передачу электроэнергии. | ВЛ-0,4 кВ № 2 (инв. № 12013986) | Строительство ВЛИ-0,4 кВ |  | 141.45 | 0 | 11.316 | 121.647 | 0 | 8.487 | 141.45 | [33 empty] | 0,1 с установкой дополнительной стойки (укоса) к опоре ВЛ-0,4 кВ в точке врезки |  | 141.45 | [9 empty] | 141.45 | 2015-06-24 |  | 0
[11 empty] | Строительство ВЛИ-0,4 кВ | 0,1 с установкой дополнительной стойки (укоса) к опоре ВЛ-0,4 кВ в точке врезки | 141.45 |  | 11.316 | 121.647 | 0 | 8.487 | 141.45 | [45 empty] | 0 |  |  | -141.45
Ц-10216/0001-ОРЗТП/2015 от 12.01.15г. | 41020161 | 466.1 |  | 15 | Рыжков Андрей Александрович | КРЭС | Курская обл., Золотухинский р-н, д. 2-е Скородное, ул. Набережная, д. 17 | - | строительство ответвления протяженностью 0,6 км от опоры № 162 существующей ВЛ-10 кВ № 332.6 (инв. № 5807) до проектируемой ТП-10/0,4 кВ, с увеличением протяженности существующей ВЛ-10 кВ (марку и сечение провода, протяженность уточнить при проектировании) – за счет средств тарифа на передачу электроэнергии. строительство ТП-10/0,4 кВ с силовым трансформатором мощностью 63 кВА (тип и место установки ТП, тип и мощность силового трансформатора, схемы соединений РУ-10 кВ и РУ-0,4 кВ, количество и параметры оборудования уточнить при проектировании) – за счет средств тарифа на передачу электроэнергии. реконструкция существующей ВЛ-0,4 кВ № 1 в части переключения участка с опоры № 20 по опору № 40 на питание от ТП-10/0,4 кВ, строящейся в соответствии с п. 10.2 настоящих технических условий (объем реконструкции и необходимость замены опор уточнить при проектировании) – за счет средств тарифа на передачу электроэнергии. | ВЛ-10 кВ № 332.6 (инв. № 5807) | Строительство ВЛ-10 (6) кВ, монтаж разъединителя 10 (6) кВ, Монтаж ТП 10 (6)/0,4 кВ, Монтаж учёта в ТП 10 (6)/0,4 кВ |  | 1409.8397 | 0 | 90.102 | 947.485 | 316.0827 | 56.17 | 1409.8397 | [6 empty] | 0.6 |  | 986.4 | [5 empty] | 1 |  | 60.718 | [6 empty] | СТП 63 кВА - 1 шт. | 350.2217 | 1 | 12.5 | [18 empty] | 1409.8397 | 2015-07-12 |  | 0
[11 empty] | Строительство ВЛ-10 (6) кВ | 0.6 | 986.4 |  | 78.912 | 858.168 | 0 | 49.32 | 986.4 | [45 empty] | 0 |  |  | -986.4
[11 empty] | монтаж разъединителя 10 (6) кВ | 1 | 60.718 |  | 3.91 | 12.087 | 44.191 | 0.53 | 60.718 | [45 empty] | 0 |  |  | -60.718
[11 empty] | Монтаж ТП 10 (6)/0,4 кВ | СТП 63 кВА - 1 шт. | 350.2217 |  | 6.53 | 75.7 | 261.7717 | 6.22 | 350.2217 | [45 empty] | 0 |  |  | -350.2217
[11 empty] | Монтаж учёта в ТП 10 (6)/0,4 кВ | 1 | 12.5 |  | 0.75 | 1.53 | 10.12 | 0.1 | 12.5 | [45 empty] | 0 |  |  | -12.5
Ц-10235/0002-ОРЗТП/2015 от 12.01.15г. | 41020556 | 466.1 |  | 10 | Еремин Валерий Николаевич | БРЭС | Курская область, Курский р-н, д.Алябьево, кад.№46:11:011201:336 | - строительство ответвления протяженностью 0,1 км от опоры № 1 ВЛ-0,4 кВ № 3 (инв. № 17194) до границы земельного участка заявителя, с увеличением протяженности существующей ВЛ-0,4 кВ (марку и сечение провода, протяженность уточнить при проектировании). | реконструкция существующей ВЛ-0,4 кВ № 3 (инв. № 17194) в части монтажа дополнительной стойки (укоса) к опоре ВЛ-0,4 кВ в точке врезки (объем реконструкции уточнить при проектировании). | ВЛ-0,4 кВ № 3 (инв. № 17194) | Строительство ВЛИ-0,4 кВ |  | 141.45 | 0 | 11.316 | 121.647 | 0 | 8.487 | 141.45 | [33 empty] | 0,1 с установкой дополнительной стойки (укоса) к опоре ВЛ-0,4 кВ в точке врезки |  | 141.45 | [9 empty] | 141.45 | 2015-07-12 |  | 0
[11 empty] | Строительство ВЛИ-0,4 кВ | 0,1 с установкой дополнительной стойки (укоса) к опоре ВЛ-0,4 кВ в точке врезки | 141.45 |  | 11.316 | 121.647 | 0 | 8.487 | 141.45 | [45 empty] | 0 |  |  | -141.45
Ц-10240/0004-ОРЗТП/2015 от 12.01.15г. | 41020947 | 466.1 |  | 15 | Натаров Михаил Анатольевич | ЗРЭС | Курская обл., Золотухинский р-н, м. Свобода, ул. Молодежная, д. 56 | строительство ответвления протяженностью 0,03 км от опоры № 1-37 существующей ВЛ-10 кВ № 332.16 (инв. № 15662) до проектируемой ТП-10/0,4 кВ, с увеличением протяженности существующей ВЛ-10 кВ (марку и сечение провода, протяженность уточнить при проектировании); строительство ответвления протяженностью 0,23 км от опоры № 19 существующей ВЛ-0,4 кВ № 1 (инв. № 12011518-00) до границы земельного участка заявителя, с увеличением протяженности существующей ВЛ-0,4 кВ (марку и сечение провода, протяженность уточнить при проектировании). строительство ТП-10/0,4 кВ с силовым трансформатором мощностью 63 кВА (тип и место установки ТП, тип и мощность силового трансформатора, схемы соединений РУ-10 кВ и РУ-0,4 кВ, количество и параметры оборудования уточнить при проектировании). | реконструкция существующей ВЛ-0,4 кВ № 1 (инв. № 12011518-00) в части переключения участка с опоры № 17 по опору № 21 на питание от ТП-10/0,4 кВ, строящейся в соответствии с п. 10.2 настоящих технических условий (объем реконструкции и необходимость замены опор уточнить при проектировании) – за счет средств тарифа на передачу электроэнергии. | ВЛ-10 кВ № 332.16 (инв. № 15662) | Строительство ВЛ-10 (6) кВ, монтаж разъединителя 10 (6) кВ, Монтаж ТП 10 (6)/0,4 кВ, Монтаж учёта в ТП 10 (6)/0,4 кВ, Строительство ВЛИ-0,4 кВ, Реконструкция ВЛ-0,4 кВ |  | 819.3397 | 0 | 42.862 | 430.7522 | 316.0827 | 29.6428 | 819.3397 | [6 empty] | 0.03 |  | 49.32 | [5 empty] | 1 |  | 60.718 | [6 empty] | СТП-63 кВА - 1 шт. | 350.2217 | 1 | 12.5 | [6 empty] | 0.26 |  | 330.98 | Демонтаж ВЛ-0,4 кВ протяженностью 0,08 км |  | 15.6 | [6 empty] | 819.3397 | 2015-07-12 |  | 0
[11 empty] | Строительство ВЛ-10 (6) кВ | 0.03 | 49.32 |  | 3.9456 | 42.9084 | 0 | 2.466 | 49.32 | [45 empty] | 0 |  |  | -49.32
[11 empty] | монтаж разъединителя 10 (6) кВ | 1 | 60.718 |  | 3.91 | 12.087 | 44.191 | 0.53 | 60.718 | [45 empty] | 0 |  |  | -60.718
[11 empty] | Монтаж ТП 10 (6)/0,4 кВ | СТП-63 кВА - 1 шт. | 350.2217 |  | 6.53 | 75.7 | 261.7717 | 6.22 | 350.2217 | [45 empty] | 0 |  |  | -350.2217
[11 empty] | Монтаж учёта в ТП 10 (6)/0,4 кВ | 1 | 12.5 |  | 0.75 | 1.53 | 10.12 | 0.1 | 12.5 | [45 empty] | 0 |  |  | -12.5
[11 empty] | Строительство ВЛИ-0,4 кВ | 0.26 | 330.98 |  | 26.4784 | 284.6428 | 0 | 19.8588 | 330.98 | [45 empty] | 0 |  |  | -330.98
[11 empty] | Реконструкция ВЛ-0,4 кВ | Демонтаж ВЛ-0,4 кВ протяженностью 0,08 км | 15.6 |  | 1.248 | 13.884 | 0 | 0.468 | 15.6 | [45 empty] | 0 |  |  | -15.6
Ц-9984/0010-ОРЗТП/2015 от 12.01.15г. | 41005524 | 466.1 |  | 14.5 | Золотых Анна Андреевна | БРЭС | Курский р-н, с.Ноздрачево, уч.46:11:131105:53 | строительство ВЛ-0,4 кВ протяженностью 0,05 км от ТП-10/0,4 кВ № 032/100 до границы земельного участка заявителя (марку и сечение провода, протяженность уточнить при проектировании). |  |  | Строительство ВЛИ-0,4 кВ |  | 63.65 | 0 | 5.092 | 54.739 | 0 | 3.819 | 63.65 | [33 empty] | 0.05 |  | 63.65 | [9 empty] | 63.65 | 2015-05-12 |  | 0
[11 empty] | Строительство ВЛИ-0,4 кВ | 0.05 | 63.65 |  | 5.092 | 54.739 | 0 | 3.819 | 63.65 | [45 empty] | 0 |  |  | -63.65
[9 empty] | ИТОГО: |  |  |  | 5277.569 | 0 | 354.1436 | 3744.6699 | 948.248 | 230.507 | 5277.5685 |  | 0 |  |  |  | 0 |  | 0 | 1035.72 |  | 0 | 1972.8 |  | 0 |  | 0 | 182.2335 |  | 0 |  | 0 |  | 0 |  | 1050.665 |  | 37.5 |  | 0 |  | 0 |  | 0 |  | 0 | 983.05 |  | 0 | 15.6 |  | 0 |  | 0 |  | 0 | 5277.5685 |  |  | 0

## 44_лот_(льготники) (hidden)
Лот № 44 ЛЬГОТНИКИ
Номер (а) договор(ов) ТП | Номер (а) договор(ов) ТП в SAPе | Сумма по договору ТП, руб. без НДС | Фактически оплаченная сумма по договору ТП, руб. без НДС | Мощность по договору ТП, кВт | Заявитель | Район | Адрес объекта | Общие обязательства "КЭ" по тех. присоединению | Общие обязательства "КЭ" по тарифу на передачу э/э | Инвентарный номер | Монтаж ячейки 10 (6 ) кВ | Реконструкция ячейки 10 (6) кВ | Монтаж коммерческих приборов учета без организации АСКУЭ, шт. | Монтаж приборов учета с организацией АСКУЭ | Строительство ВЛ-10 (6) кВ | Строительство ВЛЗ-10 (6) кВ | Реконструкция ВЛ-10 (6) кВ | монтаж разъединителя 10 (6) кВ | Строительство КЛ-10 (6) кВ | Строительство КЛ-0,4 кВ | Строительство КЛ-10 (6) кВ | Монтаж ТП 10 (6)/0,4 кВ | Монтаж учёта в ТП 10 (6)/0,4 кВ | Монтаж ВРУ-0,4 кВ | Монтаж РП-10 кВ | Реконструкция ТП 10 (6)/0,4 кВ | Строительство ВЛИ-0,4 кВ | Реконструкция ВЛ-0,4 кВ | Реконструкция ВЛ-0,4 кВ с монтажем дополнительного провода | Реконструкция ВЛ-0,4 кВ с монтажем 2-х дополнительных проводов | Реконструкция ВЛ-0,4 кВв части замены провода на провод большего сечения, км | Предварительная стоимость, т.р., без НДС | Срок выполнения работ | Примечание
В-2826/4360-ОРЗТП/2014 от 10.12.14г. | 41010608 | 466.1 | 466.1 | 7 | Овчинников Андрей Владимирович | КаРЭС | Курская обл., Касторенский р-н, п. Касторное, ул. Юности, д.2 | строительство ответвления протяженностью 0,025 км от опоры № 37 существующей ВЛ-0,4 кВ № 3 (инв. № 1418) до границы земельного участка заявителя, с увеличением протяженности существующей ВЛ-0,4 кВ (марку и сечение провода, протяженность уточнить при проектировании). | реконструкция существующей ВЛ-0,4 кВ № 3 (инв. № 1418) в части монтажа дополнительной стойки (укоса) к опоре ВЛ-0,4 кВ в точке врезки (объем реконструкции уточнить при проектировании) – за счет средств тарифа на передачу электроэнергии. | ВЛ-0,4 кВ № 3 (инв. № 1418) | [16 empty] | 0,025 с монтажом дополнительной стойки (укоса) к опоре ВЛ-0,4 кВ | [5 empty] | 2015-06-03
В-2830/4531-ОРЗТП/2014 от 24.12.14г. | 41013428 | 466.1 |  | 15 | Кондратов Николай Дмитриевич | ЩРЭС | Курская обл., г. Щигры, ул. Макарова,д.№10 | - | строительство ответвления протяженностью 0,04 км от опоры существующей ВЛ-10 кВ № 7.2.36 (инв. № 3585) до проектируемой ТП-10/0,4 кВ, с увеличением протяженности существующей ВЛ-10 кВ (марку и сечение провода, протяженность уточнить при проектировании) – за счет средств тарифа на передачу электроэнергии по техническим условиям В-2831; строительство ВЛ-0,4 кВ протяженностью 0,03 км от проектируемой ТП-10/0,4 кВ до границы земельного участка заявителя (марку и сечение провода, протяженность уточнить при проектировании) – за счет средств тарифа на передачу электроэнергии по техническим условиям В-2831. строительство ТП-10/0,4 кВ с силовым трансформатором мощностью 63 кВА (тип ТП, мощность силового трансформатора, схемы соединений РУ-10 кВ и РУ-0,4 кВ, количество и параметры оборудования уточнить при проектировании) – за счет средств тарифа на передачу электроэнергии по техническим условиям В-2831. реконструкция существующей ВЛ-10 кВ № 7.2.36 (инв. № 3585) в части установки дополнительной стойки (укоса) к опоре ВЛ-10 кВ в точке врезки (объем реконструкции уточнить при проектировании) – за счет средств тарифа на передачу электроэнергии по техническим условиям В-2831. | ВЛ-10 кВ № 7.2.36 (инв. № 3585) |  |  |  |  | 0,04 с установкой дополнительной стойки (укоса) к опоре ВЛ-10 кВ в точке врезки |  |  | 1 |  |  |  | СТП 63 кВА - 1 шт. | 1 |  |  |  | 0.03 | [5 empty] | 2015-06-24 | Объем строительства на 2 договора
В-2831/4548-ОРЗТП/2014 от 24.12.14г. | 41013562 | 466.1 |  | 15 | Помошник Михаил Викторови | ЩРЭС | Курская обл., г. Щигры, ул. Макарова,д.№10 | - строительство ВЛ-0,4 кВ протяженностью 0,03 км от проектируемой ТП-10/0,4 кВ до границы земельного участка заявителя (марку и сечение провода, протяженность уточнить при проектировании). | строительство ответвления протяженностью 0,04 км от опоры существующей ВЛ-10 кВ № 7.2.36 (инв. № 3585) до проектируемой ТП-10/0,4 кВ, с увеличением протяженности существующей ВЛ-10 кВ (марку и сечение провода, протяженность уточнить при проектировании) – за счет средств тарифа на передачу электроэнергии; строительство ТП-10/0,4 кВ с силовым трансформатором мощностью 63 кВА (тип ТП, мощность силового трансформатора, схемы соединений РУ-10 кВ и РУ-0,4 кВ, количество и параметры оборудования уточнить при проектировании) – за счет средств тарифа на передачу электроэнергии. реконструкция существующей ВЛ-10 кВ № 7.2.36 (инв. № 3585) в части установки дополнительной стойки (укоса) к опоре ВЛ-10 кВ в точке врезки (объем реконструкции уточнить при проектировании) – за счет средств тарифа на передачу электроэнергии. | ВЛ-10 кВ № 7.2.36 (инв. № 3585) | [22 empty] | 2015-06-24
В-2832/4528-ОРЗТП/2014 от 26.12.14г. | 41013579 | 466.1 |  | 7 | Полянский Евгений Сергеевич | ГоРЭС | Курская обл., Горшеченский р-он, п.горшечное,ул.Советская | строительство ответвления протяженностью 0,04 км от опоры № 1-3 существующей ВЛ-0,4 кВ № 3 (инв. № 327) до границы земельного участка заявителя, с увеличением протяженности существующей ВЛ-0,4 кВ (марку и сечение провода, протяженность уточнить при проектировании). | реконструкция существующей ВЛ-0,4 кВ № 3 (инв. № 327) в части замены опоры № 1-3 (объем реконструкции уточнить при проектировании) – за счет средств тарифа на передачу электроэнергии. | ВЛ-0,4 кВ № 3 (инв. № 327) | [16 empty] | 0,04 с монтажом дополнительной стойки (укоса) к опоре ВЛ-0,4 кВ | [5 empty] | 2015-06-26
В-2839/4448-ОРЗТП/2014 от 12.12.14г. | 41014173 | 466.1 |  | 14 | Бакшеев Алексей Сергеевич | МаРЭС | Курская обл., Мантуровский р-н, х.Заосколье, ул.Молодёжная,26 | - строительство ответвления протяженностью 0,08 км от опоры № 33 существующей ВЛ-0,4 кВ № 1 (инв. № 1458А) до границы земельного участка заявителя, с увеличением протяженности существующей ВЛ-0,4 кВ (марку и сечение провода, протяженность уточнить при проектировании). | реконструкция существующей ВЛ-0,4 кВ № 1 (инв. № 1458А) в части установки дополнительной стойки (укоса) к опоре ВЛ-0,4 кВ в точке врезки (объем реконструкции уточнить при проектировании) – за счет средств тарифа на передачу электроэнергии. | ВЛ-0,4 кВ № 1 (инв. № 1458А) | [16 empty] | 0,08 с монтажом дополнительной стойки (укоса) к опоре ВЛ-0,4 кВ | [5 empty] | 2015-06-12
В-2840/4446-ОРЗТП/2014 от 22.12.14г. | 41014185 | 466.1 |  | 12 | Гайсенко Валентина Александровна | МаРЭС | Курская обл., Мантуровский р-н, с.Ястребовка, ул. Заречная,12 | - | реконструкция существующей ВЛ-0,4 кВ № 1 (инв. № 1476А) в части монтажа дополнительного провода на участке протяженностью 0,14 км по трассе (объем реконструкции уточнить при проектировании) – за счет средств тарифа на передачу электроэнергии. | ВЛ-0,4 кВ № 1 (инв. № 1476А) | [18 empty] | 0.14 |  |  |  | 2015-06-22
В-2844/4440-ОРЗТП/2014 от 22.12.14г. | 41015084 | 466.1 |  | 10 | Дрюпин Николай Андреевич | ЩРЭС | Курская обл., Черемисиновский район, д.Новая Даниловка | строительство ответвления протяженностью 0,45 км от опоры существующей ВЛ-10 кВ № 6.3.12 (инв. № 3566) до проектируемой ТП-10/0,4 кВ, с увеличением протяженности существующей ВЛ-10 кВ (марку и сечение провода, протяженность уточнить при проектировании); строительство ВЛ-0,4 кВ протяженностью 0,05 км от проектируемой ТП-10/0,4 кВ до опоры № 61 существующей ВЛ-0,4 кВ № 1 от ТП-10/0,4 кВ № 1/60 (марку и сечение провода, протяженность уточнить при проектировании). Строительство ТП-10/0,4 кВ с силовым трансформатором мощностью 63 кВА (тип ТП, мощность силового трансформатора, схемы соединений РУ-10 кВ и РУ-0,4 кВ, количество и параметры оборудования уточнить при проектировании). | реконструкция существующей ВЛ-0,4 кВ № 1 от ТП-10/0,4 кВ № 1/60 в части демонтажа участка ВЛ-0,4 кВ от оп. № 32 до оп. № 44 и переключения участка ВЛ-0,4 кВ (оп. №№ 44…61) на питание от ТП-10/0,4 кВ, строящейся в соответствии с п. 10.2. настоящих технических условий (объем реконструкции уточнить при проектировании) – за счет средств тарифа на передачу электроэнергии. | ВЛ-10 кВ № 6.3.12 (инв. № 3566) |  |  |  |  | 0.45 |  |  | 1 |  |  |  | СТП 63 кВА - 1 шт. | 1 |  |  |  | 0.05 | демонтаж участка ВЛ-0,4 кВ протяженностью 0,5 км |  |  |  |  | 2015-06-22
В-2848/4533-ОРЗТП/2014 от 25.12.14г. | 41016343 | 466.1 |  | 10 | Мартакова Анна Михайловна | ТРЭС | Курская обл., Тимский р-н, ул.М.Горького, 14б | строительство ответвления протяженностью 0,07 км от опоры № 1 ВЛ-0,4 кВ № 2 (инв. № 3103485) до границы земельного участка заявителя, с увеличением протяженности существующей ВЛ-0,4 кВ (номер опоры, марку и сечение провода, протяженность уточнить при проектировании). | реконструкция существующей ВЛ-0,4 кВ № 2 (инв. № 3103485) в части установки дополнительной стойки (укоса) к опоре ВЛ-0,4 кВ в точке врезки (номер опоры и объем реконструкции уточнить при проектировании) – за счет средств тарифа на передачу электроэнергии. | ВЛ-0,4 кВ № 2 (инв. № 3103485) | [16 empty] | 0,08 с монтажом дополнительной стойки (укоса) к опоре ВЛ-0,4 кВ | [5 empty] | 2015-06-25
В-2849/4534-ОРЗТП/2014 от 24.12.14г. | 41017281 | 466.1 |  | 5 | ИП Ульянцева Валентина Ивановна | МаРЭС | Курская обл., Мантуровский р-н, с. Мантурово , ул Ленина | строительство ответвления протяженностью 0,04 км от опоры № 2 существующей ВЛ-0,4 кВ № 2 (инв. № 3103432) до границы земельного участка заявителя, с увеличением протяженности существующей ВЛ-0,4 кВ (марку и сечение провода, протяженность уточнить при проектировании). | реконструкция существующей ВЛ-0,4 кВ № 2 (инв. № 3103432) в части монтажа дополнительной стойки (укоса) к опоре существующей ВЛ-0,4 кВ в точке врезки (объем реконструкции уточнить при проектировании). | ВЛ-0,4 кВ № 2 (инв. № 3103432) | [16 empty] | 0,04 с монтажом дополнительной стойки (укоса) к опоре ВЛ-0,4 кВ | [5 empty] | 2015-06-24
З-1475/1503-ОРЗТП/2013,ДС №1 от 27.03.2014,ДС №2 от 18.06.2014,ДС №3 от 16.12.2014 от 07.08.13г. | 40756500 | 466.1 | 466.1 | 2 | Власова Наталья Владимировна | РРЭС | Курская обл.,Рыльский р-н, МО " Артюшковский сельсовет", кад. № 46:20:010401:1 | - строительство ЛЭП-0,4 кВ от проектируемой ТП-10/0,4 кВ до границ земельного участка Заявителя протяженностью 0,3 км (марку и сечение провода, протяженность уточнить при проектировании). | строительство участка ВЛ-10 кВ от опоры №44 ВЛ-10 кВ №2233 до проектируемой ТП-10/0,4 кВ протяженностью 1,0 км (марку и сечение провода, протяженность уточнить при проектировании) - /за счет средств тарифа на передачу э/э. - /аналогично техническим условиям З-1474/. строительство ТП-10/0,4 кВ с силовым трансформатором мощностью 25 кВА (тип ТП, мощность силового трансформатора уточнить при проектировании, схему соединений РУ-10 кВ и РУ-0,4 кВ, количество и параметры оборудования определить проектом) - /за счет средств тарифа на передачу э/э. - /аналогично техническим условиям З-1474/. | [10 empty] | 0,14 км в кабельном исполнении методом ГНБ (под р. Сейм) | [12 empty] | 2015-05-31 | Остальной объем строительства включен в З-1474 (Лот № 19 ЗЭС-ЮЭС)
З-2010/4456-ОРЗТП/2014 от 18.12.14г. | 40863877 | 91479.96 |  | 4 | Администрация Вышнедеревенского сельсовета Льговского р-на | ЛРЭС | Курская обл., Льговский р-н, с. Вышние Деревеньки | строительство участка ВЛ-10 кВ № 122 протяженностью 0,02 км от опоры № 45 до проектируемой ТП-10/0,4 кВ (марку и сечение провода, протяженность уточнить при проектировании, тип и технические характеристики разъединителя определить проектом); строительство ВЛ-0,4 кВ протяженностью 0,1 км от проектируемой ТП-10/0,4 кВ до границы земельного участка заявителя (марку и сечение провода, протяженность уточнить при проектировании). строительство ТП-10/0,4 кВ с силовым трансформатором мощностью 10 кВА (тип ТП, мощность силового трансформатора уточнить при проектировании, схему соединений РУ-10 кВ и РУ-0,4 кВ, количество и параметры оборудования определить проектом). | [6 empty] | 0.02 |  |  | 1 |  |  |  | СТП 63 кВА - 1 шт. | 1 |  |  |  | 0.1 | [5 empty] | 2015-12-18
З-2369/4479-ОРЗТП/2014 от 23.12.14г. | 41005843 | 68609.97 |  | 3 | Золотых Николай Андреевич | РРЭС | Курская обл Рыльский район с. Ивановское ул. Старые Велья | строительство ответвления протяженностью 0,03 км от опоры № 63 существующей ВЛ-10 кВ № 22901 (инв. № 54.233428) до проектируемой ТП-10/0,4 кВ (марку и сечение провода, протяженность уточнить при проектировании); строительство ВЛ-0,4 кВ протяженностью 0,27 км от проектируемой ТП-10/0,4 кВ до границы земельного участка заявителя (марку и сечение провода, протяженность уточнить при проектировании). строительство ТП-10/0,4 кВ с силовым трансформатором мощностью 63 кВА (тип, мощность силового трансформатора, схемы соединений РУ-10 кВ и РУ-0,4 кВ, количество и параметры оборудования уточнить при проектировании) |  | ВЛ-10 кВ № 22901 (инв. № 54.233428) |  |  |  |  | 0.03 |  |  | 1 |  |  |  | СТП 63 кВА - 1 шт. | 1 |  |  |  | 0.27 | [5 empty] | 2015-12-23
З-2405/4486-ОРЗТП/2014 от 18.12.14г. | 41012581 | 466.1 |  | 10 | Сагачев Михаил Алексеевич | КуРЭС | Курская обл., Курчатовский р-он, снт "Энергетик" , улица 6, участок 22 | строительство ответвления протяженностью 0,06 км от опоры №13 ВЛ-0,4 кВ № 1 (инв. № 54.1832800) до границы земельного участка заявителя, с увеличением протяженности существующей ВЛ-0,4 кВ (марку и сечение провода, протяженность уточнить при проектировании). | реконструкция существующей ВЛ-0,4 кВ № 1 (инв. № 54.1832800) в части монтажа дополнительной стойки (укоса) к опоре ВЛ-0,4 кВ в точке присоединения (объем реконструкции уточнить при проектировании) – за счет средств тарифа на передачу электроэнергии по техническим условиям З-2404. | ВЛ-0,4 кВ № 1 (инв. № 54.1832800) | [16 empty] | 0,06 с монтажом дополнительной стойки (укоса) к опоре ВЛ-0,4 кВ | [5 empty] | 2015-06-18
З-2428/4477-ОРЗТП/2014 от 23.12.14г. | 41016661 | 466.1 |  | 5 | Чирков Николай Александрович | КуРЭС | Курская обл., Курчатовский р-он, Дичнянский с/с, снт "Дичня", участок 678 | - строительство ответвления протяженностью 0,18 км от опоры № 15 существующей ВЛ-0,4 кВ № 4 (инв. № 12011386-00) до границы земельного участка заявителя, с увеличением протяженности существующей ВЛ-0,4 кВ (марку и сечение провода, протяженность уточнить при проектировании) – по техническим условиям З-2251. | реконструкция существующей ВЛ-0,4 кВ № 4 (инв. № 12011386-00) в части монтажа дополнительной стойки (укоса) к опоре ВЛ-0,4 кВ в точке врезки (объем реконструкции уточнить при проектировании). | ВЛ-0,4 кВ № 4 (инв. № 12011386-00) | [17 empty] | монтаж дополнительной стойки (укоса) к опоре ВЛ-0,4 кВ в точке врезки |  |  |  |  | 2015-06-23 | Остальной объем строительства включен в З-2251 (Лот № 36 льготники_ВЭС,ЗЭС,ЮЭС)
З-2434/4514-ОРЗТП/2014 от 26.12.14г. | 41018096 | 466.1 |  | 15 | Маркин Валентин Иванович | ЛРЭС | Курская обл., г.Льгов, ул.Чапаева, д.83 | - строительство ответвления протяженностью 0,04 км от опоры № 6 существующей ВЛ-0,4 кВ № 3 до границы земельного участка заявителя, с увеличением протяженности существующей ВЛ-0,4 кВ (марку и сечение провода, протяженность уточнить при проектировании). | реконструкция существующей ВЛ-0,4 кВ № 3 в части монтажа дополнительной стойки (укоса) к опоре ВЛ-0,4 кВ в точке врезки (объем реконструкции уточнить при проектировании). | [17 empty] | 0,04 с монтажом дополнительной стойки (укоса) к опоре ВЛ-0,4 кВ | [5 empty] | 2015-06-26
С-1471/0061-ОРЗТП/2013,ДС №1 от 28.10.2013,ДС №2 от 29.08.2014,ДС №3 от 15.12.2014,ДС №4 от 16.12.14 от 21.01.13г. | 40682741 | 466.1 | 466.1 | 15 | Булдакова Александра Александровна в лице Булдакова Александра Николаевича | ЖРЭС | Курская обл., Железногорский р-н, г. Железногорск, СНТ "Городские сады" | - строительство ВЛ-0,4 кВ протяженностью 0,09 км от проектируемой ТП-10/0,4 кВ до границы земельного участка заявителя (марку и сечение провода, протяженность уточнить при проектировании). | строительство ответвления протяженностью 0,22 км от опоры существующей ВЛ-10 кВ № 04 до проектируемой ТП-10/0,4 кВ, с увеличением протяженности существующей ВЛ-10 кВ (марку и сечение провода, протяженность уточнить при проектировании) – за счет средств тарифа на передачу электроэнергии; строительство ТП-10/0,4 кВ с силовым трансформатором мощностью 63 кВА (тип ТП, тип и мощность силового трансформатора уточнить при проектировании, схему соединений РУ-10 кВ и РУ-0,4 кВ, количество и параметры оборудования определить проектом) – за счет средств тарифа на передачу электроэнергии. | [6 empty] | 0.22 |  | 1 |  |  |  | СТП 63 кВА - 1 шт. | 1 |  |  |  | 0.09 | [5 empty] | 2015-03-01
С-2370/4482-ОРЗТП/2014 от 25.12.14г. | 40996984 | 466.1 | 466.1 | 14 | Четверикова Татьяна Ивановна | ДРЭС | Курская обл., Железногорский р-н,с. Разветье, ул. Молодежная, дом 26 | - строительство ВЛ-0,4 кВ протяженностью 0,3 км от проектируемой ТП-10/0,4 кВ до границы земельного участка заявителя (марку и сечение провода, протяженность уточнить при проектировании) – в том числе 0,3 км по техническим условиям С-2026. | строительство ответвления протяженностью 0,5 км от опоры существующей ВЛ-10 кВ № 2.6.19 до проектируемой ТП-10/0,4 кВ с увеличением протяженности существующей ВЛ-10 кВ (точку врезки, марку и сечение провода, протяженность уточнить при проектировании) – за счет средств тарифа на передачу электроэнергии по техническим условиям С-2026; строительство ТП-10/0,4 кВ с силовым трансформатором мощностью 63 кВА (тип ТП, тип и мощность силового трансформатора уточнить при проектировании, схему соединений РУ-10 кВ и РУ-0,4 кВ, количество и параметры оборудования определить проектом) – за счет средств тарифа на передачу электроэнергии по техническим условиям С-2026. | [23 empty] | 2015-06-25 | Объем строительства включен в С-2026 (Лот № 29 льготники СЭС)
С-2411/4530-ОРЗТП/2014 от 24.12.14г. | 41008749 | 466.1 |  | 5 | Козинова Галина Михайловна | ЖРЭС | Курская обл., г.Железногорск,с/о "Горняк", зона "Ивановские", уч. 10 | строительство ответвления протяженностью 0,15 км от опоры существующей ВЛ-0,4 кВ № 2 (инв. № 3030150753600) до границы земельного участка заявителя с увеличением протяженности существующей ВЛ-0,4 кВ (точку врезки, марку и сечение провода, протяженность уточнить при проектировании). | реконструкция существующей ВЛ-0,4 кВ № 2 (инв. № 3030150753600) в части монтажа дополнительной стойки (укоса) к опоре ВЛ-0,4 кВ в точке врезки (объем реконструкции уточнить при проектировании) – за счет средств тарифа на передачу электроэенергии. | ВЛ-0,4 кВ № 2 (инв. № 3030150753600) | [16 empty] | 0,15 с монтажом дополнительной стойки (укоса) к опоре ВЛ-0,4 кВ | [5 empty] | 2015-06-24
С-2415/4376-ОРЗТП/2014 от 11.12.14г. | 41010616 | 466.1 | 466.1 | 6 | Потапенко Александра Митрофановна | ЖРЭС | Курская обл., г.Железногорск,снт "Горняк",зона "Шахтер", уч. 189/4 | - строительство ответвления протяженностью 0,12 км от опоры существующей ВЛ-0,4 кВ № 3 (инв. № 12013966-00) до границы земельного участка заявителя, с увеличением протяженности существующей ВЛ-0,4 кВ (точку врезки, марку и сечение провода, протяженность определить при проектировании) – в том числе 0,12 км по техническим условиям С-2366. | реконструкция существующей ВЛ-0,4 кВ № 3 (инв. № 12013966-00) в части монтажа дополнительной стойки (укоса) к опоре ВЛ-0,4 кВ в точке врезки (объем реконструкции уточнить при проектировании) – за счет средств тарифа на передачу электроэнергии. | ВЛ-0,4 кВ № 3 (инв. № 12013966-00) | [17 empty] | монтаж дополнительной стойки (укоса) к опоре ВЛ-0,4 кВ в точке врезки |  |  |  |  | 2015-06-11 | Остальной объем строительства включен в С-2366 (Лот №42 льготники ВЭС,СЭС)
С-2416/4382-ОРЗТП/2014 от 15.12.14г. | 41011316 | 466.1 |  | 6 | Шалиманов Виктор Прокофьевич | ЖРЭС | Курская обл., г.Железногорск,с/о "Горняк", зона "Шахтер", уч. 347/4 | - строительство ответвления протяженностью 0,3 км от опоры существующей ВЛ-0,4 кВ № 1 (инв. № 12013491-00) до границы земельного участка заявителя, с увеличением протяженности существующей ВЛ-0,4 кВ (точку врезки, марку и сечение провода, протяженность определить при проектировании) – в том числе 0,3 км по техническим условиям С-2390. | реконструкция существующей ВЛ-0,4 кВ № 1 (инв. № 12013491-00) в части монтажа дополнительной стойки (укоса) к опоре ВЛ-0,4 кВ в точке врезки (объем реконструкции уточнить при проектировании) – за счет средств тарифа на передачу электроэенергии. | ВЛ-0,4 кВ № 1 (инв. № 12013491-00) | [17 empty] | монтаж дополнительной стойки (укоса) к опоре ВЛ-0,4 кВ в точке врезки |  |  |  |  | 2015-06-15 | Остальной объем строительства включен в С-2390 (Лот №42 льготники ВЭС,СЭС)
С-2421/4586-ОРЗТП/2014 от 22.12.14г. | 41010698 | 466.1 |  | 7 | Гаврюков Иван Алексеевич | ЖРЭС | Курская обл., Железногорск ,снт "Родничек",уч. 343б | - строительство ответвления протяженностью 0,15 км от опоры существующей ВЛ-0,4 кВ № 1 (инв. № 31146202) до границы земельного участка заявителя, с увеличением протяженности существующей ВЛ-0,4 кВ (марку и сечение провода, протяженность определить при проектировании). | реконструкция существующей ВЛ-0,4 кВ № 1 (инв. № 31146202) в части установки дополнительной стойки (укоса) к опоре ВЛ-0,4 кВ в точке врезки (номер опоры и объем реконструкции уточнить при проектировании) – за счет средств тарифа на передачу электроэнергии. | ВЛ-0,4 кВ № 1 (инв. № 31146202) | [16 empty] | 0,15 с монтажом дополнительной стойки (укоса) к опоре ВЛ-0,4 кВ | [5 empty] | 2015-06-22
С-2423/4429-ОРЗТП/2014 от 16.12.14г. | 41013624 | 466.1 |  | 8 | Лавренко Владимир Сергеевич | ЖРЭС | Курская обл., Железногорск, снт "Родничек", уч 344"З | - строительство ответвления протяженностью 0,1 км от опоры существующей ВЛ-0,4 кВ № 1 (инв. № 31146202) до границы земельного участка заявителя, с увеличением протяженности существующей ВЛ-0,4 кВ (марку и сечение провода, протяженность определить при проектировании). | реконструкция существующей ВЛ-0,4 кВ № 1 (инв. № 31146202) в части установки дополнительной стойки (укоса) к опоре ВЛ-0,4 кВ в точке врезки (номер опоры и объем реконструкции уточнить при проектировании) – за счет средств тарифа на передачу электроэнергии. | ВЛ-0,4 кВ № 1 (инв. № 31146202) | [16 empty] | 0,1 с монтажом дополнительной стойки (укоса) к опоре ВЛ-0,4 кВ | [5 empty] | 2015-06-16
С-2424/4381-ОРЗТП/2014 от 16.12.14г. | 41013639 | 466.1 |  | 8 | Мартыненкова Елена Тихоновна | ЖРЭС | Курская обл., ,г.Железногорск,с/о "Горняк", зона"Шахтер", уч. 368/4 | - строительство ответвления протяженностью 0,3 км от опоры существующей ВЛ-0,4 кВ № 1 (инв. № 12013491-00) до границы земельного участка заявителя, с увеличением протяженности существующей ВЛ-0,4 кВ (точку врезки, марку и сечение провода, протяженность определить при проектировании) – в том числе 0,3 км по техническим условиям С-2390. | реконструкция существующей ТП-6/0,4 кВ № 032/40 (инв. № 13011765-00) в части замены силового трансформатора на трансформатор большей мощности (объем реконструкции уточнить при проектировании) – за счет средств тарифа на передачу электроэнергии. | ТП-6/0,4 кВ № 032/40 (инв. № 13011765-00) | [15 empty] | Замена силового трансформатора 40 кВА на трансформатор 63 кВА (с заменой автоматических выключателей, предохранителей, ТТ) | [6 empty] | 2015-06-16 | Остальной объем строительства включен в С-2390 (Лот №42 льготники ВЭС,СЭС)
С-2426/4430-ОРЗТП/2014 от 18.12.14г. | 41013916 | 466.1 |  | 6 | Лунёва Наталья Алиевна | ЖРЭС | Курская обл., г.Железногорск,с/о "Шахтер",уч. 32/4 | строительство ответвления протяженностью 0,12 км от опоры существующей ВЛ-0,4 кВ № 1 (инв. № 12013491-00) до границы земельного участка заявителя, с увеличением протяженности существующей ВЛ-0,4 кВ (точку врезки, марку и сечение провода, протяженность определить при проектировании). | реконструкция существующей ТП-6/0,4 кВ № 032/40 (инв. № 13011765-00) в части замены силового трансформатора на трансформатор большей мощности (объем реконструкции уточнить при проектировании) – за счет средств тарифа на передачу электроэнергии по техническим условиям С-2424. | ВЛ-0,4 кВ № 1 (инв. № 12013491-00) | [16 empty] | 0.12 | [5 empty] | 2015-06-18
С-2427/4398-ОРЗТП/2014 от 17.12.14г. | 41013933 | 466.1 |  | 8 | Логина Наталья Ивановна | ЖРЭС | Курская обл., г.Железногорск,снт "Горняк", зона "Шахтер", уч. 195 | строительство ответвления протяженностью 0,24 км от опоры существующей ВЛ-0,4 кВ № 3 (инв. № 12013966-00) до границы земельного участка заявителя, с увеличением протяженности существующей ВЛ-0,4 кВ (точку врезки, марку и сечение провода, протяженность определить при проектировании) – в том числе 0,14 км по техническим условиям С-2334. | реконструкция существующей ТП-6/0,4 кВ № 032/40 (инв. № 13011765-00) в части замены силового трансформатора на трансформатор большей мощности (объем реконструкции уточнить при проектировании) – за счет средств тарифа на передачу электроэнергии по техническим условиям С-2424. | ВЛ-0,4 кВ № 3 (инв. № 12013966-00) | [16 empty] | 0.1 | [5 empty] | 2015-06-17 | Остальной объем строительства включен в С-2334 (Лот № 40 льготники Северо-Восток)
С-2428/4380-ОРЗТП/2014 от 16.12.14г. | 41013953 | 466.1 |  | 8 | Кирсанова Антонина Федоровна | ЖРЭС | Курская обл., г.Железногорск,с/о "Горняк", зона "Шахтер", уч 353/4 | строительство ответвления протяженностью 0,3 км от опоры существующей ВЛ-0,4 кВ № 2 (инв. № 12013491-00) до границы земельного участка заявителя, с увеличением протяженности существующей ВЛ-0,4 кВ (точку врезки, марку и сечение провода, протяженность определить при проектировании) – в том числе 0,3 км по техническим условиям С-2390. | реконструкция существующей ТП-6/0,4 кВ № 032/40 (инв. № 13011765-00) в части замены силового трансформатора на трансформатор большей мощности (объем реконструкции уточнить при проектировании) – за счет средств тарифа на передачу электроэнергии по техническим условиям С-2424. | ВЛ-0,4 кВ № 2 (инв. № 12013491-00) | [22 empty] | 2015-06-16 | Остальной объем строительства включен в С-2390 (Лот №42 льготники ВЭС,СЭС)
С-2429/4431-ОРЗТП/2014 от 18.12.14г. | 41014033 | 466.1 |  | 13 | Шмыгарева Ирина Викторовна | ЖРЭС | Курская обл., Железногорский р-н,с. Разветье,кв."Заозерье" | - строительство ВЛ-0,4 кВ протяженностью 0,12 км от проектируемой ТП-10/0,4 кВ до границы земельного участка заявителя (марку и сечение провода, протяженность уточнить при проектировании) – по техническим условиям С-1950. | строительство ТП-10/0,4 кВ с силовым трансформатором мощностью 63 кВА (тип, место установки ТП, тип и мощность силового трансформатора уточнить при проектировании, схему соединений РУ-10 кВ и РУ-0,4 кВ, количество и параметры оборудования определить проектом) – за счет средств тарифа на передачу электроэнергии по техническим условиям С-1698. | [23 empty] | 2015-06-18 | Объем строительства включен в С-1698 - (Лот № 20 СЭС 8500002282), С-1950 - (Лот № 26 Льготники ВЭС,ЗЭС,СЭС,ЮЭС 8500003000)
С-2430/4443-ОРЗТП/2014 от 19.12.14г. | 41014065 | 466.1 |  | 8 | Крыгина Наталья Ивановна | ЖРЭС | Курская обл., г.Железногорск,снт "Горняк", зона "Ивановские", уч. 301 | - строительство ответвления протяженностью 0,4 км от опоры существующей ВЛ-0,4 кВ № 2 (инв. № 3030150753600) до границы земельного участка заявителя с увеличением протяженности существующей ВЛ-0,4 кВ (точку врезки, марку и сечение провода, протяженность уточнить при проектировании). | реконструкция существующей ВЛ-0,4 кВ № 2 (инв. № 3030150753600) в части монтажа дополнительной стойки (укоса) к опоре ВЛ-0,4 кВ в точке врезки (объем реконструкции уточнить при проектировании) – за счет средств тарифа на передачу электроэенергии. | ВЛ-0,4 кВ № 2 (инв. № 3030150753600) | [16 empty] | 0,4 с монтажом дополнительной стойки (укоса) к опоре ВЛ-0,4 кВ | [5 empty] | 2015-06-19
С-2431/4428-ОРЗТП/2014 от 22.12.14г. | 41014093 | 466.1 |  | 8 | Головина Валентина Николаевна | ЖРЭС | Курская обл., ,г.Железногорск,снт "Горняк", зона "Ивановские", уч. 686 | - строительство ответвления протяженностью 0,1 км от опоры существующей ВЛ-0,4 кВ № 2 (инв. № 3030150753600) до границы земельного участка заявителя с увеличением протяженности существующей ВЛ-0,4 кВ (точку врезки, марку и сечение провода, протяженность уточнить при проектировании). | реконструкция существующей ВЛ-0,4 кВ № 2 (инв. № 3030150753600) в части монтажа дополнительной стойки (укоса) к опоре ВЛ-0,4 кВ в точке врезки (объем реконструкции уточнить при проектировании) – за счет средств тарифа на передачу электроэенергии. | ВЛ-0,4 кВ № 2 (инв. № 3030150753600) | [16 empty] | 0,1 с монтажом дополнительной стойки (укоса) к опоре ВЛ-0,4 кВ | [5 empty] | 2015-06-22
С-2432/4377-ОРЗТП/2014 от 16.12.14г. | 41014889 | 466.1 |  | 13 | Богомазов Евгений Владимирович | ЖРЭС | Курская обл., Железногорский р-н,с. Разветье, ул. Прудная,уч.39 | строительство ответвления протяженностью 0,1 км от опоры существующей ВЛ-0,4 кВ № 2 (инв. № 31112300) до границы земельного участка заявителя, с увеличением протяженности существующей ВЛ-0,4 кВ (марку и сечение провода, протяженность уточнить при проектировании) – в том числе 0,1 км по техническим условиям С-2434(аннулирована заявка). | реконструкция существующей ВЛ-0,4 кВ № 2 (инв. № 31112300) в части монтажа дополнительной стойки (укоса) к опоре ВЛ-0,4 кВ в точке врезки (объем реконструкции уточнить при проектировании) – за счет средств тарифа на передачу электроэнергии по техническим условиям С-2434 (аннулирована заявка). | ВЛ-0,4 кВ № 2 (инв. № 31112300) | [16 empty] | 0,1 с монтажом дополнительной стойки (укоса) к опоре ВЛ-0,4 кВ в точке врезки | [5 empty] | 2015-06-16
С-2433/4512-ОРЗТП/2014 от 24.12.14г. | 41014124 | 466.1 |  | 13 | Бородин Сергей Михайлович | ЖРЭС | Курская обл., Железногорский р-н, с. Разветье, ул Прудная, уч. 34 | - строительство ответвления протяженностью 0,12 км от опоры существующей ВЛ-0,4 кВ № 2 (инв. № 31112300) до границы земельного участка заявителя, с увеличением протяженности существующей ВЛ-0,4 кВ (марку и сечение провода, протяженность уточнить при проектировании) – в том числе 0,12 км по техническим условиям С-2435. | реконструкция существующей ВЛ-0,4 кВ № 2 (инв. № 31112300) в части монтажа дополнительной стойки (укоса) к опоре ВЛ-0,4 кВ в точке врезки (объем реконструкции уточнить при проектировании) – за счет средств тарифа на передачу электроэнергии по техническим условиям С-2435. | [17 empty] | 0,12 с монтажом дополнительной стойки (укоса) к опоре ВЛ-0,4 кВ | [5 empty] | 2015-06-24 | Один объем строительства на два договора
С-2435/4510-ОТЗТП/2014 от 24.12.14г. | 41014134 | 466.1 |  | 13 | Кузьминов Василий Викторович | ЖРЭС | Курская обл., Железногорский р-н,с. Разветье, ул. Прудная , уч. 33 | - строительство ответвления протяженностью 0,12 км от опоры существующей ВЛ-0,4 кВ № 2 (инв. № 31112300) до границы земельного участка заявителя, с увеличением протяженности существующей ВЛ-0,4 кВ (марку и сечение провода, протяженность уточнить при проектировании). | реконструкция существующей ВЛ-0,4 кВ № 2 (инв. № 31112300) в части монтажа дополнительной стойки (укоса) к опоре ВЛ-0,4 кВ в точке врезки (объем реконструкции уточнить при проектировании) – за счет средств тарифа на передачу электроэнергии. | ВЛ-0,4 кВ № 2 (инв. № 31112300) | [22 empty] | 2015-06-08
С-2436/4513-ОРЗТП/2014 от 24.12.14г. | 41014154 | 466.1 |  | 5 | Федченко Евгения Александровна | ЖРЭС | Курская обл., г.Железногорск, снт Родничек, уч. 278 | - строительство ответвления протяженностью 0,15 км от опоры существующей ВЛ-0,4 кВ № 1 (инв. № 303130750200) до границы земельного участка заявителя, с увеличением протяженности существующей ВЛ-0,4 кВ (марку и сечение провода, протяженность определить при проектировании). | реконструкция существующей ВЛ-0,4 кВ № 1 (инв. № 303130750200) в части установки дополнительной стойки (укоса) к опоре ВЛ-0,4 кВ в точке врезки (номер опоры и объем реконструкции уточнить при проектировании) – за счет средств тарифа на передачу электроэнергии. | ВЛ-0,4 кВ № 1 (инв. № 303130750200) | [16 empty] | 0,15 с монтажом дополнительной стойки (укоса) к опоре ВЛ-0,4 кВ | [5 empty] | 2015-06-24
С-2438/4378-ОРЗТП/2014 от 16.12.14г. | 41014892 | 466.1 |  | 14 | Воинов Дмитрий Анатольевич | ЖРЭС | Курская обл., Железногорский р-н,с. Разветье, кв. "Заозерье" | - строительство ВЛ-0,4 кВ протяженностью 0,12 км от ТП-10/0,4 кВ № 233/63 до границы земельного участка заявителя (марку и сечение провода, протяженность уточнить при проектировании). | реконструкция существующей ТП-10/0,4 кВ № 233/63 в части монтажа дополнительного коммутационного аппарата отходящей ЛЭП-0,4 кВ (объем реконструкции уточнить при проектировании) – за счет средств тарифа на передачу электроэенргии. | [16 empty] | Монтаж автоматического выключателя 0,4 кВ - 1 шт. | 0.12 | [5 empty] | 2015-06-16
С-2439/4379-ОРЗТП/2014 от 16.12.14г. | 41015108 | 466.1 |  | 8 | Горбачёва Зинаида Сергеевна | ЖРЭС | Курская обл., Железногорский р-н,с. Разветье | - строительство ответвления протяженностью 0,1 км от опоры существующей ВЛ-0,4 кВ № 3 (инв. № 31154400) до границы земельного участка заявителя, с увеличением протяженности существующей ВЛ-0,4 кВ (марку и сечение провода, протяженность уточнить при проектировании). | реконструкция существующей ВЛ-0,4 кВ № 3 (инв. № 31154400) в части монтажа дополнительной стойки (укоса) к опоре ВЛ-0,4 кВ в точке врезки (объем реконструкции уточнить при проектировании) – за счет средств тарифа на передачу электроэнергии. | ВЛ-0,4 кВ № 3 (инв. № 31154400) | [16 empty] | 0,1 с монтажом дополнительной стойки (укоса) к опоре ВЛ-0,4 кВ | [5 empty] | 2015-06-16
С-2441/4507-ОРЗТП/2014 от 24.12.14г. | 41017298 | 466.1 |  | 14 | Крепачева Валентина Васильевна | ЖРЭС | Курская обл., Железногорский р-н,сл. Михайловка, ул. Урицкого дом 41 | - | реконструкция существующей ВЛ-0,4 кВ № 1 (инв. № 31142509) в части монтажа двух дополнительных проводов на участке протяженностью 0,12 км по трассе (в пролетах опор №№ 6, 22, 23, 24) и замены трех опор (объем реконструкции уточнить при проектировании) – за счет средств тарифа на передачу электроэнергии. | ВЛ-0,4 кВ № 1 (инв. № 31142509) | [19 empty] | 0,12 с заменой 3-х опор |  |  | 2015-06-24
С-2442/4481-ОРЗТП/2014 от 25.12.14г. | 41017339 | 466.1 |  | 6 | Громенков Анатолий Петрович | ЖРЭС | Курская обл., г.Железногорск,с/о "Шахтер",уч. 188/4 | - строительство ответвления протяженностью 0,12 км от опоры существующей ВЛ-0,4 кВ № 3 (инв. № 12013966-00) до границы земельного участка заявителя, с увеличением протяженности существующей ВЛ-0,4 кВ (точку врезки, марку и сечение провода, протяженность определить при проектировании) – в том числе 0,12 км по техническим условиям С-2366. | реконструкция существующей ТП-6/0,4 кВ № 032/40 (инв. № 13011765-00) в части замены силового трансформатора на трансформатор большей мощности (объем реконструкции уточнить при проектировании) – за счет средств тарифа на передачу электроэнергии по техническим условиям С-2424. | [23 empty] | 2015-06-25 | Объем строительства включен в С-2424 (Лот № 44), С-2366 (Лот №42 льготники ВЭС,СЭС)
С-2443/4506-ОРЗТП/2014 от 24.12.14г. | 41017346 | 466.1 |  | 8 | Кузнецов Николай Иванович | ЖРЭС | Курская обл., г.Железногорск,с/о "Шахтер", уч. 193/4 | - строительство ответвления протяженностью 0,14 км от опоры существующей ВЛ-0,4 кВ № 3 (инв. № 12013966-00) до границы земельного участка заявителя, с увеличением протяженности существующей ВЛ-0,4 кВ (точку врезки, марку и сечение провода, протяженность определить при проектировании) – в том числе 0,14 км по техническим условиям С-2334. | реконструкция существующей ТП-6/0,4 кВ № 032/40 (инв. № 13011765-00) в части замены силового трансформатора на трансформатор большей мощности (объем реконструкции уточнить при проектировании) – за счет средств тарифа на передачу электроэнергии по техническим условиям С-2424. | [23 empty] | 2015-06-24 | Объем строительства включен в С-2334 (Лот № 40 льготники Северо-Восток), С-2424 (Лот № 44)
Ц-10039/4389-ОРЗТП/2014 от 15.12.14г. | 41008151 | 466.1 | 466.1 | 5 | Попрядухин Анатолий Иванович | КРЭС | Курский р-н, Пашковский с/с, снт "Верховье", уч.447 | - строительство ответвления протяженностью 0,25 км от опоры существующей ВЛ-0,4 кВ № 2 до границы земельного участка заявителя, с увеличением протяженности существующей ВЛ-0,4 кВ (марку и сечение провода, протяженность уточнить при проектировании) - /в т.ч. 0,25 км по техническим условиям Ц-7125/. | замена ТП-10/0,4 кВ № 598/25 кВА на ТП-10/0,4 кВ с силовым трансформатором мощностью 63кВА (тип ТП, тип и мощность силового трансформатора уточнить при проектировании, схему соединений РУ-10 кВ и РУ-0,4 кВ, количество и параметры оборудования определить проектом) – за счет средств тарифа на передачу электроэнергии.- /аналогично техническим условиям Ц-9204/. | [23 empty] | 2015-06-15 | Объем строительства включен в Ц-9204 (Лот № 35 льготники Северо-Восток), Ц-7125 (Лот № 23 Льготники ЦЭС-1)
Ц-10046/4543-ОРЗТП/2014 от 26.12.14г. | 41014280 | 466.1 |  | 15 | Куркин Сергей Александрович | БРЭС | Курская область, Курский р-н, Бесединский с/с, д.Безобразово, д.57 | - строительство ВЛ-0,4 кВ протяженностью 0,1 км от проектируемой ТП-10/0,4 кВ до границы земельного участка заявителя (марку и сечение провода, протяженность уточнить при проектировании). | строительство ответвления протяженностью 1,2 км от опоры № 9-33 ВЛ-10 кВ № 129.07 (инв. № 4111) до проектируемой ТП-10/0,4 кВ (марку и сечение провода, протяженность уточнить при проектировании) – за счет средств тарифа на передачу электроэнергии. строительство ТП-10/0,4 кВ с силовым трансформатором мощностью 63 кВА (тип и место установки ТП, тип и мощность силового трансформатора, схемы соединения РУ-10 кВ и РУ-0,4 кВ, количество и параметры оборудования уточнить при проектировании) – за счет средств тарифа на передачу электроэнергии | ВЛ-10 кВ № 129.07 (инв. № 4111) | [5 empty] | 1.2 |  | 1 |  |  |  | СТП 63 кВА - 1 шт. | 1 |  |  |  | 0.1 | [5 empty] | 2015-06-26 | Один объем строительства на два договора
Ц-10047/4445-ОРЗТП/2014 от 18.12.14г. | 41010873 | 466.1 |  | 15 | Егоров Александр Сергеевич | БРЭС | Курская обл., Курский р-он, Бесединский с/с, д.Безобразово, д.56 | - строительство ВЛ-0,4 кВ протяженностью 0,1 км от проектируемой ТП-10/0,4 кВ до границы земельного участка заявителя (марку и сечение провода, протяженность уточнить при проектировании) - /аналогично техническим условиям Ц-10046/. | строительство ответвления протяженностью 1,2 км от опоры № 9-33 ВЛ-10 кВ № 129.07 (инв. № 4111) до проектируемой ТП-10/0,4 кВ (марку и сечение провода, протяженность уточнить при проектировании) – за счет средств тарифа на передачу электроэнергии - /аналогично техническим условиям Ц-10046/. строительство ТП-10/0,4 кВ с силовым трансформатором мощностью 63 кВА (тип и место установки ТП, тип и мощность силового трансформатора, схемы соединения РУ-10 кВ и РУ-0,4 кВ, количество и параметры оборудования уточнить при проектировании) – за счет средств тарифа на передачу электроэнергии - /аналогично техническим условиям Ц-10046/ | ВЛ-10 кВ № 129.07 (инв. № 4111) | [22 empty] | 2015-06-18
Ц-10048/4439-ОРЗТП/2014 от 22.12.14г. | 41010666 | 466.1 |  | 10 | Ситникова Валентина Кондратьевна в лице Чеченевой Светланы Владимировны | БРЭС | 305502 Курская область, Курский район, д.Долгое, кад. №46:11:071004:129 | - строительство ВЛ-0,4 кВ протяженностью 0,34 км от проектируемой ТП-10/0,4 кВ до границы земельного участка заявителя (марку и сечение провода, протяженность уточнить при проектировании) - /в т. ч. 0,2 км по техническим условиям Ц-7706 и Ц-9483/. | строительство ответвления протяженностью 0,2 км от опоры № 60-61 ВЛ-10 кВ № 176.209 (инв. № 4087) до проектируемой ТП-10/0,4 кВ (марку и сечение провода, протяженность уточнить при проектировании) – за счет средств тарифа на передачу электроэнергии - /аналогично техническим условиям Ц-7706/. строительство ТП-10/0,4 кВ с силовым трансформатором мощностью 63 кВА (тип и место установки ТП, тип и мощность силового трансформатора, схемы соединения РУ-10 кВ и РУ-0,4 кВ, количество и параметры оборудования уточнить при проектировании) – за счет средств тарифа на передачу электроэнергии - /аналогично техническим условиям Ц-7706/ | ВЛ-10 кВ № 176.209 (инв. № 4087) | [16 empty] | 0.14 | [5 empty] | 2015-06-22 | Остальной объем строительства включен в Ц-7706 (Лот № 27 льготники), Ц-9438 (Лот № 38 льготники Юго-Запад)
Ц-10059/4390-ОРЗТП/2014 от 12.12.14г. | 41008166 | 466.1 | 466.1 | 15 | Клыков Дмитрий Сергеевич | КРЭС | Курская обл., Курский р-он, Брежневский с/с, с. Верхнекасиново, кад. номер: 46:11:030914:14 | - строительство ВЛ-0,4 кВ протяженностью 0,45 км (с переходом через автомобильную дорогу) от ТП-10/0,4 кВ № 3/400 кВА до границы земельного участка заявителя (марку и сечение провода, протяженность утончить при проектировании), в т.ч. 0,4 км по техническим условиям Ц-8526. | расширение РУ-0,4 кВ ТП-10/0,4 кВ № 3/400 в части монтажа дополнительного коммутационного аппарата отходящей ВЛ-0,4 кВ (тип и технические характеристики определить проектом) – за счет средств тарифа на передачу электроэнергии. | [17 empty] | 0.05 | [5 empty] | 2015-06-12 | Остальной объем строительства включен в Ц-8526 (Лот № 32 льготники ЦЭС-Северный, ВЭС)
Ц-10060/4497-ОРЗТП/2014 от 24.12.14г. | 41009478 | 466.1 |  | 15 | Гордеев Михаил Михайлович | КРЭС | Курская обл., Курский р-он, Рышковский с/с, х. Кислино, кад. номер: 46:11:170607:245 | - строительство ВЛ-0,4 кВ протяженностью 0,43 км от ТП-10/0,4 кВ № 705 кВА до границы земельного участка заявителя (марку и сечение провода, протяженность утончить при проектировании), в т.ч. 0,35 км по техническим условиям Ц-9580. | расширение РУ-0,4 кВ ТП-10/0,4 кВ № 705 в части монтажа дополнительного коммутационного аппарата отходящей ВЛ-0,4 кВ (тип и технические характеристики определить проектом) – за счет средств тарифа на передачу электроэнергии. | [16 empty] | Монтаж автоматического выключателя 0,4 кВ - 1 шт. | 0.08 | [5 empty] | 2015-06-24 | Остальной объем строительства включен в Ц-9580 (Лот № 42 льготники ЦЭС Юго-Запад, ЗЭС,ЮЭС)
Ц-10062/4433-ОРЗТП/2014 от 17.12.14г. | 41009503 | 466.1 |  | 15 | Суббота Яна Николаевна | КРЭС | Курский р-н, Нижнемедведицкий с/с, д.Татаренкова, уч.46:11:111802:303 | - | замена силового трансформатора ТП-10/0,4 кВ № 708 (40 кВА) на силовой трансформатор мощностью 100 кВА (тип ТП, тип и мощность силового трансформатора уточнить при проектировании, схему соединений РУ-10 кВ и РУ-0,4 кВ, количество и параметры оборудования определить проектом) – за счет средств тарифа на передачу электроэнергии – аналогично техническим условиям Ц-10061 (не подписан). | [23 empty] | 2015-06-17 | Объем строительства включен в Ц-10063 (Лот № 43 льготники)
Ц-10069/4421-ОРЗТП/2014 от 17.12.14г. | 41009530 | 466.1 |  | 15 | Кузьмин Владимир Альбертович | КРЭС | Курская обл., Курский р-он, Щетинский с/с, с/т "Строитель", уч. №298 | - строительство ответвления протяженностью 0,15 км от опоры существующей ВЛ-0,4 кВ № 2 до границы земельного участка заявителя (марку и сечение провода, протяженность утончить при проектировании). | реконструкция существующей ВЛ-0,4 кВ № 2 в части установки дополнительной стойки (укоса) к опоре ВЛ-0,4 кВ в точке врезки (номер опоры и объем реконструкции уточнить при проектировании) – за счет средств тарифа на передачу электроэнергии. | [17 empty] | 0,15 с монтажом дополнительной стойки (укоса) к опоре ВЛ-0,4 кВ | [5 empty] | 2015-06-17
Ц-10079/4435-ОРЗТП/2014 от 17.12.14г. | 41010759 | 466.1 |  | 14.5 | Злобин Денис Федорович | КРЭС | Курский р-н, д.1-я Моква, уч.46:11:091205:248 | - строительство ответвления протяженностью 0,1 км от опоры № 3 ВЛ-0,4 кВ № 1 до границы земельного участка заявителя, с увеличением протяженности существующей ВЛ-0,4 кВ (марку и сечение провода, протяженность уточнить при проектировании), в т.ч. 0,1 км по техническим условиям Ц-7049. | реконструкция существующей ВЛ-0,4 кВ № 1 в части установки дополнительной стойки (укоса) к опоре ВЛ-0,4 кВ в точке врезки (номер опоры и объем реконструкции уточнить при проектировании) – за счет средств тарифа на передачу электроэнергии. | [18 empty] | установка дополнительной стойки (укоса) к опоре ВЛ-0,4 кВ в точке врезки |  |  |  |  | 2015-06-17 | Остальной объем строительства включен в Ц-7049 (Лот № 21 аналог. ЦЭС-2 8500002279)
Ц-10086/4452-ОРЗТП/2014 от 23.12.14г. | 41017779 | 466.1 |  | 15 | Бухонистый Василий Александрович | КРЭС | Курская обл., Курский р-он, Ворошневский с/c, х.Духовец, д.2, кад. номер: 46:11:050301:90 | - строительство ВЛ-0,4 кВ протяженностью 0,1 км от проектируемой ТП-10/0,4 кВ до границы земельного участка заявителя (марку и сечение провода, протяженность уточнить при проектировании). | строительство ответвления протяженностью 0,08 км от опоры существующей ВЛ-10 кВ № 412.06 (инв. № 8776) до проектируемой ТП-10/0,4 кВ (марку и сечение провода, протяженность уточнить при проектировании) – за счет средств тарифа на передачу электроэнергии; Строительство ТП-10/0,4 кВ с силовым трансформатором мощностью 63 кВА (тип и место установки ТП, тип и мощность силового трансформатора, схемы соединения РУ-10 кВ и РУ-0,4 кВ, количество и параметры оборудования уточнить при проектировании) – за счет средств тарифа на передачу электроэнергии. реконструкция существующей ВЛ-10 кВ № 412.06 (инв. № 8776) в части установки дополнительной стойки (укоса) к опоре ВЛ-10 кВ в точке врезки (номер опоры и объем реконструкции уточнить при проектировании) – за счет средств тарифа на передачу электроэнергии. | ВЛ-10 кВ № 412.06 (инв. № 8776) |  |  |  |  | 0,08 с установкой дополнительной стойки (укоса) к опоре ВЛ-10 кВ в точке врезки |  |  | 1 |  |  |  | СТП 63 кВА - 1 шт. | 1 |  |  |  | 0.1 | [5 empty] | 2015-06-23
Ц-10092/4434-ОРЗТП/2014 от 17.12.14г. | 41010711 | 466.1 |  | 14.5 | Сосина Зинаида Леонидовна | КРЭС | Курский район, с. Лебяжье, уч. 46:11:080203:100 | - строительство ответвления протяженностью 0,4 км от опоры существующей ВЛ-0,4 кВ № 1 (инв. № 12012871-00) до границы земельного участка заявителя, с увеличением протяженности существующей ВЛ-0,4 кВ (марку и сечение провода, протяженность уточнить при проектировании), в т.ч. 0,4 км по техническим условиям Ц-6309. | реконструкция существующей ВЛ-0,4 кВ № 1 (инв. № 12012871-00) в части установки дополнительной стойки (укоса) к опоре ВЛ-0,4 кВ в точке врезки (номер опоры и объем реконструкции уточнить при проектировании) – за счет средств тарифа на передачу электроэнергии. | ВЛ-0,4 кВ № 1 (инв. № 12012871-00) | [17 empty] | установка дополнительной стойки (укоса) к опоре ВЛ-0,4 кВ в точке врезки |  |  |  |  | 2015-06-17 | Остальной объем строительства включен в Ц-6309 (Лот № 19 льготники ЦЭС-2, ЦЭС-3)
Ц-10105/4420-ОРЗТП/2014 от 16.12.14г. | 41011037 | 466.1 | 466.1 | 15 | Цыганов Сергей Иванович | КРЭС | Курская обл., г. Курск, снт "Лавсан", уч. № 958 В, кад. номер: 46:29:103069:623 | - строительство ВЛ-0,4 кВ протяженностью 0,06 км от ТП-10/0,4 кВ № 555 (инв. № 13010919-00) до границы земельного участка заявителя (марку и сечение провода, протяженность утончить при проектировании). | расширение РУ-0,4 кВ ТП-10/0,4 кВ № 555 (инв. № 13010919-00) в части монтажа дополнительного коммутационного аппарата отходящей ВЛ-0,4 кВ (тип и технические характеристики определить проектом) – за счет средств тарифа на передачу электроэнергии. | ТП-10/0,4 кВ № 555 (инв. № 13010919-00) | [15 empty] | Монтаж автоматического выключателя 0,4 кВ - 1 шт. | 0.06 | [5 empty] | 2015-06-16
Ц-10114/4580-ОРЗТП/2014 от 30.12.14г. | 41017631 | 466.1 |  | 14.5 | Латынин Сергей Иванович | КРЭС | Курский район, с. Курица, ст "Росинка", уч. 1329 | - строительство ВЛ-0,4 кВ протяженностью 0,72 км от ТП-10/0,4 кВ № 665 до границы земельного участка заявителя (марку и сечение провода, протяженность уточнить при проектировании). | замена силового трансформатора ТП-10/0,4 кВ № 665/25 кВА на трансформатор большей мощности (63 кВА) (тип и мощность трансформатора и объем реконструкции утончить при проектировании) – за счет средств тарифа на передачу электроэнергии | [16 empty] | Замена силового трансформатора 25кВА на трансформатор 63 кВА (с заменой автоматических выключателей, предохранителей, ТТ) | 0.72 | [5 empty] | 2015-06-30
Ц-10115/4579-ОРЗТП/2014 от 30.12.14г. | 41017623 | 466.1 |  | 14.5 | Латынин Иван Петрович | КРЭС | Курский район, с. Курица, ст "Росинка", уч. 1325 | - строительство ВЛ-0,4 кВ протяженностью 0,69 км от ТП-10/0,4 кВ № 665 до границы земельного участка заявителя (марку и сечение провода, протяженность уточнить при проектировании), в т.ч. 0,69 км по техническим условиям Ц-10114. | замена силового трансформатора ТП-10/0,4 кВ № 665/25 кВА на трансформатор большей мощности (63 кВА) (тип и мощность трансформатора и объем реконструкции утончить при проектировании) – за счет средств тарифа на передачу электроэнергии /аналогично техническим условиям Ц-10114/. | [23 empty] | 2015-06-30 | Объем строительства включен в Ц-10114 (Лот № 44 льготники)
Ц-10117/4498-ОРЗТП/2014 от 25.12.14г. | 41013819 | 466.1 |  | 7 | Новикова Нина Николаевна | КРЭС | 307520, Курский р-н, д.1-я Моква, уч. 46:11:091204:483 | - строительство ВЛ-0,4 кВ протяженностью 0,06 км от существующей ВЛ-0,4 кВ № 1 до границы земельного участка заявителя (марку и сечение провода, протяженность уточнить при проектировании), в т.ч. 0,03 км по техническим условиям Ц-7630. | строительство ответвления протяженностью 1 км от опоры существующей ВЛ-10 кВ № 415.02 (инв. № 4025) до проектируемой ТП-10/0,4 кВ, с увеличением протяженности существующей ВЛ-10 кВ (марку и сечение провода, протяженность уточнить при проектировании) – за счет средств тарифа на передачу электроэнергии, аналогично техническим условиям Ц-9248, Ц-9732, в том числе для договоров Ц-7345, Ц-7630, Ц-8662; строительство ТП-10/0,4 кВ с силовым трансформатором мощностью 63 кВА (тип и место установки ТП, тип и мощность силового трансформатора, схемы соединения РУ-10 кВ и РУ-0,4 кВ, количество и параметры оборудования уточнить при проектировании) – за счет средств тарифа на передачу электроэнергии,в том числе для договоров Ц-7345, Ц-7630, Ц-8662 - /аналогично техническим условиям Ц-9248, Ц-9732/. переключение участка ВЛ-0,4 кВ № 1, запитанного от ТП-10/0,4 кВ № 601 ВЛ-10 кВ 415.02, на питание от проектируемой, согласно п. 10.2 ТП-10/0,4 кВ – за счет средств тарифа на передачу электроэнергии. | ВЛ-10 кВ № 415.02 (инв. № 4025) | [16 empty] | 0.03 | [5 empty] | 2015-06-25 | Остальной объем строительства включен в Ц-9248 (Лот № 36 льготники Юго-Запад); Ц-7630 (Лот № 26 льготники ЦЭС)
Ц-10118/4499-ОРЗТП/2014 от 23.12.14г. | 41013868 | 466.1 |  | 3 | Шишкин Сергей Валентинович | КРЭС | Курский район, Моковский с/с, снт "Фиалка", уч. 158 | - строительство ВЛ-0,4 кВ протяженностью 0,58 км от ТП-10/0,4 кВ № 651 (инв. № 13011711-00) до границы земельного участка заявителя (марку и сечение провода, протяженность уточнить при проектировании), в т.ч. 0,58 км по техническим условиям Ц-6521. | замена силового трансформатора ТП-10/0,4 кВ № 651 (инв. № 13011711-00) на силовой трансформатор большей мощности (63 кВА) (тип ТП, тип и мощность силового трансформатора уточнить при проектировании, схему соединений РУ-10 кВ и РУ-0,4 кВ, количество и параметры оборудования определить проектом) – за счет средств тарифа на передачу электроэнергии. | ТП-10/0,4 кВ № 651 (инв. № 13011711-00) | [15 empty] | Замена силового трансформатора 25кВА на трансформатор 63 кВА (с заменой автоматических выключателей, предохранителей, ТТ) | [6 empty] | 2015-06-23 | Остальной объем строительства включен в Ц-6521 (Лот № 20 ЦЭС-3)
Ц-10127/4436-ОРЗТП/2014 от 18.12.14г. | 41013578 | 466.1 |  | 15 | Кузнецова Елена Михайловна | КРЭС | Курская обл., Курский р-он, Новопоселеновский с/с, д. Кукуевка, кад. номер: 46:11:120301:486 | - строительство ответвления протяженностью 0,05 км от опоры существующей ВЛ-0,4 кВ № 3 (инв. № 12012604-00) до границы земельного участка заявителя, с увеличением протяженности существующей ВЛ-0,4 кВ (марку и сечение провода, протяженность уточнить при проектировании). | реконструкция существующей ВЛ-0,4 кВ № 3 (инв. № 12012604-00) в части установки дополнительной стойки (укоса) к опоре ВЛ-0,4 кВ в точке врезки (номер опоры и объем реконструкции уточнить при проектировании) – за счет средств тарифа на передачу электроэнергии. | ВЛ-0,4 кВ № 3 (инв. № 12012604-00) | [16 empty] | 0,05 с установкой дополнительной стойки (укоса) к опоре ВЛ-0,4 кВ в точке врезки | [5 empty] | 2015-06-18
Ц-10129/4442-ОРЗТП/2014 от 18.12.14г. | 41013591 | 466.1 |  | 7 | Хмельниченко Тамара Прокофьевна | КРЭС | Курская обл., г. Курск, с/т "Лавсан", уч. №106 | - строительство ответвления протяженностью 0,33 км от опоры существующей ВЛ-0,4 кВ № 1 (инв. № 12012344-00) до границы земельного участка заявителя, с увеличением протяженности существующей ВЛ-0,4 кВ (марку и сечение провода, протяженность уточнить при проектировании), в т.ч. 0,09 км по техническим условиям Ц-8607. | реконструкция существующей ВЛ-0,4 кВ № 1 (инв. № 12012344-00) в части установки дополнительной стойки (укоса) к опоре ВЛ-0,4 кВ в точке врезки (номер опоры и объем реконструкции уточнить при проектировании) – за счет средств тарифа на передачу электроэнергии. | ВЛ-0,4 кВ № 1 (инв. № 12012344-00) | [16 empty] | 0,24 с установкой дополнительной стойки (укоса) к опоре ВЛ-0,4 кВ в точке врезки | [5 empty] | 2015-06-18 | Остальной объем строительства включен в Ц-8607 (Лот № 33 льготники КРЭС Юго-Запад)
Ц-10130/4388-ОРЗТП/2014 от 16.12.14г. | 41013599 | 466.1 |  | 15 | Жукова Людмила Викторовна | КРЭС | Курский р-н, Пашковский с/с, с/т "Соловушка", уч.470 | - строительство ВЛ-0,4 кВ протяженностью 0,3 км от ТП-10/0,4 кВ № 598 (инв. № 13011328-00) до границы земельного участка заявителя (марку и сечение провода, протяженность уточнить при проектировании). | замена силового трансформатора ТП-10/0,4 кВ № 598 (инв. № 13011328-00) на силовой трансформатор большей мощности (63 кВА) (тип ТП, тип и мощность силового трансформатора уточнить при проектировании, схему соединений РУ-10 кВ и РУ-0,4 кВ, количество и параметры оборудования определить проектом) – за счет средств тарифа на передачу электроэнергии - /аналогично техническим условиям Ц-9204/. расширение РУ-0,4 кВ ТП-10/0,4 кВ № 598 (инв. № 13011328-00) в части монтажа дополнительного коммутационного аппарата отходящей ВЛ-0,4 кВ (тип и технические характеристики определить проектом) – за счет средств тарифа на передачу электроэнергии | ТП-10/0,4 кВ № 598 (инв. № 13011328-00) | [15 empty] | Монтаж автоматического выключателя 0,4 кВ - 1 шт. | 0.3 | [5 empty] | 2015-06-16 | Остальной объем строительства включен в Ц-9204 (Лот № 35 льготники Северо-Восток)
Ц-10140/4569-ОРЗТП/2014 от 30.12.14г. | 41014232 | 466.1 |  | 14.5 | Беспалов Денис Леонидович | КРЭС | 305511, Курский р-н, д.Щетинка, Подсобное хозяйство, д.2, кв.7 | - строительство ответвления протяженностью 0,2 км от опоры существующей ВЛ-0,4 кВ № 3 (инв. № 12013322-00) до границы земельного участка заявителя, с увеличением протяженности существующей ВЛ-0,4 кВ (марку и сечение провода, протяженность уточнить при проектировании). | реконструкция существующей ВЛ-0,4 кВ № 3 (инв. № 12013322-00) в части установки дополнительной стойки (укоса) к опоре ВЛ-0,4 кВ в точке врезки (номер опоры и объем реконструкции уточнить при проектировании) – за счет средств тарифа на передачу электроэнергии. | ВЛ-0,4 кВ № 3 (инв. № 12013322-00) | [16 empty] | 0,2 с установкой дополнительной стойки (укоса) к опоре ВЛ-0,4 кВ в точке врезки | [5 empty] | 2015-06-30
Ц-10144/4487-ОРЗТП/2014 от 23.12.14г. | 41015384 | 466.1 |  | 11 | Павлова Светлана Олеговна | КРЭС | Курский рай он, Пашковский с/с, ст "Верховье", уч. 1045 | - | замена ТП-10/0,4 кВ № 598/25 кВА на ТП-10/0,4 кВ с силовым трансформатором мощностью 63кВА (тип ТП, тип и мощность силового трансформатора уточнить при проектировании, схему соединений РУ-10 кВ и РУ-0,4 кВ, количество и параметры оборудования определить проектом) – за счет средств тарифа на передачу электроэнергии - /аналогично техническим условиям Ц-9204/. | [23 empty] | 2015-06-23 | Объем строительства включен в Ц-9204 (Лот № 35 льготники Северо-Восток)
Ц-10147/4585-ОРЗТП/2014 от 29.12.14г. | 41014844 | 6657.15 |  | 15 | Толдинов Денис Михайлович | КРЭС | Курская обл., Курский р-он, Рышковский с/с, д. Зорино, кад. номер: 46:11:170102:285 | - | реконструкция существующей ВЛ-0,4кВ № 1 (инв. № 3393) в части замены провода на провод большего сечения протяженностью 0,28 км по трассе (объем реконструкции уточнить при проектировании) – за счет средств тарифа на передачу электроэнергии. | ВЛ-0,4кВ № 1 (инв. № 3393) | [20 empty] | 0.28 |  | 2015-06-29
Ц-10148/4489-ОРЗТП/2014 от 24.12.14г. | 41015483 | 466.1 |  | 3 | Щербина Нина Ивановна | КРЭС | Курский район, Щетинский с/с, снт "Волна" уч. 16 | - строительство ответвления протяженностью 0,03 км от опоры существующей ВЛ-10 кВ № 425.06 (инв. № 4125) до проектируемой ТП-10/0,4 кВ с увеличением протяженности существующей ВЛ-10 кВ (марку и сечение провода, протяженность уточнить при проектировании) – аналогично техническим условиям Ц-7173; строительство ВЛ-0,4 кВ протяженностью 0,13 км от проектируемой ТП-10/0,4 кВ до границы земельного участка заявителя (марку и сечение провода, протяженность определить при проектировании), в т.ч. 0,07 км по техническим условиям Ц-7793 строительство ТП-10/0,4 кВ с силовым трансформатором мощностью 40 кВА (тип ТП, тип и мощность силового трансформатора уточнить при проектировании, схему соединений РУ-10 кВ и РУ-0,4 кВ, количество и параметры оборудования определить проектом) - /аналогично техническим условиям Ц-7173/ | реконструкция существующей ВЛ-10 кВ № 425.06 (инв.№4125) в части установки дополнительной стойки (укоса) к опоре ВЛ-10 кВ в точке врезки (номер опоры и объем реконструкции уточнить при проектировании) – за счет средств тарифа на передачу электроэнергии. | ВЛ-10 кВ № 425.06 (инв.№4125) | [6 empty] | Установка дополнительной стойки (укоса) к опоре ВЛ-10 кВ в точке врезки | [15 empty] | 2015-06-24 | Остальной объем строительства включен в Ц-7173 (Лот № 23 льготники ЦЭС-1); Ц-7793 (Лот № 27 льготники)
Ц-10149/4488-ОРЗТП/2014 от 24.12.14г. | 41015496 | 466.1 |  | 3 | Морщагина Лидия Ивановна | КРЭС | Курский район, Щетинский с/с, снт "Волна", уч. 10 | - строительство ответвления протяженностью 0,03 км от опоры существующей ВЛ-10 кВ № 425.06 (инв. № 4125) до проектируемой ТП-10/0,4 кВ с увеличением протяженности существующей ВЛ-10 кВ (марку и сечение провода, протяженность уточнить при проектировании) – аналогично техническим условиям Ц-7173; строительство ВЛ-0,4 кВ протяженностью 0,04 км от проектируемой ТП-10/0,4 кВ до границы земельного участка заявителя (марку и сечение провода, протяженность определить при проектировании), в т.ч. 0,01 км по техническим условиям Ц-7793. строительство ТП-10/0,4 кВ с силовым трансформатором мощностью 40 кВА (тип ТП, тип и мощность силового трансформатора уточнить при проектировании, схему соединений РУ-10 кВ и РУ-0,4 кВ, количество и параметры оборудования определить проектом) - /аналогично техническим условиям Ц-7173/. | реконструкция существующей ВЛ-10 кВ № 425.06 (инв.№4125) в части установки дополнительной стойки (укоса) к опоре ВЛ-10 кВ в точке врезки (номер опоры и объем реконструкции уточнить при проектировании) – за счет средств тарифа на передачу электроэнергии - /аналогично техническим условиям Ц-10148/. | ВЛ-10 кВ № 425.06 (инв.№4125) | [22 empty] | 2015-06-24 | Остальной объем строительства включен в Ц-7173 (Лот № 23 льготники ЦЭС-1); Ц-7793 (Лот № 27 льготники)
Ц-10154/4502-ОРЗТП/2014 от 25.12.14г. | 41015492 | 466.1 |  | 15 | Геков Андрей Анатольевич | КРЭС | Курская обл., Курский р-он, Полянский с/c, д. 1-е Анпилогово, д.4, кад. номер: 46:11:160401:10 | - | реконструкция существующей ВЛ-0,4 кВ № 1 (инв. № 3332) в части монтажа двух дополнительных проводов на участке протяженностью 0,38 км, в пролетах опор №№ 10…13 (объем реконструкции уточнить при проектировании) – за счет средств тарифа на передачу электроэнергии. | ВЛ-0,4 кВ № 1 (инв. № 3332) | [19 empty] | 0.38 |  |  | 2015-06-25
Ц-10158/0009-ОРЗТП/2015 от 12.01.15г. | 41015517 | 466.1 |  | 15 | Озеранская Наталья Моисеевна | КРЭС | Курский район, Пашковский с/с, ст "Верховье", уч. 255 | строительство ответвления протяженностью 0,16 км от опоры существующей ВЛ-0,4 кВ № 2 (инв. № 12012467-00) до границы земельного участка заявителя, с увеличением протяженности существующей ВЛ-0,4 кВ (марку и сечение провода, протяженность уточнить при проектировании), в т.ч. 0,16 км по техническим условиям Ц-9204. | замена ТП-10/0,4 кВ № 598/25 кВА на ТП-10/0,4 кВ с силовым трансформатором мощностью 63кВА (тип ТП, тип и мощность силового трансформатора уточнить при проектировании, схему соединений РУ-10 кВ и РУ-0,4 кВ, количество и параметры оборудования определить проектом) – за счет средств тарифа на передачу электроэнергии - /аналогично техническим условиям Ц-9204/. | ВЛ-0,4 кВ № 2 (инв. № 12012467-00) | [22 empty] | 2015-07-12 | Объем строительства включен в Ц-9204 (Лот № 35 льготники Северо-Восток)
Ц-10163/4490-ОРЗТП/2014 от 24.12.14г. | 41016447 | 466.1 |  | 14.5 | Муранов Александр Васильевич | КРЭС | Курский район, д.Кукуевка, уч. 46:11:121203:1483 | - строительство ответвления протяженностью 0,67 км от опоры существующей ВЛ-10 кВ № 412.16 (инв.№4009) до проектируемой ТП-10/0,4 кВ с увеличением протяженности существующей ВЛ-10 кВ (точку врезки, марку и сечение провода, протяженность уточнить при проектировании) - /аналогично техническим условиям Ц-8118/; строительство ВЛ-0,4 кВ протяженностью 0,58 км от проектируемой ТП-10/0,4 кВ до границы земельного участка заявителя (марку и сечение провода, протяженность утончить при проектировании) - /в т.ч. 0,5 км по техническим условиям Ц-10137/. строительство ТП-10/0,4 кВ с силовым трансформатором мощностью 63 кВА (тип ТП, тип и мощность силового трансформатора уточнить при проектировании, схему соединений РУ-10 кВ и РУ-0,4 кВ, количество и параметры оборудования определить проектом) - /аналогично техническим условиям Ц-8118/. | реконструкция существующей ВЛ-10 кВ № 412.16 (инв.№4009) в части установки дополнительной стойки (укоса) к опоре ВЛ-10 кВ в точке врезки (номер опоры и объем реконструкции уточнить при проектировании) – за счет средств тарифа на передачу электроэнергии. | ВЛ-10 кВ № 412.16 (инв.№4009) | [6 empty] | Установка дополнительной стойки (укоса) к опоре ВЛ-10 кВ в точке врезки | [9 empty] | 0.58 | [5 empty] | 2015-06-24 | Объем строительства включен в Ц-8118 (Лот № 31 льготники ЦЭС-Южный)-/Договор ТП №Ц-8118/1031-ОРЗТП/2014 (Ладейщикова С.Н.) включен в корректировку ИПР 2014г./
Ц-10167/4503-ОРЗТП/2014 от 23.12.14г. | 41016345 | 466.1 |  | 5 | Лубенцова Надежда Николаевна | КРЭС | Курский р-н, Щетинский с/с, с/т "Тускарь", уч.437 | - строительство ответвления протяженностью 0,1 км от опоры существующей ВЛ-0,4 кВ № 2 (инв. № 3354) до границы земельного участка заявителя, с увеличением протяженности существующей ВЛ-0,4 кВ (марку и сечение провода, протяженность уточнить при проектировании). | реконструкция существующей ВЛ-0,4 кВ № 2 (инв. № 3354) в части установки дополнительной стойки (укоса) к опоре ВЛ-0,4 кВ в точке врезки (номер опоры и объем реконструкции уточнить при проектировании) – за счет средств тарифа на передачу электроэнергии. | ВЛ-0,4 кВ № 2 (инв. № 3354) | [16 empty] | 0,1 с установкой дополнительной стойки (укоса) к опоре ВЛ-0,4 кВ в точке врезки | [5 empty] | 2015-06-23
Ц-10168/4438-ОРЗТП/2014 от 22.12.14г. | 41016454 | 466.1 |  | 12 | Мосолов Игорь Михайлович | КРЭС | Курский р-н, Щетинский с/с, снт "Строитель", уч.368 | - строительство ВЛ-0,4 кВ протяженностью 0,4 км от ТП-10/0,4 кВ № 548/100 кВА (инв. № 13011361-00) до границы земельного участка заявителя, с увеличением протяженности существующей ВЛ-0,4 кВ (марку и сечение провода, протяженность уточнить при проектировании), в т.ч. 0,05 км по техническим условиям Ц-7999, Ц-7972. | замена силового трансформатора ТП-10/0,4 кВ № 548/100 кВА (инв. № 13011361-00) на силовой трансформатор мощностью 160 кВА (тип ТП, тип и мощность силового трансформатора уточнить при проектировании, схему соединений РУ-10 кВ и РУ-0,4 кВ, количество и параметры оборудования определить проектом) – за счет средств тарифа на передачу электроэнергии. | ТП-10/0,4 кВ № 548/100 кВА (инв. № 13011361-00) | [15 empty] | Замена силового трансформатора 100 кВА на трансформатор 160 кВА (с заменой автоматических выключателей, предохранителей, ТТ) | 0.35 | [5 empty] | 2015-06-22 | Остальной объем строительства включен в Ц-7999, Ц-7972 (Лот № 29 льготники ЦЭС-Северная часть)
Ц-10172/4437-ОРЗТП/2014 от 22.12.14г. | 41016571 | 466.1 |  | 11 | Павлова Александра Дмитриевна | КРЭС | Курский район, Пашковский с/с, ст "Верховье", уч. 423 | строительство ответвления протяженностью 0,38 км от опоры существующей ВЛ-0,4 кВ № 2 (инв. № 12012467-00) до границы земельного участка заявителя, с увеличением протяженности существующей ВЛ-0,4 кВ (марку и сечение провода, протяженность уточнить при проектировании), в т.ч. 0,21 км по техническим условиям Ц-9204. | замена ТП-10/0,4 кВ № 598/25 кВА на ТП-10/0,4 кВ с силовым трансформатором мощностью 63кВА (тип ТП, тип и мощность силового трансформатора уточнить при проектировании, схему соединений РУ-10 кВ и РУ-0,4 кВ, количество и параметры оборудования определить проектом) – за счет средств тарифа на передачу электроэнергии - /аналогично техническим условиям Ц-9204/. | ВЛ-0,4 кВ № 2 (инв. № 12012467-00) | [16 empty] | 0.17 | [5 empty] | 2015-06-22 | Остальной объем строительства включен в Ц-9204 (Лот № 35 льготники Северо-Восток)
Ц-10176/4573-ОРЗТП/2014 от 26.12.14г. | 41017229 | 466.1 |  | 14.5 | Потапова Елена Николаевна | КРЭС | Курский р-н, Полянский с/с, с.Полянское | - строительство ВЛ-0,4 кВ протяженностью 0,58 км от проектируемой ТП-10/0,4 кВ до границы земельного участка заявителя (марку и сечение провода, протяженность уточнить при проектировании), в т.ч. 0,1 км по техническим условиям Ц-7888. | строительство ответвления протяженностью 0,01 км от опоры существующей ВЛ-10 кВ № 421.09 (инв. № 4034) до проектируемой ТП-10/0,4 кВ (марку и сечение провода, протяженность уточнить при проектировании) – за счет средств тарифа на передачу электроэнергии, /аналогично техническим условиям Ц-7888/. строительство ТП-10/0,4 кВ с силовым трансформатором мощностью 63 кВА (тип ТП, тип и мощность силового трансформатора уточнить при проектировании, схему соединений РУ-10 кВ и РУ-0,4 кВ, количество и параметры оборудования определить проектом) – за счет средств тарифа на передачу электроэнергии, /аналогично техническим условиям Ц-7888/. реконструкция существующей ВЛ-10 кВ № 421.09 (инв. № 4034) в части установки дополнительной стойки (укоса) к опоре ВЛ-0,4 кВ в точке врезки (номер опоры и объем реконструкции уточнить при проектировании) – за счет средств тарифа на передачу электроэнергии. | ВЛ-10 кВ № 421.09 (инв. № 4034) | [6 empty] | Установка дополнительной стойки (укоса) к опоре ВЛ-10 кВ в точке врезки | [9 empty] | 0.48 | [5 empty] | 2015-06-26 | Остальной объем строительства включен в Ц-7888 (Лот № 27 льготники)
Ц-10177/4581-ОРЗТП/2014 от 30.12.14г. | 41016603 | 466.1 |  | 14.5 | Сафронов Алексей Николаевич | КРЭС | Курский район, д. Кукуевка, уч. 46:11:111802:334 | - строительство ответвления протяженностью 0,2 км от опоры существующей ВЛ-0,4 кВ № 1 до границы земельного участка заявителя, с увеличением протяженности существующей ВЛ-0,4 кВ (марку и сечение провода, протяженность уточнить при проектировании), в т.ч. 0,17 км по техническим условиям Ц-8230. | реконструкция существующей ВЛ-0,4 кВ № 1 в части установки дополнительной стойки (укоса) к опоре ВЛ-0,4 кВ в точке врезки (номер опоры и объем реконструкции уточнить при проектировании) – за счет средств тарифа на передачу электроэнергии. | [17 empty] | 0,03 с установкой дополнительной стойки (укоса) к опоре ВЛ-0,4 кВ в точке врезки | [5 empty] | 2015-06-30 | Остальной объем строительства включен в Ц-8230 (Лот № 30 льготники ЦЭС-Северный)
Ц-10179/4571-ОРЗТП/2014 от 29.12.14г. | 41016612 | 466.1 |  | 12 | Захарченко Роман Михайлович | КРЭС | Курский р-н, Новопоселеновский с/с, д.Кукуевка, уч.46:11:121203:1477 | строительство ответвления протяженностью 0,67 км от опоры существующей ВЛ-10 кВ № 412.16 (инв.№4009) до проектируемой ТП-10/0,4 кВ с увеличением протяженности существующей ВЛ-10 кВ (точку врезки, марку и сечение провода, протяженность уточнить при проектировании) - /аналогично техническим условиям Ц-8118/; строительство ВЛ-0,4 кВ протяженностью 0,46 км от проектируемой ТП-10/0,4 кВ до границы земельного участка заявителя (марку и сечение провода, протяженность утончить при проектировании) - /в т.ч. 0,46 км по техническим условиям Ц-9957/. строительство ТП-10/0,4 кВ с силовым трансформатором мощностью 63 кВА (тип ТП, тип и мощность силового трансформатора уточнить при проектировании, схему соединений РУ-10 кВ и РУ-0,4 кВ, количество и параметры оборудования определить проектом) - /аналогично техническим условиям Ц-8118/. | реконструкция существующей ВЛ-10 кВ № 412.16 (инв.№4009) в части установки дополнительной стойки (укоса) к опоре ВЛ-10 кВ в точке врезки (номер опоры и объем реконструкции уточнить при проектировании) – за счет средств тарифа на передачу электроэнергии /аналогично техническим условиям Ц-10163/. | ВЛ-10 кВ № 412.16 (инв.№4009) | [22 empty] | 2015-06-29 | Объем строительства включен в Ц-8118 (Лот № 31 льготники ЦЭС-Южный)-/Договор ТП №Ц-8118/1031-ОРЗТП/2014 (Ладейщикова С.Н.) включен в корректировку ИПР 2014г./; Ц-9957 (Лот № 42 Льготники ЦЭС_Юго-Запад,ЗЭС,ЮЭС 8500004038; Ц-10163 (Лот № 44)
Ц-10180/4542-ОРЗТП/2014 от 26.12.14г. | 41017217 | 466.1 |  | 10 | Семенихина Елена Владимировна | КРЭС | Курский р-н, Пашковский с/с, снт "Зеленая роща", уч.398 | - строительство ответвления протяженностью 0,09 км от опоры существующей ВЛ-0,4 кВ № 2 (инв. № 12013256-00) до границы земельного участка заявителя, с увеличением протяженности существующей ВЛ-0,4 кВ (марку и сечение провода, протяженность уточнить при проектировании). | реконструкция существующей ВЛ-0,4 кВ № 2 (инв. № 12013256-00) в части установки дополнительной стойки (укоса) к опоре ВЛ-0,4 кВ в точке врезки (номер опоры и объем реконструкции уточнить при проектировании) – за счет средств тарифа на передачу электроэнергии. | ВЛ-0,4 кВ № 2 (инв. № 12013256-00) | [16 empty] | 0,09 с установкой дополнительной стойки (укоса) к опоре ВЛ-0,4 кВ в точке врезки | [5 empty] | 2015-06-26
Ц-10183/4447-ОРЗТП/2014 от 22.12.14г. | 41016619 | 466.1 |  | 14 | Гатилов Сергей Николаевич | КРЭС | Курская обл., Курский р-он, Шумаковский с/с, с/т "Заречное", уч. №335 | - строительство ответвления протяженностью 0,32 км от опоры № 9 ВЛ-0,4 кВ № 1 (инв. № 12012498-00) до границы земельного участка заявителя, с увеличением протяженности существующей ВЛ-0,4 кВ (марку и сечение провода, протяженность уточнить при проектировании), в т.ч. 0,32 км по техническим условиям Ц-9933. | реконструкция существующей ВЛ-0,4 кВ № 1 (инв. № 12012498-00) в части установки дополнительной стойки (укоса) к опоре ВЛ-0,4 кВ в точке врезки (номер опоры и объем реконструкции уточнить при проектировании) – за счет средств тарифа на передачу электроэнергии. | ВЛ-0,4 кВ № 1 (инв. № 12012498-00) | [17 empty] | установка дополнительной стойки (укоса) к опоре ВЛ-0,4 кВ в точке врезки |  |  |  |  | 2015-06-22 | Остальной объем строительства включен в Ц-9933 (Лот № 42 Льготники ЦЭС_Юго-Запад,ЗЭС,ЮЭС 8500004038)
Ц-10185/4478-ОРЗТП/2014 от 23.12.14г. | 41017575 | 466.1 |  | 10 | Занина Нелля Владимировна | БРЭС | 305502 Курская область, Курский район, д.Звягинцево, кад.№ 46:11:070501:174 | - | реконструкция существующей ВЛ-0,4 кВ № 2 (инв. № 12012877-00) в части монтажа двух дополнительных проводов на участке протяженностью 0,08 км, в пролетах опор №№ 1…8 (объем реконструкции уточнить при проектировании) – за счет средств тарифа на передачу электроэнергии по техническим условиям Ц-8358. | ВЛ-0,4 кВ № 2 (инв. № 12012877-00) | [22 empty] | 2015-06-23 | Объем строительства включен в Ц-8358 (Лот № 33 льготники ЦЭС кроме КРЭС)
Ц-10186/4505-ОРЗТП/2014 от 24.06.15г. | 41017559 | 466.1 |  | 10 | Константинова Надежда Ивановна | БРЭС | 305502 Курская область, Курский район, д.Долгое, кад.№ 46:11:071004:136 | строительство ответвления протяженностью 0,1 км от опоры № 6 существующей ВЛ-0,4 кВ № 2 (инв. № 12013986) до границы земельного участка заявителя, с увеличением протяженности существующей ВЛ-0,4 кВ). | реконструкция существующей ВЛ-0,4 кВ № 2 ((инв. № 12013986) в части монтажа дополнительной стойки (укоса) к опоре ВЛ-0,4 кВ в точке врезки (объем реконструкции уточнить при проектировании) – за счет средств тарифа на передачу электроэнергии. | ВЛ-0,4 кВ № 2 (инв. № 12013986) | [16 empty] | 0,1 с установкой дополнительной стойки (укоса) к опоре ВЛ-0,4 кВ в точке врезки | [5 empty] | 2015-06-24
Ц-10187/4504-ОРЗТП/4504 от 23.12.14г. | 41017224 | 466.1 |  | 15 | Андреева Екатерина Валерьевна | КРЭС | 305514, Курский район, д. Сапогово, ул. Выгонная, д. 28 | - строительство ответвления протяженностью 0,04 км от опоры существующей ВЛ-0,4 кВ № 1 (инв. № 12013281-00) до границы земельного участка заявителя, с увеличением протяженности существующей ВЛ-0,4 кВ (марку и сечение провода, протяженность уточнить при проектировании). | реконструкция существующей ВЛ-0,4 кВ № 1 (инв. № 12013281-00) в части установки дополнительной стойки (укоса) к опоре ВЛ-0,4 кВ в точке врезки (номер опоры и объем реконструкции уточнить при проектировании) – за счет средств тарифа на передачу электроэнергии. | ВЛ-0,4 кВ № 1 (инв. № 12013281-00) | [16 empty] | 0,04 с установкой дополнительной стойки (укоса) к опоре ВЛ-0,4 кВ в точке врезки | [5 empty] | 2015-06-23
Ц-10198/4517-ОРЗТП/2014 от 25.12.14г. | 41019439 | 466.1 |  | 14.5 | Зёмка Дмитрий Викторович | КРЭС | Курская обл., Курский р-н, Нижнемедведицкий с/с, д.Татаренкова, уч.46:11:111808:248 | строительство ответвления протяженностью 0,28 км от опоры существующей ВЛ-0,4 кВ № 1 (инв. № 12013177-00) до границы земельного участка заявителя, с увеличением протяженности существующей ВЛ-0,4 кВ (марку и сечение провода, протяженность уточнить при проектировании), в т.ч. 0,16 км по техническим условиям Ц-7204. | реконструкция существующей ВЛ-0,4 кВ № 1 (инв. № 12013177-00) в части установки дополнительной стойки (укоса) к опоре ВЛ-0,4 кВ в точке врезки (номер опоры и объем реконструкции уточнить при проектировании) – за счет средств тарифа на передачу электроэнергии. | ВЛ-0,4 кВ № 1 (инв. № 12013177-00) | [16 empty] | 0,12 с установкой дополнительной стойки (укоса) к опоре ВЛ-0,4 кВ в точке врезки | [5 empty] | 2015-06-25 | Остальной объем строительства включен в Ц-7204 (Лот № 23 льготники ЦЭС-1)
Ц-10201/4547-ОРЗТП/2014 от 24.12.14г. | 41018342 | 466.1 |  | 7 | Игнатьев Вячеслав Юрьевич | КРЭС | Курская обл., Курский р-он, Камышинский с/с, снт "Железнодорожник", уч. №308, кад. номер: 46:11:061001:116 | - строительство ВЛ-0,4 кВ протяженностью 0,42 км от ТП-10/0,4 кВ № 638 (инв. № 13011638-00) до границы земельного участка заявителя (марку и сечение провода, протяженность уточнить при проектировании), в т.ч. 0,12 км по техническим условиям Ц-8933. | расширение РУ-0,4 кВ ТП-10/0,4 кВ № 638 (инв. № 13011638-00) в части монтажа дополнительного коммутационного аппарата отходящей ВЛ-0,4 кВ (тип и технические характеристики определить проектом) – за счет средств тарифа на передачу электроэнергии. | ТП-10/0,4 кВ № 638 (инв. № 13011638-00) | [15 empty] | Монтаж автоматического выключателя 0,4 кВ - 1 шт. | 0.3 | [5 empty] | 2015-06-24 | Остальной объем строительства включен в Ц-8933 (Лот № 34 льготники ЦЭС Северо-Восток)
Ц-10210/4541-ОРЗТП/2014 от 29.12.14г. | 41020033 | 466.1 |  | 7 | Краснов Виктор Владимирович | КРЭС | Курский район, д. Татаренкова, ул. Яблоневая, д. 13 | - строительство ответвления протяженностью 0,05 км от опоры существующей ВЛ-0,4 кВ № 1 (инв. № 12013177-00) до границы земельного участка заявителя (марку и сечение провода, протяженность уточнить при проектировании) | реконструкция существующей ВЛ-0,4 кВ № 1 (инв. № 12013177-00) в части установки дополнительной стойки (укоса) к опоре ВЛ-0,4 кВ в точке врезки (номер опоры и объем реконструкции уточнить при проектировании) – за счет средств тарифа на передачу электроэнергии. | ВЛ-0,4 кВ № 1 (инв. № 12013177-00) | [16 empty] | 0,05 с установкой дополнительной стойки (укоса) к опоре ВЛ-0,4 кВ в точке врезки | [5 empty] | 2015-06-29
Ц-10214/0006-ОРЗТП/2015 от 12.01.15г. | 41020145 | 466.1 |  | 5 | Колышкина Анна Вячеславовна | КРЭС | Курский р-н, Пашковский с/с, снт "Зеленая роща", уч.30 | - строительство ВЛ-0,4 кВ протяженностью 0,28 км совместной подвеской по опорам существующей ВЛ-10 кВ № 427.16, от ТП-10/0,4 кВ № 3/100 до границы земельного участка заявителя (марку и сечение провода, протяженность уточнить при проектировании) – в том числе 0,28 км по техническим условиям Ц-6314, Ц-6719, Ц-6734. | реконструкция участка существующей ВЛ-10 кВ № 427.16 протяженностью 0,28 км в части установки 4-х дополнительных опор для совместной подвески участка проектируемой ВЛИ-0,4 кВ (объем реконструкции уточнить при проектировании) – за счет средств тарифа на передачу электроэнергии по техническим условиям Ц-6314, Ц-6734 – аналогично техническим условиям Ц-6314, Ц-6734. | [23 empty] | 2015-07-12 | Объем строительства включен в Ц-6734, Ц-6314, Ц-6719 (Лот 19 ЦЭС-2, ЦЭС-3 8500002294)
Ц-10216/0001-ОРЗТП/2015 от 12.01.15г. | 41020161 | 466.1 |  | 15 | Рыжков Андрей Александрович | КРЭС | Курская обл., Золотухинский р-н, д. 2-е Скородное, ул. Набережная, д. 17 | - | строительство ответвления протяженностью 0,6 км от опоры № 162 существующей ВЛ-10 кВ № 332.6 (инв. № 5807) до проектируемой ТП-10/0,4 кВ, с увеличением протяженности существующей ВЛ-10 кВ (марку и сечение провода, протяженность уточнить при проектировании) – за счет средств тарифа на передачу электроэнергии. строительство ТП-10/0,4 кВ с силовым трансформатором мощностью 63 кВА (тип и место установки ТП, тип и мощность силового трансформатора, схемы соединений РУ-10 кВ и РУ-0,4 кВ, количество и параметры оборудования уточнить при проектировании) – за счет средств тарифа на передачу электроэнергии. реконструкция существующей ВЛ-0,4 кВ № 1 в части переключения участка с опоры № 20 по опору № 40 на питание от ТП-10/0,4 кВ, строящейся в соответствии с п. 10.2 настоящих технических условий (объем реконструкции и необходимость замены опор уточнить при проектировании) – за счет средств тарифа на передачу электроэнергии. | ВЛ-10 кВ № 332.6 (инв. № 5807) |  |  |  |  | 0.6 |  |  | 1 |  |  |  | СТП 63 кВА - 1 шт. | 1 | [9 empty] | 2015-07-12
Ц-10228/4546-ОРЗТП/2014 от 29.12.14г. | 41020173 | 466.1 |  | 15 | Медведев Алексей Юрьевич | КРЭС | Курская обл., Курский р-он, Рышковский с/с, д.Зорино, ул. Золотой Колос, кад.номер: 46:11:170102:401 | - | реконструкция существующей ВЛ-0,4кВ № 1 (инв. № 3393) в части замены провода на провод большего сечения протяженностью 0,28 км по трассе (объем реконструкции уточнить при проектировании) – за счет средств тарифа на передачу электроэнергии – аналогично техническим условиям Ц-10147. | ВЛ-0,4кВ № 1 (инв. № 3393) | [22 empty] | 2015-06-29 | Объем строительства включен в Ц-10147 (Лот № 44 льготники)
Ц-10231/0005-ОРЗТП/2015 от 12.01.15г. | 41020491 | 466.1 |  | 10 | Устинов Юрий Николаевич | КРЭС | Курский район, Камышинский с/с, снт "Рассвет-2", уч. 75 | - строительство ВЛ-0,4 кВ протяженностью 0,11 км от ТП-10/0,4 кВ № 661 до границы земельного участка заявителя(марку и сечение провода, протяженность уточнить при проектировании) – в том числе 0,11 км по техническим условиям Ц-9828. | замена силового трансформатора ТП-10/0,4 кВ № 661/25 кВА (инв. № 13011696-00) на трансформатор большей мощности (100 кВА) (тип и мощность трансформатора и объем реконструкции утончить при проектировании) – за счет средств тарифа на передачу электроэнергии по техническим условиям Ц-7937. | ТП-10/0,4 кВ № 661/25 кВА (инв. № 13011696-00) | [22 empty] | 2015-07-12 | Объем строительства включен в Ц-7937 (Лот № 29 льготники ЦЭС Северная часть); Ц-9828 (Лот № 42 льготники ЦЭС Северо-Восток-2)
Ц-10235/0002-ОРЗТП/2015 от 12.01.15г. | 41020556 | 466.1 |  | 10 | Еремин Валерий Николаевич | БРЭС | Курская область, Курский р-н, д.Алябьево, кад.№46:11:011201:336 | - строительство ответвления протяженностью 0,1 км от опоры № 1 ВЛ-0,4 кВ № 3 (инв. № 17194) до границы земельного участка заявителя, с увеличением протяженности существующей ВЛ-0,4 кВ (марку и сечение провода, протяженность уточнить при проектировании). | реконструкция существующей ВЛ-0,4 кВ № 3 (инв. № 17194) в части монтажа дополнительной стойки (укоса) к опоре ВЛ-0,4 кВ в точке врезки (объем реконструкции уточнить при проектировании). | ВЛ-0,4 кВ № 3 (инв. № 17194) | [16 empty] | 0,1 с установкой дополнительной стойки (укоса) к опоре ВЛ-0,4 кВ в точке врезки | [5 empty] | 2015-07-12
Ц-10240/0004-ОРЗТП/2015 от 12.01.15г. | 41020947 | 466.1 |  | 15 | Натаров Михаил Анатольевич | ЗРЭС | Курская обл., Золотухинский р-н, м. Свобода, ул. Молодежная, д. 56 | строительство ответвления протяженностью 0,03 км от опоры № 1-37 существующей ВЛ-10 кВ № 332.16 (инв. № 15662) до проектируемой ТП-10/0,4 кВ, с увеличением протяженности существующей ВЛ-10 кВ (марку и сечение провода, протяженность уточнить при проектировании); строительство ответвления протяженностью 0,23 км от опоры № 19 существующей ВЛ-0,4 кВ № 1 (инв. № 12011518-00) до границы земельного участка заявителя, с увеличением протяженности существующей ВЛ-0,4 кВ (марку и сечение провода, протяженность уточнить при проектировании). строительство ТП-10/0,4 кВ с силовым трансформатором мощностью 63 кВА (тип и место установки ТП, тип и мощность силового трансформатора, схемы соединений РУ-10 кВ и РУ-0,4 кВ, количество и параметры оборудования уточнить при проектировании). | реконструкция существующей ВЛ-0,4 кВ № 1 (инв. № 12011518-00) в части переключения участка с опоры № 17 по опору № 21 на питание от ТП-10/0,4 кВ, строящейся в соответствии с п. 10.2 настоящих технических условий (объем реконструкции и необходимость замены опор уточнить при проектировании) – за счет средств тарифа на передачу электроэнергии. | ВЛ-10 кВ № 332.16 (инв. № 15662) |  |  |  |  | 0.03 |  |  | 1 |  |  |  | СТП-63 кВА - 1 шт. | 1 |  |  |  | 0.26 | Демонтаж ВЛ-0,4 кВ протяженностью 0,08 км |  |  |  |  | 2015-07-12
Ц-9079/4553-ОРЗТП/2014 от 29.12.14г. | 40936983 | 466.1 |  | 14.5 | Сотникова Лидия Михайловна | КРЭС | Курский р-н, Моковский с/с, с/т "Фиалка", уч.714 | строительство ВЛ-0,4 кВ от ТП-10/0,4 кВ №651 до границы земельного участка заявителя протяженностью 0,66 км (марку и сечение провода, протяженность определить при проектировании) - /в т.ч. 0,6 км по техническим условиям Ц-8816/. | [18 empty] | 0.06 | [5 empty] | 2015-04-29 | Остальной объем строительства включен в Ц-8816 (Лот № 34 льготники КРЭС-Юго-Запад)
Ц-9287/4529-ОРЗТП/2014 от 25.12.14г. | 41018654 | 466.1 |  | 10 | Губанов Анатолий Пахомович | МРЭС | Курская обл., п.Медвенка,ул.Зеленая, д.19 | - строительство ответвления протяженностью 0,2 км от опоры № 11 существующей ВЛ-0,4 кВ № 1 (инв. № 12011042-00) до границы земельного участка заявителя, с увеличением протяженности существующей ВЛ-0,4 кВ (марку и сечение провода, протяженность уточнить при проектировании). | реконструкция существующей ВЛ-0,4 кВ № 1 (инв. № 12011042-00) в части монтажа дополнительной стойки (укоса) к опоре ВЛ-0,4 кВ в точке врезки (объем реконструкции уточнить при проектировании) – за счет средств тарифа на передачу электроэнергии. | ВЛ-0,4 кВ № 1 (инв. № 12011042-00) | [16 empty] | 0,2 с установкой дополнительной стойки (укоса) к опоре ВЛ-0,4 кВ в точке врезки | [5 empty] | 2015-06-25
Ц-9734/4588-ОРЗТП/2014 от 31.12.14г. | 40994446 | 466.1 |  | 7 | Асадова Маргарита Григорьевна | КРЭС | Курский р-н, Пашковский с/с, с/т "Соловушка", уч.639 | строительство ответвления протяженностью 0,13 км от опоры № 5-8 ВЛ-0,4 кВ № 1 (инв. № 12013183-00) до границы земельного участка заявителя, с увеличением протяженности существующей ВЛ-0,4 кВ (марку и сечение провода, протяженность уточнить при проектировании) - /в т.ч. 0,1 км по техническим условиям Ц-8290/ | [18 empty] | 0.03 | [5 empty] | 2015-04-30 | Остальной объем строительства включен в Ц-8290 (Лот № 31 льготники ЦЭС-Северный)
Ц-9846/4494-ОРЗТП/2014 от 24.12.14г. | 40996821 | 466.1 |  | 7 | Шереметова Наталья Ивановна | КРЭС | Кур. обл., г.Курск, снт "Лавсан", уч. № 1010, кад. номер: 46:29:103069:642 | строительство ВЛ-0,4 кВ протяженностью 0,33 км от ТП-10/0,4 кВ № 555 (инв. № 13010919-00) до границы земельного участка заявителя (марку и сечение провода, протяженность определить при проектировании) - в том числе 0,13 км по техническим условиям Ц-9706(не подписан). | [18 empty] | 0.2 | [5 empty] | 2015-04-24 | Остальной объем строительства включен в Ц-8911 (Лот № 34 льготники КРЭС Юго-Запад)
Ц-9886/4495-ОРЗТП/2014 от 23.12.14г. | 41021140 | 466.1 |  | 14.5 | Вербоноль Валентин Наумович | КРЭС | Курская обл., Курский р-он, Щетинский с/с, снт "Тускарь", уч. №308, | строительство ответвления протяженностью 0,14 км от опоры существующей ВЛ-0,4 кВ № 2 (инв. № 12013322-00) до границы земельного участка заявителя, с увеличением протяженности существующей ВЛ-0,4 кВ (марку и сечение провода, протяженность уточнить при проектировании) – в том числе 0,05 км по техническим условиям Ц-9334. |  | ВЛ-0,4 кВ № 2 (инв. № 12013322-00) | [16 empty] | 0.09 | [5 empty] | 2015-04-23 | Остальной объем строительства включен в Ц-9334 (Лот № 35 льготники ЦЭС Северо-Восток)
Ц-9923/4491-ОРЗТП/2014 от 24.12.14г. | 41003236 | 466.1 |  | 15 | Халеев Владимир Васильевич | КРЭС | Курский р-н, Нижнемедведицкий с/с, д.Татаренкова, уч.46:11:111809:204 | строительство ответвления протяженностью 0,13 км от опоры проектируемой ВЛ-0,4 кВ (по техническим условиям Ц-8465) до границы земельного участка заявителя (марку и сечение провода, протяженность уточнить при проектировании) - /аналогично техническим условиям Ц-8909/; строительство ответвления протяженностью не более 0,025 км от опоры проектируемой ВЛ-0,4 кВ до вводного пункта учета (ВПУ) на границе земельного участка заявителя (марку и сечение провода, протяженность уточнить при проектировании). | [18 empty] | 0,025 - ответвление до ВПУ заявителя | [5 empty] | 2015-04-24 | Остальной объем строительства включен в Ц-8909 (Лот № 35 льготники ЦЭС Северо-Восток)
Ц-9984/0010-ОРЗТП/2015 от 12.01.15г. | 41005524 | 466.1 |  | 14.5 | Золотых Анна Андреевна | БРЭС | Курский р-н, с.Ноздрачево, уч.46:11:131105:53 | строительство ВЛ-0,4 кВ протяженностью 0,05 км от ТП-10/0,4 кВ № 032/100 до границы земельного участка заявителя (марку и сечение провода, протяженность уточнить при проектировании). | [18 empty] | 0.05 | [5 empty] | 2015-05-12
Ц-9989/4545-ОРЗТП/2014 от 26.12.14г. | 41006711 | 466.1 |  | 7 | Батина Светлана Михайловна | КРЭС | Курский р-н, Щетинский с/с, снт "Химфарм", уч.1315 | - строительство ВЛ-0,4 кВ протяженностью 0,14 км от проектируемой ТП-10/0,4 кВ до границы земельного участка заявителя (марку и сечение провода, протяженность определить при проектировании) – в том числе 0,08 км по техническим условиям Ц-8804. | строительство ответвления протяженностью 0,03 км от опоры существующей ВЛ-10 кВ № 425.06 до проектируемой ТП-10/0,4 кВ с увеличением протяженности существующей ВЛ-10 кВ (марку и сечение провода, протяженность уточнить при проектировании) – за счет средств тарифа на передачу электроэнергии по техническим условиям Ц-7623, Ц-7659. строительство ТП-10/0,4 кВ с силовым трансформатором мощностью 63 кВА. (Тип ТП, мощность силового трансформатора, схемы соединений РУ-10 кВ и РУ-0,4 кВ, количество и параметры оборудования уточнить при проектировании) – за счет средств тарифа на передачу электроэнергии по техническим условиям Ц-7623, Ц-7659. реконструкция существующей ВЛ-10 кВ № 425.06 в части установки дополнительной стойки (укоса) к опоре ВЛ-10 кВ в точке врезки (номер опоры и объем реконструкции уточнить при проектировании) – за счет средств тарифа на передачу электроэенргии. | [17 empty] | 0.06 | [5 empty] | 2015-06-26 | Остальной объем строительства включен в Ц-8804 (Лот № 33 льготники КРЭС Северо-Восток); Ц-7623 и Ц-7659 (Лот № 26 льготники ЦЭС)
Ц-9990/4544-ОРЗТП/2014 от 26.12.14г. | 41006744 | 466.1 |  | 14.5 | Иванов Олег Викторович | КРЭС | Курский р-н, Камышинский с/с, снт "Железнодорожник", уч.126 | строительство ответвления протяженностью 0,35 км опоры существующей ВЛ-0,4 кВ № 1 (инв. № 12013084-00) до границы земельного участка заявителя (марку и сечение провода, протяженность уточнить при проектировании). | замена силового трансформатора СТП-10/0,4 кВ № 638 - 25 кВА (инв. №13011638-00) на силовой трансформатор мощностью 63 кВА (тип ТП, тип и мощность силового трансформатора уточнить при проектировании, схему соединений РУ-10 кВ и РУ-0,4 кВ, количество и параметры оборудования определить проектом) – за счет средств тарифа на передачу электроэнергии. | СТП-10/0,4 кВ № 638 - 25 кВА (инв. №13011638-00); ВЛ-0,4 кВ № 1 (инв. № 12013084-00) | [15 empty] | Замена силового трансформатора 25 кВА на трансформатор 63 кВА (с заменой автоматических выключателей, предохранителей, ТТ) | 0.35 | [5 empty] | 2015-06-26