## 35лот(СЭС)
Лот № 35 СЭС ЛЬГОТНИКИ
Номер (а) договор(ов) ТП | Номер (а) договор(ов) ТП в SAPе | Сумма по договору ТП, руб. без НДС | Заявитель | Район | Адрес объекта | Общие обязательства "КЭ" по тех. присоединению | Общие обязательства "КЭ" по тарифу на передачу э/э |  | Инвентарный номер | Монтаж ячейки 10 (6 ) кВ | Реконструкция ячейки 10 (6) кВ | Монтаж приборов учета с организацией АСКУЭ | Наименование работ | Кол-во | Стоимость |  | ПИР | СМР | Оборуд | Прочие | ИТОГО | Строительство ВЛ-10 (6) кВ |  | Строительство ВЛЗ-10 (6) кВ |  | Реконструкция ВЛ-10 (6) кВ |  | монтаж разъединителя 10 (6) кВ |  | Строительство КЛ-10 (6) кВ |  | Строительство КЛ-0,4 кВ |  | Строительство КЛ-10 (6) кВ |  | Монтаж ТП 10 (6)/0,4 кВ |  | Монтаж учёта в ТП 10 (6)/0,4 кВ |  | Монтаж ВРУ-0,4 кВ |  | Монтаж РП-10 кВ |  | Реконструкция ТП 10 (6)/0,4 кВ |  | Строительство ВЛИ-0,4 кВ, км |  | Реконструкция ВЛ-0,4 кВ со строительством ВЛИ-0,4 кВ, км |  | Реконструкция ВЛ-0,4 кВ с монтажем дополнительного провода, км |  |  | Реконструкция ВЛ-0,4 кВ с монтажем 2-х дополнительных проводов, км |  | Реконструкция ВЛ-0,4 кВ с монтажем 4-х дополнительныхпроводов, км | Реконструкция ВЛ-0,4 кВ в части замены 2-х проводов, км |  | Предварительная стоимость, т.р., без НДС | Срок выполнения работ | Примечание
С-1739/2170-ОРЗТП/2013 от 17.09.13г. | 40784830 | 466.1 | Зарубин Александр Викторович | ЖРЭС | Курская обл.Железногорский район,с/с Трояновский,с Трояново,ул.Зелёная | - строительство отпайки от опоры № 21 ВЛ-0,4 кВ №2 (инв.№31146000) до границы земельного участка заявителя протяженностью 0,07 км (марку и сечение провода, протяженность уточнить при проектировании) | [6 empty] | Строительство ВЛИ-0,4 кВ, км | 0.07 | 67.338 |  | 5.387 | 57.9107 | 0 | 4.0403 | 67.338 | [24 empty] | 0.07 | 67.338 | [10 empty] | 67.338
С-2174/1340-ОРЗТП/2014 от 05.06.14г. | 40908550 | 466.1 | Мешков Николай Васильевич | ЖРЭС | Курская обл., г. Железногорск ,снт "Горняк",зона "Шахтер", уч. 158/4 | строительство ВЛ-0,4 кВ ориентировочной длиной 0,27 км с учётом задачи С-2173 (Лот № 32 Льготники СЭС). |  | Рудная 2.1.25, 032/40, №2 |  |  |  |  | Строительство ВЛИ-0,4 кВ, км | 0.27 | 259.7324 |  | 20.7786 | 223.3698 | 0 | 15.5839 | 259.7324 | [24 empty] | 0.27 | 259.7324 | [10 empty] | 259.7324 | 2014-10-05
С-2181/1497-ОРЗТП/2014 от 19.06.14г. | 40915285 | 466.1 | Евсюкова Александра Викторовна | ЖРЭС | Курская обл., Железногорский р-н, Студенокский с/с,д. Погарище,№ 184 | Строительство ВЛ-0,4кВ протяженностью 0,2 км от ТП 10/0,4кВ №116/25 до границы земельного участка заявителя( марку и сечение провода, протяженность уточнить при проектировании), в том числе 0,2км по техническим условиям С-2180 (Лот № 34 Льготники СЭС). |  | Студенок, № 16, 116/25, № 1 | ТП 10/0,4кВ №116/25 (инв. № 13009635) | [48 empty] | 0 | 2014-10-19 | Объем строительства включен в С-2180 (Лот № 34 Льготники СЭС)
С-2204/2124-ОРЗТП/2014 от 13.08.14г. | 40919896 | 466.1 | Кудрявцев Анатолий Михайлович | ЖРЭС | Курская обл., г.Железногорск,с/о " Шахтер",уч. № 111/4 | строительство ответвления протяженностью 0,16 км от опоры существующей ВЛ-0,4 кВ № 1 (инв. № 12013491-00) до границы земельного участка заявителя, с увеличением протяженности существующей ВЛ-0,4 кВ (точку врезки, марку и сечение провода, протяженность определить при проектировании) – в том числе 0,16 км по техническим условиям С-2189 (Лот № 33 Льготники СЭС). |  |  | ВЛ-0,4 кВ № 1 (инв. № 12013491-00) | [48 empty] | 0 | 2014-12-13 | Объем строительства включен в С-2189 (Лот № 33 Льготники СЭС)
С-2220/2162-ОРЗТП/2014 от 19.08.14г. | 40926012 | 466.1 | Винокуров Василий Васильевич | ЖРЭС | Курская обл., г.Железногорск,снт "Городские сады",зона "Студенок-2", уч.91 | строительство ответвления протяженностью 0,26 км от опоры существующей ВЛ-0,4 кВ № 1 (инв. № 12013360-00) до границы земельного участка заявителя, с увеличением протяженности существующей ВЛ-0,4 кВ (марку и сечение провода, протяженность уточнить при проектировании) – в том числе 0,1 км по техническим условиям С-2131 (Лот № 33 Льготники СЭС). |  |  | ВЛ-0,4 кВ № 1 (инв. № 12013360-00) |  |  |  | Строительство ВЛИ-0,4 кВ, км | 0.16 | 153.9155 |  | 12.3132 | 132.3673 | 0 | 9.2349 | 153.9155 | [24 empty] | 0.16 | 153.9155 | [10 empty] | 153.9155 | 2014-12-19 | Остальной объем строительства включен в С-2131 (Лот № 33 Льготники СЭС)
С-2221/2189-ОРЗТП/2014 от 21.08.14г. | 40926022 | 466.1 | Кочетова Любовь Васильевна | ЖРЭС | Курская обл., г.Железногорск,снт "Городские сады",зона "Студенок-2",уч.94 | строительство ответвления протяженностью 0,26 км от опоры существующей ВЛ-0,4 кВ № 1 (инв. № 12013360-00) до границы земельного участка заявителя, с увеличением протяженности существующей ВЛ-0,4 кВ (марку и сечение провода, протяженность уточнить при проектировании) – в том числе 0,26 км по техническим условиям С-2220. |  |  | ВЛ-0,4 кВ № 1 (инв. № 12013360-00) | [48 empty] | 0 | 2014-12-21 | Объем строительства включен в С-2220 (Лот № 35)
С-2223/2148-ОРЗТП/2014 от 13.08.14г. | 40926061 | 466.1 | Шилов Виктор Петрович | ЖРЭС | Курская обл., г.Железногорск,снт "Городские сады",дом № 1467 | строительство ответвления протяженностью 0,2 км от опоры существующей ВЛ-0,4 кВ № 1 (инв. № 1201361-00) до границы земельного участка заявителя, с увеличением протяженности существующей ВЛ-0,4 кВ (марку и сечение провода, протяженность уточнить при проектировании). |  |  | ВЛ-0,4 кВ № 1 (инв. № 1201361-00) |  |  |  | Строительство ВЛИ-0,4 кВ, км | 0.2 | 192.3943 |  | 15.3915 | 165.4591 | 0 | 11.5437 | 192.3943 | [24 empty] | 0.2 | 192.3943 | [10 empty] | 192.3943 | 2014-12-13
С-2231/2152-ОРЗТП/2014 от 13.08.14г. | 40927935 | 466.1 | Борзыкина Александра Алексеевна | ЖРЭС | Курская обл., ,г.Железногорск,с/о "Горняк",зона "Шахтер" | строительство ответвления протяженностью 0,43 км от опоры существующей ВЛ-0,4 кВ № 3 до границы земельного участка заявителя с увеличением протяженности существующей ВЛ-0,4 кВ (точку врезки, марку и сечение провода, протяженность определить при проектировании) – в том числе 0,43 км по техническим условиям С-1856 (Лот № 25 Льготники СЭС), С-1860 (Лот № 25 Льготники СЭС), С-2094 (Лот № 30 Льготники СЭС). |  | Рудная 2.1.25, 032/40, №3 | [49 empty] | 0 | 2014-12-13 | Объем строительства включен в С-1856 (Лот № 25 Льготники СЭС), С-1860 (Лот № 25 Льготники СЭС), С-2094 (Лот № 30 Льготники СЭС)
С-2239/2234-ОРЗТП/2014 от 25.08.14г. | 40933467 | 466.1 | Зуев Юрий Николаевич | ЖРЭС | Курская обл., Железногорский р-н,Разветьевский с/с | - строительство ВЛ-0,4 кВ протяженностью 0,4 км от СТП-10/0,4 кВ №163/40 до границы земельного участка заявителя (марку и сечение провода, протяженность уточнить при проектировании). | замена СТП-10/0,4 кВ №163/40 кВА на ТП-10/0,4 кВ с силовым трансформатором мощностью 250 кВА (тип ТП, тип и мощность силового трансформатора уточнить при проектировании, схему соединений РУ-10 кВ и РУ-0,4 кВ, количество и параметры оборудования определить проектом) – за счет средств тарифа на передачу электроэнергии. |  | СТП-10/0,4 кВ №163/40 (инв. № SRSK-00) |  |  |  | Монтаж ТП 10 (6)/0,4 кВ Монтаж учёта в ТП 10 (6)/0,4 кВ Строительство ВЛИ-0,4 кВ, км |  | 863.6577 |  | 44.719 | 394.6856 | 395.23 | 29.0231 | 863.6577 | [14 empty] | КТП 250 кВА (Демонтаж СТП 40 кВА) | 466.369 | 1 | 12.5 | [6 empty] | 0.4 | 384.7887 | [10 empty] | 863.6577 | 2015-02-25
[13 empty] | Монтаж ТП 10 (6)/0,4 кВ | КТП 250 кВА | 443.795 |  | 11.38 | 41.695 | 385.11 | 5.61 | 443.795
[13 empty] | Демонтаж КТП | СТП 40 кВа | 22.574 |  | 1.8059 | 20.5423 | возврат | 0.22574 | 22.574
[13 empty] | Монтаж учёта в ТП 10 (6)/0,4 кВ | 1 | 12.5 |  | 0.75 | 1.53 | 10.12 | 0.1 | 12.5
[13 empty] | Строительство ВЛИ-0,4 кВ, км | 0.4 | 384.7887 |  | 30.7831 | 330.9183 | 0 | 23.0873 | 384.7887
С-2247/2059-ОРЗТП/2014 от 04.08.14г. | 40935891 | 466.1 | Маслов Андрей Николаевич | ЖРЭС | Курская обл., г.Железногорск,снт"Горняк 1", зона"Рясник",уч.140 | строительство ответвления протяженностью 0,24 км от опоры существующей ВЛ-0,4 кВ № 1 до границы земельного участка заявителя (марку и сечение провода, протяженность уточнить при проектировании). |  | Рудная 2.1.25, 030/16, №1 |  |  |  |  | Строительство ВЛИ-0,4 кВ, км | 0.24 | 230.8732 |  | 18.4699 | 198.551 | 0 | 13.8524 | 230.8732 | [24 empty] | 0.24 | 230.8732 | [10 empty] | 230.8732 | 2014-12-04
С-2248/2151-ОРЗТП/2014 от 07.08.14г. | 40939599 | 466.1 | Подпрятов Петр Константинович | ЖРЭС | Курская обл., Железногорский р-н,Разветьевский с/с | - строительство ВЛ-0,4 кВ протяженностью 0,25 км от проектируемой ТП-10/0,4 кВ до границы земельного участка заявителя (марку и сечение провода, протяженность уточнить при проектировании). | строительство ответвления протяженностью 0,15 км от опоры существующей ВЛ-10 кВ № 13 до проектируемой ТП-10/0,4 кВ, с увеличением протяженности существующей ВЛ-10 кВ (марку и сечение провода, протяженность уточнить при проектировании) – за счет средств тарифа на передачу электроэнергии; строительство ТП-10/0,4 кВ с силовым трансформатором мощностью 100 кВА (тип ТП, тип и мощность силового трансформатора уточнить при проектировании, схему соединений РУ-10 кВ и РУ-0,4 кВ, количество и параметры оборудования определить проектом) – за счет средств тарифа на передачу электроэнергии. |  | ВЛ-10 кВ № 13 (инв. № 303150760100) |  |  |  | Строительство ВЛ-10 (6) кВ монтаж разъединителя 10 (6) кВ Монтаж ТП 10 (6)/0,4 кВ Монтаж учёта в ТП 10 (6)/0,4 кВ Строительство ВЛИ-0,4 кВ |  | 827.8789 |  | 46.6327 | 408.3181 | 344.025 | 28.9031 | 827.8789 | 0.15 | 170.641 |  |  |  |  | 1 | 53.34 | [6 empty] | КТП 100 кВА | 350.905 | 1 | 12.5 | [6 empty] | 0.25 | 240.4929 | [10 empty] | 827.8789 | 2015-02-07
[13 empty] | Строительство ВЛ-10 (6) кВ | 0.15 | 170.641 |  | 13.6513 | 150.1641 | 0 | 6.8256 | 170.641
[13 empty] | монтаж разъединителя 10 (6) кВ | 1 | 53.34 |  | 3.91 | 10.51 | 38.39 | 0.53 | 53.34
[13 empty] | Монтаж ТП 10 (6)/0,4 кВ | КТП 100 кВА | 350.905 |  | 9.082 | 41.695 | 295.515 | 4.613 | 350.905
[13 empty] | Монтаж учёта в ТП 10 (6)/0,4 кВ | 1 | 12.5 |  | 0.75 | 1.53 | 10.12 | 0.1 | 12.5
[13 empty] | Строительство ВЛИ-0,4 кВ, км | 0.25 | 240.4929 |  | 19.2394 | 204.419 | 0 | 16.8345 | 240.4929
С-2252/2149-ОРЗТП/2014 от 11.08.14г. | 40942960 | 466.1 | Иванов Егор Сергеевич | ЖРЭС | Курская обл., Железногорский р-н,Разветьевский с/с,с. Разветье,кад. 46:06:081702:170 | - строительство ВЛ-0,4 кВ протяженностью 0,24 км от проектируемой ТП-10/0,4 кВ до границы земельного участка заявителя (марку и сечение провода, протяженность уточнить при проектировании). | строительство ответвления протяженностью 0,16 км от опоры существующей ВЛ-10 кВ № 12 (инв. № 303150760302) до проектируемой ТП-10/0,4 кВ (марку и сечение провода, протяженность уточнить при проектировании) – за счет средств тарифа на передачу электроэнергии; строительство ТП-10/0,4 кВ с силовым трансформатором мощностью 100 кВА (тип ТП, тип и мощность силового трансформатора уточнить при проектировании, схему соединений РУ-10 кВ и РУ-0,4 кВ, количество и параметры оборудования определить проектом) – за счет средств тарифа на передачу электроэнергии. |  | ВЛ-10 кВ № 12 (инв. № 303150760302) |  |  |  | Строительство ВЛ-10 (6) кВ монтаж разъединителя 10 (6) кВ Монтаж ТП 10 (6)/0,4 кВ Монтаж учёта в ТП 10 (6)/0,4 кВ Строительство ВЛИ-0,4 кВ |  | 829.6353 |  | 46.7732 | 410.1523 | 344.025 | 28.6848 | 829.6353 | 0.16 | 182.0171 |  |  |  |  | 1 | 53.34 | [6 empty] | КТП 100 кВА | 350.905 | 1 | 12.5 | [6 empty] | 0.24 | 230.8732 | [10 empty] | 829.6353 | 2015-02-11
[13 empty] | Строительство ВЛ-10 (6) кВ | 0.16 | 182.0171 |  | 14.5614 | 160.175 | 0 | 7.2807 | 182.0171
[13 empty] | монтаж разъединителя 10 (6) кВ | 1 | 53.34 |  | 3.91 | 10.51 | 38.39 | 0.53 | 53.34
[13 empty] | Монтаж ТП 10 (6)/0,4 кВ | КТП 100 кВА | 350.905 |  | 9.082 | 41.695 | 295.515 | 4.613 | 350.905
[13 empty] | Монтаж учёта в ТП 10 (6)/0,4 кВ | 1 | 12.5 |  | 0.75 | 1.53 | 10.12 | 0.1 | 12.5
[13 empty] | Строительство ВЛИ-0,4 кВ, км | 0.24 | 230.8732 |  | 18.4699 | 196.2422 | 0 | 16.1611 | 230.8732
С-2257/2150-ОРЗТП/2014 от 11.08.14г. | 40943014 | 466.1 | Кривоухова Тамара Алексеевна | ЖРЭС | Курская обл.,г.Железногорск,снт "Горняк",зона "Шахтер",уч. 85/4 | строительство ответвления протяженностью 0,06 км от опоры существующей ВЛ-0,4 кВ № 1 (инв. № 12013491-00) до границы земельного участка заявителя. с увеличением протяженности существующей ВЛ-0,4 кВ (точку врезки, марку и сечение провода, протяженность определить при проектировании). |  |  | ВЛ-0,4 кВ № 1 (инв. № 12013491-00) |  |  |  | Строительство ВЛИ-0,4 кВ, км | 0.06 | 57.7183 |  | 4.6175 | 49.6377 | 0 | 3.4631 | 57.7183 | [24 empty] | 0.06 | 57.7183 | [10 empty] | 57.7183 | 2014-12-11
С-2265/2168-ОРЗТП/2014 от 20.08.14г. | 40946728 | 466.1 | Брейкин Владимир Михайлович | ЖРЭС | Курская обл., Железногорский р-н,с. Разветье,кад. 46:06:081702:165 | строительство ВЛ-0,4 кВ протяженностью 0,4 км от ТП-10/0,4 кВ № 199/40 до границы земельного участка заявителя (марку и сечение провода, протяженность уточнить при проектировании) – в том числе 0,4 км по техническим условиям С-2206 (Лот № 34 Льготники СЭС). |  |  | ТП-10/0,4 кВ № 199/40 (инв. № 13012367-00) | [48 empty] | 0 | 2014-12-20 | Объем строительства включен в С-2206 (Лот № 34 Льготники СЭС)
С-2276/2233-ОРЗТП/2014 от 27.08.14г. | 40952817 | 466.1 | Герасичкин Иван Михайлович | ЖРЭС | Курская обл., Железногорский р-н, Студенокский с/с, д.Погарище, уч.509 | строительство ВЛ-0,4 кВ протяженностью 0,22 км от проектируемой по договору С-1146 (Лот № 05) ТП-10/0,4 кВ до границы земельного участка заявителя (марку и сечение провода, протяженность определить при проектировании) – в том числе 0,22 км по техническим условиям С-1760 (Лот № 22 Льготник СЭС) |  |  | ТП № 103 (инв. № 13011746-00) | [48 empty] | 0 | 2014-12-27 | Объем строительства включен в С-1760 (Лот № 22 Льготник СЭС)
С-2278/2229-ОРЗТП/2014 от 26.08.14г. | 40953470 | 466.1 | Ермолаев Александр Александрович | ЖРЭС | Курская обл., Железногорский район с.Разветье | строительство ответвления протяженностью 0,02 км от опоры существующей ВЛ-0,4 кВ № 1 (инв.№31112300) до границы земельного участка заявителя, с увеличением протяженности существующей ВЛ-0,4 кВ (точку врезки, марку и сечение провода, протяженность уточнить при проектировании). |  |  | ВЛ-0,4 кВ № 1 (инв.№31112300) |  |  |  | Строительство ВЛИ-0,4 кВ, км | 0.02 | 19.2394 |  | 1.5392 | 16.5459 | 0 | 1.1544 | 19.2394 | [24 empty] | 0.02 | 19.2394 | [10 empty] | 19.2394 | 2014-12-26
С-2279/2156-ОРЗТП/2014 от 20.08.14г. | 40953419 | 466.1 | Старков Сергей Николаевич | ХРЭС | Курская обл., Хомутовский р-н, п.Хомутовка, ул.Молодежная, д.1"И" | - строительство ответвления протяженностью 0,3 км от опоры существующей ВЛ-0,4 кВ № 3 до границы земельного участка заявителя, с увеличением протяженности существующей ВЛ-0,4 кВ (марку и сечение провода, протяженность уточнить при проектировании). | замена ТП-10/0,4 кВ № 03/100 на ТП-10/0,4 кВ с силовым трансформатором мощностью 250 кВА (тип ТП, тип и мощность силового трансформатора, схемы соединений РУ-10 кВ и РУ-0,4 кВ, количество и параметры оборудования уточнить при проектировании) – за счет средств тарифа на передачу электроэнергии. |  | ТП-10/0,4 кВ № 03/100 (инв. № 13009719) |  |  |  | Монтаж ТП 10 (6)/0,4 кВ Монтаж учёта в ТП 10 (6)/0,4 кВ Строительство ВЛИ-0,4 кВ, км |  | 773.0765 |  | 37.2873 | 317.2737 | 395.23 | 23.2855 | 773.0765 | [14 empty] | КТП 250 кВА (Демонтаж ТП 100 кВА) | 471.985 | 1 | 12.5 | [6 empty] | 0.3 | 288.5915 | [10 empty] | 773.0765 | 2015-02-20 | Объем строительства на 3 договора
С-2280/2155-ОРЗТП/2014 от 20.08.14г. | 40953438 | 466.1 | Самоделова Елена Павловна | ХРЭС | Курская обл., Хомутовский р-н, п.Хомутовка, ул.Молодежная, д.1"З" | - строительство ответвления протяженностью 0,3 км от опоры существующей ВЛ-0,4 кВ № 3 до границы земельного участка заявителя, с увеличением протяженности существующей ВЛ-0,4 кВ (марку и сечение провода, протяженность уточнить при проектировании) – в том числе 0,3 км по техническим условиям С-2279. | замена ТП-10/0,4 кВ № 03/100 на ТП-10/0,4 кВ с силовым трансформатором мощностью 250 кВА (тип ТП, тип и мощность силового трансформатора, схемы соединений РУ-10 кВ и РУ-0,4 кВ, количество и параметры оборудования уточнить при проектировании) – за счет средств тарифа на передачу электроэнергии по техническим условиям С-2279. |  | ТП-10/0,4 кВ № 03/100 (инв. № 13009719) | [48 empty] | 0 | 2015-02-20
С-2281/2154-ОРЗТП/2014 от 20.08.14г. | 40953459 | 466.1 | Ильященко Владимир Юрьевич | ХРЭС | Курская обл., Хомутовский р-н, п.Хомутовка, ул.Молодежная, д.1-Ж | - строительство ответвления протяженностью 0,3 км от опоры существующей ВЛ-0,4 кВ № 3 до границы земельного участка заявителя, с увеличением протяженности существующей ВЛ-0,4 кВ (марку и сечение провода, протяженность уточнить при проектировании) – в том числе 0,3 км по техническим условиям С-2279. | замена ТП-10/0,4 кВ № 03/100 на ТП-10/0,4 кВ с силовым трансформатором мощностью 250 кВА (тип ТП, тип и мощность силового трансформатора, схемы соединений РУ-10 кВ и РУ-0,4 кВ, количество и параметры оборудования уточнить при проектировании) – за счет средств тарифа на передачу электроэнергии по техническим условиям С-2279. |  | ТП-10/0,4 кВ № 03/100 (инв. № 13009719) | [48 empty] | 0 | 2015-02-20
[13 empty] | Монтаж ТП 10 (6)/0,4 кВ | КТП 250 кВА | 443.795 |  | 11.38 | 41.695 | 385.11 | 5.61 | 443.795
[13 empty] | Демонтаж КТП | ТП 100 кВа | 28.19 |  | 2.07 | 25.86 | возврат | 0.26 | 28.19
[13 empty] | Монтаж учёта в ТП 10 (6)/0,4 кВ | 1 | 12.5 |  | 0.75 | 1.53 | 10.12 | 0.1 | 12.5
[13 empty] | Строительство ВЛИ-0,4 кВ, км | 0.3 | 288.5915 |  | 23.0873 | 248.1887 | 0 | 17.3155 | 288.5915
[7 empty] | ИТОГО | [7 empty] | 4275.4596 | 0 | 253.9092 | 2374.2712 | 1478.51 | 168.7692 | 4275.4596 | 0.31 | 352.6581 | 0 | 0 | 0 | 0 | 2 | 106.68 | 0 | 0 | 0 | 0 | 0 | 0 | 0 | 1640.164 | 4 | 50 | 0 | 0 | 0 | 0 | 0 | 0 | 2.21 | 2125.9574 | 0 | 0 | 0 | 0 | 0 | 0 | 0 | 0 | 0 | 0 | 4275.4596
0

## 35_лот_(льготники) (hidden)
Лот № 35 ЛЬГОТНИКИ
Номер (а) договор(ов) ТП | Номер (а) договор(ов) ТП в SAPе | Сумма по договору ТП, руб. без НДС | Заявитель | Район | Адрес объекта | Общие обязательства "КЭ" по тех. присоединению | Общие обязательства "КЭ" по тарифу на передачу э/э |  | Инвентарный номер | Монтаж ячейки 10 (6 ) кВ |  | Реконструкция ячейки 10 (6) кВ | Монтаж приборов учета с организацией АСКУЭ |  | Строительство ВЛ-10 (6) кВ |  | Строительство ВЛЗ-10 (6) кВ |  | Реконструкция ВЛ-10 (6) кВ |  | монтаж разъединителя 10 (6) кВ |  | Строительство КЛ-10 (6) кВ |  | Строительство КЛ-0,4 кВ |  | Строительство КЛ-10 (6) кВ |  | Монтаж ТП 10 (6)/0,4 кВ | Монтаж учёта в ТП 10 (6)/0,4 кВ | Монтаж ВРУ-0,4 кВ |  | Монтаж РП-10 кВ |  | Реконструкция ТП 10 (6)/0,4 кВ |  | Строительство ВЛИ-0,4 кВ, км |  | Реконструкция ВЛ-0,4 кВ со строительством ВЛИ-0,4 кВ, км |  | Реконструкция ВЛ-0,4 кВ с монтажем дополнительного провода, км |  | Реконструкция ВЛ-0,4 кВ с монтажем 2-х дополнительных проводов, км |  | Реконструкция ВЛ-0,4 кВ с монтажем 4-х дополнительныхпроводов, км |  | Реконструкция ВЛ-0,4 кВ в части замены 2-х проводов, км | Предварительная стоимость, т.р., без НДС | Срок выполнения работ | Примечание
В-2272/2402-ОРЗТП/2013 от 18.10.13г. | 40815158 | 466.1 | Сладь О.Ю. | МаРЭС | Мантуровский р-он, с. Мантурово, ул. Молодежная д 33 | строительство участка ВЛ-0,4 кВ протяженностью 38м от опоры №10, инв. номер 12012325-00 |  |  | ВЛ-0,4 кВ (инв.№ 12012325-00) | [27 empty] | 0.038 | [11 empty] | 2014-02-18
В-2644/2093-ОРЗТП/2014 от 07.08.14г. | 40941379 | 466.1 | ООО Втормет-Регионы | МаРЭС | Курская обл., Мантуровский р-он, сМантурово, ул. Садовая д. 32 а | строительство ответвления протяженностью 0,17 км от опоры № 11 существующей ВЛ-0,4 кВ № 1 (инв. № 13009607-00) до границы земельного участка заявителя, с увеличением протяженности существующей ВЛ-0,4 кВ (марку и сечение провода, протяженность уточнить при проектировании). |  |  | ВЛ-0,4 кВ № 1 (инв. № 13009607-00) | [27 empty] | 0.17 | [11 empty] | 2014-12-07
В-2647/2046-ОРЗТП/2014 от 05.08.14г. | 40941407 | 466.1 | Труфманов Максим Владимирович | МаРЭС | Курская обл., Мантуровский р-он, с.Мантурово, ул. 40-лет Победы д. 12 а | - строительство ответвления протяженностью 0,04 км от опоры № 41 существующей ВЛ-0,4 кВ № 2 (инв. № 1201734-00) до границы земельного участка заявителя, с увеличением протяженности существующей ВЛ-0,4 кВ (марку и сечение провода, протяженность уточнить при проектировании). | реконструкция существующей ВЛ-0,4 кВ № 2 в части монтажа двух дополнительных проводов на участке протяженностью 0,18 км по трассе (объем реконструкции уточнить при проектировании).- за счет тарифа на передачу электроэнергии |  | ВЛ-0,4 кВ № 2 (инв. № 1201734-00) | [27 empty] | 0.04 | [5 empty] | 0.18 | [5 empty] | 2015-02-05
В-2674/2276-ОРЗТП/2014 от 28.08.14г. | 40952773 | 466.1 | ИП Брусенцев Леонид Васильевич | ГоРЭС | Курская обл., Горшеченский р-н, Сосновский с/с, с.Берёзово | - строительство ответвления протяженностью 0,2 км от опоры № 10 существующей ВЛ-0,4 кВ № 1 (инв. № 346 Б) до границы земельного участка заявителя, с увеличением протяженности существующей ВЛ-0,4 кВ (марку и сечение провода, протяженность уточнить при проектировании). | реконструкция существующей ВЛ-0,4 кВ № 1 в части монтажа двух дополнительных проводов на участке протяженностью 0,32 км, в пролетах опор №№ 3…10 (объем реконструкции уточнить при проектировании) – за счет средств тарифа на передачу электроэнергии. |  | ВЛ-0,4 кВ № 1 (инв. № 346 Б) | [27 empty] | 0.2 | [5 empty] | 0.32 | [5 empty] | 2015-02-28
З-2235/2044-ОРЗТП/2014 от 05.08.14г. | 40941434 | 466.1 | Головачев Андрей Анатольевич | ЛРЭС | Курская обл., г.Льгов, ул.Глинки, д.3. | строительство ответвления протяженностью 0,12 км от опоры № 6 существующей ВЛ-0,4 кВ № 1 до границы земельного участка заявителя, с увеличением протяженности существующей ВЛ-0,4 кВ (марку и сечение провода, протяженность уточнить при проектировании). |  | Льгов, ВЛ № 11, ТП 41, ВЛ 1 | [28 empty] | 0.12 | [11 empty] | 2014-12-05
З-2237/2050-ОРЗТП/2014 от 05.08.14г. | 40942952 | 466.1 | Калугин Константин Николаевич | РРЭС | Курская обл г.Рыльск ул.Болотникова д.73 | строительство ответвления протяженностью 0,12 км от опоры участка существующей ВЛ-0,4 кВ № 2, строящегося по договору З-2152 до границы земельного участка заявителя, с увеличением протяженности существующей ВЛ-0,4 кВ (марку и сечение провода, протяженность уточнить при проектировании). |  |  | ТП 222 2/100 кВА (инв. № 54.240793.) | [27 empty] | 0.12 | [11 empty] | 2014-12-05
З-2238/2080-ОРЗТП/2014 от 06.08.14г. | 40943692 | 466.1 | Сонина Татьяна Викторовна | РРЭС | Курская обл., г. Рыльск ул Святославская д.45 | - строительство ВЛ-0,4 кВ протяженностью 0,2 км от проектируемой ТП-10/0,4 кВ до границы земельного участка заявителя (марку и сечение провода, протяженность уточнить при проектировании). | строительство ответвления протяженностью 0,25 км от опоры существующей ВЛ-10 кВ № 210 до проектируемой ТП-10/0,4 кВ, с увеличением протяженности существующей ВЛ-10 кВ (марку и сечение провода, протяженность уточнить при проектировании) – за счет средств тарифа на передачу электроэнергии; строительство ТП-10/0,4 кВ с силовым трансформатором мощностью 63 кВА (тип и место установки ТП, тип и мощность силового трансформатора, схемы соединений РУ-10 кВ и РУ-0,4 кВ, количество и параметры оборудования уточнить при проектировании) – за счет средств тарифа на передачу электроэнергии. | ПС Рыльск ВЛ№ 210 | [6 empty] | 0.25 | [5 empty] | 1 | [7 empty] | СТП 63 кВА | 1 | [6 empty] | 0.2 | [11 empty] | 2015-02-06
З-2241/2304-ОРЗТП/2014 от 07.08.14г. | 40944341 | 466.1 | Львова Лариса Никодимовна | КуРЭС | Курская обл., Курчатовский р-он, с. Дичня, ул. Леоновка, д.5 | строительство ВЛ-0,4 кВ от ТП-10/0,4 кВ № 868-02/25 до границы земельного участка заявителя протяженностью 0,4 км (марку и сечение провода, протяженность уточнить при проектировании) – в том числе 0,4 км по техническим условиям З-2224 (Договор ТП не подписан). |  |  | ТП-10/0,4 кВ № 868-02/25 (инв. № 54.233400.) | [27 empty] | 0.4 | [11 empty] | 2014-12-07
З-2247/2305-ОРЗТП/2014 от 14.08.14г. | 40946471 | 466.1 | Морозова Наталья Дмитриевна | КуРЭС | Курская обл., Курчатовский р-он, снт "Дичня" , участок № 688/1 | строительство ответвления протяженностью 0,18 км от опоры № 15 существующей ВЛ-0,4 кВ № 4 до границы земельного участка заявителя, с увеличением протяженности существующей ВЛ-0,4 кВ (марку и сечение провода, протяженность уточнить при проектировании) – в том числе 0,18 км по техническим условиям З-2251 (Договор ТП не подписан). |  | ПС 35/10 успенка ВЛ-10 № 864 ТП 13/160, ВЛ№ 4 | [28 empty] | 0.18 | [11 empty] | 2014-12-14
З-2253/2306-ОРЗТП/2014 от 11.08.14г. | 40947663 | 466.1 | Кермен Татьяна Дмитриевна | КуРЭС | Курская обл., Курчатовский р-он, с. Успенка, д. 73 | строительство ответвления протяженностью 0,4 км от опоры №2 ВЛ-0,4 кВ №1 до границ земельного участка заявителя (точку врезки, марку и сечение провода, протяженность определить при проектировании) – в том числе 0,31 км по техническим условиям З-2224 (Договор ТП не подписан). |  | Атомград 81425, ЦРП Дичня, №868, ТП 2/40 | ТП 868 2/40 кВ (инв. № 13010427-00) | [27 empty] | 0.4 | [11 empty] | 2014-12-11
З-2255/2307-ОРЗТП/2014 от 28.08.14г. | 40947673 | 466.1 | Видулина Валентина Ивановна | КуРЭС | Курская обл., Курчатовский, снт "Дичня", уч. 619/1 | строительство ответвления протяженностью 0,09 км от опоры № 6а существующей ВЛ-0,4 кВ № 1 до границы земельного участка заявителя, с увеличением протяженности существующей ВЛ-0,4 кВ (марку и сечение провода, протяженность уточнить при проектировании). |  | Успенка 864, 5/160, № 1 | [28 empty] | 0.09 | [11 empty] | 2014-12-28
С-1739/2170-ОРЗТП/2013 от 17.09.13г. | 40784830 | 466.1 | Зарубин Александр Викторович | ЖРЭС | Курская обл.Железногорский район,с/с Трояновский,с Трояново,ул.Зелёная | - строительство отпайки от опоры № 21 ВЛ-0,4 кВ №2 (инв.№31146000) до границы земельного участка заявителя протяженностью 0,07 км (марку и сечение провода, протяженность уточнить при проектировании) | [30 empty] | 0.07
С-2174/1340-ОРЗТП/2014 от 05.06.14г. | 40908550 | 466.1 | Мешков Николай Васильевич | ЖРЭС | Курская обл., г. Железногорск ,снт "Горняк",зона "Шахтер", уч. 158/4 | строительство ВЛ-0,4 кВ ориентировочной длиной 0,27 км с учётом задачи С-2173 (Лот № 32 Льготники СЭС). |  | Рудная 2.1.25, 032/40, №2 | [28 empty] | 0.27 | [11 empty] | 2014-10-05
С-2181/1497-ОРЗТП/2014 от 19.06.14г. | 40915285 | 466.1 | Евсюкова Александра Викторовна | ЖРЭС | Курская обл., Железногорский р-н, Студенокский с/с,д. Погарище,№ 184 | Строительство ВЛ-0,4кВ протяженностью 0,2 км от ТП 10/0,4кВ №116/25 до границы земельного участка заявителя( марку и сечение провода, протяженность уточнить при проектировании), в том числе 0,2км по техническим условиям С-2180 (Лот № 34 Льготники СЭС). |  | Студенок, № 16, 116/25, № 1 | ТП 10/0,4кВ №116/25 (инв. № 13009635) | [39 empty] | 2014-10-19 | Объем строительства включен в С-2180 (Лот № 34 Льготники СЭС)
С-2204/2124-ОРЗТП/2014 от 13.08.14г. | 40919896 | 466.1 | Кудрявцев Анатолий Михайлович | ЖРЭС | Курская обл., г.Железногорск,с/о " Шахтер",уч. № 111/4 | строительство ответвления протяженностью 0,16 км от опоры существующей ВЛ-0,4 кВ № 1 (инв. № 12013491-00) до границы земельного участка заявителя, с увеличением протяженности существующей ВЛ-0,4 кВ (точку врезки, марку и сечение провода, протяженность определить при проектировании) – в том числе 0,16 км по техническим условиям С-2189 (Лот № 33 Льготники СЭС). |  |  | ВЛ-0,4 кВ № 1 (инв. № 12013491-00) | [39 empty] | 2014-12-13 | Объем строительства включен в С-2189 (Лот № 33 Льготники СЭС)
С-2220/2162-ОРЗТП/2014 от 19.08.14г. | 40926012 | 466.1 | Винокуров Василий Васильевич | ЖРЭС | Курская обл., г.Железногорск,снт "Городские сады",зона "Студенок-2", уч.91 | строительство ответвления протяженностью 0,26 км от опоры существующей ВЛ-0,4 кВ № 1 (инв. № 12013360-00) до границы земельного участка заявителя, с увеличением протяженности существующей ВЛ-0,4 кВ (марку и сечение провода, протяженность уточнить при проектировании) – в том числе 0,1 км по техническим условиям С-2131 (Лот № 33 Льготники СЭС). |  |  | ВЛ-0,4 кВ № 1 (инв. № 12013360-00) | [27 empty] | 0.16 | [11 empty] | 2014-12-19 | Остальной объем строительства включен в С-2131 (Лот № 33 Льготники СЭС)
С-2221/2189-ОРЗТП/2014 от 21.08.14г. | 40926022 | 466.1 | Кочетова Любовь Васильевна | ЖРЭС | Курская обл., г.Железногорск,снт "Городские сады",зона "Студенок-2",уч.94 | строительство ответвления протяженностью 0,26 км от опоры существующей ВЛ-0,4 кВ № 1 (инв. № 12013360-00) до границы земельного участка заявителя, с увеличением протяженности существующей ВЛ-0,4 кВ (марку и сечение провода, протяженность уточнить при проектировании) – в том числе 0,26 км по техническим условиям С-2220. |  |  | ВЛ-0,4 кВ № 1 (инв. № 12013360-00) | [39 empty] | 2014-12-21 | Объем строительства включен в С-2220 (Лот № 35)
С-2223/2148-ОРЗТП/2014 от 13.08.14г. | 40926061 | 466.1 | Шилов Виктор Петрович | ЖРЭС | Курская обл., г.Железногорск,снт "Городские сады",дом № 1467 | строительство ответвления протяженностью 0,2 км от опоры существующей ВЛ-0,4 кВ № 1 (инв. № 1201361-00) до границы земельного участка заявителя, с увеличением протяженности существующей ВЛ-0,4 кВ (марку и сечение провода, протяженность уточнить при проектировании). |  |  | ВЛ-0,4 кВ № 1 (инв. № 1201361-00) | [27 empty] | 0.2 | [11 empty] | 2014-12-13
С-2231/2152-ОРЗТП/2014 от 13.08.14г. | 40927935 | 466.1 | Борзыкина Александра Алексеевна | ЖРЭС | Курская обл., ,г.Железногорск,с/о "Горняк",зона "Шахтер" | строительство ответвления протяженностью 0,43 км от опоры существующей ВЛ-0,4 кВ № 3 до границы земельного участка заявителя с увеличением протяженности существующей ВЛ-0,4 кВ (точку врезки, марку и сечение провода, протяженность определить при проектировании) – в том числе 0,43 км по техническим условиям С-1856 (Лот № 25 Льготники СЭС), С-1860 (Лот № 25 Льготники СЭС), С-2094 (Лот № 30 Льготники СЭС). |  | Рудная 2.1.25, 032/40, №3 | [40 empty] | 2014-12-13 | Объем строительства включен в С-1856 (Лот № 25 Льготники СЭС), С-1860 (Лот № 25 Льготники СЭС), С-2094 (Лот № 30 Льготники СЭС)
С-2239/2234-ОРЗТП/2014 от 25.08.14г. | 40933467 | 466.1 | Зуев Юрий Николаевич | ЖРЭС | Курская обл., Железногорский р-н,Разветьевский с/с | - строительство ВЛ-0,4 кВ протяженностью 0,4 км от СТП-10/0,4 кВ №163/40 до границы земельного участка заявителя (марку и сечение провода, протяженность уточнить при проектировании). | замена СТП-10/0,4 кВ №163/40 кВА на ТП-10/0,4 кВ с силовым трансформатором мощностью 250 кВА (тип ТП, тип и мощность силового трансформатора уточнить при проектировании, схему соединений РУ-10 кВ и РУ-0,4 кВ, количество и параметры оборудования определить проектом) – за счет средств тарифа на передачу электроэнергии. |  | СТП-10/0,4 кВ №163/40 (инв. № SRSK-00) | [19 empty] | КТП 250 кВА (Демонтаж СТП 40 кВА) | 1 | [6 empty] | 0.4 | [11 empty] | 2015-02-25
С-2247/2059-ОРЗТП/2014 от 04.08.14г. | 40935891 | 466.1 | Маслов Андрей Николаевич | ЖРЭС | Курская обл., г.Железногорск,снт"Горняк 1", зона"Рясник",уч.140 | строительство ответвления протяженностью 0,24 км от опоры существующей ВЛ-0,4 кВ № 1 до границы земельного участка заявителя (марку и сечение провода, протяженность уточнить при проектировании). |  | Рудная 2.1.25, 030/16, №1 | [28 empty] | 0.24 | [11 empty] | 2014-12-04
С-2248/2151-ОРЗТП/2014 от 07.08.14г. | 40939599 | 466.1 | Подпрятов Петр Константинович | ЖРЭС | Курская обл., Железногорский р-н,Разветьевский с/с | - строительство ВЛ-0,4 кВ протяженностью 0,25 км от проектируемой ТП-10/0,4 кВ до границы земельного участка заявителя (марку и сечение провода, протяженность уточнить при проектировании). | строительство ответвления протяженностью 0,15 км от опоры существующей ВЛ-10 кВ № 13 до проектируемой ТП-10/0,4 кВ, с увеличением протяженности существующей ВЛ-10 кВ (марку и сечение провода, протяженность уточнить при проектировании) – за счет средств тарифа на передачу электроэнергии; строительство ТП-10/0,4 кВ с силовым трансформатором мощностью 100 кВА (тип ТП, тип и мощность силового трансформатора уточнить при проектировании, схему соединений РУ-10 кВ и РУ-0,4 кВ, количество и параметры оборудования определить проектом) – за счет средств тарифа на передачу электроэнергии. |  | ВЛ-10 кВ № 13 (инв. № 303150760100) | [5 empty] | 0.15 | [5 empty] | 1 | [7 empty] | КТП 100 кВА | 1 | [6 empty] | 0.25 | [11 empty] | 2015-02-07
С-2252/2149-ОРЗТП/2014 от 11.08.14г. | 40942960 | 466.1 | Иванов Егор Сергеевич | ЖРЭС | Курская обл., Железногорский р-н,Разветьевский с/с,с. Разветье,кад. 46:06:081702:170 | - строительство ВЛ-0,4 кВ протяженностью 0,24 км от проектируемой ТП-10/0,4 кВ до границы земельного участка заявителя (марку и сечение провода, протяженность уточнить при проектировании). | строительство ответвления протяженностью 0,16 км от опоры существующей ВЛ-10 кВ № 12 (инв. № 303150760302) до проектируемой ТП-10/0,4 кВ (марку и сечение провода, протяженность уточнить при проектировании) – за счет средств тарифа на передачу электроэнергии; строительство ТП-10/0,4 кВ с силовым трансформатором мощностью 100 кВА (тип ТП, тип и мощность силового трансформатора уточнить при проектировании, схему соединений РУ-10 кВ и РУ-0,4 кВ, количество и параметры оборудования определить проектом) – за счет средств тарифа на передачу электроэнергии. |  | ВЛ-10 кВ № 12 (инв. № 303150760302) | [5 empty] | 0.16 | [5 empty] | 1 | [7 empty] | КТП 100 кВА | 1 | [6 empty] | 0.24 | [11 empty] | 2015-02-11
С-2257/2150-ОРЗТП/2014 от 11.08.14г. | 40943014 | 466.1 | Кривоухова Тамара Алексеевна | ЖРЭС | Курская обл.,г.Железногорск,снт "Горняк",зона "Шахтер",уч. 85/4 | строительство ответвления протяженностью 0,06 км от опоры существующей ВЛ-0,4 кВ № 1 (инв. № 12013491-00) до границы земельного участка заявителя. с увеличением протяженности существующей ВЛ-0,4 кВ (точку врезки, марку и сечение провода, протяженность определить при проектировании). |  |  | ВЛ-0,4 кВ № 1 (инв. № 12013491-00) | [27 empty] | 0.06 | [11 empty] | 2014-12-11
С-2265/2168-ОРЗТП/2014 от 20.08.14г. | 40946728 | 466.1 | Брейкин Владимир Михайлович | ЖРЭС | Курская обл., Железногорский р-н,с. Разветье,кад. 46:06:081702:165 | строительство ВЛ-0,4 кВ протяженностью 0,4 км от ТП-10/0,4 кВ № 199/40 до границы земельного участка заявителя (марку и сечение провода, протяженность уточнить при проектировании) – в том числе 0,4 км по техническим условиям С-2206 (Лот № 34 Льготники СЭС). |  |  | ТП-10/0,4 кВ № 199/40 (инв. № 13012367-00) | [39 empty] | 2014-12-20 | Объем строительства включен в С-2206 (Лот № 34 Льготники СЭС)
С-2276/2233-ОРЗТП/2014 от 27.08.14г. | 40952817 | 466.1 | Герасичкин Иван Михайлович | ЖРЭС | Курская обл., Железногорский р-н, Студенокский с/с, д.Погарище, уч.509 | строительство ВЛ-0,4 кВ протяженностью 0,22 км от проектируемой по договору С-1146 (Лот № 05) ТП-10/0,4 кВ до границы земельного участка заявителя (марку и сечение провода, протяженность определить при проектировании) – в том числе 0,22 км по техническим условиям С-1760 (Лот № 22 Льготник СЭС) |  |  | ТП № 103 (инв. № 13011746-00) | [39 empty] | 2014-12-27 | Объем строительства включен в С-1760 (Лот № 22 Льготник СЭС)
С-2278/2229-ОРЗТП/2014 от 26.08.14г. | 40953470 | 466.1 | Ермолаев Александр Александрович | ЖРЭС | Курская обл., Железногорский район с.Разветье | строительство ответвления протяженностью 0,02 км от опоры существующей ВЛ-0,4 кВ № 1 (инв.№31112300) до границы земельного участка заявителя, с увеличением протяженности существующей ВЛ-0,4 кВ (точку врезки, марку и сечение провода, протяженность уточнить при проектировании). |  |  | ВЛ-0,4 кВ № 1 (инв.№31112300) | [27 empty] | 0.02 | [11 empty] | 2014-12-26
С-2279/2156-ОРЗТП/2014 от 20.08.14г. | 40953419 | 466.1 | Старков Сергей Николаевич | ХРЭС | Курская обл., Хомутовский р-н, п.Хомутовка, ул.Молодежная, д.1"И" | - строительство ответвления протяженностью 0,3 км от опоры существующей ВЛ-0,4 кВ № 3 до границы земельного участка заявителя, с увеличением протяженности существующей ВЛ-0,4 кВ (марку и сечение провода, протяженность уточнить при проектировании). | замена ТП-10/0,4 кВ № 03/100 на ТП-10/0,4 кВ с силовым трансформатором мощностью 250 кВА (тип ТП, тип и мощность силового трансформатора, схемы соединений РУ-10 кВ и РУ-0,4 кВ, количество и параметры оборудования уточнить при проектировании) – за счет средств тарифа на передачу электроэнергии. |  | ТП-10/0,4 кВ № 03/100 (инв. № 13009719) | [19 empty] | КТП 250 кВА (Демонтаж ТП 100 кВА) | 1 | [6 empty] | 0.3 | [11 empty] | 2015-02-20 | Объем строительства на 3 договора
С-2280/2155-ОРЗТП/2014 от 20.08.14г. | 40953438 | 466.1 | Самоделова Елена Павловна | ХРЭС | Курская обл., Хомутовский р-н, п.Хомутовка, ул.Молодежная, д.1"З" | - строительство ответвления протяженностью 0,3 км от опоры существующей ВЛ-0,4 кВ № 3 до границы земельного участка заявителя, с увеличением протяженности существующей ВЛ-0,4 кВ (марку и сечение провода, протяженность уточнить при проектировании) – в том числе 0,3 км по техническим условиям С-2279. | замена ТП-10/0,4 кВ № 03/100 на ТП-10/0,4 кВ с силовым трансформатором мощностью 250 кВА (тип ТП, тип и мощность силового трансформатора, схемы соединений РУ-10 кВ и РУ-0,4 кВ, количество и параметры оборудования уточнить при проектировании) – за счет средств тарифа на передачу электроэнергии по техническим условиям С-2279. |  | ТП-10/0,4 кВ № 03/100 (инв. № 13009719) | [39 empty] | 2015-02-20
С-2281/2154-ОРЗТП/2014 от 20.08.14г. | 40953459 | 466.1 | Ильященко Владимир Юрьевич | ХРЭС | Курская обл., Хомутовский р-н, п.Хомутовка, ул.Молодежная, д.1-Ж | - строительство ответвления протяженностью 0,3 км от опоры существующей ВЛ-0,4 кВ № 3 до границы земельного участка заявителя, с увеличением протяженности существующей ВЛ-0,4 кВ (марку и сечение провода, протяженность уточнить при проектировании) – в том числе 0,3 км по техническим условиям С-2279. | замена ТП-10/0,4 кВ № 03/100 на ТП-10/0,4 кВ с силовым трансформатором мощностью 250 кВА (тип ТП, тип и мощность силового трансформатора, схемы соединений РУ-10 кВ и РУ-0,4 кВ, количество и параметры оборудования уточнить при проектировании) – за счет средств тарифа на передачу электроэнергии по техническим условиям С-2279. |  | ТП-10/0,4 кВ № 03/100 (инв. № 13009719) | [39 empty] | 2015-02-20
Ц-3733/0303-ОРЗТП/2012 от 13.03.12г. | 40518496 | 466.1 | Разина Светлана Павловна | КРЭС | Курская обл., Курский р-н, Лебяженский с/с, х. Хоружевка | - строительство ВЛ-0,4 кВ протяженностью 0,04 км от проектируемой ТП-10/0,4 кВ до границ земельного участка заявителя (марку и сечение провода, протяженность определить при проектировании) | строительство участка ВЛ-10 кВ от ВЛ-10 кВ №423.10 (точку врезки определить при проектировании) до проектируемой ТП-10/0,4 кВ протяженностью 0,1 км (марку и сечение провода, протяженность определить при проектировании) – за счет средств тарифа на передачу э/э. строительство ТП-10/0,4 кВ с силовым трансформатором мощностью 25 кВА (тип ТП, мощность силового трансформатора уточнить при проектировании, схему соединений РУ-10 кВ и РУ-0,4 кВ, количество и параметры оборудования определить проектом – за счет средств тарифа на передачу э/э. |  | ВЛ-10 кВ №423.10 (инв. № 4001) | [27 empty] | 0.03 | [11 empty] | 2014-09-13
Ц-6690/2038-ОРЗТП/2013,ДС №1 от 21.05.2014 от 17.09.13г. | 40791103 | 466.1 | Индивидуальный предприниматель Грешилов Николай Иванович | ЗРЭС | Курская обл., Золотухинский р-н, м.Свобода, ул.Веселая, д.2А | - II этап строительство ответвления протяженностью 0,06 км от опоры №40 существующей ВЛ-0,4 кВ №2 от ТП-10/0,4 кВ №332.16-1/250 до границы земельного участка заявителя с увеличением протяженности существующей ВЛ-0,4 кВ (марку и сечение провода, протяженность уточнить при проектировании). | I этап: нет. II этап строительство ответвления протяженностью 0,06 км от опоры №1 существующей ВЛ-10 кВ №332.16 до проектируемой ТП-10/0,4 кВ с увеличением протяженности существующей ВЛ-10 кВ - за счет средств тарифа неа передачу э/э. Строиетльство ТП-10/0,4 кВс силовым трансформатором мощностью 63 кВА - за счет средств тарифа на передачу э/э. Переключение участка ВЛ-0,4 кВ №2, начиная с опоры №47 на питание от ТП-10/0,4 кВ, строящейся в соответствии с п.10.2 настоящих Т.У. - за счет средств тарифа на передачу э/э |  | ВЛ-10 кВ №332.16 (инв. № 15662) | [5 empty] | 0.06 | [5 empty] | 1 | [7 empty] | СТП 63 кВА | 1 | [6 empty] | 0,06 (с переходом через а/д) | [11 empty] | 2014-06-30
Ц-8598/1645-ОРЗТП/2014 от 30.06.14г. | 40911549 | 466.1 | Марков Иван Михайлович | КРЭС | Курская область, Курский район, Рышковский сельсовет, х. Кислино, ул. Центральная, д. 50, кад. номер: 46:11:170401:509 | строительство отпайки от опоры ВЛ-0,4 кВ (точку врезки уточнить при проектировании) до границы земельного участка заявителя протяженностью 0,045 км (марку и сечение провода, протяженность уточнить при проектировании). |  | ПТФ 412.16, ТП №7/160, ВЛ№1 | [28 empty] | 0.045 | [11 empty] | 2014-10-30
Ц-8687/2202-ОРЗТП/2014 от 21.08.14г. | 40913987 | 466.1 | Емельянов Сергей Геннадьевич | КРЭС | Курская область, Лебяженский сельсовет, с/т «Черемушки», участок №265, кад. № 46:11:082101:24 | - строительство ВЛ-0,4 кВ протяженностью 0,08 км от проектируемой ТП-10/0,4 кВ до границы земельного участка заявителя (марку и сечение провода, протяженность уточнить при проектировании). | строительство ответвления протяженностью 0,01 км от опоры существующей ВЛ-10 кВ № 413.14 (инв.№4049) до проектируемой ТП-10/0,4 кВ (марку и сечение провода, протяженность уточнить при проектировании) – за счет средств тарифа на передачу электроэнериги – аналогично техническим условиям Ц-8445 (Лот № 32 Льготники ЦЭС-Южный); строительство ТП-10/0,4 кВ с силовым трансформатором мощностью 63 кВА (тип ТП, тип и мощность силового трансформатора, схему соединений РУ-10 кВ и РУ-0,4 кВ, количество и параметры оборудования уточнить при проектировании) – за счет средств тарифа на передачу электроэнергии – аналогично техническим условиям Ц-8445 (Лот № 32 Льготники ЦЭС-Южный). |  | ВЛ-10 кВ № 413.14 (инв.№4049) | [27 empty] | 0.08 | [11 empty] | 2015-02-21 | Остальной объем строительства включен в Ц-8445 (Лот № 32 Льготники ЦЭС-Южный)
Ц-8768/2134-ОРЗТП/2014 от 17.08.14г. | 40934073 | 466.1 | Зайцев Виталий Михайлович | КРЭС | Курская обл., Курский район, д. 2-я Моква, уч. 7 | строительство отпайки от опоры ВЛ-0,4 кВ №2 (точку врезки уточнить при проектировании) до границы земельного участка заявителя протяженностью 0,06 км (марку и сечение провода, протяженность уточнить при проектировании). |  | ВЛ 0,4 кВ №2 ТП 415.8 10/100 Оросительная | [28 empty] | 0.06 | [11 empty] | 2014-12-17
Ц-8836/2131-ОРЗТП/2014 от 14.08.14г. | 40924499 | 466.1 | Дремова Татьяна Александровна | КРЭС | Курская область, Курский район, Нижнемедведицкий сельсовет, д. Татаренкова, ул. Лесная, кад. номер: 46:11:110905:94 | строительство отпайки от ВЛ-0,4 кВ №1 (инв.№12012202-00) (точку врезки уточнить при проектировании) до границы земельного участка заявителя протяженностью 0,18 км (марку и сечение провода, протяженность определить при проектировании). |  |  | ВЛ-0,4 кВ №1 (инв.№12012202-00) | [27 empty] | 0.18 | [11 empty] | 2014-12-14
Ц-8838/2203-ОРЗТП/2014 от 18.08.14г. | 40923765 | 466.1 | Фатеева Зинаида Романовна | КРЭС | Курская обл., Курский район, Щетинский с/с, снт "Химфарм", уч. Д 184 | строительство ВЛ-0,4 кВ от проектируемой (по ТУ Ц-7659 (Лот № 26 Льготники ЦЭС)) ТП-10/0,4 кВ до границы земельного участка заявителя протяженностью 0,17 км (марку и сечение провода, протяженность уточнить при проектировании). | [30 empty] | 0.17 | [11 empty] | 2014-12-18
Ц-8845/2240-ОРЗТП/2014 от 28.08.14г. | 40923834 | 466.1 | Белов Роман Миахйлович | КРЭС | Курская обл., Курский р-н, Рышковский с/с, х. Кислино, кад. №46:11:170607:57 | строительство ВЛ-0,4 кВ от проектируемой (по ТУ Ц-6936 (Лот № 21 ЦЭС-2)) ТП-10/0,4 кВ до границы земельного участка заявителя протяженностью 0,1 км (марку и сечение провода, протяженность уточнить при проектировании) - /в т.ч. 0,1 км по техническим условиям Ц-6936 (Лот № 21 ЦЭС-2)/. | [42 empty] | 2014-12-28 | Объем строительства включен в Ц-6936 (Лот № 21 ЦЭС-2)
Ц-8866/2145-ОРЗТП/2014 от 13.08.14г. | 40924389 | 466.1 | Васильева Ирина Николаевна | КРЭС | г. Курск, ст "Знание", уч. 22 | строительство отпайки от опоры проектируемой (по ТУ Ц-8331 (Лот № 32 Льготники ЦЭС-Южный)) ВЛ-0,4 кВ (точку врезки уточнить при проектировании) до границы земельного участка заявителя протяженностью 0,35 км (марку и сечение провода, протяженность уточнить при проектировании) - /в т.ч. 0,35 км по техническим условиям Ц-8622 (Лот № 33 Льготники КРЭС Юг-Запад)/. | [42 empty] | 2014-12-13 | Объем строительства включен в Ц-8622 (Лот № 33 Льготники КРЭС Юг-Запад)
Ц-8873/2088-ОРЗТП/2014 от 07.08.14г. | 40930987 | 466.1 | Козлова Надежда Михайловна | КРЭС | 305000, г.Курск, Курский р-н, Щетинский с/с, с/т "Рассвет-2", уч.29 | - | замена силового трансформатора ТП-10/0,4 кВ № 661/25 кВА на трансформатор большей мощности (100 кВА) (тип и мощность трансформатора и объем реконструкции утончить при проектировании) – за счет средств тарифа на передачу электроэнергии (в том числе для технических условий Ц-7912 (Лот № 29 Льготники ЦЭС-Северный), Ц-7063 (Лот № 22 и 29 Льготник ЦЭС и Льготники ЦЭС-Северный), Ц-7299 (Лот № 23-24 Льготники ЦЭС-3), Ц-7783 (Лот № 27 Льготники), Ц-7454 (Лот № 25 Льготники ВЭС,ЗЭС,ЦЭС,ЮЭС), Ц-7959 (Лот № 29 Льготники ЦЭС-Северный), Ц-7860 (Договор без СМР), Ц-7859 (Лот № 28 Льготники), Ц-7905 (Лот № 23 аналог. Льготники ЦЭС-1), Ц-7183 (Лот № 23 Льготники ЦЭС-1), Ц-7267 (Лот № 23 Льготники ЦЭС-1), Ц-7507 (Договор ТП не подписан)). |  | ТП-10/0,4 кВ № 661/25 (инв. № 13011696-00) | [19 empty] | КТП 100 кВА (Демонтаж ТП) | 1 | [18 empty] | 2015-02-07
Ц-8907/2247-ОРЗТП/2014 от 25.08.14г. | 40927438 | 466.1 | Кедровский Эдуард Евгеньевич | КРЭС | Курский район, Нижнемедведицкий с/с, д. Татаренкова, уч. 46:11:111809:192 | строительство ответвления протяженностью 0,13 км от опоры проектируемой (по Ц-8465 (Лот № 33 Льготники КРЭС Север-Восток)) ВЛ-0,4 кВ до границы земельного участка заявителя (марку и сечение провода, протяженность уточнить при проектировании) – в том числе 0,13 км по техническим условиям Ц-8909. | [30 empty] | 0.13 | [11 empty] | 2014-12-25 | Строительство на 2 договора
Ц-8909/2246-ОРЗТП/2014 от 25.08.14г. | 40927507 | 466.1 | Зубова Юлия Валентиновна | КРЭС | Курский р-н, Нижнемедведицкий с/с, д.Татаренкова, уч.46:11:111809:176 | строительство ответвления протяженностью 0,13 км от опоры проектируемой (по Ц-8465 (Лот № 33 Льготники КРЭС Север-Восток)) ВЛ-0,4 кВ до границы земельного участка заявителя (марку и сечение провода, протяженность уточнить при проектировании) | [42 empty] | 2014-12-25
Ц-9126/2141-ОРЗТП/2014 от 14.08.14г. | 40941211 | 466.1 | Балагуров Илья Вячеславович | КРЭС | Курский р-н, Нижнемедведицкий с/с, д.Татаренкова, уч.46:11:111809:179 | строительство ответвления протяженностью 0,06 км от опоры проектируемой (по Ц-8465 (Лот № 33 Льготники КРЭС Север-Восток)) ВЛ-0,4 кВ до границы земельного участка заявителя (марку и сечение провода, протяженность уточнить при проектировании) - /в т.ч. 0,06 км по техническим условиям Ц-8909/. | [42 empty] | 2014-12-14 | Объем строительства включен в Ц-8909 (Лот № 35)
Ц-8908/2075-ОРЗТП/2014 от 07.08.14г. | 40927456 | 466.1 | Горяйнова Юлия Сергеевна | КРЭС | Курский р-н, д.Татаренкова | строительство ответвления протяженностью 0,1 км от опоры существующей ВЛ-0,4 кВ № 1 до границы земельного участка заявителя, с увеличением протяженности существующей ВЛ-0,4 кВ (марку и сечение провода, протяженность уточнить при проектировании) | [30 empty] | 0.1 | [11 empty] | 2014-12-07
Ц-8998/2194-ОРЗТП/2014 от 20.08.14г. | 40930890 | 466.1 | Соклаков Олег Анатольевич | КРЭС | р-он Курский, Нижнемедведицкий сельсовет, с/т "Ласточка", участок №19. | строительство ВЛ-0,4 кВ от ТП-10/0,4 кВ №671 до границ земельного участка Заявителя протяженностью 0,19 км (марку и сечение провода, протяженность уточнить при проектировании). | [30 empty] | 0.19 | [11 empty] | 2014-12-20
Ц-9045/2136-ОРЗТП/2014 от 12.08.14г. | 40934517 | 466.1 | Боева Ольга Константиновна | КРЭС | Курский р-н, с.Рышково, уч.46:11:170604:252 | строительство участка ВЛ-10 кВ от опоры ВЛ-10 кВ №423.16 до границ земельного участка Заявителя протяженностью 0,25 км с установкой разъединителя 10 кВ (точку врезки, марку и сечение провода, протяженность, тип разъединителя уточнить при проектировании). | [8 empty] | 0.25 | [5 empty] | 1 | [27 empty] | 2014-12-12
Ц-9046/2105-ОРЗТП/2014 от 11.08.14г. | 40934530 | 466.1 | Шахурина Светлана Юрьевна | КРЭС | Курский р-н, д.1-я Моква, ул.Школьная, д.24 | строительство ВЛ-0,4 кВ от ТП-10/0,4 кВ №6/400 до границ земельного участка заявителя протяженностью 0,15 км, в т. ч. 0,15 км совместным подвесом по ВЛ-10 кВ №415.9 и установкой дополнительных опор (марку и сечение провода, протяженность уточнить при проектировании). | [30 empty] | 0, 15 км в т. ч. 0,15 км совместным подвесом по ВЛ-10 кВ с установкой дополнительных опор | [11 empty] | 2014-12-11
Ц-9054/2287-ОРЗТП/2014 от 29.08.14г. | 40935359 | 466.1 | Кутепова Нина Васильевна | КРЭС | Курский р-н, х. Кислино, уч.46:11:170607:162 | - строительство ВЛ-0,4 кВ от ТП-10/0,4 кВ №705 до границы земельного участка заявителя протяженностью 0,52 км (марку и сечение провода, протяженность уточнить при проектировании). | замена ТП-10/0,4 кВ № 705/25 кВА на ТП-10/0,4 кВ с силовым трансформатором мощностью 100 кВА (тип ТП, тип и мощность силового трансформатора уточнить при проектировании, схему соединений РУ-10 кВ и РУ-0,4 кВ, количество и параметры оборудования определить проектом) – за счет средств тарифа на передачу электроэнергии - /аналогично техническим условиям Ц-9032 (Договор ТП не подписан)/. | [21 empty] | КТП 100 кВА (Демонтаж ТП 25 кВА) | 1 | [6 empty] | 0.52 | [11 empty] | 2015-03-01
Ц-9061/2119-ОРЗТП/2014 от 12.08.14г. | 40935470 | 466.1 | Тумпарова Алие Касымовна | КРЭС | Курский р-н, Новопоселеновский с/с, д.Кукуевка, уч.46:11:121203:976 | - строительство ВЛ-0,4 кВ протяженностью 0,38 км от ТП-10/0,4 кВ №700 до границ земельного участка заявителя (марку и сечение провода, протяженность определить при проектировании) - /в т.ч. 0,38 км по техническим условиям Ц-7577 (Лот № 25 Льготники ВЭС,ЗЭС,ЦЭС,ЮЭС), Ц-8258 (Лот № 31 Льготники ЦЭС-Южный)/. | выполнить замену ТП-10/0,4 кВ №700/40 кВА на ТП-10/0,4 кВ с трансформатором мощностью 250 кВА (тип и мощность силового трансформатора уточнить при проектировании, схему соединений РУ-10 кВ и РУ-0,4 кВ, количество и параметры оборудования определить проектом) – за счет средств тарифа на передачу электроэнерги |  | ТП-10/0,4 кВ №700/40 кВА (инв. № 13012363-00) | [19 empty] | КТП 250 кВА (Демонтаж ТП 40 кВА) | [19 empty] | 2015-02-12 | Остальной объем строительства включен в Ц-7577 (Лот № 25 Льготники ВЭС,ЗЭС,ЦЭС,ЮЭС), Ц-8258 (Лот № 31 Льготники ЦЭС-Южный)
Ц-9062/2118-ОРЗТП/2014 от 12.08.14г. | 40935415 | 466.1 | Тайдулов Василий Анатольевич | КРЭС | Курский р-н, Новопоселеновский с/с, д.Кукуевка, уч.46:11:121203: 758 | - строительство ВЛ-0,4 кВ протяженностью 0,25 км от ТП-10/0,4 кВ №700 до границ земельного участка заявителя (марку и сечение провода, протяженность определить при проектировании) - /в т.ч. 0,25 км по техническим условиям Ц-8200 (Лот № 30 Льготники ЦЭС-Южная)/. | выполнить замену ТП-10/0,4 кВ №700/40 кВА на ТП-10/0,4 кВ с трансформатором мощностью 250 кВА (тип и мощность силового трансформатора уточнить при проектировании, схему соединений РУ-10 кВ и РУ-0,4 кВ, количество и параметры оборудования определить проектом) – за счет средств тарифа на передачу электроэнерги - /аналогично техническим условиям Ц-9061/. |  | ТП-10/0,4 кВ №700/40 кВА (инв. № 13012363-00) | [39 empty] | 2015-02-12 | Остальной объем строительства включен в Ц-8200 (Лот № 30 Льготники ЦЭС-Южная)
Ц-9124/2074-ОРЗТП/2014 от 06.08.14г. | 40940499 | 466.1 | Пыжова Зинаида Давыдовна | КРЭС | Курский р-н, Новопоселеновский с/с, д.Кукуевка, уч.46:11:121203:991 | - строительство ВЛ-0,4 кВ протяженностью 0,38 км от ТП-10/0,4 кВ №700 до границ земельного участка заявителя (марку и сечение провода, протяженность определить при проектировании) - /в т.ч. 0,38 км по техническим условиям Ц-7577 (Лот № 25 Льготники ВЭС,ЗЭС,ЦЭС,ЮЭС), Ц-9062/. | выполнить замену ТП-10/0,4 кВ №700/40 кВА на ТП-10/0,4 кВ с трансформатором мощностью 250 кВА (тип и мощность силового трансформатора уточнить при проектировании, схему соединений РУ-10 кВ и РУ-0,4 кВ, количество и параметры оборудования определить проектом) – за счет средств тарифа на передачу электроэнерги - /аналогично техническим условиям Ц-9061, Ц-9062/. |  | ТП-10/0,4 кВ №700/40 кВА (инв. № 13012363-00) | [39 empty] | 2015-02-06 | Остальной объем строительства включен в Ц-7577 (Лот № 25 Льготники ВЭС,ЗЭС,ЦЭС,ЮЭС), Ц-9062
Ц-9063/2089-ОРЗТП/2014 от 07.08.14г. | 40936900 | 466.1 | Артемьева Светлана Николаевна | КРЭС | Курский р-н, Камышинский с/с, снт "Железнодорожник", уч.146 | - строительство ВЛ-0,4 кВ от ТП-10/0,4 кВ №670 до границы земельного участка заявителя протяженностью 0,46 км (марку и сечение провода, протяженность уточнить при проектировании). | замена силового трансформатора СТП-10/0,4 кВ № 670/25 кВА на силовой трансформатор мощностью 63 кВА (тип ТП, тип и мощность силового трансформатора уточнить при проектировании, схему соединений РУ-10 кВ и РУ-0,4 кВ, количество и параметры оборудования определить проектом) – за счет средств тарифа на передачу электроэнергии. |  | СТП-10/0,4 кВ № 670/25 (инв. № 13011749-00) | [25 empty] | Замена тр-ра 25 кВА на тр-р 63 кВА (с заменой автоматических выключателей,предохранителей,ТТ) |  | 0.46 | [11 empty] | 2015-02-07
Ц-9073/2249-ОРЗТП/2014 от 26.08.14г. | 40936943 | 466.1 | Феофилова Светлана Николаевна | КРЭС | Курский район, Камышинский с/с, снт "Железнодорожник", уч. 559 | - строительство участка ВЛ-0,4 кВ от ВЛ-0,4 кВ №1 (точку врезки уточнить при проектировании) до границы земельного участка заявителя протяженностью 0,27 км (марку и сечение провода, протяженность уточнить при проектировании). | замена силового трансформатора СТП-10/0,4 кВ № 670/25 кВА на силовой трансформатор мощностью 63 кВА (тип ТП, тип и мощность силового трансформатора уточнить при проектировании, схему соединений РУ-10 кВ и РУ-0,4 кВ, количество и параметры оборудования определить проектом) – за счет средств тарифа на передачу электроэнергии - /аналогично техническим условиям Ц-9063/. |  | СТП-10/0,4 кВ № 670/25 (инв. № 13011749-00) | [27 empty] | 0.27 | [11 empty] | 2015-02-26
Ц-9245/2138-ОРЗТП/2014 от 18.08.14г. | 40951708 | 466.1 | Екименкова Марина Александровна | КРЭС | Курский район, Камышинский с/с, снт "Железнодорожник", уч. 618 | - строительство отпайки от ВЛ-0,4 кВ №1 (точку врезки уточнить при проектировании) до границы земельного участка заявителя протяженностью 0,27 км (марку и сечение провода, протяженность уточнить при проектировании) - /в т.ч. 0,25 км по техническим условиям Ц-9050 (Лот № 34 Льготники ЦЭС СевероВосток)/. | замена силового трансформатора СТП-10/0,4 кВ № 670/25 кВА на силовой трансформатор мощностью 63 кВА (тип ТП, тип и мощность силового трансформатора уточнить при проектировании, схему соединений РУ-10 кВ и РУ-0,4 кВ, количество и параметры оборудования определить проектом) – за счет средств тарифа на передачу электроэнергии - /аналогично техническим условиям Ц-9063/. |  | СТП-10/0,4 кВ № 670/25 (инв. № 13011749-00) | [27 empty] | 0.02 | [11 empty] | 2015-02-18 | Ц-9050 (Лот № 34 Льготники ЦЭС СевероВосток)
Ц-9068/2117-ОРЗТП/2014 от 12.08.14г. | 40936752 | 466.1 | Истратов Александр Владимирович | КРЭС | г. Курск, снт "Вишенка", уч. 12 | строительство ВЛ-0,4 кВ от ТП-10/0,4 кВ №11/160 до границы земельного участка заявителя протяженностью 0,4 км (точку врезки, марку и сечение провода, протяженность уточнить при проектировании) - /в т.ч. 0,4 км по техническим условиям Ц-7660 (Лот № 28 Льготники)/. |  |  | ТП-10/0,4 кВ №11/160 (инв. № 13010400-00) | [39 empty] | 2014-12-12 | Объем строительства включен в Ц-7660 (Лот № 28 Льготники)
Ц-9072/2096-ОРЗТП/2014 от 08.08.14г. | 40939440 | 466.1 | Лыков Леонид Иванович | ЗРЭС | Курская обл., Золотухинский р-н, д. 2-я Сухая Неполка, д. 42 | строительство ответвления протяженностью 0,035 км от опоры № 11 существующей ВЛ-0,4 кВ № 1 до границы земельного участка заявителя, с увеличением протяженности существующей ВЛ-0,4 кВ (марку и сечение провода, протяженность уточнить при проектировании). | [30 empty] | 0.035 | [11 empty] | 2014-12-08
Ц-9078/2271-ОРЗТП/2014 от 12.08.14г. | 40939473 | 466.1 | Гмырак Иван Степанович | БРЭС | 305502 Курская область, Курский район, Клюквинский с/с, С/Т"Березка", уч.286 | строительство ответвления протяженностью 0,1 км от опоры существующей ВЛ-0,4 кВ № 2 (инв. № 12012207-00) до границы земельного участка заявителя, с увеличением протяженности существующей ВЛ-0,4 кВ (марку и сечение провода, протяженность уточнить при проектировании). |  |  | ВЛ-0,4 кВ № 2 (инв. № 12012207-00) | [27 empty] | 0.1 | [11 empty] | 2014-12-12
Ц-9080/2062-ОРЗТП/2014 от 06.08.14г. | 40936771 | 466.1 | Рыкова Валентина Ивановна | КРЭС | Курский р-н, Щетинский с/с, снт"Приморское", уч.579 | строительство ВЛ-0,4 кВ от ТП-10/0,4 кВ №688 до границы земельного участка заявителя протяженностью 0,46 км (марку и сечение провода, протяженность определить при проектировании) - /в т.ч. 0,28 км совместным подвесом по проектируемой (по ТУ Ц-7939 (Договор ТП не подписан)) ВЛ-0,4 кВ/. | [30 empty] | 0.46 | [11 empty] | 2014-12-06
Ц-9084/2142-ОРЗТП/2014 от 14.08.14г. | 40939456 | 466.1 | Фомин Евгений Александрович | ЗРЭС | Курская обл., Золотухинский р-н, д. Жизлово, д. 8 | - | реконструкция существующей ВЛ-0,4 кВ № 2 в части монтажа двух дополнительных проводов и замены провода на провод большего сечения на участке протяженностью 1,24 км по трассе, в пролетах опор №№ 1…33 (объем реконструкции и необходимость замены опор уточнить при проектировании) – за счет средств тарифа на передачу электроэнергии. | [35 empty] | 1.24 |  |  |  | 1,24 (по трассе) |  | 2015-02-14
Ц-9086/2045-ОРЗТП/2014 от 05.08.14г. | 40941921 | 466.1 | Павлов Николай Иванович | ЗРЭС | Курская обл., Золотухинский р-н, д. Будановка, ул. Ватутина, д. 21 | - I этап: нет II этап: строительство ВЛ-0,4 кВ протяженностью 0,3 км от проектируемой ТП-10/0,4 кВ до опоры № 62 существующей ВЛ-0,4 кВ № 1 от ТП-10/0,4 кВ № 7/160 (марку и сечение провода, протяженность уточнить при проектировании). | I этап: нет II этап: строительство ответвления протяженностью 0,01 км от опоры № 240 существующей ВЛ-10 кВ № 332.21 до проектируемой ТП-10/0,4 кВ, с увеличением протяженности существующей ВЛ-10 кВ (марку и сечение провода, протяженность уточнить при проектировании) – за счет средств тарифа на передачу электроэнергии; строительство ТП-10/0,4 кВ с силовым трансформатором мощностью 63 кВА (тип и место установки ТП, тип и мощность силового трансформатора, схемы соединений РУ-10 кВ и РУ-0,4 кВ, количество и параметры оборудования уточнить при проектировании) – за счет средств тарифа на передачу электроэнергии. реконструкция существующей ВЛ-0,4 кВ № 1 в части монтажа двух дополнительных проводов на участке протяженностью 0,16 км и переключения участка с опоры № 50 по опору № 63 на питание от ТП-10/0,4 кВ, строящейся в соответствии с п. 10.2 настоящих технических условий (объем реконструкции и необходимость замены опор уточнить при проектировании) – за счет средств тарифа на передачу электроэнергии. |  | ВЛ-10 кВ № 332.21 (инв. № 5808) | [5 empty] | 0.01 | [5 empty] | 1 | [7 empty] | СТП 63 кВА | 1 | [6 empty] | 0.3 | [5 empty] | 0.16 | [5 empty] | 2015-02-05
Ц-9085/2043-ОРЗТП/2014 от 05.08.14г. | 40941110 | 466.1 | Таратухин Геннадий Владимирович | ЗРЭС | Курская обл., Золотухинский р-н, д. Будановка, ул. Октябрьская, д. 9 "а" | - строительство ВЛ-0,4 кВ протяженностью 0,03 км от проектируемой ТП-10/0,4 кВ до опоры № 62 существующей ВЛ-0,4 кВ № 1 от ТП-10/0,4 кВ № 7/160 (марку и сечение провода, протяженность уточнить при проектировании). | строительство ответвления протяженностью 0,01 км от опоры № 240 существующей ВЛ-10 кВ № 332.21 до проектируемой ТП-10/0,4 кВ, с увеличением протяженности существующей ВЛ-10 кВ (марку и сечение провода, протяженность уточнить при проектировании) – за счет средств тарифа на передачу электроэнергии по техническим условиям Ц-9086; строительство ТП-10/0,4 кВ с силовым трансформатором мощностью 63 кВА (тип и место установки ТП, тип и мощность силового трансформатора, схемы соединений РУ-10 кВ и РУ-0,4 кВ, количество и параметры оборудования уточнить при проектировании) – за счет средств тарифа на передачу электроэнергии по техническим условиям Ц-9086. |  | ВЛ-10 кВ № 332.21 (инв. № 5808) | [27 empty] | 0.03 | [11 empty] | 2015-02-05
Ц-9092/2250-ОРЗТП/2014 от 25.08.14г. | 40942051 | 466.1 | Мышакин Алексей Владимирович | БРЭС | 305502 Курская область, Курский район, Клюквинский с/с, д.Долгое, кад.№ 46:11:071004:133 | - строительство ВЛ-0,4 кВ протяженностью 0,7 км от ТП-10/0,4 кВ до границы земельного участка заявителя (марку и сечение провода, протяженность уточнить при проектировании) – в том числе 0,35 км по техническим условиям Ц-7766 (Лот № 27 Льготники). | строительство ответвления протяженностью 0,2 км от опоры № 60 ВЛ-10 кВ № 176.209 до проектируемой ТП-10/0,4 кВ с увеличением протяженности существующей ВЛ-10 кВ (марку и сечение провода, протяженность уточнить при проектировании) – за счет средств тарифа на передачу электроэнергии по техническим условиям Ц-7706 (Лот № 27 Льготники); строительство ТП-10/0,4 кВ с силовым трансформатором мощностью 63 кВА (тип ТП, тип и мощность силового трансформатора уточнить при проектировании, схему соединений РУ-10 кВ и РУ-0,4 кВ, количество и параметры оборудования определить проектом – за счет средств тарифа на передачу электроэнергии по техническим условиям Ц-7706 (Лот № 27 Льготники). |  | ВЛ-10 кВ № 176.209 (инв. № 4087) | [27 empty] | 0.35 | [11 empty] | 2015-02-25 | Остальные объемы строительства включены в Ц-7706 (Лот № 27 Льготники); Ц-7766 (Лот № 27 Льготники)
Ц-9093/2021-ОРЗТП/2014 от 01.08.14г. | 40942067 | 466.1 | Телегин Олег Александрович | БРЭС | 305501 Курская область, Курский район, Бесединский с/с, д.1-е Писклово, д.34 | - | реконструкция существующей ВЛ-0,4 кВ № 2 (инв. № 4982) в части монтажа двух дополнительных проводов и замены 15 опор на участке протяженностью 0,6 км по трассе (объем реконструкции и необходимость замены опор уточнить при проектировании) – за счет средств тарифа на передачу электроэнергии. |  | ВЛ-0,4 кВ № 2 (инв. № 4982) | [33 empty] | 0,6 с заменой 15 опор | [5 empty] | 2015-02-01
Ц-9103/2091-ОРЗТП/2014 от 08.08.14г. | 40939387 | 466.1 | Веревкин Андрей Геннадьевич | КРЭС | Курский р-н, Нижнемедведицкий с/с, д.Татаренкова, уч.46:11:111809:183 | строительство ВЛ-0,4 кВ протяженностью 0,1 км от ТП-10/0,4 кВ №647 до границы земельного участка заявителя, в т.ч. 0,1 км совместным подвесом по ВЛ-10 кВ №427.06 (марку и сечение провода, протяженность определить при проектировании) - /в т.ч. 0,1 км по техническим условиям Ц-7137 (Лот № 19 аналог. ЦЭС-2,ЦЭС-3)/. |  |  | ТП-10/0,4 кВ №647 (инв. № 13011676-00) | [39 empty] | 2014-12-08 | Объем строительства включен в Ц-7137 (Лот № 19 аналог. ЦЭС-2,ЦЭС-3)
Ц-9104/2083-ОРЗТП/2014 от 08.08.14г. | 40943373 | 466.1 | Посашков Алексей Сергеевич | ЗРЭС | Курская обл., Золотухинский р-н, д. Никулино | строительство ответвления протяженностью 0,1 км от опоры существующей ВЛ-0,4 кВ № 1 до границы земельного участка заявителя, с увеличением протяженности существующей ВЛ-0,4 кВ (марку и сечение провода, протяженность уточнить при проектировании). | [30 empty] | 0.1 | [11 empty] | 2014-12-08
Ц-9109/2135-ОРЗТП/2014 от 14.08.14г. | 40939410 | 466.1 | Михайлов Евгений Владимирович | КРЭС | Курская область, Курский район, Моковский сельсовет, д. Майская Заря, кад. номер: 46:11:090601:287 | строительство ВЛ-0,4 кВ от ВЛ-0,4 кВ №1 (точку врезки уточнить при проектировании) до границ земельного участка Заявителя протяженностью 0,15 км (марку и сечение провода, протяженность уточнить при проектировании). | [30 empty] | 0.15 | [11 empty] | 2014-12-14
Ц-9113/2061-ОРЗТП/2014 от 05.08.14г. | 40940399 | 466.1 | Андросова Нина Ивановна | КРЭС | Курский район, Пашковский с/с, снт "Биолог", уч. 326 | строительство отпайки от опоры ВЛ-0,4 кВ №1 (точку врезки уточнить при проектировании) до границы земельного участка заявителя протяженностью 0,45 км (марку и сечение провода, протяженность уточнить при проектировании). | [30 empty] | 0.45 | [11 empty] | 2014-12-05
Ц-9118/2147-ОРЗТП/2014 от 13.08.14г. | 40940475 | 466.1 | Авдеев Юрий Викторович | КРЭС | Курский р-н, Лебяженский с/с, с/т "Черемушки", уч.230 | - строительство ответвления протяженностью 0,78 км от проектируемой ТП-10/0,4 кВ до границы земельного участка заявителя (марку и сечение провода, протяженность уточнить при проектировании) - /в т.ч. 0,64 км по техническим условиям Ц-9044 (Лот № 34 Льготники КРЭС ЮгоЗапад)/. | строительство ответвления протяженностью 0,01 км от опоры существующей ВЛ-10 кВ № 413.14 до проектируемой ТП-10/0,4 кВ (марку и сечение провода, протяженность уточнить при проектировании) – за счет средств тарифа на передачу электроэнериги – аналогично техническим условиям Ц-8445 (Лот № 32 Льготники ЦЭС-Южный), Ц-8894 (Лот № 34 Льготники КРЭС ЮгоЗапад); строительство ТП-10/0,4 кВ с силовым трансформатором мощностью 63 кВА (тип ТП, тип и мощность силового трансформатора, схему соединений РУ-10 кВ и РУ-0,4 кВ, количество и параметры оборудования уточнить при проектировании) – за счет средств тарифа на передачу электроэнергии – аналогично техническим условиям Ц-8445 (Лот № 32 Льготники ЦЭС-Южный), Ц-8894 (Лот № 34 Льготники КРЭС ЮгоЗапад). |  | ВЛ-10 кВ № 413.14 (инв. № 4049) | [27 empty] | 0.14 | [11 empty] | 2015-02-13 | Остальной объем строительства включен в Ц-9044 (Лот № 34 Льготники КРЭС ЮгоЗапад), Ц-8445 (Лот № 32 Льготники ЦЭС-Южный), Ц-8894 (Лот № 34 Льготники КРЭС ЮгоЗапад)
Ц-9120/2076-ОРЗТП/2014 от 06.08.14г. | 40940484 | 466.1 | Шабанов Владимир Иванович | КРЭС | Курский район, д. Кукуевка, уч. 46:11:121203:1090 | - строительство ВЛ-0,4 кВ от ТП-10/0,4 кВ №673 до границ земельного участка заявителя протяженностью 0,22 км (марку и сечение провода, протяженность определить при проектировании) - /в т.ч. 0,22 км по техническим условиям Ц-7233 (Лот № 23-24 Льготники ЦЭС)/. | выполнить замену силового трансформатора в ТП-10/0,4 кВ №673 на трансформатор мощностью 250 кВА (тип и мощность силового трансформатора уточнить при проектировании, схему соединений РУ-10 кВ и РУ-0,4 кВ, количество и параметры оборудования определить проектом), при необходимости выполнить замену автоматических выключателей, предохранителей, щитовых приборов, ТТ и РЗиА (тип и параметры оборудования уточнить при проектировании) – за счет средств тарифа на передачу электроэнергии – /аналогично техническим условиям Ц-7690 (Лот № 26 Льготники ЦЭС)/ |  | ТП-10/0,4 кВ №673 (инв. № 13012328-00) | [39 empty] | 2015-02-06 | Объемы строительства включены в Ц-7233 (Лот № 23-24 Льготники ЦЭС); Ц-7690 (Лот № 26 Льготники ЦЭС)
Ц-9121/2077-ОРЗТП/2014 от 06.08.14г. | 40940493 | 466.1 | Руденко Артем Викторович | КРЭС | Курский район, д. Кукуевка , уч. 46:11:121203:949 | - | выполнить замену силового трансформатора в ТП-10/0,4 кВ №673 на трансформатор мощностью 250 кВА (тип и мощность силового трансформатора уточнить при проектировании, схему соединений РУ-10 кВ и РУ-0,4 кВ, количество и параметры оборудования определить проектом), при необходимости выполнить замену автоматических выключателей, предохранителей, щитовых приборов, ТТ и РЗиА (тип и параметры оборудования уточнить при проектировании) – за счет средств тарифа на передачу электроэнергии – /аналогично техническим условиям Ц-7690 (Лот № 26 Льготники ЦЭС)/ |  | ТП-10/0,4 кВ №673 (инв. № 13012328-00) | [39 empty] | 2015-02-06 | Объемы строительства включены в Ц-7690 (Лот № 26 Льготники ЦЭС)
Ц-9131/2252-ОРЗТП/2014 от 25.08.14г. | 40945530 | 466.1 | Захаров Владимир Леонидович | КРЭС | Курский р-н, д.1-я Моква, уч.46:11:090301:38 | - строительство ВЛ-0,4 кВ протяженностью 0,42 км от проектируемой ТП-10/0,4 кВ до границы земельного участка заявителя (марку и сечение провода, протяженность утончить при проектировании). | строительство ответвления протяженностью 0,05 км от опоры существующей ВЛ-10 кВ № 415.10 (точку врезки уточнить при проектировании) до проектируемой ТП-10/0,4 кВ с увеличением протяженности существующей ВЛ-10 кВ (точку врезки, марку и сечение провода, протяженность уточнить при проектировании) – /за счет средств тарифа на передачу электроэнергии/; строительство ТП-10/0,4 кВ с силовым трансформатором мощностью 63 кВА (тип ТП, тип и мощность силового трансформатора уточнить при проектировании, схему соединений РУ-10 кВ и РУ-0,4 кВ, количество и параметры оборудования определить проектом) – /за счет средств тарифа на передачу электроэнергии/. |  | ВЛ-10 кВ № 415.10 (инв. № 4054) | [5 empty] | 0.05 | [5 empty] | 1 | [7 empty] | СТП 63 кВА | 1 | [6 empty] | 0.42 | [11 empty] | 2015-02-25
Ц-9137/2272-ОРЗТП/2014 от 28.08.14г. | 40942713 | 466.1 | Нагорнева Татьяна Сергеевна | КРЭС | Курская область, Курский район, Моковский сельсовет, СНТ "Надежда", уч. №477, кад. номер: 46:11:161801:517 | строительство ВЛ-0,4 кВ от ТП-10/0,4 кВ № 603 до границы земельного участка заявителя протяженностью 0,46 км (марку и сечение провода, протяженность уточнить при проектировании). |  |  | ТП-10/0,4 кВ № 603 (инв. № 13011351-00) | [27 empty] | 0.46 | [11 empty] | 2014-12-28
Ц-9138/2143-ОРЗТП/2014 от 14.08.14г. | 40942722 | 466.1 | Севостьянов Сергей Николаевич | КРЭС | Курская область, Курский район, Моковский сельсовет, СНТ "Надежда", уч. №654, кад. номер: 46:11:161801:44 | строительство ВЛ-0,4 кВ от ТП-10/0,4 кВ № 603 до границы земельного участка заявителя протяженностью 0,61 км (марку и сечение провода, протяженность уточнить при проектировании) – /в т.ч. 0,3 км по техническим условиям Ц-9137/. |  |  | ТП-10/0,4 кВ № 603 (инв. № 13011351-00) | [39 empty] | 2014-12-14 | Объем строительства включен в Ц-9137 (Лот № 35)
Ц-9147/2133-ОРЗТП/2014 от 19.08.14г. | 40942831 | 466.1 | Зиновьева Ольга Георгиевна | КРЭС | Курская область, Курский район, Полянский сельсовет, СНТ "Надежда", уч. №511, 518 | строительство ВЛ-0,4 кВ от ТП-10/0,4 кВ № 603 до границы земельного участка заявителя протяженностью 0,47 км (марку и сечение провода, протяженность уточнить при проектировании) – /в т.ч. 0,47 км по техническим условиям Ц-9139 (Договор ТП не подписан), Ц-9138/. |  |  | ТП-10/0,4 кВ № 603 (инв. № 13011351-00) | [27 empty] | 0.01 | [11 empty] | 2014-12-19 | Остальной объем строительства включен в Ц-9137 (Лот № 35), Ц-9138 (Лот № 35)
Ц-9152/2211-ОРЗТП/2014 от 21.08.14г. | 40942887 | 466.1 | Пустынников Сергей Алексеевич | КРЭС | Курский р-н, Нижнемедведицкий с/с, д.Татаренкова, уч.46:11:111802:365 | строительство ВЛ-0,4 кВ протяженностью 0,27 км от проектируемой (по ТУ Ц-7610 (Лот № 26 Льготники ЦЭС), Ц-7079 (Лот № 22 Льготник ЦЭС), Ц-7396 (Лот № 23-24 Льготники ЦЭС-3)) ТП-10/0,4 кВ до границы земельного участка заявителя (марку и сечение провода, протяженность определить при проектировании) - /в т.ч. 0,27 км по техническим условиям Ц-7610 (Лот № 26 Льготники ЦЭС)/. | [42 empty] | 2014-12-21 | Объем строительства включен в Ц-7610 (Лот № 26 Льготники ЦЭС)
Ц-9157/2115-ОРЗТП/2014 от 12.08.14г. | 40943956 | 466.1 | Петров Эдуард Александрович | КРЭС | Курский р-н, Моковский с/с, д.Майская Заря, д.44 | строительство отпайки от опоры ВЛ-0,4 кВ №1 (точку врезки уточнить при проектировании) до границ земельного участка Заявителя протяженностью 0,15 км (марку и сечение провода, протяженность уточнить при проектировании). | [30 empty] | 0.15 | [11 empty] | 2014-12-12
Ц-9160/2114-ОРЗТП/2014 от 12.08.14г. | 40943981 | 466.1 | Булгаков Владимир Юрьевич | КРЭС | Курский район, Нижнемедведицкий с/с, ст "Ласточка", уч. 785 | строительство отпайки от опоры ВЛ-0,4 кВ №1 (точку врезки уточнить при проектировании) до границы земельного участка заявителя протяженностью 0,59 км (марку и сечение провода, протяженность уточнить при проектировании) - /в т.ч. 0,29 км по техническим условиям Ц-6767 (Лот № 21 ЦЭС-1), Ц-9088 (Договор ТП не подписан)/. |  |  | ВЛ-0,4 кВ №1 (инв. № 13012341-00) | [27 empty] | 0.3 | [11 empty] | 2014-12-12 | Остальной объем строительства включен в Ц-6767 (Лот № 21 ЦЭС-1)
Ц-9170/2137-ОРЗТП/2014 от 18.08.14г. | 40945266 | 466.1 | Дроздова Елена Александровна | КРЭС | г.Курск, с/т "Лавсан", уч.16 | строительство ответвления протяженностью 0,33 км от опоры существующей ВЛ-0,4 кВ № 1 до границы земельного участка заявителя с увеличением протяженности существующей ВЛ-0,4 кВ (марку и сечение провода, протяженность уточнить при проектировании) – в том числе 0,33 км по техническим условиям Ц-7935 (Лот № 29 Льготники ЦЭС-Южный). | [42 empty] | 2014-12-18 | Объем строительства включен в Ц-7935 (Лот № 29 Льготники ЦЭС-Южный)
Ц-9171/2209-ОРЗТП/2014 от 19.08.14г. | 40945273 | 466.1 | Асламова Светлана Егоровна | КРЭС | г.Курск, снт "Лавсан", уч.23 | строительство ответвления протяженностью 0,12 км от опоры существующей ВЛ-0,4 кВ № 1 до границы земельного участка заявителя с увеличением протяженности существующей ВЛ-0,4 кВ (марку и сечение провода, протяженность уточнить при проектировании) – в том числе 0,12 км по техническим условиям Ц-7935 (Лот № 29 Льготники ЦЭС-Южный). | [42 empty] | 2014-12-19 | Объем строительства включен в Ц-7935 (Лот № 29 Льготники ЦЭС-Южный)
Ц-9172/2206-ОРЗТП/2014 от 20.08.14г. | 40945570 | 466.1 | Огнещикова Галина Валентиновна | КРЭС | Курский район, Щетинский с/с, снт "Приморское", уч. 751 | строительство ВЛ-0,4 кВ от ТП-10/0,4 кВ №688 до границы земельного участка заявителя протяженностью 0,56 км (марку и сечение провода, протяженность уточнить при проектировании) – в том числе 0,56 км по техническим условиям Ц-7941 (Договор ТП не подписан). | [30 empty] | 0.56 | [11 empty] | 2014-12-20
Ц-9178/2216-ОРЗТП/2014 от 11.08.14г. | 40946756 | 466.1 | Калугина Людмила Николаевна | КРЭС | Курская область, Курский район, Рышковский сельсовет, х. Кислино, кад. номер: 46:11:170607:147 | строительство ВЛ-0,4 кВ протяженностью 0,07 км от проектируемой (по ТУ Ц-6936-Ц-6939 (Лот № 21 ЦЭС-2)) ТП-10/0,4 кВ до границы земельного участка заявителя (марку и сечение провода, протяженность утончить при проектировании) - /в т.ч. 0,07 км по техническим условиям Ц-6936 (Лот № 21 ЦЭС-2)/. | [42 empty] | 2014-12-11 | Объем строительства включен в Ц-6936 (Лот № 21 ЦЭС-2)
Ц-9179/2103-ОРЗТП/2014 от 11.08.14г. | 40946772 | 466.1 | Карпенко Сергей Григорьевич | КРЭС | Курская область, Круский район, Рышковский сельсовет, х. Кислино, кад. номер: 46:11:170607:239 | строительство ВЛ-0,4 кВ протяженностью 0,05 км от проектируемой (по ТУ Ц-6936-Ц-6939 (Лот № 21 ЦЭС-2)) ТП-10/0,4 кВ до границы земельного участка заявителя (марку и сечение провода, протяженность утончить при проектировании) - /в т.ч. 0,05 км по техническим условиям Ц-6936 (Лот № 21 ЦЭС-2)/. | [42 empty] | 2014-12-11 | Объем строительства включен в Ц-6936 (Лот № 21 ЦЭС-2)
Ц-9188/2291-ОРЗТП/2014 от 28.08.14г. | 40946781 | 466.1 | Колычева Светлана Ивановна | КРЭС | Курский р-н, Моковский с/с, с/т "Фиалка", уч.715 | строительство ВЛ-0,4 кВ от ТП-10/0,4 кВ №651 до границы земельного участка заявителя протяженностью 0,66 км (марку и сечение провода, протяженность определить при проектировании) - /в т.ч. 0,66 км по техническим условиям Ц-8816 (Лот № 34 Льготники КРЭС ЮгоЗапад), Ц-9079 (Договор ТП не подписан)/. | [30 empty] | 0.06 | [11 empty] | 2014-12-28 | Объем строительства включен в Ц-8816 (Лот № 34 Льготники КРЭС ЮгоЗапад)
Ц-9191/2225-ОРЗТП/2014 от 22.08.14г. | 40947309 | 466.1 | ООО "ЖКХ п.Прямицыно" | ОРЭС | Курская обл., Октябрьский р-н., с.Черницыно, ул.Центральная, д.1-а. | строительство ответвления протяженностью 0,3 км от опоры № 13 существующей ВЛ-0,4 кВ № 2 до границы земельного участка заявителя, с увеличением протяженности существующей ВЛ-0,4 кВ (марку и сечение провода, протяженность уточнить при проектировании). | [30 empty] | 0.3 | [11 empty] | 2014-12-22
Ц-9192/2165-ОРЗТП/2014 от 18.08.14г. | 40947368 | 466.1 | Бугорская Татьяна Викторовна | ОРЭС | Курская обл., Курская обл., Октябрьский р-он, п.Прямицыно, ул.Луговая, д.3.​ | строительство ответвления протяженностью 0,1 км от опоры № 1 существующей ВЛ-0,4 кВ № 1 до границы земельного участка заявителя, с увеличением протяженности существующей ВЛ-0,4 кВ (марку и сечение провода, протяженность уточнить при проектировании). | [30 empty] | 0.1 | [11 empty] | 2014-12-18
Ц-9193/2113-ОРЗТП/2014 от 12.08.14г. | 40946789 | 466.1 | Чулков Владимир Иванович | КРЭС | Курский район, Щетинский с/с, ст "Химфарм", уч. А 260 | строительство ВЛ-0,4 кВ протяженностью 0,31 км от ТП-10/0,4 кВ № 11/160 до границы земельного участка заявителя (марку и сечение провода, протяженность уточнить при проектировании) – в том числе 0,31 км по техническим условиям Ц-7944 (Лот № 29 Льготники ЦЭС-Северный). | [42 empty] | 2014-12-12 | Объем строительства включен в Ц-7944 (Лот № 29 Льготники ЦЭС-Северный)
Ц-9196/2097-ОРЗТП/2014 от 11.08.14г. | 40945123 | 466.1 | Павлова Алина Вячеславовна | КРЭС | Курская область, Курский район, Новопоселеновский сельсовет, д. Кукуевка, кад.№46:11:121203:1307. | строительство ВЛ-0,4 кВ протяженностью 0,38 км от проектируемой (по ТУ Ц-8118, Ц-8325) ТП-10/0,4 кВ до границы земельного участка заявителя (марку и сечение провода, протяженность утончить при проектировании) - /в т.ч. 0,23 км по техническим условиям Ц-9186 (Договор ТП не подписан)/. | [30 empty] | 0.38 | [11 empty] | 2014-12-11
Ц-9197/2253-ОРЗТП/2014 от 22.08.14г. | 40954123 | 466.1 | Индивидуальный предприниматель глава крестьянского фермерского хозяйства Григорьев Анатолий Алексеевич | ПРЭС | Курская обл., Поныровский р-н, с.Горяйново | строительство ответвления протяженностью 0,03 км от опоры № 18 существующей ВЛ-0,4 кВ № 2 (инв. № 7200) до границы земельного участка заявителя, с увеличением протяженности существующей ВЛ-0,4 кВ (марку и сечение провода, протяженность уточнить при проектировании). |  |  | ВЛ-0,4 кВ № 2 (инв. № 7200) | [27 empty] | 0.03 | [11 empty] | 2014-12-22
Ц-9198/2146-ОРЗТП/2014 от 13.08.14г. | 40945607 | 466.1 | Зайцева Валентина Степановна | КРЭС | Курский р-н, Щетинский с/с, с/т "Лазурное", уч.536 | строительство отпайки от опоры ВЛ-0,4 кВ №1 (точку врезки уточнить при проектировании) до границы земельного участка заявителя протяженностью 0,5 км (марку и сечение провода, протяженность определить при проектировании) - /в т.ч. 0,14 км по техническим условиям Ц-8944 (Договор ТП не подписан)/. | [30 empty] | 0.5 | [11 empty] | 2014-12-13
Ц-9203/2190-ОРЗТП/2014 от 18.08.14г. | 40947444 | 466.1 | Семенихина Нина Владимировна | ОРЭС | Курская обл., Октябрьский р-он, Катыринский с/с., д.Семенихина, д.2​ | строительство ответвления протяженностью 0,06 км от опоры № 23 существующей ВЛ-0,4 кВ № 2 до границы земельного участка заявителя, с увеличением протяженности существующей ВЛ-0,4 кВ (марку и сечение провода, протяженность уточнить при проектировании). | [30 empty] | 0.06 | [11 empty] | 2014-12-18
Ц-9204/2210-ОРЗТП/2014 от 19.08.14г. | 40946804 | 466.1 | Куликов Александр Александрович | КРЭС | Курская обл., Курский р-н, Пашковский с/с, с/т "Верховье", уч.17 | - строительство участка ВЛ-0,4 кВ ВЛ-0,4 кВ от опоры ВЛ-0,4 кВ №2 (точку врезки уточнить при проектировании) до границы земельного участка заявителя протяженностью 0,26 км (марку и сечение провода, протяженность уточнить при проектировании) – /в т. Ч. 0,26 км по техническим условиям Ц-7125 (Лот № 23 Льготники ЦЭС-1)/. | замена ТП-10/0,4 кВ № 598/25 кВА на ТП-10/0,4 кВ с силовым трансформатором мощностью 63 кВА (тип ТП, тип и мощность силового трансформатора уточнить при проектировании, схему соединений РУ-10 кВ и РУ-0,4 кВ, количество и параметры оборудования определить проектом) – за счет средств тарифа на передачу электроэнергии. | [21 empty] | СТП 63 кВА (Демонтаж ТП) | [19 empty] | 2015-02-19 | Остальной объем строительства включен в Ц-7125 (Лот № 23 Льготники ЦЭС-1)
Ц-9206/2196-ОРЗТП/2014 от 15.08.14г. | 40948457 | 466.1 | Мошенко Ольга Владимировна | КРЭС | Курская область, Курский район, Щетинский сельсовет, снт «Строитель», участки №756, 757, кад.№46:11:211103:72. | строительство ВЛ-0,4 кВ протяженностью 0,22 км от ТП-10/0,4 кВ №649 до границы земельного участка заявителя (марку и сечение провода, протяженность утончить при проектировании) - /в т.ч. 0,04 км по техническим условиям Ц-7601 (Лот № 25 Льготники ВЭС,ЗЭС,ЦЭС,ЮЭС)/. | [30 empty] | 0.18 | [11 empty] | 2014-12-15 | Остальной объем строительства включен в Ц-7601 (Лот № 25 Льготники ВЭС,ЗЭС,ЦЭС,ЮЭС)
Ц-9207/2197-ОРЗТП/2014 от 15.08.14г. | 40947687 | 466.1 | Косачёв Виктор Николаевич | КРЭС | Курская область, Курский район, Щетинский сельсовет, снт «Строитель», участки №756, 757, кад.№46:11:211103:73 | строительство ВЛ-0,4 кВ протяженностью 0,25 км от ТП-10/0,4 кВ №649 до границы земельного участка заявителя (марку и сечение провода, протяженность утончить при проектировании) - /в т.ч. 0,22 км по техническим условиям Ц-9206/. | [30 empty] | 0.03 | [11 empty] | 2014-12-15 | Остальной объем строительства включен в Ц-9206 (Лот № 35)
Ц-9208/2285-ОРЗТП/2014 от 25.08.14г. | 40948481 | 466.1 | Ерохин Алексей Юрьевич | КРЭС | Курская область, Курский район, Пашковский сельсовет, д. Чаплыгина, кад. номер: 46:11:140601:379 | строительство отпайки от опоры №2 ВЛ-0,4 кВ №1 (точку врезки уточнить при проектировании) до границ земельного участка Заявителя протяженностью 0,14 км (марку и сечение провода, протяженность уточнить при проектировании). | [30 empty] | 0.14 | [11 empty] | 2014-12-25
Ц-9210/2167-ОРЗТП/2014 от 18.08.14г. | 40948444 | 466.1 | Пожидаев Владимир Григорьевич | КРЭС | Курская область, г. Курск, снт «Лавсан», участок №1752. | строительство отпайки от опоры ВЛ-0,4 кВ №1 (точку врезки уточнить при проектировании) до границ земельного участка Заявителя протяженностью 0,54 км (марку и сечение провода, протяженность уточнить при проектировании) - /в т.ч. 0,54 км по техническим условиям Ц-8989 (Лот № 34 Льготники КРЭС ЮгоЗапад)/. | [42 empty] | 2014-12-18 | Объем строительства включен в Ц-8989 (Лот № 34 Льготники КРЭС ЮгоЗапад)
Ц-9211/2254-ОРЗТП/2014 от 25.08.14г. | 40948470 | 466.1 | Бышева Анна Сергеевна | КРЭС | Курская область, г. Курск, снт «Лавсан», участок №1749. | - строительство отпайки от опоры ВЛ-0,4 кВ №1 (точку врезки уточнить при проектировании) до границ земельного участка Заявителя протяженностью 0,45 км (марку и сечение провода, протяженность уточнить при проектировании) - /в т.ч. 0,45 км по техническим условиям Ц-8989 (Лот № 34 Льготники КРЭС ЮгоЗапад), Ц-9210/. | замена силового трансформатора СТП-10/0,4 кВ № 670/25 кВА на силовой трансформатор мощностью 63 кВА (тип ТП, тип и мощность силового трансформатора уточнить при проектировании, схему соединений РУ-10 кВ и РУ-0,4 кВ, количество и параметры оборудования определить проектом) – за счет средств тарифа на передачу электроэнергии | [27 empty] | Замена тр-ра 25 кВА на тр-р 63 кВА (с заменой автоматических выключателей,предохранителей,ТТ) | [13 empty] | 2015-02-25 | Остальной объем строительства включен в Ц-8989 (Лот № 34 Льготники КРЭС ЮгоЗапад), Ц-9210 (Лот № 35)
Ц-9212/2217-ОРЗТП/2014 от 19.08.14г. | 40948584 | 466.1 | Слюнина Людмила Александровна | КРЭС | Курская область, г. Курск, снт «Лавсан», участок №1689. | - строительство отпайки от опоры ВЛ-0,4 кВ №1 (точку врезки уточнить при проектировании) до границ земельного участка Заявителя протяженностью 0,34 км (марку и сечение провода, протяженность уточнить при проектировании) - /в т.ч. 0,34 км по техническим условиям Ц-8988 (Лот № 34 Льготники КРЭС ЮгоЗапад)/. | замена силового трансформатора СТП-10/0,4 кВ № 670/25 кВА на силовой трансформатор мощностью 63 кВА (тип ТП, тип и мощность силового трансформатора уточнить при проектировании, схему соединений РУ-10 кВ и РУ-0,4 кВ, количество и параметры оборудования определить проектом) – за счет средств тарифа на передачу электроэнергии - /аналогично техническим условиям Ц-9211/. | [41 empty] | 2015-02-19 | Остальной объем строительства включен в Ц-8988 (Лот № 34 Льготники КРЭС ЮгоЗапад)
Ц-9268/2295-ОРЗТП/2014 от 27.08.14г. | 40952332 | 466.1 | Разумова Клавдия Андреевна | КРЭС | Курская область, г. Курск, СНТ "Лавсан", уч. №1692, кад. номер: 46:29:103069:516 | - строительство отпайки от опоры ВЛ-0,4 кВ №1 (точку врезки уточнить при проектировании) до границ земельного участка Заявителя протяженностью 0,38 км (марку и сечение провода, протяженность уточнить при проектировании) - /в т.ч. 0,25 км по техническим условиям Ц-8988 (Лот № 34 Льготники КРЭС ЮгоЗапад)/. | замена силового трансформатора СТП-10/0,4 кВ № 670/25 кВА на силовой трансформатор мощностью 63 кВА (тип ТП, тип и мощность силового трансформатора уточнить при проектировании, схему соединений РУ-10 кВ и РУ-0,4 кВ, количество и параметры оборудования определить проектом) – за счет средств тарифа на передачу электроэнергии - /аналогично техническим условиям Ц-9211, Ц-9212/. | [29 empty] | 0.13 | [11 empty] | 2015-02-27 | Остальной объем строительства включен в Ц-8988 (Лот № 34 Льготники КРЭС ЮгоЗапад)
Ц-9272/2296-ОРЗТП/2014 от 26.08.14г. | 40952353 | 466.1 | Рязанцева Валентина Анатольевна | КРЭС | Курская область, г. Курск, СНТ "Лавсан", уч. №1700, кад. номер: 46:29:103069:179 | - строительство отпайки от опоры ВЛ-0,4 кВ №1 (точку врезки уточнить при проектировании) до границ земельного участка Заявителя протяженностью 0,45 км (марку и сечение провода, протяженность уточнить при проектировании) - /в т.ч. 0,38 км по техническим условиям Ц-8988 (Лот № 34 Льготники КРЭС ЮгоЗапад), Ц-9269 (Договор ТП не подписан)/. | замена силового трансформатора СТП-10/0,4 кВ № 670/25 кВА на силовой трансформатор мощностью 63 кВА (тип ТП, тип и мощность силового трансформатора уточнить при проектировании, схему соединений РУ-10 кВ и РУ-0,4 кВ, количество и параметры оборудования определить проектом) – за счет средств тарифа на передачу электроэнергии - /аналогично техническим условиям Ц-9211, Ц-9212/. | [29 empty] | 0.2 | [11 empty] | 2015-02-26 | Остальной объем строительства включен в Ц-8988 (Лот № 34 Льготники КРЭС ЮгоЗапад)
Ц-9215/2214-ОРЗТП/2014 от 14.08.14г. | 40949244 | 466.1 | Тимонов Юрий Сергеевич | КРЭС | Курская обл., Курский р-н, п. Петрин, 46:11:081501:575. | строительство ответвления протяженностью 0,085 км от опоры существующей ВЛ-0,4 кВ №5 (точку врезки уточнить при проектировании) до границы земельного участка заявителя с увеличением протяженности существующей ВЛ-0,4 кВ (марку и сечение провода, протяженность уточнить при проектировании). | [30 empty] | 0.085 | [11 empty] | 2014-12-14
Ц-9221/2140-ОРЗТП/2014 от 18.08.14г. | 40948590 | 466.1 | Глебова Татьяна Владимировна | КРЭС | Курская область, Курский район, Пашковский сельсовет, снт «Биолог», участок №340. | - строительство участка ВЛ-0,4 кВ от ВЛ-0,4 кВ №1 (точку врезки уточнить при проектировании) до границы земельного участка заявителя протяженностью 0,28 км (марку и сечение провода, протяженность уточнить при проектировании). | замена силового трансформатора СТП-10/0,4 кВ № 562/25 кВА на силовой трансформатор мощностью 63 кВА (тип ТП, тип и мощность силового трансформатора уточнить при проектировании, схему соединений РУ-10 кВ и РУ-0,4 кВ, количество и параметры оборудования определить проектом) – за счет средств тарифа на передачу электроэнерги. | [27 empty] | Замена тр-ра 25 кВА на тр-р 63 кВА (с заменой автоматических выключателей,предохранителей,ТТ) |  | 0.28 | [11 empty] | 2015-02-18
Ц-9222/2207-ОРЗТП/2014 от 20.08.14г. | 40949256 | 466.1 | Олейникова Ольга Николаевна | КРЭС | Курская область, Курский район, Щетинский сельсовет, с/т «Спутник», участок №177. | строительство ответвления протяженностью 0,12 км от опоры существующей ВЛ-0,4 кВ №2 (точку врезки уточнить при проектировании) до границы земельного участка заявителя с увеличением протяженности существующей ВЛ-0,4 кВ (марку и сечение провода, протяженность уточнить при проектировании). | [30 empty] | 0.12 | [11 empty] | 2014-12-20
Ц-9231/2199-ОРЗТП/2014 от 19.08.14г. | 40949271 | 466.1 | Беляева Римма Анатольевна | КРЭС | Курская область, Курский район, Моковский сельсовет, д. Духовец, кад.№46:11:090701:270. | строительство ответвления протяженностью 0,35 км от опоры существующей ВЛ-0,4 кВ №1 (точку врезки уточнить при проектировании) до границы земельного участка заявителя с увеличением протяженности существующей ВЛ-0,4 кВ (марку и сечение провода, протяженность уточнить при проектировании). | [30 empty] | 0.35 | [11 empty] | 2014-12-19
Ц-9233/2262-ОРЗТП/2014 от 26.08.14г. | 40949280 | 466.1 | Украинцева Светлана Геннадьевна | КРЭС | Курская область, Курский район, Моковский сельсовет, д. Майская заря, кад.№46:11:091207:902. | строительство ответвления протяженностью 0,25 км от опоры существующей ВЛ-0,4 кВ №2 (точку врезки уточнить при проектировании) до границы земельного участка заявителя с увеличением протяженности существующей ВЛ-0,4 кВ (марку и сечение провода, протяженность уточнить при проектировании) - /в т.ч. 0,12 км по техническим условиям Ц-7548 (Лот № 25 Льготники ВЭС,ЗЭС,ЦЭС,ЮЭС)/. | [30 empty] | 0.13 | [11 empty] | 2014-12-26 | Остальной объем строительства включен в Ц-7548 (Лот № 25 Льготники ВЭС,ЗЭС,ЦЭС,ЮЭС)
Ц-9234/2195-ОРЗТП/2014 от 18.08.14г. | 40950165 | 466.1 | Прийменко Мария Максимовна | КРЭС | Курская область, Курский район, Лебяженский сельсовет, п. Черемушки, кад.№46:11:081101:141. | строительство ответвления протяженностью 0,07 км от опоры существующей ВЛ-0,4 кВ №1 (точку врезки уточнить при проектировании) до границы земельного участка заявителя с увеличением протяженности существующей ВЛ-0,4 кВ (марку и сечение провода, протяженность уточнить при проектировании). | [30 empty] | 0.07 | [11 empty] | 2014-12-18
Ц-9238/2139-ОРЗТП/2014 от 18.08.14г. | 40950205 | 466.1 | Шалапинин Александр Григорьевич | КРЭС | Курская область, Курский район, г. Курск, с/т «Курск», участок №173. | строительство ответвления протяженностью 0,08 км от опоры существующей ВЛ-0,4 кВ №1 (точку врезки уточнить при проектировании) до границы земельного участка заявителя с увеличением протяженности существующей ВЛ-0,4 кВ (марку и сечение провода, протяженность уточнить при проектировании). | [30 empty] | 0.08 | [11 empty] | 2014-12-18
Ц-9246/2182-ОРЗТП/2014 от 18.08.14г. | 40950962 | 466.1 | Леонов Алексей Николаевич | КРЭС | Курская область, Курский район, Лебяженский сельсовет, п. Черемушки, кад.№46:11:081102:192. | строительство участка ВЛ-10 кВ от опоры №16 ВЛ-10 кВ №413.13 до границ земельного участка Заявителя протяженностью 0,25 км с установкой разъединителя 10 кВ (точку врезки, марку и сечение провода, протяженность, тип разъединителя уточнить при проектировании). | [8 empty] | 0.25 | [5 empty] | 1 | [27 empty] | 2014-12-18
Ц-9251/2213-ОРЗТП/2014 от 18.08.14г. | 40951759 | 466.1 | Полесков Дмитрий Николаевич | КРЭС | Курская область, Курский район, Моковский сельсовет, д. Духовец, кад. номер: 46:11:091207:313 | строительство ответвления протяженностью 0,22 км от опоры существующей ВЛ-0,4 кВ №1 (точку врезки уточнить при проектировании) до границы земельного участка заявителя с увеличением протяженности существующей ВЛ-0,4 кВ (марку и сечение провода, протяженность уточнить при проектировании) - /в т.ч. 0,22 км по техническим условиям Ц-6364 (Лот № 21 ЦЭС-2)/. | [42 empty] | 2014-12-18 | Объем строительства включен в Ц-6364 (Лот № 21 ЦЭС-2)
Ц-9261/2212-ОРЗТП/2014 от 21.08.14г. | 40951923 | 466.1 | Ерофеев Владимир Кузьмич | КРЭС | Курская область, г. Курск, снт «Лавсан», участок №805. | строительство ВЛ-0,4 кВ от ТП-10/0,4 кВ №641 (инв.№13011639-00) до границ земельного участка заявителя протяженностью 0,08 км (марку и сечение провода, протяженность уточнить при проектировании) - /в т.ч. 0,08 км по техническим условиям Ц-8929 (Лот № 34 Льготники КРЭС ЮгоЗапад), Ц-9260 (Договор ТП не подписан)/. |  |  | ТП-10/0,4 кВ №641 (инв.№13011639-00) | [39 empty] | 2014-12-21 | Объем строительства включен в Ц-8929 (Лот № 34 Льготники КРЭС ЮгоЗапад)
Ц-9266/2297-ОРЗТП/2014 от 27.08.14г. | 40956759 | 466.1 | Косарихина Маргарита Владимировна, | КРЭС | Курская область, Курский район, Рышковский сельсовет, с. Рышково, кад. номер: 46:11:170302:125 | - строительство ответвления протяженностью 0,6 км от опоры № 9 существующей ВЛ-0,4 кВ № 1 до границы земельного участка заявителя, с увеличением протяженности существующей ВЛ-0,4 кВ (марку и сечение провода, протяженность уточнить при проектировании). | реконструкция существующей ВЛ-0,4 кВ № 1 в части монтажа одного дополнительного провода на участке протяженностью 0,12 км по трассе и монтажа двух дополнительных проводов на участке протяженностью 0,16 км по трассе (объем реконструкции уточнить при проектировании) – за счет средств тарифа на передачу электроэнергии. | [29 empty] | 0.6 |  |  |  | 0.12 |  | 0.16 | [5 empty] | 2015-02-27
Ц-9271/2312-ОРЗТП/2014 от 01.09.14г. | 40952187 | 466.1 | Баранова Зоя Ивановна | КРЭС | Курская область, г. Курск, СНТ "Лавсан", уч. №532, кад. номер: 46:29:103069:641 | строительство отпайки от опоры ВЛ-0,4 кВ №1 (точку врезки уточнить при проектировании) до границ земельного участка Заявителя протяженностью 0,22 км (марку и сечение провода, протяженность уточнить при проектировании). | [30 empty] | 0.22 | [11 empty] | 2015-01-01
Ц-9275/2269-ОРЗТП/2014 от 22.08.14г. | 40952212 | 466.1 | Жабоедов Роман Юрьевич | КРЭС | Заявка на ТП хозяйственной постройки по адресу Курская область, Курский район, Щетинский сельсовет, СНТ "Тускарь", уч. №496, кад. номер: 46:11:211701:386 | строительство отпайки от опоры №1-4 ВЛ-0,4 кВ №2 (точку врезки уточнить при проектировании) до границ земельного участка Заявителя протяженностью 0,45 км (марку и сечение провода, протяженность уточнить при проектировании). | [30 empty] | 0.45 | [11 empty] | 2014-12-22
Ц-9280/2223-ОРЗТП/2014 от 25.08.14г. | 40951740 | 466.1 | Бредихина Елена Михайловна | КРЭС | Курская область, Курский район, Моковский сельсовет, с/т «Сосновый бор», участок №180. | - строительство ответвления протяженностью 0,15 км от опоры существующей ВЛ-0,4 кВ № 1 (точку врезки уточнить при проектировании) до границы земельного участка заявителя с увеличением протяженности существующей ВЛ-0,4 кВ (марку и сечение провода, протяженность уточнить при проектировании) - /в т.ч. 0,12 км по техническим условиям Ц-8401 (Лот № 31 Льготники ЦЭС-Южный)/. | замена ТП-10/0,4 кВ № 601 на ТП-10/0,4 кВ с силовым трансформатором мощностью 100 кВА и возможностью установки трансформатора большей мощности (тип ТП, тип и мощность силового трансформатора уточнить при проектировании, схему соединений РУ-10 кВ и РУ-0,4 кВ, количество и параметры оборудования определить проектом) – за счет средств тарифа на передачу электроэнергии - /аналогично техническим условиям Ц-6956 (Лот № 23-24 Льготники ЦЭС)/. | [29 empty] | 0.03 | [11 empty] | 2015-02-25 | Остальной объем строительства включен в Ц-8401 (Лот № 31 Льготники ЦЭС-Южный); Ц-6956 (Лот № 23-24 Льготники ЦЭС)
Ц-9281/2222-ОРЗТП/2014 от 25.08.14г. | 40951671 | 466.1 | Бредихин Анатолий Петрович | КРЭС | Курская область, Курский район, Моковский сельсовет, с/т «Сосновый бор», участок №168. | - строительство ответвления протяженностью 0,18 км от опоры существующей ВЛ-0,4 кВ № 1 (точку врезки уточнить при проектировании) до границы земельного участка заявителя с увеличением протяженности существующей ВЛ-0,4 кВ (марку и сечение провода, протяженность уточнить при проектировании) - /в т.ч. 0,12 км по техническим условиям Ц-8401 (Лот № 31 Льготники ЦЭС-Южный)/. | замена ТП-10/0,4 кВ № 601 на ТП-10/0,4 кВ с силовым трансформатором мощностью 100 кВА и возможностью установки трансформатора большей мощности (тип ТП, тип и мощность силового трансформатора уточнить при проектировании, схему соединений РУ-10 кВ и РУ-0,4 кВ, количество и параметры оборудования определить проектом) – за счет средств тарифа на передачу электроэнергии - /аналогично техническим условиям Ц-6956 (Лот № 23-24 Льготники ЦЭС)/. | [29 empty] | 0.06 | [11 empty] | 2015-02-25 | Остальной объем строительства включен в Ц-8401 (Лот № 31 Льготники ЦЭС-Южный);Ц-6956 (Лот № 23-24 Льготники ЦЭС)
Ц-9283/2208-ОРЗТП/2014 от 19.08.14г. | 40952301 | 466.1 | Сергеев Станислав Евгеньевич | КРЭС | Курский район, Щетинский с/с, ст "Спутник", уч. 278 | строительство отпайки от опоры ВЛ-0,4 кВ №2 (точку врезки уточнить при проектировании) до границ земельного участка Заявителя протяженностью 0,06 км (марку и сечение провода, протяженность определить при проектировании). | [30 empty] | 0.06 | [11 empty] | 2014-12-19
Ц-9285/2201-ОЗТП/2014 от 19.08.14г. | 40952306 | 466.1 | Амелин Олег Анатольевич | КРЭС | Курская область, Курский район, Нижнемедведицкий сельсовет, д. Тататренкова, кад. номер: 46:11:111809:177 | строительство отпайки от опоры ВЛ-0,4 кВ №3 (точку врезки уточнить при проектировании) до границ земельного участка Заявителя протяженностью 0,03 км (марку и сечение провода, протяженность уточнить при проектировании). | [30 empty] | 0.03 | [11 empty] | 2014-12-19
Ц-9289/2298-ОРЗТП/2014 от 28.08.14г. | 40952511 | 466.1 | Пискунов Виктор Серафимович | КРЭС | : Курская обл., Курский р-н, Моковский с/с, д. 1-я Моква, ул. Троицкая, д. 23. | - | замена ТП-10/0,4 кВ № 601 на ТП-10/0,4 кВ с силовым трансформатором мощностью 100 кВА и возможностью установки трансформатора большей мощности (тип ТП, тип и мощность силового трансформатора уточнить при проектировании, схему соединений РУ-10 кВ и РУ-0,4 кВ, количество и параметры оборудования определить проектом) – за счет средств тарифа на передачу электроэнергии - /аналогично техническим условиям Ц-6956 (Лот № 23-24 Льготники ЦЭС)/. | [41 empty] | 2015-02-28 | Объем строительства включен в Ц-6956 (Лот № 23-24 Льготники ЦЭС)
Ц-9291/2261-ОРЗТП/2014 от 25.08.14г. | 40952529 | 466.1 | Сванидзе Джемили Валерианович | КРЭС | 305520, Курский район, д. 1-я Моква, уч. 46:11:090302:1017 | - строительство ВЛ-0,4 кВ от проектируемой (по ТУ Ц-6875 (Лот № 21 ЦЭС-2)) ТП-10/0,4 кВ до границы земельного участка заявителя протяженностью 0,1 км (марку и сечение провода, протяженность уточнить при проектировании). | расширение РУ-0,4 кВ проектируемой (по ТУ Ц-6875 (Лот № 21 ЦЭС-2)) ТП-10/0,4 кВ в части монтажа дополнительного коммутационного аппарата отходящей ВЛ-0,4 кВ (тип и технические характеристики определить проектом) – за счет средств тарифа на передачу электроэнергии | [27 empty] | Монтаж автоматического выключателя |  | 0.1 | [11 empty] | 2015-02-25
Ц-9303/2239-ОРЗТП/2014 от 28.08.14г. | 40952740 | 466.1 | Худоярова Валентина Николаевна | КРЭС | Курский район, В.Медведица, ст "Ласточка", уч. 199 | строительство отпайки от опоры ВЛ-0,4 кВ №1 (точку врезки уточнить при проектировании) до границы земельного участка заявителя протяженностью 0,12 км (марку и сечение провода, протяженность уточнить при проектировании). | [30 empty] | 0.12 | [11 empty] | 2014-12-28
Ц-9304/2300-ОРЗТП/2014 от 26.08.14г. | 40955650 | 466.1 | Байбаков Анатолий Геннадьевич | КРЭС | 305040, г. Курск, снт "Крутой Лог", уч. 112 | строительство ВЛ-0,4 кВ протяженностью 0,37 км от ТП-10/0,4 кВ №659 (инв.№13011710-00) до границ земельного участка заявителя (точку врезки, марку и сечение провода, протяженность определить при проектировании) - /в т.ч. 0,06 км по техническим условиям Ц-8811 (Лот № 34 Льготники КРЭС ЮгоЗапад)/. |  |  | ТП-10/0,4 кВ №659 (инв.№13011710-00) | [27 empty] | 0.31 | [11 empty] | 2014-12-26 | Остальной объем строительства включен в Ц-8811 (Лот № 34 Льготники КРЭС ЮгоЗапад)
Ц-9309/2260-ОРЗТП/2014 от 25.08.14г. | 40955237 | 466.1 | Крюков Евгений Алексеевич | КРЭС | г. Курск, СНТ "Лавсан", уч. №434. | строительство ответвления протяженностью 0,15 км от опоры существующей ВЛ-0,4 кВ №1 (точку врезки уточнить при проектировании) до границ земельного участка Заявителя, с увеличением протяженности существующей ВЛ-0,4 кВ (марку и сечение провода, протяженность определить при проектировании) – в том числе 0,15 км по техническим условиям Ц-9263 (Договор ТП не подписан). | [30 empty] | 0.15 | [11 empty] | 2014-12-25
Ц-9310/2255-ОРЗТП/2014 от 28.08.14г. | 40955709 | 466.1 | Козлов Андрей Николаевич | КРЭС | Заявка на ТП гаража по адресу: Курская обл., Курский р-н, Нижнемедведицкий с/с, д. Татаренкова. | строительство ответвления протяженностью 0,04 км от опоры №1-8 существующей ВЛ-0,4 кВ №1 до границы земельного участка заявителя, с увеличением протяженности существующей ВЛ-0,4 кВ (марку и сечение провода, протяженность утончить при проектировании). | [30 empty] | 0.04 | [11 empty] | 2014-12-28
Ц-9313/2266-ОРЗТП/2014 от 27.08.14г. | 40955228 | 466.1 | Поляков Дмитрий Васильевич | КРЭС | Курский район, Рышковский с/с, ст "Взлет", уч. 48 | строительство ответвления протяженностью 0,04 км от опоры № 7 существующей ВЛ-0,4 кВ № 1 до границы земельного участка заявителя, с увеличением протяженности существующей ВЛ-0,4 кВ (марку и сечение провода, протяженность определить при проектировании) - /в т.ч. 0,04 по техническим условиям Ц-6481 (Лот № 20 ЦЭС)/. | [42 empty] | 2014-12-27 | Объем строительства включен в Ц-6481 (Лот № 20 ЦЭС)
Ц-9314/2303-ОРЗТП/2014 от 26.08.14г. | 40956770 | 466.1 | Беликов Николай Анатольевич | КРЭС | Курский район, 1-я Моква, ул. Пролетарская, 12 (уч. 46:11:091204:155) | - | замена ТП-10/0,4 кВ № 601 на ТП-10/0,4 кВ с силовым трансформатором мощностью 100 кВА и возможностью установки трансформатора большей мощности (тип ТП, тип и мощность силового трансформатора уточнить при проектировании, схему соединений РУ-10 кВ и РУ-0,4 кВ, количество и параметры оборудования определить проектом) – за счет средств тарифа на передачу электроэнергии по техническим условиям Ц-6956 (Лот № 23-24 Льготники ЦЭС). | [41 empty] | 2015-02-26 | Объем строительства включен в Ц-6956 (Лот № 23-24 Льготники ЦЭС)
Ц-9315/2256-ОРЗТП/2014 от 25.08.14г. | 40954298 | 466.1 | Новикова Татьяна Павловна | КРЭС | Курская обл., Курский р-н, Шумаковский с/с, с/т "Заречное", уч. №252. | строительство ответвления протяженностью 0,13 км от опоры № 8 существующей ВЛ-0,4 кВ № 1 до границы земельного участка заявителя с увеличением протяженности существующей ВЛ-0,4 кВ (марку и сечение провода, протяженность уточнить при проектировании). | [30 empty] | 0.13 | [11 empty] | 2014-12-25
Ц-9319/2265-ОРЗТП/2014 от 27.02.14г. | 40954315 | 466.1 | Пихидчук Евгений Владимирович | КРЭС | Курская область, Курский район, д. Кукуевка, ул. Лучистая, участок 46:11:121203:1441 | - строительство ВЛ-0,4 кВ протяженностью 0,38 км от проектируемой ТП-10/0,4 кВ до границы земельного участка заявителя (марку и сечение провода, протяженность утончить при проектировании). | строительство ответвления протяженностью 0,64 км от опоры существующей ВЛ-10 кВ № 412.16 до проектируемой ТП-10/0,4 кВ с увеличением протяженности существующей ВЛ-10 кВ (точку врезки, марку и сечение провода, протяженность уточнить при проектировании) – в том числе 0,64 км по Ц-8118 (Лот № 31 Льготники ЦЭС-Южный), за счет средств тарифа на передачу электроэнергии строительство ТП-10/0,4 кВ с силовым трансформатором мощностью 63 кВА (тип ТП, тип и мощность силового трансформатора уточнить при проектировании, схему соединений РУ-10 кВ и РУ-0,4 кВ, количество и параметры оборудования определить проектом) – по техническим условиям Ц-8118 (Лот № 31 Льготники ЦЭС-Южный). за счет средств тарифа на передачу электроэнергии | [29 empty] | 0.38 | [11 empty] | 2015-02-27 | Остальной объем строительства включен в Ц-8118 (Лот № 31 Льготники ЦЭС-Южный)
Ц-9334/2282-ОРЗТП/2014 от 29.08.14г. | 40958878 | 466.1 | Симонян Лариса Ервандовна | КРЭС | Курский район, Щетинский с/с, ст "Тускарь", уч. 275 | строительство ответвления протяженностью 0,12 км от опоры существующей ВЛ-0,4 кВ № 2 до границы земельного участка заявителя, с увеличением протяженности существующей ВЛ-0,4 кВ (марку и сечение провода, протяженность уточнить при проектировании). | [30 empty] | 0.12 | [11 empty] | 2014-12-29
Ц-9362/2302-ОРЗТП/2014 от 01.09.14г. | 40959126 | 466.1 | Бондарев Игорь Эдуардович | ЦРЭС | г. Курск, ул. Верхняя Рябиновая, д. 108 | - строительство ВЛ-0,4 кВ протяженностью 0,35 км от проектируемой ТП-10/0,4 кВ до границы земельного участка заявителя (марку и сечение провода, протяженность уточнить при проектировании) – в том числе 0,29 км по техническим условиям Ц-6696 (Лот № 20 ЦЭС-2). | замена ТП-10/0,4 кВ, построенной по договору Ц-6633 (Лот № 20 ЦЭС-2) на ТП-10/0,4 кВ проходного типа с силовым трансформатором мощностью 100 кВА и возможностью установки трансформатора большей мощности (тип ТП, тип и мощность силового трансформатора уточнить при проектировании, схему соединений РУ-10 кВ и РУ-0,4 кВ, количество и параметры оборудования определить проектом) – за счет средств тарифа на передачу электроэнергии по техническим условиям Ц-8174 (Лот № 30 Льготники). | [29 empty] | 0.06 | [11 empty] | 2015-03-01 | Остальной объем строительства включен в Ц-6696 (Лот № 20 ЦЭС-2); Ц-8174 (Лот № 30 Льготники)
Ю-2448/2127-ОРЗТП/2014 от 14.08.14г. | 40947526 | 466.1 | Авдеев Виктор Александрович | Со.РЭС | Курская область, Солнцевский р-н, с. Зуевка,ул. Новая, кад. № 46:22:080102:30 | строительство ответвления протяженностью 0,04 км от опоры № 6-1 существующей ВЛ-0,4 кВ № 1 до границы земельного участка заявителя (марку и сечение провода, протяженность уточнить при проектировании). | [30 empty] | 0.04 | [11 empty] | 2014-12-14
Ю-2538/2235-ОРЗТП/2014 от 28.08.14г. | 40943712 | 466.1 | Колесов Василий Иванович | Су.РЭС | Суджанский район, с.Русское Поречное, ул.Косица | - строительство ВЛ-0,4 кВ протяженностью 0,25 км от существующей ТП-10/0,4 кВ № 7604-6/100 до границы земельного участка заявителя (марку и сечение провода, протяженность уточнить при проектировании). | монтаж дополнительного коммутационного аппарата в РУ-0,4 кВ ТП-10/0,4 кВ № 7604-6/100 (тип и технические характеристики уточнить при проектировании) – за счет средств тарифа на передачу электроэнергии. | [27 empty] | Монтаж автоматического выключателя |  | 0.25 | [11 empty] | 2015-02-28
[10 empty] | 0 | 0 | 0 | 0 | 0 | 1.18 | 0 | 0 | 0 | 0 | 0 | 8 | 0 | 0 | 0 | 0 | 0 | 0 | 0 | #VALUE! | 10 | 0 | 0 | 0 | 0 | #VALUE! | 0 | #VALUE! | 0 | 0 | 0 | 0.12 | 0 | #VALUE! | 0 | 0 | 0 | #VALUE! | 0 | 5418619