## Перечень объектов
Приложение № 3 к техническому заданию
Перечень объектов для расширения автоматизированных систем (учета электроэнергии, телемеханики).
Наименование филиала | Наименование РЭС | Наименование подстанции (сетевого района) | Наименование фидера | Диспетчерское наименование ТП 6-10/0,4 кВ | Тип существующего коммуникационного оборудования на ТП 6-10/0,4кВ (УСПД, контроллер) | Тип существующего модема связи (технология передачи данных, PLC. RF и т.д.) | Средства измерения у потребителей на ГБП |  |  | Средства измерения на потребительских ТП (6(10) кВ (коммерческий учет) |  | Средства измерения на ТП МРСК (технический учет) |  | Средства измерения на ГБП (ВЛ 6-10кВ) | Средства измерения на ПС 110 (35) кВ |  | Устройства сбора и передачи данных
[7 empty] | 1 фазные | 3 фазные прямого включения | 3 фазные с ТТ | 3 фазные прямого включения | 3 фазные с ТТ | 3 фазные прямого включения | 3 фазные с ТТ | Высоковольтный прибор учета/ ПКУ | 3 фазные с ТТ | 3 фазные с ТТ и ТН | Организация сбора данных с ТП 6-10/0,4кВ с функцией диспетчеризации (варианты технических решений приведены в приложении №6 к ТЗ) | [10 empty] | УСПД (контроллеры, шлюзы, MOXA, GSM-модемы и т.д.) на ТП 6-10/0,4кВ
[17 empty] | ВАРИАНТ №1а * | ВАРИАНТ №2а * | ВАРИАНТ №2б * | ВАРИАНТ №3а * | ВАРИАНТ №3б * | ВАРИАНТ №4а * | ВАРИАНТ №4б * | ВАРИАНТ №5а * | ВАРИАНТ №5б * | ВАРИАНТ №6а * | ВАРИАНТ №6б *
1 | 2 | 3 | 4 | 5 | 6 | 7 | 8 | 9 | 10 | 11 | 12 | 13 | 14 | 15 | 16 | 17 | 18 | [10 empty] | 19
Нижновэнерго | Первомайский РЭС | ПС Первомайск | 602 | 748 | [8 empty] | 1 | [15 empty] | 100/5
Нижновэнерго | Первомайский РЭС | ПС Первомайск | 605 | 752 | [8 empty] | 1 | [15 empty] | 100/5
Нижновэнерго | Первомайский РЭС | ПС Первомайск | 612 | 755 | [8 empty] | 1 | [15 empty] | 100/5
Нижновэнерго | Первомайский РЭС | ПС Первомайск | 612 | 759 | [8 empty] | 1 | [15 empty] | 100/5
Нижновэнерго | Первомайский РЭС | ПС Первомайск | 612 | 774 | [8 empty] | 1 | [15 empty] | 100/5
Нижновэнерго | Первомайский РЭС | ПС Елизарьево | 1001 | 2260 | [8 empty] | 1 | [15 empty] | 100/5
Нижновэнерго | Первомайский РЭС | ПС Елизарьево | 1001 | 2261 | [8 empty] | 1 | [15 empty] | 100/5
Нижновэнерго | Первомайский РЭС | ПС Елизарьево | 1001 | 2269 | [8 empty] | 1 | [15 empty] | 100/5
Нижновэнерго | Первомайский РЭС | ПС Елизарьево | 1001 | 5045 | [8 empty] | 1 | [15 empty] | 100/5
Нижновэнерго | Починковский | Наруксово | 1008 | 3824 | [8 empty] | 1 | [15 empty] | 100/5
Нижновэнерго | Починковский | Наруксово | 1008 | 3822 | [8 empty] | 1 | [15 empty] | 100/5
Нижновэнерго | Починковский | П.Ховань | 1005 | 1105 | [8 empty] | 1 | [15 empty] | 100/5
Нижновэнерго | Починковский | П.Ховань | 1004 | 1109 | [8 empty] | 1 | [15 empty] | 100/5
Нижновэнерго | Лукояновский РЭС | ПС Б.Маресьево | 1004 | 2483 | [8 empty] | 1 | [15 empty] | 100/5
Нижновэнерго | Шатковский | Смирново | 1005 | ТП-3469 | [8 empty] | 1 | [15 empty] | 100/5
Нижновэнерго | Шатковский | Шарапово | 1001 | ТП-1849 | [8 empty] | 1 | [15 empty] | 100/5
Нижновэнерго | Шатковский | Шарапово | 1002 | ТП-1840 | [8 empty] | 1 | [15 empty] | 100/5
Нижновэнерго | Шатковский | Шарапово | 1004 | ТП-1844 | [8 empty] | 1 | [15 empty] | 100/5
Нижновэнерго | Шатковский | Шарапово | 1004 | ТП-3354 | [8 empty] | 1 | [15 empty] | 100/5
Нижновэнерго | Большеболдинский | ПС Новая Слобода 35/10 | ф 1001 | ТП 1086 | [8 empty] | 1 | [15 empty] | 100/5
Нижновэнерго | Большеболдинский | ПС Новая Слобода 35/10 | ф 1001 | ТП 892 | [8 empty] | 1 | [15 empty] | 100/5
Нижновэнерго | Большеболдинский | ПС Новая Слобода 35/10 | ф 1001 | ТП 894 | [8 empty] | 1 | [15 empty] | 100/5
Нижновэнерго | Большеболдинский | ПС Новая Слобода 35/10 | ф 1003 | ТП 898 | [8 empty] | 1 | [15 empty] | 100/5
Нижновэнерго | Большеболдинский | ПС Большое Болдино 35/10 | ф 1007 | ТП 909 | [8 empty] | 1 | [15 empty] | 100/5
Нижновэнерго | ПС00050-1-03 - ПС-Гриденинская; СШ 1; ф.603; БЭС_Балахнинский | ПС00050-1-03 - ПС-Гриденинская; СШ 1; ф.603; БЭС_Балахнинский | ПС00050-1-03 - ПС-Гриденинская; СШ 1; ф.603; БЭС_Балахнинский | ТП03503 - ТП 110; БЭС_Балахнинский | [8 empty] | 1 | [15 empty] | 100/5
Нижновэнерго | ПС00062-2-06 - ПС Чернораменская 110/10; СШ 2; ф 1002; БЭС_Балахнинский | ПС00062-2-06 - ПС Чернораменская 110/10; СШ 2; ф 1002; БЭС_Балахнинский | ПС00062-2-06 - ПС Чернораменская 110/10; СШ 2; ф 1002; БЭС_Балахнинский | ТП24347 - ТП 242; БЭС_Балахнинский | [8 empty] | 1 | [15 empty] | 100/5
Нижновэнерго | ПС00063-1-01 - ПС Бриляковская 110/35/10; СШ 1; ф 1001; БЭС_Городецкий | ПС00063-1-01 - ПС Бриляковская 110/35/10; СШ 1; ф 1001; БЭС_Городецкий | ПС00063-1-01 - ПС Бриляковская 110/35/10; СШ 1; ф 1001; БЭС_Городецкий | ТП03767 - ТП 206; БЭС_Городецкий | [8 empty] | 1 | [15 empty] | 100/5
Нижновэнерго | ПС00063-1-01 - ПС Бриляковская 110/35/10; СШ 1; ф 1001; БЭС_Городецкий | ПС00063-1-01 - ПС Бриляковская 110/35/10; СШ 1; ф 1001; БЭС_Городецкий | ПС00063-1-01 - ПС Бриляковская 110/35/10; СШ 1; ф 1001; БЭС_Городецкий | ТП03778 - ТП 218; БЭС_Городецкий | [8 empty] | 1 | [15 empty] | 100/5
Нижновэнерго | ПС00063-1-05 - ПС Бриляковская 110/35/10; СШ 1; ф 1009; БЭС_Городецкий | ПС00063-1-05 - ПС Бриляковская 110/35/10; СШ 1; ф 1009; БЭС_Городецкий | ПС00063-1-05 - ПС Бриляковская 110/35/10; СШ 1; ф 1009; БЭС_Городецкий | ТП03790 - ТП 231; БЭС_Городецкий | [8 empty] | 1 | [15 empty] | 100/5
Нижновэнерго | ПС00063-2-04 - ПС Бриляковская 110/35/10; СШ 2; ф 1007; БЭС_Городецкий | ПС00063-2-04 - ПС Бриляковская 110/35/10; СШ 2; ф 1007; БЭС_Городецкий | ПС00063-2-04 - ПС Бриляковская 110/35/10; СШ 2; ф 1007; БЭС_Городецкий | ТП03756 - ТП 168; БЭС_Городецкий | [8 empty] | 1 | [15 empty] | 100/5
Нижновэнерго | ПС00066-2-05 - ПС-Ильинская; СШ 2; ф.1098; БЭС_Городецкий | ПС00066-2-05 - ПС-Ильинская; СШ 2; ф.1098; БЭС_Городецкий | ПС00066-2-05 - ПС-Ильинская; СШ 2; ф.1098; БЭС_Городецкий | ТП03947 - ТП 428; БЭС_Городецкий | [8 empty] | 1 | [15 empty] | 100/5
Нижновэнерго | ПС00067-2-07 - ПС Левобережная 110/35/6; СШ 2; ф 641; БЭС_Городецкий | ПС00067-2-07 - ПС Левобережная 110/35/6; СШ 2; ф 641; БЭС_Городецкий | ПС00067-2-07 - ПС Левобережная 110/35/6; СШ 2; ф 641; БЭС_Городецкий | ТП04262 - ТП 808; БЭС_Городецкий | [8 empty] | 1 | [15 empty] | 100/5
Нижновэнерго | ПС00067-2-07 - ПС Левобережная 110/35/6; СШ 2; ф 641; БЭС_Городецкий | ПС00067-2-07 - ПС Левобережная 110/35/6; СШ 2; ф 641; БЭС_Городецкий | ПС00067-2-07 - ПС Левобережная 110/35/6; СШ 2; ф 641; БЭС_Городецкий | ТП04309 - ТП 859; БЭС_Городецкий | [8 empty] | 1 | [15 empty] | 100/5
Нижновэнерго | ПС00070-1-06 - ПС-Марковская; СШ 1; ф.666; БЭС_Заволжский | ПС00070-1-06 - ПС-Марковская; СШ 1; ф.666; БЭС_Заволжский | ПС00070-1-06 - ПС-Марковская; СШ 1; ф.666; БЭС_Заволжский | ТП04506 - ТП 802; БЭС_Заволжский | [8 empty] | 1 | [15 empty] | 100/5
Нижновэнерго | ПС00073-1-03 - ПС Ковернинская 110/35/10; СШ 1; ф 1033; БЭС_Ковернинский | ПС00073-1-03 - ПС Ковернинская 110/35/10; СШ 1; ф 1033; БЭС_Ковернинский | ПС00073-1-03 - ПС Ковернинская 110/35/10; СШ 1; ф 1033; БЭС_Ковернинский | ТП04948 - ТП 737; БЭС_Ковернинский | [8 empty] | 1 | [15 empty] | 100/5
Нижновэнерго | ПС00073-2-02 - ПС Ковернинская 110/35/10; СШ 2; ф 1030; БЭС_Ковернинский | ПС00073-2-02 - ПС Ковернинская 110/35/10; СШ 2; ф 1030; БЭС_Ковернинский | ПС00073-2-02 - ПС Ковернинская 110/35/10; СШ 2; ф 1030; БЭС_Ковернинский | ТП04682 - ТП 424; БЭС_Ковернинский | [8 empty] | 1 | [15 empty] | 100/5
Нижновэнерго | ПС00073-2-02 - ПС Ковернинская 110/35/10; СШ 2; ф 1030; БЭС_Ковернинский | ПС00073-2-02 - ПС Ковернинская 110/35/10; СШ 2; ф 1030; БЭС_Ковернинский | ПС00073-2-02 - ПС Ковернинская 110/35/10; СШ 2; ф 1030; БЭС_Ковернинский | ТП04687 - ТП 429; БЭС_Ковернинский | [8 empty] | 1 | [15 empty] | 100/5
Нижновэнерго | ПС00073-2-07 - ПС Ковернинская 110/35/10; СШ 2; ф 1040; БЭС_Ковернинский | ПС00073-2-07 - ПС Ковернинская 110/35/10; СШ 2; ф 1040; БЭС_Ковернинский | ПС00073-2-07 - ПС Ковернинская 110/35/10; СШ 2; ф 1040; БЭС_Ковернинский | ТП04647 - ТП 380; БЭС_Ковернинский | [8 empty] | 1 | [15 empty] | 100/5
Нижновэнерго | ПС00075-1-06 - ПС-Тарасовская; СШ 1; ф.1026; БЭС_Ковернинский | ПС00075-1-06 - ПС-Тарасовская; СШ 1; ф.1026; БЭС_Ковернинский | ПС00075-1-06 - ПС-Тарасовская; СШ 1; ф.1026; БЭС_Ковернинский | ТП04585 - ТП 314; БЭС_Ковернинский | [8 empty] | 1 | [15 empty] | 100/5
Нижновэнерго | ПС00075-1-06 - ПС-Тарасовская; СШ 1; ф.1026; БЭС_Ковернинский | ПС00075-1-06 - ПС-Тарасовская; СШ 1; ф.1026; БЭС_Ковернинский | ПС00075-1-06 - ПС-Тарасовская; СШ 1; ф.1026; БЭС_Ковернинский | ТП04586 - ТП 316; БЭС_Ковернинский | [8 empty] | 1 | [15 empty] | 100/5
Нижновэнерго | ПС00078-1-04 - ПС-Кострово; СШ 1; ф.1023; БЭС_Сокольский | ПС00078-1-04 - ПС-Кострово; СШ 1; ф.1023; БЭС_Сокольский | ПС00078-1-04 - ПС-Кострово; СШ 1; ф.1023; БЭС_Сокольский | ТП05123 - ТП 186; БЭС_Сокольский | [8 empty] | 1 | [15 empty] | 100/5
Нижновэнерго | ПС00078-1-04 - ПС-Кострово; СШ 1; ф.1023; БЭС_Сокольский | ПС00078-1-04 - ПС-Кострово; СШ 1; ф.1023; БЭС_Сокольский | ПС00078-1-04 - ПС-Кострово; СШ 1; ф.1023; БЭС_Сокольский | ТП05126 - ТП 189; БЭС_Сокольский | [8 empty] | 1 | [15 empty] | 100/5
Нижновэнерго | Д.Константиновский | Помра | 1009 | 89 | [8 empty] | 1 | [15 empty] | 100/5
Нижновэнерго | Д.Константиновский | Помра | 1009 | 295 | [8 empty] | 1 | [15 empty] | 100/5
Нижновэнерго | Д.Константиновский | Сельхозтехника | 1007 | 334 | [8 empty] | 1 | [15 empty] | 100/5
Нижновэнерго | Варнавинский | Лапшанга | 1007 | 1040 | [8 empty] | 1 | [15 empty] | 100/5
Нижновэнерго | Варнавинский | Петушиха | 1003 | 1052 | [8 empty] | 1 | [15 empty] | 100/5
Нижновэнерго | Навашинский | ПС Родиониха | 603 | 81032 | [8 empty] | 1 | [15 empty] | 100/5
Нижновэнерго | Варнавинский | Петушиха | 1003 | 1054 | [8 empty] | 1 | [15 empty] | 100/5
Нижновэнерго | Варнавинский | Петушиха | 1003 | 1055 | [8 empty] | 1 | [15 empty] | 100/5
Нижновэнерго | Краснобаковский | Лесной Курорт | 1001 | 1158 | [8 empty] | 1 | [15 empty] | 100/5
Нижновэнерго | Краснобаковский | Лесной Курорт | 1001 | 1179 | [8 empty] | 1 | [15 empty] | 100/5
Нижновэнерго | Краснобаковский | Лесной Курорт | 1001 | 1157 | [8 empty] | 1 | [15 empty] | 100/5
Нижновэнерго | Краснобаковский | Лесной Курорт | 1001 | 1161 | [8 empty] | 1 | [15 empty] | 100/5
Нижновэнерго | Краснобаковский | Лесной Курорт | 1003 | 1155 | [8 empty] | 1 | [15 empty] | 100/5
Нижновэнерго | Краснобаковский | Носовая | 1003 | 1113 | [8 empty] | 1 | [15 empty] | 100/5
Нижновэнерго | Краснобаковский | Носовая | 1003 | 1149 | [8 empty] | 1 | [15 empty] | 100/5
Нижновэнерго | Краснобаковский | Носовая | 1003 | 1148 | [8 empty] | 1 | [15 empty] | 100/5
Нижновэнерго | Краснобаковский | Шеманиха | 1004 | 1178 | [8 empty] | 1 | [15 empty] | 100/5
Нижновэнерго | Воскресенский | Марково | 1002 | 438 | [8 empty] | 1 | [15 empty] | 100/5
Нижновэнерго | Воскресенский | Марково | 1002 | 439 | [8 empty] | 1 | [15 empty] | 100/5
Нижновэнерго | Навашинский | ПС Родиониха | 603 | 81034 | [8 empty] | 1 | [15 empty] | 100/5
Нижновэнерго | Воскресенский | Марково | 1002 | 443 | [8 empty] | 1 | [15 empty] | 100/5
Нижновэнерго | Воскресенский | Марково | 1002 | 444 | [8 empty] | 1 | [15 empty] | 100/5
Нижновэнерго | Воскресенский | Марково | 1002 | 445 | [8 empty] | 1 | [15 empty] | 100/5
Нижновэнерго | Воскресенский | Марково | 1002 | 447 | [8 empty] | 1 | [15 empty] | 100/5
Нижновэнерго | Воскресенский | Марково | 1002 | 448 | [8 empty] | 1 | [15 empty] | 100/5
Нижновэнерго | Воскресенский | Сысуево | 1002 | 1424 | [8 empty] | 1 | [15 empty] | 100/5
Нижновэнерго | Воскресенский | Сысуево | 1002 | 1425 | [8 empty] | 1 | [15 empty] | 100/5
Нижновэнерго | Воскресенский | Сысуево | 1002 | 1426 | [8 empty] | 1 | [15 empty] | 100/5
Нижновэнерго | Воскресенский | Сысуево | 1002 | 1434 | [8 empty] | 1 | [15 empty] | 100/5
Нижновэнерго | Воскресенский | Сысуево | 1004 | 414 | [8 empty] | 1 | [15 empty] | 100/5
Нижновэнерго | Воскресенский | Сысуево | 1004 | 416 | [8 empty] | 1 | [15 empty] | 100/5
Нижновэнерго | Воскресенский | Сысуево | 1004 | 419 | [8 empty] | 1 | [15 empty] | 100/5
Нижновэнерго | Воскресенский | Сысуево | 1004 | 470 | [8 empty] | 1 | [15 empty] | 100/5
Нижновэнерго | Воскресенский | Сысуево | 1004 | 486 | [8 empty] | 1 | [15 empty] | 100/5
Нижновэнерго | Воскресенский | Сысуево | 1004 | 1419 | [8 empty] | 1 | [15 empty] | 100/5
Нижновэнерго | Семеновский | ПС Перелаз 35 кВ | 1002 | 657 | [8 empty] | 1 | [15 empty] | 100/5
Нижновэнерго | Семеновский | ПС Боковая 110 кВ | 1004 | 746 | [8 empty] | 1 | [15 empty] | 100/5
Нижновэнерго | Семеновский | ПС Демидовская 35 кВ | 1006 | 417 | [8 empty] | 1 | [15 empty] | 100/5
Нижновэнерго | Семеновский | ПС Демидовская 35 кВ | 1006 | 687 | [8 empty] | 1 | [15 empty] | 100/5
Нижновэнерго | Семеновский | ПС Перелаз 35 кВ | 1002 | 660 | [8 empty] | 1 | [15 empty] | 100/5
Нижновэнерго | Семеновский | ПС Перелаз 35 кВ | 1002 | 665 | [8 empty] | 1 | [15 empty] | 100/5
Нижновэнерго | Семеновский | ПС Рыжково 220 кВ | 1002 | 784 | [8 empty] | 1 | [15 empty] | 100/5
Нижновэнерго | Семеновский | ПС Рыжково 220 кВ | 1002 | 831 | [8 empty] | 1 | [15 empty] | 100/5
Нижновэнерго | Семеновский | ПС Рыжково 220 кВ | 1002 | 832 | [8 empty] | 1 | [15 empty] | 100/5
Нижновэнерго | Семеновский | ПС Хахалы 35 кВ | 1003 | 567 | [8 empty] | 1 | [15 empty] | 100/5
Нижновэнерго | Семеновский | ПС Хахалы 35 кВ | 1003 | 604 | [8 empty] | 1 | [15 empty] | 100/5
Нижновэнерго | Семеновский | ПС Хахалы 35 кВ | 1003 | 606 | [8 empty] | 1 | [15 empty] | 100/5
Нижновэнерго | Семеновский | ПС Хахалы 35 кВ | 1003 | 607 | [8 empty] | 1 | [15 empty] | 100/5
Нижновэнерго | Семеновский | ПС Хахалы 35 кВ | 1003 | 616 | [8 empty] | 1 | [15 empty] | 100/5
Нижновэнерго | Семеновский | ПС Шалдеж 110 кВ | 1003 | 721 | [8 empty] | 1 | [15 empty] | 100/5
Нижновэнерго | Семеновский | ПС Шалдеж 110 кВ | 1003 | 723 | [8 empty] | 1 | [15 empty] | 100/5
Нижновэнерго | Бутурлинский | ПС-Бутурлино | 1007 | 650 | [8 empty] | 1 | [15 empty] | 100/5
Нижновэнерго | Бутурлинский | ПС-Сурадеево | 1003 | 615 | [8 empty] | 1 | [15 empty] | 100/5
Нижновэнерго | Бутурлинский | ПС-Сурадеево | 1003 | 618 | [8 empty] | 1 | [15 empty] | 100/5
Нижновэнерго | Бутурлинский | ПС-Сурадеево | 1003 | 648 | [8 empty] | 1 | [15 empty] | 100/5
Нижновэнерго | Бутурлинский | ПС-Б.Мурашкино | 1007 | 714 | [8 empty] | 1 | [15 empty] | 100/5
Нижновэнерго | Княгининский | Возрождение | 1005 | 12 | [8 empty] | 1 | [15 empty] | 100/5
Нижновэнерго | Княгининский | Возрождение | 1005 | 14 | [8 empty] | 1 | [15 empty] | 100/5
Нижновэнерго | Княгининский | Возрождение | 1005 | 21 | [8 empty] | 1 | [15 empty] | 100/5
Нижновэнерго | Сеченовский | Ратово | 1002 | 1472 | [8 empty] | 1 | [15 empty] | 100/5
Нижновэнерго | Сеченовский | Талызино | 1005 | 1635 | [8 empty] | 1 | [15 empty] | 100/5
Нижновэнерго | Сеченовский | Талызино | 1005 | 1642 | [8 empty] | 1 | [15 empty] | 100/5
Нижновэнерго | Сеченовский | Талызино | 1005 | 1645 | [8 empty] | 1 | [15 empty] | 100/5
Нижновэнерго | Сеченовский | Талызино | 1005 | 1646 | [8 empty] | 1 | [15 empty] | 100/5
Нижновэнерго | Сеченовский | Талызино | 1005 | 1647 | [8 empty] | 1 | [15 empty] | 100/5
Нижновэнерго | Сеченовский | Талызино | 1005 | 1654 | [8 empty] | 1 | [15 empty] | 100/5
Нижновэнерго | Сергачский | Андреевская | 1002 | ТП 146 | [8 empty] | 1 | [15 empty] | 100/5
Нижновэнерго | Сергачский | Андреевская | 1002 | ТП 225 | [8 empty] | 1 | [15 empty] | 100/5
Нижновэнерго | Сергачский | Андреевская | 1002 | ТП 228 | [8 empty] | 1 | [15 empty] | 100/5
Нижновэнерго | Сергачский | Андреевская | 1002 | ТП 233 | [8 empty] | 1 | [15 empty] | 100/5
Нижновэнерго | Сергачский | Андреевская | 1002 | ТП 234 | [8 empty] | 1 | [15 empty] | 100/5
Нижновэнерго | Сергачский | Андреевская | 1002 | ТП 251 | [8 empty] | 1 | [15 empty] | 100/5
Нижновэнерго | Сергачский | Андреевская | 1002 | ТП 260 | [8 empty] | 1 | [15 empty] | 100/5
Нижновэнерго | Сергачский | Андреевская | 1002 | ТП 269 | [8 empty] | 1 | [15 empty] | 100/5
Нижновэнерго | Сергачский | Ачка | 1005 | ТП 131 | [8 empty] | 1 | [15 empty] | 100/5
Нижновэнерго | Сергачский | Лопатино | 1001 | ТП 30 | [8 empty] | 1 | [15 empty] | 100/5
Нижновэнерго | Сергачский | Лопатино | 1001 | ТП 31 | [8 empty] | 1 | [15 empty] | 100/5
Нижновэнерго | Сергачский | Лопатино | 1001 | ТП 186 | [8 empty] | 1 | [15 empty] | 100/5
Нижновэнерго | Сергачский | Лопатино | 1001 | ТП 270 | [8 empty] | 1 | [15 empty] | 100/5
Нижновэнерго | Сергачский | Лопатино | 1002 | ТП 363 | [8 empty] | 1 | [15 empty] | 100/5
Нижновэнерго | Сергачский | Лопатино | 1002 | ТП 365 | [8 empty] | 1 | [15 empty] | 100/5
Нижновэнерго | Сергачский | Лопатино | 1002 | ТП 366 | [8 empty] | 1 | [15 empty] | 100/5
Нижновэнерго | Сергачский | Лопатино | 1002 | ТП 370 | [8 empty] | 1 | [15 empty] | 100/5
Нижновэнерго | Сергачский | Лопатино | 1002 | ТП 374 | [8 empty] | 1 | [15 empty] | 100/5
Нижновэнерго | Сергачский | Лопатино | 1002 | ТП 376 | [8 empty] | 1 | [15 empty] | 100/5
Нижновэнерго | Сергачский | Строительная | 1002 | ТП 134 | [8 empty] | 1 | [15 empty] | 100/5
Нижновэнерго | Сергачский | Строительная | 1002 | ТП 168 | [8 empty] | 1 | [15 empty] | 100/5
Нижновэнерго | Кр.Октябрьский | ПС-Кузьминка | 1002 | 453 | [8 empty] | 1 | [15 empty] | 100/5
Нижновэнерго | Кр.Октябрьский | ПС-Салганы | 1003 | 450 | [8 empty] | 1 | [15 empty] | 100/5
Нижновэнерго | Кр.Октябрьский | ПС-Салганы | 1003 | 465 | [8 empty] | 1 | [15 empty] | 100/5
Нижновэнерго | Кр.Октябрьский | ПС-Салганы | 1003 | 469 | [8 empty] | 1 | [15 empty] | 100/5
Нижновэнерго | Кр.Октябрьский | ПС-Салганы | 1003 | 463 | [8 empty] | 1 | [15 empty] | 100/5
Нижновэнерго | Кр.Октябрьский | ПС-Салганы | 1004 | 481 | [8 empty] | 1 | [15 empty] | 100/5
Нижновэнерго | Пильнинский | Петряксы | 1001 | 1317 | [8 empty] | 1 | [15 empty] | 100/5
Нижновэнерго | Пильнинский | Петряксы | 1001 | 1322 | [8 empty] | 1 | [15 empty] | 100/5
Нижновэнерго | Пильнинский | Петряксы | 1001 | 1327 | [8 empty] | 1 | [15 empty] | 100/5
Нижновэнерго | Пильнинский | Петряксы | 1001 | 1330 | [8 empty] | 1 | [15 empty] | 100/5
Нижновэнерго | Пильнинский | Петряксы | 1001 | 1332 | [8 empty] | 1 | [15 empty] | 100/5
Нижновэнерго | Пильнинский | Петряксы | 1001 | 1470 | [8 empty] | 1 | [15 empty] | 100/5
Нижновэнерго | Пильнинский | Петряксы | 1001 | 1471 | [8 empty] | 1 | [15 empty] | 100/5
Нижновэнерго | Пильнинский | Петряксы | 1005 | 1325 | [8 empty] | 1 | [15 empty] | 100/5
Нижновэнерго | Пильнинский | Петряксы | 1006 | 1260 | [8 empty] | 1 | [15 empty] | 100/5
Нижновэнерго | Пильнинский | Петряксы | 1006 | 1284 | [8 empty] | 1 | [15 empty] | 100/5
Нижновэнерго | Пильнинский | Петряксы | 1006 | 1285 | [8 empty] | 1 | [15 empty] | 100/5
Нижновэнерго | Пильнинский | Петряксы | 1006 | 1286 | [8 empty] | 1 | [15 empty] | 100/5
Нижновэнерго | Пильнинский | Петряксы | 1006 | 1386 | [8 empty] | 1 | [15 empty] | 100/5
Нижновэнерго | Пильнинский | Петряксы | 1006 | 1389 | [8 empty] | 1 | [15 empty] | 100/5
Нижновэнерго | Пильнинский | Петряксы | 1006 | 1390 | [8 empty] | 1 | [15 empty] | 100/5
Нижновэнерго | Пильнинский | Петряксы | 1006 | 1447 | [8 empty] | 1 | [15 empty] | 100/5
Нижновэнерго | Вачский | ПС Беляйковская | 603 | 3324 | [8 empty] | 1 | [15 empty] | 100/5
Нижновэнерго | Вачский | ПС Беляйковская | 603 | 3344 | [8 empty] | 1 | [15 empty] | 100/5
Нижновэнерго | Вачский | ПС Чулково | 603 | 3702 | [8 empty] | 1 | [15 empty] | 100/5
Нижновэнерго | Вачский | ПС Яковцево | 601 | 3703 | [8 empty] | 1 | [15 empty] | 100/5
Нижновэнерго | Вачский | ПС Чулково | 603 | 3704 | [8 empty] | 1 | [15 empty] | 100/5
Нижновэнерго | Вачский | ПС Яковцево | 601 | 3707 | [8 empty] | 1 | [15 empty] | 100/5
Нижновэнерго | Вачский | ПС Яковцево | 603 | 3708 | [8 empty] | 1 | [15 empty] | 100/5
Нижновэнерго | Вачский | ПС Яковцево | 603 | 3717 | [8 empty] | 1 | [15 empty] | 100/5
Нижновэнерго | Вачский | ПС Чулково | 603 | 3723 | [8 empty] | 1 | [15 empty] | 100/5
Нижновэнерго | Вачский | ПС Яковцево | 604 | 3739 | [8 empty] | 1 | [15 empty] | 100/5
Нижновэнерго | Вачский | ПС Яковцево | 601 | 3743 | [8 empty] | 1 | [15 empty] | 100/5
Нижновэнерго | Вачский | ПС Чулково | 603 | 3744 | [8 empty] | 1 | [15 empty] | 100/5
Нижновэнерго | Перевозский | Ичалки | 1005 | КТП-1414 | [8 empty] | 1 | [15 empty] | 200/5
Нижновэнерго | Перевозский | Ичалки | 1005 | КТП-1603 | [8 empty] | 1 | [15 empty] | 200/5
Нижновэнерго | Перевозский | Ичалки | 1005 | КТП-1650 | [8 empty] | 1 | [15 empty] | 200/5
Нижновэнерго | Перевозский | Ичалки | 1005 | КТП-1679 | [8 empty] | 1 | [15 empty] | 200/5
Нижновэнерго | Перевозский | Ичалки | 1005 | КТП-1687 | [8 empty] | 1 | [15 empty] | 200/5
Нижновэнерго | Перевозский | Перевоз | 1004 | КТП-1485 | [8 empty] | 1 | [15 empty] | 200/5
Нижновэнерго | Перевозский | Перевоз | 1004 | КТП-1486 | [8 empty] | 1 | [15 empty] | 200/5
Нижновэнерго | Перевозский | Перевоз | 1004 | КТП-1491 | [8 empty] | 1 | [15 empty] | 200/5
Нижновэнерго | Перевозский | Перевоз | 1004 | КТП-1495 | [8 empty] | 1 | [15 empty] | 200/5
Нижновэнерго | Перевозский | Перевоз | 1004 | КТП-1588 | [8 empty] | 1 | [15 empty] | 200/5
Нижновэнерго | Перевозский | Перевоз | 1004 | КТП-1631 | [8 empty] | 1 | [15 empty] | 200/5
Нижновэнерго | Перевозский | Перевоз | 1005 | КТП-1497 | [8 empty] | 1 | [15 empty] | 200/5
Нижновэнерго | Перевозский | Перевоз | 1005 | КТП-1500 | [8 empty] | 1 | [15 empty] | 200/5
Нижновэнерго | Перевозский | Перевоз | 1005 | КТП-1501 | [8 empty] | 1 | [15 empty] | 200/5
Нижновэнерго | Перевозский | Перевоз | 1005 | КТП-1502 | [8 empty] | 1 | [15 empty] | 200/5
Нижновэнерго | Перевозский | Перевоз | 1005 | КТП-1503 | [8 empty] | 1 | [15 empty] | 200/5
Нижновэнерго | Перевозский | Перевоз | 1005 | КТП-1665 | [8 empty] | 1 | [15 empty] | 200/5
Нижновэнерго | Первомайский РЭС | ПС Первомайск | 602 | 5068 | [8 empty] | 1 | [15 empty] | 200/5
Нижновэнерго | Первомайский РЭС | ПС Первомайск | 612 | 760 | [8 empty] | 1 | [15 empty] | 200/5
Нижновэнерго | Первомайский РЭС | ПС Первомайск | 612 | 764 | [8 empty] | 1 | [15 empty] | 200/5
Нижновэнерго | Первомайский РЭС | ПС Первомайск | 612 | 771 | [8 empty] | 1 | [15 empty] | 200/5
Нижновэнерго | Первомайский РЭС | ПС Первомайск | 612 | 772 | [8 empty] | 1 | [15 empty] | 200/5
Нижновэнерго | Первомайский РЭС | ПС Первомайск | 612 | 773 | [8 empty] | 1 | [15 empty] | 200/5
Нижновэнерго | Первомайский РЭС | ПС Елизарьево | 1001 | 2264 | [8 empty] | 1 | [15 empty] | 200/5
Нижновэнерго | Первомайский РЭС | ПС Елизарьево | 1001 | 2265 | [8 empty] | 1 | [15 empty] | 200/5
Нижновэнерго | Первомайский РЭС | ПС Елизарьево | 1001 | 2271 | [8 empty] | 1 | [15 empty] | 200/5
Нижновэнерго | Первомайский РЭС | ПС Елизарьево | 1001 | 2561 | [8 empty] | 1 | [15 empty] | 200/5
Нижновэнерго | Починковский | Наруксово | 1008 | 1153 | [8 empty] | 1 | [15 empty] | 200/5
Нижновэнерго | Починковский | Наруксово | 1008 | 3773 | [8 empty] | 1 | [15 empty] | 200/5
Нижновэнерго | Починковский | П.Ховань | 1005 | 1104 | [8 empty] | 1 | [15 empty] | 200/5
Нижновэнерго | Шатковский | Смирново | 1002 | ТП-652 | [8 empty] | 1 | [15 empty] | 200/5
Нижновэнерго | Шатковский | Смирново | 1003 | ТП-671 | [8 empty] | 1 | [15 empty] | 200/5
Нижновэнерго | Шатковский | Шатки | 1004 | ТП-3410 | [8 empty] | 1 | [15 empty] | 200/5
Нижновэнерго | Шатковский | Шатки | 1004 | ТП-3430 | [8 empty] | 1 | [15 empty] | 200/5
Нижновэнерго | Шатковский | Шатки | 1004 | ТП-3448 | [8 empty] | 1 | [15 empty] | 200/5
Нижновэнерго | Большеболдинский | ПС Новая Слобода 35/10 | ф 1003 | ТП 1121 | [8 empty] | 1 | [15 empty] | 200/5
Нижновэнерго | Большеболдинский | ПС Новая Слобода 35/10 | ф 1003 | ТП 896 | [8 empty] | 1 | [15 empty] | 200/5
Нижновэнерго | ПС00050-1-01 - ПС-Гриденинская; СШ 1; ф.601; БЭС_Балахнинский | ПС00050-1-01 - ПС-Гриденинская; СШ 1; ф.601; БЭС_Балахнинский | ПС00050-1-01 - ПС-Гриденинская; СШ 1; ф.601; БЭС_Балахнинский | ТП03534 - ТП 142; БЭС_Балахнинский | [8 empty] | 1 | [15 empty] | 200/5
Нижновэнерго | ПС00050-1-01 - ПС-Гриденинская; СШ 1; ф.601; БЭС_Балахнинский | ПС00050-1-01 - ПС-Гриденинская; СШ 1; ф.601; БЭС_Балахнинский | ПС00050-1-01 - ПС-Гриденинская; СШ 1; ф.601; БЭС_Балахнинский | ТП03536 - ТП 144; БЭС_Балахнинский | [8 empty] | 1 | [15 empty] | 200/5
Нижновэнерго | ПС00050-1-03 - ПС-Гриденинская; СШ 1; ф.603; БЭС_Балахнинский | ПС00050-1-03 - ПС-Гриденинская; СШ 1; ф.603; БЭС_Балахнинский | ПС00050-1-03 - ПС-Гриденинская; СШ 1; ф.603; БЭС_Балахнинский | ТП24463 - МТП 272; БЭС_Балахнинский | [8 empty] | 1 | [15 empty] | 200/5
Нижновэнерго | ПС00050-1-03 - ПС-Гриденинская; СШ 1; ф.603; БЭС_Балахнинский | ПС00050-1-03 - ПС-Гриденинская; СШ 1; ф.603; БЭС_Балахнинский | ПС00050-1-03 - ПС-Гриденинская; СШ 1; ф.603; БЭС_Балахнинский | ТП25813 - ТП 345; БЭС_Балахнинский | [8 empty] | 1 | [15 empty] | 200/5
Нижновэнерго | ПС00055-1-03 - ПС Могильцы 110/6; СШ 1; ф 611; БЭС_Городецкий | ПС00055-1-03 - ПС Могильцы 110/6; СШ 1; ф 611; БЭС_Городецкий | ПС00055-1-03 - ПС Могильцы 110/6; СШ 1; ф 611; БЭС_Городецкий | ТП03916 - ТП 394; БЭС_Городецкий | [8 empty] | 1 | [15 empty] | 200/5
Нижновэнерго | ПС00062-2-06 - ПС Чернораменская 110/10; СШ 2; ф 1002; БЭС_Балахнинский | ПС00062-2-06 - ПС Чернораменская 110/10; СШ 2; ф 1002; БЭС_Балахнинский | ПС00062-2-06 - ПС Чернораменская 110/10; СШ 2; ф 1002; БЭС_Балахнинский | ТП24346 - ТП 249; БЭС_Балахнинский | [8 empty] | 1 | [15 empty] | 200/5
Нижновэнерго | ПС00063-1-05 - ПС Бриляковская 110/35/10; СШ 1; ф 1009; БЭС_Городецкий | ПС00063-1-05 - ПС Бриляковская 110/35/10; СШ 1; ф 1009; БЭС_Городецкий | ПС00063-1-05 - ПС Бриляковская 110/35/10; СШ 1; ф 1009; БЭС_Городецкий | ТП03789 - ТП 230; БЭС_Городецкий | [8 empty] | 1 | [15 empty] | 200/5
Нижновэнерго | ПС00063-2-04 - ПС Бриляковская 110/35/10; СШ 2; ф 1007; БЭС_Городецкий | ПС00063-2-04 - ПС Бриляковская 110/35/10; СШ 2; ф 1007; БЭС_Городецкий | ПС00063-2-04 - ПС Бриляковская 110/35/10; СШ 2; ф 1007; БЭС_Городецкий | ТП03782 - ТП 222; БЭС_Городецкий | [8 empty] | 1 | [15 empty] | 200/5
Нижновэнерго | ПС00063-2-04 - ПС Бриляковская 110/35/10; СШ 2; ф 1007; БЭС_Городецкий | ПС00063-2-04 - ПС Бриляковская 110/35/10; СШ 2; ф 1007; БЭС_Городецкий | ПС00063-2-04 - ПС Бриляковская 110/35/10; СШ 2; ф 1007; БЭС_Городецкий | ТП03806 - ТП 247; БЭС_Городецкий | [8 empty] | 1 | [15 empty] | 200/5
Нижновэнерго | ПС00065-1-05 - ПС-Заволжская; СШ 1; ф.679; БЭС_Городецкий | ПС00065-1-05 - ПС-Заволжская; СШ 1; ф.679; БЭС_Городецкий | ПС00065-1-05 - ПС-Заволжская; СШ 1; ф.679; БЭС_Городецкий | ТП03858 - ТП 306; БЭС_Городецкий | [8 empty] | 1 | [15 empty] | 200/5
Нижновэнерго | ПС00065-1-05 - ПС-Заволжская; СШ 1; ф.679; БЭС_Городецкий | ПС00065-1-05 - ПС-Заволжская; СШ 1; ф.679; БЭС_Городецкий | ПС00065-1-05 - ПС-Заволжская; СШ 1; ф.679; БЭС_Городецкий | ТП03887 - ТП 347; БЭС_Городецкий | [8 empty] | 1 | [15 empty] | 200/5
Нижновэнерго | ПС00065-1-05 - ПС-Заволжская; СШ 1; ф.679; БЭС_Городецкий | ПС00065-1-05 - ПС-Заволжская; СШ 1; ф.679; БЭС_Городецкий | ПС00065-1-05 - ПС-Заволжская; СШ 1; ф.679; БЭС_Городецкий | ТП24661 - КТП 321; БЭС_Городецкий | [8 empty] | 1 | [15 empty] | 200/5
Нижновэнерго | ПС00065-1-06 - ПС-Заволжская; СШ 1; ф.680; БЭС_Городецкий | ПС00065-1-06 - ПС-Заволжская; СШ 1; ф.680; БЭС_Городецкий | ПС00065-1-06 - ПС-Заволжская; СШ 1; ф.680; БЭС_Городецкий | ТП24834 - МТП 354; БЭС_Городецкий | [8 empty] | 1 | [15 empty] | 200/5
Нижновэнерго | ПС00066-2-05 - ПС-Ильинская; СШ 2; ф.1098; БЭС_Городецкий | ПС00066-2-05 - ПС-Ильинская; СШ 2; ф.1098; БЭС_Городецкий | ПС00066-2-05 - ПС-Ильинская; СШ 2; ф.1098; БЭС_Городецкий | ТП03939 - ТП 419; БЭС_Городецкий | [8 empty] | 1 | [15 empty] | 200/5
Нижновэнерго | ПС00069-2-03 - ПС Малаховская 110/27/6; СШ 2; ф 607; БЭС_Заволжский | ПС00069-2-03 - ПС Малаховская 110/27/6; СШ 2; ф 607; БЭС_Заволжский | ПС00069-2-03 - ПС Малаховская 110/27/6; СШ 2; ф 607; БЭС_Заволжский | ТП24547 - МТП 917; БЭС_Заволжский | [8 empty] | 1 | [15 empty] | 200/5
Нижновэнерго | ПС00070-1-06 - ПС-Марковская; СШ 1; ф.666; БЭС_Заволжский | ПС00070-1-06 - ПС-Марковская; СШ 1; ф.666; БЭС_Заволжский | ПС00070-1-06 - ПС-Марковская; СШ 1; ф.666; БЭС_Заволжский | ТП24475 - МТП 831; БЭС_Заволжский | [8 empty] | 1 | [15 empty] | 200/5
Нижновэнерго | ПС00073-1-03 - ПС Ковернинская 110/35/10; СШ 1; ф 1033; БЭС_Ковернинский | ПС00073-1-03 - ПС Ковернинская 110/35/10; СШ 1; ф 1033; БЭС_Ковернинский | ПС00073-1-03 - ПС Ковернинская 110/35/10; СШ 1; ф 1033; БЭС_Ковернинский | ТП04657 - ТП 394; БЭС_Ковернинский | [8 empty] | 1 | [15 empty] | 200/5
Нижновэнерго | ПС00073-1-03 - ПС Ковернинская 110/35/10; СШ 1; ф 1033; БЭС_Ковернинский | ПС00073-1-03 - ПС Ковернинская 110/35/10; СШ 1; ф 1033; БЭС_Ковернинский | ПС00073-1-03 - ПС Ковернинская 110/35/10; СШ 1; ф 1033; БЭС_Ковернинский | ТП04659 - ТП 396; БЭС_Ковернинский | [8 empty] | 1 | [15 empty] | 200/5
Нижновэнерго | ПС00073-1-03 - ПС Ковернинская 110/35/10; СШ 1; ф 1033; БЭС_Ковернинский | ПС00073-1-03 - ПС Ковернинская 110/35/10; СШ 1; ф 1033; БЭС_Ковернинский | ПС00073-1-03 - ПС Ковернинская 110/35/10; СШ 1; ф 1033; БЭС_Ковернинский | ТП04660 - ТП 397; БЭС_Ковернинский | [8 empty] | 1 | [15 empty] | 200/5
Нижновэнерго | ПС00073-1-03 - ПС Ковернинская 110/35/10; СШ 1; ф 1033; БЭС_Ковернинский | ПС00073-1-03 - ПС Ковернинская 110/35/10; СШ 1; ф 1033; БЭС_Ковернинский | ПС00073-1-03 - ПС Ковернинская 110/35/10; СШ 1; ф 1033; БЭС_Ковернинский | ТП04661 - ТП 399; БЭС_Ковернинский | [8 empty] | 1 | [15 empty] | 200/5
Нижновэнерго | ПС00073-1-03 - ПС Ковернинская 110/35/10; СШ 1; ф 1033; БЭС_Ковернинский | ПС00073-1-03 - ПС Ковернинская 110/35/10; СШ 1; ф 1033; БЭС_Ковернинский | ПС00073-1-03 - ПС Ковернинская 110/35/10; СШ 1; ф 1033; БЭС_Ковернинский | ТП04689 - ТП 432; БЭС_Ковернинский | [8 empty] | 1 | [15 empty] | 200/5
Нижновэнерго | ПС00073-1-03 - ПС Ковернинская 110/35/10; СШ 1; ф 1033; БЭС_Ковернинский | ПС00073-1-03 - ПС Ковернинская 110/35/10; СШ 1; ф 1033; БЭС_Ковернинский | ПС00073-1-03 - ПС Ковернинская 110/35/10; СШ 1; ф 1033; БЭС_Ковернинский | ТП04701 - ТП 449; БЭС_Ковернинский | [8 empty] | 1 | [15 empty] | 200/5
Нижновэнерго | ПС00073-1-03 - ПС Ковернинская 110/35/10; СШ 1; ф 1033; БЭС_Ковернинский | ПС00073-1-03 - ПС Ковернинская 110/35/10; СШ 1; ф 1033; БЭС_Ковернинский | ПС00073-1-03 - ПС Ковернинская 110/35/10; СШ 1; ф 1033; БЭС_Ковернинский | ТП04828 - ТП 599; БЭС_Ковернинский | [8 empty] | 1 | [15 empty] | 200/5
Нижновэнерго | ПС00073-1-03 - ПС Ковернинская 110/35/10; СШ 1; ф 1033; БЭС_Ковернинский | ПС00073-1-03 - ПС Ковернинская 110/35/10; СШ 1; ф 1033; БЭС_Ковернинский | ПС00073-1-03 - ПС Ковернинская 110/35/10; СШ 1; ф 1033; БЭС_Ковернинский | ТП04840 - ТП 611; БЭС_Ковернинский | [8 empty] | 1 | [15 empty] | 200/5
Нижновэнерго | ПС00073-1-03 - ПС Ковернинская 110/35/10; СШ 1; ф 1033; БЭС_Ковернинский | ПС00073-1-03 - ПС Ковернинская 110/35/10; СШ 1; ф 1033; БЭС_Ковернинский | ПС00073-1-03 - ПС Ковернинская 110/35/10; СШ 1; ф 1033; БЭС_Ковернинский | ТП04846 - ТП 618; БЭС_Ковернинский | [8 empty] | 1 | [15 empty] | 200/5
Нижновэнерго | ПС00073-2-02 - ПС Ковернинская 110/35/10; СШ 2; ф 1030; БЭС_Ковернинский | ПС00073-2-02 - ПС Ковернинская 110/35/10; СШ 2; ф 1030; БЭС_Ковернинский | ПС00073-2-02 - ПС Ковернинская 110/35/10; СШ 2; ф 1030; БЭС_Ковернинский | ТП04683 - ТП 425; БЭС_Ковернинский | [8 empty] | 1 | [15 empty] | 200/5
Нижновэнерго | ПС00073-2-02 - ПС Ковернинская 110/35/10; СШ 2; ф 1030; БЭС_Ковернинский | ПС00073-2-02 - ПС Ковернинская 110/35/10; СШ 2; ф 1030; БЭС_Ковернинский | ПС00073-2-02 - ПС Ковернинская 110/35/10; СШ 2; ф 1030; БЭС_Ковернинский | ТП04685 - ТП 427; БЭС_Ковернинский | [8 empty] | 1 | [15 empty] | 200/5
Нижновэнерго | ПС00073-2-02 - ПС Ковернинская 110/35/10; СШ 2; ф 1030; БЭС_Ковернинский | ПС00073-2-02 - ПС Ковернинская 110/35/10; СШ 2; ф 1030; БЭС_Ковернинский | ПС00073-2-02 - ПС Ковернинская 110/35/10; СШ 2; ф 1030; БЭС_Ковернинский | ТП04793 - ТП 562; БЭС_Ковернинский | [8 empty] | 1 | [15 empty] | 200/5
Нижновэнерго | ПС00073-2-02 - ПС Ковернинская 110/35/10; СШ 2; ф 1030; БЭС_Ковернинский | ПС00073-2-02 - ПС Ковернинская 110/35/10; СШ 2; ф 1030; БЭС_Ковернинский | ПС00073-2-02 - ПС Ковернинская 110/35/10; СШ 2; ф 1030; БЭС_Ковернинский | ТП04804 - ТП 573; БЭС_Ковернинский | [8 empty] | 1 | [15 empty] | 200/5
Нижновэнерго | ПС00073-2-02 - ПС Ковернинская 110/35/10; СШ 2; ф 1030; БЭС_Ковернинский | ПС00073-2-02 - ПС Ковернинская 110/35/10; СШ 2; ф 1030; БЭС_Ковернинский | ПС00073-2-02 - ПС Ковернинская 110/35/10; СШ 2; ф 1030; БЭС_Ковернинский | ТП04816 - ТП 586; БЭС_Ковернинский | [8 empty] | 1 | [15 empty] | 200/5
Нижновэнерго | ПС00073-2-02 - ПС Ковернинская 110/35/10; СШ 2; ф 1030; БЭС_Ковернинский | ПС00073-2-02 - ПС Ковернинская 110/35/10; СШ 2; ф 1030; БЭС_Ковернинский | ПС00073-2-02 - ПС Ковернинская 110/35/10; СШ 2; ф 1030; БЭС_Ковернинский | ТП04827 - ТП 598; БЭС_Ковернинский | [8 empty] | 1 | [15 empty] | 200/5
Нижновэнерго | ПС00073-2-02 - ПС Ковернинская 110/35/10; СШ 2; ф 1030; БЭС_Ковернинский | ПС00073-2-02 - ПС Ковернинская 110/35/10; СШ 2; ф 1030; БЭС_Ковернинский | ПС00073-2-02 - ПС Ковернинская 110/35/10; СШ 2; ф 1030; БЭС_Ковернинский | ТП04844 - ТП 615; БЭС_Ковернинский | [8 empty] | 1 | [15 empty] | 200/5
Нижновэнерго | ПС00073-2-02 - ПС Ковернинская 110/35/10; СШ 2; ф 1030; БЭС_Ковернинский | ПС00073-2-02 - ПС Ковернинская 110/35/10; СШ 2; ф 1030; БЭС_Ковернинский | ПС00073-2-02 - ПС Ковернинская 110/35/10; СШ 2; ф 1030; БЭС_Ковернинский | ТП04880 - ТП 659; БЭС_Ковернинский | [8 empty] | 1 | [15 empty] | 200/5
Нижновэнерго | ПС00075-1-06 - ПС-Тарасовская; СШ 1; ф.1026; БЭС_Ковернинский | ПС00075-1-06 - ПС-Тарасовская; СШ 1; ф.1026; БЭС_Ковернинский | ПС00075-1-06 - ПС-Тарасовская; СШ 1; ф.1026; БЭС_Ковернинский | ТП04582 - ТП 311; БЭС_Ковернинский | [8 empty] | 1 | [15 empty] | 200/5
Нижновэнерго | ПС00076-1-01 - ПС-Вилеж; СШ 1; ф.1041; БЭС_Сокольский | ПС00076-1-01 - ПС-Вилеж; СШ 1; ф.1041; БЭС_Сокольский | ПС00076-1-01 - ПС-Вилеж; СШ 1; ф.1041; БЭС_Сокольский | ТП05274 - ТП 404; БЭС_Сокольский | [8 empty] | 1 | [15 empty] | 200/5
Нижновэнерго | ПС00076-1-01 - ПС-Вилеж; СШ 1; ф.1041; БЭС_Сокольский | ПС00076-1-01 - ПС-Вилеж; СШ 1; ф.1041; БЭС_Сокольский | ПС00076-1-01 - ПС-Вилеж; СШ 1; ф.1041; БЭС_Сокольский | ТП05275 - ТП 405; БЭС_Сокольский | [8 empty] | 1 | [15 empty] | 200/5
Нижновэнерго | ПС00082-2-03 - ПС-Пуреховская; СШ 2; ф.1036; БЭС_Чкаловский | ПС00082-2-03 - ПС-Пуреховская; СШ 2; ф.1036; БЭС_Чкаловский | ПС00082-2-03 - ПС-Пуреховская; СШ 2; ф.1036; БЭС_Чкаловский | ТП05328 - ТП 602; БЭС_Чкаловский | [8 empty] | 1 | [15 empty] | 200/5
Нижновэнерго | ПС00082-2-03 - ПС-Пуреховская; СШ 2; ф.1036; БЭС_Чкаловский | ПС00082-2-03 - ПС-Пуреховская; СШ 2; ф.1036; БЭС_Чкаловский | ПС00082-2-03 - ПС-Пуреховская; СШ 2; ф.1036; БЭС_Чкаловский | ТП05438 - ТП 773; БЭС_Чкаловский | [8 empty] | 1 | [15 empty] | 200/5
Нижновэнерго | ПС00082-2-03 - ПС-Пуреховская; СШ 2; ф.1036; БЭС_Чкаловский | ПС00082-2-03 - ПС-Пуреховская; СШ 2; ф.1036; БЭС_Чкаловский | ПС00082-2-03 - ПС-Пуреховская; СШ 2; ф.1036; БЭС_Чкаловский | ТП05517 - ТП 864; БЭС_Чкаловский | [8 empty] | 1 | [15 empty] | 200/5
Нижновэнерго | ПС00082-2-03 - ПС-Пуреховская; СШ 2; ф.1036; БЭС_Чкаловский | ПС00082-2-03 - ПС-Пуреховская; СШ 2; ф.1036; БЭС_Чкаловский | ПС00082-2-03 - ПС-Пуреховская; СШ 2; ф.1036; БЭС_Чкаловский | ТП05519 - ТП 866; БЭС_Чкаловский | [8 empty] | 1 | [15 empty] | 200/5
Нижновэнерго | ПС00082-2-03 - ПС-Пуреховская; СШ 2; ф.1036; БЭС_Чкаловский | ПС00082-2-03 - ПС-Пуреховская; СШ 2; ф.1036; БЭС_Чкаловский | ПС00082-2-03 - ПС-Пуреховская; СШ 2; ф.1036; БЭС_Чкаловский | ТП05520 - ТП 867; БЭС_Чкаловский | [8 empty] | 1 | [15 empty] | 200/5
Нижновэнерго | ПС00082-2-03 - ПС-Пуреховская; СШ 2; ф.1036; БЭС_Чкаловский | ПС00082-2-03 - ПС-Пуреховская; СШ 2; ф.1036; БЭС_Чкаловский | ПС00082-2-03 - ПС-Пуреховская; СШ 2; ф.1036; БЭС_Чкаловский | ТП05579 - ТП 939; БЭС_Чкаловский | [8 empty] | 1 | [15 empty] | 200/5
Нижновэнерго | ПС00082-2-03 - ПС-Пуреховская; СШ 2; ф.1036; БЭС_Чкаловский | ПС00082-2-03 - ПС-Пуреховская; СШ 2; ф.1036; БЭС_Чкаловский | ПС00082-2-03 - ПС-Пуреховская; СШ 2; ф.1036; БЭС_Чкаловский | ТП05588 - ТП 952; БЭС_Чкаловский | [8 empty] | 1 | [15 empty] | 200/5
Нижновэнерго | ПС00084-1-10 - ПС Чистовская 110/35/6; СШ 1; ф 611; БЭС_Чкаловский | ПС00084-1-10 - ПС Чистовская 110/35/6; СШ 1; ф 611; БЭС_Чкаловский | ПС00084-1-10 - ПС Чистовская 110/35/6; СШ 1; ф 611; БЭС_Чкаловский | ТП05340 - ТП 619; БЭС_Чкаловский | [8 empty] | 1 | [15 empty] | 200/5
Нижновэнерго | ПС00084-1-10 - ПС Чистовская 110/35/6; СШ 1; ф 611; БЭС_Чкаловский | ПС00084-1-10 - ПС Чистовская 110/35/6; СШ 1; ф 611; БЭС_Чкаловский | ПС00084-1-10 - ПС Чистовская 110/35/6; СШ 1; ф 611; БЭС_Чкаловский | ТП05578 - ТП 938; БЭС_Чкаловский | [8 empty] | 1 | [15 empty] | 200/5
Нижновэнерго | ПС00084-1-10 - ПС Чистовская 110/35/6; СШ 1; ф 611; БЭС_Чкаловский | ПС00084-1-10 - ПС Чистовская 110/35/6; СШ 1; ф 611; БЭС_Чкаловский | ПС00084-1-10 - ПС Чистовская 110/35/6; СШ 1; ф 611; БЭС_Чкаловский | ТП05582 - ТП 942; БЭС_Чкаловский | [8 empty] | 1 | [15 empty] | 200/5
Нижновэнерго | Лысковский | Лысково | 1006 | 184 | [8 empty] | 1 | [15 empty] | 200/5
Нижновэнерго | Лысковский | Лысково | 1002 | 37 | [8 empty] | 1 | [15 empty] | 200/5
Нижновэнерго | Лысковский | Лысково | 1002 | 42 | [8 empty] | 1 | [15 empty] | 200/5
Нижновэнерго | Лысковский | Лысково | 1002 | 48 | [8 empty] | 1 | [15 empty] | 200/5
Нижновэнерго | Лысковский | Лысково | 1002 | 52 | [8 empty] | 1 | [15 empty] | 200/5
Нижновэнерго | Лысковский | Лысково | 1002 | 53 | [8 empty] | 1 | [15 empty] | 200/5
Нижновэнерго | Лысковский | Лысково | 1002 | 54 | [8 empty] | 1 | [15 empty] | 200/5
Нижновэнерго | Лысковский | Лысково | 1002 | 55 | [8 empty] | 1 | [15 empty] | 200/5
Нижновэнерго | Лысковский | Лысково | 1002 | 56 | [8 empty] | 1 | [15 empty] | 200/5
Нижновэнерго | Лысковский | Лысково | 1002 | 59 | [8 empty] | 1 | [15 empty] | 200/5
Нижновэнерго | Лысковский | Лысково | 1002 | 62 | [8 empty] | 1 | [15 empty] | 200/5
Нижновэнерго | Лысковский | Нива | 1008 | 155 | [8 empty] | 1 | [15 empty] | 200/5
Нижновэнерго | Лысковский | Нива | 1008 | 156 | [8 empty] | 1 | [15 empty] | 200/5
Нижновэнерго | Лысковский | Нива | 1008 | 161 | [8 empty] | 1 | [15 empty] | 200/5
Нижновэнерго | Лысковский | Нива | 1008 | 165 | [8 empty] | 1 | [15 empty] | 200/5
Нижновэнерго | Лысковский | Нива | 1008 | 166 | [8 empty] | 1 | [15 empty] | 200/5
Нижновэнерго | Лысковский | Варганы | 1005 | 216 | [8 empty] | 1 | [15 empty] | 200/5
Нижновэнерго | Лысковский | Варганы | 1005 | 223 | [8 empty] | 1 | [15 empty] | 200/5
Нижновэнерго | Лысковский | Варганы | 1005 | 224 | [8 empty] | 1 | [15 empty] | 200/5
Нижновэнерго | Лысковский | Варганы | 1005 | 226 | [8 empty] | 1 | [15 empty] | 200/5
Нижновэнерго | Д.Константиновский | Дальнее Константиново | 1015 | 278 | [8 empty] | 1 | [15 empty] | 200/5
Нижновэнерго | Д.Константиновский | Дальнее Константиново | 1206 | 186 | [8 empty] | 1 | [15 empty] | 200/5
Нижновэнерго | Д.Константиновский | Дальнее Константиново | 1206 | 300 | [8 empty] | 1 | [15 empty] | 200/5
Нижновэнерго | Д.Константиновский | Константиново-5 | 1002 | 15 | [8 empty] | 1 | [15 empty] | 200/5
Нижновэнерго | Д.Константиновский | Помра | 1009 | 88 | [8 empty] | 1 | [15 empty] | 200/5
Нижновэнерго | Д.Константиновский | Помра | 1009 | 90 | [8 empty] | 1 | [15 empty] | 200/5
Нижновэнерго | Д.Константиновский | Помра | 1009 | 91 | [8 empty] | 1 | [15 empty] | 200/5
Нижновэнерго | Д.Константиновский | Помра | 1009 | 219 | [8 empty] | 1 | [15 empty] | 200/5
Нижновэнерго | Спасский | Спасское | 1003 | 144 | [8 empty] | 1 | [15 empty] | 200/5
Нижновэнерго | Спасский | Спасское | 1003 | 146 | [8 empty] | 1 | [15 empty] | 200/5
Нижновэнерго | Спасский | Спасское | 1003 | 151 | [8 empty] | 1 | [15 empty] | 200/5
Нижновэнерго | Спасский | Спасское | 1003 | 159 | [8 empty] | 1 | [15 empty] | 200/5
Нижновэнерго | Воскресенский | Сысуево | 1004 | 413 | [8 empty] | 1 | [15 empty] | 200/5
Нижновэнерго | Семеновский | ПС Перелаз 35 кВ | 1002 | 361 | [8 empty] | 1 | [15 empty] | 200/5
Нижновэнерго | Семеновский | ПС Перелаз 35 кВ | 1002 | 661 | [8 empty] | 1 | [15 empty] | 200/5
Нижновэнерго | Семеновский | ПС Перелаз 35 кВ | 1002 | 662 | [8 empty] | 1 | [15 empty] | 200/5
Нижновэнерго | Семеновский | ПС Рыжково 220 кВ | 1002 | 782 | [8 empty] | 1 | [15 empty] | 200/5
Нижновэнерго | Гагинский | Гагино | 1007 | 1710 | [8 empty] | 1 | [15 empty] | 200/5
Нижновэнерго | Княгининский | Возрождение | 1005 | 110 | [8 empty] | 1 | [15 empty] | 200/5
Нижновэнерго | Княгининский | Возрождение | 1005 | 18 | [8 empty] | 1 | [15 empty] | 200/5
Нижновэнерго | Княгининский | Возрождение | 1005 | 19 | [8 empty] | 1 | [15 empty] | 200/5
Нижновэнерго | Княгининский | Княгинино | 1002 | 98 | [8 empty] | 1 | [15 empty] | 200/5
Нижновэнерго | Княгининский | Княгинино | 1002 | 60 | [8 empty] | 1 | [15 empty] | 200/5
Нижновэнерго | Княгининский | Княгинино | 1002 | 56 | [8 empty] | 1 | [15 empty] | 200/5
Нижновэнерго | Княгининский | Княгинино | 1002 | 59 | [8 empty] | 1 | [15 empty] | 200/5
Нижновэнерго | Сеченовский | Ратово | 1002 | 1466 | [8 empty] | 1 | [15 empty] | 200/5
Нижновэнерго | Сеченовский | Ратово | 1002 | 1469 | [8 empty] | 1 | [15 empty] | 200/5
Нижновэнерго | Сеченовский | Ратово | 1002 | 1473 | [8 empty] | 1 | [15 empty] | 200/5
Нижновэнерго | Сеченовский | Талызино | 1005 | 1695 | [8 empty] | 1 | [15 empty] | 200/5
Нижновэнерго | Сергачский | Андреевская | 1002 | ТП 230 | [8 empty] | 1 | [15 empty] | 200/5
Нижновэнерго | Сергачский | Ачка | 1005 | ТП 133 | [8 empty] | 1 | [15 empty] | 200/5
Нижновэнерго | Сергачский | Лопатино | 1001 | ТП 18 | [8 empty] | 1 | [15 empty] | 200/5
Нижновэнерго | Сергачский | Лопатино | 1001 | ТП 20 | [8 empty] | 1 | [15 empty] | 200/5
Нижновэнерго | Сергачский | Лопатино | 1001 | ТП 368 | [8 empty] | 1 | [15 empty] | 200/5
Нижновэнерго | Сергачский | Лопатино | 1002 | ТП 378 | [8 empty] | 1 | [15 empty] | 200/5
Нижновэнерго | Сергачский | Строительная | 1002 | ТП 132 | [8 empty] | 1 | [15 empty] | 200/5
Нижновэнерго | Кр.Октябрьский | ПС-Кузьминка | 1002 | 1999 | [8 empty] | 1 | [15 empty] | 200/5
Нижновэнерго | Кр.Октябрьский | ПС-Кузьминка | 1002 | 2013 | [8 empty] | 1 | [15 empty] | 200/5
Нижновэнерго | Кр.Октябрьский | ПС-Салганы | 1003 | 461 | [8 empty] | 1 | [15 empty] | 200/5
Нижновэнерго | Кр.Октябрьский | ПС-Салганы | 1003 | 456 | [8 empty] | 1 | [15 empty] | 200/5
Нижновэнерго | Кр.Октябрьский | ПС-Салганы | 1003 | 458 | [8 empty] | 1 | [15 empty] | 200/5
Нижновэнерго | Кр.Октябрьский | ПС-Салганы | 1004 | 447 | [8 empty] | 1 | [15 empty] | 200/5
Нижновэнерго | Навашинский | ПС Родиониха | 603 | 81031 | [8 empty] | 1 | [15 empty] | 200/5
Нижновэнерго | Кр.Октябрьский | ПС-Салганы | 1004 | 2001 | [8 empty] | 1 | [15 empty] | 200/5
Нижновэнерго | Тонкинский | Пакали ПС | Пакали 1002 | 0201 | [8 empty] | 1 | [15 empty] | 200/5
Нижновэнерго | Тонкинский | Пакали ПС | Пакали 1002 | 0202 | [8 empty] | 1 | [15 empty] | 200/5
Нижновэнерго | Тонкинский | Пакали ПС | Пакали 1002 | 0203 | [8 empty] | 1 | [15 empty] | 200/5
Нижновэнерго | Тонкинский | Пакали ПС | Пакали 1002 | 0208 | [8 empty] | 1 | [15 empty] | 200/5
Нижновэнерго | Тонкинский | Пакали ПС | Пакали 1002 | 0209 | [8 empty] | 1 | [15 empty] | 200/5
Нижновэнерго | Тонкинский | Пакали ПС | Пакали 1002 | 0211 | [8 empty] | 1 | [15 empty] | 200/5
Нижновэнерго | Навашинский | ПС Родиониха | 603 | 81029 | [8 empty] | 1 | [15 empty] | 200/5
Нижновэнерго | Навашинский | ПС Родиониха | 603 | 81031 | [8 empty] | 1 | [15 empty] | 200/5
Нижновэнерго | Навашинский | ПС Родиониха | 603 | 81028 | [8 empty] | 1 | [15 empty] | 200/5
Нижновэнерго | Вачский | ПС Яковцево | 601 | 3705 | [8 empty] | 1 | [15 empty] | 200/5
Нижновэнерго | Вачский | ПС Яковцево | 601 | 3710 | [8 empty] | 1 | [15 empty] | 200/5
Нижновэнерго | Вачский | ПС Яковцево | 603 | 3712 | [8 empty] | 1 | [15 empty] | 200/5
Нижновэнерго | Вачский | ПС Яковцево | 603 | 3720 | [8 empty] | 1 | [15 empty] | 200/5
Нижновэнерго | Вачский | ПС Чулково | 603 | 3721 | [8 empty] | 1 | [15 empty] | 200/5
Нижновэнерго | Вачский | ПС Яковцево | 604 | 3725 | [8 empty] | 1 | [15 empty] | 200/5
Нижновэнерго | Вачский | ПС Яковцево | 604 | 3727 | [8 empty] | 1 | [15 empty] | 200/5
Нижновэнерго | Шатковский | Смирново | 1002 | ТП-655 | [8 empty] | 1 | [15 empty] | 300/5
Нижновэнерго | Шатковский | Смирново | 1002 | ТП-656 | [8 empty] | 1 | [15 empty] | 300/5
Нижновэнерго | Шатковский | Смирново | 1003 | ТП-670 | [8 empty] | 1 | [15 empty] | 300/5
Нижновэнерго | Шатковский | Смирново | 1004 | ТП-669 | [8 empty] | 1 | [15 empty] | 300/5
Нижновэнерго | Шатковский | Шарапово | 1001 | ТП-3470 | [8 empty] | 1 | [15 empty] | 300/5
Нижновэнерго | Шатковский | Шарапово | 1004 | ТП-821 | [8 empty] | 1 | [15 empty] | 300/5
Нижновэнерго | Шатковский | Шатки | 1002 | ТП-595 | [8 empty] | 1 | [15 empty] | 300/5
Нижновэнерго | Шатковский | Шатки | 1004 | ТП-3421 | [8 empty] | 1 | [15 empty] | 300/5
Нижновэнерго | Шатковский | Шатки | 1004 | ТП-3426 | [8 empty] | 1 | [15 empty] | 300/5
Нижновэнерго | Шатковский | Шатки | 1004 | ТП-966 | [8 empty] | 1 | [15 empty] | 300/5
Нижновэнерго | Шатковский | Шатки | 1009 | ТП-1752 | [8 empty] | 1 | [15 empty] | 300/5
Нижновэнерго | Шатковский | Шатки | 1011 | ТП-597 | [8 empty] | 1 | [15 empty] | 300/5
Нижновэнерго | Лысковский | Нива | 1008 | 157 | [8 empty] | 1 | [15 empty] | 300/5
Нижновэнерго | Лысковский | Нива | 1008 | 158 | [8 empty] | 1 | [15 empty] | 300/5
Нижновэнерго | Лысковский | Варганы | 1005 | 217 | [8 empty] | 1 | [15 empty] | 300/5
Нижновэнерго | Лысковский | Варганы | 1005 | 220 | [8 empty] | 1 | [15 empty] | 300/5
Нижновэнерго | Лысковский | Варганы | 1005 | 221 | [8 empty] | 1 | [15 empty] | 300/5
Нижновэнерго | Лысковский | Варганы | 1005 | 225 | [8 empty] | 1 | [15 empty] | 300/5
Нижновэнерго | Лысковский | Варганы | 1005 | 227 | [8 empty] | 1 | [15 empty] | 300/5
Нижновэнерго | Бутурлинский | ПС-Сурадеево | 1003 | 639 | [8 empty] | 1 | [15 empty] | 300/5
Нижновэнерго | Бутурлинский | ПС-Сурадеево | 1003 | 1822 | [8 empty] | 1 | [15 empty] | 300/5
Нижновэнерго | Бутурлинский | ПС-Сурадеево | 1003 | 2124 | [8 empty] | 1 | [15 empty] | 300/5
Нижновэнерго | Бутурлинский | ПС-Сурадеево | 1003 | 2183 | [8 empty] | 1 | [15 empty] | 300/5
Нижновэнерго | Сеченовский | Талызино | 1005 | 1634 | [8 empty] | 1 | [15 empty] | 300/5
Нижновэнерго | Кр.Октябрьский | ПС-Кузьминка | 1002 | 1921 | [8 empty] | 1 | [15 empty] | 300/5
Нижновэнерго | Кр.Октябрьский | ПС-Кузьминка | 1002 | 1998 | [8 empty] | 1 | [15 empty] | 300/5
Нижновэнерго | Сормовский | Высоковская | 606 | 3040 | [8 empty] | 1 | [15 empty] | 300/5
Нижновэнерго | Вачский | ПС Беляйковская | 603 | 3328 | [8 empty] | 1 | [15 empty] | 300/5
Нижновэнерго | Починковский | Наруксово | 1008 | 3825 | [8 empty] | 1 | [15 empty] | 400/5
Нижновэнерго | ПС00055-1-03 - ПС Могильцы 110/6; СШ 1; ф 611; БЭС_Городецкий | ПС00055-1-03 - ПС Могильцы 110/6; СШ 1; ф 611; БЭС_Городецкий | ПС00055-1-03 - ПС Могильцы 110/6; СШ 1; ф 611; БЭС_Городецкий | ТП03862 - ТП 312; БЭС_Городецкий | [8 empty] | 1 | [15 empty] | 400/5
Нижновэнерго | ПС00055-1-03 - ПС Могильцы 110/6; СШ 1; ф 611; БЭС_Городецкий | ПС00055-1-03 - ПС Могильцы 110/6; СШ 1; ф 611; БЭС_Городецкий | ПС00055-1-03 - ПС Могильцы 110/6; СШ 1; ф 611; БЭС_Городецкий | ТП03898 - ТП 364; БЭС_Городецкий | [8 empty] | 1 | [15 empty] | 400/5
Нижновэнерго | ПС00055-1-03 - ПС Могильцы 110/6; СШ 1; ф 611; БЭС_Городецкий | ПС00055-1-03 - ПС Могильцы 110/6; СШ 1; ф 611; БЭС_Городецкий | ПС00055-1-03 - ПС Могильцы 110/6; СШ 1; ф 611; БЭС_Городецкий | ТП03899 - ТП 365; БЭС_Городецкий | [8 empty] | 1 | [15 empty] | 400/5
Нижновэнерго | ПС00063-1-04 - ПС Бриляковская 110/35/10; СШ 1; ф 1005; БЭС_Городецкий | ПС00063-1-04 - ПС Бриляковская 110/35/10; СШ 1; ф 1005; БЭС_Городецкий | ПС00063-1-04 - ПС Бриляковская 110/35/10; СШ 1; ф 1005; БЭС_Городецкий | ТП03815 - ТП 260; БЭС_Городецкий | [8 empty] | 1 | [15 empty] | 400/5
Нижновэнерго | ПС00063-1-05 - ПС Бриляковская 110/35/10; СШ 1; ф 1009; БЭС_Городецкий | ПС00063-1-05 - ПС Бриляковская 110/35/10; СШ 1; ф 1009; БЭС_Городецкий | ПС00063-1-05 - ПС Бриляковская 110/35/10; СШ 1; ф 1009; БЭС_Городецкий | ТП03788 - ТП 229; БЭС_Городецкий | [8 empty] | 1 | [15 empty] | 400/5
Нижновэнерго | ПС00063-1-05 - ПС Бриляковская 110/35/10; СШ 1; ф 1009; БЭС_Городецкий | ПС00063-1-05 - ПС Бриляковская 110/35/10; СШ 1; ф 1009; БЭС_Городецкий | ПС00063-1-05 - ПС Бриляковская 110/35/10; СШ 1; ф 1009; БЭС_Городецкий | ТП03791 - ТП 232; БЭС_Городецкий | [8 empty] | 1 | [15 empty] | 400/5
Нижновэнерго | ПС00063-1-05 - ПС Бриляковская 110/35/10; СШ 1; ф 1009; БЭС_Городецкий | ПС00063-1-05 - ПС Бриляковская 110/35/10; СШ 1; ф 1009; БЭС_Городецкий | ПС00063-1-05 - ПС Бриляковская 110/35/10; СШ 1; ф 1009; БЭС_Городецкий | ТП03818 - ТП 263; БЭС_Городецкий | [8 empty] | 1 | [15 empty] | 400/5
Нижновэнерго | ПС00063-1-05 - ПС Бриляковская 110/35/10; СШ 1; ф 1009; БЭС_Городецкий | ПС00063-1-05 - ПС Бриляковская 110/35/10; СШ 1; ф 1009; БЭС_Городецкий | ПС00063-1-05 - ПС Бриляковская 110/35/10; СШ 1; ф 1009; БЭС_Городецкий | ТП03819 - ТП 264; БЭС_Городецкий | [8 empty] | 1 | [15 empty] | 400/5
Нижновэнерго | ПС00063-2-04 - ПС Бриляковская 110/35/10; СШ 2; ф 1007; БЭС_Городецкий | ПС00063-2-04 - ПС Бриляковская 110/35/10; СШ 2; ф 1007; БЭС_Городецкий | ПС00063-2-04 - ПС Бриляковская 110/35/10; СШ 2; ф 1007; БЭС_Городецкий | ТП03785 - ТП 225; БЭС_Городецкий | [8 empty] | 1 | [15 empty] | 400/5
Нижновэнерго | ПС00063-2-04 - ПС Бриляковская 110/35/10; СШ 2; ф 1007; БЭС_Городецкий | ПС00063-2-04 - ПС Бриляковская 110/35/10; СШ 2; ф 1007; БЭС_Городецкий | ПС00063-2-04 - ПС Бриляковская 110/35/10; СШ 2; ф 1007; БЭС_Городецкий | ТП03847 - ТП 292; БЭС_Городецкий | [8 empty] | 1 | [15 empty] | 400/5
Нижновэнерго | ПС00065-1-05 - ПС-Заволжская; СШ 1; ф.679; БЭС_Городецкий | ПС00065-1-05 - ПС-Заволжская; СШ 1; ф.679; БЭС_Городецкий | ПС00065-1-05 - ПС-Заволжская; СШ 1; ф.679; БЭС_Городецкий | ТП03883 - ТП 343; БЭС_Городецкий | [8 empty] | 1 | [15 empty] | 400/5
Нижновэнерго | ПС00065-1-05 - ПС-Заволжская; СШ 1; ф.679; БЭС_Городецкий | ПС00065-1-05 - ПС-Заволжская; СШ 1; ф.679; БЭС_Городецкий | ПС00065-1-05 - ПС-Заволжская; СШ 1; ф.679; БЭС_Городецкий | ТП03892 - ТП 358; БЭС_Городецкий | [8 empty] | 1 | [15 empty] | 400/5
Нижновэнерго | ПС00065-1-05 - ПС-Заволжская; СШ 1; ф.679; БЭС_Городецкий | ПС00065-1-05 - ПС-Заволжская; СШ 1; ф.679; БЭС_Городецкий | ПС00065-1-05 - ПС-Заволжская; СШ 1; ф.679; БЭС_Городецкий | ТП03893 - ТП 359; БЭС_Городецкий | [8 empty] | 1 | [15 empty] | 400/5
Нижновэнерго | ПС00065-1-05 - ПС-Заволжская; СШ 1; ф.679; БЭС_Городецкий | ПС00065-1-05 - ПС-Заволжская; СШ 1; ф.679; БЭС_Городецкий | ПС00065-1-05 - ПС-Заволжская; СШ 1; ф.679; БЭС_Городецкий | ТП03895 - ТП 361; БЭС_Городецкий | [8 empty] | 1 | [15 empty] | 400/5
Нижновэнерго | ПС00065-1-05 - ПС-Заволжская; СШ 1; ф.679; БЭС_Городецкий | ПС00065-1-05 - ПС-Заволжская; СШ 1; ф.679; БЭС_Городецкий | ПС00065-1-05 - ПС-Заволжская; СШ 1; ф.679; БЭС_Городецкий | ТП03896 - ТП 362; БЭС_Городецкий | [8 empty] | 1 | [15 empty] | 400/5
Нижновэнерго | ПС00065-1-05 - ПС-Заволжская; СШ 1; ф.679; БЭС_Городецкий | ПС00065-1-05 - ПС-Заволжская; СШ 1; ф.679; БЭС_Городецкий | ПС00065-1-05 - ПС-Заволжская; СШ 1; ф.679; БЭС_Городецкий | ТП03914 - ТП 392; БЭС_Городецкий | [8 empty] | 1 | [15 empty] | 400/5
Нижновэнерго | ПС00065-1-05 - ПС-Заволжская; СШ 1; ф.679; БЭС_Городецкий | ПС00065-1-05 - ПС-Заволжская; СШ 1; ф.679; БЭС_Городецкий | ПС00065-1-05 - ПС-Заволжская; СШ 1; ф.679; БЭС_Городецкий | ТП03915 - ТП 393; БЭС_Городецкий | [8 empty] | 1 | [15 empty] | 400/5
Нижновэнерго | ПС00065-1-05 - ПС-Заволжская; СШ 1; ф.679; БЭС_Городецкий | ПС00065-1-05 - ПС-Заволжская; СШ 1; ф.679; БЭС_Городецкий | ПС00065-1-05 - ПС-Заволжская; СШ 1; ф.679; БЭС_Городецкий | ТП03918 - ТП 396; БЭС_Городецкий | [8 empty] | 1 | [15 empty] | 400/5
Нижновэнерго | ПС00066-2-05 - ПС-Ильинская; СШ 2; ф.1098; БЭС_Городецкий | ПС00066-2-05 - ПС-Ильинская; СШ 2; ф.1098; БЭС_Городецкий | ПС00066-2-05 - ПС-Ильинская; СШ 2; ф.1098; БЭС_Городецкий | ТП03935 - ТП 415; БЭС_Городецкий | [8 empty] | 1 | [15 empty] | 400/5
Нижновэнерго | ПС00066-2-05 - ПС-Ильинская; СШ 2; ф.1098; БЭС_Городецкий | ПС00066-2-05 - ПС-Ильинская; СШ 2; ф.1098; БЭС_Городецкий | ПС00066-2-05 - ПС-Ильинская; СШ 2; ф.1098; БЭС_Городецкий | ТП03941 - ТП 422; БЭС_Городецкий | [8 empty] | 1 | [15 empty] | 400/5
Нижновэнерго | ПС00070-1-06 - ПС-Марковская; СШ 1; ф.666; БЭС_Заволжский | ПС00070-1-06 - ПС-Марковская; СШ 1; ф.666; БЭС_Заволжский | ПС00070-1-06 - ПС-Марковская; СШ 1; ф.666; БЭС_Заволжский | ТП24517 - КТП 832; БЭС_Заволжский | [8 empty] | 1 | [15 empty] | 400/5
Нижновэнерго | Лысковский | Нива | 1008 | 162 | [8 empty] | 1 | [15 empty] | 400/5
Нижновэнерго | Лысковский | Нива | 1008 | 164 | [8 empty] | 1 | [15 empty] | 400/5
Нижновэнерго | Бутурлинский | ПС-Сурадеево | 1003 | 1843 | [8 empty] | 1 | [15 empty] | 400/5
Нижновэнерго | Кр.Октябрьский | ПС-Кузьминка | 1002 | 1903 | [8 empty] | 1 | [15 empty] | 400/5
Нижновэнерго | Сормовский | Старосормовская | 617 | 3018 | [8 empty] | 1 | [15 empty] | 400/5
Нижновэнерго | Сормовский | Высоковская | 610 | 3469 | [8 empty] | 1 | [15 empty] | 400/5
Нижновэнерго | Шатковский | Смирново | 1002 | ТП-3358 |  |  | 11 | 1 |  |  |  |  | 1 | [15 empty] | 300/5
Нижновэнерго | Шатковский | Шарапово | 1001 | ТП-828 |  |  | 10 | [5 empty] | 1 | [15 empty] | 300/5
Нижновэнерго | Шатковский | Шатки | 1009 | 624 |  |  | 17 | 2 |  |  |  |  | 1 | [15 empty] | 300/5
Нижновэнерго | Большеболдинский | ПС Новая Слобода 35/10 | ф 1004 | ТП 1071 |  |  | 11 | [5 empty] | 1 | [15 empty] | 200/5
Нижновэнерго | Борский | ПС-Валки | ВЛ-1001 | ТП-801 |  |  | 22 | [5 empty] | 1 | [15 empty] | 300/5
Нижновэнерго | Спасский | Спасское | 1002 | 159 |  |  | 3 | 3 |  |  |  |  | 1 | [15 empty] | 300/5
Нижновэнерго | Спасский | Спасское | 1005 | 163 |  |  | 13 | [5 empty] | 1 | [15 empty] | 300/5
Нижновэнерго | Спасский | Спасское | 1008 | 179 |  |  | 12 | [5 empty] | 1 | [15 empty] | 200/5
Нижновэнерго | Варнавинский | Варнавино | 1003 | 1027 |  |  | 10 | 1 |  |  |  |  | 1 | [15 empty] | 400/5
Нижновэнерго | Гагинский | Гагино | 1008 | 1783 |  |  | 37 | [5 empty] | 1 | [15 empty] | 300/5
Нижновэнерго | Гагинский | Гагино | 1008 | 2228 |  |  | 18 | 1 |  |  |  |  | 1 | [15 empty] | 200/5
Нижновэнерго | Гагинский | Гагино | 1008 | 2238 |  |  | 46 | 1 |  |  |  |  | 1 | [15 empty] | 200/5
Нижновэнерго | Гагинский | Ушаково | 1001 | 808 |  |  | 11 | [5 empty] | 1 | [15 empty] | 150/5
Нижновэнерго | Сеченовский | Ратово | 1002 | 1470 |  |  | 10 | [5 empty] | 1 | [15 empty] | 600/5
Нижновэнерго | Сеченовский | Сеченово | 1003 | 1584 |  |  | 12 | [5 empty] | 1 | [15 empty] | 200/5
Нижновэнерго | Кр.Октябрьский | ПС-Салганы | 1004 | 484 |  |  | 19 | [5 empty] | 1 | [15 empty] | 300/5
Нижновэнерго | Ветлужский | ПС-Ветлуга | ВЛ-1009 | ТП 107 |  |  | 8 | [5 empty] | 1 | [15 empty] | 300/5
Нижновэнерго | Ветлужский | ПС-Ветлуга | ВЛ-1012 | ТП 1203 |  |  | 12 | 2 |  |  |  |  | 1 | [15 empty] | 300/5
Нижновэнерго | Ветлужский | ПС-Стрелица | ВЛ-1002 | ТП 3208 |  |  | 18 | [5 empty] | 1 | [15 empty] | 200/5
Нижновэнерго | Ветлужский | ПС-Стрелица | ВЛ-1003 | ТП 3303 |  |  | 14 | [5 empty] | 1 | [15 empty] | 150/5
Нижновэнерго | Уренский | ПС Арья 35/10 | ПС Арья 35/10; СШ 1; ф 1003; УЭС_Уренский | ТП 117 Т1; УЭС_Уренский |  |  | 8 | [5 empty] | 1 | [15 empty] | 50/5
Нижновэнерго | Уренский | ПС Арья 35/10 | ПС Арья 35/10; СШ 1; ф 1003; УЭС_Уренский | ТП 118; УЭС_Уренский |  |  | 13 | [5 empty] | 1 | [15 empty] | 800/5
Нижновэнерго | Уренский | ПС Арья 35/10 | ПС Арья 35/10; СШ 1; ф 1004; УЭС_Уренский | ТП 120; УЭС_Уренский |  |  | 17 | [5 empty] | 1 | [15 empty] | 100/5
Нижновэнерго | Уренский | ПС Арья 35/10 | ПС Арья 35/10; СШ 1; ф 1004; УЭС_Уренский | ТП 121; УЭС_Уренский |  |  | 11 | [5 empty] | 1 | [15 empty] | 50/5
Нижновэнерго | Уренский | ПС-Урень | ПС-Урень; СШ 2; ф.1010; УЭС_Уренский | ТП 129; УЭС_Уренский |  |  | 11 | [5 empty] | 1 | [15 empty] | 50/5
Нижновэнерго | Уренский | ПС-Карпуниха | ПС-Карпуниха; СШ 1; ф.1003; УЭС_Уренский | ТП 188; УЭС_Уренский |  |  | 8 | [5 empty] | 1 | [15 empty] | 50/5
Нижновэнерго | Уренский | ПС-Урень | ПС-Урень; СШ 2; ф.1012; УЭС_Уренский | ТП 2; УЭС_Уренский |  |  | 9 | [5 empty] | 1 | [15 empty] | 200/5
Нижновэнерго | Уренский | ПС-Урень | ПС-Урень; СШ 1; ф.1004; УЭС_Уренский | ТП 20; УЭС_Уренский |  |  | 7 | [5 empty] | 1 | [15 empty] | 100/5
Нижновэнерго | Уренский | РП Урень | РП Урень; СШ 2; ф 1006; УЭС; УЭС_Уренский | ТП 214А; УЭС_Уренский |  |  | 5 | [5 empty] | 1 | [15 empty] | 200/5
Нижновэнерго | Уренский | РП Урень | РП Урень; СШ 2; ф 1004; УЭС; УЭС_Уренский | ТП 232; УЭС_Уренский |  |  | 9 | [5 empty] | 1 | [15 empty] | 200/5
Нижновэнерго | Уренский | РП Урень | РП Урень; СШ 2; ф 1004; УЭС; УЭС_Уренский | ТП 236; УЭС_Уренский |  |  | 14 | [5 empty] | 1 | [15 empty] | 200/5
Нижновэнерго | Уренский | РП Урень | РП Урень; СШ 2; ф 1004; УЭС; УЭС_Уренский | ТП 245; УЭС_Уренский |  |  | 8 | [5 empty] | 1 | [15 empty] | 50/5
Нижновэнерго | Уренский | РП Урень | РП Урень; СШ 1; ф 1001; УЭС; УЭС_Уренский | ТП 247; УЭС_Уренский |  |  | 14 | [5 empty] | 1 | [15 empty] | 100/5
Нижновэнерго | Уренский | РП Урень | РП Урень; СШ 1; ф 1001; УЭС; УЭС_Уренский | ТП 265; УЭС_Уренский |  |  | 10 |  | 1 |  |  |  | 1 | [15 empty] | 100/5
Нижновэнерго | Уренский | ПС-Урень | ПС-Урень; СШ 1; ф.1004; УЭС_Уренский | ТП 270; УЭС_Уренский |  |  | 8 |  | 5 |  |  |  | 1 | [15 empty] | 200/5
Нижновэнерго | Уренский | ПС-Урень | ПС-Урень; СШ 1; ф.1004; УЭС_Уренский | ТП 273а; УЭС_Уренский |  |  | 9 |  | 4 |  |  |  | 1 | [15 empty] | 600/5
Нижновэнерго | Уренский | РП Урень | РП Урень; СШ 2; ф 1004; УЭС; УЭС_Уренский | ТП 286; УЭС_Уренский |  |  | 21 | [5 empty] | 1 | [15 empty] | 100/5
Нижновэнерго | Уренский | РП Урень | РП Урень; СШ 2; ф 1004; УЭС; УЭС_Уренский | ТП 287; УЭС_Уренский |  |  | 27 | [5 empty] | 1 | [15 empty] | 200/5
Нижновэнерго | Уренский | РП Урень | РП Урень; СШ 1; ф 1001; УЭС; УЭС_Уренский | ТП 289; УЭС_Уренский |  |  | 8 | [5 empty] | 1 | [15 empty] | 200/5
Нижновэнерго | Уренский | РП Урень | РП Урень; СШ 2; ф 1006; УЭС; УЭС_Уренский | ТП 291; УЭС_Уренский |  |  | 8 | [5 empty] | 1 | [15 empty] | 400/5
Нижновэнерго | Уренский | ПС-Урень | ПС-Урень; СШ 2; ф.1012; УЭС_Уренский | ТП 298; УЭС_Уренский |  |  | 4 | [5 empty] | 1 | [15 empty] | 100/5
Нижновэнерго | Уренский | ПС-Урень | ПС-Урень; СШ 2; ф.1009; УЭС_Уренский | ТП 308; УЭС_Уренский |  |  | 22 | [5 empty] | 1 | [15 empty] | 100/5
Нижновэнерго | Уренский | ПС-Карпуниха | ПС-Карпуниха; СШ 1; ф.1004; УЭС_Уренский | ТП 334; УЭС_Уренский |  |  | 19 | [5 empty] | 1 | [15 empty] | 50/5
Нижновэнерго | Уренский | ПС-Карпуниха | ПС-Карпуниха; СШ 1; ф.1005; УЭС_Уренский | ТП 346; УЭС_Уренский |  |  | 14 | [5 empty] | 1 | [15 empty] | 100/5
Нижновэнерго | Уренский | ПС-Карпуниха | ПС-Карпуниха; СШ 1; ф.1005; УЭС_Уренский | ТП 348; УЭС_Уренский |  |  | 11 | [5 empty] | 1 | [15 empty] | 50/5
Нижновэнерго | Уренский | ПС-Карпуниха | ПС-Карпуниха; СШ 1; ф.1005; УЭС_Уренский | ТП 352; УЭС_Уренский |  |  | 10 | [5 empty] | 1 | [15 empty] | 50/5
Нижновэнерго | Уренский | ПС-Карпуниха | ПС-Карпуниха; СШ 1; ф.1001; УЭС_Уренский | ТП 369; УЭС_Уренский |  |  | 21 | [5 empty] | 1 | [15 empty] | 50/5
Нижновэнерго | Уренский | ПС-Карпуниха | ПС-Карпуниха; СШ 1; ф.1001; УЭС_Уренский | ТП 373; УЭС_Уренский |  |  | 10 | [5 empty] | 1 | [15 empty] | 100/5
Нижновэнерго | Уренский | ПС-Карпуниха | ПС-Карпуниха; СШ 1; ф.1001; УЭС_Уренский | ТП 376; УЭС_Уренский |  |  | 10 | [5 empty] | 1 | [15 empty] | 50/5
Нижновэнерго | Уренский | ПС-Карпуниха | ПС-Карпуниха; СШ 1; ф.1001; УЭС_Уренский | ТП 379; УЭС_Уренский |  |  | 10 | [5 empty] | 1 | [15 empty] | 50/5
Нижновэнерго | Уренский | ПС-Урень | ПС-Урень; СШ 2; ф.1008; УЭС_Уренский | ТП 400; УЭС_Уренский |  |  | 14 | [5 empty] | 1 | [15 empty] | 50/5
Нижновэнерго | Уренский | ПС-Урень | ПС-Урень; СШ 2; ф.1008; УЭС_Уренский | ТП 413; УЭС_Уренский |  |  | 17 | [5 empty] | 1 | [15 empty] | 100/5
Нижновэнерго | Уренский | ПС-Урень | ПС-Урень; СШ 1; ф.1005; УЭС_Уренский | ТП 424; УЭС_Уренский |  |  | 11 | [5 empty] | 1 | [15 empty] | 100/5
Нижновэнерго | Уренский | ПС-Урень | ПС-Урень; СШ 1; ф.1005; УЭС_Уренский | ТП 427; УЭС_Уренский |  |  | 10 | [5 empty] | 1 | [15 empty] | 50/5
Нижновэнерго | Уренский | ПС-Урень | ПС-Урень; СШ 1; ф.1005; УЭС_Уренский | ТП 431; УЭС_Уренский |  |  | 13 | [5 empty] | 1 | [15 empty] | 100/5
Нижновэнерго | Уренский | ПС-Урень | ПС-Урень; СШ 2; ф.1012; УЭС_Уренский | ТП 433; УЭС_Уренский | [8 empty] | 1 | [15 empty] | 50/5
Нижновэнерго | Уренский | ПС-Урень | ПС-Урень; СШ 2; ф.1012; УЭС_Уренский | ТП 434; УЭС_Уренский |  |  | 14 | [5 empty] | 1 | [15 empty] | 100/5
Нижновэнерго | Уренский | ПС-Урень | ПС-Урень; СШ 2; ф.1012; УЭС_Уренский | ТП 435; УЭС_Уренский |  |  | 6 | [5 empty] | 1 | [15 empty] | 50/5
Нижновэнерго | Уренский | ПС-Урень | ПС-Урень; СШ 1; ф.1003; УЭС_Уренский | ТП 442; УЭС_Уренский |  |  | 11 | [5 empty] | 1 | [15 empty] | 50/5
Нижновэнерго | Уренский | ПС-Урень | ПС-Урень; СШ 1; ф.1002; УЭС_Уренский | ТП 455; УЭС_Уренский |  |  | 13 | [5 empty] | 1 | [15 empty] | 50/5
Нижновэнерго | Уренский | ПС-Урень | ПС-Урень; СШ 1; ф.1003; УЭС_Уренский | ТП 461; УЭС_Уренский |  |  | 9 | [5 empty] | 1 | [15 empty] | 50/5
Нижновэнерго | Уренский | ПС-Урень | ПС-Урень; СШ 1; ф.1005; УЭС_Уренский | ТП 466; УЭС_Уренский |  |  | 14 | [5 empty] | 1 | [15 empty] | 200/5
Нижновэнерго | Уренский | ПС-Урень | ПС-Урень; СШ 1; ф.1002; УЭС_Уренский | ТП 472; УЭС_Уренский |  |  | 20 | [5 empty] | 1 | [15 empty] | 50/5
Нижновэнерго | Уренский | ПС-Урень | ПС-Урень; СШ 1; ф.1002; УЭС_Уренский | ТП 474; УЭС_Уренский |  |  | 11 | [5 empty] | 1 | [15 empty] | 50/5
Нижновэнерго | Уренский | ПС-Урень | ПС-Урень; СШ 1; ф.1002; УЭС_Уренский | ТП 477; УЭС_Уренский |  |  | 21 | [5 empty] | 1 | [15 empty] | 200/5
Нижновэнерго | Уренский | ПС-Уста | ПС-Уста; СШ 1; ф.1001; УЭС_Уренский | ТП 484; УЭС_Уренский |  |  | 12 | [5 empty] | 1 | [15 empty] | 50/5
Нижновэнерго | Уренский | ПС-Уста | ПС-Уста; СШ 1; ф.1001; УЭС_Уренский | ТП 490; УЭС_Уренский |  |  | 15 | [5 empty] | 1 | [15 empty] | 50/5
Нижновэнерго | Уренский | ПС-Уста | ПС-Уста; СШ 1; ф.1001; УЭС_Уренский | ТП 493; УЭС_Уренский |  |  | 11 | [5 empty] | 1 | [15 empty] | 50/5
Нижновэнерго | Уренский | ПС Арья 35/10 | ПС Арья 35/10; СШ 1; ф 1003; УЭС_Уренский | ТП 52; УЭС_Уренский |  |  | 29 | [5 empty] | 1 | [15 empty] | 100/5
Нижновэнерго | Уренский | ПС-Уста | ПС-Уста; СШ 1; ф.1002; УЭС_Уренский | ТП 548; УЭС_Уренский |  |  | 52 | [5 empty] | 1 | [15 empty] | 400/5
Нижновэнерго | Уренский | ПС-Уста | ПС-Уста; СШ 1; ф.1002; УЭС_Уренский | ТП 549; УЭС_Уренский |  |  | 22 | [5 empty] | 1 | [15 empty] | 400/5
Нижновэнерго | Уренский | ПС-Уста | ПС-Уста; СШ 1; ф.1002; УЭС_Уренский | ТП 550; УЭС_Уренский |  |  | 15 | [5 empty] | 1 | [15 empty] | 100/5
Нижновэнерго | Уренский | ПС-Уста | ПС-Уста; СШ 1; ф.1002; УЭС_Уренский | ТП 551; УЭС_Уренский |  |  | 27 | [5 empty] | 1 | [15 empty] | 200/5
Нижновэнерго | Уренский | ПС-Уста | ПС-Уста; СШ 1; ф.1002; УЭС_Уренский | ТП 552; УЭС_Уренский |  |  | 25 | [5 empty] | 1 | [15 empty] | 300/5
Нижновэнерго | Уренский | ПС-Уста | ПС-Уста; СШ 1; ф.1002; УЭС_Уренский | ТП 559; УЭС_Уренский |  |  | 11 | [5 empty] | 1 | [15 empty] | 50/5
Нижновэнерго | Уренский | ПС Арья 35/10 | ПС Арья 35/10; СШ 1; ф 1001; УЭС_Уренский | ТП 593; УЭС_Уренский |  |  | 14 | [5 empty] | 1 | [15 empty] | 250/5
Нижновэнерго | Уренский | ПС Арья 35/10 | ПС Арья 35/10; СШ 1; ф 1002; УЭС_Уренский | ТП 595; УЭС_Уренский |  |  | 9 | [5 empty] | 1 | [15 empty] | 50/5
Нижновэнерго | Уренский | ПС Арья 35/10 | ПС Арья 35/10; СШ 1; ф 1002; УЭС_Уренский | ТП 596; УЭС_Уренский |  |  | 16 | [5 empty] | 1 | [15 empty] | 150/5
Нижновэнерго | Уренский | ПС Арья 35/10 | ПС Арья 35/10; СШ 1; ф 1005; УЭС_Уренский | ТП 600; УЭС_Уренский |  |  | 48 | [5 empty] | 1 | [15 empty] | 150/5
Нижновэнерго | Уренский | ПС Арья 35/10 | ПС Арья 35/10; СШ 1; ф 1005; УЭС_Уренский | ТП 601; УЭС_Уренский |  |  | 19 | [5 empty] | 1 | [15 empty] | 50/5
Нижновэнерго | Уренский | ПС Арья 35/10 | ПС Арья 35/10; СШ 1; ф 1005; УЭС_Уренский | ТП 602; УЭС_Уренский |  |  | 19 | [5 empty] | 1 | [15 empty] | 400/5
Нижновэнерго | Уренский | ПС Арья 35/10 | ПС Арья 35/10; СШ 1; ф 1005; УЭС_Уренский | ТП 603; УЭС_Уренский |  |  | 33 | [5 empty] | 1 | [15 empty] | 150/5
Нижновэнерго | Уренский | ПС Арья 35/10 | ПС Арья 35/10; СШ 1; ф 1005; УЭС_Уренский | ТП 604; УЭС_Уренский |  |  | 48 | [5 empty] | 1 | [15 empty] | 200/5
Нижновэнерго | Уренский | ПС Арья 35/10 | ПС Арья 35/10; СШ 1; ф 1005; УЭС_Уренский | ТП 606; УЭС_Уренский |  |  | 34 | [5 empty] | 1 | [15 empty] | 100/5
Нижновэнерго | Уренский | ПС Арья 35/10 | ПС Арья 35/10; СШ 1; ф 1005; УЭС_Уренский | ТП 609; УЭС_Уренский |  |  | 35 | [5 empty] | 1 | [15 empty] | 100/5
Нижновэнерго | Уренский | ПС Арья 35/10 | ПС Арья 35/10; СШ 1; ф 1002; УЭС_Уренский | ТП 62; УЭС_Уренский |  |  | 15 | [5 empty] | 1 | [15 empty] | 50/5
Нижновэнерго | Уренский | ПС Арья 35/10 | ПС Арья 35/10; СШ 1; ф 1003; УЭС_Уренский | ТП 74; УЭС_Уренский |  |  | 16 | [5 empty] | 1 | [15 empty] | 50/5
Нижновэнерго | Уренский | ПС Арья 35/10 | ПС Арья 35/10; СШ 1; ф 1003; УЭС_Уренский | ТП 78; УЭС_Уренский |  |  | 14 | [5 empty] | 1 | [15 empty] | 100/5
Нижновэнерго | Уренский | ПС Арья 35/10 | ПС Арья 35/10; СШ 1; ф 1002; УЭС_Уренский | ТП 80; УЭС_Уренский |  |  | 8 |  | 1 |  |  |  | 1 | [15 empty] | 50/5
Нижновэнерго | Шарангский | Шаранга | ВЛ-1004 | ТП 5 |  |  | 9 | 1 |  |  |  |  | 1 | [15 empty] | 600/5
Нижновэнерго | Шарангский | Шаранга | ВЛ-1004 | ТП 7 |  |  | 10 | [5 empty] | 1 | [15 empty] | 150/5
Нижновэнерго | Борский (село) | ПС Валки 35/10 | ф.1004 | ТП11760 - КТП 868 |  |  | 10 | 4 |  |  |  |  | 1 | [15 empty] | 200/5
Нижновэнерго | Борский (село) | ПС Валки 35/11 | ф.1004 | ТП11768 - КТП 876 | [8 empty] | 1 | [15 empty] | 300/5
Нижновэнерго | Борский (село) | ПС Валки 35/12 | ф.1004 | ТП11769 - КТП 877 | [8 empty] | 1 | [15 empty] | 600/5
Нижновэнерго | Борский (село) | ПС Валки 35/13 | ф.1004 | ТП11770 - КТП 878 | [8 empty] | 1 | [15 empty] | 250/5
Нижновэнерго | Борский (село) | ПС Макарьево 220/110/35 кВ | ПС00198-1-01 - ПС Макарьево 220/110/35 кВ; СШ 35 кВ; ф Макарьево-Валки | ТП11772 - МТП 880 |  |  | 36 | [5 empty] | 1 | [15 empty] | 600/5
Нижновэнерго | Варнавинский | Лапшанга | 1001 | 1211 |  |  | 8 | 0 |  |  |  |  | 1 | [15 empty] | 250/5
Нижновэнерго | Варнавинский | Лапшанга | 1001 | 1204 |  |  | 9 | 0 |  |  |  |  | 1 | [15 empty] | 250/5
Нижновэнерго | Варнавинский | Лапшанга | 1005 | 1200 |  |  | 6 | 0 |  |  |  |  | 1 | [15 empty] | 250/5
Нижновэнерго | Варнавинский | Лапшанга | 1005 | 1032 |  |  | 5 | 2 |  |  |  |  | 1 | [15 empty] | 250/5
Нижновэнерго | Варнавинский | Петушиха | 1003 | 1053 |  |  | 7 | 1 |  |  |  |  | 1 | [15 empty] | 100/5
Нижновэнерго | Воскресенский |  |  | 525 |  |  | 6 | 4 | 0 |  |  |  | 1 | [15 empty] | 100/5
Нижновэнерго | Воскресенский |  |  | 1346 |  |  | 5 | 0 | 0 |  |  |  | 1 | [15 empty] | 250/5
Нижновэнерго | Воскресенский |  |  | 442 |  |  | 3 | 1 | 0 |  |  |  | 1 | [15 empty] | 100/5
Нижновэнерго | Бутурлинский | ПС-Бутурлино | 1005 | 670 |  |  | 5 | 1 | 0 |  |  |  | 1 | [15 empty] | 400/5
Нижновэнерго | Бутурлинский | ПС-Бутурлино | 1006 | 693 |  |  | 3 | 1 | 0 |  |  |  | 1 | [15 empty] | 400/5
Нижновэнерго | Бутурлинский | ПС-Сурадеево | 1002 | 1899 |  |  | 7 | 0 | 0 |  |  |  | 1 | [15 empty] | 400/5
Нижновэнерго | Гагинский | Гагино | 1004 | 723 |  |  | 7 | 4 | 0 |  |  |  | 1 | [15 empty] | 400/5
Нижновэнерго | Гагинский | Гагино | 1004 | 1704 |  |  | 4 | 1 | 0 |  |  |  | 1 | [15 empty] | 200/5
Нижновэнерго | Гагинский | Гагино | 1008 | 841 |  |  | 24 |  | 0 |  |  |  | 1 | [15 empty] | 400/5
Нижновэнерго | Гагинский | Юрьево | 1002 | 775 |  |  | 3 | 0 | 0 |  |  |  | 1 | [15 empty] | 150/5
Нижновэнерго | Гагинский | Юрьево | 1003 | 760 |  |  | 17 | 0 | 0 |  |  |  | 1 | [15 empty] | 150/5
Нижновэнерго | Кр.Октябрьский | ПС-Салганы | 1004 | 561 |  |  | 4 | 0 | 0 |  |  |  | 1 | [15 empty] | 300/5
Нижновэнерго | Кр.Октябрьский | ПС-Салганы | 1004 | 425 |  |  | 4 | 0 | 0 |  |  |  | 1 | [15 empty] | 200/5
Нижновэнерго | Спасский | Спасское | 1006 | 44 |  |  | 17 | 1 | 0 |  |  |  | 1 | [15 empty] | 300/5
Нижновэнерго | Спасский | Спасское | 1009 | 53 |  |  | 11 | 3 | 0 |  |  |  | 1 | [15 empty] | 300/5
Нижновэнерго | Спасский | Спасское | 1009 | 62 |  |  | 16 | 0 | 0 |  |  |  | 1 | [15 empty] | 200/5
Нижновэнерго | Спасский | Спасское | 1010 | 72 |  |  | 11 | 1 | 0 |  |  |  | 1 | [15 empty] | 200/5
Нижновэнерго | Спасский | Варганы | 1006 | 126 |  |  | 46 | 1 | 0 |  |  |  | 1 | [15 empty] | 400/5
Нижновэнерго | Д.Константиновский | Дальнее Константиново | 1021 | 138 |  |  | 9 | 2 | 0 |  |  |  | 1 | [15 empty] | 150/5
Нижновэнерго | Д.Константиновский | Сельхозтехника | 1008 | 78 |  |  | 6 | 2 | 0 |  |  |  | 1 | [15 empty] | 300/5
Нижновэнерго | Д.Константиновский | Сельхозтехника | 1010 | 271 |  |  | 16 | 0 | 3 |  |  |  | 1 | [15 empty] | 400/5
Нижновэнерго | Перевозский | Ичалки | 1005 | КТП-1410 |  |  | 12 | 5 | 0 |  |  |  | 1 | [15 empty] | 600/5
Нижновэнерго | Вадский | Вадская | 1004 | 1616 |  |  | 2 | 6 |  |  |  |  | 1 | [15 empty] | 200/5
Нижновэнерго | Вадский | Вадская | 1004 | 1635 |  |  | 4 | 4 | 0 |  |  |  | 1 | [15 empty] | 300/5
Нижновэнерго | Вадский | Вадская | 1004 | 2060 |  |  | 7 | 10 |  |  |  |  | 1 | [15 empty] | 200/5
Нижновэнерго | Шатковский | Кардавиль | 1001 | ТП 572 |  |  | 7 | 1 | 0 |  |  |  | 1 | [15 empty] | 300/5
Нижновэнерго | Шатковский | Шатки | 1009 | ТП-3423 |  |  | 5 | 0 | 0 |  |  |  | 1 | [15 empty] | 300/5
Нижновэнерго | Шатковский | Шатки | 1009 | ТП-624 |  |  | 10 | 1 | 0 |  |  |  | 1 | [15 empty] | 300/5
Нижновэнерго | Шатковский | Шатки | 1011 | ТП-1773 |  |  | 5 | 0 | 0 |  |  |  | 1 | [15 empty] | 300/5
Нижновэнерго | Шатковский | Шатки | 1011 | ТП-599 |  |  | 4 | 0 | 0 |  |  |  | 1 | [15 empty] | 300/5
Нижновэнерго | Сормовский | Старосормовская | 607 | 3493 |  |  | 11 | 2 |  |  |  |  | 1 | [15 empty] | 600/5
Нижновэнерго | Сормовский | Старосормовская | 607 | 3500 |  |  | 10 | [5 empty] | 1 | [15 empty] | 600/5
Нижновэнерго | Лукояновский РЭС | ПС Лукоянов 110 | 1013 | 2639 |  |  | 1 | 8 | 1 |  |  |  | 1 | [15 empty] | 400/5
Нижновэнерго | Большеболдинский | ПС Большое Болдино 35/10 | ф 1003 | ТП 1060 |  |  | 9 | 0 |  |  |  |  | 1 | [15 empty] | 200/5
Нижновэнерго | Большеболдинский | ПС Большое Болдино 35/10 | ф 1012 | ТП 955 |  |  | 5 | 1 |  |  |  |  | 1 | [15 empty] | 100/5
Нижновэнерго | Большеболдинский | ПС Большое Болдино 35/10 | ф 1004 | ТП 976 |  |  | 6 | 0 |  |  |  |  | 1 | [15 empty] | 100/5
Нижновэнерго | Сормовский | Светлоярская | 605 | 3428А |  |  | 17 | 2 | 1 |  |  |  | 1 | [15 empty] | 400/5
Нижновэнерго | Ардатовский | Сапфир | 1003 | 11001 |  |  | 20 | [5 empty] | 1 | [15 empty] | 400/5
Нижновэнерго | Вознесенский | ПС-Новосельская | ф.1022 | ТП 21148 |  |  | 15 | 2 |  |  |  |  | 1 | [15 empty] | 400/5
Нижновэнерго | Навашинский | ПС Навашино | 610 | 81001 |  |  | 2 | [5 empty] | 1 | [15 empty] | 400/5
Нижновэнерго | Навашинский | ПС Навашино | 610 | 81002 |  |  | 1 | 7 |  |  |  |  | 1 | [15 empty] | 400/5
Нижновэнерго | Навашинский | ПС Навашино | 607 | 81016 |  |  | 1 | [5 empty] | 1 | [15 empty] | 300/5
Нижновэнерго | Навашинский | ПС Навашино | 620 | 81103 |  |  | 17 | 2 |  |  |  |  | 1 | [15 empty] | 1500/5
Нижновэнерго | Навашинский | ПС Навашино | 620 | 81104 |  |  | 10 | 3 |  |  |  |  | 1 | [15 empty] | 1500/5
Нижновэнерго | Навашинский | ПС Навашино | 609 | 81108 |  |  | 32 | 2 | 2 |  |  |  | 2 | [15 empty] | 800/5
Нижновэнерго | Навашинский | ПС Навашино | 620 | 81114 |  |  | 5 | 2 |  |  |  |  | 2 | [15 empty] | 800/5
Нижновэнерго | Навашинский | ПС Навашино | 620 | 81107 |  |  | 9 | 8 | 1 |  |  |  | 1 | [15 empty] | 1500/5
Нижновэнерго | Навашинский | ПС Родиониха | 604 | 81036 |  |  | 6 | [5 empty] | 1 | [15 empty] | 300/5
Нижновэнерго | Вачский | ПС Турбенево | 605 | 3515 |  |  | 11 | [5 empty] | 1 | [15 empty] | 300/5
Нижновэнерго | Арзамасский | ПС Арзамас-110/35/10 | ф 1003 | ТП 1 |  |  | 1 | 3
Нижновэнерго | Арзамасский | ПС Арзамас-110/35/10 | ф 1003 | ТП 111 |  |  | 8 | 2
Нижновэнерго | Арзамасский | ПС Арзамас-110/35/10 | ф 1003 | ТП 153 |  |  | 6
Нижновэнерго | Арзамасский | ПС Арзамас-110/35/10 | ф 1003 | ТП 225 |  |  |  |  | 2
Нижновэнерго | Арзамасский | ПС Арзамас-110/35/10 | ф 1003 | ТП 31 |  |  | 5 | 1
Нижновэнерго | Арзамасский | ПС Арзамас-110/35/10 | ф 1003 | ТП 41 |  |  | 2
Нижновэнерго | Арзамасский | ПС Арзамас-110/35/10 | ф 1003 | ТП 5 |  |  |  | 1
Нижновэнерго | Арзамасский | ПС Арзамас-110/35/10 | ф 1003 | ТП 53 |  |  | 1 | 1
Нижновэнерго | Арзамасский | ПС Арзамас-110/35/10 | ф 1003 | ТП 6 |  |  | 2 | 1
Нижновэнерго | Арзамасский | ПС Арзамас-110/35/10 | ф 1003 | ТП 8 |  |  | 17 | 2
Нижновэнерго | Арзамасский | ПС Арзамас-110/35/10 | ф 1003 | ТП 81 |  |  | 1
Нижновэнерго | Арзамасский | ПС Арзамас-110/35/10 | ф 1005 | ТП 134 |  |  |  | 1
Нижновэнерго | Арзамасский | ПС Арзамас-110/35/10 | ф 1005 | ТП 160 |  |  | 1
Нижновэнерго | Арзамасский | ПС Арзамас-110/35/10 | ф 1005 | ТП 3 |  |  | 42 | 1
Нижновэнерго | Арзамасский | ПС Арзамас-110/35/10 | ф 1005 | ТП 31 |  |  | 3
Нижновэнерго | Арзамасский | ПС Арзамас-110/35/10 | ф 1005 | ТП 68 |  |  | 3 | 3
Нижновэнерго | Арзамасский | ПС Арзамас-110/35/10 | ф 1005 | ТП 7 |  |  | 14 | 1
Нижновэнерго | Арзамасский | ПС Арзамас-110/35/10 | ф 1008 | ТП 89 |  |  |  |  | 1
Нижновэнерго | Арзамасский | ПС Арзамас-110/35/10 | ф 1010 | ТП 30 |  |  | 1
Нижновэнерго | Арзамасский | ПС Арзамас-110/35/10 | ф 1010 | ТП 38 |  |  | 13
Нижновэнерго | Арзамасский | ПС Арзамас-110/35/10 | ф 1010 | ТП 4 |  |  | 8 | 2
Нижновэнерго | Арзамасский | ПС Арзамас-110/35/10 | ф 1020 | ТП 14 |  |  |  | 2
Нижновэнерго | Арзамасский | ПС Арзамас-110/35/10 | ф 1020 | ТП 88 |  |  |  |  | 1
Нижновэнерго | Арзамасский | ПС Арзамас-110/35/10 | ф 1021 | ТП 235 |  |  | 3 | 1
Нижновэнерго | Арзамасский | ПС Арзамас-110/35/10 | ф 1022 | ТП 62 |  |  |  | 1
Нижновэнерго | Арзамасский | ПС Березовская 110/10 | ф 1002 | ТП 175 |  |  | 23 | 2
Нижновэнерго | Арзамасский | ПС Березовская 110/10 | ф 1002 | ТП 184 |  |  | 1 | 3
Нижновэнерго | Арзамасский | ПС Березовская 110/10 | ф 1002 | ТП 69 |  |  | 13
Нижновэнерго | Арзамасский | ПС Березовская 110/10 | ф 1005 | ТП 40 |  |  | 7 | 1
Нижновэнерго | Арзамасский | ПС Березовская 110/10 | ф 1005 | ТП 78 |  |  | 3
Нижновэнерго | Арзамасский | ПС Березовская 110/10 | ф 1012 | ТП 155 |  |  | 4 | 2
Нижновэнерго | Арзамасский | ПС Березовская 110/10 | ф 1012 | ТП 39 |  |  | 5 | 1
Нижновэнерго | Арзамасский | ПС Березовская 110/10 | ф 1012 | ТП 77 |  |  | 1
Нижновэнерго | Арзамасский | ПС Березовская 110/10 | ф 1012 | ТП 82 |  |  | 4
Нижновэнерго | Арзамасский | ПС Березовская 110/10 | ф 1018 | ЗТП 24 |  |  |  | 10
Нижновэнерго | Арзамасский | ПС Березовская 110/10 | ф 1018 | ТП 11 |  |  | 2 | 2
Нижновэнерго | Арзамасский | ПС Березовская 110/10 | ф 1018 | ТП 137 |  |  | 7
Нижновэнерго | Арзамасский | ПС Березовская 110/10 | ф 1018 | ТП 163 |  |  |  | 1 | 3
Нижновэнерго | Арзамасский | ПС Березовская 110/10 | ф 1018 | ТП 239 |  |  |  | 1
Нижновэнерго | Арзамасский | ПС Березовская 110/10 | ф 1018 | ТП 27 |  |  | 9 | 1
Нижновэнерго | Арзамасский | ПС Березовская 110/10 | ф 1018 | ТП 60 |  |  | 8 | 9
Нижновэнерго | Арзамасский | ПС КС-6 110/10 | ф 1012 | ТП 130 |  |  | 4
Нижновэнерго | Арзамасский | ПС КС-6 110/10 | ф 1012 | ТП 132 |  |  |  | 1
Нижновэнерго | Арзамасский | ПС КС-6 110/10 | ф 1012 | ТП 138 |  |  | 10 | 1
Нижновэнерго | Арзамасский | ПС КС-6 110/10 | ф 1012 | ТП 149 |  |  | 4 | 2
Нижновэнерго | Арзамасский | ПС КС-6 110/10 | ф 1012 | ТП 188 |  |  | 2
Нижновэнерго | Арзамасский | ПС Орбита 110/35/10 | ф 1004 | ТП 224 |  |  |  |  | 1
Нижновэнерго | Арзамасский | ПС Орбита 110/35/10 | ф 1009 | ТП 164 |  |  | 1 | 1
Нижновэнерго | Арзамасский | ПС Орбита 110/35/10 | ф 1010 | ТП 10 |  |  | 6 | 3
Нижновэнерго | Арзамасский | ПС Орбита 110/35/10 | ф 1010 | ТП 126 |  |  | 14 | 1
Нижновэнерго | Арзамасский | ПС Орбита 110/35/10 | ф 1010 | ТП 158 |  |  | 5
Нижновэнерго | Арзамасский | ПС Орбита 110/35/10 | ф 1010 | ТП 23 |  |  | 6 | 2
Нижновэнерго | Арзамасский | ПС Орбита 110/35/10 | ф 1011 | ЗТП 35 |  |  | 2
Нижновэнерго | Арзамасский | ПС Орбита 110/35/10 | ф 1011 | ТП 159 |  |  | 2
Нижновэнерго | Арзамасский | ПС Орбита 110/35/10 | ф 1011 | ТП 54 |  |  | 1
Нижновэнерго | Арзамасский | ПС Орбита 110/35/10 | ф 1011 | ТП 76 |  |  | 1 | 1
Нижновэнерго | Арзамасский | ПС Орбита 110/35/10 | ф 1012 | ТП 203 |  |  |  |  | 1
Нижновэнерго | Арзамасский | ПС Орбита 110/35/10 | ф 1013 | ТП 224 |  |  |  | 1 | 1
Нижновэнерго | Арзсельский | ПС Балахониха 110/6 | ф ячейка 28 | ТП 4394 |  |  | 2
Нижновэнерго | Арзсельский | ПС Балахониха 110/6 | ф ячейка 28 | ТП 452 |  |  | 1
Нижновэнерго | Арзсельский | ПС Березовская 110/10 | ф 1006 | ТП 3202 |  |  |  |  | 1
Нижновэнерго | Арзсельский | ПС Березовская 110/10 | ф 1006 | ТП 4385 |  |  | 4 | 5
Нижновэнерго | Арзсельский | ПС Березовская 110/10 | ф 1011 | КТП 3191 |  |  | 24 | 1
Нижновэнерго | Арзсельский | ПС Березовская 110/10 | ф 1011 | ТП 277 |  |  |  | 5
Нижновэнерго | Арзсельский | ПС Березовская 110/10 | ф 1011 | ТП 4359 |  |  |  | 1
Нижновэнерго | Арзсельский | ПС Березовская 110/10 | ф 1011 | ТП 4459 |  |  |  | 3
Нижновэнерго | Арзсельский | ПС Водоватово 35/10 | ф 1002 | ТП 2820 |  |  |  | 2
Нижновэнерго | Арзсельский | ПС Водоватово 35/10 | ф 1002 | ТП 3160 |  |  | 1
Нижновэнерго | Арзсельский | ПС Водоватово 35/10 | ф 1002 | ТП 3171 |  |  |  | 1
Нижновэнерго | Арзсельский | ПС Водоватово 35/10 | ф 1002 | ТП 3235 |  |  | 2
Нижновэнерго | Арзсельский | ПС Водоватово 35/10 | ф 1002 | ТП 3338 |  |  | 1
Нижновэнерго | Арзсельский | ПС Водоватово 35/10 | ф 1002 | ТП 350 |  |  | 1
Нижновэнерго | Арзсельский | ПС Водоватово 35/10 | ф 1002 | ТП 352 |  |  | 4
Нижновэнерго | Арзсельский | ПС Водоватово 35/10 | ф 1003 | ТП 357 |  |  | 1
Нижновэнерго | Арзсельский | ПС Водоватово 35/10 | ф 1004 | ТП 358 |  |  | 47 | 3
Нижновэнерго | Арзсельский | ПС Водоватово 35/10 | ф 1004 | ТП 360 |  |  | 11
Нижновэнерго | Арзсельский | ПС Водоватово 35/10 | ф 1004 | ТП 361 |  |  | 36
Нижновэнерго | Арзсельский | ПС Водоватово 35/10 | ф 1004 | ТП 362 |  |  | 38 | 3
Нижновэнерго | Арзсельский | ПС Водоватово 35/10 | ф 1004 | ТП 363 |  |  | 32 | 1
Нижновэнерго | Арзсельский | ПС Водоватово 35/10 | ф 1004 | ТП 4514 |  |  | 24
Нижновэнерго | Арзсельский | ПС Водоватово 35/10 | ф 1005 | ТП 3253 |  |  | 3
Нижновэнерго | Арзсельский | ПС Водоватово 35/10 | ф 1005 | ТП 369 |  |  | 1
Нижновэнерго | Арзсельский | ПС Водоватово 35/10 | ф 1006 | ТП 3198 |  |  |  | 1
Нижновэнерго | Арзсельский | ПС Водоватово 35/10 | ф 1006 | ТП 375 |  |  | 1
Нижновэнерго | Арзсельский | ПС Водоватово 35/10 | ф 1008 | ТП 392 |  |  |  | 1
Нижновэнерго | Арзсельский | ПС Выездное 110/35/10 | ф 1001 | КТП 2793 |  |  | 3 | 17
Нижновэнерго | Арзсельский | ПС Выездное 110/35/10 | ф 1001 | ТП 217 |  |  |  | 2
Нижновэнерго | Арзсельский | ПС Выездное 110/35/10 | ф 1001 | ТП 2821 |  |  | 1 | 1
Нижновэнерго | Арзсельский | ПС Выездное 110/35/10 | ф 1001 | ТП 3181 |  |  | 1
Нижновэнерго | Арзсельский | ПС Выездное 110/35/10 | ф 1001 | ТП 3203 |  |  |  | 1
Нижновэнерго | Арзсельский | ПС Выездное 110/35/10 | ф 1001 | ТП 342 |  |  | 1 | 5
Нижновэнерго | Арзсельский | ПС Выездное 110/35/10 | ф 1002 | ТП 279 |  |  | 1
Нижновэнерго | Арзсельский | ПС Выездное 110/35/10 | ф 1002 | ТП 294 |  |  | 1
Нижновэнерго | Арзсельский | ПС Выездное 110/35/10 | ф 1002 | ТП 295 |  |  | 1
Нижновэнерго | Арзсельский | ПС Выездное 110/35/10 | ф 1002 | ТП 297 |  |  | 1
Нижновэнерго | Арзсельский | ПС Выездное 110/35/10 | ф 1002 | ТП 3199 |  |  | 1
Нижновэнерго | Арзсельский | ПС Выездное 110/35/10 | ф 1002 | ТП 3301 |  |  | 1
Нижновэнерго | Арзсельский | ПС Выездное 110/35/10 | ф 1002 | ТП 3309 |  |  | 1
Нижновэнерго | Арзсельский | ПС Выездное 110/35/10 | ф 1004 | ТП 302 |  |  |  | 4 | 1
Нижновэнерго | Арзсельский | ПС Выездное 110/35/10 | ф 1010 | ТП 3177 |  |  | 1
Нижновэнерго | Арзсельский | ПС Выездное 110/35/10 | ф 1010 | ТП 3293 |  |  | 1
Нижновэнерго | Арзсельский | ПС Новоселки 110/10 | ф.1005 | ТП 247 |  |  | 18 | 1
Нижновэнерго | Арзсельский | ПС Новоселки 110/10 | ф.1005 | ТП 3265 |  |  | 1
Нижновэнерго | Арзсельский | ПС Новоселки 110/10 | ф.1008 | ТП 237 |  |  | 1 | 3
Нижновэнерго | Арзсельский | ПС Новоселки 110/10 | ф.1008 | ТП 257 |  |  |  | 1
Нижновэнерго | Арзсельский | ПС Новоселки 110/10 | ф.1008 | ТП 2758 |  |  |  | 1
Нижновэнерго | Арзсельский | ПС Новоселки 110/10 | ф.1008 | ТП 4520 |  |  |  |  | 3
Нижновэнерго | Арзсельский | ПС Новый Усад 35/10 | ф 1002 | ТП 2814 |  |  | 1 | 3
Нижновэнерго | Арзсельский | ПС Чернуха 35/10 | ф 1005 | ТП 432 |  |  |  |  | 1
Нижновэнерго | Большеболдинск | ПС Большое Болдино 35/10 | ф 1001 | КТП 1169 |  |  | 4
Нижновэнерго | Большеболдинск | ПС Большое Болдино 35/10 | ф 1001 | ТП 1009 |  |  | 4
Нижновэнерго | Большеболдинск | ПС Большое Болдино 35/10 | ф 1001 | ТП 1062 |  |  | 3
Нижновэнерго | Большеболдинск | ПС Большое Болдино 35/10 | ф 1001 | ТП 1094 |  |  | 4
Нижновэнерго | Большеболдинск | ПС Большое Болдино 35/10 | ф 1001 | ТП 1114 |  |  | 1 | 1
Нижновэнерго | Большеболдинск | ПС Большое Болдино 35/10 | ф 1001 | ТП 1154 |  |  | 1 | 1
Нижновэнерго | Большеболдинск | ПС Большое Болдино 35/10 | ф 1001 | ТП 920 |  |  | 5
Нижновэнерго | Большеболдинск | ПС Большое Болдино 35/10 | ф 1001 | ТП 986 |  |  | 5
Нижновэнерго | Большеболдинск | ПС Большое Болдино 35/10 | ф 1002 | ТП 1076 |  |  | 1
Нижновэнерго | Большеболдинск | ПС Большое Болдино 35/10 | ф 1002 | ТП 950 |  |  | 2
Нижновэнерго | Большеболдинск | ПС Большое Болдино 35/10 | ф 1002 | ТП 951 |  |  | 1
Нижновэнерго | Большеболдинск | ПС Большое Болдино 35/10 | ф 1002 | ТП 953 |  |  | 5
Нижновэнерго | Большеболдинск | ПС Большое Болдино 35/10 | ф 1003 | ТП 1059 |  |  | 1
Нижновэнерго | Большеболдинск | ПС Большое Болдино 35/10 | ф 1003 | ТП 1060 |  |  | 8
Нижновэнерго | Большеболдинск | ПС Большое Болдино 35/10 | ф 1003 | ТП 930 |  |  | 3 | 1
Нижновэнерго | Большеболдинск | ПС Большое Болдино 35/10 | ф 1003 | ТП 933 |  |  | 4
Нижновэнерго | Большеболдинск | ПС Большое Болдино 35/10 | ф 1003 | ТП 934 |  |  | 2
Нижновэнерго | Большеболдинск | ПС Большое Болдино 35/10 | ф 1003 | ТП 943 |  |  | 2
Нижновэнерго | Большеболдинск | ПС Большое Болдино 35/10 | ф 1003 | ТП 990 |  |  | 1
Нижновэнерго | Большеболдинск | ПС Большое Болдино 35/10 | ф 1004 | ТП 1087 |  |  | 2
Нижновэнерго | Большеболдинск | ПС Большое Болдино 35/10 | ф 1004 | ТП 976 |  |  | 5
Нижновэнерго | Большеболдинск | ПС Большое Болдино 35/10 | ф 1009 | ТП 1001 |  |  | 1
Нижновэнерго | Большеболдинск | ПС Большое Болдино 35/10 | ф 1009 | ТП 1011 |  |  | 1
Нижновэнерго | Большеболдинск | ПС Большое Болдино 35/10 | ф 1009 | ТП 1012 |  |  | 3
Нижновэнерго | Большеболдинск | ПС Большое Болдино 35/10 | ф 1009 | ТП 1018 |  |  | 2 | 1
Нижновэнерго | Большеболдинск | ПС Большое Болдино 35/10 | ф 1009 | ТП 1095 |  |  | 1
Нижновэнерго | Большеболдинск | ПС Большое Болдино 35/10 | ф 1009 | ТП 1160 |  |  |  | 5
Нижновэнерго | Большеболдинск | ПС Большое Болдино 35/10 | ф 1009 | ТП 1166 |  |  | 2 | 1
Нижновэнерго | Большеболдинск | ПС Большое Болдино 35/10 | ф 1009 | ТП 923 |  |  |  | 1
Нижновэнерго | Большеболдинск | ПС Большое Болдино 35/10 | ф 1009 | ТП 927 |  |  | 3 | 1
Нижновэнерго | Большеболдинск | ПС Большое Болдино 35/10 | ф 1009 | ТП 928 |  |  | 4
Нижновэнерго | Большеболдинск | ПС Большое Болдино 35/10 | ф 1009 | ТП 981 |  |  | 1
Нижновэнерго | Большеболдинск | ПС Большое Болдино 35/10 | ф 1013 | ТП 1084 |  |  | 1
Нижновэнерго | Большеболдинск | ПС Новая Слобода 35/10 | ф 1004 | ТП 1097 |  |  | 1
Нижновэнерго | Большеболдинск | ПС Новая Слобода 35/10 | ф 1004 | ТП 1119 |  |  | 4
Нижновэнерго | Большеболдинск | ПС Новая Слобода 35/10 | ф 1004 | ТП 964 |  |  | 1
Нижновэнерго | Вадский | ПС Бобыльская 220/110/10 | ф 1003 | ТП 1659 |  |  |  | 1
Нижновэнерго | Вадский | ПС Бобыльская 220/110/10 | ф 1003 | ТП 1660 |  |  | 2
Нижновэнерго | Вадский | ПС Бобыльская 220/110/10 | ф 1003 | ТП 1682 |  |  |  | 1
Нижновэнерго | Вадский | ПС Бобыльская 220/110/10 | ф 1003 | ТП 2062 |  |  |  | 1
Нижновэнерго | Вадский | ПС Вадская 110/35/10 | ф.1001 | ТП 1683 |  |  | 1
Нижновэнерго | Вадский | ПС Вадская 110/35/10 | ф.1002 | ТП 1618 |  |  | 1 | 1
Нижновэнерго | Вадский | ПС Вадская 110/35/10 | ф.1002 | ТП 1662 |  |  | 1
Нижновэнерго | Вадский | ПС Вадская 110/35/10 | ф.1002 | ТП 1664 |  |  | 1
Нижновэнерго | Вадский | ПС Вадская 110/35/10 | ф.1002 | ТП 2019 |  |  | 2
Нижновэнерго | Вадский | ПС Вадская 110/35/10 | ф.1003 | ТП 1639 |  |  | 1
Нижновэнерго | Вадский | ПС Вадская 110/35/10 | ф.1003 | ТП 1640 |  |  | 1
Нижновэнерго | Вадский | ПС Вадская 110/35/10 | ф.1003 | ТП 1642 |  |  | 1
Нижновэнерго | Вадский | ПС Вадская 110/35/10 | ф.1004 | ТП 1616 |  |  | 2 | 2
Нижновэнерго | Вадский | ПС Вадская 110/35/10 | ф.1004 | ТП 1635 |  |  | 3
Нижновэнерго | Вадский | ПС Вадская 110/35/10 | ф.1004 | ТП 1637 |  |  | 1
Нижновэнерго | Вадский | ПС Вадская 110/35/10 | ф.1004 | ТП 2031 |  |  | 1
Нижновэнерго | Вадский | ПС Вадская 110/35/10 | ф.1004 | ТП 2060 |  |  | 3 | 2
Нижновэнерго | Вадский | ПС Вадская 110/35/10 | ф.1006 | ТП 1620 |  |  | 2
Нижновэнерго | Вадский | ПС Вадская 110/35/10 | ф.1006 | ТП 1621 |  |  | 1
Нижновэнерго | Вадский | ПС Вадская 110/35/10 | ф.1006 | ТП 1666 |  |  | 2
Нижновэнерго | Вадский | ПС Вадская 110/35/10 | ф.1006 | ТП 1692 |  |  | 1
Нижновэнерго | Вадский | ПС Карьер 35/10/6 | ф.1001 | ТП 1751 |  |  |  | 1
Нижновэнерго | Вадский | ПС Карьер 35/10/6 | ф.1002 | ТП 1961 |  |  | 1
Нижновэнерго | Вадский | ПС Карьер 35/10/6 | ф.1002 | ТП 1963 |  |  | 2
Нижновэнерго | Вадский | ПС Карьер 35/10/6 | ф.1002 | ТП 1988 |  |  | 1
Нижновэнерго | Вадский | ПС Карьер 35/10/6 | ф.1005 | ТП 1972 |  |  | 1
Нижновэнерго | Вадский | ПС Карьер 35/10/6 | ф.1006 | ТП 1732 |  |  | 3
Нижновэнерго | Вадский | ПС Карьер 35/10/6 | ф.1006 | ТП 1735 |  |  | 1
Нижновэнерго | Лукояновский | ПС Большое Маресьево 110/35/10 | ф 1001 | КТП 1036 |  |  | 1
Нижновэнерго | Лукояновский | ПС Большое Маресьево 110/35/10 | ф 1001 | КТП 1041 |  |  | 1
Нижновэнерго | Лукояновский | ПС Большое Маресьево 110/35/10 | ф 1001 | КТП 2581 |  |  | 2
Нижновэнерго | Лукояновский | ПС Большое Маресьево 110/35/10 | ф 1001 | ТП 1039 |  |  | 1
Нижновэнерго | Лукояновский | ПС Большое Маресьево 110/35/10 | ф 1002 | ТП 1033 |  |  |  | 1
Нижновэнерго | Лукояновский | ПС Большое Маресьево 110/35/10 | ф 1002 | ТП 1048 |  |  | 1
Нижновэнерго | Лукояновский | ПС Большое Маресьево 110/35/10 | ф 1002 | ТП 1051 |  |  | 1
Нижновэнерго | Лукояновский | ПС Большое Маресьево 110/35/10 | ф 1003 | ТП 1057 |  |  | 1
Нижновэнерго | Лукояновский | ПС Большое Маресьево 110/35/10 | ф 1003 | ТП 869 |  |  |  | 1
Нижновэнерго | Лукояновский | ПС Лукоянов-110 110/10 | ф 1000 | ТП 2476 |  |  |  | 1
Нижновэнерго | Лукояновский | ПС Лукоянов-110 110/10 | ф 1000 | ТП 831 |  |  | 4
Нижновэнерго | Лукояновский | ПС Лукоянов-110 110/10 | ф 1000 | ТП 833 |  |  | 2
Нижновэнерго | Лукояновский | ПС Лукоянов-110 110/10 | ф 1001 | ТП 2536 |  |  |  | 1
Нижновэнерго | Лукояновский | ПС Лукоянов-110 110/10 | ф 1001 | ТП 2604 |  |  | 1
Нижновэнерго | Лукояновский | ПС Лукоянов-110 110/10 | ф 1001 | ТП 876 |  |  | 1
Нижновэнерго | Лукояновский | ПС Лукоянов-110 110/10 | ф 1001 | ТП 877 |  |  | 1
Нижновэнерго | Лукояновский | ПС Лукоянов-110 110/10 | ф 1002 | ТП 2549 |  |  | 1
Нижновэнерго | Лукояновский | ПС Лукоянов-110 110/10 | ф 1002 | ТП 918 |  |  |  | 1
Нижновэнерго | Лукояновский | ПС Лукоянов-110 110/10 | ф 1002 | ТП 922 |  |  | 3
Нижновэнерго | Лукояновский | ПС Лукоянов-110 110/10 | ф 1002 | ТП 930 |  |  | 1
Нижновэнерго | Лукояновский | ПС Лукоянов-110 110/10 | ф 1004 | ТП 954 |  |  | 13 | 2
Нижновэнерго | Лукояновский | ПС Лукоянов-110 110/10 | ф 1004 | ТП 956 |  |  | 26
Нижновэнерго | Лукояновский | ПС Лукоянов-110 110/10 | ф 1004 | ТП 958 |  |  | 3
Нижновэнерго | Лукояновский | ПС Лукоянов-110 110/10 | ф 1006 | ТП 995 |  |  | 1
Нижновэнерго | Лукояновский | ПС Лукоянов-110 110/10 | ф 1006 | ТП 997 |  |  | 3
Нижновэнерго | Лукояновский | ПС Лукоянов-110 110/10 | ф 1011 | ТП 1007 |  |  | 1
Нижновэнерго | Лукояновский | ПС Лукоянов-110 110/10 | ф 1012 | ТП 1021 |  |  | 1
Нижновэнерго | Лукояновский | ПС Лукоянов-110 110/10 | ф 1012 | ТП 1022 |  |  | 1 | 1
Нижновэнерго | Лукояновский | ПС Лукоянов-110 110/10 | ф 1013 | ТП 2551 |  |  | 1
Нижновэнерго | Лукояновский | ПС Лукоянов-110 110/10 | ф 1013 | ТП 914 |  |  | 1
Нижновэнерго | Лукояновский | ПС Лукоянов-110 110/10 | ф 1013 | ТП 915 |  |  | 3
Нижновэнерго | Лукояновский | ПС Лукоянов-110 110/10 | ф 1013 | ТП 984 |  |  | 1
Нижновэнерго | Лукояновский | ПС Лукоянов-110 110/10 | ф 1014 | ТП 2472 |  |  | 1
Нижновэнерго | Лукояновский | ПС Лукоянов-110 110/10 | ф 1014 | ТП 2491 |  |  | 1
Нижновэнерго | Лукояновский | ПС Лукоянов-110 110/10 | ф 1014 | ТП 2521 |  |  |  | 1
Нижновэнерго | Лукояновский | ПС Лукоянов-110 110/10 | ф 1014 | ТП 879 |  |  | 1
Нижновэнерго | Лукояновский | ПС Лукоянов-110 110/10 | ф 1014 | ТП 884 |  |  | 1
Нижновэнерго | Лукояновский | ПС Лукоянов-110 110/10 | ф 1014 | ТП 927 |  |  | 1
Нижновэнерго | Лукояновский | ПС Лукоянов-110 110/10 | ф 1015 | ТП 1028 |  |  |  | 1
Нижновэнерго | Лукояновский | ПС Лукоянов-110 110/10 | ф 1015 | ТП 2514 |  |  | 2 | 1
Нижновэнерго | Лукояновский | ПС Лукоянов-110 110/10 | ф 1015 | ТП 846 |  |  | 1
Нижновэнерго | Лукояновский | ПС Лукоянов-110 110/10 | ф 1015 | ТП 861 |  |  | 1
Нижновэнерго | Лукояновский | ПС Лукоянов-110 110/10 | ф 1015 | ТП 862 |  |  | 1
Нижновэнерго | Лукояновский | ПС Лукоянов-110 110/10 | ф 1015 | ТП 864 |  |  | 1
Нижновэнерго | Лукояновский | ПС Разино 110/10 | ф 1002 | ТП 2004 |  |  | 1
Нижновэнерго | Лукояновский | ПС Разино 110/10 | ф 1002 | ТП 2005 |  |  | 5
Нижновэнерго | Лукояновский | ПС Разино 110/10 | ф 1002 | ТП 2583 |  |  | 1
Нижновэнерго | Лукояновский | ПС Разино 110/10 | ф 1005 | ТП 1085 |  |  | 1
Нижновэнерго | Лукояновский | ПС Разино 110/10 | ф 1005 | ТП 1091 |  |  | 1
Нижновэнерго | Лукояновский | ПС Разино 110/10 | ф 1005 | ТП 1093 |  |  | 2
Нижновэнерго | Лукояновский | ПС Разино 110/10 | ф 1005 | ТП 1095 |  |  | 1
Нижновэнерго | Лукояновский | ПС Разино 110/10 | ф 1006 | ТП 2001 |  |  | 2
Нижновэнерго | Лукояновский | ПС Разино 110/10 | ф 1006 | ТП 2002 |  |  |  | 1
Нижновэнерго | Лукояновский | ПС Разино 110/10 | ф 1006 | ТП 2003 |  |  | 2 | 1
Нижновэнерго | Первомайский | ПС Елизарьево 35/10 | ф 1001 | ЗТП 2270 |  |  | 1
Нижновэнерго | Первомайский | ПС Елизарьево 35/10 | ф 1001 | КТП 2265 |  |  | 1
Нижновэнерго | Первомайский | ПС Елизарьево 35/10 | ф 1001 | КТП 2269 |  |  | 1
Нижновэнерго | Первомайский | ПС Елизарьево 35/10 | ф 1001 | КТП 2290 |  |  | 1
Нижновэнерго | Первомайский | ПС Елизарьево 35/10 | ф 1001 | КТП 2626 |  |  | 1
Нижновэнерго | Первомайский | ПС Первомайск 110/6 | ф 602 | КТП 2580 |  |  | 1
Нижновэнерго | Первомайский | ПС Первомайск 110/6 | ф 602 | КТП 737 |  |  | 2
Нижновэнерго | Первомайский | ПС Первомайск 110/6 | ф 602 | КТП 738 |  |  | 1
Нижновэнерго | Первомайский | ПС Первомайск 110/6 | ф 604 | КТП 2562 |  |  | 1
Нижновэнерго | Первомайский | ПС Первомайск 110/6 | ф 606 | ЗТП 799 |  |  | 1
Нижновэнерго | Первомайский | ПС Первомайск 110/6 | ф 606 | ЗТП 804 |  |  | 2
Нижновэнерго | Первомайский | ПС Первомайск 110/6 | ф 606 | КТП 2603 |  |  |  | 1
Нижновэнерго | Первомайский | ПС Первомайск 110/6 | ф 606 | КТП 2604 |  |  | 1
Нижновэнерго | Первомайский | ПС Первомайск 110/6 | ф 606 | КТП 2605 |  |  | 1
Нижновэнерго | Первомайский | ПС Первомайск 110/6 | ф 606 | КТП 2617 |  |  | 1
Нижновэнерго | Первомайский | ПС Первомайск 110/6 | ф 606 | КТП 797 |  |  | 1
Нижновэнерго | Первомайский | ПС Первомайск 110/6 | ф 606 | КТП 801 |  |  | 2
Нижновэнерго | Первомайский | ПС Первомайск 110/6 | ф 611 | ЗТП 2281 |  |  | 1
Нижновэнерго | Первомайский | ПС Первомайск 110/6 | ф 612 | КТП 2608 |  |  | 4
Нижновэнерго | Первомайский | ПС Первомайск 110/6 | ф 612 | КТП 760 |  |  | 2
Нижновэнерго | Первомайский | ПС Первомайск 110/6 | ф 612 | КТП 764 |  |  | 3
Нижновэнерго | Первомайский | ПС Первомайск 110/6 | ф 612 | КТП 809 |  |  | 1
Нижновэнерго | Перевозский | ПС Ичалки 35/10 | ф 1001 | ТП 1408 |  |  | 2
Нижновэнерго | Перевозский | ПС Ичалки 35/10 | ф 1004 | ТП 1405 |  |  | 3
Нижновэнерго | Перевозский | ПС Ичалки 35/10 | ф 1005 | ТП 1410 |  |  | 3
Нижновэнерго | Перевозский | ПС Ичалки 35/10 | ф 1005 | ТП 1412 |  |  | 2
Нижновэнерго | Перевозский | ПС Ичалки 35/10 | ф 1005 | ТП 1414 |  |  | 1
Нижновэнерго | Перевозский | ПС Ичалки 35/10 | ф 1005 | ТП 1558 |  |  |  | 1
Нижновэнерго | Перевозский | ПС Ичалки 35/10 | ф 1005 | ТП 1651 |  |  | 1 | 1
Нижновэнерго | Перевозский | ПС Перевоз 110/35/10 | ф.1001 | ТП 1401 |  |  |  | 1
Нижновэнерго | Перевозский | ПС Перевоз 110/35/10 | ф.1001 | ТП 1416 |  |  | 1
Нижновэнерго | Перевозский | ПС Перевоз 110/35/10 | ф.1002 | ТП 1431 |  |  | 1
Нижновэнерго | Перевозский | ПС Перевоз 110/35/10 | ф.1003 | ТП 1455 |  |  | 1
Нижновэнерго | Перевозский | ПС Перевоз 110/35/10 | ф.1003 | ТП 1480 |  |  | 1
Нижновэнерго | Перевозский | ПС Перевоз 110/35/10 | ф.1004 | ТП 1445 |  |  | 2
Нижновэнерго | Перевозский | ПС Перевоз 110/35/10 | ф.1004 | ТП 1469 |  |  | 2
Нижновэнерго | Перевозский | ПС Перевоз 110/35/10 | ф.1004 | ТП 1470 |  |  | 1
Нижновэнерго | Перевозский | ПС Перевоз 110/35/10 | ф.1004 | ТП 1484 |  |  | 1 | 1
Нижновэнерго | Перевозский | ПС Перевоз 110/35/10 | ф.1004 | ТП 1485 |  |  | 1 | 1
Нижновэнерго | Перевозский | ПС Перевоз 110/35/10 | ф.1004 | ТП 1495 |  |  | 3
Нижновэнерго | Перевозский | ПС Перевоз 110/35/10 | ф.1004 | ТП 1693 |  |  | 1
Нижновэнерго | Перевозский | ПС Перевоз 110/35/10 | ф.1005 | ТП 1507 |  |  | 2
Нижновэнерго | Перевозский | ПС Перевоз 110/35/10 | ф.1005 | ТП 1508 |  |  | 2
Нижновэнерго | Перевозский | ПС Перевоз 110/35/10 | ф.1005 | ТП 1573 |  |  | 2
Нижновэнерго | Перевозский | ПС Перевоз 110/35/10 | ф.1008 | ТП 1512 |  |  | 1
Нижновэнерго | Перевозский | ПС Перевоз 110/35/10 | ф.1012 | ТП 1448 |  |  |  | 2
Нижновэнерго | Перевозский | ПС Перевоз 110/35/10 | ф.1012 | ТП 1449 |  |  | 1
Нижновэнерго | Перевозский | ПС Перевоз 110/35/10 | ф.1012 | ТП 1452 |  |  | 1
Нижновэнерго | Перевозский | ПС Перевоз 110/35/10 | ф.1012 | ТП 1462 |  |  |  | 1
Нижновэнерго | Перевозский | ПС Перевоз 110/35/10 | ф.1012 | ТП 1464 |  |  | 1
Нижновэнерго | Перевозский | ПС Перевоз 110/35/10 | ф.1012 | ТП 1587 |  |  | 1
Нижновэнерго | Починковский | ПС Арзинка 110/10 | ф 1006 | КТП 2658 |  |  | 2
Нижновэнерго | Починковский | ПС Наруксово 35/10 | ф.1001 | КТП 2697 |  |  | 2
Нижновэнерго | Починковский | ПС Наруксово 35/10 | ф.1005 | КТП 1213 |  |  |  | 1
Нижновэнерго | Починковский | ПС Наруксово 35/10 | ф.1007 | КТП 1202 |  |  | 1
Нижновэнерго | Починковский | ПС Наруксово 35/10 | ф.1007 | КТП 2195 |  |  | 1
Нижновэнерго | Починковский | ПС Наруксово 35/10 | ф.1008 | КТП 3821 |  |  | 1
Нижновэнерго | Починковский | ПС Пеля-Ховань 35/10 | ф.1004 | КТП 1107 |  |  | 1
Нижновэнерго | Починковский | ПС Пеля-Ховань 35/10 | ф.1004 | КТП 1118 |  |  | 1
Нижновэнерго | Починковский | ПС Пеля-Ховань 35/10 | ф.1004 | КТП 1127 |  |  | 1
Нижновэнерго | Починковский | ПС Пеля-Ховань 35/10 | ф.1004 | КТП 1128 |  |  | 1
Нижновэнерго | Починковский | ПС Пеля-Ховань 35/10 | ф.1005 | КТП 1105 |  |  | 1
Нижновэнерго | Починковский | ПС Пеля-Ховань 35/10 | ф.1008 | КТП 1138 |  |  |  | 1
Нижновэнерго | Починковский | ПС Починки-110 110/35/10 | ф 1005 | КТП 1350 |  |  | 2 | 2
Нижновэнерго | Починковский | ПС Починки-110 110/35/10 | ф 1005 | КТП 1351 |  |  | 3 | 2
Нижновэнерго | Починковский | ПС Починки-110 110/35/10 | ф 1005 | КТП 1352 |  |  | 2
Нижновэнерго | Починковский | ПС Починки-110 110/35/10 | ф 1005 | КТП 1357 |  |  | 1
Нижновэнерго | Починковский | ПС Починки-110 110/35/10 | ф 1005 | КТП 3763 |  |  | 3 | 1
Нижновэнерго | Починковский | ПС Починки-110 110/35/10 | ф 1005 | КТП 3796 |  |  | 1
Нижновэнерго | Починковский | ПС Починки-110 110/35/10 | ф 1005 | КТП 3846 |  |  | 2 | 3
Нижновэнерго | Починковский | ПС Починки-110 110/35/10 | ф 1005 | КТП 3900 |  |  | 2
Нижновэнерго | Починковский | ПС Починки-110 110/35/10 | ф 1007 | ЗТП 1347 |  |  | 1 | 1
Нижновэнерго | Починковский | ПС Починки-110 110/35/10 | ф 1007 | ЗТП 1348 |  |  | 3 | 2
Нижновэнерго | Починковский | ПС Починки-110 110/35/10 | ф 1007 | ЗТП 1349 |  |  | 3 | 1
Нижновэнерго | Починковский | ПС Починки-110 110/35/10 | ф 1007 | ЗТП 1377 |  |  | 1
Нижновэнерго | Починковский | ПС Починки-110 110/35/10 | ф 1007 | КТП 1342 |  |  | 6
Нижновэнерго | Починковский | ПС Починки-110 110/35/10 | ф 1007 | КТП 1343 |  |  | 1 | 2
Нижновэнерго | Починковский | ПС Починки-110 110/35/10 | ф 1007 | КТП 1355 |  |  | 3 | 1
Нижновэнерго | Починковский | ПС Починки-110 110/35/10 | ф 1007 | КТП 2667 |  |  | 1
Нижновэнерго | Починковский | ПС Починки-110 110/35/10 | ф 1007 | КТП 2689 |  |  | 1 | 1
Нижновэнерго | Починковский | ПС Починки-110 110/35/10 | ф 1007 | КТП 2732 |  |  |  | 1
Нижновэнерго | Починковский | ПС Починки-110 110/35/10 | ф 1007 | КТП 3818 |  |  | 1 | 1
Нижновэнерго | Починковский | ПС Починки-110 110/35/10 | ф 1007 | КТП 3861 |  |  | 1
Нижновэнерго | Починковский | ПС Починки-110 110/35/10 | ф 1007 | КТП 3927 |  |  | 1
Нижновэнерго | Починковский | ПС Починки-110 110/35/10 | ф 1008 | КТП 1353 |  |  | 1 | 2
Нижновэнерго | Починковский | ПС Починки-110 110/35/10 | ф 1008 | КТП 1354 |  |  | 3 | 1
Нижновэнерго | Починковский | ПС Починки-110 110/35/10 | ф 1008 | КТП 3863 |  |  | 4 | 1
Нижновэнерго | Починковский | ПС Починки-110 110/35/10 | ф 1008 | КТП 3872 |  |  |  | 3
Нижновэнерго | Починковский | ПС Ужовка 35/10 | ф 1007 | КТП 1327 |  |  | 1
Нижновэнерго | Починковский | ПС Ужовка 35/10 | ф 1007 | КТП 1330 |  |  | 1
Нижновэнерго | Починковский | ПС Ужовка 35/10 | ф 1007 | КТП 1388 |  |  | 1 | 1
Нижновэнерго | Починковский | ПС Ужовка 35/10 | ф 1008 | ЗТП 2704 |  |  | 1
Нижновэнерго | Починковский | ПС Ужовка 35/10 | ф 1008 | КТП 1317 |  |  | 1 | 1
Нижновэнерго | Починковский | ПС Ужовка 35/10 | ф 1008 | КТП 1319 |  |  | 1 | 1
Нижновэнерго | Починковский | ПС Ужовка 35/10 | ф 1008 | КТП 2835 |  |  | 2
Нижновэнерго | Шатковский | ПС Шатки 110/35/10 | ф 1003 | ТП 1756 |  |  | 1
Нижновэнерго | Шатковский | ПС Шатки 110/35/10 | ф 1003 | ТП 1780 |  |  | 2
Нижновэнерго | Шатковский | ПС Шатки 110/35/10 | ф 1003 | ТП 3450 |  |  | 2
Нижновэнерго | Шатковский | ПС Шатки 110/35/10 | ф 1003 | ТП 572 |  |  | 4 | 1
Нижновэнерго | Шатковский | ПС Шатки 110/35/10 | ф 1003 | ТП 574 |  |  | 4
Нижновэнерго | Шатковский | ПС Шатки 110/35/10 | ф 1003 | ТП 575 |  |  | 1
Нижновэнерго | Шатковский | ПС Шатки 110/35/10 | ф 1003 | ТП 614 |  |  | 1 | 2
Нижновэнерго | Шатковский | ПС Шатки 110/35/10 | ф 1004 | ТП 3421 |  |  | 1
Нижновэнерго | Шатковский | ПС Шатки 110/35/10 | ф 1009 | ТП 1750 |  |  | 2
Нижновэнерго | Шатковский | ПС Шатки 110/35/10 | ф 1009 | ТП 1752 |  |  | 4 | 2
Нижновэнерго | Шатковский | ПС Шатки 110/35/10 | ф 1009 | ТП 1783 |  |  | 4
Нижновэнерго | Шатковский | ПС Шатки 110/35/10 | ф 1009 | ТП 3423 |  |  | 4
Нижновэнерго | Шатковский | ПС Шатки 110/35/10 | ф 1009 | ТП 3440 |  |  | 2 | 1
Нижновэнерго | Шатковский | ПС Шатки 110/35/10 | ф 1009 | ТП 565 |  |  | 1
Нижновэнерго | Шатковский | ПС Шатки 110/35/10 | ф 1009 | ТП 566 |  |  | 1 | 2
Нижновэнерго | Шатковский | ПС Шатки 110/35/10 | ф 1009 | ТП 603 |  |  | 2 | 1
Нижновэнерго | Шатковский | ПС Шатки 110/35/10 | ф 1009 | ТП 606 |  |  | 5
Нижновэнерго | Шатковский | ПС Шатки 110/35/10 | ф 1009 | ТП 624 |  |  | 5 | 1
Нижновэнерго | Шатковский | ПС Шатки 110/35/10 | ф 1009 | ТП 630 |  |  | 2
Нижновэнерго | Шатковский | ПС Шатки 110/35/10 | ф 1011 | ТП 1771 |  |  | 1
Нижновэнерго | Шатковский | ПС Шатки 110/35/10 | ф 1011 | ТП 1772 |  |  | 3
Нижновэнерго | Шатковский | ПС Шатки 110/35/10 | ф 1011 | ТП 1773 |  |  | 4
Нижновэнерго | Шатковский | ПС Шатки 110/35/10 | ф 1011 | ТП 1774 |  |  | 2
Нижновэнерго | Шатковский | ПС Шатки 110/35/10 | ф 1011 | ТП 1777 |  |  | 1
Нижновэнерго | Шатковский | ПС Шатки 110/35/10 | ф 1011 | ТП 1784 |  |  | 1
Нижновэнерго | Шатковский | ПС Шатки 110/35/10 | ф 1011 | ТП 3489 |  |  | 1
Нижновэнерго | Шатковский | ПС Шатки 110/35/10 | ф 1011 | ТП 599 |  |  | 3
Нижновэнерго | Шатковский | ПС Шатки 110/35/10 | ф 1011 | ТП 600 |  |  | 2
Нижновэнерго | Шатковский | ПС Шатки 110/35/10 | ф 1011 | ТП 619 |  |  | 1
Нижновэнерго | Шатковский | ПС Шатки 110/35/10 | ф 1013 | ТП 550 |  |  | 1
Нижновэнерго | Шатковский | ПС Шатки 110/35/10 | ф 1013 | ТП 554 |  |  | 2 | 3
Нижновэнерго | Шатковский | ПС Шатки 110/35/10 | ф 1013 | ТП 555 |  |  | 2
Нижновэнерго | Шатковский | ПС Смирново 35/10 | ф.1001 | ТП 1832 |  |  | 1
Нижновэнерго | Шатковский | ПС Смирново 35/10 | ф.1001 | ТП 653 |  |  | 1
Нижновэнерго | Шатковский | ПС Смирново 35/10 | ф.1007 | ТП 633 |  |  | 1
Нижновэнерго | Балахнинский | ПС Алешинская 110/6 | ф.616 | ТП 163 |  |  | 1
Нижновэнерго | Балахнинский | ПС Алешинская 110/6 | ф.619 | ТП 128 |  |  | 2
Нижновэнерго | Балахнинский | ПС Алешинская 110/6 | ф.621 | ТП 160 |  |  |  | 1
Нижновэнерго | Балахнинский | ПС Алешинская 110/6 | ф.625 | ТП 113 |  |  | 4 | 1
Нижновэнерго | Балахнинский | ПС Алешинская 110/6 | ф.625 | ТП 115 |  |  | 5
Нижновэнерго | Балахнинский | ПС Алешинская 110/6 | ф.625 | ТП 116 |  |  | 1 | 1
Нижновэнерго | Балахнинский | ПС Алешинская 110/6 | ф.625 | ТП 88 |  |  |  | 1
Нижновэнерго | Балахнинский | ПС Алешинская 110/6 | ф.626 | ТП 118 |  |  | 2
Нижновэнерго | Балахнинский | ПС Алешинская 110/6 | ф.626 | ТП 119 |  |  | 1 | 3
Нижновэнерго | Балахнинский | ПС Алешинская 110/6 | ф.626 | ТП 222 |  |  |  | 1
Нижновэнерго | Балахнинский | ПС Алешинская 110/6 | ф.626 | ТП 227 |  |  |  | 11
Нижновэнерго | Балахнинский | ПС Алешинская 110/6 | ф.627 | ТП 120 |  |  | 2 | 1
Нижновэнерго | Балахнинский | ПС Алешинская 110/6 | ф.629 | МТП 261 |  |  |  | 1
Нижновэнерго | Балахнинский | ПС Алешинская 110/6 | ф.629 | МТП 268 |  |  |  | 1
Нижновэнерго | Балахнинский | ПС Алешинская 110/6 | ф.629 | ТП 122 |  |  | 3 | 1
Нижновэнерго | Балахнинский | ПС Алешинская 110/6 | ф.629 | ТП 190 |  |  |  | 1
Нижновэнерго | Балахнинский | ПС БОЭМЗ 35/6 | ф 608 | ТП 172 |  |  | 2 | 1
Нижновэнерго | Балахнинский | ПС БОЭМЗ 35/6 | ф 608 | ТП 198 |  |  | 2 | 3
Нижновэнерго | Балахнинский | ПС БОЭМЗ 35/6 | ф 608 | ТП 224 |  |  | 1
Нижновэнерго | Балахнинский | ПС Бурцевская 110/35/6 | ф 642 | ТП 208 |  |  |  | 1
Нижновэнерго | Балахнинский | ПС Бурцевская 110/35/6 | ф 646 | ТП 205 |  |  | 1
Нижновэнерго | Балахнинский | ПС Бурцевская 110/35/6 | ф 646 | ТП 223 |  |  | 1
Нижновэнерго | Балахнинский | ПС Бурцевская 110/35/6 | ф 646 | ТП 8 А |  |  |  | 1
Нижновэнерго | Балахнинский | ПС Бурцевская 110/35/6 | ф 648 | ТП 203 |  |  | 1
Нижновэнерго | Балахнинский | ПС Бурцевская 110/35/6 | ф 655 | ТП 173 |  |  |  | 1
Нижновэнерго | Балахнинский | ПС Бурцевская 110/35/6 | ф 655 | ТП 175 |  |  | 1
Нижновэнерго | Балахнинский | ПС Бурцевская 110/35/6 | ф 655 | ТП 209 |  |  |  |  | 3
Нижновэнерго | Балахнинский | ПС БЦКК 110/6 | ф 618 | ТП 270 |  |  | 1
Нижновэнерго | Балахнинский | ПС Гриденинская 35/6 | ф.601 | ТП 144 |  |  | 1
Нижновэнерго | Балахнинский | ПС Гриденинская 35/6 | ф.601 | ТП 174 |  |  |  | 2
Нижновэнерго | Балахнинский | ПС Гриденинская 35/6 | ф.601 | ТП 193 |  |  | 1
Нижновэнерго | Балахнинский | ПС Гриденинская 35/6 | ф.604 | ТП 109 |  |  | 1 | 1
Нижновэнерго | Балахнинский | ПС Гриденинская 35/6 | ф.604 | ТП 111 |  |  |  | 1
Нижновэнерго | Балахнинский | ПС Гриденинская 35/6 | ф.604 | ТП 112 |  |  | 2
Нижновэнерго | Балахнинский | ПС Гриденинская 35/6 | ф.604 | ТП 135 |  |  | 1
Нижновэнерго | Балахнинский | ПС Гриденинская 35/6 | ф.604 | ТП 148 |  |  |  | 1
Нижновэнерго | Балахнинский | ПС НиГРЭС 110/6 | ф ЦРП 2 | МТП 284 |  |  |  | 2
Нижновэнерго | Балахнинский | ПС НиГРЭС 110/6 | ф ЦРП 2 | ТП 10 |  |  |  | 1
Нижновэнерго | Балахнинский | ПС НиГРЭС 110/6 | ф ЦРП 2 | ТП 14 |  |  |  | 1
Нижновэнерго | Балахнинский | ПС НиГРЭС 110/6 | ф ЦРП 2 | ТП 15 |  |  | 2
Нижновэнерго | Балахнинский | ПС НиГРЭС 110/6 | ф ЦРП 2 | ТП 26 |  |  | 5
Нижновэнерго | Балахнинский | ПС НиГРЭС 110/6 | ф ЦРП 2 | ТП 341 |  |  | 1
Нижновэнерго | Балахнинский | ПС НиГРЭС 110/6 | ф ЦРП 2 | ТП 38 |  |  | 1
Нижновэнерго | Балахнинский | ПС НиГРЭС 110/6 | ф ЦРП 2 | ТП 57 |  |  | 1
Нижновэнерго | Городецкий | ПС Бриляковская 110/35/10 | ф 1001 | ТП 164 |  |  |  | 1
Нижновэнерго | Городецкий | ПС Бриляковская 110/35/10 | ф 1001 | ТП 203 |  |  | 1 | 1
Нижновэнерго | Городецкий | ПС Бриляковская 110/35/10 | ф 1001 | ТП 204 |  |  | 1
Нижновэнерго | Городецкий | ПС Бриляковская 110/35/10 | ф 1001 | ТП 205 |  |  | 1
Нижновэнерго | Городецкий | ПС Бриляковская 110/35/10 | ф 1001 | ТП 228 |  |  | 1
Нижновэнерго | Городецкий | ПС Бриляковская 110/35/10 | ф 1001 | ТП 241 |  |  | 1
Нижновэнерго | Городецкий | ПС Бриляковская 110/35/10 | ф 1003 | ТП 252 |  |  |  | 1
Нижновэнерго | Городецкий | ПС Бриляковская 110/35/10 | ф 1004 | ТП 279 |  |  | 1
Нижновэнерго | Городецкий | ПС Бриляковская 110/35/10 | ф 1007 | ТП 292 |  |  | 1
Нижновэнерго | Городецкий | ПС Бриляковская 110/35/10 | ф 1008 | ТП 298 |  |  |  | 1
Нижновэнерго | Городецкий | ПС Городецкая 110/6 | ф.604 | ТП 521 |  |  | 1 | 4
Нижновэнерго | Городецкий | ПС Городецкая 110/6 | ф.614 | ТП 691 |  |  |  | 1
Нижновэнерго | Городецкий | ПС Городецкая 110/6 | ф.614 | ТП 771 |  |  | 1
Нижновэнерго | Городецкий | ПС Городецкая 110/6 | ф.614 | ТП 775 |  |  | 1
Нижновэнерго | Городецкий | ПС Городецкая 110/6 | ф.617 | ТП 511 |  |  |  | 1
Нижновэнерго | Городецкий | ПС Городецкая 110/6 | ф.617 | ТП 512 |  |  |  | 1
Нижновэнерго | Городецкий | ПС Городецкая 110/6 | ф.618 | ТП 783 |  |  |  | 1
Нижновэнерго | Городецкий | ПС Городецкая 110/6 | ф.620 | ТП 668 |  |  |  | 1
Нижновэнерго | Городецкий | ПС Городецкая 110/6 | ф.628 | ТП 515 |  |  | 1
Нижновэнерго | Городецкий | ПС Городецкая 110/6 | ф.654 | ТП 667 |  |  | 1 | 1
Нижновэнерго | Городецкий | ПС Городецкая 110/6 | ф.655 | ТП 517 |  |  | 1
Нижновэнерго | Городецкий | ПС Городецкая 110/6 | ф.656 | ТП 584 |  |  |  |  | 1
Нижновэнерго | Городецкий | ПС Городецкая 110/6 | ф.660 | ТП 679 |  |  | 1 | 1
Нижновэнерго | Городецкий | ПС Городецкая 110/6 | ф.660 | ТП 690 |  |  |  | 1
Нижновэнерго | Городецкий | ПС Городецкая 110/6 | ф.671 | ТП 78 |  |  |  | 1
Нижновэнерго | Городецкий | ПС Заволжская 110/6 | ф.676 | ТП 315 |  |  |  | 1
Нижновэнерго | Городецкий | ПС Заволжская 110/6 | ф.676 | ТП 337 |  |  |  | 1
Нижновэнерго | Городецкий | ПС Заволжская 110/6 | ф.676 | ТП 351 |  |  | 2
Нижновэнерго | Городецкий | ПС Заволжская 110/6 | ф.677 | ТП 437 |  |  | 1
Нижновэнерго | Городецкий | ПС Заволжская 110/6 | ф.681 | ТП 372 |  |  | 1
Нижновэнерго | Городецкий | ПС Ильинская 110/10 | ф.1095 | ТП 731 |  |  |  | 1
Нижновэнерго | Городецкий | ПС Ильинская 110/10 | ф.1096 | ТП 412 |  |  |  | 1
Нижновэнерго | Городецкий | ПС Ильинская 110/10 | ф.1096 | ТП 427 |  |  | 1
Нижновэнерго | Городецкий | ПС Ильинская 110/10 | ф.1098 | ТП 415 |  |  |  | 1
Нижновэнерго | Городецкий | ПС Ильинская 110/10 | ф.1098 | ТП 419 |  |  |  | 4
Нижновэнерго | Городецкий | ПС Левобережная 110/35/6 | ф 633 | ТП 555 |  |  |  | 1
Нижновэнерго | Городецкий | ПС Левобережная 110/35/6 | ф 635 | ТП 651 |  |  | 1 | 1
Нижновэнерго | Городецкий | ПС Левобережная 110/35/6 | ф 636 | ТП 38 |  |  |  | 1
Нижновэнерго | Городецкий | ПС Левобережная 110/35/6 | ф 636 | ТП 641 |  |  |  | 1
Нижновэнерго | Городецкий | ПС Левобережная 110/35/6 | ф 638 | ТП 685 |  |  | 1 | 2
Нижновэнерго | Городецкий | ПС Левобережная 110/35/6 | ф 641 | КТП 65 |  |  | 1
Нижновэнерго | Городецкий | ПС Левобережная 110/35/6 | ф 641 | МТП 181 |  |  | 1 | 1
Нижновэнерго | Городецкий | ПС Левобережная 110/35/6 | ф 641 | ТП 127 |  |  |  | 1
Нижновэнерго | Городецкий | ПС Левобережная 110/35/6 | ф 641 | ТП 36 |  |  | 1 | 1
Нижновэнерго | Городецкий | ПС Левобережная 110/35/6 | ф 641 | ТП 600 |  |  |  | 1
Нижновэнерго | Городецкий | ПС Левобережная 110/35/6 | ф 641 | ТП 637 |  |  |  | 1
Нижновэнерго | Городецкий | ПС Левобережная 110/35/6 | ф 643 | ТП 4 |  |  |  | 1
Нижновэнерго | Городецкий | ПС Левобережная 110/35/6 | ф 643 | ТП 602 |  |  |  | 1
Нижновэнерго | Городецкий | ПС Левобережная 110/35/6 | ф 643 | ТП 631 |  |  |  | 1 | 1
Нижновэнерго | Городецкий | ПС Левобережная 110/35/6 | ф 643 | ТП 811 |  |  |  | 1
Нижновэнерго | Городецкий | ПС Левобережная 110/35/6 | ф 649 | ТП 645 |  |  |  | 1
Нижновэнерго | Городецкий | ПС Левобережная 110/35/6 | ф 649 | ТП 653 |  |  | 1
Нижновэнерго | Городецкий | ПС Левобережная 110/35/6 | ф 649 | ТП 655 |  |  |  | 2
Нижновэнерго | Городецкий | ПС Левобережная 110/35/6 | ф 649 | ТП 796 |  |  |  | 3
Нижновэнерго | Городецкий | ПС Могильцы 110/6 | ф 604 | ТП 313 |  |  |  | 1
Нижновэнерго | Городецкий | ПС Могильцы 110/6 | ф 604 | ТП 320 |  |  |  | 1
Нижновэнерго | Городецкий | ПС Узола 35/10 | ф.1010 | ТП 718 |  |  |  | 1
Нижновэнерго | Городецкий | ПС Узола 35/10 | ф.1010 | ТП 739 |  |  |  | 2
Нижновэнерго | Городецкий | ПС Узола 35/10 | ф.1013 | ТП 713 |  |  | 1
Нижновэнерго | Городецкий | ПС Узола 35/10 | ф.1017 | ТП 104 |  |  |  | 1
Нижновэнерго | Городецкий | ПС Узола 35/10 | ф.1017 | ТП 114 |  |  | 1
Нижновэнерго | Городецкий | ПС Узола 35/10 | ф.1017 | ТП 702 |  |  | 1
Нижновэнерго | Заволжский | ПС ЗЗГТ 110/6 | ф 607 | ТП 98 |  |  | 3
Нижновэнерго | Заволжский | ПС Малаховская 110/27/6 | ф 603 | ТП 64 |  |  | 3 | 1
Нижновэнерго | Заволжский | ПС Малаховская 110/27/6 | ф 604 | ТП 400 |  |  |  | 3
Нижновэнерго | Заволжский | ПС Малаховская 110/27/6 | ф 604 | ТП 493 |  |  | 2
Нижновэнерго | Заволжский | ПС Малаховская 110/27/6 | ф 604 | ТП 95 |  |  |  | 1
Нижновэнерго | Заволжский | ПС Малаховская 110/27/6 | ф 609 | ТП 84 |  |  |  | 1
Нижновэнерго | Заволжский | ПС Малаховская 110/27/6 | ф 609 | ТП 85 |  |  | 1 | 1
Нижновэнерго | Заволжский | ПС Малаховская 110/27/6 | ф 610 | ТП 99 |  |  | 2 | 1
Нижновэнерго | Заволжский | ПС Малаховская 110/27/6 | ф 611 | ТП 289 |  |  | 1
Нижновэнерго | Заволжский | ПС Малаховская 110/27/6 | ф 611 | ТП 292 |  |  | 2 | 1
Нижновэнерго | Заволжский | ПС Малаховская 110/27/6 | ф 611 | ТП 297 |  |  |  | 1
Нижновэнерго | Заволжский | ПС Малаховская 110/27/6 | ф 614 | ТП 134 |  |  | 1
Нижновэнерго | Заволжский | ПС Малаховская 110/27/6 | ф 618 | КТП 186 |  |  | 3 | 4
Нижновэнерго | Заволжский | ПС Малаховская 110/27/6 | ф 618 | ТП 180 |  |  | 6 | 3
Нижновэнерго | Заволжский | ПС Малаховская 110/27/6 | ф 618 | ТП 184 |  |  | 1 | 2
Нижновэнерго | Заволжский | ПС Малаховская 110/27/6 | ф 618 | ТП 185 |  |  | 2 | 1
Нижновэнерго | Заволжский | ПС Малаховская 110/27/6 | ф 618 | ТП 194 |  |  |  | 1
Нижновэнерго | Заволжский | ПС Марковская 35/6 | ф.662 | ТП т/б Заря |  |  |  |  | 1
Нижновэнерго | Заволжский | ПС Марковская 35/6 | ф.666 | ТП 802 |  |  |  | 1
Нижновэнерго | Заволжский | ПС Марковская 35/6 | ф.666 | ТП 818 |  |  | 2 | 4
Нижновэнерго | Заволжский | ПС Марковская 35/6 | ф.667 | ТП 614 |  |  |  | 2
Нижновэнерго | Заволжский | ПС Марковская 35/6 | ф.669 | ТП 810 |  |  |  | 5
Нижновэнерго | Заволжский | ПС Марковская 35/6 | ф.670 | ТП 17 |  |  |  | 1
Нижновэнерго | Заволжский | ПС Марковская 35/6 | ф.670 | ТП 616 |  |  | 1
Нижновэнерго | Заволжский | ПС Марковская 35/6 | ф.670 | ТП 620 |  |  | 1 | 2
Нижновэнерго | Заволжский | ПС Марковская 35/6 | ф.670 | ТП 638 |  |  |  | 1
Нижновэнерго | Заволжский | ПС Марковская 35/6 | ф.670 | ТП 7 |  |  | 2
Нижновэнерго | Заволжский | ПС Марковская 35/6 | ф.670 | ТП 746 |  |  | 1 |  | 2
Нижновэнерго | Заволжский | ПС Марковская 35/6 | ф.671 | ТП 3 |  |  |  | 1
Нижновэнерго | Заволжский | ПС Марковская 35/6 | ф.671 | ТП 5 |  |  |  |  | 1
Нижновэнерго | Заволжский | ПС Марковская 35/6 | ф.671 | ТП 607 |  |  |  | 1
Нижновэнерго | Заволжский | ПС Марковская 35/6 | ф.671 | ТП 609 |  |  |  | 1
Нижновэнерго | Заволжский | ПС Марковская 35/6 | ф.671 | ТП 822 |  |  |  | 1
Нижновэнерго | Заволжский | ПС Марковская 35/6 | ф.672 | ТП 615 |  |  |  | 2
Нижновэнерго | Заволжский | ПС Пестовская 110/6 | ф.621 | ТП 90 |  |  | 6 | 1
Нижновэнерго | Заволжский | ПС Пестовская 110/6 | ф.624 | ТП 60 |  |  | 3
Нижновэнерго | Заволжский | ПС Пестовская 110/6 | ф.639 | ТП 68 |  |  |  |  | 1
Нижновэнерго | Заволжский | ПС Пестовская 110/6 | ф.639 | ТП 69 |  |  | 4
Нижновэнерго | Заволжский | ПС Пестовская 110/6 | ф.639 | ТП 83 |  |  | 1
Нижновэнерго | Ковернинский | ПС Ильино-Заборская 35/10 | ф 1001 | ТП 524 |  |  | 4
Нижновэнерго | Ковернинский | ПС Ильино-Заборская 35/10 | ф 1001 | ТП 722 |  |  |  | 1
Нижновэнерго | Ковернинский | ПС Ильино-Заборская 35/10 | ф 1002 | ТП 474 |  |  | 1
Нижновэнерго | Ковернинский | ПС Ильино-Заборская 35/10 | ф 1002 | ТП 706 |  |  | 1
Нижновэнерго | Ковернинский | ПС Ильино-Заборская 35/10 | ф 1002 | ТП 717 |  |  | 1
Нижновэнерго | Ковернинский | ПС Ковернинская 110/35/10 | ф 1030 | ТП 363 |  |  | 3
Нижновэнерго | Ковернинский | ПС Ковернинская 110/35/10 | ф 1030 | ТП 389 |  |  | 2
Нижновэнерго | Ковернинский | ПС Ковернинская 110/35/10 | ф 1030 | ТП 410 |  |  | 2
Нижновэнерго | Ковернинский | ПС Ковернинская 110/35/10 | ф 1030 | ТП 439 |  |  | 1
Нижновэнерго | Ковернинский | ПС Ковернинская 110/35/10 | ф 1030 | ТП 615 |  |  | 1
Нижновэнерго | Ковернинский | ПС Ковернинская 110/35/10 | ф 1030 | ТП 745 |  |  | 16
Нижновэнерго | Ковернинский | ПС Ковернинская 110/35/10 | ф 1031 | ТП 359 |  |  | 1
Нижновэнерго | Ковернинский | ПС Ковернинская 110/35/10 | ф 1031 | ТП 361 |  |  | 1
Нижновэнерго | Ковернинский | ПС Ковернинская 110/35/10 | ф 1031 | ТП 362 |  |  | 2 | 1
Нижновэнерго | Ковернинский | ПС Ковернинская 110/35/10 | ф 1031 | ТП 364 |  |  | 1
Нижновэнерго | Ковернинский | ПС Ковернинская 110/35/10 | ф 1031 | ТП 457 |  |  | 1
Нижновэнерго | Ковернинский | ПС Ковернинская 110/35/10 | ф 1031 | ТП 712 |  |  |  |  | 1
Нижновэнерго | Ковернинский | ПС Ковернинская 110/35/10 | ф 1031 | ТП 713 |  |  | 2
Нижновэнерго | Ковернинский | ПС Ковернинская 110/35/10 | ф 1031 | ТП 733 |  |  | 1
Нижновэнерго | Ковернинский | ПС Ковернинская 110/35/10 | ф 1032 | ТП 406 |  |  | 1
Нижновэнерго | Ковернинский | ПС Ковернинская 110/35/10 | ф 1032 | ТП 412 |  |  | 1
Нижновэнерго | Ковернинский | ПС Ковернинская 110/35/10 | ф 1032 | ТП 621 |  |  | 1
Нижновэнерго | Ковернинский | ПС Ковернинская 110/35/10 | ф 1032 | ТП 640 |  |  | 1
Нижновэнерго | Ковернинский | ПС Ковернинская 110/35/10 | ф 1032 | ТП 667 |  |  | 1 | 1
Нижновэнерго | Ковернинский | ПС Ковернинская 110/35/10 | ф 1032 | ТП 755 |  |  |  | 1
Нижновэнерго | Ковернинский | ПС Ковернинская 110/35/10 | ф 1033 | ТП 611 |  |  | 1
Нижновэнерго | Ковернинский | ПС Ковернинская 110/35/10 | ф 1034 | ТП 392 |  |  | 1
Нижновэнерго | Ковернинский | ПС Ковернинская 110/35/10 | ф 1034 | ТП 674 |  |  | 3
Нижновэнерго | Ковернинский | ПС Ковернинская 110/35/10 | ф 1035 | ТП 307 |  |  | 2
Нижновэнерго | Ковернинский | ПС Ковернинская 110/35/10 | ф 1037 | ТП 323 |  |  | 2
Нижновэнерго | Ковернинский | ПС Ковернинская 110/35/10 | ф 1037 | ТП 533 |  |  | 1
Нижновэнерго | Ковернинский | ПС Ковернинская 110/35/10 | ф 1038 | ТП 365 |  |  |  | 1
Нижновэнерго | Ковернинский | ПС Ковернинская 110/35/10 | ф 1038 | ТП 384 |  |  |  | 2
Нижновэнерго | Ковернинский | ПС Ковернинская 110/35/10 | ф 1038 | ТП 514 |  |  | 1 | 1
Нижновэнерго | Ковернинский | ПС Ковернинская 110/35/10 | ф 1038 | ТП 636 |  |  | 1
Нижновэнерго | Ковернинский | ПС Ковернинская 110/35/10 | ф 1039 | ТП 326 |  |  | 1 | 1
Нижновэнерго | Ковернинский | ПС Ковернинская 110/35/10 | ф 1039 | ТП 672 |  |  | 1
Нижновэнерго | Ковернинский | ПС Ковернинская 110/35/10 | ф 1041 | ТП 633 |  |  |  | 1
Нижновэнерго | Ковернинский | ПС Сухоноска 35/10 | ф 1053 | ТП 320 |  |  | 1
Нижновэнерго | Ковернинский | ПС Тарасовская 35/10 | ф.1012 | ТП 346 |  |  |  | 1
Нижновэнерго | Ковернинский | ПС Тарасовская 35/10 | ф.1012 | ТП 347 |  |  | 1
Нижновэнерго | Ковернинский | ПС Тарасовская 35/10 | ф.1012 | ТП 683 |  |  | 1
Нижновэнерго | Ковернинский | ПС Тарасовская 35/10 | ф.1024 | ТП 258 |  |  | 1
Нижновэнерго | Ковернинский | ПС Тарасовская 35/10 | ф.1025 | ТП 250 |  |  |  | 1
Нижновэнерго | Ковернинский | ПС Тарасовская 35/10 | ф.1025 | ТП 646 |  |  | 1
Нижновэнерго | Ковернинский | ПС Тарасовская 35/10 | ф.1027 | ТП 535 |  |  | 1
Нижновэнерго | Сокольский | ПС Кострово 110/35/10 | ф.1021 | ТП 151 |  |  | 1
Нижновэнерго | Сокольский | ПС Кострово 110/35/10 | ф.1021 | ТП 169 |  |  | 3
Нижновэнерго | Сокольский | ПС Кострово 110/35/10 | ф.1021 | ТП 175 |  |  | 1
Нижновэнерго | Сокольский | ПС Кострово 110/35/10 | ф.1021 | ТП 176 |  |  | 3
Нижновэнерго | Сокольский | ПС Кострово 110/35/10 | ф.1021 | ТП 181 |  |  | 1
Нижновэнерго | Сокольский | ПС Кострово 110/35/10 | ф.1022 | ТП 184 |  |  | 2
Нижновэнерго | Сокольский | ПС Кострово 110/35/10 | ф.1022 | ТП 188 |  |  | 2
Нижновэнерго | Сокольский | ПС Кострово 110/35/10 | ф.1022 | ТП 191 |  |  | 5
Нижновэнерго | Сокольский | ПС Кострово 110/35/10 | ф.1022 | ТП 194 |  |  | 1
Нижновэнерго | Сокольский | ПС Кострово 110/35/10 | ф.1022 | ТП 195 |  |  |  | 3
Нижновэнерго | Сокольский | ПС Кострово 110/35/10 | ф.1022 | ТП 196 |  |  | 3
Нижновэнерго | Сокольский | ПС Кострово 110/35/10 | ф.1022 | ТП 235 |  |  | 2 | 1
Нижновэнерго | Сокольский | ПС Кострово 110/35/10 | ф.1023 | ТП 189 |  |  | 1
Нижновэнерго | Сокольский | ПС Кострово 110/35/10 | ф.1023 | ТП 304 |  |  |  | 1
Нижновэнерго | Сокольский | ПС Кострово 110/35/10 | ф.1024 | ТП 217 |  |  | 1
Нижновэнерго | Сокольский | ПС Кострово 110/35/10 | ф.1024 | ТП 223 |  |  | 2
Нижновэнерго | Сокольский | ПС Кострово 110/35/10 | ф.1024 | ТП 226 |  |  | 1
Нижновэнерго | Сокольский | ПС Кострово 110/35/10 | ф.1024 | ТП 227 |  |  |  | 1
Нижновэнерго | Сокольский | ПС Кострово 110/35/10 | ф.1024 | ТП 229 |  |  |  | 2
Нижновэнерго | Сокольский | ПС Кострово 110/35/10 | ф.1025 | ТП 289 |  |  | 1
Нижновэнерго | Сокольский | ПС Кострово 110/35/10 | ф.1025 | ТП 294 |  |  |  | 1
Нижновэнерго | Сокольский | ПС Кострово 110/35/10 | ф.1025 | ТП 297 |  |  | 1 | 1
Нижновэнерго | Сокольский | ПС Кострово 110/35/10 | ф.1026 | ТП 238 |  |  | 1 | 1
Нижновэнерго | Сокольский | ПС Кострово 110/35/10 | ф.1026 | ТП 248 |  |  | 1
Нижновэнерго | Сокольский | ПС Кострово 110/35/10 | ф.1027 | ТП 233 |  |  | 2
Нижновэнерго | Сокольский | ПС Кострово 110/35/10 | ф.1027 | ТП 261 |  |  |  | 1
Нижновэнерго | Сокольский | ПС Кострово 110/35/10 | ф.1027 | ТП 266 |  |  | 1
Нижновэнерго | Сокольский | ПС Кострово 110/35/10 | ф.1028 | ТП 204 |  |  | 1
Нижновэнерго | Сокольский | ПС Сокольская 110/35/10 | ф.1001 | ТП 119 |  |  | 2
Нижновэнерго | Сокольский | ПС Сокольская 110/35/10 | ф.1001 | ТП 120 |  |  | 2
Нижновэнерго | Сокольский | ПС Сокольская 110/35/10 | ф.1001 | ТП 125 |  |  | 7
Нижновэнерго | Сокольский | ПС Сокольская 110/35/10 | ф.1001 | ТП 147 |  |  | 1 | 4
Нижновэнерго | Сокольский | ПС Сокольская 110/35/10 | ф.1005 | ТП 76 |  |  | 1 | 1
Нижновэнерго | Сокольский | ПС Сокольская 110/35/10 | ф.1006 | ТП 71 |  |  | 2 | 1
Нижновэнерго | Сокольский | ПС Сокольская 110/35/10 | ф.1006 | ТП 91 |  |  | 8
Нижновэнерго | Сокольский | ПС Сокольская 110/35/10 | ф.1006 | ТП 95 |  |  | 1
Нижновэнерго | Сокольский | ПС Сокольская 110/35/10 | ф.1007 | ТП 110 |  |  | 1
Нижновэнерго | Сокольский | ПС Сокольская 110/35/10 | ф.1007 | ТП 112 |  |  | 3
Нижновэнерго | Сокольский | ПС Сокольская 110/35/10 | ф.1007 | ТП 113 |  |  |  | 1
Нижновэнерго | Сокольский | ПС Сокольская 110/35/10 | ф.1007 | ТП 143 |  |  | 2
Нижновэнерго | Сокольский | ПС Сокольская 110/35/10 | ф.1008 | ТП 116 |  |  | 4
Нижновэнерго | Сокольский | ПС Сокольская 110/35/10 | ф.1008 | ТП 118 |  |  | 2 | 1
Нижновэнерго | Сокольский | ПС Сокольская 110/35/10 | ф.1008 | ТП 123 |  |  | 1 | 2
Нижновэнерго | Сокольский | ПС Сокольская 110/35/10 | ф.1008 | ТП 127 |  |  | 7 | 1
Нижновэнерго | Сокольский | ПС Сокольская 110/35/10 | ф.1008 | ТП 135 |  |  | 2 | 1
Нижновэнерго | Сокольский | ПС Сокольская 110/35/10 | ф.1008 | ТП 157 |  |  |  | 3
Нижновэнерго | Сокольский | ПС Сокольская 110/35/10 | ф.1008 | ТП 75 |  |  | 2
Нижновэнерго | Чкаловский | ПС Губцевская 110/35/10 | ф 1002 | ТП 708 |  |  | 1 | 1
Нижновэнерго | Чкаловский | ПС Губцевская 110/35/10 | ф 1002 | ТП 824 |  |  |  | 1
Нижновэнерго | Чкаловский | ПС Губцевская 110/35/10 | ф 1002 | ТП 832 |  |  | 1
Нижновэнерго | Чкаловский | ПС Губцевская 110/35/10 | ф 1002 | ТП 834 |  |  |  | 2
Нижновэнерго | Чкаловский | ПС Губцевская 110/35/10 | ф 1022 | ТП 771 |  |  |  | 1
Нижновэнерго | Чкаловский | ПС Губцевская 110/35/10 | ф 1022 | ТП 845 |  |  |  | 2
Нижновэнерго | Чкаловский | ПС Катунская 35/10 | ф.1015 | ТП 911 |  |  | 1
Нижновэнерго | Чкаловский | ПС Катунская 35/10 | ф.1016 | ТП 913 |  |  | 2
Нижновэнерго | Чкаловский | ПС Катунская 35/10 | ф.1019 | ТП 780 |  |  |  | 2
Нижновэнерго | Чкаловский | ПС Пуреховская 35/10 | ф.1032 | ТП 725 |  |  | 2
Нижновэнерго | Чкаловский | ПС Пуреховская 35/10 | ф.1032 | ТП 863 |  |  | 3
Нижновэнерго | Чкаловский | ПС Пуреховская 35/10 | ф.1034 | ТП 658 |  |  |  |  | 1
Нижновэнерго | Чкаловский | ПС Пуреховская 35/10 | ф.1035 | ТП 159 |  |  | 1
Нижновэнерго | Чкаловский | ПС Пуреховская 35/10 | ф.1035 | ТП 160 |  |  |  | 1
Нижновэнерго | Чкаловский | ПС Пуреховская 35/10 | ф.1035 | ТП 163 |  |  |  | 1
Нижновэнерго | Чкаловский | ПС Пуреховская 35/10 | ф.1035 | ТП 164 |  |  | 1
Нижновэнерго | Чкаловский | ПС Пуреховская 35/10 | ф.1035 | ТП 170 |  |  | 1
Нижновэнерго | Чкаловский | ПС Пуреховская 35/10 | ф.1035 | ТП 171 |  |  |  | 1
Нижновэнерго | Чкаловский | ПС Пуреховская 35/10 | ф.1035 | ТП 767 |  |  | 2
Нижновэнерго | Чкаловский | ПС Пуреховская 35/10 | ф.1035 | ТП 795 |  |  |  | 1
Нижновэнерго | Чкаловский | ПС Пуреховская 35/10 | ф.1035 | ТП 857 |  |  |  | 2
Нижновэнерго | Чкаловский | ПС Пуреховская 35/10 | ф.1035 | ТП 962 |  |  | 3
Нижновэнерго | Чкаловский | ПС Пуреховская 35/10 | ф.1036 | ТП 602 |  |  | 1
Нижновэнерго | Чкаловский | ПС Пуреховская 35/10 | ф.1036 | ТП 773 |  |  |  | 1
Нижновэнерго | Чкаловский | ПС Пуреховская 35/10 | ф.1036 | ТП 959 |  |  | 1
Нижновэнерго | Чкаловский | ПС Сицкая 35/10 | ф 1003 | ТП 718 |  |  | 1
Нижновэнерго | Чкаловский | ПС Сицкая 35/10 | ф 1003 | ТП 836 |  |  |  | 1
Нижновэнерго | Чкаловский | ПС Сицкая 35/10 | ф 1003 | ТП 883 |  |  | 1
Нижновэнерго | Чкаловский | ПС Сицкая 35/10 | ф 1003 | ТП 884 |  |  | 1
Нижновэнерго | Чкаловский | ПС Сицкая 35/10 | ф 1003 | ТП 960 |  |  | 1
Нижновэнерго | Чкаловский | ПС Сицкая 35/10 | ф 1004 | ТП 871 |  |  | 1
Нижновэнерго | Чкаловский | ПС Сицкая 35/10 | ф 1004 | ТП 872 |  |  | 1
Нижновэнерго | Чкаловский | ПС Сицкая 35/10 | ф 1004 | ТП 874 |  |  | 1
Нижновэнерго | Чкаловский | ПС Сицкая 35/10 | ф 1004 | ТП 881 |  |  | 1
Нижновэнерго | Чкаловский | ПС Сицкая 35/10 | ф 1004 | ТП 969 |  |  |  | 1
Нижновэнерго | Чкаловский | ПС Сицкая 35/10 | ф 1005 | ТП 749 |  |  | 1
Нижновэнерго | Чкаловский | ПС Сицкая 35/10 | ф 1005 | ТП 912 |  |  | 1
Нижновэнерго | Чкаловский | ПС Сицкая 35/10 | ф 1006 | ТП 648 |  |  |  | 9
Нижновэнерго | Чкаловский | ПС Сицкая 35/10 | ф 1006 | ТП 827 |  |  |  | 1
Нижновэнерго | Чкаловский | ПС Сицкая 35/10 | ф 1006 | ТП 829 |  |  |  | 2
Нижновэнерго | Чкаловский | ПС Сицкая 35/10 | ф 1006 | ТП 833 |  |  |  | 5
Нижновэнерго | Чкаловский | ПС Сицкая 35/10 | ф 1006 | ТП 931 |  |  |  | 2
Нижновэнерго | Чкаловский | ПС Сицкая 35/10 | ф 1006 | ТП 991 |  |  |  | 2
Нижновэнерго | Чкаловский | ПС Сицкая 35/10 | ф 1006 | ТП 992 |  |  | 1
Нижновэнерго | Чкаловский | ПС Сицкая 35/10 | ф 1008 | ТП 876 |  |  | 1
Нижновэнерго | Чкаловский | ПС Сицкая 35/10 | ф 1008 | ТП 877 |  |  | 1
Нижновэнерго | Чкаловский | ПС Сицкая 35/10 | ф 1008 | ТП 887 |  |  | 1
Нижновэнерго | Чкаловский | ПС Сицкая 35/10 | ф 1008 | ТП 990 |  |  |  | 1
Нижновэнерго | Чкаловский | ПС Сицкая 35/10 | ф 1014 | ТП 732 |  |  | 2
Нижновэнерго | Чкаловский | ПС Сицкая 35/10 | ф 1014 | ТП 930 |  |  | 2
Нижновэнерго | Чкаловский | ПС Чистовская 110/35/6 | ф 611 | ТП 619 |  |  | 1
Нижновэнерго | Чкаловский | ПС Чистовская 110/35/6 | ф 615 | ТП 3 |  |  | 3 | 1
Нижновэнерго | Чкаловский | ПС Чистовская 110/35/6 | ф 615 | ТП 4 |  |  | 2
Нижновэнерго | Чкаловский | ПС Чкаловская 35/10 | ф 1010 | ТП 995 |  |  |  |  | 1
Нижновэнерго | Чкаловский | ПС Чкаловская 35/10 | ф 1013 | ТП 660 |  |  |  |  | 1
Нижновэнерго | Чкаловский | ПС Чкаловская 35/10 | ф 1013 | ТП 752 |  |  |  |  | 1
Нижновэнерго | Чкаловский | ПС Чкаловская 35/10 | ф 1013 | ТП 789 |  |  |  |  | 2
Нижновэнерго | Чкаловский | ПС Чкаловская 35/10 | ф 1018 | ТП 702 |  |  |  |  | 1
Нижновэнерго | Чкаловский | ПС Чкаловская 35/10 | ф 1018 | ТП 811 |  |  | 1
Нижновэнерго | Чкаловский | ПС Чкаловская 35/10 | ф 1018 | ТП 812 |  |  | 1
Нижновэнерго | Чкаловский | ПС Чкаловская 35/10 | ф 1018 | ТП 813 |  |  |  |  | 1
Нижновэнерго | Чкаловский | ПС Чкаловская 35/10 | ф 1021 | ТП 805 |  |  | 3
Нижновэнерго | Чкаловский | ПС Чкаловская 35/10 | ф 1021 | ТП 806 |  |  |  |  | 1
Нижновэнерго | Борский | ПС Борская 220/110/10 | ф 1004 | ТП 1013 |  |  | 1 | 2
Нижновэнерго | Борский | ПС Борская 220/110/10 | ф 1004 | ТП 1180 |  |  | 1
Нижновэнерго | Борский | ПС Борская 220/110/10 | ф 1004 | ТП 1403 |  |  | 1
Нижновэнерго | Борский | ПС Борская 220/110/10 | ф 1004 | ТП 1404 |  |  |  | 8
Нижновэнерго | Борский | ПС Борская 220/110/10 | ф 1004 | ТП 1408 |  |  |  | 2
Нижновэнерго | Борский | ПС Борская 220/110/10 | ф 1004 | ТП 1409 |  |  | 2
Нижновэнерго | Борский | ПС Борская 220/110/10 | ф 1004 | ТП 1412 |  |  |  | 3
Нижновэнерго | Борский | ПС Борская 220/110/10 | ф 1004 | ТП 1413 |  |  | 2 | 1
Нижновэнерго | Борский | ПС Борская 220/110/10 | ф 1006 | ТП 1410 |  |  | 1
Нижновэнерго | Борский | ПС Борская 220/110/10 | ф 1006 | ТП 1411 |  |  | 1
Нижновэнерго | Борский | ПС Борская 220/110/10 | ф 1007 | МТП 96 |  |  | 1
Нижновэнерго | Борский | ПС Борская 220/110/10 | ф 1008 | ЗТП 73 |  |  |  | 1
Нижновэнерго | Борский | ПС Борская 220/110/10 | ф 1008 | КТП 79 |  |  |  | 3
Нижновэнерго | Борский | ПС Борская 220/110/10 | ф 1008 | КТП 84 |  |  |  | 1
Нижновэнерго | Борский | ПС Борская 220/110/10 | ф 1008 | КТП 915 |  |  |  | 6
Нижновэнерго | Борский | ПС Борская 220/110/10 | ф 1008 | КТП 916 |  |  |  | 5
Нижновэнерго | Борский | ПС Борская 220/110/10 | ф 1008 | МТП 82 |  |  |  | 1
Нижновэнерго | Борский | ПС Борская 220/110/10 | ф 1008 | МТП 86 |  |  | 2
Нижновэнерго | Борский | ПС Борская 220/110/10 | ф 1009 | КТП 101 |  |  | 2
Нижновэнерго | Борский | ПС Борская 220/110/10 | ф 1011 | ЗТП 1188 |  |  |  | 1
Нижновэнерго | Борский | ПС Борская 220/110/10 | ф 1015 | МТП 119 |  |  | 1
Нижновэнерго | Борский | ПС Борская 220/110/10 | ф 1017 | ТП 1136 |  |  | 1 | 3
Нижновэнерго | Борский | ПС Ивановская 35/10 | ф 1001 | КТП 157 |  |  | 1
Нижновэнерго | Борский | ПС Ивановская 35/10 | ф 1003 | МТП 331 |  |  | 1
Нижновэнерго | Борский | ПС Ивановская 35/10 | ф 1003 | МТП 333 |  |  | 1 | 1
Нижновэнерго | Борский | ПС Каликино 35/10 | ф.1001 | ЗТП 17 |  |  | 2 | 1
Нижновэнерго | Борский | ПС Каликино 35/10 | ф.1001 | ЗТП 253 |  |  | 2
Нижновэнерго | Борский | ПС Каликино 35/10 | ф.1001 | МТП 24 |  |  | 2
Нижновэнерго | Борский | ПС Каликино 35/10 | ф.1001 | МТП 28 |  |  |  | 1
Нижновэнерго | Борский | ПС Каликино 35/10 | ф.1001 | МТП 449 |  |  | 1
Нижновэнерго | Борский | ПС Каликино 35/10 | ф.1003 | МТП 5 |  |  | 2
Нижновэнерго | Борский | ПС Каликино 35/10 | ф.1004 | ЗТП 11 |  |  |  | 1
Нижновэнерго | Борский | ПС Каликино 35/10 | ф.1004 | КТП 382 |  |  | 1
Нижновэнерго | Борский | ПС Каликино 35/10 | ф.1004 | КТП 9 |  |  | 1 | 1
Нижновэнерго | Борский | ПС Каликино 35/10 | ф.1004 | МТП 13 |  |  | 2
Нижновэнерго | Борский | ПС Каликино 35/10 | ф.1006 | КТП 15 |  |  | 1 | 2
Нижновэнерго | Борский | ПС Каликино 35/10 | ф.1006 | КТП 20 |  |  | 2 | 1
Нижновэнерго | Борский | ПС Каликино 35/10 | ф.1006 | КТП 260 |  |  |  | 1
Нижновэнерго | Борский | ПС Каликино 35/10 | ф.1006 | КТП 32 |  |  |  | 2
Нижновэнерго | Борский | ПС Каликино 35/10 | ф.1006 | КТП 567 |  |  |  | 2
Нижновэнерго | Борский | ПС Каликино 35/10 | ф.1006 | КТП 992 |  |  |  | 1
Нижновэнерго | Борский | ПС Каликино 35/10 | ф.1007 | КТП 34 |  |  | 1
Нижновэнерго | Борский | ПС Каликино 35/10 | ф.1007 | КТП 427 |  |  |  | 1
Нижновэнерго | Борский | ПС Каликино 35/10 | ф.1011 | КТП 42 |  |  | 2
Нижновэнерго | Борский | ПС Кварц 110/10 | ф 1004 | КТП 485 |  |  |  | 2
Нижновэнерго | Борский | ПС Кварц 110/10 | ф 1004 | КТП 59 |  |  | 1
Нижновэнерго | Борский | ПС Кварц 110/10 | ф 1004 | КТП 60 |  |  |  | 1
Нижновэнерго | Борский | ПС Кварц 110/10 | ф 1004 | КТП 61 |  |  | 1
Нижновэнерго | Борский | ПС Кварц 110/10 | ф 1004 | КТП 63 |  |  | 1 | 2
Нижновэнерго | Борский | ПС Кварц 110/10 | ф 1004 | КТП 64 |  |  | 2
Нижновэнерго | Борский | ПС Кварц 110/10 | ф 1004 | МТП 62 |  |  | 1 | 1
Нижновэнерго | Борский | ПС Кварц 110/10 | ф 1004 | МТП 66 |  |  | 1
Нижновэнерго | Борский | ПС Кварц 110/10 | ф 1015 | ТП 1417 |  |  |  | 2
Нижновэнерго | Борский | ПС Керженец 35/10 | ф 1003 | КТП 680 |  |  |  | 1
Нижновэнерго | Борский | ПС Линда 110/35/10 | ф.1004 | КТП 160 |  |  |  |  | 1
Нижновэнерго | Борский | ПС Линда 110/35/10 | ф.1004 | КТП 162 |  |  | 2
Нижновэнерго | Борский | ПС Линда 110/35/10 | ф.1004 | КТП 994 |  |  | 1
Нижновэнерго | Борский | ПС Линда 110/35/10 | ф.1004 | МТП 185 |  |  | 1
Нижновэнерго | Борский | ПС Линда 110/35/10 | ф.1004 | МТП 208 |  |  | 1
Нижновэнерго | Борский | ПС Линда 110/35/10 | ф.1008 | КТП 241 |  |  | 4
Нижновэнерго | Борский | ПС Линда 110/35/10 | ф.1008 | МТП 239 |  |  | 2
Нижновэнерго | Борский | ПС Линда 110/35/10 | ф.1008 | МТП 240 |  |  | 1
Нижновэнерго | Борский | ПС Линда 110/35/10 | ф.1008 | МТП 384 |  |  | 1
Нижновэнерго | Борский | ПС Линда 110/35/10 | ф.1009 | ЗТП 472 |  |  | 2
Нижновэнерго | Борский | ПС Линда 110/35/10 | ф.1009 | КТП 232 |  |  | 2 | 1
Нижновэнерго | Борский | ПС Линда 110/35/10 | ф.1010 | КТП 156 |  |  | 1
Нижновэнерго | Борский | ПС Линда 110/35/10 | ф.1010 | КТП 231 |  |  | 1
Нижновэнерго | Борский | ПС Линда 110/35/10 | ф.1010 | МТП 244 |  |  | 1
Нижновэнерго | Борский | ПС Линда 110/35/10 | ф.1010 | МТП 256 |  |  | 1
Нижновэнерго | Борский | ПС Линда 110/35/10 | ф.1005 | ЗТП 623 |  |  | 3 | 7
Нижновэнерго | Борский | ПС Линда 110/35/10 | ф.1005 | ЗТП 625 |  |  | 6
Нижновэнерго | Борский | ПС Линда 110/35/10 | ф.1005 | ЗТП 626 |  |  | 26
Нижновэнерго | Борский | ПС Линда 110/35/10 | ф.1005 | ЗТП 628 |  |  | 3 | 2
Нижновэнерго | Борский | ПС Линда 110/35/10 | ф.1005 | КТП 514 |  |  | 1 | 1
Нижновэнерго | Борский | ПС Линда 110/35/10 | ф.1005 | МТП 229 |  |  |  | 1
Нижновэнерго | Борский | ПС Моховые горы 110/35/6 | ф 606 | КТП 107 |  |  |  | 2
Нижновэнерго | Борский | ПС Моховые горы 110/35/6 | ф 606 | КТП 552 |  |  | 1 | 1
Нижновэнерго | Борский | ПС Моховые горы 110/35/6 | ф 609 | ТП 1028 |  |  | 3
Нижновэнерго | Борский | ПС Моховые горы 110/35/6 | ф 609 | ТП 1073 |  |  | 3
Нижновэнерго | Борский | ПС Моховые горы 110/35/6 | ф 609 | ТП 1131 |  |  | 2 | 2
Нижновэнерго | Борский | ПС Моховые горы 110/35/6 | ф 610 | ТП 1078 |  |  |  | 1
Нижновэнерго | Борский | ПС Моховые горы 110/35/6 | ф 611 | КТП 1035 |  |  | 1 | 1
Нижновэнерго | Борский | ПС Моховые горы 110/35/6 | ф 611 | ТП 1029 |  |  | 1 | 1
Нижновэнерго | Борский | ПС Моховые горы 110/35/6 | ф 611 | ТП 1132 |  |  | 2 | 1
Нижновэнерго | Борский | ПС Моховые горы 110/35/6 | ф 611 | ТП 1146 |  |  | 1
Нижновэнерго | Борский | ПС Моховые горы 110/35/6 | ф 611 | ТП 1164 |  |  | 1
Нижновэнерго | Борский | ПС Моховые горы 110/35/6 | ф 614 | КТП 1001 |  |  | 1
Нижновэнерго | Борский | ПС Моховые горы 110/35/6 | ф 614 | ТП 1050 |  |  | 1
Нижновэнерго | Борский | ПС Моховые горы 110/35/6 | ф 616 | ТП 1056 |  |  | 1
Нижновэнерго | Борский | ПС Моховые горы 110/35/6 | ф 619 | ТП 1141 |  |  | 4
Нижновэнерго | Борский | ПС Останкино 110/35/6 | ф 601 | КТП 153 |  |  | 1 | 1
Нижновэнерго | Борский | ПС Останкино 110/35/6 | ф 601 | КТП 683 |  |  | 1 | 1
Нижновэнерго | Борский | ПС Останкино 110/35/6 | ф 601 | МТП 111 |  |  | 1 | 1
Нижновэнерго | Борский | ПС Останкино 110/35/6 | ф 601 | МТП 351 |  |  |  | 1
Нижновэнерго | Борский | ПС Останкино 110/35/6 | ф 602 | КТП 135 |  |  | 1
Нижновэнерго | Борский | ПС Останкино 110/35/6 | ф 602 | КТП 137 |  |  | 1
Нижновэнерго | Борский | ПС Останкино 110/35/6 | ф 602 | КТП 642 |  |  | 1
Нижновэнерго | Борский | ПС Останкино 110/35/6 | ф 602 | МТП 136 |  |  | 1
Нижновэнерго | Борский | ПС Памяти Парижской Коммуны 35/6 | ф 605 | КТП 225 |  |  | 1
Нижновэнерго | Борский | ПС СГ-36 35/6 | ф.602 | КТП 489 |  |  |  | 1
Нижновэнерго | Борский | ПС СГ-36 35/6 | ф.604 | КТП 658 |  |  | 1
Нижновэнерго | Борский | ПС Ситники 110/35/10 | ф.1005 | ЗТП 398 |  |  | 1 | 3
Нижновэнерго | Борский | ПС Ситники 110/35/10 | ф.1005 | ЗТП 405 |  |  |  | 1
Нижновэнерго | Борский | ПС Ситники 110/35/10 | ф.1005 | КТП 435 |  |  | 1
Нижновэнерго | Борский | ПС Стеклозаводская 110/6 | ф 603 | ТП 1032 |  |  | 4
Нижновэнерго | Борский | ПС Стеклозаводская 110/6 | ф 603 | ТП 1053 |  |  | 2
Нижновэнерго | Борский | ПС Стеклозаводская 110/6 | ф 622 | ТП 1103 |  |  |  | 1
Нижновэнерго | Борский | ПС Теплоход 110/10 | ф 616 | ТП 1024 |  |  | 1
Нижновэнерго | Борский | ПС Теплоход 110/10 | ф 616 | ТП 1086 |  |  | 4
Нижновэнерго | Борский | ПС Теплоход 110/10 | ф 616 | ТП 1150 |  |  | 1
Нижновэнерго | Борский | ПС Толоконцево 110/6 | ф.602 | ЗТП 666 |  |  | 2
Нижновэнерго | Борский | ПС Толоконцево 110/6 | ф.604 | КТП 207 |  |  |  | 2
Нижновэнерго | Борский | ПС Толоконцево 110/6 | ф.604 | КТП 301 |  |  |  | 1
Нижновэнерго | Борский | ПС Толоконцево 110/6 | ф.604 | КТП 480 |  |  | 1
Нижновэнерго | Борский | ПС Толоконцево 110/6 | ф.604 | КТП 69 |  |  | 1
Нижновэнерго | Борский | ПС Толоконцево 110/6 | ф.604 | КТП 959 |  |  |  | 3
Нижновэнерго | Борский | ПС Толоконцево 110/6 | ф.607 | КТП 527 |  |  |  | 1
Нижновэнерго | Борский | ПС Толоконцево 110/6 | ф.607 | КТП 58 |  |  | 2
Нижновэнерго | Борский | ПС Толоконцево 110/6 | ф.607 | КТП 68 |  |  | 1
Нижновэнерго | Борский | ПС Толоконцево 110/6 | ф.607 | КТП 997 |  |  |  | 1
Нижновэнерго | Борский | ПС Толоконцево 110/6 | ф.607 | МТП 19 |  |  | 2
Нижновэнерго | Борский | ПС Чистое поле 35/10 | ф 1002 | КТП 175 |  |  | 1
Нижновэнерго | Борский | ПС Чистое поле 35/10 | ф 1002 | МТП 172 |  |  | 2
Нижновэнерго | Борский | ПС Чистое поле 35/10 | ф 1002 | МТП 283 |  |  | 1
Нижновэнерго | Борский | ПС Чистое поле 35/10 | ф 1003 | МТП 184 |  |  | 1
Нижновэнерго | Борский | ПС Чистое поле 35/10 | ф 1003 | МТП 186 |  |  |  | 1
Нижновэнерго | Борский | ПС Чистое поле 35/10 | ф 1007 | КТП 194 |  |  | 2
Нижновэнерго | Борский | ПС Чистое поле 35/10 | ф 1007 | МТП 198 |  |  | 1
Нижновэнерго | Борский | ПС Чистое поле 35/10 | ф 1008 | КТП 179 |  |  | 1 | 1
Нижновэнерго | Борский | ПС Чистое поле 35/10 | ф 1008 | МТП 164 |  |  | 1
Нижновэнерго | Борский | ПС Чистое поле 35/10 | ф 1008 | МТП 166 |  |  | 1 | 1
Нижновэнерго | Борский | ПС Чистое поле 35/10 | ф 1008 | МТП 167 |  |  | 1
Нижновэнерго | Володарский | ПС ВКХП 35/10 | ф 1008 | ТП 31 |  |  | 1
Нижновэнерго | Володарский | ПС Жолнино 110/35/6 | ф 614 | ТП 216 |  |  |  | 1
Нижновэнерго | Володарский | ПС Ильино 35/10 | ф 1005 | ТП 123 |  |  | 1
Нижновэнерго | Володарский | ПС Ильино 35/10 | ф 1005 | ТП 145 |  |  | 1
Нижновэнерго | Володарский | ПС Ильино 35/10 | ф 1005 | ТП 20 |  |  | 1
Нижновэнерго | Володарский | ПС Ильино 35/10 | ф 1005 | ТП 55 |  |  |  | 1
Нижновэнерго | Володарский | ПС Ильино 35/10 | ф 1006 | ТП 23 |  |  |  | 1
Нижновэнерго | Володарский | ПС Комплекс 110/35/10 | ф 1001 | ТП 112 |  |  | 1
Нижновэнерго | Володарский | ПС Лагерная 1 35/10 | ф 1002 | ТП 43 |  |  | 1
Нижновэнерго | Володарский | ПС Смолино 110/35/10 | ф 1009 | ТП 9 |  |  | 1
Нижновэнерго | Володарский | ПС Фролищи 35/6 | ф 601 | ТП 231 |  |  |  | 1
Нижновэнерго | Дзержинский | ПС Городская 110/10/6 | ф 1001 | ТП 445 |  |  |  |  | 1
Нижновэнерго | Дзержинский | ПС Городская 110/10/6 | ф 1013 | ТП 490 |  |  | 1
Нижновэнерго | Дзержинский | ПС Городская 110/10/6 | ф 608 | ТП 431 |  |  |  |  | 1
Нижновэнерго | Дзержинский | ПС Городская 110/10/6 | ф 615 | ТП 431 |  |  |  |  | 1
Нижновэнерго | Дзержинский | ПС Городская 110/10/6 | ф 626 | ТП 182 |  |  |  |  | 1
Нижновэнерго | Дзержинский | ПС Городская 110/10/6 | ф 626 | ТП 58 |  |  |  |  | 1
Нижновэнерго | Дзержинский | ПС Дзержинская 110/35/6 | ф 603 | ТП 52 |  |  | 5
Нижновэнерго | Дзержинский | ПС Дзержинская 110/35/6 | ф 605 | ТП 479 |  |  | 1
Нижновэнерго | Дзержинский | ПС Дзержинская 110/35/6 | ф 607 | ТП 440 |  |  |  | 1
Нижновэнерго | Дзержинский | ПС Дзержинская 110/35/6 | ф 610 | ТП 25 |  |  | 1
Нижновэнерго | Дзержинский | ПС Дзержинская 110/35/6 | ф 610 | ТП 45 |  |  | 2 | 1
Нижновэнерго | Дзержинский | ПС Дзержинская 110/35/6 | ф 610 | ТП 65 |  |  | 1
Нижновэнерго | Дзержинский | ПС Дзержинская 110/35/6 | ф 619 | ТП 127 |  |  | 1
Нижновэнерго | Дзержинский | ПС Дзержинская 110/35/6 | ф 619 | ТП 287 |  |  |  |  | 1
Нижновэнерго | Дзержинский | ПС Дзержинская 110/35/6 | ф 619 | ТП 55 |  |  |  | 1
Нижновэнерго | Дзержинский | ПС Дзержинская 110/35/6 | ф 1016 | ТП 407 |  |  | 1
Нижновэнерго | Дзержинский | ПС Западная 110/10/6 | ф 605 РП-2 | ТП 147 |  |  |  | 1
Нижновэнерго | Дзержинский | ПС Западная 110/10/6 | ф 605 РП-2 | ТП 422 |  |  |  |  | 2
Нижновэнерго | Дзержинский | ПС Западная 110/10/6 | ф 605 РП-2 | ТП 67 |  |  | 1
Нижновэнерго | Дзержинский | ПС Западная 110/10/6 | ф 606 | ТП 193 |  |  | 1 |  | 1
Нижновэнерго | Дзержинский | ПС Западная 110/10/6 | ф 607 | ТП 111 |  |  | 1
Нижновэнерго | Дзержинский | ПС Западная 110/10/6 | ф 607 | ТП 61 |  |  |  |  | 1
Нижновэнерго | Дзержинский | ПС Западная 110/10/6 | ф 607 | ТП 72 |  |  |  |  | 6
Нижновэнерго | Дзержинский | ПС Западная 110/10/6 | ф 608 | ТП 36 |  |  | 1
Нижновэнерго | Дзержинский | ПС Западная 110/10/6 | ф 610 | ТП 250 |  |  | 2
Нижновэнерго | Дзержинский | ПС Западная 110/10/6 | ф 611 | ТП 153 |  |  |  |  | 1
Нижновэнерго | Дзержинский | ПС Западная 110/10/6 | ф 614 | ТП 362 |  |  |  |  | 2
Нижновэнерго | Дзержинский | ПС Западная 110/10/6 | ф 615 | ТП 56 |  |  | 31
Нижновэнерго | Дзержинский | ПС Речной водозабор | ф 13 | ТП 309 |  |  |  |  | 1
Нижновэнерго | Богородский | ПС Богородская 110/6 | ф.603 | ТП 1284 |  |  | 1
Нижновэнерго | Богородский | ПС Богородская 110/6 | ф.603 | ТП 1290 |  |  | 2
Нижновэнерго | Богородский | ПС Богородская 110/6 | ф.605 | КТП 10108 |  |  |  | 1
Нижновэнерго | Богородский | ПС Богородская 110/6 | ф.605 | КТП 1076 |  |  |  | 1
Нижновэнерго | Богородский | ПС Богородская 110/6 | ф.605 | КТП 1077 |  |  |  | 1
Нижновэнерго | Богородский | ПС Богородская 110/6 | ф.605 | ТП 1003 |  |  |  | 1
Нижновэнерго | Богородский | ПС Богородская 110/6 | ф.605 | ТП 1039 |  |  |  | 1
Нижновэнерго | Богородский | ПС Богородская 110/6 | ф.605 | ТП 1131А |  |  | 2
Нижновэнерго | Богородский | ПС Богородская 110/6 | ф.606 | ТП 1241 |  |  |  | 1
Нижновэнерго | Богородский | ПС Богородская 110/6 | ф.617 | ТП 1202 |  |  | 1 | 1
Нижновэнерго | Богородский | ПС Богородская 110/6 | ф.620 | ТП 1002 |  |  | 1 | 3
Нижновэнерго | Богородский | ПС Богородская 110/6 | ф.620 | ТП 1004 |  |  | 1
Нижновэнерго | Богородский | ПС Буревестник 110/10 | ф.1002 | КТП 1949 |  |  |  | 2
Нижновэнерго | Богородский | ПС Буревестник 110/10 | ф.1002 | КТП 1959 |  |  |  | 3
Нижновэнерго | Богородский | ПС Буревестник 110/10 | ф.1002 | ТП 1800 |  |  | 1
Нижновэнерго | Богородский | ПС Буревестник 110/10 | ф.1002 | ТП 1801 |  |  | 1
Нижновэнерго | Богородский | ПС Буревестник 110/10 | ф.1002 | ТП 1808 |  |  | 2
Нижновэнерго | Богородский | ПС Буревестник 110/10 | ф.1002 | ТП 1809 |  |  | 2
Нижновэнерго | Богородский | ПС Буревестник 110/10 | ф.1003 | ТП 1702 |  |  |  | 1 | 1
Нижновэнерго | Богородский | ПС Буревестник 110/10 | ф.1003 | ТП 1703 |  |  | 1
Нижновэнерго | Богородский | ПС Буревестник 110/10 | ф.1003 | ТП 1704 |  |  | 1 | 2
Нижновэнерго | Богородский | ПС Буревестник 110/10 | ф.1003 | ТП 1713 |  |  | 1
Нижновэнерго | Богородский | ПС Буревестник 110/10 | ф.1003 | ТП 1714 |  |  | 1
Нижновэнерго | Богородский | ПС Буревестник 110/10 | ф.1003 | ТП 1716 |  |  | 1 | 4
Нижновэнерго | Богородский | ПС Буревестник 110/10 | ф.1003 | ТП 1718 |  |  | 1 |  | 1
Нижновэнерго | Богородский | ПС Буревестник 110/10 | ф.1003 | ТП 1721 |  |  | 2
Нижновэнерго | Богородский | ПС Буревестник 110/10 | ф.1003 | ТП 1840 |  |  |  | 1
Нижновэнерго | Богородский | ПС Буревестник 110/10 | ф.1006 | КТП 1958 |  |  | 6 | 2
Нижновэнерго | Богородский | ПС Буревестник 110/10 | ф.1007 | ТП 1842 |  |  | 2
Нижновэнерго | Богородский | ПС Буревестник 110/10 | ф.1008 | КТП 1069 |  |  |  | 3
Нижновэнерго | Богородский | ПС Буревестник 110/10 | ф.1008 | КТП 1072 |  |  |  | 1
Нижновэнерго | Богородский | ПС Буревестник 110/10 | ф.1008 | КТП 1074 |  |  | 1 | 1
Нижновэнерго | Богородский | ПС Буревестник 110/10 | ф.1008 | КТП 1084 |  |  |  | 2
Нижновэнерго | Богородский | ПС Буревестник 110/10 | ф.1008 | КТП 1093 |  |  |  | 1
Нижновэнерго | Богородский | ПС Буревестник 110/10 | ф.1008 | КТП 1096 |  |  | 2
Нижновэнерго | Богородский | ПС Буревестник 110/10 | ф.1008 | ТП 1056 |  |  | 1
Нижновэнерго | Богородский | ПС Буревестник 110/10 | ф.1008 | ТП 1058 |  |  | 2
Нижновэнерго | Богородский | ПС Буревестник 110/10 | ф.1008 | ТП 1060 |  |  | 1 | 1
Нижновэнерго | Богородский | ПС Буревестник 110/10 | ф.1008 | ТП 1067 |  |  | 3 | 4
Нижновэнерго | Богородский | ПС Буревестник 110/10 | ф.1008 | ТП 1070 |  |  | 1 | 9
Нижновэнерго | Богородский | ПС Буревестник 110/10 | ф.1008 | ТП 1828 |  |  | 4
Нижновэнерго | Богородский | ПС Буревестник 110/10 | ф.1008 | ТП 1833 |  |  | 1 | 2
Нижновэнерго | Богородский | ПС Буревестник 110/10 | ф.1008 | ТП 1834 |  |  | 2 | 4
Нижновэнерго | Богородский | ПС Буревестник 110/10 | ф.1011 | КТП 1090 |  |  |  | 4
Нижновэнерго | Богородский | ПС Буревестник 110/10 | ф.1011 | ТП 1075 |  |  |  | 7
Нижновэнерго | Богородский | ПС Буревестник 110/10 | ф.1011 | ТП 1851 |  |  |  | 1
Нижновэнерго | Богородский | ПС Буревестник 110/10 | ф.1011 | ТП 1886 |  |  |  | 3
Нижновэнерго | Богородский | ПС Буревестник 110/10 | ф.1015 | ТП 1080 |  |  |  | 2
Нижновэнерго | Богородский | ПС Буревестник 110/10 | ф.1015 | ТП 1849 |  |  |  | 1
Нижновэнерго | Богородский | ПС Буревестник 110/10 | ф.1015 | ТП 1862 |  |  |  | 2
Нижновэнерго | Богородский | ПС Буревестник 110/10 | ф.1015 | ТП 1864 |  |  |  | 1
Нижновэнерго | Богородский | ПС Буревестник 110/10 | ф.1015 | ТП 3 РП |  |  |  | 1
Нижновэнерго | Богородский | ПС Ворсма 110/6 | ф 615 | ТП 1247 |  |  | 2 | 2
Нижновэнерго | Богородский | ПС Ворсма 110/6 | ф 615 | ТП 1248 |  |  | 2 | 2
Нижновэнерго | Богородский | ПС Дальнее Константиново 110/35/10 | ф 1204 | ТП 1737 |  |  | 7 | 2
Нижновэнерго | Богородский | ПС Дальнее Константиново 110/35/10 | ф 1206 | КТП 1736 |  |  | 1
Нижновэнерго | Богородский | ПС Дальнее Константиново 110/35/10 | ф 1206 | КТП 1983 |  |  | 1
Нижновэнерго | Богородский | ПС Кожевенная 110/35/6 | ф 624 | ТП 1012 |  |  | 2
Нижновэнерго | Богородский | ПС Кожевенная 110/35/6 | ф 624 | ТП 1013 |  |  | 1
Нижновэнерго | Богородский | ПС Кожевенная 110/35/6 | ф.602 | ТП 1213 |  |  | 2
Нижновэнерго | Богородский | ПС Кожевенная 110/35/6 | ф.602 | ТП 1214 |  |  | 2 | 2
Нижновэнерго | Богородский | ПС Кожевенная 110/35/6 | ф.607 | ТП 1228 |  |  | 1
Нижновэнерго | Богородский | ПС Кожевенная 110/35/6 | ф.607 | ТП 1231 |  |  | 1
Нижновэнерго | Богородский | ПС Кожевенная 110/35/6 | ф.607 | ТП 1232 |  |  | 4
Нижновэнерго | Богородский | ПС Кожевенная 110/35/6 | ф.612 | КТП 1088 |  |  |  | 1
Нижновэнерго | Богородский | ПС Кожевенная 110/35/6 | ф.612 | ТП 1015 |  |  |  | 1
Нижновэнерго | Богородский | ПС Кожевенная 110/35/6 | ф.612 | ТП 1020 |  |  | 2 | 2
Нижновэнерго | Богородский | ПС Кожевенная 110/35/6 | ф.612 | ТП 1021 |  |  | 1
Нижновэнерго | Богородский | ПС Кожевенная 110/35/6 | ф.612 | ТП 1071 |  |  |  | 1
Нижновэнерго | Богородский | ПС Кожевенная 110/35/6 | ф.612 | ТП 1123А |  |  |  |  | 1
Нижновэнерго | Богородский | ПС Кожевенная 110/35/6 | ф.612 | ТП 1207 |  |  |  | 3
Нижновэнерго | Богородский | ПС Кожевенная 110/35/6 | ф.612 | ТП 1209 |  |  |  | 1
Нижновэнерго | Богородский | ПС Кожевенная 110/35/6 | ф.617 | ТП 1022 |  |  |  | 1
Нижновэнерго | Богородский | ПС Кожевенная 110/35/6 | ф.617 | ТП 1024 |  |  |  | 2
Нижновэнерго | Богородский | ПС Кожевенная 110/35/6 | ф.617 | ТП 1025 |  |  | 3
Нижновэнерго | Богородский | ПС Кожевенная 110/35/6 | ф.617 | ТП 1040 |  |  | 3
Нижновэнерго | Богородский | ПС Куликово 35/10 | ф.1001 | ТП 1063 |  |  | 1
Нижновэнерго | Богородский | ПС Куликово 35/10 | ф.1003 | КТП 1966 |  |  | 2
Нижновэнерго | Богородский | ПС Куликово 35/10 | ф.1003 | ТП 1701 |  |  | 2 | 1
Нижновэнерго | Богородский | ПС Куликово 35/10 | ф.1003 | ТП 1723 |  |  |  | 1
Нижновэнерго | Богородский | ПС Куликово 35/10 | ф.1004 | КТП 1974 |  |  | 1
Нижновэнерго | Богородский | ПС Куликово 35/10 | ф.1004 | ТП 1733 |  |  | 2
Нижновэнерго | Богородский | ПС Куликово 35/10 | ф.1005 | КТП 10103 |  |  | 2 | 1
Нижновэнерго | Богородский | ПС Куликово 35/10 | ф.1005 | КТП 10110 |  |  |  | 1
Нижновэнерго | Богородский | ПС Куликово 35/10 | ф.1005 | КТП 1091 |  |  |  | 3
Нижновэнерго | Богородский | ПС Куликово 35/10 | ф.1005 | ТП 1043 |  |  | 3 | 2
Нижновэнерго | Богородский | ПС Куликово 35/10 | ф.1005 | ТП 1044 |  |  | 2
Нижновэнерго | Богородский | ПС Куликово 35/10 | ф.1005 | ТП 1045 |  |  |  | 1
Нижновэнерго | Богородский | ПС Куликово 35/10 | ф.1005 | ТП 1047 |  |  |  | 1
Нижновэнерго | Богородский | ПС Куликово 35/10 | ф.1005 | ТП 1048 |  |  |  | 1
Нижновэнерго | Богородский | ПС Куликово 35/10 | ф.1005 | ТП 1049 |  |  |  | 2
Нижновэнерго | Богородский | ПС Куликово 35/10 | ф.1007 | КТП 1951 |  |  |  | 2
Нижновэнерго | Богородский | ПС Куликово 35/10 | ф.1007 | ТП 1700 |  |  | 2
Нижновэнерго | Богородский | ПС Куликово 35/10 | ф.1007 | ТП 1726 |  |  | 2 | 1
Нижновэнерго | Богородский | ПС Митино 110/35/10 | ф 1025 | КТП 1889 |  |  | 7 | 1
Нижновэнерго | Богородский | ПС Митино 110/35/10 | ф 1025 | КТП 1893 |  |  | 1 | 3
Нижновэнерго | Богородский | ПС Митино 110/35/10 | ф 1025 | КТП 1894 |  |  | 1
Нижновэнерго | Богородский | ПС Митино 110/35/10 | ф 1025 | КТП 1895 |  |  |  | 1
Нижновэнерго | Богородский | ПС Митино 110/35/10 | ф 1025 | КТП 1898 |  |  | 7
Нижновэнерго | Богородский | ПС Митино 110/35/10 | ф 1025 | КТП 19128 |  |  |  | 1
Нижновэнерго | Богородский | ПС Митино 110/35/10 | ф 1025 | КТП 1973 |  |  | 4 | 4
Нижновэнерго | Богородский | ПС Оранки 35/10 | ф.1005 | ТП 1615 |  |  | 6 | 2
Нижновэнерго | Богородский | ПС Оранки 35/10 | ф.1005 | ТП 1627 |  |  | 1
Нижновэнерго | Богородский | ПС Ушаково 35/6 | ф 602 | ТП 1322А |  |  |  |  | 1
Нижновэнерго | Богородский | ПС Ушаково 35/6 | ф 603 | ТП 1270 |  |  | 1
Нижновэнерго | Богородский | ПС Ушаково 35/6 | ф 603 | ТП 1271 |  |  | 1
Нижновэнерго | Богородский | ПС Ушаково 35/6 | ф 603 | ТП 1280 |  |  | 1
Нижновэнерго | Богородский | ПС Хвощевка 35/10 | ф.1004 | ТП 1614 |  |  | 1
Нижновэнерго | Богородский | ПС Хвощевка 35/10 | ф.1004 | ТП 1653А |  |  | 3
Нижновэнерго | Богородский | ПС Хвощевка 35/10 | ф.1007 | ТП 1624 |  |  | 2 | 1
Нижновэнерго | Богородский | ПС Хвощевка 35/10 | ф.1008 | ТП 1607 |  |  | 1
Нижновэнерго | Богородский | ПС Хвощевка 35/10 | ф.1008 | ТП 1610 |  |  | 1 | 1
Нижновэнерго | Большемурашкин | ПС Большое Мурашкино 35/10 | ф 1002 | ТП 62 |  |  | 1
Нижновэнерго | Большемурашкин | ПС Большое Мурашкино 35/10 | ф 1002 | ТП 67 |  |  | 2
Нижновэнерго | Большемурашкин | ПС Большое Мурашкино 35/10 | ф 1002 | ТП 71 |  |  | 4
Нижновэнерго | Большемурашкин | ПС Большое Мурашкино 35/10 | ф 1004 | ТП 25 |  |  | 1 | 1
Нижновэнерго | Большемурашкин | ПС Большое Мурашкино 35/10 | ф 1004 | ТП 68 |  |  | 6
Нижновэнерго | Большемурашкин | ПС Большое Мурашкино 35/10 | ф 1004 | ТП 69 |  |  |  | 1
Нижновэнерго | Большемурашкин | ПС Большое Мурашкино 35/10 | ф 1006 | ТП 102 |  |  | 4
Нижновэнерго | Большемурашкин | ПС Большое Мурашкино 35/10 | ф 1006 | ТП 165 |  |  | 1
Нижновэнерго | Большемурашкин | ПС Большое Мурашкино 35/10 | ф 1006 | ТП 66 |  |  | 2
Нижновэнерго | Большемурашкин | ПС Большое Мурашкино 35/10 | ф 1006 | ТП 80 |  |  | 1
Нижновэнерго | Большемурашкин | ПС Большое Мурашкино 35/10 | ф 1009 | ТП 117 |  |  | 3
Нижновэнерго | Большемурашкин | ПС Большое Мурашкино 35/10 | ф 1009 | ТП 26 |  |  | 1 | 1
Нижновэнерго | Большемурашкин | ПС Большое Мурашкино 35/10 | ф 1009 | ТП 526 |  |  | 3
Нижновэнерго | Большемурашкин | ПС Большое Мурашкино 35/10 | ф 1009 | ТП 560 |  |  | 1
Нижновэнерго | Большемурашкин | ПС Большое Мурашкино 35/10 | ф 1009 | ТП 61 |  |  | 11
Нижновэнерго | Большемурашкин | ПС Большое Мурашкино 35/10 | ф 1009 | ТП 63 |  |  | 1
Нижновэнерго | Большемурашкин | ПС Большое Мурашкино 35/10 | ф 1009 | ТП 65 |  |  | 1
Нижновэнерго | Большемурашкин | ПС Большое Мурашкино 35/10 | ф 1009 | ТП 70 |  |  | 1
Нижновэнерго | Большемурашкин | ПС Большое Мурашкино 35/10 | ф 1009 | ТП 73 |  |  | 1 | 1
Нижновэнерго | Большемурашкин | ПС Большое Мурашкино 35/10 | ф 1009 | ТП 74 |  |  | 2
Нижновэнерго | Большемурашкин | ПС Григорово 35/10 | ф.1004 | ТП 37 |  |  | 2
Нижновэнерго | Большемурашкин | ПС Григорово 35/10 | ф.1004 | ТП 38 |  |  | 17
Нижновэнерго | Большемурашкин | ПС Григорово 35/10 | ф.1004 | ТП 40 |  |  | 6
Нижновэнерго | Воротынский | ПС Васильсурск 35/10 | ф 1002 | КТП 179 |  |  | 1
Нижновэнерго | Воротынский | ПС Васильсурск 35/10 | ф 1004 | ЗТП 178 |  |  | 1
Нижновэнерго | Воротынский | ПС Васильсурск 35/10 | ф 1004 | КТП 177 |  |  | 1
Нижновэнерго | Воротынский | ПС Васильсурск 35/10 | ф 1004 | КТП 181 |  |  | 2
Нижновэнерго | Воротынский | ПС Васильсурск 35/10 | ф 1004 | КТП 182 |  |  | 3
Нижновэнерго | Воротынский | ПС Васильсурск 35/10 | ф 1004 | КТП 191 |  |  | 3
Нижновэнерго | Воротынский | ПС Воротынец 110/35/6 | ф 601 | КТП 89 |  |  | 20
Нижновэнерго | Воротынский | ПС Воротынец 110/35/6 | ф 603 | ЗТП 39 |  |  | 3 | 1
Нижновэнерго | Воротынский | ПС Воротынец 110/35/6 | ф 603 | ЗТП 6 |  |  | 3 | 1
Нижновэнерго | Воротынский | ПС Воротынец 110/35/6 | ф 603 | КТП 1 |  |  | 2
Нижновэнерго | Воротынский | ПС Воротынец 110/35/6 | ф 603 | КТП 213 |  |  | 3
Нижновэнерго | Воротынский | ПС Воротынец 110/35/6 | ф 603 | КТП 219 |  |  | 4
Нижновэнерго | Воротынский | ПС Воротынец 110/35/6 | ф 603 | КТП 220 |  |  | 1
Нижновэнерго | Воротынский | ПС Воротынец 110/35/6 | ф 603 | КТП 5 |  |  | 1 | 1
Нижновэнерго | Воротынский | ПС Воротынец 110/35/6 | ф 603 | ТП 3 |  |  | 12
Нижновэнерго | Воротынский | ПС Воротынец 110/35/6 | ф 615 | КТП 15 |  |  | 2
Нижновэнерго | Воротынский | ПС Воротынец 110/35/6 | ф 615 | КТП 2 |  |  | 1
Нижновэнерго | Воротынский | ПС Воротынец 110/35/6 | ф 615 | КТП 4 |  |  | 7 | 2
Нижновэнерго | Воротынский | ПС Воротынец 110/35/6 | ф 617 | КТП 198 |  |  | 3
Нижновэнерго | Воротынский | ПС Воротынец 110/35/6 | ф 617 | КТП 210 |  |  | 3 | 1
Нижновэнерго | Воротынский | ПС Воротынец 110/35/6 | ф 617 | КТП 32 |  |  | 2
Нижновэнерго | Воротынский | ПС Воротынец 110/35/6 | ф 617 | КТП 56 |  |  | 6 | 1
Нижновэнерго | Воротынский | ПС Воротынец 110/35/6 | ф 623 | КТП 119 |  |  | 1
Нижновэнерго | Воротынский | ПС Воротынец 110/35/6 | ф 623 | КТП 120 |  |  | 1
Нижновэнерго | Воротынский | ПС Воротынец 110/35/6 | ф 625 | КТП 47 |  |  | 2
Нижновэнерго | Воротынский | ПС Воротынец 110/35/6 | ф 625 | КТП 58 |  |  | 4
Нижновэнерго | Воротынский | ПС Воротынец 110/35/6 | ф 625 | КТП 66 |  |  | 2
Нижновэнерго | Воротынский | ПС Воротынец 110/35/6 | ф 627 | КТП 117 |  |  |  | 1
Нижновэнерго | Воротынский | ПС Воротынец 110/35/6 | ф 635 | КТП 199 |  |  | 4 |  | 1
Нижновэнерго | Воротынский | ПС Покров Майдан 110/10 | ф 1001 | КТП 84 |  |  |  |  | 1
Нижновэнерго | Воротынский | ПС Покров Майдан 110/10 | ф 1003 | КТП 77 |  |  | 1
Нижновэнерго | Дальнеконстант | ПС Дальнее Константиново 110/35/10 | ф 1013 | КТП 252 |  |  | 1
Нижновэнерго | Дальнеконстант | ПС Дальнее Константиново 110/35/10 | ф 1015 | КТП 106 |  |  |  | 2
Нижновэнерго | Дальнеконстант | ПС Дальнее Константиново 110/35/10 | ф 1015 | КТП 515 |  |  |  | 12 | 1
Нижновэнерго | Дальнеконстант | ПС Дальнее Константиново 110/35/10 | ф 1016 | КТП 157 |  |  | 1
Нижновэнерго | Дальнеконстант | ПС Дальнее Константиново 110/35/10 | ф 1016 | КТП 166 |  |  | 3
Нижновэнерго | Дальнеконстант | ПС Дальнее Константиново 110/35/10 | ф 1016 | КТП 46 |  |  | 1
Нижновэнерго | Дальнеконстант | ПС Дальнее Константиново 110/35/10 | ф 1016 | КТП 49 |  |  | 1 | 2
Нижновэнерго | Дальнеконстант | ПС Дальнее Константиново 110/35/10 | ф 1016 | КТП 51 |  |  | 2
Нижновэнерго | Дальнеконстант | ПС Дальнее Константиново 110/35/10 | ф 1016 | МТП 45 |  |  |  | 2
Нижновэнерго | Дальнеконстант | ПС Дальнее Константиново 110/35/10 | ф 1016 | МТП 48 |  |  | 3
Нижновэнерго | Дальнеконстант | ПС Дальнее Константиново 110/35/10 | ф 1021 | КТП 129 |  |  |  | 2
Нижновэнерго | Дальнеконстант | ПС Дальнее Константиново 110/35/10 | ф 1021 | КТП 314 |  |  | 1
Нижновэнерго | Дальнеконстант | ПС Дальнее Константиново 110/35/10 | ф 1204 | КТП 167 |  |  | 1 | 1
Нижновэнерго | Дальнеконстант | ПС Дальнее Константиново 110/35/10 | ф 1204 | КТП 248 |  |  |  | 3
Нижновэнерго | Дальнеконстант | ПС Дальнее Константиново 110/35/10 | ф 1204 | КТП 42 |  |  |  | 1
Нижновэнерго | Дальнеконстант | ПС Дальнее Константиново 110/35/10 | ф 1206 | КТП 274 |  |  | 1 | 1
Нижновэнерго | Дальнеконстант | ПС Дальнее Константиново 110/35/10 | ф 1206 | КТП 275 |  |  |  | 3
Нижновэнерго | Дальнеконстант | ПС Дальнее Константиново 110/35/10 | ф 1206 | КТП 33 |  |  | 1
Нижновэнерго | Дальнеконстант | ПС Дальнее Константиново 110/35/10 | ф 1208 | КТП 128 |  |  |  | 1
Нижновэнерго | Дальнеконстант | ПС Дальнее Константиново 110/35/10 | ф 1208 | КТП 34 |  |  | 1 | 5
Нижновэнерго | Дальнеконстант | ПС Дальнее Константиново 110/35/10 | ф 1208 | КТП 36 |  |  | 2
Нижновэнерго | Дальнеконстант | ПС Дальнее Константиново 110/35/10 | ф 1208 | КТП 72 |  |  |  | 4
Нижновэнерго | Дальнеконстант | ПС Константиново-5 35/10 | ф 1002 | КТП 15 |  |  | 1 | 1
Нижновэнерго | Дальнеконстант | ПС Помра 35/10 | ф.1004 | КТП 179 |  |  | 1 | 1
Нижновэнерго | Дальнеконстант | ПС Помра 35/10 | ф.1004 | КТП 239 |  |  |  | 2
Нижновэнерго | Дальнеконстант | ПС Помра 35/10 | ф.1004 | КТП 315 |  |  | 2
Нижновэнерго | Дальнеконстант | ПС Помра 35/10 | ф.1009 | ЗТПП 88 |  |  | 1
Нижновэнерго | Дальнеконстант | ПС Помра 35/10 | ф.1009 | КТП 90 |  |  | 1
Нижновэнерго | Дальнеконстант | ПС Сельхозтехника 35/10 | ф.1001 | КТП 153 |  |  | 1 | 1
Нижновэнерго | Дальнеконстант | ПС Сельхозтехника 35/10 | ф.1001 | КТП 155 |  |  |  | 2
Нижновэнерго | Дальнеконстант | ПС Сельхозтехника 35/10 | ф.1002 | КТП 102 |  |  |  | 1
Нижновэнерго | Дальнеконстант | ПС Сельхозтехника 35/10 | ф.1002 | МТП 97 |  |  | 2
Нижновэнерго | Дальнеконстант | ПС Сельхозтехника 35/10 | ф.1004 | КТП 148 |  |  | 3
Нижновэнерго | Дальнеконстант | ПС Сельхозтехника 35/10 | ф.1004 | КТП 296 |  |  |  | 2
Нижновэнерго | Дальнеконстант | ПС Сельхозтехника 35/10 | ф.1006 | КТП 207 |  |  |  | 1
Нижновэнерго | Дальнеконстант | ПС Сельхозтехника 35/10 | ф.1007 | КТП 140 |  |  |  | 1
Нижновэнерго | Дальнеконстант | ПС Сельхозтехника 35/10 | ф.1008 | ЗТП 78 |  |  | 3
Нижновэнерго | Дальнеконстант | ПС Сельхозтехника 35/10 | ф.1008 | ЗТП 79 |  |  |  | 1
Нижновэнерго | Дальнеконстант | ПС Сельхозтехника 35/10 | ф.1009 | КТП 185 |  |  | 3
Нижновэнерго | Дальнеконстант | ПС Сельхозтехника 35/10 | ф.1009 | МТП 81 |  |  | 2
Нижновэнерго | Дальнеконстант | ПС Сельхозтехника 35/10 | ф.1010 | ЗТП 182 |  |  |  | 1
Нижновэнерго | Дальнеконстант | ПС Сельхозтехника 35/10 | ф.1010 | КТП 271 |  |  | 3 | 1
Нижновэнерго | Кстовский | ПС Артемовская 110/6 | ф.611 | ТП 110 |  |  | 1 | 3
Нижновэнерго | Кстовский | ПС Артемовская 110/6 | ф.611 | ТП 111 |  |  |  | 1
Нижновэнерго | Кстовский | ПС Артемовская 110/6 | ф.611 | ТП 114 |  |  | 2 | 3
Нижновэнерго | Кстовский | ПС Артемовская 110/6 | ф.611 | ТП 224 |  |  | 1
Нижновэнерго | Кстовский | ПС Артемовская 110/6 | ф.611 | ТП 112 |  |  | 1 | 2
Нижновэнерго | Кстовский | ПС Безводное 110/10 | ф.1005 | ТП 58 |  |  |  | 2
Нижновэнерго | Кстовский | ПС Безводное 110/10 | ф.1011 | ТП 246 |  |  |  | 6
Нижновэнерго | Кстовский | ПС Безводное 110/10 | ф.1011 | ТП 52 |  |  |  | 4
Нижновэнерго | Кстовский | ПС Безводное 110/10 | ф.1011 | ТП 55 |  |  |  | 1
Нижновэнерго | Кстовский | ПС Безводное 110/10 | ф.1011 | ТП 57 |  |  | 3 | 2
Нижновэнерго | Кстовский | ПС Безводное 110/10 | ф.1011 | ТП 59 |  |  | 2 | 1
Нижновэнерго | Кстовский | ПС Безводное 110/10 | ф.1011 | ТП 600 |  |  | 2 | 1
Нижновэнерго | Кстовский | ПС Безводное 110/10 | ф.1011 | ТП 621 |  |  |  | 1
Нижновэнерго | Кстовский | ПС Ветчак 35/10 | ф.1002 | ТП 31 |  |  |  | 2
Нижновэнерго | Кстовский | ПС Ветчак 35/10 | ф.1003 | ТП 26 |  |  | 2 | 1
Нижновэнерго | Кстовский | ПС Ветчак 35/10 | ф.1003 | ТП 29 |  |  | 4 | 2
Нижновэнерго | Кстовский | ПС Восточная 35/6 | ф.609 | ТП 65 |  |  | 1
Нижновэнерго | Кстовский | ПС Митино 110/35/10 | ф 1014 | ТП 121 |  |  | 1
Нижновэнерго | Кстовский | ПС Митино 110/35/10 | ф 1014 | ТП 124 |  |  | 1
Нижновэнерго | Кстовский | ПС Митино 110/35/10 | ф 1014 | ТП 309 |  |  |  | 1
Нижновэнерго | Кстовский | ПС Митино 110/35/10 | ф 1021 | КТП 291 |  |  |  | 1
Нижновэнерго | Кстовский | ПС Митино 110/35/10 | ф 1021 | ТП 141 |  |  | 3 | 2
Нижновэнерго | Кстовский | ПС Митино 110/35/10 | ф 1021 | ТП 144 |  |  | 2
Нижновэнерго | Кстовский | ПС Митино 110/35/10 | ф 1021 | ТП 147 |  |  | 2 | 1
Нижновэнерго | Кстовский | ПС Митино 110/35/10 | ф 1021 | ТП 148 |  |  | 1 | 2
Нижновэнерго | Кстовский | ПС Митино 110/35/10 | ф 1021 | ТП 155 |  |  |  | 2
Нижновэнерго | Кстовский | ПС Митино 110/35/10 | ф 1021 | ТП 185 |  |  | 1
Нижновэнерго | Кстовский | ПС Митино 110/35/10 | ф 1021 | ТП 259 |  |  |  | 3
Нижновэнерго | Кстовский | ПС Мокрое 35/6 | ф.602 | ТП 192 |  |  |  | 1
Нижновэнерго | Кстовский | ПС Мокрое 35/6 | ф.603 | ТП 193 |  |  | 4
Нижновэнерго | Кстовский | ПС Мокрое 35/6 | ф.603 | ТП 194 |  |  | 1
Нижновэнерго | Кстовский | ПС Мокрое 35/6 | ф.603 | ТП 195 |  |  | 1
Нижновэнерго | Кстовский | ПС Мокрое 35/6 | ф.603 | ТП 201 |  |  |  | 1
Нижновэнерго | Кстовский | ПС Мокрое 35/6 | ф.603 | ТП 714 |  |  | 1 | 1
Нижновэнерго | Кстовский | ПС РУБИН (АГАТ) 110/35/6 | ф Л-612 | ТП 19 |  |  |  | 3
Нижновэнерго | Кстовский | ПС РУБИН (АГАТ) 110/35/6 | ф Л-612 | ТП 20 |  |  | 1 | 2
Нижновэнерго | Кстовский | ПС РУБИН (АГАТ) 110/35/6 | ф Л-612 | ТП 21 |  |  | 2
Нижновэнерго | Кстовский | ПС РУБИН (АГАТ) 110/35/6 | ф Л-612 | ТП 22 |  |  |  | 1
Нижновэнерго | Кстовский | ПС РУБИН (АГАТ) 110/35/6 | ф Л-612 | ТП 238 |  |  |  | 5
Нижновэнерго | Кстовский | ПС РУБИН (АГАТ) 110/35/6 | ф Л-612 | ТП 247 |  |  | 1 | 7
Нижновэнерго | Кстовский | ПС Федяково 110/6 | ф 601 | ТП 125 |  |  |  | 1
Нижновэнерго | Кстовский | ПС Федяково 110/6 | ф 601 | ТП 132 |  |  |  | 3
Нижновэнерго | Кстовский | ПС Федяково 110/6 | ф 602 | ТП 207 |  |  |  | 1
Нижновэнерго | Кстовский | ПС Федяково 110/6 | ф 602 | ТП 69 |  |  | 7 | 2
Нижновэнерго | Кстовский | ПС Федяково 110/6 | ф 602 | ТП 70 |  |  | 1 | 8
Нижновэнерго | Кстовский | ПС Федяково 110/6 | ф 604 | ТП 100 |  |  |  | 1
Нижновэнерго | Кстовский | ПС Федяково 110/6 | ф 604 | ТП 99 |  |  |  | 3
Нижновэнерго | Кстовский | ПС Федяково 110/6 | ф 609 | ТП 225 |  |  |  | 1
Нижновэнерго | Кстовский | ПС Федяково 110/6 | ф 610 | ТП 101 |  |  | 1
Нижновэнерго | Кстовский | ПС Федяково 110/6 | ф 610 | ТП 103 |  |  | 1
Нижновэнерго | Кстовский | ПС Федяково 110/6 | ф 613 | ТП 94 |  |  | 1
Нижновэнерго | Кстовский | ПС Федяково 110/6 | ф 622 | ТП 96 |  |  |  | 1
Нижновэнерго | Кстовский | ПС Федяково 110/6 | ф 638 | ТП 116 |  |  | 1 | 1
Нижновэнерго | Кстовский | ПС Федяково 110/6 | ф 638 | ТП 337 |  |  |  | 1
Нижновэнерго | Кстовский | ПС Федяково 110/6 | ф 639 | ТП 1519 |  |  | 1 | 5
Нижновэнерго | Кстовский | ПС Федяково 110/6 | ф 639 | ТП 75 |  |  |  | 2
Нижновэнерго | Кстовский | ПС Федяково 110/6 | ф 646 | КТП 284 |  |  | 1
Нижновэнерго | Кстовский | ПС Чернуха 35/10 | ф.1006 | ТП 175 |  |  | 1 | 1
Нижновэнерго | Лысковский | ПС Варганы 110/10 | ф 1002 | КТП 230 |  |  |  | 1
Нижновэнерго | Лысковский | ПС Варганы 110/10 | ф 1002 | КТП 231 |  |  | 1
Нижновэнерго | Лысковский | ПС Варганы 110/10 | ф 1002 | КТП ТП |  |  | 1 | 1
Нижновэнерго | Лысковский | ПС Варганы 110/10 | ф 1002 | ТП 202 |  |  |  | 1
Нижновэнерго | Лысковский | ПС Варганы 110/10 | ф 1002 | ТП 232 |  |  | 2 | 1
Нижновэнерго | Лысковский | ПС Варганы 110/10 | ф 1002 | ТП 234 |  |  | 2 | 1
Нижновэнерго | Лысковский | ПС Варганы 110/10 | ф 1002 | ТП 235 |  |  | 1 | 2
Нижновэнерго | Лысковский | ПС Варганы 110/10 | ф 1004 | ТП 111 |  |  | 1
Нижновэнерго | Лысковский | ПС Варганы 110/10 | ф 1004 | ТП 204 |  |  | 1
Нижновэнерго | Лысковский | ПС Варганы 110/10 | ф 1004 | ТП 207 |  |  | 1
Нижновэнерго | Лысковский | ПС Варганы 110/10 | ф 1004 | ТП 209 |  |  | 1
Нижновэнерго | Лысковский | ПС Варганы 110/10 | ф 1004 | ТП 210 |  |  | 1
Нижновэнерго | Лысковский | ПС Варганы 110/10 | ф 1005 | ТП 217 |  |  | 5
Нижновэнерго | Лысковский | ПС Варганы 110/10 | ф 1005 | ТП 218 |  |  |  |  | 1
Нижновэнерго | Лысковский | ПС Варганы 110/10 | ф 1005 | ТП 222 |  |  | 2
Нижновэнерго | Лысковский | ПС Варганы 110/10 | ф 1005 | ТП 223 |  |  | 1
Нижновэнерго | Лысковский | ПС Варганы 110/10 | ф 1005 | ТП 224 |  |  | 1
Нижновэнерго | Лысковский | ПС Варганы 110/10 | ф 1005 | ТП 225 |  |  | 6
Нижновэнерго | Лысковский | ПС Варганы 110/10 | ф 1011 | ТП 236 |  |  | 1
Нижновэнерго | Лысковский | ПС Варганы 110/10 | ф 1011 | ТП 242 |  |  |  | 1
Нижновэнерго | Лысковский | ПС Варганы 110/10 | ф 1013 | ТП 185 |  |  | 1 | 1
Нижновэнерго | Лысковский | ПС Варганы 110/10 | ф 1013 | ТП 186 |  |  | 1
Нижновэнерго | Лысковский | ПС Лысково 110/6/10 | ф 1002 | ТП 34 |  |  | 1
Нижновэнерго | Лысковский | ПС Лысково 110/6/10 | ф 1002 | ТП 47 |  |  | 1
Нижновэнерго | Лысковский | ПС Лысково 110/6/10 | ф 1005 | ТП 73 |  |  |  | 2
Нижновэнерго | Лысковский | ПС Лысково 110/6/10 | ф 1005 | ТП 76 |  |  | 1
Нижновэнерго | Лысковский | ПС Лысково 110/6/10 | ф 1005 | ТП 78 |  |  | 1
Нижновэнерго | Лысковский | ПС Лысково 110/6/10 | ф 1005 | ТП 79 |  |  | 3
Нижновэнерго | Лысковский | ПС Лысково 110/6/10 | ф 1005 | ТП 81 |  |  |  | 1
Нижновэнерго | Лысковский | ПС Лысково 110/6/10 | ф 1005 | ТП 82 |  |  | 2
Нижновэнерго | Лысковский | ПС Лысково 110/6/10 | ф 1006 | ТП 182 |  |  | 1
Нижновэнерго | Лысковский | ПС Лысково 110/6/10 | ф 1006 | ТП 296 |  |  | 2 |  | 1
Нижновэнерго | Лысковский | ПС Лысково 110/6/10 | ф 1007 | ТП 177 |  |  | 1
Нижновэнерго | Лысковский | ПС Лысково 110/6/10 | ф 1008 | ТП 576 |  |  |  |  | 1
Нижновэнерго | Лысковский | ПС Лысково 110/6/10 | ф 1009 | ТП 103 |  |  | 4
Нижновэнерго | Лысковский | ПС Лысково 110/6/10 | ф 1009 | ТП 104 |  |  | 1
Нижновэнерго | Лысковский | ПС Лысково 110/6/10 | ф 1009 | ТП 105 |  |  | 1
Нижновэнерго | Лысковский | ПС Лысково 110/6/10 | ф 1009 | ТП 43 |  |  | 5
Нижновэнерго | Лысковский | ПС Лысково 110/6/10 | ф 1009 | ТП 98 |  |  |  | 1
Нижновэнерго | Лысковский | ПС Лысково 110/6/10 | ф 1009 | ТП 99 |  |  | 1 | 1
Нижновэнерго | Лысковский | ПС Лысково 110/6/10 | ф 605 | ТП 15 |  |  | 1 | 2
Нижновэнерго | Лысковский | ПС Лысково 110/6/10 | ф 605 | ТП 238 |  |  | 2
Нижновэнерго | Лысковский | ПС Лысково 110/6/10 | ф 607 | ТП 297 |  |  |  |  | 1
Нижновэнерго | Лысковский | ПС Лысково 110/6/10 | ф 614 | ТП 504 |  |  |  |  | 1
Нижновэнерго | Лысковский | ПС Лысково 110/6/10 | ф 617 | ТП 24 |  |  |  |  | 1
Нижновэнерго | Лысковский | ПС Лысково 110/6/10 | ф 617 | ТП 25 |  |  |  |  | 3
Нижновэнерго | Лысковский | ПС Лысково 110/6/10 | ф 617 | ТП 26 |  |  |  |  | 1
Нижновэнерго | Лысковский | ПС Лысково 110/6/10 | ф 626 | ТП 24 |  |  |  |  | 1
Нижновэнерго | Лысковский | ПС Нива 110/10 | ф.1001 | ТП 148 |  |  |  |  | 1
Нижновэнерго | Лысковский | ПС Нива 110/10 | ф.1001 | ТП 537 |  |  |  |  | 1
Нижновэнерго | Лысковский | ПС Нива 110/10 | ф.1002 | ТП 121 |  |  |  |  | 1
Нижновэнерго | Лысковский | ПС Нива 110/10 | ф.1002 | ТП 122 |  |  | 2
Нижновэнерго | Лысковский | ПС Нива 110/10 | ф.1004 | ТП 130 |  |  | 1 | 1
Нижновэнерго | Лысковский | ПС Нива 110/10 | ф.1005 | ТП 132 |  |  |  |  | 1
Нижновэнерго | Лысковский | ПС Нива 110/10 | ф.1006 | ТП 106 |  |  | 1
Нижновэнерго | Лысковский | ПС Нива 110/10 | ф.1006 | ТП 133 |  |  | 1
Нижновэнерго | Лысковский | ПС Нива 110/10 | ф.1006 | ТП 136 |  |  | 2 | 2
Нижновэнерго | Лысковский | ПС Нива 110/10 | ф.1006 | ТП 138 |  |  | 1
Нижновэнерго | Лысковский | ПС Нива 110/10 | ф.1006 | ТП 142 |  |  | 6
Нижновэнерго | Лысковский | ПС Нива 110/10 | ф.1006 | ТП 146 |  |  | 1
Нижновэнерго | Лысковский | ПС Нива 110/10 | ф.1006 | ТП 149 |  |  | 6
Нижновэнерго | Лысковский | ПС Нива 110/10 | ф.1008 | ТП 156 |  |  | 1
Нижновэнерго | Лысковский | ПС Нива 110/10 | ф.1008 | ТП 158 |  |  | 5
Нижновэнерго | Лысковский | ПС Нива 110/10 | ф.1008 | ТП 161 |  |  | 1
Нижновэнерго | Лысковский | ПС Нива 110/10 | ф.1008 | ТП 162 |  |  | 1
Нижновэнерго | Лысковский | ПС Нива 110/10 | ф.1008 | ТП 165 |  |  | 1
Нижновэнерго | Лысковский | ПС Просек 110/10 | ф.1002 | ТП 244 |  |  | 2
Нижновэнерго | Лысковский | ПС Просек 110/10 | ф.1002 | ТП 246 |  |  | 1
Нижновэнерго | Лысковский | ПС Просек 110/10 | ф.1002 | ТП 247 |  |  | 3
Нижновэнерго | Лысковский | ПС Просек 110/10 | ф.1002 | ТП 248 |  |  | 4
Нижновэнерго | Лысковский | ПС Просек 110/10 | ф.1007 | ТП 249 |  |  | 2
Нижновэнерго | Лысковский | ПС Просек 110/10 | ф.1007 | ТП 252 |  |  | 1
Нижновэнерго | Лысковский | ПС Просек 110/10 | ф.1007 | ТП 255 |  |  | 1
Нижновэнерго | Лысковский | ПС Просек 110/10 | ф.1007 | ТП 256 |  |  | 8
Нижновэнерго | Лысковский | ПС Просек 110/10 | ф.1007 | ТП 257 |  |  | 2
Нижновэнерго | Лысковский | ПС Работки 110/35/10 | ф.1021 | ТП 139 |  |  | 1
Нижновэнерго | Павловский | ПС Вареж 35/6 | ф.603 | ТП 2387 |  |  | 1
Нижновэнерго | Павловский | ПС Вареж 35/6 | ф.606 | ТП 2405 |  |  | 1
Нижновэнерго | Павловский | ПС Ворсма 110/6 | ф 605 | КТП 2582 |  |  | 2
Нижновэнерго | Павловский | ПС Ворсма 110/6 | ф 607 | КТП 2535 |  |  | 2
Нижновэнерго | Павловский | ПС Ворсма 110/6 | ф 607 | КТП 2551 |  |  | 2
Нижновэнерго | Павловский | ПС Ворсма 110/6 | ф 607 | КТП 2554 |  |  | 1
Нижновэнерго | Павловский | ПС Горбатовская 35/6 | ф.603 | КТП 2827 |  |  | 1
Нижновэнерго | Павловский | ПС Горбатовская 35/6 | ф.604 | ЗТП 2836 |  |  | 1
Нижновэнерго | Павловский | ПС Горбатовская 35/6 | ф.604 | КТП 2834 |  |  | 1
Нижновэнерго | Павловский | ПС Горбатовская 35/6 | ф.604 | КТП 2839 |  |  | 1
Нижновэнерго | Павловский | ПС Горбатовская 35/6 | ф.604 | КТП 2844 |  |  | 1
Нижновэнерго | Павловский | ПС Павлово 110/35/6 | ф 602 | ТП 2008 |  |  | 1
Нижновэнерго | Павловский | ПС Павлово 110/35/6 | ф 602 | ТП 2061 |  |  | 1
Нижновэнерго | Павловский | ПС Павлово 110/35/6 | ф 602 | ТП 2108 |  |  | 1
Нижновэнерго | Павловский | ПС Павлово 110/35/6 | ф 603 | ТП 2039 |  |  | 2
Нижновэнерго | Павловский | ПС Павлово 110/35/6 | ф 604 | ТП 2066 |  |  | 2
Нижновэнерго | Павловский | ПС Павлово 110/35/6 | ф 605 | ТП 2306 |  |  | 3 | 1
Нижновэнерго | Павловский | ПС Павлово 110/35/6 | ф 605 | ТП 2413 |  |  | 2
Нижновэнерго | Павловский | ПС Павлово 110/35/6 | ф 608 | ТП 2315 |  |  | 1
Нижновэнерго | Павловский | ПС Павлово 110/35/6 | ф 609 | ТП 2011 |  |  | 1 | 2
Нижновэнерго | Павловский | ПС Павлово 110/35/6 | ф 609 | ТП 2022 |  |  | 1
Нижновэнерго | Павловский | ПС Павлово 110/35/6 | ф 613 | КТП 2191 |  |  | 1
Нижновэнерго | Павловский | ПС Павлово 110/35/6 | ф 613 | ТП 2001 |  |  | 1
Нижновэнерго | Павловский | ПС Павлово 110/35/6 | ф 613 | ТП 2016 |  |  | 2 | 1
Нижновэнерго | Павловский | ПС Павлово 110/35/6 | ф 613 | ТП 2069 |  |  |  | 1
Нижновэнерго | Павловский | ПС Павлово 110/35/6 | ф 613 | ТП 2129 |  |  | 2
Нижновэнерго | Павловский | ПС Павлово 110/35/6 | ф 614 | ТП 2128 |  |  | 1
Нижновэнерго | Павловский | ПС ПАЗ 110/6 | ф.602 | ТП 2071 |  |  | 1 | 1
Нижновэнерго | Павловский | ПС ПАЗ 110/6 | ф.602 | ТП 2095 |  |  |  | 1
Нижновэнерго | Павловский | ПС ПАЗ 110/6 | ф.602 | ТП 2103 |  |  |  | 1
Нижновэнерго | Павловский | ПС ПАЗ 110/6 | ф.622 | ТП 2112 |  |  | 1
Нижновэнерго | Павловский | ПС Таремская 110/6 | ф.601 | ТП 2302 |  |  | 4 | 1
Нижновэнерго | Павловский | ПС Таремская 110/6 | ф.602 | КТП 2417 |  |  | 1
Нижновэнерго | Павловский | ПС Таремская 110/6 | ф.602 | ТП 2325 |  |  | 1
Нижновэнерго | Павловский | ПС Таремская 110/6 | ф.602 | ТП 2354 |  |  | 3
Нижновэнерго | Павловский | ПС Таремская 110/6 | ф.602 | ТП 2363 |  |  | 1 | 2
Нижновэнерго | Павловский | ПС Таремская 110/6 | ф.602 | ТП 2366 |  |  | 1
Нижновэнерго | Павловский | ПС Таремская 110/6 | ф.602 | ТП 2369 |  |  | 1
Нижновэнерго | Павловский | ПС Таремская 110/6 | ф.602 | ТП 2370 |  |  |  | 1
Нижновэнерго | Павловский | ПС Таремская 110/6 | ф.604 | ТП 2372 |  |  | 1
Нижновэнерго | Павловский | ПС Таремская 110/6 | ф.604 | ТП 2379 |  |  | 1
Нижновэнерго | Павловский | ПС Таремская 110/6 | ф.604 | ТП 2381 |  |  | 2
Нижновэнерго | Павловский | ПС Таремская 110/6 | ф.604 | ТП 2382 |  |  | 1
Нижновэнерго | Павловский | ПС Таремская 110/6 | ф.604 | ТП 2383 |  |  | 2
Нижновэнерго | Павловский | ПС Таремская 110/6 | ф.605 | ТП 2094 |  |  | 2
Нижновэнерго | Павловский | ПС Тумботино 110/6 | ф 611 | ТП 2703 |  |  | 2
Нижновэнерго | Павловский | ПС Тумботино 110/6 | ф 611 | ТП 2704 |  |  | 2
Нижновэнерго | Павловский | ПС Тумботино 110/6 | ф 611 | ТП 2705 |  |  | 2
Нижновэнерго | Павловский | ПС Тумботино 110/6 | ф 611 | ТП 2707 |  |  | 3
Нижновэнерго | Павловский | ПС Тумботино 110/6 | ф 611 | ТП 2713 |  |  |  | 1
Нижновэнерго | Павловский | ПС Тумботино 110/6 | ф 611 | ТП 2717 |  |  | 1
Нижновэнерго | Павловский | ПС Тумботино 110/6 | ф 611 | ТП 2721 |  |  | 1
Нижновэнерго | Павловский | ПС Тумботино 110/6 | ф 611 | ТП 2722 |  |  | 4
Нижновэнерго | Павловский | ПС Тумботино 110/6 | ф 612 | ТП 2726 |  |  |  | 1
Нижновэнерго | Павловский | ПС Тумботино 110/6 | ф 612 | ТП 2728 |  |  | 1
Нижновэнерго | Павловский | ПС Тумботино 110/6 | ф 612 | ТП 2743 |  |  | 1 | 1
Нижновэнерго | Павловский | ПС Тумботино 110/6 | ф 613 | ТП 2755 |  |  | 4
Нижновэнерго | Павловский | ПС Тумботино 110/6 | ф 618 | ТП 2756 |  |  | 1
Нижновэнерго | Павловский | ПС Ясенецкая 110/6 | ф.604 | ЗТП 2335 |  |  | 1
Нижновэнерго | Павловский | ПС Ясенецкая 110/6 | ф.608 | МТП 2555 |  |  |  | 1
Нижновэнерго | Работкинский | ПС Запрудное 35/10 | ф.1003 | КТП 177 |  |  |  | 1
Нижновэнерго | Работкинский | ПС Запрудное 35/10 | ф.1005 | КТП 125 |  |  |  | 1
Нижновэнерго | Работкинский | ПС Запрудное 35/10 | ф.1005 | КТП 126 |  |  | 1
Нижновэнерго | Работкинский | ПС Подлесово 110/10 | ф 1003 | КТП 182 |  |  | 2 | 1
Нижновэнерго | Работкинский | ПС Подлесово 110/10 | ф 1003 | МТП 183 |  |  | 1
Нижновэнерго | Работкинский | ПС Прокошево 35/10 | ф 1004 | КТП 146 |  |  | 1
Нижновэнерго | Работкинский | ПС Прокошево 35/10 | ф 1006 | КТП 28 |  |  | 3 | 1
Нижновэнерго | Работкинский | ПС Работки 110/35/10 | ф.1001 | КТП 124 |  |  | 2 | 2
Нижновэнерго | Работкинский | ПС Работки 110/35/10 | ф.1001 | КТП 593 |  |  |  | 4
Нижновэнерго | Работкинский | ПС Работки 110/35/10 | ф.1001 | МТП 122 |  |  | 1
Нижновэнерго | Работкинский | ПС Работки 110/35/10 | ф.1003 | МТП 57 |  |  | 2
Нижновэнерго | Работкинский | ПС Работки 110/35/10 | ф.1004 | КТП 77 |  |  | 2
Нижновэнерго | Работкинский | ПС Работки 110/35/10 | ф.1004 | КТП 78 |  |  | 1
Нижновэнерго | Работкинский | ПС Работки 110/35/10 | ф.1004 | МТП 79 |  |  | 1
Нижновэнерго | Работкинский | ПС Работки 110/35/10 | ф.1005 | МТП 155 |  |  | 1
Нижновэнерго | Работкинский | ПС Работки 110/35/10 | ф.1006 | КТП 134 |  |  | 4
Нижновэнерго | Работкинский | ПС Работки 110/35/10 | ф.1007 | КТП 171 |  |  | 1
Нижновэнерго | Работкинский | ПС Работки 110/35/10 | ф.1007 | МТП 172 |  |  | 2
Нижновэнерго | Работкинский | ПС Работки 110/35/10 | ф.1008 | ЗТП 174 |  |  | 1
Нижновэнерго | Работкинский | ПС Работки 110/35/10 | ф.1008 | КТП 72 |  |  |  | 1
Нижновэнерго | Работкинский | ПС Работки 110/35/10 | ф.1008 | МТП 163 |  |  | 3
Нижновэнерго | Работкинский | ПС Работки 110/35/10 | ф.1008 | МТП 173 |  |  | 2
Нижновэнерго | Работкинский | ПС Работки 110/35/10 | ф.1022 | КТП 53 |  |  | 1
Нижновэнерго | Работкинский | ПС Чернышиха 35/10 | ф.1003 | МТП 80 |  |  | 1
Нижновэнерго | Работкинский | ПС Чернышиха 35/10 | ф.1004 | МТП 83 |  |  | 1
Нижновэнерго | Варнавинский | ПС Варнавино 110/35/10 | ф 1001 | ТП 1016 |  |  | 1
Нижновэнерго | Варнавинский | ПС Варнавино 110/35/10 | ф 1001 | ТП 1020 |  |  | 4
Нижновэнерго | Варнавинский | ПС Варнавино 110/35/10 | ф 1001 | ТП 1137 |  |  | 1
Нижновэнерго | Варнавинский | ПС Варнавино 110/35/10 | ф 1002 | ТП 1008 |  |  | 3
Нижновэнерго | Варнавинский | ПС Варнавино 110/35/10 | ф 1002 | ТП 1009 |  |  | 4
Нижновэнерго | Варнавинский | ПС Варнавино 110/35/10 | ф 1002 | ТП 1012 |  |  | 12
Нижновэнерго | Варнавинский | ПС Варнавино 110/35/10 | ф 1002 | ТП 1146 |  |  | 8
Нижновэнерго | Варнавинский | ПС Варнавино 110/35/10 | ф 1002 | ТП 1177 |  |  | 2
Нижновэнерго | Варнавинский | ПС Варнавино 110/35/10 | ф 1002 | ТП 1185 |  |  | 3
Нижновэнерго | Варнавинский | ПС Варнавино 110/35/10 | ф 1002 | ТП 1199 |  |  | 3 | 1
Нижновэнерго | Варнавинский | ПС Варнавино 110/35/10 | ф 1003 | ТП 1031 |  |  | 3
Нижновэнерго | Варнавинский | ПС Варнавино 110/35/10 | ф 1003 | ТП 1033 |  |  | 3
Нижновэнерго | Варнавинский | ПС Варнавино 110/35/10 | ф 1004 | ТП 1045 |  |  | 2
Нижновэнерго | Варнавинский | ПС Варнавино 110/35/10 | ф 1004 | ТП 1106 |  |  | 2
Нижновэнерго | Варнавинский | ПС Варнавино 110/35/10 | ф 1005 | ТП 1010 |  |  | 4
Нижновэнерго | Варнавинский | ПС Варнавино 110/35/10 | ф 1005 | ТП 1011 |  |  | 3 | 3
Нижновэнерго | Варнавинский | ПС Варнавино 110/35/10 | ф 1005 | ТП 1013 |  |  | 5
Нижновэнерго | Варнавинский | ПС Варнавино 110/35/10 | ф 1005 | ТП 1015 |  |  |  | 1
Нижновэнерго | Варнавинский | ПС Варнавино 110/35/10 | ф 1005 | ТП 1100 |  |  | 6
Нижновэнерго | Варнавинский | ПС Варнавино 110/35/10 | ф 1005 | ТП 1114 |  |  | 8
Нижновэнерго | Варнавинский | ПС Варнавино 110/35/10 | ф 1005 | ТП 1167 |  |  | 9
Нижновэнерго | Варнавинский | ПС Варнавино 110/35/10 | ф 1006 | ТП 1046 |  |  | 2
Нижновэнерго | Варнавинский | ПС Варнавино 110/35/10 | ф 1006 | ТП 1065 |  |  | 1
Нижновэнерго | Варнавинский | ПС Варнавино 110/35/10 | ф 1006 | ТП 1067 |  |  | 1
Нижновэнерго | Варнавинский | ПС Варнавино 110/35/10 | ф 1006 | ТП 1117 |  |  | 5 | 2
Нижновэнерго | Варнавинский | ПС Варнавино 110/35/10 | ф 1006 | ТП 1184 |  |  | 3
Нижновэнерго | Варнавинский | ПС Югары 35/10 | ф.1003 | ТП 1077 |  |  | 2
Нижновэнерго | Варнавинский | ПС Югары 35/10 | ф.1003 | ТП 1080 |  |  | 4
Нижновэнерго | Варнавинский | ПС Югары 35/10 | ф.1003 | ТП 1081 |  |  | 4
Нижновэнерго | Варнавинский | ПС Югары 35/10 | ф.1003 | ТП 1082 |  |  | 1
Нижновэнерго | Варнавинский | ПС Югары 35/10 | ф.1003 | ТП 1084 |  |  | 2
Нижновэнерго | Варнавинский | ПС Югары 35/10 | ф.1003 | ТП 1091 |  |  | 2 | 1
Нижновэнерго | Варнавинский | ПС Югары 35/10 | ф.1003 | ТП 1096 |  |  | 1
Нижновэнерго | Варнавинский | ПС Югары 35/10 | ф.1003 | ТП 1097 |  |  | 1
Нижновэнерго | Воскресенский | ПС Боковая 110/10 | ф.1002 | КТП 1370 |  |  | 1
Нижновэнерго | Воскресенский | ПС Боковая 110/10 | ф.1002 | КТП 365 |  |  | 1
Нижновэнерго | Воскресенский | ПС Боковая 110/10 | ф.1002 | ТП 354 |  |  | 1
Нижновэнерго | Воскресенский | ПС Воздвиженская 35/10 | ф.1003 | ТП 509 |  |  | 1
Нижновэнерго | Воскресенский | ПС Воздвиженская 35/10 | ф.1003 | ТП 558 |  |  |  | 1
Нижновэнерго | Воскресенский | ПС Воздвиженская 35/10 | ф.1004 | ТП 517 |  |  | 3
Нижновэнерго | Воскресенский | ПС Воздвиженская 35/10 | ф.1005 | ТП 507 |  |  | 2 | 1
Нижновэнерго | Воскресенский | ПС Воздвиженская 35/10 | ф.1005 | ТП 546 |  |  |  | 1
Нижновэнерго | Воскресенский | ПС Воздвиженская 35/10 | ф.1005 | ТП 557 |  |  | 1
Нижновэнерго | Воскресенский | ПС Воздвиженская 35/10 | ф.1005 | ТП 566 |  |  |  | 1
Нижновэнерго | Воскресенский | ПС Воздвиженская 35/10 | ф.1006 | ТП 535 |  |  | 3
Нижновэнерго | Воскресенский | ПС Воздвиженская 35/10 | ф.1007 | ТП 541 |  |  | 1
Нижновэнерго | Воскресенский | ПС Воскресенская 110/35/10 | ф.1001 | ЗТП 301 |  |  | 1
Нижновэнерго | Воскресенский | ПС Воскресенская 110/35/10 | ф.1001 | КТП 362 |  |  | 1
Нижновэнерго | Воскресенский | ПС Воскресенская 110/35/10 | ф.1001 | ТП 1302 |  |  |  | 1
Нижновэнерго | Воскресенский | ПС Воскресенская 110/35/10 | ф.1001 | ТП 1309 |  |  | 1
Нижновэнерго | Воскресенский | ПС Воскресенская 110/35/10 | ф.1001 | ТП 1348 |  |  | 1
Нижновэнерго | Воскресенский | ПС Воскресенская 110/35/10 | ф.1001 | ТП 303 |  |  | 1
Нижновэнерго | Воскресенский | ПС Воскресенская 110/35/10 | ф.1001 | ТП 307 |  |  | 2
Нижновэнерго | Воскресенский | ПС Воскресенская 110/35/10 | ф.1002 | ТП 1347 |  |  | 3
Нижновэнерго | Воскресенский | ПС Воскресенская 110/35/10 | ф.1002 | ТП 306 |  |  | 6
Нижновэнерго | Воскресенский | ПС Воскресенская 110/35/10 | ф.1002 | ТП 387 |  |  | 2
Нижновэнерго | Воскресенский | ПС Воскресенская 110/35/10 | ф.1003 | ТП 1346 |  |  | 3 | 1
Нижновэнерго | Воскресенский | ПС Воскресенская 110/35/10 | ф.1003 | ТП 1364 |  |  | 1
Нижновэнерго | Воскресенский | ПС Воскресенская 110/35/10 | ф.1005 | ТП 1352 |  |  | 3
Нижновэнерго | Воскресенский | ПС Воскресенская 110/35/10 | ф.1005 | ТП 379 |  |  | 1
Нижновэнерго | Воскресенский | ПС Воскресенская 110/35/10 | ф.1007 | ТП 1334 |  |  | 2 | 2
Нижновэнерго | Воскресенский | ПС Воскресенская 110/35/10 | ф.1007 | ТП 315 |  |  | 1
Нижновэнерго | Воскресенский | ПС Воскресенская 110/35/10 | ф.1007 | ТП 338 |  |  | 2
Нижновэнерго | Воскресенский | ПС Марково 35/10 | ф.1001 | ТП 460 |  |  | 1
Нижновэнерго | Воскресенский | ПС Марково 35/10 | ф.1001 | ТП 463 |  |  | 5
Нижновэнерго | Воскресенский | ПС Сысуево 35/10 | ф.1001 | ТП 426 |  |  | 1
Нижновэнерго | Воскресенский | ПС Сысуево 35/10 | ф.1004 | ТП 413 |  |  |  | 1
Нижновэнерго | Краснобаковский | ПС Зубилиха 110/10 | ф 1004 | ТП 983 |  |  | 1
Нижновэнерго | Краснобаковский | ПС Красные Баки 110/10 | ф 1007 | ТП 1070 |  |  |  | 2
Нижновэнерго | Краснобаковский | ПС Красные Баки 110/10 | ф 1007 | ТП 1089 |  |  | 1
Нижновэнерго | Краснобаковский | ПС Красные Баки 110/10 | ф 1007 | ТП 1136 |  |  |  | 1
Нижновэнерго | Краснобаковский | ПС Красные Баки 110/10 | ф 1007 | ТП 1202 |  |  | 2 |  | 1
Нижновэнерго | Краснобаковский | ПС Красные Баки 110/10 | ф 1007 | ТП 957 |  |  | 3
Нижновэнерго | Краснобаковский | ПС Красные Баки 110/10 | ф 1008 | ТП 1080 |  |  | 3
Нижновэнерго | Краснобаковский | ПС Красные Баки 110/10 | ф 1008 | ТП 1094 |  |  | 6 | 1
Нижновэнерго | Краснобаковский | ПС Красные Баки 110/10 | ф 1008 | ТП 1097 |  |  | 2
Нижновэнерго | Краснобаковский | ПС Красные Баки 110/10 | ф 1008 | ТП 1184 |  |  | 1
Нижновэнерго | Краснобаковский | ПС Красные Баки 110/10 | ф 1008 | ТП 1198 |  |  |  | 2
Нижновэнерго | Краснобаковский | ПС Красные Баки 110/10 | ф 1008 | ТП 914 |  |  | 2
Нижновэнерго | Краснобаковский | ПС Красные Баки 110/10 | ф 1008 | ТП РП Кр. Баки |  |  | 1
Нижновэнерго | Краснобаковский | ПС Красные Баки 110/10 | ф 1009 | ТП 1073 |  |  |  |  | 2
Нижновэнерго | Краснобаковский | ПС Красные Баки 110/10 | ф 1009 | ТП 1083 |  |  | 1
Нижновэнерго | Краснобаковский | ПС Красные Баки 110/10 | ф 1009 | ТП 903 |  |  | 1
Нижновэнерго | Краснобаковский | ПС Красные Баки 110/10 | ф 1009 | ТП 904 |  |  | 2 | 1
Нижновэнерго | Краснобаковский | ПС Красные Баки 110/10 | ф 1009 | ТП 909 |  |  | 6 | 1
Нижновэнерго | Краснобаковский | ПС Красные Баки 110/10 | ф 1009 | ТП 910 |  |  | 4
Нижновэнерго | Краснобаковский | ПС Красные Баки 110/10 | ф 1009 | ТП 913 |  |  | 3
Нижновэнерго | Краснобаковский | ПС Красные Баки 110/10 | ф 1010 | ТП 1058 |  |  | 1
Нижновэнерго | Краснобаковский | ПС Красные Баки 110/10 | ф 1010 | ТП 950 |  |  | 1
Нижновэнерго | Краснобаковский | ПС Красные Баки 110/10 | ф 1011 | ТП 1041 |  |  | 4 | 1
Нижновэнерго | Краснобаковский | ПС Красные Баки 110/10 | ф 1011 | ТП 1042 |  |  | 2
Нижновэнерго | Краснобаковский | ПС Красные Баки 110/10 | ф 1012 | ТП 1093 |  |  | 10
Нижновэнерго | Краснобаковский | ПС Красные Баки 110/10 | ф 1012 | ТП 1098 |  |  | 1
Нижновэнерго | Краснобаковский | ПС Красные Баки 110/10 | ф 1013 | ТП 1190 |  |  | 1
Нижновэнерго | Краснобаковский | ПС Красные Баки 110/10 | ф 1013 | ТП 924 |  |  | 1
Нижновэнерго | Семеновский | ПС Боковая 110/10 | ф.1001 | ТП 738 |  |  | 2
Нижновэнерго | Семеновский | ПС Боковая 110/10 | ф.1001 | ТП 750 |  |  | 1
Нижновэнерго | Семеновский | ПС Боковая 110/10 | ф.1003 | ТП 739 |  |  | 6
Нижновэнерго | Семеновский | ПС Боковая 110/10 | ф.1004 | ТП 744 |  |  | 1
Нижновэнерго | Семеновский | ПС Боковая 110/10 | ф.1005 | ТП 724 |  |  | 1
Нижновэнерго | Семеновский | ПС Боковая 110/10 | ф.1007 | ТП 734 |  |  | 2
Нижновэнерго | Семеновский | ПС Демидовская 35/10 | ф.1001 | ТП 441 |  |  | 2
Нижновэнерго | Семеновский | ПС Демидовская 35/10 | ф.1001 | ТП 443 |  |  | 3
Нижновэнерго | Семеновский | ПС Демидовская 35/10 | ф.1004 | ТП 419 |  |  | 1
Нижновэнерго | Семеновский | ПС Демидовская 35/10 | ф.1005 | ТП 712 |  |  | 1
Нижновэнерго | Семеновский | ПС Демидовская 35/10 | ф.1006 | ТП 684 |  |  | 3
Нижновэнерго | Семеновский | ПС Ильино-Заборская 35/10 | ф 1005 | ТП 814 |  |  |  |  | 1
Нижновэнерго | Семеновский | ПС Плюхино 35/10 | ф.1005 | ТП 894 |  |  |  |  | 1
Нижновэнерго | Семеновский | ПС Семеновская 220/110/10 | ф 1002 | ТП 26 |  |  | 2 | 1
Нижновэнерго | Семеновский | ПС Семеновская 220/110/10 | ф 1002 | ТП 5 |  |  | 2 | 2
Нижновэнерго | Семеновский | ПС Семеновская 220/110/10 | ф 1002 | ТП 58 |  |  |  | 2
Нижновэнерго | Семеновский | ПС Семеновская 220/110/10 | ф 1002 | ТП 6 |  |  | 3 | 5
Нижновэнерго | Семеновский | ПС Семеновская 220/110/10 | ф 1002 | ТП 73 |  |  | 1
Нижновэнерго | Семеновский | ПС Семеновская 220/110/10 | ф 1002 | ТП РП |  |  | 2
Нижновэнерго | Семеновский | ПС Семеновская 220/110/10 | ф 1007 | ТП 46 |  |  |  |  | 1
Нижновэнерго | Семеновский | ПС Семеновская 220/110/10 | ф 1008 | ТП 114 |  |  | 1
Нижновэнерго | Семеновский | ПС Семеновская 220/110/10 | ф 1013 | ТП 1 |  |  |  | 1
Нижновэнерго | Семеновский | ПС Семеновская 220/110/10 | ф 1013 | ТП 130 |  |  | 2 | 1
Нижновэнерго | Семеновский | ПС Семеновская 220/110/10 | ф 1013 | ТП 18 |  |  |  | 1
Нижновэнерго | Семеновский | ПС Семеновская 220/110/10 | ф 1015 | КТП 89 |  |  |  |  | 1
Нижновэнерго | Семеновский | ПС Семеновская 220/110/10 | ф 1015 | ТП 17 |  |  | 1 | 1
Нижновэнерго | Семеновский | ПС Семеновская 220/110/10 | ф 1015 | ТП 52 |  |  |  | 1
Нижновэнерго | Семеновский | ПС Семеновская 220/110/10 | ф 1016 | ТП 64 |  |  |  | 1
Нижновэнерго | Семеновский | ПС Семеновская 220/110/10 | ф 1017 | ТП 104 |  |  |  |  | 1
Нижновэнерго | Семеновский | ПС Семеновская 220/110/10 | ф 1017 | ТП 111 |  |  | 1 | 2
Нижновэнерго | Семеновский | ПС Семеновская 220/110/10 | ф 1017 | ТП 129 |  |  | 1 | 2
Нижновэнерго | Семеновский | ПС Семеновская 220/110/10 | ф 1017 | ТП 25 |  |  | 4 | 1
Нижновэнерго | Семеновский | ПС Семеновская 220/110/10 | ф 1017 | ТП 27 |  |  | 4 | 2
Нижновэнерго | Семеновский | ПС Семеновская 220/110/10 | ф 1017 | ТП 3 |  |  | 2 | 5
Нижновэнерго | Семеновский | ПС Семеновская 220/110/10 | ф 1017 | ТП 35 |  |  | 2
Нижновэнерго | Семеновский | ПС Семеновская 220/110/10 | ф 1017 | ТП 4 |  |  | 3 | 3
Нижновэнерго | Семеновский | ПС Семеновская 220/110/10 | ф 1017 | ТП 42 |  |  | 2
Нижновэнерго | Семеновский | ПС Семеновская 220/110/10 | ф 1017 | ТП 48 |  |  |  | 1
Нижновэнерго | Семеновский | ПС Семеновская 220/110/10 | ф 1017 | ТП 55 |  |  | 1 | 1
Нижновэнерго | Семеновский | ПС Семеновская 220/110/10 | ф 1017 | ТП 63 |  |  | 1
Нижновэнерго | Семеновский | ПС Семеновская 220/110/10 | ф 1017 | ТП 75 |  |  | 2 | 1
Нижновэнерго | Семеновский | ПС Семеновская 220/110/10 | ф 1017 | ТП 87 |  |  | 2
Нижновэнерго | Семеновский | ПС Семеновская 220/110/10 | ф 1019 | КТП 133 |  |  | 1 | 1
Нижновэнерго | Семеновский | ПС Семеновская 220/110/10 | ф 1019 | КТП 138 |  |  | 7
Нижновэнерго | Семеновский | ПС Семеновская 220/110/10 | ф 1019 | ТП 10 |  |  | 5 | 1
Нижновэнерго | Семеновский | ПС Семеновская 220/110/10 | ф 1019 | ТП 19 |  |  | 2 | 3
Нижновэнерго | Семеновский | ПС Семеновская 220/110/10 | ф 1019 | ТП 44 |  |  | 2
Нижновэнерго | Семеновский | ПС Семеновская 220/110/10 | ф 1019 | ТП 57 |  |  | 2 | 1
Нижновэнерго | Семеновский | ПС Семеновская 220/110/10 | ф 1019 | ТП 68 |  |  |  |  | 2
Нижновэнерго | Семеновский | ПС Семеновская 220/110/10 | ф 1019 | ТП 70 |  |  | 1 | 1
Нижновэнерго | Семеновский | ПС Семеновская 220/110/10 | ф 1019 | ТП 83 |  |  |  |  | 2
Нижновэнерго | Семеновский | ПС Семеновская 220/110/10 | ф 1019 | ТП 88 |  |  | 1 | 1
Нижновэнерго | Семеновский | ПС Семеновская 220/110/10 | ф 1030 | ТП 110 |  |  | 1 | 1
Нижновэнерго | Семеновский | ПС Семеновская 220/110/10 | ф 1030 | ТП 116 |  |  | 1
Нижновэнерго | Семеновский | ПС Семеновская 220/110/10 | ф 1030 | ТП 36 |  |  | 6
Нижновэнерго | Семеновский | ПС Сухобезводное 110/35/10 | ф 1003 | ТП 202 |  |  | 1
Нижновэнерго | Семеновский | ПС Сухобезводное 110/35/10 | ф 1003 | ТП 225 |  |  | 1
Нижновэнерго | Семеновский | ПС Сухобезводное 110/35/10 | ф 1004 | ТП 201 |  |  | 1
Нижновэнерго | Семеновский | ПС Сухобезводное 110/35/10 | ф 1004 | ТП 203 |  |  | 2
Нижновэнерго | Семеновский | ПС Сухобезводное 110/35/10 | ф 1004 | ТП 207 |  |  | 4
Нижновэнерго | Семеновский | ПС Сухобезводное 110/35/10 | ф 1004 | ТП 214 |  |  | 3 | 1
Нижновэнерго | Семеновский | ПС Сухобезводное 110/35/10 | ф 1004 | ТП 218 |  |  | 7
Нижновэнерго | Семеновский | ПС Сухобезводное 110/35/10 | ф 1004 | ТП 222 |  |  | 2
Нижновэнерго | Семеновский | ПС Сухобезводное 110/35/10 | ф 1004 | ТП 229 |  |  | 1
Нижновэнерго | Семеновский | ПС Сухобезводное 110/35/10 | ф 1004 | ТП 230 |  |  | 1
Нижновэнерго | Семеновский | ПС Тарасиха 110/27.5 | ф 1001 | ТП 902 |  |  | 3
Нижновэнерго | Семеновский | ПС Тарасиха 110/27.5 | ф 1002 | ТП 867 |  |  | 3 | 1
Нижновэнерго | Семеновский | ПС Тарасиха 110/27.5 | ф 1002 | ТП 868 |  |  | 1
Нижновэнерго | Семеновский | ПС Тарасиха 110/27.5 | ф 1002 | ТП 932 |  |  | 4
Нижновэнерго | Семеновский | ПС Тарасиха 110/27.5 | ф 1002 | ТП 933 |  |  | 1 | 1
Нижновэнерго | Семеновский | ПС Тарасиха 110/27.5 | ф 1002 | ТП 936 |  |  | 1 | 1
Нижновэнерго | Семеновский | ПС Тарасиха 110/27.5 | ф 1002 | ТП 937 |  |  | 1 |  | 1
Нижновэнерго | Семеновский | ПС Тарасиха 110/27.5 | ф 1003 | ТП 856 |  |  | 1
Нижновэнерго | Семеновский | ПС Шалдеж 110/10 | ф 1003 | ТП 423 |  |  |  |  | 1
Нижновэнерго | Семеновский | ПС Шалдеж 110/10 | ф 1003 | ТП 757 |  |  | 2 | 1
Нижновэнерго | Бутурлинский | ПС Бутурлино 110/35/10 | ф.1001 | ТП 1812 |  |  |  | 1
Нижновэнерго | Бутурлинский | ПС Бутурлино 110/35/10 | ф.1001 | ТП 2101 |  |  | 3
Нижновэнерго | Бутурлинский | ПС Бутурлино 110/35/10 | ф.1001 | ТП 2102 |  |  |  | 1
Нижновэнерго | Бутурлинский | ПС Бутурлино 110/35/10 | ф.1001 | ТП 2104 |  |  | 1 | 1
Нижновэнерго | Бутурлинский | ПС Бутурлино 110/35/10 | ф.1001 | ТП 2119 |  |  |  |  | 1
Нижновэнерго | Бутурлинский | ПС Бутурлино 110/35/10 | ф.1001 | ТП 572 |  |  | 1
Нижновэнерго | Бутурлинский | ПС Бутурлино 110/35/10 | ф.1001 | ТП 574 |  |  |  | 1
Нижновэнерго | Бутурлинский | ПС Бутурлино 110/35/10 | ф.1001 | ТП 578 |  |  |  |  | 1
Нижновэнерго | Бутурлинский | ПС Бутурлино 110/35/10 | ф.1001 | ТП 586 |  |  | 2
Нижновэнерго | Бутурлинский | ПС Бутурлино 110/35/10 | ф.1001 | ТП 654 |  |  | 4
Нижновэнерго | Бутурлинский | ПС Бутурлино 110/35/10 | ф.1001 | ТП 667 |  |  | 4 | 3
Нижновэнерго | Бутурлинский | ПС Бутурлино 110/35/10 | ф.1002 | ТП 2126 |  |  |  | 1
Нижновэнерго | Бутурлинский | ПС Бутурлино 110/35/10 | ф.1002 | ТП 214 |  |  |  | 1
Нижновэнерго | Бутурлинский | ПС Бутурлино 110/35/10 | ф.1002 | ТП 605 |  |  | 1
Нижновэнерго | Бутурлинский | ПС Бутурлино 110/35/10 | ф.1002 | ТП 643 |  |  | 2
Нижновэнерго | Бутурлинский | ПС Бутурлино 110/35/10 | ф.1003 | ТП 1864 |  |  |  | 1
Нижновэнерго | Бутурлинский | ПС Бутурлино 110/35/10 | ф.1003 | ТП 1872 |  |  |  | 1
Нижновэнерго | Бутурлинский | ПС Бутурлино 110/35/10 | ф.1003 | ТП 2132 |  |  |  | 1
Нижновэнерго | Бутурлинский | ПС Бутурлино 110/35/10 | ф.1003 | ТП 2137 |  |  | 2
Нижновэнерго | Бутурлинский | ПС Бутурлино 110/35/10 | ф.1003 | ТП 668 |  |  |  | 1
Нижновэнерго | Бутурлинский | ПС Бутурлино 110/35/10 | ф.1003 | ТП 679 |  |  |  | 2
Нижновэнерго | Бутурлинский | ПС Бутурлино 110/35/10 | ф.1004 | ТП 2164 |  |  | 1
Нижновэнерго | Бутурлинский | ПС Бутурлино 110/35/10 | ф.1005 | ТП 670 |  |  |  | 1
Нижновэнерго | Бутурлинский | ПС Бутурлино 110/35/10 | ф.1006 | ТП 562 |  |  | 2
Нижновэнерго | Бутурлинский | ПС Бутурлино 110/35/10 | ф.1006 | ТП 691 |  |  | 4
Нижновэнерго | Бутурлинский | ПС Бутурлино 110/35/10 | ф.1006 | ТП 692 |  |  | 3
Нижновэнерго | Бутурлинский | ПС Бутурлино 110/35/10 | ф.1006 | ТП 693 |  |  | 5
Нижновэнерго | Бутурлинский | ПС Бутурлино 110/35/10 | ф.1006 | ТП 712 |  |  | 1
Нижновэнерго | Бутурлинский | ПС Бутурлино 110/35/10 | ф.1007 | ТП 1802 |  |  | 3 | 1
Нижновэнерго | Бутурлинский | ПС Бутурлино 110/35/10 | ф.1007 | ТП 1847 |  |  | 2 | 1
Нижновэнерго | Бутурлинский | ПС Бутурлино 110/35/10 | ф.1007 | ТП 561 |  |  | 2 | 1
Нижновэнерго | Бутурлинский | ПС Бутурлино 110/35/10 | ф.1008 | ТП 1804 |  |  |  | 1
Нижновэнерго | Бутурлинский | ПС Бутурлино 110/35/10 | ф.1008 | ТП 1806 |  |  | 1 | 2
Нижновэнерго | Бутурлинский | ПС Бутурлино 110/35/10 | ф.1008 | ТП 1882 |  |  | 1 | 2
Нижновэнерго | Бутурлинский | ПС Бутурлино 110/35/10 | ф.1008 | ТП 2152 |  |  | 2 | 2
Нижновэнерго | Бутурлинский | ПС Бутурлино 110/35/10 | ф.1008 | ТП 2501 |  |  |  | 1
Нижновэнерго | Бутурлинский | ПС Бутурлино 110/35/10 | ф.1008 | ТП 566 |  |  |  | 1
Нижновэнерго | Бутурлинский | ПС Бутурлино 110/35/10 | ф.1008 | ТП 567 |  |  | 1 | 2
Нижновэнерго | Бутурлинский | ПС Бутурлино 110/35/10 | ф.1008 | ТП 568 |  |  | 3
Нижновэнерго | Бутурлинский | ПС Бутурлино 110/35/10 | ф.1008 | ТП 582 |  |  | 4 | 1
Нижновэнерго | Бутурлинский | ПС Бутурлино 110/35/10 | ф.1008 | ТП 697 |  |  |  | 1
Нижновэнерго | Бутурлинский | ПС Каменищи 35/10 | ф.1002 | ТП 1888 |  |  | 3
Нижновэнерго | Бутурлинский | ПС Каменищи 35/10 | ф.1002 | ТП 2125 |  |  | 1
Нижновэнерго | Бутурлинский | ПС Каменищи 35/10 | ф.1002 | ТП 711 |  |  | 1 | 3
Нижновэнерго | Бутурлинский | ПС Каменищи 35/10 | ф.1003 | ТП 168 |  |  |  | 1
Нижновэнерго | Бутурлинский | ПС Каменищи 35/10 | ф.1003 | ТП 2144 |  |  | 1
Нижновэнерго | Бутурлинский | ПС Каменищи 35/10 | ф.1003 | ТП 2145 |  |  | 3
Нижновэнерго | Бутурлинский | ПС Каменищи 35/10 | ф.1003 | ТП 649 |  |  | 1
Нижновэнерго | Бутурлинский | ПС Каменищи 35/10 | ф.1004 | ТП 1889 |  |  | 2 | 1
Нижновэнерго | Бутурлинский | ПС Каменищи 35/10 | ф.1004 | ТП 702 |  |  | 1
Нижновэнерго | Бутурлинский | ПС Каменищи 35/10 | ф.1004 | ТП 703 |  |  | 2 | 1
Нижновэнерго | Бутурлинский | ПС Сурадеево 35/10 | ф.1001 | ТП 1818 |  |  |  | 2
Нижновэнерго | Бутурлинский | ПС Сурадеево 35/10 | ф.1001 | ТП 715 |  |  | 2
Нижновэнерго | Бутурлинский | ПС Сурадеево 35/10 | ф.1002 | ТП 1899 |  |  | 7
Нижновэнерго | Бутурлинский | ПС Сурадеево 35/10 | ф.1002 | ТП 622 |  |  | 1
Нижновэнерго | Бутурлинский | ПС Сурадеево 35/10 | ф.1002 | ТП 627 |  |  |  | 1
Нижновэнерго | Гагинский | ПС Гагино 110/35/10 | ф.1002 | ТП 1778 |  |  |  | 2
Нижновэнерго | Гагинский | ПС Гагино 110/35/10 | ф.1003 | ТП 848 |  |  | 2
Нижновэнерго | Гагинский | ПС Гагино 110/35/10 | ф.1004 | ТП 1702 |  |  | 1
Нижновэнерго | Гагинский | ПС Гагино 110/35/10 | ф.1004 | ТП 1704 |  |  | 3
Нижновэнерго | Гагинский | ПС Гагино 110/35/10 | ф.1004 | ТП 2233 |  |  | 3
Нижновэнерго | Гагинский | ПС Гагино 110/35/10 | ф.1004 | ТП 723 |  |  | 1 | 2
Нижновэнерго | Гагинский | ПС Гагино 110/35/10 | ф.1004 | ТП 858 |  |  | 1 | 2
Нижновэнерго | Гагинский | ПС Гагино 110/35/10 | ф.1004 | ТП 862 |  |  | 1
Нижновэнерго | Гагинский | ПС Гагино 110/35/10 | ф.1005 | ТП 796 |  |  | 2
Нижновэнерго | Гагинский | ПС Гагино 110/35/10 | ф.1006 | ТП 1732 |  |  |  | 2
Нижновэнерго | Гагинский | ПС Гагино 110/35/10 | ф.1006 | ТП 1768 |  |  | 2
Нижновэнерго | Гагинский | ПС Гагино 110/35/10 | ф.1006 | ТП 2215 |  |  | 2 | 2
Нижновэнерго | Гагинский | ПС Гагино 110/35/10 | ф.1006 | ТП 753 |  |  | 1 | 1
Нижновэнерго | Гагинский | ПС Гагино 110/35/10 | ф.1006 | ТП 830 |  |  | 4
Нижновэнерго | Гагинский | ПС Гагино 110/35/10 | ф.1007 | ТП 763 |  |  | 2
Нижновэнерго | Гагинский | ПС Гагино 110/35/10 | ф.1008 | ТП 2229 |  |  | 3
Нижновэнерго | Гагинский | ПС Гагино 110/35/10 | ф.1008 | ТП 2245 |  |  | 8
Нижновэнерго | Гагинский | ПС Гагино 110/35/10 | ф.1008 | ТП 724 |  |  |  | 1
Нижновэнерго | Гагинский | ПС Гагино 110/35/10 | ф.1009 | ТП 1728 |  |  | 1
Нижновэнерго | Гагинский | ПС Гагино 110/35/10 | ф.1009 | ТП 1740 |  |  | 4 | 1
Нижновэнерго | Гагинский | ПС Гагино 110/35/10 | ф.1009 | ТП 1746 |  |  | 2
Нижновэнерго | Гагинский | ПС Гагино 110/35/10 | ф.1009 | ТП 1761 |  |  | 1 | 1
Нижновэнерго | Гагинский | ПС Гагино 110/35/10 | ф.1009 | ТП 2220 |  |  | 2
Нижновэнерго | Гагинский | ПС Гагино 110/35/10 | ф.1009 | ТП 785 |  |  | 2
Нижновэнерго | Гагинский | ПС Ушаково 35/10 | ф.1001 | ТП 806 |  |  | 2
Нижновэнерго | Гагинский | ПС Ушаково 35/10 | ф.1001 | ТП 807 |  |  | 2
Нижновэнерго | Гагинский | ПС Ушаково 35/10 | ф.1001 | ТП 810 |  |  | 1
Нижновэнерго | Гагинский | ПС Ушаково 35/10 | ф.1001 | ТП 815 |  |  | 2
Нижновэнерго | Гагинский | ПС Ушаково 35/10 | ф.1002 | ТП 791 |  |  |  | 1
Нижновэнерго | Гагинский | ПС Ушаково 35/10 | ф.1002 | ТП 816 |  |  | 1
Нижновэнерго | Гагинский | ПС Ушаково 35/10 | ф.1002 | ТП 818 |  |  | 1
Нижновэнерго | Гагинский | ПС Юрьево 35/10 | ф.1002 | ТП 1766 |  |  | 1
Нижновэнерго | Гагинский | ПС Юрьево 35/10 | ф.1002 | ТП 771 |  |  | 2 | 1
Нижновэнерго | Гагинский | ПС Юрьево 35/10 | ф.1002 | ТП 776 |  |  | 1
Нижновэнерго | Гагинский | ПС Юрьево 35/10 | ф.1002 | ТП 822 |  |  | 3
Нижновэнерго | Гагинский | ПС Юрьево 35/10 | ф.1003 | ТП 1757 |  |  | 1
Нижновэнерго | Княгининский | ПС Возрождение 110/10 | ф.1003 | ТП 145 |  |  | 5 | 1
Нижновэнерго | Княгининский | ПС Возрождение 110/10 | ф.1003 | ТП 22 |  |  | 1
Нижновэнерго | Княгининский | ПС Возрождение 110/10 | ф.1003 | ТП 24 |  |  |  | 1
Нижновэнерго | Княгининский | ПС Возрождение 110/10 | ф.1003 | ТП 84 |  |  | 2
Нижновэнерго | Княгининский | ПС Возрождение 110/10 | ф.1005 | ТП 12 |  |  | 2
Нижновэнерго | Княгининский | ПС Возрождение 110/10 | ф.1005 | ТП 14 |  |  | 1
Нижновэнерго | Княгининский | ПС Возрождение 110/10 | ф.1006 | ТП 109 |  |  | 4
Нижновэнерго | Княгининский | ПС Возрождение 110/10 | ф.1006 | ТП 580 |  |  | 1
Нижновэнерго | Княгининский | ПС Возрождение 110/10 | ф.1006 | ТП 585 |  |  | 2
Нижновэнерго | Княгининский | ПС Княгинино 110/35/10 | ф.1001 | ТП 127 |  |  | 1
Нижновэнерго | Княгининский | ПС Княгинино 110/35/10 | ф.1001 | ТП 130 |  |  |  | 1
Нижновэнерго | Княгининский | ПС Княгинино 110/35/10 | ф.1001 | ТП 4 |  |  | 1
Нижновэнерго | Княгининский | ПС Княгинино 110/35/10 | ф.1002 | ТП 105 |  |  | 1 | 1
Нижновэнерго | Княгининский | ПС Княгинино 110/35/10 | ф.1002 | ТП 136 |  |  | 1
Нижновэнерго | Княгининский | ПС Княгинино 110/35/10 | ф.1002 | ТП 56 |  |  | 1 | 1
Нижновэнерго | Княгининский | ПС Княгинино 110/35/10 | ф.1002 | ТП 573 |  |  | 1
Нижновэнерго | Княгининский | ПС Княгинино 110/35/10 | ф.1002 | ТП 59 |  |  | 1 | 1
Нижновэнерго | Княгининский | ПС Княгинино 110/35/10 | ф.1003 | ТП 148 |  |  | 1
Нижновэнерго | Княгининский | ПС Княгинино 110/35/10 | ф.1003 | ТП 15 |  |  |  | 1
Нижновэнерго | Княгининский | ПС Княгинино 110/35/10 | ф.1003 | ТП 516 |  |  |  | 3
Нижновэнерго | Княгининский | ПС Княгинино 110/35/10 | ф.1003 | ТП 525 |  |  |  | 1
Нижновэнерго | Княгининский | ПС Княгинино 110/35/10 | ф.1003 | ТП 53 |  |  |  | 1
Нижновэнерго | Княгининский | ПС Княгинино 110/35/10 | ф.1003 | ТП 68 |  |  |  | 1
Нижновэнерго | Княгининский | ПС Княгинино 110/35/10 | ф.1004 | ТП 596 |  |  |  | 1
Нижновэнерго | Княгининский | ПС Княгинино 110/35/10 | ф.1004 | ТП 74 |  |  |  | 1
Нижновэнерго | Княгининский | ПС Княгинино 110/35/10 | ф.1004 | ТП 76 |  |  |  | 2
Нижновэнерго | Княгининский | ПС Княгинино 110/35/10 | ф.1005 | ТП 54 |  |  | 4 | 1
Нижновэнерго | Княгининский | ПС Княгинино 110/35/10 | ф.1006 | ТП 113 |  |  | 2
Нижновэнерго | Княгининский | ПС Княгинино 110/35/10 | ф.1006 | ТП 114 |  |  | 1
Нижновэнерго | Княгининский | ПС Княгинино 110/35/10 | ф.1006 | ТП 32 |  |  | 2
Нижновэнерго | Княгининский | ПС Княгинино 110/35/10 | ф.1009 | КТП 142 |  |  |  | 1
Нижновэнерго | Княгининский | ПС Княгинино 110/35/10 | ф.1009 | ТП 41 |  |  |  | 2
Нижновэнерго | Княгининский | ПС Княгинино 110/35/10 | ф.1009 | ТП 96 |  |  | 1
Нижновэнерго | Княгининский | ПС Княгинино 110/35/10 | ф.1009 | ТП 97 |  |  | 1
Нижновэнерго | Княгининский | ПС Княгинино 110/35/10 | ф.1012 | ТП 71 |  |  | 1
Нижновэнерго | Княгининский | ПС Княгинино 110/35/10 | ф.1013 | КТП 530 |  |  |  | 1
Нижновэнерго | Княгининский | ПС Княгинино 110/35/10 | ф.1013 | ТП 115 |  |  | 19 | 1
Нижновэнерго | Княгининский | ПС Княгинино 110/35/10 | ф.1013 | ТП 20 |  |  | 2
Нижновэнерго | Княгининский | ПС Княгинино 110/35/10 | ф.1013 | ТП 82 |  |  |  | 1
Нижновэнерго | Краснооктябрьс | ПС Cалганы 110/35/10 | ф.1002 | ТП 435 |  |  |  |  | 1
Нижновэнерго | Краснооктябрьс | ПС Cалганы 110/35/10 | ф.1003 | ТП 456 |  |  | 1
Нижновэнерго | Краснооктябрьс | ПС Cалганы 110/35/10 | ф.1003 | ТП 467 |  |  | 4
Нижновэнерго | Краснооктябрьс | ПС Cалганы 110/35/10 | ф.1004 | ТП 425 |  |  | 3
Нижновэнерго | Краснооктябрьс | ПС Cалганы 110/35/10 | ф.1004 | ТП 447 |  |  | 2
Нижновэнерго | Краснооктябрьс | ПС Cалганы 110/35/10 | ф.1004 | ТП 561 |  |  | 4
Нижновэнерго | Краснооктябрьс | ПС Cалганы 110/35/10 | ф.1005 | ТП 1962 |  |  |  | 1
Нижновэнерго | Краснооктябрьс | ПС Cалганы 110/35/10 | ф.1005 | ТП 2021 |  |  |  | 2
Нижновэнерго | Краснооктябрьс | ПС Cалганы 110/35/10 | ф.1005 | ТП 401 |  |  | 2
Нижновэнерго | Краснооктябрьс | ПС Cалганы 110/35/10 | ф.1005 | ТП 402 |  |  | 2
Нижновэнерго | Краснооктябрьс | ПС Cалганы 110/35/10 | ф.1005 | ТП 403 |  |  | 1
Нижновэнерго | Краснооктябрьс | ПС Кузьминка 110/10 | ф.1001 | ТП 1904 |  |  | 1
Нижновэнерго | Краснооктябрьс | ПС Кузьминка 110/10 | ф.1001 | ТП 511 |  |  | 1
Нижновэнерго | Краснооктябрьс | ПС Кузьминка 110/10 | ф.1002 | ТП 1903 |  |  | 4 | 1
Нижновэнерго | Краснооктябрьс | ПС Кузьминка 110/10 | ф.1003 | ТП 1914 |  |  |  | 2
Нижновэнерго | Краснооктябрьс | ПС Кузьминка 110/10 | ф.1003 | ТП 2002 |  |  | 1
Нижновэнерго | Краснооктябрьс | ПС Кузьминка 110/10 | ф.1003 | ТП 487 |  |  | 1
Нижновэнерго | Краснооктябрьс | ПС Кузьминка 110/10 | ф.1003 | ТП 546 |  |  | 1
Нижновэнерго | Краснооктябрьс | ПС Кузьминка 110/10 | ф.1004 | ТП 427 |  |  | 2
Нижновэнерго | Краснооктябрьс | ПС Кузьминка 110/10 | ф.1005 | ТП 1905 |  |  | 3
Нижновэнерго | Краснооктябрьс | ПС Кузьминка 110/10 | ф.1005 | ТП 1982 |  |  | 1
Нижновэнерго | Краснооктябрьс | ПС Кузьминка 110/10 | ф.1005 | ТП 2000 |  |  | 2
Нижновэнерго | Краснооктябрьс | ПС Кузьминка 110/10 | ф.1005 | ТП 526 |  |  | 3
Нижновэнерго | Краснооктябрьс | ПС Кузьминка 110/10 | ф.1006 | ТП 1908 |  |  | 1
Нижновэнерго | Краснооктябрьс | ПС Кузьминка 110/10 | ф.1006 | ТП 1915 |  |  | 1 |  | 2
Нижновэнерго | Краснооктябрьс | ПС Кузьминка 110/10 | ф.1006 | ТП 1940 |  |  |  | 3
Нижновэнерго | Краснооктябрьс | ПС Кузьминка 110/10 | ф.1006 | ТП 411 |  |  |  |  | 1
Нижновэнерго | Краснооктябрьс | ПС Кузьминка 110/10 | ф.1006 | ТП 418 |  |  | 1 | 2 | 2
Нижновэнерго | Краснооктябрьс | ПС Кузьминка 110/10 | ф.1006 | ТП 472 |  |  | 3 | 1
Нижновэнерго | Краснооктябрьс | ПС Кузьминка 110/10 | ф.1006 | ТП 504 |  |  | 2 |  | 1
Нижновэнерго | Краснооктябрьс | ПС Кузьминка 110/10 | ф.1006 | ТП 515 |  |  | 1
Нижновэнерго | Краснооктябрьс | ПС Медяны 110/10 | ф.1002 | ТП 1993 |  |  | 1
Нижновэнерго | Краснооктябрьс | ПС Медяны 110/10 | ф.1003 | ТП 1946 |  |  | 1
Нижновэнерго | Краснооктябрьс | ПС Медяны 110/10 | ф.1003 | ТП 529 |  |  |  | 1
Нижновэнерго | Краснооктябрьс | ПС Медяны 110/10 | ф.1003 | ТП 533 |  |  | 2
Нижновэнерго | Краснооктябрьс | ПС Медяны 110/10 | ф.1003 | ТП 535 |  |  | 1 | 1
Нижновэнерго | Пильнинский | ПС Беловка 35/10 | ф.1001 | ТП 1116 |  |  | 3 | 1
Нижновэнерго | Пильнинский | ПС Беловка 35/10 | ф.1001 | ТП 1137 |  |  | 1
Нижновэнерго | Пильнинский | ПС Беловка 35/10 | ф.1002 | ТП 1113 |  |  | 1
Нижновэнерго | Пильнинский | ПС Беловка 35/10 | ф.1002 | ТП 1136 |  |  | 1
Нижновэнерго | Пильнинский | ПС Беловка 35/10 | ф.1002 | ТП 1139 |  |  | 2
Нижновэнерго | Пильнинский | ПС Беловка 35/10 | ф.1002 | ТП 1144 |  |  | 1
Нижновэнерго | Пильнинский | ПС Беловка 35/10 | ф.1004 | ТП 1111 |  |  | 1
Нижновэнерго | Пильнинский | ПС Бортсурманы 35/10 | ф.1001 | ТП 1242 |  |  | 1
Нижновэнерго | Пильнинский | ПС Бортсурманы 35/10 | ф.1002 | ТП 1250 |  |  |  | 1
Нижновэнерго | Пильнинский | ПС Бортсурманы 35/10 | ф.1003 | ТП 1128 |  |  | 2 | 1
Нижновэнерго | Пильнинский | ПС Петряксы 35/10 | ф.1001 | ТП 1313 |  |  |  |  | 1
Нижновэнерго | Пильнинский | ПС Петряксы 35/10 | ф.1002 | ТП 1328 |  |  | 1 | 2
Нижновэнерго | Пильнинский | ПС Петряксы 35/10 | ф.1002 | ТП 1451 |  |  |  | 2
Нижновэнерго | Пильнинский | ПС Петряксы 35/10 | ф.1002 | ТП 1452 |  |  |  | 2
Нижновэнерго | Пильнинский | ПС Петряксы 35/10 | ф.1002 | ТП 1453 |  |  | 2 | 2
Нижновэнерго | Пильнинский | ПС Петряксы 35/10 | ф.1002 | ТП 1454 |  |  |  | 6
Нижновэнерго | Пильнинский | ПС Петряксы 35/10 | ф.1002 | ТП 1458 |  |  | 1 | 3
Нижновэнерго | Пильнинский | ПС Петряксы 35/10 | ф.1002 | ТП 1459 |  |  |  | 1
Нижновэнерго | Пильнинский | ПС Петряксы 35/10 | ф.1002 | ТП 1461 |  |  |  | 2
Нижновэнерго | Пильнинский | ПС Петряксы 35/10 | ф.1002 | ТП 1463 |  |  |  | 5
Нижновэнерго | Пильнинский | ПС Петряксы 35/10 | ф.1002 | ТП 1464 |  |  |  | 5
Нижновэнерго | Пильнинский | ПС Петряксы 35/10 | ф.1002 | ТП 1465 |  |  | 2 | 1
Нижновэнерго | Пильнинский | ПС Петряксы 35/10 | ф.1002 | ТП 1466 |  |  |  | 1
Нижновэнерго | Пильнинский | ПС Петряксы 35/10 | ф.1004 | ТП 1411 |  |  | 1
Нижновэнерго | Пильнинский | ПС Петряксы 35/10 | ф.1004 | ТП 1430 |  |  | 2
Нижновэнерго | Пильнинский | ПС Петряксы 35/10 | ф.1004 | ТП 1446 |  |  | 3
Нижновэнерго | Пильнинский | ПС Петряксы 35/10 | ф.1006 | ТП 1475 |  |  |  | 1
Нижновэнерго | Пильнинский | ПС Петряксы 35/10 | ф.1006 | ТП 2057 |  |  |  | 1
Нижновэнерго | Пильнинский | ПС Петряксы 35/10 | ф.1007 | ТП 1348 |  |  | 2
Нижновэнерго | Пильнинский | ПС Петряксы 35/10 | ф.1007 | ТП 1354 |  |  | 4
Нижновэнерго | Пильнинский | ПС Пильна 110/35/10 | ф.1001 | ТП 1194 |  |  | 1
Нижновэнерго | Пильнинский | ПС Пильна 110/35/10 | ф.1001 | ТП 1409 |  |  | 1
Нижновэнерго | Пильнинский | ПС Пильна 110/35/10 | ф.1002 | ТП 1234 |  |  |  | 1
Нижновэнерго | Пильнинский | ПС Пильна 110/35/10 | ф.1003 | ТП 1275 |  |  | 1
Нижновэнерго | Пильнинский | ПС Пильна 110/35/10 | ф.1003 | ТП 1289 |  |  |  | 1
Нижновэнерго | Пильнинский | ПС Пильна 110/35/10 | ф.1006 | ТП 1103 |  |  | 1
Нижновэнерго | Пильнинский | ПС Пильна 110/35/10 | ф.1006 | ТП 1208 |  |  | 1
Нижновэнерго | Пильнинский | ПС Пильна 110/35/10 | ф.1006 | ТП 1421 |  |  |  | 1
Нижновэнерго | Пильнинский | ПС Пильна 110/35/10 | ф.1006 | ТП 1437 |  |  |  | 2
Нижновэнерго | Сергачский | ПС Cергач 220/110/35/10 | ф 1002 | ТП 190 |  |  |  |  | 1
Нижновэнерго | Сергачский | ПС Cергач 220/110/35/10 | ф 1002 | ТП 52 |  |  |  | 1
Нижновэнерго | Сергачский | ПС Cергач 220/110/35/10 | ф 1002 | ТП 53 |  |  | 3
Нижновэнерго | Сергачский | ПС Cергач 220/110/35/10 | ф 1002 | ТП 56 |  |  | 1
Нижновэнерго | Сергачский | ПС Cергач 220/110/35/10 | ф 1003 | ТП 101 |  |  | 2
Нижновэнерго | Сергачский | ПС Cергач 220/110/35/10 | ф 1003 | ТП 105 |  |  | 2 | 1
Нижновэнерго | Сергачский | ПС Cергач 220/110/35/10 | ф 1003 | ТП 80 |  |  |  | 1
Нижновэнерго | Сергачский | ПС Cергач 220/110/35/10 | ф 1003 | ТП 83 |  |  | 3
Нижновэнерго | Сергачский | ПС Cергач 220/110/35/10 | ф 1003 | ТП 84 |  |  | 1
Нижновэнерго | Сергачский | ПС Cергач 220/110/35/10 | ф 1004 | ТП 201 |  |  |  | 1
Нижновэнерго | Сергачский | ПС Cергач 220/110/35/10 | ф 1006 | ТП 188 |  |  |  |  | 1
Нижновэнерго | Сергачский | ПС Cергач 220/110/35/10 | ф 1006 | ТП 199 |  |  | 1
Нижновэнерго | Сергачский | ПС Cергач 220/110/35/10 | ф 1006 | ТП 206 |  |  |  | 1
Нижновэнерго | Сергачский | ПС Cергач 220/110/35/10 | ф 1006 | ТП 208 |  |  | 1
Нижновэнерго | Сергачский | ПС Cергач 220/110/35/10 | ф 1006 | ТП 217 |  |  | 1
Нижновэнерго | Сергачский | ПС Cергач 220/110/35/10 | ф 1006 | ТП 255 |  |  | 1
Нижновэнерго | Сергачский | ПС Cергач 220/110/35/10 | ф 1006 | ТП 266 |  |  | 1
Нижновэнерго | Сергачский | ПС Cергач 220/110/35/10 | ф 1007 | КТП 287 |  |  | 2 | 1
Нижновэнерго | Сергачский | ПС Cергач 220/110/35/10 | ф 1007 | ТП 285 |  |  |  | 1
Нижновэнерго | Сергачский | ПС Cергач 220/110/35/10 | ф 1007 | ТП 291 |  |  | 1
Нижновэнерго | Сергачский | ПС Cергач 220/110/35/10 | ф 1007 | ТП 313 |  |  | 1
Нижновэнерго | Сергачский | ПС Cергач 220/110/35/10 | ф 1008 | КТП 187 |  |  | 3 | 1
Нижновэнерго | Сергачский | ПС Cергач 220/110/35/10 | ф 1008 | ТП 305 |  |  | 1
Нижновэнерго | Сергачский | ПС Cергач 220/110/35/10 | ф 1008 | ТП 311 |  |  | 2
Нижновэнерго | Сергачский | ПС Cергач 220/110/35/10 | ф 1008 | ТП 321 |  |  | 3
Нижновэнерго | Сергачский | ПС Cергач 220/110/35/10 | ф 1008 | ТП 344 |  |  | 1
Нижновэнерго | Сергачский | ПС Cергач 220/110/35/10 | ф 1008 | ТП 345 |  |  | 2
Нижновэнерго | Сергачский | ПС Cергач 220/110/35/10 | ф 1008 | ТП 347 |  |  | 1
Нижновэнерго | Сергачский | ПС Cергач 220/110/35/10 | ф 1008 | ТП 348 |  |  | 3
Нижновэнерго | Сергачский | ПС Cергач 220/110/35/10 | ф 1009 | ТП 177 |  |  | 1
Нижновэнерго | Сергачский | ПС Cергач 220/110/35/10 | ф 1009 | ТП 346 |  |  |  | 1
Нижновэнерго | Сергачский | ПС Cергач 220/110/35/10 | ф 1009 | ТП 351 |  |  | 2
Нижновэнерго | Сергачский | ПС Cергач 220/110/35/10 | ф 1009 | ТП 352 |  |  | 2
Нижновэнерго | Сергачский | ПС Cергач 220/110/35/10 | ф 1009 | ТП 355 |  |  | 4
Нижновэнерго | Сергачский | ПС Cергач 220/110/35/10 | ф 1009 | ТП 357 |  |  | 3 | 2
Нижновэнерго | Сергачский | ПС Cергач 220/110/35/10 | ф 1009 | ТП 358 |  |  | 3 | 1
Нижновэнерго | Сергачский | ПС Cергач 220/110/35/10 | ф 1009 | ТП 359 |  |  | 3
Нижновэнерго | Сергачский | ПС Cергач 220/110/35/10 | ф 1009 | ТП 360 |  |  |  | 1
Нижновэнерго | Сергачский | ПС Андреевская 110/10 | ф.1001 | ТП 223 |  |  | 4 | 2
Нижновэнерго | Сергачский | ПС Андреевская 110/10 | ф.1001 | ТП 319 |  |  | 1
Нижновэнерго | Сергачский | ПС Андреевская 110/10 | ф.1001 | ТП 330 |  |  |  | 1
Нижновэнерго | Сергачский | ПС Андреевская 110/10 | ф.1002 | ТП 234 |  |  | 1
Нижновэнерго | Сергачский | ПС Андреевская 110/10 | ф.1003 | ТП 240 |  |  | 2
Нижновэнерго | Сергачский | ПС Андреевская 110/10 | ф.1004 | ТП 214 |  |  | 1
Нижновэнерго | Сергачский | ПС Андреевская 110/10 | ф.1004 | ТП 237 |  |  | 1
Нижновэнерго | Сергачский | ПС Ачка 110/10 | ф.1001 | ТП 145 |  |  | 4
Нижновэнерго | Сергачский | ПС Ачка 110/10 | ф.1001 | ТП 161 |  |  | 1
Нижновэнерго | Сергачский | ПС Ачка 110/10 | ф.1001 | ТП 167 |  |  |  | 1
Нижновэнерго | Сергачский | ПС Ачка 110/10 | ф.1001 | ТП 169 |  |  | 2
Нижновэнерго | Сергачский | ПС Ачка 110/10 | ф.1001 | ТП 182 |  |  | 1
Нижновэнерго | Сергачский | ПС Ачка 110/10 | ф.1002 | ТП 420 |  |  | 1 | 2
Нижновэнерго | Сергачский | ПС Ачка 110/10 | ф.1002 | ТП 421 |  |  | 1 | 1
Нижновэнерго | Сергачский | ПС Ачка 110/10 | ф.1002 | ТП 422 |  |  | 2
Нижновэнерго | Сергачский | ПС Ачка 110/10 | ф.1004 | ТП 127 |  |  |  |  | 1
Нижновэнерго | Сергачский | ПС Ачка 110/10 | ф.1005 | ТП 87 |  |  | 1 | 1
Нижновэнерго | Сергачский | ПС Лопатино 35/10 | ф.1001 | ТП 140 |  |  | 2
Нижновэнерго | Сергачский | ПС Лопатино 35/10 | ф.1001 | ТП 186 |  |  | 2
Нижновэнерго | Сергачский | ПС Лопатино 35/10 | ф.1002 | ТП 365 |  |  | 2 | 2
Нижновэнерго | Сергачский | ПС Лопатино 35/10 | ф.1002 | ТП 367 |  |  | 1
Нижновэнерго | Сергачский | ПС Лопатино 35/10 | ф.1003 | ТП 307 |  |  | 5 | 6
Нижновэнерго | Сергачский | ПС Лопатино 35/10 | ф.1003 | ТП 415 |  |  | 1
Нижновэнерго | Сергачский | ПС Полюс 110/10 | ф.1006 | ТП 11 |  |  | 1
Нижновэнерго | Сергачский | ПС Полюс 110/10 | ф.1006 | ТП 13 |  |  | 2 | 2
Нижновэнерго | Сергачский | ПС Полюс 110/10 | ф.1006 | ТП 7 |  |  |  |  | 1
Нижновэнерго | Сеченовский | ПС Ратово 35/10 | ф.1003 | КТП 2308 |  |  |  | 1
Нижновэнерго | Сеченовский | ПС Сеченово 110/35/10 | ф 1001 | ТП 1600 |  |  | 1
Нижновэнерго | Сеченовский | ПС Сеченово 110/35/10 | ф 1002 | ТП 1465 |  |  | 1 | 1
Нижновэнерго | Сеченовский | ПС Сеченово 110/35/10 | ф 1002 | ТП 1495 |  |  |  | 1
Нижновэнерго | Сеченовский | ПС Сеченово 110/35/10 | ф 1002 | ТП 1514 |  |  | 1
Нижновэнерго | Сеченовский | ПС Сеченово 110/35/10 | ф 1002 | ТП 1520 |  |  | 2
Нижновэнерго | Сеченовский | ПС Сеченово 110/35/10 | ф 1002 | ТП 1537 |  |  | 1
Нижновэнерго | Сеченовский | ПС Сеченово 110/35/10 | ф 1002 | ТП 1544 |  |  |  | 6
Нижновэнерго | Сеченовский | ПС Сеченово 110/35/10 | ф 1002 | ТП 1550 |  |  | 2 | 3
Нижновэнерго | Сеченовский | ПС Сеченово 110/35/10 | ф 1002 | ТП 1552 |  |  | 4 | 2
Нижновэнерго | Сеченовский | ПС Сеченово 110/35/10 | ф 1002 | ТП 1554 |  |  | 1 | 3
Нижновэнерго | Сеченовский | ПС Сеченово 110/35/10 | ф 1002 | ТП 1555 |  |  |  | 1
Нижновэнерго | Сеченовский | ПС Сеченово 110/35/10 | ф 1002 | ТП 1560 |  |  | 2
Нижновэнерго | Сеченовский | ПС Сеченово 110/35/10 | ф 1002 | ТП 1579 |  |  | 1 |  | 1
Нижновэнерго | Сеченовский | ПС Сеченово 110/35/10 | ф 1002 | ТП 1621 |  |  |  | 3
Нижновэнерго | Сеченовский | ПС Сеченово 110/35/10 | ф 1002 | ТП 1633 |  |  | 1
Нижновэнерго | Сеченовский | ПС Сеченово 110/35/10 | ф 1002 | ТП 1666 |  |  |  | 2
Нижновэнерго | Сеченовский | ПС Сеченово 110/35/10 | ф 1002 | ТП 2113 |  |  | 2 | 1 | 1
Нижновэнерго | Сеченовский | ПС Сеченово 110/35/10 | ф 1002 | ТП 2143 |  |  | 1
Нижновэнерго | Сеченовский | ПС Сеченово 110/35/10 | ф 1003 | ТП 1482 |  |  |  | 1
Нижновэнерго | Сеченовский | ПС Сеченово 110/35/10 | ф 1003 | ТП 1565 |  |  | 1 | 2
Нижновэнерго | Сеченовский | ПС Сеченово 110/35/10 | ф 1003 | ТП 1570 |  |  |  |  | 1
Нижновэнерго | Сеченовский | ПС Сеченово 110/35/10 | ф 1003 | ТП 1580 |  |  |  | 1
Нижновэнерго | Сеченовский | ПС Сеченово 110/35/10 | ф 1003 | ТП 1583 |  |  |  | 3
Нижновэнерго | Сеченовский | ПС Сеченово 110/35/10 | ф 1003 | ТП 1591 |  |  | 2
Нижновэнерго | Сеченовский | ПС Сеченово 110/35/10 | ф 1003 | ТП 1688 |  |  | 1
Нижновэнерго | Сеченовский | ПС Сеченово 110/35/10 | ф 1004 | ТП 2114 |  |  | 1
Нижновэнерго | Сеченовский | ПС Сеченово 110/35/10 | ф 1004 | ТП 2116 |  |  |  | 1
Нижновэнерго | Сеченовский | ПС Сеченово 110/35/10 | ф 1004 | ТП 2117 |  |  | 1
Нижновэнерго | Сеченовский | ПС Сеченово 110/35/10 | ф 1004 | ТП 2121 |  |  | 1
Нижновэнерго | Сеченовский | ПС Сеченово 110/35/10 | ф 1004 | ТП 2322 |  |  |  |  | 1
Нижновэнерго | Сеченовский | ПС Сеченово 110/35/10 | ф 1005 | ТП 1460 |  |  | 2
Нижновэнерго | Сеченовский | ПС Сеченово 110/35/10 | ф 1005 | ТП 1480 |  |  | 1
Нижновэнерго | Сеченовский | ПС Сеченово 110/35/10 | ф 1005 | ТП 1527 |  |  | 2
Нижновэнерго | Сеченовский | ПС Сеченово 110/35/10 | ф 1005 | ТП 1617 |  |  | 1 | 1
Нижновэнерго | Сеченовский | ПС Сеченово 110/35/10 | ф 1005 | ТП 2111 |  |  |  | 1
Нижновэнерго | Сеченовский | ПС Талызино 35/10 | ф.1001 | ТП 1624 |  |  | 1
Нижновэнерго | Сеченовский | ПС Талызино 35/10 | ф.1001 | ТП 1625 |  |  | 4 | 1
Нижновэнерго | Сеченовский | ПС Талызино 35/10 | ф.1001 | ТП 1627 |  |  | 1
Нижновэнерго | Сеченовский | ПС Талызино 35/10 | ф.1001 | ТП 1630 |  |  |  |  | 1
Нижновэнерго | Сеченовский | ПС Талызино 35/10 | ф.1001 | ТП 1673 |  |  | 1
Нижновэнерго | Сеченовский | ПС Талызино 35/10 | ф.1002 | ТП 1662 |  |  |  |  | 1
Нижновэнерго | Сеченовский | ПС Талызино 35/10 | ф.1003 | КТП 1678 |  |  | 1
Нижновэнерго | Сеченовский | ПС Талызино 35/10 | ф.1003 | ТП 1676 |  |  | 1
Нижновэнерго | Сеченовский | ПС Талызино 35/10 | ф.1004 | ТП 1685 |  |  | 1
Нижновэнерго | Сеченовский | ПС Талызино 35/10 | ф.1005 | ТП 1634 |  |  | 1
Нижновэнерго | Сеченовский | ПС Талызино 35/10 | ф.1006 | ТП 1622 |  |  | 1
Нижновэнерго | Спасский | ПС Варганы 110/10 | ф 1006 | ТП 124 |  |  | 2 | 1
Нижновэнерго | Спасский | ПС Варганы 110/10 | ф 1006 | ТП 126 |  |  | 2 | 1
Нижновэнерго | Спасский | ПС Варганы 110/10 | ф 1006 | ТП 128 |  |  |  | 1
Нижновэнерго | Спасский | ПС Спасское 110/35/10 | ф.1001 | ТП 1 |  |  | 1
Нижновэнерго | Спасский | ПС Спасское 110/35/10 | ф.1001 | ТП 10 |  |  | 3 | 1
Нижновэнерго | Спасский | ПС Спасское 110/35/10 | ф.1001 | ТП 11 |  |  | 2
Нижновэнерго | Спасский | ПС Спасское 110/35/10 | ф.1001 | ТП 122 |  |  | 1
Нижновэнерго | Спасский | ПС Спасское 110/35/10 | ф.1001 | ТП 13 |  |  | 1
Нижновэнерго | Спасский | ПС Спасское 110/35/10 | ф.1001 | ТП 18 |  |  |  | 1
Нижновэнерго | Спасский | ПС Спасское 110/35/10 | ф.1001 | ТП 2 |  |  | 2
Нижновэнерго | Спасский | ПС Спасское 110/35/10 | ф.1001 | ТП 3 |  |  | 1
Нижновэнерго | Спасский | ПС Спасское 110/35/10 | ф.1001 | ТП 4 |  |  |  | 2
Нижновэнерго | Спасский | ПС Спасское 110/35/10 | ф.1001 | ТП 5 |  |  | 1
Нижновэнерго | Спасский | ПС Спасское 110/35/10 | ф.1001 | ТП 510 |  |  |  | 1
Нижновэнерго | Спасский | ПС Спасское 110/35/10 | ф.1001 | ТП 6 |  |  | 2 | 1
Нижновэнерго | Спасский | ПС Спасское 110/35/10 | ф.1001 | ТП 7 |  |  | 1 | 1
Нижновэнерго | Спасский | ПС Спасское 110/35/10 | ф.1001 | ТП 8 |  |  | 1 | 1
Нижновэнерго | Спасский | ПС Спасское 110/35/10 | ф.1001 | ТП 9 |  |  |  | 1
Нижновэнерго | Спасский | ПС Спасское 110/35/10 | ф.1002 | ТП 100 |  |  | 2
Нижновэнерго | Спасский | ПС Спасское 110/35/10 | ф.1002 | ТП 103 |  |  | 4
Нижновэнерго | Спасский | ПС Спасское 110/35/10 | ф.1002 | ТП 104 |  |  | 1 | 1
Нижновэнерго | Спасский | ПС Спасское 110/35/10 | ф.1002 | ТП 109 |  |  | 2 | 1
Нижновэнерго | Спасский | ПС Спасское 110/35/10 | ф.1002 | ТП 110 |  |  |  | 1
Нижновэнерго | Спасский | ПС Спасское 110/35/10 | ф.1002 | ТП 116 |  |  | 1
Нижновэнерго | Спасский | ПС Спасское 110/35/10 | ф.1002 | ТП 543 |  |  | 2
Нижновэнерго | Спасский | ПС Спасское 110/35/10 | ф.1002 | ТП 544 |  |  |  | 1
Нижновэнерго | Спасский | ПС Спасское 110/35/10 | ф.1003 | ТП 152 |  |  | 2
Нижновэнерго | Спасский | ПС Спасское 110/35/10 | ф.1003 | ТП 155 |  |  | 1
Нижновэнерго | Спасский | ПС Спасское 110/35/10 | ф.1003 | ТП 159 |  |  | 2 | 2
Нижновэнерго | Спасский | ПС Спасское 110/35/10 | ф.1003 | ТП 578 |  |  |  | 2
Нижновэнерго | Спасский | ПС Спасское 110/35/10 | ф.1003 | ТП 65 |  |  |  | 2
Нижновэнерго | Спасский | ПС Спасское 110/35/10 | ф.1004 | ТП 19 |  |  |  | 2
Нижновэнерго | Спасский | ПС Спасское 110/35/10 | ф.1004 | ТП 20 |  |  | 1
Нижновэнерго | Спасский | ПС Спасское 110/35/10 | ф.1004 | ТП 21 |  |  |  | 1
Нижновэнерго | Спасский | ПС Спасское 110/35/10 | ф.1004 | ТП 25 |  |  | 1
Нижновэнерго | Спасский | ПС Спасское 110/35/10 | ф.1004 | ТП 29 |  |  | 2
Нижновэнерго | Спасский | ПС Спасское 110/35/10 | ф.1005 | ТП 167 |  |  | 2
Нижновэнерго | Спасский | ПС Спасское 110/35/10 | ф.1006 | ТП 75 |  |  |  | 1
Нижновэнерго | Спасский | ПС Спасское 110/35/10 | ф.1008 | ТП 143 |  |  | 2
Нижновэнерго | Спасский | ПС Спасское 110/35/10 | ф.1008 | ТП 174 |  |  | 2
Нижновэнерго | Спасский | ПС Спасское 110/35/10 | ф.1008 | ТП 175 |  |  | 4
Нижновэнерго | Спасский | ПС Спасское 110/35/10 | ф.1008 | ТП 178 |  |  | 5
Нижновэнерго | Спасский | ПС Спасское 110/35/10 | ф.1008 | ТП 180 |  |  | 1
Нижновэнерго | Спасский | ПС Спасское 110/35/10 | ф.1008 | ТП 181 |  |  | 4
Нижновэнерго | Спасский | ПС Спасское 110/35/10 | ф.1009 | ТП 53 |  |  | 2 | 1
Нижновэнерго | Спасский | ПС Спасское 110/35/10 | ф.1009 | ТП 55 |  |  |  | 1
Нижновэнерго | Спасский | ПС Спасское 110/35/10 | ф.1009 | ТП 576 |  |  |  | 2
Нижновэнерго | Спасский | ПС Спасское 110/35/10 | ф.1009 | ТП 60 |  |  | 3
Нижновэнерго | Спасский | ПС Спасское 110/35/10 | ф.1009 | ТП 61 |  |  | 3 | 1
Нижновэнерго | Спасский | ПС Спасское 110/35/10 | ф.1009 | ТП 62 |  |  | 4
Нижновэнерго | Спасский | ПС Спасское 110/35/10 | ф.1010 | ТП 66 |  |  | 3
Нижновэнерго | Спасский | ПС Спасское 110/35/10 | ф.1010 | ТП 68 |  |  | 2
Нижновэнерго | Спасский | ПС Спасское 110/35/10 | ф.1014 | ТП 185 |  |  |  | 1
Нижновэнерго | Спасский | ПС Спасское 110/35/10 | ф.1014 | ТП 570 |  |  | 1
Нижновэнерго | Ветлужский | ПС Белышево 35/10 | ф 1001 | ТП 4102 |  |  | 1
Нижновэнерго | Ветлужский | ПС Белышево 35/10 | ф 1001 | ТП 4105 |  |  | 4
Нижновэнерго | Ветлужский | ПС Белышево 35/10 | ф 1002 | ТП 4206 |  |  | 1 | 1
Нижновэнерго | Ветлужский | ПС Белышево 35/10 | ф 1002 | ТП 4210 |  |  | 7
Нижновэнерго | Ветлужский | ПС Белышево 35/10 | ф 1003 | ТП 92 |  |  | 1
Нижновэнерго | Ветлужский | ПС Белышево 35/10 | ф 1003 | ТП 94 |  |  | 1
Нижновэнерго | Ветлужский | ПС Белышево 35/10 | ф 1003 | ТП 95 |  |  |  | 1
Нижновэнерго | Ветлужский | ПС Ветлуга 110/35/10 | ф.1001 | ТП 60 |  |  | 2
Нижновэнерго | Ветлужский | ПС Ветлуга 110/35/10 | ф.1001 | ТП 68 |  |  | 2
Нижновэнерго | Ветлужский | ПС Ветлуга 110/35/10 | ф.1001 | ТП 73 |  |  | 2
Нижновэнерго | Ветлужский | ПС Ветлуга 110/35/10 | ф.1004 | ТП 101 |  |  |  |  | 1
Нижновэнерго | Ветлужский | ПС Ветлуга 110/35/10 | ф.1004 | ТП 110 |  |  |  | 1
Нижновэнерго | Ветлужский | ПС Ветлуга 110/35/10 | ф.1004 | ТП 114 |  |  |  | 1
Нижновэнерго | Ветлужский | ПС Ветлуга 110/35/10 | ф.1004 | ТП 115 |  |  | 2 | 3
Нижновэнерго | Ветлужский | ПС Ветлуга 110/35/10 | ф.1004 | ТП 126 |  |  |  | 1
Нижновэнерго | Ветлужский | ПС Ветлуга 110/35/10 | ф.1004 | ТП 140 |  |  |  | 1
Нижновэнерго | Ветлужский | ПС Ветлуга 110/35/10 | ф.1004 | ТП 147 |  |  |  | 1
Нижновэнерго | Ветлужский | ПС Ветлуга 110/35/10 | ф.1005 | ТП 504 |  |  | 1 | 1
Нижновэнерго | Ветлужский | ПС Ветлуга 110/35/10 | ф.1005 | ТП 571 |  |  |  | 1
Нижновэнерго | Ветлужский | ПС Ветлуга 110/35/10 | ф.1005 | ТП 575 |  |  | 1
Нижновэнерго | Ветлужский | ПС Ветлуга 110/35/10 | ф.1005 | ТП 578 |  |  | 2
Нижновэнерго | Ветлужский | ПС Ветлуга 110/35/10 | ф.1005 | ТП 584 |  |  | 1
Нижновэнерго | Ветлужский | ПС Ветлуга 110/35/10 | ф.1009 | ТП 106 |  |  |  | 1
Нижновэнерго | Ветлужский | ПС Ветлуга 110/35/10 | ф.1009 | ТП 116 |  |  |  | 1
Нижновэнерго | Ветлужский | ПС Ветлуга 110/35/10 | ф.1009 | ТП 132 |  |  |  | 2
Нижновэнерго | Ветлужский | ПС Ветлуга 110/35/10 | ф.1009 | ТП 920 |  |  |  | 1
Нижновэнерго | Ветлужский | ПС Ветлуга 110/35/10 | ф.1009 | ТП 928 |  |  |  | 1
Нижновэнерго | Ветлужский | ПС Ветлуга 110/35/10 | ф.1011 | ТП 1111 |  |  |  | 1
Нижновэнерго | Ветлужский | ПС Ветлуга 110/35/10 | ф.1011 | ТП 1112 |  |  |  | 2
Нижновэнерго | Ветлужский | ПС Ветлуга 110/35/10 | ф.1011 | ТП 44 |  |  | 1
Нижновэнерго | Ветлужский | ПС Ветлуга 110/35/10 | ф.1012 | ТП 1202 |  |  | 3
Нижновэнерго | Ветлужский | ПС Ветлуга 110/35/10 | ф.1013 | ТП 1306 |  |  |  | 2
Нижновэнерго | Ветлужский | ПС Калинино 35/10 | ф.1001 | ТП 05 |  |  | 2
Нижновэнерго | Ветлужский | ПС Калинино 35/10 | ф.1001 | ТП 07 |  |  | 1
Нижновэнерго | Ветлужский | ПС Калинино 35/10 | ф.1002 | ТП 0101 |  |  | 6
Нижновэнерго | Ветлужский | ПС Калинино 35/10 | ф.1002 | ТП 0102 |  |  | 1
Нижновэнерго | Ветлужский | ПС Калинино 35/10 | ф.1002 | ТП 0103 |  |  | 2
Нижновэнерго | Ветлужский | ПС Калинино 35/10 | ф.1002 | ТП 0104 |  |  | 3
Нижновэнерго | Ветлужский | ПС Калинино 35/10 | ф.1002 | ТП 0105 |  |  | 3
Нижновэнерго | Ветлужский | ПС Калинино 35/10 | ф.1002 | ТП 0106 |  |  | 1
Нижновэнерго | Ветлужский | ПС Калинино 35/10 | ф.1002 | ТП 0112 |  |  | 3 | 1
Нижновэнерго | Ветлужский | ПС Калинино 35/10 | ф.1002 | ТП 0113 |  |  | 1
Нижновэнерго | Ветлужский | ПС Калинино 35/10 | ф.1002 | ТП 0114 |  |  | 2
Нижновэнерго | Ветлужский | ПС Калинино 35/10 | ф.1002 | ТП 0115 |  |  | 1
Нижновэнерго | Ветлужский | ПС Калинино 35/10 | ф.1002 | ТП 0126 |  |  | 3
Нижновэнерго | Ветлужский | ПС Калинино 35/10 | ф.1004 | ТП 058 |  |  | 2
Нижновэнерго | Ветлужский | ПС Калинино 35/10 | ф.1004 | ТП 062 |  |  | 1 | 1
Нижновэнерго | Ветлужский | ПС Калинино 35/10 | ф.1004 | ТП 067 |  |  | 1
Нижновэнерго | Ветлужский | ПС Калинино 35/10 | ф.1006 | ТП 0613 |  |  | 2
Нижновэнерго | Ветлужский | ПС Калинино 35/10 | ф.1006 | ТП 0614 |  |  | 1
Нижновэнерго | Ветлужский | ПС Калинино 35/10 | ф.1006 | ТП 0616 |  |  | 2
Нижновэнерго | Ветлужский | ПС Калинино 35/10 | ф.1006 | ТП 0617 |  |  | 3
Нижновэнерго | Ветлужский | ПС Калинино 35/10 | ф.1006 | ТП 0619 |  |  | 4
Нижновэнерго | Ветлужский | ПС Калинино 35/10 | ф.1006 | ТП 0620 |  |  | 7
Нижновэнерго | Ветлужский | ПС Калинино 35/10 | ф.1006 | ТП 0621 |  |  | 6
Нижновэнерго | Ветлужский | ПС Калинино 35/10 | ф.1006 | ТП 0622 |  |  | 4
Нижновэнерго | Ветлужский | ПС Калинино 35/10 | ф.1006 | ТП 0623 |  |  | 3
Нижновэнерго | Ветлужский | ПС Минино 110/10 | ф 1001 | ТП 36 |  |  | 2
Нижновэнерго | Ветлужский | ПС Минино 110/10 | ф 1001 | ТП 37 |  |  |  | 1
Нижновэнерго | Ветлужский | ПС Минино 110/10 | ф 1001 | ТП 88 |  |  | 1
Нижновэнерго | Ветлужский | ПС Минино 110/10 | ф 1003 | ТП 2306 |  |  | 2
Нижновэнерго | Ветлужский | ПС Минино 110/10 | ф 1004 | ТП 11 |  |  |  | 2
Нижновэнерго | Ветлужский | ПС Минино 110/10 | ф 1004 | ТП 12 |  |  | 1
Нижновэнерго | Ветлужский | ПС Минино 110/10 | ф 1004 | ТП 13 |  |  | 1
Нижновэнерго | Ветлужский | ПС Минино 110/10 | ф 1004 | ТП 2416 |  |  | 1
Нижновэнерго | Ветлужский | ПС Минино 110/10 | ф 1004 | ТП 43 |  |  |  | 1
Нижновэнерго | Ветлужский | ПС Минино 110/10 | ф 1004 | ТП 9 |  |  |  | 2
Нижновэнерго | Ветлужский | ПС Стрелица 35/10 | ф.1001 | ТП 3101 |  |  | 2
Нижновэнерго | Ветлужский | ПС Стрелица 35/10 | ф.1001 | ТП 3102 |  |  | 1
Нижновэнерго | Ветлужский | ПС Стрелица 35/10 | ф.1001 | ТП 3103 |  |  | 2
Нижновэнерго | Ветлужский | ПС Стрелица 35/10 | ф.1002 | ТП 3201 |  |  | 4
Нижновэнерго | Ветлужский | ПС Стрелица 35/10 | ф.1002 | ТП 3205 |  |  | 2
Нижновэнерго | Ветлужский | ПС Стрелица 35/10 | ф.1002 | ТП 3209 |  |  | 2
Нижновэнерго | Ветлужский | ПС Стрелица 35/10 | ф.1002 | ТП 3211 |  |  | 3
Нижновэнерго | Ветлужский | ПС Стрелица 35/10 | ф.1003 | ТП 3302 |  |  | 3 | 1
Нижновэнерго | Ветлужский | ПС Стрелица 35/10 | ф.1003 | ТП 3304 |  |  |  | 1
Нижновэнерго | Ветлужский | ПС Стрелица 35/10 | ф.1003 | ТП 3308 |  |  | 2
Нижновэнерго | Ветлужский | ПС Стрелица 35/10 | ф.1003 | ТП 3309 |  |  | 1
Нижновэнерго | Ветлужский | ПС Стрелица 35/10 | ф.1003 | ТП 3311 |  |  | 1
Нижновэнерго | Ветлужский | ПС Стрелица 35/10 | ф.1003 | ТП 3312 |  |  | 3
Нижновэнерго | Тонкинский | ПС Тонкино 110/35/10 | ф.1001 | ТП 101 |  |  | 1 |  | 1
Нижновэнерго | Тонкинский | ПС Тонкино 110/35/10 | ф.1001 | ТП 102 |  |  | 3 | 4
Нижновэнерго | Тонкинский | ПС Тонкино 110/35/10 | ф.1001 | ТП 107 |  |  | 4 | 1
Нижновэнерго | Тонкинский | ПС Тонкино 110/35/10 | ф.1001 | ТП 110 |  |  | 12
Нижновэнерго | Тонкинский | ПС Тонкино 110/35/10 | ф.1001 | ТП 116 |  |  | 3
Нижновэнерго | Тонкинский | ПС Тонкино 110/35/10 | ф.1001 | ТП 117 |  |  | 1
Нижновэнерго | Тонкинский | ПС Тонкино 110/35/10 | ф.1001 | ТП 126 |  |  | 1
Нижновэнерго | Тонкинский | ПС Тонкино 110/35/10 | ф.1006 | ТП 620 |  |  |  | 1
Нижновэнерго | Тонкинский | ПС Тонкино 110/35/10 | ф.1008 | ТП 802 |  |  | 5 | 2
Нижновэнерго | Тонкинский | ПС Тонкино 110/35/10 | ф.1008 | ТП 803 |  |  | 4
Нижновэнерго | Тонкинский | ПС Тонкино 110/35/10 | ф.1008 | ТП 814 |  |  | 4 | 1
Нижновэнерго | Тонкинский | ПС Тонкино 110/35/10 | ф.1008 | ТП 819 |  |  |  | 1
Нижновэнерго | Тонкинский | ПС Тонкино 110/35/10 | ф.1008 | ТП 824 |  |  | 2 | 2
Нижновэнерго | Тонкинский | ПС Тонкино 110/35/10 | ф.1008 | ТП 825 |  |  | 1 | 1
Нижновэнерго | Тонкинский | ПС Тонкино 110/35/10 | ф.1008 | ТП 826 |  |  | 1
Нижновэнерго | Тонкинский | ПС Тонкино 110/35/10 | ф.1008 | ТП 827 |  |  | 2 | 1
Нижновэнерго | Тонкинский | ПС Тонкино 110/35/10 | ф.1008 | ТП 828 |  |  |  | 1
Нижновэнерго | Тонкинский | ПС Тонкино 110/35/10 | ф.1008 | ТП 831 |  |  |  | 1
Нижновэнерго | Тонкинский | ПС Тонкино 110/35/10 | ф.1008 | ТП 832 |  |  |  | 1
Нижновэнерго | Тонкинский | ПС Тонкино 110/35/10 | ф.1008 | ТП 833 |  |  | 7 | 4
Нижновэнерго | Тонкинский | ПС Тонкино 110/35/10 | ф.1008 | ТП 836 |  |  | 4 | 1
Нижновэнерго | Тонкинский | ПС Тонкино 110/35/10 | ф.1008 | ТП 841 |  |  |  | 1
Нижновэнерго | Тонкинский | ПС Тонкино 110/35/10 | ф.1008 | ТП 847 |  |  |  | 2
Нижновэнерго | Тонкинский | ПС Тонкино 110/35/10 | ф.1008 | ТП 849 |  |  |  | 1
Нижновэнерго | Тоншаевский | ПС Буреполом 110 (ТПС ) | ф 1001 | ТП 312 |  |  |  | 1
Нижновэнерго | Тоншаевский | ПС Буреполом 110 (ТПС ) | ф 1001 | ТП 313 |  |  |  | 1
Нижновэнерго | Тоншаевский | ПС Буреполом 110 (ТПС ) | ф 1001 | ТП 314 |  |  |  | 1
Нижновэнерго | Тоншаевский | ПС Буреполом 110 (ТПС ) | ф 1002 | ТП 309 |  |  |  | 1
Нижновэнерго | Тоншаевский | ПС Буреполом 110 (ТПС ) | ф 1002 | ТП 310 |  |  |  | 2
Нижновэнерго | Тоншаевский | ПС Буреполом 110 (ТПС ) | ф 1002 | ТП 315 |  |  |  | 1
Нижновэнерго | Тоншаевский | ПС Ошминская 35/10 | ф 1002 | ТП 132 |  |  | 1
Нижновэнерго | Тоншаевский | ПС Ошминская 35/10 | ф 1002 | ТП 161 |  |  | 5
Нижновэнерго | Тоншаевский | ПС Ошминская 35/10 | ф 1002 | ТП 162 |  |  | 4
Нижновэнерго | Тоншаевский | ПС Ошминская 35/10 | ф 1003 | ТП 106 |  |  | 1
Нижновэнерго | Тоншаевский | ПС Ошминская 35/10 | ф 1004 | ТП 87 |  |  | 2
Нижновэнерго | Тоншаевский | ПС Ошминская 35/10 | ф 1004 | ТП 90 |  |  | 1
Нижновэнерго | Тоншаевский | ПС Ошминская 35/10 | ф 1004 | ТП 91 |  |  | 1
Нижновэнерго | Тоншаевский | ПС Пижма 110/35/10 | ф.1001 | ТП 217 |  |  |  | 2
Нижновэнерго | Тоншаевский | ПС Пижма 110/35/10 | ф.1002 | ТП 240 |  |  | 1
Нижновэнерго | Тоншаевский | ПС Пижма 110/35/10 | ф.1003 | ТП 130 |  |  |  | 1
Нижновэнерго | Тоншаевский | ПС Пижма 110/35/10 | ф.1003 | ТП 187 |  |  | 2
Нижновэнерго | Тоншаевский | ПС Пижма 110/35/10 | ф.1003 | ТП 194А |  |  |  | 1
Нижновэнерго | Тоншаевский | ПС Пижма 110/35/10 | ф.1003 | ТП 80 |  |  |  | 1
Нижновэнерго | Тоншаевский | ПС Тоншаево 35/10 | ф 1001 | ТП 76 |  |  | 1
Нижновэнерго | Тоншаевский | ПС Тоншаево 35/10 | ф 1001 | ТП 83 |  |  | 1
Нижновэнерго | Тоншаевский | ПС Тоншаево 35/10 | ф 1002 | ТП 153 |  |  |  | 1
Нижновэнерго | Тоншаевский | ПС Тоншаево 35/10 | ф 1002 | ТП 170 |  |  | 2
Нижновэнерго | Тоншаевский | ПС Тоншаево 35/10 | ф 1002 | ТП 202 |  |  | 1
Нижновэнерго | Тоншаевский | ПС Тоншаево 35/10 | ф 1002 | ТП 204 |  |  | 2 | 2
Нижновэнерго | Тоншаевский | ПС Тоншаево 35/10 | ф 1002 | ТП 35 |  |  | 4
Нижновэнерго | Тоншаевский | ПС Тоншаево 35/10 | ф 1002 | ТП 65 |  |  | 1
Нижновэнерго | Тоншаевский | ПС Тоншаево 35/10 | ф 1003 | ТП 145 |  |  | 1 | 1
Нижновэнерго | Тоншаевский | ПС Тоншаево 35/10 | ф 1003 | ТП 147 |  |  | 2 | 1
Нижновэнерго | Тоншаевский | ПС Тоншаево 35/10 | ф 1003 | ТП 148 |  |  | 5
Нижновэнерго | Тоншаевский | ПС Тоншаево 35/10 | ф 1003 | ТП 149 |  |  | 3
Нижновэнерго | Тоншаевский | ПС Тоншаево 35/10 | ф 1003 | ТП 150 |  |  |  | 1
Нижновэнерго | Тоншаевский | ПС Тоншаево 35/10 | ф 1003 | ТП 155 |  |  | 1 | 2
Нижновэнерго | Тоншаевский | ПС Тоншаево 35/10 | ф 1003 | ТП 155А |  |  | 2
Нижновэнерго | Тоншаевский | ПС Тоншаево 35/10 | ф 1003 | ТП 156 |  |  | 1
Нижновэнерго | Тоншаевский | ПС Тоншаево 35/10 | ф 1003 | ТП 157 |  |  | 2 | 1
Нижновэнерго | Тоншаевский | ПС Тоншаево 35/10 | ф 1003 | ТП 206 |  |  | 2
Нижновэнерго | Тоншаевский | ПС Тоншаево 35/10 | ф 1003 | ТП 221 |  |  |  | 1
Нижновэнерго | Тоншаевский | ПС Тоншаево 35/10 | ф 1003 | ТП 230 |  |  | 2
Нижновэнерго | Тоншаевский | ПС Тоншаево 35/10 | ф 1003 | ТП 248 |  |  | 1
Нижновэнерго | Тоншаевский | ПС Тоншаево 35/10 | ф 1004 | ТП 100 |  |  | 2
Нижновэнерго | Тоншаевский | ПС Тоншаево 35/10 | ф 1004 | ТП 101 |  |  |  | 1
Нижновэнерго | Тоншаевский | ПС Тоншаево 35/10 | ф 1004 | ТП 102 |  |  | 1 | 1
Нижновэнерго | Тоншаевский | ПС Тоншаево 35/10 | ф 1004 | ТП 140 |  |  | 1 | 2
Нижновэнерго | Тоншаевский | ПС Тоншаево 35/10 | ф 1004 | ТП 173 |  |  | 2
Нижновэнерго | Тоншаевский | ПС Тоншаево 35/10 | ф 1004 | ТП 203 |  |  | 4
Нижновэнерго | Тоншаевский | ПС Тоншаево 35/10 | ф 1004 | ТП 208 |  |  | 3
Нижновэнерго | Тоншаевский | ПС Тоншаево 35/10 | ф 1004 | ТП 209 |  |  |  | 2
Нижновэнерго | Тоншаевский | ПС Тоншаево 35/10 | ф 1004 | ТП 22 |  |  |  | 1
Нижновэнерго | Тоншаевский | ПС Тоншаево 35/10 | ф 1004 | ТП 225 |  |  | 2
Нижновэнерго | Тоншаевский | ПС Тоншаево 35/10 | ф 1004 | ТП 237 Ф1
Нижновэнерго | Тоншаевский | ПС Тоншаево 35/10 | ф 1004 | ТП 237 Ф2
Нижновэнерго | Тоншаевский | ПС Тоншаево 35/10 | ф 1004 | ТП 25 |  |  | 1
Нижновэнерго | Тоншаевский | ПС Тоншаево 35/10 | ф 1004 | ТП 27 |  |  | 1
Нижновэнерго | Тоншаевский | ПС Тоншаево 35/10 | ф 1004 | ТП 29 |  |  | 3
Нижновэнерго | Тоншаевский | ПС Тоншаево 35/10 | ф 1006 | ТП 186 |  |  | 1
Нижновэнерго | Тоншаевский | ПС Тоншаево 35/10 | ф 1006 | ТП 236 |  |  |  | 1
Нижновэнерго | Тоншаевский | ПС Тоншаево 35/10 | ф 1006 | ТП 42 |  |  | 2
Нижновэнерго | Тоншаевский | ПС Тоншаево 35/10 | ф 1008 | ТП 38 |  |  |  | 1
Нижновэнерго | Тоншаевский | ПС Тоншаево 35/10 | ф 1008 | ТП 48 |  |  |  | 1
Нижновэнерго | Тоншаевский | ПС Тоншаево 35/10 | ф 1008 | ТП 54 |  |  |  | 1
Нижновэнерго | Тоншаевский | ПС Тоншаево 35/10 | ф 1008 | ТП 56 |  |  | 2 | 1
Нижновэнерго | Тоншаевский | ПС Шайгино 35/10 | ф 1001 | ТП 30 |  |  |  | 1
Нижновэнерго | Тоншаевский | ПС Шайгино 35/10 | ф 1001 | ТП 6 |  |  | 1
Нижновэнерго | Тоншаевский | ПС Шайгино 35/10 | ф 1001 | ТП 7 |  |  | 1
Нижновэнерго | Тоншаевский | ПС Шайгино 35/10 | ф 1001 | ТП 8 |  |  | 1
Нижновэнерго | Тоншаевский | ПС Шайгино 35/10 | ф 1002 | ТП 192 |  |  |  | 1
Нижновэнерго | Тоншаевский | ПС Шайгино 35/10 | ф 1003 | ТП 241 |  |  |  | 1
Нижновэнерго | Уренский | ПС Арья 35/10 | ф 1001 | ТП 592 |  |  |  | 1
Нижновэнерго | Уренский | ПС Арья 35/10 | ф 1002 | ТП 100 |  |  | 2 | 1
Нижновэнерго | Уренский | ПС Арья 35/10 | ф 1002 | ТП 92 |  |  | 2
Нижновэнерго | Уренский | ПС Арья 35/10 | ф 1002 | ТП 99 |  |  |  | 1
Нижновэнерго | Уренский | ПС Арья 35/10 | ф 1003 | ТП 116 |  |  | 3
Нижновэнерго | Уренский | ПС Арья 35/10 | ф 1003 | ТП 64 |  |  | 1
Нижновэнерго | Уренский | ПС Арья 35/10 | ф 1003 | ТП 65 |  |  | 1
Нижновэнерго | Уренский | ПС Арья 35/10 | ф 1003 | ТП 68 |  |  | 1
Нижновэнерго | Уренский | ПС Арья 35/10 | ф 1004 | ТП 123 |  |  |  | 1
Нижновэнерго | Уренский | ПС Карпуниха 110/10 | ф.1001 | ТП 370 |  |  |  | 1
Нижновэнерго | Уренский | ПС Карпуниха 110/10 | ф.1003 | ТП 189 |  |  | 2
Нижновэнерго | Уренский | ПС Карпуниха 110/10 | ф.1005 | ТП 345 |  |  | 1
Нижновэнерго | Уренский | ПС Карпуниха 110/10 | ф.1005 | ТП 360 |  |  |  | 1
Нижновэнерго | Уренский | ПС Урень 110/35/10 | ф.1001 | ТП 202 |  |  | 2 | 1
Нижновэнерго | Уренский | ПС Урень 110/35/10 | ф.1001 | ТП 205 |  |  | 1 | 1
Нижновэнерго | Уренский | ПС Урень 110/35/10 | ф.1001 | ТП 206 |  |  |  | 1
Нижновэнерго | Уренский | ПС Урень 110/35/10 | ф.1001 | ТП 210 |  |  |  | 3
Нижновэнерго | Уренский | ПС Урень 110/35/10 | ф.1001 | ТП 214 |  |  | 2
Нижновэнерго | Уренский | ПС Урень 110/35/10 | ф.1001 | ТП 22 |  |  | 1
Нижновэнерго | Уренский | ПС Урень 110/35/10 | ф.1001 | ТП 226 |  |  |  |  | 1
Нижновэнерго | Уренский | ПС Урень 110/35/10 | ф.1001 | ТП 229 |  |  |  | 1
Нижновэнерго | Уренский | ПС Урень 110/35/10 | ф.1001 | ТП 234 |  |  | 2
Нижновэнерго | Уренский | ПС Урень 110/35/10 | ф.1001 | ТП 237 |  |  | 2 | 1
Нижновэнерго | Уренский | ПС Урень 110/35/10 | ф.1001 | ТП 243 |  |  |  | 2
Нижновэнерго | Уренский | ПС Урень 110/35/10 | ф.1001 | ТП 283 |  |  |  | 1
Нижновэнерго | Уренский | ПС Урень 110/35/10 | ф.1001 | ТП 288 |  |  |  | 1
Нижновэнерго | Уренский | ПС Урень 110/35/10 | ф.1002 | ТП 454 |  |  |  | 1
Нижновэнерго | Уренский | ПС Урень 110/35/10 | ф.1003 | ТП 501 |  |  |  |  | 1
Нижновэнерго | Уренский | ПС Урень 110/35/10 | ф.1003 | ТП 502 |  |  | 1
Нижновэнерго | Уренский | ПС Урень 110/35/10 | ф.1003 | ТП 519 |  |  | 1
Нижновэнерго | Уренский | ПС Урень 110/35/10 | ф.1003 | ТП 525 |  |  |  | 2
Нижновэнерго | Уренский | ПС Урень 110/35/10 | ф.1003 | ТП 530 |  |  | 3
Нижновэнерго | Уренский | ПС Урень 110/35/10 | ф.1003 | ТП 541 |  |  | 1
Нижновэнерго | Уренский | ПС Урень 110/35/10 | ф.1003 | ТП 543 |  |  | 1
Нижновэнерго | Уренский | ПС Урень 110/35/10 | ф.1005 | ТП 463 |  |  | 1
Нижновэнерго | Уренский | ПС Урень 110/35/10 | ф.1008 | ТП 410 |  |  |  | 1
Нижновэнерго | Уренский | ПС Урень 110/35/10 | ф.1008 | ТП 421 |  |  | 1
Нижновэнерго | Уренский | ПС Урень 110/35/10 | ф.1010 | ТП 133 |  |  | 1
Нижновэнерго | Уренский | ПС Урень 110/35/10 | ф.1010 | ТП 146 |  |  | 1
Нижновэнерго | Уренский | ПС Урень 110/35/10 | ф.1011 | ТП 201 |  |  | 5 | 1 | 1
Нижновэнерго | Уренский | ПС Урень 110/35/10 | ф.1011 | ТП 203 |  |  | 4
Нижновэнерго | Уренский | ПС Урень 110/35/10 | ф.1011 | ТП 207 |  |  | 4 | 1
Нижновэнерго | Уренский | ПС Урень 110/35/10 | ф.1011 | ТП 208 |  |  | 4 | 1
Нижновэнерго | Уренский | ПС Урень 110/35/10 | ф.1011 | ТП 211 |  |  |  | 2
Нижновэнерго | Уренский | ПС Урень 110/35/10 | ф.1011 | ТП 213 |  |  | 7
Нижновэнерго | Уренский | ПС Урень 110/35/10 | ф.1011 | ТП 213А |  |  | 5
Нижновэнерго | Уренский | ПС Урень 110/35/10 | ф.1011 | ТП 240 |  |  | 2 | 1
Нижновэнерго | Уренский | ПС Урень 110/35/10 | ф.1011 | ТП 242 |  |  |  | 2
Нижновэнерго | Уренский | ПС Урень 110/35/10 | ф.1011 | ТП 253 |  |  | 1
Нижновэнерго | Уренский | ПС Урень 110/35/10 | ф.1011 | ТП 278 |  |  | 1
Нижновэнерго | Уренский | ПС Урень 110/35/10 | ф.1011 | ТП 279 |  |  |  | 1
Нижновэнерго | Уренский | ПС Урень 110/35/10 | ф.1011 | ТП 282 |  |  | 1
Нижновэнерго | Уренский | ПС Урень 110/35/10 | ф.1011 | ТП 292 |  |  | 1 | 2
Нижновэнерго | Уренский | ПС Урень 110/35/10 | ф.1011 | ТП 293 |  |  | 2 | 1
Нижновэнерго | Уренский | ПС Урень 110/35/10 | ф.1013 | ТП 12 |  |  | 2 | 1
Нижновэнерго | Уренский | ПС Урень 110/35/10 | ф.1013 | ТП 14 |  |  |  | 1
Нижновэнерго | Уренский | ПС Урень 110/35/10 | ф.1013 | ТП 215 |  |  | 1
Нижновэнерго | Уренский | ПС Урень 110/35/10 | ф.1013 | ТП 25 |  |  | 1
Нижновэнерго | Уренский | ПС Урень 110/35/10 | ф.1013 | ТП 262 |  |  |  | 1
Нижновэнерго | Уренский | ПС Урень 110/35/10 | ф.1013 | ТП 7 |  |  | 4
Нижновэнерго | Уренский | ПС Урень 110/35/10 | ф.1014 | ТП 299 |  |  |  |  | 1
Нижновэнерго | Уренский | ПС Уста 35/10 | ф.1001 | ТП 156 |  |  | 1 | 1
Нижновэнерго | Уренский | ПС Уста 35/10 | ф.1001 | ТП 167 |  |  | 1
Нижновэнерго | Уренский | ПС Уста 35/10 | ф.1002 | ТП 554 |  |  | 1 | 1
Нижновэнерго | Шарангский | ПС Роженцово 110/10 | ф.1001 | ТП 148 |  |  |  | 1
Нижновэнерго | Шарангский | ПС Роженцово 110/10 | ф.1001 | ТП 153 |  |  |  | 1
Нижновэнерго | Шарангский | ПС Роженцово 110/10 | ф.1001 | ТП 155 |  |  |  | 1
Нижновэнерго | Шарангский | ПС Роженцово 110/10 | ф.1003 | ТП 205 |  |  |  | 1
Нижновэнерго | Шарангский | ПС Роженцово 110/10 | ф.1007 | ТП 202 |  |  |  | 1
Нижновэнерго | Шарангский | ПС Шаранга 110/10 | ф 1001 | ТП 20 |  |  | 8 | 1
Нижновэнерго | Шарангский | ПС Шаранга 110/10 | ф 1001 | ТП 43 |  |  | 1 | 2
Нижновэнерго | Шарангский | ПС Шаранга 110/10 | ф 1001 | ТП 51 |  |  | 5 | 1
Нижновэнерго | Шарангский | ПС Шаранга 110/10 | ф 1001 | ТП 54 |  |  |  | 1
Нижновэнерго | Шарангский | ПС Шаранга 110/10 | ф 1002 | ТП 218 |  |  | 1
Нижновэнерго | Шарангский | ПС Шаранга 110/10 | ф 1002 | ТП 220 |  |  |  | 1
Нижновэнерго | Шарангский | ПС Шаранга 110/10 | ф 1002 | ТП 31 |  |  |  |  | 1
Нижновэнерго | Шарангский | ПС Шаранга 110/10 | ф 1002 | ТП 33 |  |  | 1
Нижновэнерго | Шарангский | ПС Шаранга 110/10 | ф 1004 | ТП 1 |  |  | 5
Нижновэнерго | Шарангский | ПС Шаранга 110/10 | ф 1004 | ТП 11 |  |  | 7
Нижновэнерго | Шарангский | ПС Шаранга 110/10 | ф 1004 | ТП 15 |  |  |  | 1
Нижновэнерго | Шарангский | ПС Шаранга 110/10 | ф 1004 | ТП 19 |  |  |  | 1
Нижновэнерго | Шарангский | ПС Шаранга 110/10 | ф 1004 | ТП 2 |  |  | 1
Нижновэнерго | Шарангский | ПС Шаранга 110/10 | ф 1004 | ТП 248 |  |  | 6
Нижновэнерго | Шарангский | ПС Шаранга 110/10 | ф 1004 | ТП 3 |  |  | 11 | 1
Нижновэнерго | Шарангский | ПС Шаранга 110/10 | ф 1004 | ТП 4 |  |  | 5
Нижновэнерго | Шарангский | ПС Шаранга 110/10 | ф 1004 | ТП 4А |  |  | 4
Нижновэнерго | Шарангский | ПС Шаранга 110/10 | ф 1004 | ТП 9 |  |  | 1
Нижновэнерго | Шарангский | ПС Шаранга 110/10 | ф 1005 | ТП 189 |  |  | 2
Нижновэнерго | Шарангский | ПС Шаранга 110/10 | ф 1005 | ТП 50 |  |  | 1 | 1
Нижновэнерго | Шарангский | ПС Шаранга 110/10 | ф 1005 | ТП 70 |  |  | 3
Нижновэнерго | Шарангский | ПС Шаранга 110/10 | ф 1005 | ТП 71 |  |  | 3
Нижновэнерго | Шарангский | ПС Шаранга 110/10 | ф 1005 | ТП 74 |  |  | 8
Нижновэнерго | Шарангский | ПС Шаранга 110/10 | ф 1005 | ТП 79 |  |  | 3
Нижновэнерго | Шарангский | ПС Шаранга 110/10 | ф 1007 | ТП 83 |  |  | 1
Нижновэнерго | Шарангский | ПС Шаранга 110/10 | ф 1007 | ТП 93 |  |  |  | 1
Нижновэнерго | Шарангский | ПС Шаранга 110/10 | ф 1008 | ТП 121 |  |  |  | 1
Нижновэнерго | Шарангский | ПС Шаранга 110/10 | ф 1008 | ТП 123 |  |  | 2
Нижновэнерго | Шарангский | ПС Шаранга 110/10 | ф 1008 | ТП 125 |  |  | 4
Нижновэнерго | Шарангский | ПС Шаранга 110/10 | ф 1008 | ТП 240 |  |  |  | 1
Нижновэнерго | Шарангский | ПС Шаранга 110/10 | ф 1009 | ТП 136 |  |  |  | 1
Нижновэнерго | Шарангский | ПС Шаранга 110/10 | ф 1010 | ТП 22 |  |  | 10
Нижновэнерго | Шарангский | ПС Шаранга 110/10 | ф 1010 | ТП 35 |  |  |  | 1
Нижновэнерго | Шарангский | ПС Шаранга 110/10 | ф 1011 | ТП 52 |  |  |  | 1
Нижновэнерго | Шарангский | ПС Шаранга 110/10 | ф 1011 | ТП 65 |  |  | 2
Нижновэнерго | Шахунский | ПС Вахтан 110/10 | ф 1002 | ТП 608 |  |  | 5
Нижновэнерго | Шахунский | ПС Вахтан 110/10 | ф 1002 | ТП 610 |  |  | 1
Нижновэнерго | Шахунский | ПС Вахтан 110/10 | ф 1002 | ТП 612 |  |  | 1
Нижновэнерго | Шахунский | ПС Вахтан 110/10 | ф 1002 | ТП 613 |  |  | 5
Нижновэнерго | Шахунский | ПС Вахтан 110/10 | ф 1002 | ТП 614 |  |  | 2
Нижновэнерго | Шахунский | ПС Вахтан 110/10 | ф 1002 | ТП 616 |  |  |  | 1
Нижновэнерго | Шахунский | ПС Вахтан 110/10 | ф 1002 | ТП 618 |  |  | 2
Нижновэнерго | Шахунский | ПС Вахтан 110/10 | ф 1002 | ТП 619 |  |  |  | 1 | 1
Нижновэнерго | Шахунский | ПС Вахтан 110/10 | ф 1002 | ТП 620 |  |  | 1
Нижновэнерго | Шахунский | ПС Вахтан 110/10 | ф 1005 | ТП 602 |  |  | 5
Нижновэнерго | Шахунский | ПС Вахтан 110/10 | ф 1005 | ТП 603 |  |  | 2
Нижновэнерго | Шахунский | ПС Вахтан 110/10 | ф 1005 | ТП 604 |  |  |  | 1
Нижновэнерго | Шахунский | ПС Вахтан 110/10 | ф 1005 | ТП 605 |  |  | 1 | 1
Нижновэнерго | Шахунский | ПС Вахтан 110/10 | ф 1005 | ТП 607 |  |  | 5
Нижновэнерго | Шахунский | ПС Вахтан 110/10 | ф 1005 | ТП 622 |  |  |  | 1
Нижновэнерго | Шахунский | ПС Вахтан 110/10 | ф 1005 | ТП 633 |  |  | 3
Нижновэнерго | Шахунский | ПС Вахтан 110/10 | ф 1005 | ТП 635 |  |  | 1 | 1
Нижновэнерго | Шахунский | ПС Вахтан 110/10 | ф 1005 | ТП 637 |  |  | 2
Нижновэнерго | Шахунский | ПС Гагаринская 110/35/10 | ф.1001 | ТП 12 |  |  |  | 1
Нижновэнерго | Шахунский | ПС Гагаринская 110/35/10 | ф.1001 | ТП 202 |  |  |  |  | 1
Нижновэнерго | Шахунский | ПС Гагаринская 110/35/10 | ф.1001 | ТП 204 |  |  | 2
Нижновэнерго | Шахунский | ПС Гагаринская 110/35/10 | ф.1001 | ТП 205 |  |  |  | 1 | 1
Нижновэнерго | Шахунский | ПС Гагаринская 110/35/10 | ф.1001 | ТП 206 |  |  |  | 8
Нижновэнерго | Шахунский | ПС Гагаринская 110/35/10 | ф.1001 | ТП 208 |  |  | 3 | 2
Нижновэнерго | Шахунский | ПС Гагаринская 110/35/10 | ф.1001 | ТП 215 |  |  |  | 1
Нижновэнерго | Шахунский | ПС Гагаринская 110/35/10 | ф.1001 | ТП 227 |  |  |  | 2
Нижновэнерго | Шахунский | ПС Гагаринская 110/35/10 | ф.1001 | ТП 228 |  |  |  | 1
Нижновэнерго | Шахунский | ПС Гагаринская 110/35/10 | ф.1001 | ТП 241 |  |  | 5
Нижновэнерго | Шахунский | ПС Гагаринская 110/35/10 | ф.1001 | ТП 243 |  |  | 1 | 3
Нижновэнерго | Шахунский | ПС Гагаринская 110/35/10 | ф.1001 | ТП 244 |  |  |  | 2
Нижновэнерго | Шахунский | ПС Гагаринская 110/35/10 | ф.1001 | ТП 251 |  |  | 2 | 2
Нижновэнерго | Шахунский | ПС Гагаринская 110/35/10 | ф.1001 | ТП 259 |  |  |  | 2
Нижновэнерго | Шахунский | ПС Гагаринская 110/35/10 | ф.1001 | ТП 260 |  |  | 2
Нижновэнерго | Шахунский | ПС Гагаринская 110/35/10 | ф.1001 | ТП 275 |  |  |  | 1
Нижновэнерго | Шахунский | ПС Гагаринская 110/35/10 | ф.1001 | ТП 276 |  |  |  | 1
Нижновэнерго | Шахунский | ПС Гагаринская 110/35/10 | ф.1001 | ТП 299 |  |  |  | 7
Нижновэнерго | Шахунский | ПС Гагаринская 110/35/10 | ф.1001 | ТП 5 |  |  | 2
Нижновэнерго | Шахунский | ПС Гагаринская 110/35/10 | ф.1001 | ТП 65 |  |  |  | 1
Нижновэнерго | Шахунский | ПС Гагаринская 110/35/10 | ф.1001 | ТП 91 |  |  | 1 | 1
Нижновэнерго | Шахунский | ПС Гагаринская 110/35/10 | ф.1002 | ТП 144 |  |  | 1
Нижновэнерго | Шахунский | ПС Гагаринская 110/35/10 | ф.1002 | ТП 223 |  |  |  | 1 | 1
Нижновэнерго | Шахунский | ПС Гагаринская 110/35/10 | ф.1002 | ТП 282 |  |  |  |  | 1
Нижновэнерго | Шахунский | ПС Гагаринская 110/35/10 | ф.1003 | ТП 267 |  |  | 3 | 3
Нижновэнерго | Шахунский | ПС Гагаринская 110/35/10 | ф.1003 | ТП 294 |  |  |  | 1
Нижновэнерго | Шахунский | ПС Гагаринская 110/35/10 | ф.1003 | ТП 298 |  |  | 1
Нижновэнерго | Шахунский | ПС Гагаринская 110/35/10 | ф.1004 | ТП 136 |  |  |  |  | 1
Нижновэнерго | Шахунский | ПС Гагаринская 110/35/10 | ф.1006 | ТП 173 |  |  |  |  | 1
Нижновэнерго | Шахунский | ПС Гагаринская 110/35/10 | ф.1006 | ТП 174 |  |  |  | 1
Нижновэнерго | Шахунский | ПС Гагаринская 110/35/10 | ф.1006 | ТП 179 |  |  | 1
Нижновэнерго | Шахунский | ПС Гагаринская 110/35/10 | ф.1006 | ТП 83 |  |  |  | 1
Нижновэнерго | Шахунский | ПС Сява 110/10 | ф 1010 | ТП 304 |  |  |  | 1
Нижновэнерго | Шахунский | ПС Сява 110/10 | ф 1010 | ТП 309 |  |  |  | 4
Нижновэнерго | Шахунский | ПС Сява 110/10 | ф 1010 | ТП 313 |  |  |  | 27
Нижновэнерго | Шахунский | ПС Сява 110/10 | ф 1010 | ТП 314 |  |  |  | 7
Нижновэнерго | Шахунский | ПС Сява 110/10 | ф 1010 | ТП 315 |  |  |  | 5
Нижновэнерго | Шахунский | ПС Сява 110/10 | ф 1010 | ТП 331 |  |  |  | 1
Нижновэнерго | Шахунский | ПС Узловая 220/110/10 | ф 1003 | ТП 33 |  |  |  |  | 1
Нижновэнерго | Шахунский | ПС Узловая 220/110/10 | ф 1003 | ТП 42 |  |  |  | 1
Нижновэнерго | Шахунский | ПС Узловая 220/110/10 | ф 1003 | ТП 46 |  |  |  | 1
Нижновэнерго | Шахунский | ПС Узловая 220/110/10 | ф 1003 | ТП 61 |  |  |  | 3
Нижновэнерго | Шахунский | ПС Узловая 220/110/10 | ф 1003 | ТП 73 |  |  |  | 1
Нижновэнерго | Шахунский | ПС Узловая 220/110/10 | ф 1006 | ТП 209 |  |  | 1 | 1 | 1
Нижновэнерго | Шахунский | ПС Узловая 220/110/10 | ф 1006 | ТП 246 |  |  | 1 | 1
Нижновэнерго | Шахунский | ПС Узловая 220/110/10 | ф 1006 | ТП 258 |  |  |  | 2
Нижновэнерго | Шахунский | ПС Узловая 220/110/10 | ф 1006 | ТП 289 |  |  |  | 8
Нижновэнерго | Шахунский | ПС Хмелевицы 110/10 | ф 1001 | ТП 352 |  |  |  | 1
Нижновэнерго | Шахунский | ПС Хмелевицы 110/10 | ф 1001 | ТП 382 |  |  |  | 1
Нижновэнерго | Шахунский | ПС Хмелевицы 110/10 | ф 1001 | ТП 383 |  |  |  |  | 1
Нижновэнерго | Шахунский | ПС Хмелевицы 110/10 | ф 1001 | ТП 385 |  |  |  | 2
Нижновэнерго | Шахунский | ПС Хмелевицы 110/10 | ф 1004 | ТП 451 |  |  |  |  | 1
Нижновэнерго | Шахунский | ПС Хмелевицы 110/10 | ф 1004 | ТП 468 |  |  |  | 1
Нижновэнерго | Шахунский | ПС Хмелевицы 110/10 | ф 1004 | ТП 499 |  |  |  | 4
Нижновэнерго | Шахунский | ПС Хмелевицы 110/10 | ф 1004 | ТП 500 |  |  |  | 3
Нижновэнерго | Шахунский | ПС Хмелевицы 110/10 | ф 1004 | ТП 512 |  |  |  |  | 1
Нижновэнерго | Шахунский | ПС Хмелевицы 110/10 | ф 1004 | ТП 518 |  |  |  |  | 1
Нижновэнерго | Шахунский | ПС Хмелевицы 110/10 | ф 1005 | ТП 32 |  |  |  | 1
Нижновэнерго | Шахунский | ПС Хмелевицы 110/10 | ф 1005 | ТП 514 |  |  |  |  | 1
Нижновэнерго | Шахунский | ПС Черная 35/10 | ф 1003 | ТП 121 |  |  |  | 1
Нижновэнерго | Шахунский | ПС Черная 35/10 | ф 1003 | ТП 157 |  |  |  | 1
Нижновэнерго | Шахунский | ПС Черная 35/10 | ф 1003 | ТП 183 |  |  |  | 1
Нижновэнерго | Шахунский | ПС Шахунья 110/10 (ТПС) | ф 5 | ТП 277 |  |  | 6
Нижновэнерго | Заречный | ПС Вторчермет | ф 624 | ТП 3473 |  |  |  | 1
Нижновэнерго | Заречный | ПС Вторчермет | ф.610 | ТП 2012 |  |  |  |  | 1
Нижновэнерго | Заречный | ПС Вторчермет | ф.628 | ТП 2414 |  |  |  |  | 1
Нижновэнерго | Заречный | ПС Вторчермет | ф.618 | ТП 2962 |  |  | 2
Нижновэнерго | Заречный | ПС Двигатель революции 110/6 | ф 621 | ТП 2826 |  |  |  | 3
Нижновэнерго | Заречный | ПС Двигатель революции 110/6 | ф 621 | ТП 2970 |  |  |  | 2
Нижновэнерго | Заречный | ПС Заводская 110/6 | ф 604 | ТП 2014 |  |  |  | 1
Нижновэнерго | Заречный | ПС Заводская 110/6 | ф 604 | ТП 2202 |  |  |  |  | 2
Нижновэнерго | Заречный | ПС Заводская 110/6 | ф 604 | ТП 2499 |  |  |  | 1
Нижновэнерго | Заречный | ПС Заводская 110/6 | ф 604 | ТП 2898 |  |  | 3 | 2 | 1
Нижновэнерго | Заречный | ПС Канавинская 110/6 | ф 615 | ТП 2746 |  |  |  | 1 | 2
Нижновэнерго | Заречный | ПС Канавинская 110/6 | ф 615 | ТП 2787 |  |  |  | 1
Нижновэнерго | Заречный | ПС Канавинская 110/6 | ф.605 | ТП 2146 |  |  |  | 1
Нижновэнерго | Заречный | ПС Канавинская 110/6 | ф.605 | ТП 2203 |  |  |  |  | 1
Нижновэнерго | Заречный | ПС Канавинская 110/6 | ф.605 | ТП 2302 |  |  |  |  | 3
Нижновэнерго | Заречный | ПС Канавинская 110/6 | ф.605 | ТП 2736 |  |  | 1
Нижновэнерго | Заречный | ПС Канавинская 110/6 | ф.605 | ТП 2738 |  |  |  | 2
Нижновэнерго | Заречный | ПС Канавинская 110/6 | ф.607 | ТП 2031 |  |  | 1
Нижновэнерго | Заречный | ПС Канавинская 110/6 | ф.607 | ТП 2070 |  |  |  |  | 2
Нижновэнерго | Заречный | ПС Канавинская 110/6 | ф.607 | ТП 2453 |  |  | 1
Нижновэнерго | Заречный | ПС Канавинская 110/6 | ф.610 | ТП 2806 |  |  | 1 | 1
Нижновэнерго | Заречный | ПС Канавинская 110/6 | ф.610 | ТП 2812 |  |  |  | 2
Нижновэнерго | Заречный | ПС Канавинская 110/6 | ф.618 | ТП 2746 |  |  |  | 1 | 2
Нижновэнерго | Заречный | ПС Канавинская 110/6 | ф.618 | ТП 2939 |  |  | 3
Нижновэнерго | Заречный | ПС Канавинская 110/6 | ф.633 | ТП 2787 |  |  |  | 1 | 1
Нижновэнерго | Заречный | ПС Канавинская 110/6 | ф.638 | ТП 2453 |  |  |  | 1
Нижновэнерго | Заречный | ПС Кировская 110/6 | ф 609 | ТП 2009 |  |  |  | 2
Нижновэнерго | Заречный | ПС Кировская 110/6 | ф 609 | ТП 2015 |  |  |  | 1
Нижновэнерго | Заречный | ПС Кировская 110/6 | ф 609 | ТП 2089 |  |  |  | 1
Нижновэнерго | Заречный | ПС Кировская 110/6 | ф 609 | ТП 2340 |  |  |  | 1
Нижновэнерго | Заречный | ПС Кировская 110/6 | ф 609 | ТП 2865 |  |  | 1 | 2
Нижновэнерго | Заречный | ПС Кировская 110/6 | ф 609 | ТП 2927 |  |  |  |  | 2
Нижновэнерго | Заречный | ПС Кировская 110/6 | ф 616 | ТП 2013 |  |  | 1 | 2
Нижновэнерго | Заречный | ПС Кировская 110/6 | ф 616 | ТП 2091 |  |  | 2
Нижновэнерго | Заречный | ПС Кировская 110/6 | ф 616 | ТП 2129 |  |  | 1 | 2
Нижновэнерго | Заречный | ПС Кировская 110/6 | ф 616 | ТП 2231 |  |  | 1
Нижновэнерго | Заречный | ПС Кировская 110/6 | ф 616 | ТП 2263 |  |  |  | 3 | 2
Нижновэнерго | Заречный | ПС Кировская 110/6 | ф 616 | ТП 2769 |  |  | 1 | 1
Нижновэнерго | Заречный | ПС Кировская 110/6 | ф 616 | ТП 2770 |  |  | 2 | 1
Нижновэнерго | Заречный | ПС Кировская 110/6 | ф 616 | ТП 2788 |  |  | 2 | 1
Нижновэнерго | Заречный | ПС Кировская 110/6 | ф 616 | ТП 2849 |  |  | 2
Нижновэнерго | Заречный | ПС Кировская 110/6 | ф 616 | ТП 2857 |  |  | 2
Нижновэнерго | Заречный | ПС Кировская 110/6 | ф 616 | ТП 2877 |  |  |  | 1
Нижновэнерго | Заречный | ПС Кировская 110/6 | ф 616 | ТП 2925 |  |  | 1 | 1
Нижновэнерго | Заречный | ПС Кировская 110/6 | ф 621 | ТП 2322 |  |  |  |  | 1
Нижновэнерго | Заречный | ПС Кировская 110/6 | ф 621 | ТП 2953 |  |  |  |  | 1
Нижновэнерго | Заречный | ПС Кировская 110/6 | ф 622 | ТП 2265 |  |  |  | 1 | 4
Нижновэнерго | Заречный | ПС Кировская 110/6 | ф 622 | ТП 2836 |  |  |  |  | 2
Нижновэнерго | Заречный | ПС Кировская 110/6 | ф 623 | ТП 2063 |  |  | 4 | 4
Нижновэнерго | Заречный | ПС Кировская 110/6 | ф 623 | ТП 2322 |  |  | 1
Нижновэнерго | Заречный | ПС Кировская 110/6 | ф 623 | ТП 2489 |  |  |  | 1
Нижновэнерго | Заречный | ПС Кировская 110/6 | ф 623 | ТП 2706 |  |  |  | 7
Нижновэнерго | Заречный | ПС Кировская 110/6 | ф 623 | ТП 2889 |  |  |  | 3
Нижновэнерго | Заречный | ПС Кировская 110/6 | ф 624 | ТП 2067 |  |  | 1 | 6
Нижновэнерго | Заречный | ПС Кировская 110/6 | ф 624 | ТП 2141 |  |  | 3 | 2
Нижновэнерго | Заречный | ПС Кировская 110/6 | ф 624 | ТП 2199 |  |  |  | 1
Нижновэнерго | Заречный | ПС Кировская 110/6 | ф 624 | ТП 2920 |  |  |  | 2
Нижновэнерго | Заречный | ПС Кировская 110/6 | ф 624 | ТП 2950 |  |  | 2
Нижновэнерго | Заречный | ПС Кировская 110/6 | ф 626 | ТП 2005 |  |  | 1 |  | 1
Нижновэнерго | Заречный | ПС Кировская 110/6 | ф 626 | ТП 2217 |  |  |  |  | 1
Нижновэнерго | Заречный | ПС Кировская 110/6 | ф 626 | ТП 2222 |  |  |  | 1
Нижновэнерго | Заречный | ПС Кировская 110/6 | ф 626 | ТП 2484 |  |  | 2
Нижновэнерго | Заречный | ПС Кировская 110/6 | ф 626 | ТП 2704 |  |  | 5 | 1
Нижновэнерго | Заречный | ПС Кировская 110/6 | ф 626 | ТП 2822 |  |  |  | 3 | 1
Нижновэнерго | Заречный | ПС Кировская 110/6 | ф 626 | ТП 2913 |  |  |  | 1
Нижновэнерго | Заречный | ПС Кировская 110/6 | ф 626 | ТП 2917 |  |  |  | 1
Нижновэнерго | Заречный | ПС Кировская 110/6 | ф 626 | ТП 2953 |  |  |  | 2 | 1
Нижновэнерго | Заречный | ПС Кристалл 110/6 | ф 14 | ТП 2300 |  |  | 2
Нижновэнерго | Заречный | ПС Кристалл 110/6 | ф 14 | ТП 2887 |  |  | 1 | 1
Нижновэнерго | Заречный | ПС Кристалл 110/6 | ф 14 | ТП 2897 |  |  |  | 1
Нижновэнерго | Заречный | ПС Кристалл 110/6 | ф 14 | ТП 2910 |  |  | 4 | 2
Нижновэнерго | Заречный | ПС Ленинская 110/6 | ф.604 | ТП 2219 |  |  |  |  | 1
Нижновэнерго | Заречный | ПС Ленинская 110/6 | ф.604 | ТП 2277 |  |  |  | 2
Нижновэнерго | Заречный | ПС Ленинская 110/6 | ф.604 | ТП 2911 |  |  |  |  | 2
Нижновэнерго | Заречный | ПС Ленинская 110/6 | ф.604 | ТП 2931 |  |  |  | 1 | 1
Нижновэнерго | Заречный | ПС Ленинская 110/6 | ф.604 | ТП 2940 |  |  |  |  | 1
Нижновэнерго | Заречный | ПС Ленинская 110/6 | ф.608 | ТП 2074 |  |  |  |  | 1
Нижновэнерго | Заречный | ПС Ленинская 110/6 | ф.608 | ТП 2092 |  |  |  |  | 1
Нижновэнерго | Заречный | ПС Ленинская 110/6 | ф.608 | ТП 2149 |  |  |  |  | 1
Нижновэнерго | Заречный | ПС Ленинская 110/6 | ф.608 | ТП 2200 |  |  |  | 1
Нижновэнерго | Заречный | ПС Ленинская 110/6 | ф.608 | ТП 2252 |  |  |  |  | 1
Нижновэнерго | Заречный | ПС Ленинская 110/6 | ф.608 | ТП 2394 |  |  |  | 2
Нижновэнерго | Заречный | ПС Ленинская 110/6 | ф.608 | ТП 2949 |  |  |  | 1
Нижновэнерго | Заречный | ПС Ленинская 110/6 | ф.609 | ТП 2078 |  |  |  | 3
Нижновэнерго | Заречный | ПС Ленинская 110/6 | ф.609 | ТП 2194 |  |  | 2
Нижновэнерго | Заречный | ПС Ленинская 110/6 | ф.609 | ТП 2327 |  |  |  | 1
Нижновэнерго | Заречный | ПС Ленинская 110/6 | ф.609 | ТП 2737 |  |  | 2 | 1
Нижновэнерго | Заречный | ПС Ленинская 110/6 | ф.609 | ТП 2803 |  |  |  | 2
Нижновэнерго | Заречный | ПС Ленинская 110/6 | ф.609 | ТП 2816 |  |  |  | 2
Нижновэнерго | Заречный | ПС Ленинская 110/6 | ф.609 | ТП 2900 |  |  |  | 2
Нижновэнерго | Заречный | ПС Ленинская 110/6 | ф.609 | ТП 2993 |  |  | 1
Нижновэнерго | Заречный | ПС Ленинская 110/6 | ф.616 | ТП 2469 |  |  | 2
Нижновэнерго | Заречный | ПС Ленинская 110/6 | ф.617 | ТП 2101 |  |  |  | 1
Нижновэнерго | Заречный | ПС Ленинская 110/6 | ф.617 | ТП 2204 |  |  |  |  | 1
Нижновэнерго | Заречный | ПС Ленинская 110/6 | ф.617 | ТП 2777 |  |  |  |  | 1
Нижновэнерго | Заречный | ПС Ленинская 110/6 | ф.617 | ТП 2895 |  |  |  | 4
Нижновэнерго | Заречный | ПС Ленинская 110/6 | ф.617 | ТП 2914 |  |  |  | 1
Нижновэнерго | Заречный | ПС Ленинская 110/6 | ф.617 | ТП 2967 |  |  |  | 9
Нижновэнерго | Заречный | ПС Ленинская 110/6 | ф.618 | ТП 2105 |  |  | 2
Нижновэнерго | Заречный | ПС Ленинская 110/6 | ф.618 | ТП 2196 |  |  | 1
Нижновэнерго | Заречный | ПС Ленинская 110/6 | ф.618 | ТП 2207 |  |  |  | 1
Нижновэнерго | Заречный | ПС Ленинская 110/6 | ф.618 | ТП 2208 |  |  |  |  | 1
Нижновэнерго | Заречный | ПС Ленинская 110/6 | ф.618 | ТП 2918 |  |  | 3
Нижновэнерго | Заречный | ПС Ленинская 110/6 | ф.618 | ТП 2919 |  |  | 3 | 2
Нижновэнерго | Заречный | ПС Ленинская 110/6 | ф.618 | ТП 2921 |  |  | 3 | 2
Нижновэнерго | Заречный | ПС Ленинская 110/6 | ф.618 | ТП 2922 |  |  | 3
Нижновэнерго | Заречный | ПС Ленинская 110/6 | ф.618 | ТП 2923 |  |  | 2
Нижновэнерго | Заречный | ПС Молитовская 110/6 | ф.602 | ТП 2087 |  |  |  | 1
Нижновэнерго | Заречный | ПС Молитовская 110/6 | ф.603 | ТП 2240 |  |  |  | 1
Нижновэнерго | Заречный | ПС Молитовская 110/6 | ф.603 | ТП 2258 |  |  |  | 1 | 1
Нижновэнерго | Заречный | ПС Молитовская 110/6 | ф.603 | ТП 2773 |  |  |  |  | 2
Нижновэнерго | Заречный | ПС Молитовская 110/6 | ф.604 | ТП 2864 |  |  |  |  | 1
Нижновэнерго | Заречный | ПС Молитовская 110/6 | ф.606 | ТП 2899 |  |  |  |  | 1
Нижновэнерго | Заречный | ПС Молитовская 110/6 | ф.607 | ТП 2004 |  |  |  | 5 | 3
Нижновэнерго | Заречный | ПС Молитовская 110/6 | ф.607 | ТП 2459 |  |  | 1
Нижновэнерго | Заречный | ПС Молитовская 110/6 | ф.607 | ТП 2491 |  |  |  | 1
Нижновэнерго | Заречный | ПС Молитовская 110/6 | ф.607 | ТП 2868 |  |  |  | 1
Нижновэнерго | Заречный | ПС Молитовская 110/6 | ф.612 | ТП 2229 |  |  | 1
Нижновэнерго | Заречный | ПС Молитовская 110/6 | ф.612 | ТП 2819 |  |  |  | 1
Нижновэнерго | Заречный | ПС Молитовская 110/6 | ф.612 | ТП 2908 |  |  |  | 5
Нижновэнерго | Заречный | ПС Молитовская 110/6 | ф.613 | ТП 2180 |  |  |  |  | 1
Нижновэнерго | Заречный | ПС Молитовская 110/6 | ф.613 | ТП 2261 |  |  |  |  | 1
Нижновэнерго | Заречный | ПС Молитовская 110/6 | ф.613 | ТП 2763 |  |  | 2 | 5
Нижновэнерго | Заречный | ПС Молитовская 110/6 | ф.613 | ТП 2775 |  |  |  | 2
Нижновэнерго | Заречный | ПС Молитовская 110/6 | ф.613 | ТП 2806 |  |  |  | 2
Нижновэнерго | Заречный | ПС Молитовская 110/6 | ф.613 | ТП 2815 |  |  |  | 1
Нижновэнерго | Заречный | ПС Молитовская 110/6 | ф.613 | ТП 2946 |  |  |  | 1
Нижновэнерго | Заречный | ПС Молитовская 110/6 | ф.614 | ТП 2702 |  |  | 1
Нижновэнерго | Заречный | ПС Молитовская 110/6 | ф.614 | ТП 2761 |  |  |  | 2
Нижновэнерго | Заречный | ПС Молитовская 110/6 | ф.614 | ТП 2797 |  |  |  | 1
Нижновэнерго | Заречный | ПС Молитовская 110/6 | ф.614 | ТП 2838 |  |  | 1
Нижновэнерго | Заречный | ПС Молитовская 110/6 | ф.614 | ТП 2864 |  |  | 2
Нижновэнерго | Заречный | ПС Молитовская 110/6 | ф.614 | ТП 2941 |  |  |  |  | 2
Нижновэнерго | Заречный | ПС Молитовская 110/6 | ф.616 | ТП 2086 |  |  |  | 2
Нижновэнерго | Заречный | ПС Молитовская 110/6 | ф.616 | ТП 2137 |  |  |  |  | 1
Нижновэнерго | Заречный | ПС Молитовская 110/6 | ф.616 | ТП 2866 |  |  |  |  | 2
Нижновэнерго | Заречный | ПС Молитовская 110/6 | ф.619 | ТП 2064 |  |  | 2 | 1 | 1
Нижновэнерго | Заречный | ПС Молитовская 110/6 | ф.619 | ТП 2113 |  |  | 1
Нижновэнерго | Заречный | ПС Молитовская 110/6 | ф.619 | ТП 2134 |  |  | 2
Нижновэнерго | Заречный | ПС Молитовская 110/6 | ф.619 | ТП 2496 |  |  |  | 9
Нижновэнерго | Заречный | ПС Молитовская 110/6 | ф.619 | ТП 2785 |  |  | 1 | 1
Нижновэнерго | Заречный | ПС Молитовская 110/6 | ф.619 | ТП 2852 |  |  |  | 2
Нижновэнерго | Заречный | ПС Молитовская 110/6 | ф.619 | ТП 2890 |  |  | 1
Нижновэнерго | Заречный | ПС Молитовская 110/6 | ф.634 | ТП 2241 |  |  | 2 | 1
Нижновэнерго | Заречный | ПС Молитовская 110/6 | ф.634 | ТП 2866 |  |  |  |  | 2
Нижновэнерго | Заречный | ПС Молитовская 110/6 | ф.636 | ТП 2708 |  |  | 1
Нижновэнерго | Заречный | ПС Молитовская 110/6 | ф.640 | ТП 2382 |  |  |  | 1
Нижновэнерго | Заречный | ПС Молитовская 110/6 | ф.640 | ТП 2771 |  |  | 1 | 1
Нижновэнерго | Заречный | ПС Молитовская 110/6 | ф.640 | ТП 2843 |  |  | 1 | 1
Нижновэнерго | Заречный | ПС Молитовская 110/6 | ф.640 | ТП 2885 |  |  | 2 | 1
Нижновэнерго | Заречный | ПС Молитовская 110/6 | ф.640 | ТП 2928 |  |  | 1 | 5
Нижновэнерго | Заречный | ПС Новосормовская 110/6 | ф 603 | ТП 2027 |  |  |  | 2
Нижновэнерго | Заречный | ПС Новосормовская 110/6 | ф 603 | ТП 2049 |  |  |  |  | 4
Нижновэнерго | Заречный | ПС Новосормовская 110/6 | ф 603 | ТП 2094 |  |  | 2 | 1
Нижновэнерго | Заречный | ПС Новосормовская 110/6 | ф 603 | ТП 2224 |  |  |  | 1
Нижновэнерго | Заречный | ПС Новосормовская 110/6 | ф 606 | ТП 2811 |  |  |  | 1
Нижновэнерго | Заречный | ПС Новосормовская 110/6 | ф 606 | ТП 2948 |  |  | 1
Нижновэнерго | Заречный | ПС Новосормовская 110/6 | ф 608 | ТП 2210 |  |  |  |  | 2
Нижновэнерго | Заречный | ПС Новосормовская 110/6 | ф 620 | ТП 2186 |  |  |  |  | 1
Нижновэнерго | Заречный | ПС Новосормовская 110/6 | ф 620 | ТП 2210 |  |  |  |  | 1
Нижновэнерго | Заречный | ПС Новосормовская 110/6 | ф 620 | ТП 2526 |  |  |  |  | 1
Нижновэнерго | Заречный | ПС Новосормовская 110/6 | ф 640 | ТП 2042 |  |  |  | 1 | 1
Нижновэнерго | Заречный | ПС Новосормовская 110/6 | ф 640 | ТП 2081 |  |  |  | 1
Нижновэнерго | Заречный | ПС Новосормовская 110/6 | ф 640 | ТП 2427 |  |  |  |  | 6
Нижновэнерго | Заречный | ПС Новосормовская 110/6 | ф 640 | ТП 2894 |  |  | 2
Нижновэнерго | Заречный | ПС Новосормовская 110/6 | ф 640 | ТП 2930 |  |  |  | 1 | 2
Нижновэнерго | Заречный | ПС Новосормовская 110/6 | ф 640 | ТП 2990 |  |  |  |  | 3
Нижновэнерго | Заречный | ПС Сортировочная 110/27.5/6 | ф 611 | ТП 2380 |  |  |  | 1
Нижновэнерго | Заречный | ПС Сортировочная 110/27.5/6 | ф 611 | ТП 2845 |  |  |  | 2
Нижновэнерго | Заречный | ПС Сортировочная 110/27.5/6 | ф 611 | ТП 2956 |  |  |  | 3 | 1
Нижновэнерго | Заречный | ПС Сортировочная 110/27.5/6 | ф 614 | ТП 2017 |  |  |  | 2
Нижновэнерго | Заречный | ПС Сортировочная 110/27.5/6 | ф 614 | ТП 2156 |  |  | 1 | 3
Нижновэнерго | Заречный | ПС Сортировочная 110/27.5/6 | ф 614 | ТП 2317 |  |  |  | 2
Нижновэнерго | Заречный | ПС Сортировочная 110/27.5/6 | ф 614 | ТП 2323 |  |  |  |  | 2
Нижновэнерго | Заречный | ПС Сортировочная 110/27.5/6 | ф 614 | ТП 2336 |  |  |  |  | 1
Нижновэнерго | Заречный | ПС Сортировочная 110/27.5/6 | ф 614 | ТП 2380 |  |  | 1 | 1
Нижновэнерго | Заречный | ПС Сортировочная 110/27.5/6 | ф 614 | ТП 2957 |  |  |  | 5
Нижновэнерго | Заречный | ПС Сортировочная 110/27.5/6 | ф 614 | ТП 2961 |  |  | 2
Нижновэнерго | Заречный | ПС Сортировочная 110/27.5/6 | ф 623 | ТП 2163 |  |  |  |  | 2
Нижновэнерго | Заречный | ПС Сортировочная 110/27.5/6 | ф 623 | ТП 2289 |  |  | 1
Нижновэнерго | Заречный | ПС Сортировочная 110/27.5/6 | ф 638 | ТП 2106 |  |  | 2 | 1 | 1
Нижновэнерго | Заречный | ПС Сортировочная 110/27.5/6 | ф 638 | ТП 2127 |  |  | 1
Нижновэнерго | Заречный | ПС Сортировочная 110/27.5/6 | ф 638 | ТП 2238 |  |  | 1
Нижновэнерго | Заречный | ПС Сортировочная 110/27.5/6 | ф 638 | ТП 2963 |  |  |  | 3
Нижновэнерго | Заречный | ПС Теплообменник 110/6 | ф 630 | ТП 2056 |  |  |  | 4
Нижновэнерго | Заречный | ПС Теплообменник 110/6 | ф 630 | ТП 2165 |  |  |  |  | 1
Нижновэнерго | Заречный | ПС Теплообменник 110/6 | ф 630 | ТП 2989 |  |  |  | 1
Нижновэнерго | Заречный | ПС Теплообменник 110/6 | ф 632 | ТП 2212 |  |  |  |  | 1
Нижновэнерго | Заречный | ПС Теплообменник 110/6 | ф 632 | ТП 2216 |  |  |  | 1 | 1
Нижновэнерго | Нагорный | ПС Ковалиха 110/10/6 | ф 601 | ТП 156 |  |  | 2
Нижновэнерго | Нагорный | ПС Ковалиха 110/10/6 | ф 607 | ТП 325 |  |  |  |  | 1
Нижновэнерго | Нагорный | ПС Ковалиха 110/10/6 | ф 607 | ТП 459 |  |  | 1
Нижновэнерго | Нагорный | ПС Ковалиха 110/10/6 | ф 610 | ТП 295 |  |  | 4
Нижновэнерго | Нагорный | ПС Ковалиха 110/10/6 | ф 610 | ТП 625 |  |  | 1
Нижновэнерго | Нагорный | ПС Ковалиха 110/10/6 | ф 616 | ТП 392 |  |  | 1
Нижновэнерго | Нагорный | ПС Ковалиха 110/10/6 | ф 625 | ТП 273 |  |  | 4
Нижновэнерго | Нагорный | ПС Ковалиха 110/10/6 | ф 625 | ТП 446 |  |  | 1
Нижновэнерго | Нагорный | ПС Ковалиха 110/10/6 | ф 629 | ТП 105 |  |  | 1
Нижновэнерго | Нагорный | ПС Ковалиха 110/10/6 | ф 629 | ТП 191 |  |  | 2
Нижновэнерго | Нагорный | ПС Ковалиха 110/10/6 | ф 629 | ТП 283 |  |  | 1
Нижновэнерго | Нагорный | ПС Ковалиха 110/10/6 | ф 635 | ТП 396 |  |  | 2
Нижновэнерго | Нагорный | ПС Ковалиха 110/10/6 | ф 635 | ТП 539 |  |  | 1
Нижновэнерго | Нагорный | ПС Ковалиха 110/10/6 | ф 635 | ТП 763 |  |  | 5
Нижновэнерго | Нагорный | ПС НИИТОП 110/10/6 | ф 607 | ТП 699 |  |  |  | 1
Нижновэнерго | Нагорный | ПС НИИТОП 110/10/6 | ф 607 | ТП 91 |  |  |  | 1 | 1
Нижновэнерго | Нагорный | ПС НИИТОП 110/10/6 | ф 609 | ТП 4419 |  |  | 1
Нижновэнерго | Нагорный | ПС НИИТОП 110/10/6 | ф 615 | ТП 237 |  |  | 2 | 1
Нижновэнерго | Нагорный | ПС НИИТОП 110/10/6 | ф 615 | ТП 393 |  |  | 2
Нижновэнерго | Нагорный | ПС НИИТОП 110/10/6 | ф 615 | ТП 417 |  |  | 1
Нижновэнерго | Нагорный | ПС НИИТОП 110/10/6 | ф 615 | ТП 561 |  |  | 7 | 3
Нижновэнерго | Нагорный | ПС НИИТОП 110/10/6 | ф 615 | ТП 566 |  |  | 3
Нижновэнерго | Нагорный | ПС НИИТОП 110/10/6 | ф 615 | ТП 99 |  |  | 4
Нижновэнерго | Нагорный | ПС Печерская 110/10/6 | ф 1012 | ТП 377 |  |  | 8
Нижновэнерго | Нагорный | ПС Печерская 110/10/6 | ф 1020 | ТП 355 |  |  | 2
Нижновэнерго | Нагорный | ПС Печерская 110/10/6 | ф 602 | ТП 139 |  |  | 3 | 1
Нижновэнерго | Нагорный | ПС Печерская 110/10/6 | ф 602 | ТП 552 |  |  |  | 1
Нижновэнерго | Нагорный | ПС Приокская 110/6 | ф.617 | ТП 83 |  |  | 3
Нижновэнерго | Нагорный | ПС Приокская 110/6 | ф.619 | ТП 770 |  |  |  | 2
Нижновэнерго | Нагорный | ПС Приокская 110/6 | ф.627 | ТП 151 |  |  | 3
Нижновэнерго | Нагорный | ПС Приокская 110/6 | ф.627 | ТП 62 |  |  | 1
Нижновэнерго | Нагорный | ПС Свердловская 110/10/6 | ф 603 | ТП 290 |  |  |  | 1
Нижновэнерго | Нагорный | ПС Свердловская 110/10/6 | ф 603 | ТП 707 |  |  | 2
Нижновэнерго | Нагорный | ПС Свердловская 110/10/6 | ф 604 | ТП 119 |  |  | 2
Нижновэнерго | Нагорный | ПС Свердловская 110/10/6 | ф 604 | ТП 246 |  |  | 1
Нижновэнерго | Нагорный | ПС Свердловская 110/10/6 | ф 604 | ТП 33 |  |  | 1
Нижновэнерго | Нагорный | ПС Свердловская 110/10/6 | ф 604 | ТП 501 |  |  | 1
Нижновэнерго | Нагорный | ПС Свердловская 110/10/6 | ф 605 | ТП 395 |  |  |  | 2
Нижновэнерго | Нагорный | ПС Свердловская 110/10/6 | ф 606 | ТП 464 |  |  | 3
Нижновэнерго | Нагорный | ПС Свердловская 110/10/6 | ф 607 | ТП 281 |  |  | 2
Нижновэнерго | Нагорный | ПС Свердловская 110/10/6 | ф 608 | ТП 76 |  |  | 1
Нижновэнерго | Нагорный | ПС Свердловская 110/10/6 | ф 608 | ТП 94 |  |  | 3
Нижновэнерго | Нагорный | ПС Свердловская 110/10/6 | ф 614 | ТП 481 |  |  | 1
Нижновэнерго | Нагорный | ПС Свердловская 110/10/6 | ф 614 | ТП 655 |  |  | 2
Нижновэнерго | Нагорный | ПС Свердловская 110/10/6 | ф 616 | ТП 176 |  |  | 1
Нижновэнерго | Нагорный | ПС Свердловская 110/10/6 | ф 616 | ТП 46 |  |  | 1
Нижновэнерго | Нагорный | ПС Свердловская 110/10/6 | ф 620 | ТП 10 |  |  | 2 | 2
Нижновэнерго | Нагорный | ПС Свердловская 110/10/6 | ф 620 | ТП 174 |  |  | 6
Нижновэнерго | Нагорный | ПС Свердловская 110/10/6 | ф 633 | ТП 146 |  |  | 1
Нижновэнерго | Нагорный | ПС Свердловская 110/10/6 | ф 633 | ТП 227 |  |  | 2
Нижновэнерго | Нагорный | ПС Свердловская 110/10/6 | ф 643 | ТП 280 |  |  | 6
Нижновэнерго | Нагорный | ПС Свердловская 110/10/6 | ф 644 | ТП 338 |  |  |  | 1
Нижновэнерго | Нагорный | ПС Свердловская 110/10/6 | ф 645 | ТП 503 |  |  | 1
Нижновэнерго | Приокский | ПС Импульс 110/6 | ф 615 | ТП 4771 |  |  | 1
Нижновэнерго | Приокский | ПС Импульс 110/6 | ф 615 | ТП 4833 |  |  | 1
Нижновэнерго | Приокский | ПС Кузнечиха 110/10 | ф 1004 | ТП 4627 |  |  |  |  | 1
Нижновэнерго | Приокский | ПС Кузнечиха 110/10 | ф 1004 | ТП 4715 |  |  | 3
Нижновэнерго | Приокский | ПС Кузнечиха 110/10 | ф 1004 | ТП 4718 |  |  | 2
Нижновэнерго | Приокский | ПС Кузнечиха 110/10 | ф 1010 | ТП 4548 |  |  | 1
Нижновэнерго | Приокский | ПС Кузнечиха 110/10 | ф 1011 | ТП 4549 |  |  | 1
Нижновэнерго | Приокский | ПС Кузнечиха 110/10 | ф 1011 | ТП 4552 |  |  | 3
Нижновэнерго | Приокский | ПС Кузнечиха 110/10 | ф 1011 | ТП 4631 |  |  |  |  | 2
Нижновэнерго | Приокский | ПС Кузнечиха 110/10 | ф 1012 | ТП 4071 |  |  |  |  | 1
Нижновэнерго | Приокский | ПС Кузнечиха 110/10 | ф 1012 | ТП 4666 |  |  |  | 1
Нижновэнерго | Приокский | ПС Кузнечиха 110/10 | ф 1012 | ТП 4778 |  |  | 129
Нижновэнерго | Приокский | ПС Мыза 110/6 | ф 604 | ТП 4359 |  |  | 5
Нижновэнерго | Приокский | ПС Мыза 110/6 | ф 604 | ТП 4360 |  |  | 5
Нижновэнерго | Приокский | ПС Мыза 110/6 | ф 604 | ТП 4364 |  |  | 2
Нижновэнерго | Приокский | ПС Мыза 110/6 | ф 605 | ТП 4411 |  |  | 6
Нижновэнерго | Приокский | ПС Мыза 110/6 | ф 605 | ТП 4449 |  |  | 1
Нижновэнерго | Приокский | ПС Мыза 110/6 | ф 605 | ТП 4458 |  |  | 2
Нижновэнерго | Приокский | ПС Мыза 110/6 | ф 605 | ТП 4671 |  |  | 5
Нижновэнерго | Приокский | ПС Мыза 110/6 | ф 606 | ТП 4605 |  |  | 2
Нижновэнерго | Приокский | ПС Мыза 110/6 | ф 617 | ТП 15 |  |  | 4
Нижновэнерго | Приокский | ПС Мыза 110/6 | ф 619 | ТП 4046 |  |  |  | 1
Нижновэнерго | Приокский | ПС Мыза 110/6 | ф 619 | ТП 4058 |  |  | 2
Нижновэнерго | Приокский | ПС Мыза 110/6 | ф 619 | ТП 4291 |  |  | 3
Нижновэнерго | Приокский | ПС Мыза 110/6 | ф 619 | ТП 4355 |  |  | 8
Нижновэнерго | Приокский | ПС Мыза 110/6 | ф 619 | ТП 4385 |  |  | 5
Нижновэнерго | Приокский | ПС Мыза 110/6 | ф 620 | ТП 4422 |  |  | 2
Нижновэнерго | Приокский | ПС Мыза 110/6 | ф 627 | ТП 4622 |  |  | 2
Нижновэнерго | Приокский | ПС Мыза 110/6 | ф 635 | ТП 4441 |  |  | 4
Нижновэнерго | Приокский | ПС Мыза 110/6 | ф 641 | ТП 4003 |  |  | 1
Нижновэнерго | Приокский | ПС Мыза 110/6 | ф 641 | ТП 4194 |  |  | 4
Нижновэнерго | Приокский | ПС Мыза 110/6 | ф 641 | ТП 4303 |  |  | 1
Нижновэнерго | Приокский | ПС Мыза 110/6 | ф 641 | ТП 4536 |  |  | 1
Нижновэнерго | Приокский | ПС Мыза 110/6 | ф 643 | ТП 4381 |  |  | 1
Нижновэнерго | Приокский | ПС НИИТОП 110/10/6 | ф 606 | ТП 4133 |  |  | 3 | 1
Нижновэнерго | Приокский | ПС НИИТОП 110/10/6 | ф 606 | ТП 4264 |  |  |  | 1 | 1
Нижновэнерго | Приокский | ПС НИИТОП 110/10/6 | ф 606 | ТП 4582 |  |  | 5
Нижновэнерго | Приокский | ПС НИИТОП 110/10/6 | ф 609 | ТП 4285 |  |  |  | 1
Нижновэнерго | Приокский | ПС НИИТОП 110/10/6 | ф 609 | ТП 4336 |  |  | 1
Нижновэнерго | Приокский | ПС НИИТОП 110/10/6 | ф 609 | ТП 4374 |  |  | 3
Нижновэнерго | Приокский | ПС Ольгино 110/6 | ф 601 | ТП 4788 |  |  | 8
Нижновэнерго | Приокский | ПС Ольгино 110/6 | ф 601 | ТП 4908 |  |  |  | 1
Нижновэнерго | Приокский | ПС Печерская 110/10/6 | ф 1001 | ТП 4620 |  |  | 1
Нижновэнерго | Приокский | ПС Приокская 110/6 | ф.602 | ТП 4425 |  |  | 3
Нижновэнерго | Приокский | ПС Приокская 110/6 | ф.603 | ТП 4198 |  |  |  |  | 1
Нижновэнерго | Приокский | ПС Приокская 110/6 | ф.603 | ТП 4377 |  |  | 1
Нижновэнерго | Приокский | ПС Приокская 110/6 | ф.603 | ТП 4384 |  |  | 1
Нижновэнерго | Приокский | ПС Приокская 110/6 | ф.603 | ТП 4439 |  |  |  | 1
Нижновэнерго | Приокский | ПС Приокская 110/6 | ф.603 | ТП 4494 |  |  | 2
Нижновэнерго | Приокский | ПС Приокская 110/6 | ф.603 | ТП 4516 |  |  | 1
Нижновэнерго | Приокский | ПС Приокская 110/6 | ф.604 | ТП 4539 |  |  | 1
Нижновэнерго | Приокский | ПС Приокская 110/6 | ф.614 | ТП 4444 |  |  | 1
Нижновэнерго | Приокский | ПС Приокская 110/6 | ф.614 | ТП 4486 |  |  | 1
Нижновэнерго | Приокский | ПС Приокская 110/6 | ф.618 | ТП 4275 |  |  | 1 | 2
Нижновэнерго | Приокский | ПС Приокская 110/6 | ф.618 | ТП 4465 |  |  | 2 | 2
Нижновэнерго | Приокский | ПС Приокская 110/6 | ф.618 | ТП 4783 |  |  | 1
Нижновэнерго | Приокский | ПС Приокская 110/6 | ф.619 | ТП 4564 |  |  |  |  | 1
Нижновэнерго | Приокский | ПС Приокская 110/6 | ф.619 | ТП 4611 |  |  |  |  | 2
Нижновэнерго | Приокский | ПС Щербинки 110/6 | ф 603 | ТП 4604 |  |  | 3
Нижновэнерго | Приокский | ПС Щербинки 110/6 | ф 618 | ТП 4677 |  |  | 1
Нижновэнерго | Приокский | ПС Щербинки 110/6 | ф 618 | ТП 4680 |  |  | 2
Нижновэнерго | Приокский | ПС Щербинки 110/6 | ф 618 | ТП 4681 |  |  | 2
Нижновэнерго | Приокский | ПС Щербинки 110/6 | ф 618 | ТП 4682 |  |  | 2
Нижновэнерго | Приокский | ПС Щербинки 110/6 | ф 618 | ТП 4704 |  |  | 1
Нижновэнерго | Сормовский | ПС Высоково 110/6 | ф 601 | ТП 3438 |  |  | 1
Нижновэнерго | Сормовский | ПС Высоково 110/6 | ф 601 | ТП 3537 |  |  | 4
Нижновэнерго | Сормовский | ПС Высоково 110/6 | ф 601 | ТП 3594 |  |  |  | 2
Нижновэнерго | Сормовский | ПС Высоково 110/6 | ф 608 | ТП 3403 |  |  |  | 5
Нижновэнерго | Сормовский | ПС Высоково 110/6 | ф 608 | ТП 3521 |  |  |  | 1
Нижновэнерго | Сормовский | ПС Высоково 110/6 | ф 608 | ТП 3536 |  |  | 3 | 2
Нижновэнерго | Сормовский | ПС Высоково 110/6 | ф 608 | ТП 3545 |  |  | 4 | 1
Нижновэнерго | Сормовский | ПС Высоково 110/6 | ф 609 | ТП 3456 |  |  | 1 | 4
Нижновэнерго | Сормовский | ПС Высоково 110/6 | ф 609 | ТП 3520 |  |  | 1 | 1
Нижновэнерго | Сормовский | ПС Высоково 110/6 | ф 610 | ТП 3469 |  |  | 2
Нижновэнерго | Сормовский | ПС Высоково 110/6 | ф 610 | ТП 3533 |  |  | 5 | 1
Нижновэнерго | Сормовский | ПС Высоково 110/6 | ф 610 | ТП 3542 |  |  | 1
Нижновэнерго | Сормовский | ПС Канавинская 110/6 | ф 615 | ТП 2765 |  |  | 3
Нижновэнерго | Сормовский | ПС Канавинская 110/6 | ф 631 | ТП 2352 |  |  | 2
Нижновэнерго | Сормовский | ПС Канавинская 110/6 | ф 631 | ТП 2357 |  |  |  | 1
Нижновэнерго | Сормовский | ПС Канавинская 110/6 | ф.607 | ТП 2776 |  |  | 4
Нижновэнерго | Сормовский | ПС Канавинская 110/6 | ф.612 | ТП 2720 |  |  | 2
Нижновэнерго | Сормовский | ПС Канавинская 110/6 | ф.612 | ТП 2933 |  |  | 6
Нижновэнерго | Сормовский | ПС Канавинская 110/6 | ф.623 | ТП 2313 |  |  | 1
Нижновэнерго | Сормовский | ПС Канавинская 110/6 | ф.632 | ТП 2352 |  |  | 1
Нижновэнерго | Сормовский | ПС Канавинская 110/6 | ф.632 | ТП 2398 |  |  | 2
Нижновэнерго | Сормовский | ПС Канавинская 110/6 | ф.632 | ТП 2776 |  |  | 4
Нижновэнерго | Сормовский | ПС Канавинская 110/6 | ф.632 | ТП 2786 |  |  | 2
Нижновэнерго | Сормовский | ПС Левинка 110/6 | ф 622 | ТП 3504 |  |  | 1
Нижновэнерго | Сормовский | ПС Левинка 110/6 | ф.611 | ТП 3063 |  |  |  | 1
Нижновэнерго | Сормовский | ПС Мещерская 110/10/6 | ф 602 | ТП 2859 |  |  | 1
Нижновэнерго | Сормовский | ПС Мещерская 110/10/6 | ф 603 | ТП 2384 |  |  | 1
Нижновэнерго | Сормовский | ПС Мещерская 110/10/6 | ф 603 | ТП 2437 |  |  | 5
Нижновэнерго | Сормовский | ПС Мещерская 110/10/6 | ф 605 | ТП 2445 |  |  | 4
Нижновэнерго | Сормовский | ПС Мещерская 110/10/6 | ф 607 | ТП 3358 |  |  |  |  | 2
Нижновэнерго | Сормовский | ПС Мещерская 110/10/6 | ф 609 | ТП 2723 |  |  | 1
Нижновэнерго | Сормовский | ПС Мещерская 110/10/6 | ф 609 | ТП 2883 |  |  | 1
Нижновэнерго | Сормовский | ПС Мещерская 110/10/6 | ф 617 | ТП 2817 |  |  | 2
Нижновэнерго | Сормовский | ПС Мещерская 110/10/6 | ф 622 | ТП 2367 |  |  | 2
Нижновэнерго | Сормовский | ПС Мещерская 110/10/6 | ф 622 | ТП 2384 |  |  | 2
Нижновэнерго | Сормовский | ПС Мещерская 110/10/6 | ф 622 | ТП 2985 |  |  |  | 1
Нижновэнерго | Сормовский | ПС Мещерская 110/10/6 | ф 622 | ТП 3358 |  |  |  |  | 2
Нижновэнерго | Сормовский | ПС Новосормовская 110/6 | ф 624 | ТП 3043 |  |  | 3
Нижновэнерго | Сормовский | ПС Новосормовская 110/6 | ф 624 | ТП 3486 |  |  | 1
Нижновэнерго | Сормовский | ПС Свердловская 110/10/6 | ф 616 | ТП 235 |  |  |  | 1
Нижновэнерго | Сормовский | ПС Светлоярская 110/6 | ф.601 | ТП 3137 |  |  | 1
Нижновэнерго | Сормовский | ПС Светлоярская 110/6 | ф.601 | ТП 3141 |  |  | 1
Нижновэнерго | Сормовский | ПС Светлоярская 110/6 | ф.601 | ТП 3507 |  |  | 1
Нижновэнерго | Сормовский | ПС Светлоярская 110/6 | ф.618 | ТП 3136 |  |  | 2
Нижновэнерго | Сормовский | ПС Светлоярская 110/6 | ф.618 | ТП 3137 |  |  | 3
Нижновэнерго | Сормовский | ПС Светлоярская 110/6 | ф.625 | ТП 3414 |  |  | 2
Нижновэнерго | Сормовский | ПС Старосормовская 110/6 | ф 602 | ТП 3411 |  |  | 2
Нижновэнерго | Сормовский | ПС Старосормовская 110/6 | ф 602 | ТП 3547 |  |  | 1 | 1
Нижновэнерго | Сормовский | ПС Старосормовская 110/6 | ф 602 | ТП 3550 |  |  | 3 | 1
Нижновэнерго | Сормовский | ПС Старосормовская 110/6 | ф 603 | ТП 3471 |  |  |  |  | 2
Нижновэнерго | Сормовский | ПС Старосормовская 110/6 | ф 607 | ТП 3027 |  |  |  |  | 1
Нижновэнерго | Сормовский | ПС Старосормовская 110/6 | ф 607 | ТП 3065 |  |  |  | 1
Нижновэнерго | Сормовский | ПС Старосормовская 110/6 | ф 607 | ТП 3439 |  |  | 1 | 2
Нижновэнерго | Сормовский | ПС Старосормовская 110/6 | ф 607 | ТП 3465 |  |  | 9 | 9
Нижновэнерго | Сормовский | ПС Старосормовская 110/6 | ф 607 | ТП 3472 |  |  | 4
Нижновэнерго | Сормовский | ПС Старосормовская 110/6 | ф 607 | ТП 3509 |  |  | 1
Нижновэнерго | Сормовский | ПС Старосормовская 110/6 | ф 608 | ТП 3003 |  |  |  |  | 1
Нижновэнерго | Сормовский | ПС Старосормовская 110/6 | ф 608 | ТП 3418 |  |  | 2 | 1
Нижновэнерго | Сормовский | ПС Старосормовская 110/6 | ф 610 | ТП 3073 |  |  | 1
Нижновэнерго | Сормовский | ПС Старосормовская 110/6 | ф 610 | ТП 3335 |  |  | 1 | 1
Нижновэнерго | Сормовский | ПС Старосормовская 110/6 | ф 610 | ТП 3488 |  |  | 1
Нижновэнерго | Сормовский | ПС Старосормовская 110/6 | ф 614 | ТП 3099 |  |  |  |  | 1
Нижновэнерго | Сормовский | ПС Старосормовская 110/6 | ф 617 | ТП 3018 |  |  | 1
Нижновэнерго | Сормовский | ПС Старосормовская 110/6 | ф 617 | ТП 3019 |  |  | 2 | 3
Нижновэнерго | Сормовский | ПС Старосормовская 110/6 | ф 617 | ТП 3440 |  |  | 2 | 1
Нижновэнерго | Сормовский | ПС Старосормовская 110/6 | ф 617 | ТП 3474 |  |  |  | 1
Нижновэнерго | Сормовский | ПС Старосормовская 110/6 | ф 617 | ТП 3485 |  |  |  | 2
Нижновэнерго | Сормовский | ПС Старосормовская 110/6 | ф 617 | ТП 3512 |  |  | 3
Нижновэнерго | Сормовский | ПС Старосормовская 110/6 | ф 619 | ТП 3417 |  |  | 1 |  | 1
Нижновэнерго | Ардатовский | ПС Дивеево 110/35/10 | ф.1017 | ЗТП 61182 |  |  |  |  | 1
Нижновэнерго | Ардатовский | ПС Дивеево 110/35/10 | ф.1017 | КТП 61194 |  |  | 2
Нижновэнерго | Ардатовский | ПС Дивеево 110/35/10 | ф.1017 | КТП 61215 |  |  |  | 1
Нижновэнерго | Ардатовский | ПС Конново 110/35/10 | ф.1011 | ТП 12021 |  |  |  | 1
Нижновэнерго | Ардатовский | ПС Конново 110/35/10 | ф.1011 | ТП 12026 |  |  |  | 2
Нижновэнерго | Ардатовский | ПС Конново 110/35/10 | ф.1011 | ТП 12177 |  |  |  | 1
Нижновэнерго | Ардатовский | ПС Конново 110/35/10 | ф.1011 | ТП 12232А |  |  |  | 1
Нижновэнерго | Ардатовский | ПС Конново 110/35/10 | ф.1013 | КТП 62069 |  |  |  | 2
Нижновэнерго | Ардатовский | ПС Конново 110/35/10 | ф.1013 | ТП 12035 |  |  | 1 | 1
Нижновэнерго | Ардатовский | ПС Конново 110/35/10 | ф.1017 | ТП 12066 |  |  | 1
Нижновэнерго | Ардатовский | ПС Конново 110/35/10 | ф.1017 | ТП 12149 |  |  |  | 1
Нижновэнерго | Ардатовский | ПС Мухтолово 35/10 | ф.1002 | ТП 13016 |  |  | 4
Нижновэнерго | Ардатовский | ПС Мухтолово 35/10 | ф.1003 | ТП 13019А |  |  |  | 1
Нижновэнерго | Ардатовский | ПС Мухтолово 35/10 | ф.1003 | ТП 13031А |  |  |  | 2
Нижновэнерго | Ардатовский | ПС Мухтолово 35/10 | ф.1004 | ЗТП 13007 |  |  |  | 1
Нижновэнерго | Ардатовский | ПС Мухтолово 35/10 | ф.1004 | ТП 13025А |  |  |  | 1
Нижновэнерго | Ардатовский | ПС Мухтолово 35/10 | ф.1004 | ТП 13044А |  |  |  | 1
Нижновэнерго | Ардатовский | ПС Новая 35/10 | ф.1015 | ТП 11079 |  |  |  |  | 1
Нижновэнерго | Ардатовский | ПС Сапфир 110/35/10 | ф 1001 | ТП 11007 |  |  |  | 1
Нижновэнерго | Ардатовский | ПС Сапфир 110/35/10 | ф 1001 | ТП 11095 |  |  |  | 1
Нижновэнерго | Ардатовский | ПС Сапфир 110/35/10 | ф 1001 | ТП 11233А |  |  |  | 1
Нижновэнерго | Ардатовский | ПС Сапфир 110/35/10 | ф 1002 | КТП 11121 |  |  | 2
Нижновэнерго | Ардатовский | ПС Сапфир 110/35/10 | ф 1002 | ТП 11017 |  |  |  | 1
Нижновэнерго | Ардатовский | ПС Сапфир 110/35/10 | ф 1002 | ТП 11087 |  |  |  | 1
Нижновэнерго | Ардатовский | ПС Сапфир 110/35/10 | ф 1002 | ТП 11105 |  |  | 4
Нижновэнерго | Ардатовский | ПС Сапфир 110/35/10 | ф 1002 | ТП 11181 |  |  |  | 1
Нижновэнерго | Ардатовский | ПС Сапфир 110/35/10 | ф 1002 | ТП 11194 |  |  | 1 | 1
Нижновэнерго | Ардатовский | ПС Сапфир 110/35/10 | ф 1002 | ТП 11256 |  |  | 11 | 1
Нижновэнерго | Ардатовский | ПС Сапфир 110/35/10 | ф 1003 | ЗТП 11100 |  |  | 3 | 1
Нижновэнерго | Ардатовский | ПС Сапфир 110/35/10 | ф 1003 | КТП 11004 |  |  | 1
Нижновэнерго | Ардатовский | ПС Сапфир 110/35/10 | ф 1003 | ТП 11005 |  |  | 7
Нижновэнерго | Ардатовский | ПС Сапфир 110/35/10 | ф 1003 | ТП 11101 |  |  | 8
Нижновэнерго | Ардатовский | ПС Сапфир 110/35/10 | ф 1003 | ТП 11146 |  |  | 2
Нижновэнерго | Ардатовский | ПС Сапфир 110/35/10 | ф 1003 | ТП 11147 |  |  | 2 | 1
Нижновэнерго | Ардатовский | ПС Сапфир 110/35/10 | ф 1003 | ТП 11167 |  |  | 4
Нижновэнерго | Ардатовский | ПС Сапфир 110/35/10 | ф 1003 | ТП 11195 |  |  |  | 1
Нижновэнерго | Ардатовский | ПС Сапфир 110/35/10 | ф 1003 | ТП 11227А |  |  |  |  | 1
Нижновэнерго | Ардатовский | ПС Сапфир 110/35/10 | ф 1004 | ТП 12040 |  |  |  | 1
Нижновэнерго | Ардатовский | ПС Сапфир 110/35/10 | ф 1004 | ТП 12278 |  |  | 1 | 1
Нижновэнерго | Ардатовский | ПС Сапфир 110/35/10 | ф 1005 | ТП 12058 |  |  | 3
Нижновэнерго | Ардатовский | ПС Сапфир 110/35/10 | ф 1005 | ТП 12061 |  |  | 3
Нижновэнерго | Ардатовский | ПС Сапфир 110/35/10 | ф 1005 | ТП 12063 |  |  | 1
Нижновэнерго | Ардатовский | ПС Сапфир 110/35/10 | ф 1005 | ТП 12077 |  |  |  |  | 1
Нижновэнерго | Ардатовский | ПС Сапфир 110/35/10 | ф 1005 | ТП 12127 |  |  | 3
Нижновэнерго | Ардатовский | ПС Сапфир 110/35/10 | ф 1005 | ТП 12137 |  |  |  | 2
Нижновэнерго | Ардатовский | ПС Сапфир 110/35/10 | ф 1005 | ТП 12264А |  |  |  | 1
Нижновэнерго | Ардатовский | ПС Сапфир 110/35/10 | ф 1005 | ТП 12270А |  |  |  | 1
Нижновэнерго | Ардатовский | ПС Сапфир 110/35/10 | ф 1006 | ТП 11015 |  |  |  | 1
Нижновэнерго | Ардатовский | ПС Сапфир 110/35/10 | ф 1006 | ТП 11073 |  |  | 2
Нижновэнерго | Ардатовский | ПС Сапфир 110/35/10 | ф 1006 | ТП 11074 |  |  | 3
Нижновэнерго | Ардатовский | ПС Сапфир 110/35/10 | ф 1006 | ТП 11165 |  |  |  | 1
Нижновэнерго | Ардатовский | ПС Сапфир 110/35/10 | ф 1006 | ТП 11240А |  |  |  | 1
Нижновэнерго | Ардатовский | ПС Сапфир 110/35/10 | ф 1007 | ТП 11201А |  |  |  | 1
Нижновэнерго | Ардатовский | ПС Сапфир 110/35/10 | ф 1008 | ЗТП 11003 |  |  | 16
Нижновэнерго | Ардатовский | ПС Сапфир 110/35/10 | ф 1008 | КТП 11002 |  |  | 3
Нижновэнерго | Ардатовский | ПС Сапфир 110/35/10 | ф 1008 | ТП 11048 |  |  | 1
Нижновэнерго | Ардатовский | ПС Сапфир 110/35/10 | ф 1008 | ТП 11082 |  |  | 3
Нижновэнерго | Ардатовский | ПС Сапфир 110/35/10 | ф 1008 | ТП 11113 |  |  | 2 | 2
Нижновэнерго | Ардатовский | ПС Сапфир 110/35/10 | ф 1008 | ТП 11151 |  |  | 1
Нижновэнерго | Ардатовский | ПС Сапфир 110/35/10 | ф 1008 | ТП 11154 |  |  | 4 | 2
Нижновэнерго | Ардатовский | ПС Сапфир 110/35/10 | ф 1008 | ТП 11210А |  |  |  | 1
Нижновэнерго | Ардатовский | ПС Сапфир 110/35/10 | ф 1008 | ТП 11230А |  |  |  | 1
Нижновэнерго | Вачский | ПС Арефино 35/6 | ф 610 | ТП 3500 |  |  |  | 1
Нижновэнерго | Вачский | ПС Арефино 35/6 | ф 610 | ТП 3501 |  |  |  | 1
Нижновэнерго | Вачский | ПС Арефино 35/6 | ф 610 | ТП 3530 |  |  |  | 2
Нижновэнерго | Вачский | ПС Беляйково 35/6 | ф.601 | ТП 3345 |  |  | 1
Нижновэнерго | Вачский | ПС Беляйково 35/6 | ф.603 | ТП 3304 |  |  | 1
Нижновэнерго | Вачский | ПС Беляйково 35/6 | ф.604 | ТП 3063 |  |  |  | 1
Нижновэнерго | Вачский | ПС Беляйково 35/6 | ф.604 | ТП 3307 |  |  | 4
Нижновэнерго | Вачский | ПС Беляйково 35/6 | ф.604 | ТП 3327 |  |  | 6
Нижновэнерго | Вачский | ПС Вача 110/35/6 | ф 601 | ТП 3029 |  |  |  | 1
Нижновэнерго | Вачский | ПС Вача 110/35/6 | ф 601 | ТП 3201 |  |  |  | 1
Нижновэнерго | Вачский | ПС Вача 110/35/6 | ф 604 | ТП 3013 |  |  | 1
Нижновэнерго | Вачский | ПС Вача 110/35/6 | ф 604 | ТП 3019 |  |  | 1
Нижновэнерго | Вачский | ПС Вача 110/35/6 | ф 604 | ТП 3211 |  |  |  | 1
Нижновэнерго | Вачский | ПС Вача 110/35/6 | ф 605 | ТП 3017 |  |  | 3 | 1
Нижновэнерго | Вачский | ПС Вача 110/35/6 | ф 605 | ТП 3018 |  |  | 2 | 2
Нижновэнерго | Вачский | ПС Вача 110/35/6 | ф 605 | ТП 3632 |  |  |  | 1
Нижновэнерго | Вачский | ПС Вача 110/35/6 | ф 605 | ТП 3090 |  |  |  | 1
Нижновэнерго | Вачский | ПС Вача 110/35/6 | ф 606 | ТП 3039 |  |  |  | 1
Нижновэнерго | Вачский | ПС Вача 110/35/6 | ф 614 | ТП 3021 |  |  |  | 3
Нижновэнерго | Вачский | ПС Елизарово 35/6 | ф.604 | ТП 4084 |  |  | 1
Нижновэнерго | Вачский | ПС Турбенево 110/35/6 | ф 602 | ТП 3503 |  |  | 3
Нижновэнерго | Вачский | ПС Турбенево 110/35/6 | ф 602 | ТП 3505 |  |  | 1
Нижновэнерго | Вачский | ПС Турбенево 110/35/6 | ф 603 | ТП 3528 |  |  |  | 1
Нижновэнерго | Вачский | ПС Турбенево 110/35/6 | ф 603 | ТП 3612 |  |  | 4
Нижновэнерго | Вачский | ПС Турбенево 110/35/6 | ф 604 | ТП 3510 |  |  | 4
Нижновэнерго | Вачский | ПС Турбенево 110/35/6 | ф 604 | ТП 3513 |  |  | 2
Нижновэнерго | Вачский | ПС Турбенево 110/35/6 | ф 605 | ТП 3506 |  |  | 1
Нижновэнерго | Вачский | ПС Турбенево 110/35/6 | ф 605 | ТП 3526 |  |  |  | 1
Нижновэнерго | Вачский | ПС Филинская 35/6 | ф.601 | ТП 3303 |  |  | 3 | 1
Нижновэнерго | Вачский | ПС Филинская 35/6 | ф.601 | ТП 3310 |  |  | 13
Нижновэнерго | Вачский | ПС Филинская 35/6 | ф.601 | ТП 3311 |  |  |  | 1
Нижновэнерго | Вачский | ПС Филинская 35/6 | ф.602 | ТП 3305 |  |  | 3
Нижновэнерго | Вачский | ПС Филинская 35/6 | ф.602 | ТП 3316 |  |  |  | 1
Нижновэнерго | Вачский | ПС Филинская 35/6 | ф.602 | ТП 3318 |  |  | 1
Нижновэнерго | Вачский | ПС Филинская 35/6 | ф.602 | ТП 3319 |  |  | 1
Нижновэнерго | Вачский | ПС Филинская 35/6 | ф.602 | ТП 3322 |  |  | 1 | 1
Нижновэнерго | Вачский | ПС Чулково 35/6 | ф.601 | ТП 3801 |  |  |  | 1
Нижновэнерго | Вачский | ПС Чулково 35/6 | ф.603 | ТП 3702 |  |  | 3
Нижновэнерго | Вачский | ПС Чулково 35/6 | ф.607 | ТП 3752 |  |  |  | 2
Нижновэнерго | Вачский | ПС Яковцево 35/6 | ф 601 | ТП 3703 |  |  | 1
Нижновэнерго | Вачский | ПС Яковцево 35/6 | ф 601 | ТП 3705 |  |  | 2
Нижновэнерго | Вачский | ПС Яковцево 35/6 | ф 601 | ТП 3707 |  |  | 1
Нижновэнерго | Вачский | ПС Яковцево 35/6 | ф 601 | ТП 3710 |  |  | 1
Нижновэнерго | Вачский | ПС Яковцево 35/6 | ф 602 | ТП 3722 |  |  | 3
Нижновэнерго | Вачский | ПС Яковцево 35/6 | ф 602 | ТП 3724 |  |  | 2
Нижновэнерго | Вачский | ПС Яковцево 35/6 | ф 602 | ТП 3730 |  |  | 1
Нижновэнерго | Вачский | ПС Яковцево 35/6 | ф 602 | ТП 3732 |  |  | 2
Нижновэнерго | Вачский | ПС Яковцево 35/6 | ф 602 | ТП 3733 |  |  | 1
Нижновэнерго | Вачский | ПС Яковцево 35/6 | ф 602 | ТП 3734 |  |  |  | 1
Нижновэнерго | Вачский | ПС Яковцево 35/6 | ф 603 | ТП 3708 |  |  | 1
Нижновэнерго | Вачский | ПС Яковцево 35/6 | ф 603 | ТП 3712 |  |  | 4
Нижновэнерго | Вачский | ПС Яковцево 35/6 | ф 603 | ТП 3714 |  |  | 1
Нижновэнерго | Вачский | ПС Яковцево 35/6 | ф 603 | ТП 3717 |  |  | 1
Нижновэнерго | Вачский | ПС Яковцево 35/6 | ф 603 | ТП 3720 |  |  | 3
Нижновэнерго | Вачский | ПС Яковцево 35/6 | ф 604 | ТП 3725 |  |  | 2 | 1
Нижновэнерго | Вачский | ПС Яковцево 35/6 | ф 604 | ТП 3727 |  |  | 1
Нижновэнерго | Вачский | ПС Яковцево 35/6 | ф 604 | ТП 3762 |  |  |  | 1
Нижновэнерго | Вознесенский | ПС 40 110/35/6 | ф ГПП-40 яч 2 | ТП 21088 |  |  |  | 1
Нижновэнерго | Вознесенский | ПС Жемчуг 110/35/10 | ф 1001 | ТП 21122 |  |  | 1
Нижновэнерго | Вознесенский | ПС Жемчуг 110/35/10 | ф.1017 | ТП 21026 |  |  | 2 | 3
Нижновэнерго | Вознесенский | ПС Жемчуг 110/35/10 | ф.1017 | ТП 21027 |  |  | 3 | 1
Нижновэнерго | Вознесенский | ПС Жемчуг 110/35/10 | ф.1017 | ТП 21028 |  |  | 2 | 1
Нижновэнерго | Вознесенский | ПС Жемчуг 110/35/10 | ф.1019 | ТП 21046 |  |  | 3
Нижновэнерго | Вознесенский | ПС Жемчуг 110/35/10 | ф.1021 | ТП 21036 |  |  | 1
Нижновэнерго | Вознесенский | ПС Жемчуг 110/35/10 | ф.1021 | ТП 21177 |  |  | 1
Нижновэнерго | Вознесенский | ПС Нарышкино 35/10 | ф.1013 | ТП 21068 |  |  |  | 1
Нижновэнерго | Вознесенский | ПС Нарышкино 35/10 | ф.1015 | ТП 21066 |  |  | 1 | 1
Нижновэнерго | Вознесенский | ПС Нарышкино 35/10 | ф.1015 | ТП 21067 |  |  | 1
Нижновэнерго | Вознесенский | ПС Нарышкино 35/10 | ф.1015 | ТП 21071 |  |  | 1
Нижновэнерго | Вознесенский | ПС Нарышкино 35/10 | ф.1017 | ТП 21079 |  |  | 1
Нижновэнерго | Вознесенский | ПС Новосельская 110/10 | ф.1022 | ТП 21021 |  |  | 1
Нижновэнерго | Вознесенский | ПС Новосельская 110/10 | ф.1022 | ТП 21148 |  |  | 1 | 1
Нижновэнерго | Вознесенский | ПС Новосельская 110/10 | ф.1024 | ТП 21004 |  |  | 1
Нижновэнерго | Вознесенский | ПС Новосельская 110/10 | ф.1025 | ТП 21023 |  |  | 1
Нижновэнерго | Вознесенский | ПС Новосельская 110/10 | ф.1025 | ТП 21025 |  |  | 1
Нижновэнерго | Вознесенский | ПС Новосельская 110/10 | ф.1026 | ТП 21006 |  |  | 3
Нижновэнерго | Вознесенский | ПС Новосельская 110/10 | ф.1026 | ТП 21009 |  |  | 2 | 2
Нижновэнерго | Вознесенский | ПС Новосельская 110/10 | ф.1026 | ТП 21012 |  |  | 1
Нижновэнерго | Вознесенский | ПС Новосельская 110/10 | ф.1026 | ТП 21014 |  |  | 1
Нижновэнерго | Выксунский | ПС Виля 35/6 кВ | ф 607 | ТП 51031 |  |  |  | 2
Нижновэнерго | Выксунский | ПС Виля 35/6 кВ | ф 607 | ТП 51033 |  |  | 2 | 4
Нижновэнерго | Выксунский | ПС Виля 35/6 кВ | ф 607 | ТП 51068 |  |  |  | 1
Нижновэнерго | Выксунский | ПС Виля 35/6 кВ | ф 607 | ТП 51088 |  |  | 2 | 1
Нижновэнерго | Выксунский | ПС Виля 35/6 кВ | ф 607 | ТП 51089 |  |  | 2 | 1
Нижновэнерго | Выксунский | ПС Виля 35/6 кВ | ф 607 | ТП 51191 |  |  |  | 1
Нижновэнерго | Выксунский | ПС Виля 35/6 кВ | ф 607 | ТП 51265а |  |  | 1
Нижновэнерго | Выксунский | ПС Выкса 110/6 | ф 611 | ТП 51036 |  |  |  | 1
Нижновэнерго | Выксунский | ПС Выкса 110/6 | ф 611 | ТП 51126 |  |  |  | 1
Нижновэнерго | Выксунский | ПС Выкса 110/6 | ф 611 | ТП 51132 |  |  | 1
Нижновэнерго | Выксунский | ПС Выкса 110/6 | ф 611 | ТП 51200 |  |  |  | 1
Нижновэнерго | Выксунский | ПС Выкса 110/6 | ф 611 | ТП 52007 |  |  | 1
Нижновэнерго | Выксунский | ПС Выкса 110/6 | ф 611 | ТП 52025 |  |  | 1
Нижновэнерго | Выксунский | ПС Выкса 110/6 | ф.603 | ТП 52142 |  |  |  | 1
Нижновэнерго | Выксунский | ПС Выкса 110/6 | ф.606 | ТП 52001 |  |  | 1
Нижновэнерго | Выксунский | ПС Выкса 110/6 | ф.606 | ТП 52006 |  |  | 3 | 3
Нижновэнерго | Выксунский | ПС Выкса 110/6 | ф.606 | ТП 52009 |  |  | 4 | 2
Нижновэнерго | Выксунский | ПС Выкса 110/6 | ф.606 | ТП 52013 |  |  | 1 | 2
Нижновэнерго | Выксунский | ПС Выкса 110/6 | ф.606 | ТП 52014 |  |  | 1 | 1
Нижновэнерго | Выксунский | ПС Выкса 110/6 | ф.606 | ТП 52015 |  |  | 1 | 2
Нижновэнерго | Выксунский | ПС Выкса 110/6 | ф.606 | ТП 52019 |  |  | 3 | 2
Нижновэнерго | Выксунский | ПС Выкса 110/6 | ф.606 | ТП 52053 |  |  | 2
Нижновэнерго | Выксунский | ПС Выкса 110/6 | ф.606 | ТП 52127 |  |  | 4 | 1
Нижновэнерго | Выксунский | ПС Выкса 110/6 | ф.606 | ТП 52136 |  |  |  | 1
Нижновэнерго | Выксунский | ПС Выкса 110/6 | ф.606 | ТП 52137 |  |  |  | 1
Нижновэнерго | Выксунский | ПС Выкса 110/6 | ф.606 | ТП 52168 |  |  |  |  | 1
Нижновэнерго | Выксунский | ПС Выкса 110/6 | ф.609 | РП ТП-4
Нижновэнерго | Выксунский | ПС Выкса 110/6 | ф.609 | ТП 52003 |  |  |  | 1
Нижновэнерго | Выксунский | ПС Выкса 110/6 | ф.609 | ТП 52004 |  |  | 2 | 5
Нижновэнерго | Выксунский | ПС Выкса 110/6 | ф.609 | ТП 52005 |  |  | 5
Нижновэнерго | Выксунский | ПС Выкса 110/6 | ф.609 | ТП 52024 |  |  | 1 | 3
Нижновэнерго | Выксунский | ПС Выкса 110/6 | ф.609 | ТП 52041 |  |  |  | 1
Нижновэнерго | Выксунский | ПС Выкса 110/6 | ф.609 | ТП 52061 |  |  |  | 1
Нижновэнерго | Выксунский | ПС Выкса 110/6 | ф.609 | ТП 52084 |  |  | 1
Нижновэнерго | Выксунский | ПС Выкса 110/6 | ф.609 | ТП 52092 |  |  |  | 1
Нижновэнерго | Выксунский | ПС Выкса 110/6 | ф.609 | ТП 52096 |  |  |  |  | 1
Нижновэнерго | Выксунский | ПС Выкса 110/6 | ф.609 | ТП 52104а |  |  | 1
Нижновэнерго | Выксунский | ПС Выкса 110/6 | ф.609 | ТП 52120 |  |  |  | 1
Нижновэнерго | Выксунский | ПС Выкса 110/6 | ф.609 | ТП 52146 |  |  | 2
Нижновэнерго | Выксунский | ПС Выкса 110/6 | ф.609 | ТП 52147 |  |  | 2 | 2
Нижновэнерго | Выксунский | ПС Выкса 110/6 | ф.609 | ТП 52161 |  |  |  | 3
Нижновэнерго | Выксунский | ПС Выкса 110/6 | ф.615 | ТП 52008 |  |  |  | 1
Нижновэнерго | Выксунский | ПС Выкса 110/6 | ф.615 | ТП 52016 |  |  |  |  | 1
Нижновэнерго | Выксунский | ПС Выкса 110/6 | ф.615 | ТП 52042 |  |  | 2 | 1
Нижновэнерго | Выксунский | ПС Выкса 110/6 | ф.615 | ТП 52054 |  |  | 1 |  | 2
Нижновэнерго | Выксунский | ПС Выкса 110/6 | ф.617 | ТП 52010 |  |  | 1 | 1
Нижновэнерго | Выксунский | ПС Выкса 110/6 | ф.617 | ТП 52017 |  |  |  | 2
Нижновэнерго | Выксунский | ПС Выкса 110/6 | ф.617 | ТП 52020 |  |  | 1
Нижновэнерго | Выксунский | ПС Выкса 110/6 | ф.617 | ТП 52022 |  |  | 5
Нижновэнерго | Выксунский | ПС Выкса 110/6 | ф.617 | ТП 52069 |  |  | 2 | 1
Нижновэнерго | Выксунский | ПС Выкса 110/6 | ф.617 | ТП 52082 |  |  |  | 1
Нижновэнерго | Выксунский | ПС Выкса 110/6 | ф.617 | ТП 52087 |  |  | 1 | 1
Нижновэнерго | Выксунский | ПС Выкса 110/6 | ф.617 | ТП 52090а |  |  | 3 | 1
Нижновэнерго | Выксунский | ПС Выкса 110/6 | ф.617 | ТП 52202а |  |  |  | 1
Нижновэнерго | Выксунский | ПС Выкса 110/6 | ф.621 | ТП 52002 |  |  | 2 | 4
Нижновэнерго | Выксунский | ПС Выкса 110/6 | ф.621 | ТП 52095 |  |  | 1
Нижновэнерго | Выксунский | ПС Выкса 110/6 | ф.621 | ТП 52134 |  |  | 1
Нижновэнерго | Выксунский | ПС Выкса 110/6 | ф.621 | ТП 52172а |  |  |  |  | 1
Нижновэнерго | Выксунский | ПС Досчатое 110/6 | ф.606 | ТП 51070 |  |  |  | 1
Нижновэнерго | Выксунский | ПС Досчатое 110/6 | ф.611 | ТП 51179 |  |  |  | 1
Нижновэнерго | Выксунский | ПС Змейка 110/35/6 | ф.636 | ТП 52057 |  |  |  | 1
Нижновэнерго | Выксунский | ПС Новая 35/10 | ф.1013 | ТП 53066 |  |  |  |  | 1
Нижновэнерго | Выксунский | ПС Новодмитриевка 35/10 | ф.1001 | ТП 53045 |  |  |  |  | 1
Нижновэнерго | Выксунский | ПС Новодмитриевка 35/10 | ф.1001 | ТП 53068 |  |  |  | 1
Нижновэнерго | Выксунский | ПС Новодмитриевка 35/10 | ф.1002 | ТП 53018 |  |  |  | 1
Нижновэнерго | Выксунский | ПС Новодмитриевка 35/10 | ф.1004 | ТП 53041 |  |  |  |  | 1
Нижновэнерго | Выксунский | ПС Новодмитриевка 35/10 | ф.1004 | ТП 53057 |  |  |  | 1
Нижновэнерго | Выксунский | ПС Сноведь 35/10 | ф.1015 | ТП 53016 |  |  |  | 1
Нижновэнерго | Выксунский | ПС Сноведь 35/10 | ф.1015 | ТП 53051 |  |  |  |  | 1
Нижновэнерго | Дивеевский | ПС Глухово 35/10 | ф.1021 | КТП 62051 |  |  | 2 | 1
Нижновэнерго | Дивеевский | ПС Глухово 35/10 | ф.1021 | КТП 62233 |  |  | 1
Нижновэнерго | Дивеевский | ПС Глухово 35/10 | ф.1021 | КТП 62238 |  |  |  | 1
Нижновэнерго | Дивеевский | ПС Глухово 35/10 | ф.1023 | КТП 62011 |  |  | 1
Нижновэнерго | Дивеевский | ПС Глухово 35/10 | ф.1023 | КТП 62045 |  |  | 1
Нижновэнерго | Дивеевский | ПС Глухово 35/10 | ф.1023 | КТП 62050 |  |  | 1 | 1
Нижновэнерго | Дивеевский | ПС Глухово 35/10 | ф.1023 | КТП 62107 |  |  |  | 2
Нижновэнерго | Дивеевский | ПС Глухово 35/10 | ф.1023 | КТП 62207 |  |  | 1
Нижновэнерго | Дивеевский | ПС Глухово 35/10 | ф.1023 | КТП 62209 |  |  | 1
Нижновэнерго | Дивеевский | ПС Дивеево 110/35/10 | ф.1011 | КТП 61103 |  |  |  | 1
Нижновэнерго | Дивеевский | ПС Дивеево 110/35/10 | ф.1011 | КТП 61110 |  |  | 1
Нижновэнерго | Дивеевский | ПС Дивеево 110/35/10 | ф.1012 | КТП 61056а |  |  |  |  | 1
Нижновэнерго | Дивеевский | ПС Дивеево 110/35/10 | ф.1013 | ТП 61271 |  |  |  | 1
Нижновэнерго | Дивеевский | ПС Дивеево 110/35/10 | ф.1014 | КТП 61025 |  |  | 8
Нижновэнерго | Дивеевский | ПС Дивеево 110/35/10 | ф.1014 | КТП 61026 |  |  | 3
Нижновэнерго | Дивеевский | ПС Дивеево 110/35/10 | ф.1014 | КТП 61100 |  |  | 8
Нижновэнерго | Дивеевский | ПС Дивеево 110/35/10 | ф.1014 | КТП 61247 |  |  | 1 | 2
Нижновэнерго | Дивеевский | ПС Дивеево 110/35/10 | ф.1015 | КТП 61008 |  |  | 2 | 1
Нижновэнерго | Дивеевский | ПС Дивеево 110/35/10 | ф.1015 | КТП 61102 |  |  | 1
Нижновэнерго | Дивеевский | ПС Дивеево 110/35/10 | ф.1015 | КТП 61222 |  |  | 1
Нижновэнерго | Дивеевский | ПС Елизарьево 35/10 | ф.1002 | ЗТП 61140 |  |  | 1 | 2
Нижновэнерго | Дивеевский | ПС Елизарьево 35/10 | ф.1002 | КТП 61090 |  |  | 5 | 1
Нижновэнерго | Дивеевский | ПС Елизарьево 35/10 | ф.1002 | КТП 61210 |  |  | 1
Нижновэнерго | Дивеевский | ПС Елизарьево 35/10 | ф.1002 | КТП 61219 |  |  |  | 1
Нижновэнерго | Дивеевский | ПС Елизарьево 35/10 | ф.1002 | КТП 61227 |  |  |  | 1
Нижновэнерго | Дивеевский | ПС Елизарьево 35/10 | ф.1005 | КТП 62138 |  |  |  | 1
Нижновэнерго | Дивеевский | ПС Елизарьево 35/10 | ф.1005 | КТП 62169 |  |  |  | 1
Нижновэнерго | Дивеевский | ПС Елизарьево 35/10 | ф.1005 | ТП 62021 |  |  | 3
Нижновэнерго | Дивеевский | ПС Елизарьево 35/10 | ф.1005 | ТП 62032 |  |  |  | 1
Нижновэнерго | Дивеевский | ПС Елизарьево 35/10 | ф.1006 | ЗТП 62244 |  |  |  | 3
Нижновэнерго | Дивеевский | ПС Елизарьево 35/10 | ф.1006 | КТП 62243 |  |  |  | 1
Нижновэнерго | Дивеевский | ПС Панфилово 110/35/10 | ф 1005 | КТП 62198 |  |  |  | 1
Нижновэнерго | Кулебакский | ПС Гремячево 110/35/10/6 | ф.1022 | КТП 71094А |  |  |  | 1
Нижновэнерго | Кулебакский | ПС Гремячево 110/35/10/6 | ф.1023 | КТП 71011 |  |  | 3
Нижновэнерго | Кулебакский | ПС Гремячево 110/35/10/6 | ф.1023 | КТП 71012 |  |  | 6
Нижновэнерго | Кулебакский | ПС Гремячево 110/35/10/6 | ф.1023 | КТП 71064 |  |  | 3
Нижновэнерго | Кулебакский | ПС Гремячево 110/35/10/6 | ф.1023 | КТП 71080 |  |  | 1 | 1
Нижновэнерго | Кулебакский | ПС Кулебаки 110/35/6 | ф 602 | ЗТП 72030 |  |  | 1
Нижновэнерго | Кулебакский | ПС Кулебаки 110/35/6 | ф 604 | ЗТП 72034 |  |  | 2
Нижновэнерго | Кулебакский | ПС Кулебаки 110/35/6 | ф 604 | ЗТП 72065 |  |  | 1
Нижновэнерго | Кулебакский | ПС Кулебаки 110/35/6 | ф 607 | ЗТП 72003 |  |  | 3
Нижновэнерго | Кулебакский | ПС Кулебаки 110/35/6 | ф 607 | ЗТП 72003а |  |  | 1
Нижновэнерго | Кулебакский | ПС Кулебаки 110/35/6 | ф 607 | ЗТП 72004 |  |  | 1
Нижновэнерго | Кулебакский | ПС Кулебаки 110/35/6 | ф 607 | ЗТП 72029 |  |  | 1
Нижновэнерго | Кулебакский | ПС Кулебаки 110/35/6 | ф 612 | ЗТП 72007 |  |  | 4
Нижновэнерго | Кулебакский | ПС Кулебаки 110/35/6 | ф 612 | ЗТП 72019 |  |  | 8 | 1
Нижновэнерго | Кулебакский | ПС Кулебаки 110/35/6 | ф 612 | ЗТП 72056 |  |  | 1
Нижновэнерго | Кулебакский | ПС Теша 35/10 | ф.1001 | КТП 71025 |  |  | 1
Нижновэнерго | Кулебакский | ПС Теша 35/10 | ф.1002 | КТП 71003 |  |  | 1
Нижновэнерго | Кулебакский | ПС Теша 35/10 | ф.1002 | КТП 71005 |  |  | 1
Нижновэнерго | Кулебакский | ПС Теша 35/10 | ф.1002 | КТП 71013 |  |  | 2
Нижновэнерго | Кулебакский | ПС Теша 35/10 | ф.1002 | КТП 71081 |  |  | 1
Нижновэнерго | Кулебакский | ПС Теша 35/10 | ф.1002 | КТП 71089 |  |  | 2
Нижновэнерго | Кулебакский | ПС Теша 35/10 | ф.1003 | КТП 71040 |  |  |  | 1
Нижновэнерго | Кулебакский | ПС Теша 35/10 | ф.1004 | ЗТП 71065 |  |  |  | 1
Нижновэнерго | Кулебакский | ПС Теша 35/10 | ф.1004 | КТП 71054 |  |  |  | 1
Нижновэнерго | Навашинский | ПС Мухтолово тяговая | ф ВЛ продольная | МТП 81061 |  |  | 1
Нижновэнерго | Навашинский | ПС Навашино 110/6 | ф 619 | ЗТП 81118 |  |  | 1 | 1
Нижновэнерго | Навашинский | ПС Навашино 110/6 | ф 619 | ЗТП 81119 |  |  |  |  | 1
Нижновэнерго | Навашинский | ПС Навашино 110/6 | ф.607 | КТП 81065 |  |  |  | 2
Нижновэнерго | Навашинский | ПС Навашино 110/6 | ф.607 | МТП 81018 |  |  | 1 | 2
Нижновэнерго | Навашинский | ПС Навашино 110/6 | ф.607 | МТП 81019 |  |  |  | 1
Нижновэнерго | Навашинский | ПС Навашино 110/6 | ф.607 | МТП 81021 |  |  | 1 | 2
Нижновэнерго | Навашинский | ПС Навашино 110/6 | ф.607 | МТП 81060 |  |  | 1 | 1
Нижновэнерго | Навашинский | ПС Навашино 110/6 | ф.609 | ЗТП 81105c |  |  |  |  | 1
Нижновэнерго | Навашинский | ПС Навашино 110/6 | ф.609 | ЗТП 81105н |  |  |  |  | 1
Нижновэнерго | Навашинский | ПС Навашино 110/6 | ф.609 | ЗТП 81110 |  |  | 2 | 8
Нижновэнерго | Навашинский | ПС Навашино 110/6 | ф.609 | ЗТП 81113 |  |  |  |  | 2
Нижновэнерго | Навашинский | ПС Навашино 110/6 | ф.609 | ЗТП 81116 |  |  | 1 | 2
Нижновэнерго | Навашинский | ПС Навашино 110/6 | ф.610 | ЗТП 81001 |  |  | 1 | 2
Нижновэнерго | Навашинский | ПС Навашино 110/6 | ф.610 | КТП 81004 |  |  |  |  | 1
Нижновэнерго | Навашинский | ПС Навашино 110/6 | ф.610 | КТП 81039 |  |  |  | 1
Нижновэнерго | Навашинский | ПС Навашино 110/6 | ф.610 | КТП 81068 |  |  | 2 | 1 | 1
Нижновэнерго | Навашинский | ПС Навашино 110/6 | ф.610 | МТП 81003 |  |  |  | 1
Нижновэнерго | Навашинский | ПС Навашино 110/6 | ф.614 | ЗТП 81215 |  |  | 1 |  | 3
Нижновэнерго | Навашинский | ПС Навашино 110/6 | ф.614 | КТП 81100 |  |  | 1
Нижновэнерго | Навашинский | ПС Навашино 110/6 | ф.614 | КТП 81130А |  |  |  | 1
Нижновэнерго | Навашинский | ПС Навашино 110/6 | ф.614 | КТП 81200 |  |  | 1 | 3
Нижновэнерго | Навашинский | ПС Навашино 110/6 | ф.614 | КТП 81203 |  |  | 1 | 5
Нижновэнерго | Навашинский | ПС Навашино 110/6 | ф.614 | КТП 81204 |  |  | 2
Нижновэнерго | Навашинский | ПС Навашино 110/6 | ф.614 | КТП 81205 |  |  |  | 1
Нижновэнерго | Навашинский | ПС Навашино 110/6 | ф.614 | МТП 81101 |  |  | 2 | 1
Нижновэнерго | Навашинский | ПС Навашино 110/6 | ф.620 | ЗТП 81102 |  |  |  | 2 | 1
Нижновэнерго | Навашинский | ПС Навашино 110/6 | ф.620 | ЗТП 81109 |  |  |  |  | 2
Нижновэнерго | Навашинский | ПС Навашино 110/6 | ф.620 | ЗТП 81112 |  |  |  |  | 1
Нижновэнерго | Навашинский | ПС Навашино 110/6 | ф.621 | КТП 81013 |  |  |  | 2
Нижновэнерго | Навашинский | ПС Родиониха 35/6 | ф.603 | КТП 81078 |  |  |  | 1
Нижновэнерго | Навашинский | ПС Родиониха 35/6 | ф.604 | КТП 81035 |  |  |  | 1
Нижновэнерго | Сосновский | ПС Сосновская 110/35/6 | ф.601 | ТП 4001 |  |  | 1
Нижновэнерго | Сосновский | ПС Сосновская 110/35/6 | ф.601 | ТП 4002 |  |  | 2
Нижновэнерго | Сосновский | ПС Сосновская 110/35/6 | ф.601 | ТП 4003 |  |  | 1
Нижновэнерго | Сосновский | ПС Сосновская 110/35/6 | ф.601 | ТП 4004 |  |  | 2
Нижновэнерго | Сосновский | ПС Сосновская 110/35/6 | ф.601 | ТП 4009 |  |  | 3
Нижновэнерго | Сосновский | ПС Сосновская 110/35/6 | ф.601 | ТП 4013 |  |  | 2
Нижновэнерго | Сосновский | ПС Сосновская 110/35/6 | ф.601 | ТП 4016 |  |  |  | 3
Нижновэнерго | Сосновский | ПС Сосновская 110/35/6 | ф.601 | ТП 4030 |  |  | 1 | 1
Нижновэнерго | Сосновский | ПС Сосновская 110/35/6 | ф.601 | ТП 4156А |  |  |  | 1
Нижновэнерго | Сосновский | ПС Сосновская 110/35/6 | ф.602 | ТП 4008 |  |  | 1 | 1
Нижновэнерго | Сосновский | ПС Сосновская 110/35/6 | ф.604 | ТП 4010 |  |  | 4 | 1
Нижновэнерго | Сосновский | ПС Сосновская 110/35/6 | ф.604 | ТП 4015 |  |  |  | 2
Нижновэнерго | Сосновский | ПС Сосновская 110/35/6 | ф.604 | ТП 4017 |  |  |  | 1
Нижновэнерго | Сосновский | ПС Сосновская 110/35/6 | ф.604 | ТП 4019 |  |  |  | 5
Нижновэнерго | Сосновский | ПС Сосновская 110/35/6 | ф.604 | ТП 4021 |  |  | 1
Нижновэнерго | Сосновский | ПС Сосновская 110/35/6 | ф.604 | ТП 4025 |  |  | 1
Нижновэнерго | Сосновский | ПС Сосновская 110/35/6 | ф.604 | ТП 4032 |  |  | 1 | 2
Нижновэнерго | Сосновский | ПС Сосновская 110/35/6 | ф.604 | ТП 4033 |  |  | 1
Нижновэнерго | Сосновский | ПС Сосновская 110/35/6 | ф.604 | ТП 4078 |  |  |  | 1
Нижновэнерго | Сосновский | ПС Сосновская 110/35/6 | ф.604 | ТП 4082 |  |  | 3 | 1
Нижновэнерго | Сосновский | ПС Сосновская 110/35/6 | ф.604 | ТП Мегафон |  |  |  | 1
Нижновэнерго | Сосновский | ПС Сосновская 110/35/6 | ф.610 | ТП 4136А |  |  |  | 2
Нижновэнерго | Арзамасский | ПС Арзамас-110/35/10 |  | ТП 96 |  |  |  | 1
Нижновэнерго | Арзамасский | ПС Арзамас-110/35/10 |  | ТП 96 |  |  |  | 1
Нижновэнерго | Арзамасский | ПС Арзамас-110/35/10 |  | ТП 96 |  |  |  | 1
Нижновэнерго | Арзамасский | ПС Арзамас-110/35/10 |  | ТП 96 |  |  |  | 1
Нижновэнерго | Арзамасский | ПС Арзамас-110/35/10 |  | ТП 96 |  |  |  | 1
Нижновэнерго | Арзамасский | ПС Арзамас-110/35/10 |  | ТП 96 |  |  |  | 1
Нижновэнерго | Арзамасский | ПС Арзамас-110/35/10 |  | ТП 96 |  |  |  | 1
Нижновэнерго | Арзамасский | ПС Арзамас-110/35/10 |  | ТП 6 |  |  |  | 1
Нижновэнерго | Арзамасский | ПС Арзамас-110/35/10 |  | ТП 96 |  |  |  | 1
Нижновэнерго | Арзамасский | ПС Арзамас-110/35/10 |  | ТП 96 |  |  |  | 1
Нижновэнерго | Арзамасский | ПС Арзамас-110/35/10 |  | ТП 96 |  |  |  | 1
Нижновэнерго | Арзамасский | ПС Арзамас-110/35/10 |  | ТП 96 |  |  |  | 1
Нижновэнерго | Арзамасский | ПС Арзамас-110/35/10 |  | КТП 258 |  |  |  | 1
Нижновэнерго | Арзамасский | ПС Арзамас-110/35/10 |  | ТП 96 |  |  |  | 1
Нижновэнерго | Арзамасский | ПС Арзамас-110/35/10 |  | ТП 96 |  |  |  | 1
Нижновэнерго | Арзамасский | ПС Арзамас-110/35/10 |  | ТП 96 |  |  |  | 1
Нижновэнерго | Арзамасский | ПС Арзамас-110/35/10 |  | ТП 96 |  |  |  | 1
Нижновэнерго | Арзамасский | ПС Арзамас-110/35/10 |  | ТП 96 |  |  |  | 1
Нижновэнерго | Арзамасский | ПС Арзамас-110/35/10 |  | КТП 262 |  |  |  | 1
Нижновэнерго | Арзамасский | ПС Арзамас-110/35/10 |  | ТП 96 |  |  |  | 1
Нижновэнерго | Арзамасский | ПС Арзамас-110/35/10 |  | ТП 96 |  |  |  | 1
Нижновэнерго | Арзамасский | ПС Арзамас-110/35/10 |  | КТП 266 |  |  |  | 1
Нижновэнерго | Арзамасский | ПС Арзамас-110/35/10 |  | ТП 96 |  |  |  | 1
Нижновэнерго | Арзамасский | ПС Арзамас-110/35/10 |  | ТП 96 |  |  |  | 1
Нижновэнерго | Арзамасский | ПС Арзамас-110/35/10 |  | ТП 160 |  |  |  | 1
Нижновэнерго | Арзамасский | ПС Арзамас-110/35/10 |  | ТП 96 |  |  |  | 1
Нижновэнерго | Арзамасский | ПС Арзамас-110/35/10 |  | ТП 265 |  |  |  | 1
Нижновэнерго | Арзамасский | ПС Арзамас-110/35/10 |  | ТП 96 |  |  |  | 1
Нижновэнерго | Арзамасский | ПС Арзамас-110/35/10 |  | КТП 258 |  |  |  | 1
Нижновэнерго | Арзамасский | ПС Арзамас-110/35/10 |  | ТП 96 |  |  |  | 1
Нижновэнерго | Арзамасский | ПС Арзамас-110/35/10 |  | ТП 265 |  |  |  | 1
Нижновэнерго | Арзамасский | ПС Арзамас-110/35/10 |  | ТП 8 |  |  |  | 1
Нижновэнерго | Арзамасский | ПС Арзамас-110/35/10 |  | ТП 96 |  |  |  | 1
Нижновэнерго | Арзамасский | ПС Арзамас-110/35/10 |  | ТП 38 |  |  |  | 1
Нижновэнерго | Арзамасский | ПС Арзамас-110/35/10 |  | ТП 96 |  |  |  | 1
Нижновэнерго | Арзамасский | ПС Арзамас-110/35/10 |  | ТП 7 |  |  |  | 1
Нижновэнерго | Арзамасский | ПС Арзамас-110/35/10 |  | КТП 258 |  |  |  | 1
Нижновэнерго | Арзамасский | ПС Арзамас-110/35/10 |  | КТП 242 |  |  |  | 1
Нижновэнерго | Арзамасский | ПС Арзамас-110/35/10 |  | ТП 96 |  |  |  | 1
Нижновэнерго | Арзамасский | ПС Арзамас-110/35/10 |  | ТП 96 |  |  |  | 1
Нижновэнерго | Арзамасский | ПС Арзамас-110/35/10 |  | ТП 96 |  |  |  | 1
Нижновэнерго | Арзамасский | ПС Арзамас-110/35/10 |  | ТП 96 |  |  |  | 1
Нижновэнерго | Арзамасский | ПС Арзамас-110/35/10 |  | ТП 96 |  |  | 1
Нижновэнерго | Арзамасский | ПС Арзамас-110/35/10 |  | ТП 96 |  |  |  | 1
Нижновэнерго | Арзамасский | ПС Арзамас-110/35/10 |  | ТП 7 |  |  |  | 1
Нижновэнерго | Арзамасский | ПС Арзамас-110/35/10 |  | ТП 265 |  |  |  | 1
Нижновэнерго | Арзамасский | ПС Арзамас-110/35/10 |  | ТП 96 |  |  | 1
Нижновэнерго | Арзамасский | ПС Арзамас-110/35/10 |  | ТП 96 |  |  | 1
Нижновэнерго | Арзамасский | ПС Арзамас-110/35/10 |  | ТП 148 |  |  |  | 1
Нижновэнерго | Арзамасский | ПС Арзамас-110/35/10 |  | ЗТП 200 |  |  | 1
Нижновэнерго | Арзамасский | ПС Арзамас-110/35/10 |  | ЗТП 200 |  |  |  | 1
Нижновэнерго | Арзамасский | ПС Арзамас-110/35/10 |  | ТП 30 |  |  |  | 1
Нижновэнерго | Арзамасский | ПС Орбита 110/35/10 |  | ТП 59 |  |  |  | 1
Нижновэнерго | Арзамасский | ПС Орбита 110/35/10 |  | ТП 59 |  |  |  | 1
Нижновэнерго | Арзамасский | ПС Орбита 110/35/10 |  | ТП 107 |  |  |  | 1
Нижновэнерго | Арзамасский | ПС Орбита 110/35/10 |  | ТП 59 |  |  |  | 1
Нижновэнерго | Арзамасский | ПС Орбита 110/35/10 |  | ТП 107 |  |  |  | 1
Нижновэнерго | Арзамасский | ПС Орбита 110/35/10 |  | ТП 209 |  |  |  | 1
Нижновэнерго | Арзамасский | ПС Березовская 110/10 |  | ТП 263 |  |  |  | 1
Нижновэнерго | Арзамасский | ПС Орбита 110/35/10 |  | ТП 107 |  |  |  | 1
Нижновэнерго | Арзамасский | ПС Орбита 110/35/10 |  | ТП 107 |  |  |  | 1
Нижновэнерго | Арзамасский | ПС Орбита 110/35/10 |  | ТП 159 |  |  |  | 1
Нижновэнерго | Арзамасский | ПС Орбита 110/35/10 |  | ТП 209 |  |  |  | 1
Нижновэнерго | Арзамасский | ПС Орбита 110/35/10 |  | ТП 107 |  |  |  | 1
Нижновэнерго | Арзамасский | ПС Березовская 110/10 |  | ТП 263 |  |  |  | 1
Нижновэнерго | Арзамасский | ПС Березовская 110/10 |  | ТП 69 |  |  |  | 1
Нижновэнерго | Арзамасский | ПС Орбита 110/35/10 |  | ТП 107 |  |  |  | 1
Нижновэнерго | Арзамасский | ПС Орбита 110/35/10 |  | ТП 107 |  |  |  | 1
Нижновэнерго | Арзамасский | ПС Березовская 110/10 |  | ТП 77 |  |  |  | 1
Нижновэнерго | Арзамасский | ПС Орбита 110/35/10 |  | ТП 107 |  |  |  | 1
Нижновэнерго | Арзамасский | ПС Березовская 110/10 |  | ТП 263 |  |  |  | 1
Нижновэнерго | Арзамасский | ПС Березовская 110/10 |  | ТП 77 |  |  |  | 1
Нижновэнерго | Арзамасский | ПС Березовская 110/10 |  | ТП 263 |  |  |  | 1
Нижновэнерго | Арзамасский | ПС Березовская 110/10 |  | ТП 263 |  |  |  | 1
Нижновэнерго | Арзамасский | ПС Березовская 110/10 |  | ТП 263 |  |  |  | 1
Нижновэнерго | Арзамасский | ПС Орбита 110/35/10 |  | ТП 107 |  |  |  | 1
Нижновэнерго | Арзамасский | ПС Березовская 110/10 |  | ТП 263 |  |  |  | 1
Нижновэнерго | Арзамасский | ПС Березовская 110/10 |  | ТП 263 |  |  |  | 1
Нижновэнерго | Арзамасский | ПС Орбита 110/35/10 |  | ТП 209 |  |  |  | 1
Нижновэнерго | Арзамасский | ПС Березовская 110/10 |  | ТП 263 |  |  |  | 1
Нижновэнерго | Арзамасский | ПС Березовская 110/10 |  | ТП 263 |  |  |  | 1
Нижновэнерго | Арзамасский | ПС Березовская 110/10 |  | ТП 263 |  |  |  | 1
Нижновэнерго | Арзамасский | ПС Орбита 110/35/10 |  | ТП 107 |  |  |  | 1
Нижновэнерго | Арзамасский | ПС Орбита 110/35/10 |  | МТП 253 |  |  |  | 1
Нижновэнерго | Арзамасский | ПС Орбита 110/35/10 |  | ТП 107 |  |  |  | 1
Нижновэнерго | Арзамасский | ПС Орбита 110/35/10 |  | ТП 107 |  |  |  | 1
Нижновэнерго | Арзамасский | ПС Березовская 110/10 |  | ТП 263 |  |  |  | 1
Нижновэнерго | Арзамасский | ПС Орбита 110/35/10 |  | ТП 59 |  |  |  | 1
Нижновэнерго | Арзамасский | ПС Орбита 110/35/10 |  | ТП 107 |  |  |  | 1
Нижновэнерго | Арзамасский | ПС Березовская 110/10 |  | ТП 263 |  |  |  | 1
Нижновэнерго | Арзамасский | ПС Орбита 110/35/10 |  | ТП 107 |  |  |  | 1
Нижновэнерго | Арзамасский | ПС Орбита 110/35/10 |  | ТП 107 |  |  |  | 1
Нижновэнерго | Арзамасский | ПС Орбита 110/35/10 |  | ТП 107 |  |  |  | 1
Нижновэнерго | Арзамасский | ПС Орбита 110/35/10 |  | ТП 107 |  |  |  | 1
Нижновэнерго | Арзамасский | ПС Орбита 110/35/10 |  | ТП 107 |  |  |  | 1
Нижновэнерго | Арзамасский | ПС Орбита 110/35/10 |  | ТП 107 |  |  |  | 1
Нижновэнерго | Арзамасский | ПС Березовская 110/10 |  | ТП 263 |  |  |  | 1
Нижновэнерго | Арзамасский | ПС Орбита 110/35/10 |  | ТП 209 |  |  |  | 1
Нижновэнерго | Арзамасский | ПС Орбита 110/35/10 |  | ТП 107 |  |  |  | 1
Нижновэнерго | Арзамасский | ПС Орбита 110/35/10 |  | ТП 209 |  |  |  | 1
Нижновэнерго | Арзамасский | ПС Березовская 110/10 |  | ТП 184 |  |  |  | 1
Нижновэнерго | Арзамасский | ПС Орбита 110/35/10 |  | ТП 209 |  |  |  | 1
Нижновэнерго | Арзамасский | ПС Березовская 110/10 |  | ТП 263 |  |  |  | 1
Нижновэнерго | Арзамасский | ПС Березовская 110/10 |  | ТП 263 |  |  |  | 1
Нижновэнерго | Арзамасский | ПС Березовская 110/10 |  | ТП 263 |  |  |  | 1
Нижновэнерго | Арзамасский | ПС Березовская 110/10 |  | ТП 263 |  |  |  | 1
Нижновэнерго | Арзамасский | ПС Орбита 110/35/10 |  | ТП 209 |  |  |  | 1
Нижновэнерго | Арзамасский | ПС Березовская 110/10 |  | ТП 77 |  |  |  | 1
Нижновэнерго | Арзамасский | ПС Орбита 110/35/10 |  | МТП 253 |  |  |  | 1
Нижновэнерго | Арзамасский | ПС Орбита 110/35/10 |  | ТП 209 |  |  |  | 1
Нижновэнерго | Арзамасский | ПС Орбита 110/35/10 |  | ТП 107 |  |  |  | 1
Нижновэнерго | Арзамасский | ПС Орбита 110/35/10 |  | ТП 16 |  |  |  | 1
Нижновэнерго | Арзамасский | ПС Березовская 110/10 |  | ТП 263 |  |  |  | 1
Нижновэнерго | Арзамасский | ПС Березовская 110/10 |  | ТП 263 |  |  | 1
Нижновэнерго | Арзамасский | ПС Орбита 110/35/10 |  | ТП 107 |  |  |  | 1
Нижновэнерго | Арзамасский | ПС Орбита 110/35/10 |  | ТП 159 |  |  |  | 1
Нижновэнерго | Арзамасский | ПС Орбита 110/35/10 |  | ТП 107 |  |  | 1
Нижновэнерго | Арзамасский | ПС Березовская 110/10 |  | ТП 69 |  |  | 1
Нижновэнерго | Арзамасский | ПС Березовская 110/10 |  | ТП 263 |  |  |  | 1
Нижновэнерго | Арзамасский | ПС Орбита 110/35/10 |  | ТП 159 |  |  |  | 1
Нижновэнерго | Арзамасский | ПС Березовская 110/10 |  | ТП 77 |  |  |  | 1
Нижновэнерго | Арзамасский | ПС Орбита 110/35/10 |  | ТП 209 |  |  | 1
Нижновэнерго | Арзамасский | ПС КС-6 110/10 |  | ТП 130 |  |  |  | 1
Нижновэнерго | Арзамасский | ПС Орбита 110/35/10 |  | ТП 159 |  |  |  | 1
Нижновэнерго | Арзамасский | ПС Выездное 110/35/10 |  | ТП 3283 |  |  |  | 1
Нижновэнерго | Арзамасский | ПС Водоватово 35/10 |  | ТП 358 |  |  |  | 1
Нижновэнерго | Арзамасский | ПС Выездное 110/35/10 |  | КТП 2851 |  |  |  | 1
Нижновэнерго | Арзамасский | ПС Новоселки 110/10 |  | ТП 3285 |  |  |  | 1
Нижновэнерго | Арзамасский | ПС Березовская 110/10 |  | ТП 210 |  |  |  | 1
Нижновэнерго | Арзамасский | ПС Березовская 110/10 |  | КТП 3191 |  |  |  | 1
Нижновэнерго | Арзамасский | ПС Орбита 110/35/10 |  | ТП 502 |  |  |  | 1
Нижновэнерго | Арзамасский | ПС Орбита 110/35/10 |  | МТП 501 |  |  |  | 1
Нижновэнерго | Арзамасский | ПС Выездное 110/35/10 |  | ТП 4439 |  |  |  | 1
Нижновэнерго | Арзамасский | ПС Березовская 110/10 |  | ТП 277 |  |  |  | 1
Нижновэнерго | Арзамасский | ПС Выездное 110/35/10 |  | ТП 3177 |  |  |  | 1
Нижновэнерго | Арзамасский | ПС Березовская 110/10 |  | ТП 277 |  |  |  | 1
Нижновэнерго | Арзамасский | ПС Выездное 110/35/10 |  | ТП 3292 |  |  |  | 1
Нижновэнерго | Арзамасский | ПС Березовская 110/10 |  | ТП 206 |  |  |  | 1
Нижновэнерго | Арзамасский | ПС Березовская 110/10 |  | ТП 277 |  |  |  | 1
Нижновэнерго | Арзамасский | ПС Арзамас-110/35/10 |  | ТП 3280 |  |  |  | 1
Нижновэнерго | Арзамасский | ПС Чернуха 35/10 |  | ТП 445 |  |  |  | 1
Нижновэнерго | Арзамасский | ПС Орбита 110/35/10 |  | МТП 501 |  |  |  | 1
Нижновэнерго | Арзамасский | ПС Березовская 110/10 |  | ТП 277 |  |  |  | 1
Нижновэнерго | Арзамасский | ПС Выездное 110/35/10 |  | КТП 2851 |  |  |  | 1
Нижновэнерго | Арзамасский | ПС Чернуха 35/10 |  | ТП 445 |  |  |  | 1
Нижновэнерго | Арзамасский | ПС Березовская 110/10 |  | ТП 277 |  |  |  | 1
Нижновэнерго | Арзамасский | ПС Панфилово 110/35/10 |  | ТП 282 |  |  |  | 1
Нижновэнерго | Арзамасский | ПС Арзамас-110/35/10 |  | ТП 3315 |  |  |  | 1
Нижновэнерго | Арзамасский | ПС Панфилово 110/35/10 |  | ТП 282 |  |  |  | 1
Нижновэнерго | Арзамасский | ПС Арзамас-110/35/10 |  | ТП 224 |  |  |  | 1
Нижновэнерго | Арзамасский | ПС Новоселки 110/10 |  | КТП 4416 |  |  |  | 1
Нижновэнерго | Арзамасский | ПС Березовская 110/10 |  | ТП 210 |  |  |  | 1
Нижновэнерго | Арзамасский | ПС Березовская 110/10 |  | ТП 277 |  |  |  | 1
Нижновэнерго | Арзамасский | ПС Выездное 110/35/10 |  | КТП 2852 |  |  |  | 1
Нижновэнерго | Арзамасский | ПС Арзамас-110/35/10 |  | ТП 224 |  |  |  | 1
Нижновэнерго | Арзамасский | ПС Арзамас-110/35/10 |  | ТП 4617 |  |  |  | 1
Нижновэнерго | Арзамасский | ПС Березовская 110/10 |  | ТП 277 |  |  |  | 1
Нижновэнерго | Арзамасский | ПС Березовская 110/10 |  | ТП 4385 |  |  |  | 1
Нижновэнерго | Арзамасский | ПС Березовская 110/10 |  | ТП 203 |  |  |  | 1
Нижновэнерго | Арзамасский | ПС Выездное 110/35/10 |  | КТП 2852 |  |  |  | 1
Нижновэнерго | Арзамасский | ПС Выездное 110/35/10 |  | ТП 259 |  |  |  | 1
Нижновэнерго | Арзамасский | ПС Пустынь 35/10 |  | ТП 513 |  |  |  | 1
Нижновэнерго | Арзамасский | ПС Орбита 110/35/10 |  | ТП 253 |  |  |  | 1
Нижновэнерго | Арзамасский | ПС Березовская 110/10 |  | ТП 3202 |  |  |  | 1
Нижновэнерго | Арзамасский | ПС Орбита 110/35/10 |  | КТП 3331 |  |  |  | 1
Нижновэнерго | Арзамасский | ПС Чернуха 35/10 |  | ТП 4360 |  |  |  | 1
Нижновэнерго | Арзамасский | ПС Выездное 110/35/10 |  | КТП 2852 |  |  |  | 1
Нижновэнерго | Арзамасский | ПС Чернуха 35/10 |  | ТП 484 |  |  |  | 1
Нижновэнерго | Арзамасский | ПС Березовская 110/10 |  | ТП 277 |  |  |  | 1
Нижновэнерго | Арзамасский | ПС Выездное 110/35/10 |  | ТП 313 |  |  |  | 1
Нижновэнерго | Арзамасский | ПС Выездное 110/35/10 |  | КТП 3206 |  |  |  | 1
Нижновэнерго | Арзамасский | ПС Выездное 110/35/10 |  | КТП 2852 |  |  |  | 1
Нижновэнерго | Арзамасский | ПС Березовская 110/10 |  | ТП 277 |  |  |  | 1
Нижновэнерго | Арзамасский | ПС Новый Усад 35/10 |  | ТП 272 |  |  |  | 1
Нижновэнерго | Арзамасский | ПС Березовская 110/10 |  | ТП 277 |  |  |  | 1
Нижновэнерго | Арзамасский | ПС Арзамас-110/35/10 |  | ТП 227 |  |  |  | 1
Нижновэнерго | Арзамасский | ПС Березовская 110/10 |  | ТП 206 |  |  |  | 1
Нижновэнерго | Арзамасский | ПС Панфилово 110/35/10 |  | ТП 278 |  |  |  | 1
Нижновэнерго | Арзамасский | ПС Выездное 110/35/10 |  | ТП 314 |  |  |  | 1
Нижновэнерго | Арзамасский | ПС Водоватово 35/10 |  | ТП 2788 |  |  |  | 1
Нижновэнерго | Арзамасский | ПС Арзамас-110/35/10 |  | ТП 4617 |  |  |  | 1
Нижновэнерго | Арзамасский | ПС Выездное 110/35/10 |  | ТП 336 |  |  |  | 1
Нижновэнерго | Арзамасский | ПС Березовская 110/10 |  | ТП 206 |  |  |  | 1
Нижновэнерго | Арзамасский | ПС Выездное 110/35/10 |  | ТП 217 |  |  |  | 1
Нижновэнерго | Арзамасский | ПС Березовская 110/10 |  | МТП 2838 |  |  |  | 1
Нижновэнерго | Арзамасский | ПС Выездное 110/35/10 |  | ТП 313 |  |  |  | 1
Нижновэнерго | Арзамасский | ПС Выездное 110/35/10 |  | ТП 3210 |  |  |  | 1
Нижновэнерго | Арзамасский | ПС Суроватиха 110/27.5/10 |  | ТП 365 |  |  |  | 1
Нижновэнерго | Арзамасский | ПС Березовская 110/10 |  | КТП 2763 |  |  |  | 1
Нижновэнерго | Арзамасский | ПС Выездное 110/35/10 |  | ТП 4439 |  |  |  | 1
Нижновэнерго | Арзамасский | ПС Березовская 110/10 |  | КТП 3193 |  |  |  | 1
Нижновэнерго | Арзамасский | ПС Арзамас-110/35/10 |  | ТП 224 |  |  |  | 1
Нижновэнерго | Арзамасский | ПС Березовская 110/10 |  | КТП 3193 |  |  |  | 1
Нижновэнерго | Арзамасский | ПС Выездное 110/35/10 |  | ТП 295 |  |  |  | 1
Нижновэнерго | Арзамасский | ПС Новый Усад 35/10 |  | ТП 262 |  |  |  | 1
Нижновэнерго | Арзамасский | ПС Березовская 110/10 |  | КТП 3193 |  |  |  | 1
Нижновэнерго | Арзамасский | ПС Березовская 110/10 |  | ТП 277 |  |  |  | 1
Нижновэнерго | Арзамасский | ПС Березовская 110/10 |  | КТП 3193 |  |  |  | 1
Нижновэнерго | Арзамасский | ПС Березовская 110/10 |  | КТП 3193 |  |  |  | 1
Нижновэнерго | Арзамасский | ПС Выездное 110/35/10 |  | КТП 3206 |  |  |  | 1
Нижновэнерго | Арзамасский | ПС Березовская 110/10 |  | КТП 13 |  |  |  | 1
Нижновэнерго | Арзамасский | ПС Новоселки 110/10 |  | КТП 4416 |  |  |  | 1
Нижновэнерго | Арзамасский | ПС Новый Усад 35/10 |  | ТП 262 |  |  |  | 1
Нижновэнерго | Арзамасский | ПС Новый Усад 35/10 |  | ТП 262 |  |  |  | 1
Нижновэнерго | Арзамасский | ПС Новый Усад 35/10 |  | ТП 262 |  |  |  | 1
Нижновэнерго | Арзамасский | ПС Арзамас-110/35/10 |  | ТП 4617 |  |  |  | 1
Нижновэнерго | Арзамасский | ПС Новый Усад 35/10 |  | ТП 262 |  |  |  | 1
Нижновэнерго | Арзамасский | ПС Новый Усад 35/10 |  | ТП 262 |  |  |  | 1
Нижновэнерго | Арзамасский | ПС Новый Усад 35/10 |  | ТП 262 |  |  |  | 1
Нижновэнерго | Арзамасский | ПС Арзамас-110/35/10 |  | ТП 3288 |  |  |  | 1
Нижновэнерго | Арзамасский | ПС Березовская 110/10 |  | КТП 3193 |  |  |  | 1
Нижновэнерго | Арзамасский | ПС Орбита 110/35/10 |  | ТП 470 |  |  |  | 1
Нижновэнерго | Арзамасский | ПС Новоселки 110/10 |  | ТП 2758 |  |  |  | 1
Нижновэнерго | Арзамасский | ПС Новый Усад 35/10 |  | ТП 262 |  |  |  | 1
Нижновэнерго | Арзамасский | ПС Березовская 110/10 |  | КТП 3193 |  |  |  | 1
Нижновэнерго | Арзамасский | ПС Выездное 110/35/10 |  | КТП 2852 |  |  |  | 1
Нижновэнерго | Арзамасский | ПС Березовская 110/10 |  | ТП 4359 |  |  |  | 1
Нижновэнерго | Арзамасский | ПС Березовская 110/10 |  | КТП 4462 |  |  |  | 1
Нижновэнерго | Арзамасский | ПС Березовская 110/10 |  | ТП 203 |  |  |  | 1
Нижновэнерго | Арзамасский | ПС Новоселки 110/10 |  | ТП 240 |  |  |  | 1
Нижновэнерго | Арзамасский | ПС Березовская 110/10 |  | ТП 277 |  |  |  | 1
Нижновэнерго | Арзамасский | ПС Новоселки 110/10 |  | ТП 240 |  |  |  | 1
Нижновэнерго | Арзамасский | ПС Березовская 110/10 |  | КТП 3193 |  |  |  | 1
Нижновэнерго | Арзамасский | ПС Выездное 110/35/10 |  | КТП 2852 |  |  |  | 1
Нижновэнерго | Арзамасский | ПС Березовская 110/10 |  | ТП 277 |  |  |  | 1
Нижновэнерго | Арзамасский | ПС Выездное 110/35/10 |  | КТП 2851 |  |  |  | 1
Нижновэнерго | Арзамасский | ПС Выездное 110/35/10 |  | КТП 3206 |  |  |  | 1
Нижновэнерго | Арзамасский | ПС Березовская 110/10 |  | КТП 3193 |  |  |  | 1
Нижновэнерго | Арзамасский | ПС Выездное 110/35/10 |  | ТП 336 |  |  |  | 1
Нижновэнерго | Арзамасский | ПС Новый Усад 35/10 |  | ТП 262 |  |  |  | 1
Нижновэнерго | Арзамасский | ПС Выездное 110/35/10 |  | ТП 313 |  |  |  | 1
Нижновэнерго | Арзамасский | ПС Орбита 110/35/10 |  | ТП 3330 |  |  |  | 1
Нижновэнерго | Арзамасский | ПС Березовская 110/10 |  | ТП 3233 |  |  |  | 1
Нижновэнерго | Арзамасский | ПС Арзамас-110/35/10 |  | ТП 4617 |  |  |  | 1
Нижновэнерго | Арзамасский | ПС Березовская 110/10 |  | ТП 214 |  |  |  | 1
Нижновэнерго | Арзамасский | ПС Березовская 110/10 |  | ТП 4385 |  |  |  | 1
Нижновэнерго | Арзамасский | ПС Березовская 110/10 |  | ТП 277 |  |  |  | 1
Нижновэнерго | Арзамасский | ПС Выездное 110/35/10 |  | ТП 2776 |  |  |  | 1
Нижновэнерго | Арзамасский | ПС Новый Усад 35/10 |  | ТП 262 |  |  |  | 1
Нижновэнерго | Арзамасский | ПС Березовская 110/10 |  | ТП 3202 |  |  |  | 1
Нижновэнерго | Арзамасский | ПС Новый Усад 35/10 |  | ТП 262 |  |  |  | 1
Нижновэнерго | Арзамасский | ПС Выездное 110/35/10 |  | ТП 336 |  |  |  | 1
Нижновэнерго | Арзамасский | ПС Орбита 110/35/10 |  | ТП 3330 |  |  |  | 1
Нижновэнерго | Арзамасский | ПС Березовская 110/10 |  | ТП 274 |  |  |  | 1
Нижновэнерго | Арзамасский | ПС Арзамас-110/35/10 |  | ТП 4617 |  |  |  | 1
Нижновэнерго | Арзамасский | ПС Березовская 110/10 |  | ТП 263 |  |  |  | 1
Нижновэнерго | Арзамасский | ПС Новоселки 110/10 |  | КТП 4416 |  |  |  | 1
Нижновэнерго | Арзамасский | ПС Новоселки 110/10 |  | КТП 2865 |  |  |  | 1
Нижновэнерго | Арзамасский | ПС Березовская 110/10 |  | КТП 4462 |  |  |  | 1
Нижновэнерго | Арзамасский | ПС Пустынь 35/10 |  | ТП 512 |  |  |  | 1
Нижновэнерго | Арзамасский | ПС Выездное 110/35/10 |  | КТП 2851 |  |  |  | 1
Нижновэнерго | Арзамасский | ПС Арзамас-110/35/10 |  | ТП 224 |  |  |  | 1
Нижновэнерго | Арзамасский | ПС Выездное 110/35/10 |  | ТП 259 |  |  |  | 1
Нижновэнерго | Арзамасский | ПС Орбита 110/35/10 |  | ТП 309 |  |  | 1
Нижновэнерго | Арзамасский | ПС Новоселки 110/10 |  | ТП 243 |  |  |  | 1
Нижновэнерго | Арзамасский | ПС Чернуха 35/10 |  | ТП 445 |  |  |  | 1
Нижновэнерго | Арзамасский | ПС Орбита 110/35/10 |  | ТП 502 |  |  | 1
Нижновэнерго | Арзамасский | ПС Орбита 110/35/10 |  | ТП 502 |  |  |  | 1
Нижновэнерго | Арзамасский | ПС Новый Усад 35/10 |  | ТП 262 |  |  |  | 1
Нижновэнерго | Арзамасский | ПС Новоселки 110/10 |  | КТП 4416 |  |  | 1
Нижновэнерго | Арзамасский | ПС Березовская 110/10 |  | ТП 274 |  |  |  | 1
Нижновэнерго | Арзамасский | ПС Березовская 110/10 |  | КТП 3191 |  |  | 1
Нижновэнерго | Арзамасский | ПС Выездное 110/35/10 |  | ТП 3302 |  |  |  | 1
Нижновэнерго | Арзамасский | ПС Выездное 110/35/10 |  | ТП 313 |  |  |  | 1
Нижновэнерго | Арзамасский | ПС Выездное 110/35/10 |  | ТП 342 |  |  |  | 1
Нижновэнерго | Арзамасский | ПС Чернуха 35/10 |  | ТП 459 |  |  |  | 1
Нижновэнерго | Арзамасский | ПС Березовская 110/10 |  | ТП 3202 |  |  |  | 1
Нижновэнерго | Арзамасский | ПС Арзамас-110/35/10 |  | ТП 4617 |  |  | 1
Нижновэнерго | Арзамасский | ПС Панфилово 110/35/10 |  | ТП 3241 |  |  | 1
Нижновэнерго | Арзамасский | ПС Выездное 110/35/10 |  | КТП 2851 |  |  | 1
Нижновэнерго | Арзамасский | ПС Чернуха 35/10 |  | ТП 512 |  |  | 1
Нижновэнерго | Арзамасский | ПС Пеля-Ховань 35/10 |  | КТП 1116 |  |  |  | 1
Нижновэнерго | Борский | ПС Борская 220/110/10 |  | КТП 989 |  |  |  | 1
Нижновэнерго | Борский | ПС Каликино 35/10 |  | КТП 270 |  |  | 1
Нижновэнерго | Борский | ПС Линда 110/35/10 |  | МТП 384 |  |  |  | 1
Нижновэнерго | Борский | ПС Памяти Парижской Коммуны 35/6 |  | ЗТП 601 |  |  | 1
Нижновэнерго | Борский | ПС Каменка 35/10 |  | КТП 722 |  |  |  | 1
Нижновэнерго | Борский | ПС Могильцы 110/6 |  | КТП 538 |  |  |  | 1
Нижновэнерго | Борский | ПС Каликино 35/10 |  | КТП 260 |  |  | 1
Нижновэнерго | Борский | ПС Каликино 35/10 |  | МТП 1 |  |  |  | 1
Нижновэнерго | Борский | ПС Толоконцево 110/6 |  | КТП 57 |  |  | 1
Нижновэнерго | Борский | ПС Ситники 110/35/10 |  | ЗТП 646 |  |  | 1
Нижновэнерго | Борский | ПС Хахалы 35/10 |  | ЗТП 677 |  |  | 1
Нижновэнерго | Борский | ПС Толоконцево 110/6 |  | КТП 737 |  |  |  | 1
Нижновэнерго | Борский | ПС Борская 220/110/10 |  | КТП 989 |  |  |  | 1
Нижновэнерго | Борский | ПС Толоконцево 110/6 |  | КТП 54 |  |  |  | 1
Нижновэнерго | Борский | ПС Борская 220/110/10 |  | КТП 989 |  |  |  | 1
Нижновэнерго | Борский | ПС Борская 220/110/10 |  | МТП 80 |  |  |  | 1
Нижновэнерго | Борский | ПС Борская 220/110/10 |  | КТП 989 |  |  |  | 1
Нижновэнерго | Борский | ПС Каликино 35/10 |  | КТП 260 |  |  |  | 1
Нижновэнерго | Борский | ПС Борская 220/110/10 |  | ТП 1425 |  |  | 1
Нижновэнерго | Борский | ПС Моховые горы 110/35/6 |  | КТП 107 |  |  |  | 1
Нижновэнерго | Борский | ПС Каликино 35/10 |  | КТП 43 |  |  |  | 1
Нижновэнерго | Борский | ПС Борская 220/110/10 |  | МТП 114 |  |  |  | 1
Нижновэнерго | Борский | ПС Моховые горы 110/35/6 |  | ТП 1150 |  |  |  | 1
Нижновэнерго | Борский | ПС Кварц 110/10 |  | КТП 559 |  |  |  | 1
Нижновэнерго | Борский | ПС Борская 220/110/10 |  | КТП 288 |  |  |  | 1
Нижновэнерго | Борский | ПС Линда 110/35/10 |  | КТП 230 |  |  | 1
Нижновэнерго | Борский | ПС Толоконцево 110/6 |  | КТП 301 |  |  |  | 1
Нижновэнерго | Борский | ПС Каликино 35/10 |  | КТП 43 |  |  |  | 1
Нижновэнерго | Борский | ПС Останкино 110/35/6 |  | КТП 110 |  |  |  | 1
Нижновэнерго | Борский | ПС Борская 220/110/10 |  | КТП 960 |  |  |  | 1
Нижновэнерго | Борский | ПС Чистое поле 35/10 |  | КТП 419 |  |  | 1
Нижновэнерго | Борский | ПС Хахалы 35/10 |  | ЗТП 677 |  |  |  | 1
Нижновэнерго | Борский | ПС Толоконцево 110/6 |  | КТП 527 |  |  |  | 1
Нижновэнерго | Борский | ПС Линда 110/35/10 |  | ЗТП 251 |  |  | 1
Нижновэнерго | Борский | ПС Кварц 110/10 |  | КТП 559 |  |  |  | 1
Нижновэнерго | Борский | ПС Каликино 35/10 |  | ЗТП 259 |  |  | 1
Нижновэнерго | Борский | ПС Толоконцево 110/6 |  | КТП 207 |  |  | 1
Нижновэнерго | Борский | ПС Моховые горы 110/35/6 |  | КТП 1420 |  |  |  | 1
Нижновэнерго | Борский | ПС Линда 110/35/10 |  | МТП 233 |  |  |  | 1
Нижновэнерго | Борский | ПС Каликино 35/10 |  | КТП 992 |  |  | 1
Нижновэнерго | Борский | ПС Памяти Парижской Коммуны 35/6 |  | ЗТП 603 |  |  |  | 1
Нижновэнерго | Борский | ПС Моховые горы 110/35/6 |  | ТП 1042 |  |  |  | 1
Нижновэнерго | Борский | ПС Толоконцево 110/6 |  | КТП 968 |  |  |  | 1
Нижновэнерго | Борский | ПС Борская 220/110/10 |  | КТП 288 |  |  |  | 1
Нижновэнерго | Борский | ПС Моховые горы 110/35/6 |  | КТП 107 |  |  |  | 1
Нижновэнерго | Борский | ПС Борская 220/110/10 |  | КТП 79 |  |  |  | 1
Нижновэнерго | Борский | ПС Останкино 110/35/6 |  | МТП 152 |  |  | 1
Нижновэнерго | Борский | ПС Борская 220/110/10 |  | ТП 1409 |  |  | 1
Нижновэнерго | Борский | ПС Борская 220/110/10 |  | МТП 119 |  |  | 1
Нижновэнерго | Борский | ПС Толоконцево 110/6 |  | КТП 990 |  |  | 1
Нижновэнерго | Борский | ПС Валки 35/10 |  | КТП 862 |  |  | 1
Нижновэнерго | Борский | ПС Каменка 35/10 |  | КТП 770 |  |  | 1
Нижновэнерго | Борский | ПС Моховые горы 110/35/6 |  | ТП 1092 |  |  | 1
Нижновэнерго | Борский | ПС Валки 35/10 |  | КТП 812 |  |  | 1
Нижновэнерго | Борский | ПС Борская 220/110/10 |  | МТП 78 |  |  |  | 1
Нижновэнерго | Борский | ПС Моховые горы 110/35/6 |  | ТП 1025 |  |  |  | 1
Нижновэнерго | Борский | ПС Толоконцево 110/6 |  | ТП КТПП 957 |  |  |  | 1
Нижновэнерго | Борский | ПС Линда 110/35/10 |  | КТП 241 |  |  | 1
Нижновэнерго | Борский | ПС Борская 220/110/10 |  | КТП 72 |  |  |  | 1
Нижновэнерго | Борский | ПС Толоконцево 110/6 |  | ТП КТПП 957 |  |  |  | 1
Нижновэнерго | Борский | ПС Борская 220/110/10 |  | КТП 288 |  |  |  | 1
Нижновэнерго | Борский | ПС Чистое поле 35/10 |  | КТП 182 |  |  |  | 1
Нижновэнерго | Борский | ПС Борская 220/110/10 |  | КТП 364 |  |  | 1
Нижновэнерго | Борский | ПС Борская 220/110/10 |  | ТП 1407 |  |  | 1
Нижновэнерго | Борский | ПС Останкино 110/35/6 |  | КТП 159 |  |  | 1
Нижновэнерго | Борский | ПС Ситники 110/35/10 |  | КТП 543 |  |  | 1
Нижновэнерго | Борский | ПС Ивановская 35/10 |  | КТП 332 |  |  | 1
Нижновэнерго | Борский | ПС СГ-36 35/6 |  | КТП 314 |  |  | 1
Нижновэнерго | Борский | ПС Стеклозаводская 110/6 |  | ТП 1106 |  |  | 1
Нижновэнерго | Борский | ПС Моховые горы 110/35/6 |  | ТП 1156 |  |  |  | 1
Нижновэнерго | Борский | ПС Моховые горы 110/35/6 |  | ТП 1025 |  |  |  | 1
Нижновэнерго | Борский | ПС Борская 220/110/10 |  | ТП 1408 |  |  |  | 1
Нижновэнерго | Борский | ПС Кварц 110/10 |  | КТП 63 |  |  |  | 1
Нижновэнерго | Борский | ПС Кварц 110/10 |  | ТП 1417 |  |  | 1
Нижновэнерго | Борский | ПС Кварц 110/10 |  | ТП 1417 |  |  | 1
Нижновэнерго | Борский | ПС Ивановская 35/10 |  | КТП 154 |  |  | 1
Нижновэнерго | Борский | ПС Толоконцево 110/6 |  | КТП 968 |  |  |  | 1
Нижновэнерго | Борский | ПС Борская 220/110/10 |  | ТП 1413 |  |  |  | 1
Нижновэнерго | Борский | ПС Линда 110/35/10 |  | МТП 256 |  |  |  | 1
Нижновэнерго | Борский | ПС Борская 220/110/10 |  | КТП 478 |  |  | 1
Нижновэнерго | Борский | ПС Борская 220/110/10 |  | КТП 478 |  |  | 1
Нижновэнерго | Борский | ПС Толоконцево 110/6 |  | ТП КТПП 958 |  |  |  | 1
Нижновэнерго | Борский | ПС Моховые горы 110/35/6 |  | ТП 1028 |  |  | 1
Нижновэнерго | Борский | ПС Чистое поле 35/10 |  | МТП 172 |  |  |  | 1
Нижновэнерго | Борский | ПС Толоконцево 110/6 |  | МТП 19 |  |  |  | 1
Нижновэнерго | Борский | ПС Борская 220/110/10 |  | ТП 1414 |  |  |  | 1
Нижновэнерго | Борский | ПС Каликино 35/10 |  | ЗТП 562 |  |  | 1
Нижновэнерго | Борский | ПС Останкино 110/35/6 |  | КТП 110 |  |  |  | 1
Нижновэнерго | Борский | ПС Валки 35/10 |  | КТП 861 |  |  |  | 1
Нижновэнерго | Борский | ПС Толоконцево 110/6 |  | ЗТП 298 |  |  |  | 1
Нижновэнерго | Борский | ПС Каликино 35/10 |  | КТП 260 |  |  |  | 1
Нижновэнерго | Борский | ПС Моховые горы 110/35/6 |  | КТП 552 |  |  |  | 1
Нижновэнерго | Борский | ПС Моховые горы 110/35/6 |  | ТП 1062 |  |  |  | 1
Нижновэнерго | Борский | ПС Кварц 110/10 |  | КТП 946 |  |  | 1
Нижновэнерго | Борский | ПС Стеклозаводская 110/6 |  | ТП 1053 |  |  |  | 1
Нижновэнерго | Борский | ПС Хахалы 35/10 |  | ЗТП 677 |  |  |  | 1
Нижновэнерго | Борский | ПС Моховые горы 110/35/6 |  | ТП 1088 |  |  |  | 1
Нижновэнерго | Борский | ПС Моховые горы 110/35/6 |  | КТП 1419 |  |  |  | 1
Нижновэнерго | Борский | ПС Моховые горы 110/35/6 |  | ТП 1025 |  |  |  | 1
Нижновэнерго | Борский | ПС Каликино 35/10 |  | КТП 260 |  |  | 1
Нижновэнерго | Борский | ПС Валки 35/10 |  | КТП 813 |  |  |  | 1
Нижновэнерго | Борский | ПС Толоконцево 110/6 |  | КТП 55 |  |  |  | 1
Нижновэнерго | Борский | ПС Борская 220/110/10 |  | КТП 103 |  |  |  | 1
Нижновэнерго | Борский | ПС Моховые горы 110/35/6 |  | ТП 1088 |  |  | 1
Нижновэнерго | Борский | ПС Стеклозаводская 110/6 |  | ТП 1054 |  |  | 1
Нижновэнерго | Борский | ПС Кварц 110/10 |  | КТП 204 |  |  | 1
Нижновэнерго | Борский | ПС Кварц 110/10 |  | КТП 59 |  |  |  | 1
Нижновэнерго | Борский | ПС Каликино 35/10 |  | КТП 44 |  |  | 1
Нижновэнерго | Борский | ПС Каликино 35/10 |  | КТП 270 |  |  | 1
Нижновэнерго | Борский | ПС Каликино 35/10 |  | МТП 12 |  |  | 1
Нижновэнерго | Борский | ПС Каликино 35/10 |  | МТП 28 |  |  | 1
Нижновэнерго | Борский | ПС Каликино 35/10 |  | КТП 45 |  |  | 1
Нижновэнерго | Борский | ПС Каликино 35/10 |  | КТП 31 |  |  | 1
Нижновэнерго | Борский | ПС Каликино 35/10 |  | КТП 402 |  |  | 1
Нижновэнерго | Борский | ПС Каликино 35/10 |  | ЗТП 345 |  |  | 1
Нижновэнерго | Борский | ПС Каликино 35/10 |  | МТП 27 |  |  | 1
Нижновэнерго | Борский | ПС Моховые горы 110/35/6 |  | ТП 1025 |  |  |  | 1
Нижновэнерго | Борский | ПС Каликино 35/10 |  | КТП 992 |  |  | 1
Нижновэнерго | Борский | ПС Валки 35/10 |  | КТП 813 |  |  |  | 1
Нижновэнерго | Борский | ПС Толоконцево 110/6 |  | КТП 207 |  |  |  | 1
Нижновэнерго | Борский | ПС Толоконцево 110/6 |  | КТП 933 |  |  | 1
Нижновэнерго | Борский | ПС Борская 220/110/10 |  | КТП 913 |  |  |  | 1
Нижновэнерго | Борский | ПС Моховые горы 110/35/6 |  | ТП 1044 |  |  |  | 1
Нижновэнерго | Борский | ПС Кварц 110/10 |  | КТП 946 |  |  |  | 1
Нижновэнерго | Борский | ПС Каликино 35/10 |  | КТП 260 |  |  | 1
Нижновэнерго | Борский | ПС Линда 110/35/10 |  | КТП 514 |  |  |  | 1
Нижновэнерго | Борский | ПС СГ-36 35/6 |  | КТП 316 |  |  | 1
Нижновэнерго | Борский | ПС Моховые горы 110/35/6 |  | ТП 1066 |  |  | 1
Нижновэнерго | Борский | ПС Моховые горы 110/35/6 |  | ТП 1025 |  |  |  | 1
Нижновэнерго | Борский | ПС Каликино 35/10 |  | КТП 18 |  |  |  | 1
Нижновэнерго | Борский | ПС Моховые горы 110/35/6 |  | ТП 1100 |  |  |  | 1
Нижновэнерго | Борский | ПС Ситники 110/35/10 |  | КТП 450 |  |  |  | 1
Нижновэнерго | Борский | ПС Валки 35/10 |  | КТП 803 |  |  | 1
Нижновэнерго | Борский | ПС Борская 220/110/10 |  | ТП 1407 |  |  | 1
Нижновэнерго | Борский | ПС Каликино 35/10 |  | КТП 262 |  |  |  | 1
Нижновэнерго | Борский | ПС Борская 220/110/10 |  | КТП 989 |  |  |  | 1
Нижновэнерго | Борский | ПС Кварц 110/10 |  | КТП 319 |  |  |  | 1
Нижновэнерго | Борский | ПС Каликино 35/10 |  | КТП 43 |  |  | 1
Нижновэнерго | Борский | ПС Стеклозаводская 110/6 |  | ТП 1032 |  |  |  | 1
Нижновэнерго | Борский | ПС Борская 220/110/10 |  | КТП 960 |  |  |  | 1
Нижновэнерго | Борский | ПС Каликино 35/10 |  | КТП 490 |  |  |  | 1
Нижновэнерго | Борский | ПС Каликино 35/10 |  | КТП 992 |  |  | 1
Нижновэнерго | Борский | ПС Толоконцево 110/6 |  | КТП 967 |  |  | 1
Нижновэнерго | Борский | ПС Каменка 35/10 |  | КТП 766 |  |  |  | 1
Нижновэнерго | Борский | ПС Моховые горы 110/35/6 |  | ТП 1064 |  |  |  | 1
Нижновэнерго | Борский | ПС Каликино 35/10 |  | МТП 37 |  |  | 1
Нижновэнерго | Борский | ПС Каликино 35/10 |  | ЗТП 272 |  |  |  | 1
Нижновэнерго | Борский | ПС Каликино 35/10 |  | КТП 262 |  |  |  | 1
Нижновэнерго | Борский | ПС Борская 220/110/10 |  | КТП 103 |  |  |  | 1
Нижновэнерго | Борский | ПС Борская 220/110/10 |  | МТП 118 |  |  |  | 1
Нижновэнерго | Борский | ПС Моховые горы 110/35/6 |  | ТП 1066 |  |  |  | 1
Нижновэнерго | Борский | ПС Борская 220/110/10 |  | МТП 115 |  |  | 1
Нижновэнерго | Борский | ПС Ситники 110/35/10 |  | КТП 648 |  |  |  | 1
Нижновэнерго | Борский | ПС Кварц 110/10 |  | КТП 204 |  |  |  | 1
Нижновэнерго | Борский | ПС Хахалы 35/10 |  | ЗТП 677 |  |  |  | 1
Нижновэнерго | Борский | ПС Толоконцево 110/6 |  | КТП 68 |  |  |  | 1
Нижновэнерго | Борский | ПС Борская 220/110/10 |  | КТП 288 |  |  |  | 1
Нижновэнерго | Борский | ПС Линда 110/35/10 |  | МТП 208 |  |  |  | 1
Нижновэнерго | Борский | ПС Валки 35/10 |  | КТП 873 |  |  | 1
Нижновэнерго | Борский | ПС Теплоход 110/10 |  | ТП 1077 |  |  |  | 1
Нижновэнерго | Борский | ПС Борская 220/110/10 |  | ТП 1408 |  |  |  | 1
Нижновэнерго | Борский | ПС Моховые горы 110/35/6 |  | ТП 1066 |  |  |  | 1
Нижновэнерго | Борский | ПС Кварц 110/10 |  | КТП 59 |  |  | 1
Нижновэнерго | Борский | ПС Моховые горы 110/35/6 |  | ТП 1025 |  |  | 1
Нижновэнерго | Борский | ПС Кварц 110/10 |  | КТП 63 |  |  |  | 1
Нижновэнерго | Борский | ПС Чистое поле 35/10 |  | МТП 283 |  |  |  | 1
Нижновэнерго | Борский | ПС Каликино 35/10 |  | КТП 265 |  |  |  | 1
Нижновэнерго | Борский | ПС Толоконцево 110/6 |  | КТП 990 |  |  | 1
Нижновэнерго | Борский | ПС Стеклозаводская 110/6 |  | ТП 1106 |  |  | 1
Нижновэнерго | Борский | ПС Ситники 110/35/10 |  | ЗТП 405 |  |  |  | 1
Нижновэнерго | Борский | ПС Борская 220/110/10 |  | МТП 77 |  |  |  | 1
Нижновэнерго | Борский | ПС Памяти Парижской Коммуны 35/6 |  | ЗТП 601 |  |  | 1
Нижновэнерго | Борский | ПС Борская 220/110/10 |  | МТП 96 |  |  |  | 1
Нижновэнерго | Борский | ПС Стеклозаводская 110/6 |  | ТП 1085 |  |  | 1
Нижновэнерго | Борский | ПС Каликино 35/10 |  | КТП 490 |  |  |  | 1
Нижновэнерго | Борский | ПС Борская 220/110/10 |  | КТП 97 |  |  |  | 1
Нижновэнерго | Борский | ПС Линда 110/35/10 |  | МТП 237 |  |  | 1
Нижновэнерго | Борский | ПС Борская 220/110/10 |  | ТП 1410 |  |  | 1
Нижновэнерго | Борский | ПС Кварц 110/10 |  | МТП 66 |  |  |  | 1
Нижновэнерго | Борский | ПС Борская 220/110/10 |  | ТП 1134 |  |  | 1
Нижновэнерго | Борский | ПС Толоконцево 110/6 |  | ТП КТПП 957 |  |  |  | 1
Нижновэнерго | Борский | ПС Кварц 110/10 |  | МТП 66 |  |  |  | 1
Нижновэнерго | Борский | ПС Толоконцево 110/6 |  | КТП 737 |  |  |  | 1
Нижновэнерго | Борский | ПС Валки 35/10 |  | КТП 876 |  |  |  | 1
Нижновэнерго | Борский | ПС Борская 220/110/10 |  | ТП 1423 |  |  |  | 1
Нижновэнерго | Борский | ПС Кварц 110/10 |  | КТП 64 |  |  | 1
Нижновэнерго | Борский | ПС Толоконцево 110/6 |  | КТП 207 |  |  |  | 1
Нижновэнерго | Борский | ПС Толоконцево 110/6 |  | ТП КТПП 957 |  |  |  | 1
Нижновэнерго | Борский | ПС Борская 220/110/10 |  | ЗТП 1188 |  |  |  | 1
Нижновэнерго | Борский | ПС Каменка 35/10 |  | КТП 758 |  |  |  | 1
Нижновэнерго | Борский | ПС Стеклозаводская 110/6 |  | ТП 1115 |  |  | 1
Нижновэнерго | Борский | ПС Моховые горы 110/35/6 |  | ЗТП 359 |  |  | 1
Нижновэнерго | Борский | ПС Моховые горы 110/35/6 |  | ТП 1067 |  |  | 1
Нижновэнерго | Борский | ПС Стеклозаводская 110/6 |  | ТП 1166 |  |  | 1
Нижновэнерго | Борский | ПС Моховые горы 110/35/6 |  | КТП 101 |  |  | 1
Нижновэнерго | Борский | ПС Толоконцево 110/6 |  | ТП КТПП 957 |  |  | 1
Нижновэнерго | Борский | ПС Валки 35/10 |  | КТП 817 |  |  |  | 1
Нижновэнерго | Дзержинский | ПС Ильино 35/10 |  | ТП 15 |  |  | 1
Нижновэнерго | Дзержинский | ПС Сейма ПТФ 110/35/10 |  | ТП 69 |  |  |  | 1
Нижновэнерго | Дзержинский | ПС Жолнино 110/35/6 |  | ТП 214 |  |  | 1
Нижновэнерго | Дзержинский | ПС Ильино 35/10 |  | ТП 65 |  |  | 1
Нижновэнерго | Дзержинский | ПС Ильино 35/10 |  | КТП 174 |  |  | 1
Нижновэнерго | Дзержинский | ПС Ильино 35/10 |  | КТП 174 |  |  | 1
Нижновэнерго | Дзержинский | ПС Ильино 35/10 |  | КТП 174 |  |  | 1
Нижновэнерго | Дзержинский | ПС Ильино 35/10 |  | ТП 65 |  |  | 1
Нижновэнерго | Дзержинский | ПС Смолино 110/35/10 |  | ТП 32 |  |  |  | 1
Нижновэнерго | Дзержинский | ПС Жолнино 110/35/6 |  | ТП 222 |  |  |  | 1
Нижновэнерго | Дзержинский | ПС Ильино 35/10 |  | ТП 65 |  |  | 1
Нижновэнерго | Дзержинский | ПС Смолино 110/35/10 |  | ТП 11 |  |  |  | 1
Нижновэнерго | Дзержинский | ПС ВКХП 35/10 |  | ТП 33 |  |  |  | 1
Нижновэнерго | Дзержинский | ПС ВКХП 35/10 |  | ТП 33 |  |  |  | 1
Нижновэнерго | Дзержинский | ПС ВКХП 35/10 |  | ТП 33 |  |  |  | 1
Нижновэнерго | Дзержинский | ПС ВКХП 35/10 |  | ТП 8 |  |  |  | 1
Нижновэнерго | Дзержинский | ПС Ильино 35/10 |  | ТП 111 |  |  | 1
Нижновэнерго | Дзержинский | ПС Сейма ПТФ 110/35/10 |  | ТП 163 |  |  |  | 1
Нижновэнерго | Дзержинский | ПС Лагерная 1 35/10 |  | ТП 25А |  |  | 1
Нижновэнерго | Дзержинский | ПС Ильино 35/10 |  | КТП 174 |  |  | 1
Нижновэнерго | Дзержинский | ПС ВКХП 35/10 |  | ТП 33 |  |  |  | 1
Нижновэнерго | Дзержинский | ПС Смолино 110/35/10 |  | ТП 125 |  |  | 1
Нижновэнерго | Дзержинский | ПС Сейма ПТФ 110/35/10 |  | ТП 38 |  |  |  | 1
Нижновэнерго | Дзержинский | ПС Ильино 35/10 |  | КТП 174 |  |  | 1
Нижновэнерго | Дзержинский | ПС ВКХП 35/10 |  | КТП 173 |  |  |  | 1
Нижновэнерго | Дзержинский | ПС Сейма ПТФ 110/35/10 |  | ТП 163 |  |  | 1
Нижновэнерго | Дзержинский | ПС Ильино 35/10 |  | КТП 174 |  |  | 1
Нижновэнерго | Дзержинский | ПС Фролищи 35/6 |  | ТП 231 |  |  |  | 1
Нижновэнерго | Дзержинский | ПС Жолнино 110/35/6 |  | ТП 211 |  |  |  | 1
Нижновэнерго | Дзержинский | ПС Ильино 35/10 |  | КТП 174 |  |  | 1
Нижновэнерго | Дзержинский | ПС Лагерная 1 35/10 |  | ТП 46 |  |  | 1
Нижновэнерго | Дзержинский | ПС Ильино 35/10 |  | КТП 174 |  |  | 1
Нижновэнерго | Дзержинский | ПС ВКХП 35/10 |  | ТП 33 |  |  |  | 1
Нижновэнерго | Дзержинский | ПС ВКХП 35/10 |  | ТП ТП 177 |  |  |  | 1
Нижновэнерго | Дзержинский | ПС Ильино 35/10 |  | ТП 65 |  |  | 1
Нижновэнерго | Дзержинский | ПС Ильино 35/10 |  | ТП 71 |  |  | 1
Нижновэнерго | Дзержинский | ПС Ильино 35/10 |  | ТП 55 |  |  | 1
Нижновэнерго | Дзержинский | ПС Смолино 110/35/10 |  | ТП 11 |  |  |  | 1
Нижновэнерго | Дзержинский | ПС Ильино 35/10 |  | ТП 16а |  |  |  | 1
Нижновэнерго | Дзержинский | ПС ВКХП 35/10 |  | ТП 3 |  |  |  | 1
Нижновэнерго | Дзержинский | ПС Фролищи 35/6 |  | ТП 230 |  |  |  | 1
Нижновэнерго | Дзержинский | ПС Ильино 35/10 |  | КТП 174 |  |  | 1
Нижновэнерго | Дзержинский | ПС Ильино 35/10 |  | КТП 174 |  |  | 1
Нижновэнерго | Дзержинский | ПС ВКХП 35/10 |  | ТП 3 |  |  |  | 1
Нижновэнерго | Дзержинский | ПС ВКХП 35/10 |  | ТП 8 |  |  |  | 1
Нижновэнерго | Дзержинский | ПС ВКХП 35/10 |  | ТП 3 |  |  | 1
Нижновэнерго | Дзержинский | ПС Ильино 35/10 |  | ТП 111 |  |  | 1
Нижновэнерго | Дзержинский | ПС Ильино 35/10 |  | ТП 111 |  |  | 1
Нижновэнерго | Дзержинский | ПС ВКХП 35/10 |  | ТП 121 |  |  |  | 1
Нижновэнерго | Дзержинский | ПС Сейма ПТФ 110/35/10 |  | ТП 128 |  |  |  | 1
Нижновэнерго | Дзержинский | ПС ВКХП 35/10 |  | ТП 31 |  |  |  | 1
Нижновэнерго | Дзержинский | ПС ВКХП 35/10 |  | ТП 5 |  |  |  | 1
Нижновэнерго | Дзержинский | ПС Сейма ПТФ 110/35/10 |  | ТП 39 |  |  |  | 1
Нижновэнерго | Дзержинский | ПС Сейма ПТФ 110/35/10 |  | ТП 69 |  |  | 1
Нижновэнерго | Дзержинский | ПС Ильино 35/10 |  | КТП 174 |  |  | 1
Нижновэнерго | Дзержинский | ПС Ильино 35/10 |  | КТП 174 |  |  | 1
Нижновэнерго | Дзержинский | ПС Лагерная 1 35/10 |  | ТП 178 |  |  | 1
Нижновэнерго | Дзержинский | ПС Фролищи 35/6 |  | ТП 230 |  |  | 1
Нижновэнерго | Дзержинский | ПС ВКХП 35/10 |  | ТП 33 |  |  |  | 1
Нижновэнерго | Дзержинский | ПС Ильино 35/10 |  | ТП 16а |  |  |  | 1
Нижновэнерго | Дзержинский | ПС Сейма ПТФ 110/35/10 |  | ТП 37 |  |  | 1
Нижновэнерго | Дзержинский | ПС Ильино 35/10 |  | ТП 55 |  |  | 1
Нижновэнерго | Дзержинский | ПС Жолнино 110/35/6 |  | ТП 202 |  |  | 1
Нижновэнерго | Дзержинский | ПС ВКХП 35/10 |  | ТП 27 |  |  |  | 1
Нижновэнерго | Дзержинский | ПС Фролищи 35/6 |  | ТП 245 |  |  |  | 1
Нижновэнерго | Дзержинский | ПС Ильино 35/10 |  | ТП 65 |  |  | 1
Нижновэнерго | Дзержинский | ПС Сейма ПТФ 110/35/10 |  | ТП 69 |  |  | 1
Нижновэнерго | Дзержинский | ПС Ильино 35/10 |  | ТП 71 |  |  | 1
Нижновэнерго | Дзержинский | ПС Ильино 35/10 |  | ТП 47 |  |  |  | 1
Нижновэнерго | Дзержинский | ПС Жолнино 110/35/6 |  | ТП 212 |  |  | 1
Нижновэнерго | Дзержинский | ПС Ильино 35/10 |  | ТП 65 |  |  | 1
Нижновэнерго | Дзержинский | ПС Сейма ПТФ 110/35/10 |  | ТП 163 |  |  | 1
Нижновэнерго | Дзержинский | ПС Сейма ПТФ 110/35/10 |  | ТП ТП 170 |  |  |  | 1
Нижновэнерго | Дзержинский | ПС Ильино 35/10 |  | ТП 71 |  |  | 1
Нижновэнерго | Дзержинский | ПС Сейма ПТФ 110/35/10 |  | ТП ТП 170 |  |  |  | 1
Нижновэнерго | Дзержинский | ПС ВКХП 35/10 |  | ТП ТП 177 |  |  | 1
Нижновэнерго | Дзержинский | ПС Сейма ПТФ 110/35/10 |  | ТП 69 |  |  | 1
Нижновэнерго | Борский | ПС Ильино 35/10 |  | ТП 16а |  |  | 1
Нижновэнерго | Дзержинский | ПС ВКХП 35/10 |  | ТП 29 |  |  |  | 1
Нижновэнерго | Дзержинский | ПС ВКХП 35/10 |  | ТП 31 |  |  |  | 1
Нижновэнерго | Дзержинский | ПС Ильино 35/10 |  | ТП 112 |  |  |  | 1
Нижновэнерго | Дзержинский | ПС Доскино 110/10 |  | ТП 327 |  |  |  | 1
Нижновэнерго | Дзержинский | ПС Западная 110/10/6 |  | КТП 605 |  |  |  | 1
Нижновэнерго | Дзержинский | ПС Западная 110/10/6 |  | ТП 4 |  |  | 1
Нижновэнерго | Дзержинский | ПС Западная 110/10/6 |  | ТП 4 |  |  | 1
Нижновэнерго | Дзержинский | ПС Западная 110/10/6 |  | ТП 111 |  |  | 1
Нижновэнерго | Дзержинский | ПС Западная 110/10/6 |  | КТП 605 |  |  |  | 1
Нижновэнерго | Дзержинский | ПС Западная 110/10/6 |  | КТП 605 |  |  |  | 1
Нижновэнерго | Дзержинский | ПС Городская 110/10/6 |  | ТП 56 |  |  |  | 1
Нижновэнерго | Дзержинский | ПС Городская 110/10/6 |  | ТП 431 |  |  |  | 1
Нижновэнерго | Дзержинский | ПС Западная 110/10/6 |  | ТП 129 |  |  | 1
Нижновэнерго | Дзержинский | ПС Западная 110/10/6 |  | ТП 72 |  |  | 1
Нижновэнерго | Дзержинский | ПС Дзержинская 110/35/6 |  | КТП 543 |  |  |  | 1
Нижновэнерго | Дзержинский | ПС Западная 110/10/6 |  | КТП 605 |  |  |  | 1
Нижновэнерго | Дзержинский | ПС Западная 110/10/6 |  | ТП 155 |  |  |  | 1
Нижновэнерго | Дзержинский | ПС Западная 110/10/6 |  | ТП 211 |  |  | 1
Нижновэнерго | Дзержинский | ПС Западная 110/10/6 |  | ТП 4 |  |  | 1
Нижновэнерго | Дзержинский | ПС Городская 110/10/6 |  | ТП 205 |  |  | 1
Нижновэнерго | Дзержинский | ПС Западная 110/10/6 |  | КТП 534 |  |  |  | 1
Нижновэнерго | Дзержинский | ПС Западная 110/10/6 |  | ТП 129 |  |  | 1
Нижновэнерго | Дзержинский | ПС Дзержинская 110/35/6 |  | КТП 543 |  |  |  | 1
Нижновэнерго | Дзержинский | ПС Западная 110/10/6 |  | КТП 605 |  |  |  | 1
Нижновэнерго | Дзержинский | ПС Дзержинская 110/35/6 |  | ТП 52 |  |  |  | 1
Нижновэнерго | Дзержинский | ПС Западная 110/10/6 |  | ТП 66 |  |  | 1
Нижновэнерго | Дзержинский | ПС Доскино 110/10 |  | ТП 333 |  |  |  | 1
Нижновэнерго | Дзержинский | ПС Речной водозабор |  | ТП 316 |  |  |  | 1
Нижновэнерго | Дзержинский | ПС Западная 110/10/6 |  | КТП 605 |  |  |  | 1
Нижновэнерго | Дзержинский | ПС Западная 110/10/6 |  | КТП 605 |  |  |  | 1
Нижновэнерго | Дзержинский | ПС Дзержинская 110/35/6 |  | ТП 52 |  |  |  | 1
Нижновэнерго | Дзержинский | ПС Западная 110/10/6 |  | ТП 133 |  |  | 1
Нижновэнерго | Дзержинский | ПС Западная 110/10/6 |  | КТП 605 |  |  |  | 1
Нижновэнерго | Дзержинский | ПС Западная 110/10/6 |  | КТП 605 |  |  |  | 1
Нижновэнерго | Дзержинский | ПС Западная 110/10/6 |  | КТП 605 |  |  |  | 1
Нижновэнерго | Дзержинский | ПС Дзержинская 110/35/6 |  | ТП 52 |  |  |  | 1
Нижновэнерго | Дзержинский | ПС Западная 110/10/6 |  | ТП 4 |  |  | 1
Нижновэнерго | Дзержинский | ПС Западная 110/10/6 |  | ТП 114 |  |  | 1
Нижновэнерго | Дзержинский | ПС Городская 110/10/6 |  | ТП 431 |  |  | 1
Нижновэнерго | Дзержинский | ПС Западная 110/10/6 |  | ТП 139 |  |  |  | 1
Нижновэнерго | Дзержинский | ПС Речной водозабор |  | ТП 311 |  |  |  | 1
Нижновэнерго | Дзержинский | ПС Западная 110/10/6 |  | ТП 432 |  |  | 1
Нижновэнерго | Дзержинский | ПС Западная 110/10/6 |  | ТП 524 |  |  |  | 1
Нижновэнерго | Дзержинский | ПС Дзержинская 110/35/6 |  | ТП 52 |  |  |  | 1
Нижновэнерго | Дзержинский | ПС Западная 110/10/6 |  | ТП 104 |  |  |  | 1
Нижновэнерго | Дзержинский | ПС Речной водозабор |  | ТП 308 |  |  |  | 1
Нижновэнерго | Дзержинский | ПС Западная 110/10/6 |  | ТП 386 |  |  |  | 1
Нижновэнерго | Дзержинский | ПС Городская 110/10/6 |  | ТП 431 |  |  | 1
Нижновэнерго | Дзержинский | ПС Западная 110/10/6 |  | ТП 163 |  |  |  | 1
Нижновэнерго | Дзержинский | ПС Западная 110/10/6 |  | ТП 57 |  |  |  | 1
Нижновэнерго | Дзержинский | ПС Городская 110/10/6 |  | ТП 58 |  |  |  | 1
Нижновэнерго | Дзержинский | ПС Дзержинская 110/35/6 |  | ТП 28 |  |  | 1
Нижновэнерго | Дзержинский | ПС Дзержинская 110/35/6 |  | ТП 118 |  |  | 1
Нижновэнерго | Дзержинский | ПС Речной водозабор |  | ТП 308 |  |  |  | 1
Нижновэнерго | Дзержинский | ПС Дзержинская 110/35/6 |  | ТП 253 |  |  | 1
Нижновэнерго | Дзержинский | ПС Дзержинская 110/35/6 |  | ТП 263 |  |  | 1
Нижновэнерго | Дзержинский | ПС Дзержинская 110/35/6 |  | ТП 216 |  |  | 1
Нижновэнерго | Дзержинский | ПС Синтез 1 110/6 |  | ТП 335 |  |  |  | 1
Нижновэнерго | Дзержинский | ПС Западная 110/10/6 |  | ТП 71 |  |  | 1
Нижновэнерго | Дзержинский | ПС Западная 110/10/6 |  | ТП 421 |  |  | 1
Нижновэнерго | Дзержинский | ПС Западная 110/10/6 |  | КТП 605 |  |  |  | 1
Нижновэнерго | Дзержинский | ПС Городская 110/10/6 |  | ТП 274 |  |  | 1
Нижновэнерго | Дзержинский | ПС Западная 110/10/6 |  | ТП 432 |  |  | 1
Нижновэнерго | Дзержинский | ПС Западная 110/10/6 |  | КТП 605 |  |  | 1
Нижновэнерго | Дзержинский | ПС Западная 110/10/6 |  | ТП 129 |  |  | 1
Нижновэнерго | Дзержинский | ПС Доскино 110/10 |  | ТП 326 |  |  |  | 1
Нижновэнерго | Дзержинский | ПС Западная 110/10/6 |  | КТП 534 |  |  |  | 1
Нижновэнерго | Дзержинский | ПС Дзержинская 110/35/6 |  | ТП 183 |  |  |  | 1
Нижновэнерго | Дзержинский | ПС Доскино 110/10 |  | ТП 327 |  |  |  | 1
Нижновэнерго | Дзержинский | ПС Западная 110/10/6 |  | ТП 562 |  |  | 1
Нижновэнерго | Дзержинский | ПС Дзержинская 110/35/6 |  | ТП 263 |  |  | 1
Нижновэнерго | Дзержинский | ПС Западная 110/10/6 |  | ТП 37 |  |  | 1
Нижновэнерго | Дзержинский | ПС Доскино 110/10 |  | ТП 326 |  |  |  | 1
Нижновэнерго | Дзержинский | ПС Западная 110/10/6 |  | ТП 66 |  |  | 1
Нижновэнерго | Дзержинский | ПС Речной водозабор |  | ТП 307 |  |  |  | 1
Нижновэнерго | Дзержинский | ПС Западная 110/10/6 |  | ТП 372 |  |  | 1
Нижновэнерго | Дзержинский | ПС Западная 110/10/6 |  | КТП 534 |  |  |  | 1
Нижновэнерго | Дзержинский | ПС Западная 110/10/6 |  | ТП 4 |  |  | 1
Нижновэнерго | Дзержинский | ПС Дзержинская 110/35/6 |  | КТП 543 |  |  |  | 1
Нижновэнерго | Дзержинский | ПС Городская 110/10/6 |  | ТП 270 |  |  |  | 1
Нижновэнерго | Дзержинский | ПС Западная 110/10/6 |  | ТП 36 |  |  |  | 1
Нижновэнерго | Богородский РЭС | ПС Куликово 35/10 |  | ТП 19161 |  |  |  | 1
Нижновэнерго | Богородский РЭС | ПС Кожевенная 110/35/6 |  | ТП 1011 |  |  |  | 1
Нижновэнерго | Богородский РЭС | ПС Куликово 35/10 |  | КТП 19130 |  |  |  | 1
Нижновэнерго | Богородский РЭС | ПС Куликово 35/10 |  | КТП 1634 |  |  |  | 1
Нижновэнерго | Богородский РЭС | ПС Оранки 35/10 |  | ТП 1628 |  |  |  | 1
Нижновэнерго | Богородский РЭС | ПС Куликово 35/10 |  | КТП 19130 |  |  |  | 1
Нижновэнерго | Богородский РЭС | ПС Куликово 35/10 |  | КТП 19130 |  |  | 1
Нижновэнерго | Богородский РЭС | ПС Буревестник 110/10 |  | КТП 19112 |  |  | 1
Нижновэнерго | Богородский РЭС | ПС Куликово 35/10 |  | КТП 19118 |  |  |  | 1
Нижновэнерго | Богородский РЭС | ПС Куликово 35/10 |  | ТП 19143 |  |  |  | 1
Нижновэнерго | Богородский РЭС | ПС Богородская 110/6 |  | ТП 1423 |  |  | 1
Нижновэнерго | Богородский РЭС | ПС Буревестник 110/10 |  | ТП 10139 |  |  |  | 1
Нижновэнерго | Богородский РЭС | ПС Куликово 35/10 |  | КТП 1634 |  |  |  | 1
Нижновэнерго | Богородский РЭС | ПС Буревестник 110/10 |  | ТП 10139 |  |  |  | 1
Нижновэнерго | Богородский РЭС | ПС Дальнее Константиново 110/35/10 |  | КТП 1736 |  |  | 1
Нижновэнерго | Богородский РЭС | ПС Буревестник 110/10 |  | КТП 10131 |  |  |  | 1
Нижновэнерго | Богородский РЭС | ПС Дальнее Константиново 110/35/10 |  | ТП 1990 |  |  |  | 1
Нижновэнерго | Богородский РЭС | ПС Куликово 35/10 |  | КТП 19116 |  |  |  | 1
Нижновэнерго | Богородский РЭС | ПС Буревестник 110/10 |  | ТП 10139 |  |  | 1
Нижновэнерго | Богородский РЭС | ПС Богородская 110/6 |  | ТП 10157 |  |  |  | 1
Нижновэнерго | Богородский РЭС | ПС Богородская 110/6 |  | ТП 1429 |  |  | 1
Нижновэнерго | Богородский РЭС | ПС Кожевенная 110/35/6 |  | КТП 10123 |  |  | 1
Нижновэнерго | Богородский РЭС | ПС Кожевенная 110/35/6 |  | КТП 14101 |  |  |  | 1
Нижновэнерго | Богородский РЭС | ПС Кожевенная 110/35/6 |  | ТП 10148 |  |  |  | 1
Нижновэнерго | Богородский РЭС | ПС Кожевенная 110/35/6 |  | ТП 10150 |  |  |  | 1
Нижновэнерго | Богородский РЭС | ПС Куликово 35/10 |  | ТП 1048 |  |  |  | 1
Нижновэнерго | Богородский РЭС | ПС Буревестник 110/10 |  | КТП 19112 |  |  |  | 1
Нижновэнерго | Богородский РЭС | ПС Буревестник 110/10 |  | ТП 10139 |  |  |  | 1
Нижновэнерго | Богородский РЭС | ПС Богородская 110/6 |  | КТП 1099 |  |  |  | 1
Нижновэнерго | Богородский РЭС | ПС Кожевенная 110/35/6 |  | ТП 10150 |  |  |  | 1
Нижновэнерго | Богородский РЭС | ПС Кожевенная 110/35/6 |  | ТП 10172 |  |  |  | 1
Нижновэнерго | Богородский РЭС | ПС Буревестник 110/10 |  | ТП 18101 |  |  |  | 1
Нижновэнерго | Богородский РЭС | ПС Богородская 110/6 |  | КТП 10133 |  |  |  | 1
Нижновэнерго | Богородский РЭС | ПС Кожевенная 110/35/6 |  | КТП 12112 |  |  |  | 1
Нижновэнерго | Богородский РЭС | ПС Куликово 35/10 |  | ТП 19172 |  |  |  | 1
Нижновэнерго | Богородский РЭС | ПС Богородская 110/6 |  | КТП 10133 |  |  |  | 1
Нижновэнерго | Богородский РЭС | ПС Буревестник 110/10 |  | КТП 10131 |  |  |  | 1
Нижновэнерго | Богородский РЭС | ПС Куликово 35/10 |  | КТП 1950 |  |  |  | 1
Нижновэнерго | Богородский РЭС | ПС Кожевенная 110/35/6 |  | КТП 12112 |  |  |  | 1
Нижновэнерго | Богородский РЭС | ПС Кожевенная 110/35/6 |  | ТП 10140 |  |  |  | 1
Нижновэнерго | Богородский РЭС | ПС Буревестник 110/10 |  | ТП 1068 |  |  | 1
Нижновэнерго | Богородский РЭС | ПС Куликово 35/10 |  | КТП 19130 |  |  |  | 1
Нижновэнерго | Богородский РЭС | ПС Буревестник 110/10 |  | КТП 1949 |  |  |  | 1
Нижновэнерго | Богородский РЭС | ПС Буревестник 110/10 |  | КТП 10125 |  |  |  | 1
Нижновэнерго | Богородский РЭС | ПС Богородская 110/6 |  | КТП 1099 |  |  |  | 1
Нижновэнерго | Богородский РЭС | ПС Богородская 110/6 |  | ТП 1002 |  |  |  | 1
Нижновэнерго | Богородский РЭС | ПС Буревестник 110/10 |  | ТП 1067 |  |  |  | 1
Нижновэнерго | Богородский РЭС | ПС Буревестник 110/10 |  | ТП 10139 |  |  |  | 1
Нижновэнерго | Богородский РЭС | ПС Куликово 35/10 |  | ТП 19175 |  |  |  | 1
Нижновэнерго | Богородский РЭС | ПС Кожевенная 110/35/6 |  | ТП 10140 |  |  |  | 1
Нижновэнерго | Богородский РЭС | ПС Куликово 35/10 |  | ТП 19175 |  |  |  | 1
Нижновэнерго | Богородский РЭС | ПС Кожевенная 110/35/6 |  | ТП 1217 |  |  |  | 1
Нижновэнерго | Богородский РЭС | ПС Буревестник 110/10 |  | ТП 1808 |  |  |  | 1
Нижновэнерго | Богородский РЭС | ПС Буревестник 110/10 |  | ТП 18104 |  |  |  | 1
Нижновэнерго | Богородский РЭС | ПС Кожевенная 110/35/6 |  | ТП 10172 |  |  |  | 1
Нижновэнерго | Богородский РЭС | ПС Буревестник 110/10 |  | КТП 11115А |  |  |  | 1
Нижновэнерго | Богородский РЭС | ПС Богородская 110/6 |  | ТП 10157 |  |  |  | 1
Нижновэнерго | Богородский РЭС | ПС Богородская 110/6 |  | КТП 12114 |  |  |  | 1
Нижновэнерго | Богородский РЭС | ПС Богородская 110/6 |  | КТП 12108 |  |  |  | 1
Нижновэнерго | Богородский РЭС | ПС Богородская 110/6 |  | ТП 10168 |  |  |  | 1
Нижновэнерго | Богородский РЭС | ПС Кожевенная 110/35/6 |  | ТП 1010 |  |  |  | 1
Нижновэнерго | Богородский РЭС | ПС Буревестник 110/10 |  | ТП 1070 |  |  |  | 1
Нижновэнерго | Богородский РЭС | ПС Куликово 35/10 |  | КТП 1966 |  |  |  | 1
Нижновэнерго | Богородский РЭС | ПС Куликово 35/10 |  | ТП 19161 |  |  |  | 1
Нижновэнерго | Богородский РЭС | ПС Буревестник 110/10 |  | ТП 10139 |  |  |  | 1
Нижновэнерго | Богородский РЭС | ПС Буревестник 110/10 |  | ТП 1834 |  |  |  | 1
Нижновэнерго | Богородский РЭС | ПС Буревестник 110/10 |  | ТП 1714 |  |  |  | 1
Нижновэнерго | Богородский РЭС | ПС Куликово 35/10 |  | КТП 19123 |  |  | 1
Нижновэнерго | Богородский РЭС | ПС Буревестник 110/10 |  | КТП 1072 |  |  |  | 1
Нижновэнерго | Богородский РЭС | ПС Богородская 110/6 |  | ТП 1203 |  |  |  | 1
Нижновэнерго | Богородский РЭС | ПС Богородская 110/6 |  | ТП 1423 |  |  | 1
Нижновэнерго | Богородский РЭС | ПС Куликово 35/10 |  | КТП 19116 |  |  |  | 1
Нижновэнерго | Богородский РЭС | ПС Кожевенная 110/35/6 |  | ТП 1220 |  |  |  | 1
Нижновэнерго | Богородский РЭС | ПС Куликово 35/10 |  | КТП 1634 |  |  |  | 1
Нижновэнерго | Богородский РЭС | ПС Буревестник 110/10 |  | КТП 1093 |  |  |  | 1
Нижновэнерго | Богородский РЭС | ПС Куликово 35/10 |  | КТП 19123 |  |  |  | 1
Нижновэнерго | Богородский РЭС | ПС Ушаково 35/6 |  | ТП 1276 |  |  |  | 1
Нижновэнерго | Богородский РЭС | ПС Ушаково 35/6 |  | КТП 12104 |  |  |  | 1
Нижновэнерго | Богородский РЭС | ПС Богородская 110/6 |  | ТП 1423 |  |  | 1
Нижновэнерго | Богородский РЭС | ПС Буревестник 110/10 |  | КТП 19125 |  |  | 1
Нижновэнерго | Богородский РЭС | ПС Кожевенная 110/35/6 |  | КТП 12112 |  |  |  | 1
Нижновэнерго | Богородский РЭС | ПС Богородская 110/6 |  | ТП 1283 |  |  |  | 1
Нижновэнерго | Богородский РЭС | ПС Богородская 110/6 |  | КТП 10133 |  |  |  | 1
Нижновэнерго | Богородский РЭС | ПС Кожевенная 110/35/6 |  | ТП 10150 |  |  |  | 1
Нижновэнерго | Богородский РЭС | ПС Куликово 35/10 |  | ТП 19193 |  |  | 1
Нижновэнерго | Богородский РЭС | ПС Кожевенная 110/35/6 |  | КТП 1099 |  |  |  | 1
Нижновэнерго | Богородский РЭС | ПС Богородская 110/6 |  | КТП 1077 |  |  | 1
Нижновэнерго | Богородский РЭС | ПС Куликово 35/10 |  | КТП 19106 |  |  |  | 1
Нижновэнерго | Богородский РЭС | ПС Буревестник 110/10 |  | ТП 18101 |  |  |  | 1
Нижновэнерго | Богородский РЭС | ПС Буревестник 110/10 |  | ТП 1068 |  |  |  | 1
Нижновэнерго | Богородский РЭС | ПС Куликово 35/10 |  | КТП 19117 |  |  |  | 1
Нижновэнерго | Богородский РЭС | ПС Буревестник 110/10 |  | ТП 1068 |  |  |  | 1
Нижновэнерго | Богородский РЭС | ПС Буревестник 110/10 |  | ТП 18101 |  |  |  | 1
Нижновэнерго | Богородский РЭС | ПС Богородская 110/6 |  | КТП 12109 |  |  |  | 1
Нижновэнерго | Богородский РЭС | ПС Куликово 35/10 |  | ТП 19161 |  |  |  | 1
Нижновэнерго | Богородский РЭС | ПС Буревестник 110/10 |  | КТП 19106 |  |  |  | 1
Нижновэнерго | Богородский РЭС | ПС Буревестник 110/10 |  | КТП 11115А |  |  |  | 1
Нижновэнерго | Богородский РЭС | ПС Буревестник 110/10 |  | ТП 10139 |  |  |  | 1
Нижновэнерго | Богородский РЭС | ПС Буревестник 110/10 |  | КТП 1096 |  |  |  | 1
Нижновэнерго | Богородский РЭС | ПС Буревестник 110/10 |  | КТП 19106 |  |  |  | 1
Нижновэнерго | Богородский РЭС | ПС Кожевенная 110/35/6 |  | ТП 10150 |  |  |  | 1
Нижновэнерго | Богородский РЭС | ПС Буревестник 110/10 |  | КТП 10128 |  |  |  | 1
Нижновэнерго | Богородский РЭС | ПС Куликово 35/10 |  | КТП 19130 |  |  |  | 1
Нижновэнерго | Богородский РЭС | ПС Богородская 110/6 |  | КТП 10133 |  |  |  | 1
Нижновэнерго | Богородский РЭС | ПС Куликово 35/10 |  | КТП 19123 |  |  |  | 1
Нижновэнерго | Богородский РЭС | ПС Хвощевка 35/10 |  | ТП 1626 |  |  | 1
Нижновэнерго | Богородский РЭС | ПС Кожевенная 110/35/6 |  | ТП 1024 |  |  | 1
Нижновэнерго | Богородский РЭС | ПС Кожевенная 110/35/6 |  | ТП 10150 |  |  |  | 1
Нижновэнерго | Богородский РЭС | ПС Куликово 35/10 |  | КТП 19130 |  |  |  | 1
Нижновэнерго | Богородский РЭС | ПС Буревестник 110/10 |  | КТП 10131 |  |  |  | 1
Нижновэнерго | Богородский РЭС | ПС Буревестник 110/10 |  | ТП 1709 |  |  |  | 1
Нижновэнерго | Богородский РЭС | ПС Буревестник 110/10 |  | ТП 10139 |  |  |  | 1
Нижновэнерго | Богородский РЭС | ПС Буревестник 110/10 |  | ТП 10164 |  |  |  | 1
Нижновэнерго | Богородский РЭС | ПС Кожевенная 110/35/6 |  | КТП 14101 |  |  |  | 1
Нижновэнерго | Богородский РЭС | ПС Кожевенная 110/35/6 |  | ТП 12121 |  |  |  | 1
Нижновэнерго | Богородский РЭС | ПС Кожевенная 110/35/6 |  | ТП 1022 |  |  |  | 1
Нижновэнерго | Богородский РЭС | ПС Кожевенная 110/35/6 |  | ТП 10147 |  |  |  | 1
Нижновэнерго | Богородский РЭС | ПС Куликово 35/10 |  | КТП 19117 |  |  |  | 1
Нижновэнерго | Богородский РЭС | ПС Кожевенная 110/35/6 |  | ТП 1221 |  |  | 1
Нижновэнерго | Богородский РЭС | ПС Кожевенная 110/35/6 |  | ТП 10149 |  |  |  | 1
Нижновэнерго | Богородский РЭС | ПС Кожевенная 110/35/6 |  | КТП 1498 |  |  |  | 1
Нижновэнерго | Богородский РЭС | ПС Куликово 35/10 |  | КТП 19136 |  |  |  | 1
Нижновэнерго | Богородский РЭС | ПС Куликово 35/10 |  | ТП 19161 |  |  |  | 1
Нижновэнерго | Богородский РЭС | ПС Кожевенная 110/35/6 |  | КТП 10115 |  |  |  | 1
Нижновэнерго | Богородский РЭС | ПС Буревестник 110/10 |  | ТП 10139 |  |  |  | 1
Нижновэнерго | Богородский РЭС | ПС Куликово 35/10 |  | ТП 19171 |  |  |  | 1
Нижновэнерго | Богородский РЭС | ПС Буревестник 110/10 |  | ТП 1862 |  |  |  | 1
Нижновэнерго | Богородский РЭС | ПС Богородская 110/6 |  | ТП 10143 |  |  |  | 1
Нижновэнерго | Богородский РЭС | ПС Буревестник 110/10 |  | ТП 10145 |  |  |  | 1
Нижновэнерго | Богородский РЭС | ПС Кожевенная 110/35/6 |  | ТП 10175 |  |  | 1
Нижновэнерго | Богородский РЭС | ПС Кожевенная 110/35/6 |  | КТП 12110 |  |  |  | 1
Нижновэнерго | Богородский РЭС | ПС Буревестник 110/10 |  | ТП 1833 |  |  |  | 1
Нижновэнерго | Богородский РЭС | ПС Богородская 110/6 |  | ТП 10168 |  |  |  | 1
Нижновэнерго | Богородский РЭС | ПС Митино 110/35/10 |  | КТП 1973 |  |  |  | 1
Нижновэнерго | Богородский РЭС | ПС Богородская 110/6 |  | КТП 12108 |  |  |  | 1
Нижновэнерго | Богородский РЭС | ПС Куликово 35/10 |  | КТП 19117 |  |  |  | 1
Нижновэнерго | Богородский РЭС | ПС Буревестник 110/10 |  | ТП 1834 |  |  |  | 1
Нижновэнерго | Богородский РЭС | ПС Кожевенная 110/35/6 |  | ТП 10172 |  |  |  | 1
Нижновэнерго | Богородский РЭС | ПС Куликово 35/10 |  | ТП 19161 |  |  |  | 1
Нижновэнерго | Богородский РЭС | ПС Буревестник 110/10 |  | КТП 11115А |  |  |  | 1
Нижновэнерго | Богородский РЭС | ПС Куликово 35/10 |  | ТП 19171 |  |  |  | 1
Нижновэнерго | Богородский РЭС | ПС Кожевенная 110/35/6 |  | КТП 12110 |  |  |  | 1
Нижновэнерго | Богородский РЭС | ПС Куликово 35/10 |  | ТП 19172 |  |  |  | 1
Нижновэнерго | Богородский РЭС | ПС Кожевенная 110/35/6 |  | КТП 1088 |  |  |  | 1
Нижновэнерго | Богородский РЭС | ПС Кожевенная 110/35/6 |  | ТП 1221 |  |  |  | 1
Нижновэнерго | Богородский РЭС | ПС Буревестник 110/10 |  | ТП 1822 |  |  |  | 1
Нижновэнерго | Богородский РЭС | ПС Богородская 110/6 |  | ТП 1283 |  |  |  | 1
Нижновэнерго | Богородский РЭС | ПС Куликово 35/10 |  | КТП 19123 |  |  |  | 1
Нижновэнерго | Богородский РЭС | ПС Кожевенная 110/35/6 |  | КТП 1498 |  |  |  | 1
Нижновэнерго | Богородский РЭС | ПС Куликово 35/10 |  | ТП 19161 |  |  |  | 1
Нижновэнерго | Богородский РЭС | ПС Богородская 110/6 |  | ТП 1295 |  |  |  | 1
Нижновэнерго | Богородский РЭС | ПС Ушаково 35/6 |  | КТП 12118 |  |  |  | 1
Нижновэнерго | Богородский РЭС | ПС Ушаково 35/6 |  | КТП 12118 |  |  |  | 1
Нижновэнерго | Богородский РЭС | ПС Буревестник 110/10 |  | КТП 19125 |  |  |  | 1
Нижновэнерго | Богородский РЭС | ПС Буревестник 110/10 |  | КТП 19112 |  |  |  | 1
Нижновэнерго | Богородский РЭС | ПС Кожевенная 110/35/6 |  | КТП 14104 |  |  |  | 1
Нижновэнерго | Богородский РЭС | ПС Куликово 35/10 |  | ТП 19172 |  |  |  | 1
Нижновэнерго | Богородский РЭС | ПС Богородская 110/6 |  | КТП 1298 |  |  |  | 1
Нижновэнерго | Богородский РЭС | ПС Ворсма 110/6 |  | ТП 1245 |  |  |  | 1
Нижновэнерго | Богородский РЭС | ПС Богородская 110/6 |  | ТП 10150 |  |  |  | 1
Нижновэнерго | Богородский РЭС | ПС Кожевенная 110/35/6 |  | КТП 14101 |  |  |  | 1
Нижновэнерго | Богородский РЭС | ПС Богородская 110/6 |  | ТП 10172 |  |  |  | 1
Нижновэнерго | Богородский РЭС | ПС Буревестник 110/10 |  | КТП 19106 |  |  |  | 1
Нижновэнерго | Богородский РЭС | ПС Кожевенная 110/35/6 |  | КТП 10118 |  |  |  | 1
Нижновэнерго | Богородский РЭС | ПС Куликово 35/10 |  | ТП 19200 |  |  |  | 1
Нижновэнерго | Богородский РЭС | ПС Буревестник 110/10 |  | ТП 1068 |  |  |  | 1
Нижновэнерго | Богородский РЭС | ПС Буревестник 110/10 |  | КТП 19112 |  |  |  | 1
Нижновэнерго | Богородский РЭС | ПС Буревестник 110/10 |  | КТП 10104 |  |  |  | 1
Нижновэнерго | Богородский РЭС | ПС Буревестник 110/10 |  | КТП 1090 |  |  | 1
Нижновэнерго | Богородский РЭС | ПС Буревестник 110/10 |  | ТП 1070 |  |  | 1
Нижновэнерго | Богородский РЭС | ПС Ушаково 35/6 |  | КТП 12118 |  |  |  | 1
Нижновэнерго | Богородский РЭС | ПС Богородская 110/6 |  | ТП 10142 |  |  |  | 1
Нижновэнерго | Богородский РЭС | ПС Кожевенная 110/35/6 |  | ТП 25830 |  |  |  | 1
Нижновэнерго | Богородский РЭС | ПС Куликово 35/10 |  | ТП 1729 |  |  | 1
Нижновэнерго | Богородский РЭС | ПС Буревестник 110/10 |  | КТП 19112 |  |  |  | 1
Нижновэнерго | Богородский РЭС | ПС Кожевенная 110/35/6 |  | КТП 12110 |  |  |  | 1
Нижновэнерго | Богородский РЭС | ПС Буревестник 110/10 |  | ТП 1714 |  |  |  | 1
Нижновэнерго | Богородский РЭС | ПС Кожевенная 110/35/6 |  | ТП 1021 |  |  |  | 1
Нижновэнерго | Богородский РЭС | ПС Кожевенная 110/35/6 |  | ТП 12132 |  |  |  | 1
Нижновэнерго | Богородский РЭС | ПС Буревестник 110/10 |  | КТП 10126 |  |  |  | 1
Нижновэнерго | Богородский РЭС | ПС Кожевенная 110/35/6 |  | ТП 10157 |  |  |  | 1
Нижновэнерго | Богородский РЭС | ПС Богородская 110/6 |  | КТП 10133 |  |  |  | 1
Нижновэнерго | Богородский РЭС | ПС Куликово 35/10 |  | ТП 19172 |  |  |  | 1
Нижновэнерго | Богородский РЭС | ПС Кожевенная 110/35/6 |  | ТП 10140 |  |  |  | 1
Нижновэнерго | Богородский РЭС | ПС Богородская 110/6 |  | ТП 10150 |  |  |  | 1
Нижновэнерго | Богородский РЭС | ПС Куликово 35/10 |  | ТП 19171 |  |  |  | 1
Нижновэнерго | Богородский РЭС | ПС Куликово 35/10 |  | ТП 19143 |  |  |  | 1
Нижновэнерго | Богородский РЭС | ПС Буревестник 110/10 |  | КТП 10126 |  |  |  | 1
Нижновэнерго | Богородский РЭС | ПС Богородская 110/6 |  | КТП 1077 |  |  | 1
Нижновэнерго | Богородский РЭС | ПС Буревестник 110/10 |  | ТП 1862 |  |  |  | 1
Нижновэнерго | Богородский РЭС | ПС Куликово 35/10 |  | ТП 19161 |  |  |  | 1
Нижновэнерго | Богородский РЭС | ПС Буревестник 110/10 |  | ТП 1709 |  |  |  | 1
Нижновэнерго | Богородский РЭС | ПС Куликово 35/10 |  | КТП 19130 |  |  |  | 1
Нижновэнерго | Богородский РЭС | ПС Кожевенная 110/35/6 |  | ТП 1230 |  |  | 1
Нижновэнерго | Богородский РЭС | ПС Буревестник 110/10 |  | КТП 19106 |  |  |  | 1
Нижновэнерго | Богородский РЭС | ПС Куликово 35/10 |  | ТП 19161 |  |  |  | 1
Нижновэнерго | Богородский РЭС | ПС Буревестник 110/10 |  | ТП 1061 |  |  |  | 1
Нижновэнерго | Богородский РЭС | ПС Куликово 35/10 |  | КТП 19130 |  |  |  | 1
Нижновэнерго | Богородский РЭС | ПС Куликово 35/10 |  | ТП 19161 |  |  |  | 1
Нижновэнерго | Богородский РЭС | ПС Буревестник 110/10 |  | ТП 1709 |  |  |  | 1
Нижновэнерго | Богородский РЭС | ПС Ушаково 35/6 |  | КТП 12118 |  |  |  | 1
Нижновэнерго | Богородский РЭС | ПС Кожевенная 110/35/6 |  | ТП 10149 |  |  |  | 1
Нижновэнерго | Богородский РЭС | ПС Митино 110/35/10 |  | КТП 1893 |  |  |  | 1
Нижновэнерго | Богородский РЭС | ПС Митино 110/35/10 |  | КТП 1960 |  |  |  | 1
Нижновэнерго | Богородский РЭС | ПС Куликово 35/10 |  | КТП 19123 |  |  |  | 1
Нижновэнерго | Богородский РЭС | ПС Богородская 110/6 |  | ТП 1423 |  |  |  | 1
Нижновэнерго | Богородский РЭС | ПС Буревестник 110/10 |  | ТП 10139 |  |  |  | 1
Нижновэнерго | Богородский РЭС | ПС Буревестник 110/10 |  | ТП 1863 |  |  |  | 1
Нижновэнерго | Богородский РЭС | ПС Богородская 110/6 |  | ТП 1423 |  |  | 1
Нижновэнерго | Богородский РЭС | ПС Буревестник 110/10 |  | ТП 10164 |  |  |  | 1
Нижновэнерго | Богородский РЭС | ПС Буревестник 110/10 |  | ТП 1075 |  |  |  | 1
Нижновэнерго | Богородский РЭС | ПС Кожевенная 110/35/6 |  | ТП 10175 |  |  | 1
Нижновэнерго | Богородский РЭС | ПС Куликово 35/10 |  | ТП 1049 |  |  |  | 1
Нижновэнерго | Богородский РЭС | ПС Куликово 35/10 |  | КТП 1987 |  |  |  | 1
Нижновэнерго | Богородский РЭС | ПС Ушаково 35/6 |  | ТП 1261 |  |  |  | 1
Нижновэнерго | Богородский РЭС | ПС Ушаково 35/6 |  | ТП 12122 |  |  |  | 1
Нижновэнерго | Богородский РЭС | ПС Куликово 35/10 |  | КТП 19136 |  |  |  | 1
Нижновэнерго | Богородский РЭС | ПС Куликово 35/10 |  | ТП 19161 |  |  |  | 1
Нижновэнерго | Богородский РЭС | ПС Богородская 110/6 |  | КТП 1077 |  |  | 1
Нижновэнерго | Богородский РЭС | ПС Богородская 110/6 |  | ТП 10143 |  |  |  | 1
Нижновэнерго | Богородский РЭС | ПС Буревестник 110/10 |  | ТП 1812 |  |  |  | 1
Нижновэнерго | Богородский РЭС | ПС Буревестник 110/10 |  | КТП 19125 |  |  | 1
Нижновэнерго | Богородский РЭС | ПС Богородская 110/6 |  | КТП 10133 |  |  |  | 1
Нижновэнерго | Богородский РЭС | ПС Буревестник 110/10 |  | ТП 10139 |  |  |  | 1
Нижновэнерго | Богородский РЭС | ПС Куликово 35/10 |  | ТП 19175 |  |  |  | 1
Нижновэнерго | Богородский РЭС | ПС Буревестник 110/10 |  | ТП 18104 |  |  |  | 1
Нижновэнерго | Богородский РЭС | ПС Буревестник 110/10 |  | КТП 19108 |  |  |  | 1
Нижновэнерго | Богородский РЭС | ПС Богородская 110/6 |  | ТП 10140 |  |  |  | 1
Нижновэнерго | Богородский РЭС | ПС Буревестник 110/10 |  | ТП 1058 |  |  |  | 1
Нижновэнерго | Богородский РЭС | ПС Куликово 35/10 |  | КТП 19136 |  |  |  | 1
Нижновэнерго | Богородский РЭС | ПС Кожевенная 110/35/6 |  | ТП 1489 |  |  |  | 1
Нижновэнерго | Богородский РЭС | ПС Куликово 35/10 |  | ТП 1048 |  |  |  | 1
Нижновэнерго | Богородский РЭС | ПС Куликово 35/10 |  | ТП 19143 |  |  |  | 1
Нижновэнерго | Богородский РЭС | ПС Богородская 110/6 |  | ТП 10168 |  |  |  | 1
Нижновэнерго | Богородский РЭС | ПС Буревестник 110/10 |  | КТП 10131 |  |  |  | 1
Нижновэнерго | Богородский РЭС | ПС Буревестник 110/10 |  | КТП 10131 |  |  |  | 1
Нижновэнерго | Богородский РЭС | ПС Буревестник 110/10 |  | КТП 11115А |  |  |  | 1
Нижновэнерго | Богородский РЭС | ПС Буревестник 110/10 |  | ТП 10145 |  |  |  | 1
Нижновэнерго | Богородский РЭС | ПС Буревестник 110/10 |  | ТП 1863 |  |  |  | 1
Нижновэнерго | Богородский РЭС | ПС Хвощевка 35/10 |  | ТП 1601 |  |  |  | 1
Нижновэнерго | Богородский РЭС | ПС Митино 110/35/10 |  | КТП 1898 |  |  |  | 1
Нижновэнерго | Богородский РЭС | ПС Куликово 35/10 |  | ТП 19172 |  |  |  | 1
Нижновэнерго | Богородский РЭС | ПС Кожевенная 110/35/6 |  | ТП 1017 |  |  |  | 1
Нижновэнерго | Богородский РЭС | ПС Кожевенная 110/35/6 |  | ТП 10150 |  |  |  | 1
Нижновэнерго | Богородский РЭС | ПС Богородская 110/6 |  | КТП 1076 |  |  |  | 1
Нижновэнерго | Богородский РЭС | ПС Буревестник 110/10 |  | КТП 19125 |  |  |  | 1
Нижновэнерго | Богородский РЭС | ПС Буревестник 110/10 |  | ТП 10145 |  |  |  | 1
Нижновэнерго | Богородский РЭС | ПС Кожевенная 110/35/6 |  | КТП 1082 |  |  |  | 1
Нижновэнерго | Богородский РЭС | ПС Кожевенная 110/35/6 |  | КТП 10115 |  |  |  | 1
Нижновэнерго | Богородский РЭС | ПС Буревестник 110/10 |  | КТП 1958 |  |  |  | 1
Нижновэнерго | Богородский РЭС | ПС Куликово 35/10 |  | ТП 1726 |  |  |  | 1
Нижновэнерго | Богородский РЭС | ПС Куликово 35/10 |  | КТП 19136 |  |  |  | 1
Нижновэнерго | Богородский РЭС | ПС Богородская 110/6 |  | ТП 1406 |  |  | 1
Нижновэнерго | Богородский РЭС | ПС Буревестник 110/10 |  | КТП 10131 |  |  |  | 1
Нижновэнерго | Богородский РЭС | ПС Куликово 35/10 |  | КТП 1965 |  |  |  | 1
Нижновэнерго | Богородский РЭС | ПС Куликово 35/10 |  | ТП 19175 |  |  |  | 1
Нижновэнерго | Богородский РЭС | ПС Кожевенная 110/35/6 |  | ТП 14111 |  |  |  | 1
Нижновэнерго | Богородский РЭС | ПС Буревестник 110/10 |  | КТП 19106 |  |  |  | 1
Нижновэнерго | Богородский РЭС | ПС Богородская 110/6 |  | ТП 10168 |  |  |  | 1
Нижновэнерго | Богородский РЭС | ПС Куликово 35/10 |  | КТП 19137 |  |  |  | 1
Нижновэнерго | Богородский РЭС | ПС Буревестник 110/10 |  | КТП 19106 |  |  |  | 1
Нижновэнерго | Богородский РЭС | ПС Буревестник 110/10 |  | ТП 19183 |  |  | 1
Нижновэнерго | Богородский РЭС | ПС Буревестник 110/10 |  | КТП 19112 |  |  |  | 1
Нижновэнерго | Богородский РЭС | ПС Кожевенная 110/35/6 |  | ТП 1217 |  |  |  | 1
Нижновэнерго | Богородский РЭС | ПС Богородская 110/6 |  | ТП 10168 |  |  |  | 1
Нижновэнерго | Богородский РЭС | ПС Куликово 35/10 |  | ТП 1701 |  |  |  | 1
Нижновэнерго | Богородский РЭС | ПС Куликово 35/10 |  | ТП 19172 |  |  | 1
Нижновэнерго | Богородский РЭС | ПС Кожевенная 110/35/6 |  | ТП 14111 |  |  | 1
Нижновэнерго | Богородский РЭС | ПС Куликово 35/10 |  | КТП 1951 |  |  |  | 1
Нижновэнерго | Богородский РЭС | ПС Богородская 110/6 |  | КТП 10133 |  |  |  | 1
Нижновэнерго | Богородский РЭС | ПС Богородская 110/6 |  | КТП 10133 |  |  |  | 1
Нижновэнерго | Богородский РЭС | ПС Богородская 110/6 |  | КТП 10133 |  |  |  | 1
Нижновэнерго | Богородский РЭС | ПС Богородская 110/6 |  | КТП 10133 |  |  |  | 1
Нижновэнерго | Богородский РЭС | ПС Кожевенная 110/35/6 |  | ТП 14112 |  |  |  | 1
Нижновэнерго | Богородский РЭС | ПС Кожевенная 110/35/6 |  | КТП 1082 |  |  |  | 1
Нижновэнерго | Богородский РЭС | ПС Буревестник 110/10 |  | КТП 19106 |  |  |  | 1
Нижновэнерго | Богородский РЭС | ПС Буревестник 110/10 |  | КТП 10104 |  |  |  | 1
Нижновэнерго | Богородский РЭС | ПС Буревестник 110/10 |  | КТП 1090 |  |  |  | 1
Нижновэнерго | Богородский РЭС | ПС Кожевенная 110/35/6 |  | ТП 14111 |  |  | 1
Нижновэнерго | Богородский РЭС | ПС Митино 110/35/10 |  | КТП 1889 |  |  |  | 1
Нижновэнерго | Богородский РЭС | ПС Буревестник 110/10 |  | ТП 1709 |  |  |  | 1
Нижновэнерго | Богородский РЭС | ПС Ушаково 35/6 |  | ТП 1209 |  |  |  | 1
Нижновэнерго | Богородский РЭС | ПС Хвощевка 35/10 |  | ТП 1626 |  |  |  | 1
Нижновэнерго | Богородский РЭС | ПС Богородская 110/6 |  | ТП 10168 |  |  |  | 1
Нижновэнерго | Богородский РЭС | ПС Куликово 35/10 |  | ТП 19175 |  |  |  | 1
Нижновэнерго | Богородский РЭС | ПС Кожевенная 110/35/6 |  | ТП 14111 |  |  | 1
Нижновэнерго | Богородский РЭС | ПС Буревестник 110/10 |  | КТП 19106 |  |  |  | 1
Нижновэнерго | Богородский РЭС | ПС Ушаково 35/6 |  | ТП 12122 |  |  |  | 1
Нижновэнерго | Богородский РЭС | ПС Буревестник 110/10 |  | КТП 1972 |  |  |  | 1
Нижновэнерго | Богородский РЭС | ПС Буревестник 110/10 |  | ТП 17103 |  |  |  | 1
Нижновэнерго | Богородский РЭС | ПС Кожевенная 110/35/6 |  | КТП 14101 |  |  |  | 1
Нижновэнерго | Богородский РЭС | ПС Буревестник 110/10 |  | ТП 17103 |  |  |  | 1
Нижновэнерго | Богородский РЭС | ПС Богородская 110/6 |  | ТП 1423 |  |  | 1
Нижновэнерго | Богородский РЭС | ПС Богородская 110/6 |  | ТП 10168 |  |  |  | 1
Нижновэнерго | Богородский РЭС | ПС Буревестник 110/10 |  | КТП 10104 |  |  |  | 1
Нижновэнерго | Богородский РЭС | ПС Кожевенная 110/35/6 |  | КТП 12112 |  |  |  | 1
Нижновэнерго | Богородский РЭС | ПС Буревестник 110/10 |  | ТП 1833 |  |  |  | 1
Нижновэнерго | Богородский РЭС | ПС Богородская 110/6 |  | ТП 10140 |  |  |  | 1
Нижновэнерго | Богородский РЭС | ПС Хвощевка 35/10 |  | ТП 1632 |  |  |  | 1
Нижновэнерго | Богородский РЭС | ПС Хвощевка 35/10 |  | ТП 1624 |  |  |  | 1
Нижновэнерго | Богородский РЭС | ПС Буревестник 110/10 |  | ТП 10164 |  |  |  | 1
Нижновэнерго | Богородский РЭС | ПС Кожевенная 110/35/6 |  | ТП 1033 |  |  |  | 1
Нижновэнерго | Богородский РЭС | ПС Буревестник 110/10 |  | ТП 18104 |  |  |  | 1
Нижновэнерго | Богородский РЭС | ПС Кожевенная 110/35/6 |  | КТП 10115 |  |  |  | 1
Нижновэнерго | Богородский РЭС | ПС Кожевенная 110/35/6 |  | ТП 10147 |  |  |  | 1
Нижновэнерго | Богородский РЭС | ПС Буревестник 110/10 |  | КТП 10126 |  |  |  | 1
Нижновэнерго | Богородский РЭС | ПС Кожевенная 110/35/6 |  | ТП 10157 |  |  |  | 1
Нижновэнерго | Богородский РЭС | ПС Кожевенная 110/35/6 |  | ТП 10172 |  |  |  | 1
Нижновэнерго | Богородский РЭС | ПС Богородская 110/6 |  | ТП 1002 |  |  |  | 1
Нижновэнерго | Богородский РЭС | ПС Куликово 35/10 |  | ТП 19161 |  |  |  | 1
Нижновэнерго | Богородский РЭС | ПС Буревестник 110/10 |  | ТП 10139 |  |  |  | 1
Нижновэнерго | Богородский РЭС | ПС Ушаково 35/6 |  | ТП 1271 |  |  |  | 1
Нижновэнерго | Богородский РЭС | ПС Куликово 35/10 |  | ТП 19161 |  |  |  | 1
Нижновэнерго | Богородский РЭС | ПС Куликово 35/10 |  | ТП 1733 |  |  |  | 1
Нижновэнерго | Богородский РЭС | ПС Митино 110/35/10 |  | КТП 1898 |  |  | 1
Нижновэнерго | Богородский РЭС | ПС Буревестник 110/10 |  | ТП 1875А |  |  | 1
Нижновэнерго | Богородский РЭС | ПС Буревестник 110/10 |  | КТП 19106 |  |  |  | 1
Нижновэнерго | Богородский РЭС | ПС Куликово 35/10 |  | ТП 19193 |  |  |  | 1
Нижновэнерго | Богородский РЭС | ПС Богородская 110/6 |  | ТП 10142 |  |  |  | 1
Нижновэнерго | Богородский РЭС | ПС Буревестник 110/10 |  | ТП 1080 |  |  |  | 1
Нижновэнерго | Богородский РЭС | ПС Буревестник 110/10 |  | ТП 10164 |  |  | 1
Нижновэнерго | Богородский РЭС | ПС Буревестник 110/10 |  | КТП 19125 |  |  |  | 1
Нижновэнерго | Богородский РЭС | ПС Куликово 35/10 |  | ТП 19172 |  |  |  | 1
Нижновэнерго | Богородский РЭС | ПС Буревестник 110/10 |  | ТП 10164 |  |  |  | 1
Нижновэнерго | Богородский РЭС | ПС Куликово 35/10 |  | ТП 19161 |  |  |  | 1
Нижновэнерго | Богородский РЭС | ПС Богородская 110/6 |  | ТП 1423 |  |  |  | 1
Нижновэнерго | Богородский РЭС | ПС Богородская 110/6 |  | ТП 1423 |  |  | 1
Нижновэнерго | Богородский РЭС | ПС Кожевенная 110/35/6 |  | КТП 1082 |  |  |  | 1
Нижновэнерго | Богородский РЭС | ПС Кожевенная 110/35/6 |  | ТП 10149 |  |  |  | 1
Нижновэнерго | Богородский РЭС | ПС Кожевенная 110/35/6 |  | ТП 1071 |  |  |  | 1
Нижновэнерго | Богородский РЭС | ПС Кожевенная 110/35/6 |  | ТП 1430 |  |  | 1
Нижновэнерго | Богородский РЭС | ПС Богородская 110/6 |  | КТП 1298 |  |  |  | 1
Нижновэнерго | Богородский РЭС | ПС Кожевенная 110/35/6 |  | КТП 12112 |  |  |  | 1
Нижновэнерго | Богородский РЭС | ПС Митино 110/35/10 |  | КТП 1893 |  |  |  | 1
Нижновэнерго | Богородский РЭС | ПС Богородская 110/6 |  | КТП 12114 |  |  |  | 1
Нижновэнерго | Богородский РЭС | ПС Куликово 35/10 |  | КТП 1982 |  |  |  | 1
Нижновэнерго | Богородский РЭС | ПС Буревестник 110/10 |  | ТП 1844 |  |  | 1
Нижновэнерго | Богородский РЭС | ПС Буревестник 110/10 |  | КТП 19125 |  |  |  | 1
Нижновэнерго | Богородский РЭС | ПС Кожевенная 110/35/6 |  | ТП 14112 |  |  | 1
Нижновэнерго | Богородский РЭС | ПС Куликово 35/10 |  | ТП 1723 |  |  |  | 1
Нижновэнерго | Богородский РЭС | ПС Митино 110/35/10 |  | ТП 1934 |  |  |  | 1
Нижновэнерго | Богородский РЭС | ПС Буревестник 110/10 |  | ТП 1055 |  |  |  | 1
Нижновэнерго | Богородский РЭС | ПС Кожевенная 110/35/6 |  | КТП 12110 |  |  |  | 1
Нижновэнерго | Богородский РЭС | ПС Кожевенная 110/35/6 |  | КТП 14101 |  |  |  | 1
Нижновэнерго | Богородский РЭС | ПС Богородская 110/6 |  | КТП 10133 |  |  |  | 1
Нижновэнерго | Богородский РЭС | ПС Куликово 35/10 |  | КТП 19137 |  |  |  | 1
Нижновэнерго | Богородский РЭС | ПС Куликово 35/10 |  | ТП 19161 |  |  |  | 1
Нижновэнерго | Богородский РЭС | ПС Буревестник 110/10 |  | КТП 11115А |  |  |  | 1
Нижновэнерго | Богородский РЭС | ПС Кожевенная 110/35/6 |  | КТП 12110 |  |  |  | 1
Нижновэнерго | Богородский РЭС | ПС Кожевенная 110/35/6 |  | ТП 12140 |  |  |  | 1
Нижновэнерго | Богородский РЭС | ПС Кожевенная 110/35/6 |  | КТП 10115 |  |  |  | 1
Нижновэнерго | Богородский РЭС | ПС Ворсма 110/6 |  | ТП 1248 |  |  |  | 1
Нижновэнерго | Богородский РЭС | ПС Куликово 35/10 |  | КТП 19117 |  |  |  | 1
Нижновэнерго | Кстовский РЭС | ПС Безводное 110/10 |  | ТП 404 |  |  |  | 1
Нижновэнерго | Кстовский РЭС | ПС Мокрое 35/6 |  | ТП 378 |  |  |  | 1
Нижновэнерго | Кстовский РЭС | ПС Федяково 110/6 |  | ТП 274 |  |  |  | 1
Нижновэнерго | Кстовский РЭС | ПС Федяково 110/6 |  | ТП 299 |  |  |  | 1
Нижновэнерго | Кстовский РЭС | ПС Митино 110/35/10 |  | КТП 291 |  |  |  | 1
Нижновэнерго | Кстовский РЭС | ПС Восточная 35/6 |  | ТП 42 |  |  | 1
Нижновэнерго | Кстовский РЭС | ПС Сельхозтехника 35/10 |  | КТП 258 |  |  |  | 1
Нижновэнерго | Кстовский РЭС | ПС Федяково 110/6 |  | КТП 276 |  |  |  | 1
Нижновэнерго | Кстовский РЭС | ПС Сельхозтехника 35/10 |  | КТП 258 |  |  |  | 1
Нижновэнерго | Кстовский РЭС | ПС РУБИН (АГАТ) 110/35/6 |  | ТП 21 |  |  |  | 1
Нижновэнерго | Кстовский РЭС | ПС Кстовская 35/6 |  | ТП 448 |  |  |  | 1
Нижновэнерго | Кстовский РЭС | ПС Федяково 110/6 |  | ТП 305 |  |  |  | 1
Нижновэнерго | Кстовский РЭС | ПС Дальнее Константиново 110/35/10 |  | КТП 51 |  |  |  | 1
Нижновэнерго | Кстовский РЭС | ПС Федяково 110/6 |  | ТП 274 |  |  |  | 1
Нижновэнерго | Кстовский РЭС | ПС Мокрое 35/6 |  | ТП 194 |  |  |  | 1
Нижновэнерго | Кстовский РЭС | ПС Федяково 110/6 |  | ТП 274 |  |  |  | 1
Нижновэнерго | Кстовский РЭС | ПС Безводное 110/10 |  | ТП 267 |  |  |  | 1
Нижновэнерго | Кстовский РЭС | ПС Федяково 110/6 |  | ТП 274 |  |  |  | 1
Нижновэнерго | Кстовский РЭС | ПС Федяково 110/6 |  | ТП 239 |  |  |  | 1
Нижновэнерго | Кстовский РЭС | ПС Федяково 110/6 |  | ТП 408 |  |  |  | 1
Нижновэнерго | Кстовский РЭС | ПС Безводное 110/10 |  | ТП 390 |  |  |  | 1
Нижновэнерго | Кстовский РЭС | ПС Безводное 110/10 |  | ТП 298 |  |  |  | 1
Нижновэнерго | Кстовский РЭС | ПС Федяково 110/6 |  | ТП 337 |  |  |  | 1
Нижновэнерго | Кстовский РЭС | ПС Кстовская 35/6 |  | ТП 448 |  |  |  | 1
Нижновэнерго | Кстовский РЭС | ПС Федяково 110/6 |  | КТП 276 |  |  |  | 1
Нижновэнерго | Кстовский РЭС | ПС Мокрое 35/6 |  | ТП 226 |  |  |  | 1
Нижновэнерго | Кстовский РЭС | ПС ДОЗ 2 35/6 |  | ТП 6 |  |  |  | 1
Нижновэнерго | Кстовский РЭС | ПС Безводное 110/10 |  | ТП 621 |  |  |  | 1
Нижновэнерго | Кстовский РЭС | ПС Мокрое 35/6 |  | ТП 378 |  |  |  | 1
Нижновэнерго | Кстовский РЭС | ПС Безводное 110/10 |  | ТП 407 |  |  |  | 1
Нижновэнерго | Кстовский РЭС | ПС Федяково 110/6 |  | ТП 119 |  |  | 1
Нижновэнерго | Кстовский РЭС | ПС Сельхозтехника 35/10 |  | КТП 38 |  |  |  | 1
Нижновэнерго | Кстовский РЭС | ПС Федяково 110/6 |  | ТП 131 |  |  |  | 1
Нижновэнерго | Кстовский РЭС | ПС Дальнее Константиново 110/35/10 |  | КТП 42 |  |  |  | 1
Нижновэнерго | Кстовский РЭС | ПС Ветчак 35/10 |  | ТП 332 |  |  |  | 1
Нижновэнерго | Кстовский РЭС | ПС Ветчак 35/10 |  | ТП 365 |  |  |  | 1
Нижновэнерго | Кстовский РЭС | ПС Федяково 110/6 |  | ТП 243 |  |  |  | 1
Нижновэнерго | Кстовский РЭС | ПС Чернуха 35/10 |  | ТП 182 |  |  | 1
Нижновэнерго | Кстовский РЭС | ПС Митино 110/35/10 |  | КТП 291 |  |  |  | 1
Нижновэнерго | Кстовский РЭС | ПС Мокрое 35/6 |  | ТП 416 |  |  |  | 1
Нижновэнерго | Кстовский РЭС | ПС Артемовская 110/6 |  | ТП 111 |  |  |  | 1
Нижновэнерго | Кстовский РЭС | ПС Мокрое 35/6 |  | ТП 226 |  |  |  | 1
Нижновэнерго | Кстовский РЭС | ПС Мокрое 35/6 |  | ТП 416 |  |  |  | 1
Нижновэнерго | Кстовский РЭС | ПС Дальнее Константиново 110/35/10 |  | КТП 7 |  |  |  | 1
Нижновэнерго | Кстовский РЭС | ПС Восточная 35/6 |  | ТП 292 |  |  | 1
Нижновэнерго | Кстовский РЭС | ПС Федяково 110/6 |  | ТП 139 |  |  |  | 1
Нижновэнерго | Кстовский РЭС | ПС Федяково 110/6 |  | ТП 132 |  |  |  | 1
Нижновэнерго | Кстовский РЭС | ПС Дальнее Константиново 110/35/10 |  | КТП 72 |  |  |  | 1
Нижновэнерго | Кстовский РЭС | ПС Федяково 110/6 |  | ТП 290 |  |  |  | 1
Нижновэнерго | Кстовский РЭС | ПС РУБИН (АГАТ) 110/35/6 |  | ТП 396 |  |  |  | 1
Нижновэнерго | Кстовский РЭС | ПС Безводное 110/10 |  | КТП ТП-287 |  |  |  | 1
Нижновэнерго | Кстовский РЭС | ПС Дальнее Константиново 110/35/10 |  | КТП 124 |  |  | 1
Нижновэнерго | Кстовский РЭС | ПС Сельхозтехника 35/10 |  | КТП 38 |  |  |  | 1
Нижновэнерго | Кстовский РЭС | ПС РУБИН (АГАТ) 110/35/6 |  | ТП 50 |  |  |  | 1
Нижновэнерго | Кстовский РЭС | ПС Чернуха 35/10 |  | ТП ТП-325 |  |  | 1
Нижновэнерго | Кстовский РЭС | ПС Восточная 35/6 |  | ТП 381 |  |  |  | 1
Нижновэнерго | Кстовский РЭС | ПС Дальнее Константиново 110/35/10 |  | КТП 42 |  |  |  | 1
Нижновэнерго | Кстовский РЭС | ПС Дальнее Константиново 110/35/10 |  | КТП 248 |  |  |  | 1
Нижновэнерго | Кстовский РЭС | ПС РУБИН (АГАТ) 110/35/6 |  | ТП 447 |  |  |  | 1
Нижновэнерго | Кстовский РЭС | ПС Безводное 110/10 |  | ТП 390 |  |  |  | 1
Нижновэнерго | Кстовский РЭС | ПС Мокрое 35/6 |  | ТП 226 |  |  |  | 1
Нижновэнерго | Кстовский РЭС | ПС Куликово 35/10 |  | ТП 19175 |  |  |  | 1
Нижновэнерго | Кстовский РЭС | ПС Артемовская 110/6 |  | ТП 372 |  |  |  | 1
Нижновэнерго | Кстовский РЭС | ПС Федяково 110/6 |  | ТП 168 |  |  |  | 1
Нижновэнерго | Кстовский РЭС | ПС РУБИН (АГАТ) 110/35/6 |  | ТП 238 |  |  |  | 1
Нижновэнерго | Кстовский РЭС | ПС Дальнее Константиново 110/35/10 |  | КТП 2 |  |  | 1
Нижновэнерго | Кстовский РЭС | ПС ДОЗ 2 35/6 |  | ТП 3 |  |  |  | 1
Нижновэнерго | Кстовский РЭС | ПС Федяково 110/6 |  | ТП 338 |  |  |  | 1
Нижновэнерго | Кстовский РЭС | ПС Федяково 110/6 |  | ТП 338 |  |  |  | 1
Нижновэнерго | Кстовский РЭС | ПС Федяково 110/6 |  | ТП 338 |  |  |  | 1
Нижновэнерго | Кстовский РЭС | ПС Федяково 110/6 |  | ТП 338 |  |  |  | 1
Нижновэнерго | Кстовский РЭС | ПС Федяково 110/6 |  | ТП 338 |  |  |  | 1
Нижновэнерго | Кстовский РЭС | ПС ДОЗ 2 35/6 |  | ТП 4 |  |  |  | 1
Нижновэнерго | Кстовский РЭС | ПС РУБИН (АГАТ) 110/35/6 |  | ТП 396 |  |  |  | 1
Нижновэнерго | Кстовский РЭС | ПС Федяково 110/6 |  | ТП 76 |  |  |  | 1
Нижновэнерго | Кстовский РЭС | ПС Федяково 110/6 |  | ТП 89 |  |  |  | 1
Нижновэнерго | Кстовский РЭС | ПС Федяково 110/6 |  | ТП 89 |  |  |  | 1
Нижновэнерго | Кстовский РЭС | ПС Федяково 110/6 |  | ТП 89 |  |  |  | 1
Нижновэнерго | Кстовский РЭС | ПС Мокрое 35/6 |  | ТП 198 |  |  |  | 1
Нижновэнерго | Кстовский РЭС | ПС Безводное 110/10 |  | ТП 267 |  |  |  | 1
Нижновэнерго | Кстовский РЭС | ПС Кстовская 35/6 |  | ТП г. Н. Новгород, к.п. Зеленый город, п. Березовая роща-1 |  |  | 1
Нижновэнерго | Кстовский РЭС | ПС Дальнее Константиново 110/35/10 |  | КТП 127 |  |  |  | 1
Нижновэнерго | Кстовский РЭС | ПС Безводное 110/10 |  | ТП 244 |  |  |  | 1
Нижновэнерго | Кстовский РЭС | ПС Чернуха 35/10 |  | ТП 183 |  |  |  | 1
Нижновэнерго | Кстовский РЭС | ПС Чернуха 35/10 |  | ТП 253 |  |  |  | 1
Нижновэнерго | Кстовский РЭС | ПС Мокрое 35/6 |  | ТП 197 |  |  |  | 1
Нижновэнерго | Кстовский РЭС | ПС Ветчак 35/10 |  | ТП 31 |  |  | 1
Нижновэнерго | Кстовский РЭС | ПС РУБИН (АГАТ) 110/35/6 |  | ТП 396 |  |  |  | 1
Нижновэнерго | Кстовский РЭС | ПС РУБИН (АГАТ) 110/35/6 |  | ТП 396 |  |  |  | 1
Нижновэнерго | Кстовский РЭС | ПС Федяково 110/6 |  | ТП 646 |  |  | 1
Нижновэнерго | Кстовский РЭС | ПС Артемовская 110/6 |  | ТП 115 |  |  |  | 1
Нижновэнерго | Кстовский РЭС | ПС Федяково 110/6 |  | ТП 139 |  |  | 1
Нижновэнерго | Кстовский РЭС | ПС Безводное 110/10 |  | ТП 390 |  |  |  | 1
Нижновэнерго | Кстовский РЭС | ПС РУБИН (АГАТ) 110/35/6 |  | ТП 49 |  |  |  | 1
Нижновэнерго | Кстовский РЭС | ПС Безводное 110/10 |  | ТП 404 |  |  |  | 1
Нижновэнерго | Кстовский РЭС | ПС Федяково 110/6 |  | ТП 646 |  |  |  | 1
Нижновэнерго | Кстовский РЭС | ПС Федяково 110/6 |  | ТП 302 |  |  |  | 1
Нижновэнерго | Кстовский РЭС | ПС Федяково 110/6 |  | ТП 302 |  |  |  | 1
Нижновэнерго | Кстовский РЭС | ПС Митино 110/35/10 |  | ТП 148 |  |  |  | 1
Нижновэнерго | Кстовский РЭС | ПС Федяково 110/6 |  | ТП 69 |  |  |  | 1
Нижновэнерго | Кстовский РЭС | ПС Федяково 110/6 |  | ТП 243 |  |  |  | 1
Нижновэнерго | Кстовский РЭС | ПС Федяково 110/6 |  | ТП 326 |  |  |  | 1
Нижновэнерго | Кстовский РЭС | ПС Дальнее Константиново 110/35/10 |  | ТП 252 |  |  | 1
Нижновэнерго | Кстовский РЭС | ПС Безводное 110/10 |  | ТП 407 |  |  |  | 1
Нижновэнерго | Кстовский РЭС | ПС Безводное 110/10 |  | ТП 390 |  |  |  | 1
Нижновэнерго | Кстовский РЭС | ПС Восточная 35/6 |  | ТП 292 |  |  |  | 1
Нижновэнерго | Кстовский РЭС | ПС Дальнее Константиново 110/35/10 |  | ТП 325 |  |  |  | 1
Нижновэнерго | Кстовский РЭС | ПС Митино 110/35/10 |  | ТП 343 |  |  |  | 1
Нижновэнерго | Кстовский РЭС | ПС Безводное 110/10 |  | ТП 390 |  |  |  | 1
Нижновэнерго | Кстовский РЭС | ПС ДОЗ 2 35/6 |  | ТП 8 |  |  |  | 1
Нижновэнерго | Кстовский РЭС | ПС Восточная 35/6 |  | ТП 28 |  |  |  | 1
Нижновэнерго | Кстовский РЭС | ПС Федяково 110/6 |  | ТП 286 |  |  | 1
Нижновэнерго | Кстовский РЭС | ПС Ветчак 35/10 |  | ТП 365 |  |  |  | 1
Нижновэнерго | Кстовский РЭС | ПС Ветчак 35/10 |  | ТП 51 |  |  |  | 1
Нижновэнерго | Кстовский РЭС | ПС Безводное 110/10 |  | ТП 390 |  |  |  | 1
Нижновэнерго | Кстовский РЭС | ПС Дальнее Константиново 110/35/10 |  | КТП 111 |  |  |  | 1
Нижновэнерго | Кстовский РЭС | ПС Безводное 110/10 |  | ТП 390 |  |  |  | 1
Нижновэнерго | Кстовский РЭС | ПС Чернуха 35/10 |  | ТП 152 |  |  |  | 1
Нижновэнерго | Кстовский РЭС | ПС РУБИН (АГАТ) 110/35/6 |  | КТП 271 |  |  |  | 1
Нижновэнерго | Кстовский РЭС | ПС Безводное 110/10 |  | ТП 277 |  |  |  | 1
Нижновэнерго | Кстовский РЭС | ПС Чернуха 35/10 |  | ТП ТП-325 |  |  |  | 1
Нижновэнерго | Кстовский РЭС | ПС Куликово 35/10 |  | КТП 69 |  |  | 1
Нижновэнерго | Кстовский РЭС | ПС Федяково 110/6 |  | ТП 75 |  |  |  | 1
Нижновэнерго | Кстовский РЭС | ПС Сельхозтехника 35/10 |  | КТП 102 |  |  |  | 1
Нижновэнерго | Кстовский РЭС | ПС Дальнее Константиново 110/35/10 |  | КТП 620 |  |  | 1
Нижновэнерго | Кстовский РЭС | ПС Безводное 110/10 |  | ТП 390 |  |  |  | 1
Нижновэнерго | Кстовский РЭС | ПС Дальнее Константиново 110/35/10 |  | КТП 106 |  |  |  | 1
Нижновэнерго | Кстовский РЭС | ПС Федяково 110/6 |  | ТП 408 |  |  |  | 1
Нижновэнерго | Кстовский РЭС | ПС Дальнее Константиново 110/35/10 |  | КТП 263 |  |  |  | 1
Нижновэнерго | Кстовский РЭС | ПС Федяково 110/6 |  | ТП 243 |  |  |  | 1
Нижновэнерго | Кстовский РЭС | ПС Дальнее Константиново 110/35/10 |  | КТП 248 |  |  |  | 1
Нижновэнерго | Кстовский РЭС | ПС РУБИН (АГАТ) 110/35/6 |  | ТП 21 |  |  |  | 1
Нижновэнерго | Кстовский РЭС | ПС Дальнее Константиново 110/35/10 |  | КТП 620 |  |  | 1
Нижновэнерго | Кстовский РЭС | ПС Мокрое 35/6 |  | ТП 349 |  |  |  | 1
Нижновэнерго | Кстовский РЭС | ПС Федяково 110/6 |  | ТП 242 |  |  |  | 1
Нижновэнерго | Кстовский РЭС | ПС Мокрое 35/6 |  | ТП 226 |  |  |  | 1
Нижновэнерго | Кстовский РЭС | ПС Мокрое 35/6 |  | ТП 411 |  |  |  | 1
Нижновэнерго | Кстовский РЭС | ПС Федяково 110/6 |  | ТП 442 |  |  |  | 1
Нижновэнерго | Кстовский РЭС | ПС Дальнее Константиново 110/35/10 |  | КТП 620 |  |  | 1
Нижновэнерго | Кстовский РЭС | ПС Ветчак 35/10 |  | ТП 29 |  |  |  | 1
Нижновэнерго | Кстовский РЭС | ПС Безводное 110/10 |  | ТП 390 |  |  |  | 1
Нижновэнерго | Кстовский РЭС | ПС Митино 110/35/10 |  | ТП 259 |  |  |  | 1
Нижновэнерго | Кстовский РЭС | ПС Мокрое 35/6 |  | ТП 294 |  |  |  | 1
Нижновэнерго | Кстовский РЭС | ПС Федяково 110/6 |  | ТП 100 |  |  |  | 1
Нижновэнерго | Кстовский РЭС | ПС Кстовская 35/6 |  | ТП 14 |  |  |  | 1
Нижновэнерго | Кстовский РЭС | ПС Безводное 110/10 |  | ТП 600 |  |  |  | 1
Нижновэнерго | Кстовский РЭС | ПС Мокрое 35/6 |  | ТП 364 |  |  |  | 1
Нижновэнерго | Кстовский РЭС | ПС Безводное 110/10 |  | ТП 277 |  |  |  | 1
Нижновэнерго | Кстовский РЭС | ПС РУБИН (АГАТ) 110/35/6 |  | ТП 447 |  |  |  | 1
Нижновэнерго | Кстовский РЭС | ПС Федяково 110/6 |  | ТП 75 |  |  |  | 1
Нижновэнерго | Кстовский РЭС | ПС Безводное 110/10 |  | ТП 390 |  |  |  | 1
Нижновэнерго | Кстовский РЭС | ПС Федяково 110/6 |  | ТП 409 |  |  |  | 1
Нижновэнерго | Кстовский РЭС | ПС Федяково 110/6 |  | ТП 239 |  |  |  | 1
Нижновэнерго | Кстовский РЭС | ПС Безводное 110/10 |  | КТП ТП-287 |  |  |  | 1
Нижновэнерго | Кстовский РЭС | ПС Федяково 110/6 |  | ТП 348 |  |  |  | 1
Нижновэнерго | Кстовский РЭС | ПС Сельхозтехника 35/10 |  | МТП 97 |  |  |  | 1
Нижновэнерго | Кстовский РЭС | ПС РУБИН (АГАТ) 110/35/6 |  | ТП 447 |  |  |  | 1
Нижновэнерго | Кстовский РЭС | ПС Дальнее Константиново 110/35/10 |  | КТП 294 |  |  |  | 1
Нижновэнерго | Кстовский РЭС | ПС Дальнее Константиново 110/35/10 |  | КТП 196 |  |  |  | 1
Нижновэнерго | Кстовский РЭС | ПС Дальнее Константиново 110/35/10 |  | МТП 43 |  |  |  | 1
Нижновэнерго | Кстовский РЭС | ПС Мокрое 35/6 |  | ТП 416 |  |  |  | 1
Нижновэнерго | Кстовский РЭС | ПС Дальнее Константиново 110/35/10 |  | КТП 323 |  |  |  | 1
Нижновэнерго | Кстовский РЭС | ПС Дальнее Константиново 110/35/10 |  | КТП 252 |  |  | 1
Нижновэнерго | Кстовский РЭС | ПС Мокрое 35/6 |  | ТП 249 |  |  |  | 1
Нижновэнерго | Кстовский РЭС | ПС Митино 110/35/10 |  | КТП 291 |  |  |  | 1
Нижновэнерго | Кстовский РЭС | ПС Мокрое 35/6 |  | ТП 262 |  |  | 1
Нижновэнерго | Кстовский РЭС | ПС Федяково 110/6 |  | ТП 207 |  |  | 1
Нижновэнерго | Кстовский РЭС | ПС Мокрое 35/6 |  | ТП 411 |  |  |  | 1
Нижновэнерго | Кстовский РЭС | ПС Чернуха 35/10 |  | ТП 182 |  |  |  | 1
Нижновэнерго | Кстовский РЭС | ПС Федяково 110/6 |  | ТП 338 |  |  |  | 1
Нижновэнерго | Кстовский РЭС | ПС Федяково 110/6 |  | ТП 240 |  |  |  | 1
Нижновэнерго | Кстовский РЭС | ПС Ветчак 35/10 |  | КТП КТП-280 |  |  | 1
Нижновэнерго | Кстовский РЭС | ПС Безводное 110/10 |  | ТП 267 |  |  |  | 1
Нижновэнерго | Кстовский РЭС | ПС Федяково 110/6 |  | ТП 93 |  |  |  | 1
Нижновэнерго | Кстовский РЭС | ПС Федяково 110/6 |  | ТП 313 |  |  |  | 1
Нижновэнерго | Кстовский РЭС | ПС Мокрое 35/6 |  | ТП 294 |  |  |  | 1
Нижновэнерго | Кстовский РЭС | ПС Мокрое 35/6 |  | ТП 322 |  |  |  | 1
Нижновэнерго | Кстовский РЭС | ПС Мокрое 35/6 |  | ТП 322 |  |  |  | 1
Нижновэнерго | Кстовский РЭС | ПС Мокрое 35/6 |  | ТП 322 |  |  |  | 1
Нижновэнерго | Кстовский РЭС | ПС Мокрое 35/6 |  | ТП 322 |  |  |  | 1
Нижновэнерго | Кстовский РЭС | ПС Мокрое 35/6 |  | ТП 322 |  |  |  | 1
Нижновэнерго | Кстовский РЭС | ПС Ветчак 35/10 |  | ТП 30 |  |  |  | 1
Нижновэнерго | Кстовский РЭС | ПС Чернуха 35/10 |  | ТП 358 |  |  |  | 1
Нижновэнерго | Кстовский РЭС | ПС Дальнее Константиново 110/35/10 |  | КТП 138 |  |  |  | 1
Нижновэнерго | Кстовский РЭС | ПС Безводное 110/10 |  | ТП 267 |  |  |  | 1
Нижновэнерго | Кстовский РЭС | ПС Чернуха 35/10 |  | ТП 253 |  |  |  | 1
Нижновэнерго | Кстовский РЭС | ПС Федяково 110/6 |  | ТП 646 |  |  |  | 1
Нижновэнерго | Кстовский РЭС | ПС Безводное 110/10 |  | ТП 390 |  |  |  | 1
Нижновэнерго | Кстовский РЭС | ПС Федяково 110/6 |  | ТП 264 |  |  |  | 1
Нижновэнерго | Кстовский РЭС | ПС Дальнее Константиново 110/35/10 |  | КТП 207 |  |  |  | 1
Нижновэнерго | Кстовский РЭС | ПС Федяково 110/6 |  | ТП 89 |  |  |  | 1
Нижновэнерго | Кстовский РЭС | ПС Дальнее Константиново 110/35/10 |  | МТП 43 |  |  |  | 1
Нижновэнерго | Кстовский РЭС | ПС Мокрое 35/6 |  | ТП 226 |  |  |  | 1
Нижновэнерго | Кстовский РЭС | ПС Федяково 110/6 |  | ТП 341 |  |  |  | 1
Нижновэнерго | Кстовский РЭС | ПС Дальнее Константиново 110/35/10 |  | ЗТПП 134 |  |  |  | 1
Нижновэнерго | Кстовский РЭС | ПС Дальнее Константиново 110/35/10 |  | КТП 620 |  |  | 1
Нижновэнерго | Кстовский РЭС | ПС Безводное 110/10 |  | ТП 390 |  |  |  | 1
Нижновэнерго | Кстовский РЭС | ПС Федяково 110/6 |  | ТП 646 |  |  |  | 1
Нижновэнерго | Кстовский РЭС | ПС Безводное 110/10 |  | ТП 390 |  |  |  | 1
Нижновэнерго | Кстовский РЭС | ПС Восточная 35/6 |  | ТП 18 |  |  |  | 1
Нижновэнерго | Кстовский РЭС | ПС РУБИН (АГАТ) 110/35/6 |  | ТП 396 |  |  |  | 1
Нижновэнерго | Кстовский РЭС | ПС Федяково 110/6 |  | ТП 312 |  |  |  | 1
Нижновэнерго | Кстовский РЭС | ПС Федяково 110/6 |  | ТП 646 |  |  |  | 1
Нижновэнерго | Кстовский РЭС | ПС РУБИН (АГАТ) 110/35/6 |  | КТП 271 |  |  |  | 1
Нижновэнерго | Кстовский РЭС | ПС Работки 110/35/10 |  | КТП 97 |  |  |  | 1
Нижновэнерго | Кстовский РЭС | ПС Федяково 110/6 |  | ТП 100 |  |  |  | 1
Нижновэнерго | Кстовский РЭС | ПС Федяково 110/6 |  | ТП 338 |  |  |  | 1
Нижновэнерго | Кстовский РЭС | ПС Безводное 110/10 |  | ТП 246 |  |  |  | 1
Нижновэнерго | Кстовский РЭС | ПС Безводное 110/10 |  | КТП ТП-287 |  |  |  | 1
Нижновэнерго | Кстовский РЭС | ПС Федяково 110/6 |  | ТП 100 |  |  |  | 1
Нижновэнерго | Кстовский РЭС | ПС Безводное 110/10 |  | ТП 244 |  |  |  | 1
Нижновэнерго | Кстовский РЭС | ПС Митино 110/35/10 |  | ТП 145 |  |  |  | 1
Нижновэнерго | Кстовский РЭС | ПС Митино 110/35/10 |  | ТП 145 |  |  |  | 1
Нижновэнерго | Кстовский РЭС | ПС Дальнее Константиново 110/35/10 |  | КТП 620 |  |  | 1
Нижновэнерго | Кстовский РЭС | ПС Мокрое 35/6 |  | ТП 322 |  |  |  | 1
Нижновэнерго | Кстовский РЭС | ПС Федяково 110/6 |  | ТП 75 |  |  |  | 1
Нижновэнерго | Кстовский РЭС | ПС Федяково 110/6 |  | ТП 81 |  |  |  | 1
Нижновэнерго | Кстовский РЭС | ПС Артемовская 110/6 |  | ТП 111 |  |  |  | 1
Нижновэнерго | Кстовский РЭС | ПС Артемовская 110/6 |  | ТП 113 |  |  |  | 1
Нижновэнерго | Кстовский РЭС | ПС Сельхозтехника 35/10 |  | КТП 245 |  |  |  | 1
Нижновэнерго | Кстовский РЭС | ПС Безводное 110/10 |  | ТП 267 |  |  |  | 1
Нижновэнерго | Кстовский РЭС | ПС Безводное 110/10 |  | ТП 390 |  |  |  | 1
Нижновэнерго | Кстовский РЭС | ПС Мокрое 35/6 |  | ТП 322 |  |  |  | 1
Нижновэнерго | Кстовский РЭС | ПС Мокрое 35/6 |  | ТП 294 |  |  |  | 1
Нижновэнерго | Кстовский РЭС | ПС Федяково 110/6 |  | ТП 130 |  |  |  | 1
Нижновэнерго | Кстовский РЭС | ПС Безводное 110/10 |  | ТП 390 |  |  |  | 1
Нижновэнерго | Кстовский РЭС | ПС Безводное 110/10 |  | ТП 246 |  |  |  | 1
Нижновэнерго | Кстовский РЭС | ПС Чернуха 35/10 |  | КТП 225 |  |  | 1
Нижновэнерго | Кстовский РЭС | ПС Восточная 35/6 |  | ТП 28 |  |  |  | 1
Нижновэнерго | Кстовский РЭС | ПС РУБИН (АГАТ) 110/35/6 |  | ТП 396 |  |  |  | 1
Нижновэнерго | Кстовский РЭС | ПС РУБИН (АГАТ) 110/35/6 |  | ТП 245 |  |  |  | 1
Нижновэнерго | Кстовский РЭС | ПС Сельхозтехника 35/10 |  | КТП 258 |  |  |  | 1
Нижновэнерго | Кстовский РЭС | ПС Федяково 110/6 |  | ТП 69 |  |  |  | 1
Нижновэнерго | Кстовский РЭС | ПС Федяково 110/6 |  | ТП 305 |  |  |  | 1
Нижновэнерго | Кстовский РЭС | ПС Федяково 110/6 |  | ТП 341 |  |  | 1
Нижновэнерго | Кстовский РЭС | ПС Федяково 110/6 |  | ТП 646 |  |  |  | 1
Нижновэнерго | Кстовский РЭС | ПС Дальнее Константиново 110/35/10 |  | КТП 95 |  |  |  | 1
Нижновэнерго | Кстовский РЭС | ПС Безводное 110/10 |  | ТП 298 |  |  |  | 1
Нижновэнерго | Кстовский РЭС | ПС Федяково 110/6 |  | ТП 312 |  |  |  | 1
Нижновэнерго | Кстовский РЭС | ПС Безводное 110/10 |  | ТП 390 |  |  |  | 1
Нижновэнерго | Кстовский РЭС | ПС РУБИН (АГАТ) 110/35/6 |  | ТП 396 |  |  |  | 1
Нижновэнерго | Кстовский РЭС | ПС Федяково 110/6 |  | ТП 409 |  |  |  | 1
Нижновэнерго | Кстовский РЭС | ПС Дальнее Константиново 110/35/10 |  | КТП 262 |  |  |  | 1
Нижновэнерго | Кстовский РЭС | ПС Мокрое 35/6 |  | ТП 310 |  |  | 1
Нижновэнерго | Кстовский РЭС | ПС Федяково 110/6 |  | ТП 646 |  |  |  | 1
Нижновэнерго | Кстовский РЭС | ПС Безводное 110/10 |  | ТП 298 |  |  |  | 1
Нижновэнерго | Кстовский РЭС | ПС Федяково 110/6 |  | ТП 243 |  |  |  | 1
Нижновэнерго | Кстовский РЭС | ПС РУБИН (АГАТ) 110/35/6 |  | ТП 447 |  |  | 1
Нижновэнерго | Кстовский РЭС | ПС Федяково 110/6 |  | ТП 269 |  |  |  | 1
Нижновэнерго | Кстовский РЭС | ПС Мокрое 35/6 |  | ТП 201 |  |  |  | 1
Нижновэнерго | Кстовский РЭС | ПС Федяково 110/6 |  | ТП 252 |  |  |  | 1
Нижновэнерго | Кстовский РЭС | ПС Ветчак 35/10 |  | ТП 365 |  |  |  | 1
Нижновэнерго | Кстовский РЭС | ПС Безводное 110/10 |  | ТП 390 |  |  |  | 1
Нижновэнерго | Кстовский РЭС | ПС Восточная 35/6 |  | ТП 292 |  |  | 1
Нижновэнерго | Кстовский РЭС | ПС Федяково 110/6 |  | ТП 205 |  |  |  | 1
Нижновэнерго | Кстовский РЭС | ПС Федяково 110/6 |  | ТП 119 |  |  | 1
Нижновэнерго | Кстовский РЭС | ПС Мокрое 35/6 |  | ТП 310 |  |  | 1
Нижновэнерго | Кстовский РЭС | ПС Федяково 110/6 |  | ТП 377 |  |  | 1
Нижновэнерго | Кстовский РЭС | ПС Федяково 110/6 |  | ТП 377 |  |  | 1
Нижновэнерго | Кстовский РЭС | ПС Безводное 110/10 |  | ТП 407 |  |  |  | 1
Нижновэнерго | Кстовский РЭС | ПС Безводное 110/10 |  | ТП 390 |  |  |  | 1
Нижновэнерго | Кстовский РЭС | ПС Дальнее Константиново 110/35/10 |  | МТП 119 |  |  |  | 1
Нижновэнерго | Кстовский РЭС | ПС Федяково 110/6 |  | ТП 68 |  |  |  | 1
Нижновэнерго | Кстовский РЭС | ПС Мокрое 35/6 |  | КТП 275 |  |  |  | 1
Нижновэнерго | Кстовский РЭС | ПС Куликово 35/10 |  | КТП 19114 |  |  |  | 1
Нижновэнерго | Кстовский РЭС | ПС Ветчак 35/10 |  | ТП 365 |  |  |  | 1
Нижновэнерго | Кстовский РЭС | ПС Федяково 110/6 |  | ТП 72 |  |  |  | 1
Нижновэнерго | Кстовский РЭС | ПС Мокрое 35/6 |  | ТП 322 |  |  |  | 1
Нижновэнерго | Кстовский РЭС | ПС Мокрое 35/6 |  | ТП 322 |  |  |  | 1
Нижновэнерго | Кстовский РЭС | ПС Мокрое 35/6 |  | ТП 349 |  |  |  | 1
Нижновэнерго | Кстовский РЭС | ПС Чернуха 35/10 |  | ТП 158 |  |  |  | 1
Нижновэнерго | Кстовский РЭС | ПС Прокошево 35/10 |  | ЗТП 140 |  |  | 1
Нижновэнерго | Кстовский РЭС | ПС Восточная 35/6 |  | ТП 35 |  |  | 1
Нижновэнерго | Кстовский РЭС | ПС Безводное 110/10 |  | ТП 390 |  |  |  | 1
Нижновэнерго | Кстовский РЭС | ПС Федяково 110/6 |  | ТП 240 |  |  |  | 1
Нижновэнерго | Кстовский РЭС | ПС Мокрое 35/6 |  | ТП 294 |  |  | 1
Нижновэнерго | Кстовский РЭС | ПС Федяково 110/6 |  | ТП 408 |  |  |  | 1
Нижновэнерго | Кстовский РЭС | ПС Федяково 110/6 |  | ТП 408 |  |  |  | 1
Нижновэнерго | Кстовский РЭС | ПС Федяково 110/6 |  | ТП 341 |  |  | 1
Нижновэнерго | Кстовский РЭС | ПС Федяково 110/6 |  | КТП 279 |  |  |  | 1
Нижновэнерго | Кстовский РЭС | ПС РУБИН (АГАТ) 110/35/6 |  | ТП 396 |  |  |  | 1
Нижновэнерго | Кстовский РЭС | ПС Мокрое 35/6 |  | ТП 416 |  |  |  | 1
Нижновэнерго | Кстовский РЭС | ПС Мокрое 35/6 |  | ТП 294 |  |  |  | 1
Нижновэнерго | Кстовский РЭС | ПС Куликово 35/10 |  | КТП 68 |  |  |  | 1
Нижновэнерго | Кстовский РЭС | ПС Артемовская 110/6 |  | ТП 449 |  |  |  | 1
Нижновэнерго | Кстовский РЭС | ПС Мокрое 35/6 |  | ТП 416 |  |  |  | 1
Нижновэнерго | Кстовский РЭС | ПС Федяково 110/6 |  | КТП 276 |  |  | 1
Нижновэнерго | Кстовский РЭС | ПС Федяково 110/6 |  | ТП 312 |  |  | 1
Нижновэнерго | Кстовский РЭС | ПС Федяково 110/6 |  | ТП 168 |  |  |  | 1
Нижновэнерго | Кстовский РЭС | ПС Мокрое 35/6 |  | ТП 411 |  |  |  | 1
Нижновэнерго | Кстовский РЭС | ПС Федяково 110/6 |  | ТП 119 |  |  | 1
Нижновэнерго | Кстовский РЭС | ПС Кстовская 35/6 |  | ТП 1 |  |  |  | 1
Нижновэнерго | Кстовский РЭС | ПС ДОЗ 2 35/6 |  | ТП 8 |  |  |  | 1
Нижновэнерго | Кстовский РЭС | ПС Федяково 110/6 |  | ТП 646 |  |  | 1
Нижновэнерго | Кстовский РЭС | ПС Дальнее Константиново 110/35/10 |  | КТП 80 |  |  |  | 1
Нижновэнерго | Кстовский РЭС | ПС Федяково 110/6 |  | ТП 168 |  |  |  | 1
Нижновэнерго | Кстовский РЭС | ПС Федяково 110/6 |  | ТП 242 |  |  |  | 1
Нижновэнерго | Кстовский РЭС | ПС Федяково 110/6 |  | КТП 276 |  |  |  | 1
Нижновэнерго | Кстовский РЭС | ПС Дальнее Константиново 110/35/10 |  | КТП 124 |  |  |  | 1
Нижновэнерго | Кстовский РЭС | ПС Федяково 110/6 |  | ТП 269 |  |  |  | 1
Нижновэнерго | Кстовский РЭС | ПС Федяково 110/6 |  | ТП 327 |  |  | 1
Нижновэнерго | Кстовский РЭС | ПС РУБИН (АГАТ) 110/35/6 |  | ТП 20 |  |  |  | 1
Нижновэнерго | Кстовский РЭС | ПС Запрудное 35/10 |  | КТП 125 |  |  |  | 1
Нижновэнерго | Кстовский РЭС | ПС Федяково 110/6 |  | ТП 290 |  |  |  | 1
Нижновэнерго | Кстовский РЭС | ПС Федяково 110/6 |  | ТП 646 |  |  |  | 1
Нижновэнерго | Кстовский РЭС | ПС Мокрое 35/6 |  | ТП 416 |  |  |  | 1
Нижновэнерго | Кстовский РЭС | ПС Помра 35/10 |  | МТП 87 |  |  |  | 1
Нижновэнерго | Кстовский РЭС | ПС Дальнее Константиново 110/35/10 |  | КТП 133 |  |  | 1
Нижновэнерго | Кстовский РЭС | ПС ДОЗ 2 35/6 |  | ТП 8 |  |  |  | 1
Нижновэнерго | Кстовский РЭС | ПС Восточная 35/6 |  | ТП 64 |  |  |  | 1
Нижновэнерго | Кстовский РЭС | ПС ДОЗ 2 35/6 |  | ТП 8 |  |  |  | 1
Нижновэнерго | Кстовский РЭС | ПС Дальнее Константиново 110/35/10 |  | ТП 293 |  |  |  | 1
Нижновэнерго | Кстовский РЭС | ПС Дальнее Константиново 110/35/10 |  | ТП 204 |  |  | 1
Нижновэнерго | Кстовский РЭС | ПС Федяково 110/6 |  | ТП 302 |  |  |  | 1
Нижновэнерго | Кстовский РЭС | ПС Федяково 110/6 |  | ТП 409 |  |  |  | 1
Нижновэнерго | Кстовский РЭС | ПС Ветчак 35/10 |  | ТП 365 |  |  |  | 1
Нижновэнерго | Кстовский РЭС | ПС Дальнее Константиново 110/35/10 |  | КТП 50 |  |  |  | 1
Нижновэнерго | Кстовский РЭС | ПС Восточная 35/6 |  | ТП 33 |  |  |  | 1
Нижновэнерго | Кстовский РЭС | ПС Мокрое 35/6 |  | ТП 411 |  |  |  | 1
Нижновэнерго | Кстовский РЭС | ПС Мокрое 35/6 |  | ТП 349 |  |  |  | 1
Нижновэнерго | Кстовский РЭС | ПС Мокрое 35/6 |  | ТП 322 |  |  |  | 1
Нижновэнерго | Кстовский РЭС | ПС Мокрое 35/6 |  | ТП 322 |  |  |  | 1
Нижновэнерго | Кстовский РЭС | ПС Мокрое 35/6 |  | ТП 349 |  |  |  | 1
Нижновэнерго | Кстовский РЭС | ПС Мокрое 35/6 |  | ТП 349 |  |  |  | 1
Нижновэнерго | Кстовский РЭС | ПС Мокрое 35/6 |  | ТП 322 |  |  |  | 1
Нижновэнерго | Кстовский РЭС | ПС Мокрое 35/6 |  | ТП 349 |  |  |  | 1
Нижновэнерго | Кстовский РЭС | ПС Кстовская 35/6 |  | ТП 345 |  |  |  | 1
Нижновэнерго | Кстовский РЭС | ПС Мокрое 35/6 |  | ТП 249 |  |  |  | 1
Нижновэнерго | Кстовский РЭС | ПС Помра 35/10 |  | КТП 158 |  |  |  | 1
Нижновэнерго | Кстовский РЭС | ПС Дальнее Константиново 110/35/10 |  | КТП 133 |  |  | 1
Нижновэнерго | Кстовский РЭС | ПС Дальнее Константиново 110/35/10 |  | ЗТП 67 |  |  | 1
Нижновэнерго | Кстовский РЭС | ПС Мокрое 35/6 |  | ТП 322 |  |  |  | 1
Нижновэнерго | Кстовский РЭС | ПС Сельхозтехника 35/10 |  | КТП 32 |  |  |  | 1
Нижновэнерго | Кстовский РЭС | ПС Дальнее Константиново 110/35/10 |  | КТП 204 |  |  | 1
Нижновэнерго | Кстовский РЭС | ПС Дальнее Константиново 110/35/10 |  | КТП 167 |  |  |  | 1
Нижновэнерго | Кстовский РЭС | ПС Восточная 35/6 |  | ТП 64 |  |  |  | 1
Нижновэнерго | Кстовский РЭС | ПС Федяково 110/6 |  | ТП 312 |  |  |  | 1
Нижновэнерго | Кстовский РЭС | ПС Федяково 110/6 |  | ТП 99 |  |  |  | 1
Нижновэнерго | Кстовский РЭС | ПС ДОЗ 2 35/6 |  | ТП 8 |  |  |  | 1
Нижновэнерго | Кстовский РЭС | ПС Чернышиха 35/10 |  | МТП 80 |  |  |  | 1
Нижновэнерго | Кстовский РЭС | ПС Безводное 110/10 |  | ТП 59 |  |  |  | 1
Нижновэнерго | Кстовский РЭС | ПС Чернуха 35/10 |  | ТП 170 |  |  |  | 1
Нижновэнерго | Кстовский РЭС | ПС Федяково 110/6 |  | ТП 299 |  |  |  | 1
Нижновэнерго | Кстовский РЭС | ПС Артемовская 110/6 |  | ТП 336 |  |  |  | 1
Нижновэнерго | Кстовский РЭС | ПС Федяково 110/6 |  | КТП 276 |  |  |  | 1
Нижновэнерго | Кстовский РЭС | ПС Федяково 110/6 |  | ТП 96 |  |  |  | 1
Нижновэнерго | Кстовский РЭС | ПС РУБИН (АГАТ) 110/35/6 |  | ТП 386 |  |  |  | 1
Нижновэнерго | Кстовский РЭС | ПС Федяково 110/6 |  | ТП 338 |  |  |  | 1
Нижновэнерго | Кстовский РЭС | ПС Мокрое 35/6 |  | ТП 411 |  |  |  | 1
Нижновэнерго | Кстовский РЭС | ПС Дальнее Константиново 110/35/10 |  | КТП 240 |  |  |  | 1
Нижновэнерго | Кстовский РЭС | ПС Мокрое 35/6 |  | ТП 349 |  |  |  | 1
Нижновэнерго | Кстовский РЭС | ПС Кстовская 35/6 |  | ТП 301 |  |  |  | 1
Нижновэнерго | Кстовский РЭС | ПС Артемовская 110/6 |  | ТП 372 |  |  |  | 1
Нижновэнерго | Заречный РЭС | ПС Кировская 110/6 |  | ТП 2528 |  |  |  | 1
Нижновэнерго | Приокский РЭС | ПС Кузнечиха 110/10 |  | ТП 4606 |  |  |  | 1
Нижновэнерго | Приокский РЭС | ПС Щербинки 110/6 |  | ТП 4725 |  |  |  | 1
Нижновэнерго | Приокский РЭС | ПС Ольгино 110/6 |  | ТП 4143 |  |  |  | 1
Нижновэнерго | Приокский РЭС | ПС Приокская 110/6 |  | ТП 125 |  |  |  | 1
Нижновэнерго | Сормовский РЭС | ПС Высоково 110/6 |  | ТП 3536 |  |  |  | 1
Нижновэнерго | Приокский РЭС | ПС Ольгино 110/6 |  | ТП 4143 |  |  |  | 1
Нижновэнерго | Приокский РЭС | ПС Импульс 110/6 |  | ТП 4731 |  |  |  | 1
Нижновэнерго | Приокский РЭС | ПС Печерская 110/10/6 |  | ТП 748 |  |  |  | 1
Нижновэнерго | Приокский РЭС | ПС Ольгино 110/6 |  | ТП ТП-4111 |  |  |  | 1
Нижновэнерго | Приокский РЭС | ПС Щербинки 110/6 |  | ТП 4725 |  |  |  | 1
Нижновэнерго | Приокский РЭС | ПС Мыза 110/6 |  | ТП 4728 |  |  |  | 1
Нижновэнерго | Сормовский РЭС | ПС Старосормовская 110/6 |  | ТП 3411 |  |  |  | 1
Нижновэнерго | Приокский РЭС | ПС Ольгино 110/6 |  | ТП ТП-4144 |  |  |  | 1
Нижновэнерго | Заречный РЭС | ПС Сортировочная 110/27.5/6 |  | ТП 2961 |  |  |  | 1
Нижновэнерго | Сормовский РЭС | ПС Старосормовская 110/6 |  | ТП 3475 |  |  |  | 1
Нижновэнерго | Приокский РЭС | ПС Ольгино 110/6 |  | ТП ТП-4144 |  |  |  | 1
Нижновэнерго | Заречный РЭС | ПС Сортировочная 110/27.5/6 |  | ТП 2961 |  |  |  | 1
Нижновэнерго | Приокский РЭС | ПС Импульс 110/6 |  | ТП 4729 |  |  |  | 1
Нижновэнерго | Сормовский РЭС | ПС Высоково 110/6 |  | ТП 3521 |  |  |  | 1
Нижновэнерго | Сормовский РЭС | ПС Высоково 110/6 |  | ТП 3536 |  |  |  | 1
Нижновэнерго | Нагорный РЭС | ПС НИИТОП 110/10/6 |  | ТП 699 |  |  |  | 1
Нижновэнерго | Заречный РЭС | ПС Вторчермет |  | ТП 2962 |  |  |  | 1
Нижновэнерго | Приокский РЭС | ПС Импульс 110/6 |  | ТП 4108 |  |  |  | 1
Нижновэнерго | Нагорный РЭС | ПС НИИТОП 110/10/6 |  | ТП 393 |  |  | 1
Нижновэнерго | Приокский РЭС | ПС Импульс 110/6 |  | ТП 4108 |  |  |  | 1
Нижновэнерго | Приокский РЭС | ПС Импульс 110/6 |  | ТП 4108 |  |  |  | 1
Нижновэнерго | Приокский РЭС | ПС Импульс 110/6 |  | ТП 4108 |  |  |  | 1
Нижновэнерго | Заречный РЭС | ПС Вторчермет |  | ТП 2962 |  |  |  | 1
Нижновэнерго | Приокский РЭС | ПС Мыза 110/6 |  | ТП 4194 |  |  |  | 1
Нижновэнерго | Сормовский РЭС | ПС Старосормовская 110/6 |  | ТП 3481 |  |  |  | 1
Нижновэнерго | Заречный РЭС | ПС Ленинская 110/6 |  | ТП 2737 |  |  |  | 1
Нижновэнерго | Приокский РЭС | ПС НИИТОП 110/10/6 |  | ТП 4285 |  |  |  | 1
Нижновэнерго | Приокский РЭС | ПС Ольгино 110/6 |  | ТП ТП-4144 |  |  |  | 1
Нижновэнерго | Приокский РЭС | ПС Импульс 110/6 |  | ТП 4729 |  |  |  | 1
Нижновэнерго | Сормовский РЭС | ПС Старосормовская 110/6 |  | ТП 3440 |  |  |  | 1
Нижновэнерго | Заречный РЭС | ПС Кировская 110/6 |  | ТП 2925 |  |  |  | 1
Нижновэнерго | Приокский РЭС | ПС Ольгино 110/6 |  | ТП ТП-4111 |  |  |  | 1
Нижновэнерго | Заречный РЭС | ПС Канавинская 110/6 |  | ТП 2806 |  |  |  | 1
Нижновэнерго | Нагорный РЭС | ПС Печерская 110/10/6 |  | ТП 748 |  |  |  | 1
Нижновэнерго | Приокский РЭС | ПС Мыза 110/6 |  | ТП 4058 |  |  |  | 1
Нижновэнерго | Сормовский РЭС | ПС Старосормовская 110/6 |  | ТП 3505 |  |  |  | 1
Нижновэнерго | Сормовский РЭС | ПС Старосормовская 110/6 |  | ТП 3019 |  |  |  | 1
Нижновэнерго | Сормовский РЭС | ПС Старосормовская 110/6 |  | ТП 3475 |  |  |  | 1
Нижновэнерго | Нагорный РЭС | ПС НИИТОП 110/10/6 |  | ТП 552 |  |  |  | 1
Нижновэнерго | Приокский РЭС | ПС Импульс 110/6 |  | ТП 4108 |  |  |  | 1
Нижновэнерго | Сормовский РЭС | ПС Мещерская 110/10/6 |  | ТП 2817 |  |  | 1
Нижновэнерго | Заречный РЭС | ПС Сортировочная 110/27.5/6 |  | ТП 2961 |  |  |  | 1
Нижновэнерго | Сормовский РЭС | ПС Высоково 110/6 |  | ТП 3484 |  |  |  | 1
Нижновэнерго | Приокский РЭС | ПС Мыза 110/6 |  | ТП 4364 |  |  |  | 1
Нижновэнерго | Заречный РЭС | ПС Сортировочная 110/27.5/6 |  | ТП 2961 |  |  | 1
Нижновэнерго | Приокский РЭС | ПС Сортировочная 110/27.5/6 |  | ТП 2961 |  |  |  | 1
Нижновэнерго | Приокский РЭС | ПС Ольгино 110/6 |  | ТП ТП-4111 |  |  |  | 1
Нижновэнерго | Приокский РЭС | ПС Мыза 110/6 |  | ТП 4058 |  |  |  | 1
Нижновэнерго | Заречный РЭС | ПС Ленинская 110/6 |  | ТП 2921 |  |  |  | 1
Нижновэнерго | Заречный РЭС | ПС Ленинская 110/6 |  | ТП 2558 |  |  |  | 1
Нижновэнерго | Заречный РЭС | ПС Ленинская 110/6 |  | ТП 2558 |  |  |  | 1
Нижновэнерго | Заречный РЭС | ПС Ленинская 110/6 |  | ТП 2558 |  |  |  | 1
Нижновэнерго | Заречный РЭС | ПС Ленинская 110/6 |  | ТП 2558 |  |  |  | 1
Нижновэнерго | Заречный РЭС | ПС Ленинская 110/6 |  | ТП 2558 |  |  |  | 1
Нижновэнерго | Приокский РЭС | ПС Ольгино 110/6 |  | ТП ТП-4111 |  |  |  | 1
Нижновэнерго | Приокский РЭС | ПС Ольгино 110/6 |  | ТП ТП-4111 |  |  |  | 1
Нижновэнерго | Сормовский РЭС | ПС Старосормовская 110/6 |  | ТП 3487 |  |  |  | 1
Нижновэнерго | Приокский РЭС | ПС Мыза 110/6 |  | ТП 4058 |  |  |  | 1
Нижновэнерго | Сормовский РЭС | ПС Высоково 110/6 |  | ТП 3484 |  |  |  | 1
Нижновэнерго | Приокский РЭС | ПС Ольгино 110/6 |  | ТП ТП-4111 |  |  |  | 1
Нижновэнерго | Сормовский РЭС | ПС Высоково 110/6 |  | ТП 3420 |  |  |  | 1
Нижновэнерго | Заречный РЭС | ПС Ленинская 110/6 |  | ТП 2558 |  |  |  | 1
Нижновэнерго | Заречный РЭС | ПС Молитовская 110/6 |  | ТП 2761 |  |  |  | 1
Нижновэнерго | Приокский РЭС | ПС Импульс 110/6 |  | ТП 4108 |  |  |  | 1
Нижновэнерго | Заречный РЭС | ПС Канавинская 110/6 |  | ТП 2003 |  |  |  | 1
Нижновэнерго | Нагорный РЭС | ПС Свердловская 110/10/6 |  | ТП 240 |  |  |  | 1
Нижновэнерго | Заречный РЭС | ПС Ленинская 110/6 |  | ТП 2207 |  |  |  | 1
Нижновэнерго | Заречный РЭС | ПС Ленинская 110/6 |  | ТП 2558 |  |  |  | 1
Нижновэнерго | Сормовский РЭС | ПС Старосормовская 110/6 |  | ТП 3019 |  |  |  | 1
Нижновэнерго | Нагорный РЭС | ПС НИИТОП 110/10/6 |  | ТП 393 |  |  |  | 1
Нижновэнерго | Сормовский РЭС | ПС Старосормовская 110/6 |  | ТП 3487 |  |  |  | 1
Нижновэнерго | Заречный РЭС | ПС Ленинская 110/6 |  | ТП 2078 |  |  |  | 1
Нижновэнерго | Заречный РЭС | ПС Ленинская 110/6 |  | ТП 2911 |  |  |  | 1
Нижновэнерго | Сормовский РЭС | ПС Канавинская 110/6 |  | ТП 2398 |  |  |  | 1
Нижновэнерго | Сормовский РЭС | ПС Светлоярская 110/6 |  | ТП 3126 |  |  |  | 1
Нижновэнерго | Сормовский РЭС | ПС Канавинская 110/6 |  | ТП 2313 |  |  |  | 1
Нижновэнерго | Сормовский РЭС | ПС Светлоярская 110/6 |  | ТП 3496 |  |  |  | 1
Нижновэнерго | Приокский РЭС | ПС Мыза 110/6 |  | ТП 4352 |  |  |  | 1
Нижновэнерго | Заречный РЭС | ПС Новосормовская 110/6 |  | ТП 2894 |  |  |  | 1
Нижновэнерго | Приокский РЭС | ПС НИИТОП 110/10/6 |  | ТП 4428 |  |  |  | 1
Нижновэнерго | Сормовский РЭС | ПС Светлоярская 110/6 |  | ТП 3116 |  |  |  | 1
Нижновэнерго | Сормовский РЭС | ПС Светлоярская 110/6 |  | ТП 3375 |  |  |  | 1
Нижновэнерго | Сормовский РЭС | ПС Новосормовская 110/6 |  | ТП 3145 |  |  |  | 1
Нижновэнерго | Заречный РЭС | ПС Ленинская 110/6 |  | ТП 2993 |  |  |  | 1
Нижновэнерго | Сормовский РЭС | ПС Старосормовская 110/6 |  | ТП 3474 |  |  |  | 1
Нижновэнерго | Сормовский РЭС | ПС Светлоярская 110/6 |  | ТП 3428 |  |  |  | 1
Нижновэнерго | Заречный РЭС | ПС Ленинская 110/6 |  | ТП 2923 |  |  |  | 1
Нижновэнерго | Заречный РЭС | ПС Кировская 110/6 |  | ТП 2769 |  |  |  | 1
Нижновэнерго | Заречный РЭС | ПС Ленинская 110/6 |  | ТП 2923 |  |  | 1
Нижновэнерго | Нагорный РЭС | ПС Свердловская 110/10/6 |  | ТП 300 |  |  |  | 1
Нижновэнерго | Сормовский РЭС | ПС Светлоярская 110/6 |  | ТП 3428 |  |  |  | 1
Нижновэнерго | Приокский РЭС | ПС Импульс 110/6 |  | ТП 4788 |  |  |  | 1
Нижновэнерго | Приокский РЭС | ПС Мыза 110/6 |  | ТП 4367 |  |  |  | 1
Нижновэнерго | Сормовский РЭС | ПС Светлоярская 110/6 |  | ТП 3128 |  |  |  | 1
Нижновэнерго | Заречный РЭС | ПС Ленинская 110/6 |  | ТП 2558 |  |  |  | 1
Нижновэнерго | Приокский РЭС | ПС Ольгино 110/6 |  | ТП ТП-4144 |  |  |  | 1
Нижновэнерго | Заречный РЭС | ПС Ленинская 110/6 |  | ТП 2558 |  |  |  | 1
Нижновэнерго | Заречный РЭС | ПС Ленинская 110/6 |  | ТП 2558 |  |  |  | 1
Нижновэнерго | Нагорный РЭС | ПС НИИТОП 110/10/6 |  | ТП 139 |  |  |  | 1
Нижновэнерго | Нагорный РЭС | ПС НИИТОП 110/10/6 |  | ТП 139 |  |  |  | 1
Нижновэнерго | Приокский РЭС | ПС Импульс 110/6 |  | ТП 4143 |  |  |  | 1
Нижновэнерго | Приокский РЭС | ПС Ольгино 110/6 |  | ТП ТП-4144 |  |  |  | 1
Нижновэнерго | Приокский РЭС | ПС Ольгино 110/6 |  | ТП ТП-4144 |  |  |  | 1
Нижновэнерго | Сормовский РЭС | ПС Высоково 110/6 |  | ТП 3334 |  |  |  | 1
Нижновэнерго | Сормовский РЭС | ПС Высоково 110/6 |  | ТП 3020 |  |  |  | 1
Нижновэнерго | Приокский РЭС | ПС Приокская 110/6 |  | ТП 4275 |  |  |  | 1
Нижновэнерго | Нагорный РЭС | ПС Свердловская 110/10/6 |  | ТП 456 |  |  | 1
Нижновэнерго | Сормовский РЭС | ПС Высоково 110/6 |  | ТП 3438 |  |  |  | 1
Нижновэнерго | Приокский РЭС | ПС Импульс 110/6 |  | ТП 4143 |  |  |  | 1
Нижновэнерго | Нагорный РЭС | ПС Печерская 110/10/6 |  | ТП 875 |  |  |  | 1
Нижновэнерго | Нагорный РЭС | ПС Печерская 110/10/6 |  | ТП 875 |  |  |  | 1
Нижновэнерго | Нагорный РЭС | ПС Печерская 110/10/6 |  | ТП 875 |  |  |  | 1
Нижновэнерго | Приокский РЭС | ПС Импульс 110/6 |  | ТП 4143 |  |  |  | 1
Нижновэнерго | Приокский РЭС | ПС Ольгино 110/6 |  | ТП ТП-4111 |  |  |  | 1
Нижновэнерго | Сормовский РЭС | ПС Мещерская 110/10/6 |  | ТП 2859 |  |  |  | 1
Нижновэнерго | Сормовский РЭС | ПС Светлоярская 110/6 |  | ТП 3428 |  |  |  | 1
Нижновэнерго | Сормовский РЭС | ПС Высоково 110/6 |  | ТП 3438 |  |  |  | 1
Нижновэнерго | Сормовский РЭС | ПС Светлоярская 110/6 |  | ТП 3428А |  |  |  | 1
Нижновэнерго | Сормовский РЭС | ПС Светлоярская 110/6 |  | ТП 3428 |  |  |  | 1
Нижновэнерго | Заречный РЭС | ПС Ленинская 110/6 |  | ТП 2921 |  |  |  | 1
Нижновэнерго | Приокский РЭС | ПС Ольгино 110/6 |  | ТП ТП-4111 |  |  |  | 1
Нижновэнерго | Приокский РЭС | ПС НИИТОП 110/10/6 |  | ТП 4264 |  |  |  | 1
Нижновэнерго | Приокский РЭС | ПС Импульс 110/6 |  | ТП 4108 |  |  |  | 1
Нижновэнерго | Сормовский РЭС | ПС Старосормовская 110/6 |  | ТП 3512 |  |  |  | 1
Нижновэнерго | Нагорный РЭС | ПС Печерская 110/10/6 |  | ТП 304 |  |  |  | 1
Нижновэнерго | Нагорный РЭС | ПС Печерская 110/10/6 |  | ТП 716 |  |  |  | 1
Нижновэнерго | Приокский РЭС | ПС Ольгино 110/6 |  | ТП ТП-4144 |  |  |  | 1
Нижновэнерго | Приокский РЭС | ПС Ольгино 110/6 |  | ТП ТП-4111 |  |  |  | 1
Нижновэнерго | Заречный РЭС | ПС Молитовская 110/6 |  | ТП 2229 |  |  |  | 1
Нижновэнерго | Приокский РЭС | ПС Мыза 110/6 |  | ТП 4420 |  |  |  | 1
Нижновэнерго | Приокский РЭС | ПС Приокская 110/6 |  | ТП 4674 |  |  |  | 1
Нижновэнерго | Приокский РЭС | ПС Ольгино 110/6 |  | ТП ТП-4111 |  |  |  | 1
Нижновэнерго | Сормовский РЭС | ПС НИИТОП 110/10/6 |  | ТП 4582 |  |  |  | 1
Нижновэнерго | Заречный РЭС | ПС Сортировочная 110/27.5/6 |  | ТП 2961 |  |  |  | 1
Нижновэнерго | Заречный РЭС | ПС Ленинская 110/6 |  | ТП 2921 |  |  |  | 1
Нижновэнерго | Сормовский РЭС | ПС Высоково 110/6 |  | ТП 3438 |  |  |  | 1
Нижновэнерго | Приокский РЭС | ПС Импульс 110/6 |  | ТП 4143 |  |  |  | 1
Нижновэнерго | Сормовский РЭС | ПС Старосормовская 110/6 |  | ТП 3003 |  |  |  | 1
Нижновэнерго | Сормовский РЭС | ПС Левинка 110/6 |  | ТП 3519 |  |  |  | 1
Нижновэнерго | Приокский РЭС | ПС НИИТОП 110/10/6 |  | ТП 4264 |  |  |  | 1
Нижновэнерго | Сормовский РЭС | ПС Высоково 110/6 |  | ТП 3476 |  |  |  | 1
Нижновэнерго | Сормовский РЭС | ПС Старосормовская 110/6 |  | ТП 3474 |  |  |  | 1
Нижновэнерго | Заречный РЭС | ПС Ленинская 110/6 |  | ТП 2918 |  |  |  | 1
Нижновэнерго | Приокский РЭС | ПС Импульс 110/6 |  | ТП 4108 |  |  |  | 1
Нижновэнерго | Сормовский РЭС | ПС Старосормовская 110/6 |  | ТП 3107 |  |  |  | 1
Нижновэнерго | Сормовский РЭС | ПС Светлоярская 110/6 |  | ТП 3458 |  |  |  | 1
Нижновэнерго | Сормовский РЭС | ПС Старосормовская 110/6 |  | ТП 3446 |  |  |  | 1
Нижновэнерго | Нагорный РЭС | ПС Печерская 110/10/6 |  | ТП 875 |  |  |  | 1
Нижновэнерго | Заречный РЭС | ПС Вторчермет |  | ТП 2962 |  |  |  | 1
Нижновэнерго | Сормовский РЭС | ПС Высоково 110/6 |  | ТП 3484 |  |  |  | 1
Нижновэнерго | Сормовский РЭС | ПС Кировская 110/6 |  | ТП 2877 |  |  |  | 1
Нижновэнерго | Сормовский РЭС | ПС НИИТОП 110/10/6 |  | ТП 4395 |  |  |  | 1
Нижновэнерго | Заречный РЭС | ПС Мыза 110/6 |  | ТП 4331 |  |  |  | 1
Нижновэнерго | Нагорный РЭС | ПС Свердловская 110/10/6 |  | ТП 865 |  |  | 1
Нижновэнерго | Сормовский РЭС | ПС Высоково 110/6 |  | ТП 3594 |  |  |  | 1
Нижновэнерго | Заречный РЭС | ПС Ленинская 110/6 |  | ТП 2558 |  |  |  | 1
Нижновэнерго | Нагорный РЭС | ПС Свердловская 110/10/6 |  | ТП 707 |  |  |  | 1
Нижновэнерго | Приокский РЭС | ПС Импульс 110/6 |  | ТП 4143 |  |  |  | 1
Нижновэнерго | Приокский РЭС | ПС НИИТОП 110/10/6 |  | ТП 4264 |  |  |  | 1
Нижновэнерго | Заречный РЭС | ПС Свердловская 110/10/6 |  | ТП 272 |  |  | 1
ИТОГО | [6 empty] | 6790 | 3341 | 296 | 0 | 0 | 0 | 534 | 0 | 0 | 0 | 0 | 0 | 0 | 0 | 0 | 0 | 0 | 0 | 0 | 0 | 0 | 0
* по результатам ППО возможна корректировка перечня мест установки с сохранием схемных решений

## 3А Перечень потребителей
Приложение № 3А к техническому заданию
Перечень потребителей для модернизации учета по истечению межповерочного интервала
Наименование филиала | Наименование РЭС | Наименование подстанции (сетевого района) | Наименование фидера | Диспетчерское наименование ТП 6-10/0,4 кВ | Тип существующего коммуникационного оборудования на ТП 6-10/0,4кВ (УСПД, контроллер) | Тип модема связи (технология передачи данных, PLC. RF и т.д.) | Адрес потребителя |  |  |  | Оборудование к установке
[11 empty] | Средства измерения у потребителей на ГБП |  |  |  | Средства измерения на потребительских ТП (6(10) кВ (коммерческий учет) |  |  | Средства измерения на ГБП (ВЛ 6-10кВ)
[7 empty] | Населенный пункт | Улица | Дом | № существующего ПУ | 1 фазные | 3 фазные прямого включения | 3 фазные полукосвенного включения без ТТ | 3 фазные полукосвенного включения с ТТ | 3 фазные прямого включения | 3 фазные полукосвенного включения без ТТ | 3 фазные полукосвенного включения с ТТ | Высоковольтный прибор учета/ ПКУ
Нижновэнерго | Большеболдинский | ПС Новая Слобода 35/10 | 1004 | КТП 1071 |  | GSM | Кондрыкино | Красная | 69 | 26744 | 1
Нижновэнерго | Большеболдинский | ПС Новая Слобода 35/10 | 1004 | КТП 1071 |  | GSM | Кондрыкино | Лобастеева | 1 кв2 | 31484 | 1
Нижновэнерго | Большеболдинский | ПС Новая Слобода 35/10 | 1004 | КТП 1071 |  | GSM | Кондрыкино | Лобастеева | 2 кв2 | 31466 | 1
Нижновэнерго | Большеболдинский | ПС Новая Слобода 35/10 | 1004 | КТП 1071 |  | GSM | Кондрыкино | Лобастеева | 3 | 31311 | 1
Нижновэнерго | Большеболдинский | ПС Новая Слобода 35/10 | 1004 | КТП 1071 |  | GSM | Кондрыкино | Лобастеева | 8 кв2 | 26751 | 1
Нижновэнерго | Большеболдинский | ПС Новая Слобода 35/10 | 1004 | КТП 1071 |  | GSM | Кондрыкино | Лобастеева | 9 кв1 | 49534 | 1
Нижновэнерго | Большеболдинский | ПС Новая Слобода 35/10 | 1004 | КТП 1071 |  | GSM | Кондрыкино | Новая | 10 кв1 | 26218 | 1
Нижновэнерго | Большеболдинский | ПС Новая Слобода 35/10 | 1004 | КТП 1071 |  | GSM | Кондрыкино | Новая | 12 кв1 | 26210 | 1
Нижновэнерго | Большеболдинский | ПС Новая Слобода 35/10 | 1004 | КТП 1071 |  | GSM | Кондрыкино | Новая | 12 кв2 | 31473 | 1
Нижновэнерго | Большеболдинский | ПС Новая Слобода 35/10 | 1004 | КТП 1071 |  | GSM | Кондрыкино | Новая | 8 кв1 | 55339 | 1
Нижновэнерго | Большеболдинский | ПС Новая Слобода 35/10 | 1004 | КТП 1071 |  | GSM | Кондрыкино | Красная | 41 | 15898 | 1
Нижновэнерго | Гагинский | Ушаково | 1001 | 808 |  | GSM | с.Итманово | ул.Буяновка | д.10 | 35698 | 1
Нижновэнерго | Гагинский | Ушаково | 1001 | 808 |  | GSM | с.Итманово | ул.Буяновка | д.16 | 35694 | 1
Нижновэнерго | Гагинский | Ушаково | 1001 | 808 |  | GSM | с.Итманово | ул.Буяновка | д.18 | 35699 | 1
Нижновэнерго | Гагинский | Ушаково | 1001 | 808 |  | GSM | с.Итманово | ул.Буяновка | д.20 | 35602 | 1
Нижновэнерго | Гагинский | Ушаково | 1001 | 808 |  | GSM | с.Итманово | ул.Буяновка | д.32 | 35605 | 1
Нижновэнерго | Гагинский | Ушаково | 1001 | 808 |  | GSM | с.Итманово | ул.Буяновка | д.45 | 35595 | 1
Нижновэнерго | Гагинский | Ушаково | 1001 | 808 |  | GSM | с.Итманово | ул.Буяновка | д.11 | 35612 | 1
Нижновэнерго | Гагинский | Ушаково | 1001 | 808 |  | GSM | с.Итманово | ул.Буяновка | д.3 | 35689 | 1
Нижновэнерго | Гагинский | Ушаково | 1001 | 808 |  | GSM | с.Итманово | ул.Язята | д.1 | 47036 | 1
Нижновэнерго | Гагинский | Ушаково | 1001 | 808 |  | GSM | с.Итманово | ул.Буяновка | д.12 | 356930 | 1
Нижновэнерго | Гагинский | Ушаково | 1001 | 808 |  | GSM | с.Итманово | ул.Буяновка | д.14 | 35708 | 1
Нижновэнерго | Гагинский | Гагино | 1008 | 2238 |  | GSM | с.Гагино | ул.Пушкина | д.31 кв.2 | 3266 | 1
Нижновэнерго | Гагинский | Гагино | 1008 | 2238 |  | GSM | с.Гагино | ул.Пушкина | д.29 кв.2 | 1494 | 1
Нижновэнерго | Гагинский | Гагино | 1008 | 2238 |  | GSM | с.Гагино | ул.Пушкина | д.29 кв.1 | 2897 | 1
Нижновэнерго | Гагинский | Гагино | 1008 | 2238 |  | GSM | с.Гагино | ул.Моховая | д.23 | 1124 | 1
Нижновэнерго | Гагинский | Гагино | 1008 | 2238 |  | GSM | с.Гагино | ул.Моховая | д.21 | 12003487 |  | 1
Нижновэнерго | Гагинский | Гагино | 1008 | 2238 |  | GSM | с.Гагино | ул.Моховая | д.3 кв.2 | 2800 | 1
Нижновэнерго | Гагинский | Гагино | 1008 | 2238 |  | GSM | с.Гагино | ул.Моховая | д.9 кв.2 | 3338 | 1
Нижновэнерго | Гагинский | Гагино | 1008 | 2238 |  | GSM | с.Гагино | ул.Моховая | д.7 кв.2 | 3332 | 1
Нижновэнерго | Гагинский | Гагино | 1008 | 2238 |  | GSM | с.Гагино | ул.Моховая | д.25 | 1183 | 1
Нижновэнерго | Гагинский | Гагино | 1008 | 2238 |  | GSM | с.Гагино | ул.Кирова | д.23 | 3336 | 1
Нижновэнерго | Гагинский | Гагино | 1008 | 2228 |  | GSM | с.Гагино | ул.Юбилейная | д.12 кв.1 | 1620 | 1
Нижновэнерго | Гагинский | Гагино | 1008 | 2228 |  | GSM | с.Гагино | ул.Юбилейная | д.12 кв.2 | 1624 | 1
Нижновэнерго | Гагинский | Гагино | 1008 | 2228 |  | GSM | с.Гагино | ул.Пушкина | д.16 кв.2 | 1132 | 1
Нижновэнерго | Гагинский | Гагино | 1008 | 2228 |  | GSM | с.Гагино | ул.Юбилейная | д.10 кв.2 | 1623 | 1
Нижновэнерго | Гагинский | Гагино | 1008 | 2228 |  | GSM | с.Гагино | ул.Юбилейная | д.10 кв.1 | 1621 | 1
Нижновэнерго | Гагинский | Гагино | 1008 | 2228 |  | GSM | с.Гагино | ул.Пушкина | д.20 кв.2 | 3335 | 1
Нижновэнерго | Гагинский | Гагино | 1008 | 2228 |  | GSM | с.Гагино | ул.Пушкина | д.18 кв.2 | 3340 | 1
Нижновэнерго | Гагинский | Гагино | 1008 | 2228 |  | GSM | с.Гагино | ул.Пушкина | д.28 Б кв.1 | 3267 | 1
Нижновэнерго | Гагинский | Гагино | 1008 | 2228 |  | GSM | с.Гагино | ул.Пушкина | д.26 кв.2 | 3245 | 1
Нижновэнерго | Гагинский | Гагино | 1008 | 2228 |  | GSM | с.Гагино | ул.Пушкина | д.14 кв.1 | 1438 | 1
Нижновэнерго | Гагинский | Гагино | 1008 | 2228 |  | GSM | с.Гагино | ул.Юбилейная | д.16 кв.2 | 3341 | 1
Нижновэнерго | Гагинский | Гагино | 1008 | 2228 |  | GSM | с.Гагино | ул.Юбилейная | д.16 кв.1 | 3322 | 1
Нижновэнерго | Гагинский | Гагино | 1008 | 2228 |  | GSM | с.Гагино | ул.Пушкина | д.24 кв.2 | 33843318 | 1
Нижновэнерго | Гагинский | Гагино | 1008 | 2228 |  | GSM | с.Гагино | ул.Пушкина | д.26 кв.1 | 3227 | 1
Нижновэнерго | Гагинский | Гагино | 1008 | 2228 |  | GSM | с.Гагино | ул.Кирова | д.36 | 1802 | 1
Нижновэнерго | Гагинский | Гагино | 1008 | 2228 |  | GSM | с.Гагино | ул.Пушкина | д.26 А кв.2 | 2896 | 1
Нижновэнерго | Гагинский | Гагино | 1008 | 2228 |  | GSM | с.Гагино | ул.Юбилейная | д.16 А | 3258 | 1
Нижновэнерго | Гагинский | Гагино | 1008 | 2228 |  | GSM | с.Гагино | ул.Приозерная | д.3 | 1150 | 1
Нижновэнерго | Гагинский | Гагино | 1008 | 2228 |  | GSM | с.Гагино | ул.Спортивная | д.4 кв.2 | 082052146 |  | 1
Нижновэнерго | Гагинский | Гагино | 1008 | 2238 |  | GSM | с.Гагино | ул.Кирова | д.3 кв.1 | 1130 | 1
Нижновэнерго | Гагинский | Гагино | 1008 | 2238 |  | GSM | с.Гагино | ул.Кирова | д.3 кв.2 | 1128 | 1
Нижновэнерго | Гагинский | Гагино | 1008 | 2238 |  | GSM | с.Гагино | ул.Пушкина | д.2 кв.1 | 3549 | 1
Нижновэнерго | Гагинский | Гагино | 1008 | 2238 |  | GSM | с.Гагино | ул.Кирова | д.6 | 2890 | 1
Нижновэнерго | Гагинский | Гагино | 1008 | 2238 |  | GSM | с.Гагино | ул.Кирова | д.5 кв.2 | 2906 | 1
Нижновэнерго | Гагинский | Гагино | 1008 | 2238 |  | GSM | с.Гагино | ул.Юбилейная | д.1 кв.1 | 1434 | 1
Нижновэнерго | Гагинский | Гагино | 1008 | 2238 |  | GSM | с.Гагино | ул.Юбилейная | д.1 кв.2 | 1428 | 1
Нижновэнерго | Гагинский | Гагино | 1008 | 2238 |  | GSM | с.Гагино | ул.Кирова | д.8 кв.1 | 2894 | 1
Нижновэнерго | Гагинский | Гагино | 1008 | 2238 |  | GSM | с.Гагино | ул.Пушкина | д.4 кв.1 | 1120 | 1
Нижновэнерго | Гагинский | Гагино | 1008 | 2238 |  | GSM | с.Гагино | ул.Юбилейная | д.4 кв.2 | 1430 | 1
Нижновэнерго | Гагинский | Гагино | 1008 | 2238 |  | GSM | с.Гагино | ул.Юбилейная | д.6 кв.1 | 1444 | 1
Нижновэнерго | Гагинский | Гагино | 1008 | 2238 |  | GSM | с.Гагино | ул.Юбилейная | д.5 кв.2 | 1618 | 1
Нижновэнерго | Гагинский | Гагино | 1008 | 2238 |  | GSM | с.Гагино | ул.Юбилейная | д.22 кв.2 | 1228 | 1
Нижновэнерго | Гагинский | Гагино | 1008 | 2238 |  | GSM | с.Гагино | ул.Юбилейная | д.22 кв.1 | 1227 | 1
Нижновэнерго | Гагинский | Гагино | 1008 | 2238 |  | GSM | с.Гагино | ул.Юбилейная | д.5 кв.1 | 1628 | 1
Нижновэнерго | Гагинский | Гагино | 1008 | 2238 |  | GSM | с.Гагино | ул.Кирова | д.16 кв.1 | 3230 | 1
Нижновэнерго | Гагинский | Гагино | 1008 | 2238 |  | GSM | с.Гагино | ул.Юбилейная | д.15 кв.2 | 1129 | 1
Нижновэнерго | Гагинский | Гагино | 1008 | 2238 |  | GSM | с.Гагино | ул.Юбилейная | д.1 А кв.1 | 2903 | 1
Нижновэнерго | Гагинский | Гагино | 1008 | 2238 |  | GSM | с.Гагино | ул.Юбилейная | д.1 А кв.2 | 2891 | 1
Нижновэнерго | Гагинский | Гагино | 1008 | 2238 |  | GSM | с.Гагино | ул.Юбилейная | д.6 кв.2 | 1441 | 1
Нижновэнерго | Гагинский | Гагино | 1008 | 2238 |  | GSM | с.Гагино | ул.Пушкина | д.5 кв.1 | 1473 | 1
Нижновэнерго | Гагинский | Гагино | 1008 | 2238 |  | GSM | с.Гагино | ул.Пушкина | д.32 кв.1 | 3232 | 1
Нижновэнерго | Гагинский | Гагино | 1008 | 2238 |  | GSM | с.Гагино | ул.Пушкина | д.32 кв.2 | 3259 | 1
Нижновэнерго | Гагинский | Гагино | 1008 | 2238 |  | GSM | с.Гагино | ул.Пушкина | д.30 кв.2 | 3255 | 1
Нижновэнерго | Гагинский | Гагино | 1008 | 2238 |  | GSM | с.Гагино | ул.Пушкина | д.10 кв.2 | 2900 | 1
Нижновэнерго | Гагинский | Гагино | 1008 | 2238 |  | GSM | с.Гагино | ул.Пушкина | д.3 кв.2 | 011138 | 1
Нижновэнерго | Гагинский | Гагино | 1008 | 2238 |  | GSM | с.Гагино | ул.Юбилейная | д.3 кв.2 | 1622 | 1
Нижновэнерго | Гагинский | Гагино | 1008 | 2238 |  | GSM | с.Гагино | ул.Кирова | д.14 кв.2 | 3231 | 1
Нижновэнерго | Гагинский | Гагино | 1008 | 2238 |  | GSM | с.Гагино | ул.Юбилейная | д.7 кв.2 | 1619 | 1
Нижновэнерго | Гагинский | Гагино | 1008 | 2238 |  | GSM | с.Гагино | ул.Пушкина | д.12 кв.2 | 2899 | 1
Нижновэнерго | Гагинский | Гагино | 1008 | 2238 |  | GSM | с.Гагино | ул.Пушкина | д.12 кв.1 | 1126 | 1
Нижновэнерго | Гагинский | Гагино | 1008 | 2238 |  | GSM | с.Гагино | ул.Кирова | д.14 кв.1 | 3244 | 1
Нижновэнерго | Гагинский | Гагино | 1008 | 2238 |  | GSM | с.Гагино | ул.Юбилейная | д.3 кв.1 | 1617 | 1
Нижновэнерго | Гагинский | Гагино | 1008 | 2238 |  | GSM | с.Гагино | ул.Кирова | д.20 кв.2 | 1212 | 1
Нижновэнерго | Гагинский | Гагино | 1008 | 2238 |  | GSM | с.Гагино | ул.Кирова | д.22 кв.1 | 3229 | 1
Нижновэнерго | Гагинский | Гагино | 1008 | 2238 |  | GSM | с.Гагино | ул.Пушкина | д.9 кв.1 | 1448 | 1
Нижновэнерго | Гагинский | Гагино | 1008 | 2238 |  | GSM | с.Гагино | ул.Кирова | д.22 кв.2 | 3328 | 1
Нижновэнерго | Гагинский | Гагино | 1008 | 1783 |  | GSM | с.Гагино | ул.Кирова | д.3 кв.1 | 1130 | 1
Нижновэнерго | Гагинский | Гагино | 1008 | 1783 |  | GSM | с.Гагино | ул.Кирова | д.3 кв.2 | 1128 | 1
Нижновэнерго | Гагинский | Гагино | 1008 | 1783 |  | GSM | с.Гагино | ул.Пушкина | д.2 кв.1 | 3549 | 1
Нижновэнерго | Гагинский | Гагино | 1008 | 1783 |  | GSM | с.Гагино | ул.Кирова | д.6 | 2890 | 1
Нижновэнерго | Гагинский | Гагино | 1008 | 1783 |  | GSM | с.Гагино | ул.Кирова | д.5 кв.2 | 2906 | 1
Нижновэнерго | Гагинский | Гагино | 1008 | 1783 |  | GSM | с.Гагино | ул.Юбилейная | д.1 кв.1 | 1434 | 1
Нижновэнерго | Гагинский | Гагино | 1008 | 1783 |  | GSM | с.Гагино | ул.Юбилейная | д.1 кв.2 | 1428 | 1
Нижновэнерго | Гагинский | Гагино | 1008 | 1783 |  | GSM | с.Гагино | ул.Кирова | д.8 кв.1 | 2894 | 1
Нижновэнерго | Гагинский | Гагино | 1008 | 1783 |  | GSM | с.Гагино | ул.Пушкина | д.4 кв.1 | 1120 | 1
Нижновэнерго | Гагинский | Гагино | 1008 | 1783 |  | GSM | с.Гагино | ул.Юбилейная | д.4 кв.2 | 1430 | 1
Нижновэнерго | Гагинский | Гагино | 1008 | 1783 |  | GSM | с.Гагино | ул.Юбилейная | д.6 кв.1 | 1444 | 1
Нижновэнерго | Гагинский | Гагино | 1008 | 1783 |  | GSM | с.Гагино | ул.Юбилейная | д.5 кв.2 | 1618 | 1
Нижновэнерго | Гагинский | Гагино | 1008 | 1783 |  | GSM | с.Гагино | ул.Юбилейная | д.22 кв.2 | 1228 | 1
Нижновэнерго | Гагинский | Гагино | 1008 | 1783 |  | GSM | с.Гагино | ул.Юбилейная | д.22 кв.1 | 1227 | 1
Нижновэнерго | Гагинский | Гагино | 1008 | 1783 |  | GSM | с.Гагино | ул.Юбилейная | д.5 кв.1 | 1628 | 1
Нижновэнерго | Гагинский | Гагино | 1008 | 1783 |  | GSM | с.Гагино | ул.Кирова | д.16 кв.1 | 3230 | 1
Нижновэнерго | Гагинский | Гагино | 1008 | 1783 |  | GSM | с.Гагино | ул.Юбилейная | д.15 кв.2 | 1129 | 1
Нижновэнерго | Гагинский | Гагино | 1008 | 1783 |  | GSM | с.Гагино | ул.Юбилейная | д.1 А кв.1 | 2903 | 1
Нижновэнерго | Гагинский | Гагино | 1008 | 1783 |  | GSM | с.Гагино | ул.Юбилейная | д.1 А кв.2 | 2891 | 1
Нижновэнерго | Гагинский | Гагино | 1008 | 1783 |  | GSM | с.Гагино | ул.Юбилейная | д.6 кв.2 | 1441 | 1
Нижновэнерго | Гагинский | Гагино | 1008 | 1783 |  | GSM | с.Гагино | ул.Пушкина | д.5 кв.1 | 1473 | 1
Нижновэнерго | Гагинский | Гагино | 1008 | 1783 |  | GSM | с.Гагино | ул.Пушкина | д.32 кв.1 | 3232 | 1
Нижновэнерго | Гагинский | Гагино | 1008 | 1783 |  | GSM | с.Гагино | ул.Пушкина | д.32 кв.2 | 3259 | 1
Нижновэнерго | Гагинский | Гагино | 1008 | 1783 |  | GSM | с.Гагино | ул.Пушкина | д.30 кв.2 | 3255 | 1
Нижновэнерго | Гагинский | Гагино | 1008 | 1783 |  | GSM | с.Гагино | ул.Пушкина | д.10 кв.2 | 2900 | 1
Нижновэнерго | Гагинский | Гагино | 1008 | 1783 |  | GSM | с.Гагино | ул.Пушкина | д.3 кв.2 | 011138 | 1
Нижновэнерго | Гагинский | Гагино | 1008 | 1783 |  | GSM | с.Гагино | ул.Юбилейная | д.3 кв.2 | 1622 | 1
Нижновэнерго | Гагинский | Гагино | 1008 | 1783 |  | GSM | с.Гагино | ул.Кирова | д.14 кв.2 | 3231 | 1
Нижновэнерго | Гагинский | Гагино | 1008 | 1783 |  | GSM | с.Гагино | ул.Юбилейная | д.7 кв.2 | 1619 | 1
Нижновэнерго | Гагинский | Гагино | 1008 | 1783 |  | GSM | с.Гагино | ул.Пушкина | д.12 кв.2 | 2899 | 1
Нижновэнерго | Гагинский | Гагино | 1008 | 1783 |  | GSM | с.Гагино | ул.Пушкина | д.12 кв.1 | 1126 | 1
Нижновэнерго | Гагинский | Гагино | 1008 | 1783 |  | GSM | с.Гагино | ул.Кирова | д.14 кв.1 | 3244 | 1
Нижновэнерго | Гагинский | Гагино | 1008 | 1783 |  | GSM | с.Гагино | ул.Юбилейная | д.3 кв.1 | 1617 | 1
Нижновэнерго | Гагинский | Гагино | 1008 | 1783 |  | GSM | с.Гагино | ул.Кирова | д.20 кв.2 | 1212 | 1
Нижновэнерго | Гагинский | Гагино | 1008 | 1783 |  | GSM | с.Гагино | ул.Кирова | д.22 кв.1 | 3229 | 1
Нижновэнерго | Гагинский | Гагино | 1008 | 1783 |  | GSM | с.Гагино | ул.Пушкина | д.9 кв.1 | 1448 | 1
Нижновэнерго | Гагинский | Гагино | 1008 | 1783 |  | GSM | с.Гагино | ул.Кирова | д.22 кв.2 | 3328 | 1
Нижновэнерго | Шатковский | Смирново | 1002 | 3358 |  | GSM | Смирново | Молодежная | дом 19 , кв. 1 | 5307 | 1
Нижновэнерго | Шатковский | Смирново | 1002 | 3358 |  | GSM | Смирново | Молодежная | дом 21 , кв. 2 | 4128 | 1
Нижновэнерго | Шатковский | Смирново | 1002 | 3358 |  | GSM | Смирново | Молодежная | дом 7 , кв. 1 | 4136 | 1
Нижновэнерго | Шатковский | Смирново | 1002 | 3358 |  | GSM | Смирново | Молодежная | дом 8 , кв. 1 | 4127 | 1
Нижновэнерго | Шатковский | Смирново | 1002 | 3358 |  | GSM | Смирново | Молодежная | дом 11 , кв. 2 | 5303 | 1
Нижновэнерго | Шатковский | Смирново | 1002 | 3358 |  | GSM | Смирново | Молодежная | дом 6 , кв. 1 | 55751 | 1
Нижновэнерго | Шатковский | Смирново | 1002 | 3358 |  | GSM | Смирново | Молодежная | дом 10 , кв. 1 | 4370 | 1
Нижновэнерго | Шатковский | Смирново | 1002 | 3358 |  | GSM | Смирново | Молодежная | дом 16 , кв. 4 | 4375 | 1
Нижновэнерго | Шатковский | Смирново | 1002 | 3358 |  | GSM | Смирново | Молодежная | дом 2 , кв. 1 | 5452 | 1
Нижновэнерго | Шатковский | Смирново | 1002 | 3358 |  | GSM | Смирново | Молодежная | дом 21 , кв. 1 | 5456 | 1
Нижновэнерго | Шатковский | Смирново | 1002 | 3358 |  | GSM | Смирново | Молодежная | дом 4 , кв. 2 | 5455 | 1
Нижновэнерго | Шатковский | Смирново | 1002 | 3358 |  | GSM | Смирново | Молодежная | дом 15 , кв. 1 | 30388 |  | 1
Нижновэнерго | Шатковский | Шарапово | 1001 | 828 |  | GSM | Шарапово | Новая | дом 5 , кв. 2 | 5550 | 1
Нижновэнерго | Шатковский | Шарапово | 1001 | 828 |  | GSM | Шарапово | Новая | дом 6 , кв. 1 | 5646 | 1
Нижновэнерго | Шатковский | Шарапово | 1001 | 828 |  | GSM | Шарапово | Новая | дом 7 , кв. 1 | 5552 | 1
Нижновэнерго | Шатковский | Шарапово | 1001 | 828 |  | GSM | Шарапово | Новая | дом 8 , кв. 1 | 5546 | 1
Нижновэнерго | Шатковский | Шарапово | 1001 | 828 |  | GSM | Шарапово | Новая | дом 9 , кв. 2 | 4082 | 1
Нижновэнерго | Шатковский | Шарапово | 1001 | 828 |  | GSM | Шарапово | Новая | дом 5 , кв. 1 | 4712 | 1
Нижновэнерго | Шатковский | Шарапово | 1001 | 828 |  | GSM | Шарапово | Новая | дом 1 , кв. 2 | 4087 | 1
Нижновэнерго | Шатковский | Шарапово | 1001 | 828 |  | GSM | Шарапово | Новая | дом 4 , кв. 1 | 5639 | 1
Нижновэнерго | Шатковский | Шарапово | 1001 | 828 |  | GSM | Шарапово | Новая | дом 4 , кв. 2 | 5541 | 1
Нижновэнерго | Шатковский | Шарапово | 1001 | 828 |  | GSM | Шарапово | Новая | дом 9 , кв. 1 | 4986 | 1
Нижновэнерго | Шатковский | Шатки | 1009 | 624 |  | GSM | Шатки | Забайкальская | ул, дом 45 | 26451 | 1
Нижновэнерго | Шатковский | Шатки | 1009 | 624 |  | GSM | Шатки | Забайкальская | ул, дом 50 | 26456 | 1
Нижновэнерго | Шатковский | Шатки | 1009 | 624 |  | GSM | Шатки | Забайкальская | ул, дом 52 | 25508 | 1
Нижновэнерго | Шатковский | Шатки | 1009 | 624 |  | GSM | Шатки | Забайкальская | ул, дом 57 | 5441430 |  | 1
Нижновэнерго | Шатковский | Шатки | 1009 | 624 |  | GSM | Шатки | Забайкальская | ул, дом 6 | 50264 | 1
Нижновэнерго | Шатковский | Шатки | 1009 | 624 |  | GSM | Шатки | Забайкальская | ул, дом 61 А | 16406303 | 1
Нижновэнерго | Шатковский | Шатки | 1009 | 624 |  | GSM | Шатки | Ленина | дом 28 | 49523 | 1
Нижновэнерго | Шатковский | Шатки | 1009 | 624 |  | GSM | Шатки | Ленина | дом 56 , кв. 2 | 36681 | 1
Нижновэнерго | Шатковский | Шатки | 1009 | 624 |  | GSM | Шатки | Ленина | дом 60 | 25505 | 1
Нижновэнерго | Шатковский | Шатки | 1009 | 624 |  | GSM | Шатки | Центральная | дом 15 , кв. 1 | 4005098 | 1
Нижновэнерго | Шатковский | Шатки | 1009 | 624 |  | GSM | Шатки | Центральная | дом 15 , кв. 2 | 4005130 | 1
Нижновэнерго | Шатковский | Шатки | 1009 | 624 |  | GSM | Шатки | Центральная | дом 15 , кв. 3 | 4005263 | 1
Нижновэнерго | Шатковский | Шатки | 1009 | 624 |  | GSM | Шатки | Центральная | дом 20 , кв. 15 | 59567 | 1
Нижновэнерго | Шатковский | Шатки | 1009 | 624 |  | GSM | Шатки | Центральная | дом 54 | 6273216 |  | 1
Нижновэнерго | Шатковский | Шатки | 1009 | 624 |  | GSM | Шатки | Центральная | дом 62 | 70140 | 1
Нижновэнерго | Шатковский | Шатки | 1009 | 624 |  | GSM | Шатки | Центральная | дом 74 | 4952 | 1
Нижновэнерго | Шатковский | Шатки | 1009 | 624 |  | GSM | Шатки | Центральная | дом 94 | 4942 | 1
Нижновэнерго | Шатковский | Шатки | 1009 | 624 |  | GSM | Шатки | Центральная | дом 96 | 5089 | 1
Нижновэнерго | Шатковский | Шатки | 1009 | 624 |  | GSM | Шатки | Центральная | дом 98 | 52501 | 1
Нижновэнерго | Борский | ПС-Валки | ВЛ-1001 | ТП-801 |  | GSM | сп. Керженский | ул Державная | 1 | 37588571 | 1
Нижновэнерго | Борский | ПС-Валки | ВЛ-1001 | ТП-801 |  | GSM | сп. Керженский | ул Державная | 4 | 19287908 | 1
Нижновэнерго | Борский | ПС-Валки | ВЛ-1001 | ТП-801 |  | GSM | сп. Керженский | ул Державная | 5 | 28911893 | 1
Нижновэнерго | Борский | ПС-Валки | ВЛ-1001 | ТП-801 |  | GSM | сп. Керженский | ул Державная | 6 | 011074145072315 |  | 1
Нижновэнерго | Борский | ПС-Валки | ВЛ-1001 | ТП-801 |  | GSM | сп. Керженский | ул Державная | 9 | 084117 | 1
Нижновэнерго | Борский | ПС-Валки | ВЛ-1001 | ТП-801 |  | GSM | сп. Керженский | ул Державная | 10 | 16401818 | 1
Нижновэнерго | Борский | ПС-Валки | ВЛ-1001 | ТП-801 |  | GSM | сп. Керженский | ул Державная | 12 | 23524228 | 1
Нижновэнерго | Борский | ПС-Валки | ВЛ-1001 | ТП-801 |  | GSM | сп. Керженский | ул Державная | 13 | 55284 | 1
Нижновэнерго | Борский | ПС-Валки | ВЛ-1001 | ТП-801 |  | GSM | сп. Керженский | ул Державная | 15 | 19373353 | 1
Нижновэнерго | Борский | ПС-Валки | ВЛ-1001 | ТП-801 |  | GSM | сп. Керженский | ул Державная | 16 | 23316585 | 1
Нижновэнерго | Борский | ПС-Валки | ВЛ-1001 | ТП-801 |  | GSM | сп. Керженский | ул Державная | 17 | 20929502 | 1
Нижновэнерго | Борский | ПС-Валки | ВЛ-1001 | ТП-801 |  | GSM | сп. Керженский | ул Державная | 17 | 04202086 | 1
Нижновэнерго | Борский | ПС-Валки | ВЛ-1001 | ТП-801 |  | GSM | сп. Керженский | ул Державная | 17 | 04202086 | 1
Нижновэнерго | Борский | ПС-Валки | ВЛ-1001 | ТП-801 |  | GSM | сп. Керженский | ул Державная | 17-2 | 26725082 | 1
Нижновэнерго | Борский | ПС-Валки | ВЛ-1001 | ТП-801 |  | GSM | сп. Керженский | ул Державная | 18 | 26412822 | 1
Нижновэнерго | Борский | ПС-Валки | ВЛ-1001 | ТП-801 |  | GSM | сп. Керженский | ул Державная | 18Б | 26237112 | 1
Нижновэнерго | Борский | ПС-Валки | ВЛ-1001 | ТП-801 |  | GSM | сп. Керженский | ул Державная | 20А | 01000221 | 1
Нижновэнерго | Борский | ПС-Валки | ВЛ-1001 | ТП-801 |  | GSM | сп. Керженский | ул Державная | 20А | 01000221 | 1
Нижновэнерго | Борский | ПС-Валки | ВЛ-1001 | ТП-801 |  | GSM | сп. Керженский | ул Державная | 21 | 20089279 | 1
Нижновэнерго | Борский | ПС-Валки | ВЛ-1001 | ТП-801 |  | GSM | сп. Керженский | ул Державная | 25 | 26633185 | 1
Нижновэнерго | Борский | ПС-Валки | ВЛ-1001 | ТП-801 |  | GSM | сп. Керженский | ул Державная | 27 | 220428 | 1
Нижновэнерго | Борский | ПС-Валки | ВЛ-1001 | ТП-801 |  | GSM | сп. Керженский | ул Державная | 29 | 14917132 | 1
Нижновэнерго | Борский | ПС-Валки | ВЛ-1001 | ТП-801 |  | GSM | сп. Керженский | ул Державная | 30 | 094143481 | 1
Нижновэнерго | Вачский | ПС Турбенево | 605 | ТП-3515 |  | GSM | Озябликово д | Центральная ул | д.16 | 21006 | 1
Нижновэнерго | Вачский | ПС Турбенево | 605 | ТП-3515 |  | GSM | Озябликово д | Центральная ул | д.20 | 17344 | 1
Нижновэнерго | Вачский | ПС Турбенево | 605 | ТП-3515 |  | GSM | Озябликово д | Центральная ул | д.22 | 20994 | 1
Нижновэнерго | Вачский | ПС Турбенево | 605 | ТП-3515 |  | GSM | Озябликово д | Центральная ул | д.37 | 21014 | 1
Нижновэнерго | Вачский | ПС Турбенево | 605 | ТП-3515 |  | GSM | Озябликово д | Центральная ул | д.38 | 1672872 | 1
Нижновэнерго | Вачский | ПС Турбенево | 605 | ТП-3515 |  | GSM | Озябликово д | Центральная ул | д.46 | 54141 | 1
Нижновэнерго | Вачский | ПС Турбенево | 605 | ТП-3515 |  | GSM | Озябликово д | Центральная ул | д.5 | 17355 | 1
Нижновэнерго | Вачский | ПС Турбенево | 605 | ТП-3515 |  | GSM | Озябликово д | Центральная ул | д.59 | 391814 | 1
Нижновэнерго | Вачский | ПС Турбенево | 605 | ТП-3515 |  | GSM | Озябликово д | Центральная ул | д.71 | 661376 | 1
Нижновэнерго | Вачский | ПС Турбенево | 605 | ТП-3515 |  | GSM | Озябликово д | Центральная ул | д.73 | 622845 | 1
Нижновэнерго | Вачский | ПС Турбенево | 605 | ТП-3515 |  | GSM | Озябликово д | Центральная ул | д.9 | 47844 | 1
Нижновэнерго | Ветлужский | ПС Ветлуга 110/35/10; | ВЛ-1009; | ТП-107; |  | GSM | Ветлужский р-н, г. Ветлуга | Володарского | 8 | 114850 | 1
Нижновэнерго | Ветлужский | ПС Ветлуга 110/35/10; | ВЛ-1009; | ТП-107; |  | GSM | Ветлужский р-н, г. Ветлуга | Ветлужская | 50 | 364376 | 1
Нижновэнерго | Ветлужский | ПС Ветлуга 110/35/10; | ВЛ-1009; | ТП-107; |  | GSM | Ветлужский р-н, г. Ветлуга | Штурмина | 33 | 7976 | 1
Нижновэнерго | Ветлужский | ПС Ветлуга 110/35/10; | ВЛ-1009; | ТП-107; |  | GSM | Ветлужский р-н, г. Ветлуга | Ветлужская | 52 | 49700 | 1
Нижновэнерго | Ветлужский | ПС Ветлуга 110/35/10; | ВЛ-1009; | ТП-107; |  | GSM | Ветлужский р-н, г. Ветлуга | Володарского | 7 | 7573 | 1
Нижновэнерго | Ветлужский | ПС Ветлуга 110/35/10; | ВЛ-1009; | ТП-107; |  | GSM | Ветлужский р-н, г. Ветлуга | С.Куликова | 30 | 7571 | 1
Нижновэнерго | Ветлужский | ПС Ветлуга 110/35/10; | ВЛ-1009; | ТП-107; |  | GSM | Ветлужский р-н, г. Ветлуга | Володарского | 41 | 4925 | 1
Нижновэнерго | Ветлужский | ПС Ветлуга 110/35/10; | ВЛ-1009; | ТП-107; |  | GSM | Ветлужский р-н, г. Ветлуга | Володарского | 28 | 38757 | 1
Нижновэнерго | Ветлужский | ПС Ветлуга 110/35/10; | ВЛ-1012; | ТП-1203; |  | GSM | Ветлужский р-н, д. Крутцы (Крутцовский с/с) |  | 21 | 133954 | 1
Нижновэнерго | Ветлужский | ПС Ветлуга 110/35/10; | ВЛ-1012; | ТП-1203; |  | GSM | Ветлужский р-н, д. Крутцы (Крутцовский с/с) |  | 47 | 34854 | 1
Нижновэнерго | Ветлужский | ПС Ветлуга 110/35/10; | ВЛ-1012; | ТП-1203; |  | GSM | Ветлужский р-н, д. Крутцы (Крутцовский с/с) |  | 61 А | 3001463 |  | 1
Нижновэнерго | Ветлужский | ПС Ветлуга 110/35/10; | ВЛ-1012; | ТП-1203; |  | GSM | Ветлужский р-н, д. Крутцы (Крутцовский с/с) |  | 42 | 11838589 | 1
Нижновэнерго | Ветлужский | ПС Ветлуга 110/35/10; | ВЛ-1012; | ТП-1203; |  | GSM | Ветлужский р-н, д. Крутцы (Крутцовский с/с) |  | 68 | 6364905 |  | 1
Нижновэнерго | Ветлужский | ПС Ветлуга 110/35/10; | ВЛ-1012; | ТП-1203; |  | GSM | Ветлужский р-н, д. Крутцы (Крутцовский с/с) |  | 17 | 40955 | 1
Нижновэнерго | Ветлужский | ПС Ветлуга 110/35/10; | ВЛ-1012; | ТП-1203; |  | GSM | Ветлужский р-н, д. Крутцы (Крутцовский с/с) |  | 29 | 7973 | 1
Нижновэнерго | Ветлужский | ПС Ветлуга 110/35/10; | ВЛ-1012; | ТП-1203; |  | GSM | Ветлужский р-н, д. Крутцы (Крутцовский с/с) |  | 45 | 101823 | 1
Нижновэнерго | Ветлужский | ПС Ветлуга 110/35/10; | ВЛ-1012; | ТП-1203; |  | GSM | Ветлужский р-н, д. Крутцы (Крутцовский с/с) |  | 19 | 8122 | 1
Нижновэнерго | Ветлужский | ПС Ветлуга 110/35/10; | ВЛ-1012; | ТП-1203; |  | GSM | Ветлужский р-н, д. Крутцы (Крутцовский с/с) |  | 58 | 60441 | 1
Нижновэнерго | Ветлужский | ПС Ветлуга 110/35/10; | ВЛ-1012; | ТП-1203; |  | GSM | Ветлужский р-н, д. Крутцы (Крутцовский с/с) |  | 61 | 60435 | 1
Нижновэнерго | Ветлужский | ПС Ветлуга 110/35/10; | ВЛ-1012; | ТП-1203; |  | GSM | Ветлужский р-н, д. Крутцы (Крутцовский с/с) |  | 23 | 88909 | 1
Нижновэнерго | Ветлужский | ПС Ветлуга 110/35/10; | ВЛ-1012; | ТП-1203; |  | GSM | Ветлужский р-н, д. Крутцы (Крутцовский с/с) |  | 25 | 10001055 | 1
Нижновэнерго | Ветлужский | ПС Ветлуга 110/35/10; | ВЛ-1012; | ТП-1203; |  | GSM | Ветлужский р-н, д. Крутцы (Крутцовский с/с) |  | 62 | 9362 | 1
Нижновэнерго | Ветлужский | ПС Стрелица 35/10; | ВЛ-1002; | ТП-3208; |  | GSM | Ветлужский р-н, д. Скулябиха |  | 37 , кв. 1 | 22511232 | 1
Нижновэнерго | Ветлужский | ПС Стрелица 35/10; | ВЛ-1002; | ТП-3208; |  | GSM | Ветлужский р-н, д. Скулябиха |  | 84, кв. 2 | 9831 | 1
Нижновэнерго | Ветлужский | ПС Стрелица 35/10; | ВЛ-1002; | ТП-3208; |  | GSM | Ветлужский р-н, д. Скулябиха |  | 82 , кв. 3 | 58992 | 1
Нижновэнерго | Ветлужский | ПС Стрелица 35/10; | ВЛ-1002; | ТП-3208; |  | GSM | Ветлужский р-н, д. Скулябиха |  | 47 , кв. 3 | 58996 | 1
Нижновэнерго | Ветлужский | ПС Стрелица 35/10; | ВЛ-1002; | ТП-3208; |  | GSM | Ветлужский р-н, д. Скулябиха |  | 64 , кв. 1 | 77194 | 1
Нижновэнерго | Ветлужский | ПС Стрелица 35/10; | ВЛ-1002; | ТП-3208; |  | GSM | Ветлужский р-н, д. Скулябиха |  | 41 , кв. 1 | 9789 | 1
Нижновэнерго | Ветлужский | ПС Стрелица 35/10; | ВЛ-1002; | ТП-3208; |  | GSM | Ветлужский р-н, д. Скулябиха |  | 85 , кв. 1 | 52522 | 1
Нижновэнерго | Ветлужский | ПС Стрелица 35/10; | ВЛ-1002; | ТП-3208; |  | GSM | Ветлужский р-н, д. Скулябиха |  | 43 , кв. 2 | 9785 | 1
Нижновэнерго | Ветлужский | ПС Стрелица 35/10; | ВЛ-1002; | ТП-3208; |  | GSM | Ветлужский р-н, д. Скулябиха |  | 43 , кв. 3 | 60236 | 1
Нижновэнерго | Ветлужский | ПС Стрелица 35/10; | ВЛ-1002; | ТП-3208; |  | GSM | Ветлужский р-н, д. Скулябиха |  | 80 | 9839 | 1
Нижновэнерго | Ветлужский | ПС Стрелица 35/10; | ВЛ-1002; | ТП-3208; |  | GSM | Ветлужский р-н, д. Скулябиха |  | 64 , кв. 3 | 4917 | 1
Нижновэнерго | Ветлужский | ПС Стрелица 35/10; | ВЛ-1002; | ТП-3208; |  | GSM | Ветлужский р-н, д. Скулябиха |  | 49 , кв. 2 | 58825 | 1
Нижновэнерго | Ветлужский | ПС Стрелица 35/10; | ВЛ-1002; | ТП-3208; |  | GSM | Ветлужский р-н, д. Скулябиха |  | 66 , кв. 3 | 9795 | 1
Нижновэнерго | Ветлужский | ПС Стрелица 35/10; | ВЛ-1002; | ТП-3208; |  | GSM | Ветлужский р-н, д. Скулябиха |  | 72 , кв. 1К.1 | 8051 | 1
Нижновэнерго | Ветлужский | ПС Стрелица 35/10; | ВЛ-1002; | ТП-3208; |  | GSM | Ветлужский р-н, д. Скулябиха |  | 72, кв. 1 | 8064 | 1
Нижновэнерго | Ветлужский | ПС Стрелица 35/10; | ВЛ-1002; | ТП-3208; |  | GSM | Ветлужский р-н, д. Скулябиха |  | 118 , кв. 1 | 9790 | 1
Нижновэнерго | Ветлужский | ПС Стрелица 35/10; | ВЛ-1002; | ТП-3208; |  | GSM | Ветлужский р-н, д. Скулябиха |  | 62 , кв. 1 | 9800 | 1
Нижновэнерго | Ветлужский | ПС Стрелица 35/10; | ВЛ-1002; | ТП-3208; |  | GSM | Ветлужский р-н, д. Скулябиха |  | 118 | 38644 | 1
Нижновэнерго | Ветлужский | ПС Стрелица 35/10; | ВЛ-1003; | ТП-3303; |  | GSM | Ветлужский р-н, д. Мошкино |  | 51 | 863532 | 1
Нижновэнерго | Ветлужский | ПС Стрелица 35/10; | ВЛ-1003; | ТП-3303; |  | GSM | Ветлужский р-н, д. Мошкино |  | 43 | 16582 | 1
Нижновэнерго | Ветлужский | ПС Стрелица 35/10; | ВЛ-1003; | ТП-3303; |  | GSM | Ветлужский р-н, д. Мошкино |  | 22 | 38753 | 1
Нижновэнерго | Ветлужский | ПС Стрелица 35/10; | ВЛ-1003; | ТП-3303; |  | GSM | Ветлужский р-н, д. Мошкино |  | 7 | 23062 | 1
Нижновэнерго | Ветлужский | ПС Стрелица 35/10; | ВЛ-1003; | ТП-3303; |  | GSM | Ветлужский р-н, д. Мошкино |  | 106 , кв. 1 | 14936 | 1
Нижновэнерго | Ветлужский | ПС Стрелица 35/10; | ВЛ-1003; | ТП-3303; |  | GSM | Ветлужский р-н, д. Мошкино |  | 105 , кв. 1 | 44792 | 1
Нижновэнерго | Ветлужский | ПС Стрелица 35/10; | ВЛ-1003; | ТП-3303; |  | GSM | Ветлужский р-н, д. Мошкино |  | 99 , кв. 1 | 45030 | 1
Нижновэнерго | Ветлужский | ПС Стрелица 35/10; | ВЛ-1003; | ТП-3303; |  | GSM | Ветлужский р-н, д. Мошкино |  | 101 , кв. 1 | 52515 | 1
Нижновэнерго | Ветлужский | ПС Стрелица 35/10; | ВЛ-1003; | ТП-3303; |  | GSM | Ветлужский р-н, д. Мошкино |  | 93 А, кв. 1 | 44791 | 1
Нижновэнерго | Ветлужский | ПС Стрелица 35/10; | ВЛ-1003; | ТП-3303; |  | GSM | Ветлужский р-н, д. Мошкино |  | 93 А, кв. 2 | 44786 | 1
Нижновэнерго | Ветлужский | ПС Стрелица 35/10; | ВЛ-1003; | ТП-3303; |  | GSM | Ветлужский р-н, д. Мошкино |  | 95 , кв. 1 | 38662 | 1
Нижновэнерго | Ветлужский | ПС Стрелица 35/10; | ВЛ-1003; | ТП-3303; |  | GSM | Ветлужский р-н, д. Мошкино |  | 61 | 18798 | 1
Нижновэнерго | Ветлужский | ПС Стрелица 35/10; | ВЛ-1003; | ТП-3303; |  | GSM | Ветлужский р-н, д. Мошкино |  | 47 | 9894 | 1
Нижновэнерго | Ветлужский | ПС Стрелица 35/10; | ВЛ-1003; | ТП-3303; |  | GSM | Ветлужский р-н, д. Мошкино |  | 48 | 8058 | 1
Нижновэнерго | Вознесенский | ПС-Новосельская | ф.1022 | ТП 21148 |  | GSM | Новоселки | Зеленая | 11 | 65755 | 1
Нижновэнерго | Вознесенский | ПС-Новосельская | ф.1022 | ТП 21148 |  | GSM | Новоселки | Зеленая | 11 | 10645640 |  | 1
Нижновэнерго | Вознесенский | ПС-Новосельская | ф.1022 | ТП 21148 |  | GSM | Новоселки | Зеленая | 29 | 3780777 | 1
Нижновэнерго | Вознесенский | ПС-Новосельская | ф.1022 | ТП 21148 |  | GSM | Новоселки | Садовая | 1 | 37653199 | 1
Нижновэнерго | Вознесенский | ПС-Новосельская | ф.1022 | ТП 21148 |  | GSM | Новоселки | Садовая | 26 | 9414419 | 1
Нижновэнерго | Вознесенский | ПС-Новосельская | ф.1022 | ТП 21148 |  | GSM | Новоселки | Садовая | 6 | 15701603 | 1
Нижновэнерго | Вознесенский | ПС-Новосельская | ф.1022 | ТП 21148 |  | GSM | Новоселки | Советская | 70 | 65211 | 1
Нижновэнерго | Вознесенский | ПС-Новосельская | ф.1022 | ТП 21148 |  | GSM | Новоселки | Советская | 76 | 7003565 |  | 1
Нижновэнерго | Вознесенский | ПС-Новосельская | ф.1022 | ТП 21148 |  | GSM | Новоселки | Советская | 88 | 70311 | 1
Нижновэнерго | Вознесенский | ПС-Новосельская | ф.1022 | ТП 21148 |  | GSM | Новоселки | Школьная | 11 , кв. 1 | 59294 | 1
Нижновэнерго | Вознесенский | ПС-Новосельская | ф.1022 | ТП 21148 |  | GSM | Новоселки | Школьная | 11 , кв. 2 | 19323991 | 1
Нижновэнерго | Вознесенский | ПС-Новосельская | ф.1022 | ТП 21148 |  | GSM | Новоселки | Школьная | 14 , кв. 2 | 3309154 | 1
Нижновэнерго | Вознесенский | ПС-Новосельская | ф.1022 | ТП 21148 |  | GSM | Новоселки | Школьная | 3 , кв. 1 | 181957 | 1
Нижновэнерго | Вознесенский | ПС-Новосельская | ф.1022 | ТП 21148 |  | GSM | Новоселки | Школьная | 3 , кв. 2 | 197772 | 1
Нижновэнерго | Вознесенский | ПС-Новосельская | ф.1022 | ТП 21148 |  | GSM | Новоселки | Школьная | 3 , кв. 1 | 14270381 | 1
Нижновэнерго | Вознесенский | ПС-Новосельская | ф.1022 | ТП 21148 |  | GSM | Новоселки | Школьная | 9 , кв. 2 | 60293 | 1
Нижновэнерго | Вознесенский | ПС-Новосельская | ф.1022 | ТП 21148 |  | GSM | Новоселки | Школьная | 9 , кв. 1 | 355745 | 1
Нижновэнерго | Навашинский | ПС Навашино | 610 | ЗТП 81001 |  | GSM | Большое Окулово | Комсомольская | д.27 | 1825 | 1
Нижновэнерго | Навашинский | ПС Навашино | 610 | ЗТП 81001 |  | GSM | Большое Окулово | Ленина | д.18 | 31757 | 1
Нижновэнерго | Навашинский | ПС Навашино | 610 | ЗТП 81002 |  | GSM | Монаково | Слободская | д.89 | 4318215 |  | 1
Нижновэнерго | Навашинский | ПС Навашино | 610 | ЗТП 81002 |  | GSM | Новошино | Колхозная | д.25 | 5601343 |  | 1
Нижновэнерго | Навашинский | ПС Навашино | 610 | ЗТП 81002 |  | GSM | Новошино | Садовая | д.1А | 51473 | 1
Нижновэнерго | Навашинский | ПС Навашино | 610 | ЗТП 81002 |  | GSM | Новошино | Советская | д.1 | 8857593 |  | 1
Нижновэнерго | Навашинский | ПС Навашино | 610 | ЗТП 81002 |  | GSM | Новошино | Советская | д.7 | 6977482 |  | 1
Нижновэнерго | Навашинский | ПС Навашино | 610 | ЗТП 81002 |  | GSM | Новошино | Советская | д.13 | 5754865 |  | 1
Нижновэнерго | Навашинский | ПС Навашино | 610 | ЗТП 81002 |  | GSM | Новошино | Советская | д.26 | 5754671 |  | 1
Нижновэнерго | Навашинский | ПС Навашино | 610 | ЗТП 81002 |  | GSM | Новошино | Советская | д.53 | 4792402 |  | 1
Нижновэнерго | Навашинский | ПС Навашино | 620 | ЗТП 81103 |  | GSM | магазин ул.Ленина д.38 / Акционерное общество "Навашинский Хлеб" |  |  | 05550214 |  | 1
Нижновэнерго | Навашинский | ПС Навашино | 620 | ЗТП 81103 |  | GSM | Навашино | 50 лет Октября | д.18кв.11 (гараж) | 007030 | 1
Нижновэнерго | Навашинский | ПС Навашино | 620 | ЗТП 81103 |  | GSM | Навашино | 50 лет Октября | д.18кв.22 (гараж) | 1672 | 1
Нижновэнерго | Навашинский | ПС Навашино | 620 | ЗТП 81103 |  | GSM | Навашино | 50 лет Октября | д.2кв.14 (гараж) | 75855 | 1
Нижновэнерго | Навашинский | ПС Навашино | 620 | ЗТП 81103 |  | GSM | Навашино | Калинина | д.24кв.9 (гараж) | 1156 | 1
Нижновэнерго | Навашинский | ПС Навашино | 620 | ЗТП 81103 |  | GSM | Навашино | Калинина | д.25кв.13 (гараж) | 1137 | 1
Нижновэнерго | Навашинский | ПС Навашино | 620 | ЗТП 81103 |  | GSM | Навашино | Калинина | д.30кв.97 (гараж) | 007040 | 1
Нижновэнерго | Навашинский | ПС Навашино | 620 | ЗТП 81103 |  | GSM | Навашино | Ленина | д.4кв.4 (гараж) | 5287 | 1
Нижновэнерго | Навашинский | ПС Навашино | 620 | ЗТП 81103 |  | GSM | Навашино | Ленина | д.17кв.1 (гараж) | 74153 | 1
Нижновэнерго | Навашинский | ПС Навашино | 620 | ЗТП 81103 |  | GSM | Навашино | Ленина | д.19кв.1 (гараж) | 2853317 | 1
Нижновэнерго | Навашинский | ПС Навашино | 620 | ЗТП 81103 |  | GSM | Навашино | Ленина | д.19кв.8 (гараж) | 8335 | 1
Нижновэнерго | Навашинский | ПС Навашино | 620 | ЗТП 81103 |  | GSM | Навашино | Ленина | д.22кв.2 (гараж) | 10208 | 1
Нижновэнерго | Навашинский | ПС Навашино | 620 | ЗТП 81103 |  | GSM | Навашино | Лепсе | д.12кв.7 (гараж) | 14922 | 1
Нижновэнерго | Навашинский | ПС Навашино | 620 | ЗТП 81103 |  | GSM | Навашино | Молодежная | д.21 | 1028704 |  | 1
Нижновэнерго | Навашинский | ПС Навашино | 620 | ЗТП 81103 |  | GSM | Навашино | Почтовая | д.5кв.149 (гараж) | 208 | 1
Нижновэнерго | Навашинский | ПС Навашино | 620 | ЗТП 81103 |  | GSM | Навашино | Приозерная | д.9кв.8 (гараж) | 332842 | 1
Нижновэнерго | Навашинский | ПС Навашино | 620 | ЗТП 81103 |  | GSM | Навашино | Силикатный | д.8Акв.25 (гараж) | 2730432 | 1
Нижновэнерго | Навашинский | ПС Навашино | 620 | ЗТП 81103 |  | GSM | Навашино | Соболева | д.6кв.5 (гараж) | 8337 | 1
Нижновэнерго | Навашинский | ПС Навашино | 620 | ЗТП 81103 |  | GSM | УТСЗН, ул.Ленина / Государственное казенное учреждение Нижегородской области "Управление социальной защиты населения городского округа Навашинский" |  |  | 0250305 | 1
Нижновэнерго | Навашинский | ПС Навашино | 620 | ЗТП 81104 |  | GSM | БССС-3807(г.НАВАШИНО) / Публичное акционерное общество "Вымпел-Коммуникации" |  |  | 04479231 |  | 1
Нижновэнерго | Навашинский | ПС Навашино | 620 | ЗТП 81104 |  | GSM | магазин г.Навашино ул.Лепсе д.12 пом.1 / Общество с ограниченной ответственностью "Альбион-2002" |  |  | 10206139 |  | 1
Нижновэнерго | Навашинский | ПС Навашино | 620 | ЗТП 81104 |  | GSM | Навашино | Ленина | д.42кв.12 (гараж) | 312123 | 1
Нижновэнерго | Навашинский | ПС Навашино | 620 | ЗТП 81104 |  | GSM | Навашино | Островского | д.3 | 711211 | 1
Нижновэнерго | Навашинский | ПС Навашино | 620 | ЗТП 81104 |  | GSM | Навашино | Пионерская | д.2кв.16 (гараж) | 007072 | 1
Нижновэнерго | Навашинский | ПС Навашино | 620 | ЗТП 81104 |  | GSM | Навашино | Пионерская | д.2кв.6 (гараж) | 2215175 | 1
Нижновэнерго | Навашинский | ПС Навашино | 620 | ЗТП 81104 |  | GSM | Навашино | Пионерская | д.4кв.1 (гараж) | 44 | 1
Нижновэнерго | Навашинский | ПС Навашино | 620 | ЗТП 81104 |  | GSM | Навашино | Пионерская | д.6кв.2 (гараж) | 1841 | 1
Нижновэнерго | Навашинский | ПС Навашино | 620 | ЗТП 81104 |  | GSM | Навашино | Пионерская | д.6кв.9 (гараж) | 10208 | 1
Нижновэнерго | Навашинский | ПС Навашино | 620 | ЗТП 81104 |  | GSM | Навашино | Почтовая | д.3кв.164 (гараж) | 8337 | 1
Нижновэнерго | Навашинский | ПС Навашино | 620 | ЗТП 81104 |  | GSM | Навашино | Почтовая | д.7кв.79 (гараж) | 67864 | 1
Нижновэнерго | Навашинский | ПС Навашино | 620 | ЗТП 81104 |  | GSM | Навашино | Трудовая | д.1кв.24 (гараж) | 10683523 |  | 1
Нижновэнерго | Навашинский | ПС Навашино | 620 | ЗТП 81104 |  | GSM | торг.павильон "Шарм" (территория рынок) г.Навашино ул.Пионерская / Индивидуальный предприниматель Жирнова Ольга Николаевна |  |  | 0256859 | 1
Нижновэнерго | Навашинский | ПС Навашино | 609 | ЗТП 81108 |  | GSM | Котельная №5 / Муниципальное предприятие городского округа Навашинский "Жилкомсервис" |  |  | 05345844 |  |  |  | 1
Нижновэнерго | Навашинский | ПС Навашино | 609 | ЗТП 81108 |  | GSM | Навашино | 1 Мая | д.10кв.1 (гараж) | 98 | 1
Нижновэнерго | Навашинский | ПС Навашино | 609 | ЗТП 81108 |  | GSM | Навашино | 50 лет Октября | д.18кв.27 (гараж) | 75957 | 1
Нижновэнерго | Навашинский | ПС Навашино | 609 | ЗТП 81108 |  | GSM | Навашино | 50 лет Октября | д.2кв.10 (гараж) | 69013 | 1
Нижновэнерго | Навашинский | ПС Навашино | 609 | ЗТП 81108 |  | GSM | Навашино | 50 лет Октября | д.2кв.11 (гараж) | 8165 | 1
Нижновэнерго | Навашинский | ПС Навашино | 609 | ЗТП 81108 |  | GSM | Навашино | 50 лет Октября | д.2кв.11 (гараж) | 8336 | 1
Нижновэнерго | Навашинский | ПС Навашино | 609 | ЗТП 81108 |  | GSM | Навашино | 50 лет Октября | д.2кв.2 (гараж) | 5406 | 1
Нижновэнерго | Навашинский | ПС Навашино | 609 | ЗТП 81108 |  | GSM | Навашино | 50 лет Октября | д.2кв.5 (гараж) | 23096 | 1
Нижновэнерго | Навашинский | ПС Навашино | 609 | ЗТП 81108 |  | GSM | Навашино | 50 лет Октября | д.2кв.6 (гараж) | 31634 | 1
Нижновэнерго | Навашинский | ПС Навашино | 609 | ЗТП 81108 |  | GSM | Навашино | 50 лет Октября | д.2кв.9 (гараж) | 23093 | 1
Нижновэнерго | Навашинский | ПС Навашино | 609 | ЗТП 81108 |  | GSM | Навашино | Воровского | д.2 | 70152 |  | 1
Нижновэнерго | Навашинский | ПС Навашино | 609 | ЗТП 81108 |  | GSM | Навашино | Воровского | д.46кв.11 (гараж) | 007029 | 1
Нижновэнерго | Навашинский | ПС Навашино | 609 | ЗТП 81108 |  | GSM | Навашино | Воровского | д.46кв.50 (гараж) | 008127 | 1
Нижновэнерго | Навашинский | ПС Навашино | 609 | ЗТП 81108 |  | GSM | Навашино | Воровского | д.46кв.56 (гараж) | 53 | 1
Нижновэнерго | Навашинский | ПС Навашино | 609 | ЗТП 81108 |  | GSM | Навашино | Воровского | д.46кв.8 (гараж) | 8301 | 1
Нижновэнерго | Навашинский | ПС Навашино | 609 | ЗТП 81108 |  | GSM | Навашино | Калинина | д.11кв.3 (гараж) | 11111 |  | 1
Нижновэнерго | Навашинский | ПС Навашино | 609 | ЗТП 81108 |  | GSM | Навашино | Калинина | д.18кв.32 (гараж) | 000088 | 1
Нижновэнерго | Навашинский | ПС Навашино | 609 | ЗТП 81108 |  | GSM | Навашино | Калинина | д.18кв.5 (гараж) | 403940 | 1
Нижновэнерго | Навашинский | ПС Навашино | 609 | ЗТП 81108 |  | GSM | Навашино | Калинина | д.20кв.27 (гараж) | 8338 | 1
Нижновэнерго | Навашинский | ПС Навашино | 609 | ЗТП 81108 |  | GSM | Навашино | Калинина | д.20кв.28 (гараж) | 45273 | 1
Нижновэнерго | Навашинский | ПС Навашино | 609 | ЗТП 81108 |  | GSM | Навашино | Калинина | д.20кв.45 (гараж) | 1796 | 1
Нижновэнерго | Навашинский | ПС Навашино | 609 | ЗТП 81108 |  | GSM | Навашино | Калинина | д.20кв.57 (гараж) | 702015 | 1
Нижновэнерго | Навашинский | ПС Навашино | 609 | ЗТП 81108 |  | GSM | Навашино | Калинина | д.20кв.63 (гараж) | 010934 | 1
Нижновэнерго | Навашинский | ПС Навашино | 609 | ЗТП 81108 |  | GSM | Навашино | Калинина | д.20кв.8 (гараж) | 010219 | 1
Нижновэнерго | Навашинский | ПС Навашино | 609 | ЗТП 81108 |  | GSM | Навашино | Калинина | д.22кв.15 (гараж) | 1166 | 1
Нижновэнерго | Навашинский | ПС Навашино | 609 | ЗТП 81108 |  | GSM | Навашино | Калинина | д.22кв.16 (гараж) | 10965 | 1
Нижновэнерго | Навашинский | ПС Навашино | 609 | ЗТП 81108 |  | GSM | Навашино | Калинина | д.22кв.22 (гараж) | 1840919 | 1
Нижновэнерго | Навашинский | ПС Навашино | 609 | ЗТП 81108 |  | GSM | Навашино | Калинина | д.22кв.34 (гараж) | 5109962 | 1
Нижновэнерго | Навашинский | ПС Навашино | 609 | ЗТП 81108 |  | GSM | Навашино | Калинина | д.22кв.65 (гараж) | 10899 | 1
Нижновэнерго | Навашинский | ПС Навашино | 609 | ЗТП 81108 |  | GSM | Навашино | Калинина | д.26кв.45 (гараж) | 000207 | 1
Нижновэнерго | Навашинский | ПС Навашино | 609 | ЗТП 81108 |  | GSM | Навашино | Калинина | д.26кв.59 (гараж) | 010975 | 1
Нижновэнерго | Навашинский | ПС Навашино | 609 | ЗТП 81108 |  | GSM | Навашино | Калинина | д.26кв.60 (гараж) | 28219 | 1
Нижновэнерго | Навашинский | ПС Навашино | 609 | ЗТП 81108 |  | GSM | Навашино | Калинина | д.27кв.1 (гараж) | 289 | 1
Нижновэнерго | Навашинский | ПС Навашино | 609 | ЗТП 81108 |  | GSM | Навашино | Калинина | д.30кв.19 (гараж) | 8797585 | 1
Нижновэнерго | Навашинский | ПС Навашино | 609 | ЗТП 81108 |  | GSM | Навашино | Почтовая | д.7кв.89 (гараж) | 2755184 | 1
Нижновэнерго | Навашинский | ПС Навашино | 609 | ЗТП 81108 |  | GSM | Уличное освещен. ТП 108 / Муниципальное казенное учреждение "Управление дорожного хозяйства, благоустройства и пожарной безопасности" городского округа Навашинский |  |  | 0254695 |  |  |  | 1
Нижновэнерго | Навашинский | ПС Навашино | 620 | ЗТП 81114 |  | GSM | Навашино | 1 Мая | д.8кв.6 (гараж) | 2388100 | 1
Нижновэнерго | Навашинский | ПС Навашино | 620 | ЗТП 81114 |  | GSM | Навашино | Калинина | д.24кв.40 (гараж) | 8331 | 1
Нижновэнерго | Навашинский | ПС Навашино | 620 | ЗТП 81114 |  | GSM | Навашино | Калинина | д.25Акв.45 (гараж) | 5600507 |  | 1
Нижновэнерго | Навашинский | ПС Навашино | 620 | ЗТП 81114 |  | GSM | Навашино | Корабелов | д.1кв.112 (гараж) | 53923546 | 1
Нижновэнерго | Навашинский | ПС Навашино | 620 | ЗТП 81114 |  | GSM | Навашино | Ленина | д.2кв.31 (гараж) | 39278 |  | 1
Нижновэнерго | Навашинский | ПС Навашино | 620 | ЗТП 81114 |  | GSM | Навашино | Почтовая | д.5кв.103 (гараж) | 33742 | 1
Нижновэнерго | Навашинский | ПС Навашино | 620 | ЗТП 81114 |  | GSM | Навашино | Почтовая | д.5кв.53 (гараж) | 101201 | 1
Нижновэнерго | Навашинский | ПС Навашино | 607 | КТП 81016 |  | GSM | Большое Окулово | Калинина | д.32 | 8148318 | 1
Нижновэнерго | Навашинский | ПС Навашино | 620 | КТП 81107 |  | GSM | Навашино | Горького | д.6 | 42070 | 1
Нижновэнерго | Навашинский | ПС Навашино | 620 | КТП 81107 |  | GSM | Навашино | Губкина | д.25Акв.2 (гараж) | 12001549 |  | 1
Нижновэнерго | Навашинский | ПС Навашино | 620 | КТП 81107 |  | GSM | Навашино | Губкина | д.38 | 5607624 |  | 1
Нижновэнерго | Навашинский | ПС Навашино | 620 | КТП 81107 |  | GSM | Навашино | Губкина | д.41 | 8048085 |  | 1
Нижновэнерго | Навашинский | ПС Навашино | 620 | КТП 81107 |  | GSM | Навашино | Губкина | д.50 | 281760 | 1
Нижновэнерго | Навашинский | ПС Навашино | 620 | КТП 81107 |  | GSM | Навашино | Губкина | д.58 | 621062 | 1
Нижновэнерго | Навашинский | ПС Навашино | 620 | КТП 81107 |  | GSM | Навашино | Заводская | д.45 | 12006428 |  | 1
Нижновэнерго | Навашинский | ПС Навашино | 620 | КТП 81107 |  | GSM | Навашино | Мичурина | д.20 | 80 | 1
Нижновэнерго | Навашинский | ПС Навашино | 620 | КТП 81107 |  | GSM | Навашино | Молодежная | д.3 | 9637044 |  | 1
Нижновэнерго | Навашинский | ПС Навашино | 620 | КТП 81107 |  | GSM | Навашино | Пионерская | д.6кв.9 (гараж) | 1146 | 1
Нижновэнерго | Навашинский | ПС Навашино | 620 | КТП 81107 |  | GSM | Навашино | Полевая | д.11 | 51496 | 1
Нижновэнерго | Навашинский | ПС Навашино | 620 | КТП 81107 |  | GSM | Навашино | Полевая | д.41 | 4434468 |  | 1
Нижновэнерго | Навашинский | ПС Навашино | 620 | КТП 81107 |  | GSM | Навашино | Полевая | д.56 | 51630 | 1
Нижновэнерго | Навашинский | ПС Навашино | 620 | КТП 81107 |  | GSM | Навашино | Пятницкого | д.47 | 4004921 |  | 1
Нижновэнерго | Навашинский | ПС Навашино | 620 | КТП 81107 |  | GSM | Навашино | Садовая | д.24 | 6004854 |  | 1
Нижновэнерго | Навашинский | ПС Навашино | 620 | КТП 81107 |  | GSM | Навашино | Садовая | д.5кв.2 (гараж) | 6920461 | 1
Нижновэнерго | Навашинский | ПС Навашино | 620 | КТП 81107 |  | GSM | Навашино | Садовая | д.8 | 228824 | 1
Нижновэнерго | Навашинский | ПС Навашино | 620 | КТП 81107 |  | GSM | Скважина №7 / Муниципальное предприятие городского округа Навашинский "Жилкомсервис" |  |  | 09832752 |  |  |  | 1
Нижновэнерго | Навашинский | ПС Навашино | 604 | МТП 81036 |  | GSM | Чудь | Набережная | д.9 | 2550328 | 1
Нижновэнерго | Навашинский | ПС Навашино | 604 | МТП 81036 |  | GSM | Чудь | Овражная | д.12 | 59039 | 1
Нижновэнерго | Навашинский | ПС Навашино | 604 | МТП 81036 |  | GSM | Чудь | Овражная | д.13 | 48802 | 1
Нижновэнерго | Навашинский | ПС Навашино | 604 | МТП 81036 |  | GSM | Чудь | Овражная | д.3А | 48793 | 1
Нижновэнерго | Навашинский | ПС Навашино | 604 | МТП 81036 |  | GSM | Чудь | Полевая | д.6кв.1 (гараж) | 554829 | 1
Нижновэнерго | Навашинский | ПС Навашино | 604 | МТП 81036 |  | GSM | Чудь | Центральная | д.25 | 33607 | 1
Нижновэнерго | Уренский | ПС Арья | 1003 | 117 |  | GSM | рп.Арья | ул Полевая | 3 | 438737 | 1
Нижновэнерго | Уренский | ПС Арья | 1003 | 117 |  | GSM | рп.Арья | ул Полевая | 9А | 9885921 | 1
Нижновэнерго | Уренский | ПС Арья | 1003 | 117 |  | GSM | рп.Арья | ул Юбилейная | 30 | 10213 | 1
Нижновэнерго | Уренский | ПС Арья | 1003 | 117 |  | GSM | рп.Арья | ул Юбилейная | 31 | 0909404377 | 1
Нижновэнерго | Уренский | ПС Арья | 1003 | 117 |  | GSM | рп.Арья | ул Юбилейная | 31 | 0712961203526637 | 1
Нижновэнерго | Уренский | ПС Арья | 1003 | 117 |  | GSM | рп.Арья | пер Полевой | 2 | 484188 | 1
Нижновэнерго | Уренский | ПС Арья | 1003 | 117 |  | GSM | рп.Арья | ул Юбилейная | 30 | 005159 | 1
Нижновэнерго | Уренский | ПС Арья | 1003 | 117 |  | GSM | рп.Арья | ул Юбилейная | 33А | 000823794 | 1
Нижновэнерго | Уренский | ПС Арья | 1003 | 118 |  | GSM | рп.Арья | ул Метеостанция | 1 | 73908 | 1
Нижновэнерго | Уренский | ПС Арья | 1003 | 118 |  | GSM | рп.Арья | ул Гагарина | 1 | 84359 | 1
Нижновэнерго | Уренский | ПС Арья | 1003 | 118 |  | GSM | рп.Арья | ул Гагарина | 4 | 73911 | 1
Нижновэнерго | Уренский | ПС Арья | 1003 | 118 |  | GSM | рп.Арья | ул Гагарина | 6 | 49880 | 1
Нижновэнерго | Уренский | ПС Арья | 1003 | 118 |  | GSM | рп.Арья | ул Гагарина | 7 | 78881 | 1
Нижновэнерго | Уренский | ПС Арья | 1003 | 118 |  | GSM | рп.Арья | ул Гагарина | 8 | 96416 | 1
Нижновэнерго | Уренский | ПС Арья | 1003 | 118 |  | GSM | рп.Арья | ул Гагарина | 9 | 59261 | 1
Нижновэнерго | Уренский | ПС Арья | 1003 | 118 |  | GSM | рп.Арья | ул Лесная | 1 | 54468 | 1
Нижновэнерго | Уренский | ПС Арья | 1003 | 118 |  | GSM | рп.Арья | ул Лесная | 2 | 32505 | 1
Нижновэнерго | Уренский | ПС Арья | 1003 | 118 |  | GSM | рп.Арья | ул Лесная | 3 | 328362 | 1
Нижновэнерго | Уренский | ПС Арья | 1003 | 118 |  | GSM | рп.Арья | ул Лесная | 4 | 58383 | 1
Нижновэнерго | Уренский | ПС Арья | 1003 | 118 |  | GSM | рп.Арья | ул Лесная | 5 | 5960 | 1
Нижновэнерго | Уренский | ПС Арья | 1003 | 118 |  | GSM | рп.Арья | ул Лесная | 5 | 6039 | 1
Нижновэнерго | Уренский | ПС Арья | 1004 | 120 |  | GSM | д.Б.Арья | ул.Колхозная |  | 69014406 | 1
Нижновэнерго | Уренский | ПС Арья | 1004 | 120 |  | GSM | д.Б.Арья | ул.Речная |  | 57255763 | 1
Нижновэнерго | Уренский | ПС Арья | 1004 | 120 |  | GSM | д.Б.Арья | ул Колхозная | 16 | 121319 | 1
Нижновэнерго | Уренский | ПС Арья | 1004 | 120 |  | GSM | д.Б.Арья | ул Колхозная | 2 | 121317 | 1
Нижновэнерго | Уренский | ПС Арья | 1004 | 120 |  | GSM | д.Б.Арья | ул Колхозная | 23 | 120470 | 1
Нижновэнерго | Уренский | ПС Арья | 1004 | 120 |  | GSM | д.Б.Арья | ул Колхозная | 26 | 121320 | 1
Нижновэнерго | Уренский | ПС Арья | 1004 | 120 |  | GSM | д.Б.Арья | ул Колхозная | 39 | 98978 | 1
Нижновэнерго | Уренский | ПС Арья | 1004 | 120 |  | GSM | д.Б.Арья | ул Колхозная | 46 | 112431 | 1
Нижновэнерго | Уренский | ПС Арья | 1004 | 120 |  | GSM | д.Б.Арья | ул Луговая | 16 | 55866 | 1
Нижновэнерго | Уренский | ПС Арья | 1004 | 120 |  | GSM | д.Б.Арья | ул Луговая | 26 | 38717 | 1
Нижновэнерго | Уренский | ПС Арья | 1004 | 120 |  | GSM | д.Б.Арья | ул Луговая | 4 | 75609 | 1
Нижновэнерго | Уренский | ПС Арья | 1004 | 120 |  | GSM | д.Б.Арья | ул Речная | 10 | 120469 | 1
Нижновэнерго | Уренский | ПС Арья | 1004 | 120 |  | GSM | д.Б.Арья | ул Речная | 12 | 5545024 | 1
Нижновэнерго | Уренский | ПС Арья | 1004 | 120 |  | GSM | д.Б.Арья | ул Речная | 32 | 38565 | 1
Нижновэнерго | Уренский | ПС Арья | 1004 | 120 |  | GSM | д.Б.Арья | ул Речная | 44 | 87517 | 1
Нижновэнерго | Уренский | ПС Арья | 1004 | 120 |  | GSM | д.Б.Арья | ул Речная | 8 | 83721 | 1
Нижновэнерго | Уренский | ПС Арья | 1004 | 120 |  | GSM | д.Б.Арья | ул Центральная | 19 | 79395 | 1
Нижновэнерго | Уренский | ПС Арья | 1004 | 121 |  | GSM | д.Б.Арья | ул Колхозная | 80 | 94818 | 1
Нижновэнерго | Уренский | ПС Арья | 1004 | 121 |  | GSM | д.Б.Арья | ул Колхозная | 85 | 94878 | 1
Нижновэнерго | Уренский | ПС Арья | 1004 | 121 |  | GSM | д.Б.Арья | ул Колхозная | 87 | 736544 | 1
Нижновэнерго | Уренский | ПС Арья | 1004 | 121 |  | GSM | д.Б.Арья | ул Речная | 21 | 50030 | 1
Нижновэнерго | Уренский | ПС Арья | 1004 | 121 |  | GSM | д.Б.Арья | ул Речная | 50 | 96264 | 1
Нижновэнерго | Уренский | ПС Арья | 1004 | 121 |  | GSM | д.Б.Арья | ул Речная | 62 | 7649 | 1
Нижновэнерго | Уренский | ПС Арья | 1004 | 121 |  | GSM | д.Б.Арья | ул Речная | 66 | 79713 | 1
Нижновэнерго | Уренский | ПС Арья | 1004 | 121 |  | GSM | д.Б.Арья | ул Речная | 96 | 111097 | 1
Нижновэнерго | Уренский | ПС Арья | 1004 | 121 |  | GSM | д.Б.Арья | ул Труда | 1 | 57891 | 1
Нижновэнерго | Уренский | ПС Арья | 1004 | 121 |  | GSM | д.Б.Арья | ул Труда | 3 | 47486 | 1
Нижновэнерго | Уренский | ПС Арья | 1004 | 121 |  | GSM | д.Б.Арья | ул Труда | 5 | 57888 | 1
Нижновэнерго | Уренский | ПС Урень | 1010 | 129 |  | GSM | д.Бобылевка | ул Полевая | 11 | 20889 | 1
Нижновэнерго | Уренский | ПС Урень | 1010 | 129 |  | GSM | д.Бобылевка | ул Полевая | 2 | 75628 | 1
Нижновэнерго | Уренский | ПС Урень | 1010 | 129 |  | GSM | д.Бобылевка | ул Полевая | 3 | 90503 | 1
Нижновэнерго | Уренский | ПС Урень | 1010 | 129 |  | GSM | д.Бобылевка | ул Полевая | 5 | 35410 | 1
Нижновэнерго | Уренский | ПС Урень | 1010 | 129 |  | GSM | д.Бобылевка | ул Полевая | 8 | 7229059 | 1
Нижновэнерго | Уренский | ПС Урень | 1010 | 129 |  | GSM | д.Бобылевка | ул Центральная | 38 | 146820 | 1
Нижновэнерго | Уренский | ПС Урень | 1010 | 129 |  | GSM | д.Бобылевка | ул Центральная | 39 | 3829275 | 1
Нижновэнерго | Уренский | ПС Урень | 1010 | 129 |  | GSM | д.Бобылевка | ул Центральная | 4 | 49839 | 1
Нижновэнерго | Уренский | ПС Урень | 1010 | 129 |  | GSM | д.Бобылевка | ул Центральная | 43 | 23434 | 1
Нижновэнерго | Уренский | ПС Урень | 1010 | 129 |  | GSM | д.Бобылевка | ул Центральная | 54 | 7000013 | 1
Нижновэнерго | Уренский | ПС Урень | 1010 | 129 |  | GSM | д.Бобылевка | ул Центральная | 56 | 87273 | 1
Нижновэнерго | Уренский | ПС Карпуниха | 1003 | 188 |  | GSM | с. Большой Красногор | ул Молодежная | 2 | 45478 | 1
Нижновэнерго | Уренский | ПС Карпуниха | 1003 | 188 |  | GSM | с. Большой Красногор | ул Молодежная | 6 | 2661 | 1
Нижновэнерго | Уренский | ПС Карпуниха | 1003 | 188 |  | GSM | с. Большой Красногор | ул Новая | 4 | 2215344 | 1
Нижновэнерго | Уренский | ПС Карпуниха | 1003 | 188 |  | GSM | с. Большой Красногор | ул Центральная | 13 | 77428 | 1
Нижновэнерго | Уренский | ПС Карпуниха | 1003 | 188 |  | GSM | с. Большой Красногор | ул Центральная | 15 | 30864 | 1
Нижновэнерго | Уренский | ПС Карпуниха | 1003 | 188 |  | GSM | с. Большой Красногор | ул Центральная | 18 | 15204 | 1
Нижновэнерго | Уренский | ПС Карпуниха | 1003 | 188 |  | GSM | с. Большой Красногор | ул Центральная | 19 | 63292 | 1
Нижновэнерго | Уренский | ПС Карпуниха | 1003 | 188 |  | GSM | с. Большой Красногор | ул Центральная | 24 | 62982 | 1
Нижновэнерго | Уренский | ПС Урень | 1012 | 2 |  | GSM | г.Урень | ул Нагорная | 13 | 564481 | 1
Нижновэнерго | Уренский | ПС Урень | 1012 | 2 |  | GSM | г.Урень | ул Нагорная | 15 | 880270 | 1
Нижновэнерго | Уренский | ПС Урень | 1012 | 2 |  | GSM | г.Урень | ул Нагорная | 17 | 9867 | 1
Нижновэнерго | Уренский | ПС Урень | 1012 | 2 |  | GSM | г.Урень | ул Нагорная | 20 | 63168 | 1
Нижновэнерго | Уренский | ПС Урень | 1012 | 2 |  | GSM | г.Урень | ул Нагорная | 21 | 649213 | 1
Нижновэнерго | Уренский | ПС Урень | 1012 | 2 |  | GSM | г.Урень | ул Успенская | 19 | 596034 | 1
Нижновэнерго | Уренский | ПС Урень | 1012 | 2 |  | GSM | г.Урень | ул Успенская | 1А | 734678 | 1
Нижновэнерго | Уренский | ПС Урень | 1012 | 2 |  | GSM | г.Урень | ул Успенская | 3 | 1596283 | 1
Нижновэнерго | Уренский | ПС Урень | 1012 | 2 |  | GSM | г.Урень | ул Успенская | 6 | 66226 | 1
Нижновэнерго | Уренский | ПС Урень | 1004 | 20 |  | GSM | г.Урень | ул Покровская | 12 | 31239 | 1
Нижновэнерго | Уренский | ПС Урень | 1004 | 20 |  | GSM | г.Урень | ул Преображенская | 20 | 390822 | 1
Нижновэнерго | Уренский | ПС Урень | 1004 | 20 |  | GSM | г.Урень | ул Преображенская | 30 | 347272 | 1
Нижновэнерго | Уренский | ПС Урень | 1004 | 20 |  | GSM | г.Урень | ул Преображенская | 36 | 20105 | 1
Нижновэнерго | Уренский | ПС Урень | 1004 | 20 |  | GSM | г.Урень | ул Спортивная | 14 | 589994 | 1
Нижновэнерго | Уренский | ПС Урень | 1004 | 20 |  | GSM | г.Урень | ул Спортивная | 2 | 9688 | 1
Нижновэнерго | Уренский | ПС Урень | 1004 | 20 |  | GSM | г.Урень | ул Энтузиастов | 4 | 52402 | 1
Нижновэнерго | Уренский | РП Урень | 1006 | 214А |  | GSM | г.Урень | ул Ленина | 221 | 41660 | 1
Нижновэнерго | Уренский | РП Урень | 1006 | 214А |  | GSM | г.Урень | ул Ленина | 223 | 285421 | 1
Нижновэнерго | Уренский | РП Урень | 1006 | 214А |  | GSM | г.Урень | ул Труда | 171 | 44857 | 1
Нижновэнерго | Уренский | РП Урень | 1006 | 214А |  | GSM | г.Урень | ул Труда | 171 | 00446528 | 1
Нижновэнерго | Уренский | РП Урень | 1006 | 214А |  | GSM | г.Урень | ул Ленина | 219 | 23443 | 1
Нижновэнерго | Уренский | РП Урень | 1004 | 232 |  | GSM | г.Урень | ул Вокзальная | 25 | 85186 | 1
Нижновэнерго | Уренский | РП Урень | 1004 | 232 |  | GSM | г.Урень | ул Коммунистическая | 49 | 9773 | 1
Нижновэнерго | Уренский | РП Урень | 1004 | 232 |  | GSM | г.Урень | ул Коммунистическая | 49 | 105734 | 1
Нижновэнерго | Уренский | РП Урень | 1004 | 232 |  | GSM | г.Урень | ул Сельхозтехники | 11 | 75616 | 1
Нижновэнерго | Уренский | РП Урень | 1004 | 232 |  | GSM | г.Урень | ул Сельхозтехники | 11 | 1065 | 1
Нижновэнерго | Уренский | РП Урень | 1004 | 232 |  | GSM | г.Урень | ул Сельхозтехники | 11 | 1004007 | 1
Нижновэнерго | Уренский | РП Урень | 1004 | 232 |  | GSM | г.Урень | ул Сельхозтехники | 9А | 84678 | 1
Нижновэнерго | Уренский | РП Урень | 1004 | 232 |  | GSM | г.Урень | ул Вокзальная | 12 | 00525370 | 1
Нижновэнерго | Уренский | РП Урень | 1004 | 232 |  | GSM | г.Урень | ул Вокзальная | 25 | 00525494 | 1
Нижновэнерго | Уренский | РП Урень | 1004 | 236 |  | GSM | г.Урень | ул Коммунистическая | 23 | 0240331 | 1
Нижновэнерго | Уренский | РП Урень | 1004 | 236 |  | GSM | г.Урень | ул Коммунистическая | 21 | 85061 | 1
Нижновэнерго | Уренский | РП Урень | 1004 | 236 |  | GSM | г.Урень | ул Коммунистическая | 21 | 89919 | 1
Нижновэнерго | Уренский | РП Урень | 1004 | 236 |  | GSM | г.Урень | ул Коммунистическая | 24 | 17367 | 1
Нижновэнерго | Уренский | РП Урень | 1004 | 236 |  | GSM | г.Урень | ул Коммунистическая | 26 | 1599533 | 1
Нижновэнерго | Уренский | РП Урень | 1004 | 236 |  | GSM | г.Урень | ул Начальная | 3 | 44081 | 1
Нижновэнерго | Уренский | РП Урень | 1004 | 236 |  | GSM | г.Урень | ул Начальная | 4 | 88928 | 1
Нижновэнерго | Уренский | РП Урень | 1004 | 236 |  | GSM | г.Урень | ул Начальная | 5 | 50276 | 1
Нижновэнерго | Уренский | РП Урень | 1004 | 236 |  | GSM | г.Урень | ул Начальная | 6 | 54496 | 1
Нижновэнерго | Уренский | РП Урень | 1004 | 236 |  | GSM | г.Урень | ул Хозцентр | 10 | 99076 | 1
Нижновэнерго | Уренский | РП Урень | 1004 | 236 |  | GSM | г.Урень | ул Хозцентр | 10А | 10206 | 1
Нижновэнерго | Уренский | РП Урень | 1004 | 236 |  | GSM | г.Урень | ул Хозцентр | 14 | 70393 | 1
Нижновэнерго | Уренский | РП Урень | 1004 | 236 |  | GSM | г.Урень | ул Хозцентр | 16А | 9949 | 1
Нижновэнерго | Уренский | РП Урень | 1004 | 236 |  | GSM | г.Урень | ул Хозцентр | 4 | 8012745 | 1
Нижновэнерго | Уренский | РП Урень | 1004 | 245 |  | GSM | г.Урень | ул 2-я МТС | 21 | 52915 | 1
Нижновэнерго | Уренский | РП Урень | 1004 | 245 |  | GSM | г.Урень | ул 2-я МТС | 22 | 48810 | 1
Нижновэнерго | Уренский | РП Урень | 1004 | 245 |  | GSM | г.Урень | ул 2-я МТС | 25 | 52927 | 1
Нижновэнерго | Уренский | РП Урень | 1004 | 245 |  | GSM | г.Урень | ул 2-я МТС | 27 | 4958 | 1
Нижновэнерго | Уренский | РП Урень | 1004 | 245 |  | GSM | г.Урень | ул 2-я МТС | 29 | 7017019 | 1
Нижновэнерго | Уренский | РП Урень | 1004 | 245 |  | GSM | г.Урень | ул Спасская | 11 | 400 | 1
Нижновэнерго | Уренский | РП Урень | 1004 | 245 |  | GSM | г.Урень | ул Спасская | 4 | 50485 | 1
Нижновэнерго | Уренский | РП Урень | 1004 | 245 |  | GSM | г.Урень | ул Спасская | 7Б | 52957 | 1
Нижновэнерго | Уренский | РП Урень | 1001 | 247 |  | GSM | г.Урень | ул Индустриальная | 2А | 63127 | 1
Нижновэнерго | Уренский | РП Урень | 1001 | 247 |  | GSM | г.Урень | ул Коммунистическая | 105 | 98966 | 1
Нижновэнерго | Уренский | РП Урень | 1001 | 247 |  | GSM | г.Урень | ул Коммунистическая | 107 | 319708 | 1
Нижновэнерго | Уренский | РП Урень | 1001 | 247 |  | GSM | г.Урень | ул Коммунистическая | 65 | 100572 | 1
Нижновэнерго | Уренский | РП Урень | 1001 | 247 |  | GSM | г.Урень | ул Коммунистическая | 67 | 83491 | 1
Нижновэнерго | Уренский | РП Урень | 1001 | 247 |  | GSM | г.Урень | ул Коммунистическая | 77 | 15059468 | 1
Нижновэнерго | Уренский | РП Урень | 1001 | 247 |  | GSM | г.Урень | ул Коммунистическая | 77А | 1020714 | 1
Нижновэнерго | Уренский | РП Урень | 1001 | 247 |  | GSM | г.Урень | ул Коммунистическая | 81 | 64980 | 1
Нижновэнерго | Уренский | РП Урень | 1001 | 247 |  | GSM | г.Урень | ул Коммунистическая | 89 | 87293 | 1
Нижновэнерго | Уренский | РП Урень | 1001 | 247 |  | GSM | г.Урень | ул Механизаторов | 10 | 9633 | 1
Нижновэнерго | Уренский | РП Урень | 1001 | 247 |  | GSM | г.Урень | ул Механизаторов | 11 | 9779 | 1
Нижновэнерго | Уренский | РП Урень | 1001 | 247 |  | GSM | г.Урень | ул Механизаторов | 12 | 121532 | 1
Нижновэнерго | Уренский | РП Урень | 1001 | 247 |  | GSM | г.Урень | ул Механизаторов | 14 | 8156 | 1
Нижновэнерго | Уренский | РП Урень | 1001 | 247 |  | GSM | г.Урень | ул Механизаторов | 7 | 2017070 | 1
Нижновэнерго | Уренский | РП Урень | 1001 | 265 |  | GSM | г.Урень | ул Плодосовхоз | 30 А | 13633110 |  |  |  | 1
Нижновэнерго | Уренский | РП Урень | 1001 | 265 |  | GSM | г.Урень | ул Плодосовхоз | 12 | 17361 | 1
Нижновэнерго | Уренский | РП Урень | 1001 | 265 |  | GSM | г.Урень | ул Плодосовхоз | 14 | 590391 | 1
Нижновэнерго | Уренский | РП Урень | 1001 | 265 |  | GSM | г.Урень | ул Плодосовхоз | 14 | 52531 | 1
Нижновэнерго | Уренский | РП Урень | 1001 | 265 |  | GSM | г.Урень | ул Плодосовхоз | 23 | 7298 | 1
Нижновэнерго | Уренский | РП Урень | 1001 | 265 |  | GSM | г.Урень | ул Плодосовхоз | 25 | 9543 | 1
Нижновэнерго | Уренский | РП Урень | 1001 | 265 |  | GSM | г.Урень | ул Плодосовхоз | 27 | 62711 | 1
Нижновэнерго | Уренский | РП Урень | 1001 | 265 |  | GSM | г.Урень | ул Плодосовхоз | 4 | 63120 | 1
Нижновэнерго | Уренский | РП Урень | 1001 | 265 |  | GSM | г.Урень | ул Плодосовхоз | 5А | 88922 | 1
Нижновэнерго | Уренский | РП Урень | 1001 | 265 |  | GSM | г.Урень | ул Плодосовхоз | 5А | 76247 | 1
Нижновэнерго | Уренский | РП Урень | 1001 | 265 |  | GSM | г.Урень | ул Плодосовхоз | 7А | 88722 | 1
Нижновэнерго | Уренский | ПС Урень | 1004 | 270 |  | GSM | г.Урень | ул Индустриальная | 14 | 00684012 | 1
Нижновэнерго | Уренский | ПС Урень | 1004 | 270 |  | GSM | г.Урень | ул Индустриальная | 14 | 35339770 |  |  |  | 1
Нижновэнерго | Уренский | ПС Урень | 1004 | 270 |  | GSM | г.Урень | ул Индустриальная | 8 | 36021708 |  |  |  | 1
Нижновэнерго | Уренский | ПС Урень | 1004 | 270 |  | GSM | г.Урень | ул Индустриальная | 8 | 36026788 |  |  |  | 1
Нижновэнерго | Уренский | ПС Урень | 1004 | 270 |  | GSM | г.Урень | ул Индустриальная | 4 | 03722997 |  |  |  | 1
Нижновэнерго | Уренский | ПС Урень | 1004 | 270 |  | GSM | г.Урень | ул Индустриальная | 9 | 05732797 | 1
Нижновэнерго | Уренский | ПС Урень | 1004 | 270 |  | GSM | г.Урень | ул Индустриальная | 4 | 06728562 | 1
Нижновэнерго | Уренский | ПС Урень | 1004 | 270 |  | GSM | г.Урень | ул Индустриальная | 9 | 07002461 | 1
Нижновэнерго | Уренский | ПС Урень | 1004 | 270 |  | GSM | г.Урень | ул Индустриальная | 2 | 09001950 | 1
Нижновэнерго | Уренский | ПС Урень | 1004 | 270 |  | GSM | г.Урень | ул Индустриальная | 8 | 0909402021 | 1
Нижновэнерго | Уренский | ПС Урень | 1004 | 270 |  | GSM | г.Урень | ул Индустриальная | 2 Б | 10095520 | 1
Нижновэнерго | Уренский | ПС Урень | 1004 | 270 |  | GSM | г.Урень | ул Индустриальная |  | 11358134 | 1
Нижновэнерго | Уренский | ПС Урень | 1004 | 270 |  | GSM | г.Урень | ул Индустриальная | 1 А | 29915382 |  |  |  | 1
Нижновэнерго | Уренский | ПС Урень | 1004 | 273а |  | GSM | г.Урень | ул Индустриальная |  | 000910220 | 1
Нижновэнерго | Уренский | ПС Урень | 1004 | 273а |  | GSM | г.Урень | ул Индустриальная | 3 | 00633684 | 1
Нижновэнерго | Уренский | ПС Урень | 1004 | 273а |  | GSM | г.Урень | ул Индустриальная | 3 | 03906200 |  |  |  | 1
Нижновэнерго | Уренский | ПС Урень | 1004 | 273а |  | GSM | г.Урень | ул Индустриальная | 3 | 03906230 |  |  |  | 1
Нижновэнерго | Уренский | ПС Урень | 1004 | 273а |  | GSM | г.Урень | ул Индустриальная | 13 | 0605112989 |  |  |  | 1
Нижновэнерго | Уренский | ПС Урень | 1004 | 273а |  | GSM | г.Урень | ул Индустриальная | 13 | 11801789 |  |  |  | 1
Нижновэнерго | Уренский | ПС Урень | 1004 | 273а |  | GSM | г.Урень | ул Молодежная | 3 | 5888021 | 1
Нижновэнерго | Уренский | ПС Урень | 1004 | 273а |  | GSM | г.Урень | ул Молодежная | 6 | 135175 | 1
Нижновэнерго | Уренский | ПС Урень | 1004 | 273а |  | GSM | г.Урень | ул Покровская | 11 | 9149556 | 1
Нижновэнерго | Уренский | ПС Урень | 1004 | 273а |  | GSM | г.Урень | ул Покровская | 20 | 11821309 | 1
Нижновэнерго | Уренский | ПС Урень | 1004 | 273а |  | GSM | г.Урень | ул Покровская | 4 | 14194941 | 1
Нижновэнерго | Уренский | ПС Урень | 1004 | 273а |  | GSM | г.Урень | ул Покровская | 5 | 11032395 | 1
Нижновэнерго | Уренский | ПС Урень | 1004 | 273а |  | GSM | г.Урень | ул Покровская | 6 | 15030674 | 1
Нижновэнерго | Уренский | РП Урень | 1004 | 286 |  | GSM | г.Урень | ул 1-я МТС | 12 | 83294 | 1
Нижновэнерго | Уренский | РП Урень | 1004 | 286 |  | GSM | г.Урень | ул 1-я МТС | 12 | 62853 | 1
Нижновэнерго | Уренский | РП Урень | 1004 | 286 |  | GSM | г.Урень | ул 1-я МТС | 12А | 18068 | 1
Нижновэнерго | Уренский | РП Урень | 1004 | 286 |  | GSM | г.Урень | ул 1-я МТС | 15 | 32625 | 1
Нижновэнерго | Уренский | РП Урень | 1004 | 286 |  | GSM | г.Урень | ул 1-я МТС | 6 | 2016997 | 1
Нижновэнерго | Уренский | РП Урень | 1004 | 286 |  | GSM | г.Урень | ул 1-я МТС | 8 | 91781 | 1
Нижновэнерго | Уренский | РП Урень | 1004 | 286 |  | GSM | г.Урень | ул 2-я МТС | 1 | 850107 | 1
Нижновэнерго | Уренский | РП Урень | 1004 | 286 |  | GSM | г.Урень | ул 2-я МТС | 10 | 84169 | 1
Нижновэнерго | Уренский | РП Урень | 1004 | 286 |  | GSM | г.Урень | ул 2-я МТС | 6 | 421429 | 1
Нижновэнерго | Уренский | РП Урень | 1004 | 286 |  | GSM | г.Урень | ул 2-я МТС | 8 | 66241 | 1
Нижновэнерго | Уренский | РП Урень | 1004 | 286 |  | GSM | г.Урень | ул Вокзальная | 13 | 3720431 | 1
Нижновэнерго | Уренский | РП Урень | 1004 | 286 |  | GSM | г.Урень | ул Вокзальная | 13 | 2184091 | 1
Нижновэнерго | Уренский | РП Урень | 1004 | 286 |  | GSM | г.Урень | ул Вокзальная | 7 | 78859 | 1
Нижновэнерго | Уренский | РП Урень | 1004 | 286 |  | GSM | г.Урень | ул Вокзальная | 7 | 32514 | 1
Нижновэнерго | Уренский | РП Урень | 1004 | 286 |  | GSM | г.Урень | ул Вокзальная | 7 В | 10415138 | 1
Нижновэнерго | Уренский | РП Урень | 1004 | 286 |  | GSM | г.Урень | ул Вокзальная | 7В | 15313 | 1
Нижновэнерго | Уренский | РП Урень | 1004 | 286 |  | GSM | г.Урень | ул Вокзальная | 7В | 14233 | 1
Нижновэнерго | Уренский | РП Урень | 1004 | 286 |  | GSM | г.Урень | ул Вокзальная | 9 | 72859 | 1
Нижновэнерго | Уренский | РП Урень | 1004 | 286 |  | GSM | г.Урень | ул Коммунистическая | 55 | 9616 | 1
Нижновэнерго | Уренский | РП Урень | 1004 | 286 |  | GSM | г.Урень | ул Сельхозтехники | 1 | 41663 | 1
Нижновэнерго | Уренский | РП Урень | 1004 | 286 |  | GSM | г.Урень | ул Вокзальная | 15 А | 02842466 | 1
Нижновэнерго | Уренский | РП Урень | 1004 | 287 |  | GSM | г.Урень | ул Пиунова | 8 | 00597656 | 1
Нижновэнерго | Уренский | РП Урень | 1004 | 287 |  | GSM | г.Урень | ул 1-я Кирпичная | 1 | 2162096 | 1
Нижновэнерго | Уренский | РП Урень | 1004 | 287 |  | GSM | г.Урень | ул 1-я Кирпичная | 10 | 10112 | 1
Нижновэнерго | Уренский | РП Урень | 1004 | 287 |  | GSM | г.Урень | ул 1-я Кирпичная | 11 | 9865 | 1
Нижновэнерго | Уренский | РП Урень | 1004 | 287 |  | GSM | г.Урень | ул 1-я Кирпичная | 14 | 54626 | 1
Нижновэнерго | Уренский | РП Урень | 1004 | 287 |  | GSM | г.Урень | ул 1-я Кирпичная | 3 | 57064 | 1
Нижновэнерго | Уренский | РП Урень | 1004 | 287 |  | GSM | г.Урень | ул 1-я Кирпичная | 4 | 631232 | 1
Нижновэнерго | Уренский | РП Урень | 1004 | 287 |  | GSM | г.Урень | ул 1-я Кирпичная | 9 | 1223460 | 1
Нижновэнерго | Уренский | РП Урень | 1004 | 287 |  | GSM | г.Урень | ул 2-я Кирпичная | 10 | 79290 | 1
Нижновэнерго | Уренский | РП Урень | 1004 | 287 |  | GSM | г.Урень | ул 2-я Кирпичная | 12 | 50654 | 1
Нижновэнерго | Уренский | РП Урень | 1004 | 287 |  | GSM | г.Урень | ул 2-я Кирпичная | 8 | 8013112 | 1
Нижновэнерго | Уренский | РП Урень | 1004 | 287 |  | GSM | г.Урень | ул Букштыновича | 16 | 9820 | 1
Нижновэнерго | Уренский | РП Урень | 1004 | 287 |  | GSM | г.Урень | ул Букштыновича | 19 | 10012 | 1
Нижновэнерго | Уренский | РП Урень | 1004 | 287 |  | GSM | г.Урень | ул Букштыновича | 20 | 62370 | 1
Нижновэнерго | Уренский | РП Урень | 1004 | 287 |  | GSM | г.Урень | ул Букштыновича | 3 | 77617 | 1
Нижновэнерго | Уренский | РП Урень | 1004 | 287 |  | GSM | г.Урень | ул Букштыновича | 5 | 594389 | 1
Нижновэнерго | Уренский | РП Урень | 1004 | 287 |  | GSM | г.Урень | ул Коммунистическая | 34 | 71981 | 1
Нижновэнерго | Уренский | РП Урень | 1004 | 287 |  | GSM | г.Урень | ул Коммунистическая | 48 | 52966 | 1
Нижновэнерго | Уренский | РП Урень | 1004 | 287 |  | GSM | г.Урень | ул Пиунова | 12 | 73295 | 1
Нижновэнерго | Уренский | РП Урень | 1004 | 287 |  | GSM | г.Урень | ул Пиунова | 19 | 10075 | 1
Нижновэнерго | Уренский | РП Урень | 1004 | 287 |  | GSM | г.Урень | ул Пиунова | 2 | 390705 | 1
Нижновэнерго | Уренский | РП Урень | 1004 | 287 |  | GSM | г.Урень | ул Пиунова | 20 | 167945 | 1
Нижновэнерго | Уренский | РП Урень | 1004 | 287 |  | GSM | г.Урень | ул Пиунова | 20 | 49865 | 1
Нижновэнерго | Уренский | РП Урень | 1004 | 287 |  | GSM | г.Урень | ул Пиунова | 20 | 58849 | 1
Нижновэнерго | Уренский | РП Урень | 1004 | 287 |  | GSM | г.Урень | ул Пиунова | 25 | 48816 | 1
Нижновэнерго | Уренский | РП Урень | 1004 | 287 |  | GSM | г.Урень | ул Пиунова | 4 | 55876 | 1
Нижновэнерго | Уренский | РП Урень | 1004 | 287 |  | GSM | г.Урень | ул Пиунова | 5 | 52425 | 1
Нижновэнерго | Уренский | РП Урень | 1001 | 289 |  | GSM | г.Урень | ул Северная | 20 | 00603335 | 1
Нижновэнерго | Уренский | РП Урень | 1001 | 289 |  | GSM | г.Урень | ул Коммунистическая | 62 | 232330 | 1
Нижновэнерго | Уренский | РП Урень | 1001 | 289 |  | GSM | г.Урень | ул Коммунистическая | 66 | 16051 | 1
Нижновэнерго | Уренский | РП Урень | 1001 | 289 |  | GSM | г.Урень | ул Коммунистическая | 74 | 23119 | 1
Нижновэнерго | Уренский | РП Урень | 1001 | 289 |  | GSM | г.Урень | ул Северная | 1 | 2487615 | 1
Нижновэнерго | Уренский | РП Урень | 1001 | 289 |  | GSM | г.Урень | ул Северная | 12 | 415541 | 1
Нижновэнерго | Уренский | РП Урень | 1001 | 289 |  | GSM | г.Урень | ул Северная | 19 | 57876 | 1
Нижновэнерго | Уренский | РП Урень | 1001 | 289 |  | GSM | г.Урень | ул Северная | 24 | 36726056 | 1
Нижновэнерго | Уренский | РП Урень | 1006 | 291 |  | GSM | г.Урень | ул Никольская | 5 | 8155 | 1
Нижновэнерго | Уренский | РП Урень | 1006 | 291 |  | GSM | г.Урень | ул Никольская | 7 | 6018 | 1
Нижновэнерго | Уренский | РП Урень | 1006 | 291 |  | GSM | г.Урень | ул Троицкая | 1 | 420834 | 1
Нижновэнерго | Уренский | РП Урень | 1006 | 291 |  | GSM | г.Урень | ул Троицкая | 1 | 1237561 | 1
Нижновэнерго | Уренский | РП Урень | 1006 | 291 |  | GSM | г.Урень | ул Троицкая | 14 | 496884 | 1
Нижновэнерго | Уренский | РП Урень | 1006 | 291 |  | GSM | г.Урень | ул Троицкая | 19 | 9553 | 1
Нижновэнерго | Уренский | РП Урень | 1006 | 291 |  | GSM | г.Урень | ул Троицкая | 32 | 27677 | 1
Нижновэнерго | Уренский | РП Урень | 1006 | 291 |  | GSM | г.Урень | ул Троицкая | 8 | 6115 | 1
Нижновэнерго | Уренский | ПС Урень | 1012 | 298 |  | GSM | г.Урень | ул Плодосовхоз | 17 | 677958 | 1
Нижновэнерго | Уренский | ПС Урень | 1012 | 298 |  | GSM | г.Урень | ул Плодосовхоз | 35 | 9774 | 1
Нижновэнерго | Уренский | ПС Урень | 1012 | 298 |  | GSM | г.Урень | ул Плодосовхоз | 35 | 61969 | 1
Нижновэнерго | Уренский | ПС Урень | 1012 | 298 |  | GSM | г.Урень | ул Энтузиастов | 21 | 734273 | 1
Нижновэнерго | Уренский | ПС Урень | 1009 | 308 |  | GSM | с. Б.Горево | ул Советская | 1 | 79400 | 1
Нижновэнерго | Уренский | ПС Урень | 1009 | 308 |  | GSM | с. Б.Горево | ул Советская | 10 | 79219 | 1
Нижновэнерго | Уренский | ПС Урень | 1009 | 308 |  | GSM | с. Б.Горево | ул Советская | 10 | 81587 | 1
Нижновэнерго | Уренский | ПС Урень | 1009 | 308 |  | GSM | с. Б.Горево | ул Советская | 16 | 38009 | 1
Нижновэнерго | Уренский | ПС Урень | 1009 | 308 |  | GSM | с. Б.Горево | ул Советская | 18 | 79945 | 1
Нижновэнерго | Уренский | ПС Урень | 1009 | 308 |  | GSM | с. Б.Горево | ул Советская | 20 | 449022 | 1
Нижновэнерго | Уренский | ПС Урень | 1009 | 308 |  | GSM | с. Б.Горево | ул Советская | 26 | 79230 | 1
Нижновэнерго | Уренский | ПС Урень | 1009 | 308 |  | GSM | с. Б.Горево | ул Советская | 27 | 234445 | 1
Нижновэнерго | Уренский | ПС Урень | 1009 | 308 |  | GSM | с. Б.Горево | ул Советская | 29 | 57702 | 1
Нижновэнерго | Уренский | ПС Урень | 1009 | 308 |  | GSM | с. Б.Горево | ул Советская | 30 | 54640 | 1
Нижновэнерго | Уренский | ПС Урень | 1009 | 308 |  | GSM | с. Б.Горево | ул Советская | 31 | 739785 | 1
Нижновэнерго | Уренский | ПС Урень | 1009 | 308 |  | GSM | с. Б.Горево | ул Советская | 34 | 79285 | 1
Нижновэнерго | Уренский | ПС Урень | 1009 | 308 |  | GSM | с. Б.Горево | ул Советская | 35 | 66076 | 1
Нижновэнерго | Уренский | ПС Урень | 1009 | 308 |  | GSM | с. Б.Горево | ул Труда | 1 | 633578 | 1
Нижновэнерго | Уренский | ПС Урень | 1009 | 308 |  | GSM | с. Б.Горево | ул Труда | 11 | 8013154 | 1
Нижновэнерго | Уренский | ПС Урень | 1009 | 308 |  | GSM | с. Б.Горево | ул Труда | 2 | 85786 | 1
Нижновэнерго | Уренский | ПС Урень | 1009 | 308 |  | GSM | с. Б.Горево | ул Труда | 20 | 2700 | 1
Нижновэнерго | Уренский | ПС Урень | 1009 | 308 |  | GSM | с. Б.Горево | ул Труда | 26 | 479658 | 1
Нижновэнерго | Уренский | ПС Урень | 1009 | 308 |  | GSM | с. Б.Горево | ул Труда | 28 | 78887 | 1
Нижновэнерго | Уренский | ПС Урень | 1009 | 308 |  | GSM | с. Б.Горево | ул Труда | 34 | 2017786 | 1
Нижновэнерго | Уренский | ПС Урень | 1009 | 308 |  | GSM | с. Б.Горево | ул Труда | 35 | 99051 | 1
Нижновэнерго | Уренский | ПС Урень | 1009 | 308 |  | GSM | с. Б.Горево | ул Труда | 5 | 26970 | 1
Нижновэнерго | Уренский | ПС Карпуниха | 1004 | 334 |  | GSM | д . Б.Козляна | ул Животноводов | 4 | 352647 | 1
Нижновэнерго | Уренский | ПС Карпуниха | 1004 | 334 |  | GSM | д . Б.Козляна | ул Молодежная | 1 | 41514 | 1
Нижновэнерго | Уренский | ПС Карпуниха | 1004 | 334 |  | GSM | д . Б.Козляна | ул Молодежная | 3 | 1000626 | 1
Нижновэнерго | Уренский | ПС Карпуниха | 1004 | 334 |  | GSM | д . Б.Козляна | ул Советская | 10 | 90039 | 1
Нижновэнерго | Уренский | ПС Карпуниха | 1004 | 334 |  | GSM | д . Б.Козляна | ул Советская | 16 | 142566 | 1
Нижновэнерго | Уренский | ПС Карпуниха | 1004 | 334 |  | GSM | д . Б.Козляна | ул Советская | 21 | 96263 | 1
Нижновэнерго | Уренский | ПС Карпуниха | 1004 | 334 |  | GSM | д . Б.Козляна | ул Советская | 24 | 5010920 | 1
Нижновэнерго | Уренский | ПС Карпуниха | 1004 | 334 |  | GSM | д . Б.Козляна | ул Советская | 28 | 75179 | 1
Нижновэнерго | Уренский | ПС Карпуниха | 1004 | 334 |  | GSM | д . Б.Козляна | ул Советская | 30 | 62850 | 1
Нижновэнерго | Уренский | ПС Карпуниха | 1004 | 334 |  | GSM | д . Б.Козляна | ул Советская | 35 | 5224633 | 1
Нижновэнерго | Уренский | ПС Карпуниха | 1004 | 334 |  | GSM | д . Б.Козляна | ул Советская | 39 | 98975 | 1
Нижновэнерго | Уренский | ПС Карпуниха | 1004 | 334 |  | GSM | д . Б.Козляна | ул Советская | 45 | 83288 | 1
Нижновэнерго | Уренский | ПС Карпуниха | 1004 | 334 |  | GSM | д . Б.Козляна | ул Советская | 48А | 12023302 | 1
Нижновэнерго | Уренский | ПС Карпуниха | 1004 | 334 |  | GSM | д . Б.Козляна | ул Советская | 49 | 90126 | 1
Нижновэнерго | Уренский | ПС Карпуниха | 1004 | 334 |  | GSM | д . Б.Козляна | ул Советская | 50 | 66070 | 1
Нижновэнерго | Уренский | ПС Карпуниха | 1004 | 334 |  | GSM | д . Б.Козляна | ул Советская | 56А | 10184 | 1
Нижновэнерго | Уренский | ПС Карпуниха | 1004 | 334 |  | GSM | д . Б.Козляна | ул Советская | 57А | 107743 | 1
Нижновэнерго | Уренский | ПС Карпуниха | 1004 | 334 |  | GSM | д . Б.Козляна | ул Советская | 58 | 5012250 | 1
Нижновэнерго | Уренский | ПС Карпуниха | 1004 | 334 |  | GSM | д . Б.Козляна | ул Советская | 63 | 54641 | 1
Нижновэнерго | Уренский | ПС Карпуниха | 1005 | 346 |  | GSM | с Карпуниха | ул Махалова | 109 | 38615 | 1
Нижновэнерго | Уренский | ПС Карпуниха | 1005 | 346 |  | GSM | с Карпуниха | ул Махалова | 111 | 87499 | 1
Нижновэнерго | Уренский | ПС Карпуниха | 1005 | 346 |  | GSM | с Карпуниха | ул Махалова | 118 | 33424 | 1
Нижновэнерго | Уренский | ПС Карпуниха | 1005 | 346 |  | GSM | с Карпуниха | ул Махалова | 127 | 75629 | 1
Нижновэнерго | Уренский | ПС Карпуниха | 1005 | 346 |  | GSM | с Карпуниха | ул Махалова | 128 | 635250 | 1
Нижновэнерго | Уренский | ПС Карпуниха | 1005 | 346 |  | GSM | с Карпуниха | ул Махалова | 134 | 30850 | 1
Нижновэнерго | Уренский | ПС Карпуниха | 1005 | 346 |  | GSM | с Карпуниха | ул Махалова | 146 | 90496 | 1
Нижновэнерго | Уренский | ПС Карпуниха | 1005 | 346 |  | GSM | с Карпуниха | ул Махалова | 97 | 484089 | 1
Нижновэнерго | Уренский | ПС Карпуниха | 1005 | 346 |  | GSM | с Карпуниха | ул Школьная | 1 | 8012759 | 1
Нижновэнерго | Уренский | ПС Карпуниха | 1005 | 346 |  | GSM | с Карпуниха | ул Школьная | 10 | 87381 | 1
Нижновэнерго | Уренский | ПС Карпуниха | 1005 | 346 |  | GSM | с Карпуниха | ул Школьная | 11 | 73122 | 1
Нижновэнерго | Уренский | ПС Карпуниха | 1005 | 346 |  | GSM | с Карпуниха | ул Школьная | 21 | 721269 | 1
Нижновэнерго | Уренский | ПС Карпуниха | 1005 | 346 |  | GSM | с Карпуниха | ул Школьная | 25 | 45145 | 1
Нижновэнерго | Уренский | ПС Карпуниха | 1005 | 346 |  | GSM | с Карпуниха | ул Школьная | 8 | 4024787 | 1
Нижновэнерго | Уренский | ПС Карпуниха | 1005 | 348 |  | GSM | с Карпуниха | ул Полевая | 14 А | 00515196 | 1
Нижновэнерго | Уренский | ПС Карпуниха | 1005 | 348 |  | GSM | с Карпуниха | ул Махалова | 106 | 02207537 | 1
Нижновэнерго | Уренский | ПС Карпуниха | 1005 | 348 |  | GSM | с Карпуниха | ул Больничная | 2 | 2999014 | 1
Нижновэнерго | Уренский | ПС Карпуниха | 1005 | 348 |  | GSM | с Карпуниха | ул Махалова | 100 | 153186 | 1
Нижновэнерго | Уренский | ПС Карпуниха | 1005 | 348 |  | GSM | с Карпуниха | ул Махалова | 102 | 118548 | 1
Нижновэнерго | Уренский | ПС Карпуниха | 1005 | 348 |  | GSM | с Карпуниха | ул Махалова | 108 | 75631 | 1
Нижновэнерго | Уренский | ПС Карпуниха | 1005 | 348 |  | GSM | с Карпуниха | ул Махалова | 18 | 2989358 | 1
Нижновэнерго | Уренский | ПС Карпуниха | 1005 | 348 |  | GSM | с Карпуниха | ул Махалова | 4 | 109511 | 1
Нижновэнерго | Уренский | ПС Карпуниха | 1005 | 348 |  | GSM | с Карпуниха | ул Махалова | 50 | 31453244 | 1
Нижновэнерго | Уренский | ПС Карпуниха | 1005 | 348 |  | GSM | с Карпуниха | ул Махалова | 70 | 8008054 | 1
Нижновэнерго | Уренский | ПС Карпуниха | 1005 | 348 |  | GSM | с Карпуниха | ул Махалова | 74 | 89280 | 1
Нижновэнерго | Уренский | ПС Карпуниха | 1005 | 352 |  | GSM | с Карпуниха | ул Полевая | 11 | 1159 | 1
Нижновэнерго | Уренский | ПС Карпуниха | 1005 | 352 |  | GSM | с Карпуниха | ул Полевая | 12 | 79390 | 1
Нижновэнерго | Уренский | ПС Карпуниха | 1005 | 352 |  | GSM | с Карпуниха | ул Полевая | 13 | 112359 | 1
Нижновэнерго | Уренский | ПС Карпуниха | 1005 | 352 |  | GSM | с Карпуниха | ул Полевая | 15 | 37074 | 1
Нижновэнерго | Уренский | ПС Карпуниха | 1005 | 352 |  | GSM | с Карпуниха | ул Полевая | 18 | 142567 | 1
Нижновэнерго | Уренский | ПС Карпуниха | 1005 | 352 |  | GSM | с Карпуниха | ул Полевая | 18 | 316608 | 1
Нижновэнерго | Уренский | ПС Карпуниха | 1005 | 352 |  | GSM | с Карпуниха | ул Полевая | 19 | 7003986 | 1
Нижновэнерго | Уренский | ПС Карпуниха | 1005 | 352 |  | GSM | с Карпуниха | ул Полевая | 6А | 84638070 | 1
Нижновэнерго | Уренский | ПС Карпуниха | 1005 | 352 |  | GSM | с Карпуниха | ул Полевая | 8 | 93414 | 1
Нижновэнерго | Уренский | ПС Карпуниха | 1005 | 352 |  | GSM | с Карпуниха | ул Полевая | 9 | 95889 | 1
Нижновэнерго | Уренский | ПС Карпуниха | 1001 | 369 |  | GSM | д Вязовая | ул Колхозная | 11 | 85169 | 1
Нижновэнерго | Уренский | ПС Карпуниха | 1001 | 369 |  | GSM | д Вязовая | ул Колхозная | 17 | 85146 | 1
Нижновэнерго | Уренский | ПС Карпуниха | 1001 | 369 |  | GSM | д Вязовая | ул Колхозная | 22 | 32641 | 1
Нижновэнерго | Уренский | ПС Карпуниха | 1001 | 369 |  | GSM | д Вязовая | ул Колхозная | 23 | 85145 | 1
Нижновэнерго | Уренский | ПС Карпуниха | 1001 | 369 |  | GSM | д Вязовая | ул Колхозная | 37 | 28569 | 1
Нижновэнерго | Уренский | ПС Карпуниха | 1001 | 369 |  | GSM | д Вязовая | ул Колхозная | 45 | 21859 | 1
Нижновэнерго | Уренский | ПС Карпуниха | 1001 | 369 |  | GSM | д Вязовая | ул Колхозная | 59 | 72067 | 1
Нижновэнерго | Уренский | ПС Карпуниха | 1001 | 369 |  | GSM | д Вязовая | ул Центральная | 17 | 79944 | 1
Нижновэнерго | Уренский | ПС Карпуниха | 1001 | 369 |  | GSM | д Вязовая | ул Центральная | 33 | 7016958 | 1
Нижновэнерго | Уренский | ПС Карпуниха | 1001 | 369 |  | GSM | д Вязовая | ул Центральная | 35 | 160130 | 1
Нижновэнерго | Уренский | ПС Карпуниха | 1001 | 369 |  | GSM | д Вязовая | ул Центральная | 36 | 58285 | 1
Нижновэнерго | Уренский | ПС Карпуниха | 1001 | 369 |  | GSM | д Вязовая | ул Центральная | 40А | 62851 | 1
Нижновэнерго | Уренский | ПС Карпуниха | 1001 | 369 |  | GSM | д Вязовая | ул Центральная | 42 | 18002 | 1
Нижновэнерго | Уренский | ПС Карпуниха | 1001 | 369 |  | GSM | д Вязовая | ул Центральная | 47 | 83293 | 1
Нижновэнерго | Уренский | ПС Карпуниха | 1001 | 369 |  | GSM | д Вязовая | ул Центральная | 52 | 18009 | 1
Нижновэнерго | Уренский | ПС Карпуниха | 1001 | 369 |  | GSM | д Вязовая | ул Центральная | 55 | 75162 | 1
Нижновэнерго | Уренский | ПС Карпуниха | 1001 | 369 |  | GSM | д Вязовая | ул Центральная | 58 | 2016949 | 1
Нижновэнерго | Уренский | ПС Карпуниха | 1001 | 369 |  | GSM | д Вязовая | ул Центральная | 70 | 87297 | 1
Нижновэнерго | Уренский | ПС Карпуниха | 1001 | 369 |  | GSM | д Вязовая | ул Центральная | 72 | 85148 | 1
Нижновэнерго | Уренский | ПС Карпуниха | 1001 | 369 |  | GSM | д Вязовая | ул Центральная | 73 | 54633 | 1
Нижновэнерго | Уренский | ПС Карпуниха | 1001 | 369 |  | GSM | д Вязовая | ул Центральная | 91 | 85147 | 1
Нижновэнерго | Уренский | ПС Карпуниха | 1001 | 373 |  | GSM | д Щелочиха | ул Молодежная | 5 | 73299 | 1
Нижновэнерго | Уренский | ПС Карпуниха | 1001 | 373 |  | GSM | д Щелочиха | ул Молодежная | 7 | 28998044 | 1
Нижновэнерго | Уренский | ПС Карпуниха | 1001 | 373 |  | GSM | д Щелочиха | ул Молодежная | 9 | 146929 | 1
Нижновэнерго | Уренский | ПС Карпуниха | 1001 | 373 |  | GSM | д Щелочиха | ул Центральная | 11 | 73121 | 1
Нижновэнерго | Уренский | ПС Карпуниха | 1001 | 373 |  | GSM | д Щелочиха | ул Центральная | 12 | 107531 | 1
Нижновэнерго | Уренский | ПС Карпуниха | 1001 | 373 |  | GSM | д Щелочиха | ул Центральная | 14 | 7008607 | 1
Нижновэнерго | Уренский | ПС Карпуниха | 1001 | 373 |  | GSM | д Щелочиха | ул Центральная | 2 | 2286209 | 1
Нижновэнерго | Уренский | ПС Карпуниха | 1001 | 373 |  | GSM | д Щелочиха | ул Центральная | 6 | 7000090 | 1
Нижновэнерго | Уренский | ПС Карпуниха | 1001 | 373 |  | GSM | д Щелочиха | ул Центральная | 7 | 146931 | 1
Нижновэнерго | Уренский | ПС Карпуниха | 1001 | 373 |  | GSM | д Щелочиха | ул Центральная | 8 | 15396 | 1
Нижновэнерго | Уренский | ПС Карпуниха | 1001 | 376 |  | GSM | д Копылиха | ул Центральная | 121 | 7334716 | 1
Нижновэнерго | Уренский | ПС Карпуниха | 1001 | 376 |  | GSM | д Копылиха | ул Центральная | 123 | 89283 | 1
Нижновэнерго | Уренский | ПС Карпуниха | 1001 | 376 |  | GSM | д Копылиха | ул Центральная | 18 | 6908882 | 1
Нижновэнерго | Уренский | ПС Карпуниха | 1001 | 376 |  | GSM | д Копылиха | ул Центральная | 32 | 320013 | 1
Нижновэнерго | Уренский | ПС Карпуниха | 1001 | 376 |  | GSM | д Копылиха | ул Центральная | 47 | 7001160 | 1
Нижновэнерго | Уренский | ПС Карпуниха | 1001 | 376 |  | GSM | д Копылиха | ул Центральная | 59 | 3001269 | 1
Нижновэнерго | Уренский | ПС Карпуниха | 1001 | 376 |  | GSM | д Копылиха | ул Центральная | 61 | 160567 | 1
Нижновэнерго | Уренский | ПС Карпуниха | 1001 | 376 |  | GSM | д Копылиха | ул Центральная | 68 | 99855 | 1
Нижновэнерго | Уренский | ПС Карпуниха | 1001 | 376 |  | GSM | д Копылиха | ул Центральная | 69 | 10003979 | 1
Нижновэнерго | Уренский | ПС Карпуниха | 1001 | 376 |  | GSM | д Копылиха | ул Центральная | 85 | 160862 | 1
Нижновэнерго | Уренский | ПС Карпуниха | 1001 | 379 |  | GSM | д Девушкино | ул Центральная | 12 | 557725 | 1
Нижновэнерго | Уренский | ПС Карпуниха | 1001 | 379 |  | GSM | д Девушкино | ул Центральная | 16 | 77387 | 1
Нижновэнерго | Уренский | ПС Карпуниха | 1001 | 379 |  | GSM | д Девушкино | ул Центральная | 21А | 35187 | 1
Нижновэнерго | Уренский | ПС Карпуниха | 1001 | 379 |  | GSM | д Девушкино | ул Центральная | 24 | 87385 | 1
Нижновэнерго | Уренский | ПС Карпуниха | 1001 | 379 |  | GSM | д Девушкино | ул Центральная | 27 | 8013175 | 1
Нижновэнерго | Уренский | ПС Карпуниха | 1001 | 379 |  | GSM | д Девушкино | ул Центральная | 29 | 57176 | 1
Нижновэнерго | Уренский | ПС Карпуниха | 1001 | 379 |  | GSM | д Девушкино | ул Центральная | 30 | 87380 | 1
Нижновэнерго | Уренский | ПС Карпуниха | 1001 | 379 |  | GSM | д Девушкино | ул Центральная | 37 | 90135 | 1
Нижновэнерго | Уренский | ПС Карпуниха | 1001 | 379 |  | GSM | д Девушкино | ул Центральная | 46 | 3989831 | 1
Нижновэнерго | Уренский | ПС Карпуниха | 1001 | 379 |  | GSM | д Девушкино | ул Центральная | 52 | 87387 | 1
Нижновэнерго | Уренский | ПС Урень | 1008 | 400 |  | GSM | д Тулага | ул Советская |  | 00526711 | 1
Нижновэнерго | Уренский | ПС Урень | 1008 | 400 |  | GSM | д Тулага | ул Советская | 1 | 316339 | 1
Нижновэнерго | Уренский | ПС Урень | 1008 | 400 |  | GSM | д Тулага | ул Советская | 12БАНЯ | 7008699 | 1
Нижновэнерго | Уренский | ПС Урень | 1008 | 400 |  | GSM | д Тулага | ул Советская | 17 | 95513 | 1
Нижновэнерго | Уренский | ПС Урень | 1008 | 400 |  | GSM | д Тулага | ул Советская | 23 | 23829 | 1
Нижновэнерго | Уренский | ПС Урень | 1008 | 400 |  | GSM | д Тулага | ул Советская | 31 | 95516 | 1
Нижновэнерго | Уренский | ПС Урень | 1008 | 400 |  | GSM | д Тулага | ул Советская | 48 | 6436424 | 1
Нижновэнерго | Уренский | ПС Урень | 1008 | 400 |  | GSM | д Тулага | ул Советская | 61 | 9056846 | 1
Нижновэнерго | Уренский | ПС Урень | 1008 | 400 |  | GSM | д Тулага | ул Советская | 63 | 2232 | 1
Нижновэнерго | Уренский | ПС Урень | 1008 | 400 |  | GSM | д Тулага | ул Советская | 65 | 10004782 | 1
Нижновэнерго | Уренский | ПС Урень | 1008 | 400 |  | GSM | д Тулага | ул Советская | 68 | 137395 | 1
Нижновэнерго | Уренский | ПС Урень | 1008 | 400 |  | GSM | д Тулага | ул Советская | 7 | 10028095 | 1
Нижновэнерго | Уренский | ПС Урень | 1008 | 400 |  | GSM | д Тулага | ул Советская | 72 | 137987 | 1
Нижновэнерго | Уренский | ПС Урень | 1008 | 400 |  | GSM | д Тулага | ул Советская | 73 | 120582 | 1
Нижновэнерго | Уренский | ПС Урень | 1008 | 413 |  | GSM | д Тулага | ул Молодежная |  | 00485655 | 1
Нижновэнерго | Уренский | ПС Урень | 1008 | 413 |  | GSM | д Тулага | ул Молодежная | 11 | 147752 | 1
Нижновэнерго | Уренский | ПС Урень | 1008 | 413 |  | GSM | д Тулага | ул Молодежная | 15 | 6349835 | 1
Нижновэнерго | Уренский | ПС Урень | 1008 | 413 |  | GSM | д Тулага | ул Молодежная | 20 | 106015 | 1
Нижновэнерго | Уренский | ПС Урень | 1008 | 413 |  | GSM | д Тулага | ул Молодежная | 27 | 94890 | 1
Нижновэнерго | Уренский | ПС Урень | 1008 | 413 |  | GSM | д Тулага | ул Молодежная | 33 | 707828 | 1
Нижновэнерго | Уренский | ПС Урень | 1008 | 413 |  | GSM | д Тулага | ул Молодежная | 38 | 147601 | 1
Нижновэнерго | Уренский | ПС Урень | 1008 | 413 |  | GSM | д Тулага | ул Молодежная | 40 | 107533 | 1
Нижновэнерго | Уренский | ПС Урень | 1008 | 413 |  | GSM | д Тулага | ул Молодежная | 42 | 5886636 | 1
Нижновэнерго | Уренский | ПС Урень | 1008 | 413 |  | GSM | д Тулага | ул Молодежная | 46 | 94935 | 1
Нижновэнерго | Уренский | ПС Урень | 1008 | 413 |  | GSM | д Тулага | ул Молодежная | 5 | 94891 | 1
Нижновэнерго | Уренский | ПС Урень | 1008 | 413 |  | GSM | д Тулага | ул Молодежная | 6А | 95896 | 1
Нижновэнерго | Уренский | ПС Урень | 1008 | 413 |  | GSM | д Тулага | ул Молодежная | 9 | 54504 | 1
Нижновэнерго | Уренский | ПС Урень | 1008 | 413 |  | GSM | д Тулага | ул Северная | 11 | 98817 | 1
Нижновэнерго | Уренский | ПС Урень | 1008 | 413 |  | GSM | д Тулага | ул Северная | 7 | 73123 | 1
Нижновэнерго | Уренский | ПС Урень | 1008 | 413 |  | GSM | д Тулага | ул Северная | 8 | 73113 | 1
Нижновэнерго | Уренский | ПС Урень | 1008 | 413 |  | GSM | д Тулага | ул Северная | 8 | 147750 | 1
Нижновэнерго | Уренский | ПС Урень | 1005 | 424 |  | GSM | д Малое Кириллово | ул Малокирилловская | 3 | 6012752 | 1
Нижновэнерго | Уренский | ПС Урень | 1005 | 424 |  | GSM | д Малое Кириллово | ул Малокирилловская | 16 | 6013070 | 1
Нижновэнерго | Уренский | ПС Урень | 1005 | 424 |  | GSM | д Малое Кириллово | ул Малокирилловская | 18 | 6013084 | 1
Нижновэнерго | Уренский | ПС Урень | 1005 | 424 |  | GSM | д Малое Кириллово | ул Малокирилловская | 2 | 1714585 | 1
Нижновэнерго | Уренский | ПС Урень | 1005 | 424 |  | GSM | д Малое Кириллово | ул Малокирилловская | 21 | 12422129 | 1
Нижновэнерго | Уренский | ПС Урень | 1005 | 424 |  | GSM | д Малое Кириллово | ул Малокирилловская | 24 | 80080 | 1
Нижновэнерго | Уренский | ПС Урень | 1005 | 424 |  | GSM | д Малое Кириллово | ул Малокирилловская | 29 | 5895495 | 1
Нижновэнерго | Уренский | ПС Урень | 1005 | 424 |  | GSM | д Малое Кириллово | ул Малокирилловская | 31 | 38566 | 1
Нижновэнерго | Уренский | ПС Урень | 1005 | 424 |  | GSM | д Малое Кириллово | ул Малокирилловская | 4 | 784469 | 1
Нижновэнерго | Уренский | ПС Урень | 1005 | 424 |  | GSM | д Малое Кириллово | ул Малокирилловская | 5 | 316598 | 1
Нижновэнерго | Уренский | ПС Урень | 1005 | 424 |  | GSM | д Малое Кириллово | ул Малокирилловская | 9 | 4001770 | 1
Нижновэнерго | Уренский | ПС Урень | 1005 | 427 |  | GSM | д Б.Никитино | ул Центральная |  | 00633490 | 1
Нижновэнерго | Уренский | ПС Урень | 1005 | 427 |  | GSM | д Б.Никитино | ул Центральная | 15 | 301222 | 1
Нижновэнерго | Уренский | ПС Урень | 1005 | 427 |  | GSM | д Б.Никитино | ул Центральная | 23 | 20869 | 1
Нижновэнерго | Уренский | ПС Урень | 1005 | 427 |  | GSM | д Б.Никитино | ул Центральная | 3 | 8008178 | 1
Нижновэнерго | Уренский | ПС Урень | 1005 | 427 |  | GSM | д Б.Никитино | ул Центральная | 31 | 72806 | 1
Нижновэнерго | Уренский | ПС Урень | 1005 | 427 |  | GSM | д Б.Никитино | ул Центральная | 32 | 93410 | 1
Нижновэнерго | Уренский | ПС Урень | 1005 | 427 |  | GSM | д Б.Никитино | ул Центральная | 4 | 107538 | 1
Нижновэнерго | Уренский | ПС Урень | 1005 | 427 |  | GSM | д Б.Никитино | ул Центральная | 40 | 75595 | 1
Нижновэнерго | Уренский | ПС Урень | 1005 | 427 |  | GSM | д Б.Никитино | ул Центральная | 44 | 108085 | 1
Нижновэнерго | Уренский | ПС Урень | 1005 | 427 |  | GSM | д Б.Никитино | ул Центральная | 8 | 37200 | 1
Нижновэнерго | Уренский | ПС Урень | 1005 | 431 |  | GSM | д Б.Никитино | ул Молодежная | 14 | 01340505 | 1
Нижновэнерго | Уренский | ПС Урень | 1005 | 431 |  | GSM | д Б.Никитино | ул Молодежная |  | 02965510 | 1
Нижновэнерго | Уренский | ПС Урень | 1005 | 431 |  | GSM | д Б.Никитино | ул Молодежная | 13 А | 08031229 | 1
Нижновэнерго | Уренский | ПС Урень | 1005 | 431 |  | GSM | д Б.Никитино | ул Молодежная | 14 | 08031265 | 1
Нижновэнерго | Уренский | ПС Урень | 1005 | 431 |  | GSM | д Б.Никитино | ул Золотовская | 11 | 116192 | 1
Нижновэнерго | Уренский | ПС Урень | 1005 | 431 |  | GSM | д Б.Никитино | ул Золотовская | 15 | 89780 | 1
Нижновэнерго | Уренский | ПС Урень | 1005 | 431 |  | GSM | д Б.Никитино | ул Золотовская | 16 | 22133 | 1
Нижновэнерго | Уренский | ПС Урень | 1005 | 431 |  | GSM | д Б.Никитино | ул Молодежная | 10 | 9719 | 1
Нижновэнерго | Уренский | ПС Урень | 1005 | 431 |  | GSM | д Б.Никитино | ул Молодежная | 13 | 5663850 | 1
Нижновэнерго | Уренский | ПС Урень | 1005 | 431 |  | GSM | д Б.Никитино | ул Молодежная | 3 | 121454 | 1
Нижновэнерго | Уренский | ПС Урень | 1005 | 431 |  | GSM | д Б.Никитино | ул Молодежная | 5 | 86948 | 1
Нижновэнерго | Уренский | ПС Урень | 1005 | 431 |  | GSM | д Б.Никитино | ул Молодежная | 6 | 108092 | 1
Нижновэнерго | Уренский | ПС Урень | 1005 | 431 |  | GSM | д Б.Никитино | ул Молодежная | 7 | 132510 | 1
Нижновэнерго | Уренский | ПС Урень | 1012 | 434 |  | GSM | д Поляки | ул Поляковская | 1 | 52603 | 1
Нижновэнерго | Уренский | ПС Урень | 1012 | 434 |  | GSM | д Поляки | ул Поляковская | 12 | 52451 | 1
Нижновэнерго | Уренский | ПС Урень | 1012 | 434 |  | GSM | д Поляки | ул Поляковская | 15 | 160271 | 1
Нижновэнерго | Уренский | ПС Урень | 1012 | 434 |  | GSM | д Поляки | ул Поляковская | 2 | 49912 | 1
Нижновэнерго | Уренский | ПС Урень | 1012 | 434 |  | GSM | д Серово | ул Серовская | 20 | 58337 | 1
Нижновэнерго | Уренский | ПС Урень | 1012 | 434 |  | GSM | д Серово | ул Серовская | 22 | 766218 | 1
Нижновэнерго | Уренский | ПС Урень | 1012 | 434 |  | GSM | д Серово | ул Серовская | 26 | 1948663 | 1
Нижновэнерго | Уренский | ПС Урень | 1012 | 434 |  | GSM | д Серово | ул Серовская | 30 | 314938 | 1
Нижновэнерго | Уренский | ПС Урень | 1012 | 434 |  | GSM | д Серово | ул Серовская | 38 | 5001192 | 1
Нижновэнерго | Уренский | ПС Урень | 1012 | 434 |  | GSM | д Серово | ул Серовская | 40 | 10800315 | 1
Нижновэнерго | Уренский | ПС Урень | 1012 | 434 |  | GSM | д Серово | ул Серовская | 45 | 185247 | 1
Нижновэнерго | Уренский | ПС Урень | 1012 | 434 |  | GSM | д Серово | ул Серовская | 45 | 163819 | 1
Нижновэнерго | Уренский | ПС Урень | 1012 | 434 |  | GSM | д Серово | ул Серовская | 6 | 91855 | 1
Нижновэнерго | Уренский | ПС Урень | 1012 | 434 |  | GSM | д Серово | ул Серовская | 42 | 906467 | 1
Нижновэнерго | Уренский | ПС Урень | 1012 | 435 |  | GSM | г Урень | ул Кленовая | 1 | 9650876 | 1
Нижновэнерго | Уренский | ПС Урень | 1012 | 435 |  | GSM | г Урень | ул Нагорная | 4 | 325110 | 1
Нижновэнерго | Уренский | ПС Урень | 1012 | 435 |  | GSM | г Урень | ул Нагорная | 6 | 41654 | 1
Нижновэнерго | Уренский | ПС Урень | 1012 | 435 |  | GSM | г Урень | ул Нагорная | 7 | 38549 | 1
Нижновэнерго | Уренский | ПС Урень | 1012 | 435 |  | GSM | г Урень | ул Нагорная | 8 | 5793 | 1
Нижновэнерго | Уренский | ПС Урень | 1012 | 435 |  | GSM | г Урень | ул Нагорная | 8 | 4494 | 1
Нижновэнерго | Уренский | ПС Урень | 1003 | 442 |  | GSM | д Артамоново |  | 1 | 123620 | 1
Нижновэнерго | Уренский | ПС Урень | 1003 | 442 |  | GSM | д Артамоново |  | 15 | 32424 | 1
Нижновэнерго | Уренский | ПС Урень | 1003 | 442 |  | GSM | д Артамоново |  | 17 | 121458 | 1
Нижновэнерго | Уренский | ПС Урень | 1003 | 442 |  | GSM | д Артамоново |  | 18 | 95895 | 1
Нижновэнерго | Уренский | ПС Урень | 1003 | 442 |  | GSM | д Артамоново |  | 25А | 38610 | 1
Нижновэнерго | Уренский | ПС Урень | 1003 | 442 |  | GSM | д Артамоново |  | 25А | 755078 | 1
Нижновэнерго | Уренский | ПС Урень | 1003 | 442 |  | GSM | д Артамоново |  | 26А | 55184 | 1
Нижновэнерго | Уренский | ПС Урень | 1003 | 442 |  | GSM | д Артамоново |  | 27 | 106011 | 1
Нижновэнерго | Уренский | ПС Урень | 1003 | 442 |  | GSM | д Артамоново |  | 30 | 8007006 | 1
Нижновэнерго | Уренский | ПС Урень | 1003 | 442 |  | GSM | д Артамоново |  | 40 | 979495 | 1
Нижновэнерго | Уренский | ПС Урень | 1003 | 442 |  | GSM | д Артамоново |  | 41 | 15393 | 1
Нижновэнерго | Уренский | ПС Урень | 1002 | 455 |  | GSM | д Большой Терсень | пер Овражный | 10 | 5516368 | 1
Нижновэнерго | Уренский | ПС Урень | 1002 | 455 |  | GSM | д Большой Терсень | пер Овражный | 8 | 625019 | 1
Нижновэнерго | Уренский | ПС Урень | 1002 | 455 |  | GSM | д Большой Терсень | ул Центральная | 19 | 92004 | 1
Нижновэнерго | Уренский | ПС Урень | 1002 | 455 |  | GSM | д Большой Терсень | ул Центральная | 23 | 75588 | 1
Нижновэнерго | Уренский | ПС Урень | 1002 | 455 |  | GSM | д Большой Терсень | ул Центральная | 27 | 91868 | 1
Нижновэнерго | Уренский | ПС Урень | 1002 | 455 |  | GSM | д Большой Терсень | ул Центральная | 30 | 83489 | 1
Нижновэнерго | Уренский | ПС Урень | 1002 | 455 |  | GSM | д Большой Терсень | ул Центральная | 36 | 10219 | 1
Нижновэнерго | Уренский | ПС Урень | 1002 | 455 |  | GSM | д Большой Терсень | ул Центральная | 39 | 105793 | 1
Нижновэнерго | Уренский | ПС Урень | 1002 | 455 |  | GSM | д Большой Терсень | ул Центральная | 43 | 54638 | 1
Нижновэнерго | Уренский | ПС Урень | 1002 | 455 |  | GSM | д Большой Терсень | ул Центральная | 49 | 314811 | 1
Нижновэнерго | Уренский | ПС Урень | 1002 | 455 |  | GSM | д Большой Терсень | ул Центральная | 9 | 17510 | 1
Нижновэнерго | Уренский | ПС Урень | 1002 | 455 |  | GSM | д Большой Терсень | ул Школьная | 1А | 52873 | 1
Нижновэнерго | Уренский | ПС Урень | 1002 | 455 |  | GSM | д Большой Терсень | ул Школьная | 1А | 309333 | 1
Нижновэнерго | Уренский | ПС Урень | 1003 | 461 |  | GSM | д Холкино | пер Небучиновский | 4 | 10880360 | 1
Нижновэнерго | Уренский | ПС Урень | 1003 | 461 |  | GSM | д Холкино | ул Центральная | 10 | 33835 | 1
Нижновэнерго | Уренский | ПС Урень | 1003 | 461 |  | GSM | д Холкино | ул Центральная | 12 | 109649 | 1
Нижновэнерго | Уренский | ПС Урень | 1003 | 461 |  | GSM | д Холкино | ул Центральная | 13 | 145166 | 1
Нижновэнерго | Уренский | ПС Урень | 1003 | 461 |  | GSM | д Холкино | ул Центральная | 15 | 120467 | 1
Нижновэнерго | Уренский | ПС Урень | 1003 | 461 |  | GSM | д Холкино | ул Центральная | 21 | 9797 | 1
Нижновэнерго | Уренский | ПС Урень | 1003 | 461 |  | GSM | д Холкино | ул Центральная | 22 | 119107 | 1
Нижновэнерго | Уренский | ПС Урень | 1003 | 461 |  | GSM | д Холкино | ул Центральная | 31 | 322088 | 1
Нижновэнерго | Уренский | ПС Урень | 1003 | 461 |  | GSM | д Холкино | ул Центральная | 7 | 87510 | 1
Нижновэнерго | Уренский | ПС Урень | 1005 | 466 |  | GSM | д Большое Непряхино | ул Новая |  | 00683539 | 1
Нижновэнерго | Уренский | ПС Урень | 1005 | 466 |  | GSM | д Большое Непряхино | ул Старая | 21 | 77034 | 1
Нижновэнерго | Уренский | ПС Урень | 1005 | 466 |  | GSM | д Большое Непряхино | ул Новая | 22 | 52543 | 1
Нижновэнерго | Уренский | ПС Урень | 1005 | 466 |  | GSM | д Большое Непряхино | ул Новая | 24 | 109602 | 1
Нижновэнерго | Уренский | ПС Урень | 1005 | 466 |  | GSM | д Большое Непряхино | ул Новая | 33 | 70390 | 1
Нижновэнерго | Уренский | ПС Урень | 1005 | 466 |  | GSM | д Большое Непряхино | ул Новая | 6 | 58850 | 1
Нижновэнерго | Уренский | ПС Урень | 1005 | 466 |  | GSM | д Большое Непряхино | ул Старая | 29 | 5876199 | 1
Нижновэнерго | Уренский | ПС Урень | 1005 | 466 |  | GSM | д Большое Непряхино | ул Старая | 33 | 6011429 | 1
Нижновэнерго | Уренский | ПС Урень | 1005 | 466 |  | GSM | д Большое Непряхино | ул Старая | 34 | 107934 | 1
Нижновэнерго | Уренский | ПС Урень | 1005 | 466 |  | GSM | д Большое Непряхино | ул Старая | 53 | 314817 | 1
Нижновэнерго | Уренский | ПС Урень | 1005 | 466 |  | GSM | д Большое Непряхино | ул Школьная | 4 | 142492 | 1
Нижновэнерго | Уренский | ПС Урень | 1005 | 466 |  | GSM | д Большое Непряхино | ул Школьная | 5 | 12012570 | 1
Нижновэнерго | Уренский | ПС Урень | 1005 | 466 |  | GSM | д Большое Непряхино | ул Школьная | 6 | 5011243 | 1
Нижновэнерго | Уренский | ПС Урень | 1005 | 466 |  | GSM | д Большое Непряхино | ул Школьная | 8 | 142295 | 1
Нижновэнерго | Уренский | ПС Урень | 1002 | 472 |  | GSM | д Веденино | ул Заречная | 9 | 73758 | 1
Нижновэнерго | Уренский | ПС Урень | 1002 | 472 |  | GSM | д Веденино | ул Полевая | 1 | 87513 | 1
Нижновэнерго | Уренский | ПС Урень | 1002 | 472 |  | GSM | д Веденино | ул Полевая | 14 | 52601 | 1
Нижновэнерго | Уренский | ПС Урень | 1002 | 472 |  | GSM | д Веденино | ул Полевая | 2 | 98973 | 1
Нижновэнерго | Уренский | ПС Урень | 1002 | 472 |  | GSM | д Веденино | ул Солнечная | 11 | 58564 | 1
Нижновэнерго | Уренский | ПС Урень | 1002 | 472 |  | GSM | д Веденино | ул Солнечная | 7 | 92003 | 1
Нижновэнерго | Уренский | ПС Урень | 1002 | 472 |  | GSM | д Веденино | ул Центральная | 1 | 22040 | 1
Нижновэнерго | Уренский | ПС Урень | 1002 | 472 |  | GSM | д Веденино | ул Центральная | 26 | 77040 | 1
Нижновэнерго | Уренский | ПС Урень | 1002 | 472 |  | GSM | д Веденино | ул Центральная | 27 | 116188 | 1
Нижновэнерго | Уренский | ПС Урень | 1002 | 472 |  | GSM | д Веденино | ул Центральная | 38 | 5271615 | 1
Нижновэнерго | Уренский | ПС Урень | 1002 | 472 |  | GSM | д Веденино | ул Центральная | 41 | 21872 | 1
Нижновэнерго | Уренский | ПС Урень | 1002 | 472 |  | GSM | д Веденино | ул Центральная | 42 | 13611 | 1
Нижновэнерго | Уренский | ПС Урень | 1002 | 472 |  | GSM | д Веденино | ул Центральная | 46 | 107535 | 1
Нижновэнерго | Уренский | ПС Урень | 1002 | 472 |  | GSM | д Веденино | ул Центральная | 50 | 87509 | 1
Нижновэнерго | Уренский | ПС Урень | 1002 | 472 |  | GSM | д Веденино | ул Центральная | 51 | 4016874 | 1
Нижновэнерго | Уренский | ПС Урень | 1002 | 472 |  | GSM | д Веденино | ул Центральная | 7 | 75620 | 1
Нижновэнерго | Уренский | ПС Урень | 1002 | 472 |  | GSM | д Веденино | ул Центральная | 8 | 10223 | 1
Нижновэнерго | Уренский | ПС Урень | 1002 | 472 |  | GSM | д Веденино | ул Шоссейная | 2 | 64982 | 1
Нижновэнерго | Уренский | ПС Урень | 1002 | 472 |  | GSM | д Веденино | ул Шоссейная | 3 | 20442 | 1
Нижновэнерго | Уренский | ПС Урень | 1002 | 472 |  | GSM | д Веденино | ул Шоссейная | 5 | 52401 | 1
Нижновэнерго | Уренский | ПС Урень | 1002 | 474 |  | GSM | д Большой Терсень | ул Мира | 12 | 2416 | 1
Нижновэнерго | Уренский | ПС Урень | 1002 | 474 |  | GSM | д Большой Терсень | ул Мира | 6 | 1591451 | 1
Нижновэнерго | Уренский | ПС Урень | 1002 | 474 |  | GSM | д Большой Терсень | ул Мира | 8 | 317357 | 1
Нижновэнерго | Уренский | ПС Урень | 1002 | 474 |  | GSM | д Большой Терсень | ул Мира | 8 | 62361 | 1
Нижновэнерго | Уренский | ПС Урень | 1002 | 474 |  | GSM | д Большой Терсень | ул Мира | 9 | 6038 | 1
Нижновэнерго | Уренский | ПС Урень | 1002 | 474 |  | GSM | д Большой Терсень | ул Мира | 9 | 16915464 | 1
Нижновэнерго | Уренский | ПС Урень | 1002 | 474 |  | GSM | д Большой Терсень | ул Молодежная | 11 | 78880 | 1
Нижновэнерго | Уренский | ПС Урень | 1002 | 474 |  | GSM | д Большой Терсень | ул Молодежная | 14 | 23855 | 1
Нижновэнерго | Уренский | ПС Урень | 1002 | 474 |  | GSM | д Большой Терсень | ул Школьная | 1 | 44236 | 1
Нижновэнерго | Уренский | ПС Урень | 1002 | 474 |  | GSM | д Большой Терсень | ул Школьная | 2 | 20471 | 1
Нижновэнерго | Уренский | ПС Урень | 1002 | 474 |  | GSM | д Большой Терсень | ул Школьная | 4 | 14774 | 1
Нижновэнерго | Уренский | ПС Урень | 1002 | 477 |  | GSM | г Урень | ул Кленовая | 22 | 6712754 | 1
Нижновэнерго | Уренский | ПС Урень | 1002 | 477 |  | GSM | г Урень | ул Кленовая | 7 | 8458439 | 1
Нижновэнерго | Уренский | ПС Урень | 1002 | 477 |  | GSM | г Урень | ул Рябиновая | 10 | 6500300 | 1
Нижновэнерго | Уренский | ПС Урень | 1002 | 477 |  | GSM | г Урень | ул Рябиновая | 11 | 6712976 | 1
Нижновэнерго | Уренский | ПС Урень | 1002 | 477 |  | GSM | г Урень | ул Рябиновая | 11 | 6712759 | 1
Нижновэнерго | Уренский | ПС Урень | 1002 | 477 |  | GSM | г Урень | ул Рябиновая | 12 | 6712970 | 1
Нижновэнерго | Уренский | ПС Урень | 1002 | 477 |  | GSM | г Урень | ул Рябиновая | 12 | 6712788 | 1
Нижновэнерго | Уренский | ПС Урень | 1002 | 477 |  | GSM | г Урень | ул Рябиновая | 13 | 6712802 | 1
Нижновэнерго | Уренский | ПС Урень | 1002 | 477 |  | GSM | г Урень | ул Рябиновая | 14 | 6712191 | 1
Нижновэнерго | Уренский | ПС Урень | 1002 | 477 |  | GSM | г Урень | ул Рябиновая | 14 | 6712915 | 1
Нижновэнерго | Уренский | ПС Урень | 1002 | 477 |  | GSM | г Урень | ул Рябиновая | 15 | 6712174 | 1
Нижновэнерго | Уренский | ПС Урень | 1002 | 477 |  | GSM | г Урень | ул Рябиновая | 15 | 6712193 | 1
Нижновэнерго | Уренский | ПС Урень | 1002 | 477 |  | GSM | г Урень | ул Рябиновая | 16 | 6592901 | 1
Нижновэнерго | Уренский | ПС Урень | 1002 | 477 |  | GSM | г Урень | ул Рябиновая | 16 | 6784389 | 1
Нижновэнерго | Уренский | ПС Урень | 1002 | 477 |  | GSM | г Урень | ул Рябиновая | 18 | 06502506 | 1
Нижновэнерго | Уренский | ПС Урень | 1002 | 477 |  | GSM | г Урень | ул Рябиновая | 18 | 06712204 | 1
Нижновэнерго | Уренский | ПС Урень | 1002 | 477 |  | GSM | г Урень | ул Рябиновая | 2 | 6712813 | 1
Нижновэнерго | Уренский | ПС Урень | 1002 | 477 |  | GSM | г Урень | ул Рябиновая | 2 | 6714869 | 1
Нижновэнерго | Уренский | ПС Урень | 1002 | 477 |  | GSM | г Урень | ул Рябиновая | 20 | 6714884 | 1
Нижновэнерго | Уренский | ПС Урень | 1002 | 477 |  | GSM | г Урень | ул Рябиновая | 4 | 6501785 | 1
Нижновэнерго | Уренский | ПС Урень | 1002 | 477 |  | GSM | г Урень | ул Рябиновая | 5 | 6501769 | 1
Нижновэнерго | Уренский | ПС Уста | 1001 | 484 |  | GSM | д Минеево | ул Центральная | 15 | 147845 | 1
Нижновэнерго | Уренский | ПС Уста | 1001 | 484 |  | GSM | д Минеево | ул Центральная | 2 | 7004934 | 1
Нижновэнерго | Уренский | ПС Уста | 1001 | 484 |  | GSM | д Минеево | ул Центральная | 24 | 8012789 | 1
Нижновэнерго | Уренский | ПС Уста | 1001 | 484 |  | GSM | д Минеево | ул Центральная | 25 | 133835 | 1
Нижновэнерго | Уренский | ПС Уста | 1001 | 484 |  | GSM | д Минеево | ул Центральная | 28 | 4000041 | 1
Нижновэнерго | Уренский | ПС Уста | 1001 | 484 |  | GSM | д Минеево | ул Центральная | 29 | 133842 | 1
Нижновэнерго | Уренский | ПС Уста | 1001 | 484 |  | GSM | д Минеево | ул Центральная | 4 | 49844 | 1
Нижновэнерго | Уренский | ПС Уста | 1001 | 484 |  | GSM | д Минеево | ул Центральная | 41 | 4003818 | 1
Нижновэнерго | Уренский | ПС Уста | 1001 | 484 |  | GSM | д Минеево | ул Центральная | 41 | 17725 | 1
Нижновэнерго | Уренский | ПС Уста | 1001 | 484 |  | GSM | д Минеево | ул Центральная | 47 | 707971 | 1
Нижновэнерго | Уренский | ПС Уста | 1001 | 484 |  | GSM | д Минеево | ул Центральная | 48 | 32419 | 1
Нижновэнерго | Уренский | ПС Уста | 1001 | 484 |  | GSM | д Минеево | ул Центральная | 50 | 62362 | 1
Нижновэнерго | Уренский | ПС Уста | 1001 | 490 |  | GSM | д Минеево | ул Зеленая | 12 | 9755 | 1
Нижновэнерго | Уренский | ПС Уста | 1001 | 490 |  | GSM | д Минеево | ул Зеленая | 15 | 7008974 | 1
Нижновэнерго | Уренский | ПС Уста | 1001 | 490 |  | GSM | д Минеево | ул Космонавтов | 1 | 10001498 | 1
Нижновэнерго | Уренский | ПС Уста | 1001 | 490 |  | GSM | д Минеево | ул Космонавтов | 3 | 157382 | 1
Нижновэнерго | Уренский | ПС Уста | 1001 | 490 |  | GSM | д Минеево | ул Молодежная | 1 | 45032 | 1
Нижновэнерго | Уренский | ПС Уста | 1001 | 490 |  | GSM | д Минеево | ул Молодежная | 2 | 87280 | 1
Нижновэнерго | Уренский | ПС Уста | 1001 | 490 |  | GSM | д Минеево | ул Молодежная | 2 | 315781 | 1
Нижновэнерго | Уренский | ПС Уста | 1001 | 490 |  | GSM | д Минеево | ул Молодежная | 4 | 2153674 | 1
Нижновэнерго | Уренский | ПС Уста | 1001 | 490 |  | GSM | д Минеево | ул Молодежная | 4 | 3001620 | 1
Нижновэнерго | Уренский | ПС Уста | 1001 | 490 |  | GSM | д Минеево | ул Молодежная | 6 | 153197 | 1
Нижновэнерго | Уренский | ПС Уста | 1001 | 490 |  | GSM | д Минеево | ул Молодежная | 6 | 153196 | 1
Нижновэнерго | Уренский | ПС Уста | 1001 | 490 |  | GSM | д Минеево | ул Овражная | 4 | 424319 | 1
Нижновэнерго | Уренский | ПС Уста | 1001 | 490 |  | GSM | д Минеево | ул Победы | 16 | 316601 | 1
Нижновэнерго | Уренский | ПС Уста | 1001 | 490 |  | GSM | д Минеево | ул Труда | 8 | 44795 | 1
Нижновэнерго | Уренский | ПС Уста | 1001 | 490 |  | GSM | д Минеево | ул Труда | 8 | 5257059 | 1
Нижновэнерго | Уренский | ПС Уста | 1001 | 493 |  | GSM | д Минеево | ул Репина | 1 | 517491 | 1
Нижновэнерго | Уренский | ПС Уста | 1001 | 493 |  | GSM | д Минеево | ул Репина | 11 | 88761 | 1
Нижновэнерго | Уренский | ПС Уста | 1001 | 493 |  | GSM | д Минеево | ул Репина | 2 | 79585 | 1
Нижновэнерго | Уренский | ПС Уста | 1001 | 493 |  | GSM | д Минеево | ул Репина | 7 | 814730 | 1
Нижновэнерго | Уренский | ПС Уста | 1001 | 493 |  | GSM | д Минеево | ул Школьная | 1 | 29410720 | 1
Нижновэнерго | Уренский | ПС Уста | 1001 | 493 |  | GSM | д Минеево | ул Школьная | 11 | 16445 | 1
Нижновэнерго | Уренский | ПС Уста | 1001 | 493 |  | GSM | д Минеево | ул Школьная | 11 | 79573 | 1
Нижновэнерго | Уренский | ПС Уста | 1001 | 493 |  | GSM | д Минеево | ул Школьная | 4 | 57703 | 1
Нижновэнерго | Уренский | ПС Уста | 1001 | 493 |  | GSM | д Минеево | ул Школьная | 6 | 84688 | 1
Нижновэнерго | Уренский | ПС Уста | 1001 | 493 |  | GSM | д Минеево | ул Школьная | 7 | 57681 | 1
Нижновэнерго | Уренский | ПС Уста | 1001 | 493 |  | GSM | д Минеево | ул Школьная | 9 | 7016230 | 1
Нижновэнерго | Уренский | ПС Арья | 1003 | 52 |  | GSM | п Обход | ул Ленина | 9 | 00629444 | 1
Нижновэнерго | Уренский | ПС Арья | 1003 | 52 |  | GSM | п Обход | ул Квадяева |  | 0709328 | 1
Нижновэнерго | Уренский | ПС Арья | 1003 | 52 |  | GSM | д Савино |  | 12 | 126733 | 1
Нижновэнерго | Уренский | ПС Арья | 1003 | 52 |  | GSM | д Савино |  | 15 | 20438 | 1
Нижновэнерго | Уренский | ПС Арья | 1003 | 52 |  | GSM | п Обход | ул Квадяева | 10 | 83291 | 1
Нижновэнерго | Уренский | ПС Арья | 1003 | 52 |  | GSM | п Обход | ул Квадяева | 15 | 109651 | 1
Нижновэнерго | Уренский | ПС Арья | 1003 | 52 |  | GSM | п Обход | ул Квадяева | 19 | 49614 | 1
Нижновэнерго | Уренский | ПС Арья | 1003 | 52 |  | GSM | п Обход | ул Квадяева | 32 | 86942 | 1
Нижновэнерго | Уренский | ПС Арья | 1003 | 52 |  | GSM | п Обход | ул Квадяева | 6 | 72800 | 1
Нижновэнерго | Уренский | ПС Арья | 1003 | 52 |  | GSM | п Обход | ул Ленина | 14 | 87512 | 1
Нижновэнерго | Уренский | ПС Арья | 1003 | 52 |  | GSM | п Обход | ул Ленина | 15 | 109648 | 1
Нижновэнерго | Уренский | ПС Арья | 1003 | 52 |  | GSM | п Обход | ул Ленина | 17 | 4016141 | 1
Нижновэнерго | Уренский | ПС Арья | 1003 | 52 |  | GSM | п Обход | ул Ленина | 21 | 4947167 | 1
Нижновэнерго | Уренский | ПС Арья | 1003 | 52 |  | GSM | п Обход | ул Ленина | 33 | 23136 | 1
Нижновэнерго | Уренский | ПС Арья | 1003 | 52 |  | GSM | п Обход | ул Ленина | 4 | 109644 | 1
Нижновэнерго | Уренский | ПС Арья | 1003 | 52 |  | GSM | п Обход | ул Ленина | 43 | 86938 | 1
Нижновэнерго | Уренский | ПС Арья | 1003 | 52 |  | GSM | п Обход | ул Ленина | 7 | 129425 | 1
Нижновэнерго | Уренский | ПС Арья | 1003 | 52 |  | GSM | п Обход | ул Новошкольная | 21 | 128940 | 1
Нижновэнерго | Уренский | ПС Арья | 1003 | 52 |  | GSM | п Обход | ул Новошкольная | 31 | 109645 | 1
Нижновэнерго | Уренский | ПС Арья | 1003 | 52 |  | GSM | п Обход | ул Первомайская | 2 | 350286 | 1
Нижновэнерго | Уренский | ПС Арья | 1003 | 52 |  | GSM | п Обход | ул Первомайская | 28 | 29897 | 1
Нижновэнерго | Уренский | ПС Арья | 1003 | 52 |  | GSM | п Обход | ул Первомайская | 34 | 79213 | 1
Нижновэнерго | Уренский | ПС Арья | 1003 | 52 |  | GSM | п Обход | ул Первомайская | 34 | 734882 | 1
Нижновэнерго | Уренский | ПС Арья | 1003 | 52 |  | GSM | п Обход | ул Первомайская | 38 | 56828 | 1
Нижновэнерго | Уренский | ПС Арья | 1003 | 52 |  | GSM | п Обход | ул Первомайская | 4 | 86940 | 1
Нижновэнерго | Уренский | ПС Арья | 1003 | 52 |  | GSM | п Обход | ул Первомайская | 40 | 86947 | 1
Нижновэнерго | Уренский | ПС Арья | 1003 | 52 |  | GSM | п Обход | ул Первомайская | 7 | 106012 | 1
Нижновэнерго | Уренский | ПС Арья | 1003 | 52 |  | GSM | п Обход | ул Первомайская | 8 | 3101986 | 1
Нижновэнерго | Уренский | ПС Арья | 1003 | 52 |  | GSM | п Обход | ул Трудовая | 2 | 90492 | 1
Нижновэнерго | Уренский | ПС Уста | 1002 | 548 |  | GSM | п Уста | ул Вокзальная | 8А | 9879 | 1
Нижновэнерго | Уренский | ПС Уста | 1002 | 548 |  | GSM | п Уста | ул Железнодорожная 1-я | 16 | 8762 | 1
Нижновэнерго | Уренский | ПС Уста | 1002 | 548 |  | GSM | п Уста | ул Железнодорожная 1-я | 2 | 22360477 | 1
Нижновэнерго | Уренский | ПС Уста | 1002 | 548 |  | GSM | п Уста | ул Железнодорожная 1-я | 20 | 26958 | 1
Нижновэнерго | Уренский | ПС Уста | 1002 | 548 |  | GSM | п Уста | ул Железнодорожная 1-я | 28 | 8008047 | 1
Нижновэнерго | Уренский | ПС Уста | 1002 | 548 |  | GSM | п Уста | ул Железнодорожная 1-я | 47 | 32044718 | 1
Нижновэнерго | Уренский | ПС Уста | 1002 | 548 |  | GSM | п Уста | ул Железнодорожная 1-я | 5 | 79575 | 1
Нижновэнерго | Уренский | ПС Уста | 1002 | 548 |  | GSM | п Уста | ул Железнодорожная 2-я | 11 | 83555 | 1
Нижновэнерго | Уренский | ПС Уста | 1002 | 548 |  | GSM | п Уста | ул Железнодорожная 2-я | 28 | 32659 | 1
Нижновэнерго | Уренский | ПС Уста | 1002 | 548 |  | GSM | п Уста | ул Железнодорожная 2-я | 29А | 85174 | 1
Нижновэнерго | Уренский | ПС Уста | 1002 | 548 |  | GSM | п Уста | ул Железнодорожная 2-я | 4 | 64981 | 1
Нижновэнерго | Уренский | ПС Уста | 1002 | 548 |  | GSM | п Уста | ул Железнодорожная 2-я | 47 | 62712 | 1
Нижновэнерго | Уренский | ПС Уста | 1002 | 548 |  | GSM | п Уста | ул Железнодорожная 2-я | 8 | 3295540 | 1
Нижновэнерго | Уренский | ПС Уста | 1002 | 548 |  | GSM | п Уста | ул Зеленая | 1 | 3870 | 1
Нижновэнерго | Уренский | ПС Уста | 1002 | 548 |  | GSM | п Уста | ул Зеленая | 10 | 19699 | 1
Нижновэнерго | Уренский | ПС Уста | 1002 | 548 |  | GSM | п Уста | ул Зеленая | 12 | 15091 | 1
Нижновэнерго | Уренский | ПС Уста | 1002 | 548 |  | GSM | п Уста | ул Зеленая | 14 | 19703 | 1
Нижновэнерго | Уренский | ПС Уста | 1002 | 548 |  | GSM | п Уста | ул Зеленая | 16 | 70171 | 1
Нижновэнерго | Уренский | ПС Уста | 1002 | 548 |  | GSM | п Уста | ул Зеленая | 2 | 11381 | 1
Нижновэнерго | Уренский | ПС Уста | 1002 | 548 |  | GSM | п Уста | ул Зеленая | 2 | 17522 | 1
Нижновэнерго | Уренский | ПС Уста | 1002 | 548 |  | GSM | п Уста | ул Зеленая | 24 | 236551 | 1
Нижновэнерго | Уренский | ПС Уста | 1002 | 548 |  | GSM | п Уста | ул Зеленая | 27 | 107536 | 1
Нижновэнерго | Уренский | ПС Уста | 1002 | 548 |  | GSM | п Уста | ул Зеленая | 4 | 1028858 | 1
Нижновэнерго | Уренский | ПС Уста | 1002 | 548 |  | GSM | п Уста | ул Зеленая | 5 | 16046 | 1
Нижновэнерго | Уренский | ПС Уста | 1002 | 548 |  | GSM | п Уста | ул Зеленая | 6 | 92075 | 1
Нижновэнерго | Уренский | ПС Уста | 1002 | 548 |  | GSM | п Уста | ул Нагорная | 19 | 83675 | 1
Нижновэнерго | Уренский | ПС Уста | 1002 | 548 |  | GSM | п Уста | ул Нагорная | 23 | 73279 | 1
Нижновэнерго | Уренский | ПС Уста | 1002 | 548 |  | GSM | п Уста | ул Нагорная | 29 | 7908 | 1
Нижновэнерго | Уренский | ПС Уста | 1002 | 548 |  | GSM | п Уста | ул Нагорная | 3 | 55865 | 1
Нижновэнерго | Уренский | ПС Уста | 1002 | 548 |  | GSM | п Уста | ул Нагорная | 30 | 235247 | 1
Нижновэнерго | Уренский | ПС Уста | 1002 | 548 |  | GSM | п Уста | ул Нагорная | 4 | 490664 | 1
Нижновэнерго | Уренский | ПС Уста | 1002 | 548 |  | GSM | п Уста | ул Нагорная | 47 | 21934 | 1
Нижновэнерго | Уренский | ПС Уста | 1002 | 548 |  | GSM | п Уста | ул Нагорная | 48 | 2145230 | 1
Нижновэнерго | Уренский | ПС Уста | 1002 | 548 |  | GSM | п Уста | ул Нагорная | 49 | 66758 | 1
Нижновэнерго | Уренский | ПС Уста | 1002 | 548 |  | GSM | п Уста | ул Нагорная | 55 | 54630 | 1
Нижновэнерго | Уренский | ПС Уста | 1002 | 548 |  | GSM | п Уста | ул Нагорная | 56 | 73288 | 1
Нижновэнерго | Уренский | ПС Уста | 1002 | 548 |  | GSM | п Уста | ул Нагорная | 57 | 21869 | 1
Нижновэнерго | Уренский | ПС Уста | 1002 | 548 |  | GSM | п Уста | ул Нагорная | 6 | 44185 | 1
Нижновэнерго | Уренский | ПС Уста | 1002 | 548 |  | GSM | п Уста | ул Нагорная | 60 | 4655 | 1
Нижновэнерго | Уренский | ПС Уста | 1002 | 548 |  | GSM | п Уста | ул Нагорная | 61 | 79384 | 1
Нижновэнерго | Уренский | ПС Уста | 1002 | 548 |  | GSM | п Уста | ул Нагорная | 63 | 93413 | 1
Нижновэнерго | Уренский | ПС Уста | 1002 | 548 |  | GSM | п Уста | ул Нагорная | 67 | 93415 | 1
Нижновэнерго | Уренский | ПС Уста | 1002 | 548 |  | GSM | п Уста | ул Нагорная | 7 | 88715 | 1
Нижновэнерго | Уренский | ПС Уста | 1002 | 548 |  | GSM | п Уста | ул Октябрьская | 1 | 7495026 | 1
Нижновэнерго | Уренский | ПС Уста | 1002 | 548 |  | GSM | п Уста | ул Октябрьская | 17 | 28209 | 1
Нижновэнерго | Уренский | ПС Уста | 1002 | 548 |  | GSM | п Уста | ул Октябрьская | 18 | 19698 | 1
Нижновэнерго | Уренский | ПС Уста | 1002 | 548 |  | GSM | п Уста | ул Октябрьская | 25 | 235032 | 1
Нижновэнерго | Уренский | ПС Уста | 1002 | 548 |  | GSM | п Уста | ул Полевая | 4 | 79946 | 1
Нижновэнерго | Уренский | ПС Уста | 1002 | 548 |  | GSM | п Уста | ул Зеленая | 22 | 607276 | 1
Нижновэнерго | Уренский | ПС Уста | 1002 | 548 |  | GSM | п Уста | ул Октябрьская | 2 | 19830 | 1
Нижновэнерго | Уренский | ПС Уста | 1002 | 548 |  | GSM | п Уста | ул Октябрьская | 10 | 3297612 | 1
Нижновэнерго | Уренский | ПС Уста | 1002 | 548 |  | GSM | п Уста | ул Октябрьская | 10 | 98984 | 1
Нижновэнерго | Уренский | ПС Уста | 1002 | 549 |  | GSM | п Уста | ул Беляева |  | 00382875 | 1
Нижновэнерго | Уренский | ПС Уста | 1002 | 549 |  | GSM | п Уста | ул Лесная | 3 | 160863 | 1
Нижновэнерго | Уренский | ПС Уста | 1002 | 549 |  | GSM | п Уста | ул Лесная | 4 | 69289 | 1
Нижновэнерго | Уренский | ПС Уста | 1002 | 549 |  | GSM | п Уста | ул Новая | 10 | 157375 | 1
Нижновэнерго | Уренский | ПС Уста | 1002 | 549 |  | GSM | п Уста | ул Новая | 2 | 7008674 | 1
Нижновэнерго | Уренский | ПС Уста | 1002 | 549 |  | GSM | п Уста | ул Новая | 4 | 1000889 | 1
Нижновэнерго | Уренский | ПС Уста | 1002 | 549 |  | GSM | п Уста | ул Новая | 6 | 35367 | 1
Нижновэнерго | Уренский | ПС Уста | 1002 | 549 |  | GSM | п Уста | ул Октябрьская | 26 | 61060 | 1
Нижновэнерго | Уренский | ПС Уста | 1002 | 549 |  | GSM | п Уста | ул Октябрьская | 30 | 19739 | 1
Нижновэнерго | Уренский | ПС Уста | 1002 | 549 |  | GSM | п Уста | ул Октябрьская | 38 | 107686 | 1
Нижновэнерго | Уренский | ПС Уста | 1002 | 549 |  | GSM | п Уста | ул Победы | 10 | 85153 | 1
Нижновэнерго | Уренский | ПС Уста | 1002 | 549 |  | GSM | п Уста | ул Победы | 8 | 8006992 | 1
Нижновэнерго | Уренский | ПС Уста | 1002 | 549 |  | GSM | п Уста | ул Труда | 10 | 160261 | 1
Нижновэнерго | Уренский | ПС Уста | 1002 | 549 |  | GSM | п Уста | ул Труда | 11 | 3002475 | 1
Нижновэнерго | Уренский | ПС Уста | 1002 | 549 |  | GSM | п Уста | ул Труда | 5 | 9965 | 1
Нижновэнерго | Уренский | ПС Уста | 1002 | 549 |  | GSM | п Уста | ул Труда | 7 | 160856 | 1
Нижновэнерго | Уренский | ПС Уста | 1002 | 549 |  | GSM | п Уста | ул Труда | 9 | 8422 | 1
Нижновэнерго | Уренский | ПС Уста | 1002 | 549 |  | GSM | п Уста | ул Школьная | 2 | 1596087 | 1
Нижновэнерго | Уренский | ПС Уста | 1002 | 549 |  | GSM | п Уста | ул Школьная | 3 | 52453 | 1
Нижновэнерго | Уренский | ПС Уста | 1002 | 549 |  | GSM | п Уста | ул Школьная | 4 | 44597520 | 1
Нижновэнерго | Уренский | ПС Уста | 1002 | 549 |  | GSM | п Уста | ул Школьная | 6 | 99943 | 1
Нижновэнерго | Уренский | ПС Уста | 1002 | 549 |  | GSM | п Уста | ул Труда | 6 | 321303 | 1
Нижновэнерго | Уренский | ПС Уста | 1002 | 550 |  | GSM | п Уста | ул Кострова | 3 | 8160 | 1
Нижновэнерго | Уренский | ПС Уста | 1002 | 550 |  | GSM | п Уста | ул Победы | 1 | 70063 | 1
Нижновэнерго | Уренский | ПС Уста | 1002 | 550 |  | GSM | п Уста | ул Победы | 1 | 70068 | 1
Нижновэнерго | Уренский | ПС Уста | 1002 | 550 |  | GSM | п Уста | ул Победы | 1 | 70050 | 1
Нижновэнерго | Уренский | ПС Уста | 1002 | 550 |  | GSM | п Уста | ул Победы | 1 | 69986 | 1
Нижновэнерго | Уренский | ПС Уста | 1002 | 550 |  | GSM | п Уста | ул Победы | 12 | 70106 | 1
Нижновэнерго | Уренский | ПС Уста | 1002 | 550 |  | GSM | п Уста | ул Победы | 12 | 70105 | 1
Нижновэнерго | Уренский | ПС Уста | 1002 | 550 |  | GSM | п Уста | ул Победы | 14 | 69858 | 1
Нижновэнерго | Уренский | ПС Уста | 1002 | 550 |  | GSM | п Уста | ул Победы | 15 | 69877 | 1
Нижновэнерго | Уренский | ПС Уста | 1002 | 550 |  | GSM | п Уста | ул Победы | 16 | 69861 | 1
Нижновэнерго | Уренский | ПС Уста | 1002 | 550 |  | GSM | п Уста | ул Победы | 17 | 70010 | 1
Нижновэнерго | Уренский | ПС Уста | 1002 | 550 |  | GSM | п Уста | ул Победы | 20 | 70023 | 1
Нижновэнерго | Уренский | ПС Уста | 1002 | 550 |  | GSM | п Уста | ул Победы | 23 | 70019 | 1
Нижновэнерго | Уренский | ПС Уста | 1002 | 550 |  | GSM | п Уста | ул Победы | 29 | 69862 | 1
Нижновэнерго | Уренский | ПС Уста | 1002 | 550 |  | GSM | п Уста | ул Победы | 3 | 70058 | 1
Нижновэнерго | Уренский | ПС Уста | 1002 | 551 |  | GSM | п Уста | ул Лесная |  | 00683416 | 1
Нижновэнерго | Уренский | ПС Уста | 1002 | 551 |  | GSM | п Уста | ул Лесная | 21 | 69789 | 1
Нижновэнерго | Уренский | ПС Уста | 1002 | 551 |  | GSM | п Уста | ул Лесная | 22 | 69821 | 1
Нижновэнерго | Уренский | ПС Уста | 1002 | 551 |  | GSM | п Уста | ул Лесная | 23 | 9947 | 1
Нижновэнерго | Уренский | ПС Уста | 1002 | 551 |  | GSM | п Уста | ул Лесная | 24 | 69876 | 1
Нижновэнерго | Уренский | ПС Уста | 1002 | 551 |  | GSM | п Уста | ул Лесная | 26 | 70045 | 1
Нижновэнерго | Уренский | ПС Уста | 1002 | 551 |  | GSM | п Уста | ул Лесная | 27 | 69998 | 1
Нижновэнерго | Уренский | ПС Уста | 1002 | 551 |  | GSM | п Уста | ул Лесная | 28 | 69872 | 1
Нижновэнерго | Уренский | ПС Уста | 1002 | 551 |  | GSM | п Уста | ул Лесная | 46 | 64002 | 1
Нижновэнерго | Уренский | ПС Уста | 1002 | 551 |  | GSM | п Уста | ул Лесная | 52 | 391093 | 1
Нижновэнерго | Уренский | ПС Уста | 1002 | 551 |  | GSM | п Уста | ул Новая | 1 | 69829 | 1
Нижновэнерго | Уренский | ПС Уста | 1002 | 551 |  | GSM | п Уста | ул Новая | 11 | 69921 | 1
Нижновэнерго | Уренский | ПС Уста | 1002 | 551 |  | GSM | п Уста | ул Новая | 14 | 69827 | 1
Нижновэнерго | Уренский | ПС Уста | 1002 | 551 |  | GSM | п Уста | ул Новая | 17 | 70047 | 1
Нижновэнерго | Уренский | ПС Уста | 1002 | 551 |  | GSM | п Уста | ул Новая | 18 | 70183 | 1
Нижновэнерго | Уренский | ПС Уста | 1002 | 551 |  | GSM | п Уста | ул Новая | 19 | 70167 | 1
Нижновэнерго | Уренский | ПС Уста | 1002 | 551 |  | GSM | п Уста | ул Новая | 22 | 70182 | 1
Нижновэнерго | Уренский | ПС Уста | 1002 | 551 |  | GSM | п Уста | ул Новая | 26 | 69929 | 1
Нижновэнерго | Уренский | ПС Уста | 1002 | 551 |  | GSM | п Уста | ул Новая | 30 | 69859 | 1
Нижновэнерго | Уренский | ПС Уста | 1002 | 551 |  | GSM | п Уста | ул Октябрьская | 56 | 52397 | 1
Нижновэнерго | Уренский | ПС Уста | 1002 | 551 |  | GSM | п Уста | ул Октябрьская | 74 | 782513 | 1
Нижновэнерго | Уренский | ПС Уста | 1002 | 551 |  | GSM | п Уста | ул Труда | 17 | 513166 | 1
Нижновэнерго | Уренский | ПС Уста | 1002 | 551 |  | GSM | п Уста | ул Труда | 26 | 21842 | 1
Нижновэнерго | Уренский | ПС Уста | 1002 | 551 |  | GSM | п Уста | ул Школьная | 16 | 8431 | 1
Нижновэнерго | Уренский | ПС Уста | 1002 | 551 |  | GSM | п Уста | ул Школьная | 18 | 34361 | 1
Нижновэнерго | Уренский | ПС Уста | 1002 | 551 |  | GSM | п Уста | ул Школьная | 19 | 49916 | 1
Нижновэнерго | Уренский | ПС Уста | 1002 | 551 |  | GSM | п Уста | ул Лесная | 49 | 62202 | 1
Нижновэнерго | Уренский | ПС Уста | 1002 | 552 |  | GSM | п Уста | ул Октябрьская | 33 В | 00307138 | 1
Нижновэнерго | Уренский | ПС Уста | 1002 | 552 |  | GSM | п Уста | ул Октябрьская | 33 Е | 00399034 | 1
Нижновэнерго | Уренский | ПС Уста | 1002 | 552 |  | GSM | п Уста | ул Мира | 6 | 0298829 | 1
Нижновэнерго | Уренский | ПС Уста | 1002 | 552 |  | GSM | п Уста | ул Коммунистическая | 12 | 280704 | 1
Нижновэнерго | Уренский | ПС Уста | 1002 | 552 |  | GSM | п Уста | ул Коммунистическая | 13 | 12615 | 1
Нижновэнерго | Уренский | ПС Уста | 1002 | 552 |  | GSM | п Уста | ул Коммунистическая | 24 | 553573 | 1
Нижновэнерго | Уренский | ПС Уста | 1002 | 552 |  | GSM | п Уста | ул Коммунистическая | 26 | 11108 | 1
Нижновэнерго | Уренский | ПС Уста | 1002 | 552 |  | GSM | п Уста | ул Коммунистическая | 26 | 36963 | 1
Нижновэнерго | Уренский | ПС Уста | 1002 | 552 |  | GSM | п Уста | ул Коммунистическая | 27 | 3733 | 1
Нижновэнерго | Уренский | ПС Уста | 1002 | 552 |  | GSM | п Уста | ул Коммунистическая | 30 | 11387 | 1
Нижновэнерго | Уренский | ПС Уста | 1002 | 552 |  | GSM | п Уста | ул Коммунистическая | 31 | 285390 | 1
Нижновэнерго | Уренский | ПС Уста | 1002 | 552 |  | GSM | п Уста | ул Коммунистическая | 6 | 10548 | 1
Нижновэнерго | Уренский | ПС Уста | 1002 | 552 |  | GSM | п Уста | ул Мира | 1 | 285094 | 1
Нижновэнерго | Уренский | ПС Уста | 1002 | 552 |  | GSM | п Уста | ул Мира | 11 | 111131 | 1
Нижновэнерго | Уренский | ПС Уста | 1002 | 552 |  | GSM | п Уста | ул Мира | 11 | 11160 | 1
Нижновэнерго | Уренский | ПС Уста | 1002 | 552 |  | GSM | п Уста | ул Мира | 12 | 7449 | 1
Нижновэнерго | Уренский | ПС Уста | 1002 | 552 |  | GSM | п Уста | ул Мира | 16 | 3857 | 1
Нижновэнерго | Уренский | ПС Уста | 1002 | 552 |  | GSM | п Уста | ул Мира | 18 | 12602 | 1
Нижновэнерго | Уренский | ПС Уста | 1002 | 552 |  | GSM | п Уста | ул Мира | 20 | 284648 | 1
Нижновэнерго | Уренский | ПС Уста | 1002 | 552 |  | GSM | п Уста | ул Октябрьская | 41 | 529106 | 1
Нижновэнерго | Уренский | ПС Уста | 1002 | 552 |  | GSM | п Уста | ул Октябрьская | 45 | 331048 | 1
Нижновэнерго | Уренский | ПС Уста | 1002 | 552 |  | GSM | п Уста | ул Октябрьская | 53 | 284653 | 1
Нижновэнерго | Уренский | ПС Уста | 1002 | 552 |  | GSM | п Уста | ул Октябрьская | 63 | 111102 | 1
Нижновэнерго | Уренский | ПС Уста | 1002 | 552 |  | GSM | п Уста | ул Октябрьская | 67 | 11225 | 1
Нижновэнерго | Уренский | ПС Уста | 1002 | 552 |  | GSM | п Уста | ул Коммунистическая | 30 | 284628 | 1
Нижновэнерго | Уренский | ПС Уста | 1002 | 559 |  | GSM | п Уста | ул Советская |  | 00680397 | 1
Нижновэнерго | Уренский | ПС Уста | 1002 | 559 |  | GSM | п Уста | ул Колхозная | 12 | 69920 | 1
Нижновэнерго | Уренский | ПС Уста | 1002 | 559 |  | GSM | п Уста | ул Колхозная | 13 | 69925 | 1
Нижновэнерго | Уренский | ПС Уста | 1002 | 559 |  | GSM | п Уста | ул Колхозная | 16 | 69796 | 1
Нижновэнерго | Уренский | ПС Уста | 1002 | 559 |  | GSM | п Уста | ул Колхозная | 18 | 70048 | 1
Нижновэнерго | Уренский | ПС Уста | 1002 | 559 |  | GSM | п Уста | ул Колхозная | 20 | 69875 | 1
Нижновэнерго | Уренский | ПС Уста | 1002 | 559 |  | GSM | п Уста | ул Колхозная | 22 | 69880 | 1
Нижновэнерго | Уренский | ПС Уста | 1002 | 559 |  | GSM | п Уста | ул Колхозная | 22 | 70118 | 1
Нижновэнерго | Уренский | ПС Уста | 1002 | 559 |  | GSM | п Уста | ул Колхозная | 23 | 69989 | 1
Нижновэнерго | Уренский | ПС Уста | 1002 | 559 |  | GSM | п Уста | ул Колхозная | 23 | 69869 | 1
Нижновэнерго | Уренский | ПС Уста | 1002 | 559 |  | GSM | п Уста | ул Колхозная | 26 | 70104 | 1
Нижновэнерго | Уренский | ПС Арья | 1001 | 593 |  | GSM | рп Арья | ул Строителей | 9 А | 051358 | 1
Нижновэнерго | Уренский | ПС Арья | 1001 | 593 |  | GSM | рп Арья | ул Есенина | 1 | 83916 | 1
Нижновэнерго | Уренский | ПС Арья | 1001 | 593 |  | GSM | рп Арья | ул Есенина | 10 | 1440261 | 1
Нижновэнерго | Уренский | ПС Арья | 1001 | 593 |  | GSM | рп Арья | ул Есенина | 11 | 58380 | 1
Нижновэнерго | Уренский | ПС Арья | 1001 | 593 |  | GSM | рп Арья | ул Есенина | 11А | 1266785 | 1
Нижновэнерго | Уренский | ПС Арья | 1001 | 593 |  | GSM | рп Арья | ул Есенина | 11А | 2900671 | 1
Нижновэнерго | Уренский | ПС Арья | 1001 | 593 |  | GSM | рп Арья | ул Есенина | 12 | 575458 | 1
Нижновэнерго | Уренский | ПС Арья | 1001 | 593 |  | GSM | рп Арья | ул Есенина | 13 | 562953 | 1
Нижновэнерго | Уренский | ПС Арья | 1001 | 593 |  | GSM | рп Арья | ул Есенина | 14 | 8007115 | 1
Нижновэнерго | Уренский | ПС Арья | 1001 | 593 |  | GSM | рп Арья | ул Есенина | 15 | 6934588 | 1
Нижновэнерго | Уренский | ПС Арья | 1001 | 593 |  | GSM | рп Арья | ул Есенина | 8 | 749366 | 1
Нижновэнерго | Уренский | ПС Арья | 1001 | 593 |  | GSM | рп Арья | ул Есенина | 9 | 2418252 | 1
Нижновэнерго | Уренский | ПС Арья | 1001 | 593 |  | GSM | рп Арья | ул Есенина | 9 | 54794 | 1
Нижновэнерго | Уренский | ПС Арья | 1001 | 593 |  | GSM | рп Арья | ул Овражная | 1 | 1003 | 1
Нижновэнерго | Уренский | ПС Арья | 1002 | 595 |  | GSM | рп Арья | ул Есенина | 22 | 506270 | 1
Нижновэнерго | Уренский | ПС Арья | 1002 | 595 |  | GSM | рп Арья | ул Есенина | 23 | 940975 | 1
Нижновэнерго | Уренский | ПС Арья | 1002 | 595 |  | GSM | рп Арья | ул Есенина | 23А | 88695 | 1
Нижновэнерго | Уренский | ПС Арья | 1002 | 595 |  | GSM | рп Арья | ул Есенина | 25 | 397580 | 1
Нижновэнерго | Уренский | ПС Арья | 1002 | 595 |  | GSM | рп Арья | ул Мира | 2 | 361849 | 1
Нижновэнерго | Уренский | ПС Арья | 1002 | 595 |  | GSM | рп Арья | ул Энтузиастов | 13 | 2181995 | 1
Нижновэнерго | Уренский | ПС Арья | 1002 | 595 |  | GSM | рп Арья | ул Энтузиастов | 21 | 53256 | 1
Нижновэнерго | Уренский | ПС Арья | 1002 | 595 |  | GSM | рп Арья | ул Энтузиастов | 22 | 429946 | 1
Нижновэнерго | Уренский | ПС Арья | 1002 | 595 |  | GSM | рп Арья | ул Энтузиастов | 29 | 83681 | 1
Нижновэнерго | Уренский | ПС Арья | 1002 | 596 |  | GSM | рп Арья | ул Есенина | 33 | 54486 | 1
Нижновэнерго | Уренский | ПС Арья | 1002 | 596 |  | GSM | рп Арья | ул Лермонтова | 10 | 51939 | 1
Нижновэнерго | Уренский | ПС Арья | 1002 | 596 |  | GSM | рп Арья | ул Лермонтова | 11 | 47866 | 1
Нижновэнерго | Уренский | ПС Арья | 1002 | 596 |  | GSM | рп Арья | ул Лермонтова | 17 | 6759 | 1
Нижновэнерго | Уренский | ПС Арья | 1002 | 596 |  | GSM | рп Арья | ул Лермонтова | 6 | 985660 | 1
Нижновэнерго | Уренский | ПС Арья | 1002 | 596 |  | GSM | рп Арья | ул Мира | 23 | 48802 | 1
Нижновэнерго | Уренский | ПС Арья | 1002 | 596 |  | GSM | рп Арья | ул Мира | 27 | 48806 | 1
Нижновэнерго | Уренский | ПС Арья | 1002 | 596 |  | GSM | рп Арья | ул Мира | 33 | 58379 | 1
Нижновэнерго | Уренский | ПС Арья | 1002 | 596 |  | GSM | рп Арья | ул Мира | 44 | 2185849 | 1
Нижновэнерго | Уренский | ПС Арья | 1002 | 596 |  | GSM | рп Арья | ул Талькова | 1 | 62699 | 1
Нижновэнерго | Уренский | ПС Арья | 1002 | 596 |  | GSM | рп Арья | ул Талькова | 10 | 54483 | 1
Нижновэнерго | Уренский | ПС Арья | 1002 | 596 |  | GSM | рп Арья | ул Талькова | 13 | 54485 | 1
Нижновэнерго | Уренский | ПС Арья | 1002 | 596 |  | GSM | рп Арья | ул Талькова | 18 | 62372 | 1
Нижновэнерго | Уренский | ПС Арья | 1002 | 596 |  | GSM | рп Арья | ул Талькова | 6 | 48823 | 1
Нижновэнерго | Уренский | ПС Арья | 1002 | 596 |  | GSM | рп Арья | ул Энтузиастов | 16 | 63121 | 1
Нижновэнерго | Уренский | ПС Арья | 1002 | 596 |  | GSM | рп Арья | ул Энтузиастов | 7 | 62861 | 1
Нижновэнерго | Уренский | ПС Арья | 1005 | 600 |  | GSM | рп Арья | ул 2-я Заводская | 2 | 100140036 | 1
Нижновэнерго | Уренский | ПС Арья | 1005 | 600 |  | GSM | рп Арья | ул 2-я Заводская | 4 | 73912 | 1
Нижновэнерго | Уренский | ПС Арья | 1005 | 600 |  | GSM | рп Арья | ул 2-я Заводская | 5 | 8013259 | 1
Нижновэнерго | Уренский | ПС Арья | 1005 | 600 |  | GSM | рп Арья | ул 2-я Заводская | 8 | 54797 | 1
Нижновэнерго | Уренский | ПС Арья | 1005 | 600 |  | GSM | рп Арья | ул 2-я Заводская | 8 | 653833 | 1
Нижновэнерго | Уренский | ПС Арья | 1005 | 600 |  | GSM | рп Арья | ул Виноградова | 2 | 109652 | 1
Нижновэнерго | Уренский | ПС Арья | 1005 | 600 |  | GSM | рп Арья | ул Виноградова | 2 | 6792496 | 1
Нижновэнерго | Уренский | ПС Арья | 1005 | 600 |  | GSM | рп Арья | ул Виноградова | 3 | 88767 | 1
Нижновэнерго | Уренский | ПС Арья | 1005 | 600 |  | GSM | рп Арья | ул Виноградова | 5 | 8442332 | 1
Нижновэнерго | Уренский | ПС Арья | 1005 | 600 |  | GSM | рп Арья | ул Виноградова | 7 | 4041901 | 1
Нижновэнерго | Уренский | ПС Арья | 1005 | 600 |  | GSM | рп Арья | ул Виноградова | 8 | 301206 | 1
Нижновэнерго | Уренский | ПС Арья | 1005 | 600 |  | GSM | рп Арья | ул Горького | 11 | 8636764 | 1
Нижновэнерго | Уренский | ПС Арья | 1005 | 600 |  | GSM | рп Арья | ул Горького | 15 | 7875 | 1
Нижновэнерго | Уренский | ПС Арья | 1005 | 600 |  | GSM | рп Арья | ул Горького | 2 | 132505 | 1
Нижновэнерго | Уренский | ПС Арья | 1005 | 600 |  | GSM | рп Арья | ул Горького | 7 | 5815546 | 1
Нижновэнерго | Уренский | ПС Арья | 1005 | 600 |  | GSM | рп Арья | ул Набережная | 2 | 133417 | 1
Нижновэнерго | Уренский | ПС Арья | 1005 | 600 |  | GSM | рп Арья | ул Октябрьская | 1 | 105138702 | 1
Нижновэнерго | Уренский | ПС Арья | 1005 | 600 |  | GSM | рп Арья | ул Октябрьская | 1 | 346433 | 1
Нижновэнерго | Уренский | ПС Арья | 1005 | 600 |  | GSM | рп Арья | ул Октябрьская | 11 | 321922 | 1
Нижновэнерго | Уренский | ПС Арья | 1005 | 600 |  | GSM | рп Арья | ул Октябрьская | 1А | 69924 | 1
Нижновэнерго | Уренский | ПС Арья | 1005 | 600 |  | GSM | рп Арья | ул Октябрьская | 1А | 5663726 | 1
Нижновэнерго | Уренский | ПС Арья | 1005 | 600 |  | GSM | рп Арья | ул Октябрьская | 3 | 5663834 | 1
Нижновэнерго | Уренский | ПС Арья | 1005 | 600 |  | GSM | рп Арья | ул Октябрьская | 4 | 337227 | 1
Нижновэнерго | Уренский | ПС Арья | 1005 | 600 |  | GSM | рп Арья | ул Октябрьская | 4 | 100075 | 1
Нижновэнерго | Уренский | ПС Арья | 1005 | 600 |  | GSM | рп Арья | ул Октябрьская | 6 | 44454 | 1
Нижновэнерго | Уренский | ПС Арья | 1005 | 600 |  | GSM | рп Арья | ул Октябрьская | 7 | 348349 | 1
Нижновэнерго | Уренский | ПС Арья | 1005 | 600 |  | GSM | рп Арья | ул Октябрьская | 7 | 120580 | 1
Нижновэнерго | Уренский | ПС Арья | 1005 | 600 |  | GSM | рп Арья | ул Первомайская | 11 | 39200 | 1
Нижновэнерго | Уренский | ПС Арья | 1005 | 600 |  | GSM | рп Арья | ул Первомайская | 14 | 75896 | 1
Нижновэнерго | Уренский | ПС Арья | 1005 | 600 |  | GSM | рп Арья | ул Первомайская | 16 | 121450 | 1
Нижновэнерго | Уренский | ПС Арья | 1005 | 600 |  | GSM | рп Арья | ул Первомайская | 3 | 29435 | 1
Нижновэнерго | Уренский | ПС Арья | 1005 | 600 |  | GSM | рп Арья | ул Первомайская | 5А | 292926 | 1
Нижновэнерго | Уренский | ПС Арья | 1005 | 600 |  | GSM | рп Арья | ул Первомайская | 7 | 75 | 1
Нижновэнерго | Уренский | ПС Арья | 1005 | 600 |  | GSM | рп Арья | ул Пионерская | 15 | 5888036 | 1
Нижновэнерго | Уренский | ПС Арья | 1005 | 600 |  | GSM | рп Арья | ул Пионерская | 2 | 7582 | 1
Нижновэнерго | Уренский | ПС Арья | 1005 | 600 |  | GSM | рп Арья | ул Пионерская | 3 | 49858 | 1
Нижновэнерго | Уренский | ПС Арья | 1005 | 600 |  | GSM | рп Арья | ул Пионерская | 8 | 62697 | 1
Нижновэнерго | Уренский | ПС Арья | 1005 | 600 |  | GSM | рп Арья | ул Пионерская | 9А | 81553 | 1
Нижновэнерго | Уренский | ПС Арья | 1005 | 600 |  | GSM | рп Арья | ул Профсоюзная | 12 | 7005038 | 1
Нижновэнерго | Уренский | ПС Арья | 1005 | 600 |  | GSM | рп Арья | ул Профсоюзная | 5 | 494642 | 1
Нижновэнерго | Уренский | ПС Арья | 1005 | 600 |  | GSM | рп Арья | ул Профсоюзная | 8 | 7000034 | 1
Нижновэнерго | Уренский | ПС Арья | 1005 | 600 |  | GSM | рп Арья | ул Пушкина | 15 | 5242403 | 1
Нижновэнерго | Уренский | ПС Арья | 1005 | 600 |  | GSM | рп Арья | ул Пушкина | 16 | 78964 | 1
Нижновэнерго | Уренский | ПС Арья | 1005 | 600 |  | GSM | рп Арья | ул Пушкина | 3 | 78666 | 1
Нижновэнерго | Уренский | ПС Арья | 1005 | 600 |  | GSM | рп Арья | ул Пушкина | 4 | 8817671 | 1
Нижновэнерго | Уренский | ПС Арья | 1005 | 600 |  | GSM | рп Арья | ул Пушкина | 5 | 44226 | 1
Нижновэнерго | Уренский | ПС Арья | 1005 | 600 |  | GSM | рп Арья | ул Пушкина | 6 | 133424 | 1
Нижновэнерго | Уренский | ПС Арья | 1005 | 600 |  | GSM | рп Арья | ул Пушкина | 8 | 8006951 | 1
Нижновэнерго | Уренский | ПС Арья | 1005 | 601 |  | GSM | рп Арья | ул 1-я Железнодорожная | 31 | 109384 | 1
Нижновэнерго | Уренский | ПС Арья | 1005 | 601 |  | GSM | рп Арья | ул 1-я Железнодорожная | 36 | 133977 | 1
Нижновэнерго | Уренский | ПС Арья | 1005 | 601 |  | GSM | рп Арья | ул 1-я Железнодорожная | 36 | 83914 | 1
Нижновэнерго | Уренский | ПС Арья | 1005 | 601 |  | GSM | рп Арья | ул 1-я Железнодорожная | 37 | 106006 | 1
Нижновэнерго | Уренский | ПС Арья | 1005 | 601 |  | GSM | рп Арья | ул 1-я Железнодорожная | 40 | 73298 | 1
Нижновэнерго | Уренский | ПС Арья | 1005 | 601 |  | GSM | рп Арья | ул 1-я Железнодорожная | 40 | 87172 | 1
Нижновэнерго | Уренский | ПС Арья | 1005 | 601 |  | GSM | рп Арья | ул 1-я Железнодорожная | 40 | 12032219 | 1
Нижновэнерго | Уренский | ПС Арья | 1005 | 601 |  | GSM | рп Арья | ул 1-я Железнодорожная | 40 | 39198 | 1
Нижновэнерго | Уренский | ПС Арья | 1005 | 601 |  | GSM | рп Арья | ул 2-я Железнодорожная | 1 | 881921 | 1
Нижновэнерго | Уренский | ПС Арья | 1005 | 601 |  | GSM | рп Арья | ул 2-я Железнодорожная | 42А | 648733 | 1
Нижновэнерго | Уренский | ПС Арья | 1005 | 601 |  | GSM | рп Арья | ул 2-я Железнодорожная | 47Б | 593867 | 1
Нижновэнерго | Уренский | ПС Арья | 1005 | 601 |  | GSM | рп Арья | ул 2-я Железнодорожная | 48А | 3783 | 1
Нижновэнерго | Уренский | ПС Арья | 1005 | 601 |  | GSM | рп Арья | ул 2-я Железнодорожная | 49 | 66451 | 1
Нижновэнерго | Уренский | ПС Арья | 1005 | 601 |  | GSM | рп Арья | ул 2-я Железнодорожная | 51 | 7000064 | 1
Нижновэнерго | Уренский | ПС Арья | 1005 | 601 |  | GSM | рп Арья | ул Вокзальная | 18 | 3559 | 1
Нижновэнерго | Уренский | ПС Арья | 1005 | 601 |  | GSM | рп Арья | ул Вокзальная | 22 | 87505 | 1
Нижновэнерго | Уренский | ПС Арья | 1005 | 601 |  | GSM | рп Арья | ул Вокзальная | 22 | 8000619 | 1
Нижновэнерго | Уренский | ПС Арья | 1005 | 601 |  | GSM | рп Арья | ул Спортивная | 1А | 464935 | 1
Нижновэнерго | Уренский | ПС Арья | 1005 | 601 |  | GSM | рп Арья | ул Спортивная | 40 | 87275 | 1
Нижновэнерго | Уренский | ПС Арья | 1005 | 602 |  | GSM | рп Арья | ул Школьная |  | 00603005 | 1
Нижновэнерго | Уренский | ПС Арья | 1005 | 602 |  | GSM | рп Арья | ул 1-я Железнодорожная | 1 | 23334 | 1
Нижновэнерго | Уренский | ПС Арья | 1005 | 602 |  | GSM | рп Арья | ул 1-я Железнодорожная | 12 | 79223 | 1
Нижновэнерго | Уренский | ПС Арья | 1005 | 602 |  | GSM | рп Арья | ул 1-я Железнодорожная | 3 | 63172 | 1
Нижновэнерго | Уренский | ПС Арья | 1005 | 602 |  | GSM | рп Арья | ул 1-я Железнодорожная | 4 | 526769 | 1
Нижновэнерго | Уренский | ПС Арья | 1005 | 602 |  | GSM | рп Арья | ул 1-я Железнодорожная | 5 | 55116 | 1
Нижновэнерго | Уренский | ПС Арья | 1005 | 602 |  | GSM | рп Арья | ул 1-я Железнодорожная | 8 | 5228246 | 1
Нижновэнерго | Уренский | ПС Арья | 1005 | 602 |  | GSM | рп Арья | ул 2-я Железнодорожная | 18 | 81554 | 1
Нижновэнерго | Уренский | ПС Арья | 1005 | 602 |  | GSM | рп Арья | ул 2-я Железнодорожная | 2 | 63117 | 1
Нижновэнерго | Уренский | ПС Арья | 1005 | 602 |  | GSM | рп Арья | ул 2-я Железнодорожная | 28 | 52771 | 1
Нижновэнерго | Уренский | ПС Арья | 1005 | 602 |  | GSM | рп Арья | ул 2-я Железнодорожная | 30 | 77419 | 1
Нижновэнерго | Уренский | ПС Арья | 1005 | 602 |  | GSM | рп Арья | ул 2-я Железнодорожная | 37 | 18889657 | 1
Нижновэнерго | Уренский | ПС Арья | 1005 | 602 |  | GSM | рп Арья | ул 2-я Железнодорожная | 5 | 29441 | 1
Нижновэнерго | Уренский | ПС Арья | 1005 | 602 |  | GSM | рп Арья | ул 2-я Железнодорожная | 9 | 9750 | 1
Нижновэнерго | Уренский | ПС Арья | 1005 | 602 |  | GSM | рп Арья | ул Вокзальная | 2 | 50502 | 1
Нижновэнерго | Уренский | ПС Арья | 1005 | 602 |  | GSM | рп Арья | ул Спортивная | 15 | 58355 | 1
Нижновэнерго | Уренский | ПС Арья | 1005 | 602 |  | GSM | рп Арья | ул Спортивная | 18 | 95891 | 1
Нижновэнерго | Уренский | ПС Арья | 1005 | 602 |  | GSM | рп Арья | ул Спортивная | 21 | 52867 | 1
Нижновэнерго | Уренский | ПС Арья | 1005 | 602 |  | GSM | рп Арья | ул Спортивная | 5 | 87165 | 1
Нижновэнерго | Уренский | ПС Арья | 1005 | 603 |  | GSM | рп Арья | ул Клубная | 13 | 390383 | 1
Нижновэнерго | Уренский | ПС Арья | 1005 | 603 |  | GSM | рп Арья | ул Клубная | 17 | 438733 | 1
Нижновэнерго | Уренский | ПС Арья | 1005 | 603 |  | GSM | рп Арья | ул Клубная | 6 | 3513 | 1
Нижновэнерго | Уренский | ПС Арья | 1005 | 603 |  | GSM | рп Арья | ул Клубная | 7 | 430099 | 1
Нижновэнерго | Уренский | ПС Арья | 1005 | 603 |  | GSM | рп Арья | ул Клубная | 8 | 671079 | 1
Нижновэнерго | Уренский | ПС Арья | 1005 | 603 |  | GSM | рп Арья | ул Ленина | 1 | 94858 | 1
Нижновэнерго | Уренский | ПС Арья | 1005 | 603 |  | GSM | рп Арья | ул Ленина | 14 | 37084 | 1
Нижновэнерго | Уренский | ПС Арья | 1005 | 603 |  | GSM | рп Арья | ул Ленина | 2 | 41677 | 1
Нижновэнерго | Уренский | ПС Арья | 1005 | 603 |  | GSM | рп Арья | ул Ленина | 2 | 11003962 | 1
Нижновэнерго | Уренский | ПС Арья | 1005 | 603 |  | GSM | рп Арья | ул Ленина | 4 | 95001 | 1
Нижновэнерго | Уренский | ПС Арья | 1005 | 603 |  | GSM | рп Арья | ул Ленина | 8 | 37192 | 1
Нижновэнерго | Уренский | ПС Арья | 1005 | 603 |  | GSM | рп Арья | ул Ломоносова | 1 | 95111 | 1
Нижновэнерго | Уренский | ПС Арья | 1005 | 603 |  | GSM | рп Арья | ул Ломоносова | 1 | 2663 | 1
Нижновэнерго | Уренский | ПС Арья | 1005 | 603 |  | GSM | рп Арья | ул Ломоносова | 6 | 47450 | 1
Нижновэнерго | Уренский | ПС Арья | 1005 | 603 |  | GSM | рп Арья | ул Тургенева | 10 | 71297010 | 1
Нижновэнерго | Уренский | ПС Арья | 1005 | 603 |  | GSM | рп Арья | ул Тургенева | 11 | 779705 | 1
Нижновэнерго | Уренский | ПС Арья | 1005 | 603 |  | GSM | рп Арья | ул Тургенева | 13 | 65333 | 1
Нижновэнерго | Уренский | ПС Арья | 1005 | 603 |  | GSM | рп Арья | ул Тургенева | 13 | 00564989 | 1
Нижновэнерго | Уренский | ПС Арья | 1005 | 603 |  | GSM | рп Арья | ул Тургенева | 14 | 350770 | 1
Нижновэнерго | Уренский | ПС Арья | 1005 | 603 |  | GSM | рп Арья | ул Тургенева | 4 | 111449 | 1
Нижновэнерго | Уренский | ПС Арья | 1005 | 603 |  | GSM | рп Арья | ул Тургенева | 6 | 274894 | 1
Нижновэнерго | Уренский | ПС Арья | 1005 | 603 |  | GSM | рп Арья | ул Тургенева | 7 | 400062 | 1
Нижновэнерго | Уренский | ПС Арья | 1005 | 603 |  | GSM | рп Арья | ул Центральная | 3 | 11004352 | 1
Нижновэнерго | Уренский | ПС Арья | 1005 | 603 |  | GSM | рп Арья | ул Центральная | 3 | 11002559 | 1
Нижновэнерго | Уренский | ПС Арья | 1005 | 603 |  | GSM | рп Арья | ул Школьная | 1 | 71297010 | 1
Нижновэнерго | Уренский | ПС Арья | 1005 | 603 |  | GSM | рп Арья | ул Школьная | 2 | 33426 | 1
Нижновэнерго | Уренский | ПС Арья | 1005 | 603 |  | GSM | рп Арья | ул Школьная | 3 | 52542 | 1
Нижновэнерго | Уренский | ПС Арья | 1005 | 603 |  | GSM | рп Арья | ул Школьная | 3 | 44218 | 1
Нижновэнерго | Уренский | ПС Арья | 1005 | 603 |  | GSM | рп Арья | ул Школьная | 5 | 71291010 | 1
Нижновэнерго | Уренский | ПС Арья | 1005 | 603 |  | GSM | рп Арья | ул Юбилейная | 14 | 44533 | 1
Нижновэнерго | Уренский | ПС Арья | 1005 | 603 |  | GSM | рп Арья | ул Юбилейная | 15 | 59020 | 1
Нижновэнерго | Уренский | ПС Арья | 1005 | 603 |  | GSM | рп Арья | ул Школьная | 5 | 00702334 | 1
Нижновэнерго | Уренский | ПС Арья | 1005 | 603 |  | GSM | рп Арья | ул Клубная | 11 | 19056 | 1
Нижновэнерго | Уренский | ПС Арья | 1005 | 604 |  | GSM | рп Арья | пер Чехова | 8 | 49172 | 1
Нижновэнерго | Уренский | ПС Арья | 1005 | 604 |  | GSM | рп Арья | ул 1-я Заводская | 12 | 725232 | 1
Нижновэнерго | Уренский | ПС Арья | 1005 | 604 |  | GSM | рп Арья | ул 1-я Заводская | 4 | 4836 | 1
Нижновэнерго | Уренский | ПС Арья | 1005 | 604 |  | GSM | рп Арья | ул Больничная | 16 | 44670 | 1
Нижновэнерго | Уренский | ПС Арья | 1005 | 604 |  | GSM | рп Арья | ул Больничная | 17 | 52783 | 1
Нижновэнерго | Уренский | ПС Арья | 1005 | 604 |  | GSM | рп Арья | ул Больничная | 18 | 590360 | 1
Нижновэнерго | Уренский | ПС Арья | 1005 | 604 |  | GSM | рп Арья | ул Больничная | 19 | 56104 | 1
Нижновэнерго | Уренский | ПС Арья | 1005 | 604 |  | GSM | рп Арья | ул Больничная | 20 | 50493 | 1
Нижновэнерго | Уренский | ПС Арья | 1005 | 604 |  | GSM | рп Арья | ул Больничная | 22 | 390410 | 1
Нижновэнерго | Уренский | ПС Арья | 1005 | 604 |  | GSM | рп Арья | ул Больничная | 23 | 57063 | 1
Нижновэнерго | Уренский | ПС Арья | 1005 | 604 |  | GSM | рп Арья | ул Больничная | 24 | 53264 | 1
Нижновэнерго | Уренский | ПС Арья | 1005 | 604 |  | GSM | рп Арья | ул Больничная | 3 | 7361165 | 1
Нижновэнерго | Уренский | ПС Арья | 1005 | 604 |  | GSM | рп Арья | ул Больничная | 30 | 88691 | 1
Нижновэнерго | Уренский | ПС Арья | 1005 | 604 |  | GSM | рп Арья | ул Больничная | 33 | 66450 | 1
Нижновэнерго | Уренский | ПС Арья | 1005 | 604 |  | GSM | рп Арья | ул Больничная | 5 | 59247 | 1
Нижновэнерго | Уренский | ПС Арья | 1005 | 604 |  | GSM | рп Арья | ул Восточная | 11 | 55122 | 1
Нижновэнерго | Уренский | ПС Арья | 1005 | 604 |  | GSM | рп Арья | ул Восточная | 12 | 42312 | 1
Нижновэнерго | Уренский | ПС Арья | 1005 | 604 |  | GSM | рп Арья | ул Восточная | 13 | 62674 | 1
Нижновэнерго | Уренский | ПС Арья | 1005 | 604 |  | GSM | рп Арья | ул Восточная | 16 | 48815 | 1
Нижновэнерго | Уренский | ПС Арья | 1005 | 604 |  | GSM | рп Арья | ул Восточная | 18 | 736193 | 1
Нижновэнерго | Уренский | ПС Арья | 1005 | 604 |  | GSM | рп Арья | ул Восточная | 7 | 0736204 | 1
Нижновэнерго | Уренский | ПС Арья | 1005 | 604 |  | GSM | рп Арья | ул Горная | 14 | 62705 | 1
Нижновэнерго | Уренский | ПС Арья | 1005 | 604 |  | GSM | рп Арья | ул Горная | 3 | 1028444 | 1
Нижновэнерго | Уренский | ПС Арья | 1005 | 604 |  | GSM | рп Арья | ул Горная | 4 | 62718 | 1
Нижновэнерго | Уренский | ПС Арья | 1005 | 604 |  | GSM | рп Арья | ул Горная | 6 | 44767 | 1
Нижновэнерго | Уренский | ПС Арья | 1005 | 604 |  | GSM | рп Арья | ул Горная | 9 | 78905 | 1
Нижновэнерго | Уренский | ПС Арья | 1005 | 604 |  | GSM | рп Арья | ул К.Маркса | 11 | 47950 | 1
Нижновэнерго | Уренский | ПС Арья | 1005 | 604 |  | GSM | рп Арья | ул К.Маркса | 13 | 7013194 | 1
Нижновэнерго | Уренский | ПС Арья | 1005 | 604 |  | GSM | рп Арья | ул К.Маркса | 15 | 1270281 | 1
Нижновэнерго | Уренский | ПС Арья | 1005 | 604 |  | GSM | рп Арья | ул К.Маркса | 3 | 59260 | 1
Нижновэнерго | Уренский | ПС Арья | 1005 | 604 |  | GSM | рп Арья | ул Клубная | 24 | 72767010 | 1
Нижновэнерго | Уренский | ПС Арья | 1005 | 604 |  | GSM | рп Арья | ул Клубная | 30 | 55743 | 1
Нижновэнерго | Уренский | ПС Арья | 1005 | 604 |  | GSM | рп Арья | ул Клубная | 34 | 55747 | 1
Нижновэнерго | Уренский | ПС Арья | 1005 | 604 |  | GSM | рп Арья | ул Клубная | 34 | 16142 | 1
Нижновэнерго | Уренский | ПС Арья | 1005 | 604 |  | GSM | рп Арья | ул Клубная | 36 | 55860 | 1
Нижновэнерго | Уренский | ПС Арья | 1005 | 604 |  | GSM | рп Арья | ул Клубная | 37 | 77385 | 1
Нижновэнерго | Уренский | ПС Арья | 1005 | 604 |  | GSM | рп Арья | ул Ленина | 19 | 507542 | 1
Нижновэнерго | Уренский | ПС Арья | 1005 | 604 |  | GSM | рп Арья | ул Ленина | 20 | 734429 | 1
Нижновэнерго | Уренский | ПС Арья | 1005 | 604 |  | GSM | рп Арья | ул Ленина | 21 | 50610 | 1
Нижновэнерго | Уренский | ПС Арья | 1005 | 604 |  | GSM | рп Арья | ул Ленина | 28 | 47954 | 1
Нижновэнерго | Уренский | ПС Арья | 1005 | 604 |  | GSM | рп Арья | ул Чехова | 23 | 1324768 | 1
Нижновэнерго | Уренский | ПС Арья | 1005 | 604 |  | GSM | рп Арья | ул Чехова | 28 | 464376 | 1
Нижновэнерго | Уренский | ПС Арья | 1005 | 604 |  | GSM | рп Арья | ул Школьная | 11 | 2016959 | 1
Нижновэнерго | Уренский | ПС Арья | 1005 | 604 |  | GSM | рп Арья | ул Школьная | 12 | 47445 | 1
Нижновэнерго | Уренский | ПС Арья | 1005 | 604 |  | GSM | рп Арья | ул Школьная | 14 | 3742 | 1
Нижновэнерго | Уренский | ПС Арья | 1005 | 604 |  | GSM | рп Арья | ул Юбилейная | 17 | 356005 | 1
Нижновэнерго | Уренский | ПС Арья | 1005 | 604 |  | GSM | рп Арья | ул Юбилейная | 19 | 42535 | 1
Нижновэнерго | Уренский | ПС Арья | 1005 | 604 |  | GSM | рп Арья | ул Чехова | 34 | 62592 | 1
Нижновэнерго | Уренский | ПС Арья | 1005 | 606 |  | GSM | рп Арья | ул Гагарина | 11 | 49857 | 1
Нижновэнерго | Уренский | ПС Арья | 1005 | 606 |  | GSM | рп Арья | ул Гагарина | 17 | 18236 | 1
Нижновэнерго | Уренский | ПС Арья | 1005 | 606 |  | GSM | рп Арья | ул Гагарина | 20 | 54490 | 1
Нижновэнерго | Уренский | ПС Арья | 1005 | 606 |  | GSM | рп Арья | ул Комсомольская | 1 | 44235 | 1
Нижновэнерго | Уренский | ПС Арья | 1005 | 606 |  | GSM | рп Арья | ул Комсомольская | 1 | 53244 | 1
Нижновэнерго | Уренский | ПС Арья | 1005 | 606 |  | GSM | рп Арья | ул Комсомольская | 10 | 58215 | 1
Нижновэнерго | Уренский | ПС Арья | 1005 | 606 |  | GSM | рп Арья | ул Комсомольская | 11 | 48657 | 1
Нижновэнерго | Уренский | ПС Арья | 1005 | 606 |  | GSM | рп Арья | ул Комсомольская | 2 | 700751 | 1
Нижновэнерго | Уренский | ПС Арья | 1005 | 606 |  | GSM | рп Арья | ул Комсомольская | 2 | 44237 | 1
Нижновэнерго | Уренский | ПС Арья | 1005 | 606 |  | GSM | рп Арья | ул Комсомольская | 3 | 53255 | 1
Нижновэнерго | Уренский | ПС Арья | 1005 | 606 |  | GSM | рп Арья | ул Комсомольская | 4 | 531427 | 1
Нижновэнерго | Уренский | ПС Арья | 1005 | 606 |  | GSM | рп Арья | ул Комсомольская | 4 | 42529 | 1
Нижновэнерго | Уренский | ПС Арья | 1005 | 606 |  | GSM | рп Арья | ул Комсомольская | 6 | 77038 | 1
Нижновэнерго | Уренский | ПС Арья | 1005 | 606 |  | GSM | рп Арья | ул Комсомольская | 7 | 0727670105138818 | 1
Нижновэнерго | Уренский | ПС Арья | 1005 | 606 |  | GSM | рп Арья | ул Комсомольская | 9 | 417499 | 1
Нижновэнерго | Уренский | ПС Арья | 1005 | 606 |  | GSM | рп Арья | ул Комсомольская | 9 | 8050 | 1
Нижновэнерго | Уренский | ПС Арья | 1005 | 606 |  | GSM | рп Арья | ул Мелиоративная | 12 | 42316 | 1
Нижновэнерго | Уренский | ПС Арья | 1005 | 606 |  | GSM | рп Арья | ул Мелиоративная | 14 | 52765 | 1
Нижновэнерго | Уренский | ПС Арья | 1005 | 606 |  | GSM | рп Арья | ул Мелиоративная | 16 | 44308 | 1
Нижновэнерго | Уренский | ПС Арья | 1005 | 606 |  | GSM | рп Арья | ул Мелиоративная | 4 | 62672 | 1
Нижновэнерго | Уренский | ПС Арья | 1005 | 606 |  | GSM | рп Арья | ул Мелиоративная | 5 | 43803 | 1
Нижновэнерго | Уренский | ПС Арья | 1005 | 606 |  | GSM | рп Арья | ул Мелиоративная | 9 | 47884 | 1
Нижновэнерго | Уренский | ПС Арья | 1005 | 606 |  | GSM | рп Арья | ул Мичурина | 16 | 56118 | 1
Нижновэнерго | Уренский | ПС Арья | 1005 | 606 |  | GSM | рп Арья | ул Мичурина | 17 | 72767010 | 1
Нижновэнерго | Уренский | ПС Арья | 1005 | 606 |  | GSM | рп Арья | ул Мичурина | 18 | 4821 | 1
Нижновэнерго | Уренский | ПС Арья | 1005 | 606 |  | GSM | рп Арья | ул Мичурина | 20 | 41674 | 1
Нижновэнерго | Уренский | ПС Арья | 1005 | 606 |  | GSM | рп Арья | ул Мичурина | 4 | 62653 | 1
Нижновэнерго | Уренский | ПС Арья | 1005 | 606 |  | GSM | рп Арья | ул Мичурина | 5 | 66748 | 1
Нижновэнерго | Уренский | ПС Арья | 1005 | 606 |  | GSM | рп Арья | ул Озерная | 11 | 48818 | 1
Нижновэнерго | Уренский | ПС Арья | 1005 | 606 |  | GSM | рп Арья | ул Озерная | 11 | 48660 | 1
Нижновэнерго | Уренский | ПС Арья | 1005 | 606 |  | GSM | рп Арья | ул Озерная | 2 | 805527 | 1
Нижновэнерго | Уренский | ПС Арья | 1005 | 606 |  | GSM | рп Арья | ул Озерная | 4 | 48661 | 1
Нижновэнерго | Уренский | ПС Арья | 1005 | 606 |  | GSM | рп Арья | ул Озерная | 7 | 48817 | 1
Нижновэнерго | Уренский | ПС Арья | 1005 | 606 |  | GSM | рп Арья | ул Озерная | 8 | 774401 | 1
Нижновэнерго | Уренский | ПС Арья | 1005 | 609 |  | GSM | рп Арья | ул К.Маркса |  | 00603340 | 1
Нижновэнерго | Уренский | ПС Арья | 1005 | 609 |  | GSM | рп Арья | пер Мичурина | 1 | 49496 | 1
Нижновэнерго | Уренский | ПС Арья | 1005 | 609 |  | GSM | рп Арья | пер Мичурина | 16 | 701749 | 1
Нижновэнерго | Уренский | ПС Арья | 1005 | 609 |  | GSM | рп Арья | пер Мичурина | 17А | 45906 | 1
Нижновэнерго | Уренский | ПС Арья | 1005 | 609 |  | GSM | рп Арья | пер Мичурина | 17А | 54501 | 1
Нижновэнерго | Уренский | ПС Арья | 1005 | 609 |  | GSM | рп Арья | пер Мичурина | 18А | 755685 | 1
Нижновэнерго | Уренский | ПС Арья | 1005 | 609 |  | GSM | рп Арья | пер Мичурина | 20А | 46153 | 1
Нижновэнерго | Уренский | ПС Арья | 1005 | 609 |  | GSM | рп Арья | пер Мичурина | 21 | 49847 | 1
Нижновэнерго | Уренский | ПС Арья | 1005 | 609 |  | GSM | рп Арья | пер Мичурина | 22А | 49868 | 1
Нижновэнерго | Уренский | ПС Арья | 1005 | 609 |  | GSM | рп Арья | пер Мичурина | 3 | 72767010 | 1
Нижновэнерго | Уренский | ПС Арья | 1005 | 609 |  | GSM | рп Арья | пер Мичурина | 5 | 42299 | 1
Нижновэнерго | Уренский | ПС Арья | 1005 | 609 |  | GSM | рп Арья | пер Мичурина | 7 | 49376 | 1
Нижновэнерго | Уренский | ПС Арья | 1005 | 609 |  | GSM | рп Арья | ул Зеленая | 1 | 72767010 | 1
Нижновэнерго | Уренский | ПС Арья | 1005 | 609 |  | GSM | рп Арья | ул Зеленая | 2 | 393570 | 1
Нижновэнерго | Уренский | ПС Арья | 1005 | 609 |  | GSM | рп Арья | ул Зеленая | 2 | 694954 | 1
Нижновэнерго | Уренский | ПС Арья | 1005 | 609 |  | GSM | рп Арья | ул Зеленая | 2 | 95466 | 1
Нижновэнерго | Уренский | ПС Арья | 1005 | 609 |  | GSM | рп Арья | ул Зеленая | 3 | 709341 | 1
Нижновэнерго | Уренский | ПС Арья | 1005 | 609 |  | GSM | рп Арья | ул К.Маркса | 21 | 49835 | 1
Нижновэнерго | Уренский | ПС Арья | 1005 | 609 |  | GSM | рп Арья | ул К.Маркса | 23 | 62621 | 1
Нижновэнерго | Уренский | ПС Арья | 1005 | 609 |  | GSM | рп Арья | ул К.Маркса | 24 | 72767010 | 1
Нижновэнерго | Уренский | ПС Арья | 1005 | 609 |  | GSM | рп Арья | ул К.Маркса | 25 | 68064516 | 1
Нижновэнерго | Уренский | ПС Арья | 1005 | 609 |  | GSM | рп Арья | ул К.Маркса | 27 | 1232193 | 1
Нижновэнерго | Уренский | ПС Арья | 1005 | 609 |  | GSM | рп Арья | ул К.Маркса | 29 | 9006477 | 1
Нижновэнерго | Уренский | ПС Арья | 1005 | 609 |  | GSM | рп Арья | ул К.Маркса | 44 | 53253 | 1
Нижновэнерго | Уренский | ПС Арья | 1005 | 609 |  | GSM | рп Арья | ул К.Маркса | 46 | 564249 | 1
Нижновэнерго | Уренский | ПС Арья | 1005 | 609 |  | GSM | рп Арья | ул Маяковского | 1 | 22686 | 1
Нижновэнерго | Уренский | ПС Арья | 1005 | 609 |  | GSM | рп Арья | ул Маяковского | 10 | 14908 | 1
Нижновэнерго | Уренский | ПС Арья | 1005 | 609 |  | GSM | рп Арья | ул Маяковского | 11 | 58399 | 1
Нижновэнерго | Уренский | ПС Арья | 1005 | 609 |  | GSM | рп Арья | ул Маяковского | 2 | 49853 | 1
Нижновэнерго | Уренский | ПС Арья | 1005 | 609 |  | GSM | рп Арья | ул Маяковского | 3 | 671694 | 1
Нижновэнерго | Уренский | ПС Арья | 1005 | 609 |  | GSM | рп Арья | ул Маяковского | 4 | 724136 | 1
Нижновэнерго | Уренский | ПС Арья | 1005 | 609 |  | GSM | рп Арья | ул Маяковского | 4 | 78891 | 1
Нижновэнерго | Уренский | ПС Арья | 1005 | 609 |  | GSM | рп Арья | ул Маяковского | 5 | 712970107794219 | 1
Нижновэнерго | Уренский | ПС Арья | 1005 | 609 |  | GSM | рп Арья | ул Мичурина | 25 | 57697 | 1
Нижновэнерго | Уренский | ПС Арья | 1005 | 609 |  | GSM | рп Арья | ул Некрасова | 1 | 46146 | 1
Нижновэнерго | Уренский | ПС Арья | 1002 | 62 |  | GSM | д Титково | ул Колхозная | 18 | 2008560 | 1
Нижновэнерго | Уренский | ПС Арья | 1002 | 62 |  | GSM | д Титково | ул Луговая | 2 | 7005063 | 1
Нижновэнерго | Уренский | ПС Арья | 1002 | 62 |  | GSM | д Титково | ул Луговая | 8 | 7008720 | 1
Нижновэнерго | Уренский | ПС Арья | 1002 | 62 |  | GSM | д Титково | ул Свободы | 7 | 147747 | 1
Нижновэнерго | Уренский | ПС Арья | 1002 | 62 |  | GSM | д Титково | ул Строителей | 14 | 98824 | 1
Нижновэнерго | Уренский | ПС Арья | 1002 | 62 |  | GSM | д Титково | ул Строителей | 16 | 7553429 | 1
Нижновэнерго | Уренский | ПС Арья | 1002 | 62 |  | GSM | д Титково | ул Центральная | 14 | 90134 | 1
Нижновэнерго | Уренский | ПС Арья | 1002 | 62 |  | GSM | д Титково | ул Центральная | 17 | 5895474 | 1
Нижновэнерго | Уренский | ПС Арья | 1002 | 62 |  | GSM | д Титково | ул Центральная | 20 | 29249 | 1
Нижновэнерго | Уренский | ПС Арья | 1002 | 62 |  | GSM | д Титково | ул Центральная | 26 | 11123 | 1
Нижновэнерго | Уренский | ПС Арья | 1002 | 62 |  | GSM | д Титково | ул Центральная | 28 | 19743 | 1
Нижновэнерго | Уренский | ПС Арья | 1002 | 62 |  | GSM | д Титково | ул Центральная | 3 | 100140026 | 1
Нижновэнерго | Уренский | ПС Арья | 1002 | 62 |  | GSM | д Титково | ул Центральная | 32 | 112316 | 1
Нижновэнерго | Уренский | ПС Арья | 1002 | 62 |  | GSM | д Титково | ул Центральная | 40 | 321308 | 1
Нижновэнерго | Уренский | ПС Арья | 1002 | 62 |  | GSM | д Титково | ул Центральная | 8 | 99053 | 1
Нижновэнерго | Уренский | ПС Арья | 1003 | 74 |  | GSM | д Большое Песочное | ул Колхозная | 11 | 9867 | 1
Нижновэнерго | Уренский | ПС Арья | 1003 | 74 |  | GSM | д Большое Песочное | ул Колхозная | 6 | 73304 | 1
Нижновэнерго | Уренский | ПС Арья | 1003 | 74 |  | GSM | д Большое Песочное | ул Колхозная | 8 | 90611 | 1
Нижновэнерго | Уренский | ПС Арья | 1003 | 74 |  | GSM | д Большое Песочное | ул Колхозная | 8 | 8006978 | 1
Нижновэнерго | Уренский | ПС Арья | 1003 | 74 |  | GSM | д Большое Песочное | ул Колхозная | 9 | 563709 | 1
Нижновэнерго | Уренский | ПС Арья | 1003 | 74 |  | GSM | д Большое Песочное | ул Труда | 1 | 9702 | 1
Нижновэнерго | Уренский | ПС Арья | 1003 | 74 |  | GSM | д Большое Песочное | ул Труда | 2 | 142559 | 1
Нижновэнерго | Уренский | ПС Арья | 1003 | 74 |  | GSM | д Большое Песочное | ул Труда | 3 | 79215 | 1
Нижновэнерго | Уренский | ПС Арья | 1003 | 74 |  | GSM | д Большое Песочное | ул Труда | 5 | 18061 | 1
Нижновэнерго | Уренский | ПС Арья | 1003 | 74 |  | GSM | д Большое Песочное | ул Труда | 6 | 66234 | 1
Нижновэнерго | Уренский | ПС Арья | 1003 | 74 |  | GSM | д Большое Песочное | ул Труда | 7 | 25815 | 1
Нижновэнерго | Уренский | ПС Арья | 1003 | 74 |  | GSM | д Большое Песочное | ул Центральная | 47 | 44225 | 1
Нижновэнерго | Уренский | ПС Арья | 1003 | 74 |  | GSM | д Большое Песочное | ул Центральная | 52 | 87276 | 1
Нижновэнерго | Уренский | ПС Арья | 1003 | 74 |  | GSM | д Большое Песочное | ул Центральная | 54 | 32699644 | 1
Нижновэнерго | Уренский | ПС Арья | 1003 | 74 |  | GSM | д Большое Песочное | ул Центральная | 67 | 9855 | 1
Нижновэнерго | Уренский | ПС Арья | 1003 | 74 |  | GSM | д Большое Песочное | ул Центральная | 71 | 128486 | 1
Нижновэнерго | Уренский | ПС Арья | 1003 | 78 |  | GSM | д Большое Песочное | ул Лесная | 16 | 9872 | 1
Нижновэнерго | Уренский | ПС Арья | 1003 | 78 |  | GSM | д Большое Песочное | ул Лесная | 20 | 90605 | 1
Нижновэнерго | Уренский | ПС Арья | 1003 | 78 |  | GSM | д Большое Песочное | ул Лесная | 28 | 33113818 | 1
Нижновэнерго | Уренский | ПС Арья | 1003 | 78 |  | GSM | д Большое Песочное | ул Центральная | 24 | 7000218 | 1
Нижновэнерго | Уренский | ПС Арья | 1003 | 78 |  | GSM | д Большое Песочное | ул Центральная | 25 | 5724209 | 1
Нижновэнерго | Уренский | ПС Арья | 1003 | 78 |  | GSM | д Большое Песочное | ул Центральная | 26 | 145626 | 1
Нижновэнерго | Уренский | ПС Арья | 1003 | 78 |  | GSM | д Большое Песочное | ул Центральная | 27 | 316335 | 1
Нижновэнерго | Уренский | ПС Арья | 1003 | 78 |  | GSM | д Большое Песочное | ул Центральная | 30 | 127449 | 1
Нижновэнерго | Уренский | ПС Арья | 1003 | 78 |  | GSM | д Большое Песочное | ул Центральная | 31 | 304769 | 1
Нижновэнерго | Уренский | ПС Арья | 1003 | 78 |  | GSM | д Большое Песочное | ул Центральная | 34 | 89984 | 1
Нижновэнерго | Уренский | ПС Арья | 1003 | 78 |  | GSM | д Большое Песочное | ул Центральная | 39 | 66738 | 1
Нижновэнерго | Уренский | ПС Арья | 1003 | 78 |  | GSM | д Большое Песочное | ул Центральная | 8 | 7004929 | 1
Нижновэнерго | Уренский | ПС Арья | 1003 | 78 |  | GSM | д Большое Песочное | ул Центральная | 8 | 98823 | 1
Нижновэнерго | Уренский | ПС Арья | 1003 | 78 |  | GSM | д Большое Песочное | ул Центральная | 8 | 96298 | 1
Нижновэнерго | Уренский | ПС Арья | 1002 | 80 |  | GSM | д Титково | ул Полевая |  | 00633428 | 1
Нижновэнерго | Уренский | ПС Арья | 1002 | 80 |  | GSM | д Титково | ул Лесная | 5 | 57878 | 1
Нижновэнерго | Уренский | ПС Арья | 1002 | 80 |  | GSM | д Титково | ул Лесная | 6 | 89986 | 1
Нижновэнерго | Уренский | ПС Арья | 1002 | 80 |  | GSM | д Титково | ул Полевая | 11 | 12032109 | 1
Нижновэнерго | Уренский | ПС Арья | 1002 | 80 |  | GSM | д Титково | ул Полевая | 2 | 83718 | 1
Нижновэнерго | Уренский | ПС Арья | 1002 | 80 |  | GSM | д Титково | ул Полевая | 25 | 89989 | 1
Нижновэнерго | Уренский | ПС Арья | 1002 | 80 |  | GSM | д Титково | ул Полевая | 28 | 81551 | 1
Нижновэнерго | Уренский | ПС Арья | 1002 | 80 |  | GSM | д Титково | ул Полевая | 38 | 12010897 |  |  |  | 1
Нижновэнерго | Уренский | ПС Арья | 1002 | 80 |  | GSM | д Титково | ул Полевая | 5 | 57517 | 1
Нижновэнерго | Шарангский | ПС Шаранга | 1004 | 5 |  | GSM | рп Шаранга | ул Большевиков | 17 | 38767 | 1
Нижновэнерго | Шарангский | ПС Шаранга | 1004 | 5 |  | GSM | рп Шаранга | ул Большевиков | 21 | 52445 | 1
Нижновэнерго | Шарангский | ПС Шаранга | 1004 | 5 |  | GSM | рп Шаранга | ул Большевиков | 25 | 50098 | 1
Нижновэнерго | Шарангский | ПС Шаранга | 1004 | 5 |  | GSM | рп Шаранга | ул Мягчилова | 14А | 6337 | 1
Нижновэнерго | Шарангский | ПС Шаранга | 1004 | 5 |  | GSM | рп Шаранга | ул Мягчилова | 20 | 6508 | 1
Нижновэнерго | Шарангский | ПС Шаранга | 1004 | 5 |  | GSM | рп Шаранга | ул Победы | 26 | 5818 | 1
Нижновэнерго | Шарангский | ПС Шаранга | 1004 | 5 |  | GSM | рп Шаранга | ул Победы | 33 | 6471 | 1
Нижновэнерго | Шарангский | ПС Шаранга | 1004 | 5 |  | GSM | рп Шаранга | ул Победы | 39 | 40004113 |  | 1
Нижновэнерго | Шарангский | ПС Шаранга | 1004 | 5 |  | GSM | рп Шаранга | ул Советская | 31 | 36301 | 1
Нижновэнерго | Шарангский | ПС Шаранга | 1004 | 5 |  | GSM | рп Шаранга | ул Советская | 48 | 26636 | 1
Нижновэнерго | Шарангский | ПС Шаранга | 1004 | 7 |  | GSM | рп Шаранга | ул Березовая | 13 | 280000 | 1
Нижновэнерго | Шарангский | ПС Шаранга | 1004 | 7 |  | GSM | рп Шаранга | ул Березовая | 15 | 280639 | 1
Нижновэнерго | Шарангский | ПС Шаранга | 1004 | 7 |  | GSM | рп Шаранга | ул Березовая | 15 | 280144 | 1
Нижновэнерго | Шарангский | ПС Шаранга | 1004 | 7 |  | GSM | рп Шаранга | ул Березовая | 19 | 21449 | 1
Нижновэнерго | Шарангский | ПС Шаранга | 1004 | 7 |  | GSM | рп Шаранга | ул Березовая | 20 | 21364 | 1
Нижновэнерго | Шарангский | ПС Шаранга | 1004 | 7 |  | GSM | рп Шаранга | ул Березовая | 21 | 280136 | 1
Нижновэнерго | Шарангский | ПС Шаранга | 1004 | 7 |  | GSM | рп Шаранга | ул Березовая | 22 | 57380 | 1
Нижновэнерго | Шарангский | ПС Шаранга | 1004 | 7 |  | GSM | рп Шаранга | ул Березовая | 24 | 20986 | 1
Нижновэнерго | Шарангский | ПС Шаранга | 1004 | 7 |  | GSM | рп Шаранга | ул Березовая | 3 | 49542 | 1
Нижновэнерго | Шарангский | ПС Шаранга | 1004 | 7 |  | GSM | рп Шаранга | ул Березовая | 5 | 49504 | 1
Нижновэнерго | Варнавинский | Варнавино | ВЛ-1003 | 1027 |  | GSM | д.Зверниха | Красносельская | 40 | 40358 | 1
Нижновэнерго | Варнавинский | Варнавино | ВЛ-1003 | 1027 |  | GSM | д.Зверниха | Красносельская | 34 | 40502 | 1
Нижновэнерго | Варнавинский | Варнавино | ВЛ-1003 | 1027 |  | GSM | д.Зверниха | Красносельская | 22 -1 | 40486 | 1
Нижновэнерго | Варнавинский | Варнавино | ВЛ-1003 | 1027 |  | GSM | д.Зверниха | Красносельская | 32-1 | 40474 | 1
Нижновэнерго | Варнавинский | Варнавино | ВЛ-1003 | 1027 |  | GSM | д.Зверниха | Красносельская | 32-2 | 40470 | 1
Нижновэнерго | Варнавинский | Варнавино | ВЛ-1003 | 1027 |  | GSM | д.Зверниха | Красносельская | 33-1 | 40475 | 1
Нижновэнерго | Варнавинский | Варнавино | ВЛ-1003 | 1027 |  | GSM | д.Зверниха | Красносельская | 14-1 | 54961 | 1
Нижновэнерго | Варнавинский | Варнавино | ВЛ-1003 | 1027 |  | GSM | д.Зверниха | Красносельская | 34 А-2 | 54795 | 1
Нижновэнерго | Варнавинский | Варнавино | ВЛ-1003 | 1027 |  | GSM | д.Зверниха | Красносельская | 37-2 | 54804 | 1
Нижновэнерго | Варнавинский | Варнавино | ВЛ-1003 | 1027 |  | GSM | д.Зверниха | Красносельская | 10.-2 | 8566 | 1
Нижновэнерго | Варнавинский | Варнавино | ВЛ-1003 | 1027 |  | GSM | д.Зверниха | Красносельская | оп.24 ф-3 | 09029367 |  | 1
Нижновэнерго | Ардатовский | Сапфир 110/35/10 | 1003 | ЗТП 11001 |  | GSM | рп Ардатов | ул 1 Мая | 35 | 30000636 | 1
Нижновэнерго | Ардатовский | Сапфир 110/35/10 | 1003 | ЗТП 11001 |  | GSM | рп Ардатов | ул 1 Мая | 45 | 41932 | 1
Нижновэнерго | Ардатовский | Сапфир 110/35/10 | 1003 | ЗТП 11001 |  | GSM | рп Ардатов | ул Горького | 4 | 33101 | 1
Нижновэнерго | Ардатовский | Сапфир 110/35/10 | 1003 | ЗТП 11001 |  | GSM | рп Ардатов | ул Горького | 7 | 44928 | 1
Нижновэнерго | Ардатовский | Сапфир 110/35/10 | 1003 | ЗТП 11001 |  | GSM | рп Ардатов | ул Горького | 8 | 32971 | 1
Нижновэнерго | Ардатовский | Сапфир 110/35/10 | 1003 | ЗТП 11001 |  | GSM | рп Ардатов | ул Горького | 11 | 34846251 | 1
Нижновэнерго | Ардатовский | Сапфир 110/35/10 | 1003 | ЗТП 11001 |  | GSM | рп Ардатов | ул Горького | 14 | 41947 | 1
Нижновэнерго | Ардатовский | Сапфир 110/35/10 | 1003 | ЗТП 11001 |  | GSM | рп Ардатов | ул Горького | 15 | 33902 | 1
Нижновэнерго | Ардатовский | Сапфир 110/35/10 | 1003 | ЗТП 11001 |  | GSM | рп Ардатов | ул Горького | 26 | 33919 | 1
Нижновэнерго | Ардатовский | Сапфир 110/35/10 | 1003 | ЗТП 11001 |  | GSM | рп Ардатов | ул Октябрьская | 21 | 2027188 | 1
Нижновэнерго | Ардатовский | Сапфир 110/35/10 | 1003 | ЗТП 11001 |  | GSM | рп Ардатов | ул Октябрьская | 25 | 44942 | 1
Нижновэнерго | Ардатовский | Сапфир 110/35/10 | 1003 | ЗТП 11001 |  | GSM | рп Ардатов | ул Пролетарская | 20 | 33912 | 1
Нижновэнерго | Ардатовский | Сапфир 110/35/10 | 1003 | ЗТП 11001 |  | GSM | рп Ардатов | ул Солнечная | 5 | 47910 | 1
Нижновэнерго | Ардатовский | Сапфир 110/35/10 | 1003 | ЗТП 11001 |  | GSM | рп Ардатов | ул Солнечная | 9 | 36811 | 1
Нижновэнерго | Ардатовский | Сапфир 110/35/10 | 1003 | ЗТП 11001 |  | GSM | рп Ардатов | ул Солнечная | 16 | 44967 | 1
Нижновэнерго | Ардатовский | Сапфир 110/35/10 | 1003 | ЗТП 11001 |  | GSM | рп Ардатов | ул Солнечная | 26 | 44959 | 1
Нижновэнерго | Ардатовский | Сапфир 110/35/10 | 1003 | ЗТП 11001 |  | GSM | рп Ардатов | ул Школьная | 3 | 41806 | 1
Нижновэнерго | Ардатовский | Сапфир 110/35/10 | 1003 | ЗТП 11001 |  | GSM | рп Ардатов | ул 1 Мая | 18 | 6135166 | 1
Нижновэнерго | Ардатовский | Сапфир 110/35/10 | 1003 | ЗТП 11001 |  | GSM | рп Ардатов | ул. Ленина | 6 | 07004277 | 1
Нижновэнерго | Ардатовский | Сапфир 110/35/10 | 1003 | ЗТП 11001 |  | GSM | рп Ардатов | ул 1 Мая | 27/01 | 60913 | 1
Нижноэнерго | Спасский | Спасское | 1005 | 163 |  | GSM | Новый Усад | Молодежная | д.1 кв. 1 | 35746 | 1
Нижноэнерго | Спасский | Спасское | 1005 | 163 |  | GSM | Новый Усад | Молодежная | д.11 кв. 1 | 2963 | 1
Нижноэнерго | Спасский | Спасское | 1005 | 163 |  | GSM | Новый Усад | Молодежная | д.14 кв. 2 | 2962 | 1
Нижноэнерго | Спасский | Спасское | 1005 | 163 |  | GSM | Новый Усад | Молодежная | д.15 кв. 2 | 2826 | 1
Нижноэнерго | Спасский | Спасское | 1005 | 163 |  | GSM | Новый Усад | Молодежная | д.16 кв. 2 | 2967 | 1
Нижноэнерго | Спасский | Спасское | 1005 | 163 |  | GSM | Новый Усад | Молодежная | д.3 кв. 2 | 2983 | 1
Нижноэнерго | Спасский | Спасское | 1005 | 163 |  | GSM | Новый Усад | Молодежная | д.4 кв. 1 | 2980 | 1
Нижноэнерго | Спасский | Спасское | 1005 | 163 |  | GSM | Новый Усад | Молодежная | д.5 кв. 1 | 2977 | 1
Нижноэнерго | Спасский | Спасское | 1005 | 163 |  | GSM | Новый Усад | Молодежная | д.5 кв. 2 | 2961 | 1
Нижноэнерго | Спасский | Спасское | 1005 | 163 |  | GSM | Новый Усад | Молодежная | д.6 кв. 2 | 2964 | 1
Нижноэнерго | Спасский | Спасское | 1005 | 163 |  | GSM | Новый Усад | Центральная | д.21 | 51430 | 1
Нижноэнерго | Спасский | Спасское | 1005 | 163 |  | GSM | Новый Усад | Школьная | д.1 кв. 2 | 51134 | 1
Нижноэнерго | Спасский | Спасское | 1005 | 163 |  | GSM | Новый Усад | Школьная | д.2 кв. 1 | 2974 | 1
Нижноэнерго | Спасский | Спасское | 1008 | 179 |  | GSM | Красный Ватрас | Советская | 103 | 60248 | 1
Нижноэнерго | Спасский | Спасское | 1008 | 179 |  | GSM | Красный Ватрас | Советская | 111 | 2511 | 1
Нижноэнерго | Спасский | Спасское | 1008 | 179 |  | GSM | Красный Ватрас | Советская | 114 | 2523 | 1
Нижноэнерго | Спасский | Спасское | 1008 | 179 |  | GSM | Красный Ватрас | Советская | 22 | 53075 | 1
Нижноэнерго | Спасский | Спасское | 1008 | 179 |  | GSM | Красный Ватрас | Советская | 4 | 2319 | 1
Нижноэнерго | Спасский | Спасское | 1008 | 179 |  | GSM | Красный Ватрас | Советская | 7 | 2329 | 1
Нижноэнерго | Спасский | Спасское | 1008 | 179 |  | GSM | Красный Ватрас | Советская | 76 | 2518 | 1
Нижноэнерго | Спасский | Спасское | 1008 | 179 |  | GSM | Красный Ватрас | Советская | 89 | 2509 | 1
Нижноэнерго | Спасский | Спасское | 1008 | 179 |  | GSM | Красный Ватрас | Советская | 9 | 2519 | 1
Нижноэнерго | Спасский | Спасское | 1008 | 179 |  | GSM | Красный Ватрас | Советская | 91 | 60247 | 1
Нижноэнерго | Спасский | Спасское | 1008 | 179 |  | GSM | Красный Ватрас | Советская | 96 | 2508 | 1
Нижноэнерго | Спасский | Спасское | 1008 | 179 |  | GSM | Красный Ватрас | Советская | 99 | 53068 | 1
Нижноэнерго | Спасский | Спасское | 1003 | 159 |  | GSM | Спасское | Северная | 2 | 411073139 | 1
Нижноэнерго | Спасский | Спасское | 1003 | 159 |  | GSM | Спасское | Северная | 23 | 737275 | 1
Нижноэнерго | Спасский | Спасское | 1003 | 159 |  | GSM | Спасское | Северная | 3 | 25392226 |  | 1
Нижноэнерго | Спасский | Спасское | 1003 | 159 |  | GSM | Спасское | Северная | 7 | 9154914 |  | 1
Нижноэнерго | Спасский | Спасское | 1003 | 159 |  | GSM | Спасское | Северная | 8 | 44890 | 1
Нижноэнерго | Спасский | Спасское | 1003 | 159 |  | GSM | Спасское | Северная | 9 | 10006945 |  | 1
Нижноэнерго | Сеченовский | Ратово | 1002 | 1470 |  | GSM | Мурзицы | Большая Линия | 91 | 53093 | 1
Нижноэнерго | Сеченовский | Ратово | 1002 | 1470 |  | GSM | Мурзицы | Большая Линия | 102 | 53134 | 1
Нижноэнерго | Сеченовский | Ратово | 1002 | 1470 |  | GSM | Мурзицы | 1-я Набережная | 4 | 53091 | 1
Нижноэнерго | Сеченовский | Ратово | 1002 | 1470 |  | GSM | Мурзицы | Кооперативная | 20 | 53092 | 1
Нижноэнерго | Сеченовский | Ратово | 1002 | 1470 |  | GSM | Мурзицы | Большая Линия | 81 | 2898 | 1
Нижноэнерго | Сеченовский | Ратово | 1002 | 1470 |  | GSM | Мурзицы | Большая Линия | 85 | 2895 | 1
Нижноэнерго | Сеченовский | Ратово | 1002 | 1470 |  | GSM | Мурзицы | Большая Линия | 82 | 2904 | 1
Нижноэнерго | Сеченовский | Ратово | 1002 | 1470 |  | GSM | Мурзицы | Кооперативная | 7 | 1868 | 1
Нижноэнерго | Сеченовский | Ратово | 1002 | 1470 |  | GSM | Мурзицы | Советская | 37 | 2370 | 1
Нижноэнерго | Сеченовский | Ратово | 1002 | 1470 |  | GSM | Мурзицы | Советская | 37 | 2361 | 1
Нижноэнерго | Сеченовский | Сеченово | 1003 | 1584 |  | GSM | Синяковка | Новая Линия | 20 | 2671 | 1
Нижноэнерго | Сеченовский | Сеченово | 1003 | 1584 |  | GSM | Синяковка | Старая Линия | 23 | 2669 | 1
Нижноэнерго | Сеченовский | Сеченово | 1003 | 1584 |  | GSM | Синяковка | Старая Линия | 24 | 2655 | 1
Нижноэнерго | Сеченовский | Сеченово | 1003 | 1584 |  | GSM | Синяковка | Старая Линия | 28 | 57703 | 1
Нижноэнерго | Сеченовский | Сеченово | 1003 | 1584 |  | GSM | Синяковка | Старая Линия | 38 | 2668 | 1
Нижноэнерго | Сеченовский | Сеченово | 1003 | 1584 |  | GSM | Синяковка | Старая Линия | 41 | 2654 | 1
Нижноэнерго | Сеченовский | Сеченово | 1003 | 1584 |  | GSM | Синяковка | Старая Линия | 43 | 2657 | 1
Нижноэнерго | Сеченовский | Сеченово | 1003 | 1584 |  | GSM | Синяковка | Старая Линия | 46 | 2672 | 1
Нижноэнерго | Сеченовский | Сеченово | 1003 | 1584 |  | GSM | Синяковка | Старая Линия | 61 | 57724 | 1
Нижноэнерго | Сеченовский | Сеченово | 1003 | 1584 |  | GSM | Синяковка | Старая Линия | 79 | 57725 | 1
Нижноэнерго | Сеченовский | Сеченово | 1003 | 1584 |  | GSM | Синяковка | Старая Линия | 30 | 51348 | 1
Нижноэнерго | Сеченовский | Сеченово | 1003 | 1584 |  | GSM | Синяковка | Старая Линия | 2А | 199956 | 1
Нижноэнерго | Краснооктябрьский | ПС Салганы 110/35/10 | 1004 | КТП-484 |  | GSM | д. Ждановка | Карманова | 16 | 1784 | 1
Нижноэнерго | Краснооктябрьский | ПС Салганы 110/35/10 | 1004 | КТП-484 |  | GSM | д. Ждановка | Карманова | 26 | 1211 | 1
Нижноэнерго | Краснооктябрьский | ПС Салганы 110/35/10 | 1004 | КТП-484 |  | GSM | д. Ждановка | Карманова | 28 | 2228 | 1
Нижноэнерго | Краснооктябрьский | ПС Салганы 110/35/10 | 1004 | КТП-484 |  | GSM | д. Ждановка | Карманова | 3 | 3733 | 1
Нижноэнерго | Краснооктябрьский | ПС Салганы 110/35/10 | 1004 | КТП-484 |  | GSM | д. Ждановка | Карманова | 34 | 1209 | 1
Нижноэнерго | Краснооктябрьский | ПС Салганы 110/35/10 | 1004 | КТП-484 |  | GSM | д. Ждановка | Карманова | 42 | 3750 | 1
Нижноэнерго | Краснооктябрьский | ПС Салганы 110/35/10 | 1004 | КТП-484 |  | GSM | д. Ждановка | Красная Горка | 10 | 2753 | 1
Нижноэнерго | Краснооктябрьский | ПС Салганы 110/35/10 | 1004 | КТП-484 |  | GSM | д. Ждановка | Красная Горка | 3 | 27119513 | 1
Нижноэнерго | Краснооктябрьский | ПС Салганы 110/35/10 | 1004 | КТП-484 |  | GSM | д. Ждановка | Красная Горка | 40 | 2747 | 1
Нижноэнерго | Краснооктябрьский | ПС Салганы 110/35/10 | 1004 | КТП-484 |  | GSM | д. Ждановка | Красная Горка | 42 | 2765 | 1
Нижноэнерго | Краснооктябрьский | ПС Салганы 110/35/10 | 1004 | КТП-484 |  | GSM | д. Ждановка | Красная Горка | 48 | 27196454 | 1
Нижноэнерго | Краснооктябрьский | ПС Салганы 110/35/10 | 1004 | КТП-484 |  | GSM | д. Ждановка | Красная Горка | 5 | 2766 | 1
Нижноэнерго | Краснооктябрьский | ПС Салганы 110/35/10 | 1004 | КТП-484 |  | GSM | д. Ждановка | Красная Горка | 7 | 2240 | 1
Нижноэнерго | Краснооктябрьский | ПС Салганы 110/35/10 | 1004 | КТП-484 |  | GSM | д. Ждановка | Новая | 1 | 1782 | 1
Нижноэнерго | Краснооктябрьский | ПС Салганы 110/35/10 | 1004 | КТП-484 |  | GSM | д. Ждановка | Новая | 10 | 1210 | 1
Нижноэнерго | Краснооктябрьский | ПС Салганы 110/35/10 | 1004 | КТП-484 |  | GSM | д. Ждановка | Новая | 4 | 1777 | 1
Нижноэнерго | Краснооктябрьский | ПС Салганы 110/35/10 | 1004 | КТП-484 |  | GSM | д. Ждановка | Новая | 4 кв. 1 | 1772 | 1
Нижноэнерго | Краснооктябрьский | ПС Салганы 110/35/10 | 1004 | КТП-484 |  | GSM | д. Ждановка | Новая | 6 | 2750 | 1
Нижноэнерго | Краснооктябрьский | ПС Салганы 110/35/10 | 1004 | КТП-484 |  | GSM | д. Ждановка | Новая | 8 | 2746 | 1
Нижновэнерго | Сормовский | Светлоярская | 605 | 3428А |  | GSM | нижний новгород | пгт Торфосклад | 45 | 749192 | 1
Нижновэнерго | Сормовский | Светлоярская | 605 | 3428А |  | GSM | нижний новгород | пгт Торфосклад | 91А | 8795 | 1
Нижновэнерго | Сормовский | Светлоярская | 605 | 3428А |  | GSM | нижний новгород | пгт Торфосклад | 107 | 16491 | 1
Нижновэнерго | Сормовский | Светлоярская | 605 | 3428А |  | GSM | нижний новгород | пгт Торфосклад | 112 | 2170172 | 1
Нижновэнерго | Сормовский | Светлоярская | 605 | 3428А |  | GSM | нижний новгород | пгт Торфосклад | 121 | 284956 | 1
Нижновэнерго | Сормовский | Светлоярская | 605 | 3428А |  | GSM | нижний новгород | пгт Торфосклад | 245 | 5087429 | 1
Нижновэнерго | Сормовский | Светлоярская | 605 | 3428А |  | GSM | нижний новгород | пгт Торфосклад | 324 | 021854 | 1
Нижновэнерго | Сормовский | Светлоярская | 605 | 3428А |  | GSM | нижний новгород | пгт Торфосклад | 15 | 659682 | 1
Нижновэнерго | Сормовский | Светлоярская | 605 | 3428А |  | GSM | нижний новгород | пгт Торфосклад | 19 |  | 1
Нижновэнерго | Сормовский | Светлоярская | 605 | 3428А |  | GSM | нижний новгород | пгт Торфосклад | 45 | 749192 | 1
Нижновэнерго | Сормовский | Светлоярская | 605 | 3428А |  | GSM | нижний новгород | пгт Торфосклад | 49 | 297076 | 1
Нижновэнерго | Сормовский | Светлоярская | 605 | 3428А |  | GSM | нижний новгород | пгт Торфосклад | 54 | 4278599 | 1
Нижновэнерго | Сормовский | Светлоярская | 605 | 3428А |  | GSM | нижний новгород | пгт Торфосклад | 65 | 152609 | 1
Нижновэнерго | Сормовский | Светлоярская | 605 | 3428А |  | GSM | нижний новгород | пгт Торфосклад | 86 | 097982 | 1
Нижновэнерго | Сормовский | Светлоярская | 605 | 3428А |  | GSM | нижний новгород | пгт Торфосклад | 156 | 01209 | 1
Нижновэнерго | Сормовский | Светлоярская | 605 | 3428А |  | GSM | нижний новгород | пгт Торфосклад | 179 | 392855 | 1
Нижновэнерго | Сормовский | Светлоярская | 605 | 3428А |  | GSM | нижний новгород | пгт Торфосклад | 277 | 729586 | 1
Нижновэнерго | Сормовский | Светлоярская | 605 | 3428А |  | GSM | нижний новгород | пос.Торфосклад |  | 05419316 |  |  |  | 1
Нижновэнерго | Сормовский | Светлоярская | 605 | 3428А |  | GSM | нижний новгород | пос.Торфосклад |  | 09032022 |  | 1
Нижновэнерго | Сормовский | Светлоярская | 605 | 3428А |  | GSM | нижний новгород | пос.Торфосклад |  | 05607353 |  | 1
Нижновэнерго | Сормовский | Старосормовская | 607 | 3500 |  | GSM | нижний новгород | Академика Вавилова | 18 | 3025062 | 1
Нижновэнерго | Сормовский | Старосормовская | 607 | 3500 |  | GSM | нижний новгород | Академика Вавилова | 44 | 341932 | 1
Нижновэнерго | Сормовский | Старосормовская | 607 | 3500 |  | GSM | нижний новгород | Академика Вавилова | 57 | 32398007 | 1
Нижновэнерго | Сормовский | Старосормовская | 607 | 3500 |  | GSM | нижний новгород | Новосельская | 26 | 606961 | 1
Нижновэнерго | Сормовский | Старосормовская | 607 | 3500 |  | GSM | нижний новгород | Новосельская | 26 | 33911446 | 1
Нижновэнерго | Сормовский | Старосормовская | 607 | 3500 |  | GSM | нижний новгород | Хвойная | 5 | 123105 | 1
Нижновэнерго | Сормовский | Старосормовская | 607 | 3500 |  | GSM | нижний новгород | Новесельская | 15 | 37984860 | 1
Нижновэнерго | Сормовский | Старосормовская | 607 | 3500 |  | GSM | нижний новгород | Академика Вавилова | 7 | 15172568 | 1
Нижновэнерго | Сормовский | Старосормовская | 607 | 3500 |  | GSM | нижний новгород | Новосельская | 65 | 11251877 | 1
Нижновэнерго | Сормовский | Старосормовская | 607 | 3500 |  | GSM | нижний новгород | Новосельская | 12 | 33537 | 1
Нижновэнерго | Сормовский | Старосормовская | 607 | 3493 |  | GSM | нижний новгород | Дубенский | 14 | 978905 | 1
Нижновэнерго | Сормовский | Старосормовская | 607 | 3493 |  | GSM | нижний новгород | Олега Кошевого | 1Б | 18511 | 1
Нижновэнерго | Сормовский | Старосормовская | 607 | 3493 |  | GSM | нижний новгород | Олега Кошевого | 18 | 299173 | 1
Нижновэнерго | Сормовский | Старосормовская | 607 | 3493 |  | GSM | нижний новгород | Перова | 20 | 2457105 | 1
Нижновэнерго | Сормовский | Старосормовская | 607 | 3493 |  | GSM | нижний новгород | Перова | 32 | 43313304 | 1
Нижновэнерго | Сормовский | Старосормовская | 607 | 3493 |  | GSM | нижний новгород | Хальзовская | 36 | 1734651 | 1
Нижновэнерго | Сормовский | Старосормовская | 607 | 3493 |  | GSM | нижний новгород | Хальзовская | 62 | 8189465 | 1
Нижновэнерго | Сормовский | Старосормовская | 607 | 3493 |  | GSM | нижний новгород | Хальзовская | 78 | 04004438 | 1
Нижновэнерго | Сормовский | Старосормовская | 607 | 3493 |  | GSM | нижний новгород | Хальзовская | 72 | 00651305 | 1
Нижновэнерго | Сормовский | Старосормовская | 607 | 3493 |  | GSM | нижний новгород | пер. Дубенский | 26 |  | 1
Нижновэнерго | Сормовский | Старосормовская | 607 | 3493 |  | GSM | нижний новгород | Перова | 30 |  | 1
Нижновэнерго | Сормовский | Старосормовская | 607 | 3493 |  | GSM | нижний новгород | ХАЛЬЗОВСКАЯ | 56 | 04411217 |  | 1
Нижновэнерго | Сормовский | Старосормовская | 607 | 3493 |  | GSM | нижний новгород | ХАЛЬЗОВСКАЯ | 54А | 05444274 |  | 1
Нижновэнерго | Воскресенский | Воздвиженская | ВЛ-1004 | 525 |  | GSM | Староустье с | Калинина ул | д.123 кв.2 | 2032211 | 1
Нижновэнерго | Воскресенский | Воздвиженская | ВЛ-1004 | 525 |  | GSM | Староустье с | Калинина ул | д.125 | 32395433 | 1
Нижновэнерго | Воскресенский | Воздвиженская | ВЛ-1004 | 525 |  | GSM | Староустье с | Малая ул | д.6 | 520111 | 1
Нижновэнерго | Воскресенский | Воздвиженская | ВЛ-1004 | 525 |  | GSM | Староустье с | Малая ул | д.7 кв. 2 | 6211302 |  | 1
Нижновэнерго | Воскресенский | Воздвиженская | ВЛ-1004 | 525 |  | GSM | Староустье с | Молодежная ул | д.14 | 1521391 | 1
Нижновэнерго | Воскресенский | Воздвиженская | ВЛ-1004 | 525 |  | GSM | Староустье с | Полевая ул | д.14 кв.2 | 255882 | 1
Нижновэнерго | Воскресенский | Воздвиженская | ВЛ-1004 | 525 |  | GSM | Староустье с | Полевая ул | д.16 кв.1 | 3011582 |  | 1
Нижновэнерго | Воскресенский | Воздвиженская | ВЛ-1004 | 525 |  | GSM | Староустье с | Советская ул | д.4 | 7001769 |  | 1
Нижновэнерго | Воскресенский | Воздвиженская | ВЛ-1004 | 525 |  | GSM | Староустье с | Советская ул | д.7 | 5009536 |  | 1
Нижновэнерго | Воскресенский | Воздвиженская | ВЛ-1004 | 525 |  | GSM | Староустье с | Школьная ул | д.2 | 11338828 | 1
Нижновэнерго | Воскресенский | Воскресенская | ВЛ-1003 | 1346 |  | GSM | Воскресенское рп | Добровольского ул | д.7 кв.2 | 43785 | 1
Нижновэнерго | Воскресенский | Воскресенская | ВЛ-1003 | 1346 |  | GSM | Воскресенское рп | Пионерская ул | д.12 | 43754 | 1
Нижновэнерго | Воскресенский | Воскресенская | ВЛ-1003 | 1346 |  | GSM | Воскресенское рп | Добровольского ул | д.19 | 12030326 | 1
Нижновэнерго | Воскресенский | Воскресенская | ВЛ-1003 | 1346 |  | GSM | Воскресенское рп | Добровольского ул | д.9 кв.1 | 774382 | 1
Нижновэнерго | Воскресенский | Воскресенская | ВЛ-1003 | 1346 |  | GSM | Воскресенское рп | Коммунистическая ул | д.13 | 9336 | 1
Нижновэнерго | Воскресенский | Марково | ВЛ-1002 | 442 |  | GSM | Елдеж д | Школьная ул | д.5 кв.1 | 18171573 | 1
Нижновэнерго | Воскресенский | Марково | ВЛ-1002 | 442 |  | GSM | Елдеж д | Светлушенская ул | д.3 кв.1 | 18332820 | 1
Нижновэнерго | Воскресенский | Марково | ВЛ-1002 | 442 |  | GSM | Елдеж д | Школьная ул | Д/К | 05600489 |  | 1
Нижновэнерго | Воскресенский | Марково | ВЛ-1002 | 442 |  | GSM | Елдеж д | Кооперативная ул | пож депо | 0362153 | 1
Нижновэнерго | Варнавинский | Лапшанга | ВЛ-1005 | 1032 |  | GSM | п.Северный | Юбилейная | 11 | 55003 | 1
Нижновэнерго | Варнавинский | Лапшанга | ВЛ-1005 | 1032 |  | GSM | п.Северный | Юбилейная | 21 | 40524 | 1
Нижновэнерго | Варнавинский | Лапшанга | ВЛ-1005 | 1032 |  | GSM | п.Северный | Кооперативная | 46 | 6001666 | 1
Нижновэнерго | Варнавинский | Лапшанга | ВЛ-1005 | 1032 |  | GSM | п.Северный | Кооперативная | 47 | 2004521 | 1
Нижновэнерго | Варнавинский | Лапшанга | ВЛ-1005 | 1032 |  | GSM | п.Северный | Юбилейная | 32 | 60005721 | 1
Нижновэнерго | Варнавинский | Лапшанга | ВЛ-1005 | 1032 |  | GSM | п.Северный |  |  | 10624548 |  | 1
Нижновэнерго | Варнавинский | Лапшанга | ВЛ-1005 | 1032 |  | GSM | п.Северный |  |  | 07904497 |  | 1
Нижновэнерго | Варнавинский | Петушиха | ВЛ-1003 | 1053 |  | GSM | с.Новоникольское | Полевая | 60 | 40392 | 1
Нижновэнерго | Варнавинский | Петушиха | ВЛ-1003 | 1053 |  | GSM | с.Новоникольское | Полевая | 60 | 12009774 | 1
Нижновэнерго | Варнавинский | Петушиха | ВЛ-1003 | 1053 |  | GSM | с.Новоникольское | Полевая | 54 | 40390 | 1
Нижновэнерго | Варнавинский | Петушиха | ВЛ-1003 | 1053 |  | GSM | с.Новоникольское | Школьная | 42 | 15443 | 1
Нижновэнерго | Варнавинский | Петушиха | ВЛ-1003 | 1053 |  | GSM | с.Новоникольское | Молодежная | 68 | 52715 | 1
Нижновэнерго | Варнавинский | Петушиха | ВЛ-1003 | 1053 |  | GSM | с.Новоникольское | Полевая | 64 | 55615 | 1
Нижновэнерго | Варнавинский | Петушиха | ВЛ-1003 | 1053 |  | GSM | с.Новоникольское | Полевая | 49 | 52869 | 1
Нижновэнерго | Варнавинский | Петушиха | ВЛ-1003 | 1053 |  | GSM | Новоникольское | Центральная |  | 09261675 |  | 1
Нижновэнерго | Варнавинский | Лапшанга | ВЛ-1005 | 1200 |  | GSM | п.Северный | Зеленая | 1 | 45508 | 1
Нижновэнерго | Варнавинский | Лапшанга | ВЛ-1005 | 1200 |  | GSM | п.Северный | Лесная | 17 | 127456 | 1
Нижновэнерго | Варнавинский | Лапшанга | ВЛ-1005 | 1200 |  | GSM | п.Северный | Лесная | 21 | 45477 | 1
Нижновэнерго | Варнавинский | Лапшанга | ВЛ-1005 | 1200 |  | GSM | п.Северный | Зеленая | 1 | 127683 | 1
Нижновэнерго | Варнавинский | Лапшанга | ВЛ-1005 | 1200 |  | GSM | п.Северный | Зеленая | 1 | 127694 | 1
Нижновэнерго | Варнавинский | Лапшанга | ВЛ-1005 | 1200 |  | GSM | п.Северный | Октябрьская | 3 | 863675 | 1
Нижновэнерго | Варнавинский | Лапшанга | ВЛ-1005 | 1204 |  | GSM | п.Северный | Пролетарская | 11 | 43573 | 1
Нижновэнерго | Варнавинский | Лапшанга | ВЛ-1005 | 1204 |  | GSM | п.Северный | Пролетарская | 26 | 55315 | 1
Нижновэнерго | Варнавинский | Лапшанга | ВЛ-1005 | 1204 |  | GSM | п.Северный | Пролетарская | 28 | 34080 | 1
Нижновэнерго | Варнавинский | Лапшанга | ВЛ-1005 | 1204 |  | GSM | п.Северный | Пролетарская | 28 | 40666 | 1
Нижновэнерго | Варнавинский | Лапшанга | ВЛ-1005 | 1204 |  | GSM | п.Северный | Пролетарская | 19 А | 55361 | 1
Нижновэнерго | Варнавинский | Лапшанга | ВЛ-1005 | 1204 |  | GSM | п.Северный | Пролетарская | 8 А | 40514 | 1
Нижновэнерго | Варнавинский | Лапшанга | ВЛ-1005 | 1204 |  | GSM | п.Северный | Пролетарская | 34 | 43700 | 1
Нижновэнерго | Варнавинский | Лапшанга | ВЛ-1005 | 1204 |  | GSM | п.Северный | Пролетарская | 1 | 39708 | 1
Нижновэнерго | Варнавинский | Лапшанга | ВЛ-1005 | 1204 |  | GSM | п.Северный | Пролетарская | 33 | 5006016 | 1
Нижновэнерго | Варнавинский | Лапшанга | ВЛ-1005 | 1211 |  | GSM | п.Северный | Первомайская | 32 | 45576 | 1
Нижновэнерго | Варнавинский | Лапшанга | ВЛ-1005 | 1211 |  | GSM | п.Северный | Первомайская | 20 | 45585 | 1
Нижновэнерго | Варнавинский | Лапшанга | ВЛ-1005 | 1211 |  | GSM | п.Северный | Первомайская | 6 | 34460 | 1
Нижновэнерго | Варнавинский | Лапшанга | ВЛ-1005 | 1211 |  | GSM | п.Северный | Первомайская | 7 | 33986 | 1
Нижновэнерго | Варнавинский | Лапшанга | ВЛ-1005 | 1211 |  | GSM | п.Северный | Первомайская | 9 | 33990 | 1
Нижновэнерго | Варнавинский | Лапшанга | ВЛ-1005 | 1211 |  | GSM | п.Северный | Первомайская | 11 | 34463 | 1
Нижновэнерго | Варнавинский | Лапшанга | ВЛ-1005 | 1211 |  | GSM | п.Северный | Первомайская | 34 | 45458 | 1
Нижновэнерго | Варнавинский | Лапшанга | ВЛ-1005 | 1211 |  | GSM | п.Северный | Первомайская | 34 | 45462 | 1
Нижновэнерго | Борский | ПС00189 - ПС Валки 35/10 | ПС00189-1-03 - ПС-Валки; СШ 1; ф.1004 | ТП11760 - КТП 868 |  | GSM | с Великовское | МАГАЗИН с.Великовское |  | 07000543 |  | 1
Нижновэнерго | Борский | ПС00189 - ПС Валки 35/10 | ПС00189-1-03 - ПС-Валки; СШ 1; ф.1004 | ТП11760 - КТП 868 |  | GSM | с Великовское | Пожарное депо с Великовское |  | 36300413 |  | 1
Нижновэнерго | Борский | ПС00189 - ПС Валки 35/10 | ПС00189-1-03 - ПС-Валки; СШ 1; ф.1004 | ТП11760 - КТП 868 |  | GSM | с Великовское | ул Зеленая | 67 | 14431003 | 1
Нижновэнерго | Борский | ПС00189 - ПС Валки 35/10 | ПС00189-1-03 - ПС-Валки; СШ 1; ф.1004 | ТП11760 - КТП 868 |  | GSM | с Великовское | ул Зеленая | 67 | 32807407 | 1
Нижновэнерго | Борский | ПС00189 - ПС Валки 35/10 | ПС00189-1-03 - ПС-Валки; СШ 1; ф.1004 | ТП11760 - КТП 868 |  | GSM | с Великовское | ул Зеленая | 67 | 317903 | 1
Нижновэнерго | Борский | ПС00189 - ПС Валки 35/10 | ПС00189-1-03 - ПС-Валки; СШ 1; ф.1004 | ТП11760 - КТП 868 |  | GSM | с Великовское | ул Зеленая | 67 | 38767261 | 1
Нижновэнерго | Борский | ПС00189 - ПС Валки 35/10 | ПС00189-1-03 - ПС-Валки; СШ 1; ф.1004 | ТП11760 - КТП 868 |  | GSM | с Великовское | ул Зеленая | 68 | 20733738 |  | 1
Нижновэнерго | Борский | ПС00189 - ПС Валки 35/10 | ПС00189-1-03 - ПС-Валки; СШ 1; ф.1004 | ТП11760 - КТП 868 |  | GSM | с Великовское | ул Зеленая | 68 | 48527 | 1
Нижновэнерго | Борский | ПС00189 - ПС Валки 35/10 | ПС00189-1-03 - ПС-Валки; СШ 1; ф.1004 | ТП11760 - КТП 868 |  | GSM | с Великовское | ул Зеленая | 68 | 48529 | 1
Нижновэнерго | Борский | ПС00189 - ПС Валки 35/10 | ПС00189-1-03 - ПС-Валки; СШ 1; ф.1004 | ТП11760 - КТП 868 |  | GSM | с Великовское | ул Зеленая | 68 | 0815831 |  | 1
Нижновэнерго | Борский | ПС00189 - ПС Валки 35/10 | ПС00189-1-03 - ПС-Валки; СШ 1; ф.1004 | ТП11760 - КТП 868 |  | GSM | с Великовское | ул Зеленая | 69 | 31032845 | 1
Нижновэнерго | Борский | ПС00189 - ПС Валки 35/10 | ПС00189-1-03 - ПС-Валки; СШ 1; ф.1004 | ТП11760 - КТП 868 |  | GSM | с Великовское | ул Зеленая | 69 | 48521 | 1
Нижновэнерго | Борский | ПС00189 - ПС Валки 35/10 | ПС00189-1-03 - ПС-Валки; СШ 1; ф.1004 | ТП11760 - КТП 868 |  | GSM | с Великовское | ул Зеленая | 69 | 390199 | 1
Нижновэнерго | Борский | ПС00189 - ПС Валки 35/10 | ПС00189-1-03 - ПС-Валки; СШ 1; ф.1004 | ТП11760 - КТП 868 |  | GSM | с Великовское | ул Зеленая | 69 | 23541916 | 1
Нижновэнерго | Борский | ПС00198 - ПС Макарьево 220/110/35 кВ | ПС00198-1-01 - ПС Макарьево 220/110/35 кВ; СШ 35 кВ; ф Макарьево-Валки | ТП11772 - МТП 880 |  | GSM | с Комариха | МАГАЗИН №109 С.КОМАРИХА |  | 81397 | 1
Нижновэнерго | Борский | ПС00198 - ПС Макарьево 220/110/35 кВ | ПС00198-1-01 - ПС Макарьево 220/110/35 кВ; СШ 35 кВ; ф Макарьево-Валки | ТП11772 - МТП 880 |  | GSM | с Комариха | ул Лесная | 10 | 58066134 | 1
Нижновэнерго | Борский | ПС00198 - ПС Макарьево 220/110/35 кВ | ПС00198-1-01 - ПС Макарьево 220/110/35 кВ; СШ 35 кВ; ф Макарьево-Валки | ТП11772 - МТП 880 |  | GSM | с Комариха | ул Лесная | 12 | 19080704 | 1
Нижновэнерго | Борский | ПС00198 - ПС Макарьево 220/110/35 кВ | ПС00198-1-01 - ПС Макарьево 220/110/35 кВ; СШ 35 кВ; ф Макарьево-Валки | ТП11772 - МТП 880 |  | GSM | с Комариха | ул Лесная | 14 | 60519233 | 1
Нижновэнерго | Борский | ПС00198 - ПС Макарьево 220/110/35 кВ | ПС00198-1-01 - ПС Макарьево 220/110/35 кВ; СШ 35 кВ; ф Макарьево-Валки | ТП11772 - МТП 880 |  | GSM | с Комариха | ул Лесная | 15 | 204826 | 1
Нижновэнерго | Борский | ПС00198 - ПС Макарьево 220/110/35 кВ | ПС00198-1-01 - ПС Макарьево 220/110/35 кВ; СШ 35 кВ; ф Макарьево-Валки | ТП11772 - МТП 880 |  | GSM | с Комариха | ул Лесная | 16 | 34350515 | 1
Нижновэнерго | Борский | ПС00198 - ПС Макарьево 220/110/35 кВ | ПС00198-1-01 - ПС Макарьево 220/110/35 кВ; СШ 35 кВ; ф Макарьево-Валки | ТП11772 - МТП 880 |  | GSM | с Комариха | ул Лесная | 17 | 1891770 | 1
Нижновэнерго | Борский | ПС00198 - ПС Макарьево 220/110/35 кВ | ПС00198-1-01 - ПС Макарьево 220/110/35 кВ; СШ 35 кВ; ф Макарьево-Валки | ТП11772 - МТП 880 |  | GSM | с Комариха | ул Лесная | 18 | 2635914 | 1
Нижновэнерго | Борский | ПС00198 - ПС Макарьево 220/110/35 кВ | ПС00198-1-01 - ПС Макарьево 220/110/35 кВ; СШ 35 кВ; ф Макарьево-Валки | ТП11772 - МТП 880 |  | GSM | с Комариха | ул Лесная | 23 | 19534879 | 1
Нижновэнерго | Борский | ПС00198 - ПС Макарьево 220/110/35 кВ | ПС00198-1-01 - ПС Макарьево 220/110/35 кВ; СШ 35 кВ; ф Макарьево-Валки | ТП11772 - МТП 880 |  | GSM | с Комариха | ул Лесная | 25 | 20100027 | 1
Нижновэнерго | Борский | ПС00198 - ПС Макарьево 220/110/35 кВ | ПС00198-1-01 - ПС Макарьево 220/110/35 кВ; СШ 35 кВ; ф Макарьево-Валки | ТП11772 - МТП 880 |  | GSM | с Комариха | ул Лесная | 26 | 174883 | 1
Нижновэнерго | Борский | ПС00198 - ПС Макарьево 220/110/35 кВ | ПС00198-1-01 - ПС Макарьево 220/110/35 кВ; СШ 35 кВ; ф Макарьево-Валки | ТП11772 - МТП 880 |  | GSM | с Комариха | ул Лесная | 27 | 19089691 | 1
Нижновэнерго | Борский | ПС00198 - ПС Макарьево 220/110/35 кВ | ПС00198-1-01 - ПС Макарьево 220/110/35 кВ; СШ 35 кВ; ф Макарьево-Валки | ТП11772 - МТП 880 |  | GSM | с Комариха | ул Лесная | 27Б | 20000739 | 1
Нижновэнерго | Борский | ПС00198 - ПС Макарьево 220/110/35 кВ | ПС00198-1-01 - ПС Макарьево 220/110/35 кВ; СШ 35 кВ; ф Макарьево-Валки | ТП11772 - МТП 880 |  | GSM | с Комариха | ул Лесная | 27В | 10898705 | 1
Нижновэнерго | Борский | ПС00198 - ПС Макарьево 220/110/35 кВ | ПС00198-1-01 - ПС Макарьево 220/110/35 кВ; СШ 35 кВ; ф Макарьево-Валки | ТП11772 - МТП 880 |  | GSM | с Комариха | ул Лесная | 29А | 16119823 | 1
Нижновэнерго | Борский | ПС00198 - ПС Макарьево 220/110/35 кВ | ПС00198-1-01 - ПС Макарьево 220/110/35 кВ; СШ 35 кВ; ф Макарьево-Валки | ТП11772 - МТП 880 |  | GSM | с Комариха | ул Лесная | 3 | 849269 | 1
Нижновэнерго | Борский | ПС00198 - ПС Макарьево 220/110/35 кВ | ПС00198-1-01 - ПС Макарьево 220/110/35 кВ; СШ 35 кВ; ф Макарьево-Валки | ТП11772 - МТП 880 |  | GSM | с Комариха | ул Лесная | 30 | 19295134 | 1
Нижновэнерго | Борский | ПС00198 - ПС Макарьево 220/110/35 кВ | ПС00198-1-01 - ПС Макарьево 220/110/35 кВ; СШ 35 кВ; ф Макарьево-Валки | ТП11772 - МТП 880 |  | GSM | с Комариха | ул Лесная | 31 | 12044472 | 1
Нижновэнерго | Борский | ПС00198 - ПС Макарьево 220/110/35 кВ | ПС00198-1-01 - ПС Макарьево 220/110/35 кВ; СШ 35 кВ; ф Макарьево-Валки | ТП11772 - МТП 880 |  | GSM | с Комариха | ул Лесная | 32А | 15933212 | 1
Нижновэнерго | Борский | ПС00198 - ПС Макарьево 220/110/35 кВ | ПС00198-1-01 - ПС Макарьево 220/110/35 кВ; СШ 35 кВ; ф Макарьево-Валки | ТП11772 - МТП 880 |  | GSM | с Комариха | ул Лесная | 35 | 20080810 | 1
Нижновэнерго | Борский | ПС00198 - ПС Макарьево 220/110/35 кВ | ПС00198-1-01 - ПС Макарьево 220/110/35 кВ; СШ 35 кВ; ф Макарьево-Валки | ТП11772 - МТП 880 |  | GSM | с Комариха | ул Лесная | 42 | 19960614 | 1
Нижновэнерго | Борский | ПС00198 - ПС Макарьево 220/110/35 кВ | ПС00198-1-01 - ПС Макарьево 220/110/35 кВ; СШ 35 кВ; ф Макарьево-Валки | ТП11772 - МТП 880 |  | GSM | с Комариха | ул Лесная | 45 | 19960613 | 1
Нижновэнерго | Борский | ПС00198 - ПС Макарьево 220/110/35 кВ | ПС00198-1-01 - ПС Макарьево 220/110/35 кВ; СШ 35 кВ; ф Макарьево-Валки | ТП11772 - МТП 880 |  | GSM | с Комариха | ул Лесная | 50 | 22790363 | 1
Нижновэнерго | Борский | ПС00198 - ПС Макарьево 220/110/35 кВ | ПС00198-1-01 - ПС Макарьево 220/110/35 кВ; СШ 35 кВ; ф Макарьево-Валки | ТП11772 - МТП 880 |  | GSM | с Комариха | ул Лесная | 52 | 22236324 | 1
Нижновэнерго | Борский | ПС00198 - ПС Макарьево 220/110/35 кВ | ПС00198-1-01 - ПС Макарьево 220/110/35 кВ; СШ 35 кВ; ф Макарьево-Валки | ТП11772 - МТП 880 |  | GSM | с Комариха | ул Лесная | 54А | 33794580 | 1
Нижновэнерго | Борский | ПС00198 - ПС Макарьево 220/110/35 кВ | ПС00198-1-01 - ПС Макарьево 220/110/35 кВ; СШ 35 кВ; ф Макарьево-Валки | ТП11772 - МТП 880 |  | GSM | с Комариха | ул Лесная | 56Гараж | 58066790 | 1
Нижновэнерго | Борский | ПС00198 - ПС Макарьево 220/110/35 кВ | ПС00198-1-01 - ПС Макарьево 220/110/35 кВ; СШ 35 кВ; ф Макарьево-Валки | ТП11772 - МТП 880 |  | GSM | с Комариха | ул Лесная | 6 | 0107193 | 1
Нижновэнерго | Борский | ПС00198 - ПС Макарьево 220/110/35 кВ | ПС00198-1-01 - ПС Макарьево 220/110/35 кВ; СШ 35 кВ; ф Макарьево-Валки | ТП11772 - МТП 880 |  | GSM | с Комариха | ул Лесная | 62 | 35751951 | 1
Нижновэнерго | Борский | ПС00198 - ПС Макарьево 220/110/35 кВ | ПС00198-1-01 - ПС Макарьево 220/110/35 кВ; СШ 35 кВ; ф Макарьево-Валки | ТП11772 - МТП 880 |  | GSM | с Комариха | ул Лесная | 66 | 05885928 | 1
Нижновэнерго | Борский | ПС00198 - ПС Макарьево 220/110/35 кВ | ПС00198-1-01 - ПС Макарьево 220/110/35 кВ; СШ 35 кВ; ф Макарьево-Валки | ТП11772 - МТП 880 |  | GSM | с Комариха | ул Лесная | 66А | 27112755 | 1
Нижновэнерго | Борский | ПС00198 - ПС Макарьево 220/110/35 кВ | ПС00198-1-01 - ПС Макарьево 220/110/35 кВ; СШ 35 кВ; ф Макарьево-Валки | ТП11772 - МТП 880 |  | GSM | с Комариха | ул Лесная | 68 | 22861524 | 1
Нижновэнерго | Борский | ПС00198 - ПС Макарьево 220/110/35 кВ | ПС00198-1-01 - ПС Макарьево 220/110/35 кВ; СШ 35 кВ; ф Макарьево-Валки | ТП11772 - МТП 880 |  | GSM | с Комариха | ул Лесная | 68А | 22861391 | 1
Нижновэнерго | Борский | ПС00198 - ПС Макарьево 220/110/35 кВ | ПС00198-1-01 - ПС Макарьево 220/110/35 кВ; СШ 35 кВ; ф Макарьево-Валки | ТП11772 - МТП 880 |  | GSM | с Комариха | ул Лесная | 70 | 23689000 | 1
Нижновэнерго | Борский | ПС00198 - ПС Макарьево 220/110/35 кВ | ПС00198-1-01 - ПС Макарьево 220/110/35 кВ; СШ 35 кВ; ф Макарьево-Валки | ТП11772 - МТП 880 |  | GSM | с Комариха | ул Лесная | 72 | 24657135 | 1
Нижновэнерго | Борский | ПС00198 - ПС Макарьево 220/110/35 кВ | ПС00198-1-01 - ПС Макарьево 220/110/35 кВ; СШ 35 кВ; ф Макарьево-Валки | ТП11772 - МТП 880 |  | GSM | с Комариха | ул Лесная | 8 | 32455908 | 1
Нижновэнерго | Борский | ПС00198 - ПС Макарьево 220/110/35 кВ | ПС00198-1-01 - ПС Макарьево 220/110/35 кВ; СШ 35 кВ; ф Макарьево-Валки | ТП11772 - МТП 880 |  | GSM | с Комариха | ул Лесная | 8А | 04836465 | 1
Нижновэнерго | Бутурлинский | ПС Бутурлино | ф.1005 | ТП 670 |  | GSM | Контора |  |  | 05591690 |  | 1
Нижновэнерго | Бутурлинский | ПС Сурадеево | ф.1002 | ТП 1899 |  | GSM | Борнуково (Магазин Борн.Колхозная) | Колхозная |  | 571012 | 1
Нижновэнерго | Бутурлинский | ПС Сурадеево | ф.1002 | ТП 1899 |  | GSM | Борнуково | Колхозная | 105 | 26318 | 1
Нижновэнерго | Бутурлинский | ПС Сурадеево | ф.1002 | ТП 1899 |  | GSM | Борнуково | Колхозная | 34 | 3006 | 1
Нижновэнерго | Бутурлинский | ПС Сурадеево | ф.1002 | ТП 1899 |  | GSM | Борнуково | Колхозная | 81 | 51160 | 1
Нижновэнерго | Бутурлинский | ПС Сурадеево | ф.1002 | ТП 1899 |  | GSM | Борнуково | Колхозная | 91 | 26315 | 1
Нижновэнерго | Бутурлинский | ПС Сурадеево | ф.1002 | ТП 1899 |  | GSM | Борнуково | Луговая ул | 23 | 26308 | 1
Нижновэнерго | Бутурлинский | ПС Сурадеево | ф.1002 | ТП 1899 |  | GSM | Борнуково | Центральна | 13 , кв. 4 | 57578 | 1
Нижновэнерго | Бутурлинский | ПС Бутурлино | ф.1005 | ТП 670 |  | GSM | Тарталей | Октябрьская | 33 | 53128 | 1
Нижновэнерго | Бутурлинский | ПС Бутурлино | ф.1005 | ТП 670 |  | GSM | Тарталей | Октябрьская | 36 , кв. 3 | 3279 | 1
Нижновэнерго | Бутурлинский | ПС Бутурлино | ф.1005 | ТП 670 |  | GSM | Тарталей | Октябрьская | 4 | 53120 | 1
Нижновэнерго | Бутурлинский | ПС Бутурлино | ф.1005 | ТП 670 |  | GSM | Тарталей | Октябрьская | 49 А | 46714 | 1
Нижновэнерго | Бутурлинский | ПС Бутурлино | ф.1005 | ТП 670 |  | GSM | Тарталей | Октябрьская | 52 А | 3278 | 1
Нижновэнерго | Бутурлинский | ПС Бутурлино | ф.1006 | ТП 693 |  | GSM | Большие Бакалды | Калинина | 7 | 5000280 |  | 1
Нижновэнерго | Бутурлинский | ПС Бутурлино | ф.1006 | ТП 693 |  | GSM | Большие Бакалды | Калинина | 89 | 57518 | 1
Нижновэнерго | Бутурлинский | ПС Бутурлино | ф.1006 | ТП 693 |  | GSM | Большие Бакалды | Новая | 20 | 2058991 | 1
Нижновэнерго | Бутурлинский | ПС Бутурлино | ф.1006 | ТП 693 |  | GSM | Большие Бакалды | Новая | 27 | 3287 | 1
Нижновэнерго | Краснооктябрьский | Салганы 110/35/10 | ВЛ-1004 | ТП 425 |  | GSM | Маресево с | Колхозный пер | дом 11 | 1378 | 1
Нижновэнерго | Краснооктябрьский | Салганы 110/35/10 | ВЛ-1004 | ТП 425 |  | GSM | Маресево с | Колхозный пер | дом 7 | 2231128 | 1
Нижновэнерго | Краснооктябрьский | Салганы 110/35/10 | ВЛ-1004 | ТП 561 |  | GSM | Маресево с | Центральная ул | дом 15 | 43273 | 1
Нижновэнерго | Краснооктябрьский | Салганы 110/35/10 | ВЛ-1004 | ТП 561 |  | GSM | Маресево с | Центральная ул | дом 20 | 43295 | 1
Нижновэнерго | Краснооктябрьский | Салганы 110/35/10 | ВЛ-1004 | ТП 561 |  | GSM | Маресево с | Центральная ул | дом 22 | 43277 | 1
Нижновэнерго | Краснооктябрьский | Салганы 110/35/10 | ВЛ-1004 | ТП 561 |  | GSM | Маресево с | Центральная ул | дом 57 | 78615 | 1
Нижновэнерго | Краснооктябрьский | Салганы 110/35/10 | ВЛ-1004 | ТП 425 |  | GSM | Маресево с | Школьная ул | дом 16 | 3745 | 1
Нижновэнерго | Краснооктябрьский | Салганы 110/35/10 | ВЛ-1004 | ТП 425 |  | GSM | Маресево с | Школьная ул | дом 37 | 77394 | 1
Нижновэнерго | Гагинский | ПС-Гагино | ВЛ-1004 | 723 |  | GSM | Гагино | ул.1-Мая | 106 | 3516 | 1
Нижновэнерго | Гагинский | ПС-Гагино | ВЛ-1004 | 723 |  | GSM | Гагино | ул. Калинина | 57 | 0574563 | 1
Нижновэнерго | Гагинский | ПС-Гагино | ВЛ-1004 | 723 |  | GSM | Гагино | ул. Калинина | 67 | 5727468 | 1
Нижновэнерго | Гагинский | ПС-Гагино | ВЛ-1004 | 723 |  | GSM | Гагино | ул. Калинина | 87 | 265978 | 1
Нижновэнерго | Гагинский | ПС-Гагино | ВЛ-1004 | 723 |  | GSM | Гагино | ул. Кочемасова | 3 | 198631 | 1
Нижновэнерго | Гагинский | ПС-Гагино | ВЛ-1004 | 723 |  | GSM | Гагино | ул. Ленина | 60 | 2118017 | 1
Нижновэнерго | Гагинский | ПС-Гагино | ВЛ-1004 | 723 |  | GSM | Гагино | ул. Ленина | 23 | 09029801 |  | 1
Нижновэнерго | Гагинский | ПС-Гагино | ВЛ-1004 | 723 |  | GSM | Гагино | Мини-маркет с.Гагино ул.Ленина |  | 0233237 |  | 1
Нижновэнерго | Гагинский | ПС-Гагино | ВЛ-1004 | 723 |  | GSM | Гагино | мини-маркет с.Гагино ул.Ленина |  | 05604207 | 1
Нижновэнерго | Гагинский | ПС-Гагино | ВЛ-1004 | 723 |  | GSM | Гагино | Автостанция 3-ф |  | 01612737 |  | 1
Нижновэнерго | Гагинский | ПС-Гагино | ВЛ-1004 | 1704 |  | GSM | Гагино | Новая | 6/1 | 51922549 | 1
Нижновэнерго | Гагинский | ПС-Гагино | ВЛ-1004 | 1704 |  | GSM | Гагино | Новая | 7/1 | 4950368 | 1
Нижновэнерго | Гагинский | ПС-Гагино | ВЛ-1004 | 1704 |  | GSM | Гагино | ул. Парковая | 5б | 05477617 |  | 1
Нижновэнерго | Гагинский | ПС-Гагино | ВЛ-1004 | 1704 |  | GSM | Гагино | ул. Парковая | 27 | 48616 | 1
Нижновэнерго | Гагинский | ПС-Гагино | ВЛ-1004 | 1704 |  | GSM | Гагино | Южная | 14/1 | 12886570 | 1
Нижновэнерго | Гагинский | ПС-Гагино | ВЛ-1008 | 841 |  | GSM | Гагино | Ленина | 107 гараж | 24712 | 1
Нижновэнерго | Гагинский | ПС-Гагино | ВЛ-1008 | 841 |  | GSM | Гагино | Ленина | 88/4 | 20414717 | 1
Нижновэнерго | Гагинский | ПС-Гагино | ВЛ-1008 | 841 |  | GSM | Гагино | Кузнецова | 6/11 | 0801773 | 1
Нижновэнерго | Гагинский | ПС-Гагино | ВЛ-1008 | 841 |  | GSM | Гагино | Кузнецова | 3/10 | 101433 | 1
Нижновэнерго | Гагинский | ПС-Гагино | ВЛ-1008 | 841 |  | GSM | Гагино | Кузнецова | 4а/8 | 19973961 | 1
Нижновэнерго | Гагинский | ПС-Гагино | ВЛ-1008 | 841 |  | GSM | Гагино | Моховая | 21 | 24231493 | 1
Нижновэнерго | Гагинский | ПС-Гагино | ВЛ-1008 | 841 |  | GSM | Гагино | Кузнецова | 4/9 | 05009375 | 1
Нижновэнерго | Гагинский | ПС-Гагино | ВЛ-1008 | 841 |  | GSM | Гагино | Кузнецова | 2/16 | 466990 | 1
Нижновэнерго | Гагинский | ПС-Гагино | ВЛ-1008 | 841 |  | GSM | Гагино | Южная | 37/7 | 10044353 | 1
Нижновэнерго | Гагинский | ПС-Гагино | ВЛ-1008 | 841 |  | GSM | Гагино | Южная | 37а/6 | 22261275 | 1
Нижновэнерго | Гагинский | ПС-Гагино | ВЛ-1008 | 841 |  | GSM | Гагино | Южная | 39/16 | 22224249 | 1
Нижновэнерго | Гагинский | ПС-Гагино | ВЛ-1008 | 841 |  | GSM | Гагино | Южная | 39/24 | 22637708
Нижновэнерго | Гагинский | ПС-Гагино | ВЛ-1008 | 841 |  | GSM | Гагино |  |  | 184164 | 1
Нижновэнерго | Гагинский | ПС-Гагино | ВЛ-1008 | 841 |  | GSM | Гагино | Южная | 27 | 3002914 | 1
Нижновэнерго | Гагинский | ПС-Гагино | ВЛ-1008 | 841 |  | GSM | Гагино | Южная | 27/1 | 12566022 | 1
Нижновэнерго | Гагинский | ПС-Гагино | ВЛ-1008 | 841 |  | GSM | Гагино | Южная | 28/6 | 21517075 | 1
Нижновэнерго | Гагинский | ПС-Гагино | ВЛ-1008 | 841 |  | GSM | Гагино | Южная | 30 сарай |  | 1
Нижновэнерго | Гагинский | ПС-Гагино | ВЛ-1008 | 841 |  | GSM | Гагино | Южная | 30 |  | 1
Нижновэнерго | Гагинский | ПС-Гагино | ВЛ-1008 | 841 |  | GSM | Гагино | И.П."Гусеинова Г Б" | мини-маркет с.Гагино ул.Кузнецова д.4 | 07460145 | 1
Нижновэнерго | Гагинский | ПС-Гагино | ВЛ-1008 | 841 |  | GSM | Гагино | ПАО "Газпром газораспредиоение Нижний Новгород" ф-л в г.Арзамасе | ЭЗУ ул.Ленина | 11350449 | 1
Нижновэнерго | Гагинский | ПС-Гагино | ВЛ-1008 | 841 |  | GSM | Гагино | Гагинская Сельская администрация Гагинского муницыпального района Нижегородской области | Ул/осв ТП Нов.банк | 01458764 | 1
Нижновэнерго | Гагинский | ПС-Гагино | ВЛ-1008 | 841 |  | GSM | Гагино | И.П. "Дрягалин Ю.Н." | киоск-мастерская ул. Кузнецова | 22901462 | 1
Нижновэнерго | Гагинский | ПС-Гагино | ВЛ-1008 | 841 |  | GSM | Гагино | Ф.Л."Рябинкин Е.И." | нежилое здание (магазин) ул.Кузнецова д.2А | 17358983 | 1
Нижновэнерго | Гагинский | ПС-Гагино | ВЛ-1008 | 841 |  | GSM | Гагино | ИП Кашурин В.А. | Компьютерный клуб | 0267980 | 1
Нижновэнерго | Гагинский | ПС-Гагино | ВЛ-1008 | 841 |  | GSM | Гагино | ФЛ Бахышова З.Б. | М/м с.Гагино,ул.Кузнецова д.4 а (обувь) | 05271988 | 1
Нижновэнерго | Гагинский | ПС-Гагино | ВЛ-1002 | 775 |  | GSM | Н.Еделево | ул. Савинская | 42 | 9782475 | 1
Нижновэнерго | Гагинский | ПС-Гагино | ВЛ-1002 | 775 |  | GSM | Н.Еделево | ул. Центральная | 25 | 238483 | 1
Нижновэнерго | Гагинский | ПС-Гагино | ВЛ-1002 | 775 |  | GSM | Н.Еделево | ул. Савинская | 2 | 20715720 | 1
Нижновэнерго | Гагинский | ПС-Гагино | ВЛ-1003 | 760 |  | GSM | с. Юрьево | ул. Луговая | 23 | 1670215 | 1
Нижновэнерго | Гагинский | ПС-Гагино | ВЛ-1003 | 760 |  | GSM | с. Юрьево | ул. Луговая | 70 | 307732 | 1
Нижновэнерго | Гагинский | ПС-Гагино | ВЛ-1003 | 760 |  | GSM | с. Юрьево | ул. Луговая | 9 | 2525253 | 1
Нижновэнерго | Гагинский | ПС-Гагино | ВЛ-1003 | 760 |  | GSM | с. Юрьево | ул. Центральная | 57 | 74528 | 1
Нижновэнерго | Гагинский | ПС-Гагино | ВЛ-1003 | 760 |  | GSM | с. Юрьево | ул. Центральная | 43 | 8819681 | 1
Нижновэнерго | Гагинский | ПС-Гагино | ВЛ-1003 | 760 |  | GSM | с. Юрьево | ул. Центральная | 81 | 3555515 | 1
Нижновэнерго | Гагинский | ПС-Гагино | ВЛ-1003 | 760 |  | GSM | с. Юрьево | ул. Центральная | 92 | 51368 | 1
Нижновэнерго | Гагинский | ПС-Гагино | ВЛ-1003 | 760 |  | GSM | с. Юрьево | ул. Центральная | 80 | 329922 | 1
Нижновэнерго | Гагинский | ПС-Гагино | ВЛ-1003 | 760 |  | GSM | с. Юрьево | ул. Центральная | 52 | 125004 | 1
Нижновэнерго | Гагинский | ПС-Гагино | ВЛ-1003 | 760 |  | GSM | с. Юрьево | ул. Центральная | 46 | 15979 | 1
Нижновэнерго | Гагинский | ПС-Гагино | ВЛ-1003 | 760 |  | GSM | с. Юрьево | ул. Центральная | 44 | 0984313 | 1
Нижновэнерго | Гагинский | ПС-Гагино | ВЛ-1003 | 760 |  | GSM | с. Юрьево | ул. Центральная | 40 | 964203 | 1
Нижновэнерго | Гагинский | ПС-Гагино | ВЛ-1003 | 760 |  | GSM | с. Юрьево | ул. Центральная | 12 | 329922 | 1
Нижновэнерго | Гагинский | ПС-Гагино | ВЛ-1003 | 760 |  | GSM | с. Юрьево | ул. Центральная | 8 | 39153 | 1
Нижновэнерго | Гагинский | ПС-Гагино | ВЛ-1003 | 760 |  | GSM | с. Юрьево | ул. Центральная | 4 | 7594997 | 1
Нижновэнерго | Гагинский | ПС-Гагино | ВЛ-1003 | 760 |  | GSM | с. Юрьево | ул. Центральная | 13 | 1095773 | 1
Нижновэнерго | Гагинский | ПС-Гагино | ВЛ-1003 | 760 |  | GSM | с. Юрьево | ул. Центральная | 32 | 3917841 | 1
Нижновэнерго | Спасский | Спасское | 1006 | 44 |  | GSM | Татарское Маклаково | Новая | 19 | 1704445 | 1
Нижновэнерго | Спасский | Спасское | 1006 | 44 |  | GSM | Татарское Маклаково | Советская | 60 | 5312 | 1
Нижновэнерго | Спасский | Спасское | 1006 | 44 |  | GSM | Татарское Маклаково | Лесная | 13 | 45358 | 1
Нижновэнерго | Спасский | Спасское | 1006 | 44 |  | GSM | Татарское Маклаково | Лесная | 17 | 572640 | 1
Нижновэнерго | Спасский | Спасское | 1006 | 44 |  | GSM | Татарское Маклаково | Советская | 21 | 57408 | 1
Нижновэнерго | Спасский | Спасское | 1006 | 44 |  | GSM | Татарское Маклаково | Советская | 46 | 42211 | 1
Нижновэнерго | Спасский | Спасское | 1006 | 44 |  | GSM | Татарское Маклаково | Советская | 48А | 57733 | 1
Нижновэнерго | Спасский | Спасское | 1006 | 44 |  | GSM | Татарское Маклаково | Лесная | 3 | 24773 | 1
Нижновэнерго | Спасский | Спасское | 1006 | 44 |  | GSM | Татарское Маклаково | Лесная | 6 | 142372 | 1
Нижновэнерго | Спасский | Спасское | 1006 | 44 |  | GSM | Татарское Маклаково | Советская | 47 | 66227 | 1
Нижновэнерго | Спасский | Спасское | 1006 | 44 |  | GSM | Татарское Маклаково | Советская | 5А | 35040990 | 1
Нижновэнерго | Спасский | Спасское | 1006 | 44 |  | GSM | Татарское Маклаково | Советская | 53 | 21046 | 1
Нижновэнерго | Спасский | Спасское | 1006 | 44 |  | GSM | Татарское Маклаково | Советская | 88 | 26107 | 1
Нижновэнерго | Спасский | Спасское | 1006 | 44 |  | GSM | Татарское Маклаково | Лесная | 14 | 17989 | 1
Нижновэнерго | Спасский | Спасское | 1006 | 44 |  | GSM | Татарское Маклаково | Новая | д. 11 , кв. 2 | 188124 | 1
Нижновэнерго | Спасский | Спасское | 1006 | 44 |  | GSM | Татарское Маклаково | Новая | 7 | 676925 | 1
Нижновэнерго | Спасский | Спасское | 1006 | 44 |  | GSM | Татарское Маклаково | Советская | 15 | 63886 | 1
Нижновэнерго | Спасский | Спасское | 1006 | 44 |  | GSM | Татарское Маклаково | Советская | 68 | 13241507 |  | 1
Нижновэнерго | Спасский | Спасское | 1009 | 53 |  | GSM | Базлово | Карла Маркса | 158 | 354772 | 1
Нижновэнерго | Спасский | Спасское | 1009 | 53 |  | GSM | Базлово | Карла Маркса | 82 | 9163333 |  | 1
Нижновэнерго | Спасский | Спасское | 1009 | 53 |  | GSM | Базлово | Карла Маркса | 84 | 47293 | 1
Нижновэнерго | Спасский | Спасское | 1009 | 53 |  | GSM | Базлово | Карла Маркса | 110 | 1892 | 1
Нижновэнерго | Спасский | Спасское | 1009 | 53 |  | GSM | Базлово | Карла Маркса | 153 | 1904 | 1
Нижновэнерго | Спасский | Спасское | 1009 | 53 |  | GSM | Базлово | Карла Маркса | 155 | 1898 | 1
Нижновэнерго | Спасский | Спасское | 1009 | 53 |  | GSM | Базлово | Карла Маркса | 156 | 62022 | 1
Нижновэнерго | Спасский | Спасское | 1009 | 53 |  | GSM | Базлово | Карла Маркса | 182 | 58382 | 1
Нижновэнерго | Спасский | Спасское | 1009 | 53 |  | GSM | Базлово | Карла Маркса | 193 | 12517013 | 1
Нижновэнерго | Спасский | Спасское | 1009 | 53 |  | GSM | Базлово | Карла Маркса | 221 | 11730 | 1
Нижновэнерго | Спасский | Спасское | 1009 | 53 |  | GSM | Базлово | Карла Маркса | 59 | 1890 | 1
Нижновэнерго | Спасский | Спасское | 1009 | 53 |  | GSM | Базлово | Карла Маркса | 109 | 45330 | 1
Нижновэнерго | Спасский | Спасское | 1009 | 53 |  | GSM | Базлово | Карла Маркса | 123 | 16842359 |  | 1
Нижновэнерго | Спасский | Спасское | 1009 | 53 |  | GSM | Базлово | Карла Маркса | 189 | 15250693 |  | 1
Нижновэнерго | Спасский | Спасское | 1009 | 62 |  | GSM | Ишеево | Восточная | 10 | 18878 | 1
Нижновэнерго | Спасский | Спасское | 1009 | 62 |  | GSM | Ишеево | Восточная | 20 | 39124 | 1
Нижновэнерго | Спасский | Спасское | 1009 | 62 |  | GSM | Ишеево | Восточная | 21 | 100565 | 1
Нижновэнерго | Спасский | Спасское | 1009 | 62 |  | GSM | Ишеево | Мира | 1А | 1488 | 1
Нижновэнерго | Спасский | Спасское | 1009 | 62 |  | GSM | Ишеево | Восточная | 7 | 27706 | 1
Нижновэнерго | Спасский | Спасское | 1009 | 62 |  | GSM | Ишеево | Мира | 15 | 2552 | 1
Нижновэнерго | Спасский | Спасское | 1009 | 62 |  | GSM | Ишеево | Мира | 34 | 307481 | 1
Нижновэнерго | Спасский | Спасское | 1009 | 62 |  | GSM | Ишеево | Мира | 35 | 2529 | 1
Нижновэнерго | Спасский | Спасское | 1009 | 62 |  | GSM | Ишеево | Мира | 40 | 2500 | 1
Нижновэнерго | Спасский | Спасское | 1009 | 62 |  | GSM | Ишеево | Мира | 53 | 2544 | 1
Нижновэнерго | Спасский | Спасское | 1009 | 62 |  | GSM | Ишеево | Мира | 55 | 2497 | 1
Нижновэнерго | Спасский | Спасское | 1009 | 62 |  | GSM | Ишеево | Мира | 8 | 2485 | 1
Нижновэнерго | Спасский | Спасское | 1009 | 62 |  | GSM | Ишеево | Восточная | 18 | 200425 | 1
Нижновэнерго | Спасский | Спасское | 1009 | 62 |  | GSM | Ишеево | Мира | 20 | 120249 | 1
Нижновэнерго | Спасский | Спасское | 1009 | 62 |  | GSM | Ишеево | Мира | 29А | 173337 | 1
Нижновэнерго | Спасский | Спасское | 1009 | 62 |  | GSM | Ишеево | Мира | 9 | 12026417 | 1
Нижновэнерго | Спасский | Спасское | 1010 | 72 |  | GSM | Татарское Маклаково | Гагарина | 1 | 57536 | 1
Нижновэнерго | Спасский | Спасское | 1010 | 72 |  | GSM | Татарское Маклаково | Гагарина | 14 | 3979993 |  | 1
Нижновэнерго | Спасский | Спасское | 1010 | 72 |  | GSM | Татарское Маклаково | Гагарина | 3 | 51402 | 1
Нижновэнерго | Спасский | Спасское | 1010 | 72 |  | GSM | Татарское Маклаково | Нагорная | 8 | 57524 | 1
Нижновэнерго | Спасский | Спасское | 1010 | 72 |  | GSM | Татарское Маклаково | Гагарина | 28 | 27710 | 1
Нижновэнерго | Спасский | Спасское | 1010 | 72 |  | GSM | Татарское Маклаково | Кооперативная | 32 | 60228 | 1
Нижновэнерго | Спасский | Спасское | 1010 | 72 |  | GSM | Татарское Маклаково | Нагорная | 13 | 58380 | 1
Нижновэнерго | Спасский | Спасское | 1010 | 72 |  | GSM | Татарское Маклаково | Нагорная | 22 | 40993 | 1
Нижновэнерго | Спасский | Спасское | 1010 | 72 |  | GSM | Татарское Маклаково | Нагорная | 35 | 79233 | 1
Нижновэнерго | Спасский | Спасское | 1010 | 72 |  | GSM | Татарское Маклаково | Нагорная | 42 | 143171 | 1
Нижновэнерго | Спасский | Спасское | 1010 | 72 |  | GSM | Татарское Маклаково | Гагарина | 4 | 73176 | 1
Нижновэнерго | Спасский | Варганы | 1006 | 126 |  | GSM | Вазьянка | Мира | 45 | 51157 | 1
Нижновэнерго | Спасский | Варганы | 1006 | 126 |  | GSM | Вазьянка | Мира | 98 | 1988 | 1
Нижновэнерго | Спасский | Варганы | 1006 | 126 |  | GSM | Вазьянка | Мира | 43А | 2150 | 1
Нижновэнерго | Спасский | Варганы | 1006 | 126 |  | GSM | Вазьянка | Мира | 55 | 2139 | 1
Нижновэнерго | Спасский | Варганы | 1006 | 126 |  | GSM | Вазьянка | Мира | 59 | 2339 | 1
Нижновэнерго | Спасский | Варганы | 1006 | 126 |  | GSM | Вазьянка | Мира | 67 | 1939 | 1
Нижновэнерго | Спасский | Варганы | 1006 | 126 |  | GSM | Вазьянка | Мира | 74 | 1996 | 1
Нижновэнерго | Спасский | Варганы | 1006 | 126 |  | GSM | Вазьянка | Мира | 76 | 2341 | 1
Нижновэнерго | Спасский | Варганы | 1006 | 126 |  | GSM | Вазьянка | Мира | 88 | 2554 | 1
Нижновэнерго | Спасский | Спасское | 1010 | 72 |  | GSM | Вазьянка | Советская | 100 | 920349 | 1
Нижновэнерго | Спасский | Варганы | 1006 | 126 |  | GSM | Вазьянка | Советская | 100А КВ.1 | 232831 | 1
Нижновэнерго | Спасский | Варганы | 1006 | 126 |  | GSM | Вазьянка | Советская | 101 | 2070 | 1
Нижновэнерго | Спасский | Варганы | 1006 | 126 |  | GSM | Вазьянка | Советская | 104 | 2062 | 1
Нижновэнерго | Спасский | Варганы | 1006 | 126 |  | GSM | Вазьянка | Советская | 105А | 2078 | 1
Нижновэнерго | Спасский | Варганы | 1006 | 126 |  | GSM | Вазьянка | Советская | 107 | 2117 | 1
Нижновэнерго | Спасский | Варганы | 1006 | 126 |  | GSM | Вазьянка | Советская | 110 | 2074 | 1
Нижновэнерго | Спасский | Варганы | 1006 | 126 |  | GSM | Вазьянка | Советская | 111 | 2057 | 1
Нижновэнерго | Спасский | Варганы | 1006 | 126 |  | GSM | Вазьянка | Советская | 112 | 2071 | 1
Нижновэнерго | Спасский | Варганы | 1006 | 126 |  | GSM | Вазьянка | Советская | 115 | 2080 | 1
Нижновэнерго | Спасский | Варганы | 1006 | 126 |  | GSM | Вазьянка | Советская | 118 | 2213 | 1
Нижновэнерго | Спасский | Варганы | 1006 | 126 |  | GSM | Вазьянка | Советская | 119 | 2196 | 1
Нижновэнерго | Спасский | Варганы | 1006 | 126 |  | GSM | Вазьянка | Советская | 120 | 2079 | 1
Нижновэнерго | Спасский | Варганы | 1006 | 126 |  | GSM | Вазьянка | Советская | 121 | 2087 | 1
Нижновэнерго | Спасский | Варганы | 1006 | 126 |  | GSM | Вазьянка | Советская | 122 | 2120 | 1
Нижновэнерго | Спасский | Варганы | 1006 | 126 |  | GSM | Вазьянка | Советская | 123 | 2073 | 1
Нижновэнерго | Спасский | Спасское | 1006 | 126 |  | GSM | Вазьянка | Советская | 126 | 3790 | 1
Нижновэнерго | Спасский | Варганы | 1006 | 126 |  | GSM | Вазьянка | Советская | 135 | 2068 | 1
Нижновэнерго | Спасский | Варганы | 1006 | 126 |  | GSM | Вазьянка | Советская | 140 | 2208 | 1
Нижновэнерго | Спасский | Варганы | 1006 | 126 |  | GSM | Вазьянка | Советская | 141 | 2214 | 1
Нижновэнерго | Спасский | Варганы | 1006 | 126 |  | GSM | Вазьянка | Советская | 146 | 2081 | 1
Нижновэнерго | Спасский | Варганы | 1006 | 126 |  | GSM | Вазьянка | Советская | 147 | 2118 | 1
Нижновэнерго | Спасский | Варганы | 1006 | 126 |  | GSM | Вазьянка | Советская | 149 | 2077 | 1
Нижновэнерго | Спасский | Варганы | 1006 | 126 |  | GSM | Вазьянка | Советская | 157 | 2171 | 1
Нижновэнерго | Спасский | Варганы | 1006 | 126 |  | GSM | Вазьянка | Советская | 168 | 1981 | 1
Нижновэнерго | Спасский | Варганы | 1006 | 126 |  | GSM | Вазьянка | Советская | 193 | 2344 | 1
Нижновэнерго | Спасский | Варганы | 1006 | 126 |  | GSM | Вазьянка | Советская | 203 | 1949 | 1
Нижновэнерго | Спасский | Варганы | 1006 | 126 |  | GSM | Вазьянка | Советская | 78 , кв. 2 | 2119 | 1
Нижновэнерго | Спасский | Варганы | 1006 | 126 |  | GSM | Вазьянка | Советская | 80 | 2082 | 1
Нижновэнерго | Спасский | Варганы | 1006 | 126 |  | GSM | Вазьянка | Советская | 88 | 2215 | 1
Нижновэнерго | Спасский | Варганы | 1006 | 126 |  | GSM | Вазьянка | Советская | 96 , кв. 1 | 2053 | 1
Нижновэнерго | Спасский | Варганы | 1006 | 126 |  | GSM | Вазьянка | Советская | 96 , кв. 2 | 2065 | 1
Нижновэнерго | Спасский | Варганы | 1006 | 126 |  | GSM | Вазьянка | Советская | 97 | 2160 | 1
Нижновэнерго | Спасский | Варганы | 1006 | 126 |  | GSM | Вазьянка | Советская | 99 | 2076 | 1
Нижновэнерго | Спасский | Варганы | 1006 | 126 |  | GSM | Вазьянка | Мира | 78А | 14294644 |  | 1
Нижновэнерго | Спасский | Варганы | 1006 | 126 |  | GSM | Вазьянка | Советская | 103 | 2223 | 1
Нижновэнерго | Спасский | Варганы | 1006 | 126 |  | GSM | Вазьянка | Советская | 68 | 732098 | 1
Нижновэнерго | Спасский | Варганы | 1006 | 126 |  | GSM | Вазьянка | Советская | 72 | 5702 | 1
Нижновэнерго | Спасский | Варганы | 1006 | 126 |  | GSM | Вазьянка | Советская | 90 | 31233618 | 1
ННЭ | Дальнеконстант | ПС00113 - ПС Сельхозтехника 35/10; КЭС_Дальнеконстант | ПС00113-2-05 - ПС-Сельхозтехника; СШ 2; ф.1010; КЭС_Дальнеконстант | ТП07435 - КТП 271; КЭС_Дальнеконстант |  | GSM | Дальнее Константиново рп | Комсомольская ул | 39 , кв. 4 | 70440432 | 1
ННЭ | Дальнеконстант | ПС00113 - ПС Сельхозтехника 35/10; КЭС_Дальнеконстант | ПС00113-2-05 - ПС-Сельхозтехника; СШ 2; ф.1010; КЭС_Дальнеконстант | ТП07435 - КТП 271; КЭС_Дальнеконстант |  | GSM | Дальнее Константиново рп | Комсомольская ул | 41 , кв. 8 | 6332717 | 1
ННЭ | Дальнеконстант | ПС00113 - ПС Сельхозтехника 35/10; КЭС_Дальнеконстант | ПС00113-2-05 - ПС-Сельхозтехника; СШ 2; ф.1010; КЭС_Дальнеконстант | ТП07435 - КТП 271; КЭС_Дальнеконстант |  | GSM | Дальнее Константиново рп | Комсомольская ул | 43 , кв. 9 | 4739611 | 1
ННЭ | Дальнеконстант | ПС00113 - ПС Сельхозтехника 35/10; КЭС_Дальнеконстант | ПС00113-2-05 - ПС-Сельхозтехника; СШ 2; ф.1010; КЭС_Дальнеконстант | ТП07435 - КТП 271; КЭС_Дальнеконстант |  | GSM | Дальнее Константиново рп | Комсомольская ул | 45 , кв. 12 | 2358217 | 1
ННЭ | Дальнеконстант | ПС00113 - ПС Сельхозтехника 35/10; КЭС_Дальнеконстант | ПС00113-2-05 - ПС-Сельхозтехника; СШ 2; ф.1010; КЭС_Дальнеконстант | ТП07435 - КТП 271; КЭС_Дальнеконстант |  | GSM | Дальнее Константиново рп | Комсомольская ул | 73 , кв. 1 | 3115734 | 1
ННЭ | Дальнеконстант | ПС00113 - ПС Сельхозтехника 35/10; КЭС_Дальнеконстант | ПС00113-2-05 - ПС-Сельхозтехника; СШ 2; ф.1010; КЭС_Дальнеконстант | ТП07435 - КТП 271; КЭС_Дальнеконстант |  | GSM | Дальнее Константиново рп | Мира ул | 1 , кв. 5 | 1105091 | 1
ННЭ | Дальнеконстант | ПС00113 - ПС Сельхозтехника 35/10; КЭС_Дальнеконстант | ПС00113-2-05 - ПС-Сельхозтехника; СШ 2; ф.1010; КЭС_Дальнеконстант | ТП07435 - КТП 271; КЭС_Дальнеконстант |  | GSM | Дальнее Константиново рп | Мира ул | 1 , кв. 2 | 1017053 | 1
ННЭ | Дальнеконстант | ПС00113 - ПС Сельхозтехника 35/10; КЭС_Дальнеконстант | ПС00113-2-05 - ПС-Сельхозтехника; СШ 2; ф.1010; КЭС_Дальнеконстант | ТП07435 - КТП 271; КЭС_Дальнеконстант |  | GSM | Дальнее Константиново рп | Мира ул | 2 , кв. 4 | 7291784 | 1
ННЭ | Дальнеконстант | ПС00113 - ПС Сельхозтехника 35/10; КЭС_Дальнеконстант | ПС00113-2-05 - ПС-Сельхозтехника; СШ 2; ф.1010; КЭС_Дальнеконстант | ТП07435 - КТП 271; КЭС_Дальнеконстант |  | GSM | Дальнее Константиново рп | Мира ул | 3 , кв. 10 | 10474656 | 1
ННЭ | Дальнеконстант | ПС00113 - ПС Сельхозтехника 35/10; КЭС_Дальнеконстант | ПС00113-2-05 - ПС-Сельхозтехника; СШ 2; ф.1010; КЭС_Дальнеконстант | ТП07435 - КТП 271; КЭС_Дальнеконстант |  | GSM | Дальнее Константиново рп | Мира ул | 3 , кв. 3 | 2424210 | 1
ННЭ | Дальнеконстант | ПС00113 - ПС Сельхозтехника 35/10; КЭС_Дальнеконстант | ПС00113-2-05 - ПС-Сельхозтехника; СШ 2; ф.1010; КЭС_Дальнеконстант | ТП07435 - КТП 271; КЭС_Дальнеконстант |  | GSM | Дальнее Константиново рп | Мира ул | 3 , кв. 15 | 290006 | 1
ННЭ | Дальнеконстант | ПС00113 - ПС Сельхозтехника 35/10; КЭС_Дальнеконстант | ПС00113-2-05 - ПС-Сельхозтехника; СШ 2; ф.1010; КЭС_Дальнеконстант | ТП07435 - КТП 271; КЭС_Дальнеконстант |  | GSM | Дальнее Константиново рп | Мира ул | 5 , кв. 12 | 21959805 | 1
ННЭ | Дальнеконстант | ПС00113 - ПС Сельхозтехника 35/10; КЭС_Дальнеконстант | ПС00113-2-05 - ПС-Сельхозтехника; СШ 2; ф.1010; КЭС_Дальнеконстант | ТП07435 - КТП 271; КЭС_Дальнеконстант |  | GSM | Дальнее Константиново рп | Мира ул | 5 , кв. 13 | 6323322 | 1
ННЭ | Дальнеконстант | ПС00113 - ПС Сельхозтехника 35/10; КЭС_Дальнеконстант | ПС00113-2-05 - ПС-Сельхозтехника; СШ 2; ф.1010; КЭС_Дальнеконстант | ТП07435 - КТП 271; КЭС_Дальнеконстант |  | GSM | Дальнее Константиново рп | Мира ул | 5 , кв. 12 | 19578505 | 1
ННЭ | Дальнеконстант | ПС00113 - ПС Сельхозтехника 35/10; КЭС_Дальнеконстант | ПС00113-2-05 - ПС-Сельхозтехника; СШ 2; ф.1010; КЭС_Дальнеконстант | ТП07435 - КТП 271; КЭС_Дальнеконстант |  | GSM | Дальнее Константиново рп | Мира ул | 7 , кв. 7 | 2368785 | 1
ННЭ | Дальнеконстант | ПС00113 - ПС Сельхозтехника 35/10; КЭС_Дальнеконстант | ПС00113-2-04 - ПС-Сельхозтехника; СШ 2; ф.1008; КЭС_Дальнеконстант | ТП07281 - ЗТП 78; КЭС_Дальнеконстант |  | GSM | Дальнее Константиново рп | Советская ул | 113 | 6896870 | 1
ННЭ | Дальнеконстант | ПС00113 - ПС Сельхозтехника 35/10; КЭС_Дальнеконстант | ПС00113-2-04 - ПС-Сельхозтехника; СШ 2; ф.1008; КЭС_Дальнеконстант | ТП07281 - ЗТП 78; КЭС_Дальнеконстант |  | GSM | Дальнее Константиново рп | Советская ул | 131 | 12003340 | 1
ННЭ | Дальнеконстант | ПС00113 - ПС Сельхозтехника 35/10; КЭС_Дальнеконстант | ПС00113-2-04 - ПС-Сельхозтехника; СШ 2; ф.1008; КЭС_Дальнеконстант | ТП07281 - ЗТП 78; КЭС_Дальнеконстант |  | GSM | Дальнее Константиново рп | Советская ул | 135 | 2277963 | 1
ННЭ | Дальнеконстант | ПС00113 - ПС Сельхозтехника 35/10; КЭС_Дальнеконстант | ПС00113-2-04 - ПС-Сельхозтехника; СШ 2; ф.1008; КЭС_Дальнеконстант | ТП07281 - ЗТП 78; КЭС_Дальнеконстант |  | GSM | Дальнее Константиново рп | Советская ул | 136 | 961450 |  | 1
ННЭ | Дальнеконстант | ПС00113 - ПС Сельхозтехника 35/10; КЭС_Дальнеконстант | ПС00113-2-04 - ПС-Сельхозтехника; СШ 2; ф.1008; КЭС_Дальнеконстант | ТП07281 - ЗТП 78; КЭС_Дальнеконстант |  | GSM | Дальнее Константиново рп | Советская ул | 162 | 7006598 | 1
ННЭ | Дальнеконстант | ПС00113 - ПС Сельхозтехника 35/10; КЭС_Дальнеконстант | ПС00113-2-04 - ПС-Сельхозтехника; СШ 2; ф.1008; КЭС_Дальнеконстант | ТП07281 - ЗТП 78; КЭС_Дальнеконстант |  | GSM | Дальнее Константиново рп | Чекина ул | 14 | 326617 | 1
ННЭ | Дальнеконстант | ПС00113 - ПС Сельхозтехника 35/10; КЭС_Дальнеконстант | ПС00113-2-04 - ПС-Сельхозтехника; СШ 2; ф.1008; КЭС_Дальнеконстант | ТП07281 - ЗТП 78; КЭС_Дальнеконстант |  | GSM | Дальнее Константиново рп | Чекина ул | 2 , кв. 1 | 544694 |  | 1
ННЭ | Дальнеконстант | ПС00113 - ПС Сельхозтехника 35/10; КЭС_Дальнеконстант | ПС00113-2-04 - ПС-Сельхозтехника; СШ 2; ф.1008; КЭС_Дальнеконстант | ТП07281 - ЗТП 78; КЭС_Дальнеконстант |  | GSM | Дальнее Константиново рп | Чекина ул | 3 , кв. 2 | 20267403 | 1
ННЭ | Дальнеконстант | ПС00110 - ПС Дальнее Константиново 110/35/10; КЭС_Дальнеконстант | ПС00110-1-03 - ПС Дальнее Константиново 110/35/10; СШ 1; ф 1021; КЭС_Дальнеконстант | ТП07335 - КТП 138; КЭС_Дальнеконстант |  | GSM | Румстиха с | Советская ул | 112 | 5121667 | 1
ННЭ | Дальнеконстант | ПС00110 - ПС Дальнее Константиново 110/35/10; КЭС_Дальнеконстант | ПС00110-1-03 - ПС Дальнее Константиново 110/35/10; СШ 1; ф 1021; КЭС_Дальнеконстант | ТП07335 - КТП 138; КЭС_Дальнеконстант |  | GSM | Румстиха с | Советская ул | 132 | 24717535 | 1
ННЭ | Дальнеконстант | ПС00110 - ПС Дальнее Константиново 110/35/10; КЭС_Дальнеконстант | ПС00110-1-03 - ПС Дальнее Константиново 110/35/10; СШ 1; ф 1021; КЭС_Дальнеконстант | ТП07335 - КТП 138; КЭС_Дальнеконстант |  | GSM | Румстиха с | Советская ул | 137 | 580464 | 1
ННЭ | Дальнеконстант | ПС00110 - ПС Дальнее Константиново 110/35/10; КЭС_Дальнеконстант | ПС00110-1-03 - ПС Дальнее Константиново 110/35/10; СШ 1; ф 1021; КЭС_Дальнеконстант | ТП07335 - КТП 138; КЭС_Дальнеконстант |  | GSM | Румстиха с | Советская ул | 141 | 1884849 |  | 1
ННЭ | Дальнеконстант | ПС00110 - ПС Дальнее Константиново 110/35/10; КЭС_Дальнеконстант | ПС00110-1-03 - ПС Дальнее Константиново 110/35/10; СШ 1; ф 1021; КЭС_Дальнеконстант | ТП07335 - КТП 138; КЭС_Дальнеконстант |  | GSM | Румстиха с | Советская ул | 31 | 4015785 |  | 1
ННЭ | Дальнеконстант | ПС00110 - ПС Дальнее Константиново 110/35/10; КЭС_Дальнеконстант | ПС00110-1-03 - ПС Дальнее Константиново 110/35/10; СШ 1; ф 1021; КЭС_Дальнеконстант | ТП07335 - КТП 138; КЭС_Дальнеконстант |  | GSM | Румстиха с | Советская ул | 47 | 50966 | 1
ННЭ | Дальнеконстант | ПС00110 - ПС Дальнее Константиново 110/35/10; КЭС_Дальнеконстант | ПС00110-1-03 - ПС Дальнее Константиново 110/35/10; СШ 1; ф 1021; КЭС_Дальнеконстант | ТП07335 - КТП 138; КЭС_Дальнеконстант |  | GSM | Румстиха с | Советская ул | 51 | 50961 | 1
ННЭ | Дальнеконстант | ПС00110 - ПС Дальнее Константиново 110/35/10; КЭС_Дальнеконстант | ПС00110-1-03 - ПС Дальнее Константиново 110/35/10; СШ 1; ф 1021; КЭС_Дальнеконстант | ТП07335 - КТП 138; КЭС_Дальнеконстант |  | GSM | Румстиха с | Советская ул | 57 | 50976 | 1
ННЭ | Дальнеконстант | ПС00110 - ПС Дальнее Константиново 110/35/10; КЭС_Дальнеконстант | ПС00110-1-03 - ПС Дальнее Константиново 110/35/10; СШ 1; ф 1021; КЭС_Дальнеконстант | ТП07335 - КТП 138; КЭС_Дальнеконстант |  | GSM | Румстиха с | Советская ул | 71 | 605742 | 1
ННЭ | Дальнеконстант | ПС00110 - ПС Дальнее Константиново 110/35/10; КЭС_Дальнеконстант | ПС00110-1-03 - ПС Дальнее Константиново 110/35/10; СШ 1; ф 1021; КЭС_Дальнеконстант | ТП07335 - КТП 138; КЭС_Дальнеконстант |  | GSM | Румстиха с | Советская ул | 82 | 12391 | 1
ННЭ | Дальнеконстант | ПС00110 - ПС Дальнее Константиново 110/35/10; КЭС_Дальнеконстант | ПС00110-1-03 - ПС Дальнее Константиново 110/35/10; СШ 1; ф 1021; КЭС_Дальнеконстант | ТП07335 - КТП 138; КЭС_Дальнеконстант |  | GSM | Румстиха с | Советская ул | 89 | 10417137 | 1
ННЭ | Дальнеконстант | ПС00113 - ПС Сельхозтехника 35/10; КЭС_Дальнеконстант | ПС00113-2-05 - ПС-Сельхозтехника; СШ 2; ф.1010; КЭС_Дальнеконстант | ТП07435 - КТП 271; КЭС_Дальнеконстант |  | GSM | Дальнее Константиново рп | ул.Комсомольская | 45 | 8930210 | 1
ННЭ | Дальнеконстант | ПС00113 - ПС Сельхозтехника 35/10; КЭС_Дальнеконстант | ПС00113-2-05 - ПС-Сельхозтехника; СШ 2; ф.1010; КЭС_Дальнеконстант | ТП07435 - КТП 271; КЭС_Дальнеконстант |  | GSM | Дальнее Константиново рп | ул.Пионерская | 16 | 68820431 |  |  |  | 1
ННЭ | Дальнеконстант | ПС00113 - ПС Сельхозтехника 35/10; КЭС_Дальнеконстант | ПС00113-2-05 - ПС-Сельхозтехника; СШ 2; ф.1010; КЭС_Дальнеконстант | ТП07435 - КТП 271; КЭС_Дальнеконстант |  | GSM | Дальнее Константиново рп | ул.Комсомольская | 47 | 69803689 |  |  |  | 1
ННЭ | Дальнеконстант | ПС00113 - ПС Сельхозтехника 35/10; КЭС_Дальнеконстант | ПС00113-2-05 - ПС-Сельхозтехника; СШ 2; ф.1010; КЭС_Дальнеконстант | ТП07435 - КТП 271; КЭС_Дальнеконстант |  | GSM | Дальнее Константиново рп | ул.Мира | 5 | 63854522 |  |  |  | 1
Нижновэнерго | Большеболдинский | ПС Большое Болдино 35/10 | Ф-1003 | 1060 |  | GSM | Аносово | Пушкина | 23 | 59759 | 1
Нижновэнерго | Большеболдинский | ПС Большое Болдино 35/10 | Ф-1003 | 1060 |  | GSM | Аносово | Пушкина | 25 | 59761 | 1
Нижновэнерго | Большеболдинский | ПС Большое Болдино 35/10 | Ф-1003 | 1060 |  | GSM | Аносово | Пушкина | 30 | 59757 | 1
Нижновэнерго | Большеболдинский | ПС Большое Болдино 35/10 | Ф-1003 | 1060 |  | GSM | Аносово | Пушкина | 31 | 957597 | 1
Нижновэнерго | Большеболдинский | ПС Большое Болдино 35/10 | Ф-1003 | 1060 |  | GSM | Аносово | Пушкина | 36 | 59918 | 1
Нижновэнерго | Большеболдинский | ПС Большое Болдино 35/10 | Ф-1003 | 1060 |  | GSM | Аносово | Пушкина | 40 | 60208 | 1
Нижновэнерго | Большеболдинский | ПС Большое Болдино 35/10 | Ф-1003 | 1060 |  | GSM | Аносово | Пушкина | 49 | 59755 | 1
Нижновэнерго | Большеболдинский | ПС Большое Болдино 35/10 | Ф-1003 | 1060 |  | GSM | Аносово | Пушкина | 51 | 59758 | 1
Нижновэнерго | Большеболдинский | ПС Большое Болдино 35/10 | Ф-1012 | 955 |  | GSM | Усад | Садовая | 5 | 55713 | 1
Нижновэнерго | Большеболдинский | ПС Большое Болдино 35/10 | Ф-1012 | 955 |  | GSM | Усад | Центральная | 25 | 55558 | 1
Нижновэнерго | Большеболдинский | ПС Большое Болдино 35/10 | Ф-1012 | 955 |  | GSM | Усад | Центральная | 28 | 5590826 |  | 1
Нижновэнерго | Большеболдинский | ПС Большое Болдино 35/10 | Ф-1012 | 955 |  | GSM | Усад | Центральная | 70 | 55703 | 1
Нижновэнерго | Большеболдинский | ПС Большое Болдино 35/10 | Ф-1012 | 955 |  | GSM | Усад | Центральная | 76 | 8007313 | 1
Нижновэнерго | Большеболдинский | ПС Большое Болдино 35/10 | Ф-1012 | 955 |  | GSM | Усад | Центральная | 9 | 55704 | 1
Нижновэнерго | Большеболдинский | ПС Большое Болдино 35/10 | Ф-1004 | 976 |  | GSM | Илларионово | Центральная | 15 | 57418 | 1
Нижновэнерго | Большеболдинский | ПС Большое Болдино 35/10 | Ф-1004 | 976 |  | GSM | Илларионово | Центральная | 16 | 57407 | 1
Нижновэнерго | Большеболдинский | ПС Большое Болдино 35/10 | Ф-1004 | 976 |  | GSM | Илларионово | Центральная | 38 | 57404 | 1
Нижновэнерго | Большеболдинский | ПС Большое Болдино 35/10 | Ф-1004 | 976 |  | GSM | Илларионово | Центральная | 49 | 50726 | 1
Нижновэнерго | Большеболдинский | ПС Большое Болдино 35/10 | Ф-1004 | 976 |  | GSM | Илларионово | Центральная | 8 | 50805 | 1
Нижновэнерго | Большеболдинский | ПС Большое Болдино 35/10 | Ф-1004 | 976 |  | GSM | Илларионово | Центральная | 81 | 55493 | 1
Нижновэнерго | Большеболдинский | ПС Большое Болдино 35/10 | Ф-1003 | 1060 |  | GSM | Аносово |  |  | 06007393 | 1
Нижновэнерго | Лукоянвоский | ПС Лукоянов-110 110/23 | 1013 | 2639 |  | GSM | Лукоянов | Провинциальная | 13 | 5217 | 1
Нижновэнерго | Лукоянвоский | ПС Лукоянов-110 110/28 | 1013 | 2639 |  | GSM | Лукоянов | Провинциальная | 16 кв.1 | 8059491 |  | 1
Нижновэнерго | Лукоянвоский | ПС Лукоянов-110 110/35 | 1013 | 2639 |  | GSM | Лукоянов | Провинциальная | 20 кв.2 | 120048 |  | 1
Нижновэнерго | Лукоянвоский | ПС Лукоянов-110 110/44 | 1013 | 2639 |  | GSM | Лукоянов | Провинциальная | 5 | 09322553 |  | 1
Нижновэнерго | Лукоянвоский | ПС Лукоянов-110 110/47 | 1013 | 2639 |  | GSM | Лукоянов | Провинциальная | 9 кв.2 | 7968551 |  | 1
Нижновэнерго | Лукоянвоский | ПС Лукоянов-110 110/52 | 1013 | 2639 |  | GSM | Лукоянов | Провинциальная, д. 19 | 19 | 60810616 |  |  |  | 1
Нижновэнерго | Лукоянвоский | ПС Лукоянов-110 110/53 | 1013 | 2639 |  | GSM | Лукоянов | Овражная | 4а | 06273757 |  | 1
Нижновэнерго | Лукоянвоский | ПС Лукоянов-110 110/54 | 1013 | 2639 |  | GSM | Лукоянов | Овражная | 4 | 07924499 |  | 1
Нижновэнерго | Лукоянвоский | ПС Лукоянов-110 110/55 | 1013 | 2639 |  | GSM | Лукоянов | Овражная | 19а | 09299410 |  | 1
Нижновэнерго | Лукоянвоский | ПС Лукоянов-110 110/56 | 1013 | 2639 |  | GSM | Лукоянов | Овражная |  | 09299485 |  | 1
Нижновэнерго | Вадский | ПС Вадская | Л-1004 | 1616 |  | GSM | Вадский р-н Вад с | Радужная ул | дом 8 |  | 1
Нижновэнерго | Вадский | ПС Вадская | Л-1004 | 1616 |  | GSM | Вадский р-н Вад с | Садовая ул | дом 14 |  |  | 1
Нижновэнерго | Вадский | ПС Вадская | Л-1004 | 1616 |  | GSM | Вадский р-н Вад с | Садовая ул | дом 15 |  |  | 1
Нижновэнерго | Вадский | ПС Вадская | Л-1004 | 1616 |  | GSM | Вадский р-н Вад с | Садовая ул | дом 18 |  |  | 1
Нижновэнерго | Вадский | ПС Вадская | Л-1004 | 1616 |  | GSM | Вадский р-н Вад с | Садовая ул | дом 24 |  | 1
Нижновэнерго | Вадский | ПС Вадская | Л-1004 | 1616 |  | GSM | Вадский р-н Вад с | Садовая ул | дом 35 |  |  | 1
Нижновэнерго | Вадский | ПС Вадская | Л-1004 | 1616 |  | GSM | Вадский р-н Вад с | Садовая ул | дом 39 |  |  | 1
Нижновэнерго | Вадский | ПС Вадская | Л-1004 | 1616 |  | GSM | Ул. осв.с Вад ул Радужная ТП 1616 |  |  |  |  | 1
Нижновэнерго | Вадский | ПС Вадская | Л-1004 | 1635 |  | GSM | Вадский р-н Вад с | Новая ул | дом 12 |  | 1
Нижновэнерго | Вадский | ПС Вадская | Л-1004 | 1635 |  | GSM | Вадский р-н Вад с | Озерки ул | дом 28 |  | 1
Нижновэнерго | Вадский | ПС Вадская | Л-1004 | 1635 |  | GSM | Вадский р-н Вад с | Озерки ул | дом 39 |  |  | 1
Нижновэнерго | Вадский | ПС Вадская | Л-1004 | 1635 |  | GSM | Вадский р-н Вад с | Озерки ул | дом 61 |  | 1
Нижновэнерго | Вадский | ПС Вадская | Л-1004 | 1635 |  | GSM | Вадский р-н Вад с | Озерки ул | дом 91 |  | 1
Нижновэнерго | Вадский | ПС Вадская | Л-1004 | 1635 |  | GSM | Вадский р-н Вад с | Школьная ул | дом 3 кв. 1 |  |  | 1
Нижновэнерго | Вадский | ПС Вадская | Л-1004 | 1635 |  | GSM | Гараж с Вад |  |  |  |  | 1
Нижновэнерго | Вадский | ПС Вадская | Л-1004 | 1635 |  | GSM | с Вад ул Школьная д6 ОДПУ |  |  |  |  | 1
Нижновэнерго | Вадский | ПС Вадская | Л-1004 | 2060 |  | GSM | Вадский р-н Вад с | Нижегородская ул | дом 40 |  | 1
Нижновэнерго | Вадский | ПС Вадская | Л-1004 | 2060 |  | GSM | Вадский р-н Вад с | Нижегородская ул | дом 42 |  |  | 1
Нижновэнерго | Вадский | ПС Вадская | Л-1004 | 2060 |  | GSM | Вадский р-н Вад с | Нижегородская ул | дом 45 |  | 1
Нижновэнерго | Вадский | ПС Вадская | Л-1004 | 2060 |  | GSM | Вадский р-н Вад с | Нижегородская ул | дом 54 кв. 1 |  |  | 1
Нижновэнерго | Вадский | ПС Вадская | Л-1004 | 2060 |  | GSM | Вадский р-н Вад с | Спортивная ул | дом 44 |  | 1
Нижновэнерго | Вадский | ПС Вадская | Л-1004 | 2060 |  | GSM | Вадский р-н Вад с | Спортивная ул | дом 45 |  |  | 1
Нижновэнерго | Вадский | ПС Вадская | Л-1004 | 2060 |  | GSM | Вадский р-н Вад с | Спортивная ул | дом 48 |  | 1
Нижновэнерго | Вадский | ПС Вадская | Л-1004 | 2060 |  | GSM | Вадский р-н Вад с | Спортивная ул | дом 52 |  |  | 1
Нижновэнерго | Вадский | ПС Вадская | Л-1004 | 2060 |  | GSM | Вадский р-н Вад с | Спортивная ул | дом 53 |  |  | 1
Нижновэнерго | Вадский | ПС Вадская | Л-1004 | 2060 |  | GSM | Вадский р-н Вад с | Солнечная ул | дом 19 |  |  | 1
Нижновэнерго | Вадский | ПС Вадская | Л-1004 | 2060 |  | GSM | Вадский р-н Вад с | Солнечная ул | дом 2 |  | 1
Нижновэнерго | Вадский | ПС Вадская | Л-1004 | 2060 |  | GSM | Вадский р-н Вад с | Солнечная ул | дом 20 |  |  | 1
Нижновэнерго | Вадский | ПС Вадская | Л-1004 | 2060 |  | GSM | Вадский р-н Вад с | Солнечная ул | дом 23 |  |  | 1
Нижновэнерго | Вадский | ПС Вадская | Л-1004 | 2060 |  | GSM | Вадский р-н Вад с | Солнечная ул | дом 29 |  | 1
Нижновэнерго | Вадский | ПС Вадская | Л-1004 | 2060 |  | GSM | Вадский р-н Вад с | Солнечная ул | дом 31 |  |  | 1
Нижновэнерго | Вадский | ПС Вадская | Л-1004 | 2060 |  | GSM | Вадский р-н Вад с | Солнечная ул | дом 33 |  | 1
Нижновэнерго | Вадский | ПС Вадская | Л-1004 | 2060 |  | GSM | Вадский р-н Вад с | Солнечная ул | дом 8 |  |  | 1
Нижновэнерго | Перевозский | Ичалки | 1005 | 1410 |  | GSM | Ичалки | М-н № 59 пл. Кирова | 10 | 09898744 |  | 1
Нижновэнерго | Перевозский | Ичалки | 1005 | 1410 |  | GSM | Ичалки | М-н № 60 пл. Кирова | 10 | 04003446 |  | 1
Нижновэнерго | Перевозский | Ичалки | 1005 | 1410 |  | GSM | Ичалки | ОКВКУ пл Кирова | 5 | 12031748 | 1
Нижновэнерго | Перевозский | Ичалки | 1005 | 1410 |  | GSM | Ичалки | Ул. освещение с.Ичалки ул.Победы,ул.Заречная ТП-1410 Ф-1 оп-10 |  | 12038288 | 1
Нижновэнерго | Перевозский | Ичалки | 1005 | 1410 |  | GSM | Ичалки | ул Молодежная | 5 | 3878284 |  | 1
Нижновэнерго | Перевозский | Ичалки | 1005 | 1410 |  | GSM | Ичалки | ул Новая | 5 | 3921540 |  | 1
Нижновэнерго | Перевозский | Ичалки | 1005 | 1410 |  | GSM | Ичалки | ул Луговая 1-я | 29 | 1050562 | 1
Нижновэнерго | Перевозский | Ичалки | 1005 | 1410 |  | GSM | Ичалки | ул Свободы | 22 | 22644124 | 1
Нижновэнерго | Перевозский | Ичалки | 1005 | 1410 |  | GSM | Ичалки | ул Луговая 1-я | 14 | 11067643 | 1
Нижновэнерго | Перевозский | Ичалки | 1005 | 1410 |  | GSM | Ичалки | ул Луговая 1-я | 28 | 55303 | 1
Нижновэнерго | Перевозский | Ичалки | 1005 | 1410 |  | GSM | Ичалки | ул Заречная | 52А | 344864 | 1
Нижновэнерго | Перевозский | Ичалки | 1005 | 1410 |  | GSM | Ичалки | ул Заречная | 15 | 49402 | 1
Нижновэнерго | Перевозский | Ичалки | 1005 | 1410 |  | GSM | Ичалки | ул Заречная | 36 | 3464153 | 1
Нижновэнерго | Перевозский | Ичалки | 1005 | 1410 |  | GSM | Ичалки | ул Луговая 2-я | 24 | 2150755 | 1
Нижновэнерго | Перевозский | Ичалки | 1005 | 1410 |  | GSM | Ичалки | ул Заречная | 80 | 8110029 | 1
Нижновэнерго | Перевозский | Ичалки | 1005 | 1410 |  | GSM | Ичалки | ул Новая | 2 | 5429348 |  | 1
Нижновэнерго | Перевозский | Ичалки | 1005 | 1410 |  | GSM | Ичалки | ул Заречная | 62 | 1630687 | 1
Нижновэнерго | Шатковский | ПС Шатки 110/35/10 | 1009 | 3423 |  | GSM | р.п.Шатки | 3-й мкр | дом 11 , кв. 2 | 49537 | 1
Нижновэнерго | Шатковский | ПС Шатки 110/35/10 | 1009 | 3423 |  | GSM | р.п.Шатки | 3-й мкр | дом 61 | 12001643 | 1
Нижновэнерго | Шатковский | ПС Шатки 110/35/10 | 1009 | 3423 |  | GSM | р.п.Шатки | 3-й мкр | дом 63 А | 9000532 | 1
Нижновэнерго | Шатковский | ПС Шатки 110/35/10 | 1009 | 3423 |  | GSM | р.п.Шатки | 3-й мкр | дом 7 , кв. 2 | 50268 | 1
Нижновэнерго | Шатковский | ПС Шатки 110/35/10 | 1009 | 3423 |  | GSM | р.п.Шатки | 3-й мкр | дом 7 , кв. 1 | 50270 | 1
Нижновэнерго | Шатковский | ПС Шатки 110/35/10 | 1009 | 624 |  | GSM | р.п.Шатки | Забайкальская ул | дом 57 | 5441430 | 1
Нижновэнерго | Шатковский | ПС Шатки 110/35/10 | 1009 | 624 |  | GSM | р.п.Шатки | Забайкальская ул | дом 61 А | 16406303 | 1
Нижновэнерго | Шатковский | ПС Шатки 110/35/10 | 1009 | 624 |  | GSM | р.п.Шатки | Ленина ул | дом 28 | 49523 | 1
Нижновэнерго | Шатковский | ПС Шатки 110/35/10 | 1009 | 624 |  | GSM | р.п.Шатки | Центральная ул | дом 15 , кв. 1 | 4005098 | 1
Нижновэнерго | Шатковский | ПС Шатки 110/35/10 | 1009 | 624 |  | GSM | р.п.Шатки | Центральная ул | дом 15 , кв. 2 | 4005130 | 1
Нижновэнерго | Шатковский | ПС Шатки 110/35/10 | 1009 | 624 |  | GSM | р.п.Шатки | Центральная ул | дом 15 , кв. 3 | 4005263 | 1
Нижновэнерго | Шатковский | ПС Шатки 110/35/10 | 1009 | 624 |  | GSM | р.п.Шатки | Центральная ул | дом 20 , кв. 15 | 59567 | 1
Нижновэнерго | Шатковский | ПС Шатки 110/35/10 | 1009 | 624 |  | GSM | р.п.Шатки | Центральная ул | дом 54 | 6273216 |  | 1
Нижновэнерго | Шатковский | ПС Шатки 110/35/10 | 1009 | 624 |  | GSM | р.п.Шатки | Центральная ул | дом 74 | 4952 | 1
Нижновэнерго | Шатковский | ПС Шатки 110/35/10 | 1009 | 624 |  | GSM | р.п.Шатки | Центральная ул | дом 94 | 4942 | 1
Нижновэнерго | Шатковский | ПС Шатки 110/35/10 | 1009 | 624 |  | GSM | р.п.Шатки | Центральная ул | дом 96 | 5089 | 1
Нижновэнерго | Шатковский | ПС Шатки 110/35/10 | 1011 | 1773 |  | GSM | р.п.Шатки | Центральная ул | дом 98 | 52501 | 1
Нижновэнерго | Шатковский | ПС Шатки 110/35/10 | 1011 | 1773 |  | GSM | р.п.Шатки | 40 лет Октября ул | дом 26 | 4430 | 1
Нижновэнерго | Шатковский | ПС Шатки 110/35/10 | 1011 | 1773 |  | GSM | р.п.Шатки | 40 лет Октября ул | дом 31 | 32649 | 1
Нижновэнерго | Шатковский | ПС Шатки 110/35/10 | 1011 | 1773 |  | GSM | р.п.Шатки | 40 лет Октября ул | дом 46 | 44106 | 1
Нижновэнерго | Шатковский | ПС Шатки 110/35/10 | 1011 | 1773 |  | GSM | р.п.Шатки | Кирова ул | дом 2 , кв. 2 | 384597 | 1
Нижновэнерго | Шатковский | ПС Шатки 110/35/10 | 1011 | 599 |  | GSM | р.п.Шатки | Калинина ул | дом 23 | 7206505 | 1
Нижновэнерго | Шатковский | ПС Шатки 110/35/10 | 1011 | 599 |  | GSM | р.п.Шатки | Калинина ул | дом 32 | 52497 | 1
Нижновэнерго | Шатковский | ПС Шатки 110/35/10 | 1011 | 599 |  | GSM | р.п.Шатки | Калинина ул | дом 60 | 59788 | 1
Нижновэнерго | Шатковский | ПС Шатки 110/35/10 | 1011 | 599 |  | GSM | р.п.Шатки | Кирова ул | дом 7 | 17668 | 1
Нижновэнерго | Шатковский | ПС Шатки 110/35/10 | 1003 | 572 |  | GSM | с.Архангельское | Карла Маркса ул | дом 15 | 52492 | 1
Нижновэнерго | Шатковский | ПС Шатки 110/35/10 | 1003 | 572 |  | GSM | с.Архангельское | Карла Маркса ул | дом 23 | 7979258 |  | 1
Нижновэнерго | Шатковский | ПС Шатки 110/35/10 | 1003 | 572 |  | GSM | с.Архангельское | Карла Маркса ул | дом 24 , кв. 1 | 4004919 | 1
Нижновэнерго | Шатковский | ПС Шатки 110/35/10 | 1003 | 572 |  | GSM | с.Архангельское | Карла Маркса ул | дом 5 | 4937 | 1
Нижновэнерго | Шатковский | ПС Шатки 110/35/10 | 1003 | 572 |  | GSM | с.Архангельское | Малая роща ул | дом 44 | 2083156 | 1
Нижновэнерго | Шатковский | ПС Шатки 110/35/10 | 1003 | 572 |  | GSM | с.Архангельское | Малая роща ул | дом 7 | 347211 | 1
Нижновэнерго | Шатковский | ПС Шатки 110/35/10 | 1003 | 572 |  | GSM | с.Архангельское | Центральная ул | дом 126 | 3775 | 1
Нижновэнерго | Шатковский | ПС Шатки 110/35/10 | 1003 | 572 |  | GSM | с.Архангельское | Школьная ул | дом 39 | 114788 | 1
Нижновэнерго | Арзамасский | ПС Орбита 110/35/10 | ф 1011 | ТП 54 |  | GSM | Арзамас г, Ведерникова ул, дом 22 , кв. 1 |  |  | 4314 | 1 | [7 empty] | 529011028671 | ПУМА-103.1 | 1 | ТП00046 - ТП 54; АЭС_Арзамасский | жд
Нижновэнерго | Арзамасский | ПС Орбита 110/35/10 | ф 1011 | ТП 159 |  | GSM | Арзамас г, Ведерникова ул, дом 33 |  |  | 16628 | 1 | [7 empty] | 529011028680 | СЭО-1 220В 10-50А | 1 | ТП00146 - ТП 159; АЭС_Арзамасский | жд
Нижновэнерго | Арзамасский | ПС Арзамас-110/35/10 | ф 1003 | ТП 1 |  | GSM | Арзамас г, 1 Мая ул, дом 19 |  |  | 7316805 |  | 1 | [6 empty] | 529011016319 | Меркурий 231 АТ-01 | 1 | ТП00001 - ТП 1; АЭС_Арзамасский | жд
Нижновэнерго | Арзамасский | ПС Арзамас-110/35/10 | ф 1003 | ТП 1 |  | GSM | Арзамас г, 1 Мая ул, дом 54 , кв. 2 |  |  | 07320357 |  | 1 | [6 empty] | 529011010478 | Меркурий 231 АТ-01 | 1 | ТП00001 - ТП 1; АЭС_Арзамасский | жд
Нижновэнерго | Арзамасский | ПС Арзамас-110/35/10 | ф 1003 | ТП 1 |  | GSM | Арзамас г, 1 Мая ул, дом 56 |  |  | 49383 | 1 | [7 empty] | 529011015991 | СЭЭ-1 | 1 | ТП00001 - ТП 1; АЭС_Арзамасский | жд
Нижновэнерго | Арзамасский | ПС Арзамас-110/35/10 | ф 1021 | ТП 235 |  | GSM | Арзамас г, 2-я Линия ул, дом 12 |  |  | 00325447 | 1 | [7 empty] | 529011015826 | Меркурий-200.02 | 1 | ТП00217 - ТП 235; АЭС_Арзамасский | жд
Нижновэнерго | Арзамасский | ПС Арзамас-110/35/10 | ф 1021 | ТП 235 |  | GSM | Арзамас г, 4-я Линия ул, дом 2 |  |  | 503128 | 1 | [7 empty] | 529011010654 | СЭБ-2А.07 | 1 | ТП00217 - ТП 235; АЭС_Арзамасский | жд
Нижновэнерго | Арзамасский | ПС Арзамас-110/35/10 | ф 1021 | ТП 235 |  | GSM | Арзамас г, 5-я Линия ул, дом 5 |  |  | 48409 | 1 | [7 empty] | 529011010439 | СЭЭ-1.5 | 1 | ТП00217 - ТП 235; АЭС_Арзамасский | жд
Нижновэнерго | Арзамасский | ПС Арзамас-110/35/10 | ф 1005 | ТП 3 |  | GSM | Арзамас г, 50 лет ВЛКСМ ул, дом 1 , кв. 4 |  |  | 00399382 | 1 | [7 empty] | 529011022216 | Меркурий-200.02 | 1 | ТП00003 - ТП 3; АЭС_Арзамасский | жд
Нижновэнерго | Арзамасский | ПС Березовская 110/10 | ф 1012 | ТП 155 |  | GSM | Арзамас г, Белинского ул, дом 2 А |  |  | 08410864 |  | 1 | [6 empty] | 529011024927 | Меркурий 231 АТ-01 | 1 | ТП00142 - ТП 155; АЭС_Арзамасский | жд
Нижновэнерго | Арзамасский | ПС Березовская 110/10 | ф 1012 | ТП 155 |  | GSM | Арзамас г, Белинского ул, дом 3 |  |  | 21597 | 1 | [7 empty] | 529011025883 | СОИ-Е73С | 1 | ТП00142 - ТП 155; АЭС_Арзамасский | жд
Нижновэнерго | Арзамасский | ПС Березовская 110/10 | ф 1018 | ТП 27 |  | GSM | Арзамас г, Береговая ул, дом 13 |  |  | 49273 | 1 | [7 empty] | 529011007853 | СЭЭ-1.5 | 1 | ТП00021 - ТП 27; АЭС_Арзамасский | жд
Нижновэнерго | Арзамасский | ПС Березовская 110/10 | ф 1018 | ТП 27 |  | GSM | Арзамас г, Береговая ул, дом 16 |  |  | 49356 | 1 | [7 empty] | 529011007510 | СЭЭ-1 | 1 | ТП00021 - ТП 27; АЭС_Арзамасский | жд
Нижновэнерго | Арзамасский | ПС Березовская 110/10 | ф 1018 | ТП 27 |  | GSM | Арзамас г, Береговая ул, дом 17 |  |  | 49358 | 1 | [7 empty] | 529011007511 | СЭЭ-1.5 | 1 | ТП00021 - ТП 27; АЭС_Арзамасский | жд
Нижновэнерго | Арзамасский | ПС Березовская 110/10 | ф 1018 | ТП 27 |  | GSM | Арзамас г, Береговая ул, дом 29 , кв. 1 |  |  | 49368 | 1 | [7 empty] | 529011007839 | СЭЭ-1 | 1 | ТП00021 - ТП 27; АЭС_Арзамасский | жд
Нижновэнерго | Арзамасский | ПС Березовская 110/10 | ф 1018 | ТП 27 |  | GSM | Арзамас г, Береговая ул, дом 34 |  |  | 49359 | 1 | [7 empty] | 529011007846 | СЭЭ-1 | 1 | ТП00021 - ТП 27; АЭС_Арзамасский | жд
Нижновэнерго | Арзамасский | ПС Березовская 110/10 | ф 1012 | ТП 82 |  | GSM | Арзамас г, Березина ул, дом 11 , кв. 2 |  |  | 38419 | 1 | [7 empty] | 529011037466 | СЭЭ-1 | 1 | ТП00073 - ТП 82; АЭС_Арзамасский | жд
Нижновэнерго | Арзамасский | ПС Березовская 110/10 | ф 1012 | ТП 82 |  | GSM | Арзамас г, Березина ул, дом 52 |  |  | 19747 | 1 | [7 empty] | 529011033073 | СЭЭ-1.2 | 1 | ТП00073 - ТП 82; АЭС_Арзамасский | жд
Нижновэнерго | Арзамасский | ПС Березовская 110/10 | ф 1018 | ТП 60 |  | GSM | Арзамас г, Болотникова ул, дом 12 , кв. 1 |  |  | 21192 | 1 | [7 empty] | 529011007715 | СО-ИЭ2-1 | 1 | ТП00052 - ТП 60; АЭС_Арзамасский | жд
Нижновэнерго | Арзамасский | ПС Березовская 110/10 | ф 1018 | ТП 60 |  | GSM | Арзамас г, Болотникова ул, дом 20 |  |  | 05448748 |  | 1 | [6 empty] | 529011006755 | Меркурий 230 ART01 | 1 | ТП00052 - ТП 60; АЭС_Арзамасский | жд
Нижновэнерго | Арзамасский | ПС Березовская 110/10 | ф 1018 | ТП 60 |  | GSM | Арзамас г, Болотникова ул, дом 36 |  |  | 49376 | 1 | [7 empty] | 529011038615 | СЭЭ-1 | 1 | ТП00052 - ТП 60; АЭС_Арзамасский | жд
Нижновэнерго | Арзамасский | ПС Березовская 110/10 | ф 1018 | ТП 60 |  | GSM | Арзамас г, Болотникова ул, дом 37 , кв. 2 |  |  | 49378 | 1 | [7 empty] | 529011017283 | СЭЭ-1 | 1 | ТП00052 - ТП 60; АЭС_Арзамасский | жд
Нижновэнерго | Арзамасский | ПС Березовская 110/10 | ф 1018 | ТП 137 |  | GSM | Арзамас г, Болотникова ул, дом 42 |  |  | 45861 | 1 | [7 empty] | 529011017284 | СЭЭ-1.2 | 1 | ТП00125 - ТП 137; АЭС_Арзамасский | жд
Нижновэнерго | Арзамасский | ПС Березовская 110/10 | ф 1018 | ТП 137 |  | GSM | Арзамас г, Болотникова ул, дом 43 |  |  | 49327 | 1 | [7 empty] | 529011011124 | СЭЭ-1 | 1 | ТП00125 - ТП 137; АЭС_Арзамасский | жд
Нижновэнерго | Арзамасский | ПС Березовская 110/10 | ф 1018 | ТП 137 |  | GSM | Арзамас г, Болотникова ул, дом 44 |  |  | 49375 | 1 | [7 empty] | 529011011125 | СЭЭ-1 | 1 | ТП00125 - ТП 137; АЭС_Арзамасский | жд
Нижновэнерго | Арзамасский | ПС Березовская 110/10 | ф 1018 | ТП 137 |  | GSM | Арзамас г, Болотникова ул, дом 47 |  |  | 00231922 | 1 | [7 empty] | 529011017285 | Меркурий-200.02 | 1 | ТП00125 - ТП 137; АЭС_Арзамасский | жд
Нижновэнерго | Арзамасский | ПС Березовская 110/10 | ф 1018 | ТП 137 |  | GSM | Арзамас г, Болотникова ул, дом 49 |  |  | 49253 | 1 | [7 empty] | 529011011128 | СЭЭ-1 | 1 | ТП00125 - ТП 137; АЭС_Арзамасский | жд
Нижновэнерго | Арзамасский | ПС Березовская 110/10 | ф 1018 | ТП 137 |  | GSM | Арзамас г, Болотникова ул, дом 69 |  |  | 49259 | 1 | [7 empty] | 529011002638 | СЭЭ-1 | 1 | ТП00125 - ТП 137; АЭС_Арзамасский | жд
Нижновэнерго | Арзамасский | ПС Березовская 110/10 | ф 1018 | ТП 137 |  | GSM | Арзамас г, Болотникова ул, дом 69 |  |  | 49256 | 1 | [7 empty] | 529011017290 | СЭЭ-1 | 1 | ТП00125 - ТП 137; АЭС_Арзамасский | жд
Нижновэнерго | Арзамасский | ПС Березовская 110/10 | ф 1018 | ТП 11 |  | GSM | Арзамас г, Вахтерова ул, дом 22 , кв. 4 |  |  | 340 | 1 | [7 empty] | 529011022447 | ПУМА 103.1 | 1 | ТП00011 - ТП 11; АЭС_Арзамасский | жд
Нижновэнерго | Арзамасский | ПС Березовская 110/10 | ф 1012 | ТП 155 |  | GSM | Арзамас г, Вахтерова ул, дом 40 |  |  | 8088 | 1 | [7 empty] | 529011024833 | СЭЭ-1.2 | 1 | ТП00142 - ТП 155; АЭС_Арзамасский | жд
Нижновэнерго | Арзамасский | ПС Березовская 110/10 | ф 1018 | ТП 11 |  | GSM | Арзамас г, Вахтерова ул, дом 8 , кв. 3 |  |  | 79877 | 1 | [7 empty] | 529011022377 | СО-ИЭ2-1 | 1 | ТП00011 - ТП 11; АЭС_Арзамасский | жд
Нижновэнерго | Арзамасский | ПС Арзамас-110/35/10 | ф 1003 | ТП 53 |  | GSM | Арзамас г, Верхняя набережная ул, дом 10 А, кв. 2 |  |  | 07959065 |  | 1 | [6 empty] | 529011016079 | Меркурий 230 АRT-01 PС(R)IN | 1 | ТП00045 - ТП 53; АЭС_Арзамасский | жд
Нижновэнерго | Арзамасский | ПС Березовская 110/10 | ф 1018 | ЗТП 24 |  | GSM | Арзамас г, Вишневая ул, дом 10 |  |  | 13057194 |  | 1 | [6 empty] | 529011017599 | Меркурий-230 ART-01 PQRSIN | 1 | ТП23352 - ЗТП 24; АЭС_Арзамасский | жд
Нижновэнерго | Арзамасский | ПС Березовская 110/10 | ф 1018 | ЗТП 24 |  | GSM | Арзамас г, Вишневая ул, дом 13 |  |  | 09165091 |  | 1 | [6 empty] | 529011038183 | Меркурий 231 АТ-01 | 1 | ТП23352 - ЗТП 24; АЭС_Арзамасский | жд
Нижновэнерго | Арзамасский | ПС Березовская 110/10 | ф 1018 | ЗТП 24 |  | GSM | Арзамас г, Вишневая ул, дом 14 |  |  | 05557583 |  | 1 | [6 empty] | 529011018494 | Меркурий 230 ART01 | 1 | ТП23352 - ЗТП 24; АЭС_Арзамасский | жд
Нижновэнерго | Арзамасский | ПС Березовская 110/10 | ф 1018 | ЗТП 24 |  | GSM | Арзамас г, Вишневая ул, дом 24 |  |  | 110770 |  | 1 | [6 empty] | 529011036645 | ПСЧ-32 | 1 | ТП23352 - ЗТП 24; АЭС_Арзамасский | жд
Нижновэнерго | Арзамасский | ПС Березовская 110/10 | ф 1018 | ЗТП 24 |  | GSM | Арзамас г, Вишневая ул, дом 37 |  |  | 03946544 |  | 1 | [6 empty] | 529011037076 | Меркурий 230 АМ-02. | 1 | ТП23352 - ЗТП 24; АЭС_Арзамасский | жд
Нижновэнерго | Арзамасский | ПС Березовская 110/10 | ф 1018 | ЗТП 24 |  | GSM | Арзамас г, Вишневая ул, дом 42 |  |  | 07732989 |  | 1 | [6 empty] | 529011037221 | Меркурий 231 АТ-01 | 1 | ТП23352 - ЗТП 24; АЭС_Арзамасский | жд
Нижновэнерго | Арзамасский | ПС Березовская 110/10 | ф 1018 | ЗТП 24 |  | GSM | Арзамас г, Вишневая ул, дом 46 |  |  | 04016291 |  | 1 | [6 empty] | 529011037729 | ПСЧ-3ТА.07.112.2 | 1 | ТП23352 - ЗТП 24; АЭС_Арзамасский | жд
Нижновэнерго | Арзамасский | ПС Березовская 110/10 | ф 1018 | ЗТП 24 |  | GSM | Арзамас г, Вишневая ул, дом 50 |  |  | 06063999 |  | 1 | [6 empty] | 529011037740 | Меркурий 230 АМ-02 | 1 | ТП23352 - ЗТП 24; АЭС_Арзамасский | жд
Нижновэнерго | Арзамасский | ПС Арзамас-110/35/10 | ф 1003 | ТП 153 |  | GSM | Арзамас г, Владимирского ул, дом 13 |  |  | 19970 | 1 | [7 empty] | 529011031262 | СЭЭ-1.2 | 1 | ТП00140 - ТП 153; АЭС_Арзамасский | жд
Нижновэнерго | Арзамасский | ПС Березовская 110/10 | ф 1002 | ТП 69 |  | GSM | Арзамас г, Владимирского ул, дом 19 , кв. 1 |  |  | 19978 | 1 | [7 empty] | 529011031361 | СЭЭ-1.2 | 1 | ТП00061 - ТП 69; АЭС_Арзамасский | жд
Нижновэнерго | Арзамасский | ПС Березовская 110/10 | ф 1002 | ТП 69 |  | GSM | Арзамас г, Владимирского ул, дом 29 А |  |  | 00399367 | 1 | [7 empty] | 529011036727 | Меркурий-200.02 | 1 | ТП00061 - ТП 69; АЭС_Арзамасский | жд
Нижновэнерго | Арзамасский | ПС Березовская 110/10 | ф 1002 | ТП 184 |  | GSM | Арзамас г, Владимирского ул, дом 36 |  |  | 07545392 |  | 1 | [6 empty] | 529011010621 | Меркурий 231 АТ-01I | 1 | ТП00171 - ТП 184; АЭС_Арзамасский | жд
Нижновэнерго | Арзамасский | ПС Березовская 110/10 | ф 1002 | ТП 184 |  | GSM | Арзамас г, Владимирского ул, дом 51 |  |  | 50245 | 1 | [7 empty] | 529011011525 | СЭЭ-1 | 1 | ТП00171 - ТП 184; АЭС_Арзамасский | жд
Нижновэнерго | Арзамасский | ПС Березовская 110/10 | ф 1002 | ТП 184 |  | GSM | Арзамас г, Владимирского ул, дом 56 |  |  | 6686076 |  | 1 | [6 empty] | 529011010618 | ЕТ-416 | 1 | ТП00171 - ТП 184; АЭС_Арзамасский | жд
Нижновэнерго | Арзамасский | ПС Орбита 110/35/10 | ф 1011 | ТП 76 |  | GSM | Арзамас г, 1-я Вокзальная ул, дом 12 |  |  | 4685 | 1 | [7 empty] | 529011001392 | ПУМА 103.1 | 1 | ТП00067 - ТП 76; АЭС_Арзамасский | жд
Нижновэнерго | Арзамасский | ПС Орбита 110/35/10 | ф 1011 | ЗТП 35 |  | GSM | Арзамас г, 3-й Вокзальный пер, дом 3 , кв. 1 |  |  | 5469 | 1 | [7 empty] | 529011022393 | ПУМА 103.1 | 1 | ТП23353 - ЗТП 35; АЭС_Арзамасский | жд
Нижновэнерго | Арзамасский | ПС Арзамас-110/35/10 | ф 1010 | ТП 4 |  | GSM | Арзамас г, Володарского ул, дом 11 А, кв. 1 |  |  | 49361 | 1 | [7 empty] | 529011019939 | СЭЭ-1 | 1 | ТП00004 - ТП 4; АЭС_Арзамасский | жд
Нижновэнерго | Арзамасский | ПС Арзамас-110/35/10 | ф 1020 | ТП 14 |  | GSM | Арзамас г, Восточная ул, дом 12 |  |  | 09420482 |  | 1 | [6 empty] | 529011037752 | Меркурий 231 АТ-01 | 1 | ТП00013 - ТП 14; АЭС_Арзамасский | жд
Нижновэнерго | Арзамасский | ПС Арзамас-110/35/10 | ф 1020 | ТП 14 |  | GSM | Арзамас г, Восточная ул, дом 18 Б |  |  | 07316802 |  | 1 | [6 empty] | 529011037739 | Меркурий 231 АТ-01 | 1 | ТП00013 - ТП 14; АЭС_Арзамасский | жд
Нижновэнерго | Арзамасский | ПС Арзамас-110/35/10 | ф 1003 | ТП 6 |  | GSM | Арзамас г, Гагарина пл, дом 15 А, кв. 10 |  |  | 06239888 |  | 1 | [6 empty] | 529011037764 | Меркурий 230 ART01 | 1 | ТП00006 - ТП 6; АЭС_Арзамасский | жд
Нижновэнерго | Арзамасский | ПС Арзамас-110/35/10 | ф 1003 | ТП 6 |  | GSM | Арзамас г, Гагарина пл, дом 16 , кв. 2 |  |  | 50225 | 1 | [7 empty] | 529011017887 | СЭЭ-1 | 1 | ТП00006 - ТП 6; АЭС_Арзамасский | жд
Нижновэнерго | Арзамасский | ПС Березовская 110/10 | ф 1018 | ТП 11 |  | GSM | Арзамас г, Гайдара ул, дом 6 , кв. 1 |  |  | 0039847 |  | 1 | [6 empty] | 529011034024 | САЧ-ИБ60 | 1 | ТП00011 - ТП 11; АЭС_Арзамасский | жд
Нижновэнерго | Арзамасский | ПС Березовская 110/10 | ф 1012 | ТП 39 |  | GSM | Арзамас г, Герцена ул, дом 11 |  |  | 05548654 |  | 1 | [6 empty] | 529011007651 | Меркурий 230 АМ-02 | 1 | ТП00031 - ТП 39; АЭС_Арзамасский | жд
Нижновэнерго | Арзамасский | ПС Березовская 110/10 | ф 1005 | ТП 40 |  | GSM | Арзамас г, Гоголевский пер, дом 5 |  |  | 00397860 | 1 | [7 empty] | 529011034658 | Меркурий-200.02 | 1 | ТП00032 - ТП 40; АЭС_Арзамасский | жд
Нижновэнерго | Арзамасский | ПС Березовская 110/10 | ф 1005 | ТП 78 |  | GSM | Арзамас г, Гоппиус ул, дом 57 , кв. 3 |  |  | 00231956 | 1 | [7 empty] | 529011036725 | Меркурий-200.02 | 1 | ТП00069 - ТП 78; АЭС_Арзамасский | жд
Нижновэнерго | Арзамасский | ПС Березовская 110/10 | ф 1005 | ТП 78 |  | GSM | Арзамас г, Гоппиус ул, дом 64 , кв. 3 |  |  | 55556 | 1 | [7 empty] | 529011015527 | СЭЭ-1 | 1 | ТП00069 - ТП 78; АЭС_Арзамасский | жд
Нижновэнерго | Арзамасский | ПС Арзамас-110/35/10 | ф 1005 | ТП 3 |  | GSM | Арзамас г, Максима Горького ул, дом 24 , кв. 1 |  |  | 4659 | 1 | [7 empty] | 529011008877 | ПУМА 103.1 | 1 | ТП00003 - ТП 3; АЭС_Арзамасский | жд
Нижновэнерго | Арзамасский | ПС Арзамас-110/35/10 | ф 1005 | ТП 3 |  | GSM | Арзамас г, Максима Горького ул, дом 42 , кв. 1 |  |  | 4424 | 1 | [7 empty] | 529011021740 | Пума-103.1 | 1 | ТП00003 - ТП 3; АЭС_Арзамасский | жд
Нижновэнерго | Арзамасский | ПС Арзамас-110/35/10 | ф 1005 | ТП 3 |  | GSM | Арзамас г, Максима Горького ул, дом 42 |  |  | 4662 | 1 | [7 empty] | 529011021741 | Пума-103.1 | 1 | ТП00003 - ТП 3; АЭС_Арзамасский | жд
Нижновэнерго | Арзамасский | ПС Арзамас-110/35/10 | ф 1005 | ТП 3 |  | GSM | Арзамас г, Максима Горького ул, дом 46 |  |  | 4248 | 1 | [7 empty] | 529011021229 | Пума-103.1 | 1 | ТП00003 - ТП 3; АЭС_Арзамасский | жд
Нижновэнерго | Арзамасский | ПС Арзамас-110/35/10 | ф 1005 | ТП 3 |  | GSM | Арзамас г, Максима Горького ул, дом 47 |  |  | 4413** | 1 | [7 empty] | 529011021230 | Пума-103.1 | 1 | ТП00003 - ТП 3; АЭС_Арзамасский | жд
Нижновэнерго | Арзамасский | ПС Арзамас-110/35/10 | ф 1005 | ТП 3 |  | GSM | Арзамас г, Максима Горького ул, дом 48 |  |  | 4938 | 1 | [7 empty] | 529011021232 | Пума-103.1 | 1 | ТП00003 - ТП 3; АЭС_Арзамасский | жд
Нижновэнерго | Арзамасский | ПС Арзамас-110/35/10 | ф 1005 | ТП 3 |  | GSM | Арзамас г, Максима Горького ул, дом 50 |  |  | 4661 | 1 | [7 empty] | 529011021234 | Пума-103.1 | 1 | ТП00003 - ТП 3; АЭС_Арзамасский | жд
Нижновэнерго | Арзамасский | ПС Арзамас-110/35/10 | ф 1005 | ТП 3 |  | GSM | Арзамас г, Максима Горького ул, дом 52 , кв. 2 |  |  | 4246 | 1 | [7 empty] | 529011021237 | Пума-103.1 | 1 | ТП00003 - ТП 3; АЭС_Арзамасский | жд
Нижновэнерго | Арзамасский | ПС Арзамас-110/35/10 | ф 1005 | ТП 3 |  | GSM | Арзамас г, Максима Горького ул, дом 58 , кв. 2 |  |  | 4409 | 1 | [7 empty] | 529011021787 | Пума-103.1 | 1 | ТП00003 - ТП 3; АЭС_Арзамасский | жд
Нижновэнерго | Арзамасский | ПС Арзамас-110/35/10 | ф 1005 | ТП 3 |  | GSM | Арзамас г, Максима Горького ул, дом 60 |  |  | 4405 | 1 | [7 empty] | 529011021248 | Пума-103.1 | 1 | ТП00003 - ТП 3; АЭС_Арзамасский | жд
Нижновэнерго | Арзамасский | ПС Арзамас-110/35/10 | ф 1005 | ТП 3 |  | GSM | Арзамас г, Максима Горького ул, дом 62 |  |  | 4644 | 1 | [7 empty] | 529011021652 | Пума-103.1 | 1 | ТП00003 - ТП 3; АЭС_Арзамасский | жд
Нижновэнерго | Арзамасский | ПС Арзамас-110/35/10 | ф 1005 | ТП 3 |  | GSM | Арзамас г, Максима Горького ул, дом 69 |  |  | 4133 | 1 | [7 empty] | 529011021662 | Пума-103.1 | 1 | ТП00003 - ТП 3; АЭС_Арзамасский | жд
Нижновэнерго | Арзамасский | ПС Арзамас-110/35/10 | ф 1005 | ТП 3 |  | GSM | Арзамас г, Максима Горького ул, дом 76 |  |  | 4420 | 1 | [7 empty] | 529011021670 | ПУМА 103.1 | 1 | ТП00003 - ТП 3; АЭС_Арзамасский | жд
Нижновэнерго | Арзамасский | ПС КС-6 110/10 | ф 1012 | ТП 130 |  | GSM | Арзамас г, Дзержинского ул, дом 22 |  |  | 332 | 1 | [7 empty] | 529011018081 | ПУМА-103.1 | 1 | ТП00118 - ТП 130; АЭС_Арзамасский | жд
Нижновэнерго | Арзамасский | ПС Березовская 110/10 | ф 1012 | ТП 155 |  | GSM | Арзамас г, Достоевского ул, дом 2 А, кв. 2 |  |  | 07958652 |  | 1 | [6 empty] | 529011037856 | Меркурий-230 ART-01 PQRSIN | 1 | ТП00142 - ТП 155; АЭС_Арзамасский | жд
Нижновэнерго | Арзамасский | ПС Березовская 110/10 | ф 1012 | ТП 155 |  | GSM | Арзамас г, Достоевского ул, дом 3 , кв. 1 |  |  | 99502 | 1 | [7 empty] | 529011025626 | СО-ИБ 2 | 1 | ТП00142 - ТП 155; АЭС_Арзамасский | жд
Нижновэнерго | Арзамасский | ПС Березовская 110/10 | ф 1012 | ТП 39 |  | GSM | Арзамас г, Достоевского ул, дом 5 |  |  | 04009930 | 1 | [7 empty] | 529011037933 | СЭБ-2А.07Д.212 | 1 | ТП00031 - ТП 39; АЭС_Арзамасский | жд
Нижновэнерго | Арзамасский | ПС Орбита 110/35/10 | ф 1013 | ТП 224 |  | GSM | Арзамас г, Железнодорожная ул, дом 58 , кв. 1 |  |  | 120237 |  | 1 | [6 empty] | 529011000094 | ПСЧ-32 | 1 | ТП00206 - ТП 224; АЭС_Арзамасский | жд
Нижновэнерго | Арзамасский | ПС Арзамас-110/35/10 | ф 1003 | ТП 8 |  | GSM | Арзамас г, Железнодорожный порядок ул, дом 1 Б |  |  | 08410290 |  | 1 | [6 empty] | 529011033232 | Меркурий 231 АТ-01 | 1 | ТП00008 - ТП 8; АЭС_Арзамасский | жд
Нижновэнерго | Арзамасский | ПС Арзамас-110/35/10 | ф 1003 | ТП 8 |  | GSM | Арзамас г, Железнодорожный порядок ул, дом 13 , кв. 2 |  |  | 3930 | 1 | [7 empty] | 529011005663 | Пума-103.1 | 1 | ТП00008 - ТП 8; АЭС_Арзамасский | жд
Нижновэнерго | Арзамасский | ПС Арзамас-110/35/10 | ф 1003 | ТП 8 |  | GSM | Арзамас г, Железнодорожный порядок ул, дом 14 |  |  | 19980 | 1 | [7 empty] | 529011005667 | СЭЭ-1.2 | 1 | ТП00008 - ТП 8; АЭС_Арзамасский | жд
Нижновэнерго | Арзамасский | ПС Орбита 110/35/10 | ф 1010 | ТП 126 |  | GSM | Арзамас г, Зелёная ул, дом 11 , кв. 2 |  |  | 4163 | 1 | [7 empty] | 529011042764 | Пума-103.1 | 1 | ТП00114 - ТП 126; АЭС_Арзамасский | жд
Нижновэнерго | Арзамасский | ПС Орбита 110/35/10 | ф 1010 | ТП 126 |  | GSM | Арзамас г, Зелёная ул, дом 13 , кв. 1 |  |  | 10395 | 1 | [7 empty] | 529011042672 | Пума-103.1 | 1 | ТП00114 - ТП 126; АЭС_Арзамасский | жд
Нижновэнерго | Арзамасский | ПС Орбита 110/35/10 | ф 1010 | ТП 126 |  | GSM | Арзамас г, Зелёная ул, дом 15 , кв. 1 |  |  | 4597 | 1 | [7 empty] | 529011042673 | Пума-103.1 | 1 | ТП00114 - ТП 126; АЭС_Арзамасский | жд
Нижновэнерго | Арзамасский | ПС Орбита 110/35/10 | ф 1010 | ТП 126 |  | GSM | Арзамас г, Зелёная ул, дом 17 |  |  | 4520 | 1 | [7 empty] | 529011002308 | Пума-103.1 | 1 | ТП00114 - ТП 126; АЭС_Арзамасский | жд
Нижновэнерго | Арзамасский | ПС Орбита 110/35/10 | ф 1010 | ТП 158 |  | GSM | Арзамас г, Зелёная ул, дом 21 |  |  | 4874 | 1 | [7 empty] | 529011042674 | Пума-103.1 | 1 | ТП00145 - ТП 158; АЭС_Арзамасский | жд
Нижновэнерго | Арзамасский | ПС Орбита 110/35/10 | ф 1010 | ТП 158 |  | GSM | Арзамас г, Зелёная ул, дом 23 , кв. 2 |  |  | 50249 | 1 | [7 empty] | 529011011831 | СЭЭ-1.2 | 1 | ТП00145 - ТП 158; АЭС_Арзамасский | жд
Нижновэнерго | Арзамасский | ПС Орбита 110/35/10 | ф 1010 | ТП 126 |  | GSM | Арзамас г, Зелёная ул, дом 41 |  |  | 50237 | 1 | [7 empty] | 529011031867 | СЭЭ-1 | 1 | ТП00114 - ТП 126; АЭС_Арзамасский | жд
Нижновэнерго | Арзамасский | ПС Арзамас-110/35/10 | ф 1005 | ТП 31 |  | GSM | Арзамас г, Карла Маркса ул, дом 17 , кв. 1 |  |  | 26341 | 1 | [7 empty] | 529011010815 | СЭЭ-1.2 | 1 | ТП00025 - ТП 31; АЭС_Арзамасский | жд
Нижновэнерго | Арзамасский | ПС Арзамас-110/35/10 | ф 1003 | ТП 153 |  | GSM | Арзамас г, Карла Маркса ул, дом 2 |  |  | 13743 | 1 | [7 empty] | 529011038184 | СЭЭ-1.5 | 1 | ТП00140 - ТП 153; АЭС_Арзамасский | жд
Нижновэнерго | Арзамасский | ПС Арзамас-110/35/10 | ф 1005 | ТП 31 |  | GSM | Арзамас г, Карла Маркса ул, дом 24 , кв. 1 |  |  | 31787 | 1 | [7 empty] | 529011008821 | СЭЭ-1.2 | 1 | ТП00025 - ТП 31; АЭС_Арзамасский | жд
Нижновэнерго | Арзамасский | ПС Арзамас-110/35/10 | ф 1005 | ТП 31 |  | GSM | Арзамас г, Карла Маркса ул, дом 24 , кв. 4 |  |  | 26424 | 1 | [7 empty] | 529011009012 | СЭЭ-1.2 | 1 | ТП00025 - ТП 31; АЭС_Арзамасский | жд
Нижновэнерго | Арзамасский | ПС Арзамас-110/35/10 | ф 1005 | ТП 7 |  | GSM | Арзамас г, Карла Маркса ул, дом 38 , кв. 2 |  |  | 31560 | 1 | [7 empty] | 529011001658 | СЭЭ-1.2 | 1 | ТП00007 - ТП 7; АЭС_Арзамасский | жд
Нижновэнерго | Арзамасский | ПС Арзамас-110/35/10 | ф 1005 | ТП 68 |  | GSM | Арзамас г, Карла Маркса ул, дом 41 , кв. 2 |  |  | 05499436 |  | 1 | [6 empty] | 529011037493 | Меркурий 231 АМ-01 | 1 | ТП00060 - ТП 68; АЭС_Арзамасский | жд
Нижновэнерго | Арзамасский | ПС Арзамас-110/35/10 | ф 1005 | ТП 68 |  | GSM | Арзамас г, Карла Маркса ул, дом 52 , кв. 1 |  |  | 19931 | 1 | [7 empty] | 529011002808 | СЭЭ-1.2 | 1 | ТП00060 - ТП 68; АЭС_Арзамасский | жд
Нижновэнерго | Арзамасский | ПС Арзамас-110/35/10 | ф 1005 | ТП 68 |  | GSM | Арзамас г, Карла Маркса ул, дом 53 , кв. 6 |  |  | 21586 | 1 | [7 empty] | 529011002811 | СЭЭ-1.2 | 1 | ТП00060 - ТП 68; АЭС_Арзамасский | жд
Нижновэнерго | Арзамасский | ПС Арзамас-110/35/10 | ф 1005 | ТП 68 |  | GSM | Арзамас г, Карла Маркса ул, дом 54 , кв. 2 |  |  | 34978 | 1 | [7 empty] | 529011002815 | СЭЭ-1 | 1 | ТП00060 - ТП 68; АЭС_Арзамасский | жд
Нижновэнерго | Арзамасский | ПС Арзамас-110/35/10 | ф 1003 | ТП 153 |  | GSM | Арзамас г, Карла Маркса ул, дом 6 , кв. 3 |  |  | 12321 | 1 | [7 empty] | 529011043799 | СЭЭ-1 | 1 | ТП00140 - ТП 153; АЭС_Арзамасский | жд
Нижновэнерго | Арзамасский | ПС Арзамас-110/35/10 | ф 1003 | ТП 153 |  | GSM | Арзамас г, Карла Маркса ул, дом 9 , кв. 3 |  |  | 26427 | 1 | [7 empty] | 529011043814 | СЭЭ-1.2 | 1 | ТП00140 - ТП 153; АЭС_Арзамасский | жд
Нижновэнерго | Арзамасский | ПС Арзамас-110/35/10 | ф 1003 | ТП 153 |  | GSM | Арзамас г, Карла Маркса ул, дом 9 , кв. 4 |  |  | 38473 | 1 | [7 empty] | 529011043815 | СЭЭ-1.2 | 1 | ТП00140 - ТП 153; АЭС_Арзамасский | жд
Нижновэнерго | Арзамасский | ПС Арзамас-110/35/10 | ф 1003 | ТП 153 |  | GSM | Арзамас г, Карла Маркса ул, дом 9 , кв. 1 |  |  | 50362 | 1 | [7 empty] | 529011043817 | СЭЭ-1 | 1 | ТП00140 - ТП 153; АЭС_Арзамасский | жд
Нижновэнерго | Арзамасский | ПС Арзамас-110/35/10 | ф 1003 | ТП 41 |  | GSM | Арзамас г, Кирова ул, дом 15 , кв. 3 |  |  | 50329 | 1 | [7 empty] | 529011016424 | СЭЭ-1 | 1 | ТП00033 - ТП 41; АЭС_Арзамасский | жд
Нижновэнерго | Арзамасский | ПС Арзамас-110/35/10 | ф 1003 | ТП 41 |  | GSM | Арзамас г, Кирова ул, дом 16 , кв. 5 |  |  | 16956 | 1 | [7 empty] | 529011016464 | СО-ИЭ2-1 | 1 | ТП00033 - ТП 41; АЭС_Арзамасский | жд
Нижновэнерго | Арзамасский | ПС Орбита 110/35/10 | ф 1009 | ТП 164 |  | GSM | Арзамас г, Кирова ул, дом 19 А, кв. 2 |  |  | 50244 | 1 | [7 empty] | 529011016482 | СЭЭ-1 | 1 | ТП00151 - ТП 164; АЭС_Арзамасский | жд
Нижновэнерго | Арзамасский | ПС Арзамас-110/35/10 | ф 1022 | ТП 62 |  | GSM | Арзамас г, Кирова ул, дом 49 , кв. 52 |  |  | 09261428 |  | 1 | [6 empty] | 529011037892 | Меркурий 230 ART01 | 1 | ТП00054 - ТП 62; АЭС_Арзамасский | жд
Нижновэнерго | Арзамасский | ПС Арзамас-110/35/10 | ф 1005 | ТП 3 |  | GSM | Арзамас г, 2-я Кольцевая ул, дом 12 |  |  | 3646 | 1 | [7 empty] | 529011021005 | Пума-103.1 | 1 | ТП00003 - ТП 3; АЭС_Арзамасский | жд
Нижновэнерго | Арзамасский | ПС Арзамас-110/35/10 | ф 1005 | ТП 3 |  | GSM | Арзамас г, 2-я Кольцевая ул, дом 14 , кв. 2 |  |  | 4181 | 1 | [7 empty] | 529011021008 | Пума-103.1 | 1 | ТП00003 - ТП 3; АЭС_Арзамасский | жд
Нижновэнерго | Арзамасский | ПС Арзамас-110/35/10 | ф 1005 | ТП 3 |  | GSM | Арзамас г, 2-я Кольцевая ул, дом 18 |  |  | 2944 | 1 | [7 empty] | 529011021012 | ПУМА 103.1 | 1 | ТП00003 - ТП 3; АЭС_Арзамасский | жд
Нижновэнерго | Арзамасский | ПС Арзамас-110/35/10 | ф 1005 | ТП 3 |  | GSM | Арзамас г, 2-я Кольцевая ул, дом 18 |  |  | 4775 | 1 | [7 empty] | 529011021178 | Пума-103.1 | 1 | ТП00003 - ТП 3; АЭС_Арзамасский | жд
Нижновэнерго | Арзамасский | ПС Арзамас-110/35/10 | ф 1005 | ТП 3 |  | GSM | Арзамас г, 2-я Кольцевая ул, дом 2 , кв. 1 |  |  | 5138 | 1 | [7 empty] | 529011020995 | Пума-103.1 | 1 | ТП00003 - ТП 3; АЭС_Арзамасский | жд
Нижновэнерго | Арзамасский | ПС Арзамас-110/35/10 | ф 1005 | ТП 3 |  | GSM | Арзамас г, 2-я Кольцевая ул, дом 20 , кв. 2 |  |  | 43128 | 1 | [7 empty] | 529011021014 | СЭЭ-1 | 1 | ТП00003 - ТП 3; АЭС_Арзамасский | жд
Нижновэнерго | Арзамасский | ПС Арзамас-110/35/10 | ф 1005 | ТП 3 |  | GSM | Арзамас г, 2-я Кольцевая ул, дом 22 |  |  | 4838 | 1 | [7 empty] | 529011021158 | Пума-103.1 | 1 | ТП00003 - ТП 3; АЭС_Арзамасский | жд
Нижновэнерго | Арзамасский | ПС Арзамас-110/35/10 | ф 1005 | ТП 3 |  | GSM | Арзамас г, 2-я Кольцевая ул, дом 4 |  |  | 4009 | 1 | [7 empty] | 529011020997 | Пума-103.1 | 1 | ТП00003 - ТП 3; АЭС_Арзамасский | жд
Нижновэнерго | Арзамасский | ПС Арзамас-110/35/10 | ф 1005 | ТП 3 |  | GSM | Арзамас г, 2-я Кольцевая ул, дом 5 |  |  | 3638 | 1 | [7 empty] | 529011020998 | Пума-103.1 | 1 | ТП00003 - ТП 3; АЭС_Арзамасский | жд
Нижновэнерго | Арзамасский | ПС Арзамас-110/35/10 | ф 1005 | ТП 3 |  | GSM | Арзамас г, 2-я Кольцевая ул, дом 8 |  |  | 3639 | 1 | [7 empty] | 529011021001 | Пума-103.1 | 1 | ТП00003 - ТП 3; АЭС_Арзамасский | жд
Нижновэнерго | Арзамасский | ПС Арзамас-110/35/10 | ф 1005 | ТП 3 |  | GSM | Арзамас г, 3-я Кольцевая ул, дом 13 |  |  | 4029 | 1 | [7 empty] | 529011021173 | Пума-103.1 | 1 | ТП00003 - ТП 3; АЭС_Арзамасский | жд
Нижновэнерго | Арзамасский | ПС Арзамас-110/35/10 | ф 1005 | ТП 3 |  | GSM | Арзамас г, 3-я Кольцевая ул, дом 14 |  |  | 4027 | 1 | [7 empty] | 529011021174 | Пума-103.1 | 1 | ТП00003 - ТП 3; АЭС_Арзамасский | жд
Нижновэнерго | Арзамасский | ПС Арзамас-110/35/10 | ф 1005 | ТП 3 |  | GSM | Арзамас г, 3-я Кольцевая ул, дом 3 |  |  | 3939 | 1 | [7 empty] | 529011021161 | Пума-103.1 | 1 | ТП00003 - ТП 3; АЭС_Арзамасский | жд
Нижновэнерго | Арзамасский | ПС Арзамас-110/35/10 | ф 1005 | ТП 3 |  | GSM | Арзамас г, 3-я Кольцевая ул, дом 5 , кв. 2 |  |  | 3943 | 1 | [7 empty] | 529011021163 | Пума-103.1 | 1 | ТП00003 - ТП 3; АЭС_Арзамасский | жд
Нижновэнерго | Арзамасский | ПС Арзамас-110/35/10 | ф 1005 | ТП 3 |  | GSM | Арзамас г, 3-я Кольцевая ул, дом 5 , кв. 1 |  |  | 3938 | 1 | [7 empty] | 529011021164 | Пума-103.1 | 1 | ТП00003 - ТП 3; АЭС_Арзамасский | жд
Нижновэнерго | Арзамасский | ПС Арзамас-110/35/10 | ф 1005 | ТП 3 |  | GSM | Арзамас г, 3-я Кольцевая ул, дом 6 , кв. 2 |  |  | 4839 | 1 | [7 empty] | 529011021166 | Пума-103.1 | 1 | ТП00003 - ТП 3; АЭС_Арзамасский | жд
Нижновэнерго | Арзамасский | ПС Арзамас-110/35/10 | ф 1005 | ТП 3 |  | GSM | Арзамас г, 3-я Кольцевая ул, дом 6 |  |  | 3651 | 1 | [7 empty] | 529011021179 | Пума-103.1 | 1 | ТП00003 - ТП 3; АЭС_Арзамасский | жд
Нижновэнерго | Арзамасский | ПС Арзамас-110/35/10 | ф 1005 | ТП 3 |  | GSM | Арзамас г, 3-я Кольцевая ул, дом 8 |  |  | 3633 | 1 | [7 empty] | 529011021168 | Пума-103.1 | 1 | ТП00003 - ТП 3; АЭС_Арзамасский | жд
Нижновэнерго | Арзамасский | ПС Арзамас-110/35/10 | ф 1003 | ТП 31 |  | GSM | Арзамас г, Коммунистов ул, дом 27 , кв. 2 |  |  | 57401 | 1 | [7 empty] | 529011010420 | СЭЭ-1 | 1 | ТП00025 - ТП 31; АЭС_Арзамасский | жд
Нижновэнерго | Арзамасский | ПС Арзамас-110/35/10 | ф 1003 | ТП 31 |  | GSM | Арзамас г, Коммунистов ул, дом 28 |  |  | 00403884 | 1 | [7 empty] | 529011010421 | Меркурий-200.02 | 1 | ТП00025 - ТП 31; АЭС_Арзамасский | жд
Нижновэнерго | Арзамасский | ПС Арзамас-110/35/10 | ф 1003 | ТП 31 |  | GSM | Арзамас г, Коммунистов ул, дом 29 , кв. 1 |  |  | 3816 | 1 | [7 empty] | 529011010424 | СЭИ-1 | 1 | ТП00025 - ТП 31; АЭС_Арзамасский | жд
Нижновэнерго | Арзамасский | ПС Арзамас-110/35/10 | ф 1003 | ТП 31 |  | GSM | Арзамас г, Коммунистов ул, дом 30 |  |  | 010206 |  | 1 | [6 empty] | 529011010801 | СА4-И678 | 1 | ТП00025 - ТП 31; АЭС_Арзамасский | жд
Нижновэнерго | Арзамасский | ПС Арзамас-110/35/10 | ф 1003 | ТП 31 |  | GSM | Арзамас г, Коммунистов ул, дом 33 , кв. 2 |  |  | 4410 | 1 | [7 empty] | 529011008890 | Пума-103.1 | 1 | ТП00025 - ТП 31; АЭС_Арзамасский | жд
Нижновэнерго | Арзамасский | ПС Арзамас-110/35/10 | ф 1003 | ТП 31 |  | GSM | Арзамас г, Коммунистов ул, дом 45 , кв. 3 |  |  | 15493 | 1 | [7 empty] | 529011010411 | СЭЭ-1.2 | 1 | ТП00025 - ТП 31; АЭС_Арзамасский | жд
Нижновэнерго | Арзамасский | ПС Арзамас-110/35/10 | ф 1005 | ТП 7 |  | GSM | Арзамас г, Коммунистов ул, дом 46 А |  |  | 4842 | 1 | [7 empty] | 529011009829 | Пума-103.1 | 1 | ТП00007 - ТП 7; АЭС_Арзамасский | жд
Нижновэнерго | Арзамасский | ПС Арзамас-110/35/10 | ф 1005 | ТП 7 |  | GSM | Арзамас г, Коммунистов ул, дом 48 , кв. 2 |  |  | 15495 | 1 | [7 empty] | 529011009832 | СЭЭ-1.2 | 1 | ТП00007 - ТП 7; АЭС_Арзамасский | жд
Нижновэнерго | Арзамасский | ПС Арзамас-110/35/10 | ф 1005 | ТП 7 |  | GSM | Арзамас г, Коммунистов ул, дом 50 |  |  | 4416 | 1 | [7 empty] | 529011009841 | Пума-103.1 | 1 | ТП00007 - ТП 7; АЭС_Арзамасский | жд
Нижновэнерго | Арзамасский | ПС Арзамас-110/35/10 | ф 1005 | ТП 7 |  | GSM | Арзамас г, Коммунистов ул, дом 59 , кв. 1 |  |  | 4018 | 1 | [7 empty] | 529011009905 | Пума-103.1 | 1 | ТП00007 - ТП 7; АЭС_Арзамасский | жд
Нижновэнерго | Арзамасский | ПС Арзамас-110/35/10 | ф 1005 | ТП 7 |  | GSM | Арзамас г, Коммунистов ул, дом 60 , кв. 1 |  |  | 4786 | 1 | [7 empty] | 529011009907 | Пума-103.1 | 1 | ТП00007 - ТП 7; АЭС_Арзамасский | жд
Нижновэнерго | Арзамасский | ПС Арзамас-110/35/10 | ф 1005 | ТП 7 |  | GSM | Арзамас г, Коммунистов ул, дом 64 |  |  | 5236 | 1 | [7 empty] | 529011010066 | Пума-103.1 | 1 | ТП00007 - ТП 7; АЭС_Арзамасский | жд
Нижновэнерго | Арзамасский | ПС Арзамас-110/35/10 | ф 1005 | ТП 7 |  | GSM | Арзамас г, Коммунистов ул, дом 65 А |  |  | 4020 | 1 | [7 empty] | 529011009915 | ПУМА-103.1 | 1 | ТП00007 - ТП 7; АЭС_Арзамасский | жд
Нижновэнерго | Арзамасский | ПС Арзамас-110/35/10 | ф 1005 | ТП 7 |  | GSM | Арзамас г, Коммунистов ул, дом 67 , кв. 2 |  |  | 4744 | 1 | [7 empty] | 529011010062 | ПУМА 103.1 | 1 | ТП00007 - ТП 7; АЭС_Арзамасский | жд
Нижновэнерго | Арзамасский | ПС Арзамас-110/35/10 | ф 1005 | ТП 7 |  | GSM | Арзамас г, Коммунистов ул, дом 72 Б |  |  | 5230 | 1 | [7 empty] | 529011010069 | Пума-103.1 | 1 | ТП00007 - ТП 7; АЭС_Арзамасский | жд
Нижновэнерго | Арзамасский | ПС Арзамас-110/35/10 | ф 1005 | ТП 7 |  | GSM | Арзамас г, Коммунистов ул, дом 73 , кв. 2К.1 |  |  | 15487 | 1 | [7 empty] | 529011010072 | СЭЭ-1.2 | 1 | ТП00007 - ТП 7; АЭС_Арзамасский | жд
Нижновэнерго | Арзамасский | ПС Арзамас-110/35/10 | ф 1005 | ТП 7 |  | GSM | Арзамас г, Коммунистов ул, дом 73 Б |  |  | 76860118 |  | 1 | [6 empty] | 529011011054 | ЦЭ6822 | 1 | ТП00007 - ТП 7; АЭС_Арзамасский | жд
Нижновэнерго | Арзамасский | ПС Арзамас-110/35/10 | ф 1005 | ТП 7 |  | GSM | Арзамас г, Коммунистов ул, дом 75 А, кв. 1 |  |  | 5235 | 1 | [7 empty] | 529011011057 | Пума-103.1 | 1 | ТП00007 - ТП 7; АЭС_Арзамасский | жд
Нижновэнерго | Арзамасский | ПС Арзамас-110/35/10 | ф 1005 | ТП 7 |  | GSM | Арзамас г, Коммунистов ул, дом 79 , кв. 1 |  |  | 4566 | 1 | [7 empty] | 529011009513 | ПУМА 103.1 | 1 | ТП00007 - ТП 7; АЭС_Арзамасский | жд
Нижновэнерго | Арзамасский | ПС Арзамас-110/35/10 | ф 1005 | ТП 7 |  | GSM | Арзамас г, Коммунистов ул, дом 80 , кв. 2 |  |  | 5508 | 1 | [7 empty] | 529011009515 | ПУМА 103.1 | 1 | ТП00007 - ТП 7; АЭС_Арзамасский | жд
Нижновэнерго | Арзамасский | ПС Березовская 110/10 | ф 1002 | ТП 175 |  | GSM | Арзамас г, Космонавтов ул, дом 100 |  |  | 4407 | 1 | [7 empty] | 529011020326 | Пума-103.1 | 1 | ТП00162 - ТП 175; АЭС_Арзамасский | жд
Нижновэнерго | Арзамасский | ПС Березовская 110/10 | ф 1002 | ТП 175 |  | GSM | Арзамас г, Космонавтов ул, дом 118 |  |  | 4455 | 1 | [7 empty] | 529011021553 | Пума-103.1 | 1 | ТП00162 - ТП 175; АЭС_Арзамасский | жд
Нижновэнерго | Арзамасский | ПС Березовская 110/10 | ф 1002 | ТП 175 |  | GSM | Арзамас г, Космонавтов ул, дом 120 |  |  | 4465 | 1 | [7 empty] | 529011021556 | Пума-103.1 | 1 | ТП00162 - ТП 175; АЭС_Арзамасский | жд
Нижновэнерго | Арзамасский | ПС Березовская 110/10 | ф 1002 | ТП 175 |  | GSM | Арзамас г, Космонавтов ул, дом 126 |  |  | 4295 | 1 | [7 empty] | 529011021558 | Пума-103.1 | 1 | ТП00162 - ТП 175; АЭС_Арзамасский | жд
Нижновэнерго | Арзамасский | ПС Березовская 110/10 | ф 1002 | ТП 175 |  | GSM | Арзамас г, Космонавтов ул, дом 130, кв. 3 |  |  | 22442 | 1 | [7 empty] | 529011027395 | СЭЭ-1.2 | 1 | ТП00162 - ТП 175; АЭС_Арзамасский | жд
Нижновэнерго | Арзамасский | ПС Березовская 110/10 | ф 1002 | ТП 69 |  | GSM | Арзамас г, Космонавтов ул, дом 19, кв. 2 |  |  | 5511 | 1 | [7 empty] | 529011048072 | ПУМА-103.1 | 1 | ТП00061 - ТП 69; АЭС_Арзамасский | жд
Нижновэнерго | Арзамасский | ПС Березовская 110/10 | ф 1002 | ТП 69 |  | GSM | Арзамас г, Космонавтов ул, дом 35 , кв. 3 |  |  | 5512 | 1 | [7 empty] | 529011031009 | ПУМА 103.1 | 1 | ТП00061 - ТП 69; АЭС_Арзамасский | жд
Нижновэнерго | Арзамасский | ПС Березовская 110/10 | ф 1002 | ТП 69 |  | GSM | Арзамас г, Космонавтов ул, дом 39 , кв. 3 |  |  | 5521 | 1 | [7 empty] | 529011030826 | ПУМА-103.1 | 1 | ТП00061 - ТП 69; АЭС_Арзамасский | жд
Нижновэнерго | Арзамасский | ПС Березовская 110/10 | ф 1002 | ТП 69 |  | GSM | Арзамас г, Космонавтов ул, дом 40 |  |  | 5228 | 1 | [7 empty] | 529011030952 | Пума-103.1 | 1 | ТП00061 - ТП 69; АЭС_Арзамасский | жд
Нижновэнерго | Арзамасский | ПС Арзамас-110/35/10 | ф 1005 | ТП 3 |  | GSM | Арзамас г, Космонавтов ул, дом 49 , кв. 2 |  |  | 4428 | 1 | [7 empty] | 529011030963 | Пума-103.1 | 1 | ТП00003 - ТП 3; АЭС_Арзамасский | жд
Нижновэнерго | Арзамасский | ПС Арзамас-110/35/10 | ф 1005 | ТП 3 |  | GSM | Арзамас г, Космонавтов ул, дом 49 , кв. 1 |  |  | 5524 | 1 | [7 empty] | 529011031058 | Пума-103.1 | 1 | ТП00003 - ТП 3; АЭС_Арзамасский | жд
Нижновэнерго | Арзамасский | ПС Березовская 110/10 | ф 1002 | ТП 184 |  | GSM | Арзамас г, Космонавтов ул, дом 52 , кв. 3 |  |  | 09125109 |  | 1 | [6 empty] | 529011031261 | Меркурий 231 АТ-01 | 1 | ТП00171 - ТП 184; АЭС_Арзамасский | жд
Нижновэнерго | Арзамасский | ПС Арзамас-110/35/10 | ф 1005 | ТП 3 |  | GSM | Арзамас г, Космонавтов ул, дом 65 , кв. 2 |  |  | 13831 | 1 | [7 empty] | 529011017626 | СО-ИЭ2-1 | 1 | ТП00003 - ТП 3; АЭС_Арзамасский | жд
Нижновэнерго | Арзамасский | ПС Арзамас-110/35/10 | ф 1005 | ТП 3 |  | GSM | Арзамас г, Космонавтов ул, дом 70 |  |  | 06000113 | 1 | [7 empty] | 529011017634 | СЭБ-2А.07Д.212 | 1 | ТП00003 - ТП 3; АЭС_Арзамасский | жд
Нижновэнерго | Арзамасский | ПС Арзамас-110/35/10 | ф 1005 | ТП 3 |  | GSM | Арзамас г, Космонавтов ул, дом 72 |  |  | 5507 | 1 | [7 empty] | 529011017638 | ПУМА-103.1 | 1 | ТП00003 - ТП 3; АЭС_Арзамасский | жд
Нижновэнерго | Арзамасский | ПС Березовская 110/10 | ф 1002 | ТП 175 |  | GSM | Арзамас г, Космонавтов ул, дом 79 , кв. 2 |  |  | 19932 | 1 | [7 empty] | 529011018522 | СЭЭ-1.2 | 1 | ТП00162 - ТП 175; АЭС_Арзамасский | жд
Нижновэнерго | Арзамасский | ПС Березовская 110/10 | ф 1002 | ТП 175 |  | GSM | Арзамас г, Космонавтов ул, дом 81 |  |  | 4450 | 1 | [7 empty] | 529011018532 | Пума-103.1 | 1 | ТП00162 - ТП 175; АЭС_Арзамасский | жд
Нижновэнерго | Арзамасский | ПС Березовская 110/10 | ф 1002 | ТП 175 |  | GSM | Арзамас г, Космонавтов ул, дом 83 |  |  | 4546 | 1 | [7 empty] | 529011018534 | Пума-103.1 | 1 | ТП00162 - ТП 175; АЭС_Арзамасский | жд
Нижновэнерго | Арзамасский | ПС Березовская 110/10 | ф 1002 | ТП 175 |  | GSM | Арзамас г, Космонавтов ул, дом 91 Б, кв. 1 |  |  | 20642 | 1 | [7 empty] | 529011019629 | СЭЭ-1.2 | 1 | ТП00162 - ТП 175; АЭС_Арзамасский | жд
Нижновэнерго | Арзамасский | ПС Березовская 110/10 | ф 1002 | ТП 175 |  | GSM | Арзамас г, Космонавтов ул, дом 91 Б, кв. 2 |  |  | 4453 | 1 | [7 empty] | 529011019630 | Пума-103.1 | 1 | ТП00162 - ТП 175; АЭС_Арзамасский | жд
Нижновэнерго | Арзамасский | ПС Арзамас-110/35/10 | ф 1005 | ТП 3 |  | GSM | Арзамас г, Космонавтов ул, дом 92 |  |  | 43055 | 1 | [7 empty] | 529011019631 | СЭЭ-1.2 | 1 | ТП00003 - ТП 3; АЭС_Арзамасский | жд
Нижновэнерго | Арзамасский | ПС Арзамас-110/35/10 | ф 1005 | ТП 3 |  | GSM | Арзамас г, Космонавтов ул, дом 98 |  |  | 4458 | 1 | [7 empty] | 529011018530 | Пума-103.1 | 1 | ТП00003 - ТП 3; АЭС_Арзамасский | жд
Нижновэнерго | Арзамасский | ПС Арзамас-110/35/10 | ф 1010 | ТП 4 |  | GSM | Арзамас г, Красноармейская ул, дом 16 , кв. 2 |  |  | 07884143 |  | 1 | [6 empty] | 529011018122 | Меркурий 230 ART01 | 1 | ТП00004 - ТП 4; АЭС_Арзамасский | жд
Нижновэнерго | Арзамасский | ПС Арзамас-110/35/10 | ф 1010 | ТП 4 |  | GSM | Арзамас г, Красноармейская ул, дом 19 |  |  | 07924851 |  | 1 | [6 empty] | 529011017952 | Меркурий 230 ART01 | 1 | ТП00004 - ТП 4; АЭС_Арзамасский | жд
Нижновэнерго | Арзамасский | ПС Арзамас-110/35/10 | ф 1010 | ТП 4 |  | GSM | Арзамас г, Красноармейская ул, дом 26 , кв. 1 |  |  | 20015 | 1 | [7 empty] | 529011018011 | СЭЭ-1.2 | 1 | ТП00004 - ТП 4; АЭС_Арзамасский | жд
Нижновэнерго | Арзамасский | ПС Арзамас-110/35/10 | ф 1010 | ТП 4 |  | GSM | Арзамас г, Красноармейская ул, дом 32 , кв. 4 |  |  | 57225 | 1 | [7 empty] | 529011018118 | СЭЭ-1 | 1 | ТП00004 - ТП 4; АЭС_Арзамасский | жд
Нижновэнерго | Арзамасский | ПС Березовская 110/10 | ф 1002 | ТП 69 |  | GSM | Арзамас г, Красной Милиции ул, дом 15 , кв. 1 |  |  | 25615 | 1 | [7 empty] | 529011031245 | СЭЭ-1.2 | 1 | ТП00061 - ТП 69; АЭС_Арзамасский | жд
Нижновэнерго | Арзамасский | ПС Березовская 110/10 | ф 1002 | ТП 69 |  | GSM | Арзамас г, Красной Милиции ул, дом 20 , кв. 3 |  |  | 38403 | 1 | [7 empty] | 529011031087 | СЭЭ-1.2 | 1 | ТП00061 - ТП 69; АЭС_Арзамасский | жд
Нижновэнерго | Арзамасский | ПС Березовская 110/10 | ф 1002 | ТП 69 |  | GSM | Арзамас г, Красной Милиции ул, дом 20 , кв. 2 |  |  | 57129 | 1 | [7 empty] | 529011031258 | СЭЭ-1 | 1 | ТП00061 - ТП 69; АЭС_Арзамасский | жд
Нижновэнерго | Арзамасский | ПС Березовская 110/10 | ф 1002 | ТП 69 |  | GSM | Арзамас г, Красной Милиции ул, дом 33 |  |  | 13833 | 1 | [7 empty] | 529011031076 | СО-ИЭ2-1 | 1 | ТП00061 - ТП 69; АЭС_Арзамасский | жд
Нижновэнерго | Арзамасский | ПС Березовская 110/10 | ф 1002 | ТП 69 |  | GSM | Арзамас г, Красной Милиции ул, дом 37 |  |  | 57158 | 1 | [7 empty] | 529011031078 | СЭЭ-1 | 1 | ТП00061 - ТП 69; АЭС_Арзамасский | жд
Нижновэнерго | Арзамасский | ПС Березовская 110/10 | ф 1002 | ТП 69 |  | GSM | Арзамас г, Красной Милиции ул, дом 37 А |  |  | 57137 | 1 | [7 empty] | 529011031079 | СЭЭ-1 | 1 | ТП00061 - ТП 69; АЭС_Арзамасский | жд
Нижновэнерго | Арзамасский | ПС Березовская 110/10 | ф 1002 | ТП 69 |  | GSM | Арзамас г, Красной Милиции ул, дом 47 , кв. 1 |  |  | 57155 | 1 | [7 empty] | 529011031085 | СЭЭ-1 | 1 | ТП00061 - ТП 69; АЭС_Арзамасский | жд
Нижновэнерго | Арзамасский | ПС Арзамас-110/35/10 | ф 1003 | ТП 8 |  | GSM | Арзамас г, Красный порядок ул, дом 1 , кв. 1 |  |  | 19743 | 1 | [7 empty] | 529011017000 | СЭЭ-1.2 | 1 | ТП00008 - ТП 8; АЭС_Арзамасский | жд
Нижновэнерго | Арзамасский | ПС Арзамас-110/35/10 | ф 1003 | ТП 8 |  | GSM | Арзамас г, Красный порядок ул, дом 1 А, кв. 2 |  |  | 07046028 |  | 1 | [6 empty] | 529011005412 | МЕРКУРИЙ 230 ART-01 PRSIN | 1 | ТП00008 - ТП 8; АЭС_Арзамасский | жд
Нижновэнерго | Арзамасский | ПС Арзамас-110/35/10 | ф 1003 | ТП 111 |  | GSM | Арзамас г, Красный порядок ул, дом 12 |  |  | 5272 | 1 | [7 empty] | 529011043746 | Пума-103.1 | 1 | ТП00101 - ТП 111; АЭС_Арзамасский | жд
Нижновэнерго | Арзамасский | ПС Арзамас-110/35/10 | ф 1003 | ТП 8 |  | GSM | Арзамас г, Красный порядок ул, дом 2 |  |  | 3652 | 1 | [7 empty] | 529011043704 | ПУМА 103.1 | 1 | ТП00008 - ТП 8; АЭС_Арзамасский | жд
Нижновэнерго | Арзамасский | ПС КС-6 110/10 | ф 1012 | ТП 149 |  | GSM | Арзамас г, Красный путь ул, дом 107 |  |  | 8829 | 1 | [7 empty] | 529011039026 | СОИЭ2 | 1 | ТП00136 - ТП 149; АЭС_Арзамасский | жд
Нижновэнерго | Арзамасский | ПС КС-6 110/10 | ф 1012 | ТП 149 |  | GSM | Арзамас г, Красный путь ул, дом 117 |  |  | 03004219 |  | 1 | [6 empty] | 529011039032 | ПСЧ-3ТА.07.112.2 | 1 | ТП00136 - ТП 149; АЭС_Арзамасский | жд
Нижновэнерго | Арзамасский | ПС КС-6 110/10 | ф 1012 | ТП 149 |  | GSM | Арзамас г, Красный путь ул, дом 117 А |  |  | 05557131 |  | 1 | [6 empty] | 529011012637 | Меркурий 230 ART01 | 1 | ТП00136 - ТП 149; АЭС_Арзамасский | жд
Нижновэнерго | Арзамасский | ПС КС-6 110/10 | ф 1012 | ТП 149 |  | GSM | Арзамас г, Красный путь ул, дом 143 , кв. 2 |  |  | 379262 | 1 | [7 empty] | 529011039068 | СО-ЭЭ6706 | 1 | ТП00136 - ТП 149; АЭС_Арзамасский | жд
Нижновэнерго | Арзамасский | ПС КС-6 110/10 | ф 1012 | ТП 132 |  | GSM | Арзамас г, Красный путь ул, дом 47 |  |  | 07940011 |  | 1 | [6 empty] | 529011036678 | Меркурий 230 ART01 | 1 | ТП00120 - ТП 132; АЭС_Арзамасский | жд
Нижновэнерго | Арзамасский | ПС КС-6 110/10 | ф 1012 | ТП 149 |  | GSM | Арзамас г, Красный путь ул, дом 91 |  |  | 19002 | 1 | [7 empty] | 529011039015 | СО-ИЭ2-1 | 1 | ТП00136 - ТП 149; АЭС_Арзамасский | жд
Нижновэнерго | Арзамасский | ПС КС-6 110/10 | ф 1012 | ТП 149 |  | GSM | Арзамас г, Красный путь ул, дом 93 , кв. 1 |  |  | 49729 | 1 | [7 empty] | 529011039016 | СЭЭ-1 | 1 | ТП00136 - ТП 149; АЭС_Арзамасский | жд
Нижновэнерго | Арзамасский | ПС Березовская 110/10 | ф 1012 | ТП 155 |  | GSM | Арзамас г, Крылова ул, дом 1 |  |  | 43298 | 1 | [7 empty] | 529011025673 | СЭЭ-1.2 | 1 | ТП00142 - ТП 155; АЭС_Арзамасский | жд
Нижновэнерго | Арзамасский | ПС КС-6 110/10 | ф 1012 | ТП 130 |  | GSM | Арзамас г, Куйбышева ул, дом 15 |  |  | 21039 | 1 | [7 empty] | 529011020705 | СО-ИЭ2-1 | 1 | ТП00118 - ТП 130; АЭС_Арзамасский | жд
Нижновэнерго | Арзамасский | ПС Арзамас-110/35/10 | ф 1003 | ТП 81 |  | GSM | Арзамас г, Куликова ул, дом 33, кв. 39 |  |  | 14174933 | 1 | [7 empty] | 529011009539 | Меркурий 200.02 | 1 | ТП00072 - ТП 81; АЭС_Арзамасский | МКД
Нижновэнерго | Арзамасский | ПС Березовская 110/10 | ф 1012 | ТП 77 |  | GSM | Арзамас г, Куприна ул, дом 5 |  |  | 10214 | 1 | [7 empty] | 529011006811 | СО-ИЭ2-1 | 1 | ТП00068 - ТП 77; АЭС_Арзамасский | жд
Нижновэнерго | Арзамасский | ПС Арзамас-110/35/10 | ф 1003 | ТП 5 |  | GSM | Арзамас г, Ленина ул, дом 1 А |  |  | 07958643 |  | 1 | [6 empty] | 529011037841 | Меркурий 230-ART | 1 | ТП00005 - ТП 5; АЭС_Арзамасский | жд
Нижновэнерго | Арзамасский | ПС Арзамас-110/35/10 | ф 1010 | ТП 38 |  | GSM | Арзамас г, Ленина ул, дом 49 |  |  | 57245 | 1 | [7 empty] | 529011003477 | СЭЭ-1.5 | 1 | ТП00030 - ТП 38; АЭС_Арзамасский | жд
Нижновэнерго | Арзамасский | ПС Березовская 110/10 | ф 1012 | ТП 39 |  | GSM | Арзамас г, Ленина ул, дом 77 , кв. 2 |  |  | 52649 | 1 | [7 empty] | 529011005850 | СЭЭ-1.2 | 1 | ТП00031 - ТП 39; АЭС_Арзамасский | жд
Нижновэнерго | Арзамасский | ПС Березовская 110/10 | ф 1012 | ТП 39 |  | GSM | Арзамас г, Ленина ул, дом 87 , кв. 3 |  |  | 15288 | 1 | [7 empty] | 529011025555 | СЭЭ-1.2 | 1 | ТП00031 - ТП 39; АЭС_Арзамасский | жд
Нижновэнерго | Арзамасский | ПС Березовская 110/10 | ф 1005 | ТП 40 |  | GSM | Арзамас г, Ленинградская ул, дом 19 |  |  | 00381399 | 1 | [7 empty] | 529011012066 | Меркурий-200.02 | 1 | ТП00032 - ТП 40; АЭС_Арзамасский | жд
Нижновэнерго | Арзамасский | ПС Орбита 110/35/10 | ф 1011 | ТП 159 |  | GSM | Арзамас г, Лескова ул, дом 10 |  |  | 4604 | 1 | [7 empty] | 529011000292 | ПУМА 103.1 | 1 | ТП00146 - ТП 159; АЭС_Арзамасский | жд
Нижновэнерго | Арзамасский | ПС Арзамас-110/35/10 | ф 1021 | ТП 235 |  | GSM | Арзамас г, Локомотивная ул, дом 27 |  |  | 07958211 |  | 1 | [6 empty] | 529011007684 | Меркурий 230 ART01 | 1 | ТП00217 - ТП 235; АЭС_Арзамасский | жд
Нижновэнерго | Арзамасский | ПС Березовская 110/10 | ф 1018 | ТП 27 |  | GSM | Арзамас г, Луговая ул, дом 14 |  |  | 43966 | 1 | [7 empty] | 529011004233 | СЭЭ-1.2 | 1 | ТП00021 - ТП 27; АЭС_Арзамасский | жд
Нижновэнерго | Арзамасский | ПС Березовская 110/10 | ф 1018 | ТП 27 |  | GSM | Арзамас г, Луговая ул, дом 19 , кв. 2 |  |  | 43949 | 1 | [7 empty] | 529011005717 | СЭЭ-1.2 | 1 | ТП00021 - ТП 27; АЭС_Арзамасский | жд
Нижновэнерго | Арзамасский | ПС Березовская 110/10 | ф 1018 | ТП 27 |  | GSM | Арзамас г, Луговая ул, дом 29 , кв. 1 |  |  | 44006 | 1 | [7 empty] | 529011005725 | СЭЭ-1.2 | 1 | ТП00021 - ТП 27; АЭС_Арзамасский | жд
Нижновэнерго | Арзамасский | ПС Березовская 110/10 | ф 1018 | ТП 27 |  | GSM | Арзамас г, Луговая ул, дом 5 |  |  | 43738 | 1 | [7 empty] | 529011004219 | СЭЭ-1.2 | 1 | ТП00021 - ТП 27; АЭС_Арзамасский | жд
Нижновэнерго | Арзамасский | ПС Арзамас-110/35/10 | ф 1003 | ТП 8 |  | GSM | Арзамас г, Луначарского ул, дом 12 |  |  | 4104 | 1 | [7 empty] | 529011016991 | Пума-103.1 | 1 | ТП00008 - ТП 8; АЭС_Арзамасский | жд
Нижновэнерго | Арзамасский | ПС Арзамас-110/35/10 | ф 1003 | ТП 8 |  | GSM | Арзамас г, Луначарского ул, дом 13 , кв. 2 |  |  | 4089 | 1 | [7 empty] | 529011016993 | ПУМА 103.1 | 1 | ТП00008 - ТП 8; АЭС_Арзамасский | жд
Нижновэнерго | Арзамасский | ПС Арзамас-110/35/10 | ф 1003 | ТП 8 |  | GSM | Арзамас г, Луначарского ул, дом 15 |  |  | 4141 | 1 | [7 empty] | 529011014218 | Пума-103.1 | 1 | ТП00008 - ТП 8; АЭС_Арзамасский | жд
Нижновэнерго | Арзамасский | ПС Арзамас-110/35/10 | ф 1003 | ТП 8 |  | GSM | Арзамас г, Луначарского ул, дом 15 , кв. 2 |  |  | 4140 | 1 | [7 empty] | 529011014219 | Пума-103.1 | 1 | ТП00008 - ТП 8; АЭС_Арзамасский | жд
Нижновэнерго | Арзамасский | ПС Арзамас-110/35/10 | ф 1003 | ТП 8 |  | GSM | Арзамас г, Луначарского ул, дом 19 |  |  | 4153 | 1 | [7 empty] | 529011014225 | Пума-103.1 | 1 | ТП00008 - ТП 8; АЭС_Арзамасский | жд
Нижновэнерго | Арзамасский | ПС Арзамас-110/35/10 | ф 1003 | ТП 8 |  | GSM | Арзамас г, Луначарского ул, дом 21 , кв. 1 |  |  | 4148 | 1 | [7 empty] | 529011014229 | Пума-103.1 | 1 | ТП00008 - ТП 8; АЭС_Арзамасский | жд
Нижновэнерго | Арзамасский | ПС Арзамас-110/35/10 | ф 1003 | ТП 8 |  | GSM | Арзамас г, Луначарского ул, дом 5 , кв. 1 |  |  | 4251 | 1 | [7 empty] | 529011014703 | Пума-103.1 | 1 | ТП00008 - ТП 8; АЭС_Арзамасский | жд
Нижновэнерго | Арзамасский | ПС Арзамас-110/35/10 | ф 1003 | ТП 8 |  | GSM | Арзамас г, Луначарского ул, дом 5 , кв. 2 |  |  | 4132 | 1 | [7 empty] | 529011014704 | Пума-103.1 | 1 | ТП00008 - ТП 8; АЭС_Арзамасский | жд
Нижновэнерго | Арзамасский | ПС Арзамас-110/35/10 | ф 1003 | ТП 8 |  | GSM | Арзамас г, Луначарского ул, дом 6 , кв. 2 |  |  | 4130 | 1 | [7 empty] | 529011014706 | Пума-103.1 | 1 | ТП00008 - ТП 8; АЭС_Арзамасский | жд
Нижновэнерго | Арзамасский | ПС Арзамас-110/35/10 | ф 1003 | ТП 8 |  | GSM | Арзамас г, Луначарского ул, дом 7 |  |  | 4126 | 1 | [7 empty] | 529011014707 | Пума-103.1 | 1 | ТП00008 - ТП 8; АЭС_Арзамасский | жд
Нижновэнерго | Арзамасский | ПС Арзамас-110/35/10 | ф 1003 | ТП 8 |  | GSM | Арзамас г, Луначарского ул, дом 8 |  |  | 4093 | 1 | [7 empty] | 529011014708 | Пума-103.1 | 1 | ТП00008 - ТП 8; АЭС_Арзамасский | жд
Нижновэнерго | Арзамасский | ПС Арзамас-110/35/10 | ф 1003 | ТП 8 |  | GSM | Арзамас г, Луначарского ул, дом 9 , кв. 2 |  |  | 4096 | 1 | [7 empty] | 529011043699 | Пума-103.1 | 1 | ТП00008 - ТП 8; АЭС_Арзамасский | жд
Нижновэнерго | Арзамасский | ПС КС-6 110/10 | ф 1012 | ТП 138 |  | GSM | Арзамас г, 1-я Магистральная ул, дом 15 А |  |  | 25629 | 1 | [7 empty] | 529011012940 | СЭЭ-1.2 | 1 | ТП00126 - ТП 138; АЭС_Арзамасский | жд
Нижновэнерго | Арзамасский | ПС КС-6 110/10 | ф 1012 | ТП 138 |  | GSM | Арзамас г, 1-я Магистральная ул, дом 17 |  |  | 49475 | 1 | [7 empty] | 529011012944 | СЭЭ-1 | 1 | ТП00126 - ТП 138; АЭС_Арзамасский | жд
Нижновэнерго | Арзамасский | ПС КС-6 110/10 | ф 1012 | ТП 138 |  | GSM | Арзамас г, 1-я Магистральная ул, дом 26 |  |  | 26791 | 1 | [7 empty] | 529011012954 | СЭЭ-1.2 | 1 | ТП00126 - ТП 138; АЭС_Арзамасский | жд
Нижновэнерго | Арзамасский | ПС КС-6 110/10 | ф 1012 | ТП 138 |  | GSM | Арзамас г, 1-я Магистральная ул, дом 30 , кв. 1 |  |  | 10436 | 1 | [7 empty] | 529011013559 | Пума-103.1 | 1 | ТП00126 - ТП 138; АЭС_Арзамасский | жд
Нижновэнерго | Арзамасский | ПС КС-6 110/10 | ф 1012 | ТП 138 |  | GSM | Арзамас г, 1-я Магистральная ул, дом 38, кв. 1 |  |  | 25906 | 1 | [7 empty] | 529011049561 | СЭЭ-1.2 | 1 | ТП00126 - ТП 138; АЭС_Арзамасский | жд
Нижновэнерго | Арзамасский | ПС КС-6 110/10 | ф 1012 | ТП 138 |  | GSM | Арзамас г, 1-я Магистральная ул, дом 46 |  |  | 19977 | 1 | [7 empty] | 529011013574 | СЭЭ-1.2 | 1 | ТП00126 - ТП 138; АЭС_Арзамасский | жд
Нижновэнерго | Арзамасский | ПС КС-6 110/10 | ф 1012 | ТП 138 |  | GSM | Арзамас г, 1-я Магистральная ул, дом 46 |  |  | 25617 | 1 | [7 empty] | 529011030323 | СЭЭ-1.2 | 1 | ТП00126 - ТП 138; АЭС_Арзамасский | жд
Нижновэнерго | Арзамасский | ПС КС-6 110/10 | ф 1012 | ТП 138 |  | GSM | Арзамас г, 1-я Магистральная ул, дом 5 |  |  | 25610 | 1 | [7 empty] | 529011001158 | СЭЭ-1.2 | 1 | ТП00126 - ТП 138; АЭС_Арзамасский | жд
Нижновэнерго | Арзамасский | ПС КС-6 110/10 | ф 1012 | ТП 138 |  | GSM | Арзамас г, 4-я Магистральная ул, дом 2 |  |  | 49482 | 1 | [7 empty] | 529011015593 | СЭЭ-1 | 1 | ТП00126 - ТП 138; АЭС_Арзамасский | жд
Нижновэнерго | Арзамасский | ПС КС-6 110/10 | ф 1012 | ТП 138 |  | GSM | Арзамас г, 4-я Магистральная ул, дом 3 |  |  | 07968342 |  | 1 | [6 empty] | 529011015594 | Меркурий 230 ART01 | 1 | ТП00126 - ТП 138; АЭС_Арзамасский | жд
Нижновэнерго | Арзамасский | ПС КС-6 110/10 | ф 1012 | ТП 138 |  | GSM | Арзамас г, 5-я Магистральная ул, дом 2 |  |  | 55746 | 1 | [7 empty] | 529011015605 | СЭЭ-1 | 1 | ТП00126 - ТП 138; АЭС_Арзамасский | жд
Нижновэнерго | Арзамасский | ПС Арзамас-110/35/10 | ф 1003 | ТП 53 |  | GSM | Арзамас г, Малая ул, дом 3 , кв. 4 |  |  | 50209 | 1 | [7 empty] | 529011000315 | СЭЭ-1 | 1 | ТП00045 - ТП 53; АЭС_Арзамасский | жд
Нижновэнерго | Арзамасский | ПС Орбита 110/35/10 | ф 1010 | ТП 23 |  | GSM | Арзамас г, Молокозаводская ул, дом 25 , кв. 2 |  |  | 12372 | 1 | [7 empty] | 529011023455 | СО-ИЭ2-1 | 1 | ТП00019 - ТП 23; АЭС_Арзамасский | жд
Нижновэнерго | Арзамасский | ПС Орбита 110/35/10 | ф 1011 | ЗТП 35 |  | GSM | Арзамас г, Молокозаводская ул, дом 28 |  |  | 10393 | 1 | [7 empty] | 529011023460 | Пума-103.1 | 1 | ТП23353 - ЗТП 35; АЭС_Арзамасский | жд
Нижновэнерго | Арзамасский | ПС Орбита 110/35/10 | ф 1010 | ТП 23 |  | GSM | Арзамас г, Молокозаводская ул, дом 36 , кв. 1 |  |  | 5028 | 1 | [7 empty] | 529011023464 | Пума-103.1 | 1 | ТП00019 - ТП 23; АЭС_Арзамасский | жд
Нижновэнерго | Арзамасский | ПС Орбита 110/35/10 | ф 1010 | ТП 23 |  | GSM | Арзамас г, Молокозаводская ул, дом 36 |  |  | 4508 | 1 | [7 empty] | 529011023465 | Пума-103.1 | 1 | ТП00019 - ТП 23; АЭС_Арзамасский | жд
Нижновэнерго | Арзамасский | ПС Орбита 110/35/10 | ф 1010 | ТП 23 |  | GSM | Арзамас г, Молокозаводская ул, дом 42 , кв. 4 |  |  | 4094 | 1 | [7 empty] | 529011023829 | Пума-103.1 | 1 | ТП00019 - ТП 23; АЭС_Арзамасский | жд
Нижновэнерго | Арзамасский | ПС Орбита 110/35/10 | ф 1010 | ТП 23 |  | GSM | Арзамас г, Молокозаводская ул, дом 42 , кв. 3 |  |  | 4700 | 1 | [7 empty] | 529011023830 | Пума-103.1 | 1 | ТП00019 - ТП 23; АЭС_Арзамасский | жд
Нижновэнерго | Арзамасский | ПС Арзамас-110/35/10 | ф 1010 | ТП 30 |  | GSM | Арзамас г, Нагорная ул, дом 6 , кв. 2 |  |  | 20881 | 1 | [7 empty] | 529011028468 | СЭЭ-1.2 | 1 | ТП00024 - ТП 30; АЭС_Арзамасский | жд
Нижновэнерго | Арзамасский | ПС Арзамас-110/35/10 | ф 1010 | ТП 4 |  | GSM | Арзамас г, Нижняя набережная ул, дом 19 |  |  | 99772 | 1 | [7 empty] | 529011015591 | СО-ИБ 2 | 1 | ТП00004 - ТП 4; АЭС_Арзамасский | жд
Нижновэнерго | Арзамасский | ПС КС-6 110/10 | ф 1012 | ТП 130 |  | GSM | Арзамас г, Новая ул, дом 12 |  |  | 55186 | 1 | [7 empty] | 529011014839 | СЭЭ-1 | 1 | ТП00118 - ТП 130; АЭС_Арзамасский | жд
Нижновэнерго | Арзамасский | ПС КС-6 110/10 | ф 1012 | ТП 130 |  | GSM | Арзамас г, Новая ул, дом 15 |  |  | 19742 | 1 | [7 empty] | 529011014843 | СЭЭ-1.2 | 1 | ТП00118 - ТП 130; АЭС_Арзамасский | жд
Нижновэнерго | Арзамасский | ПС Арзамас-110/35/10 | ф 1005 | ТП 68 |  | GSM | Арзамас г, Новикова пер, дом 10 |  |  | 120238 |  | 1 | [6 empty] | 529011005102 | ПСЧ-3ТА.00.2 | 1 | ТП00060 - ТП 68; АЭС_Арзамасский | жд
Нижновэнерго | Арзамасский | ПС КС-6 110/10 | ф 1012 | ТП 188 |  | GSM | Арзамас г, Одесская ул, дом 24 |  |  | 55252 | 1 | [7 empty] | 529011011103 | СЭЭ-1 | 1 | ТП00175 - ТП 188; АЭС_Арзамасский | жд
Нижновэнерго | Арзамасский | ПС КС-6 110/10 | ф 1012 | ТП 188 |  | GSM | Арзамас г, Одесская ул, дом 28 |  |  | 16361 | 1 | [7 empty] | 529011011109 | СОИЭ2 | 1 | ТП00175 - ТП 188; АЭС_Арзамасский | жд
Нижновэнерго | Арзамасский | ПС Арзамас-110/35/10 | ф 1010 | ТП 4 |  | GSM | Арзамас г, Октябрьская ул, дом 18 |  |  | 50596 | 1 | [7 empty] | 529011007401 | СЭЭ-1 | 1 | ТП00004 - ТП 4; АЭС_Арзамасский | жд
Нижновэнерго | Арзамасский | ПС Арзамас-110/35/10 | ф 1010 | ТП 4 |  | GSM | Арзамас г, Октябрьская ул, дом 22 |  |  | 50338 | 1 | [7 empty] | 529011007980 | СЭЭ-1 | 1 | ТП00004 - ТП 4; АЭС_Арзамасский | жд
Нижновэнерго | Арзамасский | ПС Арзамас-110/35/10 | ф 1010 | ТП 4 |  | GSM | Арзамас г, Октябрьская ул, дом 22 , кв. 1 |  |  | 50348 | 1 | [7 empty] | 529011007981 | СЭЭ-1 | 1 | ТП00004 - ТП 4; АЭС_Арзамасский | жд
Нижновэнерго | Арзамасский | ПС Арзамас-110/35/10 | ф 1010 | ТП 4 |  | GSM | Арзамас г, Октябрьская ул, дом 27 , кв. 3 |  |  | 50369 | 1 | [7 empty] | 529011008202 | СЭЭ-1 | 1 | ТП00004 - ТП 4; АЭС_Арзамасский | жд
Нижновэнерго | Арзамасский | ПС Арзамас-110/35/10 | ф 1010 | ТП 38 |  | GSM | Арзамас г, Октябрьская ул, дом 49 , кв. 2 |  |  | 53236 | 1 | [7 empty] | 529011008460 | СЭЭ-1 | 1 | ТП00030 - ТП 38; АЭС_Арзамасский | жд
Нижновэнерго | Арзамасский | ПС Арзамас-110/35/10 | ф 1010 | ТП 38 |  | GSM | Арзамас г, Октябрьская ул, дом 50 |  |  | 00154985 | 1 | [7 empty] | 529011008462 | Меркурий-200.02 | 1 | ТП00030 - ТП 38; АЭС_Арзамасский | жд
Нижновэнерго | Арзамасский | ПС Арзамас-110/35/10 | ф 1010 | ТП 38 |  | GSM | Арзамас г, Октябрьская ул, дом 51 А, кв. 2 |  |  | 50247 | 1 | [7 empty] | 529011008464 | СЭЭ-1 | 1 | ТП00030 - ТП 38; АЭС_Арзамасский | жд
Нижновэнерго | Арзамасский | ПС Арзамас-110/35/10 | ф 1010 | ТП 38 |  | GSM | Арзамас г, Октябрьская ул, дом 53 |  |  | 53240 | 1 | [7 empty] | 529011008466 | СЭЭ-1 | 1 | ТП00030 - ТП 38; АЭС_Арзамасский | жд
Нижновэнерго | Арзамасский | ПС Арзамас-110/35/10 | ф 1010 | ТП 38 |  | GSM | Арзамас г, Октябрьская ул, дом 53 , кв. 2 |  |  | 53241 | 1 | [7 empty] | 529011008467 | СЭЭ-1 | 1 | ТП00030 - ТП 38; АЭС_Арзамасский | жд
Нижновэнерго | Арзамасский | ПС Арзамас-110/35/10 | ф 1010 | ТП 38 |  | GSM | Арзамас г, Октябрьская ул, дом 58 |  |  | 50214 | 1 | [7 empty] | 529011008475 | СЭЭ-1 | 1 | ТП00030 - ТП 38; АЭС_Арзамасский | жд
Нижновэнерго | Арзамасский | ПС Арзамас-110/35/10 | ф 1010 | ТП 38 |  | GSM | Арзамас г, Октябрьская ул, дом 63 |  |  | 00323288 | 1 | [7 empty] | 529011008598 | Меркурий-200.02 | 1 | ТП00030 - ТП 38; АЭС_Арзамасский | жд
Нижновэнерго | Арзамасский | ПС Березовская 110/10 | ф 1012 | ТП 39 |  | GSM | Арзамас г, Октябрьская ул, дом 79 А, кв. 4 |  |  | 17742 | 1 | [7 empty] | 529011008741 | СЭЭ-1.2 | 1 | ТП00031 - ТП 39; АЭС_Арзамасский | жд
Нижновэнерго | Арзамасский | ПС Березовская 110/10 | ф 1012 | ТП 39 |  | GSM | Арзамас г, Октябрьская ул, дом 80 |  |  | 271 | 1 | [7 empty] | 529011008743 | Меркурий-200.02 | 1 | ТП00031 - ТП 39; АЭС_Арзамасский | жд
Нижновэнерго | Арзамасский | ПС Орбита 110/35/10 | ф 1010 | ТП 10 |  | GSM | Арзамас г, 2-й Павлова проезд, дом 6 , кв. 2 |  |  | 5095 | 1 | [7 empty] | 529011002094 | Пума-103.1 | 1 | ТП00010 - ТП 10; АЭС_Арзамасский | жд
Нижновэнерго | Арзамасский | ПС Орбита 110/35/10 | ф 1010 | ТП 158 |  | GSM | Арзамас г, 3-й Павлова пер, дом 30 , кв. 2 |  |  | 4492 | 1 | [7 empty] | 529011002099 | ПУМА 103.1 | 1 | ТП00145 - ТП 158; АЭС_Арзамасский | жд
Нижновэнерго | Арзамасский | ПС Орбита 110/35/10 | ф 1010 | ТП 158 |  | GSM | Арзамас г, 3-й Павлова пер, дом 38 |  |  | 4608 | 1 | [7 empty] | 529011002103 | Пума-103.1 | 1 | ТП00145 - ТП 158; АЭС_Арзамасский | жд
Нижновэнерго | Арзамасский | ПС Орбита 110/35/10 | ф 1010 | ТП 158 |  | GSM | Арзамас г, 3-й Павлова пер, дом 48 |  |  | 00230312 | 1 | [7 empty] | 529011002109 | Меркурий-200.02 | 1 | ТП00145 - ТП 158; АЭС_Арзамасский | жд
Нижновэнерго | Арзамасский | ПС Орбита 110/35/10 | ф 1010 | ТП 126 |  | GSM | Арзамас г, 3-й Павлова пер, дом 54 , кв. 1 |  |  | 5344 | 1 | [7 empty] | 529011005048 | Пума-103.1 | 1 | ТП00114 - ТП 126; АЭС_Арзамасский | жд
Нижновэнерго | Арзамасский | ПС Орбита 110/35/10 | ф 1010 | ТП 126 |  | GSM | Арзамас г, 3-й Павлова пер, дом 6 |  |  | 08774492 |  | 1 | [6 empty] | 529011002097 | Меркурий 231 АТ-01 | 1 | ТП00114 - ТП 126; АЭС_Арзамасский | жд
Нижновэнерго | Арзамасский | ПС Орбита 110/35/10 | ф 1010 | ТП 10 |  | GSM | Арзамас г, Павлова ул, дом 10 , кв. 1 |  |  | 4762 | 1 | [7 empty] | 529011016874 | Пума-103.1 | 1 | ТП00010 - ТП 10; АЭС_Арзамасский | жд
Нижновэнерго | Арзамасский | ПС Орбита 110/35/10 | ф 1010 | ТП 10 |  | GSM | Арзамас г, Павлова ул, дом 10 |  |  | 3922 | 1 | [7 empty] | 529011016875 | ПУМА 103.1 | 1 | ТП00010 - ТП 10; АЭС_Арзамасский | жд
Нижновэнерго | Арзамасский | ПС Орбита 110/35/10 | ф 1010 | ТП 126 |  | GSM | Арзамас г, Павлова ул, дом 16 |  |  | 4779 | 1 | [7 empty] | 529011031682 | Пума-103.1 | 1 | ТП00114 - ТП 126; АЭС_Арзамасский | жд
Нижновэнерго | Арзамасский | ПС Орбита 110/35/10 | ф 1010 | ТП 126 |  | GSM | Арзамас г, Павлова ул, дом 24 |  |  | 339116 | 1 | [7 empty] | 529011031622 | СО-И496 | 1 | ТП00114 - ТП 126; АЭС_Арзамасский | жд
Нижновэнерго | Арзамасский | ПС Орбита 110/35/10 | ф 1010 | ТП 126 |  | GSM | Арзамас г, Павлова ул, дом 25 , кв. 1 |  |  | 5126 | 1 | [7 empty] | 529011031624 | ПУМА 103.1 | 1 | ТП00114 - ТП 126; АЭС_Арзамасский | жд
Нижновэнерго | Арзамасский | ПС Орбита 110/35/10 | ф 1010 | ТП 126 |  | GSM | Арзамас г, Павлова ул, дом 28 |  |  | 4607 | 1 | [7 empty] | 529011031626 | Пума-103.1 | 1 | ТП00114 - ТП 126; АЭС_Арзамасский | жд
Нижновэнерго | Арзамасский | ПС Орбита 110/35/10 | ф 1010 | ТП 10 |  | GSM | Арзамас г, Павлова ул, дом 3 , кв. 1 |  |  | 4537 | 1 | [7 empty] | 529011016026 | Пума-103.1 | 1 | ТП00010 - ТП 10; АЭС_Арзамасский | жд
Нижновэнерго | Арзамасский | ПС Орбита 110/35/10 | ф 1010 | ТП 126 |  | GSM | Арзамас г, Павлова ул, дом 32 |  |  | 5073 | 1 | [7 empty] | 529011031630 | ПУМА-103.1 | 1 | ТП00114 - ТП 126; АЭС_Арзамасский | жд
Нижновэнерго | Арзамасский | ПС Орбита 110/35/10 | ф 1010 | ТП 126 |  | GSM | Арзамас г, Павлова ул, дом 41 |  |  | 4787 | 1 | [7 empty] | 529011031670 | Пума-103.1 | 1 | ТП00114 - ТП 126; АЭС_Арзамасский | жд
Нижновэнерго | Арзамасский | ПС Орбита 110/35/10 | ф 1010 | ТП 126 |  | GSM | Арзамас г, Павлова ул, дом 45 |  |  | 5892 | 1 | [7 empty] | 529011025701 | ПУМА 103.1 | 1 | ТП00114 - ТП 126; АЭС_Арзамасский | жд
Нижновэнерго | Арзамасский | ПС Орбита 110/35/10 | ф 1010 | ТП 126 |  | GSM | Арзамас г, Павлова ул, дом 56 , кв. 1 |  |  | 5142 | 1 | [7 empty] | 529011031618 | Пума-103.1 | 1 | ТП00114 - ТП 126; АЭС_Арзамасский | жд
Нижновэнерго | Арзамасский | ПС Орбита 110/35/10 | ф 1010 | ТП 23 |  | GSM | Арзамас г, Павлова ул, дом 64 , кв. 2 |  |  | 5291 | 1 | [7 empty] | 529011023965 | Пума-103.1 | 1 | ТП00019 - ТП 23; АЭС_Арзамасский | жд
Нижновэнерго | Арзамасский | ПС Орбита 110/35/10 | ф 1010 | ТП 10 |  | GSM | Арзамас г, Павлова ул, дом 7 |  |  | 4771 | 1 | [7 empty] | 529011016870 | ПУМА 103.1 | 1 | ТП00010 - ТП 10; АЭС_Арзамасский | жд
Нижновэнерго | Арзамасский | ПС Орбита 110/35/10 | ф 1010 | ТП 10 |  | GSM | Арзамас г, Павлова ул, дом 9 |  |  | 5459 | 1 | [7 empty] | 529011016873 | Пума-103.1 | 1 | ТП00010 - ТП 10; АЭС_Арзамасский | жд
Нижновэнерго | Арзамасский | ПС Березовская 110/10 | ф 1005 | ТП 78 |  | GSM | Арзамас г, 1-й Полевой проезд, дом 11 , кв. 3 |  |  | 38495 | 1 | [7 empty] | 529011030216 | СЭЭ-1 | 1 | ТП00069 - ТП 78; АЭС_Арзамасский | жд
Нижновэнерго | Арзамасский | ПС Березовская 110/10 | ф 1018 | ТП 60 |  | GSM | Арзамас г, Прогонная ул, дом 2 , кв. 3 |  |  | 45539 | 1 | [7 empty] | 529011012355 | СЭЭ-1.2 | 1 | ТП00052 - ТП 60; АЭС_Арзамасский | жд
Нижновэнерго | Арзамасский | ПС Березовская 110/10 | ф 1018 | ТП 60 |  | GSM | Арзамас г, Прогонная ул, дом 3 , кв. 2 |  |  | 46093 | 1 | [7 empty] | 529011012359 | СЭЭ-1.2 | 1 | ТП00052 - ТП 60; АЭС_Арзамасский | жд
Нижновэнерго | Арзамасский | ПС Березовская 110/10 | ф 1018 | ТП 60 |  | GSM | Арзамас г, Прогонная ул, дом 34 |  |  | 00399400 | 1 | [7 empty] | 529011013910 | Меркурий-200.02 | 1 | ТП00052 - ТП 60; АЭС_Арзамасский | жд
Нижновэнерго | Арзамасский | ПС Березовская 110/10 | ф 1018 | ТП 60 |  | GSM | Арзамас г, Прогонная ул, дом 38 |  |  | 07316754 |  | 1 | [6 empty] | 529011013918 | Меркурий 231 АТ-01 | 1 | ТП00052 - ТП 60; АЭС_Арзамасский | жд
Нижновэнерго | Арзамасский | ПС Березовская 110/10 | ф 1018 | ТП 60 |  | GSM | Арзамас г, Прогонная ул, дом 4 , кв. 2 |  |  | 07335233 |  | 1 | [6 empty] | 529011018541 | Меркурий 231 АТ-01 | 1 | ТП00052 - ТП 60; АЭС_Арзамасский | жд
Нижновэнерго | Арзамасский | ПС Березовская 110/10 | ф 1018 | ТП 60 |  | GSM | Арзамас г, Прогонная ул, дом 5 , кв. 2 |  |  | 45534 | 1 | [7 empty] | 529011012364 | СЭЭ-1.2 | 1 | ТП00052 - ТП 60; АЭС_Арзамасский | жд
Нижновэнерго | Арзамасский | ПС Березовская 110/10 | ф 1018 | ТП 60 |  | GSM | Арзамас г, Прогонная ул, дом 60 |  |  | 07317658 |  | 1 | [6 empty] | 529011004926 | Меркурий 231 АТ-01 | 1 | ТП00052 - ТП 60; АЭС_Арзамасский | жд
Нижновэнерго | Арзамасский | ПС Березовская 110/10 | ф 1018 | ТП 60 |  | GSM | Арзамас г, Прогонная ул, дом 7 , кв. 3 |  |  | 74544 | 1 | [7 empty] | 529011013741 | СЭЭ-1.2 | 1 | ТП00052 - ТП 60; АЭС_Арзамасский | жд
Нижновэнерго | Арзамасский | ПС Березовская 110/10 | ф 1018 | ТП 60 |  | GSM | Арзамас г, Прогонная ул, дом 78 |  |  | 09322587 |  | 1 | [6 empty] | 529011038029 | Меркурий 231 АТ-01I | 1 | ТП00052 - ТП 60; АЭС_Арзамасский | жд
Нижновэнерго | Арзамасский | ПС Арзамас-110/35/10 | ф 1003 | ТП 111 |  | GSM | Арзамас г, Пролетарская ул, дом 20 , кв. 1 |  |  | 4304 | 1 | [7 empty] | 529011002984 | Пума-103.1 | 1 | ТП00101 - ТП 111; АЭС_Арзамасский | жд
Нижновэнерго | Арзамасский | ПС Арзамас-110/35/10 | ф 1003 | ТП 111 |  | GSM | Арзамас г, Пролетарская ул, дом 29 , кв. 1 |  |  | 3846 | 1 | [7 empty] | 529011003596 | Пума-103.1 | 1 | ТП00101 - ТП 111; АЭС_Арзамасский | жд
Нижновэнерго | Арзамасский | ПС Арзамас-110/35/10 | ф 1003 | ТП 111 |  | GSM | Арзамас г, Пролетарская ул, дом 31 , кв. 1 |  |  | 3840 | 1 | [7 empty] | 529011003598 | Пума-103.1 | 1 | ТП00101 - ТП 111; АЭС_Арзамасский | жд
Нижновэнерго | Арзамасский | ПС Арзамас-110/35/10 | ф 1003 | ТП 111 |  | GSM | Арзамас г, Пролетарская ул, дом 37 |  |  | 07084643 |  | 1 | [6 empty] | 529011037745 | Меркурий 230 АRT-01 PIN | 1 | ТП00101 - ТП 111; АЭС_Арзамасский | жд
Нижновэнерго | Арзамасский | ПС Арзамас-110/35/10 | ф 1003 | ТП 111 |  | GSM | Арзамас г, Пролетарская ул, дом 41 |  |  | 10432 | 1 | [7 empty] | 529011003609 | ПУМА 103.1 | 1 | ТП00101 - ТП 111; АЭС_Арзамасский | жд
Нижновэнерго | Арзамасский | ПС Арзамас-110/35/10 | ф 1003 | ТП 111 |  | GSM | Арзамас г, Пролетарская ул, дом 47 |  |  | 00422274 | 1 | [7 empty] | 529011005390 | Меркурий 200 | 1 | ТП00101 - ТП 111; АЭС_Арзамасский | жд
Нижновэнерго | Арзамасский | ПС Арзамас-110/35/10 | ф 1003 | ТП 111 |  | GSM | Арзамас г, Пролетарская ул, дом 59 , кв. 2 |  |  | 3949 | 1 | [7 empty] | 529011043697 | Пума-103.1 | 1 | ТП00101 - ТП 111; АЭС_Арзамасский | жд
Нижновэнерго | Арзамасский | ПС Арзамас-110/35/10 | ф 1003 | ТП 111 |  | GSM | Арзамас г, Пролетарская ул, дом 63 |  |  | 3952 | 1 | [7 empty] | 529011005401 | Пума-103.1 | 1 | ТП00101 - ТП 111; АЭС_Арзамасский | жд
Нижновэнерго | Арзамасский | ПС Арзамас-110/35/10 | ф 1003 | ТП 6 |  | GSM | Арзамас г, Пролетарская ул, дом 7 |  |  | 3845 | 1 | [7 empty] | 529011002505 | ПУМА 103.1 | 1 | ТП00006 - ТП 6; АЭС_Арзамасский | жд
Нижновэнерго | Арзамасский | ПС Арзамас-110/35/10 | ф 1003 | ТП 8 |  | GSM | Арзамас г, Пролетарская ул, дом 71 , кв. 2 |  |  | 10430 | 1 | [7 empty] | 529011010483 | Пума-103.1 | 1 | ТП00008 - ТП 8; АЭС_Арзамасский | жд
Нижновэнерго | Арзамасский | ПС Березовская 110/10 | ф 1018 | ТП 60 |  | GSM | Арзамас г, Пугачёва ул, дом 24 |  |  | 07334473 |  | 1 | [6 empty] | 529011006240 | Меркурий 231 АТ-01 | 1 | ТП00052 - ТП 60; АЭС_Арзамасский | жд
Нижновэнерго | Арзамасский | ПС Березовская 110/10 | ф 1002 | ТП 175 |  | GSM | Арзамас г, Пушкина ул, дом 101 , кв. 2 |  |  | 4296 | 1 | [7 empty] | 529011033845 | Пума-103.1 | 1 | ТП00162 - ТП 175; АЭС_Арзамасский | жд
Нижновэнерго | Арзамасский | ПС Березовская 110/10 | ф 1002 | ТП 175 |  | GSM | Арзамас г, Пушкина ул, дом 101 , кв. 1 |  |  | 4753 | 1 | [7 empty] | 529011041765 | Пума-103.1 | 1 | ТП00162 - ТП 175; АЭС_Арзамасский | жд
Нижновэнерго | Арзамасский | ПС Арзамас-110/35/10 | ф 1005 | ТП 3 |  | GSM | Арзамас г, Пушкина ул, дом 104 , кв. 1 |  |  | 4061 | 1 | [7 empty] | 529011023008 | Пума-103.1 | 1 | ТП00003 - ТП 3; АЭС_Арзамасский | жд
Нижновэнерго | Арзамасский | ПС Березовская 110/10 | ф 1002 | ТП 175 |  | GSM | Арзамас г, Пушкина ул, дом 105 , кв. 2 |  |  | 4752 | 1 | [7 empty] | 529011023035 | Пума-103.1 | 1 | ТП00162 - ТП 175; АЭС_Арзамасский | жд
Нижновэнерго | Арзамасский | ПС Березовская 110/10 | ф 1002 | ТП 175 |  | GSM | Арзамас г, Пушкина ул, дом 113 |  |  | 4292 | 1 | [7 empty] | 529011023043 | Пума-103.1 | 1 | ТП00162 - ТП 175; АЭС_Арзамасский | жд
Нижновэнерго | Арзамасский | ПС Арзамас-110/35/10 | ф 1005 | ТП 3 |  | GSM | Арзамас г, Пушкина ул, дом 114 |  |  | 4112 | 1 | [7 empty] | 529011023044 | Пума-103.1 | 1 | ТП00003 - ТП 3; АЭС_Арзамасский | жд
Нижновэнерго | Арзамасский | ПС Березовская 110/10 | ф 1002 | ТП 175 |  | GSM | Арзамас г, Пушкина ул, дом 115 |  |  | 08814040 |  | 1 | [6 empty] | 529011036721 | Меркурий 231-01 | 1 | ТП00162 - ТП 175; АЭС_Арзамасский | жд
Нижновэнерго | Арзамасский | ПС Арзамас-110/35/10 | ф 1010 | ТП 38 |  | GSM | Арзамас г, Пушкина ул, дом 12 , кв. 1 |  |  | 3869 | 1 | [7 empty] | 529011036515 | ПУМА 103.1 | 1 | ТП00030 - ТП 38; АЭС_Арзамасский | жд
Нижновэнерго | Арзамасский | ПС Березовская 110/10 | ф 1002 | ТП 175 |  | GSM | Арзамас г, Пушкина ул, дом 124 , кв. 1 |  |  | 4769 | 1 | [7 empty] | 529011042520 | Пума-103.1 | 1 | ТП00162 - ТП 175; АЭС_Арзамасский | жд
Нижновэнерго | Арзамасский | ПС Березовская 110/10 | ф 1002 | ТП 175 |  | GSM | Арзамас г, Пушкина ул, дом 126 |  |  | 00296611 | 1 | [7 empty] | 529011041831 | Меркурий-200.02 | 1 | ТП00162 - ТП 175; АЭС_Арзамасский | жд
Нижновэнерго | Арзамасский | ПС Березовская 110/10 | ф 1002 | ТП 175 |  | GSM | Арзамас г, Пушкина ул, дом 132 , кв. 2 |  |  | 4286 | 1 | [7 empty] | 529011041887 | Пума-103.1 | 1 | ТП00162 - ТП 175; АЭС_Арзамасский | жд
Нижновэнерго | Арзамасский | ПС Арзамас-110/35/10 | ф 1005 | ТП 160 |  | GSM | Арзамас г, Пушкина ул, дом 136 |  |  | 4160 | 1 | [7 empty] | 529011041894 | Пума-103.1 | 1 | ТП00147 - ТП 160; АЭС_Арзамасский | жд
Нижновэнерго | Арзамасский | ПС Березовская 110/10 | ф 1002 | ТП 175 |  | GSM | Арзамас г, Пушкина ул, дом 137 |  |  | 09253148 |  | 1 | [6 empty] | 529011042515 | Меркурий 231 АТ-01 | 1 | ТП00162 - ТП 175; АЭС_Арзамасский | жд
Нижновэнерго | Арзамасский | ПС Березовская 110/10 | ф 1002 | ТП 175 |  | GSM | Арзамас г, Пушкина ул, дом 138 , кв. 1 |  |  | 4568 | 1 | [7 empty] | 529011041897 | Пума-103.1 | 1 | ТП00162 - ТП 175; АЭС_Арзамасский | жд
Нижновэнерго | Арзамасский | ПС Арзамас-110/35/10 | ф 1010 | ТП 38 |  | GSM | Арзамас г, Пушкина ул, дом 14 , кв. 3 |  |  | 4626 | 1 | [7 empty] | 529011042516 | Пума-103.1 | 1 | ТП00030 - ТП 38; АЭС_Арзамасский | жд
Нижновэнерго | Арзамасский | ПС Березовская 110/10 | ф 1002 | ТП 175 |  | GSM | Арзамас г, Пушкина ул, дом 141 |  |  | 4561 | 1 | [7 empty] | 529011041901 | Пума-103.1 | 1 | ТП00162 - ТП 175; АЭС_Арзамасский | жд
Нижновэнерго | Арзамасский | ПС Березовская 110/10 | ф 1002 | ТП 175 |  | GSM | Арзамас г, Пушкина ул, дом 143 |  |  | 30345782 | 1 | [7 empty] | 529011045723 | Меркурий 206 | 1 | ТП00162 - ТП 175; АЭС_Арзамасский | жд
Нижновэнерго | Арзамасский | ПС Березовская 110/10 | ф 1002 | ТП 175 |  | GSM | Арзамас г, Пушкина ул, дом 144 |  |  | 4562 | 1 | [7 empty] | 529011041956 | Пума-103.1 | 1 | ТП00162 - ТП 175; АЭС_Арзамасский | жд
Нижновэнерго | Арзамасский | ПС Березовская 110/10 | ф 1002 | ТП 175 |  | GSM | Арзамас г, Пушкина ул, дом 146 , кв. 1 |  |  | 4559 | 1 | [7 empty] | 529011041958 | Пума-103.1 | 1 | ТП00162 - ТП 175; АЭС_Арзамасский | жд
Нижновэнерго | Арзамасский | ПС Березовская 110/10 | ф 1002 | ТП 175 |  | GSM | Арзамас г, Пушкина ул, дом 146 , кв. 2 |  |  | 4564 | 1 | [7 empty] | 529011041959 | Пума-103.1 | 1 | ТП00162 - ТП 175; АЭС_Арзамасский | жд
Нижновэнерго | Арзамасский | ПС Березовская 110/10 | ф 1005 | ТП 40 |  | GSM | Арзамас г, Пушкина ул, дом 175 , кв. 2 |  |  | 5309 | 1 | [7 empty] | 529011041966 | Пума-103.1 | 1 | ТП00032 - ТП 40; АЭС_Арзамасский | жд
Нижновэнерго | Арзамасский | ПС Березовская 110/10 | ф 1005 | ТП 40 |  | GSM | Арзамас г, Пушкина ул, дом 177 , кв. 2 |  |  | 19928 | 1 | [7 empty] | 529011041968 | СЭЭ-1.2 | 1 | ТП00032 - ТП 40; АЭС_Арзамасский | жд
Нижновэнерго | Арзамасский | ПС Березовская 110/10 | ф 1005 | ТП 40 |  | GSM | Арзамас г, Пушкина ул, дом 177 , кв. 1 |  |  | 19976 | 1 | [7 empty] | 529011041969 | СЭЭ-1.2 | 1 | ТП00032 - ТП 40; АЭС_Арзамасский | жд
Нижновэнерго | Арзамасский | ПС Арзамас-110/35/10 | ф 1010 | ТП 38 |  | GSM | Арзамас г, Пушкина ул, дом 18 |  |  | 4624 | 1 | [7 empty] | 529011036524 | Пума-103.1 | 1 | ТП00030 - ТП 38; АЭС_Арзамасский | жд
Нижновэнерго | Арзамасский | ПС Арзамас-110/35/10 | ф 1010 | ТП 38 |  | GSM | Арзамас г, Пушкина ул, дом 18 |  |  | 4650 | 1 | [7 empty] | 529011036525 | Пума-103.1 | 1 | ТП00030 - ТП 38; АЭС_Арзамасский | жд
Нижновэнерго | Арзамасский | ПС Березовская 110/10 | ф 1005 | ТП 40 |  | GSM | Арзамас г, Пушкина ул, дом 188 |  |  | 07009638 | 1 | [7 empty] | 529011041970 | СЭБ-2А.07Д.212 | 1 | ТП00032 - ТП 40; АЭС_Арзамасский | жд
Нижновэнерго | Арзамасский | ПС Березовская 110/10 | ф 1005 | ТП 40 |  | GSM | Арзамас г, Пушкина ул, дом 198 , кв. 3 |  |  | 43872 | 1 | [7 empty] | 529011042511 | СЭЭ-1.2 | 1 | ТП00032 - ТП 40; АЭС_Арзамасский | жд
Нижновэнерго | Арзамасский | ПС Березовская 110/10 | ф 1012 | ТП 82 |  | GSM | Арзамас г, Пушкина ул, дом 2 |  |  | 4660 | 1 | [7 empty] | 529011036505 | Пума-103.1 | 1 | ТП00073 - ТП 82; АЭС_Арзамасский | жд
Нижновэнерго | Арзамасский | ПС Березовская 110/10 | ф 1012 | ТП 82 |  | GSM | Арзамас г, Пушкина ул, дом 2 А |  |  | 4664 | 1 | [7 empty] | 529011036504 | Пума-103.1 | 1 | ТП00073 - ТП 82; АЭС_Арзамасский | жд
Нижновэнерго | Арзамасский | ПС Арзамас-110/35/10 | ф 1010 | ТП 38 |  | GSM | Арзамас г, Пушкина ул, дом 35 |  |  | 5424 | 1 | [7 empty] | 529011036610 | Пума-103.1 | 1 | ТП00030 - ТП 38; АЭС_Арзамасский | жд
Нижновэнерго | Арзамасский | ПС Арзамас-110/35/10 | ф 1005 | ТП 3 |  | GSM | Арзамас г, Пушкина ул, дом 49 А, кв. 1 |  |  | 20023 | 1 | [7 empty] | 529011022322 | СЭЭ-1.2 | 1 | ТП00003 - ТП 3; АЭС_Арзамасский | жд
Нижновэнерго | Арзамасский | ПС Арзамас-110/35/10 | ф 1005 | ТП 3 |  | GSM | Арзамас г, Пушкина ул, дом 97 , кв. 1 |  |  | 07071387 |  | 1 | [6 empty] | 529011022996 | Меркурий 230 ART01 | 1 | ТП00003 - ТП 3; АЭС_Арзамасский | жд
Нижновэнерго | Арзамасский | ПС Березовская 110/10 | ф 1018 | ТП 60 |  | GSM | Арзамас г, Разина ул, дом 34 А |  |  | 09409110 |  | 1 | [6 empty] | 529011005787 | Меркурий 231 АТ-01 | 1 | ТП00052 - ТП 60; АЭС_Арзамасский | жд
Нижновэнерго | Арзамасский | ПС Арзамас-110/35/10 | ф 1005 | ТП 68 |  | GSM | Арзамас г, Революции ул, дом 24 Б |  |  | 00363731 |  | 1 | [6 empty] | 529011037003 | Меркурий 230А | 1 | ТП00060 - ТП 68; АЭС_Арзамасский | жд
Нижновэнерго | Арзамасский | ПС Березовская 110/10 | ф 1018 | ТП 11 |  | GSM | Арзамас г, Русская слобода ул, дом 6 |  |  | 08725962 |  | 1 | [6 empty] | 529011036754 | Меркурий 231 АТ-01 | 1 | ТП00011 - ТП 11; АЭС_Арзамасский | жд
Нижновэнерго | Арзамасский | ПС Арзамас-110/35/10 | ф 1003 | ТП 111 |  | GSM | Арзамас г, Свободы ул, дом 2 А, кв. 16 |  |  | 9271699 |  | 1 | [6 empty] | 529011043764 | Меркурий 230 ART01 | 1 | ТП00101 - ТП 111; АЭС_Арзамасский | МКД
Нижновэнерго | Арзамасский | ПС Орбита 110/35/10 | ф 1009 | ТП 164 |  | GSM | Арзамас г, Свободы ул, дом 26 Б |  |  | 05360114 |  | 1 | [6 empty] | 529011037577 | Меркурий 230 ART01 | 1 | ТП00151 - ТП 164; АЭС_Арзамасский | жд
Нижновэнерго | Арзамасский | ПС Арзамас-110/35/10 | ф 1003 | ТП 1 |  | GSM | Арзамас г, Свободы ул, дом 7 Б |  |  | 07979261 |  | 1 | [6 empty] | 529011037928 | Меркурий 230 ART01 | 1 | ТП00001 - ТП 1; АЭС_Арзамасский | жд
Нижновэнерго | Арзамасский | ПС Березовская 110/10 | ф 1005 | ТП 40 |  | GSM | Арзамас г, Севастопольская ул, дом 14 |  |  | 09149239 |  | 1 | [6 empty] | 529011029639 | Меркурий 231 АТ- 01I | 1 | ТП00032 - ТП 40; АЭС_Арзамасский | жд
Нижновэнерго | Арзамасский | ПС Березовская 110/10 | ф 1018 | ТП 27 |  | GSM | Арзамас г, Сеченова ул, дом 28 |  |  | 09261380 |  | 1 | [6 empty] | 529011038011 | Меркурий 230 ART01 | 1 | ТП00021 - ТП 27; АЭС_Арзамасский | жд
Нижновэнерго | Арзамасский | ПС Арзамас-110/35/10 | ф 1005 | ТП 134 |  | GSM | Арзамас г, Советская ул, дом 46 |  |  | 09043190 |  | 1 | [6 empty] | 529011007117 | МЕРКУРИЙ 230 АМ-02 | 1 | ТП00122 - ТП 134; АЭС_Арзамасский | жд
Нижновэнерго | Арзамасский | ПС Березовская 110/10 | ф 1018 | ТП 163 |  | GSM | Арзамас г, Солнечная ул, дом 10 , корп. 4 |  |  | 09302683 |  | 1 | [6 empty] | 529011038027 | Меркурий 230 ART-1 | 1 | ТП00150 - ТП 163; АЭС_Арзамасский | жд
Нижновэнерго | Арзамасский | ПС Березовская 110/10 | ф 1018 | ТП 163 |  | GSM | Арзамас г, Солнечная ул, дом 12 Б |  |  | 06001725 |  |  |  | 1 |  |  |  |  | 529011046316 | ПСЧ-3АРТ.07.132.4 | 20 | ТП00150 - ТП 163; АЭС_Арзамасский | жд
Нижновэнерго | Арзамасский | ПС Березовская 110/10 | ф 1018 | ТП 163 |  | GSM | Арзамас г, Солнечная ул, дом 12 Б |  |  | 06001725 |  |  |  | 1 |  |  |  |  | 529011046316 | ПСЧ-3АРТ.07.132.4 | 20 | ТП00150 - ТП 163; АЭС_Арзамасский | жд
Нижновэнерго | Арзамасский | ПС Березовская 110/10 | ф 1018 | ТП 163 |  | GSM | Арзамас г, Солнечная ул, дом 12 Б |  |  | 06001725 |  |  |  | 1 |  |  |  |  | 529011046316 | ПСЧ-3АРТ.07.132.4 | 20 | ТП00150 - ТП 163; АЭС_Арзамасский | жд
Нижновэнерго | Арзамасский | ПС Орбита 110/35/10 | ф 1011 | ТП 76 |  | GSM | Арзамас г, Станционная ул, дом 6 |  |  | 09869157 |  | 1 | [6 empty] | 529011004068 | Меркурий 230 ART-01 RN | 1 | ТП00067 - ТП 76; АЭС_Арзамасский | жд
Нижновэнерго | Арзамасский | ПС Березовская 110/10 | ф 1018 | ТП 60 |  | GSM | Арзамас г, Титова ул, дом 28 |  |  | 09408968 |  | 1 | [6 empty] | 529011006237 | Меркурий 231 АТ-01 | 1 | ТП00052 - ТП 60; АЭС_Арзамасский | жд
Нижновэнерго | Арзамасский | ПС Березовская 110/10 | ф 1018 | ТП 60 |  | GSM | Арзамас г, Титова ул, дом 40 |  |  | 242082 |  | 1 | [6 empty] | 529011032306 | СА4У-И672М | 1 | ТП00052 - ТП 60; АЭС_Арзамасский | жд
Нижновэнерго | Арзамасский | ПС Орбита 110/35/10 | ф 1010 | ТП 10 |  | GSM | Арзамас г, 2-й Льва Толстого пер, дом 9 |  |  | 05604045 |  | 1 | [6 empty] | 529011024607 | Меркурий 230 ART01 | 1 | ТП00010 - ТП 10; АЭС_Арзамасский | жд
Нижновэнерго | Арзамасский | ПС Орбита 110/35/10 | ф 1010 | ТП 23 |  | GSM | Арзамас г, 3-й Льва Толстого пер, дом 4 , кв. 1 |  |  | 07335227 |  | 1 | [6 empty] | 529011029763 | Меркурий 231 АТ-01 | 1 | ТП00019 - ТП 23; АЭС_Арзамасский | жд
Нижновэнерго | Арзамасский | ПС Орбита 110/35/10 | ф 1010 | ТП 10 |  | GSM | Арзамас г, Чеховский проезд, дом 10 |  |  | 120432 |  | 1 | [6 empty] | 529011036728 | ПСЧ-32 | 1 | ТП00010 - ТП 10; АЭС_Арзамасский | жд
Нижновэнерго | Арзамасский | ПС Орбита 110/35/10 | ф 1010 | ТП 10 |  | GSM | Арзамас г, Чеховский проезд, дом 5 А, кв. 2 |  |  | 08435044 |  | 1 | [6 empty] | 529011030321 | Меркурий 231 АТ-01 | 1 | ТП00010 - ТП 10; АЭС_Арзамасский | жд
Нижновэнерго | Арзамасский | ПС Орбита 110/35/10 | ф 1010 | ТП 23 |  | GSM | Арзамас г, Чкалова ул, дом 21 |  |  | 09423551 |  | 1 | [6 empty] | 529011004859 | Меркурий 231 АТ-01 | 1 | ТП00019 - ТП 23; АЭС_Арзамасский | жд
Нижновэнерго | Арзамасский | ПС Березовская 110/10 | ф 1018 | ЗТП 24 |  | GSM | Арзамас г, Цветочная ул, дом 28 |  |  | 09330065 |  | 1 | [6 empty] | 529011000640 | Меркурий 230 ART01 | 1 | ТП23352 - ЗТП 24; АЭС_Арзамасский | жд
Нижновэнерго | Арзамасский | ПС Березовская 110/10 | ф 1018 | ЗТП 24 |  | GSM | Арзамас г, Цветочная ул, дом 50 |  |  | 07316810 |  | 1 | [6 empty] | 529011037780 | Меркурий 231 АТ-01 | 1 | ТП23352 - ЗТП 24; АЭС_Арзамасский | жд
Нижновэнерго | Арзамасский | ПС Березовская 110/10 | ф 1018 | ТП 239 |  | GSM | Арзамас г, 13-й мкр, дом 12 |  |  | 11148733 |  | 1 | [6 empty] | 529011039274 | МЕРКУРИЙ 230 ART-01 PRIN | 1 | ТП00263 - ТП 239; АЭС_Арзамасский | жд
Нижновэнерго | Арзсельский | ПС Березовская 110/10 | ф 1011 | КТП 3191 |  | GSM | Арзамас г, Ахматовой (Кирилловский мкр.) ул, дом 12 |  |  | 11029341 | 1 | [7 empty] | 529011039737 | СЭБ-2А.07.212 | 1 | ТП23570 - КТП 3191; АЭС_Арзсельский | жд
Нижновэнерго | Арзсельский | ПС Березовская 110/10 | ф 1011 | КТП 3191 |  | GSM | Арзамас г, Талькова (Кирилловский мкр.) ул, дом 19 , кв. 1 |  |  | 07003999 | 1 | [7 empty] | 529011038291 | СЭБ-2А-07-212 | 1 | ТП23570 - КТП 3191; АЭС_Арзсельский | жд
Нижновэнерго | Арзсельский | ПС Березовская 110/10 | ф 1011 | ТП 4459 |  | GSM | Арзамас г, Талькова (Кирилловский мкр.) ул, дом 4 |  |  | 09165079 |  | 1 | [6 empty] | 529011035316 | Меркурий 231-01 | 1 | ТП00816 - ТП 4459; АЭС_Арзсельский | жд
Нижновэнерго | Арзсельский | ПС Березовская 110/10 | ф 1006 | ТП 4385 |  | GSM | Арзамас г, 22-я (Кирилловский мкр.) линия, дом 5 |  |  | 05008619 | 1 | [7 empty] | 529011038023 | СЭБ-2А.07Д.212 | 1 | ТП00776 - ТП 4385; АЭС_Арзсельский | жд
Нижновэнерго | Арзсельский | ПС Березовская 110/10 | ф 1006 | ТП 4385 |  | GSM | Арзамас г, 22-я (Кирилловский мкр.) линия, дом 8 |  |  | 00347242 | 1 | [7 empty] | 529011036729 | Меркурий-200.02 | 1 | ТП00776 - ТП 4385; АЭС_Арзсельский | жд
Нижновэнерго | Арзсельский | ПС Березовская 110/10 | ф 1006 | ТП 4385 |  | GSM | Арзамас г, 4-я (Кирилловский мкр.) линия, дом 1 |  |  | 08774684 |  | 1 | [6 empty] | 529011034537 | Меркурий 231 АТ-01 | 1 | ТП00776 - ТП 4385; АЭС_Арзсельский | жд
Нижновэнерго | Арзсельский | ПС Березовская 110/10 | ф 1011 | КТП 3191 |  | GSM | Арзамас г, Тютчева (Кирилловский мкр.) ул, дом 1 |  |  | 07015776 | 1 | [7 empty] | 529011038041 | СЭБ-2А-07-212 | 1 | ТП23570 - КТП 3191; АЭС_Арзсельский | жд
Нижновэнерго | Арзсельский | ПС Березовская 110/10 | ф 1011 | КТП 3191 |  | GSM | Арзамас г, Тютчева (Кирилловский мкр.) ул, дом 10 , кв. 1 |  |  | 03002239 | 1 | [7 empty] | 529011040838 | СЭБ-2А.05.2.12 | 1 | ТП23570 - КТП 3191; АЭС_Арзсельский | жд
Нижновэнерго | Арзсельский | ПС Березовская 110/10 | ф 1011 | КТП 3191 |  | GSM | Арзамас г, Тютчева (Кирилловский мкр.) ул, дом 2 , кв. 2 |  |  | 02001306 | 1 | [7 empty] | 529011040836 | СЭБ-2А.05.2.12 | 1 | ТП23570 - КТП 3191; АЭС_Арзсельский | жд
Нижновэнерго | Арзсельский | ПС Березовская 110/10 | ф 1011 | КТП 3191 |  | GSM | Арзамас г, Тютчева (Кирилловский мкр.) ул, дом 2 , кв. 1 |  |  | 06007371 | 1 | [7 empty] | 529011040844 | СЭБ-2А.07.212 | 1 | ТП23570 - КТП 3191; АЭС_Арзсельский | жд
Нижновэнерго | Арзсельский | ПС Березовская 110/10 | ф 1011 | КТП 3191 |  | GSM | Арзамас г, Тютчева (Кирилловский мкр.) ул, дом 4 , кв. 2 |  |  | 29346165 | 1 | [7 empty] | 529011040843 | Меркурий 201.5 | 1 | ТП23570 - КТП 3191; АЭС_Арзсельский | жд
Нижновэнерго | Арзсельский | ПС Березовская 110/10 | ф 1011 | КТП 3191 |  | GSM | Арзамас г, Тютчева (Кирилловский мкр.) ул, дом 4 , кв. 1 |  |  | 06007205 | 1 | [7 empty] | 529011040849 | СЭБ-2А.05.2.12 | 1 | ТП23570 - КТП 3191; АЭС_Арзсельский | жд
Нижновэнерго | Арзсельский | ПС Березовская 110/10 | ф 1011 | КТП 3191 |  | GSM | Арзамас г, Тютчева (Кирилловский мкр.) ул, дом 5 |  |  | 07000262 | 1 | [7 empty] | 529011038035 | СЭБ-2А.07Д.212 | 1 | ТП23570 - КТП 3191; АЭС_Арзсельский | жд
Нижновэнерго | Арзсельский | ПС Березовская 110/10 | ф 1011 | КТП 3191 |  | GSM | Арзамас г, Тютчева (Кирилловский мкр.) ул, дом 6 , кв. 1 |  |  | 03001213 | 1 | [7 empty] | 529011040837 | СЭБ-2А.05.2.12 | 1 | ТП23570 - КТП 3191; АЭС_Арзсельский | жд
Нижновэнерго | Арзсельский | ПС Березовская 110/10 | ф 1011 | КТП 3191 |  | GSM | Арзамас г, Тютчева (Кирилловский мкр.) ул, дом 6 , кв. 2 |  |  | 02001338 | 1 | [7 empty] | 529011041100 | СЭБ-2А.05.2.12 | 1 | ТП23570 - КТП 3191; АЭС_Арзсельский | жд
Нижновэнерго | Арзсельский | ПС Березовская 110/10 | ф 1011 | КТП 3191 |  | GSM | Арзамас г, Тютчева (Кирилловский мкр.) ул, дом 7 |  |  | 07017641 | 1 | [7 empty] | 529011038044 | СЭБ-2А.07Д.212 | 1 | ТП23570 - КТП 3191; АЭС_Арзсельский | жд
Нижновэнерго | Арзсельский | ПС Березовская 110/10 | ф 1011 | КТП 3191 |  | GSM | Арзамас г, Тютчева (Кирилловский мкр.) ул, дом 8 , кв. 2 |  |  | 10004727 | 1 | [7 empty] | 529011038046 | СЭБ-2А.05.2.12 | 1 | ТП23570 - КТП 3191; АЭС_Арзсельский | жд
Нижновэнерго | Арзсельский | ПС Березовская 110/10 | ф 1011 | КТП 3191 |  | GSM | Арзамас г, Тютчева (Кирилловский мкр.) ул, дом 8 , кв. 1 |  |  | 03002171 | 1 | [7 empty] | 529011040830 | СЭБ-2А.05.2.12 | 1 | ТП23570 - КТП 3191; АЭС_Арзсельский | жд
Нижновэнерго | Арзсельский | ПС Березовская 110/10 | ф 1011 | КТП 3191 |  | GSM | Арзамас г, Тютчева (Кирилловский мкр.) ул, дом 9 |  |  | 07017695 | 1 | [7 empty] | 529011038045 | СЭБ-2А.07Д.212 | 1 | ТП23570 - КТП 3191; АЭС_Арзсельский | жд
Нижновэнерго | Арзсельский | ПС Березовская 110/10 | ф 1006 | ТП 4385 |  | GSM | Арзамас г, 19-я (Кирилловский мкр.) линия, дом 13 |  |  | 07006692 |  | 1 | [6 empty] | 529011035027 | Меркурий 230 ART-02 | 1 | ТП00776 - ТП 4385; АЭС_Арзсельский | жд
Нижновэнерго | Арзсельский | ПС Березовская 110/10 | ф 1006 | ТП 4385 |  | GSM | Арзамас г, 19-я (Кирилловский мкр.) линия, дом 18 |  |  | 08819345 |  | 1 | [6 empty] | 529011035033 | Меркурий 230 ART-1 | 1 | ТП00776 - ТП 4385; АЭС_Арзсельский | жд
Нижновэнерго | Арзсельский | ПС Березовская 110/10 | ф 1006 | ТП 4385 |  | GSM | Арзамас г, 12-я (Кирилловский мкр.) линия, дом 6 |  |  | 09408979 |  | 1 | [6 empty] | 529011035317 | Меркурий 231 АТ-01 | 1 | ТП00776 - ТП 4385; АЭС_Арзсельский | жд
Нижновэнерго | Арзсельский | ПС Березовская 110/10 | ф 1011 | КТП 3191 |  | GSM | Арзамас г, Центральная (Кирилловский мкр.) ул, дом 16 , кв. 2 |  |  | 06007328 | 1 | [7 empty] | 529011040831 | СЭБ-2А.05.2.12 | 1 | ТП23570 - КТП 3191; АЭС_Арзсельский | жд
Нижновэнерго | Арзсельский | ПС Березовская 110/10 | ф 1011 | КТП 3191 |  | GSM | Арзамас г, Центральная (Кирилловский мкр.) ул, дом 16 , кв. 1 |  |  | 06007232 | 1 | [7 empty] | 529011040848 | СЭБ-2А.05.2.12 | 1 | ТП23570 - КТП 3191; АЭС_Арзсельский | жд
Нижновэнерго | Арзсельский | ПС Березовская 110/10 | ф 1011 | КТП 3191 |  | GSM | Арзамас г, Центральная (Кирилловский мкр.) ул, дом 35 , кв. 2 |  |  | 10002288 | 1 | [7 empty] | 529011040835 | СЭБ-2А.07.212 | 1 | ТП23570 - КТП 3191; АЭС_Арзсельский | жд
Нижновэнерго | Арзсельский | ПС Березовская 110/10 | ф 1011 | КТП 3191 |  | GSM | Арзамас г, Центральная (Кирилловский мкр.) ул, дом 37 , кв. 1 |  |  | 10002326 | 1 | [7 empty] | 529011040833 | СЭБ-2А.05.2.12 | 1 | ТП23570 - КТП 3191; АЭС_Арзсельский | жд
Нижновэнерго | Арзсельский | ПС Березовская 110/10 | ф 1011 | КТП 3191 |  | GSM | Арзамас г, Центральная (Кирилловский мкр.) ул, дом 37 , кв. 2 |  |  | 10004667 | 1 | [7 empty] | 529011040839 | СЭБ-2А.05.2.12 | 1 | ТП23570 - КТП 3191; АЭС_Арзсельский | жд
Нижновэнерго | Арзсельский | ПС Березовская 110/10 | ф 1011 | КТП 3191 |  | GSM | Арзамас г, Центральная (Кирилловский мкр.) ул, дом 39 , кв. 1 |  |  | 10002019 | 1 | [7 empty] | 529011038048 | СЭБ-2А.05.2.12 | 1 | ТП23570 - КТП 3191; АЭС_Арзсельский | жд
Нижновэнерго | Арзсельский | ПС Березовская 110/10 | ф 1011 | КТП 3191 |  | GSM | Арзамас г, Центральная (Кирилловский мкр.) ул, дом 41 |  |  | 09322672 |  | 1 | [6 empty] | 529011038028 | Меркурий 230 ART01 | 1 | ТП23570 - КТП 3191; АЭС_Арзсельский | жд
Нижновэнерго | Арзсельский | ПС Березовская 110/10 | ф 1011 | ТП 4459 |  | GSM | Арзамас г, Чистая (Кирилловский мкр.) ул, дом 10 |  |  | 13100494 |  | 1 | [6 empty] | 529011039265 | Меркурий 230А | 1 | ТП00816 - ТП 4459; АЭС_Арзсельский | жд
Нижновэнерго | Арзсельский | ПС Березовская 110/10 | ф 1006 | ТП 4385 |  | GSM | Арзамас г, 6-я (Кирилловский мкр.) линия, дом 5 |  |  | 00390487 | 1 | [7 empty] | 529011034359 | Меркурий 200.02 | 1 | ТП00776 - ТП 4385; АЭС_Арзсельский | жд
Нижновэнерго | Арзсельский | ПС Березовская 110/10 | ф 1011 | ТП 4459 |  | GSM | Арзамас г, Школьная (Кирилловский мкр.) ул, дом 13 |  |  | 09252844 |  | 1 | [6 empty] | 529011037896 | Меркурий 230 ART01 | 1 | ТП00816 - ТП 4459; АЭС_Арзсельский | жд
Нижновэнерго | Арзсельский | ПС Березовская 110/10 | ф 1006 | ТП 4385 |  | GSM | Арзамас г, 7-я (Кирилловский мкр.) линия, дом 14 |  |  | 00400105 | 1 | [7 empty] | 529011034409 | Меркурий-200.02 | 1 | ТП00776 - ТП 4385; АЭС_Арзсельский | жд
Нижновэнерго | Арзсельский | ПС Березовская 110/10 | ф 1006 | ТП 4385 |  | GSM | Арзамас г, 15-я (Кирилловский мкр.) линия, дом 3 |  |  | 07924268 |  | 1 | [6 empty] | 529011035323 | Меркурий 230 ART01 | 1 | ТП00776 - ТП 4385; АЭС_Арзсельский | жд
Нижновэнерго | Арзсельский | ПС Березовская 110/10 | ф 1011 | ТП 4359 |  | GSM | Арзамас г, Родниковая (Кирилловский мкр.) ул, дом 5 |  |  | 07769063 |  | 1 | [6 empty] | 529011037272 | Меркурий 231-01 | 1 | ТП00772 - ТП 4359; АЭС_Арзсельский | жд
Нижновэнерго | Арзсельский | ПС Березовская 110/10 | ф 1011 | КТП 3191 |  | GSM | Арзамас г, Светлова (Кирилловский мкр.) ул, дом 10 |  |  | 02004514 | 1 | [7 empty] | 529011038042 | СЭБ-2А-07-212 | 1 | ТП23570 - КТП 3191; АЭС_Арзсельский | жд
Нижновэнерго | Арзсельский | ПС Березовская 110/10 | ф 1011 | КТП 3191 |  | GSM | Арзамас г, Светлова (Кирилловский мкр.) ул, дом 2 |  |  | 03000367 | 1 | [7 empty] | 529011038034 | СЭБ-2А-07-212 | 1 | ТП23570 - КТП 3191; АЭС_Арзсельский | жд
Нижновэнерго | Арзсельский | ПС Березовская 110/10 | ф 1011 | КТП 3191 |  | GSM | Арзамас г, Светлова (Кирилловский мкр.) ул, дом 8 |  |  | 03000307 | 1 | [7 empty] | 529011038043 | СЭБ-2А-07-212 | 1 | ТП23570 - КТП 3191; АЭС_Арзсельский | жд
Нижновэнерго | Арзсельский | ПС Березовская 110/10 | ф 1011 | ТП 277 |  | GSM | Арзамас г, Ясеневая (Сосновый мкр.) ул, дом 12 |  |  | 07078703 |  | 1 | [6 empty] | 529011037737 | Меркурий 230 ART01 | 1 | ТП00299 - ТП 277; АЭС_Арзсельский | жд
Нижновэнерго | Арзсельский | ПС Березовская 110/10 | ф 1011 | ТП 277 |  | GSM | Арзамас г, Ясеневая (Сосновый мкр.) ул, дом 14 |  |  | 07012748 |  | 1 | [6 empty] | 529011040845 | Меркурий 230 ART01 | 1 | ТП00299 - ТП 277; АЭС_Арзсельский | жд
Нижновэнерго | Арзсельский | ПС Выездное 110/35/10 | ф 1001 | КТП 2793 |  | GSM | Арзамас г, Дружбы (Сосновый мкр.) ул, дом 2 |  |  | 07096109 |  | 1 | [6 empty] | 529011022755 | Меркурий 230 ART01 | 1 | ТП24072 - КТП 2793; АЭС_Арзсельский | жд
Нижновэнерго | Арзсельский | ПС Выездное 110/35/10 | ф 1001 | КТП 2793 |  | GSM | Арзамас г, Дружбы (Сосновый мкр.) ул, дом 4 |  |  | 07071564 |  | 1 | [6 empty] | 529011037735 | Меркурий 230 ART-01 PQC(R)SIN | 1 | ТП24072 - КТП 2793; АЭС_Арзсельский | жд
Нижновэнерго | Арзсельский | ПС Выездное 110/35/10 | ф 1001 | ТП 2821 |  | GSM | Арзамас г, Полевой (Сосновый мкр.) пер, дом 10 |  |  | 05005058 | 1 | [7 empty] | 529011037908 | СЭБ-2А-07-212 | 1 | ТП00599 - ТП 2821; АЭС_Арзсельский | жд
Нижновэнерго | Арзсельский | ПС Выездное 110/35/10 | ф 1001 | ТП 2821 |  | GSM | Арзамас г, Полевой (Сосновый мкр.) пер, дом 9 |  |  | 00492489 |  | 1 | [6 empty] | 529011038020 | Меркурий 230 ART01 | 1 | ТП00599 - ТП 2821; АЭС_Арзсельский | жд
Нижновэнерго | Арзсельский | ПС Выездное 110/35/10 | ф 1001 | КТП 2793 |  | GSM | Арзамас г, Васильковая (Сосновый мкр.) ул, дом 8 |  |  | 07974721 |  | 1 | [6 empty] | 529011037938 | Меркурий 230 ART01 | 1 | ТП24072 - КТП 2793; АЭС_Арзсельский | жд
Нижновэнерго | Арзсельский | ПС Березовская 110/10 | ф 1011 | ТП 277 |  | GSM | Арзамас г, Калиновая (Сосновый мкр.) ул, дом 15 |  |  | 09261720 |  | 1 | [6 empty] | 529011038026 | Меркурий 230 ART01 | 1 | ТП00299 - ТП 277; АЭС_Арзсельский | жд
Нижновэнерго | Арзсельский | ПС Березовская 110/10 | ф 1011 | ТП 277 |  | GSM | Арзамас г, Калиновая (Сосновый мкр.) ул, дом 19 |  |  | 07956527 |  | 1 | [6 empty] | 529011038010 | Меркурий 230 ART01 | 1 | ТП00299 - ТП 277; АЭС_Арзсельский | жд
Нижновэнерго | Арзсельский | ПС Выездное 110/35/10 | ф 1001 | КТП 2793 |  | GSM | Арзамас г, Полевая (Сосновый мкр.) ул, дом 22 |  |  | 16791432 |  | 1 | [6 empty] | 529011038522 | Меркурий 230А | 1 | ТП24072 - КТП 2793; АЭС_Арзсельский | жд
Нижновэнерго | Арзсельский | ПС Выездное 110/35/10 | ф 1001 | КТП 2793 |  | GSM | Арзамас г, Полевая (Сосновый мкр.) ул, дом 4 |  |  | 00364214 | 1 | [7 empty] | 529011035923 | Меркурий-200.02 | 1 | ТП24072 - КТП 2793; АЭС_Арзсельский | жд
Нижновэнерго | Арзсельский | ПС Выездное 110/35/10 | ф 1001 | КТП 2793 |  | GSM | Арзамас г, Тенистая (Сосновый мкр.) ул, дом 4 |  |  | 07978653 |  | 1 | [6 empty] | 529011037943 | Меркурий 230 ART01 | 1 | ТП24072 - КТП 2793; АЭС_Арзсельский | жд
Нижновэнерго | Арзсельский | ПС Выездное 110/35/10 | ф 1001 | ТП 342 |  | GSM | Арзамас г, Дорожная (Сосновый мкр.) ул, дом 19 |  |  | 09145261 |  | 1 | [6 empty] | 529011038002 | Меркурий 230 AR-01 CL | 1 | ТП00364 - ТП 342; АЭС_Арзсельский | жд
Нижновэнерго | Арзсельский | ПС Выездное 110/35/10 | ф 1001 | ТП 342 |  | GSM | Арзамас г, Дорожная (Сосновый мкр.) ул, дом 21 |  |  | 09145267 |  | 1 | [6 empty] | 529011038003 | Меркурий233ART-01 | 1 | ТП00364 - ТП 342; АЭС_Арзсельский | жд
Нижновэнерго | Арзсельский | ПС Березовская 110/10 | ф 1011 | ТП 277 |  | GSM | Арзамас г, Ольховая (Сосновый мкр.) ул, дом 16 |  |  | 09317744 |  | 1 | [6 empty] | 529011038032 | Меркурий 230 ART01 | 1 | ТП00299 - ТП 277; АЭС_Арзсельский | жд
Нижновэнерго | Первомайский | ПС Первомайск 110/6 | ф 606 | КТП 2605 |  | GSM | Первомайск г, Мичурина ул, дом 12 А |  |  | 02004500 | 1 | [7 empty] | 529051006231 | СЭБ-2А-07-212 | 1 | ТП01805 - КТП 2605; АЭС_Первомайский | жд
Нижновэнерго | Первомайский | ПС Первомайск 110/6 | ф 606 | КТП 2604 |  | GSM | Первомайск г, Западная ул, дом 19 , кв. 1 |  |  | 33433 | 1 | [7 empty] | 529051003276 | СЭЭ-1.2 | 1 | ТП01804 - КТП 2604; АЭС_Первомайский | жд
Нижновэнерго | Первомайский | ПС Первомайск 110/6 | ф 606 | КТП 801 |  | GSM | Первомайск г, Профсоюзный пер, дом 13 |  |  | 27603863 | 1 | [7 empty] | 529051001593 | СЭЭ-1.2 | 1 | ТП01717 - КТП 801; АЭС_Первомайский | жд
Нижновэнерго | Первомайский | ПС Первомайск 110/6 | ф 606 | КТП 801 |  | GSM | Первомайск г, Профсоюзный пер, дом 35 , кв. 3 |  |  | 27886086 | 1 | [7 empty] | 529051007121 | Меркурий 201.5 | 1 | ТП01717 - КТП 801; АЭС_Первомайский | жд
Нижновэнерго | Первомайский | ПС Первомайск 110/6 | ф 606 | КТП 2617 |  | GSM | Первомайск г, Циолковского ул, дом 17 |  |  | 15455 | 1 | [7 empty] | 529051005409 | СЭЭ-1.2 | 1 | ТП01816 - КТП 2617; АЭС_Первомайский | жд
Нижновэнерго | Первомайский | ПС Первомайск 110/6 | ф 611 | ЗТП 2281 |  | GSM | Первомайск г, Юбилейная ул, дом 15 |  |  | 00213343 | 1 | [7 empty] | 529051005453 | Меркурий-200.02 | 1 | ТП01758 - ЗТП 2281; АЭС_Первомайский | жд
Нижновэнерго | Первомайский | ПС Первомайск 110/6 | ф 606 | ЗТП 799 |  | GSM | Первомайск г, 2-Маяковского пер, дом 6 |  |  | 59926 | 1 | [7 empty] | 529051004338 | СЭЭ-1 | 1 | ТП01715 - ЗТП 799; АЭС_Первомайский | жд
Нижновэнерго | Первомайский | ПС Первомайск 110/6 | ф 606 | КТП 2603 |  | GSM | Первомайск г, Северная ул, дом 60 , кв. 2 |  |  | 07045909 |  | 1 | [6 empty] | 529051007097 | Меркурий 230 ART01 | 1 | ТП01803 - КТП 2603; АЭС_Первомайский | жд
Нижновэнерго | Первомайский | ПС Первомайск 110/6 | ф 606 | КТП 797 |  | GSM | Первомайск г, Маяковского ул, дом 100 |  |  | 21957 | 1 | [7 empty] | 529051004347 | СЭЭ-1.2 | 1 | ТП01713 - КТП 797; АЭС_Первомайский | жд
Нижновэнерго | Первомайский | ПС Первомайск 110/6 | ф 604 | КТП 2562 |  | GSM | Первомайск г, Мира ул, дом 26 , кв. 4 |  |  | 55129 | 1 | [7 empty] | 529051004086 | СЭЭ-1 | 1 | ТП01773 - КТП 2562; АЭС_Первомайский | жд
Нижновэнерго | Первомайский | ПС Первомайск 110/6 | ф 606 | ЗТП 804 |  | GSM | Первомайск г, Революции ул, дом 59 |  |  | 57010 | 1 | [7 empty] | 529051003514 | СЭЭ-1 | 1 | ТП01719 - ЗТП 804; АЭС_Первомайский | жд
Нижновэнерго | Первомайский | ПС Первомайск 110/6 | ф 606 | ЗТП 804 |  | GSM | Первомайск г, Революции ул, дом 67 |  |  | 35923 | 1 | [7 empty] | 529051003518 | СЭЭ-1.2 | 1 | ТП01719 - ЗТП 804; АЭС_Первомайский | жд
Нижновэнерго | Первомайский | ПС Елизарьево 35/10 | ф 1001 | КТП 2269 |  | GSM | Первомайск г, Комкино д, Красная Горка ул, дом 21 |  |  | 55304 | 1 | [7 empty] | 529052000799 | СЭЭ-1 | 1 | ТП01747 - КТП 2269; АЭС_Первомайский | жд
Нижновэнерго | Первомайский | ПС Елизарьево 35/10 | ф 1001 | КТП 2626 |  | GSM | Первомайск г, Кошелиха с, Заводская ул, дом 19 , кв. 1 |  |  | 55311 | 1 | [7 empty] | 529052004284 | СЭЭ-1 | 1 | ТП01822 - КТП 2626; АЭС_Первомайский | жд
Нижновэнерго | Первомайский | ПС Елизарьево 35/10 | ф 1001 | КТП 2290 |  | GSM | Первомайск г, Кошелиха с, Чкалова ул, дом 5 |  |  | 58354 | 1 | [7 empty] | 529052001576 | СЭЭ-1 | 1 | ТП01763 - КТП 2290; АЭС_Первомайский | жд
Нижновэнерго | Первомайский | ПС Елизарьево 35/10 | ф 1001 | КТП 2265 |  | GSM | Первомайск г, Кошелиха с, Пролетарская ул, дом 33 |  |  | 23330 | 1 | [7 empty] | 529052002187 | СЭЭ-1.2 | 1 | ТП01745 - КТП 2265; АЭС_Первомайский | жд
Нижновэнерго | Первомайский | ПС Елизарьево 35/10 | ф 1001 | ЗТП 2270 |  | GSM | Первомайск г, Лесозавода п, Лесная ул, дом 32 |  |  | 23348 | 1 | [7 empty] | 529052003713 | СЭЭ-1.2 | 1 | ТП01748 - ЗТП 2270; АЭС_Первомайский | жд
Нижновэнерго | Первомайский | ПС Первомайск 110/6 | ф 602 | КТП 737 |  | GSM | Первомайск г, Малиновка д, Малиновская ул, дом 23 |  |  | 57204 | 1 | [7 empty] | 529052000349 | СЭЭ-1.5 | 1 | ТП01668 - КТП 737; АЭС_Первомайский | жд
Нижновэнерго | Первомайский | ПС Первомайск 110/6 | ф 602 | КТП 737 |  | GSM | Первомайск г, Малиновка д, Малиновская ул, дом 33 |  |  | 57287 | 1 | [7 empty] | 529052000346 | СЭЭ-1 | 1 | ТП01668 - КТП 737; АЭС_Первомайский | жд
Нижновэнерго | Первомайский | ПС Первомайск 110/6 | ф 612 | КТП 764 |  | GSM | Первомайск г, Нелей с, Молодежная ул, дом 4 , кв. 2 |  |  | 15442 | 1 | [7 empty] | 529052003151 | СЭЭ-1.2 | 1 | ТП01685 - КТП 764; АЭС_Первомайский | жд
Нижновэнерго | Первомайский | ПС Первомайск 110/6 | ф 612 | КТП 764 |  | GSM | Первомайск г, Нелей с, Молодежная ул, дом 4 , кв. 1 |  |  | 55542 | 1 | [7 empty] | 529052003153 | СЭЭ-1.5 | 1 | ТП01685 - КТП 764; АЭС_Первомайский | жд
Нижновэнерго | Первомайский | ПС Первомайск 110/6 | ф 612 | КТП 764 |  | GSM | Первомайск г, Нелей с, Молодежная ул, дом 5 , кв. 2 |  |  | 5540 | 1 | [7 empty] | 529052001938 | СЭЭ-1.5 | 1 | ТП01685 - КТП 764; АЭС_Первомайский | жд
Нижновэнерго | Первомайский | ПС Первомайск 110/6 | ф 612 | КТП 809 |  | GSM | Первомайск г, Нелей с, Молодежная ул, дом 7 , кв. 1 |  |  | 00361792 | 1 | [7 empty] | 529052003158 | МЕРКУРИЙ200.02 | 1 | ТП01723 - КТП 809; АЭС_Первомайский | жд
Нижновэнерго | Первомайский | ПС Первомайск 110/6 | ф 612 | КТП 2608 |  | GSM | Первомайск г, Нелей с, 70 лет Октября ул, дом 10 А, кв. 2 |  |  | 23336 | 1 | [7 empty] | 529052001928 | СЭЭ-1.2 | 1 | ТП01808 - КТП 2608; АЭС_Первомайский | жд
Нижновэнерго | Первомайский | ПС Первомайск 110/6 | ф 612 | КТП 2608 |  | GSM | Первомайск г, Нелей с, 70 лет Октября ул, дом 6 , кв. 1 |  |  | 55530 | 1 | [7 empty] | 529052001834 | СЭЭ-1.5 | 1 | ТП01808 - КТП 2608; АЭС_Первомайский | жд
Нижновэнерго | Первомайский | ПС Первомайск 110/6 | ф 612 | КТП 2608 |  | GSM | Первомайск г, Нелей с, 70 лет Октября ул, дом 7 , кв. 2 |  |  | 55549 | 1 | [7 empty] | 529052001832 | СЭЭ-1.5 | 1 | ТП01808 - КТП 2608; АЭС_Первомайский | жд
Нижновэнерго | Первомайский | ПС Первомайск 110/6 | ф 612 | КТП 2608 |  | GSM | Первомайск г, Нелей с, Клубная ул, дом 6 , кв. 1 |  |  | 55424 | 1 | [7 empty] | 529052001823 | СЭЭ-1.5 | 1 | ТП01808 - КТП 2608; АЭС_Первомайский | жд
Нижновэнерго | Первомайский | ПС Первомайск 110/6 | ф 612 | КТП 760 |  | GSM | Первомайск г, Нелей с, Октябрьская ул, дом 22 |  |  | 55134 | 1 | [7 empty] | 529052003866 | СЭЭ-1.5 | 1 | ТП01684 - КТП 760; АЭС_Первомайский | жд
Нижновэнерго | Первомайский | ПС Первомайск 110/6 | ф 612 | КТП 760 |  | GSM | Первомайск г, Нелей с, Октябрьская ул, дом 32 |  |  | 57177 | 1 | [7 empty] | 529052003162 | СЭЭ-1.2 | 1 | ТП01684 - КТП 760; АЭС_Первомайский | жд
Нижновэнерго | Первомайский | ПС Первомайск 110/6 | ф 602 | КТП 2580 |  | GSM | Первомайск г, Обухово с, Полевая ул, дом 12 , кв. 2 |  |  | 50874 | 1 | [7 empty] | 529052001178 | СЭЭ-1 | 1 | ТП01788 - КТП 2580; АЭС_Первомайский | жд
Нижновэнерго | Первомайский | ПС Первомайск 110/6 | ф 602 | КТП 738 |  | GSM | Первомайск г, Обухово с, Обуховская ул, дом 35 |  |  | 44108 | 1 | [7 empty] | 529052001557 | СЭЭ-1.2 | 1 | ТП01669 - КТП 738; АЭС_Первомайский | жд
Нижновэнерго | Арзсельский | ПС Водоватово 35/10 | ф 1002 | ТП 352 |  | GSM | Арзамасский р-н, Абрамово с, 1 Мая ул, дом 101 |  |  | 00306009 | 1 | [7 empty] | 529021001607 | Меркурий 201.5 | 1 | ТП00374 - ТП 352; АЭС_Арзсельский | жд
Нижновэнерго | Арзсельский | ПС Водоватово 35/10 | ф 1002 | ТП 352 |  | GSM | Арзамасский р-н, Абрамово с, 1 Мая ул, дом 47 |  |  | 51432 | 1 | [7 empty] | 529021000072 | СЭЭ-1.5 | 1 | ТП00374 - ТП 352; АЭС_Арзсельский | жд
Нижновэнерго | Арзсельский | ПС Водоватово 35/10 | ф 1002 | ТП 352 |  | GSM | Арзамасский р-н, Абрамово с, 1 Мая ул, дом 55 |  |  | 59864 | 1 | [7 empty] | 529021000081 | СЭЭ-1.5 | 1 | ТП00374 - ТП 352; АЭС_Арзсельский | жд
Нижновэнерго | Арзсельский | ПС Водоватово 35/10 | ф 1002 | ТП 352 |  | GSM | Арзамасский р-н, Абрамово с, 1 Мая ул, дом 75 , кв. 2 |  |  | 59894 | 1 | [7 empty] | 529021000089 | СЭЭ-1.5 | 1 | ТП00374 - ТП 352; АЭС_Арзсельский | жд
Нижновэнерго | Арзсельский | ПС Водоватово 35/10 | ф 1002 | ТП 3235 |  | GSM | Арзамасский р-н, Абрамово с, Зеленая ул, дом 15 |  |  | 59867 | 1 | [7 empty] | 529021002164 | СЭЭ-1.5 | 1 | ТП00681 - ТП 3235; АЭС_Арзсельский | жд
Нижновэнерго | Арзсельский | ПС Водоватово 35/10 | ф 1002 | ТП 3338 |  | GSM | Арзамасский р-н, Абрамово с, Лисенкова ул, дом 48 |  |  | 267 | 1 | [7 empty] | 529021004505 | ПУМА 103.1 | 1 | ТП00757 - ТП 3338; АЭС_Арзсельский | жд
Нижновэнерго | Арзсельский | ПС Водоватово 35/10 | ф 1006 | ТП 375 |  | GSM | Арзамасский р-н, Абрамово с, Октябрьская ул, дом 39 |  |  | 00399350 | 1 | [7 empty] | 529021002319 | Меркурий 200.02 | 1 | ТП00397 - ТП 375; АЭС_Арзсельский | жд
Нижновэнерго | Арзсельский | ПС Водоватово 35/10 | ф 1002 | ТП 3160 |  | GSM | Арзамасский р-н, Абрамово с, Песочная ул, дом 11 |  |  | 23458 | 1 | [7 empty] | 529021015180 | СЭЭ-1.2 | 1 | ТП00627 - ТП 3160; АЭС_Арзсельский | жд
Нижновэнерго | Арзсельский | ПС Водоватово 35/10 | ф 1002 | ТП 3235 |  | GSM | Арзамасский р-н, Абрамово с, Школьная ул, дом 25 |  |  | 16119 | 1 | [7 empty] | 529021002582 | СЭЭ-1.2 | 1 | ТП00681 - ТП 3235; АЭС_Арзсельский | жд
Нижновэнерго | Арзсельский | ПС Водоватово 35/10 | ф 1002 | ТП 3171 |  | GSM | Арзамасский р-н, Абрамово с, Медицинская ул, дом 1 Б |  |  | 09322683 |  | 1 | [6 empty] | 529021009596 | Меркурий 230 АRT-01 PIN | 1 | ТП00635 - ТП 3171; АЭС_Арзсельский | жд
Нижновэнерго | Арзсельский | ПС Водоватово 35/10 | ф 1002 | ТП 2820 |  | GSM | Арзамасский р-н, Абрамово с, Медицинская ул, дом 2 |  |  | 03000712 |  | 1 | [6 empty] | 529021022955 | ПСЧ-3ТА.07.112.1 | 1 | ТП00598 - ТП 2820; АЭС_Арзсельский | жд
Нижновэнерго | Арзсельский | ПС Водоватово 35/10 | ф 1002 | ТП 2820 |  | GSM | Арзамасский р-н, Абрамово с, Медицинская ул, дом 3 |  |  | 08491113 |  | 1 | [6 empty] | 529021022956 | Меркурий 231 АМ-01 | 1 | ТП00598 - ТП 2820; АЭС_Арзсельский | жд
Нижновэнерго | Арзсельский | ПС Водоватово 35/10 | ф 1002 | ТП 350 |  | GSM | Арзамасский р-н, Абрамово с, Полевая ул, дом 7 |  |  | 9718 | 1 | [7 empty] | 529021002335 | СЭЭ-1.2 | 1 | ТП00372 - ТП 350; АЭС_Арзсельский | жд
Нижновэнерго | Арзсельский | ПС Балахониха 110/6 | ф ячейка 28 | ТП 4394 |  | GSM | Арзамасский р-н, Балахониха п, Молодежная ул, дом 12 , кв. 1 |  |  | 027466 | 1 | [7 empty] | 529021019509 | СЭЭ-1.2 | 1 | ТП00781 - ТП 4394; АЭС_Арзсельский | жд
Нижновэнерго | Арзсельский | ПС Балахониха 110/6 | ф ячейка 28 | ТП 4394 |  | GSM | Арзамасский р-н, Балахониха п, Молодежная ул, дом 8 , кв. 1 |  |  | 23835 | 1 | [7 empty] | 529021019505 | СЭЭ-1.2 | 1 | ТП00781 - ТП 4394; АЭС_Арзсельский | жд
Нижновэнерго | Арзсельский | ПС Балахониха 110/6 | ф ячейка 28 | ТП 452 |  | GSM | Арзамасский р-н, Балахониха п, Широкая ул, дом 2 А |  |  | 939330 | 1 | [7 empty] | 529021024087 | СО-505 | 1 | ТП00471 - ТП 452; АЭС_Арзсельский | жд
Нижновэнерго | Арзсельский | ПС Выездное 110/35/10 | ф 1001 | ТП 217 |  | GSM | Нижегородская обл, Арзамасский р-н, Березовка д, Новая ул, дом 6 |  |  | 07071475 |  | 1 | [6 empty] | 529021029184 | Меркурий 230 ART01 | 1 | ТП00241 - ТП 217; АЭС_Арзсельский | жд
Нижновэнерго | Арзсельский | ПС Выездное 110/35/10 | ф 1001 | ТП 217 |  | GSM | Нижегородская обл, Арзамасский р-н, Березовка д, Новая ул, дом 7 Б |  |  | 05601105 |  | 1 | [6 empty] | 529021029242 | Меркурий 230 АМ-01 | 1 | ТП00241 - ТП 217; АЭС_Арзсельский | жд
Нижновэнерго | Арзсельский | ПС Выездное 110/35/10 | ф 1001 | ТП 3181 |  | GSM | Арзамасский р-н, Березовка д, Новая ул, дом 43 |  |  | 00148329 | 1 | [7 empty] | 529021013500 | Меркурий-200.02 | 1 | ТП00645 - ТП 3181; АЭС_Арзсельский | жд
Нижновэнерго | Арзсельский | ПС Новоселки 110/10 | ф.1008 | ТП 257 |  | GSM | Арзамасский р-н, Березовка д, Малая Садовая ул, дом 26 , кв. 2 |  |  | 10001378 |  | 1 | [6 empty] | 529021007522 | ПСЧ-3АР.05.2 | 1 | ТП00279 - ТП 257; АЭС_Арзсельский | жд
Нижновэнерго | Арзсельский | ПС Новоселки 110/10 | ф.1008 | ТП 237 |  | GSM | Нижегородская обл, Арзамасский р-н, Березовка д, Садовая ул, дом 22 |  |  | 15613 | 1 | [7 empty] | 529021025166 | СЭЭ-1.2 | 1 | ТП00261 - ТП 237; АЭС_Арзсельский | жд
Нижновэнерго | Арзсельский | ПС Новоселки 110/10 | ф.1008 | ТП 237 |  | GSM | Нижегородская обл, Арзамасский р-н, Березовка д, Садовая ул, дом 26 |  |  | 07924861 |  | 1 | [6 empty] | 529021025174 | Меркурий 230 АRT-01 PIN | 1 | ТП00261 - ТП 237; АЭС_Арзсельский | жд
Нижновэнерго | Арзсельский | ПС Новоселки 110/10 | ф.1008 | ТП 237 |  | GSM | Нижегородская обл, Арзамасский р-н, Березовка д, Строителей ул, дом 7 |  |  | 13142258 |  | 1 | [6 empty] | 529021003977 | Меркурий 230 ART01 | 1 | ТП00261 - ТП 237; АЭС_Арзсельский | жд
Нижновэнерго | Арзсельский | ПС Выездное 110/35/10 | ф 1001 | КТП 2793 |  | GSM | Арзамасский р-н, Березовка д, Заречный мкр Набережная ул, дом 18 |  |  | 07958618 |  | 1 | [6 empty] | 529021011181 | Меркурий 230 ART01 | 1 | ТП24072 - КТП 2793; АЭС_Арзсельский | жд
Нижновэнерго | Арзсельский | ПС Выездное 110/35/10 | ф 1001 | КТП 2793 |  | GSM | Арзамасский р-н, Березовка д, Заречный мкр Набережная ул, дом 30 |  |  | 36256722 |  | 1 | [6 empty] | 529021024816 | Меркурий 231 AT-01 I | 1 | ТП24072 - КТП 2793; АЭС_Арзсельский | жд
Нижновэнерго | Арзсельский | ПС Выездное 110/35/10 | ф 1001 | КТП 2793 |  | GSM | Арзамасский р-н, Березовка д, Заречный мкр Набережная ул, дом 57 |  |  | 32369861 |  | 1 | [6 empty] | 529021029191 | Меркурий 230А | 1 | ТП24072 - КТП 2793; АЭС_Арзсельский | жд
Нижновэнерго | Арзсельский | ПС Выездное 110/35/10 | ф 1001 | КТП 2793 |  | GSM | Арзамасский р-н, Березовка д, Заречный мкр Набережная ул, дом 62 |  |  | 07084413 |  | 1 | [6 empty] | 529021012621 | Меркурий 230 ART01 | 1 | ТП24072 - КТП 2793; АЭС_Арзсельский | жд
Нижновэнерго | Арзсельский | ПС Выездное 110/35/10 | ф 1001 | КТП 2793 |  | GSM | Арзамасский р-н, Березовка д, Заречный мкр Набережная ул, дом 63 |  |  | 08774690 |  | 1 | [6 empty] | 529021013501 | Меркурий 231 АТ-01 | 1 | ТП24072 - КТП 2793; АЭС_Арзсельский | жд
Нижновэнерго | Арзсельский | ПС Выездное 110/35/10 | ф 1001 | КТП 2793 |  | GSM | Арзамасский р-н, Березовка д, Заречный мкр Полевая ул, дом 1 |  |  | 07724176 |  | 1 | [6 empty] | 529021011423 | Меркурий 231 АТ-01 | 1 | ТП24072 - КТП 2793; АЭС_Арзсельский | жд
Нижновэнерго | Арзсельский | ПС Выездное 110/35/10 | ф 1001 | КТП 2793 |  | GSM | Арзамасский р-н, Березовка д, Заречный мкр Полевая ул, дом 3 |  |  | 09261403 |  | 1 | [6 empty] | 529021016935 | Меркурий 230 ART01 | 1 | ТП24072 - КТП 2793; АЭС_Арзсельский | жд
Нижновэнерго | Арзсельский | ПС Выездное 110/35/10 | ф 1001 | КТП 2793 |  | GSM | Арзамасский р-н, Березовка д, Заречный мкр Полевая ул, дом 33 |  |  | 05014806 | 1 | [7 empty] | 529021029192 | СЭБ-2А.07Д.212 | 1 | ТП24072 - КТП 2793; АЭС_Арзсельский | жд
Нижновэнерго | Арзсельский | ПС Выездное 110/35/10 | ф 1001 | КТП 2793 |  | GSM | Арзамасский р-н, Березовка д, Заречный мкр Полевая ул, дом 37 |  |  | 27494323 |  | 1 | [6 empty] | 529021029234 | Меркурий 230 АМ-01 | 1 | ТП24072 - КТП 2793; АЭС_Арзсельский | жд
Нижновэнерго | Арзсельский | ПС Новоселки 110/10 | ф.1008 | ТП 237 |  | GSM | Арзамасский р-н, Березовка д, Лесной мкр Садовая ул, дом 8 |  |  | 08409852 |  | 1 | [6 empty] | 529021025904 | Меркурий 231 АТ-01 | 1 | ТП00261 - ТП 237; АЭС_Арзсельский | жд
Нижновэнерго | Арзсельский | ПС Выездное 110/35/10 | ф 1001 | ТП 342 |  | GSM | Арзамасский р-н, Березовка д, Лесной мкр Сиреневая ул, дом 2 А |  |  | 09261392 |  | 1 | [6 empty] | 529021029236 | Меркурий 230 ART-01 PQRSIGDN | 1 | ТП00364 - ТП 342; АЭС_Арзсельский | жд
Нижновэнерго | Арзсельский | ПС Выездное 110/35/10 | ф 1001 | ТП 342 |  | GSM | Арзамасский р-н, Березовка д, Лесной мкр Центральная ул, дом 26 Б |  |  | 1205150081 | 1 | [7 empty] | 529021029222 | СЭБ-1ТМ.02.03 | 1 | ТП00364 - ТП 342; АЭС_Арзсельский | жд
Нижновэнерго | Арзсельский | ПС Выездное 110/35/10 | ф 1001 | ТП 342 |  | GSM | Арзамасский р-н, Березовка д, Лесной мкр Центральная ул, дом 33 |  |  | 08422776 |  | 1 | [6 empty] | 529021013486 | Меркурий 231 АТ-01 | 1 | ТП00364 - ТП 342; АЭС_Арзсельский | жд
Нижновэнерго | Арзсельский | ПС Выездное 110/35/10 | ф 1001 | ТП 342 |  | GSM | Арзамасский р-н, Березовка д, Лесной мкр Центральная ул, дом 8 А |  |  | 08819332 |  | 1 | [6 empty] | 529021025632 | Меркурий 231 АТ-01I | 1 | ТП00364 - ТП 342; АЭС_Арзсельский | жд
Нижновэнерго | Арзсельский | ПС Выездное 110/35/10 | ф 1001 | КТП 2793 |  | GSM | Арзамасский р-н, Березовка д, Заречный мкр Ямская ул, дом 26 |  |  | 07968208 |  | 1 | [6 empty] | 529021029225 | Меркурий233ART-01 | 1 | ТП24072 - КТП 2793; АЭС_Арзсельский | жд
Нижновэнерго | Арзсельский | ПС Выездное 110/35/10 | ф 1001 | КТП 2793 |  | GSM | Арзамасский р-н, Березовка д, Заречный мкр Ямская ул, дом 29 |  |  | 07009272 | 1 | [7 empty] | 529021029181 | СЭБ-2А.07Д.212 | 1 | ТП24072 - КТП 2793; АЭС_Арзсельский | жд
Нижновэнерго | Арзсельский | ПС Выездное 110/35/10 | ф 1001 | КТП 2793 |  | GSM | Арзамасский р-н, Березовка д, Заречный мкр Ямская ул, дом 3 |  |  | 07968365 |  | 1 | [6 empty] | 529021023409 | Меркурий 230 ART01 | 1 | ТП24072 - КТП 2793; АЭС_Арзсельский | жд
Нижновэнерго | Арзсельский | ПС Выездное 110/35/10 | ф 1001 | КТП 2793 |  | GSM | Арзамасский р-н, Березовка д, Заречный мкр Ямская ул, дом 30 |  |  | 06287756 |  | 1 | [6 empty] | 529021029171 | Меркурий 230 ART01 | 1 | ТП24072 - КТП 2793; АЭС_Арзсельский | жд
Нижновэнерго | Арзсельский | ПС Выездное 110/35/10 | ф 1001 | КТП 2793 |  | GSM | Арзамасский р-н, Березовка д, Заречный мкр Ямская ул, дом 55 |  |  | 09409644 |  | 1 | [6 empty] | 529021015878 | Меркурий 231 АТ-01 | 1 | ТП24072 - КТП 2793; АЭС_Арзсельский | жд
Нижновэнерго | Арзсельский | ПС Новоселки 110/10 | ф.1008 | ТП 2758 |  | GSM | Арзамасский р-н, Березовка д, Заречный мкр Трудовая ул, дом 4 |  |  | 07078572 |  | 1 | [6 empty] | 529021011176 | Меркурий 230 ART01 | 1 | ТП00557 - ТП 2758; АЭС_Арзсельский | жд
Нижновэнерго | Арзсельский | ПС Водоватово 35/10 | ф 1005 | ТП 3253 |  | GSM | Арзамасский р-н, Большое Туманово с, Колхозная ул, дом 39 |  |  | 27626 | 1 | [7 empty] | 529021002521 | СЭЭ-1.2 | 1 | ТП00695 - ТП 3253; АЭС_Арзсельский | жд
Нижновэнерго | Арзсельский | ПС Водоватово 35/10 | ф 1005 | ТП 369 |  | GSM | Арзамасский р-н, Большое Туманово с, Мира ул, дом 42 |  |  | 326 | 1 | [7 empty] | 529021003449 | ПУМА 103.1 | 1 | ТП00391 - ТП 369; АЭС_Арзсельский | жд
Нижновэнерго | Арзсельский | ПС Водоватово 35/10 | ф 1005 | ТП 3253 |  | GSM | Арзамасский р-н, Большое Туманово с, Молодежная ул, дом 17 , кв. 2 |  |  | 57291 | 1 | [7 empty] | 529021003409 | СЭЭ-1.5 | 1 | ТП00695 - ТП 3253; АЭС_Арзсельский | жд
Нижновэнерго | Арзсельский | ПС Водоватово 35/10 | ф 1006 | ТП 3198 |  | GSM | Арзамасский р-н, Большое Туманово с, Молодежная ул, дом 28 , кв. 2 |  |  | 07084608 |  | 1 | [6 empty] | 529021004143 | Меркурий 231-01 | 1 | ТП00654 - ТП 3198; АЭС_Арзсельский | жд
Нижновэнерго | Арзсельский | ПС Водоватово 35/10 | ф 1005 | ТП 3253 |  | GSM | Арзамасский р-н, Большое Туманово с, Школьная ул, дом 8 |  |  | 18339 | 1 | [7 empty] | 529021001497 | СЭЭ-1.2 | 1 | ТП00695 - ТП 3253; АЭС_Арзсельский | жд
Нижновэнерго | Арзсельский | ПС Новоселки 110/10 | ф.1005 | ТП 247 |  | GSM | Арзамасский р-н, Бебяево д, Ленина ул, дом 13 |  |  | 4765 | 1 | [7 empty] | 529021006891 | ПУМА 103.1 | 1 | ТП00271 - ТП 247; АЭС_Арзсельский | жд
Нижновэнерго | Арзсельский | ПС Новоселки 110/10 | ф.1005 | ТП 247 |  | GSM | Арзамасский р-н, Бебяево д, Ленина ул, дом 14 |  |  | 5585 | 1 | [7 empty] | 529021006872 | ПУМА 103.1 | 1 | ТП00271 - ТП 247; АЭС_Арзсельский | жд
Нижновэнерго | Арзсельский | ПС Новоселки 110/10 | ф.1005 | ТП 247 |  | GSM | Арзамасский р-н, Бебяево д, Ленина ул, дом 21 |  |  | 5081 | 1 | [7 empty] | 529021007250 | ПУМА 103.1 | 1 | ТП00271 - ТП 247; АЭС_Арзсельский | жд
Нижновэнерго | Арзсельский | ПС Новоселки 110/10 | ф.1005 | ТП 247 |  | GSM | Арзамасский р-н, Бебяево д, Ленина ул, дом 28 |  |  | 4761 | 1 | [7 empty] | 529021006277 | ПУМА 103.1 | 1 | ТП00271 - ТП 247; АЭС_Арзсельский | жд
Нижновэнерго | Арзсельский | ПС Новоселки 110/10 | ф.1005 | ТП 247 |  | GSM | Арзамасский р-н, Бебяево д, Ленина ул, дом 33 |  |  | 4770 | 1 | [7 empty] | 529021007257 | ПУМА 103.1 | 1 | ТП00271 - ТП 247; АЭС_Арзсельский | жд
Нижновэнерго | Арзсельский | ПС Новоселки 110/10 | ф.1005 | ТП 247 |  | GSM | Арзамасский р-н, Бебяево д, Ленина ул, дом 50 |  |  | 4656 | 1 | [7 empty] | 529021006265 | ПУМА 103.1 | 1 | ТП00271 - ТП 247; АЭС_Арзсельский | жд
Нижновэнерго | Арзсельский | ПС Новоселки 110/10 | ф.1005 | ТП 247 |  | GSM | Арзамасский р-н, Бебяево д, Ленина ул, дом 53 |  |  | 5201 | 1 | [7 empty] | 529021007691 | ПУМА 103.1 | 1 | ТП00271 - ТП 247; АЭС_Арзсельский | жд
Нижновэнерго | Арзсельский | ПС Новоселки 110/10 | ф.1005 | ТП 247 |  | GSM | Арзамасский р-н, Бебяево д, Ленина ул, дом 57 |  |  | 5208 | 1 | [7 empty] | 529021007693 | ПУМА 103.1 | 1 | ТП00271 - ТП 247; АЭС_Арзсельский | жд
Нижновэнерго | Арзсельский | ПС Новоселки 110/10 | ф.1005 | ТП 247 |  | GSM | Арзамасский р-н, Бебяево д, Ленина ул, дом 65 |  |  | 5203 | 1 | [7 empty] | 529021007699 | ПУМА 103.1 | 1 | ТП00271 - ТП 247; АЭС_Арзсельский | жд
Нижновэнерго | Арзсельский | ПС Новоселки 110/10 | ф.1005 | ТП 247 |  | GSM | Арзамасский р-н, Бебяево д, Ленина ул, дом 68 |  |  | 4895 | 1 | [7 empty] | 529021005642 | ПУМА 103.1 | 1 | ТП00271 - ТП 247; АЭС_Арзсельский | жд
Нижновэнерго | Арзсельский | ПС Новоселки 110/10 | ф.1005 | ТП 247 |  | GSM | Арзамасский р-н, Бебяево д, Ленина ул, дом 77 |  |  | 5215 | 1 | [7 empty] | 529021007707 | ПУМА 103.1 | 1 | ТП00271 - ТП 247; АЭС_Арзсельский | жд
Нижновэнерго | Арзсельский | ПС Новоселки 110/10 | ф.1005 | ТП 247 |  | GSM | Арзамасский р-н, Бебяево д, Ленина ул, дом 84 |  |  | 09271447 |  | 1 | [6 empty] | 529021015650 | Меркурий 230 ART-01 PQC(R)SIN | 1 | ТП00271 - ТП 247; АЭС_Арзсельский | жд
Нижновэнерго | Арзсельский | ПС Новоселки 110/10 | ф.1005 | ТП 247 |  | GSM | Арзамасский р-н, Бебяево д, Ленина ул, дом 9 , кв. 1 |  |  | 50558 | 1 | [7 empty] | 529021006888 | СЭЭ-1.5 | 1 | ТП00271 - ТП 247; АЭС_Арзсельский | жд
Нижновэнерго | Арзсельский | ПС Новоселки 110/10 | ф.1005 | ТП 247 |  | GSM | Арзамасский р-н, Бебяево д, Октябрьская ул, дом 11 |  |  | 4763 | 1 | [7 empty] | 529021008205 | ПУМА 103.1 | 1 | ТП00271 - ТП 247; АЭС_Арзсельский | жд
Нижновэнерго | Арзсельский | ПС Новоселки 110/10 | ф.1005 | ТП 247 |  | GSM | Арзамасский р-н, Бебяево д, Октябрьская ул, дом 14 |  |  | 5211 | 1 | [7 empty] | 529021008195 | ПУМА 103.1 | 1 | ТП00271 - ТП 247; АЭС_Арзсельский | жд
Нижновэнерго | Арзсельский | ПС Новоселки 110/10 | ф.1005 | ТП 247 |  | GSM | Арзамасский р-н, Бебяево д, Октябрьская ул, дом 16 |  |  | 5075 | 1 | [7 empty] | 529021008197 | ПУМА 103.1 | 1 | ТП00271 - ТП 247; АЭС_Арзсельский | жд
Нижновэнерго | Арзсельский | ПС Новоселки 110/10 | ф.1005 | ТП 247 |  | GSM | Арзамасский р-н, Бебяево д, Октябрьская ул, дом 18 |  |  | 4776 | 1 | [7 empty] | 529021008200 | ПУМА 103.1 | 1 | ТП00271 - ТП 247; АЭС_Арзсельский | жд
Нижновэнерго | Арзсельский | ПС Новоселки 110/10 | ф.1005 | ТП 247 |  | GSM | Арзамасский р-н, Бебяево д, Октябрьская ул, дом 2 |  |  | 4772 | 1 | [7 empty] | 529021008580 | ПУМА 103.1 | 1 | ТП00271 - ТП 247; АЭС_Арзсельский | жд
Нижновэнерго | Арзсельский | ПС Новоселки 110/10 | ф.1005 | ТП 247 |  | GSM | Арзамасский р-н, Бебяево д, Октябрьская ул, дом 9 |  |  | 5210 | 1 | [7 empty] | 529021008201 | ПУМА 103.1 | 1 | ТП00271 - ТП 247; АЭС_Арзсельский | жд
Нижновэнерго | Арзсельский | ПС Новоселки 110/10 | ф.1005 | ТП 3265 |  | GSM | Нижегородская обл, Арзамасский р-н, Бебяево д, л. Молодёжная , дом 38 , кв. 16 |  |  | 21633 | 1 | [7 empty] | 529021001773 | СЭЭ-1.2 | 1 | ТП00704 - ТП 3265; АЭС_Арзсельский | жд
Нижновэнерго | Арзсельский | ПС Водоватово 35/10 | ф 1008 | ТП 392 |  | GSM | Арзамасский р-н, Булдаково с, Центральная ул, дом 97 |  |  | 05547808 |  | 1 | [6 empty] | 529021003229 | Меркурий 230 АМ-01 | 1 | ТП00414 - ТП 392; АЭС_Арзсельский | жд
Нижновэнерго | Арзсельский | ПС Выездное 110/35/10 | ф 1002 | ТП 279 |  | GSM | Арзамасский р-н, Выездное рп, 2-я линия ул, дом 7 |  |  | 011695136712370 | 1 | [7 empty] | 529021002713 | СЕ 102 R5 145 AK | 1 | ТП00301 - ТП 279; АЭС_Арзсельский | жд
Нижновэнерго | Арзсельский | ПС Выездное 110/35/10 | ф 1002 | ТП 295 |  | GSM | Арзамасский р-н, Выездное рп, 4-я линия ул, дом 19 |  |  | 47591 | 1 | [7 empty] | 529021012204 | СЭЭ-1.2 | 1 | ТП00317 - ТП 295; АЭС_Арзсельский | жд
Нижновэнерго | Арзсельский | ПС Выездное 110/35/10 | ф 1002 | ТП 3309 |  | GSM | Арзамасский р-н, Выездное рп, Ленина ул, дом 54 |  |  | 24033 | 1 | [7 empty] | 529021020964 | СЭЭ-1.2 | 1 | ТП00734 - ТП 3309; АЭС_Арзсельский | жд
Нижновэнерго | Арзсельский | ПС Выездное 110/35/10 | ф 1002 | ТП 3301 |  | GSM | Арзамасский р-н, Выездное рп, Ленина пл, дом 25 |  |  | 00403502 | 1 | [7 empty] | 529021012572 | Меркурий 200.02 | 1 | ТП00729 - ТП 3301; АЭС_Арзсельский | жд
Нижновэнерго | Арзсельский | ПС Выездное 110/35/10 | ф 1002 | ТП 3199 |  | GSM | Арзамасский р-н, Выездное рп, Полевая ул, дом 26 , кв. 2 |  |  | 52095 | 1 | [7 empty] | 529021013274 | СЭЭ-1 | 1 | ТП00655 - ТП 3199; АЭС_Арзсельский | жд
Нижновэнерго | Арзсельский | ПС Выездное 110/35/10 | ф 1004 | ТП 302 |  | GSM | Арзамасский р-н, Выездное рп, Пушкарка ул, дом 97 |  |  | 09896993 |  | 1 | [6 empty] | 529021006090 | Меркурий 230 АМ-01 | 1 | ТП00324 - ТП 302; АЭС_Арзсельский | жд
Нижновэнерго | Арзсельский | ПС Выездное 110/35/10 | ф 1002 | ТП 297 |  | GSM | Арзамасский р-н, Выездное рп, Пушкина ул, дом 89 |  |  | 00129651 | 1 | [7 empty] | 529021026980 | Меркурий 201.5 | 1 | ТП00319 - ТП 297; АЭС_Арзсельский | жд
Нижновэнерго | Арзсельский | ПС Выездное 110/35/10 | ф 1002 | ТП 294 |  | GSM | Арзамасский р-н, Выездное рп, Трудовая ул, дом 66 |  |  | 57266 | 1 | [7 empty] | 529021000298 | СЭЭ-1 | 1 | ТП00316 - ТП 294; АЭС_Арзсельский | жд
Нижновэнерго | Арзсельский | ПС Выездное 110/35/10 | ф 1004 | ТП 302 |  | GSM | Арзамасский р-н, Выездное рп, Чкалова ул, дом 30 |  |  | 07045712 |  | 1 | [6 empty] | 529021029195 | Меркурий 230 ART01 | 1 | ТП00324 - ТП 302; АЭС_Арзсельский | жд
Нижновэнерго | Арзсельский | ПС Выездное 110/35/10 | ф 1004 | ТП 302 |  | GSM | Арзамасский р-н, Выездное рп, Чкалова ул, дом 34 Б |  |  | 06287716 |  | 1 | [6 empty] | 529021029166 | Меркурий 231 АТ-01 | 1 | ТП00324 - ТП 302; АЭС_Арзсельский | жд
Нижновэнерго | Арзсельский | ПС Выездное 110/35/10 | ф 1004 | ТП 302 |  | GSM | Арзамасский р-н, Выездное рп, Чкалова ул, дом 51 |  |  | 06240654 |  | 1 | [6 empty] | 529021029155 | Меркурий 230 ART-01 PQRSIGDN | 1 | ТП00324 - ТП 302; АЭС_Арзсельский | жд
Нижновэнерго | Арзсельский | ПС Выездное 110/35/10 | ф 1001 | ТП 3203 |  | GSM | Арзамасский р-н, Выездное рп, Лилуевой ул, дом 71 |  |  | 06972811 |  | 1 | [6 empty] | 529021001969 | Меркурий 231 АМ-01 | 1 | ТП00658 - ТП 3203; АЭС_Арзсельский | жд
Нижновэнерго | Арзсельский | ПС Новый Усад 35/10 | ф 1002 | ТП 2814 |  | GSM | Арзамасский р-н, Выездное рп, Сельхозтехника Маяк ул, дом 33 , кв. 1 |  |  | 07084603 |  | 1 | [6 empty] | 529021023967 | МЕРКУРИЙ 230 ART-01 PRSIN | 1 | ТП00592 - ТП 2814; АЭС_Арзсельский | жд
Нижновэнерго | Арзсельский | ПС Новый Усад 35/10 | ф 1002 | ТП 2814 |  | GSM | Арзамасский р-н, Выездное рп, Сельхозтехника Маяк ул, дом 43 |  |  | 03008659 | 1 | [7 empty] | 529021029163 | СЭБ-2А.07Д.212 | 1 | ТП00592 - ТП 2814; АЭС_Арзсельский | жд
Нижновэнерго | Арзсельский | ПС Новый Усад 35/10 | ф 1002 | ТП 2814 |  | GSM | Арзамасский р-н, Выездное рп, Сельхозтехника Маяк ул, дом 62 |  |  | 28559212 |  | 1 | [6 empty] | 529021030059 | Меркурий 231 АТ-01 | 1 | ТП00592 - ТП 2814; АЭС_Арзсельский | жд
Нижновэнерго | Арзсельский | ПС Новый Усад 35/10 | ф 1002 | ТП 2814 |  | GSM | Арзамасский р-н, Выездное рп, Сельхозтехника Маяк ул, дом 70 А |  |  | 04411036 |  | 1 | [6 empty] | 529021029248 | МЕРКУРИЙ 230 ART-01 PRIN | 1 | ТП00592 - ТП 2814; АЭС_Арзсельский | жд
Нижновэнерго | Арзсельский | ПС Выездное 110/35/10 | ф 1010 | ТП 3293 |  | GSM | Арзамасский р-н, Васильев Враг с, Полевая ул, дом 29 , кв. 2 |  |  | 27748 | 1 | [7 empty] | 529021018156 | СЭЭ-1.2 | 1 | ТП00723 - ТП 3293; АЭС_Арзсельский | жд
Нижновэнерго | Арзсельский | ПС Выездное 110/35/10 | ф 1010 | ТП 3177 |  | GSM | Арзамасский р-н, Васильев Враг с, Трудовая ул, дом 31 |  |  | 45723 | 1 | [7 empty] | 529021015287 | СЭЭ-1.2 | 1 | ТП00641 - ТП 3177; АЭС_Арзсельский | жд
Нижновэнерго | Арзсельский | ПС Водоватово 35/10 | ф 1003 | ТП 357 |  | GSM | Арзамасский р-н, Веригино с, Коммунистов ул, дом 34 |  |  | 27711741 | 1 | [7 empty] | 529021021654 | Меркурий 201.5 | 1 | ТП00379 - ТП 357; АЭС_Арзсельский | жд
Нижновэнерго | Арзсельский | ПС Водоватово 35/10 | ф 1004 | ТП 363 |  | GSM | Арзамасский р-н, Водоватово с, 1 Мая ул, дом 13 |  |  | 4849 | 1 | [7 empty] | 529021005899 | Пума-103.1 | 1 | ТП00385 - ТП 363; АЭС_Арзсельский | жд
Нижновэнерго | Арзсельский | ПС Водоватово 35/10 | ф 1004 | ТП 363 |  | GSM | Арзамасский р-н, Водоватово с, 1 Мая ул, дом 2 |  |  | 4457 | 1 | [7 empty] | 529021014287 | Пума-103.1 | 1 | ТП00385 - ТП 363; АЭС_Арзсельский | жд
Нижновэнерго | Арзсельский | ПС Водоватово 35/10 | ф 1004 | ТП 363 |  | GSM | Арзамасский р-н, Водоватово с, 1 Мая ул, дом 22 |  |  | 4468 | 1 | [7 empty] | 529021007096 | ПУМА 103.1 | 1 | ТП00385 - ТП 363; АЭС_Арзсельский | жд
Нижновэнерго | Арзсельский | ПС Водоватово 35/10 | ф 1004 | ТП 363 |  | GSM | Арзамасский р-н, Водоватово с, 1 Мая ул, дом 29 |  |  | 4897 | 1 | [7 empty] | 529021005892 | Пума-103.1 | 1 | ТП00385 - ТП 363; АЭС_Арзсельский | жд
Нижновэнерго | Арзсельский | ПС Водоватово 35/10 | ф 1004 | ТП 363 |  | GSM | Арзамасский р-н, Водоватово с, 1 Мая ул, дом 31 |  |  | 4883 | 1 | [7 empty] | 529021005890 | Пума-103.1 | 1 | ТП00385 - ТП 363; АЭС_Арзсельский | жд
Нижновэнерго | Арзсельский | ПС Водоватово 35/10 | ф 1004 | ТП 363 |  | GSM | Арзамасский р-н, Водоватово с, 1 Мая ул, дом 34 |  |  | 4469 | 1 | [7 empty] | 529021007869 | Пума-103.1 | 1 | ТП00385 - ТП 363; АЭС_Арзсельский | жд
Нижновэнерго | Арзсельский | ПС Водоватово 35/10 | ф 1004 | ТП 363 |  | GSM | Арзамасский р-н, Водоватово с, 1 Мая ул, дом 36 |  |  | 4472 | 1 | [7 empty] | 529021007102 | Пума-103.1 | 1 | ТП00385 - ТП 363; АЭС_Арзсельский | жд
Нижновэнерго | Арзсельский | ПС Водоватово 35/10 | ф 1004 | ТП 363 |  | GSM | Арзамасский р-н, Водоватово с, 1 Мая ул, дом 9 |  |  | 4846 | 1 | [7 empty] | 529021005902 | Пума-103.1 | 1 | ТП00385 - ТП 363; АЭС_Арзсельский | жд
Нижновэнерго | Арзсельский | ПС Водоватово 35/10 | ф 1004 | ТП 362 |  | GSM | Арзамасский р-н, Водоватово с, Елоховая ул, дом 1 |  |  | 4673 | 1 | [7 empty] | 529021000508 | ПУМА 103.1 | 1 | ТП00384 - ТП 362; АЭС_Арзсельский | жд
Нижновэнерго | Арзсельский | ПС Водоватово 35/10 | ф 1004 | ТП 362 |  | GSM | Арзамасский р-н, Водоватово с, Елоховая ул, дом 10 |  |  | 5206 | 1 | [7 empty] | 529021013301 | ПУМА 103.1 | 1 | ТП00384 - ТП 362; АЭС_Арзсельский | жд
Нижновэнерго | Арзсельский | ПС Водоватово 35/10 | ф 1004 | ТП 362 |  | GSM | Арзамасский р-н, Водоватово с, Елоховая ул, дом 12 , кв. 1 |  |  | 5357 | 1 | [7 empty] | 529021013300 | Пума-103.1 | 1 | ТП00384 - ТП 362; АЭС_Арзсельский | жд
Нижновэнерго | Арзсельский | ПС Водоватово 35/10 | ф 1004 | ТП 362 |  | GSM | Арзамасский р-н, Водоватово с, Елоховая ул, дом 19 |  |  | 5353 | 1 | [7 empty] | 529021014435 | Пума-103.1 | 1 | ТП00384 - ТП 362; АЭС_Арзсельский | жд
Нижновэнерго | Арзсельский | ПС Водоватово 35/10 | ф 1004 | ТП 362 |  | GSM | Арзамасский р-н, Водоватово с, Елоховая ул, дом 21 |  |  | 5350 | 1 | [7 empty] | 529021014436 | ПУМА 103.1 | 1 | ТП00384 - ТП 362; АЭС_Арзсельский | жд
Нижновэнерго | Арзсельский | ПС Водоватово 35/10 | ф 1004 | ТП 362 |  | GSM | Нижегородская обл, Арзамасский р-н, Водоватово с, Кирова ул, дом 31 |  |  | 4464 | 1 | [7 empty] | 529021001191 | Пума-103.1 | 1 | ТП00384 - ТП 362; АЭС_Арзсельский | жд
Нижновэнерго | Арзсельский | ПС Водоватово 35/10 | ф 1004 | ТП 363 |  | GSM | Арзамасский р-н, Водоватово с, Кооперативная ул, дом 14 |  |  | 4576 | 1 | [7 empty] | 529021007863 | Пума-103.1 | 1 | ТП00385 - ТП 363; АЭС_Арзсельский | жд
Нижновэнерго | Арзсельский | ПС Водоватово 35/10 | ф 1004 | ТП 363 |  | GSM | Арзамасский р-н, Водоватово с, Кооперативная ул, дом 18 |  |  | 4343 | 1 | [7 empty] | 529021007865 | Пума-103.1 | 1 | ТП00385 - ТП 363; АЭС_Арзсельский | жд
Нижновэнерго | Арзсельский | ПС Водоватово 35/10 | ф 1004 | ТП 363 |  | GSM | Арзамасский р-н, Водоватово с, Кооперативная ул, дом 2 |  |  | 4348 | 1 | [7 empty] | 529021007441 | Пума-103.1 | 1 | ТП00385 - ТП 363; АЭС_Арзсельский | жд
Нижновэнерго | Арзсельский | ПС Водоватово 35/10 | ф 1004 | ТП 363 |  | GSM | Арзамасский р-н, Водоватово с, Кооперативная ул, дом 21 |  |  | 4360 | 1 | [7 empty] | 529021007431 | Пума-103.1 | 1 | ТП00385 - ТП 363; АЭС_Арзсельский | жд
Нижновэнерго | Арзсельский | ПС Водоватово 35/10 | ф 1004 | ТП 363 |  | GSM | Арзамасский р-н, Водоватово с, Кооперативная ул, дом 23 |  |  | 5634 | 1 | [7 empty] | 529021007430 | Пума-103.1 | 1 | ТП00385 - ТП 363; АЭС_Арзсельский | жд
Нижновэнерго | Арзсельский | ПС Водоватово 35/10 | ф 1004 | ТП 363 |  | GSM | Арзамасский р-н, Водоватово с, Кооперативная ул, дом 9 |  |  | 5644 | 1 | [7 empty] | 529021007437 | Пума-103.1 | 1 | ТП00385 - ТП 363; АЭС_Арзсельский | жд
Нижновэнерго | Арзсельский | ПС Водоватово 35/10 | ф 1004 | ТП 358 |  | GSM | Арзамасский р-н, Водоватово с, Молодежная ул, дом 1 , кв. 1 |  |  | 5205 | 1 | [7 empty] | 529021013318 | Пума-103.1 | 1 | ТП00380 - ТП 358; АЭС_Арзсельский | жд
Нижновэнерго | Арзсельский | ПС Водоватово 35/10 | ф 1004 | ТП 358 |  | GSM | Арзамасский р-н, Водоватово с, Молодежная ул, дом 10 |  |  | 8195 | 1 | [7 empty] | 529021013311 | Пума-103.1 | 1 | ТП00380 - ТП 358; АЭС_Арзсельский | жд
Нижновэнерго | Арзсельский | ПС Водоватово 35/10 | ф 1004 | ТП 358 |  | GSM | Арзамасский р-н, Водоватово с, Молодежная ул, дом 12 |  |  | 5194 | 1 | [7 empty] | 529021013312 | Пума-103.1 | 1 | ТП00380 - ТП 358; АЭС_Арзсельский | жд
Нижновэнерго | Арзсельский | ПС Водоватово 35/10 | ф 1004 | ТП 4514 |  | GSM | Арзамасский р-н, Водоватово с, Новая Линия ул, дом 1 |  |  | 4317 | 1 | [7 empty] | 529021005124 | Пума-103.1 | 1 | ТП00845 - ТП 4514; АЭС_Арзсельский | жд
Нижновэнерго | Арзсельский | ПС Водоватово 35/10 | ф 1004 | ТП 360 |  | GSM | Арзамасский р-н, Водоватово с, Новая Линия ул, дом 10 |  |  | 4327 | 1 | [7 empty] | 529021006349 | Пума-103.1 | 1 | ТП00382 - ТП 360; АЭС_Арзсельский | жд
Нижновэнерго | Арзсельский | ПС Водоватово 35/10 | ф 1004 | ТП 4514 |  | GSM | Арзамасский р-н, Водоватово с, Новая Линия ул, дом 13 |  |  | 4962 | 1 | [7 empty] | 529021005132 | ПУМА-103.1 | 1 | ТП00845 - ТП 4514; АЭС_Арзсельский | жд
Нижновэнерго | Арзсельский | ПС Водоватово 35/10 | ф 1004 | ТП 4514 |  | GSM | Арзамасский р-н, Водоватово с, Новая Линия ул, дом 17 |  |  | 4320 | 1 | [7 empty] | 529021005693 | ПУМА-103.1 | 1 | ТП00845 - ТП 4514; АЭС_Арзсельский | жд
Нижновэнерго | Арзсельский | ПС Водоватово 35/10 | ф 1004 | ТП 4514 |  | GSM | Арзамасский р-н, Водоватово с, Новая Линия ул, дом 19 |  |  | 4086 | 1 | [7 empty] | 529021005694 | Пума-103.1 | 1 | ТП00845 - ТП 4514; АЭС_Арзсельский | жд
Нижновэнерго | Арзсельский | ПС Водоватово 35/10 | ф 1004 | ТП 360 |  | GSM | Арзамасский р-н, Водоватово с, Новая Линия ул, дом 20 |  |  | 4068 | 1 | [7 empty] | 529021006344 | Пума-103.1 | 1 | ТП00382 - ТП 360; АЭС_Арзсельский | жд
Нижновэнерго | Арзсельский | ПС Водоватово 35/10 | ф 1004 | ТП 4514 |  | GSM | Арзамасский р-н, Водоватово с, Новая Линия ул, дом 23 |  |  | 3831 | 1 | [7 empty] | 529021005696 | Пума-103.1 | 1 | ТП00845 - ТП 4514; АЭС_Арзсельский | жд
Нижновэнерго | Арзсельский | ПС Водоватово 35/10 | ф 1004 | ТП 4514 |  | GSM | Арзамасский р-н, Водоватово с, Новая Линия ул, дом 27 |  |  | 4324 | 1 | [7 empty] | 529021005697 | Пума-103.1 | 1 | ТП00845 - ТП 4514; АЭС_Арзсельский | жд
Нижновэнерго | Арзсельский | ПС Водоватово 35/10 | ф 1004 | ТП 4514 |  | GSM | Арзамасский р-н, Водоватово с, Новая Линия ул, дом 29 |  |  | 4354 | 1 | [7 empty] | 529021005698 | Пума-103.1 | 1 | ТП00845 - ТП 4514; АЭС_Арзсельский | жд
Нижновэнерго | Арзсельский | ПС Водоватово 35/10 | ф 1004 | ТП 4514 |  | GSM | Арзамасский р-н, Водоватово с, Новая Линия ул, дом 31 |  |  | 3828 | 1 | [7 empty] | 529021005699 | Пума-103.1 | 1 | ТП00845 - ТП 4514; АЭС_Арзсельский | жд
Нижновэнерго | Арзсельский | ПС Водоватово 35/10 | ф 1004 | ТП 4514 |  | GSM | Арзамасский р-н, Водоватово с, Новая Линия ул, дом 36 |  |  | 4258 | 1 | [7 empty] | 529021006336 | Пума-103.1 | 1 | ТП00845 - ТП 4514; АЭС_Арзсельский | жд
Нижновэнерго | Арзсельский | ПС Водоватово 35/10 | ф 1004 | ТП 4514 |  | GSM | Арзамасский р-н, Водоватово с, Новая Линия ул, дом 40 |  |  | 4075 | 1 | [7 empty] | 529021006334 | Пума-103.1 | 1 | ТП00845 - ТП 4514; АЭС_Арзсельский | жд
Нижновэнерго | Арзсельский | ПС Водоватово 35/10 | ф 1004 | ТП 4514 |  | GSM | Арзамасский р-н, Водоватово с, Новая Линия ул, дом 46 |  |  | 4376 | 1 | [7 empty] | 529021006331 | Пума-103.1 | 1 | ТП00845 - ТП 4514; АЭС_Арзсельский | жд
Нижновэнерго | Арзсельский | ПС Водоватово 35/10 | ф 1004 | ТП 4514 |  | GSM | Арзамасский р-н, Водоватово с, Новая Линия ул, дом 48 |  |  | 4490 | 1 | [7 empty] | 529021006330 | Пума-103.1 | 1 | ТП00845 - ТП 4514; АЭС_Арзсельский | жд
Нижновэнерго | Арзсельский | ПС Водоватово 35/10 | ф 1004 | ТП 4514 |  | GSM | Арзамасский р-н, Водоватово с, Новая Линия ул, дом 50 |  |  | 4070 | 1 | [7 empty] | 529021005738 | Пума-103.1 | 1 | ТП00845 - ТП 4514; АЭС_Арзсельский | жд
Нижновэнерго | Арзсельский | ПС Водоватово 35/10 | ф 1004 | ТП 4514 |  | GSM | Арзамасский р-н, Водоватово с, Новая Линия ул, дом 51 |  |  | 5349 | 1 | [7 empty] | 529021006685 | Пума-103.1 | 1 | ТП00845 - ТП 4514; АЭС_Арзсельский | жд
Нижновэнерго | Арзсельский | ПС Водоватово 35/10 | ф 1004 | ТП 4514 |  | GSM | Арзамасский р-н, Водоватово с, Новая Линия ул, дом 52 |  |  | 4353 | 1 | [7 empty] | 529021005737 | Пума-103.1 | 1 | ТП00845 - ТП 4514; АЭС_Арзсельский | жд
Нижновэнерго | Арзсельский | ПС Водоватово 35/10 | ф 1004 | ТП 4514 |  | GSM | Арзамасский р-н, Водоватово с, Новая Линия ул, дом 55 |  |  | 4662 | 1 | [7 empty] | 529021005713 | Пума-103.1 | 1 | ТП00845 - ТП 4514; АЭС_Арзсельский | жд
Нижновэнерго | Арзсельский | ПС Водоватово 35/10 | ф 1004 | ТП 4514 |  | GSM | Арзамасский р-н, Водоватово с, Новая Линия ул, дом 56 |  |  | 4782 | 1 | [7 empty] | 529021005735 | Пума-103.1 | 1 | ТП00845 - ТП 4514; АЭС_Арзсельский | жд
Нижновэнерго | Арзсельский | ПС Водоватово 35/10 | ф 1004 | ТП 4514 |  | GSM | Арзамасский р-н, Водоватово с, Новая Линия ул, дом 57 |  |  | 4559 | 1 | [7 empty] | 529021005714 | Пума-103.1 | 1 | ТП00845 - ТП 4514; АЭС_Арзсельский | жд
Нижновэнерго | Арзсельский | ПС Водоватово 35/10 | ф 1004 | ТП 360 |  | GSM | Арзамасский р-н, Водоватово с, Новая Линия ул, дом 6 |  |  | 4325 | 1 | [7 empty] | 529021006351 | ПУМА 103.1 | 1 | ТП00382 - ТП 360; АЭС_Арзсельский | жд
Нижновэнерго | Арзсельский | ПС Водоватово 35/10 | ф 1004 | ТП 4514 |  | GSM | Арзамасский р-н, Водоватово с, Новая Линия ул, дом 62 |  |  | 4674 | 1 | [7 empty] | 529021005732 | ПУМА 103.1 | 1 | ТП00845 - ТП 4514; АЭС_Арзсельский | жд
Нижновэнерго | Арзсельский | ПС Водоватово 35/10 | ф 1004 | ТП 4514 |  | GSM | Арзамасский р-н, Водоватово с, Новая Линия ул, дом 65 |  |  | 4764 | 1 | [7 empty] | 529021005718 | ПУМА 103.1 | 1 | ТП00845 - ТП 4514; АЭС_Арзсельский | жд
Нижновэнерго | Арзсельский | ПС Водоватово 35/10 | ф 1004 | ТП 4514 |  | GSM | Арзамасский р-н, Водоватово с, Новая Линия ул, дом 67 |  |  | 4495 | 1 | [7 empty] | 529021009884 | Пума-103.1 | 1 | ТП00845 - ТП 4514; АЭС_Арзсельский | жд
Нижновэнерго | Арзсельский | ПС Водоватово 35/10 | ф 1004 | ТП 4514 |  | GSM | Арзамасский р-н, Водоватово с, Новая Линия ул, дом 71 |  |  | 4485 | 1 | [7 empty] | 529021005720 | Пума-103.1 | 1 | ТП00845 - ТП 4514; АЭС_Арзсельский | жд
Нижновэнерго | Арзсельский | ПС Водоватово 35/10 | ф 1004 | ТП 4514 |  | GSM | Арзамасский р-н, Водоватово с, Новая Линия ул, дом 73 |  |  | 4676 | 1 | [7 empty] | 529021005721 | Пума-103.1 | 1 | ТП00845 - ТП 4514; АЭС_Арзсельский | жд
Нижновэнерго | Арзсельский | ПС Водоватово 35/10 | ф 1004 | ТП 4514 |  | GSM | Арзамасский р-н, Водоватово с, Новая Линия ул, дом 75 |  |  | 4486 | 1 | [7 empty] | 529021005722 | Пума-103.1 | 1 | ТП00845 - ТП 4514; АЭС_Арзсельский | жд
Нижновэнерго | Арзсельский | ПС Водоватово 35/10 | ф 1004 | ТП 358 |  | GSM | Арзамасский р-н, Водоватово с, Садовый пер, дом 6 |  |  | 76058 | 1 | [7 empty] | 529021013597 | СО-ИЭ2-1 | 1 | ТП00380 - ТП 358; АЭС_Арзсельский | жд
Нижновэнерго | Арзсельский | ПС Водоватово 35/10 | ф 1004 | ТП 363 |  | GSM | Арзамасский р-н, Водоватово с, Песочная ул, дом 16 |  |  | 4891 | 1 | [7 empty] | 529021005188 | Пума-103.1 | 1 | ТП00385 - ТП 363; АЭС_Арзсельский | жд
Нижновэнерго | Арзсельский | ПС Водоватово 35/10 | ф 1004 | ТП 363 |  | GSM | Арзамасский р-н, Водоватово с, Песочная ул, дом 17 |  |  | 3727 | 1 | [7 empty] | 529021005500 | Пума-103.1 | 1 | ТП00385 - ТП 363; АЭС_Арзсельский | жд
Нижновэнерго | Арзсельский | ПС Водоватово 35/10 | ф 1004 | ТП 363 |  | GSM | Арзамасский р-н, Водоватово с, Песочная ул, дом 2 |  |  | 4887 | 1 | [7 empty] | 529021005181 | ПУМА 103.1 | 1 | ТП00385 - ТП 363; АЭС_Арзсельский | жд
Нижновэнерго | Арзсельский | ПС Водоватово 35/10 | ф 1004 | ТП 363 |  | GSM | Арзамасский р-н, Водоватово с, Песочная ул, дом 25 |  |  | 3722 | 1 | [7 empty] | 529021014286 | Пума-103.1 | 1 | ТП00385 - ТП 363; АЭС_Арзсельский | жд
Нижновэнерго | Арзсельский | ПС Водоватово 35/10 | ф 1004 | ТП 363 |  | GSM | Арзамасский р-н, Водоватово с, Песочная ул, дом 26 |  |  | 4884 | 1 | [7 empty] | 529021005195 | Пума-103.1 | 1 | ТП00385 - ТП 363; АЭС_Арзсельский | жд
Нижновэнерго | Арзсельский | ПС Водоватово 35/10 | ф 1004 | ТП 363 |  | GSM | Арзамасский р-н, Водоватово с, Песочная ул, дом 3 |  |  | 4459 | 1 | [7 empty] | 529021007425 | Пума-103.1 | 1 | ТП00385 - ТП 363; АЭС_Арзсельский | жд
Нижновэнерго | Арзсельский | ПС Водоватово 35/10 | ф 1004 | ТП 363 |  | GSM | Арзамасский р-н, Водоватово с, Песочная ул, дом 30 |  |  | 3721 | 1 | [7 empty] | 529021005197 | ПУМА 103.1 | 1 | ТП00385 - ТП 363; АЭС_Арзсельский | жд
Нижновэнерго | Арзсельский | ПС Водоватово 35/10 | ф 1004 | ТП 363 |  | GSM | Арзамасский р-н, Водоватово с, Песочная ул, дом 38 |  |  | 5296 | 1 | [7 empty] | 529021005487 | Пума-103.1 | 1 | ТП00385 - ТП 363; АЭС_Арзсельский | жд
Нижновэнерго | Арзсельский | ПС Водоватово 35/10 | ф 1004 | ТП 361 |  | GSM | Арзамасский р-н, Водоватово с, Победы ул, дом 10 |  |  | 5536 | 1 | [7 empty] | 529021002770 | Пума-103.1 | 1 | ТП00383 - ТП 361; АЭС_Арзсельский | жд
Нижновэнерго | Арзсельский | ПС Водоватово 35/10 | ф 1004 | ТП 361 |  | GSM | Арзамасский р-н, Водоватово с, Победы ул, дом 100 |  |  | 4271 | 1 | [7 empty] | 529021003734 | Пума-103.1 | 1 | ТП00383 - ТП 361; АЭС_Арзсельский | жд
Нижновэнерго | Арзсельский | ПС Водоватово 35/10 | ф 1004 | ТП 361 |  | GSM | Арзамасский р-н, Водоватово с, Победы ул, дом 11 |  |  | 5531 | 1 | [7 empty] | 529021002760 | Пума-103.1 | 1 | ТП00383 - ТП 361; АЭС_Арзсельский | жд
Нижновэнерго | Арзсельский | ПС Водоватово 35/10 | ф 1004 | ТП 361 |  | GSM | Арзамасский р-н, Водоватово с, Победы ул, дом 12 |  |  | 5532 | 1 | [7 empty] | 529021002771 | Пума-103.1 | 1 | ТП00383 - ТП 361; АЭС_Арзсельский | жд
Нижновэнерго | Арзсельский | ПС Водоватово 35/10 | ф 1004 | ТП 361 |  | GSM | Арзамасский р-н, Водоватово с, Победы ул, дом 22 |  |  | 5534 | 1 | [7 empty] | 529021003248 | Пума-103.1 | 1 | ТП00383 - ТП 361; АЭС_Арзсельский | жд
Нижновэнерго | Арзсельский | ПС Водоватово 35/10 | ф 1004 | ТП 361 |  | GSM | Арзамасский р-н, Водоватово с, Победы ул, дом 23 |  |  | 4635 | 1 | [7 empty] | 529021002754 | Пума-103.1 | 1 | ТП00383 - ТП 361; АЭС_Арзсельский | жд
Нижновэнерго | Арзсельский | ПС Водоватово 35/10 | ф 1004 | ТП 361 |  | GSM | Арзамасский р-н, Водоватово с, Победы ул, дом 29 |  |  | 4633 | 1 | [7 empty] | 529021002751 | Пума-103.1 | 1 | ТП00383 - ТП 361; АЭС_Арзсельский | жд
Нижновэнерго | Арзсельский | ПС Водоватово 35/10 | ф 1004 | ТП 361 |  | GSM | Арзамасский р-н, Водоватово с, Победы ул, дом 3 |  |  | 5542 | 1 | [7 empty] | 529021002764 | Пума-103.1 | 1 | ТП00383 - ТП 361; АЭС_Арзсельский | жд
Нижновэнерго | Арзсельский | ПС Водоватово 35/10 | ф 1004 | ТП 361 |  | GSM | Арзамасский р-н, Водоватово с, Победы ул, дом 31 |  |  | 4637 | 1 | [7 empty] | 529021001131 | Пума-103.1 | 1 | ТП00383 - ТП 361; АЭС_Арзсельский | жд
Нижновэнерго | Арзсельский | ПС Водоватово 35/10 | ф 1004 | ТП 361 |  | GSM | Арзамасский р-н, Водоватово с, Победы ул, дом 32 |  |  | 5280 | 1 | [7 empty] | 529021003252 | Пума-103.1 | 1 | ТП00383 - ТП 361; АЭС_Арзсельский | жд
Нижновэнерго | Арзсельский | ПС Водоватово 35/10 | ф 1004 | ТП 361 |  | GSM | Арзамасский р-н, Водоватово с, Победы ул, дом 35 |  |  | 4639 | 1 | [7 empty] | 529021001130 | Пума-103.1 | 1 | ТП00383 - ТП 361; АЭС_Арзсельский | жд
Нижновэнерго | Арзсельский | ПС Водоватово 35/10 | ф 1004 | ТП 361 |  | GSM | Арзамасский р-н, Водоватово с, Победы ул, дом 44 |  |  | 5282 | 1 | [7 empty] | 529021003258 | Пума-103.1 | 1 | ТП00383 - ТП 361; АЭС_Арзсельский | жд
Нижновэнерго | Арзсельский | ПС Водоватово 35/10 | ф 1004 | ТП 361 |  | GSM | Арзамасский р-н, Водоватово с, Победы ул, дом 46 |  |  | 5287 | 1 | [7 empty] | 529021003259 | Пума-103.1 | 1 | ТП00383 - ТП 361; АЭС_Арзсельский | жд
Нижновэнерго | Арзсельский | ПС Водоватово 35/10 | ф 1004 | ТП 361 |  | GSM | Арзамасский р-н, Водоватово с, Победы ул, дом 5 |  |  | 4632 | 1 | [7 empty] | 529021002763 | Пума-103.1 | 1 | ТП00383 - ТП 361; АЭС_Арзсельский | жд
Нижновэнерго | Арзсельский | ПС Водоватово 35/10 | ф 1004 | ТП 361 |  | GSM | Арзамасский р-н, Водоватово с, Победы ул, дом 50 |  |  | 5277 | 1 | [7 empty] | 529021003261 | Пума-103.1 | 1 | ТП00383 - ТП 361; АЭС_Арзсельский | жд
Нижновэнерго | Арзсельский | ПС Водоватово 35/10 | ф 1004 | ТП 361 |  | GSM | Арзамасский р-н, Водоватово с, Победы ул, дом 56 |  |  | 3719 | 1 | [7 empty] | 529021003264 | Пума-103.1 | 1 | ТП00383 - ТП 361; АЭС_Арзсельский | жд
Нижновэнерго | Арзсельский | ПС Водоватово 35/10 | ф 1004 | ТП 361 |  | GSM | Арзамасский р-н, Водоватово с, Победы ул, дом 58 |  |  | 3723 | 1 | [7 empty] | 529021003265 | Пума-103.1 | 1 | ТП00383 - ТП 361; АЭС_Арзсельский | жд
Нижновэнерго | Арзсельский | ПС Водоватово 35/10 | ф 1004 | ТП 361 |  | GSM | Арзамасский р-н, Водоватово с, Победы ул, дом 65 |  |  | 3718 | 1 | [7 empty] | 529021001116 | Пума-103.1 | 1 | ТП00383 - ТП 361; АЭС_Арзсельский | жд
Нижновэнерго | Арзсельский | ПС Водоватово 35/10 | ф 1004 | ТП 361 |  | GSM | Арзамасский р-н, Водоватово с, Победы ул, дом 66 |  |  | 4976 | 1 | [7 empty] | 529021003269 | Пума-103.1 | 1 | ТП00383 - ТП 361; АЭС_Арзсельский | жд
Нижновэнерго | Арзсельский | ПС Водоватово 35/10 | ф 1004 | ТП 361 |  | GSM | Арзамасский р-н, Водоватово с, Победы ул, дом 67 |  |  | 4629 | 1 | [7 empty] | 529021001115 | Пума-103.1 | 1 | ТП00383 - ТП 361; АЭС_Арзсельский | жд
Нижновэнерго | Арзсельский | ПС Водоватово 35/10 | ф 1004 | ТП 361 |  | GSM | Арзамасский р-н, Водоватово с, Победы ул, дом 69 |  |  | 4166 | 1 | [7 empty] | 529021001114 | Пума-103.1 | 1 | ТП00383 - ТП 361; АЭС_Арзсельский | жд
Нижновэнерго | Арзсельский | ПС Водоватово 35/10 | ф 1004 | ТП 361 |  | GSM | Арзамасский р-н, Водоватово с, Победы ул, дом 7 |  |  | 5545 | 1 | [7 empty] | 529021002762 | ПУМА 103.1 | 1 | ТП00383 - ТП 361; АЭС_Арзсельский | жд
Нижновэнерго | Арзсельский | ПС Водоватово 35/10 | ф 1004 | ТП 361 |  | GSM | Арзамасский р-н, Водоватово с, Победы ул, дом 73 |  |  | 5285 | 1 | [7 empty] | 529021004532 | Пума-103.1 | 1 | ТП00383 - ТП 361; АЭС_Арзсельский | жд
Нижновэнерго | Арзсельский | ПС Водоватово 35/10 | ф 1004 | ТП 361 |  | GSM | Арзамасский р-н, Водоватово с, Победы ул, дом 75 |  |  | 3709 | 1 | [7 empty] | 529021004531 | Пума-103.1 | 1 | ТП00383 - ТП 361; АЭС_Арзсельский | жд
Нижновэнерго | Арзсельский | ПС Водоватово 35/10 | ф 1004 | ТП 361 |  | GSM | Арзамасский р-н, Водоватово с, Победы ул, дом 81 |  |  | 4259 | 1 | [7 empty] | 529021004528 | Пума-103.1 | 1 | ТП00383 - ТП 361; АЭС_Арзсельский | жд
Нижновэнерго | Арзсельский | ПС Водоватово 35/10 | ф 1004 | ТП 361 |  | GSM | Арзамасский р-н, Водоватово с, Победы ул, дом 98 |  |  | 4257 | 1 | [7 empty] | 529021003733 | Пума-103.1 | 1 | ТП00383 - ТП 361; АЭС_Арзсельский | жд
Нижновэнерго | Арзсельский | ПС Водоватово 35/10 | ф 1004 | ТП 360 |  | GSM | Арзамасский р-н, Водоватово с, Революции ул, дом 13 |  |  | 4813 | 1 | [7 empty] | 529021002791 | Пума-103.1 | 1 | ТП00382 - ТП 360; АЭС_Арзсельский | жд
Нижновэнерго | Арзсельский | ПС Водоватово 35/10 | ф 1004 | ТП 360 |  | GSM | Арзамасский р-н, Водоватово с, Революции ул, дом 14 |  |  | 4826 | 1 | [7 empty] | 529021000378 | Пума-103.1 | 1 | ТП00382 - ТП 360; АЭС_Арзсельский | жд
Нижновэнерго | Арзсельский | ПС Водоватово 35/10 | ф 1004 | ТП 360 |  | GSM | Арзамасский р-н, Водоватово с, Революции ул, дом 22 |  |  | 4824 | 1 | [7 empty] | 529021000374 | Пума-103.1 | 1 | ТП00382 - ТП 360; АЭС_Арзсельский | жд
Нижновэнерго | Арзсельский | ПС Водоватово 35/10 | ф 1004 | ТП 360 |  | GSM | Арзамасский р-н, Водоватово с, Революции ул, дом 23 |  |  | 4263 | 1 | [7 empty] | 529021002796 | Пума-103.1 | 1 | ТП00382 - ТП 360; АЭС_Арзсельский | жд
Нижновэнерго | Арзсельский | ПС Водоватово 35/10 | ф 1004 | ТП 360 |  | GSM | Арзамасский р-н, Водоватово с, Революции ул, дом 29 |  |  | 4814 | 1 | [7 empty] | 529021003271 | Пума-103.1 | 1 | ТП00382 - ТП 360; АЭС_Арзсельский | жд
Нижновэнерго | Арзсельский | ПС Водоватово 35/10 | ф 1004 | ТП 360 |  | GSM | Арзамасский р-н, Водоватово с, Революции ул, дом 3 |  |  | 4316 | 1 | [7 empty] | 529021002787 | Пума-103.1 | 1 | ТП00382 - ТП 360; АЭС_Арзсельский | жд
Нижновэнерго | Арзсельский | ПС Водоватово 35/10 | ф 1004 | ТП 362 |  | GSM | Арзамасский р-н, Водоватово с, Революции ул, дом 32 |  |  | 4328 | 1 | [7 empty] | 529021000276 | Пума-103.1 | 1 | ТП00384 - ТП 362; АЭС_Арзсельский | жд
Нижновэнерго | Арзсельский | ПС Водоватово 35/10 | ф 1004 | ТП 362 |  | GSM | Арзамасский р-н, Водоватово с, Революции ул, дом 41 |  |  | 5012 | 1 | [7 empty] | 529021000774 | Пума-103.1 | 1 | ТП00384 - ТП 362; АЭС_Арзсельский | жд
Нижновэнерго | Арзсельский | ПС Водоватово 35/10 | ф 1004 | ТП 362 |  | GSM | Арзамасский р-н, Водоватово с, Революции ул, дом 43 |  |  | 49508 | 1 | [7 empty] | 529021000775 | СЭЭ-1 | 1 | ТП00384 - ТП 362; АЭС_Арзсельский | жд
Нижновэнерго | Арзсельский | ПС Водоватово 35/10 | ф 1004 | ТП 362 |  | GSM | Арзамасский р-н, Водоватово с, Революции ул, дом 47 |  |  | 5009 | 1 | [7 empty] | 529021000777 | Пума-103.1 | 1 | ТП00384 - ТП 362; АЭС_Арзсельский | жд
Нижновэнерго | Арзсельский | ПС Водоватово 35/10 | ф 1004 | ТП 362 |  | GSM | Арзамасский р-н, Водоватово с, Революции ул, дом 53 |  |  | 5011 | 1 | [7 empty] | 529021002243 | ПУМА 103.1 | 1 | ТП00384 - ТП 362; АЭС_Арзсельский | жд
Нижновэнерго | Арзсельский | ПС Водоватово 35/10 | ф 1004 | ТП 362 |  | GSM | Арзамасский р-н, Водоватово с, Революции ул, дом 54 |  |  | 5002 | 1 | [7 empty] | 529021000266 | ПУМА 103.1 | 1 | ТП00384 - ТП 362; АЭС_Арзсельский | жд
Нижновэнерго | Арзсельский | ПС Водоватово 35/10 | ф 1004 | ТП 362 |  | GSM | Арзамасский р-н, Водоватово с, Революции ул, дом 55 |  |  | 5013 | 1 | [7 empty] | 529021002244 | ПУМА 103.1 | 1 | ТП00384 - ТП 362; АЭС_Арзсельский | жд
Нижновэнерго | Арзсельский | ПС Водоватово 35/10 | ф 1004 | ТП 362 |  | GSM | Арзамасский р-н, Водоватово с, Революции ул, дом 57 |  |  | 5020 | 1 | [7 empty] | 529021002245 | ПУМА 103.1 | 1 | ТП00384 - ТП 362; АЭС_Арзсельский | жд
Нижновэнерго | Арзсельский | ПС Водоватово 35/10 | ф 1004 | ТП 360 |  | GSM | Арзамасский р-н, Водоватово с, Революции ул, дом 6 |  |  | 4832 | 1 | [7 empty] | 529021002783 | Пума-103.1 | 1 | ТП00382 - ТП 360; АЭС_Арзсельский | жд
Нижновэнерго | Арзсельский | ПС Водоватово 35/10 | ф 1004 | ТП 360 |  | GSM | Арзамасский р-н, Водоватово с, Революции ул, дом 8 |  |  | 4809 | 1 | [7 empty] | 529021002782 | Пума-103.1 | 1 | ТП00382 - ТП 360; АЭС_Арзсельский | жд
Нижновэнерго | Арзсельский | ПС Водоватово 35/10 | ф 1004 | ТП 358 |  | GSM | Арзамасский р-н, Водоватово с, Свободы ул, дом 2 |  |  | 4463 | 1 | [7 empty] | 529021003041 | Пума-103.1 | 1 | ТП00380 - ТП 358; АЭС_Арзсельский | жд
Нижновэнерго | Арзсельский | ПС Водоватово 35/10 | ф 1004 | ТП 358 |  | GSM | Арзамасский р-н, Водоватово с, Свободы ул, дом 22 |  |  | 3902 | 1 | [7 empty] | 529021002565 | ПУМА 103.1 | 1 | ТП00380 - ТП 358; АЭС_Арзсельский | жд
Нижновэнерго | Арзсельский | ПС Водоватово 35/10 | ф 1004 | ТП 358 |  | GSM | Арзамасский р-н, Водоватово с, Свободы ул, дом 26 |  |  | 3904 | 1 | [7 empty] | 529021002563 | Пума-103.1 | 1 | ТП00380 - ТП 358; АЭС_Арзсельский | жд
Нижновэнерго | Арзсельский | ПС Водоватово 35/10 | ф 1004 | ТП 358 |  | GSM | Арзамасский р-н, Водоватово с, Свободы ул, дом 27 А |  |  | 03000162 |  | 1 | [6 empty] | 529021010394 | ПСЧ-3А.05.2 | 1 | ТП00380 - ТП 358; АЭС_Арзсельский | жд
Нижновэнерго | Арзсельский | ПС Водоватово 35/10 | ф 1004 | ТП 358 |  | GSM | Арзамасский р-н, Водоватово с, Свободы ул, дом 3 |  |  | 4185 | 1 | [7 empty] | 529021003043 | Пума-103.1 | 1 | ТП00380 - ТП 358; АЭС_Арзсельский | жд
Нижновэнерго | Арзсельский | ПС Водоватово 35/10 | ф 1004 | ТП 358 |  | GSM | Арзамасский р-н, Водоватово с, Свободы ул, дом 34 |  |  | 27093944 | 1 | [7 empty] | 529021002552 | Меркурий 201.5 | 1 | ТП00380 - ТП 358; АЭС_Арзсельский | жд
Нижновэнерго | Арзсельский | ПС Водоватово 35/10 | ф 1004 | ТП 358 |  | GSM | Арзамасский р-н, Водоватово с, Свободы ул, дом 37 |  |  | 4833 | 1 | [7 empty] | 529021001026 | Пума-103.1 | 1 | ТП00380 - ТП 358; АЭС_Арзсельский | жд
Нижновэнерго | Арзсельский | ПС Водоватово 35/10 | ф 1004 | ТП 358 |  | GSM | Арзамасский р-н, Водоватово с, Свободы ул, дом 4 |  |  | 4186 | 1 | [7 empty] | 529021003040 | ПУМА-103.1 | 1 | ТП00380 - ТП 358; АЭС_Арзсельский | жд
Нижновэнерго | Арзсельский | ПС Водоватово 35/10 | ф 1004 | ТП 358 |  | GSM | Арзамасский р-н, Водоватово с, Свободы ул, дом 40 |  |  | 1986172 | 1 | [7 empty] | 529021002549 | ПУМА 103.1 | 1 | ТП00380 - ТП 358; АЭС_Арзсельский | жд
Нижновэнерго | Арзсельский | ПС Водоватово 35/10 | ф 1004 | ТП 358 |  | GSM | Арзамасский р-н, Водоватово с, Свободы ул, дом 41 |  |  | 27863329 | 1 | [7 empty] | 529021001028 | Меркурий 201.5 | 1 | ТП00380 - ТП 358; АЭС_Арзсельский | жд
Нижновэнерго | Арзсельский | ПС Водоватово 35/10 | ф 1004 | ТП 358 |  | GSM | Арзамасский р-н, Водоватово с, Свободы ул, дом 44 , кв. 1 |  |  | 4820 | 1 | [7 empty] | 529021002547 | Пума-103.1 | 1 | ТП00380 - ТП 358; АЭС_Арзсельский | жд
Нижновэнерго | Арзсельский | ПС Водоватово 35/10 | ф 1004 | ТП 358 |  | GSM | Арзамасский р-н, Водоватово с, Свободы ул, дом 47 |  |  | 4204 | 1 | [7 empty] | 529021001031 | ПУМА 103.1 | 1 | ТП00380 - ТП 358; АЭС_Арзсельский | жд
Нижновэнерго | Арзсельский | ПС Водоватово 35/10 | ф 1004 | ТП 358 |  | GSM | Арзамасский р-н, Водоватово с, Свободы ул, дом 52 |  |  | 4205 | 1 | [7 empty] | 529021002545 | Пума-103.1 | 1 | ТП00380 - ТП 358; АЭС_Арзсельский | жд
Нижновэнерго | Арзсельский | ПС Водоватово 35/10 | ф 1004 | ТП 358 |  | GSM | Арзамасский р-н, Водоватово с, Свободы ул, дом 55 |  |  | 4201 | 1 | [7 empty] | 529021001034 | Пума-103.1 | 1 | ТП00380 - ТП 358; АЭС_Арзсельский | жд
Нижновэнерго | Арзсельский | ПС Водоватово 35/10 | ф 1004 | ТП 358 |  | GSM | Арзамасский р-н, Водоватово с, Свободы ул, дом 60 |  |  | 16475 | 1 | [7 empty] | 529021001036 | СЭЭ-1.2 | 1 | ТП00380 - ТП 358; АЭС_Арзсельский | жд
Нижновэнерго | Арзсельский | ПС Водоватово 35/10 | ф 1004 | ТП 362 |  | GSM | Арзамасский р-н, Водоватово с, Советская ул, дом 1 |  |  | 4364 | 1 | [7 empty] | 529021000492 | Пума-103.1 | 1 | ТП00384 - ТП 362; АЭС_Арзсельский | жд
Нижновэнерго | Арзсельский | ПС Водоватово 35/10 | ф 1004 | ТП 358 |  | GSM | Арзамасский р-н, Водоватово с, Советская ул, дом 100 , кв. 2 |  |  | 5268 | 1 | [7 empty] | 529021003565 | Пума-103.1 | 1 | ТП00380 - ТП 358; АЭС_Арзсельский | жд
Нижновэнерго | Арзсельский | ПС Водоватово 35/10 | ф 1004 | ТП 358 |  | GSM | Арзамасский р-н, Водоватово с, Советская ул, дом 104 |  |  | 4823 | 1 | [7 empty] | 529021003562 | Пума-103.1 | 1 | ТП00380 - ТП 358; АЭС_Арзсельский | жд
Нижновэнерго | Арзсельский | ПС Водоватово 35/10 | ф 1004 | ТП 358 |  | GSM | Арзамасский р-н, Водоватово с, Советская ул, дом 107 |  |  | 4005 | 1 | [7 empty] | 529021001015 | Пума-103.1 | 1 | ТП00380 - ТП 358; АЭС_Арзсельский | жд
Нижновэнерго | Арзсельский | ПС Водоватово 35/10 | ф 1004 | ТП 358 |  | GSM | Арзамасский р-н, Водоватово с, Советская ул, дом 109 |  |  | 3996 | 1 | [7 empty] | 529021001016 | Пума-103.1 | 1 | ТП00380 - ТП 358; АЭС_Арзсельский | жд
Нижновэнерго | Арзсельский | ПС Водоватово 35/10 | ф 1004 | ТП 362 |  | GSM | Арзамасский р-н, Водоватово с, Советская ул, дом 11 |  |  | 5377 | 1 | [7 empty] | 529021000496 | Пума-103.1 | 1 | ТП00384 - ТП 362; АЭС_Арзсельский | жд
Нижновэнерго | Арзсельский | ПС Водоватово 35/10 | ф 1004 | ТП 358 |  | GSM | Арзамасский р-н, Водоватово с, Советская ул, дом 110 |  |  | 4812 | 1 | [7 empty] | 529021003559 | Пума-103.1 | 1 | ТП00380 - ТП 358; АЭС_Арзсельский | жд
Нижновэнерго | Арзсельский | ПС Водоватово 35/10 | ф 1004 | ТП 358 |  | GSM | Арзамасский р-н, Водоватово с, Советская ул, дом 114 |  |  | 4816 | 1 | [7 empty] | 529021003557 | Пума-103.1 | 1 | ТП00380 - ТП 358; АЭС_Арзсельский | жд
Нижновэнерго | Арзсельский | ПС Водоватово 35/10 | ф 1004 | ТП 358 |  | GSM | Арзамасский р-н, Водоватово с, Советская ул, дом 115 |  |  | 4737 | 1 | [7 empty] | 529021001019 | ПУМА 103.1 | 1 | ТП00380 - ТП 358; АЭС_Арзсельский | жд
Нижновэнерго | Арзсельский | ПС Водоватово 35/10 | ф 1004 | ТП 358 |  | GSM | Арзамасский р-н, Водоватово с, Советская ул, дом 116 |  |  | 69821953 |  | 1 | [6 empty] | 529021014450 | ЦЭ6822 | 1 | ТП00380 - ТП 358; АЭС_Арзсельский | жд
Нижновэнерго | Арзсельский | ПС Водоватово 35/10 | ф 1004 | ТП 358 |  | GSM | Арзамасский р-н, Водоватово с, Советская ул, дом 119 |  |  | 4006 | 1 | [7 empty] | 529021003577 | Пума-103.1 | 1 | ТП00380 - ТП 358; АЭС_Арзсельский | жд
Нижновэнерго | Арзсельский | ПС Водоватово 35/10 | ф 1004 | ТП 362 |  | GSM | Арзамасский р-н, Водоватово с, Советская ул, дом 12 |  |  | 07078611 |  | 1 | [6 empty] | 529021002249 | Меркурий 230 ART-01 PQC(R)SIN | 1 | ТП00384 - ТП 362; АЭС_Арзсельский | жд
Нижновэнерго | Арзсельский | ПС Водоватово 35/10 | ф 1004 | ТП 358 |  | GSM | Арзамасский р-н, Водоватово с, Советская ул, дом 120 |  |  | 4655 | 1 | [7 empty] | 529021003056 | Пума-103.1 | 1 | ТП00380 - ТП 358; АЭС_Арзсельский | жд
Нижновэнерго | Арзсельский | ПС Водоватово 35/10 | ф 1004 | ТП 358 |  | GSM | Арзамасский р-н, Водоватово с, Советская ул, дом 121 |  |  | 3897 | 1 | [7 empty] | 529021001022 | Пума-103.1 | 1 | ТП00380 - ТП 358; АЭС_Арзсельский | жд
Нижновэнерго | Арзсельский | ПС Водоватово 35/10 | ф 1004 | ТП 358 |  | GSM | Арзамасский р-н, Водоватово с, Советская ул, дом 123 , кв. 2 |  |  | 16992 | 1 | [7 empty] | 529021003571 | Пума-103.1 | 1 | ТП00380 - ТП 358; АЭС_Арзсельский | жд
Нижновэнерго | Арзсельский | ПС Водоватово 35/10 | ф 1004 | ТП 358 |  | GSM | Арзамасский р-н, Водоватово с, Советская ул, дом 125 , кв. 1 |  |  | 16982 | 1 | [7 empty] | 529021003272 | ПУМА 103.1 | 1 | ТП00380 - ТП 358; АЭС_Арзсельский | жд
Нижновэнерго | Арзсельский | ПС Водоватово 35/10 | ф 1004 | ТП 358 |  | GSM | Арзамасский р-н, Водоватово с, Советская ул, дом 126 |  |  | 4892 | 1 | [7 empty] | 529021002558 | ПУМА 103.1 | 1 | ТП00380 - ТП 358; АЭС_Арзсельский | жд
Нижновэнерго | Арзсельский | ПС Водоватово 35/10 | ф 1004 | ТП 358 |  | GSM | Арзамасский р-н, Водоватово с, Советская ул, дом 127 |  |  | 4241 | 1 | [7 empty] | 529021002553 | ПУМА 103.1 | 1 | ТП00380 - ТП 358; АЭС_Арзсельский | жд
Нижновэнерго | Арзсельский | ПС Водоватово 35/10 | ф 1004 | ТП 362 |  | GSM | Арзамасский р-н, Водоватово с, Советская ул, дом 13 |  |  | 07001881 |  | 1 | [6 empty] | 529021000497 | ПСЧ-3А.05.2 | 1 | ТП00384 - ТП 362; АЭС_Арзсельский | жд
Нижновэнерго | Арзсельский | ПС Водоватово 35/10 | ф 1004 | ТП 358 |  | GSM | Арзамасский р-н, Водоватово с, Советская ул, дом 133 |  |  | 4491 | 1 | [7 empty] | 529021002555 | Пума-103.1 | 1 | ТП00380 - ТП 358; АЭС_Арзсельский | жд
Нижновэнерго | Арзсельский | ПС Водоватово 35/10 | ф 1004 | ТП 358 |  | GSM | Арзамасский р-н, Водоватово с, Советская ул, дом 134 |  |  | 4236 | 1 | [7 empty] | 529021013575 | Пума-103.1 | 1 | ТП00380 - ТП 358; АЭС_Арзсельский | жд
Нижновэнерго | Арзсельский | ПС Водоватово 35/10 | ф 1004 | ТП 358 |  | GSM | Арзамасский р-н, Водоватово с, Советская ул, дом 135 |  |  | 4888 | 1 | [7 empty] | 529021002556 | Пума-103.1 | 1 | ТП00380 - ТП 358; АЭС_Арзсельский | жд
Нижновэнерго | Арзсельский | ПС Водоватово 35/10 | ф 1004 | ТП 358 |  | GSM | Арзамасский р-н, Водоватово с, Советская ул, дом 139 |  |  | 112089 |  | 1 | [6 empty] | 529021004294 | ПСЧ-3А.05.2 | 1 | ТП00380 - ТП 358; АЭС_Арзсельский | жд
Нижновэнерго | Арзсельский | ПС Водоватово 35/10 | ф 1004 | ТП 358 |  | GSM | Арзамасский р-н, Водоватово с, Советская ул, дом 142 |  |  | 4233 | 1 | [7 empty] | 529021004307 | Пума-103.1 | 1 | ТП00380 - ТП 358; АЭС_Арзсельский | жд
Нижновэнерго | Арзсельский | ПС Водоватово 35/10 | ф 1004 | ТП 358 |  | GSM | Арзамасский р-н, Водоватово с, Советская ул, дом 148 |  |  | 4240 | 1 | [7 empty] | 529021002705 | ПУМА 103.1 | 1 | ТП00380 - ТП 358; АЭС_Арзсельский | жд
Нижновэнерго | Арзсельский | ПС Водоватово 35/10 | ф 1004 | ТП 362 |  | GSM | Арзамасский р-н, Водоватово с, Советская ул, дом 19 |  |  | 4355 | 1 | [7 empty] | 529021000500 | Пума-103.1 | 1 | ТП00384 - ТП 362; АЭС_Арзсельский | жд
Нижновэнерго | Арзсельский | ПС Водоватово 35/10 | ф 1004 | ТП 362 |  | GSM | Арзамасский р-н, Водоватово с, Советская ул, дом 23 |  |  | 032728 | 1 | [7 empty] | 529021000502 | СОИ-Е73С | 1 | ТП00384 - ТП 362; АЭС_Арзсельский | жд
Нижновэнерго | Арзсельский | ПС Водоватово 35/10 | ф 1004 | ТП 362 |  | GSM | Арзамасский р-н, Водоватово с, Советская ул, дом 24 |  |  | 4666 | 1 | [7 empty] | 529021000260 | Пума-103.1 | 1 | ТП00384 - ТП 362; АЭС_Арзсельский | жд
Нижновэнерго | Арзсельский | ПС Водоватово 35/10 | ф 1004 | ТП 362 |  | GSM | Арзамасский р-н, Водоватово с, Советская ул, дом 25 |  |  | 4363 | 1 | [7 empty] | 529021000504 | Пума-103.1 | 1 | ТП00384 - ТП 362; АЭС_Арзсельский | жд
Нижновэнерго | Арзсельский | ПС Водоватово 35/10 | ф 1004 | ТП 362 |  | GSM | Арзамасский р-н, Водоватово с, Советская ул, дом 26 |  |  | 4671 | 1 | [7 empty] | 529021013648 | Пума-103.1 | 1 | ТП00384 - ТП 362; АЭС_Арзсельский | жд
Нижновэнерго | Арзсельский | ПС Водоватово 35/10 | ф 1004 | ТП 362 |  | GSM | Арзамасский р-н, Водоватово с, Советская ул, дом 27 |  |  | 5375 | 1 | [7 empty] | 529021000505 | Пума-103.1 | 1 | ТП00384 - ТП 362; АЭС_Арзсельский | жд
Нижновэнерго | Арзсельский | ПС Водоватово 35/10 | ф 1004 | ТП 362 |  | GSM | Арзамасский р-н, Водоватово с, Советская ул, дом 28 |  |  | 4668 | 1 | [7 empty] | 529021013647 | Пума-103.1 | 1 | ТП00384 - ТП 362; АЭС_Арзсельский | жд
Нижновэнерго | Арзсельский | ПС Водоватово 35/10 | ф 1004 | ТП 362 |  | GSM | Арзамасский р-н, Водоватово с, Советская ул, дом 29 |  |  | 5882 | 1 | [7 empty] | 529021000506 | Пума-103.1 | 1 | ТП00384 - ТП 362; АЭС_Арзсельский | жд
Нижновэнерго | Арзсельский | ПС Водоватово 35/10 | ф 1004 | ТП 362 |  | GSM | Арзамасский р-н, Водоватово с, Советская ул, дом 3 |  |  | 4362 | 1 | [7 empty] | 529021000493 | Пума-103.1 | 1 | ТП00384 - ТП 362; АЭС_Арзсельский | жд
Нижновэнерго | Арзсельский | ПС Водоватово 35/10 | ф 1004 | ТП 362 |  | GSM | Арзамасский р-н, Водоватово с, Советская ул, дом 32 |  |  | 10420 | 1 | [7 empty] | 529021013645 | Пума-103.1 | 1 | ТП00384 - ТП 362; АЭС_Арзсельский | жд
Нижновэнерго | Арзсельский | ПС Водоватово 35/10 | ф 1004 | ТП 362 |  | GSM | Арзамасский р-н, Водоватово с, Советская ул, дом 36 |  |  | 4675 | 1 | [7 empty] | 529021013643 | Пума-103.1 | 1 | ТП00384 - ТП 362; АЭС_Арзсельский | жд
Нижновэнерго | Арзсельский | ПС Водоватово 35/10 | ф 1004 | ТП 362 |  | GSM | Арзамасский р-н, Водоватово с, Советская ул, дом 38 |  |  | 5364 | 1 | [7 empty] | 529021013642 | Пума-103.1 | 1 | ТП00384 - ТП 362; АЭС_Арзсельский | жд
Нижновэнерго | Арзсельский | ПС Водоватово 35/10 | ф 1004 | ТП 362 |  | GSM | Арзамасский р-н, Водоватово с, Советская ул, дом 39 |  |  | 079200676 |  | 1 | [6 empty] | 529021004292 | Меркурий 230 ART-02 | 1 | ТП00384 - ТП 362; АЭС_Арзсельский | жд
Нижновэнерго | Арзсельский | ПС Водоватово 35/10 | ф 1004 | ТП 362 |  | GSM | Арзамасский р-н, Водоватово с, Советская ул, дом 40 |  |  | 4748 | 1 | [7 empty] | 529021013641 | Пума-103.1 | 1 | ТП00384 - ТП 362; АЭС_Арзсельский | жд
Нижновэнерго | Арзсельский | ПС Водоватово 35/10 | ф 1004 | ТП 362 |  | GSM | Арзамасский р-н, Водоватово с, Советская ул, дом 44 |  |  | 10409 | 1 | [7 empty] | 529021013639 | Пума-103.1 | 1 | ТП00384 - ТП 362; АЭС_Арзсельский | жд
Нижновэнерго | Арзсельский | ПС Водоватово 35/10 | ф 1004 | ТП 362 |  | GSM | Арзамасский р-н, Водоватово с, Советская ул, дом 49 |  |  | 4672 | 1 | [7 empty] | 529021000761 | Пума-103.1 | 1 | ТП00384 - ТП 362; АЭС_Арзсельский | жд
Нижновэнерго | Арзсельский | ПС Водоватово 35/10 | ф 1004 | ТП 362 |  | GSM | Арзамасский р-н, Водоватово с, Советская ул, дом 5 |  |  | 4356 | 1 | [7 empty] | 529021000494 | Пума-103.1 | 1 | ТП00384 - ТП 362; АЭС_Арзсельский | жд
Нижновэнерго | Арзсельский | ПС Водоватово 35/10 | ф 1004 | ТП 362 |  | GSM | Арзамасский р-н, Водоватово с, Советская ул, дом 50 |  |  | 10418 | 1 | [7 empty] | 529021013636 | ПУМА 103.1 | 1 | ТП00384 - ТП 362; АЭС_Арзсельский | жд
Нижновэнерго | Арзсельский | ПС Водоватово 35/10 | ф 1004 | ТП 362 |  | GSM | Арзамасский р-н, Водоватово с, Советская ул, дом 52 |  |  | 10405 | 1 | [7 empty] | 529021013635 | Пума-103.1 | 1 | ТП00384 - ТП 362; АЭС_Арзсельский | жд
Нижновэнерго | Арзсельский | ПС Водоватово 35/10 | ф 1004 | ТП 362 |  | GSM | Арзамасский р-н, Водоватово с, Советская ул, дом 53 |  |  | 4669 | 1 | [7 empty] | 529021000763 | Пума-103.1 | 1 | ТП00384 - ТП 362; АЭС_Арзсельский | жд
Нижновэнерго | Арзсельский | ПС Водоватово 35/10 | ф 1004 | ТП 362 |  | GSM | Арзамасский р-н, Водоватово с, Советская ул, дом 58 |  |  | 18454 | 1 | [7 empty] | 529021013632 | Пума-103.1 | 1 | ТП00384 - ТП 362; АЭС_Арзсельский | жд
Нижновэнерго | Арзсельский | ПС Водоватово 35/10 | ф 1004 | ТП 362 |  | GSM | Арзамасский р-н, Водоватово с, Советская ул, дом 60 |  |  | 10410 | 1 | [7 empty] | 529021013631 | Пума-103.1 | 1 | ТП00384 - ТП 362; АЭС_Арзсельский | жд
Нижновэнерго | Арзсельский | ПС Водоватово 35/10 | ф 1004 | ТП 358 |  | GSM | Арзамасский р-н, Водоватово с, Советская ул, дом 65 |  |  | 5367 | 1 | [7 empty] | 529021000781 | ПУМА 103.1 | 1 | ТП00380 - ТП 358; АЭС_Арзсельский | жд
Нижновэнерго | Арзсельский | ПС Водоватово 35/10 | ф 1004 | ТП 362 |  | GSM | Арзамасский р-н, Водоватово с, Советская ул, дом 7 |  |  | 5374 | 1 | [7 empty] | 529021000495 | Пума-103.1 | 1 | ТП00384 - ТП 362; АЭС_Арзсельский | жд
Нижновэнерго | Арзсельский | ПС Водоватово 35/10 | ф 1004 | ТП 358 |  | GSM | Арзамасский р-н, Водоватово с, Советская ул, дом 70 |  |  | 10401 | 1 | [7 empty] | 529021013591 | Пума-103.1 | 1 | ТП00380 - ТП 358; АЭС_Арзсельский | жд
Нижновэнерго | Арзсельский | ПС Водоватово 35/10 | ф 1004 | ТП 358 |  | GSM | Арзамасский р-н, Водоватово с, Советская ул, дом 72 |  |  | 5624 | 1 | [7 empty] | 529021013590 | Пума-103.1 | 1 | ТП00380 - ТП 358; АЭС_Арзсельский | жд
Нижновэнерго | Арзсельский | ПС Водоватово 35/10 | ф 1004 | ТП 358 |  | GSM | Арзамасский р-н, Водоватово с, Советская ул, дом 73 |  |  | 5370 | 1 | [7 empty] | 529021000785 | Пума-103.1 | 1 | ТП00380 - ТП 358; АЭС_Арзсельский | жд
Нижновэнерго | Арзсельский | ПС Водоватово 35/10 | ф 1004 | ТП 358 |  | GSM | Арзамасский р-н, Водоватово с, Советская ул, дом 74 |  |  | 5702 | 1 | [7 empty] | 529021013588 | Пума-103.1 | 1 | ТП00380 - ТП 358; АЭС_Арзсельский | жд
Нижновэнерго | Арзсельский | ПС Водоватово 35/10 | ф 1004 | ТП 358 |  | GSM | Арзамасский р-н, Водоватово с, Советская ул, дом 79 , кв. 2 |  |  | 4834 | 1 | [7 empty] | 529021000789 | Пума-103.1 | 1 | ТП00380 - ТП 358; АЭС_Арзсельский | жд
Нижновэнерго | Арзсельский | ПС Водоватово 35/10 | ф 1004 | ТП 358 |  | GSM | Арзамасский р-н, Водоватово с, Советская ул, дом 80 |  |  | 5617 | 1 | [7 empty] | 529021013585 | Пума-103.1 | 1 | ТП00380 - ТП 358; АЭС_Арзсельский | жд
Нижновэнерго | Арзсельский | ПС Водоватово 35/10 | ф 1004 | ТП 358 |  | GSM | Арзамасский р-н, Водоватово с, Советская ул, дом 83 |  |  | 5712 | 1 | [7 empty] | 529021000791 | Пума-103.1 | 1 | ТП00380 - ТП 358; АЭС_Арзсельский | жд
Нижновэнерго | Арзсельский | ПС Водоватово 35/10 | ф 1004 | ТП 358 |  | GSM | Арзамасский р-н, Водоватово с, Советская ул, дом 94 |  |  | 4740 | 1 | [7 empty] | 529021003568 | Пума-103.1 | 1 | ТП00380 - ТП 358; АЭС_Арзсельский | жд
Нижновэнерго | Арзсельский | ПС Водоватово 35/10 | ф 1004 | ТП 358 |  | GSM | Арзамасский р-н, Водоватово с, Советская ул, дом 99 |  |  | 5615 | 1 | [7 empty] | 529021000801 | Пума-103.1 | 1 | ТП00380 - ТП 358; АЭС_Арзсельский | жд
Нижновэнерго | Арзсельский | ПС Водоватово 35/10 | ф 1004 | ТП 363 |  | GSM | Арзамасский р-н, Водоватово с, Трудовая ул, дом 103 |  |  | 4853 | 1 | [7 empty] | 529021006421 | Пума-103.1 | 1 | ТП00385 - ТП 363; АЭС_Арзсельский | жд
Нижновэнерго | Арзсельский | ПС Водоватово 35/10 | ф 1004 | ТП 361 |  | GSM | Арзамасский р-н, Водоватово с, Трудовая ул, дом 13 |  |  | 36556 | 1 | [7 empty] | 529021000708 | СЭЭ-1.1 | 1 | ТП00383 - ТП 361; АЭС_Арзсельский | жд
Нижновэнерго | Арзсельский | ПС Водоватово 35/10 | ф 1004 | ТП 361 |  | GSM | Арзамасский р-н, Водоватово с, Трудовая ул, дом 37 |  |  | 4352 | 1 | [7 empty] | 529021014289 | Пума-103.1 | 1 | ТП00383 - ТП 361; АЭС_Арзсельский | жд
Нижновэнерго | Арзсельский | ПС Водоватово 35/10 | ф 1004 | ТП 361 |  | GSM | Арзамасский р-н, Водоватово с, Трудовая ул, дом 42 |  |  | 3702 | 1 | [7 empty] | 529021000889 | Пума-103.1 | 1 | ТП00383 - ТП 361; АЭС_Арзсельский | жд
Нижновэнерго | Арзсельский | ПС Водоватово 35/10 | ф 1004 | ТП 361 |  | GSM | Арзамасский р-н, Водоватово с, Трудовая ул, дом 49 |  |  | 10404 | 1 | [7 empty] | 529021000692 | Пума-103.1 | 1 | ТП00383 - ТП 361; АЭС_Арзсельский | жд
Нижновэнерго | Арзсельский | ПС Водоватово 35/10 | ф 1004 | ТП 361 |  | GSM | Арзамасский р-н, Водоватово с, Трудовая ул, дом 50 |  |  | 3712 | 1 | [7 empty] | 529021001111 | Пума-103.1 | 1 | ТП00383 - ТП 361; АЭС_Арзсельский | жд
Нижновэнерго | Арзсельский | ПС Водоватово 35/10 | ф 1004 | ТП 361 |  | GSM | Арзамасский р-н, Водоватово с, Трудовая ул, дом 51 |  |  | 10403 | 1 | [7 empty] | 529021000691 | Пума-103.1 | 1 | ТП00383 - ТП 361; АЭС_Арзсельский | жд
Нижновэнерго | Арзсельский | ПС Водоватово 35/10 | ф 1004 | ТП 361 |  | GSM | Арзамасский р-н, Водоватово с, Трудовая ул, дом 53 |  |  | 4573 | 1 | [7 empty] | 529021000690 | Пума-103.1 | 1 | ТП00383 - ТП 361; АЭС_Арзсельский | жд
Нижновэнерго | Арзсельский | ПС Водоватово 35/10 | ф 1004 | ТП 361 |  | GSM | Арзамасский р-н, Водоватово с, Трудовая ул, дом 55 |  |  | 4574 | 1 | [7 empty] | 529021000689 | Пума-103.1 | 1 | ТП00383 - ТП 361; АЭС_Арзсельский | жд
Нижновэнерго | Арзсельский | ПС Водоватово 35/10 | ф 1004 | ТП 363 |  | GSM | Арзамасский р-н, Водоватово с, Трудовая ул, дом 59 |  |  | 5641 | 1 | [7 empty] | 529021006794 | Пума-103.1 | 1 | ТП00385 - ТП 363; АЭС_Арзсельский | жд
Нижновэнерго | Арзсельский | ПС Водоватово 35/10 | ф 1004 | ТП 361 |  | GSM | Арзамасский р-н, Водоватово с, Трудовая ул, дом 6 |  |  | 3714 | 1 | [7 empty] | 529021000876 | ПУМА 103.1 | 1 | ТП00383 - ТП 361; АЭС_Арзсельский | жд
Нижновэнерго | Арзсельский | ПС Водоватово 35/10 | ф 1004 | ТП 363 |  | GSM | Арзамасский р-н, Водоватово с, Трудовая ул, дом 61 |  |  | 4969 | 1 | [7 empty] | 529021022242 | Пума-103.1 | 1 | ТП00385 - ТП 363; АЭС_Арзсельский | жд
Нижновэнерго | Арзсельский | ПС Водоватово 35/10 | ф 1004 | ТП 363 |  | GSM | Арзамасский р-н, Водоватово с, Трудовая ул, дом 62 |  |  | 5580 | 1 | [7 empty] | 529021006796 | Пума-103.1 | 1 | ТП00385 - ТП 363; АЭС_Арзсельский | жд
Нижновэнерго | Арзсельский | ПС Водоватово 35/10 | ф 1004 | ТП 363 |  | GSM | Арзамасский р-н, Водоватово с, Трудовая ул, дом 63 |  |  | 5638 | 1 | [7 empty] | 529021006793 | Пума-103.1 | 1 | ТП00385 - ТП 363; АЭС_Арзсельский | жд
Нижновэнерго | Арзсельский | ПС Водоватово 35/10 | ф 1004 | ТП 363 |  | GSM | Арзамасский р-н, Водоватово с, Трудовая ул, дом 67 |  |  | 5643 | 1 | [7 empty] | 529021006791 | Пума-103.1 | 1 | ТП00385 - ТП 363; АЭС_Арзсельский | жд
Нижновэнерго | Арзсельский | ПС Водоватово 35/10 | ф 1004 | ТП 361 |  | GSM | Арзамасский р-н, Водоватово с, Трудовая ул, дом 7 |  |  | 36508 | 1 | [7 empty] | 529021000870 | СЭЭ-1 | 1 | ТП00383 - ТП 361; АЭС_Арзсельский | жд
Нижновэнерго | Арзсельский | ПС Водоватово 35/10 | ф 1004 | ТП 363 |  | GSM | Арзамасский р-н, Водоватово с, Трудовая ул, дом 73 |  |  | 055557133 |  | 1 | [6 empty] | 529021006788 | Меркурий 231 АТ-01 | 1 | ТП00385 - ТП 363; АЭС_Арзсельский | жд
Нижновэнерго | Арзсельский | ПС Водоватово 35/10 | ф 1004 | ТП 363 |  | GSM | Арзамасский р-н, Водоватово с, Трудовая ул, дом 75 |  |  | 5293 | 1 | [7 empty] | 529021006787 | Пума-103.1 | 1 | ТП00385 - ТП 363; АЭС_Арзсельский | жд
Нижновэнерго | Арзсельский | ПС Водоватово 35/10 | ф 1004 | ТП 363 |  | GSM | Арзамасский р-н, Водоватово с, Трудовая ул, дом 77 |  |  | 5434 | 1 | [7 empty] | 529021006786 | Пума-103.1 | 1 | ТП00385 - ТП 363; АЭС_Арзсельский | жд
Нижновэнерго | Арзсельский | ПС Водоватово 35/10 | ф 1004 | ТП 363 |  | GSM | Арзамасский р-н, Водоватово с, Трудовая ул, дом 81 |  |  | 5586 | 1 | [7 empty] | 529021006784 | Пума-103.1 | 1 | ТП00385 - ТП 363; АЭС_Арзсельский | жд
Нижновэнерго | Арзсельский | ПС Водоватово 35/10 | ф 1004 | ТП 363 |  | GSM | Арзамасский р-н, Водоватово с, Трудовая ул, дом 93 |  |  | 4850 | 1 | [7 empty] | 529021006779 | Пума-103.1 | 1 | ТП00385 - ТП 363; АЭС_Арзсельский | жд
Нижновэнерго | Большеболдинск | ПС Большое Болдино 35/10 | ф 1009 | ТП 928 |  | GSM | Большеболдинский р-н, Большое Болдино с, Пушкинская ул, дом 111 |  |  | 55345 | 1 | [7 empty] | 528011001644 | СЭЭ-1.5 | 1 | ТП00889 - ТП 928; АЭС_Большеболдинск | жд
Нижновэнерго | Большеболдинск | ПС Большое Болдино 35/10 | ф 1009 | ТП 1001 |  | GSM | Большеболдинский р-н, Большое Болдино с, Пушкинская ул, дом 38 |  |  | 51415 | 1 | [7 empty] | 528011000099 | СЭЭ-1 | 1 | ТП00943 - ТП 1001; АЭС_Большеболдинск | жд
Нижновэнерго | Большеболдинск | ПС Большое Болдино 35/10 | ф 1009 | ТП 927 |  | GSM | Большеболдинский р-н, Большое Болдино с, Пушкинская ул, дом 45 , кв. 2 |  |  | 43311 | 1 | [7 empty] | 528011001653 | СЭЭ-1.2 | 1 | ТП00888 - ТП 927; АЭС_Большеболдинск | жд
Нижновэнерго | Большеболдинск | ПС Большое Болдино 35/10 | ф 1001 | ТП 1062 |  | GSM | Большеболдинский р-н, Большое Болдино с, Мало-Пушкинская ул, дом 29 |  |  | 00389784 | 1 | [7 empty] | 528011000758 | Меркурий 201.1 | 1 | ТП00991 - ТП 1062; АЭС_Большеболдинск | жд
Нижновэнерго | Большеболдинск | ПС Большое Болдино 35/10 | ф 1001 | ТП 1062 |  | GSM | Большеболдинский р-н, Большое Болдино с, Мало-Пушкинская ул, дом 6 |  |  | 55739 | 1 | [7 empty] | 528011000773 | СЭЭ-1 | 1 | ТП00991 - ТП 1062; АЭС_Большеболдинск | жд
Нижновэнерго | Большеболдинск | ПС Большое Болдино 35/10 | ф 1001 | ТП 1114 |  | GSM | Большеболдинский р-н, Большое Болдино с, Школьная ул, дом 25 |  |  | 09017728 |  | 1 | [6 empty] | 528011001151 | Меркурий 230 АМ-01 | 1 | ТП01034 - ТП 1114; АЭС_Большеболдинск | жд
Нижновэнерго | Большеболдинск | ПС Большое Болдино 35/10 | ф 1001 | ТП 1114 |  | GSM | Большеболдинский р-н, Большое Болдино с, Школьная ул, дом 28 |  |  | 60136 | 1 | [7 empty] | 528011001073 | СЭЭ-1 | 1 | ТП01034 - ТП 1114; АЭС_Большеболдинск | жд
Нижновэнерго | Большеболдинск | ПС Большое Болдино 35/10 | ф 1001 | ТП 1009 |  | GSM | Большеболдинский р-н, Большое Болдино с, Смолина ул, дом 23 |  |  | 00403617 | 1 | [7 empty] | 528011000824 | Меркурий-200.02 | 1 | ТП00950 - ТП 1009; АЭС_Большеболдинск | жд
Нижновэнерго | Большеболдинск | ПС Большое Болдино 35/10 | ф 1001 | ТП 1009 |  | GSM | Большеболдинский р-н, Большое Болдино с, Смолина ул, дом 31 |  |  | 55723 | 1 | [7 empty] | 528011001686 | СЭЭ-1.5 | 1 | ТП00950 - ТП 1009; АЭС_Большеболдинск | жд
Нижновэнерго | Большеболдинск | ПС Большое Болдино 35/10 | ф 1001 | ТП 1009 |  | GSM | Большеболдинский р-н, Большое Болдино с, Смолина ул, дом 45 , кв. 1 |  |  | 55526 | 1 | [7 empty] | 528011001693 | СЭЭ-1.5 | 1 | ТП00950 - ТП 1009; АЭС_Большеболдинск | МКД
Нижновэнерго | Большеболдинск | ПС Большое Болдино 35/10 | ф 1001 | ТП 1009 |  | GSM | Большеболдинский р-н, Большое Болдино с, Смолина ул, дом 50 , кв. 2 |  |  | 11761 | 1 | [7 empty] | 528011001219 | СОИЭ2 | 1 | ТП00950 - ТП 1009; АЭС_Большеболдинск | жд
Нижновэнерго | Большеболдинск | ПС Большое Болдино 35/10 | ф 1001 | ТП 1094 |  | GSM | Большеболдинский р-н, Большое Болдино с, Смолина ул, дом 61 , кв. 1 |  |  | 785690 | 1 | [7 empty] | 528011001177 | СО-505 | 1 | ТП01018 - ТП 1094; АЭС_Большеболдинск | жд
Нижновэнерго | Большеболдинск | ПС Большое Болдино 35/10 | ф 1001 | ТП 1094 |  | GSM | Большеболдинский р-н, Большое Болдино с, Смолина ул, дом 61 , кв. 2 |  |  | 55597 | 1 | [7 empty] | 528011001178 | СЭЭ-1.2 | 1 | ТП01018 - ТП 1094; АЭС_Большеболдинск | жд
Нижновэнерго | Большеболдинск | ПС Большое Болдино 35/10 | ф 1001 | ТП 1094 |  | GSM | Большеболдинский р-н, Большое Болдино с, Смолина ул, дом 63 , кв. 4 |  |  | 51349 | 1 | [7 empty] | 528011001160 | СЭЭ-1 | 1 | ТП01018 - ТП 1094; АЭС_Большеболдинск | МКД
Нижновэнерго | Большеболдинск | ПС Большое Болдино 35/10 | ф 1001 | ТП 1094 |  | GSM | Большеболдинский р-н, Большое Болдино с, Смолина ул, дом 82 , кв. 1 |  |  | 15363 | 1 | [7 empty] | 528011001110 | СЭЭ-1.2 | 1 | ТП01018 - ТП 1094; АЭС_Большеболдинск | МКД
Нижновэнерго | Большеболдинск | ПС Большое Болдино 35/10 | ф 1001 | ТП 1154 |  | GSM | Большеболдинский р-н, Большое Болдино с, Южная ул, дом 15 |  |  | 00652187 | 1 | [7 empty] | 528011001220 | Меркурий 201.1 | 1 | ТП01070 - ТП 1154; АЭС_Большеболдинск | жд
Нижновэнерго | Большеболдинск | ПС Большое Болдино 35/10 | ф 1001 | ТП 1154 |  | GSM | Большеболдинский р-н, Большое Болдино с, Южная ул, дом 21 , кв. 2 |  |  | 835603 |  | 1 | [6 empty] | 528011001419 | СТЭ561 220/380В 5-50А | 1 | ТП01070 - ТП 1154; АЭС_Большеболдинск | жд
Нижновэнерго | Большеболдинск | ПС Большое Болдино 35/10 | ф 1001 | КТП 1169 |  | GSM | Большеболдинский р-н, Большое Болдино с, Пролетарская ул, дом 26 |  |  | 55733 | 1 | [7 empty] | 528011002309 | СЭЭ-1 | 1 | ТП24187 - КТП 1169; АЭС_Большеболдинск | жд
Нижновэнерго | Большеболдинск | ПС Большое Болдино 35/10 | ф 1001 | КТП 1169 |  | GSM | Большеболдинский р-н, Большое Болдино с, Пролетарская ул, дом 38 |  |  | 0287751 | 1 | [7 empty] | 528011002313 | Меркурий 201.1 | 1 | ТП24187 - КТП 1169; АЭС_Большеболдинск | жд
Нижновэнерго | Большеболдинск | ПС Большое Болдино 35/10 | ф 1001 | КТП 1169 |  | GSM | Большеболдинский р-н, Большое Болдино с, Пролетарская ул, дом 56 |  |  | 75133 | 1 | [7 empty] | 528011001610 | СО-ИБ 2 | 1 | ТП24187 - КТП 1169; АЭС_Большеболдинск | жд
Нижновэнерго | Большеболдинск | ПС Большое Болдино 35/10 | ф 1001 | КТП 1169 |  | GSM | Большеболдинский р-н, Большое Болдино с, Пролетарская ул, дом 71 |  |  | 36024 | 1 | [7 empty] | 528011002003 | СЭЭ-1.2 | 1 | ТП24187 - КТП 1169; АЭС_Большеболдинск | жд
Нижновэнерго | Большеболдинск | ПС Большое Болдино 35/10 | ф 1001 | ТП 1062 |  | GSM | Большеболдинский р-н, Большое Болдино с, Первомайская ул, дом 51 |  |  | 55721 | 1 | [7 empty] | 528011000995 | СЭЭ-1 | 1 | ТП00991 - ТП 1062; АЭС_Большеболдинск | жд
Нижновэнерго | Большеболдинск | ПС Большое Болдино 35/10 | ф 1001 | ТП 920 |  | GSM | Большеболдинский р-н, Большое Болдино с, Кооперативная ул, дом 15 |  |  | 46137 | 1 | [7 empty] | 528011001881 | СЭЭ-1.2 | 1 | ТП00881 - ТП 920; АЭС_Большеболдинск | жд
Нижновэнерго | Большеболдинск | ПС Большое Болдино 35/10 | ф 1001 | ТП 920 |  | GSM | Большеболдинский р-н, Большое Болдино с, Кооперативная ул, дом 34 |  |  | 15369 | 1 | [7 empty] | 528011001994 | СЭЭ-1.2 | 1 | ТП00881 - ТП 920; АЭС_Большеболдинск | жд
Нижновэнерго | Большеболдинск | ПС Большое Болдино 35/10 | ф 1001 | ТП 920 |  | GSM | Большеболдинский р-н, Большое Болдино с, Кооперативная ул, дом 37 |  |  | 22078 | 1 | [7 empty] | 528011001623 | СЭЭ-1.2 | 1 | ТП00881 - ТП 920; АЭС_Большеболдинск | жд
Нижновэнерго | Большеболдинск | ПС Большое Болдино 35/10 | ф 1001 | ТП 920 |  | GSM | Большеболдинский р-н, Большое Болдино с, Кооперативная ул, дом 47 , кв. 8 |  |  | 07845774 | 1 | [7 empty] | 528011001995 | Меркурий 201.4 | 1 | ТП00881 - ТП 920; АЭС_Большеболдинск | жд
Нижновэнерго | Большеболдинск | ПС Большое Болдино 35/10 | ф 1001 | ТП 920 |  | GSM | Большеболдинский р-н, Большое Болдино с, Кооперативная ул, дом 47 , кв. 6 |  |  | 43147 | 1 | [7 empty] | 528011002466 | СЭЭ-1 | 1 | ТП00881 - ТП 920; АЭС_Большеболдинск | жд
Нижновэнерго | Большеболдинск | ПС Большое Болдино 35/10 | ф 1003 | ТП 990 |  | GSM | Большеболдинский р-н, Большое Болдино с, Кооперативная ул, дом 61 |  |  | 18463 | 1 | [7 empty] | 528011002271 | Пума-103.1 | 1 | ТП00936 - ТП 990; АЭС_Большеболдинск | жд
Нижновэнерго | Большеболдинск | ПС Большое Болдино 35/10 | ф 1009 | ТП 1011 |  | GSM | Большеболдинский р-н, Большое Болдино с, Красная ул, дом 83 , кв. 4 |  |  | 55520 | 1 | [7 empty] | 528011000914 | СЭЭ-1 | 1 | ТП00952 - ТП 1011; АЭС_Большеболдинск | жд
Нижновэнерго | Большеболдинск | ПС Большое Болдино 35/10 | ф 1009 | ТП 928 |  | GSM | Большеболдинский р-н, Большое Болдино с, Карла Маркса ул, дом 11 |  |  | 43220 | 1 | [7 empty] | 528011000832 | СЭЭ-1.2 | 1 | ТП00889 - ТП 928; АЭС_Большеболдинск | жд
Нижновэнерго | Большеболдинск | ПС Большое Болдино 35/10 | ф 1009 | ТП 928 |  | GSM | Большеболдинский р-н, Большое Болдино с, Карла Маркса ул, дом 35 |  |  | 50801 | 1 | [7 empty] | 528011000840 | СЭЭ-1.5 | 1 | ТП00889 - ТП 928; АЭС_Большеболдинск | жд
Нижновэнерго | Большеболдинск | ПС Большое Болдино 35/10 | ф 1009 | ТП 928 |  | GSM | Большеболдинский р-н, Большое Болдино с, Карла Маркса ул, дом 40 |  |  | 15384 | 1 | [7 empty] | 528011001549 | СЭЭ-1.2 | 1 | ТП00889 - ТП 928; АЭС_Большеболдинск | жд
Нижновэнерго | Большеболдинск | ПС Большое Болдино 35/10 | ф 1009 | ТП 981 |  | GSM | Большеболдинский р-н, Большое Болдино с, Садовая ул, дом 42 |  |  | 50682 | 1 | [7 empty] | 528011000972 | СЭЭ-1 | 1 | ТП00932 - ТП 981; АЭС_Большеболдинск | жд
Нижновэнерго | Большеболдинск | ПС Большое Болдино 35/10 | ф 1009 | ТП 1012 |  | GSM | Большеболдинский р-н, Большое Болдино с, Восточная ул, дом 30 , кв. 2 |  |  | 55724 | 1 | [7 empty] | 528011000806 | СЭЭ-1.5 | 1 | ТП00953 - ТП 1012; АЭС_Большеболдинск | жд
Нижновэнерго | Большеболдинск | ПС Большое Болдино 35/10 | ф 1009 | ТП 1166 |  | GSM | Большеболдинский р-н, Большое Болдино с, Восточная ул, дом 40 , кв. 1 |  |  | 01000168 | 1 | [7 empty] | 528011000612 | СЭБ-2А.05.2.11 | 1 | ТП01081 - ТП 1166; АЭС_Большеболдинск | жд
Нижновэнерго | Большеболдинск | ПС Большое Болдино 35/10 | ф 1009 | ТП 1012 |  | GSM | Большеболдинский р-н, Большое Болдино с, Восточная ул, дом 5 , кв. 1 |  |  | 55578 | 1 | [7 empty] | 528011002349 | СЭЭ-1.5 | 1 | ТП00953 - ТП 1012; АЭС_Большеболдинск | МКД
Нижновэнерго | Большеболдинск | ПС Большое Болдино 35/10 | ф 1009 | ТП 1166 |  | GSM | Большеболдинский р-н, Большое Болдино с, Восточная ул, дом 60 |  |  | 07023248 |  | 1 | [6 empty] | 528011000620 | Меркурий 230 ART-02 PQRSIGDN | 1 | ТП01081 - ТП 1166; АЭС_Большеболдинск | жд
Нижновэнерго | Большеболдинск | ПС Большое Болдино 35/10 | ф 1009 | ТП 1012 |  | GSM | Большеболдинский р-н, Большое Болдино с, Восточная ул, дом 63 |  |  | 15377 | 1 | [7 empty] | 528011000236 | СЭЭ-1.2 | 1 | ТП00953 - ТП 1012; АЭС_Большеболдинск | жд
Нижновэнерго | Большеболдинск | ПС Большое Болдино 35/10 | ф 1009 | ТП 1018 |  | GSM | Большеболдинский р-н, Большое Болдино с, Восточная ул, дом 91 , кв. 2 |  |  | 05503989 |  | 1 | [6 empty] | 528011000558 | Меркурий 230 АМ-01. | 1 | ТП00959 - ТП 1018; АЭС_Большеболдинск | жд
Нижновэнерго | Большеболдинск | ПС Большое Болдино 35/10 | ф 1009 | ТП 1018 |  | GSM | Большеболдинский р-н, Большое Болдино с, Восточная ул, дом 95 , кв. 5 |  |  | 55522 | 1 | [7 empty] | 528011000812 | СЭЭ-1 | 1 | ТП00959 - ТП 1018; АЭС_Большеболдинск | жд
Нижновэнерго | Большеболдинск | ПС Большое Болдино 35/10 | ф 1009 | ТП 1018 |  | GSM | Большеболдинский р-н, Большое Болдино с, Восточная ул, дом 97 , кв. 4 |  |  | 26286 | 1 | [7 empty] | 528011002035 | СЭЭ-1.2 | 1 | ТП00959 - ТП 1018; АЭС_Большеболдинск | МКД
Нижновэнерго | Большеболдинск | ПС Большое Болдино 35/10 | ф 1009 | ТП 927 |  | GSM | Большеболдинский р-н, Большое Болдино с, Мира ул, дом 17 А |  |  | 12000291 |  | 1 | [6 empty] | 528011001249 | ПСЧ-3ТА.07.112.2 | 1 | ТП00888 - ТП 927; АЭС_Большеболдинск | жд
Нижновэнерго | Большеболдинск | ПС Большое Болдино 35/10 | ф 1009 | ТП 927 |  | GSM | Большеболдинский р-н, Большое Болдино с, Мира ул, дом 3 |  |  | 00342522 | 1 | [7 empty] | 528011002558 | Меркурий 201.5 | 1 | ТП00888 - ТП 927; АЭС_Большеболдинск | жд
Нижновэнерго | Большеболдинск | ПС Большое Болдино 35/10 | ф 1009 | ТП 927 |  | GSM | Большеболдинский р-н, Большое Болдино с, Мира ул, дом 48 |  |  | 55574 | 1 | [7 empty] | 528011000126 | СЭЭ-1.2 | 1 | ТП00888 - ТП 927; АЭС_Большеболдинск | жд
Нижновэнерго | Большеболдинск | ПС Большое Болдино 35/10 | ф 1001 | ТП 986 |  | GSM | Большеболдинский р-н, Большое Болдино с, Красный Иртыш ул, дом 42 |  |  | 46087 | 1 | [7 empty] | 528011000907 | СЭЭ-1.2 | 1 | ТП00935 - ТП 986; АЭС_Большеболдинск | жд
Нижновэнерго | Большеболдинск | ПС Большое Болдино 35/10 | ф 1001 | ТП 986 |  | GSM | Большеболдинский р-н, Большое Болдино с, Красный Иртыш ул, дом 57 |  |  | 55720 | 1 | [7 empty] | 528011000739 | СЭЭ-1 | 1 | ТП00935 - ТП 986; АЭС_Большеболдинск | жд
Нижновэнерго | Большеболдинск | ПС Большое Болдино 35/10 | ф 1001 | ТП 986 |  | GSM | Большеболдинский р-н, Большое Болдино с, Красный Иртыш ул, дом 84 |  |  | 55585 | 1 | [7 empty] | 528011001023 | СЭЭ-1 | 1 | ТП00935 - ТП 986; АЭС_Большеболдинск | жд
Нижновэнерго | Большеболдинск | ПС Большое Болдино 35/10 | ф 1001 | ТП 986 |  | GSM | Большеболдинский р-н, Большое Болдино с, Красный Иртыш ул, дом 91 |  |  | 55570 | 1 | [7 empty] | 528011001091 | СЭЭ-1 | 1 | ТП00935 - ТП 986; АЭС_Большеболдинск | жд
Нижновэнерго | Большеболдинск | ПС Большое Болдино 35/10 | ф 1001 | ТП 986 |  | GSM | Большеболдинский р-н, Большое Болдино с, Красный Иртыш ул, дом 93 |  |  | 55712 | 1 | [7 empty] | 528011001090 | СЭЭ-1.5 | 1 | ТП00935 - ТП 986; АЭС_Большеболдинск | жд
Нижновэнерго | Большеболдинск | ПС Большое Болдино 35/10 | ф 1009 | ТП 1095 |  | GSM | Большеболдинский р-н, Большое Болдино с, Восточный мкр, дом 2 , кв. 4 |  |  | 176991 | 1 | [7 empty] | 528011000869 | СО-И496 220В 5-10А | 1 | ТП01019 - ТП 1095; АЭС_Большеболдинск | жд
Нижновэнерго | Большеболдинск | ПС Большое Болдино 35/10 | ф 1009 | ТП 1166 |  | GSM | Большеболдинский р-н, Большое Болдино с, Восточный мкр, дом 24 |  |  | 34711 | 1 | [7 empty] | 528011001584 | СЭЭ-1.2 | 1 | ТП01081 - ТП 1166; АЭС_Большеболдинск | жд
Нижновэнерго | Большеболдинск | ПС Большое Болдино 35/10 | ф 1009 | ТП 923 |  | GSM | Большеболдинский р-н, Большое Болдино с, Восточный мкр, дом 33 , кв. 2 |  |  | 05990050 |  | 1 | [6 empty] | 528011001763 | МЕРКУРИЙ 230 ART-01 PRIN | 1 | ТП00884 - ТП 923; АЭС_Большеболдинск | жд
Нижновэнерго | Большеболдинск | ПС Большое Болдино 35/10 | ф 1009 | ТП 1160 |  | GSM | Большеболдинский р-н, Большое Болдино с, Солнечный пер, дом 2 |  |  | 08057522 |  | 1 | [6 empty] | 528011001950 | Меркурий 231 АТ-01 | 1 | ТП01075 - ТП 1160; АЭС_Большеболдинск | жд
Нижновэнерго | Большеболдинск | ПС Большое Болдино 35/10 | ф 1009 | ТП 1160 |  | GSM | Большеболдинский р-н, Большое Болдино с, Осенний б-р, дом 46 |  |  | 05548584 |  | 1 | [6 empty] | 528011001861 | Меркурий 230 АМ-02 | 1 | ТП01075 - ТП 1160; АЭС_Большеболдинск | жд
Нижновэнерго | Большеболдинск | ПС Большое Болдино 35/10 | ф 1009 | ТП 1160 |  | GSM | Большеболдинский р-н, Большое Болдино с, Счастливая ул, дом 1 Г |  |  | 07084609 |  | 1 | [6 empty] | 528011001858 | Меркурий 230 ART01 | 1 | ТП01075 - ТП 1160; АЭС_Большеболдинск | жд
Нижновэнерго | Большеболдинск | ПС Большое Болдино 35/10 | ф 1009 | ТП 1160 |  | GSM | Большеболдинский р-н, Большое Болдино с, Счастливая ул, дом 2 |  |  | 05606142 |  | 1 | [6 empty] | 528011001864 | Меркурий 230 АМ-01 | 1 | ТП01075 - ТП 1160; АЭС_Большеболдинск | жд
Нижновэнерго | Большеболдинск | ПС Большое Болдино 35/10 | ф 1009 | ТП 1160 |  | GSM | Большеболдинский р-н, Большое Болдино с, Счастливая ул, дом 7 |  |  | 03823169 |  | 1 | [6 empty] | 528011001862 | Меркурий 230 AM-01 | 1 | ТП01075 - ТП 1160; АЭС_Большеболдинск | жд
Нижновэнерго | Большеболдинск | ПС Большое Болдино 35/10 | ф 1003 | ТП 934 |  | GSM | Большеболдинский р-н, Аносово с, Ленина ул, дом 2 |  |  | 51285 | 1 | [7 empty] | 528012001108 | СЭЭ-1 | 1 | ТП00893 - ТП 934; АЭС_Большеболдинск | жд
Нижновэнерго | Большеболдинск | ПС Большое Болдино 35/10 | ф 1003 | ТП 934 |  | GSM | Большеболдинский р-н, Аносово с, Мира ул, дом 2 |  |  | 57089 | 1 | [7 empty] | 528012004891 | СЭЭ-1 | 1 | ТП00893 - ТП 934; АЭС_Большеболдинск | жд
Нижновэнерго | Большеболдинск | ПС Большое Болдино 35/10 | ф 1003 | ТП 1060 |  | GSM | Большеболдинский р-н, Аносово с, Пушкина ул, дом 23 |  |  | 59759 | 1 | [7 empty] | 528012003321 | СЭЭ-1.5 | 1 | ТП00989 - ТП 1060; АЭС_Большеболдинск | жд
Нижновэнерго | Большеболдинск | ПС Большое Болдино 35/10 | ф 1003 | ТП 1060 |  | GSM | Большеболдинский р-н, Аносово с, Пушкина ул, дом 25 |  |  | 59761 | 1 | [7 empty] | 528012003320 | СЭЭ-1.5 | 1 | ТП00989 - ТП 1060; АЭС_Большеболдинск | жд
Нижновэнерго | Большеболдинск | ПС Большое Болдино 35/10 | ф 1003 | ТП 1060 |  | GSM | Большеболдинский р-н, Аносово с, Пушкина ул, дом 30 |  |  | 59757 | 1 | [7 empty] | 528012002649 | СЭЭ-1.5 | 1 | ТП00989 - ТП 1060; АЭС_Большеболдинск | жд
Нижновэнерго | Большеболдинск | ПС Большое Болдино 35/10 | ф 1003 | ТП 1060 |  | GSM | Большеболдинский р-н, Аносово с, Пушкина ул, дом 31 |  |  | 59764 | 1 | [7 empty] | 528012003317 | СЭЭ-1.5 | 1 | ТП00989 - ТП 1060; АЭС_Большеболдинск | жд
Нижновэнерго | Большеболдинск | ПС Большое Болдино 35/10 | ф 1003 | ТП 1060 |  | GSM | Большеболдинский р-н, Аносово с, Пушкина ул, дом 36 |  |  | 59918 | 1 | [7 empty] | 528012003607 | СЭЭ-1.5 | 1 | ТП00989 - ТП 1060; АЭС_Большеболдинск | жд
Нижновэнерго | Большеболдинск | ПС Большое Болдино 35/10 | ф 1003 | ТП 1060 |  | GSM | Большеболдинский р-н, Аносово с, Пушкина ул, дом 40 |  |  | 60208 | 1 | [7 empty] | 528012003141 | СЭЭ-1.5 | 1 | ТП00989 - ТП 1060; АЭС_Большеболдинск | жд
Нижновэнерго | Большеболдинск | ПС Большое Болдино 35/10 | ф 1003 | ТП 1060 |  | GSM | Большеболдинский р-н, Аносово с, Пушкина ул, дом 49 |  |  | 59755 | 1 | [7 empty] | 528012003608 | СЭЭ-1.5 | 1 | ТП00989 - ТП 1060; АЭС_Большеболдинск | жд
Нижновэнерго | Большеболдинск | ПС Большое Болдино 35/10 | ф 1003 | ТП 1060 |  | GSM | Большеболдинский р-н, Аносово с, Пушкина ул, дом 51 |  |  | 59758 | 1 | [7 empty] | 528012003310 | СЭЭ-1.5 | 1 | ТП00989 - ТП 1060; АЭС_Большеболдинск | жд
Нижновэнерго | Большеболдинск | ПС Большое Болдино 35/10 | ф 1003 | ТП 933 |  | GSM | Большеболдинский р-н, Аносово с, Садовая ул, дом 1 , кв. 1 |  |  | 60096 | 1 | [7 empty] | 528012003594 | СЭЭ-1 | 1 | ТП00892 - ТП 933; АЭС_Большеболдинск | жд
Нижновэнерго | Большеболдинск | ПС Большое Болдино 35/10 | ф 1003 | ТП 933 |  | GSM | Большеболдинский р-н, Аносово с, Садовая ул, дом 15 , кв. 1 |  |  | 59917 | 1 | [7 empty] | 528012003597 | СЭЭ-1.5 | 1 | ТП00892 - ТП 933; АЭС_Большеболдинск | жд
Нижновэнерго | Большеболдинск | ПС Большое Болдино 35/10 | ф 1003 | ТП 933 |  | GSM | Большеболдинский р-н, Аносово с, Садовая ул, дом 15 , кв. 2 |  |  | 60091 | 1 | [7 empty] | 528012003598 | СЭЭ-1.5 | 1 | ТП00892 - ТП 933; АЭС_Большеболдинск | жд
Нижновэнерго | Большеболдинск | ПС Большое Болдино 35/10 | ф 1003 | ТП 933 |  | GSM | Большеболдинский р-н, Аносово с, Садовая ул, дом 5 , кв. 2 |  |  | 60100 | 1 | [7 empty] | 528012003378 | СЭЭ-1.5 | 1 | ТП00892 - ТП 933; АЭС_Большеболдинск | жд
Нижновэнерго | Большеболдинск | ПС Большое Болдино 35/10 | ф 1013 | ТП 1084 |  | GSM | Большеболдинский р-н, Алексеевка с, Центральная ул, дом 41 |  |  | 61334 | 1 | [7 empty] | 528012003997 | СЭЭ-1.5 | 1 | ТП01009 - ТП 1084; АЭС_Большеболдинск | жд
Нижновэнерго | Большеболдинск | ПС Большое Болдино 35/10 | ф 1002 | ТП 951 |  | GSM | Большеболдинский р-н, Апраксино с, Гагарина ул, дом 51 А |  |  | 00429842 | 1 | [7 empty] | 528012004971 | Меркурий 200.02 | 1 | ТП00909 - ТП 951; АЭС_Большеболдинск | жд
Нижновэнерго | Большеболдинск | ПС Большое Болдино 35/10 | ф 1002 | ТП 953 |  | GSM | Большеболдинский р-н, Апраксино с, Давыдова ул, дом 12 |  |  | 55554 | 1 | [7 empty] | 528012002187 | СЭЭ-1 | 1 | ТП00910 - ТП 953; АЭС_Большеболдинск | жд
Нижновэнерго | Большеболдинск | ПС Большое Болдино 35/10 | ф 1002 | ТП 953 |  | GSM | Большеболдинский р-н, Апраксино с, Давыдова ул, дом 14 А |  |  | 55489 | 1 | [7 empty] | 528012002206 | СЭЭ-1.5 | 1 | ТП00910 - ТП 953; АЭС_Большеболдинск | жд
Нижновэнерго | Большеболдинск | ПС Большое Болдино 35/10 | ф 1002 | ТП 953 |  | GSM | Большеболдинский р-н, Апраксино с, Давыдова ул, дом 18 |  |  | 55560 | 1 | [7 empty] | 528012002194 | СЭЭ-1 | 1 | ТП00910 - ТП 953; АЭС_Большеболдинск | жд
Нижновэнерго | Большеболдинск | ПС Большое Болдино 35/10 | ф 1002 | ТП 953 |  | GSM | Большеболдинский р-н, Апраксино с, Давыдова ул, дом 30 |  |  | 55569 | 1 | [7 empty] | 528012002204 | СЭЭ-1 | 1 | ТП00910 - ТП 953; АЭС_Большеболдинск | жд
Нижновэнерго | Большеболдинск | ПС Большое Болдино 35/10 | ф 1002 | ТП 950 |  | GSM | Большеболдинский р-н, Апраксино с, Октябрьская ул, дом 13 А |  |  | 742367 | 1 | [7 empty] | 528012004972 | СО-505 220В 10-40А | 1 | ТП00908 - ТП 950; АЭС_Большеболдинск | жд
Нижновэнерго | Большеболдинск | ПС Большое Болдино 35/10 | ф 1002 | ТП 950 |  | GSM | Большеболдинский р-н, Апраксино с, Октябрьская ул, дом 2 |  |  | 59883 | 1 | [7 empty] | 528012000954 | СЭЭ-1.5 | 1 | ТП00908 - ТП 950; АЭС_Большеболдинск | жд
Нижновэнерго | Большеболдинск | ПС Большое Болдино 35/10 | ф 1002 | ТП 1076 |  | GSM | Большеболдинский р-н, Апраксино с, Солнечная ул, дом 24 |  |  | 50897 | 1 | [7 empty] | 528012000898 | СЭЭ-1.2 | 1 | ТП01003 - ТП 1076; АЭС_Большеболдинск | жд
Нижновэнерго | Большеболдинск | ПС Большое Болдино 35/10 | ф 1002 | ТП 953 |  | GSM | Большеболдинский р-н, Апраксино с, Заречная ул, дом 2 |  |  | 55521 | 1 | [7 empty] | 528012002189 | СЭЭ-1 | 1 | ТП00910 - ТП 953; АЭС_Большеболдинск | жд
Нижновэнерго | Большеболдинск | ПС Большое Болдино 35/10 | ф 1003 | ТП 930 |  | GSM | Большеболдинский р-н, Большое Казариново с, Комсомольская ул, дом 141 |  |  | 60013 | 1 | [7 empty] | 528012003488 | СЭЭ-1.5 | 1 | ТП00890 - ТП 930; АЭС_Большеболдинск | жд
Нижновэнерго | Большеболдинск | ПС Большое Болдино 35/10 | ф 1003 | ТП 930 |  | GSM | Большеболдинский р-н, Большое Казариново с, Комсомольская ул, дом 142 |  |  | 05428599 |  | 1 | [6 empty] | 528012004987 | МЕРКУРИЙ 230 АМ-01 | 1 | ТП00890 - ТП 930; АЭС_Большеболдинск | жд
Нижновэнерго | Большеболдинск | ПС Большое Болдино 35/10 | ф 1003 | ТП 930 |  | GSM | Большеболдинский р-н, Большое Казариново с, Комсомольская ул, дом 173 |  |  | 31318 | 1 | [7 empty] | 528012003223 | СЭЭ-1.2 | 1 | ТП00890 - ТП 930; АЭС_Большеболдинск | жд
Нижновэнерго | Большеболдинск | ПС Большое Болдино 35/10 | ф 1003 | ТП 930 |  | GSM | Большеболдинский р-н, Большое Казариново с, Комсомольская ул, дом 186 |  |  | 60125 | 1 | [7 empty] | 528012001563 | СЭЭ-1.5 | 1 | ТП00890 - ТП 930; АЭС_Большеболдинск | жд
Нижновэнерго | Большеболдинск | ПС Большое Болдино 35/10 | ф 1003 | ТП 943 |  | GSM | Большеболдинский р-н, Большое Казариново с, Комсомольская ул, дом 44 |  |  | 60126 | 1 | [7 empty] | 528012002290 | СЭЭ-1.5 | 1 | ТП00901 - ТП 943; АЭС_Большеболдинск | жд
Нижновэнерго | Большеболдинск | ПС Большое Болдино 35/10 | ф 1003 | ТП 943 |  | GSM | Большеболдинский р-н, Большое Казариново с, Ленина ул, дом 42 |  |  | 38474 | 1 | [7 empty] | 528012004131 | СЭЭ-1.2 | 1 | ТП00901 - ТП 943; АЭС_Большеболдинск | жд
Нижновэнерго | Большеболдинск | ПС Большое Болдино 35/10 | ф 1003 | ТП 1059 |  | GSM | Большеболдинский р-н, Большое Казариново с, Целинная ул, дом 1 , кв. 1 |  |  | 31313 | 1 | [7 empty] | 528012004123 | СЭЭ-1.2 | 1 | ТП00988 - ТП 1059; АЭС_Большеболдинск | жд
Нижновэнерго | Большеболдинск | ПС Новая Слобода 35/10 | ф 1004 | ТП 964 |  | GSM | Большеболдинский р-н, Большие Поляны с, Новый Конец ул, дом 86 |  |  | 55488 | 1 | [7 empty] | 528012004813 | СЭЭ-1 | 1 | ТП00920 - ТП 964; АЭС_Большеболдинск | жд
Нижновэнерго | Большеболдинск | ПС Новая Слобода 35/10 | ф 1004 | ТП 1119 |  | GSM | Большеболдинский р-н, Большевик п, Центральная ул, дом 36 , кв. 2 |  |  | 55484 | 1 | [7 empty] | 528012004847 | СЭЭ-1 | 1 | ТП01038 - ТП 1119; АЭС_Большеболдинск | жд
Нижновэнерго | Большеболдинск | ПС Новая Слобода 35/10 | ф 1004 | ТП 1119 |  | GSM | Большеболдинский р-н, Большевик п, Центральная ул, дом 49 |  |  | 60175 | 1 | [7 empty] | 528012001265 | СЭЭ-1 | 1 | ТП01038 - ТП 1119; АЭС_Большеболдинск | жд
Нижновэнерго | Большеболдинск | ПС Новая Слобода 35/10 | ф 1004 | ТП 1097 |  | GSM | Большеболдинский р-н, Большевик п, Центральная ул, дом 5 , кв. 2 |  |  | 59874 | 1 | [7 empty] | 528012004848 | СЭЭ-1 | 1 | ТП01021 - ТП 1097; АЭС_Большеболдинск | жд
Нижновэнерго | Большеболдинск | ПС Новая Слобода 35/10 | ф 1004 | ТП 1119 |  | GSM | Большеболдинский р-н, Большевик п, Центральная ул, дом 51 |  |  | 22080 | 1 | [7 empty] | 528012000655 | СЭЭ-1.2 | 1 | ТП01038 - ТП 1119; АЭС_Большеболдинск | жд
Нижновэнерго | Большеболдинск | ПС Новая Слобода 35/10 | ф 1004 | ТП 1119 |  | GSM | Большеболдинский р-н, Большевик п, Победы ул, дом 5 |  |  | 61070 | 1 | [7 empty] | 528012004882 | СЭЭ-1 | 1 | ТП01038 - ТП 1119; АЭС_Большеболдинск | жд
Нижновэнерго | Большеболдинск | ПС Большое Болдино 35/10 | ф 1004 | ТП 1087 |  | GSM | Большеболдинский р-н, Веренка д, Нагорная ул, дом 12 , кв. 1 |  |  | 57406 | 1 | [7 empty] | 528012003735 | СЭЭ-1.5 | 1 | ТП01012 - ТП 1087; АЭС_Большеболдинск | жд
Нижновэнерго | Большеболдинск | ПС Большое Болдино 35/10 | ф 1004 | ТП 1087 |  | GSM | Большеболдинский р-н, Веренка д, Нагорная ул, дом 3 , кв. 2 |  |  | 57422 | 1 | [7 empty] | 528012003762 | СЭЭ-1.5 | 1 | ТП01012 - ТП 1087; АЭС_Большеболдинск | жд
Нижновэнерго | Большеболдинск | ПС Большое Болдино 35/10 | ф 1004 | ТП 976 |  | GSM | Большеболдинский р-н, Илларионово с, Центральная ул, дом 15 |  |  | 57418 | 1 | [7 empty] | 528012000459 | СЭЭ-1 | 1 | ТП00929 - ТП 976; АЭС_Большеболдинск | жд
Нижновэнерго | Большеболдинск | ПС Большое Болдино 35/10 | ф 1004 | ТП 976 |  | GSM | Большеболдинский р-н, Илларионово с, Центральная ул, дом 16 |  |  | 57407 | 1 | [7 empty] | 528012000525 | СЭЭ-1 | 1 | ТП00929 - ТП 976; АЭС_Большеболдинск | жд
Нижновэнерго | Большеболдинск | ПС Большое Болдино 35/10 | ф 1004 | ТП 976 |  | GSM | Большеболдинский р-н, Илларионово с, Центральная ул, дом 38 |  |  | 57404 | 1 | [7 empty] | 528012001071 | СЭЭ-1 | 1 | ТП00929 - ТП 976; АЭС_Большеболдинск | жд
Нижновэнерго | Большеболдинск | ПС Большое Болдино 35/10 | ф 1004 | ТП 976 |  | GSM | Большеболдинский р-н, Илларионово с, Центральная ул, дом 49 |  |  | 50726 | 1 | [7 empty] | 528012004870 | СЭЭ-1 | 1 | ТП00929 - ТП 976; АЭС_Большеболдинск | жд
Нижновэнерго | Большеболдинск | ПС Большое Болдино 35/10 | ф 1004 | ТП 976 |  | GSM | Большеболдинский р-н, Илларионово с, Центральная ул, дом 8 |  |  | 50805 | 1 | [7 empty] | 528012000522 | СЭЭ-1 | 1 | ТП00929 - ТП 976; АЭС_Большеболдинск | жд
Нижновэнерго | Вадский | ПС Вадская 110/35/10 | ф.1003 | ТП 1639 |  | GSM | Вадский р-н, Вад с, Советская ул, дом 35 Б, кв. 2 |  |  | 00410785 | 1 | [7 empty] | 529031002528 | Меркурий-200.02 | 1 | ТП01130 - ТП 1639; АЭС_Вадский | жд
Нижновэнерго | Вадский | ПС Вадская 110/35/10 | ф.1003 | ТП 1642 |  | GSM | Вадский р-н, Вад с, Просвещения ул, дом 29 |  |  | 44015 | 1 | [7 empty] | 529031002108 | СЭЭ-1.2 | 1 | ТП01133 - ТП 1642; АЭС_Вадский | жд
Нижновэнерго | Вадский | ПС Вадская 110/35/10 | ф.1004 | ТП 1637 |  | GSM | Вадский р-н, Вад с, 1 Мая ул, дом 91 |  |  | 00148217 | 1 | [7 empty] | 529031002586 | Меркурий-200.02 | 1 | ТП01128 - ТП 1637; АЭС_Вадский | жд
Нижновэнерго | Вадский | ПС Вадская 110/35/10 | ф.1003 | ТП 1640 |  | GSM | Вадский р-н, Вад с, Кирпичная ул, дом 19 |  |  | 15060 | 1 | [7 empty] | 529031001461 | СЭЭ-1.2 | 1 | ТП01131 - ТП 1640; АЭС_Вадский | жд
Нижновэнерго | Вадский | ПС Вадская 110/35/10 | ф.1004 | ТП 2031 |  | GSM | Вадский р-н, Вад с, Нижегородская ул, дом 1 , кв. 4 |  |  | 413582 | 1 | [7 empty] | 529031001193 | Меркурий 200.02 | 1 | ТП01275 - ТП 2031; АЭС_Вадский | МКД
Нижновэнерго | Вадский | ПС Вадская 110/35/10 | ф.1004 | ТП 2060 |  | GSM | Вадский р-н, Вад с, Нижегородская ул, дом 40 |  |  | 68077 | 1 | [7 empty] | 529031002384 | СО-ИЭ2-1 | 1 | ТП01299 - ТП 2060; АЭС_Вадский | жд
Нижновэнерго | Вадский | ПС Вадская 110/35/10 | ф.1002 | ТП 1618 |  | GSM | Вадский р-н, Вад с, Заозерная ул, дом 113 |  |  | 08000513 |  | 1 | [6 empty] | 529031002253 | ПСЧ-3ТА.07.612 | 1 | ТП01110 - ТП 1618; АЭС_Вадский | жд
Нижновэнерго | Вадский | ПС Вадская 110/35/10 | ф.1002 | ТП 1618 |  | GSM | Вадский р-н, Вад с, Заозерная ул, дом 166 |  |  | 57169 | 1 | [7 empty] | 529031000627 | СЭЭ-1 | 1 | ТП01110 - ТП 1618; АЭС_Вадский | жд
Нижновэнерго | Вадский | ПС Бобыльская 220/110/10 | ф 1003 | ТП 2062 |  | GSM | Вадский р-н, Вад с, Заречная ул, дом 54 Е |  |  | 04000785 |  | 1 | [6 empty] | 529031002297 | ПСЧ-3А.05.2 | 1 | ТП01301 - ТП 2062; АЭС_Вадский | жд
Нижновэнерго | Вадский | ПС Вадская 110/35/10 | ф.1004 | ТП 1635 |  | GSM | Вадский р-н, Вад с, Новая ул, дом 12 |  |  | 33031 | 1 | [7 empty] | 529031001836 | СЭЭ-1.2 | 1 | ТП01126 - ТП 1635; АЭС_Вадский | жд
Нижновэнерго | Вадский | ПС Вадская 110/35/10 | ф.1004 | ТП 1635 |  | GSM | Вадский р-н, Вад с, Озерки ул, дом 28 |  |  | 32604 | 1 | [7 empty] | 529031000694 | СЭЭ-1 | 1 | ТП01126 - ТП 1635; АЭС_Вадский | жд
Нижновэнерго | Вадский | ПС Вадская 110/35/10 | ф.1004 | ТП 1635 |  | GSM | Вадский р-н, Вад с, Озерки ул, дом 61 |  |  | 15595 | 1 | [7 empty] | 529031000852 | СЭЭ-1.2 | 1 | ТП01126 - ТП 1635; АЭС_Вадский | жд
Нижновэнерго | Вадский | ПС Вадская 110/35/10 | ф.1004 | ТП 2060 |  | GSM | Вадский р-н, Вад с, Спортивная ул, дом 44 |  |  | 040158 | 1 | [7 empty] | 529031002580 | СЭО-1.00.1 | 1 | ТП01299 - ТП 2060; АЭС_Вадский | жд
Нижновэнерго | Вадский | ПС Вадская 110/35/10 | ф.1004 | ТП 2060 |  | GSM | Вадский р-н, Вад с, Спортивная ул, дом 45 |  |  | 09001176 |  | 1 | [6 empty] | 529031003214 | ПСЧ-3А.06Т.112.1 | 1 | ТП01299 - ТП 2060; АЭС_Вадский | жд
Нижновэнерго | Вадский | ПС Вадская 110/35/10 | ф.1004 | ТП 2060 |  | GSM | Вадский р-н, Вад с, Спортивная ул, дом 53 |  |  | 05465468 |  | 1 | [6 empty] | 529031000096 | Меркурий 230 АМ-01 | 1 | ТП01299 - ТП 2060; АЭС_Вадский | жд
Нижновэнерго | Вадский | ПС Вадская 110/35/10 | ф.1004 | ТП 2060 |  | GSM | Вадский р-н, Вад с, Солнечная ул, дом 29 |  |  | 00403876 | 1 | [7 empty] | 529031002592 | Меркурий-200.02 | 1 | ТП01299 - ТП 2060; АЭС_Вадский | жд
Нижновэнерго | Вадский | ПС Вадская 110/35/10 | ф.1004 | ТП 1616 |  | GSM | Вадский р-н, Вад с, Радужная ул, дом 8 |  |  | 00393837 | 1 | [7 empty] | 529031002590 | Меркурий-200.02 | 1 | ТП01108 - ТП 1616; АЭС_Вадский | жд
Нижновэнерго | Вадский | ПС Вадская 110/35/10 | ф.1004 | ТП 1616 |  | GSM | Вадский р-н, Вад с, Садовая ул, дом 14 |  |  | 07073899 |  | 1 | [6 empty] | 529031002605 | Меркурий 230 ART-02 | 1 | ТП01108 - ТП 1616; АЭС_Вадский | жд
Нижновэнерго | Вадский | ПС Вадская 110/35/10 | ф.1004 | ТП 1616 |  | GSM | Вадский р-н, Вад с, Садовая ул, дом 18 |  |  | 09253102 |  | 1 | [6 empty] | 529031002646 | Меркурий 230 ART01 | 1 | ТП01108 - ТП 1616; АЭС_Вадский | жд
Нижновэнерго | Вадский | ПС Вадская 110/35/10 | ф.1004 | ТП 1616 |  | GSM | Вадский р-н, Вад с, Садовая ул, дом 24 |  |  | 49406 | 1 | [7 empty] | 529031002474 | СЭЭ-1 | 1 | ТП01108 - ТП 1616; АЭС_Вадский | жд
Нижновэнерго | Вадский | ПС Карьер 35/10/6 | ф.1001 | ТП 1751 |  | GSM | Вадский р-н, Анненковский Карьер п, Центральная ул, дом 8 Г |  |  | 09261694 |  | 1 | [6 empty] | 529032005364 | Меркурий 230 ART01 | 1 | ТП01221 - ТП 1751; АЭС_Вадский | жд
Нижновэнерго | Вадский | ПС Бобыльская 220/110/10 | ф 1003 | ТП 1682 |  | GSM | Вадский р-н, Болтино д, дом 56 |  |  | 07968326 |  | 1 | [6 empty] | 529032005371 | Меркурий 230 ART-01 PQC(R)SIN | 1 | ТП01169 - ТП 1682; АЭС_Вадский | жд
Нижновэнерго | Вадский | ПС Вадская 110/35/10 | ф.1006 | ТП 1692 |  | GSM | Вадский р-н, Борисово Поле с, Центральная ул, дом 5 |  |  | 52584 | 1 | [7 empty] | 529032000716 | СЭЭ-1 | 1 | ТП01177 - ТП 1692; АЭС_Вадский | жд
Нижновэнерго | Вадский | ПС Карьер 35/10/6 | ф.1006 | ТП 1732 |  | GSM | Вадский р-н, Дубенское с, Воронцовская ул, дом 37 |  |  | 41972 | 1 | [7 empty] | 529032002972 | СЭО-1.00.1 | 1 | ТП01206 - ТП 1732; АЭС_Вадский | жд
Нижновэнерго | Вадский | ПС Карьер 35/10/6 | ф.1006 | ТП 1732 |  | GSM | Вадский р-н, Дубенское с, Воронцовская ул, дом 53 |  |  | 41864 | 1 | [7 empty] | 529032003382 | СЭЭ-1.2 | 1 | ТП01206 - ТП 1732; АЭС_Вадский | жд
Нижновэнерго | Вадский | ПС Карьер 35/10/6 | ф.1006 | ТП 1732 |  | GSM | Вадский р-н, Дубенское с, Воронцовская ул, дом 81 |  |  | 41871 | 1 | [7 empty] | 529032003398 | СЭЭ-1.2 | 1 | ТП01206 - ТП 1732; АЭС_Вадский | жд
Нижновэнерго | Вадский | ПС Карьер 35/10/6 | ф.1006 | ТП 1735 |  | GSM | Вадский р-н, Дубенское с, Новая ул, дом 5 , кв. 3 |  |  | 43059 | 1 | [7 empty] | 529032005941 | СЭЭ-1.2 | 1 | ТП01209 - ТП 1735; АЭС_Вадский | МКД
Нижновэнерго | Вадский | ПС Бобыльская 220/110/10 | ф 1003 | ТП 1659 |  | GSM | Вадский р-н, Елховка с, Молодежная ул, дом 34 |  |  | 05519304 |  | 1 | [6 empty] | 529032003931 | Меркурий 230 АМ-01 | 1 | ТП01149 - ТП 1659; АЭС_Вадский | жд
Нижновэнерго | Вадский | ПС Бобыльская 220/110/10 | ф 1003 | ТП 1660 |  | GSM | Вадский р-н, Елховка с, Молодежная ул, дом 39 |  |  | 32710 | 1 | [7 empty] | 529032002530 | СЭЭ-1.2 | 1 | ТП01150 - ТП 1660; АЭС_Вадский | жд
Нижновэнерго | Вадский | ПС Бобыльская 220/110/10 | ф 1003 | ТП 1660 |  | GSM | Вадский р-н, Елховка с, Полевая ул, дом 15 |  |  | 52671 | 1 | [7 empty] | 529032004509 | СЭЭ-1 | 1 | ТП01150 - ТП 1660; АЭС_Вадский | жд
Нижновэнерго | Вадский | ПС Вадская 110/35/10 | ф.1006 | ТП 1666 |  | GSM | Вадский р-н, Зеленые Горы с, Заречная ул, дом 54 |  |  | 32598 | 1 | [7 empty] | 529032001811 | СЭЭ-1.5 | 1 | ТП01156 - ТП 1666; АЭС_Вадский | жд
Нижновэнерго | Вадский | ПС Вадская 110/35/10 | ф.1006 | ТП 1666 |  | GSM | Вадский р-н, Зеленые Горы с, Заречная ул, дом 61 |  |  | 55527 | 1 | [7 empty] | 529032001818 | СЭЭ-1.5 | 1 | ТП01156 - ТП 1666; АЭС_Вадский | жд
Нижновэнерго | Вадский | ПС Вадская 110/35/10 | ф.1002 | ТП 1664 |  | GSM | Вадский р-н, Зеленые Горы с, Зеленогорская ул, дом 82 |  |  | 43084 | 1 | [7 empty] | 529032001850 | СЭЭ-1.2 | 1 | ТП01154 - ТП 1664; АЭС_Вадский | жд
Нижновэнерго | Вадский | ПС Вадская 110/35/10 | ф.1002 | ТП 2019 |  | GSM | Вадский р-н, Зеленые Горы с, Садовая ул, дом 76 , кв. 2 |  |  | 55512 | 1 | [7 empty] | 529032002156 | СЭЭ-1 | 1 | ТП01266 - ТП 2019; АЭС_Вадский | жд
Нижновэнерго | Вадский | ПС Вадская 110/35/10 | ф.1002 | ТП 2019 |  | GSM | Вадский р-н, Зеленые Горы с, Садовая ул, дом 86 |  |  | 03000314 | 1 | [7 empty] | 529032000594 | СЭБ-2А.07Д.212 | 1 | ТП01266 - ТП 2019; АЭС_Вадский | жд
Нижновэнерго | Вадский | ПС Вадская 110/35/10 | ф.1001 | ТП 1683 |  | GSM | Вадский р-н, Ивашкино с, дом 20 А |  |  | 52485 | 1 | [7 empty] | 529032000126 | СЭЭ-1 | 1 | ТП01170 - ТП 1683; АЭС_Вадский | жд
Нижновэнерго | Вадский | ПС Вадская 110/35/10 | ф.1006 | ТП 1620 |  | GSM | Вадский р-н, Крутой Майдан с, Колхозная ул, дом 23 |  |  | 43923 | 1 | [7 empty] | 529032003133 | СЭЭ-1.2 | 1 | ТП01111 - ТП 1620; АЭС_Вадский | жд
Нижновэнерго | Вадский | ПС Вадская 110/35/10 | ф.1006 | ТП 1620 |  | GSM | Вадский р-н, Крутой Майдан с, Колхозная ул, дом 33 |  |  | 06012720 | 1 | [7 empty] | 529032003126 | СЭБ-2А.07.222 | 1 | ТП01111 - ТП 1620; АЭС_Вадский | жд
Нижновэнерго | Вадский | ПС Вадская 110/35/10 | ф.1006 | ТП 1621 |  | GSM | Вадский р-н, Крутой Майдан с, Новая ул, дом 29 |  |  | 5240095 | 1 | [7 empty] | 529032004281 | СЭЭ-1.5 | 1 | ТП01112 - ТП 1621; АЭС_Вадский | жд
Нижновэнерго | Вадский | ПС Карьер 35/10/6 | ф.1002 | ТП 1961 |  | GSM | Вадский р-н, Лопатино с, Анненковская ул, дом 38 , кв. 2 |  |  | 15594 | 1 | [7 empty] | 529032003709 | СЭЭ-1.2 | 1 | ТП01229 - ТП 1961; АЭС_Вадский | жд
Нижновэнерго | Вадский | ПС Карьер 35/10/6 | ф.1002 | ТП 1988 |  | GSM | Вадский р-н, Лопатино с, Лопатинская ул, дом 140 |  |  | 08005244 | 1 | [7 empty] | 529032002766 | СЭБ-2А.07Д.212.1 | 1 | ТП01247 - ТП 1988; АЭС_Вадский | жд
Нижновэнерго | Вадский | ПС Карьер 35/10/6 | ф.1002 | ТП 1963 |  | GSM | Вадский р-н, Лопатино с, Лопатинская ул, дом 77 |  |  | 57194 | 1 | [7 empty] | 529032001683 | СЭЭ-1 | 1 | ТП01230 - ТП 1963; АЭС_Вадский | жд
Нижновэнерго | Вадский | ПС Карьер 35/10/6 | ф.1002 | ТП 1963 |  | GSM | Вадский р-н, Лопатино с, Лопатинская ул, дом 86 |  |  | 00346634 | 1 | [7 empty] | 529032001951 | Меркурий-200.02 | 1 | ТП01230 - ТП 1963; АЭС_Вадский | жд
Нижновэнерго | Вадский | ПС Карьер 35/10/6 | ф.1005 | ТП 1972 |  | GSM | Вадский р-н, Меленино с, Старая ул, дом 3 |  |  | 52483 | 1 | [7 empty] | 529032005148 | СЭЭ-1 | 1 | ТП01237 - ТП 1972; АЭС_Вадский | жд
Нижновэнерго | Вадский | ПС Вадская 110/35/10 | ф.1002 | ТП 1662 |  | GSM | Вадский р-н, Свобода с, Центральная ул, дом 19 |  |  | 57192 | 1 | [7 empty] | 529032001301 | СЭЭ-1.2 | 1 | ТП01152 - ТП 1662; АЭС_Вадский | жд
Нижновэнерго | Лукояновский | ПС Лукоянов-110 110/10 | ф 1014 | ТП 2472 |  | GSM | Лукояновский р-н, Большая Аря с, Молодежная ул, дом 9 , кв. 2 |  |  | 17983 | 1 | [7 empty] | 529042011300 | СЭЭ-1.2 | 1 | ТП01536 - ТП 2472; АЭС_Лукояновский | жд
Нижновэнерго | Лукояновский | ПС Лукоянов-110 110/10 | ф 1014 | ТП 884 |  | GSM | Лукояновский р-н, Большая Аря с, Мира ул, дом 89 |  |  | 50839 | 1 | [7 empty] | 529042011220 | СЭЭ-1 | 1 | ТП01361 - ТП 884; АЭС_Лукояновский | жд
Нижновэнерго | Лукояновский | ПС Лукоянов-110 110/10 | ф 1014 | ТП 2491 |  | GSM | Лукояновский р-н, Большая Аря с, Ленина ул, дом 23 |  |  | 52012 | 1 | [7 empty] | 529042007738 | СЭЭ-1 | 1 | ТП01549 - ТП 2491; АЭС_Лукояновский | жд
Нижновэнерго | Лукояновский | ПС Лукоянов-110 110/10 | ф 1014 | ТП 879 |  | GSM | Лукояновский р-н, Большая Аря с, Колхозная ул, дом 43 |  |  | 50411 | 1 | [7 empty] | 529042011276 | СЭЭ-1 | 1 | ТП01356 - ТП 879; АЭС_Лукояновский | жд
Нижновэнерго | Лукояновский | ПС Лукоянов-110 110/10 | ф 1000 | ТП 831 |  | GSM | Лукояновский р-н, Большое Мамлеево с, 1 Мая ул, дом 110 |  |  | 57249 | 1 | [7 empty] | 529042003788 | СЭЭ-1 | 1 | ТП01317 - ТП 831; АЭС_Лукояновский | жд
Нижновэнерго | Лукояновский | ПС Лукоянов-110 110/10 | ф 1000 | ТП 831 |  | GSM | Лукояновский р-н, Большое Мамлеево с, 1 Мая ул, дом 114 |  |  | 15385 | 1 | [7 empty] | 529042003784 | СЭЭ-1.2 | 1 | ТП01317 - ТП 831; АЭС_Лукояновский | жд
Нижновэнерго | Лукояновский | ПС Лукоянов-110 110/10 | ф 1000 | ТП 831 |  | GSM | Лукояновский р-н, Большое Мамлеево с, 1 Мая ул, дом 119 |  |  | 15388 | 1 | [7 empty] | 529042000590 | СЭЭ-1.2 | 1 | ТП01317 - ТП 831; АЭС_Лукояновский | жд
Нижновэнерго | Лукояновский | ПС Лукоянов-110 110/10 | ф 1000 | ТП 831 |  | GSM | Лукояновский р-н, Большое Мамлеево с, 1 Мая ул, дом 130 |  |  | 18230 | 1 | [7 empty] | 529042003799 | СЭЭ-1.2 | 1 | ТП01317 - ТП 831; АЭС_Лукояновский | жд
Нижновэнерго | Лукояновский | ПС Лукоянов-110 110/10 | ф 1000 | ТП 833 |  | GSM | Лукояновский р-н, Большое Мамлеево с, 1 Мая ул, дом 247 , кв. 2 |  |  | 5221 | 1 | [7 empty] | 529042010150 | Пума-103.1 | 1 | ТП01319 - ТП 833; АЭС_Лукояновский | жд
Нижновэнерго | Лукояновский | ПС Лукоянов-110 110/10 | ф 1000 | ТП 833 |  | GSM | Лукояновский р-н, Большое Мамлеево с, 1 Мая ул, дом 307 |  |  | 4889 | 1 | [7 empty] | 529042003247 | Пума-103.1 | 1 | ТП01319 - ТП 833; АЭС_Лукояновский | жд
Нижновэнерго | Лукояновский | ПС Большое Маресьево 110/35/10 | ф 1002 | ТП 1033 |  | GSM | Лукояновский р-н, Большое Маресьево с, Кузнецова ул, дом 57 |  |  | 09869900 |  | 1 | [6 empty] | 529042003340 | Меркурий 230 АМ-01 | 1 | ТП01455 - ТП 1033; АЭС_Лукояновский | жд
Нижновэнерго | Лукояновский | ПС Большое Маресьево 110/35/10 | ф 1001 | КТП 2581 |  | GSM | Лукояновский р-н, Большое Маресьево с, Молодежная ул, дом 18 , кв. 2 |  |  | 3802 | 1 | [7 empty] | 529042001188 | Пума-103.1 | 1 | ТП24099 - КТП 2581; АЭС_Лукояновский | жд
Нижновэнерго | Лукояновский | ПС Большое Маресьево 110/35/10 | ф 1001 | КТП 2581 |  | GSM | Лукояновский р-н, Большое Маресьево с, Молодежная ул, дом 24 , кв. 2 |  |  | 3814 | 1 | [7 empty] | 529042001200 | Пума-103.1 | 1 | ТП24099 - КТП 2581; АЭС_Лукояновский | жд
Нижновэнерго | Лукояновский | ПС Большое Маресьево 110/35/10 | ф 1002 | ТП 1048 |  | GSM | Лукояновский р-н, Большое Маресьево с, Красный Октябрь ул, дом 9 |  |  | 57264 | 1 | [7 empty] | 529042001261 | СЭЭ-1.5 | 1 | ТП01463 - ТП 1048; АЭС_Лукояновский | жд
Нижновэнерго | Лукояновский | ПС Лукоянов-110 110/10 | ф 1015 | ТП 864 |  | GSM | Лукояновский р-н, Гарской п, Колхозная ул, дом 16 |  |  | 44013 | 1 | [7 empty] | 529042007794 | СЭЭ-1.2 | 1 | ТП01344 - ТП 864; АЭС_Лукояновский | жд
Нижновэнерго | Лукояновский | ПС Лукоянов-110 110/10 | ф 1002 | ТП 918 |  | GSM | Лукояновский р-н, Гаврилово с, Советская ул, дом 30 |  |  | 04003634 |  | 1 | [6 empty] | 529042004383 | ПСЧ-3А.05.2 | 1 | ТП01381 - ТП 918; АЭС_Лукояновский | жд
Нижновэнерго | Лукояновский | ПС Лукоянов-110 110/10 | ф 1001 | ТП 876 |  | GSM | Лукояновский р-н, Докучаево д, Зеленая ул, дом 17 |  |  | 59924 | 1 | [7 empty] | 529042010491 | СЭЭ-1 | 1 | ТП01353 - ТП 876; АЭС_Лукояновский | жд
Нижновэнерго | Лукояновский | ПС Большое Маресьево 110/35/10 | ф 1003 | ТП 1057 |  | GSM | Лукояновский р-н, Елфимово с, Советская ул, дом 126 |  |  | 57416 | 1 | [7 empty] | 529042003559 | СЭЭ-1 | 1 | ТП01471 - ТП 1057; АЭС_Лукояновский | жд
Нижновэнерго | Лукояновский | ПС Разино 110/10 | ф 1002 | ТП 2005 |  | GSM | Лукояновский р-н, им. Степана Разина рп, Заводская ул, дом 27 |  |  | 57259 | 1 | [7 empty] | 529042007701 | СЭЭ-1.5 | 1 | ТП01503 - ТП 2005; АЭС_Лукояновский | жд
Нижновэнерго | Лукояновский | ПС Разино 110/10 | ф 1006 | ТП 2003 |  | GSM | Лукояновский р-н, им. Степана Разина рп, Загрекова ул, дом 53 |  |  | 57258 | 1 | [7 empty] | 529042008225 | СЭЭ-1.5 | 1 | ТП01501 - ТП 2003; АЭС_Лукояновский | жд
Нижновэнерго | Лукояновский | ПС Разино 110/10 | ф 1006 | ТП 2001 |  | GSM | Лукояновский р-н, им. Степана Разина рп, Ленина ул, дом 31 В, кв. 2 |  |  | 49181 | 1 | [7 empty] | 529042007327 | СЭЭ-1 | 1 | ТП01499 - ТП 2001; АЭС_Лукояновский | жд
Нижновэнерго | Лукояновский | ПС Разино 110/10 | ф 1006 | ТП 2001 |  | GSM | Лукояновский р-н, им. Степана Разина рп, Ленина ул, дом 49 |  |  | 3820 | 1 | [7 empty] | 529042007411 | ПУМА 103.1 | 1 | ТП01499 - ТП 2001; АЭС_Лукояновский | жд
Нижновэнерго | Лукояновский | ПС Разино 110/10 | ф 1002 | ТП 2583 |  | GSM | Лукояновский р-н, им. Степана Разина рп, Лесная ул, дом 1 , кв. 1 |  |  | 00384088 | 1 | [7 empty] | 529042006337 | Меркурий 201.5 220В 5-50А | 1 | ТП01608 - ТП 2583; АЭС_Лукояновский | жд
Нижновэнерго | Лукояновский | ПС Разино 110/10 | ф 1002 | ТП 2005 |  | GSM | Лукояновский р-н, им. Степана Разина рп, Октябрьская ул, дом 1 , кв. 1 |  |  | 57265 | 1 | [7 empty] | 529042006716 | СЭЭ-1.5 | 1 | ТП01503 - ТП 2005; АЭС_Лукояновский | жд
Нижновэнерго | Лукояновский | ПС Разино 110/10 | ф 1002 | ТП 2005 |  | GSM | Лукояновский р-н, им. Степана Разина рп, Октябрьская ул, дом 53 |  |  | 28016531 | 1 | [7 empty] | 529042007113 | Меркурий 201.5 220В 5-50А | 1 | ТП01503 - ТП 2005; АЭС_Лукояновский | жд
Нижновэнерго | Лукояновский | ПС Разино 110/10 | ф 1002 | ТП 2005 |  | GSM | Лукояновский р-н, им. Степана Разина рп, Октябрьская ул, дом 88 |  |  | 50838 | 1 | [7 empty] | 529042007342 | СЭЭ-1 | 1 | ТП01503 - ТП 2005; АЭС_Лукояновский | жд
Нижновэнерго | Лукояновский | ПС Разино 110/10 | ф 1002 | ТП 2005 |  | GSM | Лукояновский р-н, им. Степана Разина рп, Песочная ул, дом 25 , кв. 1 |  |  | 02026767 | 1 | [7 empty] | 529042005535 | СЭБ-2А.07Д.212 | 1 | ТП01503 - ТП 2005; АЭС_Лукояновский | жд
Нижновэнерго | Лукояновский | ПС Разино 110/10 | ф 1002 | ТП 2004 |  | GSM | Лукояновский р-н, им. Степана Разина рп, Советская ул, дом 112 Б |  |  | 53198 | 1 | [7 empty] | 529042006898 | СЭЭ-1 | 1 | ТП01502 - ТП 2004; АЭС_Лукояновский | жд
Нижновэнерго | Лукояновский | ПС Разино 110/10 | ф 1006 | ТП 2003 |  | GSM | Лукояновский р-н, им. Степана Разина рп, Степана Разина ул, дом 54 А |  |  | 52023 | 1 | [7 empty] | 529042008898 | СЭЭ-1 | 1 | ТП01501 - ТП 2003; АЭС_Лукояновский | жд
Нижновэнерго | Лукояновский | ПС Разино 110/10 | ф 1006 | ТП 2003 |  | GSM | Лукояновский р-н, им. Степана Разина рп, Степана Разина ул, дом 92 , кв. 2 |  |  | 05484368 |  | 1 | [6 empty] | 529042011094 | Меркурий 230 АМ-01 | 1 | ТП01501 - ТП 2003; АЭС_Лукояновский | жд
Нижновэнерго | Лукояновский | ПС Разино 110/10 | ф 1006 | ТП 2002 |  | GSM | Лукояновский р-н, им. Степана Разина рп, Чкалова ул, дом 94 |  |  | 09897197 |  | 1 | [6 empty] | 529042006246 | Меркурий 230 АМ-01. | 1 | ТП01500 - ТП 2002; АЭС_Лукояновский | жд
Нижновэнерго | Лукояновский | ПС Лукоянов-110 110/10 | ф 1012 | ТП 1022 |  | GSM | Лукояновский р-н, Иванцево с, 1 Мая ул, дом 28 |  |  | 05607619 |  | 1 | [6 empty] | 529042000374 | Меркурий 230 АМ-01 | 1 | ТП01448 - ТП 1022; АЭС_Лукояновский | жд
Нижновэнерго | Лукояновский | ПС Лукоянов-110 110/10 | ф 1012 | ТП 1022 |  | GSM | Лукояновский р-н, Иванцево с, Октябрьская ул, дом 38 |  |  | 53202 | 1 | [7 empty] | 529042008505 | СЭЭ-1 | 1 | ТП01448 - ТП 1022; АЭС_Лукояновский | жд
Нижновэнерго | Лукояновский | ПС Лукоянов-110 110/10 | ф 1012 | ТП 1021 |  | GSM | Лукояновский р-н, Иванцево с, Революции ул, дом 70 |  |  | 57336 | 1 | [7 empty] | 529042006947 | СЭЭ-1 | 1 | ТП01447 - ТП 1021; АЭС_Лукояновский | жд
Нижновэнерго | Лукояновский | ПС Большое Маресьево 110/35/10 | ф 1002 | ТП 1051 |  | GSM | Лукояновский р-н, Кельдюшево с, Ленина ул, дом 28 |  |  | 45793 | 1 | [7 empty] | 529042002507 | СЭЭ-1.2 | 1 | ТП01466 - ТП 1051; АЭС_Лукояновский | жд
Нижновэнерго | Лукояновский | ПС Лукоянов-110 110/10 | ф 1013 | ТП 915 |  | GSM | Лукояновский р-н, Крюковка с, 1 Мая ул, дом 15 |  |  | 35952 | 1 | [7 empty] | 529042009237 | СЭЭ-1 | 1 | ТП01378 - ТП 915; АЭС_Лукояновский | жд
Нижновэнерго | Лукояновский | ПС Лукоянов-110 110/10 | ф 1013 | ТП 915 |  | GSM | Лукояновский р-н, Крюковка с, 1 Мая ул, дом 24 |  |  | 03005636 | 1 | [7 empty] | 529042007067 | СЭО-1.15.502 | 1 | ТП01378 - ТП 915; АЭС_Лукояновский | жд
Нижновэнерго | Лукояновский | ПС Лукоянов-110 110/10 | ф 1013 | ТП 2551 |  | GSM | Лукояновский р-н, Крюковка с, Молодежная ул, дом 10 , кв. 1 |  |  | 38505 | 1 | [7 empty] | 529042009225 | СЭЭ-1.2 | 1 | ТП01588 - ТП 2551; АЭС_Лукояновский | жд
Нижновэнерго | Лукояновский | ПС Лукоянов-110 110/10 | ф 1013 | ТП 915 |  | GSM | Лукояновский р-н, Крюковка с, Пролетарская ул, дом 6 |  |  | 34715 | 1 | [7 empty] | 529042008930 | СЭЭ-1.2 | 1 | ТП01378 - ТП 915; АЭС_Лукояновский | жд
Нижновэнерго | Лукояновский | ПС Лукоянов-110 110/10 | ф 1013 | ТП 914 |  | GSM | Лукояновский р-н, Крюковка с, Тарасова ул, дом 15 |  |  | 17993 | 1 | [7 empty] | 529042012027 | СЭЭ-1.2 | 1 | ТП01377 - ТП 914; АЭС_Лукояновский | жд
Нижновэнерго | Лукояновский | ПС Лукоянов-110 110/10 | ф 1006 | ТП 997 |  | GSM | Лукояновский р-н, Кудеярово с, 1 Мая ул, дом 15 |  |  | 4342 | 1 | [7 empty] | 529042004289 | Пума-103.1 | 1 | ТП01429 - ТП 997; АЭС_Лукояновский | жд
Нижновэнерго | Лукояновский | ПС Лукоянов-110 110/10 | ф 1006 | ТП 997 |  | GSM | Лукояновский р-н, Кудеярово с, 1 Мая ул, дом 36 |  |  | 5148 | 1 | [7 empty] | 529042005116 | Пума-103.1 | 1 | ТП01429 - ТП 997; АЭС_Лукояновский | жд
Нижновэнерго | Лукояновский | ПС Лукоянов-110 110/10 | ф 1006 | ТП 997 |  | GSM | Лукояновский р-н, Кудеярово с, 1 Мая ул, дом 9 |  |  | 5596 | 1 | [7 empty] | 529042004285 | Пума-103.1 | 1 | ТП01429 - ТП 997; АЭС_Лукояновский | жд
Нижновэнерго | Лукояновский | ПС Лукоянов-110 110/10 | ф 1006 | ТП 995 |  | GSM | Лукояновский р-н, Кудеярово с, Ленина ул, дом 77 |  |  | 59929 | 1 | [7 empty] | 529042004357 | СЭЭ-1 | 1 | ТП01427 - ТП 995; АЭС_Лукояновский | жд
Нижновэнерго | Лукояновский | ПС Разино 110/10 | ф 1005 | ТП 1085 |  | GSM | Лукояновский р-н, Курилиха п, Центральная ул, дом 3 |  |  | 306663 | 1 | [7 empty] | 529042006396 | СОЭ-52/50-11Ш | 1 | ТП01486 - ТП 1085; АЭС_Лукояновский | жд
Нижновэнерго | Лукояновский | ПС Большое Маресьево 110/35/10 | ф 1001 | КТП 1041 |  | GSM | Лукояновский р-н, Крапивка д, Крапивская ул, дом 13 |  |  | 32632 | 1 | [7 empty] | 529042004191 | СЭО-1.00.1 | 1 | ТП24103 - КТП 1041; АЭС_Лукояновский | жд
Нижновэнерго | Лукояновский | ПС Большое Маресьево 110/35/10 | ф 1001 | ТП 1039 |  | GSM | Лукояновский р-н, Крапивка д, Крапивская ул, дом 53 |  |  | 15556 | 1 | [7 empty] | 529042001602 | СЭЭ-1.2 | 1 | ТП01459 - ТП 1039; АЭС_Лукояновский | жд
Нижновэнерго | Лукояновский | ПС Лукоянов-110 110/10 | ф 1002 | ТП 2549 |  | GSM | Лукояновский р-н, Лопатино с, Вилкова ул, дом 113 |  |  | 34876 | 1 | [7 empty] | 529042008049 | СЭЭ-1.2 | 1 | ТП01586 - ТП 2549; АЭС_Лукояновский | жд
Нижновэнерго | Лукояновский | ПС Лукоянов-110 110/10 | ф 1015 | ТП 861 |  | GSM | Лукояновский р-н, Мерлиновка с, Ленина ул, дом 69 |  |  | 5681 | 1 | [7 empty] | 529042006315 | СЭЭ-1.2 | 1 | ТП01341 - ТП 861; АЭС_Лукояновский | жд
Нижновэнерго | Лукояновский | ПС Лукоянов-110 110/10 | ф 1000 | ТП 2476 |  | GSM | Лукояновский р-н, Малое Мамлеево с, Молодежная ул, дом 17 А, кв. 1 |  |  | 09165074 |  | 1 | [6 empty] | 529042001731 | Меркурий 231 АТ-01 | 1 | ТП01538 - ТП 2476; АЭС_Лукояновский | жд
Нижновэнерго | Лукояновский | ПС Лукоянов-110 110/10 | ф 1015 | ТП 862 |  | GSM | Лукояновский р-н, Надежинка д, Советская ул, дом 4 |  |  | 57274 | 1 | [7 empty] | 529042007266 | СЭЭ-1 | 1 | ТП01342 - ТП 862; АЭС_Лукояновский | жд
Нижновэнерго | Лукояновский | ПС Большое Маресьево 110/35/10 | ф 1001 | КТП 1036 |  | GSM | Лукояновский р-н, Нехорошево с, Сельская ул, дом 42 |  |  | 60178 | 1 | [7 empty] | 529042002072 | СЭЭ-1.5 | 1 | ТП24102 - КТП 1036; АЭС_Лукояновский | жд
Нижновэнерго | Лукояновский | ПС Лукоянов-110 110/10 | ф 1013 | ТП 984 |  | GSM | Лукояновский р-н, Неверово с, Подлесная ул, дом 10 |  |  | 60201 | 1 | [7 empty] | 529042006207 | СЭЭ-1 | 1 | ТП01423 - ТП 984; АЭС_Лукояновский | жд
Нижновэнерго | Лукояновский | ПС Большое Маресьево 110/35/10 | ф 1003 | ТП 869 |  | GSM | Лукояновский р-н, Никулино с, Коммунистическая ул, дом 56 Б |  |  | 05604308 |  | 1 | [6 empty] | 529042003045 | Меркурий 230 АМ-01 | 1 | ТП01348 - ТП 869; АЭС_Лукояновский | жд
Нижновэнерго | Лукояновский | ПС Лукоянов-110 110/10 | ф 1001 | ТП 2604 |  | GSM | Лукояновский р-н, Новоселки с, Клубная ул, дом 3 |  |  | 49184 | 1 | [7 empty] | 529042003924 | СЭЭ-1.5 | 1 | ТП01619 - ТП 2604; АЭС_Лукояновский | жд
Нижновэнерго | Лукояновский | ПС Лукоянов-110 110/10 | ф 1001 | ТП 877 |  | GSM | Лукояновский р-н, Новоселки с, Солнечная ул, дом 14 |  |  | 15572 2 | 1 | [7 empty] | 529042010734 | СЭЭ-1.2 | 1 | ТП01354 - ТП 877; АЭС_Лукояновский | жд
Нижновэнерго | Лукояновский | ПС Лукоянов-110 110/10 | ф 1002 | ТП 930 |  | GSM | Лукояновский р-н, Перемчалки с, Золина ул, дом 53 |  |  | 32630 | 1 | [7 empty] | 529042004139 | СЭЭ-1.5 | 1 | ТП01390 - ТП 930; АЭС_Лукояновский | жд
Нижновэнерго | Лукояновский | ПС Разино 110/10 | ф 1005 | ТП 1093 |  | GSM | Лукояновский р-н, Печи с, Заречная ул, дом 94 |  |  | 49187 2 | 1 | [7 empty] | 529042004766 | СЭЭ-1.5 | 1 | ТП01492 - ТП 1093; АЭС_Лукояновский | жд
Нижновэнерго | Лукояновский | ПС Разино 110/10 | ф 1005 | ТП 1093 |  | GSM | Лукояновский р-н, Печи с, Заречная ул, дом 95 |  |  | 15408 | 1 | [7 empty] | 529042004406 | СЭЭ-1.2 | 1 | ТП01492 - ТП 1093; АЭС_Лукояновский | жд
Нижновэнерго | Лукояновский | ПС Разино 110/10 | ф 1005 | ТП 1091 |  | GSM | Лукояновский р-н, Печи с, Советская ул, дом 91 |  |  | 00323330 | 1 | [7 empty] | 529042006850 | Меркурий 201.5 | 1 | ТП01490 - ТП 1091; АЭС_Лукояновский | жд
Нижновэнерго | Лукояновский | ПС Разино 110/10 | ф 1005 | ТП 1095 |  | GSM | Лукояновский р-н, Покровка с, Центральная ул, дом 49 |  |  | 57228 | 1 | [7 empty] | 529042010793 | СЭЭ-1 | 1 | ТП01494 - ТП 1095; АЭС_Лукояновский | жд
Нижновэнерго | Лукояновский | ПС Лукоянов-110 110/10 | ф 1014 | ТП 927 |  | GSM | Лукояновский р-н, Саврасово с, 1 Мая ул, дом 11 |  |  | 173406 | 1 | [7 empty] | 529042010299 | СО-50МЭ | 1 | ТП01387 - ТП 927; АЭС_Лукояновский | жд
Нижновэнерго | Лукояновский | ПС Лукоянов-110 110/10 | ф 1014 | ТП 2521 |  | GSM | Лукояновский р-н, Саврасово с, Западная ул, дом 28 А |  |  | 09007815 |  | 1 | [6 empty] | 529042005038 | ПСЧ-3ТА.07.112.2 | 1 | ТП01570 - ТП 2521; АЭС_Лукояновский | жд
Нижновэнерго | Лукояновский | ПС Лукоянов-110 110/10 | ф 1015 | ТП 1028 |  | GSM | Лукояновский р-н, Тольский Майдан с, Калинина ул, дом 17 , корп. 2 |  |  | 05622843 |  | 1 | [6 empty] | 529042011773 | Меркурий 230 АМ-01. | 1 | ТП01451 - ТП 1028; АЭС_Лукояновский | жд
Нижновэнерго | Лукояновский | ПС Лукоянов-110 110/10 | ф 1015 | ТП 2514 |  | GSM | Лукояновский р-н, Тольский Майдан с, Калинина ул, дом 23 , кв. 2 |  |  | 44008 | 1 | [7 empty] | 529042011673 | СЭЭ-1.2 | 1 | ТП01564 - ТП 2514; АЭС_Лукояновский | жд
Нижновэнерго | Лукояновский | ПС Лукоянов-110 110/10 | ф 1015 | ТП 2514 |  | GSM | Лукояновский р-н, Тольский Майдан с, Калинина ул, дом 24 , кв. 1 |  |  | 44004 | 1 | [7 empty] | 529042011730 | СЭЭ-1.2 | 1 | ТП01564 - ТП 2514; АЭС_Лукояновский | жд
Нижновэнерго | Лукояновский | ПС Лукоянов-110 110/10 | ф 1015 | ТП 2514 |  | GSM | Лукояновский р-н, Тольский Майдан с, Калинина ул, дом 5 , кв. 1 |  |  | 09017625 |  | 1 | [6 empty] | 529042010900 | Меркурий 230 АМ-01. | 1 | ТП01564 - ТП 2514; АЭС_Лукояновский | жд
Нижновэнерго | Лукояновский | ПС Лукоянов-110 110/10 | ф 1015 | ТП 846 |  | GSM | Лукояновский р-н, Тольский Майдан с, Ленина ул, дом 72 |  |  | 57255 | 1 | [7 empty] | 529042011625 | СЭЭ-1 | 1 | ТП01330 - ТП 846; АЭС_Лукояновский | жд
Нижновэнерго | Лукояновский | ПС Лукоянов-110 110/10 | ф 1002 | ТП 922 |  | GSM | Лукояновский р-н, Чуфарово с, Ленина ул, дом 5 |  |  | 53221 | 1 | [7 empty] | 529042003417 | СЭЭ-1 | 1 | ТП01383 - ТП 922; АЭС_Лукояновский | жд
Нижновэнерго | Лукояновский | ПС Лукоянов-110 110/10 | ф 1002 | ТП 922 |  | GSM | Лукояновский р-н, Чуфарово с, Новая Линия ул, дом 16 |  |  | 27429 | 1 | [7 empty] | 529042003432 | СО-ИБ 2 | 1 | ТП01383 - ТП 922; АЭС_Лукояновский | жд
Нижновэнерго | Лукояновский | ПС Лукоянов-110 110/10 | ф 1002 | ТП 922 |  | GSM | Лукояновский р-н, Чуфарово с, Новая Линия ул, дом 22 |  |  | 53197 | 1 | [7 empty] | 529042003429 | СЭЭ-1 | 1 | ТП01383 - ТП 922; АЭС_Лукояновский | жд
Нижновэнерго | Лукояновский | ПС Лукоянов-110 110/10 | ф 1001 | ТП 2536 |  | GSM | Лукояновский р-н, Чиргуши с, Новая ул, дом 1 , кв. 1 |  |  | 03939407 |  | 1 | [6 empty] | 529042000029 | Меркурий 230 АМ-02 | 1 | ТП01576 - ТП 2536; АЭС_Лукояновский | жд
Нижновэнерго | Лукояновский | ПС Лукоянов-110 110/10 | ф 1011 | ТП 1007 |  | GSM | Лукояновский р-н, Шандрово с, Красная ул, дом 114 |  |  | 59959 | 1 | [7 empty] | 529042009314 | СЭЭ-1.5 | 1 | ТП01437 - ТП 1007; АЭС_Лукояновский | жд
Нижновэнерго | Лукояновский | ПС Лукоянов-110 110/10 | ф 1004 | ТП 958 |  | GSM | Лукояновский р-н, Ульяново с, Пролетарская ул, дом 106 |  |  | 38192507 | 1 | [7 empty] | 529042006827 | СЭЭ-1.2 | 1 | ТП01413 - ТП 958; АЭС_Лукояновский | жд
Нижновэнерго | Лукояновский | ПС Лукоянов-110 110/10 | ф 1004 | ТП 958 |  | GSM | Лукояновский р-н, Ульяново с, Пролетарская ул, дом 110 |  |  | 49178 | 1 | [7 empty] | 529042006823 | СЭЭ-1 | 1 | ТП01413 - ТП 958; АЭС_Лукояновский | жд
Нижновэнерго | Лукояновский | ПС Лукоянов-110 110/10 | ф 1004 | ТП 958 |  | GSM | Лукояновский р-н, Ульяново с, Пролетарская ул, дом 59 |  |  | 07011502 | 1 | [7 empty] | 529042007176 | СЭБ-2А.07.212 | 1 | ТП01413 - ТП 958; АЭС_Лукояновский | жд
Нижновэнерго | Лукояновский | ПС Лукоянов-110 110/10 | ф 1004 | ТП 956 |  | GSM | Лукояновский р-н, Лукоянов г, Пушкина ул, дом 10 |  |  | 5168 | 1 | [7 empty] | 529041002293 | Пума-103.1 | 1 | ТП01411 - ТП 956; АЭС_Лукояновский | жд
Нижновэнерго | Лукояновский | ПС Лукоянов-110 110/10 | ф 1004 | ТП 954 |  | GSM | Лукояновский р-н, Лукоянов г, Пушкина ул, дом 101 |  |  | 03000703 | 1 | [7 empty] | 529041002850 | СЭБ-2А.07Д.212 | 1 | ТП01410 - ТП 954; АЭС_Лукояновский | жд
Нижновэнерго | Лукояновский | ПС Лукоянов-110 110/10 | ф 1004 | ТП 954 |  | GSM | Лукояновский р-н, Лукоянов г, Пушкина ул, дом 103 Б |  |  | 10464 | 1 | [7 empty] | 529041002257 | Пума-103.1 | 1 | ТП01410 - ТП 954; АЭС_Лукояновский | жд
Нижновэнерго | Лукояновский | ПС Лукоянов-110 110/10 | ф 1004 | ТП 956 |  | GSM | Лукояновский р-н, Лукоянов г, Пушкина ул, дом 11 |  |  | 4142 | 1 | [7 empty] | 529041002336 | Пума-103.1 | 1 | ТП01411 - ТП 956; АЭС_Лукояновский | жд
Нижновэнерго | Лукояновский | ПС Лукоянов-110 110/10 | ф 1004 | ТП 956 |  | GSM | Лукояновский р-н, Лукоянов г, Пушкина ул, дом 12 |  |  | 4139 | 1 | [7 empty] | 529041002337 | Пума-103.1 | 1 | ТП01411 - ТП 956; АЭС_Лукояновский | жд
Нижновэнерго | Лукояновский | ПС Лукоянов-110 110/10 | ф 1004 | ТП 954 |  | GSM | Лукояновский р-н, Лукоянов г, Пушкина ул, дом 123 |  |  | 4109 | 1 | [7 empty] | 529041002870 | Пума-103.1 | 1 | ТП01410 - ТП 954; АЭС_Лукояновский | жд
Нижновэнерго | Лукояновский | ПС Лукоянов-110 110/10 | ф 1004 | ТП 954 |  | GSM | Лукояновский р-н, Лукоянов г, Пушкина ул, дом 129 |  |  | 5234 | 1 | [7 empty] | 529041002929 | Пума-103.1 | 1 | ТП01410 - ТП 954; АЭС_Лукояновский | жд
Нижновэнерго | Лукояновский | ПС Лукоянов-110 110/10 | ф 1004 | ТП 956 |  | GSM | Лукояновский р-н, Лукоянов г, Пушкина ул, дом 13 |  |  | 4023 | 1 | [7 empty] | 529041002338 | Пума-103.1 | 1 | ТП01411 - ТП 956; АЭС_Лукояновский | жд
Нижновэнерго | Лукояновский | ПС Лукоянов-110 110/10 | ф 1004 | ТП 954 |  | GSM | Лукояновский р-н, Лукоянов г, Пушкина ул, дом 143 |  |  | 51419 | 1 | [7 empty] | 529041002939 | СЭЭ-1 | 1 | ТП01410 - ТП 954; АЭС_Лукояновский | жд
Нижновэнерго | Лукояновский | ПС Лукоянов-110 110/10 | ф 1004 | ТП 956 |  | GSM | Лукояновский р-н, Лукоянов г, Пушкина ул, дом 15 |  |  | 5525 | 1 | [7 empty] | 529041002340 | Пума-103.1 | 1 | ТП01411 - ТП 956; АЭС_Лукояновский | жд
Нижновэнерго | Лукояновский | ПС Лукоянов-110 110/10 | ф 1004 | ТП 956 |  | GSM | Лукояновский р-н, Лукоянов г, Пушкина ул, дом 19 |  |  | 5043 | 1 | [7 empty] | 529041002344 | Пума-103.1 | 1 | ТП01411 - ТП 956; АЭС_Лукояновский | жд
Нижновэнерго | Лукояновский | ПС Лукоянов-110 110/10 | ф 1004 | ТП 956 |  | GSM | Лукояновский р-н, Лукоянов г, Пушкина ул, дом 19 , кв. 1 |  |  | 4731 | 1 | [7 empty] | 529041002492 | Пума-103.1 | 1 | ТП01411 - ТП 956; АЭС_Лукояновский | жд
Нижновэнерго | Лукояновский | ПС Лукоянов-110 110/10 | ф 1004 | ТП 954 |  | GSM | Лукояновский р-н, Лукоянов г, Пушкина ул, дом 198 |  |  | 44071 | 1 | [7 empty] | 529041002675 | СЭЭ-1.2 | 1 | ТП01410 - ТП 954; АЭС_Лукояновский | жд
Нижновэнерго | Лукояновский | ПС Лукоянов-110 110/10 | ф 1004 | ТП 954 |  | GSM | Лукояновский р-н, Лукоянов г, Пушкина ул, дом 210 |  |  | 5219 | 1 | [7 empty] | 529041002688 | Пума-103.1 | 1 | ТП01410 - ТП 954; АЭС_Лукояновский | жд
Нижновэнерго | Лукояновский | ПС Лукоянов-110 110/10 | ф 1004 | ТП 954 |  | GSM | Лукояновский р-н, Лукоянов г, Пушкина ул, дом 212 , кв. 1 |  |  | 5220 | 1 | [7 empty] | 529041002691 | Пума-103.1 | 1 | ТП01410 - ТП 954; АЭС_Лукояновский | жд
Нижновэнерго | Лукояновский | ПС Лукоянов-110 110/10 | ф 1004 | ТП 956 |  | GSM | Лукояновский р-н, Лукоянов г, Пушкина ул, дом 22 |  |  | 4033 | 1 | [7 empty] | 529041002538 | Пума-103.1 | 1 | ТП01411 - ТП 956; АЭС_Лукояновский | жд
Нижновэнерго | Лукояновский | ПС Лукоянов-110 110/10 | ф 1004 | ТП 956 |  | GSM | Лукояновский р-н, Лукоянов г, Пушкина ул, дом 23 |  |  | 4219 | 1 | [7 empty] | 529041002349 | Пума-103.1 | 1 | ТП01411 - ТП 956; АЭС_Лукояновский | жд
Нижновэнерго | Лукояновский | ПС Лукоянов-110 110/10 | ф 1004 | ТП 954 |  | GSM | Лукояновский р-н, Лукоянов г, Пушкина ул, дом 234 А |  |  | 293435 |  | 1 | [6 empty] | 529041002549 | СА4-И678 | 1 | ТП01410 - ТП 954; АЭС_Лукояновский | жд
Нижновэнерго | Лукояновский | ПС Лукоянов-110 110/10 | ф 1004 | ТП 954 |  | GSM | Лукояновский р-н, Лукоянов г, Пушкина ул, дом 236 |  |  | 10462 | 1 | [7 empty] | 529041002852 | Пума-103.1 | 1 | ТП01410 - ТП 954; АЭС_Лукояновский | жд
Нижновэнерго | Лукояновский | ПС Лукоянов-110 110/10 | ф 1004 | ТП 956 |  | GSM | Лукояновский р-н, Лукоянов г, Пушкина ул, дом 24 |  |  | 5150 | 1 | [7 empty] | 529041002285 | Пума-103.1 | 1 | ТП01411 - ТП 956; АЭС_Лукояновский | жд
Нижновэнерго | Лукояновский | ПС Лукоянов-110 110/10 | ф 1004 | ТП 954 |  | GSM | Лукояновский р-н, Лукоянов г, Пушкина ул, дом 240 |  |  | 10449 | 1 | [7 empty] | 529041002856 | Пума-103.1 | 1 | ТП01410 - ТП 954; АЭС_Лукояновский | жд
Нижновэнерго | Лукояновский | ПС Лукоянов-110 110/10 | ф 1004 | ТП 954 |  | GSM | Лукояновский р-н, Лукоянов г, Пушкина ул, дом 264 , кв. 2 |  |  | 53227 | 1 | [7 empty] | 529041002936 | СЭЭ-1 | 1 | ТП01410 - ТП 954; АЭС_Лукояновский | жд
Нижновэнерго | Лукояновский | ПС Лукоянов-110 110/10 | ф 1004 | ТП 956 |  | GSM | Лукояновский р-н, Лукоянов г, Пушкина ул, дом 27 |  |  | 5146 | 1 | [7 empty] | 529041002352 | Пума-103.1 | 1 | ТП01411 - ТП 956; АЭС_Лукояновский | жд
Нижновэнерго | Лукояновский | ПС Лукоянов-110 110/10 | ф 1004 | ТП 954 |  | GSM | Лукояновский р-н, Лукоянов г, Пушкина ул, дом 280 |  |  | 05505803 |  | 1 | [6 empty] | 529041003084 | Меркурий 230 АМ-01 | 1 | ТП01410 - ТП 954; АЭС_Лукояновский | жд
Нижновэнерго | Лукояновский | ПС Лукоянов-110 110/10 | ф 1004 | ТП 954 |  | GSM | Лукояновский р-н, Лукоянов г, Пушкина ул, дом 290 , кв. 3 |  |  | 00301532 | 1 | [7 empty] | 529041003120 | Меркурий 201.5 | 1 | ТП01410 - ТП 954; АЭС_Лукояновский | жд
Нижновэнерго | Лукояновский | ПС Лукоянов-110 110/10 | ф 1004 | ТП 956 |  | GSM | Лукояновский р-н, Лукоянов г, Пушкина ул, дом 3 |  |  | 4032 | 1 | [7 empty] | 529041002287 | Пума-103.1 | 1 | ТП01411 - ТП 956; АЭС_Лукояновский | жд
Нижновэнерго | Лукояновский | ПС Лукоянов-110 110/10 | ф 1004 | ТП 956 |  | GSM | Лукояновский р-н, Лукоянов г, Пушкина ул, дом 35 |  |  | 4287 | 1 | [7 empty] | 529041002384 | Пума-103.1 | 1 | ТП01411 - ТП 956; АЭС_Лукояновский | жд
Нижновэнерго | Лукояновский | ПС Лукоянов-110 110/10 | ф 1004 | ТП 956 |  | GSM | Лукояновский р-н, Лукоянов г, Пушкина ул, дом 39 |  |  | 5155 | 1 | [7 empty] | 529041002497 | Пума-103.1 | 1 | ТП01411 - ТП 956; АЭС_Лукояновский | жд
Нижновэнерго | Лукояновский | ПС Лукоянов-110 110/10 | ф 1004 | ТП 956 |  | GSM | Лукояновский р-н, Лукоянов г, Пушкина ул, дом 42 |  |  | 3791 | 1 | [7 empty] | 529041002390 | Пума-103.1 | 1 | ТП01411 - ТП 956; АЭС_Лукояновский | жд
Нижновэнерго | Лукояновский | ПС Лукоянов-110 110/10 | ф 1004 | ТП 956 |  | GSM | Лукояновский р-н, Лукоянов г, Пушкина ул, дом 45 |  |  | 4334 | 1 | [7 empty] | 529041002393 | Пума-103.1 | 1 | ТП01411 - ТП 956; АЭС_Лукояновский | жд
Нижновэнерго | Лукояновский | ПС Лукоянов-110 110/10 | ф 1004 | ТП 956 |  | GSM | Лукояновский р-н, Лукоянов г, Пушкина ул, дом 48 |  |  | 4953 | 1 | [7 empty] | 529041002394 | Пума-103.1 | 1 | ТП01411 - ТП 956; АЭС_Лукояновский | жд
Нижновэнерго | Лукояновский | ПС Лукоянов-110 110/10 | ф 1004 | ТП 956 |  | GSM | Лукояновский р-н, Лукоянов г, Пушкина ул, дом 5 |  |  | 3872 | 1 | [7 empty] | 529041002289 | Пума-103.1 | 1 | ТП01411 - ТП 956; АЭС_Лукояновский | жд
Нижновэнерго | Лукояновский | ПС Лукоянов-110 110/10 | ф 1004 | ТП 956 |  | GSM | Лукояновский р-н, Лукоянов г, Пушкина ул, дом 50 А |  |  | 5159 | 1 | [7 empty] | 529041002396 | Пума-103.1 | 1 | ТП01411 - ТП 956; АЭС_Лукояновский | жд
Нижновэнерго | Лукояновский | ПС Лукоянов-110 110/10 | ф 1004 | ТП 956 |  | GSM | Лукояновский р-н, Лукоянов г, Пушкина ул, дом 51 |  |  | 5166 | 1 | [7 empty] | 529041002398 | Пума-103.1 | 1 | ТП01411 - ТП 956; АЭС_Лукояновский | жд
Нижновэнерго | Лукояновский | ПС Лукоянов-110 110/10 | ф 1004 | ТП 956 |  | GSM | Лукояновский р-н, Лукоянов г, Пушкина ул, дом 52 |  |  | 4337 | 1 | [7 empty] | 529041002399 | Пума-103.1 | 1 | ТП01411 - ТП 956; АЭС_Лукояновский | жд
Нижновэнерго | Лукояновский | ПС Лукоянов-110 110/10 | ф 1004 | ТП 956 |  | GSM | Лукояновский р-н, Лукоянов г, Пушкина ул, дом 55 |  |  | 5147 | 1 | [7 empty] | 529041002402 | Пума-103.1 | 1 | ТП01411 - ТП 956; АЭС_Лукояновский | жд
Нижновэнерго | Лукояновский | ПС Лукоянов-110 110/10 | ф 1004 | ТП 956 |  | GSM | Лукояновский р-н, Лукоянов г, Пушкина ул, дом 58 |  |  | 4341 | 1 | [7 empty] | 529041002405 | Пума-103.1 | 1 | ТП01411 - ТП 956; АЭС_Лукояновский | жд
Нижновэнерго | Лукояновский | ПС Лукоянов-110 110/10 | ф 1004 | ТП 956 |  | GSM | Лукояновский р-н, Лукоянов г, Пушкина ул, дом 6 |  |  | 3852 | 1 | [7 empty] | 529041004775 | Пума-103.1 | 1 | ТП01411 - ТП 956; АЭС_Лукояновский | жд
Нижновэнерго | Лукояновский | ПС Лукоянов-110 110/10 | ф 1004 | ТП 956 |  | GSM | Лукояновский р-н, Лукоянов г, Пушкина ул, дом 62 |  |  | 4345 | 1 | [7 empty] | 529041002482 | Пума-103.1 | 1 | ТП01411 - ТП 956; АЭС_Лукояновский | жд
Нижновэнерго | Лукояновский | ПС Лукоянов-110 110/10 | ф 1004 | ТП 954 |  | GSM | Лукояновский р-н, Лукоянов г, Пушкина ул, дом 77 А |  |  | 4097 | 1 | [7 empty] | 529041002679 | ПУМА-103.1 | 1 | ТП01410 - ТП 954; АЭС_Лукояновский | жд
Нижновэнерго | Лукояновский | ПС Лукоянов-110 110/10 | ф 1004 | ТП 956 |  | GSM | Лукояновский р-н, Лукоянов г, Пушкина ул, дом 8 |  |  | 4726 | 1 | [7 empty] | 529041002291 | Пума-103.1 | 1 | ТП01411 - ТП 956; АЭС_Лукояновский | жд
Нижновэнерго | Перевозский | ПС Перевоз 110/35/10 | ф.1002 | ТП 1431 |  | GSM | Перевозский р-н, Большие Кемары с, Садовая ул, дом 3 , кв. 1 |  |  | 459058 | 1 | [7 empty] | 529062000445 | СЭЭ-1.5 | 1 | ТП01882 - ТП 1431; АЭС_Перевозский | жд
Нижновэнерго | Перевозский | ПС Перевоз 110/35/10 | ф.1004 | ТП 1470 |  | GSM | Перевозский р-н, Беляниха д, Красный порядок ул, дом 14 |  |  | 08339067 | 1 | [7 empty] | 529062000311 | Меркурий 201.4 | 1 | ТП01916 - ТП 1470; АЭС_Перевозский | жд
Нижновэнерго | Перевозский | ПС Перевоз 110/35/10 | ф.1003 | ТП 1455 |  | GSM | Перевозский р-н, Вельдеманово с, Кашира ул, дом 32 |  |  | 50685 | 1 | [7 empty] | 529062004409 | СЭЭ-1.5 | 1 | ТП01905 - ТП 1455; АЭС_Перевозский | жд
Нижновэнерго | Перевозский | ПС Перевоз 110/35/10 | ф.1003 | ТП 1480 |  | GSM | Перевозский р-н, Вельдеманово с, Лодыгина ул, дом 15 Б |  |  | 43099 | 1 | [7 empty] | 529062004172 | СЭЭ-1.2 | 1 | ТП01925 - ТП 1480; АЭС_Перевозский | жд
Нижновэнерго | Перевозский | ПС Перевоз 110/35/10 | ф.1004 | ТП 1445 |  | GSM | Перевозский р-н, Гридино с, Нагорная ул, дом 11 |  |  | 50861 | 1 | [7 empty] | 529062001434 | СЭЭ-1.2 | 1 | ТП01895 - ТП 1445; АЭС_Перевозский | жд
Нижновэнерго | Перевозский | ПС Перевоз 110/35/10 | ф.1004 | ТП 1445 |  | GSM | Перевозский р-н, Гридино с, Нагорная ул, дом 44 |  |  | 50865 | 1 | [7 empty] | 529062001416 | СЭЭ-1.5 | 1 | ТП01895 - ТП 1445; АЭС_Перевозский | жд
Нижновэнерго | Перевозский | ПС Перевоз 110/35/10 | ф.1012 | ТП 1587 |  | GSM | Перевозский р-н, Дубское с, Железнодорожный пер, дом 7 , кв. 10 |  |  | 57182 | 1 | [7 empty] | 529062005474 | СЭЭ-1.5 | 1 | ТП02016 - ТП 1587; АЭС_Перевозский | жд
Нижновэнерго | Перевозский | ПС Перевоз 110/35/10 | ф.1012 | ТП 1448 |  | GSM | Перевозский р-н, Дубское с, Полевая ул, дом 16 |  |  | 07963038 |  | 1 | [6 empty] | 529062000098 | Меркурий 230 ART-01 RN | 1 | ТП01898 - ТП 1448; АЭС_Перевозский | жд
Нижновэнерго | Перевозский | ПС Перевоз 110/35/10 | ф.1012 | ТП 1448 |  | GSM | Перевозский р-н, Дубское с, Центральная ул, дом 29 |  |  | 07989867 |  | 1 | [6 empty] | 529062005608 | Меркурий 230 ART-02 PRSIN | 1 | ТП01898 - ТП 1448; АЭС_Перевозский | жд
Нижновэнерго | Перевозский | ПС Перевоз 110/35/10 | ф.1012 | ТП 1449 |  | GSM | Перевозский р-н, Дубское с, Центральная ул, дом 30 |  |  | 08346358 | 1 | [7 empty] | 529062004645 | Меркурий 201.4 | 1 | ТП01899 - ТП 1449; АЭС_Перевозский | жд
Нижновэнерго | Перевозский | ПС Ичалки 35/10 | ф 1004 | ТП 1405 |  | GSM | Перевозский р-н, Им. Дзержинского п, Новая ул, дом 7 , кв. 1 |  |  | 06736207 | 1 | [7 empty] | 529062003966 | Меркурий 201.4 | 1 | ТП01862 - ТП 1405; АЭС_Перевозский | жд
Нижновэнерго | Перевозский | ПС Ичалки 35/10 | ф 1004 | ТП 1405 |  | GSM | Перевозский р-н, Им. Дзержинского п, Центральная ул, дом 11 , кв. 4 |  |  | 55182 | 1 | [7 empty] | 529062005434 | СЭЭ-1.5 | 1 | ТП01862 - ТП 1405; АЭС_Перевозский | жд
Нижновэнерго | Перевозский | ПС Ичалки 35/10 | ф 1004 | ТП 1405 |  | GSM | Перевозский р-н, Им. Дзержинского п, Центральная ул, дом 9 , кв. 1 |  |  | 31434 | 1 | [7 empty] | 529062003407 | СЭЭ-1.2 | 1 | ТП01862 - ТП 1405; АЭС_Перевозский | жд
Нижновэнерго | Перевозский | ПС Ичалки 35/10 | ф 1005 | ТП 1410 |  | GSM | Перевозский р-н, Ичалки с, Заречная ул, дом 15 |  |  | 49402 | 1 | [7 empty] | 529062003244 | СЭЭ-1.2 | 1 | ТП01867 - ТП 1410; АЭС_Перевозский | жд
Нижновэнерго | Перевозский | ПС Ичалки 35/10 | ф 1005 | ТП 1410 |  | GSM | Перевозский р-н, Ичалки с, Заречная ул, дом 80 |  |  | 08110029 | 1 | [7 empty] | 529062005185 | Меркурий 201.4 | 1 | ТП01867 - ТП 1410; АЭС_Перевозский | жд
Нижновэнерго | Перевозский | ПС Ичалки 35/10 | ф 1005 | ТП 1651 |  | GSM | Перевозский р-н, Ичалки с, Интернациональная ул, дом 13 , кв. 1 |  |  | 09387239 | 1 | [7 empty] | 529062001816 | Меркурий 201.4 | 1 | ТП02066 - ТП 1651; АЭС_Перевозский | жд
Нижновэнерго | Перевозский | ПС Ичалки 35/10 | ф 1005 | ТП 1410 |  | GSM | Перевозский р-н, Ичалки с, Луговая 1-я ул, дом 28 |  |  | 55303 | 1 | [7 empty] | 529062003106 | СЭЭ-1.5 | 1 | ТП01867 - ТП 1410; АЭС_Перевозский | жд
Нижновэнерго | Перевозский | ПС Ичалки 35/10 | ф 1005 | ТП 1651 |  | GSM | Перевозский р-н, Ичалки с, Полевая ул, дом 6 |  |  | 03919136 |  | 1 | [6 empty] | 529062005176 | МЕРКУРИЙ 230 АМ-01 | 1 | ТП02066 - ТП 1651; АЭС_Перевозский | жд
Нижновэнерго | Перевозский | ПС Ичалки 35/10 | ф 1005 | ТП 1558 |  | GSM | Перевозский р-н, Ичалки с, Свободы ул, дом 29 |  |  | 7318476 |  | 1 | [6 empty] | 529062004947 | Меркурий 232 АМ-02 | 1 | ТП01991 - ТП 1558; АЭС_Перевозский | жд
Нижновэнерго | Перевозский | ПС Ичалки 35/10 | ф 1001 | ТП 1408 |  | GSM | Перевозский р-н, Ичалки с, Советская ул, дом 47 |  |  | 57326 | 1 | [7 empty] | 529062006733 | СЭЭ-1.5 | 1 | ТП01865 - ТП 1408; АЭС_Перевозский | жд
Нижновэнерго | Перевозский | ПС Ичалки 35/10 | ф 1001 | ТП 1408 |  | GSM | Перевозский р-н, Ичалки с, Советская ул, дом 47 А |  |  | 43008 | 1 | [7 empty] | 529062002345 | СЭЭ-1.2 | 1 | ТП01865 - ТП 1408; АЭС_Перевозский | жд
Нижновэнерго | Перевозский | ПС Ичалки 35/10 | ф 1005 | ТП 1414 |  | GSM | Перевозский р-н, Корсаково с, Завражная ул, дом 26 А |  |  | 12030670 | 1 | [7 empty] | 529062004923 | СЭО-1.12.402 | 1 | ТП01871 - ТП 1414; АЭС_Перевозский | жд
Нижновэнерго | Перевозский | ПС Перевоз 110/35/10 | ф.1004 | ТП 1693 |  | GSM | Перевозский р-н, Каменка д, Молодежная ул, дом 8 , кв. 1 |  |  | 19999 | 1 | [7 empty] | 529062002017 | СЭЭ-1.2 | 1 | ТП02098 - ТП 1693; АЭС_Перевозский | жд
Нижновэнерго | Перевозский | ПС Перевоз 110/35/10 | ф.1004 | ТП 1485 |  | GSM | Перевозский р-н, Каменка д, Центральная ул, дом 55 |  |  | 36439 | 1 | [7 empty] | 529062001095 | СЭЭ-1.2 | 1 | ТП01930 - ТП 1485; АЭС_Перевозский | жд
Нижновэнерго | Перевозский | ПС Перевоз 110/35/10 | ф.1004 | ТП 1485 |  | GSM | Перевозский р-н, Каменка д, Школьная ул, дом 8 , кв. 1 |  |  | 03851071 |  | 1 | [6 empty] | 529062005688 | Меркурий 230 AM-01 | 1 | ТП01930 - ТП 1485; АЭС_Перевозский | жд
Нижновэнерго | Перевозский | ПС Перевоз 110/35/10 | ф.1004 | ТП 1469 |  | GSM | Перевозский р-н, Ковалево д, Советская ул, дом 25 |  |  | 08504751 | 1 | [7 empty] | 529062004187 | Меркурий 201.4 | 1 | ТП01915 - ТП 1469; АЭС_Перевозский | жд
Нижновэнерго | Перевозский | ПС Перевоз 110/35/10 | ф.1004 | ТП 1469 |  | GSM | Перевозский р-н, Ковалево д, Советская ул, дом 7 |  |  | 00002 | 1 | [7 empty] | 529062003817 | СЭЭ-1.5 | 1 | ТП01915 - ТП 1469; АЭС_Перевозский | жд
Нижновэнерго | Перевозский | ПС Перевоз 110/35/10 | ф.1001 | ТП 1416 |  | GSM | Перевозский р-н, Мармыжи с, Южная ул, дом 9 |  |  | 49387 | 1 | [7 empty] | 529062000057 | СЭЭ-1.5 | 1 | ТП01873 - ТП 1416; АЭС_Перевозский | жд
Нижновэнерго | Перевозский | ПС Перевоз 110/35/10 | ф.1004 | ТП 1484 |  | GSM | Перевозский р-н, Павловка д, Центральная ул, дом 10 А |  |  | 03001303 |  | 1 | [6 empty] | 529062005880 | ПСЧ-3ТА.07.112 | 1 | ТП01929 - ТП 1484; АЭС_Перевозский | жд
Нижновэнерго | Перевозский | ПС Перевоз 110/35/10 | ф.1004 | ТП 1484 |  | GSM | Перевозский р-н, Павловка д, Центральная ул, дом 52 , кв. 2 |  |  | 08504694 | 1 | [7 empty] | 529062005381 | Меркурий 201.4 | 1 | ТП01929 - ТП 1484; АЭС_Перевозский | жд
Нижновэнерго | Перевозский | ПС Перевоз 110/35/10 | ф.1004 | ТП 1495 |  | GSM | Перевозский р-н, Палец с, Завраг ул, дом 15 , кв. 1 |  |  | 49556 | 1 | [7 empty] | 529062000718 | СЭЭ-1.5 | 1 | ТП01938 - ТП 1495; АЭС_Перевозский | жд
Нижновэнерго | Перевозский | ПС Перевоз 110/35/10 | ф.1004 | ТП 1495 |  | GSM | Перевозский р-н, Палец с, Шиянова ул, дом 8 , кв. 2 |  |  | 16396 | 1 | [7 empty] | 529062000714 | СЭЭ-1.2 | 1 | ТП01938 - ТП 1495; АЭС_Перевозский | жд
Нижновэнерго | Перевозский | ПС Перевоз 110/35/10 | ф.1004 | ТП 1495 |  | GSM | Перевозский р-н, Палец с, Шиянова ул, дом 8 , кв. 1 |  |  | 15399 | 1 | [7 empty] | 529062000715 | СЭЭ-1.2 | 1 | ТП01938 - ТП 1495; АЭС_Перевозский | жд
Нижновэнерго | Перевозский | ПС Перевоз 110/35/10 | ф.1001 | ТП 1401 |  | GSM | Перевозский р-н, Поляна с, Мордовская ул, дом 22 |  |  | 09163904 |  | 1 | [6 empty] | 529062004506 | Меркурий 231-01 | 1 | ТП01858 - ТП 1401; АЭС_Перевозский | жд
Нижновэнерго | Перевозский | ПС Перевоз 110/35/10 | ф.1008 | ТП 1512 |  | GSM | Перевозский р-н, Ревезень с, Школьная ул, дом 42 , кв. 2 |  |  | 2976 | 1 | [7 empty] | 529062002726 | СЭЭ-1.2 | 1 | ТП01953 - ТП 1512; АЭС_Перевозский | жд
Нижновэнерго | Перевозский | ПС Ичалки 35/10 | ф 1005 | ТП 1412 |  | GSM | Перевозский р-н, Сунеево с, Центральная ул, дом 39 |  |  | 57178 | 1 | [7 empty] | 529062001379 | СЭЭ-1.5 | 1 | ТП01869 - ТП 1412; АЭС_Перевозский | жд
Нижновэнерго | Перевозский | ПС Ичалки 35/10 | ф 1005 | ТП 1412 |  | GSM | Перевозский р-н, Сунеево с, Центральная ул, дом 4 |  |  | 55298 | 1 | [7 empty] | 529062001889 | СЭЭ-1.5 | 1 | ТП01869 - ТП 1412; АЭС_Перевозский | жд
Нижновэнерго | Перевозский | ПС Перевоз 110/35/10 | ф.1005 | ТП 1507 |  | GSM | Перевозский р-н, Тилинино с, Восточная ул, дом 134 |  |  | 59572 | 1 | [7 empty] | 529062006204 | СЭЭ-1.5 | 1 | ТП01949 - ТП 1507; АЭС_Перевозский | жд
Нижновэнерго | Перевозский | ПС Перевоз 110/35/10 | ф.1005 | ТП 1507 |  | GSM | Перевозский р-н, Тилинино с, Восточная ул, дом 39 |  |  | 04004081 | 1 | [7 empty] | 529062004951 | СЭБ-2А-07-212 | 1 | ТП01949 - ТП 1507; АЭС_Перевозский | жд
Нижновэнерго | Перевозский | ПС Перевоз 110/35/10 | ф.1005 | ТП 1573 |  | GSM | Перевозский р-н, Тилинино с, Набережная ул, дом 110 |  |  | 50734 | 1 | [7 empty] | 529062006318 | СЭЭ-1.2 | 1 | ТП02004 - ТП 1573; АЭС_Перевозский | жд
Нижновэнерго | Перевозский | ПС Перевоз 110/35/10 | ф.1005 | ТП 1573 |  | GSM | Перевозский р-н, Тилинино с, Набережная ул, дом 134 |  |  | 47740 | 1 | [7 empty] | 529062006306 | СЭЭ-1.2 | 1 | ТП02004 - ТП 1573; АЭС_Перевозский | жд
Нижновэнерго | Перевозский | ПС Перевоз 110/35/10 | ф.1005 | ТП 1508 |  | GSM | Перевозский р-н, Тилинино с, Набережная ул, дом 22 |  |  | 42946 | 1 | [7 empty] | 529062006294 | СЭЭ-1.5 | 1 | ТП01950 - ТП 1508; АЭС_Перевозский | жд
Нижновэнерго | Перевозский | ПС Перевоз 110/35/10 | ф.1005 | ТП 1508 |  | GSM | Перевозский р-н, Тилинино с, Набережная ул, дом 37 |  |  | 181812 | 1 | [7 empty] | 529062006264 | СО-505 | 1 | ТП01950 - ТП 1508; АЭС_Перевозский | жд
Нижновэнерго | Перевозский | ПС Перевоз 110/35/10 | ф.1012 | ТП 1464 |  | GSM | Перевозский р-н, Центральный п, Центральная ул, дом 4 |  |  | 46987 | 1 | [7 empty] | 529062002512 | СЭЭ-1.2 | 1 | ТП01911 - ТП 1464; АЭС_Перевозский | жд
Нижновэнерго | Перевозский | ПС Перевоз 110/35/10 | ф.1012 | ТП 1462 |  | GSM | Перевозский р-н, Центральный п, Юбилейная ул, дом 19 |  |  | 03854918 |  | 1 | [6 empty] | 529062005039 | МЕРКУРИЙ 230 АМ-01 | 1 | ТП01909 - ТП 1462; АЭС_Перевозский | жд
Нижновэнерго | Перевозский | ПС Перевоз 110/35/10 | ф.1012 | ТП 1452 |  | GSM | Перевозский р-н, Чепас д, Полевая ул, дом 9 , кв. 1 |  |  | 38344 | 1 | [7 empty] | 529062001766 | СЭЭ-1.2 | 1 | ТП01902 - ТП 1452; АЭС_Перевозский | жд
Нижновэнерго | Починковский | ПС Починки-110 110/35/10 | ф 1005 | КТП 1352 |  | GSM | Починковский р-н, Починки с, Калинина ул, дом 22 |  |  | 50709 | 1 | [7 empty] | 529071000095 | СЭЭ-1 | 1 | ТП02287 - КТП 1352; АЭС_Починковский | жд
Нижновэнерго | Починковский | ПС Починки-110 110/35/10 | ф 1005 | КТП 1352 |  | GSM | Починковский р-н, Починки с, Калинина ул, дом 69 |  |  | 50710 | 1 | [7 empty] | 529071000157 | СЭЭ-1 | 1 | ТП02287 - КТП 1352; АЭС_Починковский | жд
Нижновэнерго | Починковский | ПС Починки-110 110/35/10 | ф 1007 | ЗТП 1348 |  | GSM | Починковский р-н, Починки с, Чкалова ул, дом 9 А |  |  | 43947 | 1 | [7 empty] | 529071002405 | СЭЭ-1.2 | 1 | ТП02283 - ЗТП 1348; АЭС_Починковский | жд
Нижновэнерго | Починковский | ПС Починки-110 110/35/10 | ф 1005 | КТП 1351 |  | GSM | Починковский р-н, Починки с, Ленина ул, дом 102 |  |  | 152686 | 1 | [7 empty] | 529071002007 | СО-505 | 1 | ТП02286 - КТП 1351; АЭС_Починковский | жд
Нижновэнерго | Починковский | ПС Починки-110 110/35/10 | ф 1007 | ЗТП 1348 |  | GSM | Починковский р-н, Починки с, Ленина ул, дом 22 |  |  | 43211 | 1 | [7 empty] | 529071001487 | СЭЭ-1.2 | 1 | ТП02283 - ЗТП 1348; АЭС_Починковский | жд
Нижновэнерго | Починковский | ПС Починки-110 110/35/10 | ф 1007 | ЗТП 1348 |  | GSM | Починковский р-н, Починки с, Ленина ул, дом 54 |  |  | 09883428 |  | 1 | [6 empty] | 529071001500 | Меркурий 230 АМ-02. | 1 | ТП02283 - ЗТП 1348; АЭС_Починковский | жд
Нижновэнерго | Починковский | ПС Починки-110 110/35/10 | ф 1005 | КТП 1351 |  | GSM | Починковский р-н, Починки с, Карла Маркса ул, дом 117 А |  |  | 07340792 |  | 1 | [6 empty] | 529071003247 | Меркурий 231 АТ-01 | 1 | ТП02286 - КТП 1351; АЭС_Починковский | жд
Нижновэнерго | Починковский | ПС Починки-110 110/35/10 | ф 1005 | КТП 1351 |  | GSM | Починковский р-н, Починки с, Карла Маркса ул, дом 120 |  |  | 35920 | 1 | [7 empty] | 529071003103 | СЭЭ-1.2 | 1 | ТП02286 - КТП 1351; АЭС_Починковский | жд
Нижновэнерго | Починковский | ПС Починки-110 110/35/10 | ф 1005 | КТП 3796 |  | GSM | Починковский р-н, Починки с, Карла Маркса ул, дом 124, кв. 6(гараж) |  |  | 10907 | 1 | [7 empty] | 529071005815 | СО-ИБ 2 | 1 | ТП02435 - КТП 3796; АЭС_Починковский | жд
Нижновэнерго | Починковский | ПС Починки-110 110/35/10 | ф 1005 | КТП 3846 |  | GSM | Починковский р-н, Починки с, Карла Маркса ул, дом 32 |  |  | 05573930 |  | 1 | [6 empty] | 529071004553 | Меркурий 230 ART-02 PC(R) IN | 1 | ТП02462 - КТП 3846; АЭС_Починковский | жд
Нижновэнерго | Починковский | ПС Починки-110 110/35/10 | ф 1005 | КТП 3846 |  | GSM | Починковский р-н, Починки с, Комсомольская ул, дом 53 А |  |  | 05440552 |  | 1 | [6 empty] | 529071005507 | Меркурий 230 АМ-01 | 1 | ТП02462 - КТП 3846; АЭС_Починковский | жд
Нижновэнерго | Починковский | ПС Починки-110 110/35/10 | ф 1005 | КТП 1350 |  | GSM | Починковский р-н, Починки с, Новая ул, дом 10 А |  |  | 05502045 |  | 1 | [6 empty] | 529071002817 | Меркурий 230 AM-01 | 1 | ТП02285 - КТП 1350; АЭС_Починковский | жд
Нижновэнерго | Починковский | ПС Починки-110 110/35/10 | ф 1005 | КТП 1350 |  | GSM | Починковский р-н, Починки с, Новая ул, дом 22 |  |  | 395363 | 1 | [7 empty] | 529071002643 | СО-505 220В 10-34А | 1 | ТП02285 - КТП 1350; АЭС_Починковский | жд
Нижновэнерго | Починковский | ПС Починки-110 110/35/10 | ф 1007 | КТП 1343 |  | GSM | Починковский р-н, Починки с, Новая ул, дом 64 |  |  | 26782 | 1 | [7 empty] | 529071003451 | СЭЭ-1.2 | 1 | ТП02278 - КТП 1343; АЭС_Починковский | жд
Нижновэнерго | Починковский | ПС Починки-110 110/35/10 | ф 1007 | ЗТП 1348 |  | GSM | Починковский р-н, Починки с, Михаила Сенцова ул, дом 43 |  |  | 12003789 |  | 1 | [6 empty] | 529071005488 | ПСЧ-3ТА.07.612 | 1 | ТП02283 - ЗТП 1348; АЭС_Починковский | жд
Нижновэнерго | Починковский | ПС Починки-110 110/35/10 | ф 1007 | КТП 2732 |  | GSM | Починковский р-н, Починки с, Семашко ул, дом 13 |  |  | 10001921 |  | 1 | [6 empty] | 529071001878 | ПСЧ-3ТА.07.112.2 | 1 | ТП02398 - КТП 2732; АЭС_Починковский | жд
Нижновэнерго | Починковский | ПС Починки-110 110/35/10 | ф 1007 | КТП 2667 |  | GSM | Починковский р-н, Починки с, Луначарского ул, дом 40 Б, корп. 9 |  |  | 47493 | 1 | [7 empty] | 529071005816 | СЭЭ-1.2 | 1 | ТП02362 - КТП 2667; АЭС_Починковский | жд
Нижновэнерго | Починковский | ПС Починки-110 110/35/10 | ф 1007 | ЗТП 1377 |  | GSM | Починковский р-н, Починки с, Луначарского ул, дом 52 |  |  | 49315 | 1 | [7 empty] | 529071002683 | СЭЭ-1 | 1 | ТП02310 - ЗТП 1377; АЭС_Починковский | жд
Нижновэнерго | Починковский | ПС Починки-110 110/35/10 | ф 1007 | КТП 1342 |  | GSM | Починковский р-н, Починки с, 1-е Мая ул, дом 19 |  |  | 31655 | 1 | [7 empty] | 529071000371 | СЭЭ-1 | 1 | ТП02277 - КТП 1342; АЭС_Починковский | жд
Нижновэнерго | Починковский | ПС Починки-110 110/35/10 | ф 1007 | КТП 1342 |  | GSM | Починковский р-н, Починки с, 1-е Мая ул, дом 35 |  |  | 32655 | 1 | [7 empty] | 529071000367 | СЭЭ-1 | 1 | ТП02277 - КТП 1342; АЭС_Починковский | жд
Нижновэнерго | Починковский | ПС Починки-110 110/35/10 | ф 1007 | КТП 1342 |  | GSM | Починковский р-н, Починки с, 1-е Мая ул, дом 61 |  |  | 55301 | 1 | [7 empty] | 529071000235 | СЭЭ-1 | 1 | ТП02277 - КТП 1342; АЭС_Починковский | жд
Нижновэнерго | Починковский | ПС Починки-110 110/35/10 | ф 1007 | КТП 1342 |  | GSM | Починковский р-н, Починки с, 1-е Мая ул, дом 69 |  |  | 49550 | 1 | [7 empty] | 529071000231 | СЭЭ-1 | 1 | ТП02277 - КТП 1342; АЭС_Починковский | жд
Нижновэнерго | Починковский | ПС Починки-110 110/35/10 | ф 1007 | ЗТП 1349 |  | GSM | Починковский р-н, Починки с, Красноармейская ул, дом 1 |  |  | 121690 | 1 | [7 empty] | 529071005838 | СЭО-1.10.1 220В, 5-50А | 1 | ТП02284 - ЗТП 1349; АЭС_Починковский | жд
Нижновэнерго | Починковский | ПС Починки-110 110/35/10 | ф 1007 | ЗТП 1349 |  | GSM | Починковский р-н, Починки с, Красноармейская ул, дом 24 |  |  | 05008362 |  | 1 | [6 empty] | 529071002309 | ПСЧ-3ТА.07.112.2 | 1 | ТП02284 - ЗТП 1349; АЭС_Починковский | жд
Нижновэнерго | Починковский | ПС Починки-110 110/35/10 | ф 1005 | КТП 1350 |  | GSM | Починковский р-н, Починки с, Коммуны ул, дом 27 , кв. 2 |  |  | 05004597 | 1 | [7 empty] | 529071002948 | СЭБ-2А.07 | 1 | ТП02285 - КТП 1350; АЭС_Починковский | жд
Нижновэнерго | Починковский | ПС Починки-110 110/35/10 | ф 1007 | КТП 1343 |  | GSM | Починковский р-н, Починки с, Коммуны ул, дом 73 |  |  | 08434609 |  | 1 | [6 empty] | 529071002534 | Меркурий 231 АТ-01 | 1 | ТП02278 - КТП 1343; АЭС_Починковский | жд
Нижновэнерго | Починковский | ПС Починки-110 110/35/10 | ф 1007 | КТП 1343 |  | GSM | Починковский р-н, Починки с, Коммуны ул, дом 83 |  |  | 847526 |  | 1 | [6 empty] | 529071000072 | СА4-И672М 220/380В 10А | 1 | ТП02278 - КТП 1343; АЭС_Починковский | жд
Нижновэнерго | Починковский | ПС Починки-110 110/35/10 | ф 1007 | КТП 1342 |  | GSM | Починковский р-н, Починки с, 1-я линия ул, дом 4 |  |  | 4225 | 1 | [7 empty] | 529071006112 | ПУМА 103.1 | 1 | ТП02277 - КТП 1342; АЭС_Починковский | жд
Нижновэнерго | Починковский | ПС Починки-110 110/35/10 | ф 1007 | КТП 1342 |  | GSM | Починковский р-н, Починки с, 2-я линия ул, дом 17 |  |  | 20409 | 1 | [7 empty] | 529071005810 | СЭЭ-1.2 | 1 | ТП02277 - КТП 1342; АЭС_Починковский | жд
Нижновэнерго | Починковский | ПС Починки-110 110/35/10 | ф 1007 | ЗТП 1349 |  | GSM | Починковский р-н, Починки с, 4-я линия ул, дом 25 |  |  | 49436 | 1 | [7 empty] | 529071004305 | СЭЭ-1 | 1 | ТП02284 - ЗТП 1349; АЭС_Починковский | жд
Нижновэнерго | Починковский | ПС Починки-110 110/35/10 | ф 1007 | КТП 3927 |  | GSM | Починковский р-н, Починки с, 4-я линия ул, дом 41 |  |  | 43968 | 1 | [7 empty] | 529071004332 | СЭЭ-1.2 | 1 | ТП26531 - КТП 3927; АЭС_Починковский | жд
Нижновэнерго | Починковский | ПС Починки-110 110/35/10 | ф 1007 | ЗТП 1349 |  | GSM | Починковский р-н, Починки с, 5-я линия ул, дом 13 |  |  | 102347 | 1 | [7 empty] | 529071005585 | СЭБ-1 | 1 | ТП02284 - ЗТП 1349; АЭС_Починковский | жд
Нижновэнерго | Починковский | ПС Починки-110 110/35/10 | ф 1005 | КТП 1350 |  | GSM | Починковский р-н, Починки с, 6-я линия ул, дом 7 |  |  | 05603821 |  | 1 | [6 empty] | 529071004337 | Меркурий 230 AM-01 | 1 | ТП02285 - КТП 1350; АЭС_Починковский | жд
Нижновэнерго | Починковский | ПС Починки-110 110/35/10 | ф 1007 | ЗТП 1348 |  | GSM | Починковский р-н, Починки с, 9-я линия ул, дом 16 А |  |  | 4058 | 1 | [7 empty] | 529071003060 | ПУМА-103.1 | 1 | ТП02283 - ЗТП 1348; АЭС_Починковский | жд
Нижновэнерго | Починковский | ПС Починки-110 110/35/10 | ф 1005 | КТП 3846 |  | GSM | Починковский р-н, Починки с, 9-я линия ул, дом 23 |  |  | 7547433 |  | 1 | [6 empty] | 529071002927 | Т-2СА43 220/380В 5-20А | 1 | ТП02462 - КТП 3846; АЭС_Починковский | жд
Нижновэнерго | Починковский | ПС Починки-110 110/35/10 | ф 1005 | КТП 3846 |  | GSM | Починковский р-н, Починки с, 10-я линия ул, дом 14 |  |  | 49329 | 1 | [7 empty] | 529071003120 | СЭЭ-1.5 | 1 | ТП02462 - КТП 3846; АЭС_Починковский | жд
Нижновэнерго | Починковский | ПС Починки-110 110/35/10 | ф 1005 | КТП 3846 |  | GSM | Починковский р-н, Починки с, 10-я линия ул, дом 7 |  |  | 125099 | 1 | [7 empty] | 529071003118 | СО-ИБМ3 | 1 | ТП02462 - КТП 3846; АЭС_Починковский | жд
Нижновэнерго | Починковский | ПС Починки-110 110/35/10 | ф 1005 | КТП 1351 |  | GSM | Починковский р-н, Починки с, 12-я линия ул, дом 9 , кв. 1 |  |  | 03734959 |  | 1 | [6 empty] | 529071002260 | Меркурий 230 АМ-01 | 1 | ТП02286 - КТП 1351; АЭС_Починковский | жд
Нижновэнерго | Починковский | ПС Починки-110 110/35/10 | ф 1005 | КТП 1351 |  | GSM | Починковский р-н, Починки с, 13-я линия ул, дом 7 |  |  | 12002205 | 1 | [7 empty] | 529071002269 | СЭБ-2А.05.2.12 | 1 | ТП02286 - КТП 1351; АЭС_Починковский | жд
Нижновэнерго | Починковский | ПС Починки-110 110/35/10 | ф 1008 | КТП 1354 |  | GSM | Починковский р-н, Починки с, Гражданская ул, дом 105 |  |  | 07944991 |  | 1 | [6 empty] | 529071003396 | Меркурий 230 ART01 | 1 | ТП02289 - КТП 1354; АЭС_Починковский | жд
Нижновэнерго | Починковский | ПС Починки-110 110/35/10 | ф 1008 | КТП 1354 |  | GSM | Починковский р-н, Починки с, Гражданская ул, дом 109 |  |  | 4380 | 1 | [7 empty] | 529071003458 | ПУМА-103.1 | 1 | ТП02289 - КТП 1354; АЭС_Починковский | жд
Нижновэнерго | Починковский | ПС Починки-110 110/35/10 | ф 1008 | КТП 1354 |  | GSM | Починковский р-н, Починки с, Гражданская ул, дом 113 , кв. 2 |  |  | 4232 | 1 | [7 empty] | 529071003484 | ПУМА-103.1 | 1 | ТП02289 - КТП 1354; АЭС_Починковский | жд
Нижновэнерго | Починковский | ПС Починки-110 110/35/10 | ф 1008 | КТП 1354 |  | GSM | Починковский р-н, Починки с, Гражданская ул, дом 121 |  |  | 24337049 | 1 | [7 empty] | 529071003293 | Меркурий 203.1 | 1 | ТП02289 - КТП 1354; АЭС_Починковский | жд
Нижновэнерго | Починковский | ПС Починки-110 110/35/10 | ф 1007 | КТП 3818 |  | GSM | Починковский р-н, Починки с, Весенняя ул, дом 19 А |  |  | 05577193 |  | 1 | [6 empty] | 529071003809 | Меркурий 231 АМ-01 | 1 | ТП02448 - КТП 3818; АЭС_Починковский | жд
Нижновэнерго | Починковский | ПС Починки-110 110/35/10 | ф 1008 | КТП 3863 |  | GSM | Починковский р-н, Починки с, Весенняя ул, дом 44 |  |  | 09023827 |  | 1 | [6 empty] | 529071003850 | Меркурий 230 АМ-01 | 1 | ТП02473 - КТП 3863; АЭС_Починковский | жд
Нижновэнерго | Починковский | ПС Починки-110 110/35/10 | ф 1008 | КТП 3863 |  | GSM | Починковский р-н, Починки с, Весенняя ул, дом 65 |  |  | 42923 | 1 | [7 empty] | 529071005843 | СЭЭ-1.2 | 1 | ТП02473 - КТП 3863; АЭС_Починковский | жд
Нижновэнерго | Починковский | ПС Починки-110 110/35/10 | ф 1008 | КТП 3863 |  | GSM | Починковский р-н, Починки с, Весенняя ул, дом 71 |  |  | 121499 | 1 | [7 empty] | 529071003644 | СЭО-1.00.1 | 1 | ТП02473 - КТП 3863; АЭС_Починковский | жд
Нижновэнерго | Починковский | ПС Починки-110 110/35/10 | ф 1008 | КТП 3863 |  | GSM | Починковский р-н, Починки с, Весенняя ул, дом 76 |  |  | 312488 | 1 | [7 empty] | 529071005860 | СО-50МЭ | 1 | ТП02473 - КТП 3863; АЭС_Починковский | жд
Нижновэнерго | Починковский | ПС Починки-110 110/35/10 | ф 1008 | КТП 3863 |  | GSM | Починковский р-н, Починки с, Весенняя ул, дом 82 |  |  | 3989 | 1 | [7 empty] | 529071003862 | СО-ИЭ2-1 | 1 | ТП02473 - КТП 3863; АЭС_Починковский | жд
Нижновэнерго | Починковский | ПС Починки-110 110/35/10 | ф 1008 | КТП 1353 |  | GSM | Починковский р-н, Починки с, Юбилейная ул, дом 36 А |  |  | 04015654 |  | 1 | [6 empty] | 529071005455 | ПСЧ-3ТА.07.112.2 | 1 | ТП02288 - КТП 1353; АЭС_Починковский | жд
Нижновэнерго | Починковский | ПС Починки-110 110/35/10 | ф 1008 | КТП 1353 |  | GSM | Починковский р-н, Починки с, Сидорова ул, дом 63 |  |  | 256282 |  | 1 | [6 empty] | 529071000948 | СА4У-И672М | 1 | ТП02288 - КТП 1353; АЭС_Починковский | жд
Нижновэнерго | Починковский | ПС Починки-110 110/35/10 | ф 1008 | КТП 1353 |  | GSM | Починковский р-н, Починки с, Сидорова ул, дом 8 |  |  | 47481 | 1 | [7 empty] | 529071001523 | СЭЭ-1.2 | 1 | ТП02288 - КТП 1353; АЭС_Починковский | жд
Нижновэнерго | Починковский | ПС Починки-110 110/35/10 | ф 1007 | ЗТП 1347 |  | GSM | Починковский р-н, Починки с, Большая Краснофлотская ул, дом 44 |  |  | 09909076 |  | 1 | [6 empty] | 529071002681 | Меркурий 230 АМ-02. | 1 | ТП02282 - ЗТП 1347; АЭС_Починковский | жд
Нижновэнерго | Починковский | ПС Починки-110 110/35/10 | ф 1007 | ЗТП 1347 |  | GSM | Починковский р-н, Починки с, Большая Краснофлотская ул, дом 76 |  |  | 57253 | 1 | [7 empty] | 529071004211 | СЭЭ-1 | 1 | ТП02282 - ЗТП 1347; АЭС_Починковский | жд
Нижновэнерго | Починковский | ПС Починки-110 110/35/10 | ф 1005 | КТП 1357 |  | GSM | Починковский р-н, Починки с, Заречная ул, дом 109 , кв. 2 |  |  | 4381 | 1 | [7 empty] | 529071003619 | ПУМА-103.1 | 1 | ТП02292 - КТП 1357; АЭС_Починковский | жд
Нижновэнерго | Починковский | ПС Починки-110 110/35/10 | ф 1005 | КТП 3763 |  | GSM | Починковский р-н, Починки с, Планты 1-я ул, дом 19 |  |  | 09008256 |  | 1 | [6 empty] | 529071000785 | ПСЧ-3ТА.07.112.2 | 1 | ТП02419 - КТП 3763; АЭС_Починковский | жд
Нижновэнерго | Починковский | ПС Починки-110 110/35/10 | ф 1005 | КТП 3763 |  | GSM | Починковский р-н, Починки с, Планты 1-я ул, дом 23 |  |  | 4051 | 1 | [7 empty] | 529071000645 | Пума-103.1 | 1 | ТП02419 - КТП 3763; АЭС_Починковский | жд
Нижновэнерго | Починковский | ПС Починки-110 110/35/10 | ф 1005 | КТП 3763 |  | GSM | Починковский р-н, Починки с, Планты 1-я ул, дом 24 , кв. 1 |  |  | 49355 | 1 | [7 empty] | 529071000779 | СЭЭ-1 | 1 | ТП02419 - КТП 3763; АЭС_Починковский | жд
Нижновэнерго | Починковский | ПС Починки-110 110/35/10 | ф 1005 | КТП 3763 |  | GSM | Починковский р-н, Починки с, Планты 1-я ул, дом 49 |  |  | 49082 | 1 | [7 empty] | 529071000771 | СЭЭ-1.5 | 1 | ТП02419 - КТП 3763; АЭС_Починковский | жд
Нижновэнерго | Починковский | ПС Починки-110 110/35/10 | ф 1007 | КТП 1355 |  | GSM | Починковский р-н, Починки с, Красная ул, дом 16 А |  |  | 11005660 | 1 | [7 empty] | 529071005649 | СЭБ-2А.07 | 1 | ТП02290 - КТП 1355; АЭС_Починковский | жд
Нижновэнерго | Починковский | ПС Починки-110 110/35/10 | ф 1007 | КТП 3861 |  | GSM | Починковский р-н, Починки с, Садовая ул, дом 111 |  |  | 49317 | 1 | [7 empty] | 529071001632 | СЭЭ-1.5 | 1 | ТП02472 - КТП 3861; АЭС_Починковский | жд
Нижновэнерго | Починковский | ПС Починки-110 110/35/10 | ф 1007 | КТП 1355 |  | GSM | Починковский р-н, Починки с, Садовая ул, дом 66 А |  |  | 133365 | 1 | [7 empty] | 529071005608 | ЦСЭ1-1П | 1 | ТП02290 - КТП 1355; АЭС_Починковский | жд
Нижновэнерго | Починковский | ПС Починки-110 110/35/10 | ф 1007 | КТП 1355 |  | GSM | Починковский р-н, Починки с, Садовая ул, дом 89 |  |  | 08790287 |  | 1 | [6 empty] | 529071001355 | Меркурий 231 АТ-01 | 1 | ТП02290 - КТП 1355; АЭС_Починковский | жд
Нижновэнерго | Починковский | ПС Починки-110 110/35/10 | ф 1007 | КТП 1355 |  | GSM | Починковский р-н, Починки с, Садовая ул, дом 98 |  |  | 935675 | 1 | [7 empty] | 529071001735 | СО-505 | 1 | ТП02290 - КТП 1355; АЭС_Починковский | жд
Нижновэнерго | Починковский | ПС Починки-110 110/35/10 | ф 1007 | КТП 2689 |  | GSM | Починковский р-н, Починки с, Полевая ул, дом 20 |  |  | 07009610 | 1 | [7 empty] | 529071005449 | СЭБ-2.08 | 1 | ТП02374 - КТП 2689; АЭС_Починковский | жд
Нижновэнерго | Починковский | ПС Починки-110 110/35/10 | ф 1005 | КТП 3900 |  | GSM | Починковский р-н, Починки с, Вишневая ул, дом 56 |  |  | 05009994 | 1 | [7 empty] | 529071005514 | СЭБ-2А.07.212 | 1 | ТП24432 - КТП 3900; АЭС_Починковский | жд
Нижновэнерго | Починковский | ПС Починки-110 110/35/10 | ф 1005 | КТП 3900 |  | GSM | Починковский р-н, Починки с, Вишневая ул, дом 60 |  |  | 03003649 | 1 | [7 empty] | 529071005489 | СЭБ-2А.07Д.212 | 1 | ТП24432 - КТП 3900; АЭС_Починковский | жд
Нижновэнерго | Починковский | ПС Починки-110 110/35/10 | ф 1007 | КТП 3818 |  | GSM | Починковский р-н, Починки с, Восточная ул, дом 8 |  |  | 12001149 | 1 | [7 empty] | 529071005457 | СЭБ-2А.07Д.212 | 1 | ТП02448 - КТП 3818; АЭС_Починковский | жд
Нижновэнерго | Починковский | ПС Починки-110 110/35/10 | ф 1008 | КТП 3872 |  | GSM | Починковский р-н, Починки с, Дальняя ул, дом 1 |  |  | 0559964 |  | 1 | [6 empty] | 529071005342 | Меркурий 230 АМ-01 | 1 | ТП02477 - КТП 3872; АЭС_Починковский | жд
Нижновэнерго | Починковский | ПС Починки-110 110/35/10 | ф 1008 | КТП 3872 |  | GSM | Починковский р-н, Починки с, Дальняя ул, дом 3 |  |  | 09039682 |  | 1 | [6 empty] | 529071003957 | Меркурий 230 АМ-02 | 1 | ТП02477 - КТП 3872; АЭС_Починковский | жд
Нижновэнерго | Починковский | ПС Починки-110 110/35/10 | ф 1008 | КТП 3872 |  | GSM | Починковский р-н, Починки с, Дальняя ул, дом 38 |  |  | 03004397 |  | 1 | [6 empty] | 529071005487 | ПСЧ-3ТА.07.112 | 1 | ТП02477 - КТП 3872; АЭС_Починковский | жд
Нижновэнерго | Починковский | ПС Починки-110 110/35/10 | ф 1007 | КТП 2689 |  | GSM | Починковский р-н, Починки с, Колхозная ул, дом 51 |  |  | 05564136 |  | 1 | [6 empty] | 529071001561 | Меркурий 230 ART01 | 1 | ТП02374 - КТП 2689; АЭС_Починковский | жд
Нижновэнерго | Починковский | ПС Наруксово 35/10 | ф.1007 | КТП 1202 |  | GSM | Починковский р-н, Азрапино с, Кирова ул, дом 48 |  |  | 50271 | 1 | [7 empty] | 529072002906 | СЭЭ-1.5 | 1 | ТП02183 - КТП 1202; АЭС_Починковский | жд
Нижновэнерго | Починковский | ПС Наруксово 35/10 | ф.1007 | КТП 2195 |  | GSM | Починковский р-н, Азрапино с, Советская ул, дом 33 |  |  | 015745 | 1 | [7 empty] | 529072000514 | СО-505 | 1 | ТП02335 - КТП 2195; АЭС_Починковский | жд
Нижновэнерго | Починковский | ПС Арзинка 110/10 | ф 1006 | КТП 2658 |  | GSM | Починковский р-н, Арзинка п, Совхозная ул, дом 2, кв. 7 |  |  | 20420 | 1 | [7 empty] | 529072012095 | СЭЭ-1.2 | 1 | ТП02356 - КТП 2658; АЭС_Починковский | жд
Нижновэнерго | Починковский | ПС Арзинка 110/10 | ф 1006 | КТП 2658 |  | GSM | Починковский р-н, Арзинка п, Совхозная ул, дом 3 К, корп. 3 |  |  | 12376321 | 1 | [7 empty] | 529072011790 | Меркурий 203.1 | 1 | ТП02356 - КТП 2658; АЭС_Починковский | жд
Нижновэнерго | Починковский | ПС Пеля-Ховань 35/10 | ф.1005 | КТП 1105 |  | GSM | Починковский р-н, Анютино д, Колхозная ул, дом 46 |  |  | 55709 | 1 | [7 empty] | 529072012076 | СЭЭ-1 | 1 | ТП02110 - КТП 1105; АЭС_Починковский | жд
Нижновэнерго | Починковский | ПС Ужовка 35/10 | ф 1008 | КТП 1319 |  | GSM | Починковский р-н, Байково с, 70 лет Октября ул, дом 5 |  |  | 461048 |  | 1 | [6 empty] | 529072011267 | НЕВА 103 1SO | 1 | ТП02257 - КТП 1319; АЭС_Починковский | жд
Нижновэнерго | Починковский | ПС Ужовка 35/10 | ф 1008 | ЗТП 2704 |  | GSM | Починковский р-н, Байково с, Макарова ул, дом 63 |  |  | 57233 | 1 | [7 empty] | 529072009991 | СЭЭ-1.5 | 1 | ТП02381 - ЗТП 2704; АЭС_Починковский | жд
Нижновэнерго | Починковский | ПС Ужовка 35/10 | ф 1008 | КТП 2835 |  | GSM | Починковский р-н, Байково с, Миллионовка ул, дом 31 |  |  | 57234 | 1 | [7 empty] | 529072007133 | СЭЭ-1.5 | 1 | ТП02407 - КТП 2835; АЭС_Починковский | жд
Нижновэнерго | Починковский | ПС Ужовка 35/10 | ф 1008 | КТП 2835 |  | GSM | Починковский р-н, Байково с, Миллионовка ул, дом 67 |  |  | 47616 | 1 | [7 empty] | 529072007222 | СЭЭ-1.2 | 1 | ТП02407 - КТП 2835; АЭС_Починковский | жд
Нижновэнерго | Починковский | ПС Ужовка 35/10 | ф 1008 | КТП 1319 |  | GSM | Починковский р-н, Байково с, Покровка ул, дом 9 |  |  | 20408 | 1 | [7 empty] | 529072010619 | СЭЭ-1.2 | 1 | ТП02257 - КТП 1319; АЭС_Починковский | жд
Нижновэнерго | Починковский | ПС Ужовка 35/10 | ф 1008 | КТП 1317 |  | GSM | Починковский р-н, Байково с, Шабарова ул, дом 57 |  |  | 57251 | 1 | [7 empty] | 529072011153 | СЭЭ-1.5 | 1 | ТП02255 - КТП 1317; АЭС_Починковский | жд
Нижновэнерго | Починковский | ПС Ужовка 35/10 | ф 1008 | КТП 1317 |  | GSM | Починковский р-н, Байково с, Шабарова ул, дом 63 |  |  | 05580422 |  | 1 | [6 empty] | 529072011156 | Меркурий 230 AM-01 | 1 | ТП02255 - КТП 1317; АЭС_Починковский | жд
Нижновэнерго | Починковский | ПС Пеля-Ховань 35/10 | ф.1004 | КТП 1118 |  | GSM | Починковский р-н, Взовка д, Учительская ул, дом 2 |  |  | 57250 | 1 | [7 empty] | 529072004211 | СЭЭ-1.5 | 1 | ТП02121 - КТП 1118; АЭС_Починковский | жд
Нижновэнерго | Починковский | ПС Пеля-Ховань 35/10 | ф.1004 | КТП 1107 |  | GSM | Починковский р-н, Вьюшкино с, Луначарского ул, дом 7 |  |  | 398853 | 1 | [7 empty] | 529072002176 | СО-И496 220В 5-10А | 1 | ТП02112 - КТП 1107; АЭС_Починковский | жд
Нижновэнерго | Починковский | ПС Наруксово 35/10 | ф.1005 | КТП 1213 |  | GSM | Починковский р-н, Дуброво с, Школьная ул, дом 20 |  |  | 09076788 |  | 1 | [6 empty] | 529072000714 | Меркурий 230 АМ-01 | 1 | ТП02186 - КТП 1213; АЭС_Починковский | жд
Нижновэнерго | Починковский | ПС Пеля-Ховань 35/10 | ф.1008 | КТП 1138 |  | GSM | Починковский р-н, Дивеев Усад с, Пролетарская ул, дом 28 |  |  | 05604093 |  | 1 | [6 empty] | 529072009693 | Меркурий 230 AM-01 | 1 | ТП02134 - КТП 1138; АЭС_Починковский | жд
Нижновэнерго | Починковский | ПС Ужовка 35/10 | ф 1007 | КТП 1388 |  | GSM | Починковский р-н, Ильинское с, Новая ул, дом 58 |  |  | 50696 | 1 | [7 empty] | 529072010623 | СЭЭ-1.5 | 1 | ТП02319 - КТП 1388; АЭС_Починковский | жд
Нижновэнерго | Починковский | ПС Ужовка 35/10 | ф 1007 | КТП 1388 |  | GSM | Починковский р-н, Ильинское с, Новая ул, дом 65 |  |  | Р04768301 |  | 1 | [6 empty] | 529072008093 | Меркурий 231-01 | 1 | ТП02319 - КТП 1388; АЭС_Починковский | жд
Нижновэнерго | Починковский | ПС Пеля-Ховань 35/10 | ф.1004 | КТП 1127 |  | GSM | Починковский р-н, Ивашевка с, Гражданская ул, дом 18 |  |  | 61408 | 1 | [7 empty] | 529072001618 | СЭЭ-1.5 | 1 | ТП02128 - КТП 1127; АЭС_Починковский | жд
Нижновэнерго | Починковский | ПС Пеля-Ховань 35/10 | ф.1004 | КТП 1128 |  | GSM | Починковский р-н, Ивашевка с, Нагорная ул, дом 25 |  |  | 77222 | 1 | [7 empty] | 529072010940 | 1МШ1 | 1 | ТП02129 - КТП 1128; АЭС_Починковский | жд
Нижновэнерго | Починковский | ПС Наруксово 35/10 | ф.1008 | КТП 3821 |  | GSM | Починковский р-н, Коммунар п, Лесхозовская ул, дом 23 |  |  | 55711 | 1 | [7 empty] | 529072009821 | СЭЭ-1.5 | 1 | ТП02449 - КТП 3821; АЭС_Починковский | жд
Нижновэнерго | Починковский | ПС Ужовка 35/10 | ф 1007 | КТП 1330 |  | GSM | Починковский р-н, Кочкурово с, Гагарина ул, дом 20 |  |  | 44300 | 1 | [7 empty] | 529072012558 | СЭЭ-1.2 | 1 | ТП02267 - КТП 1330; АЭС_Починковский | жд
Нижновэнерго | Починковский | ПС Ужовка 35/10 | ф 1007 | КТП 1327 |  | GSM | Починковский р-н, Кочкурово с, Первомайская ул, дом 10 |  |  | 50357 | 1 | [7 empty] | 529072009277 | СЭЭ-1 | 1 | ТП02264 - КТП 1327; АЭС_Починковский | жд
Нижновэнерго | Починковский | ПС Наруксово 35/10 | ф.1001 | КТП 2697 |  | GSM | Починковский р-н, Криуша с, Зеленая ул, дом 23 А, кв. 2 |  |  | 44303 | 1 | [7 empty] | 529072009646 | СЭЭ-1.2 | 1 | ТП02377 - КТП 2697; АЭС_Починковский | жд
Нижновэнерго | Починковский | ПС Наруксово 35/10 | ф.1001 | КТП 2697 |  | GSM | Починковский р-н, Криуша с, Ленина ул, дом 34 |  |  | 51227 | 1 | [7 empty] | 529072009418 | СЭЭ-1 | 1 | ТП02377 - КТП 2697; АЭС_Починковский | жд
Нижновэнерго | Шатковский | ПС ПС00043 Шатки 110/35/10 | ф 1011 | ТП 1774 |  | GSM | Шатковский р-н, Шатки рп, 1 Мая ул, дом 113 |  |  | 4369 | 1 | [7 empty] | 529081003297 | Пума-103.1 | 1 | ТП02708 - ТП 1774; АЭС_Шатковский | жд
Нижновэнерго | Шатковский | ПС ПС00043 Шатки 110/35/10 | ф 1011 | ТП 600 |  | GSM | Шатковский р-н, Шатки рп, 1 Мая ул, дом 162 , кв. 2 |  |  | 59577 | 1 | [7 empty] | 529081004744 | СЭЭ-1 | 1 | ТП02541 - ТП 600; АЭС_Шатковский | жд
Нижновэнерго | Шатковский | ПС ПС00043 Шатки 110/35/10 | ф 1011 | ТП 3489 |  | GSM | Шатковский р-н, Шатки рп, 1 Мая ул, дом 5 , кв. 1 |  |  | 4615 | 1 | [7 empty] | 529081001835 | Пума-103.1 | 1 | ТП02884 - ТП 3489; АЭС_Шатковский | жд
Нижновэнерго | Шатковский | ПС ПС00043 Шатки 110/35/10 | ф 1011 | ТП 1774 |  | GSM | Шатковский р-н, Шатки рп, 1 Мая ул, дом 60 , кв. 1 |  |  | 50304 | 1 | [7 empty] | 529081002295 | СЭЭ-1 | 1 | ТП02708 - ТП 1774; АЭС_Шатковский | жд
Нижновэнерго | Шатковский | ПС ПС00043 Шатки 110/35/10 | ф 1009 | ТП 3423 |  | GSM | Шатковский р-н, Шатки рп, 3-й мкр, дом 11 , кв. 2 |  |  | 49537 | 1 | [7 empty] | 529081004324 | СЭЭ-1 | 1 | ТП02828 - ТП 3423; АЭС_Шатковский | жд
Нижновэнерго | Шатковский | ПС ПС00043 Шатки 110/35/10 | ф 1009 | ТП 3440 |  | GSM | Шатковский р-н, Шатки рп, 3-й мкр, дом 17 , кв. 1 |  |  | 07095561 |  | 1 | [6 empty] | 529081004176 | Меркурий-230 ART-01 PQRSIN | 1 | ТП02841 - ТП 3440; АЭС_Шатковский | жд
Нижновэнерго | Шатковский | ПС ПС00043 Шатки 110/35/10 | ф 1009 | ТП 3440 |  | GSM | Шатковский р-н, Шатки рп, 3-й мкр, дом 21 , кв. 2 |  |  | 5082 | 1 | [7 empty] | 529081004248 | Пума-103.1 | 1 | ТП02841 - ТП 3440; АЭС_Шатковский | жд
Нижновэнерго | Шатковский | ПС ПС00043 Шатки 110/35/10 | ф 1009 | ТП 3440 |  | GSM | Шатковский р-н, Шатки рп, 3-й мкр, дом 52 , кв. 2 |  |  | 00352441 | 1 | [7 empty] | 529081004083 | Меркурий 200 | 1 | ТП02841 - ТП 3440; АЭС_Шатковский | жд
Нижновэнерго | Шатковский | ПС ПС00043 Шатки 110/35/10 | ф 1009 | ТП 3423 |  | GSM | Шатковский р-н, Шатки рп, 3-й мкр, дом 63 А |  |  | 09000532 | 1 | [7 empty] | 529081000361 | СЭБ-2А-07-212 | 1 | ТП02828 - ТП 3423; АЭС_Шатковский | жд
Нижновэнерго | Шатковский | ПС ПС00043 Шатки 110/35/10 | ф 1009 | ТП 3423 |  | GSM | Шатковский р-н, Шатки рп, 3-й мкр, дом 7 , кв. 2 |  |  | 50268 | 1 | [7 empty] | 529081004299 | СЭЭ-1 | 1 | ТП02828 - ТП 3423; АЭС_Шатковский | жд
Нижновэнерго | Шатковский | ПС ПС00043 Шатки 110/35/10 | ф 1009 | ТП 3423 |  | GSM | Шатковский р-н, Шатки рп, 3-й мкр, дом 7 , кв. 1 |  |  | 50270 | 1 | [7 empty] | 529081004312 | СЭЭ-1 | 1 | ТП02828 - ТП 3423; АЭС_Шатковский | жд
Нижновэнерго | Шатковский | ПС ПС00043 Шатки 110/35/10 | ф 1011 | ТП 1773 |  | GSM | Шатковский р-н, Шатки рп, 40 лет Октября ул, дом 26 |  |  | 4430 | 1 | [7 empty] | 529081001203 | Пума-103.1 | 1 | ТП02707 - ТП 1773; АЭС_Шатковский | жд
Нижновэнерго | Шатковский | ПС ПС00043 Шатки 110/35/10 | ф 1011 | ТП 1773 |  | GSM | Шатковский р-н, Шатки рп, 40 лет Октября ул, дом 31 |  |  | 32649 | 1 | [7 empty] | 529081001170 | СЭЭ-1 | 1 | ТП02707 - ТП 1773; АЭС_Шатковский | жд
Нижновэнерго | Шатковский | ПС ПС00043 Шатки 110/35/10 | ф 1011 | ТП 1773 |  | GSM | Шатковский р-н, Шатки рп, 40 лет Октября ул, дом 46 |  |  | 44106 | 1 | [7 empty] | 529081001213 | СЭЭ-1 | 1 | ТП02707 - ТП 1773; АЭС_Шатковский | жд
Нижновэнерго | Шатковский | ПС ПС00043 Шатки 110/35/10 | ф 1009 | ТП 603 |  | GSM | Шатковский р-н, Шатки рп, Береговая ул, дом 26 , кв. 2 |  |  | 05604632 |  | 1 | [6 empty] | 529081001480 | Меркурий 230 АМ-01 | 1 | ТП02544 - ТП 603; АЭС_Шатковский | жд
Нижновэнерго | Шатковский | ПС ПС00043 Шатки 110/35/10 | ф 1004 | ТП 3421 |  | GSM | Шатковский р-н, Шатки рп, Восточная ул, дом 30 , кв. 4 |  |  | 5105 | 1 | [7 empty] | 529081001606 | ПУМА-103.1 | 1 | ТП02826 - ТП 3421; АЭС_Шатковский | жд
Нижновэнерго | Шатковский | ПС ПС00043 Шатки 110/35/10 | ф 1011 | ТП 1771 |  | GSM | Шатковский р-н, Шатки рп, Гагарина ул, дом 21 |  |  | 50563 | 1 | [7 empty] | 529081003065 | СЭЭ-1 | 1 | ТП02705 - ТП 1771; АЭС_Шатковский | жд
Нижновэнерго | Шатковский | ПС ПС00043 Шатки 110/35/10 | ф 1013 | ТП 554 |  | GSM | Шатковский р-н, Шатки рп, Железнодорожная ул, дом 46 |  |  | 4434 | 1 | [7 empty] | 529081004450 | ПУМА 103.1 | 1 | ТП02498 - ТП 554; АЭС_Шатковский | жд
Нижновэнерго | Шатковский | ПС ПС00043 Шатки 110/35/10 | ф 1013 | ТП 554 |  | GSM | Шатковский р-н, Шатки рп, Железнодорожная ул, дом 47 |  |  | 09257385 |  | 1 | [6 empty] | 529081004445 | Меркурий 230 ART-02 | 1 | ТП02498 - ТП 554; АЭС_Шатковский | жд
Нижновэнерго | Шатковский | ПС ПС00043 Шатки 110/35/10 | ф 1013 | ТП 554 |  | GSM | Шатковский р-н, Шатки рп, Железнодорожная ул, дом 49 А |  |  | 09252925 |  | 1 | [6 empty] | 529081000220 | Меркурий 230 АRT-01 PС(R)IN | 1 | ТП02498 - ТП 554; АЭС_Шатковский | жд
Нижновэнерго | Шатковский | ПС ПС00043 Шатки 110/35/10 | ф 1009 | ТП 624 |  | GSM | Шатковский р-н, Шатки рп, Забайкальская ул, дом 57 |  |  | 05441430 |  | 1 | [6 empty] | 529081002669 | Меркурий 230 АМ-02 | 1 | ТП02563 - ТП 624; АЭС_Шатковский | жд
Нижновэнерго | Шатковский | ПС ПС00043 Шатки 110/35/10 | ф 1011 | ТП 599 |  | GSM | Шатковский р-н, Шатки рп, Калинина ул, дом 32 |  |  | 52497 | 1 | [7 empty] | 529081002863 | СЭЭ-1 | 1 | ТП02540 - ТП 599; АЭС_Шатковский | жд
Нижновэнерго | Шатковский | ПС ПС00043 Шатки 110/35/10 | ф 1011 | ТП 599 |  | GSM | Шатковский р-н, Шатки рп, Калинина ул, дом 60 |  |  | 59788 | 1 | [7 empty] | 529081002878 | СЭЭ-1.5 | 1 | ТП02540 - ТП 599; АЭС_Шатковский | жд
Нижновэнерго | Шатковский | ПС ПС00043 Шатки 110/35/10 | ф 1011 | ТП 1773 |  | GSM | Шатковский р-н, Шатки рп, Кирова ул, дом 2 , кв. 2 |  |  | 00384597 | 1 | [7 empty] | 529081001142 | Меркурий-200.02 | 1 | ТП02707 - ТП 1773; АЭС_Шатковский | жд
Нижновэнерго | Шатковский | ПС ПС00043 Шатки 110/35/10 | ф 1011 | ТП 599 |  | GSM | Шатковский р-н, Шатки рп, Кирова ул, дом 7 |  |  | 17668 | 1 | [7 empty] | 529081001119 | СЭЭ-1.2 | 1 | ТП02540 - ТП 599; АЭС_Шатковский | жд
Нижновэнерго | Шатковский | ПС ПС00043 Шатки 110/35/10 | ф 1011 | ТП 1772 |  | GSM | Шатковский р-н, Шатки рп, Комсомольская ул, дом 45 |  |  | 17670 | 1 | [7 empty] | 529081002908 | СЭЭ-1.2 | 1 | ТП02706 - ТП 1772; АЭС_Шатковский | жд
Нижновэнерго | Шатковский | ПС ПС00043 Шатки 110/35/10 | ф 1009 | ТП 1750 |  | GSM | Шатковский р-н, Шатки рп, Ленина ул, дом 154 |  |  | 49545 | 1 | [7 empty] | 529081000632 | СЭЭ-1 | 1 | ТП02685 - ТП 1750; АЭС_Шатковский | жд
Нижновэнерго | Шатковский | ПС ПС00043 Шатки 110/35/10 | ф 1009 | ТП 1752 |  | GSM | Шатковский р-н, Шатки рп, Ленина ул, дом 27 |  |  | 5103 | 1 | [7 empty] | 529081000646 | Пума-103.1 | 1 | ТП02687 - ТП 1752; АЭС_Шатковский | жд
Нижновэнерго | Шатковский | ПС ПС00043 Шатки 110/35/10 | ф 1009 | ТП 624 |  | GSM | Шатковский р-н, Шатки рп, Ленина ул, дом 28 |  |  | 49523 | 1 | [7 empty] | 529081000546 | СЭЭ-1 | 1 | ТП02563 - ТП 624; АЭС_Шатковский | жд
Нижновэнерго | Шатковский | ПС ПС00043 Шатки 110/35/10 | ф 1009 | ТП 1752 |  | GSM | Шатковский р-н, Шатки рп, Ленина ул, дом 3 |  |  | 09409661 |  | 1 | [6 empty] | 529081000801 | Меркурий 231 АТ-01 | 1 | ТП02687 - ТП 1752; АЭС_Шатковский | жд
Нижновэнерго | Шатковский | ПС ПС00043 Шатки 110/35/10 | ф 1009 | ТП 1750 |  | GSM | Шатковский р-н, Шатки рп, Ленина ул, дом 74 |  |  | 3006 | 1 | [7 empty] | 529081000588 | СЭИ-1 (мод 3-1) | 1 | ТП02685 - ТП 1750; АЭС_Шатковский | жд
Нижновэнерго | Шатковский | ПС ПС00043 Шатки 110/35/10 | ф 1009 | ТП 1783 |  | GSM | Шатковский р-н, Шатки рп, Лесная ул, дом 2 А |  |  | 431000 | 1 | [7 empty] | 529081001114 | СЭЭ-1 | 1 | ТП02716 - ТП 1783; АЭС_Шатковский | жд
Нижновэнерго | Шатковский | ПС ПС00043 Шатки 110/35/10 | ф 1009 | ТП 1783 |  | GSM | Шатковский р-н, Шатки рп, Лесная ул, дом 21 |  |  | 3774 | 1 | [7 empty] | 529081000077 | Пума-103.1 | 1 | ТП02716 - ТП 1783; АЭС_Шатковский | жд
Нижновэнерго | Шатковский | ПС ПС00043 Шатки 110/35/10 | ф 1009 | ТП 1783 |  | GSM | Шатковский р-н, Шатки рп, Лесная ул, дом 27 |  |  | 4547 | 1 | [7 empty] | 529081000082 | Пума-103.1 | 1 | ТП02716 - ТП 1783; АЭС_Шатковский | жд
Нижновэнерго | Шатковский | ПС ПС00043 Шатки 110/35/10 | ф 1009 | ТП 1783 |  | GSM | Шатковский р-н, Шатки рп, Лесная ул, дом 39 |  |  | 4553 | 1 | [7 empty] | 529081001096 | Пума-103.1 | 1 | ТП02716 - ТП 1783; АЭС_Шатковский | жд
Нижновэнерго | Шатковский | ПС ПС00043 Шатки 110/35/10 | ф 1009 | ТП 606 |  | GSM | Шатковский р-н, Шатки рп, Механизаторов ул, дом 23 |  |  | 32658 | 1 | [7 empty] | 529081002580 | СЭЭ-1 | 1 | ТП02547 - ТП 606; АЭС_Шатковский | жд
Нижновэнерго | Шатковский | ПС ПС00043 Шатки 110/35/10 | ф 1009 | ТП 606 |  | GSM | Шатковский р-н, Шатки рп, Механизаторов ул, дом 33 |  |  | 51111 | 1 | [7 empty] | 529081002585 | Пума-103.1 | 1 | ТП02547 - ТП 606; АЭС_Шатковский | жд
Нижновэнерго | Шатковский | ПС ПС00043 Шатки 110/35/10 | ф 1009 | ТП 606 |  | GSM | Шатковский р-н, Шатки рп, Нечаевка ул, дом 33 |  |  | 57329 | 1 | [7 empty] | 529081000183 | СЭЭ-1.5 | 1 | ТП02547 - ТП 606; АЭС_Шатковский | жд
Нижновэнерго | Шатковский | ПС ПС00043 Шатки 110/35/10 | ф 1009 | ТП 606 |  | GSM | Шатковский р-н, Шатки рп, Нечаевка ул, дом 58 , кв. 1 |  |  | 4376 | 1 | [7 empty] | 529081000104 | Пума-103.1 | 1 | ТП02547 - ТП 606; АЭС_Шатковский | жд
Нижновэнерго | Шатковский | ПС ПС00043 Шатки 110/35/10 | ф 1009 | ТП 606 |  | GSM | Шатковский р-н, Шатки рп, Нечаевка ул, дом 59 , кв. 2 |  |  | 5099 | 1 | [7 empty] | 529081000272 | Пума-103.1 | 1 | ТП02547 - ТП 606; АЭС_Шатковский | жд
Нижновэнерго | Шатковский | ПС ПС00043 Шатки 110/35/10 | ф 1013 | ТП 555 |  | GSM | Шатковский р-н, Шатки рп, Полевая ул, дом 3 |  |  | 59957 | 1 | [7 empty] | 529081000997 | СЭЭ-1 | 1 | ТП02499 - ТП 555; АЭС_Шатковский | жд
Нижновэнерго | Шатковский | ПС ПС00043 Шатки 110/35/10 | ф 1013 | ТП 555 |  | GSM | Шатковский р-н, Шатки рп, Полевая ул, дом 6 , кв. 2 |  |  | 59619 | 1 | [7 empty] | 529081000906 | СЭЭ-1.5 | 1 | ТП02499 - ТП 555; АЭС_Шатковский | жд
Нижновэнерго | Шатковский | ПС ПС00043 Шатки 110/35/10 | ф 1009 | ТП 566 |  | GSM | Шатковский р-н, Шатки рп, Советская ул, дом 11 |  |  | 050196 |  | 1 | [6 empty] | 529081003499 | ПСЧ-3 220/380В 5-50А | 1 | ТП02508 - ТП 566; АЭС_Шатковский | жд
Нижновэнерго | Шатковский | ПС ПС00043 Шатки 110/35/10 | ф 1009 | ТП 630 |  | GSM | Шатковский р-н, Шатки рп, Советская ул, дом 24 |  |  | 4950 | 1 | [7 empty] | 529081000824 | Пума-103.1 | 1 | ТП02569 - ТП 630; АЭС_Шатковский | жд
Нижновэнерго | Шатковский | ПС ПС00043 Шатки 110/35/10 | ф 1009 | ТП 566 |  | GSM | Шатковский р-н, Шатки рп, Советская ул, дом 29 |  |  | 05003377 |  | 1 | [6 empty] | 529081000366 | ПСЧ-3ТА.07.112.2 | 1 | ТП02508 - ТП 566; АЭС_Шатковский | жд
Нижновэнерго | Шатковский | ПС ПС00043 Шатки 110/35/10 | ф 1009 | ТП 630 |  | GSM | Шатковский р-н, Шатки рп, Советская ул, дом 4 , кв. 1 |  |  | 4949 | 1 | [7 empty] | 529081000813 | Пума-103.1 | 1 | ТП02569 - ТП 630; АЭС_Шатковский | жд
Нижновэнерго | Шатковский | ПС ПС00043 Шатки 110/35/10 | ф 1009 | ТП 603 |  | GSM | Шатковский р-н, Шатки рп, Советская ул, дом 66 |  |  | 5086 | 1 | [7 empty] | 529081000878 | Пума-103.1 | 1 | ТП02544 - ТП 603; АЭС_Шатковский | жд
Нижновэнерго | Шатковский | ПС ПС00043 Шатки 110/35/10 | ф 1009 | ТП 603 |  | GSM | Шатковский р-н, Шатки рп, Советская ул, дом 86 |  |  | 123665 | 1 | [7 empty] | 529081000888 | СЭБ-1 | 1 | ТП02544 - ТП 603; АЭС_Шатковский | жд
Нижновэнерго | Шатковский | ПС ПС00043 Шатки 110/35/10 | ф 1011 | ТП 1777 |  | GSM | Шатковский р-н, Шатки рп, Станционная ул, дом 123 |  |  | 4556 | 1 | [7 empty] | 529081001878 | Пума-103.1 | 1 | ТП02711 - ТП 1777; АЭС_Шатковский | жд
Нижновэнерго | Шатковский | ПС ПС00043 Шатки 110/35/10 | ф 1011 | ТП 1772 |  | GSM | Шатковский р-н, Шатки рп, Станционная ул, дом 20 |  |  | 5085 | 1 | [7 empty] | 529081003642 | Пума-103.1 | 1 | ТП02706 - ТП 1772; АЭС_Шатковский | жд
Нижновэнерго | Шатковский | ПС ПС00043 Шатки 110/35/10 | ф 1011 | ТП 600 |  | GSM | Шатковский р-н, Шатки рп, Станционная ул, дом 65 |  |  | 21554 | 1 | [7 empty] | 529081003788 | СЭЭ-1.2 | 1 | ТП02541 - ТП 600; АЭС_Шатковский | жд
Нижновэнерго | Шатковский | ПС ПС00043 Шатки 110/35/10 | ф 1011 | ТП 1784 |  | GSM | Шатковский р-н, Шатки рп, Станционная ул, дом 90 , кв. 1 |  |  | 4610 | 1 | [7 empty] | 529081003832 | Пума-103.1 | 1 | ТП02717 - ТП 1784; АЭС_Шатковский | жд
Нижновэнерго | Шатковский | ПС ПС00043 Шатки 110/35/10 | ф 1011 | ТП 1772 |  | GSM | Шатковский р-н, Шатки рп, Тани Савичевой ул, дом 7 |  |  | 5120 | 1 | [7 empty] | 529081002979 | Пума-103.1 | 1 | ТП02706 - ТП 1772; АЭС_Шатковский | жд
Нижновэнерго | Шатковский | ПС ПС00043 Шатки 110/35/10 | ф 1009 | ТП 1752 |  | GSM | Шатковский р-н, Шатки рп, Учительская ул, дом 11 |  |  | 50391 | 1 | [7 empty] | 529081003695 | СЭЭ-1 | 1 | ТП02687 - ТП 1752; АЭС_Шатковский | жд
Нижновэнерго | Шатковский | ПС ПС00043 Шатки 110/35/10 | ф 1009 | ТП 1752 |  | GSM | Шатковский р-н, Шатки рп, Учительская ул, дом 18 |  |  | 50265 | 1 | [7 empty] | 529081003686 | СЭЭ-1 | 1 | ТП02687 - ТП 1752; АЭС_Шатковский | жд
Нижновэнерго | Шатковский | ПС ПС00043 Шатки 110/35/10 | ф 1009 | ТП 1752 |  | GSM | Шатковский р-н, Шатки рп, Учительская ул, дом 9 |  |  | 08854051 |  | 1 | [6 empty] | 529081003711 | Меркурий 231 АМ-01 | 1 | ТП02687 - ТП 1752; АЭС_Шатковский | жд
Нижновэнерго | Шатковский | ПС ПС00043 Шатки 110/35/10 | ф 1009 | ТП 565 |  | GSM | Шатковский р-н, Шатки рп, Федеративная ул, дом 10 |  |  | 49538 | 1 | [7 empty] | 529081002653 | СЭЭ-1 | 1 | ТП02507 - ТП 565; АЭС_Шатковский | жд
Нижновэнерго | Шатковский | ПС ПС00043 Шатки 110/35/10 | ф 1009 | ТП 566 |  | GSM | Шатковский р-н, Шатки рп, Центральная ул, дом 1 |  |  | 40068 | 1 | [7 empty] | 529081003594 | Пума-103.1 | 1 | ТП02508 - ТП 566; АЭС_Шатковский | жд
Нижновэнерго | Шатковский | ПС ПС00043 Шатки 110/35/10 | ф 1011 | ТП 619 |  | GSM | Шатковский р-н, Шатки рп, Центральная ул, дом 59 |  |  | 4930 | 1 | [7 empty] | 529081003388 | Пума-103.1 | 1 | ТП02559 - ТП 619; АЭС_Шатковский | жд
Нижновэнерго | Шатковский | ПС ПС00043 Шатки 110/35/10 | ф 1009 | ТП 624 |  | GSM | Шатковский р-н, Шатки рп, Центральная ул, дом 74 |  |  | 4952 | 1 | [7 empty] | 529081003440 | Пума-103.1 | 1 | ТП02563 - ТП 624; АЭС_Шатковский | жд
Нижновэнерго | Шатковский | ПС ПС00043 Шатки 110/35/10 | ф 1009 | ТП 1752 |  | GSM | Шатковский р-н, Шатки рп, Центральная ул, дом 93 |  |  | 5087 | 1 | [7 empty] | 529081003404 | Пума-103.1 | 1 | ТП02687 - ТП 1752; АЭС_Шатковский | жд
Нижновэнерго | Шатковский | ПС ПС00043 Шатки 110/35/10 | ф 1009 | ТП 624 |  | GSM | Шатковский р-н, Шатки рп, Центральная ул, дом 94 |  |  | 4942 | 1 | [7 empty] | 529081003452 | Пума-103.1 | 1 | ТП02563 - ТП 624; АЭС_Шатковский | жд
Нижновэнерго | Шатковский | ПС ПС00043 Шатки 110/35/10 | ф 1009 | ТП 624 |  | GSM | Шатковский р-н, Шатки рп, Центральная ул, дом 96 |  |  | 5089 | 1 | [7 empty] | 529081003453 | Пума-103.1 | 1 | ТП02563 - ТП 624; АЭС_Шатковский | жд
Нижновэнерго | Шатковский | ПС ПС00043 Шатки 110/35/10 | ф 1009 | ТП 624 |  | GSM | Шатковский р-н, Шатки рп, Центральная ул, дом 98 |  |  | 52501 | 1 | [7 empty] | 529081003454 | СЭЭ-1.5 | 1 | ТП02563 - ТП 624; АЭС_Шатковский | жд
Нижновэнерго | Шатковский | ПС ПС00043 Шатки 110/35/10 | ф 1013 | ТП 550 |  | GSM | Шатковский р-н, Шатки рп, Солнечная ул, дом 2 |  |  | 00377881 | 1 | [7 empty] | 529081002143 | Меркурий 201.2 | 1 | ТП02494 - ТП 550; АЭС_Шатковский | жд
Нижновэнерго | Шатковский | ПС ПС00043 Шатки 110/35/10 | ф 1013 | ТП 554 |  | GSM | Шатковский р-н, Шатки рп, Проспект Строителей ул, дом 14 |  |  | 08491171 |  | 1 | [6 empty] | 529081001293 | Меркурий 231 АТ-01 | 1 | ТП02498 - ТП 554; АЭС_Шатковский | жд
Нижновэнерго | Шатковский | ПС ПС00043 Шатки 110/35/10 | ф 1013 | ТП 554 |  | GSM | Шатковский р-н, Шатки рп, Проспект Строителей ул, дом 2 |  |  | 00231034 | 1 | [7 empty] | 529081002132 | Меркурий-200.02 | 1 | ТП02498 - ТП 554; АЭС_Шатковский | жд
Нижновэнерго | Шатковский | ПС ПС00043 Шатки 110/35/10 | ф 1003 | ТП 574 |  | GSM | Шатковский р-н, Архангельское с, 1 Мая ул, дом 49 |  |  | 4371 | 1 | [7 empty] | 529082004151 | ПУМА 103.1 | 1 | ТП02516 - ТП 574; АЭС_Шатковский | жд
Нижновэнерго | Шатковский | ПС ПС00043 Шатки 110/35/10 | ф 1003 | ТП 572 |  | GSM | Шатковский р-н, Архангельское с, Карла Маркса ул, дом 15 |  |  | 52492 | 1 | [7 empty] | 529082004729 | СЭЭ-1 | 1 | ТП02514 - ТП 572; АЭС_Шатковский | жд
Нижновэнерго | Шатковский | ПС ПС00043 Шатки 110/35/10 | ф 1003 | ТП 572 |  | GSM | Шатковский р-н, Архангельское с, Карла Маркса ул, дом 23 |  |  | 07979258 |  | 1 | [6 empty] | 529082000262 | Меркурий 230 АRT-03 PRIDN | 1 | ТП02514 - ТП 572; АЭС_Шатковский | жд
Нижновэнерго | Шатковский | ПС ПС00043 Шатки 110/35/10 | ф 1003 | ТП 572 |  | GSM | Шатковский р-н, Архангельское с, Карла Маркса ул, дом 5 |  |  | 4937 | 1 | [7 empty] | 529082004724 | Пума-103.1 | 1 | ТП02514 - ТП 572; АЭС_Шатковский | жд
Нижновэнерго | Шатковский | ПС ПС00043 Шатки 110/35/10 | ф 1003 | ТП 1756 |  | GSM | Шатковский р-н, Архангельское с, Ленина ул, дом 117 |  |  | 59570 | 1 | [7 empty] | 529082003038 | СЭЭ-1 | 1 | ТП02691 - ТП 1756; АЭС_Шатковский | жд
Нижновэнерго | Шатковский | ПС ПС00043 Шатки 110/35/10 | ф 1003 | ТП 574 |  | GSM | Шатковский р-н, Архангельское с, Ленина ул, дом 14 |  |  | 4552 | 1 | [7 empty] | 529082004097 | ПУМА-103.1 | 1 | ТП02516 - ТП 574; АЭС_Шатковский | жд
Нижновэнерго | Шатковский | ПС ПС00043 Шатки 110/35/10 | ф 1003 | ТП 574 |  | GSM | Шатковский р-н, Архангельское с, Ленина ул, дом 8 |  |  | 4936 | 1 | [7 empty] | 529082004100 | ПУМА-103.1 | 1 | ТП02516 - ТП 574; АЭС_Шатковский | жд
Нижновэнерго | Шатковский | ПС ПС00043 Шатки 110/35/10 | ф 1003 | ТП 572 |  | GSM | Шатковский р-н, Архангельское с, Малая роща ул, дом 7 |  |  | 00347211 | 1 | [7 empty] | 529082005111 | Меркурий 200.02 | 1 | ТП02514 - ТП 572; АЭС_Шатковский | жд
Нижновэнерго | Шатковский | ПС ПС00043 Шатки 110/35/10 | ф 1003 | ТП 575 |  | GSM | Шатковский р-н, Архангельское с, Маяковского ул, дом 4 |  |  | 00400385 | 1 | [7 empty] | 529082007149 | Меркурий 201.5 | 1 | ТП02517 - ТП 575; АЭС_Шатковский | жд
Нижновэнерго | Шатковский | ПС ПС00043 Шатки 110/35/10 | ф 1003 | ТП 1780 |  | GSM | Шатковский р-н, Архангельское с, Героя Соц.Труда К.Д.Лазарева ул, дом 9 , кв. 1 |  |  | 08513907 | 1 | [7 empty] | 529082009803 | Меркурий 201.4 | 1 | ТП02714 - ТП 1780; АЭС_Шатковский | жд
Нижновэнерго | Шатковский | ПС ПС00043 Шатки 110/35/10 | ф 1003 | ТП 1780 |  | GSM | Шатковский р-н, Архангельское с, Героя Соц.Труда К.Д.Лазарева ул, дом 9 , кв. 2 |  |  | 57335 | 1 | [7 empty] | 529082009804 | СЭЭ-1.5 | 1 | ТП02714 - ТП 1780; АЭС_Шатковский | жд
Нижновэнерго | Шатковский | ПС ПС00043 Шатки 110/35/10 | ф 1003 | ТП 614 |  | GSM | Шатковский р-н, Архангельское с, Пушкина ул, дом 32 |  |  | 09145870 |  | 1 | [6 empty] | 529082006999 | Меркурий 231 АТ-01I | 1 | ТП02554 - ТП 614; АЭС_Шатковский | жд
Нижновэнерго | Шатковский | ПС ПС00043 Шатки 110/35/10 | ф 1003 | ТП 614 |  | GSM | Шатковский р-н, Архангельское с, Пушкина ул, дом 53 |  |  | 09098950 |  | 1 | [6 empty] | 529082009614 | Меркурий 230 АМ-02 | 1 | ТП02554 - ТП 614; АЭС_Шатковский | жд
Нижновэнерго | Шатковский | ПС ПС00043 Шатки 110/35/10 | ф 1003 | ТП 574 |  | GSM | Шатковский р-н, Архангельское с, Суворова пер, дом 6 |  |  | 4935 | 1 | [7 empty] | 529082009220 | Пума-103.1 | 1 | ТП02516 - ТП 574; АЭС_Шатковский | жд
Нижновэнерго | Шатковский | ПС ПС00043 Шатки 110/35/10 | ф 1003 | ТП 572 |  | GSM | Шатковский р-н, Архангельское с, Центральная ул, дом 126 |  |  | 3775 | 1 | [7 empty] | 529082006564 | Пума-103.1 | 1 | ТП02514 - ТП 572; АЭС_Шатковский | жд
Нижновэнерго | Шатковский | ПС ПС00043 Шатки 110/35/10 | ф 1003 | ТП 614 |  | GSM | Шатковский р-н, Архангельское с, Центральная ул, дом 41 |  |  | 3758 | 1 | [7 empty] | 529082008757 | Пума-103.1 | 1 | ТП02554 - ТП 614; АЭС_Шатковский | жд
Нижновэнерго | Шатковский | ПС ПС00043 Шатки 110/35/10 | ф 1003 | ТП 3450 |  | GSM | Шатковский р-н, Архангельское с, Центральная ул, дом 71 |  |  | 17733 | 1 | [7 empty] | 529082005384 | СЭЭ-1.2 | 1 | ТП02849 - ТП 3450; АЭС_Шатковский | жд
Нижновэнерго | Шатковский | ПС ПС00043 Шатки 110/35/10 | ф 1003 | ТП 3450 |  | GSM | Шатковский р-н, Архангельское с, Школьная ул, дом 45 |  |  | 4558 | 1 | [7 empty] | 529082004877 | Пума-103.1 | 1 | ТП02849 - ТП 3450; АЭС_Шатковский | жд
Нижновэнерго | Шатковский | ПС Смирново 35/10 | ф.1001 | ТП 653 |  | GSM | Шатковский р-н, Алемаево с, Новая ул, дом 7 |  |  | 07716243 | 1 | [7 empty] | 529082008813 | Меркурий 201.4 | 1 | ТП02592 - ТП 653; АЭС_Шатковский | жд
Нижновэнерго | Шатковский | ПС Смирново 35/10 | ф.1007 | ТП 633 |  | GSM | Шатковский р-н, Алемаево с, Угловая ул, дом 11 |  |  | 07841510 | 1 | [7 empty] | 529082008648 | Меркурий 201.5 | 1 | ТП02572 - ТП 633; АЭС_Шатковский | жд
Нижновэнерго | Шатковский | ПС Смирново 35/10 | ф.1001 | ТП 1832 |  | GSM | Шатковский р-н, Быков Майдан с, Пушкина ул, дом 1 , кв. 1 |  |  | 00421474 | 1 | [7 empty] | 529082001261 | Меркурий 200.02 | 1 | ТП02760 - ТП 1832; АЭС_Шатковский | жд
Нижновэнерго | Балахнинский | ПС Алешинская 110/6 | ф.619 | ТП 128 |  | GSM | Балахнинский р-н, Большое Козино рп, Серова ул, дом 13 |  |  | 11609 | 1 | [7 empty] | 523012000444 | Пума-103.1 | 1 | ТП03521 - ТП 128; БЭС_Балахнинский | жд
Нижновэнерго | Балахнинский | ПС Алешинская 110/6 | ф.619 | ТП 128 |  | GSM | Балахнинский р-н, Большое Козино рп, Чернышевского ул, дом 1 А |  |  | 03725837 | 1 | [7 empty] | 523012001070 | Меркурий 201.4 | 1 | ТП03521 - ТП 128; БЭС_Балахнинский | жд
Нижновэнерго | Балахнинский | ПС Алешинская 110/6 | ф.621 | ТП 160 |  | GSM | Балахнинский р-н, Большое Козино рп, Солнечная ул, дом 3 |  |  | 09009176 |  | 1 | [6 empty] | 523012015846 | ПСЧ-3ТА.07.112.2 | 1 | ТП03550 - ТП 160; БЭС_Балахнинский | жд
Нижновэнерго | Балахнинский | ПС Гриденинская 35/6 | ф.604 | ТП 135 |  | GSM | Балахнинский р-н, Бурцево д, Новая ул, дом 2 |  |  | 32580 | 1 | [7 empty] | 523012015928 | СЭЭ-1 | 1 | ТП03528 - ТП 135; БЭС_Балахнинский | жд
Нижновэнерго | Балахнинский | ПС Гриденинская 35/6 | ф.601 | ТП 144 |  | GSM | Балахнинский р-н, Бабье д, дом 15 |  |  | 32572 | 1 | [7 empty] | 523012000669 | СЭЭ-1 | 1 | ТП03536 - ТП 144; БЭС_Балахнинский | жд
Нижновэнерго | Балахнинский | ПС БОЭМЗ 35/6 | ф 608 | ТП 198 |  | GSM | Балахнинский р-н, Гидроторф рп, Некрасова ул, дом 32 |  |  | 12017115 | 1 | [7 empty] | 523012004176 | СЭБ-2А.05.2.12 | 1 | ТП03580 - ТП 198; БЭС_Балахнинский | жд
Нижновэнерго | Балахнинский | ПС БОЭМЗ 35/6 | ф 608 | ТП 198 |  | GSM | Балахнинский р-н, Гидроторф рп, Некрасова пер, дом 12 |  |  | 07099005 |  | 1 | [6 empty] | 523012004395 | Меркурий 230 ART-02 | 1 | ТП03580 - ТП 198; БЭС_Балахнинский | жд
Нижновэнерго | Балахнинский | ПС Бурцевская 110/35/6 | ф 646 | ТП 205 |  | GSM | Балахнинский р-н, Гидроторф рп, Полевая ул, дом 7 |  |  | 52958 | 1 | [7 empty] | 523012004855 | СО-ИБ 2 | 1 | ТП03585 - ТП 205; БЭС_Балахнинский | жд
Нижновэнерго | Балахнинский | ПС БОЭМЗ 35/6 | ф 608 | ТП 172 |  | GSM | Балахнинский р-н, Гидроторф рп, Горшиха ул, дом 20 |  |  | 58426 | 1 | [7 empty] | 523012001641 | СЭЭ-1 | 1 | ТП03562 - ТП 172; БЭС_Балахнинский | жд
Нижновэнерго | Балахнинский | ПС БОЭМЗ 35/6 | ф 608 | ТП 172 |  | GSM | Балахнинский р-н, Гидроторф рп, Горшиха ул, дом 29 |  |  | 00344531 | 1 | [7 empty] | 523012001952 | Меркурий 200.02 | 1 | ТП03562 - ТП 172; БЭС_Балахнинский | жд
Нижновэнерго | Балахнинский | ПС БОЭМЗ 35/6 | ф 608 | ТП 172 |  | GSM | Балахнинский р-н, Гидроторф рп, Сергеевка ул, дом 29 |  |  | 07071422 |  | 1 | [6 empty] | 523012001155 | Меркурий 230 ART01 | 1 | ТП03562 - ТП 172; БЭС_Балахнинский | жд
Нижновэнерго | Балахнинский | ПС Бурцевская 110/35/6 | ф 648 | ТП 203 |  | GSM | Балахнинский р-н, Гидроторф рп, Торфяник ул, дом 28 |  |  | 32529 | 1 | [7 empty] | 523012014681 | СЭЭ-1 | 1 | ТП23573 - ТП 203; БЭС_Балахнинский | жд
Нижновэнерго | Балахнинский | ПС Бурцевская 110/35/6 | ф 646 | ТП 223 |  | GSM | Балахнинский р-н, Гидроторф рп, 1 Мая ул, дом 4 |  |  | 27905 | 1 | [7 empty] | 523012011080 | СЭЭ-1.2 | 1 | ТП03599 - ТП 223; БЭС_Балахнинский | жд
Нижновэнерго | Балахнинский | ПС БОЭМЗ 35/6 | ф 608 | ТП 198 |  | GSM | Балахнинский р-н, Гидроторф рп, Комсомольская ул, дом 11 |  |  | 12001455 |  | 1 | [6 empty] | 523012015963 | ПСЧ-3ТА.07.612.1 | 1 | ТП03580 - ТП 198; БЭС_Балахнинский | жд
Нижновэнерго | Балахнинский | ПС Бурцевская 110/35/6 | ф 655 | ТП 173 |  | GSM | Балахнинский р-н, Гидроторф рп, Харенка ул, дом 13 |  |  | 09409293 |  | 1 | [6 empty] | 523012007390 | Меркурий 231 АТ-01I | 1 | ТП03563 - ТП 173; БЭС_Балахнинский | жд
Нижновэнерго | Балахнинский | ПС Бурцевская 110/35/6 | ф 642 | ТП 208 |  | GSM | Балахнинский р-н, Гидроторф рп, Административная ул, дом 16 |  |  | 09261433 |  | 1 | [6 empty] | 523012015595 | Меркурий 230 ARN-01 PQRSIN | 1 | ТП03587 - ТП 208; БЭС_Балахнинский | жд
Нижновэнерго | Балахнинский | ПС БОЭМЗ 35/6 | ф 608 | ТП 224 |  | GSM | Балахнинский р-н, Гидроторф рп, Центральная ул, дом 18, кв. 10 |  |  | 15332 | 1 | [7 empty] | 523012013919 | СО-И6106 | 1 | ТП03600 - ТП 224; БЭС_Балахнинский | МКД
Нижновэнерго | Балахнинский | ПС Бурцевская 110/35/6 | ф 655 | ТП 175 |  | GSM | Балахнинский р-н, Гидроторф рп, Новая ул, дом 1, кв. 14 |  |  | 353 | 1 | [7 empty] | 523012003640 | Пума-103.1 | 1 | ТП03565 - ТП 175; БЭС_Балахнинский | МКД
Нижновэнерго | Балахнинский | ПС БОЭМЗ 35/6 | ф 608 | ТП 198 |  | GSM | Нижегородская обл, Балахнинский р-н, Гидроторф пгт, М.Горького ул, дом 20 А |  |  | 21909928 |  | 1 | [6 empty] | 523012013185 | Меркурий 231 АТ-01I | 1 | ТП03580 - ТП 198; БЭС_Балахнинский | жд
Нижновэнерго | Балахнинский | ПС Бурцевская 110/35/6 | ф 646 | ТП 8 А |  | GSM | Балахнинский р-н, Гидроторф рп, Китаева ул, дом 3 |  |  | 09261427 |  | 1 | [6 empty] | 523012015604 | Меркурий 230 ART01 | 1 | ТП23358 - ТП 8 А; БЭС_Балахнинский | жд
Нижновэнерго | Заволжский | ПС Малаховская 110/27/6 | ф 611 | ТП 297 |  | GSM | Балахнинский р-н, Галкино д, дом 1 |  |  | 07963167 |  | 1 | [6 empty] | 523012009258 | Меркурий 230 АRT-01 С (R)N | 1 | ТП04446 - ТП 297; БЭС_Заволжский | жд
Нижновэнерго | Балахнинский | ПС Гриденинская 35/6 | ф.604 | ТП 148 |  | GSM | Нижегородская обл, Балахнинский р-н, Гриденино д, дом 17 |  |  | 23482922 |  | 1 | [6 empty] | 523012012989 | Меркурий 231 АТ-01 | 1 | ТП03540 - ТП 148; БЭС_Балахнинский | жд
Нижновэнерго | Балахнинский | ПС Гриденинская 35/6 | ф.604 | ТП 112 |  | GSM | Балахнинский р-н, Конево д, Карла Маркса ул, дом 12 |  |  | 34812 | 1 | [7 empty] | 523012008353 | СЭЭ-1.2 | 1 | ТП03505 - ТП 112; БЭС_Балахнинский | жд
Нижновэнерго | Балахнинский | ПС Гриденинская 35/6 | ф.604 | ТП 112 |  | GSM | Балахнинский р-н, Конево д, Лесная ул, дом 18 |  |  | 10902 | 1 | [7 empty] | 523012008459 | ПУМА 103.1 | 1 | ТП03505 - ТП 112; БЭС_Балахнинский | жд
Нижновэнерго | Балахнинский | ПС Гриденинская 35/6 | ф.604 | ТП 109 |  | GSM | Балахнинский р-н, Конево д, Победы ул, дом 3 А |  |  | 07924514 |  | 1 | [6 empty] | 523012013917 | Меркурий 230 ART01 | 1 | ТП03502 - ТП 109; БЭС_Балахнинский | жд
Нижновэнерго | Балахнинский | ПС Гриденинская 35/6 | ф.604 | ТП 109 |  | GSM | Балахнинский р-н, Конево д, Школьная ул, дом 1 А, кв. 2 |  |  | 3494 | 1 | [7 empty] | 523012012271 | Пума-103.1 | 1 | ТП03502 - ТП 109; БЭС_Балахнинский | жд
Нижновэнерго | Заволжский | ПС Малаховская 110/27/6 | ф 609 | ТП 85 |  | GSM | Балахнинский р-н, Кочергино д, дом 148 |  |  | 06292522 |  | 1 | [6 empty] | 523012015843 | Меркурий 230 ART-01 PQC(R)SIN | 1 | ТП04385 - ТП 85; БЭС_Заволжский | жд
Нижновэнерго | Заволжский | ПС Малаховская 110/27/6 | ф 609 | ТП 85 |  | GSM | Балахнинский р-н, Кочергино д, дом 28 |  |  | 54487 | 1 | [7 empty] | 523012010743 | СЭЭ-1.5 | 1 | ТП04385 - ТП 85; БЭС_Заволжский | жд
Нижновэнерго | Балахнинский | ПС Алешинская 110/6 | ф.629 | ТП 122 |  | GSM | Балахнинский р-н, Костенево п, Кирова ул, дом 38 А |  |  | 06559171 |  | 1 | [6 empty] | 523012015552 | Меркурий233ART-01 | 1 | ТП03515 - ТП 122; БЭС_Балахнинский | жд
Нижновэнерго | Балахнинский | ПС Алешинская 110/6 | ф.629 | ТП 122 |  | GSM | Балахнинский р-н, Костенево п, Ленина ул, дом 60 |  |  | 084224805 | 1 | [7 empty] | 523012004468 | СО-ЭЭ6706 | 1 | ТП03515 - ТП 122; БЭС_Балахнинский | жд
Нижновэнерго | Балахнинский | ПС Алешинская 110/6 | ф.629 | ТП 122 |  | GSM | Балахнинский р-н, Костенево п, Ленина ул, дом 76 |  |  | 27799 | 1 | [7 empty] | 523012004483 | СЭЭ-1.2 | 1 | ТП03515 - ТП 122; БЭС_Балахнинский | жд
Нижновэнерго | Балахнинский | ПС Алешинская 110/6 | ф.629 | ТП 122 |  | GSM | Балахнинский р-н, Костенево п, Ленина ул, дом 79 |  |  | 020429 | 1 | [7 empty] | 523012013927 | СО-ИБМ3 | 1 | ТП03515 - ТП 122; БЭС_Балахнинский | жд
Нижновэнерго | Балахнинский | ПС Алешинская 110/6 | ф.627 | ТП 120 |  | GSM | Балахнинский р-н, Лукино рп, Южная ул, дом 7 |  |  | 17138 | 1 | [7 empty] | 523012002746 | СО-ИЭ2-1 | 1 | ТП03513 - ТП 120; БЭС_Балахнинский | жд
Нижновэнерго | Балахнинский | ПС Алешинская 110/6 | ф.627 | ТП 120 |  | GSM | Балахнинский р-н, Лукино рп, Котовского ул, дом 14 |  |  | 32538 | 1 | [7 empty] | 523012003469 | СЭЭ-1 | 1 | ТП03513 - ТП 120; БЭС_Балахнинский | жд
Нижновэнерго | Балахнинский | ПС Алешинская 110/6 | ф.627 | ТП 120 |  | GSM | Балахнинский р-н, Лукино рп, Чапаева ул, дом 9 |  |  | 1201289 |  | 1 | [6 empty] | 523012004288 | ПСЧ-3ТА.07.112.2 | 1 | ТП03513 - ТП 120; БЭС_Балахнинский | жд
Нижновэнерго | Балахнинский | ПС Алешинская 110/6 | ф.625 | ТП 115 |  | GSM | Балахнинский р-н, Лукино рп, Мичурина ул, дом 11 |  |  | 58652 | 1 | [7 empty] | 523012001242 | СЭЭ-1 | 1 | ТП03508 - ТП 115; БЭС_Балахнинский | жд
Нижновэнерго | Балахнинский | ПС Алешинская 110/6 | ф.625 | ТП 115 |  | GSM | Балахнинский р-н, Лукино рп, Мичурина ул, дом 40 |  |  | 00404108 | 1 | [7 empty] | 523012004682 | Меркурий-200.02 | 1 | ТП03508 - ТП 115; БЭС_Балахнинский | жд
Нижновэнерго | Балахнинский | ПС Алешинская 110/6 | ф.625 | ТП 115 |  | GSM | Балахнинский р-н, Лукино рп, Лесная ул, дом 21 |  |  | 58669 | 1 | [7 empty] | 523012002185 | СЭЭ-1 | 1 | ТП03508 - ТП 115; БЭС_Балахнинский | жд
Нижновэнерго | Балахнинский | ПС Алешинская 110/6 | ф.625 | ТП 115 |  | GSM | Балахнинский р-н, Лукино рп, Лесная ул, дом 56 |  |  | 00395885 | 1 | [7 empty] | 523012002589 | Меркурий 200 | 1 | ТП03508 - ТП 115; БЭС_Балахнинский | жд
Нижновэнерго | Балахнинский | ПС Алешинская 110/6 | ф.625 | ТП 115 |  | GSM | Балахнинский р-н, Лукино рп, Войкова ул, дом 59 |  |  | 31177 | 1 | [7 empty] | 523012003523 | СЭЭ-1.2 | 1 | ТП03508 - ТП 115; БЭС_Балахнинский | жд
Нижновэнерго | Балахнинский | ПС Алешинская 110/6 | ф.625 | ТП 113 |  | GSM | Балахнинский р-н, Лукино рп, Кооперативная ул, дом 106 |  |  | 00316015 | 1 | [7 empty] | 523012003371 | Меркурий 200.02 | 1 | ТП03506 - ТП 113; БЭС_Балахнинский | жд
Нижновэнерго | Балахнинский | ПС Алешинская 110/6 | ф.625 | ТП 113 |  | GSM | Балахнинский р-н, Лукино рп, Кооперативная ул, дом 30 |  |  | 07939457 |  | 1 | [6 empty] | 523012015611 | Меркурий 230 ART-01 PQC(R)SIN | 1 | ТП03506 - ТП 113; БЭС_Балахнинский | жд
Нижновэнерго | Балахнинский | ПС Алешинская 110/6 | ф.625 | ТП 113 |  | GSM | Балахнинский р-н, Лукино рп, Кооперативная ул, дом 63 , кв. 1 |  |  | 27317 | 1 | [7 empty] | 523012001933 | СЭЭ-1.2 | 1 | ТП03506 - ТП 113; БЭС_Балахнинский | жд
Нижновэнерго | Балахнинский | ПС Алешинская 110/6 | ф.625 | ТП 116 |  | GSM | Балахнинский р-н, Лукино рп, Запрудная ул, дом 19 |  |  | 12007472 |  | 1 | [6 empty] | 523012004262 | ПСЧ-3А.05.2 | 1 | ТП03509 - ТП 116; БЭС_Балахнинский | жд
Нижновэнерго | Балахнинский | ПС Алешинская 110/6 | ф.625 | ТП 116 |  | GSM | Балахнинский р-н, Лукино рп, Шоссейный пер, дом 7 |  |  | 11526 | 1 | [7 empty] | 523012000702 | Пума-103.1 | 1 | ТП03509 - ТП 116; БЭС_Балахнинский | жд
Нижновэнерго | Балахнинский | ПС Алешинская 110/6 | ф.625 | ТП 113 |  | GSM | Балахнинский р-н, Лукино рп, Шоссейная ул, дом 14 |  |  | 58454 | 1 | [7 empty] | 523012003681 | СЭЭ-1 | 1 | ТП03506 - ТП 113; БЭС_Балахнинский | жд
Нижновэнерго | Балахнинский | ПС Алешинская 110/6 | ф.625 | ТП 113 |  | GSM | Балахнинский р-н, Лукино рп, Шоссейная ул, дом 17 |  |  | 32571 | 1 | [7 empty] | 523012003684 | СЭЭ-1 | 1 | ТП03506 - ТП 113; БЭС_Балахнинский | жд
Нижновэнерго | Балахнинский | ПС Алешинская 110/6 | ф.625 | ТП 88 |  | GSM | Балахнинский р-н, Лукино рп, Рогожиной ул, дом 9 |  |  | 09043641 |  | 1 | [6 empty] | 523012015609 | Меркурий 230 АМ-02. | 1 | ТП03486 - ТП 88; БЭС_Балахнинский | жд
Нижновэнерго | Заволжский | ПС Малаховская 110/27/6 | ф 611 | ТП 289 |  | GSM | Балахнинский р-н, Липовки д, дом 15 |  |  | 124382 | 1 | [7 empty] | 523012012046 | СО-ИБМ3 | 1 | ТП04444 - ТП 289; БЭС_Заволжский | жд
Нижновэнерго | Заволжский | ПС Малаховская 110/27/6 | ф 611 | ТП 292 |  | GSM | Нижегородская обл, Балахнинский р-н, Ляпуниха д, дом 13 |  |  | 12467 | 1 | [7 empty] | 523012003757 | ПУМА 103.1 | 1 | ТП04445 - ТП 292; БЭС_Заволжский | жд
Нижновэнерго | Заволжский | ПС Малаховская 110/27/6 | ф 611 | ТП 292 |  | GSM | Нижегородская обл, Балахнинский р-н, Ляпуниха д, дом 39 |  |  | 24080039 |  | 1 | [6 empty] | 523012015388 | Меркурий 231 АТ-01I | 1 | ТП04445 - ТП 292; БЭС_Заволжский | жд
Нижновэнерго | Заволжский | ПС Малаховская 110/27/6 | ф 611 | ТП 292 |  | GSM | Нижегородская обл, Балахнинский р-н, Ляпуниха д, дом 50 |  |  | 07840058 | 1 | [7 empty] | 523012004335 | Меркурий 201.4 | 1 | ТП04445 - ТП 292; БЭС_Заволжский | жд
Нижновэнерго | Балахнинский | ПС Алешинская 110/6 | ф.629 | МТП 268 |  | GSM | Балахнинский р-н, Ляхово п, Куйбышева ул, дом 24 |  |  | 05781586 |  | 1 | [6 empty] | 523012014229 | Меркурий 231-01 | 1 | ТП24468 - МТП 268; БЭС_Балахнинский | жд
Нижновэнерго | Балахнинский | ПС Алешинская 110/6 | ф.629 | МТП 261 |  | GSM | Балахнинский р-н, Ляхово п, Яблоневая ул, дом 27 |  |  | 19183351 |  | 1 | [6 empty] | 523012012819 | Меркурий 231 АТ-01I | 1 | ТП24642 - МТП 261; БЭС_Балахнинский | жд
Нижновэнерго | Балахнинский | ПС Алешинская 110/6 | ф.629 | ТП 190 |  | GSM | Балахнинский р-н, Ляхово п, Центральная ул, дом 18 |  |  | 23871148 |  | 1 | [6 empty] | 523012013150 | Меркурий 231 АТ-01I | 1 | ТП23282 - ТП 190; БЭС_Балахнинский | жд
Нижновэнерго | Балахнинский | ПС Алешинская 110/6 | ф.626 | ТП 119 |  | GSM | Балахнинский р-н, Малое Козино рп, Октября ул, дом 9 |  |  | 23871288 |  | 1 | [6 empty] | 523012015194 | Меркурий 231-01 | 1 | ТП03512 - ТП 119; БЭС_Балахнинский | жд
Нижновэнерго | Балахнинский | ПС Алешинская 110/6 | ф.626 | ТП 119 |  | GSM | Балахнинский р-н, Малое Козино рп, Калинина ул, дом 2 |  |  | 09052997 |  | 1 | [6 empty] | 523012000337 | Меркурий 230 АRT-01 С (R)N | 1 | ТП03512 - ТП 119; БЭС_Балахнинский | жд
Нижновэнерго | Балахнинский | ПС Алешинская 110/6 | ф.626 | ТП 119 |  | GSM | Балахнинский р-н, Малое Козино рп, Калинина ул, дом 4 |  |  | 3391425 |  | 1 | [6 empty] | 523012000627 | Меркурий 230 ART01 | 1 | ТП03512 - ТП 119; БЭС_Балахнинский | жд
Нижновэнерго | Балахнинский | ПС Алешинская 110/6 | ф.616 | ТП 163 |  | GSM | Балахнинский р-н, Малое Козино рп, Коминтерна ул, дом 101 |  |  | 12355 | 1 | [7 empty] | 523012005377 | Пума-103.1 | 1 | ТП03553 - ТП 163; БЭС_Балахнинский | жд
Нижновэнерго | Балахнинский | ПС Алешинская 110/6 | ф.626 | ТП 119 |  | GSM | Балахнинский р-н, Малое Козино рп, Советская ул, дом 12 |  |  | 361112 | 1 | [7 empty] | 523012000240 | СО-И496 | 1 | ТП03512 - ТП 119; БЭС_Балахнинский | жд
Нижновэнерго | Балахнинский | ПС Алешинская 110/6 | ф.626 | ТП 118 |  | GSM | Балахнинский р-н, Малое Козино рп, Ленина ул, дом 27 |  |  | 060843 | 1 | [7 empty] | 523012006496 | СО-ИБМ3 | 1 | ТП03511 - ТП 118; БЭС_Балахнинский | жд
Нижновэнерго | Балахнинский | ПС Алешинская 110/6 | ф.626 | ТП 118 |  | GSM | Балахнинский р-н, Малое Козино рп, Ленина ул, дом 3 |  |  | 10885 | 1 | [7 empty] | 523012006090 | Пума-103.1 | 1 | ТП03511 - ТП 118; БЭС_Балахнинский | жд
Нижновэнерго | Балахнинский | ПС Алешинская 110/6 | ф.626 | ТП 222 |  | GSM | Балахнинский р-н, Малое Козино рп, Сад N 5 ПФ Балахнинская тер. СНТ, дом 65 |  |  | 16269996 |  | 1 | [6 empty] | 523012014312 | Меркурий 231 АТ-01I | 1 | ТП24882 - ТП 222; БЭС_Балахнинский | жд
Нижновэнерго | Балахнинский | ПС Алешинская 110/6 | ф.626 | ТП 227 |  | GSM | Балахнинский р-н, Первое Мая(МО рп Малое Козино) рп, Садовая ул, дом 43 |  |  | 05003556 |  | 1 | [6 empty] | 523012014028 | ПСЧ-3ТА.07.112.2 | 1 | ТП03603 - ТП 227; БЭС_Балахнинский | жд
Нижновэнерго | Балахнинский | ПС Алешинская 110/6 | ф.626 | ТП 227 |  | GSM | Балахнинский р-н, Первое Мая(МО рп Малое Козино) рп, Садовая ул, дом 44 |  |  | 05003463 |  | 1 | [6 empty] | 523012014029 | ПСЧ-3ТА.07.112.2 | 1 | ТП03603 - ТП 227; БЭС_Балахнинский | жд
Нижновэнерго | Балахнинский | ПС Алешинская 110/6 | ф.626 | ТП 227 |  | GSM | Балахнинский р-н, Первое Мая(МО рп Малое Козино) рп, Садовая ул, дом 45 |  |  | 05003490 |  | 1 | [6 empty] | 523012014030 | ПСЧ-3ТА.07.112.2 | 1 | ТП03603 - ТП 227; БЭС_Балахнинский | жд
Нижновэнерго | Балахнинский | ПС Алешинская 110/6 | ф.626 | ТП 227 |  | GSM | Балахнинский р-н, Первое Мая(МО рп Малое Козино) рп, Садовая ул, дом 47 , кв. 1 |  |  | 05003511 |  | 1 | [6 empty] | 523012014032 | ПСЧ-3ТА.07.112.2 | 1 | ТП03603 - ТП 227; БЭС_Балахнинский | жд
Нижновэнерго | Балахнинский | ПС Алешинская 110/6 | ф.626 | ТП 227 |  | GSM | Балахнинский р-н, Первое Мая(МО рп Малое Козино) рп, Садовая ул, дом 47 , кв. 2 |  |  | 05003616 |  | 1 | [6 empty] | 523012014033 | ПСЧ-3ТА.07.112.2 | 1 | ТП03603 - ТП 227; БЭС_Балахнинский | жд
Нижновэнерго | Балахнинский | ПС Алешинская 110/6 | ф.626 | ТП 227 |  | GSM | Балахнинский р-н, Первое Мая(МО рп Малое Козино) рп, Садовая ул, дом 48, кв. 1 |  |  | 05003613 |  | 1 | [6 empty] | 523012014034 | ПСЧ-3ТА.07.112.2 | 1 | ТП03603 - ТП 227; БЭС_Балахнинский | жд
Нижновэнерго | Балахнинский | ПС Алешинская 110/6 | ф.626 | ТП 227 |  | GSM | Балахнинский р-н, Первое Мая(МО рп Малое Козино) рп, Садовая ул, дом 48 , кв. 2 |  |  | 05003824 |  | 1 | [6 empty] | 523012014035 | ПСЧ-3ТА.07.112.2 | 1 | ТП03603 - ТП 227; БЭС_Балахнинский | жд
Нижновэнерго | Балахнинский | ПС Алешинская 110/6 | ф.626 | ТП 227 |  | GSM | Балахнинский р-н, Первое Мая(МО рп Малое Козино) рп, Садовая ул, дом 49 , кв. 1 |  |  | 05003489 |  | 1 | [6 empty] | 523012014036 | ПСЧ-3ТА.07.112.2 | 1 | ТП03603 - ТП 227; БЭС_Балахнинский | жд
Нижновэнерго | Балахнинский | ПС Алешинская 110/6 | ф.626 | ТП 227 |  | GSM | Балахнинский р-н, Первое Мая(МО рп Малое Козино) рп, Садовая ул, дом 49, кв. 2 |  |  | 05003472 |  | 1 | [6 empty] | 523012014037 | ПСЧ-3ТА.07.112.2 | 1 | ТП03603 - ТП 227; БЭС_Балахнинский | жд
Нижновэнерго | Балахнинский | ПС Алешинская 110/6 | ф.626 | ТП 227 |  | GSM | Балахнинский р-н, Первое Мая(МО рп Малое Козино) рп, Садовая ул, дом 50 , кв. 2 |  |  | 05003483 |  | 1 | [6 empty] | 523012014038 | ПСЧ-3ТА.07.112.2 | 1 | ТП03603 - ТП 227; БЭС_Балахнинский | жд
Нижновэнерго | Балахнинский | ПС Алешинская 110/6 | ф.626 | ТП 227 |  | GSM | Балахнинский р-н, Первое Мая(МО рп Малое Козино) рп, Садовая ул, дом 50 , кв. 1 |  |  | 05003565 |  | 1 | [6 empty] | 523012014210 | ПСЧ-3ТА.07.112.2 | 1 | ТП03603 - ТП 227; БЭС_Балахнинский | жд
Нижновэнерго | Заволжский | ПС Малаховская 110/27/6 | ф 604 | ТП 493 |  | GSM | Балахнинский р-н, Трестьяны д, дом 114 А |  |  | 00391474 | 1 | [7 empty] | 523012013957 | Меркурий 200.02 | 1 | ТП04458 - ТП 493; БЭС_Заволжский | жд
Нижновэнерго | Заволжский | ПС Малаховская 110/27/6 | ф 604 | ТП 493 |  | GSM | Балахнинский р-н, Трестьяны д, дом 122 |  |  | 2229268 | 1 | [7 empty] | 523012010818 | УРАЛ Е73С | 1 | ТП04458 - ТП 493; БЭС_Заволжский | жд
Нижновэнерго | Заволжский | ПС Малаховская 110/27/6 | ф 609 | ТП 84 |  | GSM | Балахнинский р-н, Чёрная д, дом 21 |  |  | 09252952 |  | 1 | [6 empty] | 523012007280 | Меркурий 230 ART-01 PQC(R)SIN | 1 | ТП04384 - ТП 84; БЭС_Заволжский | жд
Нижновэнерго | Балахнинский | ПС Гриденинская 35/6 | ф.601 | ТП 193 |  | GSM | Балахнинский р-н, Чуркино д, дом 5 |  |  | 06003049 | 1 | [7 empty] | 523012004118 | СЭБ-2А.07 | 1 | ТП23284 - ТП 193; БЭС_Балахнинский | жд
Нижновэнерго | Заволжский | ПС Малаховская 110/27/6 | ф 604 | ТП 400 |  | GSM | Нижегородская обл, Балахнинский р-н, Шеляухово д, дом 135 |  |  | 09005184 |  | 1 | [6 empty] | 523012005918 | ПСЧ-3ТА.07.612 | 1 | ТП04451 - ТП 400; БЭС_Заволжский | жд
Нижновэнерго | Заволжский | ПС Малаховская 110/27/6 | ф 604 | ТП 400 |  | GSM | Нижегородская обл, Балахнинский р-н, Шеляухово д, дом 135 А |  |  | 09005247 |  | 1 | [6 empty] | 523012014601 | ПСЧ-3ТА.07.612 | 1 | ТП04451 - ТП 400; БЭС_Заволжский | жд
Нижновэнерго | Заволжский | ПС Малаховская 110/27/6 | ф 604 | ТП 95 |  | GSM | Нижегородская обл, Балахнинский р-н, Шеляухово д, дом 42 , кв. 1 |  |  | 09128653 |  | 1 | [6 empty] | 523012007177 | Меркурий 231 АТ-01I | 1 | ТП04395 - ТП 95; БЭС_Заволжский | жд
Нижновэнерго | Заволжский | ПС Малаховская 110/27/6 | ф 604 | ТП 400 |  | GSM | Нижегородская обл, Балахнинский р-н, Шеляухово д, дом 68 А |  |  | 05005721 |  | 1 | [6 empty] | 523012015844 | ПСЧ-3ТА.07.612 | 1 | ТП04451 - ТП 400; БЭС_Заволжский | жд
Нижновэнерго | Балахнинский | ПС Гриденинская 35/6 | ф.604 | ТП 111 |  | GSM | Балахнинский р-н, Яснево д, дом 3 |  |  | 04003228 |  | 1 | [6 empty] | 523012004584 | ПСЧ-3А.05.2 | 1 | ТП03504 - ТП 111; БЭС_Балахнинский | жд
Нижновэнерго | Балахнинский | ПС Гриденинская 35/6 | ф.601 | ТП 174 |  | GSM | Балахнинский р-н, Ватагино д, дом 21 |  |  | 07963275 |  | 1 | [6 empty] | 523012005214 | Меркурий 230 АRT-00 С (R)N | 1 | ТП03564 - ТП 174; БЭС_Балахнинский | жд
Нижновэнерго | Балахнинский | ПС Гриденинская 35/6 | ф.601 | ТП 174 |  | GSM | Балахнинский р-н, Ватагино д, дом 23 |  |  | 0596981 |  | 1 | [6 empty] | 523012005217 | Меркурий 230 АRT-01 С (R)N | 1 | ТП03564 - ТП 174; БЭС_Балахнинский | жд
Нижновэнерго | Балахнинский | ПС НиГРЭС 110/6 | ф ЦРП 2 | ТП 26 |  | GSM | Балахнинский р-н, Балахна г, Расковой ул, дом 25 |  |  | 8879 | 1 | [7 empty] | 523011007453 | ПУМА 103.1 | 1 | ТП03424 - ТП 26; БЭС_Балахнинский | жд
Нижновэнерго | Балахнинский | ПС НиГРЭС 110/6 | ф ЦРП 2 | ТП 26 |  | GSM | Балахнинский р-н, Балахна г, Гризодубовой ул, дом 24 |  |  | 8867 | 1 | [7 empty] | 523011008584 | Пума-103.1 | 1 | ТП03424 - ТП 26; БЭС_Балахнинский | жд
Нижновэнерго | Балахнинский | ПС НиГРЭС 110/6 | ф ЦРП 2 | ТП 26 |  | GSM | Балахнинский р-н, Балахна г, Гризодубовой ул, дом 3 |  |  | 120134 | 1 | [7 empty] | 523011008404 | СЭО-1.00.1 | 1 | ТП03424 - ТП 26; БЭС_Балахнинский | жд
Нижновэнерго | Балахнинский | ПС НиГРЭС 110/6 | ф ЦРП 2 | ТП 57 |  | GSM | Балахнинский р-н, Балахна г, Гризодубовой ул, дом 41 |  |  | 58559 | 1 | [7 empty] | 523011004135 | СЭЭ-1 | 1 | ТП03455 - ТП 57; БЭС_Балахнинский | жд
Нижновэнерго | Балахнинский | ПС НиГРЭС 110/6 | ф ЦРП 2 | ТП 26 |  | GSM | Балахнинский р-н, Балахна г, Осипенко ул, дом 12 А |  |  | 23497 | 1 | [7 empty] | 523011008793 | СЭЭ-1.2 | 1 | ТП03424 - ТП 26; БЭС_Балахнинский | жд
Нижновэнерго | Балахнинский | ПС НиГРЭС 110/6 | ф ЦРП 2 | ТП 15 |  | GSM | Балахнинский р-н, Балахна г, Кольцова ул, дом 17 , кв. 1 |  |  | 001214 | 1 | [7 empty] | 523011017781 | СО-ИБ | 1 | ТП03413 - ТП 15; БЭС_Балахнинский | жд
Нижновэнерго | Балахнинский | ПС НиГРЭС 110/6 | ф ЦРП 2 | ТП 15 |  | GSM | Балахнинский р-н, Балахна г, Кольцова ул, дом 19 |  |  | 3406 | 1 | [7 empty] | 523011017701 | Пума-103.1 | 1 | ТП03413 - ТП 15; БЭС_Балахнинский | жд
Нижновэнерго | Балахнинский | ПС НиГРЭС 110/6 | ф ЦРП 2 | ТП 38 |  | GSM | Балахнинский р-н, Балахна г, Некрасова ул, дом 40 , кв. 1 |  |  | 7300 | 1 | [7 empty] | 523011011851 | Пума-103.1 | 1 | ТП03436 - ТП 38; БЭС_Балахнинский | жд
Нижновэнерго | Балахнинский | ПС НиГРЭС 110/6 | ф ЦРП 2 | ТП 10 |  | GSM | Балахнинский р-н, Балахна г, Урицкого ул, дом 10 |  |  | 07958903 |  | 1 | [6 empty] | 523011004248 | Меркурий 230 ART01 | 1 | ТП03408 - ТП 10; БЭС_Балахнинский | жд
Нижновэнерго | Балахнинский | ПС НиГРЭС 110/6 | ф ЦРП 2 | МТП 284 |  | GSM | Балахнинский р-н, Балахна г, Урицкого ул, дом 43 |  |  | 07920664 |  | 1 | [6 empty] | 523011005531 | Меркурий 230 ART-02 | 1 | ТП24550 - МТП 284; БЭС_Балахнинский | жд
Нижновэнерго | Балахнинский | ПС НиГРЭС 110/6 | ф ЦРП 2 | МТП 284 |  | GSM | Балахнинский р-н, Балахна г, Урицкого ул, дом 45 |  |  | 07920694 |  | 1 | [6 empty] | 523011005533 | Меркурий 230 ART-02 | 1 | ТП24550 - МТП 284; БЭС_Балахнинский | жд
Нижновэнерго | Балахнинский | ПС НиГРЭС 110/6 | ф ЦРП 2 | ТП 341 |  | GSM | Балахнинский р-н, Балахна г, Стасовой ул, дом 2 А |  |  | 298823 | 1 | [7 empty] | 523011006823 | СО-И496 | 1 | ТП25798 - ТП 341; БЭС_Балахнинский | жд
Нижновэнерго | Балахнинский | ПС НиГРЭС 110/6 | ф ЦРП 2 | ТП 14 |  | GSM | Балахнинский р-н, Балахна г, Комсомольская ул, дом 7 |  |  | 09000467 |  | 1 | [6 empty] | 523011029259 | ПСЧ-3ТА.07.112.2 | 1 | ТП03412 - ТП 14; БЭС_Балахнинский | жд
Нижновэнерго | Балахнинский | ПС БОЭМЗ 35/6 | ф 608 | ТП 198 |  | GSM | Балахнинский р-н, Балахна г, Октябрьская ул, дом 14 |  |  | 00315072 | 1 | [7 empty] | 523011006956 | Меркурий-200.02 | 1 | ТП03580 - ТП 198; БЭС_Балахнинский | жд
Нижновэнерго | Балахнинский | ПС НиГРЭС 110/6 | ф ЦРП 2 | ТП 26 |  | GSM | Балахнинский р-н, Балахна г, Титова ул, дом 29 |  |  | 8959 | 1 | [7 empty] | 523011009322 | ПУМА 103.1 | 1 | ТП03424 - ТП 26; БЭС_Балахнинский | жд
Нижновэнерго | Балахнинский | ПС БЦКК 110/6 | ф 618 | ТП 270 |  | GSM | Балахнинский р-н, Балахна г, Маршала Жукова ул, дом 19 |  |  | 32343 | 1 | [7 empty] | 523011021065 | СЭЭ-1 | 1 | ТП24586 - ТП 270; БЭС_Балахнинский | жд
Нижновэнерго | Городецкий | ПС Ильинская 110/10 | ф.1098 | ТП 419 |  | GSM | Нижегородская обл, Городецкий р-н, Аксентис (Мошковский с/с) п, Свердлова ул, дом 50 Б |  |  | 07924270 |  | 1 | [6 empty] | 523022012223 | Меркурий 230 ART01 | 1 | ТП03939 - ТП 419; БЭС_Городецкий | жд
Нижновэнерго | Городецкий | ПС Ильинская 110/10 | ф.1098 | ТП 419 |  | GSM | Нижегородская обл, Городецкий р-н, Аксентис (Мошковский с/с) п, Свердлова ул, дом 60 |  |  | 05012005 |  | 1 | [6 empty] | 523022007655 | ПСЧ-3ТА.07.612 | 1 | ТП03939 - ТП 419; БЭС_Городецкий | жд
Нижновэнерго | Городецкий | ПС Ильинская 110/10 | ф.1098 | ТП 419 |  | GSM | Нижегородская обл, Городецкий р-н, Аксентис (Мошковский с/с) п, Свердлова ул, дом 61 |  |  | 04016911 |  | 1 | [6 empty] | 523022007656 | ПСЧ-3ТА.07.612 | 1 | ТП03939 - ТП 419; БЭС_Городецкий | жд
Нижновэнерго | Городецкий | ПС Ильинская 110/10 | ф.1098 | ТП 419 |  | GSM | Нижегородская обл, Городецкий р-н, Аксентис (Мошковский с/с) п, Свердлова ул, дом 65 |  |  | 04005044 |  | 1 | [6 empty] | 523022013714 | ПСЧ-3ТА.07.612 | 1 | ТП03939 - ТП 419; БЭС_Городецкий | жд
Нижновэнерго | Городецкий | ПС Узола 35/10 | ф.1013 | ТП 713 |  | GSM | Городецкий р-н, Архипиха (Смольковский с/с) д, Василек снт, дом 0 |  |  | 06005782 | 1 | [7 empty] | 523022012029 | СЭБ-2А.07.212 | 1 | ТП04192 - ТП 713; БЭС_Городецкий | жд
Нижновэнерго | Городецкий | ПС Левобережная 110/35/6 | ф 641 | МТП 181 |  | GSM | Городецкий р-н, Андроново (Тимирязевский с/с) д, дом 19 |  |  | 00390939 | 1 | [7 empty] | 523022008700 | Меркурий-200.02 | 1 | ТП24643 - МТП 181; БЭС_Городецкий | жд
Нижновэнерго | Городецкий | ПС Левобережная 110/35/6 | ф 643 | ТП 811 |  | GSM | Городецкий р-н, Андроново (Тимирязевский с/с) д, дом 21 |  |  | 07040658 |  | 1 | [6 empty] | 523022012510 | Меркурий 230 АRT-02 PQRSIN | 1 | ТП04265 - ТП 811; БЭС_Городецкий | жд
Нижновэнерго | Заволжский | ПС Марковская 35/6 | ф.671 | ТП 609 |  | GSM | Городецкий р-н, Артюшино (Тимирязевский с/с) д, дом 0 |  |  | 07074032 |  | 1 | [6 empty] | 523022009109 | Меркурий 230 АRT-02 PQRSIN | 1 | ТП04465 - ТП 609; БЭС_Заволжский | жд
Нижновэнерго | Городецкий | ПС Левобережная 110/35/6 | ф 641 | КТП 65 |  | GSM | Нижегородская обл, Городецкий р-н, Бушнево (Тимирязевский с/с) д, дом 0 |  |  | 030782 | 1 | [7 empty] | 523022009456 | СО-505 | 1 | ТП25946 - КТП 65; БЭС_Городецкий | жд
Нижновэнерго | Городецкий | ПС Левобережная 110/35/6 | ф 641 | ТП 127 |  | GSM | Нижегородская обл, Городецкий р-н, Бушнево (Тимирязевский с/с) д, дом 0 |  |  | 22567762 |  | 1 | [6 empty] | 523022011925 | Меркурий 231 АТ-01I | 1 | ТП24481 - ТП 127; БЭС_Городецкий | жд
Нижновэнерго | Заволжский | ПС Марковская 35/6 | ф.670 | ТП 17 |  | GSM | Городецкий р-н, Большой Суходол (Федуринский с/с) д, дом 0 |  |  | 05003774 |  | 1 | [6 empty] | 523022007425 | ПСЧ-3ТА.07.612.1 | 1 | ТП04330 - ТП 17; БЭС_Заволжский | жд
Нижновэнерго | Городецкий | ПС Левобережная 110/35/6 | ф 649 | ТП 655 |  | GSM | Городецкий р-н, Высоково (Ковригинский с/с) д, дом 3 |  |  | 05002710 |  | 1 | [6 empty] | 523022004993 | ПСЧ-3ТА.07.112.2 | 1 | ТП04138 - ТП 655; БЭС_Городецкий | жд
Нижновэнерго | Городецкий | ПС Левобережная 110/35/6 | ф 649 | ТП 655 |  | GSM | Городецкий р-н, Высоково (Ковригинский с/с) д, дом 6 А |  |  | 03004238 |  | 1 | [6 empty] | 523022013631 | ПСЧ-3ТА.07.612 | 1 | ТП04138 - ТП 655; БЭС_Городецкий | жд
Нижновэнерго | Городецкий | ПС Городецкая 110/6 | ф.660 | ТП 679 |  | GSM | Городецкий р-н, Варварское (Кумохинский с/с) д, Узольская жемчужина тер, дом 0 |  |  | 03000696 | 1 | [7 empty] | 523022012350 | СЭО-1.12 | 1 | ТП04162 - ТП 679; БЭС_Городецкий | жд
Нижновэнерго | Городецкий | ПС Левобережная 110/35/6 | ф 641 | ТП 637 |  | GSM | Городецкий р-н, Вашуриха (Тимирязевский с/с) д, дом 7 |  |  | 08428065 |  | 1 | [6 empty] | 523022008327 | Меркурий 231 АМ-01 | 1 | ТП04121 - ТП 637; БЭС_Городецкий | жд
Нижновэнерго | Заволжский | ПС Марковская 35/6 | ф.671 | ТП 607 |  | GSM | Городецкий р-н, Вязовое (Тимирязевский с/с) д, дом 2 А |  |  | 07962928 |  | 1 | [6 empty] | 523022010245 | Меркурий 230 АRT-01 С (R)N | 1 | ТП04463 - ТП 607; БЭС_Заволжский | жд
Нижновэнерго | Заволжский | ПС Марковская 35/6 | ф.670 | ТП 746 |  | GSM | Городецкий р-н, Вороново (Федуринский с/с) д, дом 8 |  |  | 04003850 | 1 | [7 empty] | 523022004026 | СЭБ-2А.07.212 | 1 | ТП04494 - ТП 746; БЭС_Заволжский | жд
Нижновэнерго | Городецкий | ПС Бриляковская 110/35/10 | ф 1008 | ТП 298 |  | GSM | Городецкий р-н, Дроздово (Бриляковский с/с) д, дом 19, кв. гараж |  |  | 09068033 |  | 1 | [6 empty] | 523022011017 | МЕРКУРИЙ 230 АМ-02 | 1 | ТП03852 - ТП 298; БЭС_Городецкий | жд
Нижновэнерго | Городецкий | ПС Левобережная 110/35/6 | ф 633 | ТП 555 |  | GSM | Городецкий р-н, Жеравизное (Кумохинский с/с) д, дом 14 |  |  | 090041146 |  | 1 | [6 empty] | 523022006424 | ПСЧ-3ТА.07.112.2 | 1 | ТП04064 - ТП 555; БЭС_Городецкий | жд
Нижновэнерго | Городецкий | ПС Могильцы 110/6 | ф 604 | ТП 320 |  | GSM | Городецкий р-н, Зарубино (Зиняковский с/с) с, Комсомольская ул, дом 0 |  |  | 07963228 |  | 1 | [6 empty] | 523022013710 | Меркурий-230 ART-01 PQRSIN | 1 | ТП03869 - ТП 320; БЭС_Городецкий | жд
Нижновэнерго | Городецкий | ПС Могильцы 110/6 | ф 604 | ТП 313 |  | GSM | Городецкий р-н, Зарубино (Зиняковский с/с) с, Юности ул, дом 2 |  |  | 05009413 |  | 1 | [6 empty] | 523022005408 | ПСЧ-3ТА.07.112.2 | 1 | ТП03863 - ТП 313; БЭС_Городецкий | жд
Нижновэнерго | Городецкий | ПС Заволжская 110/6 | ф.676 | ТП 351 |  | GSM | Городецкий р-н, Зиняки (Зиняковский с/с) с, Школьная ул, дом 16 |  |  | 509626 | 1 | [7 empty] | 523022001781 | СО-505 | 1 | ТП03889 - ТП 351; БЭС_Городецкий | жд
Нижновэнерго | Городецкий | ПС Заволжская 110/6 | ф.676 | ТП 351 |  | GSM | Городецкий р-н, Зиняки (Зиняковский с/с) с, Школьная ул, дом 35 |  |  | 0900526 | 1 | [7 empty] | 523022010706 | СЭБ-2А.07Д.212 | 1 | ТП03889 - ТП 351; БЭС_Городецкий | жд
Нижновэнерго | Городецкий | ПС Заволжская 110/6 | ф.676 | ТП 315 |  | GSM | Городецкий р-н, Зиняки (Зиняковский с/с) с, Светлая ул, дом 14 |  |  | 05617818 |  | 1 | [6 empty] | 523022002198 | Меркурий 230 АМ-01 | 1 | ТП03864 - ТП 315; БЭС_Городецкий | жд
Нижновэнерго | Городецкий | ПС Городецкая 110/6 | ф.614 | ТП 691 |  | GSM | Городецкий р-н, Завражное (Кумохинский с/с) д, дом 13 А |  |  | 21903962 |  | 1 | [6 empty] | 523022013000 | Меркурий 231 АТ-01 | 1 | ТП04173 - ТП 691; БЭС_Городецкий | жд
Нижновэнерго | Городецкий | ПС Ильинская 110/10 | ф.1096 | ТП 412 |  | GSM | Нижегородская обл, Городецкий р-н, Ильинский (Ильинский с/с) п, Северная ул, дом 21 , кв. 3 |  |  | 09034275 |  | 1 | [6 empty] | 523022004745 | Меркурий 230 АМ-02. | 1 | ТП03932 - ТП 412; БЭС_Городецкий | жд
Нижновэнерго | Городецкий | ПС Левобережная 110/35/6 | ф 641 | ТП 600 |  | GSM | Городецкий р-н, Иваново (Тимирязевский с/с) д, дом 69 А |  |  | 05002683 |  | 1 | [6 empty] | 523022008049 | ПСЧ-3ТА.07.612 | 1 | ТП04109 - ТП 600; БЭС_Городецкий | жд
Нижновэнерго | Городецкий | ПС Левобережная 110/35/6 | ф 643 | ТП 602 |  | GSM | Городецкий р-н, им Тимирязева п, Ереминская ул, дом 5 |  |  | 07974741 |  | 1 | [6 empty] | 523022003648 | Меркурий 230 АRT-01 PСIGN | 1 | ТП04111 - ТП 602; БЭС_Городецкий | жд
Нижновэнерго | Заволжский | ПС Марковская 35/6 | ф.671 | ТП 3 |  | GSM | Городецкий р-н, им Тимирязева п, Советская ул, дом 0 |  |  | 05003705 |  | 1 | [6 empty] | 523022007046 | ПСЧ-3ТА.07.612 | 1 | ТП04323 - ТП 3; БЭС_Заволжский | жд
Нижновэнерго | Городецкий | ПС Левобережная 110/35/6 | ф 643 | ТП 4 |  | GSM | Городецкий р-н, им Тимирязева п, Титова ул, дом 1 |  |  | 09043195 |  | 1 | [6 empty] | 523022009690 | Меркурий 230 АМ-02. | 1 | ТП03667 - ТП 4; БЭС_Городецкий | жд
Нижновэнерго | Городецкий | ПС Левобережная 110/35/6 | ф 643 | ТП 631 |  | GSM | Городецкий р-н, им Тимирязева п, Школьная ул, дом 17 |  |  | 05002256 |  | 1 | [6 empty] | 523022009688 | ПСЧ-3ТА.07.612 | 1 | ТП04119 - ТП 631; БЭС_Городецкий | жд
Нижновэнерго | Городецкий | ПС Заволжская 110/6 | ф.677 | ТП 437 |  | GSM | Городецкий р-н, Куфтино (Николо-Погостинский с/с) д, дом 10 |  |  | 746236 | 1 | [7 empty] | 523022003606 | СО-ЭЭ6706 220В 10-40А | 1 | ТП03955 - ТП 437; БЭС_Городецкий | жд
Нижновэнерго | Городецкий | ПС Левобережная 110/35/6 | ф 649 | ТП 796 |  | GSM | Городецкий р-н, Ковригино (Ковригинский с/с) д, Северная ул, дом 19 |  |  | 09409324 |  | 1 | [6 empty] | 523022010719 | Меркурий 231 АТ-01 | 1 | ТП04254 - ТП 796; БЭС_Городецкий | жд
Нижновэнерго | Городецкий | ПС Левобережная 110/35/6 | ф 649 | ТП 796 |  | GSM | Городецкий р-н, Ковригино (Ковригинский с/с) д, Северная ул, дом 27 |  |  | 09344549 |  | 1 | [6 empty] | 523022010636 | Меркурий 230 ART01 | 1 | ТП04254 - ТП 796; БЭС_Городецкий | жд
Нижновэнерго | Городецкий | ПС Левобережная 110/35/6 | ф 649 | ТП 796 |  | GSM | Городецкий р-н, Ковригино (Ковригинский с/с) д, Северная ул, дом 3 |  |  | 09045681 |  | 1 | [6 empty] | 523022004700 | Меркурий 230 AM-02 | 1 | ТП04254 - ТП 796; БЭС_Городецкий | жд
Нижновэнерго | Городецкий | ПС Левобережная 110/35/6 | ф 649 | ТП 645 |  | GSM | Городецкий р-н, Ковригино (Ковригинский с/с) д, Новая ул, дом 3 |  |  | 09344351 |  | 1 | [6 empty] | 523022013512 | Меркурий 230 АRT-00 PCIGN | 1 | ТП04128 - ТП 645; БЭС_Городецкий | жд
Нижновэнерго | Городецкий | ПС Левобережная 110/35/6 | ф 649 | ТП 653 |  | GSM | Нижегородская обл, Городецкий р-н, Конево (Ковригинский с/с) д, дом 29 |  |  | 49945 | 1 | [7 empty] | 523022009349 | СЭЭ-1 | 1 | ТП04136 - ТП 653; БЭС_Городецкий | жд
Нижновэнерго | Городецкий | ПС Городецкая 110/6 | ф.654 | ТП 667 |  | GSM | Городецкий р-н, Кудашиха (Кумохинский с/с) д, дом 29 |  |  | 06918329 |  | 1 | [6 empty] | 523022003478 | Меркурий 231 АТ-01I | 1 | ТП04150 - ТП 667; БЭС_Городецкий | жд
Нижновэнерго | Городецкий | ПС Городецкая 110/6 | ф.654 | ТП 667 |  | GSM | Городецкий р-н, Кудашиха (Кумохинский с/с) д, дом 46 , кв. 1 |  |  | 1958089 | 1 | [7 empty] | 523022003472 | СЭЭ-1.2 | 1 | ТП04150 - ТП 667; БЭС_Городецкий | жд
Нижновэнерго | Городецкий | ПС Городецкая 110/6 | ф.620 | ТП 668 |  | GSM | Городецкий р-н, Кумохино (Кумохинский с/с) д, дом 1 |  |  | 05008535 |  | 1 | [6 empty] | 523022009078 | ПСЧ-3ТА.07.612 | 1 | ТП04151 - ТП 668; БЭС_Городецкий | жд
Нижновэнерго | Городецкий | ПС Ильинская 110/10 | ф.1095 | ТП 731 |  | GSM | Городецкий р-н, Караиха (Николо-Погостинский с/с) д, дом 8 |  |  | 05003498 |  | 1 | [6 empty] | 523022013292 | ПСЧ-3ТА.07.612 | 1 | ТП04207 - ТП 731; БЭС_Городецкий | жд
Нижновэнерго | Заволжский | ПС Марковская 35/6 | ф.667 | ТП 614 |  | GSM | Городецкий р-н, Коробово (Федуринский с/с) д, дом 40 А |  |  | 07073903 |  | 1 | [6 empty] | 523022013629 | Меркурий 230 АRT-02 PQRSIN | 1 | ТП04468 - ТП 614; БЭС_Заволжский | жд
Нижновэнерго | Заволжский | ПС Марковская 35/6 | ф.667 | ТП 614 |  | GSM | Городецкий р-н, Коробово (Федуринский с/с) д, дом 46 |  |  | 05986709 |  | 1 | [6 empty] | 523022005444 | Меркурий 230 АRT-01 С (R)N | 1 | ТП04468 - ТП 614; БЭС_Заволжский | жд
Нижновэнерго | Заволжский | ПС Марковская 35/6 | ф.669 | ТП 810 |  | GSM | Городецкий р-н, Малый Суходол (Федуринский с/с) д, дом 0 |  |  | 05564642 |  | 1 | [6 empty] | 523022013615 | Меркурий 230 АRT-01 С (R)N | 1 | ТП04510 - ТП 810; БЭС_Заволжский | жд
Нижновэнерго | Заволжский | ПС Марковская 35/6 | ф.669 | ТП 810 |  | GSM | Городецкий р-н, Малый Суходол (Федуринский с/с) д, дом 0 |  |  | 05002289 |  | 1 | [6 empty] | 523022013624 | ПСЧ-3ТА.07.612 | 1 | ТП04510 - ТП 810; БЭС_Заволжский | жд
Нижновэнерго | Заволжский | ПС Марковская 35/6 | ф.669 | ТП 810 |  | GSM | Городецкий р-н, Малый Суходол (Федуринский с/с) д, дом 0 |  |  | 07962936 |  | 1 | [6 empty] | 523022013712 | Меркурий 230 АRT-01 С (R)N | 1 | ТП04510 - ТП 810; БЭС_Заволжский | жд
Нижновэнерго | Заволжский | ПС Марковская 35/6 | ф.669 | ТП 810 |  | GSM | Городецкий р-н, Малый Суходол (Федуринский с/с) д, дом 0 |  |  | 07961526 |  | 1 | [6 empty] | 523022013723 | Меркурий 230 АRT-02 PQRSIN | 1 | ТП04510 - ТП 810; БЭС_Заволжский | жд
Нижновэнерго | Заволжский | ПС Марковская 35/6 | ф.669 | ТП 810 |  | GSM | Городецкий р-н, Малый Суходол (Федуринский с/с) д, дом 57 |  |  | 07961803 |  | 1 | [6 empty] | 523022013724 | Меркурий 230 АRT-02 PQRSIN | 1 | ТП04510 - ТП 810; БЭС_Заволжский | жд
Нижновэнерго | Заволжский | ПС Марковская 35/6 | ф.670 | ТП 7 |  | GSM | Городецкий р-н, Мозгулино (Федуринский с/с) д, дом 29 |  |  | 0458230 | 1 | [7 empty] | 523022009907 | СО-ЭЭ6706 220В 5-50А | 1 | ТП04325 - ТП 7; БЭС_Заволжский | жд
Нижновэнерго | Городецкий | ПС Левобережная 110/35/6 | ф 638 | ТП 685 |  | GSM | Городецкий р-н, Налескино (Кумохинский с/с) д, дом 36 |  |  | 06000696 |  | 1 | [6 empty] | 523022015060 | ПСЧ-3ТА.07.612.1 | 1 | ТП04167 - ТП 685; БЭС_Городецкий | жд
Нижновэнерго | Городецкий | ПС Левобережная 110/35/6 | ф 638 | ТП 685 |  | GSM | Городецкий р-н, Налескино (Кумохинский с/с) д, дом 36 А |  |  | 07924790 |  | 1 | [6 empty] | 523022013750 | Меркурий 230 АRT-01 PСIGN | 1 | ТП04167 - ТП 685; БЭС_Городецкий | жд
Нижновэнерго | Городецкий | ПС Левобережная 110/35/6 | ф 638 | ТП 685 |  | GSM | Городецкий р-н, Налескино (Кумохинский с/с) д, дом 5 |  |  | 00393949 | 1 | [7 empty] | 523022015055 | Меркурий-200.02 | 1 | ТП04167 - ТП 685; БЭС_Городецкий | жд
Нижновэнерго | Городецкий | ПС Левобережная 110/35/6 | ф 636 | ТП 38 |  | GSM | Городецкий р-н, Нечаиха (Кумохинский с/с) д, дом 27 Б |  |  | 05276431 |  | 1 | [6 empty] | 523022013588 | Меркурий 230 АRT-02 PС(R)IN | 1 | ТП24270 - ТП 38; БЭС_Городецкий | жд
Нижновэнерго | Заволжский | ПС Малаховская 110/27/6 | ф 618 | КТП 186 |  | GSM | Городецкий р-н, Первомайский (Первомайский с/с) рп, Апрельская ул, дом 18 |  |  | 07939521 |  | 1 | [6 empty] | 523032000680 | Меркурий 230 ART-01 RN | 1 | ТП24331 - КТП 186; БЭС_Заволжский | жд
Нижновэнерго | Заволжский | ПС Малаховская 110/27/6 | ф 618 | КТП 186 |  | GSM | Городецкий р-н, Первомайский (Первомайский с/с) рп, Апрельская ул, дом 6 |  |  | 00374362 | 1 | [7 empty] | 523032000770 | Меркурий 200 230В 5-60А | 1 | ТП24331 - КТП 186; БЭС_Заволжский | жд
Нижновэнерго | Заволжский | ПС Малаховская 110/27/6 | ф 618 | ТП 180 |  | GSM | Городецкий р-н, Первомайский (Первомайский с/с) рп, Ворошилова ул, дом 16 |  |  | 12008927 |  | 1 | [6 empty] | 523032000742 | ПСЧ-3ТА.07.612 | 1 | ТП04428 - ТП 180; БЭС_Заволжский | жд
Нижновэнерго | Заволжский | ПС Малаховская 110/27/6 | ф 618 | КТП 186 |  | GSM | Городецкий р-н, Первомайский (Первомайский с/с) рп, Воскресенская ул, дом 6 А |  |  | 07963340 |  | 1 | [6 empty] | 523032000902 | Меркурий 230 ART-01 RN | 1 | ТП24331 - КТП 186; БЭС_Заволжский | жд
Нижновэнерго | Заволжский | ПС Малаховская 110/27/6 | ф 618 | ТП 180 |  | GSM | Городецкий р-н, Первомайский (Первомайский с/с) рп, Малиновского ул, дом 11 |  |  | 00427706 | 1 | [7 empty] | 523032000612 | Меркурий 200 230В 5-60А | 1 | ТП04428 - ТП 180; БЭС_Заволжский | жд
Нижновэнерго | Заволжский | ПС Малаховская 110/27/6 | ф 618 | ТП 180 |  | GSM | Городецкий р-н, Первомайский (Первомайский с/с) рп, Малиновского ул, дом 13 , кв. 1 |  |  | 00393944 | 1 | [7 empty] | 523032000614 | Меркурий 200.02 | 1 | ТП04428 - ТП 180; БЭС_Заволжский | жд
Нижновэнерго | Заволжский | ПС Малаховская 110/27/6 | ф 618 | ТП 180 |  | GSM | Городецкий р-н, Первомайский (Первомайский с/с) рп, Малиновского ул, дом 13 |  |  | 00341727 | 1 | [7 empty] | 523032000626 | Меркурий 201.5 | 1 | ТП04428 - ТП 180; БЭС_Заволжский | жд
Нижновэнерго | Заволжский | ПС Малаховская 110/27/6 | ф 618 | ТП 180 |  | GSM | Городецкий р-н, Первомайский (Первомайский с/с) рп, Малиновского ул, дом 18 |  |  | 21764 | 1 | [7 empty] | 523032000619 | СОИЭ2 | 1 | ТП04428 - ТП 180; БЭС_Заволжский | жд
Нижновэнерго | Заволжский | ПС Малаховская 110/27/6 | ф 618 | КТП 186 |  | GSM | Городецкий р-н, Первомайский (Первомайский с/с) рп, Новая ул, дом 10 |  |  | 08000478 |  | 1 | [6 empty] | 523032000826 | ПСЧ-3ТА.07.612 | 1 | ТП24331 - КТП 186; БЭС_Заволжский | жд
Нижновэнерго | Заволжский | ПС Малаховская 110/27/6 | ф 618 | ТП 180 |  | GSM | Городецкий р-н, Первомайский (Первомайский с/с) рп, Октябрьская ул, дом 115 |  |  | 00458585 | 1 | [7 empty] | 523032000168 | Меркурий 200 230В 5-60А | 1 | ТП04428 - ТП 180; БЭС_Заволжский | жд
Нижновэнерго | Заволжский | ПС Малаховская 110/27/6 | ф 618 | ТП 180 |  | GSM | Городецкий р-н, Первомайский (Первомайский с/с) рп, Октябрьская ул, дом 129 А |  |  | 07963032 |  | 1 | [6 empty] | 523032000260 | Меркурий 230 АRT-01 С (R)N | 1 | ТП04428 - ТП 180; БЭС_Заволжский | жд
Нижновэнерго | Заволжский | ПС Малаховская 110/27/6 | ф 618 | ТП 180 |  | GSM | Городецкий р-н, Первомайский (Первомайский с/с) рп, Октябрьская ул, дом 2 Д |  |  | 10169481 |  | 1 | [6 empty] | 523032000857 | Меркурий 230 ART-01 PQC(R)SIN | 1 | ТП04428 - ТП 180; БЭС_Заволжский | жд
Нижновэнерго | Заволжский | ПС Малаховская 110/27/6 | ф 618 | ТП 180 |  | GSM | Городецкий р-н, Первомайский (Первомайский с/с) рп, Октябрьская ул, дом 67 |  |  | 49913 | 1 | [7 empty] | 523032000119 | СЭЭ-1.5 | 1 | ТП04428 - ТП 180; БЭС_Заволжский | жд
Нижновэнерго | Заволжский | ПС Малаховская 110/27/6 | ф 618 | ТП 184 |  | GSM | Городецкий р-н, Первомайский (Первомайский с/с) рп, Снежная ул, дом 11 |  |  | 883 | 1 | [7 empty] | 523032000757 | ПУМА 103.1 | 1 | ТП04430 - ТП 184; БЭС_Заволжский | жд
Нижновэнерго | Заволжский | ПС Малаховская 110/27/6 | ф 618 | ТП 184 |  | GSM | Городецкий р-н, Первомайский (Первомайский с/с) рп, Центральная ул, дом 17 |  |  | 05001565 |  | 1 | [6 empty] | 523032000821 | ПСЧ-3ТА.07.612 | 1 | ТП04430 - ТП 184; БЭС_Заволжский | жд
Нижновэнерго | Заволжский | ПС Малаховская 110/27/6 | ф 618 | КТП 186 |  | GSM | Городецкий р-н, Первомайский (Первомайский с/с) рп, Центральная ул, дом 25 |  |  | 06001378 |  | 1 | [6 empty] | 523032000651 | ПСЧ-3А.05 | 1 | ТП24331 - КТП 186; БЭС_Заволжский | жд
Нижновэнерго | Заволжский | ПС Малаховская 110/27/6 | ф 618 | КТП 186 |  | GSM | Городецкий р-н, Первомайский (Первомайский с/с) рп, Центральная ул, дом 31 |  |  | 77494 | 1 | [7 empty] | 523032000650 | СО-ИЭ2 220В 5-10А | 1 | ТП24331 - КТП 186; БЭС_Заволжский | жд
Нижновэнерго | Заволжский | ПС Малаховская 110/27/6 | ф 618 | КТП 186 |  | GSM | Городецкий р-н, Первомайский (Первомайский с/с) рп, Центральная ул, дом 39 |  |  | 00380305 | 1 | [7 empty] | 523032000752 | Меркурий 200.02 | 1 | ТП24331 - КТП 186; БЭС_Заволжский | жд
Нижновэнерго | Заволжский | ПС Малаховская 110/27/6 | ф 618 | ТП 185 |  | GSM | Городецкий р-н, Первомайский (Первомайский с/с) рп, Чернышевского ул, дом 18 |  |  | 00420779 | 1 | [7 empty] | 523032000719 | Меркурий 200.02 | 1 | ТП04431 - ТП 185; БЭС_Заволжский | жд
Нижновэнерго | Заволжский | ПС Малаховская 110/27/6 | ф 618 | ТП 185 |  | GSM | Городецкий р-н, Первомайский (Первомайский с/с) рп, Чернышевского ул, дом 38 |  |  | 16306 | 1 | [7 empty] | 523032000739 | СО-505 | 1 | ТП04431 - ТП 185; БЭС_Заволжский | жд
Нижновэнерго | Заволжский | ПС Малаховская 110/27/6 | ф 618 | ТП 185 |  | GSM | Городецкий р-н, Первомайский (Первомайский с/с) рп, Чернышевского ул, дом 49 |  |  | 07979253 |  | 1 | [6 empty] | 523032000829 | Меркурий-230 ART-01 PQRSIN | 1 | ТП04431 - ТП 185; БЭС_Заволжский | жд
Нижновэнерго | Заволжский | ПС Малаховская 110/27/6 | ф 618 | ТП 194 |  | GSM | Городецкий р-н, Первомайский (Первомайский с/с) рп, Школьная ул, дом 19 |  |  | 04015037 |  | 1 | [6 empty] | 523032000823 | ПСЧ-3ТА.07.612 | 1 | ТП04436 - ТП 194; БЭС_Заволжский | жд
Нижновэнерго | Заволжский | ПС Малаховская 110/27/6 | ф 618 | ТП 184 |  | GSM | Городецкий р-н, Первомайский (Первомайский с/с) рп, Школьная ул, дом 4 |  |  | 09052983 |  | 1 | [6 empty] | 523032000448 | Меркурий 230 АRT-01 С (R)N | 1 | ТП04430 - ТП 184; БЭС_Заволжский | жд
Нижновэнерго | Городецкий | ПС Бриляковская 110/35/10 | ф 1001 | ТП 204 |  | GSM | Городецкий р-н, Привалово (Бриляковский с/с) д, дом 15 |  |  | 49905 | 1 | [7 empty] | 523022000629 | СЭЭ-1 | 1 | ТП03765 - ТП 204; БЭС_Городецкий | жд
Нижновэнерго | Городецкий | ПС Узола 35/10 | ф.1017 | ТП 702 |  | GSM | Городецкий р-н, Прозориха (Смольковский с/с) д, дом 8 |  |  | 136384 | 1 | [7 empty] | 523022009319 | СО-ИЭ2-1 | 1 | ТП04183 - ТП 702; БЭС_Городецкий | жд
Нижновэнерго | Городецкий | ПС Левобережная 110/35/6 | ф 641 | ТП 36 |  | GSM | Городецкий р-н, Павелкино (Тимирязевский с/с) д, дом 0 |  |  | 07002879 |  | 1 | [6 empty] | 523022008160 | ПСЧ-3ТА.07.612 | 1 | ТП03689 - ТП 36; БЭС_Городецкий | жд
Нижновэнерго | Городецкий | ПС Левобережная 110/35/6 | ф 641 | ТП 36 |  | GSM | Городецкий р-н, Павелкино (Тимирязевский с/с) д, дом 17 |  |  | 109003174 | 1 | [7 empty] | 523022008050 | СЭБ-2А.05.2.12 | 1 | ТП03689 - ТП 36; БЭС_Городецкий | жд
Нижновэнерго | Городецкий | ПС Бриляковская 110/35/10 | ф 1001 | ТП 164 |  | GSM | Городецкий р-н, Попово (Бриляковский с/с) д, дом 19 |  |  | 09028095 |  | 1 | [6 empty] | 523022013711 | Меркурий 230 АRT-01 PС(R)IN | 1 | ТП03752 - ТП 164; БЭС_Городецкий | жд
Нижновэнерго | Городецкий | ПС Бриляковская 110/35/10 | ф 1007 | ТП 292 |  | GSM | Городецкий р-н, Притыкино (Бриляковский с/с) д, дом 6 |  |  | 669750 | 1 | [7 empty] | 523022001650 | СО-505 220В 5А | 1 | ТП03847 - ТП 292; БЭС_Городецкий | жд
Нижновэнерго | Городецкий | ПС Левобережная 110/35/6 | ф 635 | ТП 651 |  | GSM | Городецкий р-н, Репино (Ковригинский с/с) д, дом 10 |  |  | 49961 | 1 | [7 empty] | 523022002863 | СЭЭ-1 | 1 | ТП04134 - ТП 651; БЭС_Городецкий | жд
Нижновэнерго | Городецкий | ПС Городецкая 110/6 | ф.660 | ТП 679 |  | GSM | Городецкий р-н, Речная (Кумохинский с/с) д, дом 11 А |  |  | 07974091 |  | 1 | [6 empty] | 523022000778 | Меркурий 230 АRT-02 PQRSIN | 1 | ТП04162 - ТП 679; БЭС_Городецкий | жд
Нижновэнерго | Городецкий | ПС Бриляковская 110/35/10 | ф 1001 | ТП 203 |  | GSM | Городецкий р-н, Стрекалово (Бриляковский с/с) д, дом 21 |  |  | 12012889 |  | 1 | [6 empty] | 523022000052 | ПСЧ-3ТА.07.112.1 | 1 | ТП03764 - ТП 203; БЭС_Городецкий | жд
Нижновэнерго | Городецкий | ПС Бриляковская 110/35/10 | ф 1001 | ТП 203 |  | GSM | Городецкий р-н, Стрекалово (Бриляковский с/с) д, дом 24 |  |  | 49915 | 1 | [7 empty] | 523022000104 | СЭЭ-1 | 1 | ТП03764 - ТП 203; БЭС_Городецкий | жд
Нижновэнерго | Городецкий | ПС Заволжская 110/6 | ф.681 | ТП 372 |  | GSM | Городецкий р-н, Ситниково (Зиняковский с/с) д, дом 0 |  |  | 49895 | 1 | [7 empty] | 523022009385 | СЭЭ-1 | 1 | ТП03904 - ТП 372; БЭС_Городецкий | жд
Нижновэнерго | Городецкий | ПС Левобережная 110/35/6 | ф 635 | ТП 651 |  | GSM | Городецкий р-н, Савино (Ковригинский с/с) д, дом 0 |  |  | 07600558 |  | 1 | [6 empty] | 523022003034 | Меркурий 230 АRT-01 С (R)N | 1 | ТП04134 - ТП 651; БЭС_Городецкий | жд
Нижновэнерго | Городецкий | ПС Городецкая 110/6 | ф.614 | ТП 771 |  | GSM | Городецкий р-н, Серково (Кумохинский с/с) д, Горьковская ул, дом 22 |  |  | 00325957 | 1 | [7 empty] | 523022012779 | Меркурий-200.02 | 1 | ТП04234 - ТП 771; БЭС_Городецкий | жд
Нижновэнерго | Городецкий | ПС Городецкая 110/6 | ф.614 | ТП 775 |  | GSM | Городецкий р-н, Серково (Кумохинский с/с) д, Серковская ул, дом 5 |  |  | 00221791 | 1 | [7 empty] | 523022003909 | Меркурий-200.02 | 1 | ТП04238 - ТП 775; БЭС_Городецкий | жд
Нижновэнерго | Городецкий | ПС Городецкая 110/6 | ф.618 | ТП 783 |  | GSM | Городецкий р-н, Строчково (Кумохинский с/с) с, Новая ул, дом 36 |  |  | 04004784 |  | 1 | [6 empty] | 523022014761 | ПСЧ-3ТА.07.112.2 | 1 | ТП04246 - ТП 783; БЭС_Городецкий | жд
Нижновэнерго | Городецкий | ПС Городецкая 110/6 | ф.671 | ТП 78 |  | GSM | Городецкий р-н, Строчково (Кумохинский с/с) с, Строчковская ул, дом 6 |  |  | 07968214 |  | 1 | [6 empty] | 523022012283 | Меркурий 230 ART01 | 1 | ТП03717 - ТП 78; БЭС_Городецкий | жд
Нижновэнерго | Городецкий | ПС Бриляковская 110/35/10 | ф 1003 | ТП 252 |  | GSM | Городецкий р-н, Смиркино (Смиркинский с/с) п, Мира ул, дом 1 , кв. 25 |  |  | 09045166 |  | 1 | [6 empty] | 523022001205 | Меркурий 230 АМ-02 | 1 | ТП03809 - ТП 252; БЭС_Городецкий | жд
Нижновэнерго | Городецкий | ПС Узола 35/10 | ф.1010 | ТП 739 |  | GSM | Городецкий р-н, Сбоиха (Смольковский с/с) д, дом 13 |  |  | 12003900 |  | 1 | [6 empty] | 523022008668 | ПСЧ-3ТА.07.612 | 1 | ТП04213 - ТП 739; БЭС_Городецкий | жд
Нижновэнерго | Городецкий | ПС Узола 35/10 | ф.1010 | ТП 739 |  | GSM | Городецкий р-н, Сбоиха (Смольковский с/с) д, дом 4 |  |  | 12003928 |  | 1 | [6 empty] | 523022008658 | ПСЧ-3ТА.07.612 | 1 | ТП04213 - ТП 739; БЭС_Городецкий | жд
Нижновэнерго | Городецкий | ПС Узола 35/10 | ф.1017 | ТП 104 |  | GSM | Городецкий р-н, Смольки (Смольковский с/с) с, Садовая ул, дом 11 |  |  | 07968213 |  | 1 | [6 empty] | 523022013515 | Меркурий 230 ART01 | 1 | ТП03731 - ТП 104; БЭС_Городецкий | жд
Нижновэнерго | Городецкий | ПС Левобережная 110/35/6 | ф 641 | МТП 181 |  | GSM | Городецкий р-н, Скипино (Тимирязевский с/с) д, дом 0 |  |  | 03011469 |  | 1 | [6 empty] | 523022013552 | ПСЧ-3ТА 220/380В 5-50А | 1 | ТП24643 - МТП 181; БЭС_Городецкий | жд
Нижновэнерго | Заволжский | ПС Марковская 35/6 | ф.670 | ТП 620 |  | GSM | Городецкий р-н, Соболиха (Федуринский с/с) д, дом 21 А |  |  | 07978806 |  | 1 | [6 empty] | 523022002713 | Меркурий 230 ART-01 PQC(R)SIN | 1 | ТП04474 - ТП 620; БЭС_Заволжский | жд
Нижновэнерго | Заволжский | ПС Марковская 35/6 | ф.670 | ТП 620 |  | GSM | Городецкий р-н, Соболиха (Федуринский с/с) д, дом 29 А |  |  | 547279 | 1 | [7 empty] | 523022002703 | СО-505 | 1 | ТП04474 - ТП 620; БЭС_Заволжский | жд
Нижновэнерго | Заволжский | ПС Марковская 35/6 | ф.670 | ТП 620 |  | GSM | Городецкий р-н, Соболиха (Федуринский с/с) д, дом 35 |  |  | 11011372 |  | 1 | [6 empty] | 523022002711 | ПСЧ-3ТА.07.112 | 1 | ТП04474 - ТП 620; БЭС_Заволжский | жд
Нижновэнерго | Городецкий | ПС Бриляковская 110/35/10 | ф 1001 | ТП 205 |  | GSM | Городецкий р-н, Токовиково (Бриляковский с/с) д, дом 3 |  |  | 21006 | 1 | [7 empty] | 523022000275 | СО-ИЭ2-1 | 1 | ТП03766 - ТП 205; БЭС_Городецкий | жд
Нижновэнерго | Городецкий | ПС Бриляковская 110/35/10 | ф 1004 | ТП 279 |  | GSM | Городецкий р-н, Тарханово (Смиркинский с/с) д, дом 9 |  |  | 09001171 | 1 | [7 empty] | 523022000828 | СЭБ-2А.07Д.212 | 1 | ТП03834 - ТП 279; БЭС_Городецкий | жд
Нижновэнерго | Заволжский | ПС Марковская 35/6 | ф.671 | ТП 822 |  | GSM | Городецкий р-н, Терентьево (Тимирязевский с/с) д, дом 0 |  |  | 08000340 |  | 1 | [6 empty] | 523022008064 | ПСЧ-3ТА.07.612 | 1 | ТП05702 - ТП 822; БЭС_Заволжский | жд
Нижновэнерго | Городецкий | ПС Узола 35/10 | ф.1017 | ТП 114 |  | GSM | Городецкий р-н, Узольский (Кумохинский с/с) п, Молодежная ул, дом 35 , кв. 1 |  |  | 493180 | 1 | [7 empty] | 523022011482 | СО-ЭМОС-2 | 1 | ТП03736 - ТП 114; БЭС_Городецкий | жд
Нижновэнерго | Городецкий | ПС Ильинская 110/10 | ф.1096 | ТП 427 |  | GSM | Городецкий р-н, Фаладово (Николо-Погостинский с/с) д, дом 32 |  |  | 00413204 | 1 | [7 empty] | 523022007736 | Меркурий-200.02 | 1 | ТП03946 - ТП 427; БЭС_Городецкий | жд
Нижновэнерго | Заволжский | ПС Марковская 35/6 | ф.666 | ТП 818 |  | GSM | Городецкий р-н, Фалино-Пестово (Федуринский с/с) д, дом 0 |  |  | 10007009 |  | 1 | [6 empty] | 523022013591 | ПСЧ-3ТА.07.612 | 1 | ТП04518 - ТП 818; БЭС_Заволжский | жд
Нижновэнерго | Заволжский | ПС Марковская 35/6 | ф.666 | ТП 818 |  | GSM | Городецкий р-н, Фалино-Пестово (Федуринский с/с) д, дом 14 |  |  | 49984 | 1 | [7 empty] | 523022005451 | СЭЭ-1.4 | 1 | ТП04518 - ТП 818; БЭС_Заволжский | жд
Нижновэнерго | Заволжский | ПС Марковская 35/6 | ф.666 | ТП 818 |  | GSM | Городецкий р-н, Фалино-Пестово (Федуринский с/с) д, дом 16 А |  |  | 011633 | 1 | [7 empty] | 523022004934 | СО-ЭУ10 | 1 | ТП04518 - ТП 818; БЭС_Заволжский | жд
Нижновэнерго | Заволжский | ПС Марковская 35/6 | ф.666 | ТП 802 |  | GSM | Городецкий р-н, Фалино-Пестово (Федуринский с/с) д, дом 45 |  |  | 09319786 |  | 1 | [6 empty] | 523022004928 | Меркурий 230 ART-02 PC(R) IN | 1 | ТП04506 - ТП 802; БЭС_Заволжский | жд
Нижновэнерго | Заволжский | ПС Марковская 35/6 | ф.666 | ТП 818 |  | GSM | Городецкий р-н, Фалино-Пестово (Федуринский с/с) д, дом 52 |  |  | 12003943 |  | 1 | [6 empty] | 523022013628 | ПСЧ-3ТА.07.612 | 1 | ТП04518 - ТП 818; БЭС_Заволжский | жд
Нижновэнерго | Заволжский | ПС Марковская 35/6 | ф.666 | ТП 818 |  | GSM | Городецкий р-н, Фалино-Пестово (Федуринский с/с) д, дом 63 |  |  | 07944903 |  | 1 | [6 empty] | 523022008776 | Меркурий-230 ART-01 PQRSIN | 1 | ТП04518 - ТП 818; БЭС_Заволжский | жд
Нижновэнерго | Заволжский | ПС Марковская 35/6 | ф.666 | ТП 818 |  | GSM | Городецкий р-н, Фалино-Пестово (Федуринский с/с) д, дом 7 |  |  | 12012882 |  | 1 | [6 empty] | 523022013625 | ПСЧ-3ТА.07.112.1 | 1 | ТП04518 - ТП 818; БЭС_Заволжский | жд
Нижновэнерго | Заволжский | ПС Марковская 35/6 | ф.670 | ТП 638 |  | GSM | Городецкий р-н, Федурино (Федуринский с/с) д, Молодежная ул, дом 0 |  |  | 07340357 |  | 1 | [6 empty] | 523022014909 | Меркурий 231 АТ-01I | 1 | ТП04490 - ТП 638; БЭС_Заволжский | жд
Нижновэнерго | Заволжский | ПС Марковская 35/6 | ф.670 | ТП 616 |  | GSM | Городецкий р-н, Федурино (Федуринский с/с) д, Центральная ул, дом 14 А |  |  | 00418955 | 1 | [7 empty] | 523022012349 | Меркурий 200.02 | 1 | ТП04470 - ТП 616; БЭС_Заволжский | жд
Нижновэнерго | Заволжский | ПС Марковская 35/6 | ф.670 | ТП 7 |  | GSM | Городецкий р-н, Федурино (Федуринский с/с) д, Центральная ул, дом 2 А |  |  | 030890 | 1 | [7 empty] | 523022012310 | СО-505 220В 10-40А | 1 | ТП04325 - ТП 7; БЭС_Заволжский | жд
Нижновэнерго | Городецкий | ПС Заволжская 110/6 | ф.676 | ТП 337 |  | GSM | Городецкий р-н, Чуркино (Зиняковский с/с) д, дом 20 |  |  | 23871239 |  | 1 | [6 empty] | 523022012859 | Меркурий 231 АТ-01 | 1 | ТП24266 - ТП 337; БЭС_Городецкий | жд
Нижновэнерго | Городецкий | ПС Городецкая 110/6 | ф.660 | ТП 690 |  | GSM | Городецкий р-н, Чернышиха (Кумохинский с/с) д, дом 12 |  |  | 05009788 |  | 1 | [6 empty] | 523022013743 | ПСЧ-3ТА.07.612.1 | 1 | ТП04172 - ТП 690; БЭС_Городецкий | жд
Нижновэнерго | Городецкий | ПС Бриляковская 110/35/10 | ф 1002 | ТП 241 |  | GSM | Городецкий р-н, Шадрино (Бриляковский с/с) д, Набережная ул, дом 15 , кв. 1 |  |  | 105221 | 1 | [7 empty] | 523022001267 | СО-И446М | 1 | ТП03800 - ТП 241; БЭС_Городецкий | жд
Нижновэнерго | Городецкий | ПС Бриляковская 110/35/10 | ф 1002 | ТП 228 |  | GSM | Городецкий р-н, Шадрино (Бриляковский с/с) д, Набережная ул, дом 7, кв. 6 |  |  | 806550 | 1 | [7 empty] | 523022004983 | ЦЭ6827М1 1Ш1Т | 1 | ТП03787 - ТП 228; БЭС_Городецкий | МКД
Нижновэнерго | Городецкий | ПС Левобережная 110/35/6 | ф 636 | ТП 641 |  | GSM | Городецкий р-н, Шейкино (Кумохинский с/с) д, дом 6 А |  |  | 12001352 |  | 1 | [6 empty] | 523022010591 | ПСЧ-3ТА.07.112.2 | 1 | ТП04124 - ТП 641; БЭС_Городецкий | жд
Нижновэнерго | Городецкий | ПС Узола 35/10 | ф.1010 | ТП 718 |  | GSM | Городецкий р-н, Ягодное (Смольковский с/с) д, дом 50 |  |  | 07084624 |  | 1 | [6 empty] | 523022013589 | Меркурий 230 АRT-01 PС(R)IN | 1 | ТП04197 - ТП 718; БЭС_Городецкий | жд
Нижновэнерго | Городецкий | ПС Ильинская 110/10 | ф.1098 | ТП 415 |  | GSM | Нижегородская обл, Городецкий р-н, Городецкий (Мошковский с/с) п, дом 25 |  |  | 06770057 |  | 1 | [6 empty] | 523022010124 | Меркурий 231-01 | 1 | ТП03935 - ТП 415; БЭС_Городецкий | жд
Нижновэнерго | Заволжский | ПС Марковская 35/6 | ф.672 | ТП 615 |  | GSM | Нижегородская обл, Городецкий р-н, Нептун (Федуринский с/с) п, дом 26 |  |  | 07096836 |  | 1 | [6 empty] | 523022002059 | Меркурий 230 АRT-02 PQRSIN | 1 | ТП04469 - ТП 615; БЭС_Заволжский | жд
Нижновэнерго | Заволжский | ПС Марковская 35/6 | ф.672 | ТП 615 |  | GSM | Нижегородская обл, Городецкий р-н, Нептун (Федуринский с/с) п, дом 7 Н |  |  | 22570730 |  | 1 | [6 empty] | 523022002061 | Меркурий 231-01 | 1 | ТП04469 - ТП 615; БЭС_Заволжский | жд
Нижновэнерго | Городецкий | ПС Городецкая 110/6 | ф.617 | ТП 512 |  | GSM | Городецкий р-н, Городец г, Большой Затонский съезд ул, дом 7 |  |  | 06234466 |  | 1 | [6 empty] | 523021003748 | Меркурий 230 ART-02 PQRSIGDN | 1 | ТП04023 - ТП 512; БЭС_Городецкий | жд
Нижновэнерго | Городецкий | ПС Городецкая 110/6 | ф.617 | ТП 511 |  | GSM | Городецкий р-н, Городец г, М.Горького ул, дом 14 |  |  | 6292508 |  | 1 | [6 empty] | 523021005942 | Меркурий 230 ART01 | 1 | ТП04022 - ТП 511; БЭС_Городецкий | жд
Нижновэнерго | Городецкий | ПС Городецкая 110/6 | ф.655 | ТП 517 |  | GSM | Городецкий р-н, Городец г, Дорожная ул, дом 10 |  |  | 06000136 | 1 | [7 empty] | 523021011184 | СЭБ-2А.05.2.12 | 1 | ТП04028 - ТП 517; БЭС_Городецкий | жд
Нижновэнерго | Городецкий | ПС Городецкая 110/6 | ф.604 | ТП 521 |  | GSM | Городецкий р-н, Городец г, Загородная ул, дом 61 А |  |  | 05580402 |  | 1 | [6 empty] | 523021013929 | Меркурий 230 АRT-00 PСIGN | 1 | ТП04032 - ТП 521; БЭС_Городецкий | жд
Нижновэнерго | Городецкий | ПС Городецкая 110/6 | ф.604 | ТП 521 |  | GSM | Городецкий р-н, Городец г, Загородная ул, дом 69 |  |  | 60261 | 1 | [7 empty] | 523021014497 | СЭЭ-1 | 1 | ТП04032 - ТП 521; БЭС_Городецкий | жд
Нижновэнерго | Городецкий | ПС Городецкая 110/6 | ф.604 | ТП 521 |  | GSM | Городецкий р-н, Городец г, Загородная ул, дом 78 |  |  | 09032672 |  | 1 | [6 empty] | 523021013872 | Меркурий 230 АМ-01. | 1 | ТП04032 - ТП 521; БЭС_Городецкий | жд
Нижновэнерго | Городецкий | ПС Городецкая 110/6 | ф.604 | ТП 521 |  | GSM | Городецкий р-н, Городец г, Загородная ул, дом 78 А |  |  | 07963261 |  | 1 | [6 empty] | 523021001613 | Меркурий 230 АRT-01 С (R)N | 1 | ТП04032 - ТП 521; БЭС_Городецкий | жд
Нижновэнерго | Городецкий | ПС Городецкая 110/6 | ф.604 | ТП 521 |  | GSM | Городецкий р-н, Городец г, Загородная ул, дом 87 |  |  | 06000470 |  | 1 | [6 empty] | 523021003932 | ПСЧ-3ТА.07.112.2 | 1 | ТП04032 - ТП 521; БЭС_Городецкий | жд
Нижновэнерго | Городецкий | ПС Городецкая 110/6 | ф.628 | ТП 515 |  | GSM | Городецкий р-н, Городец г, Калинина ул, дом 17 |  |  | 26718 | 1 | [7 empty] | 523021007383 | СЭЭ-1.2 | 1 | ТП04026 - ТП 515; БЭС_Городецкий | жд
Нижновэнерго | Заволжский | ПС Пестовская 110/6 | ф.621 | ТП 90 |  | GSM | Городецкий р-н, Заволжье г, Турбинная ул, дом 12 |  |  | 00392342 | 1 | [7 empty] | 523031012638 | Меркурий 200.02 | 1 | ТП04390 - ТП 90; БЭС_Заволжский | жд
Нижновэнерго | Заволжский | ПС Пестовская 110/6 | ф.624 | ТП 60 |  | GSM | Городецкий р-н, Заволжье г, Береговая ул, дом 13 |  |  | 040130 | 1 | [7 empty] | 523031002027 | СЭО-1.00.1 | 1 | ТП04361 - ТП 60; БЭС_Заволжский | жд
Нижновэнерго | Заволжский | ПС Пестовская 110/6 | ф.624 | ТП 60 |  | GSM | Городецкий р-н, Заволжье г, Береговая ул, дом 16 |  |  | 9106 | 1 | [7 empty] | 523031002029 | ПУМА-103.1 | 1 | ТП04361 - ТП 60; БЭС_Заволжский | жд
Нижновэнерго | Заволжский | ПС Малаховская 110/27/6 | ф 603 | ТП 64 |  | GSM | Городецкий р-н, Заволжье г, Бородина ул, дом 13 |  |  | 672446 | 1 | [7 empty] | 523031016198 | СО-505 | 1 | ТП04364 - ТП 64; БЭС_Заволжский | жд
Нижновэнерго | Заволжский | ПС Малаховская 110/27/6 | ф 603 | ТП 64 |  | GSM | Городецкий р-н, Заволжье г, Бородина ул, дом 20 |  |  | 1166 | 1 | [7 empty] | 523031016206 | ПУМА 103.1 | 1 | ТП04364 - ТП 64; БЭС_Заволжский | жд
Нижновэнерго | Заволжский | ПС Малаховская 110/27/6 | ф 603 | ТП 64 |  | GSM | Городецкий р-н, Заволжье г, Бородина ул, дом 29 , кв. 2 |  |  | 346 | 1 | [7 empty] | 523031016216 | ПУМА 103.1 | 1 | ТП04364 - ТП 64; БЭС_Заволжский | жд
Нижновэнерго | Заволжский | ПС Пестовская 110/6 | ф.621 | ТП 90 |  | GSM | Городецкий р-н, Заволжье г, Возрождения ул, дом 24 |  |  | 07090537 |  | 1 | [6 empty] | 523031003686 | Меркурий 230 ART-02 PRSIN | 1 | ТП04390 - ТП 90; БЭС_Заволжский | жд
Нижновэнерго | Заволжский | ПС Пестовская 110/6 | ф.621 | ТП 90 |  | GSM | Городецкий р-н, Заволжье г, Возрождения ул, дом 37 |  |  | 07005610 | 1 | [7 empty] | 523031002087 | СЭО-1.00.1 | 1 | ТП04390 - ТП 90; БЭС_Заволжский | жд
Нижновэнерго | Заволжский | ПС Малаховская 110/27/6 | ф 603 | ТП 64 |  | GSM | Городецкий р-н, Заволжье г, Гризодубовой ул, дом 27 |  |  | 07962946 |  | 1 | [6 empty] | 523031015999 | Меркурий 230 АRT-01 С (R)N | 1 | ТП04364 - ТП 64; БЭС_Заволжский | жд
Нижновэнерго | Заволжский | ПС Малаховская 110/27/6 | ф 614 | ТП 134 |  | GSM | Городецкий р-н, Заволжье г, Заволжская ул, дом 22 |  |  | 05000847 | 1 | [7 empty] | 523031017911 | СЭБ-2А.05.2.12 | 1 | ТП04423 - ТП 134; БЭС_Заволжский | жд
Нижновэнерго | Заволжский | ПС Пестовская 110/6 | ф.639 | ТП 69 |  | GSM | Городецкий р-н, Заволжье г, Коллекторная ул, дом 2 А |  |  | 060404 | 1 | [7 empty] | 523031016541 | СО-ЭУ10 220В 5-10А | 1 | ТП04369 - ТП 69; БЭС_Заволжский | жд
Нижновэнерго | Заволжский | ПС Пестовская 110/6 | ф.639 | ТП 69 |  | GSM | Городецкий р-н, Заволжье г, Коллекторная ул, дом 22 |  |  | 00393663 | 1 | [7 empty] | 523031013718 | Меркурий 200.02 | 1 | ТП04369 - ТП 69; БЭС_Заволжский | жд
Нижновэнерго | Заволжский | ПС ЗЗГТ 110/6 | ф 607 | ТП 98 |  | GSM | Городецкий р-н, Заволжье г, Луговая ул, дом 5 , кв. 1 |  |  | 01000174 | 1 | [7 empty] | 523031005237 | СЭБ-2А.05.2.11 | 1 | ТП04398 - ТП 98; БЭС_Заволжский | жд
Нижновэнерго | Заволжский | ПС Пестовская 110/6 | ф.621 | ТП 90 |  | GSM | Городецкий р-н, Заволжье г, П.Морозова ул, дом 15 |  |  | 018115 | 1 | [7 empty] | 523031002579 | ЦЭ6807Б 1,0/2,0 220В 5-50А, 10-100А Э Ш | 1 | ТП04390 - ТП 90; БЭС_Заволжский | жд
Нижновэнерго | Заволжский | ПС ЗЗГТ 110/6 | ф 607 | ТП 98 |  | GSM | Городецкий р-н, Заволжье г, Моторная ул, дом 2 |  |  | 533 | 1 | [7 empty] | 523031003851 | ПУМА-103.1 | 1 | ТП04398 - ТП 98; БЭС_Заволжский | жд
Нижновэнерго | Заволжский | ПС ЗЗГТ 110/6 | ф 607 | ТП 98 |  | GSM | Городецкий р-н, Заволжье г, Озерная ул, дом 22 |  |  | 02001727 | 1 | [7 empty] | 523031004307 | СЭБ-2А-07-212 | 1 | ТП04398 - ТП 98; БЭС_Заволжский | жд
Нижновэнерго | Заволжский | ПС Пестовская 110/6 | ф.624 | ТП 60 |  | GSM | Городецкий р-н, Заволжье г, Октябрьская ул, дом 2 |  |  | 10003827 | 1 | [7 empty] | 523031003202 | СЭБ-2А.07Д.212.1 | 1 | ТП04361 - ТП 60; БЭС_Заволжский | жд
Нижновэнерго | Заволжский | ПС Пестовская 110/6 | ф.639 | ТП 69 |  | GSM | Городецкий р-н, Заволжье г, Подлесная ул, дом 3 , кв. 2 |  |  | 828257 | 1 | [7 empty] | 523031014499 | СО-505 | 1 | ТП04369 - ТП 69; БЭС_Заволжский | жд
Нижновэнерго | Заволжский | ПС Пестовская 110/6 | ф.639 | ТП 69 |  | GSM | Городецкий р-н, Заволжье г, Северная ул, дом 12 |  |  | 12479 | 1 | [7 empty] | 523031014515 | ПУМА 103.1 | 1 | ТП04369 - ТП 69; БЭС_Заволжский | жд
Нижновэнерго | Заволжский | ПС Пестовская 110/6 | ф.621 | ТП 90 |  | GSM | Городецкий р-н, Заволжье г, Седова ул, дом 17 |  |  | 735680 | 1 | [7 empty] | 523031004146 | СО-505 | 1 | ТП04390 - ТП 90; БЭС_Заволжский | жд
Нижновэнерго | Заволжский | ПС Малаховская 110/27/6 | ф 610 | ТП 99 |  | GSM | Городецкий р-н, Заволжье г, Серова ул, дом 12 , кв. 2 |  |  | 2524 | 1 | [7 empty] | 523031016546 | ПУМА-103.1 | 1 | ТП04399 - ТП 99; БЭС_Заволжский | жд
Нижновэнерго | Заволжский | ПС Малаховская 110/27/6 | ф 610 | ТП 99 |  | GSM | Городецкий р-н, Заволжье г, Серова ул, дом 5 |  |  | 456385 | 1 | [7 empty] | 523031000077 | СЭБ-1ТМ.01.03 ТТ | 1 | ТП04399 - ТП 99; БЭС_Заволжский | жд
Нижновэнерго | Заволжский | ПС Пестовская 110/6 | ф.621 | ТП 90 |  | GSM | Городецкий р-н, Заволжье г, Славянская ул, дом 9 |  |  | 738038 | 1 | [7 empty] | 523031004561 | СО-505 | 1 | ТП04390 - ТП 90; БЭС_Заволжский | жд
Нижновэнерго | Заволжский | ПС Малаховская 110/27/6 | ф 610 | ТП 99 |  | GSM | Городецкий р-н, Заволжье г, Строительная ул, дом 15 |  |  | 08000407 |  | 1 | [6 empty] | 523031000791 | ПСЧ-3АРТ.07.132 | 1 | ТП04399 - ТП 99; БЭС_Заволжский | жд
Нижновэнерго | Заволжский | ПС Пестовская 110/6 | ф.621 | ТП 90 |  | GSM | Городецкий р-н, Заволжье г, Трансформаторная ул, дом 6 |  |  | 28085 | 1 | [7 empty] | 523031004875 | СЭЭ-1.2 | 1 | ТП04390 - ТП 90; БЭС_Заволжский | жд
Нижновэнерго | Заволжский | ПС Пестовская 110/6 | ф.639 | ТП 83 |  | GSM | Городецкий р-н, Заволжье г, Учительская ул, дом 18 |  |  | 7285 | 1 | [7 empty] | 523031002217 | ПУМА 103.1 | 1 | ТП04383 - ТП 83; БЭС_Заволжский | жд
Нижновэнерго | Ковернинский | ПС Ковернинская 110/35/10 | ф 1030 | ТП 745 |  | GSM | Нижегородская обл, Ковернинский р-н, Ковернино пгт, Судобина ул, дом 10, кв. 2 |  |  | 11001855 | 1 | [7 empty] | 523041003068 | СЭБ-2А-07-212 | 1 | ТП04955 - ТП 745; БЭС_Ковернинский | жд
Нижновэнерго | Ковернинский | ПС Ковернинская 110/35/10 | ф 1030 | ТП 745 |  | GSM | Нижегородская обл, Ковернинский р-н, Ковернино пгт, Судобина ул, дом 2, кв. 1 |  |  | 04004065 | 1 | [7 empty] | 523041003066 | СЭБ-2А-07-212 | 1 | ТП04955 - ТП 745; БЭС_Ковернинский | жд
Нижновэнерго | Ковернинский | ПС Ковернинская 110/35/10 | ф 1030 | ТП 745 |  | GSM | Нижегородская обл, Ковернинский р-н, Ковернино пгт, Судобина ул, дом 23, кв. 1 |  |  | 11001031 | 1 | [7 empty] | 523041003052 | СЭБ-2А.05.2.12 | 1 | ТП04955 - ТП 745; БЭС_Ковернинский | жд
Нижновэнерго | Ковернинский | ПС Ковернинская 110/35/10 | ф 1030 | ТП 745 |  | GSM | Нижегородская обл, Ковернинский р-н, Ковернино пгт, Судобина ул, дом 4, кв. 1 |  |  | 03008671 | 1 | [7 empty] | 523041003079 | СЭБ-2А.07.212.1 | 1 | ТП04955 - ТП 745; БЭС_Ковернинский | жд
Нижновэнерго | Ковернинский | ПС Ковернинская 110/35/10 | ф 1030 | ТП 745 |  | GSM | Нижегородская обл, Ковернинский р-н, Ковернино пгт, Судобина ул, дом 8, кв. 1 |  |  | 11001830 | 1 | [7 empty] | 523041003061 | СЭБ-2А-07-212 | 1 | ТП04955 - ТП 745; БЭС_Ковернинский | жд
Нижновэнерго | Ковернинский | ПС Ковернинская 110/35/10 | ф 1030 | ТП 745 |  | GSM | Нижегородская обл, Ковернинский р-н, Ковернино пгт, Судобина ул, дом 8, кв. 2 |  |  | 03008128 | 1 | [7 empty] | 523041003065 | СЭБ-2А-07-212 | 1 | ТП04955 - ТП 745; БЭС_Ковернинский | жд
Нижновэнерго | Ковернинский | ПС Ковернинская 110/35/10 | ф 1031 | ТП 733 |  | GSM | Ковернинский р-н, Ковернино рп, Рыбная ул, дом 28 |  |  | 00348155 | 1 | [7 empty] | 523041002438 | Меркурий-200.02 | 1 | ТП04944 - ТП 733; БЭС_Ковернинский | жд
Нижновэнерго | Ковернинский | ПС Ковернинская 110/35/10 | ф 1037 | ТП 533 |  | GSM | Ковернинский р-н, Ковернино рп, Рыбная ул, дом 62, кв. 0 |  |  | 00258055 | 1 | [7 empty] | 523041000562 | Меркурий 201.5 220В 5-50А | 1 | ТП04768 - ТП 533; БЭС_Ковернинский | жд
Нижновэнерго | Ковернинский | ПС Ковернинская 110/35/10 | ф 1030 | ТП 389 |  | GSM | Ковернинский р-н, Ковернино рп, 50 лет ВЛКСМ ул, дом 12 , кв. 3 |  |  | 54711 | 1 | [7 empty] | 523041000427 | СЭЭ-1.5 | 1 | ТП04653 - ТП 389; БЭС_Ковернинский | жд
Нижновэнерго | Ковернинский | ПС Ковернинская 110/35/10 | ф 1031 | ТП 713 |  | GSM | Ковернинский р-н, Ковернино рп, Карла Маркса ул, дом 31 , кв. 2 |  |  | 55050 | 1 | [7 empty] | 523041002529 | СЭЭ-1.5 | 1 | ТП04925 - ТП 713; БЭС_Ковернинский | жд
Нижновэнерго | Ковернинский | ПС Ковернинская 110/35/10 | ф 1031 | ТП 713 |  | GSM | Ковернинский р-н, Ковернино рп, Карла Маркса ул, дом 31 , кв. 1 |  |  | 55065 | 1 | [7 empty] | 523041002558 | СЭЭ-1.5 | 1 | ТП04925 - ТП 713; БЭС_Ковернинский | жд
Нижновэнерго | Ковернинский | ПС Ковернинская 110/35/10 | ф 1031 | ТП 364 |  | GSM | Ковернинский р-н, Ковернино рп, Карла Маркса ул, дом 56 , кв. 1 |  |  | 50000 | 1 | [7 empty] | 523041002553 | СЭЭ-1 | 1 | ТП04632 - ТП 364; БЭС_Ковернинский | жд
Нижновэнерго | Ковернинский | ПС Ковернинская 110/35/10 | ф 1030 | ТП 389 |  | GSM | Ковернинский р-н, Ковернино рп, Олимпийская ул, дом 4 , кв. 4 |  |  | 00347516 | 1 | [7 empty] | 523041000262 | Меркурий-200.02 | 1 | ТП04653 - ТП 389; БЭС_Ковернинский | жд
Нижновэнерго | Ковернинский | ПС Ковернинская 110/35/10 | ф 1041 | ТП 633 |  | GSM | Ковернинский р-н, Ковернино рп, Кооперативная ул, дом 41 А |  |  | 07320240 |  | 1 | [6 empty] | 523041000129 | Меркурий 231 АТ-01I | 1 | ТП04859 - ТП 633; БЭС_Ковернинский | жд
Нижновэнерго | Ковернинский | ПС Ковернинская 110/35/10 | ф 1031 | ТП 457 |  | GSM | Ковернинский р-н, Ковернино рп, Лесная ул, дом 16 |  |  | 40101590 | 1 | [7 empty] | 523041001630 | ЦЭ6807БК | 1 | ТП04708 - ТП 457; БЭС_Ковернинский | жд
Нижновэнерго | Ковернинский | ПС Ковернинская 110/35/10 | ф 1039 | ТП 326 |  | GSM | Ковернинский р-н, Ковернино рп, Октябрьская ул, дом 10 , кв. 2 |  |  | 32494 | 1 | [7 empty] | 523041000315 | СЭЭ-1 | 1 | ТП04596 - ТП 326; БЭС_Ковернинский | жд
Нижновэнерго | Ковернинский | ПС Ковернинская 110/35/10 | ф 1039 | ТП 326 |  | GSM | Ковернинский р-н, Ковернино рп, Октябрьская ул, дом 27 |  |  | 13250431 |  | 1 | [6 empty] | 523041003472 | Меркурий 231 АТ-01I | 1 | ТП04596 - ТП 326; БЭС_Ковернинский | жд
Нижновэнерго | Ковернинский | ПС Ковернинская 110/35/10 | ф 1031 | ТП 359 |  | GSM | Ковернинский р-н, Ковернино рп, Южная ул, дом 13 , кв. 1 |  |  | 77240 | 1 | [7 empty] | 523041001537 | СО-ИЭ2-1 | 1 | ТП04627 - ТП 359; БЭС_Ковернинский | жд
Нижновэнерго | Ковернинский | ПС Ковернинская 110/35/10 | ф 1031 | ТП 362 |  | GSM | Ковернинский р-н, Ковернино рп, Заводская ул, дом 14 |  |  | 08051998 |  | 1 | [6 empty] | 523041003407 | Меркурий 231 АТ-01 | 1 | ТП04630 - ТП 362; БЭС_Ковернинский | жд
Нижновэнерго | Ковернинский | ПС Ковернинская 110/35/10 | ф 1031 | ТП 362 |  | GSM | Ковернинский р-н, Ковернино рп, Заводская ул, дом 18 , кв. 4 |  |  | 03003726 | 1 | [7 empty] | 523041003427 | СЭБ-2А-07-212 | 1 | ТП04630 - ТП 362; БЭС_Ковернинский | жд
Нижновэнерго | Ковернинский | ПС Ковернинская 110/35/10 | ф 1031 | ТП 362 |  | GSM | Ковернинский р-н, Ковернино рп, Заречная ул, дом 47 |  |  | 49952 | 1 | [7 empty] | 523041002134 | СЭЭ-1.5 | 1 | ТП04630 - ТП 362; БЭС_Ковернинский | жд
Нижновэнерго | Ковернинский | ПС Ковернинская 110/35/10 | ф 1030 | ТП 439 |  | GSM | Ковернинский р-н, Ковернино рп, Лебедева ул, дом 2 А |  |  | 20550 | 1 | [7 empty] | 523041000141 | СЭЭ-1.2 | 1 | ТП04692 - ТП 439; БЭС_Ковернинский | жд
Нижновэнерго | Ковернинский | ПС Ковернинская 110/35/10 | ф 1032 | ТП 640 |  | GSM | Ковернинский р-н, Ковернино рп, Липовская ул, дом 13 |  |  | 00258289 | 1 | [7 empty] | 523041000695 | Меркурий-200.02 | 1 | ТП04865 - ТП 640; БЭС_Ковернинский | жд
Нижновэнерго | Ковернинский | ПС Ковернинская 110/35/10 | ф 1030 | ТП 363 |  | GSM | Ковернинский р-н, Ковернино рп, Большая Ильинка ул, дом 45 , кв. 2 |  |  | 157009 | 1 | [7 empty] | 523041002346 | СО-505 | 1 | ТП04631 - ТП 363; БЭС_Ковернинский | жд
Нижновэнерго | Ковернинский | ПС Ковернинская 110/35/10 | ф 1030 | ТП 363 |  | GSM | Ковернинский р-н, Ковернино рп, Большая Ильинка ул, дом 71 |  |  | 40591 | 1 | [7 empty] | 523041002468 | СЭЭ-1.2 | 1 | ТП04631 - ТП 363; БЭС_Ковернинский | жд
Нижновэнерго | Ковернинский | ПС Ковернинская 110/35/10 | ф 1030 | ТП 615 |  | GSM | Ковернинский р-н, Ковернино рп, Малая Ильинка ул, дом 5 |  |  | 50044 | 1 | [7 empty] | 523041000716 | СЭЭ-1 | 1 | ТП04844 - ТП 615; БЭС_Ковернинский | жд
Нижновэнерго | Ковернинский | ПС Ковернинская 110/35/10 | ф 1031 | ТП 361 |  | GSM | Ковернинский р-н, Ковернино рп, Красноармейская ул, дом 4 , кв. 3 |  |  | 32341 | 1 | [7 empty] | 523041002414 | СЭЭ-1 | 1 | ТП04629 - ТП 361; БЭС_Ковернинский | жд
Нижновэнерго | Ковернинский | ПС Ковернинская 110/35/10 | ф 1032 | ТП 667 |  | GSM | Ковернинский р-н, Ковернино рп, Золотой Хохломы ул, дом 34 |  |  | 09847182 |  | 1 | [6 empty] | 523041003078 | Меркурий 230 АRT-01 PС(R)IN | 1 | ТП04887 - ТП 667; БЭС_Ковернинский | жд
Нижновэнерго | Ковернинский | ПС Ковернинская 110/35/10 | ф 1032 | ТП 667 |  | GSM | Ковернинский р-н, Ковернино рп, Золотой Хохломы ул, дом 5 |  |  | 00492391 | 1 | [7 empty] | 523041003074 | Меркурий 200.02 | 1 | ТП04887 - ТП 667; БЭС_Ковернинский | жд
Нижновэнерго | Ковернинский | ПС Ковернинская 110/35/10 | ф 1030 | ТП 745 |  | GSM | Ковернинский р-н, Ковернино рп, Чкалова ул, дом 12, кв. 1 |  |  | 05006297 | 1 | [7 empty] | 523041003214 | СЭБ-2А-07-212 | 1 | ТП04955 - ТП 745; БЭС_Ковернинский | жд
Нижновэнерго | Ковернинский | ПС Ковернинская 110/35/10 | ф 1030 | ТП 745 |  | GSM | Ковернинский р-н, Ковернино рп, Чкалова ул, дом 12, кв. 2 |  |  | 05006341 | 1 | [7 empty] | 523041003217 | СЭБ-2А-07-212 | 1 | ТП04955 - ТП 745; БЭС_Ковернинский | жд
Нижновэнерго | Ковернинский | ПС Ковернинская 110/35/10 | ф 1030 | ТП 745 |  | GSM | Ковернинский р-н, Ковернино рп, Чкалова ул, дом 14, кв. 2 |  |  | 05014753 | 1 | [7 empty] | 523041003069 | СЭБ-2А.07.212 | 1 | ТП04955 - ТП 745; БЭС_Ковернинский | жд
Нижновэнерго | Ковернинский | ПС Ковернинская 110/35/10 | ф 1030 | ТП 745 |  | GSM | Ковернинский р-н, Ковернино рп, Чкалова ул, дом 16, кв. 2 |  |  | 05008809 | 1 | [7 empty] | 523041003053 | СЭБ-2А-07-212 | 1 | ТП04955 - ТП 745; БЭС_Ковернинский | жд
Нижновэнерго | Ковернинский | ПС Ковернинская 110/35/10 | ф 1030 | ТП 745 |  | GSM | Ковернинский р-н, Ковернино рп, Чкалова ул, дом 16, кв. 1 |  |  | 05008627 | 1 | [7 empty] | 523041003059 | СЭБ-2А-07-212 | 1 | ТП04955 - ТП 745; БЭС_Ковернинский | жд
Нижновэнерго | Ковернинский | ПС Ковернинская 110/35/10 | ф 1030 | ТП 745 |  | GSM | Ковернинский р-н, Ковернино рп, Чкалова ул, дом 18, кв. 2 |  |  | 05009009 | 1 | [7 empty] | 523041003055 | СЭБ-2А-07-212 | 1 | ТП04955 - ТП 745; БЭС_Ковернинский | жд
Нижновэнерго | Ковернинский | ПС Ковернинская 110/35/10 | ф 1030 | ТП 745 |  | GSM | Ковернинский р-н, Ковернино рп, Чкалова ул, дом 18, кв. 1 |  |  | 05008821 | 1 | [7 empty] | 523041003057 | СЭБ-2А-07-212 | 1 | ТП04955 - ТП 745; БЭС_Ковернинский | жд
Нижновэнерго | Ковернинский | ПС Ковернинская 110/35/10 | ф 1030 | ТП 745 |  | GSM | Ковернинский р-н, Ковернино рп, Чкалова ул, дом 20, кв. 1 |  |  | 05008743 | 1 | [7 empty] | 523041003054 | СЭБ-2А-07-212 | 1 | ТП04955 - ТП 745; БЭС_Ковернинский | жд
Нижновэнерго | Ковернинский | ПС Ковернинская 110/35/10 | ф 1030 | ТП 745 |  | GSM | Ковернинский р-н, Ковернино рп, Чкалова ул, дом 20, кв. 2 |  |  | 05008593 | 1 | [7 empty] | 523041003064 | СЭБ-2А-07-212 | 1 | ТП04955 - ТП 745; БЭС_Ковернинский | жд
Нижновэнерго | Ковернинский | ПС Ковернинская 110/35/10 | ф 1030 | ТП 745 |  | GSM | Ковернинский р-н, Ковернино рп, Чкалова ул, дом 22, кв. 1 |  |  | 05012724 | 1 | [7 empty] | 523041003218 | СЭБ-2А.07Д.212.1 | 1 | ТП04955 - ТП 745; БЭС_Ковернинский | жд
Нижновэнерго | Ковернинский | ПС Ковернинская 110/35/10 | ф 1030 | ТП 363 |  | GSM | Ковернинский р-н, Ковернино рп, Советская ул, дом 21 |  |  | 54672 | 1 | [7 empty] | 523041001802 | СЭЭ-1.5 | 1 | ТП04631 - ТП 363; БЭС_Ковернинский | жд
Нижновэнерго | Ковернинский | ПС Ковернинская 110/35/10 | ф 1037 | ТП 323 |  | GSM | Ковернинский р-н, Ковернино рп, Заречный пер, дом 2 В |  |  | 19511 | 1 | [7 empty] | 523041000968 | СЭЭ-1.2 | 1 | ТП04593 - ТП 323; БЭС_Ковернинский | жд
Нижновэнерго | Ковернинский | ПС Ковернинская 110/35/10 | ф 1037 | ТП 323 |  | GSM | Ковернинский р-н, Ковернино рп, Заречный пер, дом 5 , кв. 1 |  |  | 55055 | 1 | [7 empty] | 523041000874 | СЭЭ-1 | 1 | ТП04593 - ТП 323; БЭС_Ковернинский | жд
Нижновэнерго | Ковернинский | ПС Ковернинская 110/35/10 | ф 1032 | ТП 755 |  | GSM | Ковернинский р-н, Ковернино рп, Зарубина ул, дом 74 |  |  | 20230901 |  | 1 | [6 empty] | 523041003377 | Меркурий 231 АТ-01I | 1 | ТП04964 - ТП 755; БЭС_Ковернинский | жд
Нижновэнерго | Ковернинский | ПС Ковернинская 110/35/10 | ф 1039 | ТП 672 |  | GSM | Ковернинский р-н, Анисимово д, Полевая ул, дом 38 , кв. 1 |  |  | 36474 | 1 | [7 empty] | 523042003210 | СЭЭ-1.2 | 1 | ТП04892 - ТП 672; БЭС_Ковернинский | жд
Нижновэнерго | Ковернинский | ПС Ковернинская 110/35/10 | ф 1032 | ТП 406 |  | GSM | Ковернинский р-н, Большие Долы д, дом 10 |  |  | 062936 | 1 | [7 empty] | 523042002744 | СО-ИБМ3 | 1 | ТП04667 - ТП 406; БЭС_Ковернинский | жд
Нижновэнерго | Ковернинский | ПС Ковернинская 110/35/10 | ф 1032 | ТП 621 |  | GSM | Ковернинский р-н, Большие Круты д, Молодежная ул, дом 13 |  |  | 36128 | 1 | [7 empty] | 523042000623 | СЭЭ-1.2 | 1 | ТП04849 - ТП 621; БЭС_Ковернинский | жд
Нижновэнерго | Ковернинский | ПС Ковернинская 110/35/10 | ф 1030 | ТП 410 |  | GSM | Ковернинский р-н, Большие Мосты д, Новая ул, дом 12 А |  |  | 00256908 | 1 | [7 empty] | 523042001891 | Меркурий-200.02 | 1 | ТП04670 - ТП 410; БЭС_Ковернинский | жд
Нижновэнерго | Ковернинский | ПС Ковернинская 110/35/10 | ф 1030 | ТП 410 |  | GSM | Ковернинский р-н, Большие Мосты д, Октябрьская ул, дом 37 |  |  | 00347919 | 1 | [7 empty] | 523042007265 | Меркурий-200.02 | 1 | ТП04670 - ТП 410; БЭС_Ковернинский | жд
Нижновэнерго | Ковернинский | ПС Ильино-Заборская 35/10 | ф 1002 | ТП 474 |  | GSM | Ковернинский р-н, Белбаж с, Советская ул, дом 37 |  |  | 54583 | 1 | [7 empty] | 523042005713 | СЭЭ-1 | 1 | ТП04723 - ТП 474; БЭС_Ковернинский | жд
Нижновэнерго | Ковернинский | ПС Ильино-Заборская 35/10 | ф 1002 | ТП 706 |  | GSM | Ковернинский р-н, Белбаж с, Юбилейная ул, дом 1 |  |  | 55064 | 1 | [7 empty] | 523042005763 | СЭЭ-1 | 1 | ТП04919 - ТП 706; БЭС_Ковернинский | жд
Нижновэнерго | Ковернинский | ПС Ковернинская 110/35/10 | ф 1038 | ТП 365 |  | GSM | Ковернинский р-н, Беляево д, дом 14 |  |  | 094103603 |  | 1 | [6 empty] | 523042007270 | ЦЭ6803В | 1 | ТП04633 - ТП 365; БЭС_Ковернинский | жд
Нижновэнерго | Ковернинский | ПС Тарасовская 35/10 | ф.1012 | ТП 347 |  | GSM | Ковернинский р-н, Беспалово д, дом 14 |  |  | 54591 | 1 | [7 empty] | 523042001695 | СЭЭ-1 | 1 | ТП04616 - ТП 347; БЭС_Ковернинский | жд
Нижновэнерго | Ковернинский | ПС Тарасовская 35/10 | ф.1012 | ТП 683 |  | GSM | Ковернинский р-н, Березовка д, дом 1 |  |  | 50046 | 1 | [7 empty] | 523042006607 | СЭЭ-1.5 | 1 | ТП04899 - ТП 683; БЭС_Ковернинский | жд
Нижновэнерго | Ковернинский | ПС Тарасовская 35/10 | ф.1025 | ТП 250 |  | GSM | Ковернинский р-н, Быково д, дом 16 |  |  | 22456126 |  | 1 | [6 empty] | 523042007325 | Меркурий 231 АТ-01I | 1 | ТП04559 - ТП 250; БЭС_Ковернинский | жд
Нижновэнерго | Ковернинский | ПС Ильино-Заборская 35/10 | ф 1002 | ТП 717 |  | GSM | Ковернинский р-н, Вязовка д, Поселок Новый ул, дом 11, кв. 2 |  |  | 49965 | 1 | [7 empty] | 523042002050 | СЭЭ-1.5 | 1 | ТП04929 - ТП 717; БЭС_Ковернинский | жд
Нижновэнерго | Ковернинский | ПС Тарасовская 35/10 | ф.1024 | ТП 258 |  | GSM | Ковернинский р-н, Вихорево д, дом 33 |  |  | 40479 | 1 | [7 empty] | 523042005904 | СЭЭ-1 | 1 | ТП04566 - ТП 258; БЭС_Ковернинский | жд
Нижновэнерго | Ковернинский | ПС Тарасовская 35/10 | ф.1027 | ТП 535 |  | GSM | Нижегородская обл, Ковернинский р-н, Виноградово д, Виноградово, дом 9 |  |  | 49858 | 1 | [7 empty] | 523042007231 | СЭЭ-1 | 1 | ТП04770 - ТП 535; БЭС_Ковернинский | жд
Нижновэнерго | Ковернинский | ПС Ковернинская 110/35/10 | ф 1038 | ТП 514 |  | GSM | Ковернинский р-н, Гавриловка д, Набережная ул, дом 13 |  |  | 12319 | 1 | [7 empty] | 523042004983 | СЭЭ-1.2 | 1 | ТП04755 - ТП 514; БЭС_Ковернинский | жд
Нижновэнерго | Ковернинский | ПС Ковернинская 110/35/10 | ф 1038 | ТП 514 |  | GSM | Ковернинский р-н, Гавриловка д, Набережная ул, дом 14 |  |  | 07294738 |  | 1 | [6 empty] | 523042004988 | Меркурий 231 АТ-01I | 1 | ТП04755 - ТП 514; БЭС_Ковернинский | жд
Нижновэнерго | Ковернинский | ПС Ковернинская 110/35/10 | ф 1038 | ТП 384 |  | GSM | Ковернинский р-н, Гавриловка д, Евгения Севрюгина ул, дом 14 А |  |  | 22395831 |  | 1 | [6 empty] | 523042007297 | Меркурий 231 АТ-01I | 1 | ТП04650 - ТП 384; БЭС_Ковернинский | жд
Нижновэнерго | Ковернинский | ПС Ковернинская 110/35/10 | ф 1038 | ТП 384 |  | GSM | Ковернинский р-н, Гавриловка д, Солнечная ул, дом 1 А |  |  | 07317025 |  | 1 | [6 empty] | 523042006080 | Меркурий 231 АТ-01 | 1 | ТП04650 - ТП 384; БЭС_Ковернинский | жд
Нижновэнерго | Ковернинский | ПС Ковернинская 110/35/10 | ф 1038 | ТП 636 |  | GSM | Ковернинский р-н, Гавриловка д, Лесная ул, дом 14 |  |  | 8329 | 1 | [7 empty] | 523042007283 | ПУМА-103.1 | 1 | ТП04862 - ТП 636; БЭС_Ковернинский | жд
Нижновэнерго | Ковернинский | ПС Ковернинская 110/35/10 | ф 1035 | ТП 307 |  | GSM | Ковернинский р-н, Гари д, Дорожная ул, дом 3 , кв. 1 |  |  | 32640 | 1 | [7 empty] | 523042002124 | СЭЭ-1.2 | 1 | ТП04579 - ТП 307; БЭС_Ковернинский | жд
Нижновэнерго | Ковернинский | ПС Ковернинская 110/35/10 | ф 1035 | ТП 307 |  | GSM | Ковернинский р-н, Гари д, Большие Гари ул, дом 23 , кв. 2 |  |  | 40101768 | 1 | [7 empty] | 523042002108 | ЦЭ6807БК | 1 | ТП04579 - ТП 307; БЭС_Ковернинский | жд
Нижновэнерго | Ковернинский | ПС Ильино-Заборская 35/10 | ф 1001 | ТП 722 |  | GSM | Ковернинский р-н, Горево с, Южная ул, дом 13 |  |  | 7294741 |  | 1 | [6 empty] | 523042000340 | Меркурий 231 АТ-01I | 1 | ТП04934 - ТП 722; БЭС_Ковернинский | жд
Нижновэнерго | Ковернинский | ПС Ильино-Заборская 35/10 | ф 1001 | ТП 524 |  | GSM | Ковернинский р-н, Горево с, Центральная ул, дом 17 |  |  | 0608741 | 1 | [7 empty] | 523042002025 | СО-И446M 220В 10-40А | 1 | ТП04761 - ТП 524; БЭС_Ковернинский | жд
Нижновэнерго | Ковернинский | ПС Ильино-Заборская 35/10 | ф 1001 | ТП 524 |  | GSM | Ковернинский р-н, Горево с, Центральная ул, дом 43 |  |  | 2979178 | 1 | [7 empty] | 523042006000 | СО-И446М | 1 | ТП04761 - ТП 524; БЭС_Ковернинский | жд
Нижновэнерго | Ковернинский | ПС Ильино-Заборская 35/10 | ф 1001 | ТП 524 |  | GSM | Ковернинский р-н, Горево с, Центральная ул, дом 53 |  |  | 35024 | 1 | [7 empty] | 523042006006 | СЭЭ-1.2 | 1 | ТП04761 - ТП 524; БЭС_Ковернинский | жд
Нижновэнерго | Ковернинский | ПС Ильино-Заборская 35/10 | ф 1001 | ТП 524 |  | GSM | Ковернинский р-н, Горево с, Центральная ул, дом 61 |  |  | 35022 | 1 | [7 empty] | 523042002039 | СЭЭ-1.2 | 1 | ТП04761 - ТП 524; БЭС_Ковернинский | жд
Нижновэнерго | Ковернинский | ПС Ковернинская 110/35/10 | ф 1034 | ТП 392 |  | GSM | Ковернинский р-н, Галанино д, дом 5 |  |  | 55108 | 1 | [7 empty] | 523042007421 | СЭЭ-1.5 | 1 | ТП04656 - ТП 392; БЭС_Ковернинский | жд
Нижновэнерго | Ковернинский | ПС Тарасовская 35/10 | ф.1012 | ТП 346 |  | GSM | Ковернинский р-н, Демино д, Деминская ул, дом 23 |  |  | 09053164 |  | 1 | [6 empty] | 523042003201 | Меркурий 230-ART | 1 | ТП04615 - ТП 346; БЭС_Ковернинский | жд
Нижновэнерго | Ковернинский | ПС Сухоноска 35/10 | ф 1053 | ТП 320 |  | GSM | Ковернинский р-н, Желтухино д, дом 6 |  |  | 208608 | 1 | [7 empty] | 523042004193 | СО-505 | 1 | ТП04590 - ТП 320; БЭС_Ковернинский | жд
Нижновэнерго | Ковернинский | ПС Тарасовская 35/10 | ф.1025 | ТП 646 |  | GSM | Ковернинский р-н, Задорино д, дом 10 |  |  | 49891 | 1 | [7 empty] | 523042006709 | СЭЭ-1 | 1 | ТП04870 - ТП 646; БЭС_Ковернинский | жд
Нижновэнерго | Ковернинский | ПС Ковернинская 110/35/10 | ф 1032 | ТП 412 |  | GSM | Ковернинский р-н, Коловодь д, дом 17 |  |  | 35155 | 1 | [7 empty] | 523042003668 | СЭЭ-1.2 | 1 | ТП04672 - ТП 412; БЭС_Ковернинский | жд
Нижновэнерго | Ковернинский | ПС Ковернинская 110/35/10 | ф 1034 | ТП 674 |  | GSM | Ковернинский р-н, Каменное д, Заречная ул, дом 29, кв. 0 |  |  | 50054 | 1 | [7 empty] | 523042003898 | СЭЭ-1 | 1 | ТП04894 - ТП 674; БЭС_Ковернинский | жд
Нижновэнерго | Ковернинский | ПС Ковернинская 110/35/10 | ф 1034 | ТП 674 |  | GSM | Ковернинский р-н, Каменное д, Заречная ул, дом 33 |  |  | 28946 | 1 | [7 empty] | 523042001991 | СЭЭ-1.2 | 1 | ТП04894 - ТП 674; БЭС_Ковернинский | жд
Нижновэнерго | Ковернинский | ПС Ковернинская 110/35/10 | ф 1034 | ТП 674 |  | GSM | Ковернинский р-н, Каменное д, Заречная ул, дом 47, кв. 0 |  |  | 54565 | 1 | [7 empty] | 523042003963 | СЭЭ-1 | 1 | ТП04894 - ТП 674; БЭС_Ковернинский | жд
Нижновэнерго | Ковернинский | ПС Ковернинская 110/35/10 | ф 1033 | ТП 611 |  | GSM | Ковернинский р-н, Каменное д, Молодежная ул, дом 13 , кв. 1 |  |  | 46739 | 1 | [7 empty] | 523042007126 | СЭЭ-1.2 | 1 | ТП04840 - ТП 611; БЭС_Ковернинский | жд
Нижновэнерго | Сокольский | ПС Сокольская 110/35/10 | ф.1008 | ТП 123 |  | GSM | Сокольский р-н, Сокольское рп, Полетная ул, дом 16 |  |  | 54512 | 1 | [7 empty] | 523051001777 | СЭЭ-1.2 | 1 | ТП05068 - ТП 123; БЭС_Сокольский | жд
Нижновэнерго | Сокольский | ПС Сокольская 110/35/10 | ф.1008 | ТП 123 |  | GSM | Сокольский р-н, Сокольское рп, Гагарина ул, дом 11 |  |  | 09428460 |  | 1 | [6 empty] | 523051000728 | Меркурий 231 АТ-01I | 1 | ТП05068 - ТП 123; БЭС_Сокольский | жд
Нижновэнерго | Сокольский | ПС Сокольская 110/35/10 | ф.1008 | ТП 123 |  | GSM | Сокольский р-н, Сокольское рп, Гагарина ул, дом 4 , кв. 15 |  |  | 05626815 |  | 1 | [6 empty] | 523051001941 | Меркурий 230 AM-02 | 1 | ТП05068 - ТП 123; БЭС_Сокольский | жд
Нижновэнерго | Сокольский | ПС Сокольская 110/35/10 | ф.1001 | ТП 119 |  | GSM | Сокольский р-н, Сокольское рп, Цветочная ул, дом 4 |  |  | 19554 | 1 | [7 empty] | 523051000948 | СЭЭ-1.2 | 1 | ТП05064 - ТП 119; БЭС_Сокольский | жд
Нижновэнерго | Сокольский | ПС Сокольская 110/35/10 | ф.1001 | ТП 119 |  | GSM | Сокольский р-н, Сокольское рп, Цветочная ул, дом 8 |  |  | 055046305 | 1 | [7 empty] | 523051000952 | СО-ЭЭ6706 | 1 | ТП05064 - ТП 119; БЭС_Сокольский | жд
Нижновэнерго | Сокольский | ПС Сокольская 110/35/10 | ф.1008 | ТП 116 |  | GSM | Сокольский р-н, Сокольское рп, Докучаева ул, дом 45 , кв. 1 |  |  | 32401 | 1 | [7 empty] | 523051003325 | СЭЭ-1 | 1 | ТП05061 - ТП 116; БЭС_Сокольский | жд
Нижновэнерго | Сокольский | ПС Сокольская 110/35/10 | ф.1008 | ТП 127 |  | GSM | Сокольский р-н, Сокольское рп, Докучаева ул, дом 57 |  |  | 02052938 | 1 | [7 empty] | 523051003507 | СЭО-1.09.502 | 1 | ТП05072 - ТП 127; БЭС_Сокольский | жд
Нижновэнерго | Сокольский | ПС Сокольская 110/35/10 | ф.1008 | ТП 135 |  | GSM | Сокольский р-н, Сокольское рп, Докучаева ул, дом 85 |  |  | 8573 | 1 | [7 empty] | 523051002859 | СЭЭ-1.2 | 1 | ТП05080 - ТП 135; БЭС_Сокольский | жд
Нижновэнерго | Сокольский | ПС Сокольская 110/35/10 | ф.1008 | ТП 135 |  | GSM | Сокольский р-н, Сокольское рп, Докучаева ул, дом 95 , кв. 2 |  |  | 27504 | 1 | [7 empty] | 523051003073 | СЭЭ-1.2 | 1 | ТП05080 - ТП 135; БЭС_Сокольский | жд
Нижновэнерго | Сокольский | ПС Сокольская 110/35/10 | ф.1001 | ТП 147 |  | GSM | Сокольский р-н, Сокольское рп, Кирова ул, дом 39 |  |  | 04004992 |  | 1 | [6 empty] | 523051000047 | ПСЧ-3ТА.07.112.2 | 1 | ТП05089 - ТП 147; БЭС_Сокольский | жд
Нижновэнерго | Сокольский | ПС Сокольская 110/35/10 | ф.1008 | ТП 127 |  | GSM | Сокольский р-н, Сокольское рп, Первомайская ул, дом 26 |  |  | 50074 | 1 | [7 empty] | 523051003495 | СЭЭ-1 | 1 | ТП05072 - ТП 127; БЭС_Сокольский | жд
Нижновэнерго | Сокольский | ПС Сокольская 110/35/10 | ф.1008 | ТП 127 |  | GSM | Сокольский р-н, Сокольское рп, Первомайская ул, дом 48 |  |  | 46704 | 1 | [7 empty] | 523051003445 | СЭЭ-1.2 | 1 | ТП05072 - ТП 127; БЭС_Сокольский | жд
Нижновэнерго | Сокольский | ПС Сокольская 110/35/10 | ф.1006 | ТП 71 |  | GSM | Сокольский р-н, Сокольское рп, Лесная ул, дом 13 , кв. 1 |  |  | 12029676 |  | 1 | [6 empty] | 523051000459 | ПСЧ-3АР.05.02 | 1 | ТП05022 - ТП 71; БЭС_Сокольский | жд
Нижновэнерго | Сокольский | ПС Сокольская 110/35/10 | ф.1006 | ТП 71 |  | GSM | Сокольский р-н, Сокольское рп, Лесная ул, дом 15 , кв. 1 |  |  | 54659 | 1 | [7 empty] | 523051000739 | СЭЭ-1.5 | 1 | ТП05022 - ТП 71; БЭС_Сокольский | жд
Нижновэнерго | Сокольский | ПС Сокольская 110/35/10 | ф.1008 | ТП 75 |  | GSM | Сокольский р-н, Сокольское рп, Восточная ул, дом 2 , кв. 2 |  |  | 00349869 | 1 | [7 empty] | 523051001322 | Меркурий-200.02 | 1 | ТП05026 - ТП 75; БЭС_Сокольский | жд
Нижновэнерго | Сокольский | ПС Сокольская 110/35/10 | ф.1006 | ТП 95 |  | GSM | Сокольский р-н, Сокольское рп, Северная ул, дом 11 , кв. 6 |  |  | 54513 | 1 | [7 empty] | 523051002603 | СЭЭ-1 | 1 | ТП05040 - ТП 95; БЭС_Сокольский | жд
Нижновэнерго | Сокольский | ПС Сокольская 110/35/10 | ф.1008 | ТП 118 |  | GSM | Сокольский р-н, Сокольское рп, Набережная ул, дом 1 , кв. 1 |  |  | 09257940 |  | 1 | [6 empty] | 523051002369 | Меркурий 230 ART-02 PRSIN | 1 | ТП05063 - ТП 118; БЭС_Сокольский | жд
Нижновэнерго | Сокольский | ПС Сокольская 110/35/10 | ф.1007 | ТП 112 |  | GSM | Сокольский р-н, Сокольское рп, Набережная ул, дом 33 , кв. 3 |  |  | 54580 | 1 | [7 empty] | 523051002101 | СЭЭ-1 | 1 | ТП05057 - ТП 112; БЭС_Сокольский | жд
Нижновэнерго | Сокольский | ПС Сокольская 110/35/10 | ф.1006 | ТП 91 |  | GSM | Сокольский р-н, Сокольское рп, Новая ул, дом 40 |  |  | 50020 | 1 | [7 empty] | 523051000602 | СЭЭ-1.5 | 1 | ТП05036 - ТП 91; БЭС_Сокольский | жд
Нижновэнерго | Сокольский | ПС Сокольская 110/35/10 | ф.1006 | ТП 71 |  | GSM | Сокольский р-н, Сокольское рп, Новая ул, дом 63 |  |  | 44040 | 1 | [7 empty] | 523051001859 | СЭЭ-1.2 | 1 | ТП05022 - ТП 71; БЭС_Сокольский | жд
Нижновэнерго | Сокольский | ПС Сокольская 110/35/10 | ф.1007 | ТП 113 |  | GSM | Сокольский р-н, Сокольское рп, Островского ул, дом 29 , кв. 2 |  |  | 04015699 |  | 1 | [6 empty] | 523051003248 | ПСЧ-3ТА.07.612.1 | 1 | ТП05058 - ТП 113; БЭС_Сокольский | жд
Нижновэнерго | Сокольский | ПС Сокольская 110/35/10 | ф.1007 | ТП 110 |  | GSM | Сокольский р-н, Сокольское рп, 8 Марта ул, дом 14 |  |  | 50040 | 1 | [7 empty] | 523051003038 | СЭЭ-1 | 1 | ТП05055 - ТП 110; БЭС_Сокольский | жд
Нижновэнерго | Сокольский | ПС Сокольская 110/35/10 | ф.1008 | ТП 127 |  | GSM | Сокольский р-н, Сокольское рп, Гайдара ул, дом 17 |  |  | 09070979 |  | 1 | [6 empty] | 523051003381 | Меркурий 230 AM-02 | 1 | ТП05072 - ТП 127; БЭС_Сокольский | жд
Нижновэнерго | Сокольский | ПС Сокольская 110/35/10 | ф.1008 | ТП 127 |  | GSM | Сокольский р-н, Сокольское рп, Пионерская ул, дом 5 |  |  | 32574 | 1 | [7 empty] | 523051003392 | СЭЭ-1 | 1 | ТП05072 - ТП 127; БЭС_Сокольский | жд
Нижновэнерго | Сокольский | ПС Сокольская 110/35/10 | ф.1007 | ТП 112 |  | GSM | Сокольский р-н, Сокольское рп, Рабочая ул, дом 14 |  |  | 50018 | 1 | [7 empty] | 523051001787 | СЭЭ-1 | 1 | ТП05057 - ТП 112; БЭС_Сокольский | жд
Нижновэнерго | Сокольский | ПС Сокольская 110/35/10 | ф.1007 | ТП 143 |  | GSM | Сокольский р-н, Сокольское рп, Приволжская ул, дом 32 |  |  | 12029358 | 1 | [7 empty] | 523051000165 | СЭО-1.15.402 | 1 | ТП05085 - ТП 143; БЭС_Сокольский | жд
Нижновэнерго | Сокольский | ПС Сокольская 110/35/10 | ф.1007 | ТП 143 |  | GSM | Сокольский р-н, Сокольское рп, Приволжская ул, дом 47 , кв. 2 |  |  | 12037677 | 1 | [7 empty] | 523051000548 | СЭО-1.12.402 | 1 | ТП05085 - ТП 143; БЭС_Сокольский | жд
Нижновэнерго | Сокольский | ПС Сокольская 110/35/10 | ф.1006 | ТП 91 |  | GSM | Сокольский р-н, Сокольское рп, Горьковская ул, дом 25 |  |  | 19364 | 1 | [7 empty] | 523051000395 | СЭЭ-1.2 | 1 | ТП05036 - ТП 91; БЭС_Сокольский | жд
Нижновэнерго | Сокольский | ПС Сокольская 110/35/10 | ф.1006 | ТП 91 |  | GSM | Сокольский р-н, Сокольское рп, Горьковская ул, дом 35 |  |  | 31623 | 1 | [7 empty] | 523051000405 | СЭЭ-1.2 | 1 | ТП05036 - ТП 91; БЭС_Сокольский | жд
Нижновэнерго | Сокольский | ПС Сокольская 110/35/10 | ф.1006 | ТП 91 |  | GSM | Сокольский р-н, Сокольское рп, Горьковская ул, дом 45 |  |  | 21021 | 1 | [7 empty] | 523051000440 | СЭЭ-1.2 | 1 | ТП05036 - ТП 91; БЭС_Сокольский | жд
Нижновэнерго | Сокольский | ПС Сокольская 110/35/10 | ф.1008 | ТП 127 |  | GSM | Сокольский р-н, Сокольское рп, Детский пер, дом 3 |  |  | 50068 | 1 | [7 empty] | 523051003388 | СЭЭ-1 | 1 | ТП05072 - ТП 127; БЭС_Сокольский | жд
Нижновэнерго | Сокольский | ПС Сокольская 110/35/10 | ф.1008 | ТП 116 |  | GSM | Сокольский р-н, Сокольское рп, Фурмановский пер, дом 3 |  |  | 46740 | 1 | [7 empty] | 523051003158 | СЭЭ-1.2 | 1 | ТП05061 - ТП 116; БЭС_Сокольский | жд
Нижновэнерго | Сокольский | ПС Сокольская 110/35/10 | ф.1008 | ТП 116 |  | GSM | Сокольский р-н, Сокольское рп, Комсомольская ул, дом 6 |  |  | 00431054 | 1 | [7 empty] | 523051003010 | Меркурий-200.02 | 1 | ТП05061 - ТП 116; БЭС_Сокольский | жд
Нижновэнерго | Сокольский | ПС Сокольская 110/35/10 | ф.1008 | ТП 116 |  | GSM | Сокольский р-н, Сокольское рп, Комсомольская ул, дом 7 , кв. 2 |  |  | 31581 | 1 | [7 empty] | 523051003012 | СЭЭ-1.2 | 1 | ТП05061 - ТП 116; БЭС_Сокольский | жд
Нижновэнерго | Сокольский | ПС Сокольская 110/35/10 | ф.1006 | ТП 91 |  | GSM | Сокольский р-н, Сокольское рп, Юрьевецкая ул, дом 13 |  |  | 49786 | 1 | [7 empty] | 523051001274 | СЭЭ-1 | 1 | ТП05036 - ТП 91; БЭС_Сокольский | жд
Нижновэнерго | Сокольский | ПС Сокольская 110/35/10 | ф.1006 | ТП 91 |  | GSM | Сокольский р-н, Сокольское рп, Юрьевецкая ул, дом 28 |  |  | 49779 | 1 | [7 empty] | 523051000690 | СЭЭ-1 | 1 | ТП05036 - ТП 91; БЭС_Сокольский | жд
Нижновэнерго | Сокольский | ПС Сокольская 110/35/10 | ф.1006 | ТП 91 |  | GSM | Сокольский р-н, Сокольское рп, Юрьевецкая ул, дом 41 , кв. 2 |  |  | 27488 | 1 | [7 empty] | 523051000705 | СЭЭ-1.2 | 1 | ТП05036 - ТП 91; БЭС_Сокольский | жд
Нижновэнерго | Сокольский | ПС Сокольская 110/35/10 | ф.1006 | ТП 91 |  | GSM | Сокольский р-н, Сокольское рп, Юрьевецкая ул, дом 42 |  |  | 29048 | 1 | [7 empty] | 523051000706 | СЭЭ-1.2 | 1 | ТП05036 - ТП 91; БЭС_Сокольский | жд
Нижновэнерго | Сокольский | ПС Сокольская 110/35/10 | ф.1008 | ТП 75 |  | GSM | Сокольский р-н, Сокольское рп, Кирова пер, дом 4 , кв. 1 |  |  | 46691 | 1 | [7 empty] | 523051000531 | СЭЭ-1.2 | 1 | ТП05026 - ТП 75; БЭС_Сокольский | жд
Нижновэнерго | Сокольский | ПС Сокольская 110/35/10 | ф.1008 | ТП 118 |  | GSM | Сокольский р-н, Сокольское рп, Полевая ул, дом 4 А, кв. 1 |  |  | 010514 | 1 | [7 empty] | 523051002627 | СЭО-1.09.502 | 1 | ТП05063 - ТП 118; БЭС_Сокольский | жд
Нижновэнерго | Сокольский | ПС Сокольская 110/35/10 | ф.1008 | ТП 118 |  | GSM | Сокольский р-н, Сокольское рп, Полевая ул, дом 7 |  |  | 40618 | 1 | [7 empty] | 523051002632 | СЭЭ-1.2 | 1 | ТП05063 - ТП 118; БЭС_Сокольский | жд
Нижновэнерго | Сокольский | ПС Сокольская 110/35/10 | ф.1007 | ТП 112 |  | GSM | Сокольский р-н, Сокольское рп, Чернышевского ул, дом 13 |  |  | 00422100 | 1 | [7 empty] | 523051002484 | Меркурий 200.02 | 1 | ТП05057 - ТП 112; БЭС_Сокольский | жд
Нижновэнерго | Сокольский | ПС Сокольская 110/35/10 | ф.1001 | ТП 120 |  | GSM | Сокольский р-н, Сокольское рп, 3-я Цветочная ул, дом 1 |  |  | 32581 | 1 | [7 empty] | 523051003544 | СЭЭ-1 | 1 | ТП05065 - ТП 120; БЭС_Сокольский | жд
Нижновэнерго | Сокольский | ПС Сокольская 110/35/10 | ф.1001 | ТП 120 |  | GSM | Сокольский р-н, Сокольское рп, 3-я Цветочная ул, дом 4 |  |  | 18979 | 1 | [7 empty] | 523051003571 | СО-ИЭ2-1 | 1 | ТП05065 - ТП 120; БЭС_Сокольский | жд
Нижновэнерго | Сокольский | ПС Сокольская 110/35/10 | ф.1008 | ТП 157 |  | GSM | Сокольский р-н, Сокольское рп, Солнечная ул, дом 7 |  |  | 02548163 |  | 1 | [6 empty] | 523051001697 | Меркурий 230 АRT-01 PС(R)IN | 1 | ТП05099 - ТП 157; БЭС_Сокольский | жд
Нижновэнерго | Сокольский | ПС Сокольская 110/35/10 | ф.1008 | ТП 135 |  | GSM | Сокольский р-н, Сокольское рп, Советская ул, дом 12 |  |  | 07924360 |  | 1 | [6 empty] | 523051003090 | Меркурий-230 ART-01 PQRSIN | 1 | ТП05080 - ТП 135; БЭС_Сокольский | жд
Нижновэнерго | Сокольский | ПС Сокольская 110/35/10 | ф.1008 | ТП 157 |  | GSM | Сокольский р-н, Сокольское рп, Сосновая ул, дом 1 |  |  | 09846278 |  | 1 | [6 empty] | 523051002001 | Меркурий 230 АRT-01 С (R)N | 1 | ТП05099 - ТП 157; БЭС_Сокольский | жд
Нижновэнерго | Сокольский | ПС Сокольская 110/35/10 | ф.1008 | ТП 157 |  | GSM | Сокольский р-н, Сокольское рп, Энтузиастов ул, дом 2 |  |  | 09430434 |  | 1 | [6 empty] | 523051001992 | Меркурий 231 АТ-01I | 1 | ТП05099 - ТП 157; БЭС_Сокольский | жд
Нижновэнерго | Сокольский | ПС Сокольская 110/35/10 | ф.1008 | ТП 127 |  | GSM | Сокольский р-н, Сокольское рп, Пархоменко пер, дом 11 |  |  | 46741 | 1 | [7 empty] | 523051003415 | СЭЭ-1.2 | 1 | ТП05072 - ТП 127; БЭС_Сокольский | жд
Нижновэнерго | Сокольский | ПС Сокольская 110/35/10 | ф.1001 | ТП 147 |  | GSM | Сокольский р-н, Сокольское рп, Осенняя ул, дом 26 |  |  | 0233381 | 1 | [7 empty] | 523051000038 | Меркурий 201.5 | 1 | ТП05089 - ТП 147; БЭС_Сокольский | жд
Нижновэнерго | Сокольский | ПС Сокольская 110/35/10 | ф.1001 | ТП 125 |  | GSM | Сокольский р-н, Сокольское рп, Осенняя ул, дом 31 , кв. 2 |  |  | 03001478 | 1 | [7 empty] | 523051000321 | СЭБ-2А-07-212 | 1 | ТП05070 - ТП 125; БЭС_Сокольский | жд
Нижновэнерго | Сокольский | ПС Сокольская 110/35/10 | ф.1001 | ТП 125 |  | GSM | Сокольский р-н, Сокольское рп, Осенняя ул, дом 33 , кв. 2 |  |  | 04003795 | 1 | [7 empty] | 523051000313 | СЭБ-2А-07-212 | 1 | ТП05070 - ТП 125; БЭС_Сокольский | жд
Нижновэнерго | Сокольский | ПС Сокольская 110/35/10 | ф.1001 | ТП 125 |  | GSM | Сокольский р-н, Сокольское рп, Осенняя ул, дом 35 , кв. 1 |  |  | 05007936 | 1 | [7 empty] | 523051000309 | СЭБ-2А-07-212 | 1 | ТП05070 - ТП 125; БЭС_Сокольский | жд
Нижновэнерго | Сокольский | ПС Сокольская 110/35/10 | ф.1001 | ТП 125 |  | GSM | Сокольский р-н, Сокольское рп, Осенняя ул, дом 39 , кв. 1 |  |  | 04002219 | 1 | [7 empty] | 523051000252 | СЭБ-2А-07-212 | 1 | ТП05070 - ТП 125; БЭС_Сокольский | жд
Нижновэнерго | Сокольский | ПС Сокольская 110/35/10 | ф.1001 | ТП 147 |  | GSM | Сокольский р-н, Сокольское рп, Осенняя ул, дом 7 |  |  | 09848078 |  | 1 | [6 empty] | 523051000041 | Меркурий 230 ART-01 RN | 1 | ТП05089 - ТП 147; БЭС_Сокольский | жд
Нижновэнерго | Сокольский | ПС Сокольская 110/35/10 | ф.1001 | ТП 125 |  | GSM | Сокольский р-н, Сокольское рп, Луговая ул, дом 18 , кв. 1 |  |  | 08006671 | 1 | [7 empty] | 523051000328 | СЭБ-2А-07-212 | 1 | ТП05070 - ТП 125; БЭС_Сокольский | жд
Нижновэнерго | Сокольский | ПС Сокольская 110/35/10 | ф.1001 | ТП 125 |  | GSM | Сокольский р-н, Сокольское рп, Луговая ул, дом 24 , кв. 2 |  |  | 05005547 | 1 | [7 empty] | 523051000351 | СЭБ-2А.07.212.1 | 1 | ТП05070 - ТП 125; БЭС_Сокольский | жд
Нижновэнерго | Сокольский | ПС Сокольская 110/35/10 | ф.1001 | ТП 125 |  | GSM | Сокольский р-н, Сокольское рп, Луговая ул, дом 28 , кв. 1 |  |  | 04003924 | 1 | [7 empty] | 523051000383 | СЭБ-2А.05.2.12 | 1 | ТП05070 - ТП 125; БЭС_Сокольский | жд
Нижновэнерго | Сокольский | ПС Сокольская 110/35/10 | ф.1001 | ТП 147 |  | GSM | Сокольский р-н, Сокольское рп, Авиационная ул, дом 13 |  |  | 07900910 |  | 1 | [6 empty] | 523051000048 | Меркурий 230 ARN-01 PQRSIN | 1 | ТП05089 - ТП 147; БЭС_Сокольский | жд
Нижновэнерго | Сокольский | ПС Сокольская 110/35/10 | ф.1001 | ТП 147 |  | GSM | Сокольский р-н, Сокольское рп, Новосельская ул, дом 3 |  |  | 05009475 |  | 1 | [6 empty] | 523051003541 | ПСЧ-3ТА.07.612.1 | 1 | ТП05089 - ТП 147; БЭС_Сокольский | жд
Нижновэнерго | Сокольский | ПС Сокольская 110/35/10 | ф.1008 | ТП 127 |  | GSM | Сокольский р-н, Сокольское рп, Фрунзе пер, дом 8 |  |  | 12002362 | 1 | [7 empty] | 523051003435 | СЭБ-2А.05.2.11 | 1 | ТП05072 - ТП 127; БЭС_Сокольский | жд
Нижновэнерго | Сокольский | ПС Кострово 110/35/10 | ф.1026 | ТП 238 |  | GSM | Сокольский р-н, Гари с, Лесная ул, дом 3 , кв. 1 |  |  | 36992 | 1 | [7 empty] | 523052000256 | СЭЭ-1.2 | 1 | ТП05174 - ТП 238; БЭС_Сокольский | жд
Нижновэнерго | Сокольский | ПС Кострово 110/35/10 | ф.1026 | ТП 238 |  | GSM | Сокольский р-н, Гари с, Северная ул, дом 21 |  |  | 11001972 |  | 1 | [6 empty] | 523052000706 | ПСЧ-3А.05.2 | 1 | ТП05174 - ТП 238; БЭС_Сокольский | жд
Нижновэнерго | Сокольский | ПС Кострово 110/35/10 | ф.1027 | ТП 266 |  | GSM | Сокольский р-н, Выделка (Лойминский ТО) д, дом 59 |  |  | 02053494 | 1 | [7 empty] | 523052006201 | СЭО-1.09.502 | 1 | ТП05193 - ТП 266; БЭС_Сокольский | жд
Нижновэнерго | Сокольский | ПС Кострово 110/35/10 | ф.1027 | ТП 261 |  | GSM | Сокольский р-н, Фатеево д, Восточная ул, дом 22 |  |  | 09000187 |  | 1 | [6 empty] | 523052002489 | ПСЧ-3ТА.07.612.1 | 1 | ТП05190 - ТП 261; БЭС_Сокольский | жд
Нижновэнерго | Сокольский | ПС Кострово 110/35/10 | ф.1026 | ТП 248 |  | GSM | Сокольский р-н, Сидорово д, дом 36 , кв. 1 |  |  | 50065 | 1 | [7 empty] | 523052003836 | СЭЭ-1 | 1 | ТП05180 - ТП 248; БЭС_Сокольский | жд
Нижновэнерго | Сокольский | ПС Кострово 110/35/10 | ф.1027 | ТП 233 |  | GSM | Сокольский р-н, Сенники д, дом 1 |  |  | 49602 | 1 | [7 empty] | 523052003642 | СЭЭ-1.5 | 1 | ТП05170 - ТП 233; БЭС_Сокольский | жд
Нижновэнерго | Сокольский | ПС Кострово 110/35/10 | ф.1027 | ТП 233 |  | GSM | Сокольский р-н, Сенники д, дом 23 |  |  | 00369936 | 1 | [7 empty] | 523052003210 | Меркурий 201.2 220В 5-50А | 1 | ТП05170 - ТП 233; БЭС_Сокольский | жд
Нижновэнерго | Сокольский | ПС Кострово 110/35/10 | ф.1021 | ТП 151 |  | GSM | Сокольский р-н, Андреевка д, дом 2 |  |  | 12037670 | 1 | [7 empty] | 523052001016 | СЭО-1.12.402 | 1 | ТП05093 - ТП 151; БЭС_Сокольский | жд
Нижновэнерго | Сокольский | ПС Кострово 110/35/10 | ф.1022 | ТП 184 |  | GSM | Сокольский р-н, Гузолово д, дом 1 |  |  | 12039534 | 1 | [7 empty] | 523052004087 | СЭО-1.12.402 | 1 | ТП05121 - ТП 184; БЭС_Сокольский | жд
Нижновэнерго | Сокольский | ПС Кострово 110/35/10 | ф.1022 | ТП 184 |  | GSM | Сокольский р-н, Гузолово д, дом 3 , кв. 1 |  |  | 12040944 | 1 | [7 empty] | 523052004086 | СЭО-1.12.402 | 1 | ТП05121 - ТП 184; БЭС_Сокольский | жд
Нижновэнерго | Сокольский | ПС Кострово 110/35/10 | ф.1021 | ТП 169 |  | GSM | Сокольский р-н, Березово д, Молодежная ул, дом 17 |  |  | 3626 | 1 | [7 empty] | 523052004836 | ПУМА 103.1 | 1 | ТП05109 - ТП 169; БЭС_Сокольский | жд
Нижновэнерго | Сокольский | ПС Кострово 110/35/10 | ф.1021 | ТП 169 |  | GSM | Сокольский р-н, Березово д, Новая ул, дом 16 |  |  | 49795 | 1 | [7 empty] | 523052001491 | СЭЭ-1.5 | 1 | ТП05109 - ТП 169; БЭС_Сокольский | жд
Нижновэнерго | Сокольский | ПС Кострово 110/35/10 | ф.1021 | ТП 169 |  | GSM | Сокольский р-н, Березово д, Новая ул, дом 18 |  |  | 54634 | 1 | [7 empty] | 523052001492 | СЭЭ-1.5 | 1 | ТП05109 - ТП 169; БЭС_Сокольский | жд
Нижновэнерго | Сокольский | ПС Сокольская 110/35/10 | ф.1005 | ТП 76 |  | GSM | Нижегородская обл, Сокольский р-н, Галкино д, дом 6 |  |  | 12035192 | 1 | [7 empty] | 523052003247 | СЭО-1.12.402 | 1 | ТП05027 - ТП 76; БЭС_Сокольский | жд
Нижновэнерго | Сокольский | ПС Сокольская 110/35/10 | ф.1005 | ТП 76 |  | GSM | Нижегородская обл, Сокольский р-н, Галкино д, дом 7 |  |  | 07304722 |  | 1 | [6 empty] | 523052003378 | Меркурий 231 220/380В 5-60А | 1 | ТП05027 - ТП 76; БЭС_Сокольский | жд
Нижновэнерго | Сокольский | ПС Кострово 110/35/10 | ф.1025 | ТП 297 |  | GSM | Сокольский р-н, Мурзино д, Победы ул, дом 5 , кв. 1 |  |  | 07002804 |  | 1 | [6 empty] | 523052005892 | ПСЧ-3ТА.07.612 | 1 | ТП05222 - ТП 297; БЭС_Сокольский | жд
Нижновэнерго | Сокольский | ПС Кострово 110/35/10 | ф.1025 | ТП 297 |  | GSM | Сокольский р-н, Мурзино д, Северная ул, дом 14 , кв. 1 |  |  | 40620 | 1 | [7 empty] | 523052005767 | СЭЭ-1.2 | 1 | ТП05222 - ТП 297; БЭС_Сокольский | жд
Нижновэнерго | Сокольский | ПС Кострово 110/35/10 | ф.1025 | ТП 294 |  | GSM | Сокольский р-н, Мурзино д, Строителей ул, дом 1 |  |  | 12008577 |  | 1 | [6 empty] | 523052005775 | ПСЧ-3ТА.07.612 | 1 | ТП05219 - ТП 294; БЭС_Сокольский | жд
Нижновэнерго | Сокольский | ПС Кострово 110/35/10 | ф.1025 | ТП 289 |  | GSM | Сокольский р-н, Шумилово д, дом 1 |  |  | 12048818 | 1 | [7 empty] | 523052006652 | СЭО-1.15.402 | 1 | ТП05214 - ТП 289; БЭС_Сокольский | жд
Нижновэнерго | Сокольский | ПС Кострово 110/35/10 | ф.1022 | ТП 235 |  | GSM | Сокольский р-н, Дресвищи д, Лесная ул, дом 23 |  |  | 54504 | 1 | [7 empty] | 523052000628 | СЭЭ-1.5 | 1 | ТП23274 - ТП 235; БЭС_Сокольский | жд
Нижновэнерго | Сокольский | ПС Кострово 110/35/10 | ф.1022 | ТП 235 |  | GSM | Сокольский р-н, Дресвищи д, Парковая ул, дом 9 |  |  | 09904341 |  | 1 | [6 empty] | 523052000306 | Меркурий 230 ART-01 RN | 1 | ТП23274 - ТП 235; БЭС_Сокольский | жд
Нижновэнерго | Сокольский | ПС Кострово 110/35/10 | ф.1022 | ТП 191 |  | GSM | Сокольский р-н, Дресвищи д, Полевая ул, дом 1 |  |  | 12038860 | 1 | [7 empty] | 523052003439 | СЭО-1.12.402 | 1 | ТП05128 - ТП 191; БЭС_Сокольский | жд
Нижновэнерго | Сокольский | ПС Кострово 110/35/10 | ф.1022 | ТП 191 |  | GSM | Сокольский р-н, Дресвищи д, Полевая ул, дом 2 |  |  | 00345356 | 1 | [7 empty] | 523052003438 | Меркурий 200.02 | 1 | ТП05128 - ТП 191; БЭС_Сокольский | жд
Нижновэнерго | Сокольский | ПС Кострово 110/35/10 | ф.1022 | ТП 191 |  | GSM | Сокольский р-н, Дресвищи д, Садовая ул, дом 10 |  |  | 12036253 | 1 | [7 empty] | 523052002923 | СЭО-1.12.402 | 1 | ТП05128 - ТП 191; БЭС_Сокольский | жд
Нижновэнерго | Сокольский | ПС Кострово 110/35/10 | ф.1022 | ТП 235 |  | GSM | Сокольский р-н, Дресвищи д, Цветочная ул, дом 3 , кв. 2 |  |  | 21020 | 1 | [7 empty] | 523052003426 | СЭЭ-1.2 | 1 | ТП23274 - ТП 235; БЭС_Сокольский | жд
Нижновэнерго | Сокольский | ПС Кострово 110/35/10 | ф.1022 | ТП 191 |  | GSM | Сокольский р-н, Дресвищи д, Центральная ул, дом 12 |  |  | 33506 | 1 | [7 empty] | 523052000621 | СЭЭ-1.2 | 1 | ТП05128 - ТП 191; БЭС_Сокольский | жд
Нижновэнерго | Сокольский | ПС Кострово 110/35/10 | ф.1023 | ТП 304 |  | GSM | Сокольский р-н, Дресвищи д, Центральная ул, дом 14, корп. У |  |  | 07309474 |  | 1 | [6 empty] | 523052006494 | Меркурий 231 АТ- 01I | 1 | ТП05227 - ТП 304; БЭС_Сокольский | жд
Нижновэнерго | Сокольский | ПС Кострово 110/35/10 | ф.1022 | ТП 191 |  | GSM | Сокольский р-н, Дресвищи д, Центральная ул, дом 18 |  |  | 12035432 | 1 | [7 empty] | 523052004732 | СЭО-1.12.402 | 1 | ТП05128 - ТП 191; БЭС_Сокольский | жд
Нижновэнерго | Сокольский | ПС Кострово 110/35/10 | ф.1023 | ТП 189 |  | GSM | Сокольский р-н, Деушиха д, дом 7 , кв. 1 |  |  | 29062 | 1 | [7 empty] | 523052005911 | СЭЭ-1.2 | 1 | ТП05126 - ТП 189; БЭС_Сокольский | жд
Нижновэнерго | Сокольский | ПС Кострово 110/35/10 | ф.1022 | ТП 196 |  | GSM | Нижегородская обл, Сокольский р-н, Вязовики д, дом 18 , кв. 2 |  |  | 12036082 | 1 | [7 empty] | 523052000410 | СЭО-1.12.402 | 1 | ТП05133 - ТП 196; БЭС_Сокольский | жд
Нижновэнерго | Сокольский | ПС Кострово 110/35/10 | ф.1022 | ТП 196 |  | GSM | Нижегородская обл, Сокольский р-н, Вязовики д, дом 35 |  |  | 12047272 | 1 | [7 empty] | 523052000557 | СЭО-1.12.402 | 1 | ТП05133 - ТП 196; БЭС_Сокольский | жд
Нижновэнерго | Сокольский | ПС Кострово 110/35/10 | ф.1022 | ТП 196 |  | GSM | Нижегородская обл, Сокольский р-н, Вязовики д, дом 8 |  |  | 12036055 | 1 | [7 empty] | 523052000417 | СЭО-1.12.402 | 1 | ТП05133 - ТП 196; БЭС_Сокольский | жд
Нижновэнерго | Сокольский | ПС Кострово 110/35/10 | ф.1022 | ТП 195 |  | GSM | Сокольский р-н, Боженки д, дом 28 |  |  | 04015044 |  | 1 | [6 empty] | 523052003460 | ПСЧ-3ТА.07 | 1 | ТП05132 - ТП 195; БЭС_Сокольский | жд
Нижновэнерго | Сокольский | ПС Кострово 110/35/10 | ф.1022 | ТП 195 |  | GSM | Сокольский р-н, Боженки д, дом 32 |  |  | 12015351 |  | 1 | [6 empty] | 523052003770 | ПСЧ-3ТА.07.612 | 1 | ТП05132 - ТП 195; БЭС_Сокольский | жд
Нижновэнерго | Сокольский | ПС Кострово 110/35/10 | ф.1022 | ТП 195 |  | GSM | Сокольский р-н, Боженки д, дом 4, корп. У |  |  | 12015378 |  | 1 | [6 empty] | 523052003769 | ПСЧ-3ТА.07.612 | 1 | ТП05132 - ТП 195; БЭС_Сокольский | жд
Нижновэнерго | Сокольский | ПС Кострово 110/35/10 | ф.1022 | ТП 194 |  | GSM | Сокольский р-н, Демаки д, дом 15 |  |  | 54690 | 1 | [7 empty] | 523052000778 | СЭЭ-1 | 1 | ТП05131 - ТП 194; БЭС_Сокольский | жд
Нижновэнерго | Сокольский | ПС Кострово 110/35/10 | ф.1022 | ТП 188 |  | GSM | Сокольский р-н, Косоурка д, дом 19 |  |  | 29046 | 1 | [7 empty] | 523052002216 | СЭЭ-1.2 | 1 | ТП05125 - ТП 188; БЭС_Сокольский | жд
Нижновэнерго | Сокольский | ПС Кострово 110/35/10 | ф.1022 | ТП 188 |  | GSM | Сокольский р-н, Косоурка д, дом 20 |  |  | 29051 | 1 | [7 empty] | 523052002226 | СЭЭ-1.2 | 1 | ТП05125 - ТП 188; БЭС_Сокольский | жд
Нижновэнерго | Сокольский | ПС Кострово 110/35/10 | ф.1028 | ТП 204 |  | GSM | Сокольский р-н, Воскресенье с, дом 15 |  |  | 28887 | 1 | [7 empty] | 523052003820 | СЭЭ-1.2 | 1 | ТП05141 - ТП 204; БЭС_Сокольский | жд
Нижновэнерго | Сокольский | ПС Кострово 110/35/10 | ф.1021 | ТП 181 |  | GSM | Сокольский р-н, Желудиха д, дом 1 |  |  | 32587 | 1 | [7 empty] | 523052000491 | СЭЭ-1 | 1 | ТП05118 - ТП 181; БЭС_Сокольский | жд
Нижновэнерго | Сокольский | ПС Кострово 110/35/10 | ф.1021 | ТП 176 |  | GSM | Сокольский р-н, Никольское д, Садовая ул, дом 6 |  |  | 58424 | 1 | [7 empty] | 523052001869 | СЭЭ-1.5 | 1 | ТП05114 - ТП 176; БЭС_Сокольский | жд
Нижновэнерго | Сокольский | ПС Кострово 110/35/10 | ф.1021 | ТП 176 |  | GSM | Сокольский р-н, Никольское д, Цветочная ул, дом 1 |  |  | 54637 | 1 | [7 empty] | 523052002614 | СЭЭ-1.5 | 1 | ТП05114 - ТП 176; БЭС_Сокольский | жд
Нижновэнерго | Сокольский | ПС Кострово 110/35/10 | ф.1021 | ТП 176 |  | GSM | Сокольский р-н, Никольское д, Центральная ул, дом 13 |  |  | 21012 | 1 | [7 empty] | 523052006636 | СЭЭ-1.2 | 1 | ТП05114 - ТП 176; БЭС_Сокольский | жд
Нижновэнерго | Сокольский | ПС Кострово 110/35/10 | ф.1021 | ТП 175 |  | GSM | Сокольский р-н, Никольское д, Центральная ул, дом 48 |  |  | 40533 | 1 | [7 empty] | 523052006576 | СЭЭ-1.2 | 1 | ТП05113 - ТП 175; БЭС_Сокольский | жд
Нижновэнерго | Сокольский | ПС Кострово 110/35/10 | ф.1024 | ТП 226 |  | GSM | Сокольский р-н, Заболотное д, Полевая ул, дом 18 , кв. 1 |  |  | 40718 | 1 | [7 empty] | 523052003104 | СЭЭ-1.2 | 1 | ТП05163 - ТП 226; БЭС_Сокольский | жд
Нижновэнерго | Сокольский | ПС Кострово 110/35/10 | ф.1024 | ТП 227 |  | GSM | Сокольский р-н, Заболотное д, Школьная ул, дом 48 |  |  | 09302407 |  | 1 | [6 empty] | 523052002382 | Меркурий 230 ART-01 PQC(R)SIN | 1 | ТП05164 - ТП 227; БЭС_Сокольский | жд
Нижновэнерго | Сокольский | ПС Кострово 110/35/10 | ф.1024 | ТП 229 |  | GSM | Сокольский р-н, Рамешки д, дом 18 |  |  | 10010275 |  | 1 | [6 empty] | 523052002623 | ПСЧ-3ТА.07.612.1 | 1 | ТП05166 - ТП 229; БЭС_Сокольский | жд
Нижновэнерго | Сокольский | ПС Кострово 110/35/10 | ф.1024 | ТП 229 |  | GSM | Сокольский р-н, Рамешки д, дом 22 |  |  | 12012743 |  | 1 | [6 empty] | 523052003143 | ПСЧ-3ТА.07.112 | 1 | ТП05166 - ТП 229; БЭС_Сокольский | жд
Нижновэнерго | Сокольский | ПС Кострово 110/35/10 | ф.1024 | ТП 223 |  | GSM | Сокольский р-н, Молчаново д, Садовая ул, дом 5 , кв. 2 |  |  | 54636 | 1 | [7 empty] | 523052001153 | СЭЭ-1.5 | 1 | ТП05160 - ТП 223; БЭС_Сокольский | жд
Нижновэнерго | Сокольский | ПС Кострово 110/35/10 | ф.1024 | ТП 217 |  | GSM | Сокольский р-н, Молчаново д, Семион ул, дом 4 |  |  | 090340011 | 1 | [7 empty] | 523052003205 | СОЭИ-5/60-4 ("САПФИР") | 1 | ТП05154 - ТП 217; БЭС_Сокольский | жд
Нижновэнерго | Сокольский | ПС Кострово 110/35/10 | ф.1024 | ТП 223 |  | GSM | Сокольский р-н, Молчаново д, Центральная ул, дом 5 , кв. 2 |  |  | 44026 | 1 | [7 empty] | 523052001771 | СЭЭ-1.2 | 1 | ТП05160 - ТП 223; БЭС_Сокольский | жд
Нижновэнерго | Чкаловский | ПС Пуреховская 35/10 | ф.1035 | ТП 159 |  | GSM | Чкаловский р-н, Афанасьево д, дом 21 |  |  | 19431 | 1 | [7 empty] | 523062002973 | СЭЭ-1.2 | 1 | ТП05312 - ТП 159; БЭС_Чкаловский | жд
Нижновэнерго | Чкаловский | ПС Сицкая 35/10 | ф 1008 | ТП 990 |  | GSM | Чкаловский р-н, Белое с, Молодежная ул, дом 62 |  |  | 09319540 |  | 1 | [6 empty] | 523062009274 | Меркурий-230 ART-01 PQRSIN | 1 | ТП05618 - ТП 990; БЭС_Чкаловский | жд
Нижновэнерго | Чкаловский | ПС Сицкая 35/10 | ф 1008 | ТП 887 |  | GSM | Чкаловский р-н, Букашево д, дом 15 |  |  | 93384 | 1 | [7 empty] | 523062005331 | СО-ИБ2 | 1 | ТП05539 - ТП 887; БЭС_Чкаловский | жд
Нижновэнерго | Чкаловский | ПС Сицкая 35/10 | ф 1008 | ТП 877 |  | GSM | Чкаловский р-н, Большое Якунино д, дом 48 |  |  | 54689 | 1 | [7 empty] | 523062001816 | СЭЭ-1.5 | 1 | ТП05530 - ТП 877; БЭС_Чкаловский | жд
Нижновэнерго | Чкаловский | ПС Пуреховская 35/10 | ф.1035 | ТП 171 |  | GSM | Чкаловский р-н, Вершилово с, Чкалова ул, дом 21 |  |  | 05501227 |  | 1 | [6 empty] | 523062006292 | Меркурий 230 АМ-01. | 1 | ТП05324 - ТП 171; БЭС_Чкаловский | жд
Нижновэнерго | Чкаловский | ПС Пуреховская 35/10 | ф.1035 | ТП 170 |  | GSM | Чкаловский р-н, Вершилово с, Чкалова ул, дом 30 |  |  | 3367 | 1 | [7 empty] | 523062005634 | ПУМА-103.1 | 1 | ТП05323 - ТП 170; БЭС_Чкаловский | жд
Нижновэнерго | Чкаловский | ПС Губцевская 110/35/10 | ф 1022 | ТП 771 |  | GSM | Чкаловский р-н, Высокая д, Клубная ул, дом 19 А |  |  | 08728229 |  | 1 | [6 empty] | 523062009253 | Меркурий 231-01 | 1 | ТП05436 - ТП 771; БЭС_Чкаловский | жд
Нижновэнерго | Чкаловский | ПС Сицкая 35/10 | ф 1006 | ТП 991 |  | GSM | Чкаловский р-н, Горянское д, дом 1 |  |  | 09145232 |  | 1 | [6 empty] | 523062003607 | Меркурий 231 АТ-01I | 1 | ТП05619 - ТП 991; БЭС_Чкаловский | жд
Нижновэнерго | Чкаловский | ПС Сицкая 35/10 | ф 1006 | ТП 991 |  | GSM | Чкаловский р-н, Горянское д, дом 1 А |  |  | 07956540 |  | 1 | [6 empty] | 523062009262 | Меркурий 230 ART-01 PQC(R)SIN | 1 | ТП05619 - ТП 991; БЭС_Чкаловский | жд
Нижновэнерго | Чкаловский | ПС Сицкая 35/10 | ф 1006 | ТП 833 |  | GSM | Чкаловский р-н, Губцево д, дом 31 |  |  | 12012861 |  | 1 | [6 empty] | 523062009233 | ПСЧ-3ТА.07.112 | 1 | ТП05488 - ТП 833; БЭС_Чкаловский | жд
Нижновэнерго | Чкаловский | ПС Сицкая 35/10 | ф 1006 | ТП 833 |  | GSM | Чкаловский р-н, Губцево д, дом 32 Б |  |  | 12012897 |  | 1 | [6 empty] | 523062009234 | ПСЧ-3ТА.07.112 | 1 | ТП05488 - ТП 833; БЭС_Чкаловский | жд
Нижновэнерго | Чкаловский | ПС Сицкая 35/10 | ф 1006 | ТП 833 |  | GSM | Чкаловский р-н, Губцево д, дом 33 |  |  | 11006081 |  | 1 | [6 empty] | 523062009235 | ПСЧ-3ТА.07.112 | 1 | ТП05488 - ТП 833; БЭС_Чкаловский | жд
Нижновэнерго | Чкаловский | ПС Сицкая 35/10 | ф 1006 | ТП 833 |  | GSM | Чкаловский р-н, Губцево д, дом 34 |  |  | 12012778 |  | 1 | [6 empty] | 523062009232 | ПСЧ-3ТА.07.112 | 1 | ТП05488 - ТП 833; БЭС_Чкаловский | жд
Нижновэнерго | Чкаловский | ПС Сицкая 35/10 | ф 1003 | ТП 718 |  | GSM | Чкаловский р-н, Железово д, Зеленая ул, дом 14 , кв. 1 |  |  | 00360124 | 1 | [7 empty] | 523062004565 | Меркурий 200.02 | 1 | ТП05394 - ТП 718; БЭС_Чкаловский | жд
Нижновэнерго | Чкаловский | ПС Сицкая 35/10 | ф 1003 | ТП 883 |  | GSM | Чкаловский р-н, Железово д, Овражный пер, дом 1 , кв. 1 |  |  | 00399479 | 1 | [7 empty] | 523062004848 | Меркурий 200.02 | 1 | ТП05535 - ТП 883; БЭС_Чкаловский | жд
Нижновэнерго | Чкаловский | ПС Пуреховская 35/10 | ф.1036 | ТП 773 |  | GSM | Чкаловский р-н, Зарубино д, дом 10 А |  |  | 07901291 |  | 1 | [6 empty] | 523062009244 | Меркурий-230 ART-01 PQRSIN | 1 | ТП05438 - ТП 773; БЭС_Чкаловский | жд
Нижновэнерго | Чкаловский | ПС Катунская 35/10 | ф.1015 | ТП 911 |  | GSM | Чкаловский р-н, Катунки с, Первомайская ул, дом 15 |  |  | 32453 | 1 | [7 empty] | 523062008980 | СЭЭ-1.2 | 1 | ТП05557 - ТП 911; БЭС_Чкаловский | жд
Нижновэнерго | Чкаловский | ПС Катунская 35/10 | ф.1016 | ТП 913 |  | GSM | Чкаловский р-н, Катунки с, Пушкина ул, дом 9 |  |  | 03005261 | 1 | [7 empty] | 523062008053 | СЭБ-2А-07-212 | 1 | ТП05559 - ТП 913; БЭС_Чкаловский | жд
Нижновэнерго | Чкаловский | ПС Катунская 35/10 | ф.1016 | ТП 913 |  | GSM | Чкаловский р-н, Катунки с, Садовая ул, дом 14 |  |  | 54622 | 1 | [7 empty] | 523062008145 | СЭЭ-1.2 | 1 | ТП05559 - ТП 913; БЭС_Чкаловский | жд
Нижновэнерго | Чкаловский | ПС Губцевская 110/35/10 | ф 1002 | ТП 708 |  | GSM | Нижегородская обл, Чкаловский р-н, Кузнецово д, дом 37 А |  |  | 426 | 1 | [7 empty] | 523062008977 | ПУМА-103.1 | 1 | ТП05386 - ТП 708; БЭС_Чкаловский | жд
Нижновэнерго | Чкаловский | ПС Губцевская 110/35/10 | ф 1002 | ТП 708 |  | GSM | Нижегородская обл, Чкаловский р-н, Кузнецово д, дом 40 |  |  | 07344424 |  | 1 | [6 empty] | 523062008944 | Меркурий-230 ART-01 PQRSIN | 1 | ТП05386 - ТП 708; БЭС_Чкаловский | жд
Нижновэнерго | Чкаловский | ПС Губцевская 110/35/10 | ф 1002 | ТП 834 |  | GSM | Чкаловский р-н, Кузнецово (Кузнецовский с/с) д, Алексеева ул, дом 11 |  |  | 08412061 |  | 1 | [6 empty] | 523062004945 | Меркурий 231 АТ-01I | 1 | ТП05489 - ТП 834; БЭС_Чкаловский | жд
Нижновэнерго | Чкаловский | ПС Губцевская 110/35/10 | ф 1002 | ТП 834 |  | GSM | Чкаловский р-н, Кузнецово (Кузнецовский с/с) д, Алексеева ул, дом 6 , кв. 61 |  |  | 05599679 |  | 1 | [6 empty] | 523062005040 | Меркурий 230 АМ-01. | 1 | ТП05489 - ТП 834; БЭС_Чкаловский | жд
Нижновэнерго | Чкаловский | ПС Губцевская 110/35/10 | ф 1002 | ТП 832 |  | GSM | Чкаловский р-н, Кузнецово (Кузнецовский с/с) д, Советская ул, дом 4 , кв. 4 |  |  | 54683 | 1 | [7 empty] | 523062000616 | СЭЭ-1.5 | 1 | ТП05487 - ТП 832; БЭС_Чкаловский | жд
Нижновэнерго | Чкаловский | ПС Губцевская 110/35/10 | ф 1022 | ТП 845 |  | GSM | Нижегородская обл, Чкаловский р-н, Колганово д, дом 44 |  |  | 09261728 |  | 1 | [6 empty] | 523062009277 | Меркурий 230 АRT-02 PQRSIN | 1 | ТП05500 - ТП 845; БЭС_Чкаловский | жд
Нижновэнерго | Чкаловский | ПС Губцевская 110/35/10 | ф 1022 | ТП 845 |  | GSM | Нижегородская обл, Чкаловский р-н, Колганово д, дом 45 |  |  | 09271451 |  | 1 | [6 empty] | 523062009279 | Меркурий-230 ART-01 PQRSIN | 1 | ТП05500 - ТП 845; БЭС_Чкаловский | жд
Нижновэнерго | Чкаловский | ПС Пуреховская 35/10 | ф.1035 | ТП 857 |  | GSM | Чкаловский р-н, Кузнецово (Вершиловский с/с) д, дом 35 |  |  | 12000469 |  | 1 | [6 empty] | 523062003174 | ПСЧ-3ТА.07.612 | 1 | ТП05511 - ТП 857; БЭС_Чкаловский | жд
Нижновэнерго | Чкаловский | ПС Пуреховская 35/10 | ф.1035 | ТП 857 |  | GSM | Чкаловский р-н, Кузнецово (Вершиловский с/с) д, дом 40 |  |  | 05007174 |  | 1 | [6 empty] | 523062002114 | ПСЧ-3ТА.07.612 | 1 | ТП05511 - ТП 857; БЭС_Чкаловский | жд
Нижновэнерго | Чкаловский | ПС Сицкая 35/10 | ф 1006 | ТП 931 |  | GSM | Чкаловский р-н, Киселево д, Старое Киселево ул, дом 10 , кв. 2 |  |  | 09167657 |  | 1 | [6 empty] | 523062008134 | Меркурий 231 АТ-01I | 1 | ТП05572 - ТП 931; БЭС_Чкаловский | жд
Нижновэнерго | Чкаловский | ПС Сицкая 35/10 | ф 1006 | ТП 931 |  | GSM | Чкаловский р-н, Киселево д, Новая ул, дом 5 , кв. 1 |  |  | 07291344 |  | 1 | [6 empty] | 523062008130 | Меркурий 231 АТ-01I | 1 | ТП05572 - ТП 931; БЭС_Чкаловский | жд
Нижновэнерго | Чкаловский | ПС Сицкая 35/10 | ф 1004 | ТП 874 |  | GSM | Чкаловский р-н, Колобово д, дом 19 |  |  | 54669 | 1 | [7 empty] | 523062000697 | СЭЭ-1.5 | 1 | ТП05527 - ТП 874; БЭС_Чкаловский | жд
Нижновэнерго | Чкаловский | ПС Сицкая 35/10 | ф 1003 | ТП 836 |  | GSM | Нижегородская обл, Чкаловский р-н, Лутошкино д, дом 15 |  |  | 09673658 |  | 1 | [6 empty] | 523062005776 | Меркурий 231 АТ-01I | 1 | ТП05491 - ТП 836; БЭС_Чкаловский | жд
Нижновэнерго | Чкаловский | ПС Сицкая 35/10 | ф 1003 | ТП 884 |  | GSM | Чкаловский р-н, Лисино д, дом 21 |  |  | 313218 | 1 | [7 empty] | 523062004132 | СО-505 | 1 | ТП05536 - ТП 884; БЭС_Чкаловский | жд
Нижновэнерго | Чкаловский | ПС Пуреховская 35/10 | ф.1035 | ТП 767 |  | GSM | Чкаловский р-н, Милино д, дом 15 |  |  | 24307 | 1 | [7 empty] | 523062002603 | СЭЭ-1.2 | 1 | ТП05434 - ТП 767; БЭС_Чкаловский | жд
Нижновэнерго | Чкаловский | ПС Пуреховская 35/10 | ф.1035 | ТП 767 |  | GSM | Чкаловский р-н, Милино д, дом 22 |  |  | 24302 | 1 | [7 empty] | 523062002607 | СЭЭ-1.2 | 1 | ТП05434 - ТП 767; БЭС_Чкаловский | жд
Нижновэнерго | Чкаловский | ПС Сицкая 35/10 | ф 1006 | ТП 992 |  | GSM | Нижегородская обл, Чкаловский р-н, Малое Рябинино д, дом 17 |  |  | 54629 | 1 | [7 empty] | 523062005185 | СЭЭ-1.5 | 1 | ТП05620 - ТП 992; БЭС_Чкаловский | жд
Нижновэнерго | Чкаловский | ПС Сицкая 35/10 | ф 1006 | ТП 829 |  | GSM | Чкаловский р-н, Матренино д, дом 34 |  |  | 07999385 |  | 1 | [6 empty] | 523062009245 | Меркурий-230 ART-01 PQRSIN | 1 | ТП05484 - ТП 829; БЭС_Чкаловский | жд
Нижновэнерго | Чкаловский | ПС Сицкая 35/10 | ф 1006 | ТП 829 |  | GSM | Чкаловский р-н, Матренино д, дом 43 |  |  | 07988483 |  | 1 | [6 empty] | 523062009246 | Меркурий-230 ART-01 PQRSIN | 1 | ТП05484 - ТП 829; БЭС_Чкаловский | жд
Нижновэнерго | Чкаловский | ПС Сицкая 35/10 | ф 1006 | ТП 827 |  | GSM | Чкаловский р-н, Мишнево д, дом 5 |  |  | 10052863 |  | 1 | [6 empty] | 523062009847 | ПСЧ-3А.05.2 | 1 | ТП05482 - ТП 827; БЭС_Чкаловский | жд
Нижновэнерго | Чкаловский | ПС Сицкая 35/10 | ф 1014 | ТП 930 |  | GSM | Чкаловский р-н, Михалево д, дом 15 |  |  | 831415 | 1 | [7 empty] | 523062004519 | СО-505 | 1 | ТП05571 - ТП 930; БЭС_Чкаловский | жд
Нижновэнерго | Чкаловский | ПС Сицкая 35/10 | ф 1014 | ТП 930 |  | GSM | Чкаловский р-н, Михалево д, дом 26 |  |  | 00347337 | 1 | [7 empty] | 523062004529 | Меркурий 200.02 | 1 | ТП05571 - ТП 930; БЭС_Чкаловский | жд
Нижновэнерго | Чкаловский | ПС Сицкая 35/10 | ф 1003 | ТП 960 |  | GSM | Чкаловский р-н, Мишино д, дом 7 |  |  | 49571 | 1 | [7 empty] | 523062009858 | СЭЭ-1.5 | 1 | ТП05595 - ТП 960; БЭС_Чкаловский | жд
Нижновэнерго | Чкаловский | ПС Сицкая 35/10 | ф 1008 | ТП 876 |  | GSM | Чкаловский р-н, Морозово д, дом 24 |  |  | 54700 | 1 | [7 empty] | 523062007438 | СЭЭ-1.5 | 1 | ТП05529 - ТП 876; БЭС_Чкаловский | жд
Нижновэнерго | Чкаловский | ПС Катунская 35/10 | ф.1019 | ТП 780 |  | GSM | Чкаловский р-н, Неверово д, Центральная ул, дом 16 , кв. 2 |  |  | 07311134 |  | 1 | [6 empty] | 523062004268 | Меркурий 231 АМ-01 | 1 | ТП05444 - ТП 780; БЭС_Чкаловский | жд
Нижновэнерго | Чкаловский | ПС Катунская 35/10 | ф.1019 | ТП 780 |  | GSM | Чкаловский р-н, Неверово д, Центральная ул, дом 8 , кв. 1 |  |  | 08431164 |  | 1 | [6 empty] | 523062004274 | Меркурий 231 АТ-01I | 1 | ТП05444 - ТП 780; БЭС_Чкаловский | жд
Нижновэнерго | Чкаловский | ПС Губцевская 110/35/10 | ф 1002 | ТП 824 |  | GSM | Нижегородская обл, Чкаловский р-н, Никиткино д, дом 9 С |  |  | 07963209 |  | 1 | [6 empty] | 523062009271 | Меркурий 230 ART-01 RN | 1 | ТП05479 - ТП 824; БЭС_Чкаловский | жд
Нижновэнерго | Чкаловский | ПС Сицкая 35/10 | ф 1004 | ТП 872 |  | GSM | Чкаловский р-н, Новинки с, Кооперативная ул, дом 17 , кв. 1 |  |  | 36271 | 1 | [7 empty] | 523062002259 | СЭЭ-1.2 | 1 | ТП05525 - ТП 872; БЭС_Чкаловский | жд
Нижновэнерго | Чкаловский | ПС Сицкая 35/10 | ф 1006 | ТП 648 |  | GSM | Нижегородская обл, Чкаловский р-н, Перехваткино д, дом 0 |  |  | 07045985 |  | 1 | [6 empty] | 523062009191 | Меркурий 230 АRT-01 PС(R)IN | 1 | ТП05367 - ТП 648; БЭС_Чкаловский | жд
Нижновэнерго | Чкаловский | ПС Сицкая 35/10 | ф 1006 | ТП 648 |  | GSM | Нижегородская обл, Чкаловский р-н, Перехваткино д, дом 101 |  |  | 07963310 |  | 1 | [6 empty] | 523062009228 | Меркурий 230 ART-01 RN | 1 | ТП05367 - ТП 648; БЭС_Чкаловский | жд
Нижновэнерго | Чкаловский | ПС Сицкая 35/10 | ф 1006 | ТП 648 |  | GSM | Нижегородская обл, Чкаловский р-н, Перехваткино д, дом 102 |  |  | 07963341 |  | 1 | [6 empty] | 523062009229 | Меркурий 230 ART-01 RN | 1 | ТП05367 - ТП 648; БЭС_Чкаловский | жд
Нижновэнерго | Чкаловский | ПС Сицкая 35/10 | ф 1006 | ТП 648 |  | GSM | Нижегородская обл, Чкаловский р-н, Перехваткино д, дом 105 |  |  | 07963308 |  | 1 | [6 empty] | 523062009236 | Меркурий 230 ART-01 RN | 1 | ТП05367 - ТП 648; БЭС_Чкаловский | жд
Нижновэнерго | Чкаловский | ПС Сицкая 35/10 | ф 1006 | ТП 648 |  | GSM | Нижегородская обл, Чкаловский р-н, Перехваткино д, дом 106 |  |  | 05564573 |  | 1 | [6 empty] | 523062009237 | Меркурий 230 ART-01 RN | 1 | ТП05367 - ТП 648; БЭС_Чкаловский | жд
Нижновэнерго | Чкаловский | ПС Сицкая 35/10 | ф 1006 | ТП 648 |  | GSM | Нижегородская обл, Чкаловский р-н, Перехваткино д, дом 109 |  |  | 05564045 |  | 1 | [6 empty] | 523062009220 | Меркурий 230 ART-01 RN | 1 | ТП05367 - ТП 648; БЭС_Чкаловский | жд
Нижновэнерго | Чкаловский | ПС Сицкая 35/10 | ф 1006 | ТП 648 |  | GSM | Нижегородская обл, Чкаловский р-н, Перехваткино д, дом 113 |  |  | 05504098 |  | 1 | [6 empty] | 523062009213 | Меркурий-230 ART-01 PQRSIN | 1 | ТП05367 - ТП 648; БЭС_Чкаловский | жд
Нижновэнерго | Чкаловский | ПС Сицкая 35/10 | ф 1006 | ТП 648 |  | GSM | Нижегородская обл, Чкаловский р-н, Перехваткино д, дом 115 |  |  | 079633373 |  | 1 | [6 empty] | 523062009239 | Меркурий-230 ART-01 PQRSIN | 1 | ТП05367 - ТП 648; БЭС_Чкаловский | жд
Нижновэнерго | Чкаловский | ПС Сицкая 35/10 | ф 1006 | ТП 833 |  | GSM | Нижегородская обл, Чкаловский р-н, Перехваткино д, дом 12 А |  |  | 11002661 |  | 1 | [6 empty] | 523062009437 | ПСЧ-3ТА.07.612.1 | 1 | ТП05488 - ТП 833; БЭС_Чкаловский | жд
Нижновэнерго | Чкаловский | ПС Сицкая 35/10 | ф 1006 | ТП 648 |  | GSM | Нижегородская обл, Чкаловский р-н, Перехваткино д, дом 82 |  |  | 07963352 |  | 1 | [6 empty] | 523062009222 | Меркурий 230 ART-01 RN | 1 | ТП05367 - ТП 648; БЭС_Чкаловский | жд
Нижновэнерго | Чкаловский | ПС Пуреховская 35/10 | ф.1035 | ТП 163 |  | GSM | Чкаловский р-н, Перехваткино (Вершиловский с/с) д, дом 14 |  |  | 07002742 |  | 1 | [6 empty] | 523062009174 | ПСЧ-3ТА.07.612 | 1 | ТП05316 - ТП 163; БЭС_Чкаловский | жд
Нижновэнерго | Чкаловский | ПС Сицкая 35/10 | ф 1004 | ТП 871 |  | GSM | Нижегородская обл, Чкаловский р-н, Перхурово д, дом 4 |  |  | 19428 | 1 | [7 empty] | 523062006533 | СЭЭ-1.2 | 1 | ТП05524 - ТП 871; БЭС_Чкаловский | жд
Нижновэнерго | Чкаловский | ПС Пуреховская 35/10 | ф.1036 | ТП 602 |  | GSM | Чкаловский р-н, Пурех с, Заречная ул, дом 31 |  |  | 05010809 | 1 | [7 empty] | 523062007309 | СЭБ-2А.07.212 | 1 | ТП05328 - ТП 602; БЭС_Чкаловский | жд
Нижновэнерго | Чкаловский | ПС Пуреховская 35/10 | ф.1032 | ТП 863 |  | GSM | Чкаловский р-н, Пурех с, Ленина ул, дом 120 А |  |  | 07009940 | 1 | [7 empty] | 523062008689 | СЭБ-2А.07.212 | 1 | ТП05516 - ТП 863; БЭС_Чкаловский | жд
Нижновэнерго | Чкаловский | ПС Пуреховская 35/10 | ф.1032 | ТП 863 |  | GSM | Чкаловский р-н, Пурех с, Ленина ул, дом 99 , кв. 1 |  |  | 530070 | 1 | [7 empty] | 523062008987 | СО-505 | 1 | ТП05516 - ТП 863; БЭС_Чкаловский | жд
Нижновэнерго | Чкаловский | ПС Пуреховская 35/10 | ф.1032 | ТП 725 |  | GSM | Чкаловский р-н, Пурех с, Луговая ул, дом 5 А |  |  | 06002013 | 1 | [7 empty] | 523062008665 | СЭБ-2А.07.212 | 1 | ТП05401 - ТП 725; БЭС_Чкаловский | жд
Нижновэнерго | Чкаловский | ПС Пуреховская 35/10 | ф.1032 | ТП 863 |  | GSM | Чкаловский р-н, Пурех с, Пожарского ул, дом 8 |  |  | 09724735 | 1 | [7 empty] | 523062008679 | Меркурий 201.5 | 1 | ТП05516 - ТП 863; БЭС_Чкаловский | жд
Нижновэнерго | Чкаловский | ПС Пуреховская 35/10 | ф.1036 | ТП 959 |  | GSM | Чкаловский р-н, Пурех с, Северная ул, дом 24 |  |  | 32459 | 1 | [7 empty] | 523062004549 | СЭЭ-1.5 | 1 | ТП05594 - ТП 959; БЭС_Чкаловский | жд
Нижновэнерго | Чкаловский | ПС Пуреховская 35/10 | ф.1032 | ТП 725 |  | GSM | Чкаловский р-н, Пурех с, Южная ул, дом 43 |  |  | 10019969 | 1 | [7 empty] | 523062000404 | СЭБ-2А.07Д.212.1 | 1 | ТП05401 - ТП 725; БЭС_Чкаловский | жд
Нижновэнерго | Чкаловский | ПС Сицкая 35/10 | ф 1004 | ТП 881 |  | GSM | Чкаловский р-н, Подожгино д, дом 11 |  |  | 54508 | 1 | [7 empty] | 523062008018 | СЭЭ-1.5 | 1 | ТП05533 - ТП 881; БЭС_Чкаловский | жд
Нижновэнерго | Чкаловский | ПС Сицкая 35/10 | ф 1005 | ТП 749 |  | GSM | Чкаловский р-н, Рылково д, дом 10 |  |  | 32528 | 1 | [7 empty] | 523062004150 | СЭЭ-1.2 | 1 | ТП05420 - ТП 749; БЭС_Чкаловский | жд
Нижновэнерго | Чкаловский | ПС Пуреховская 35/10 | ф.1035 | ТП 962 |  | GSM | Чкаловский р-н, Скорынино д, дом 2 |  |  | 32442 | 1 | [7 empty] | 523062000219 | СЭЭ-1.5 | 1 | ТП05597 - ТП 962; БЭС_Чкаловский | жд
Нижновэнерго | Чкаловский | ПС Пуреховская 35/10 | ф.1035 | ТП 962 |  | GSM | Чкаловский р-н, Скорынино д, дом 3 |  |  | 49940 | 1 | [7 empty] | 523062000220 | СЭЭ-1.5 | 1 | ТП05597 - ТП 962; БЭС_Чкаловский | жд
Нижновэнерго | Чкаловский | ПС Пуреховская 35/10 | ф.1035 | ТП 962 |  | GSM | Чкаловский р-н, Скорынино д, дом 4 А |  |  | 03004012 | 1 | [7 empty] | 523062008976 | СЭО-1.12.402 | 1 | ТП05597 - ТП 962; БЭС_Чкаловский | жд
Нижновэнерго | Чкаловский | ПС Сицкая 35/10 | ф 1005 | ТП 912 |  | GSM | Чкаловский р-н, Санагирево д, дом 9 |  |  | 54624 | 1 | [7 empty] | 523062008978 | СЭЭ-1.5 | 1 | ТП05558 - ТП 912; БЭС_Чкаловский | жд
Нижновэнерго | Чкаловский | ПС Сицкая 35/10 | ф 1014 | ТП 732 |  | GSM | Чкаловский р-н, Сицкое с, Клубная ул, дом 11 |  |  | 28859 | 1 | [7 empty] | 523062002611 | СЭЭ-1.2 | 1 | ТП05408 - ТП 732; БЭС_Чкаловский | жд
Нижновэнерго | Чкаловский | ПС Сицкая 35/10 | ф 1014 | ТП 732 |  | GSM | Чкаловский р-н, Сицкое с, Первомайская ул, дом 14 , кв. 2 |  |  | 532700 | 1 | [7 empty] | 523062003760 | СО-И449 220В 10-40А | 1 | ТП05408 - ТП 732; БЭС_Чкаловский | жд
Нижновэнерго | Чкаловский | ПС Сицкая 35/10 | ф 1004 | ТП 969 |  | GSM | Чкаловский р-н, Сумино д, дом 15, кв. Скважина |  |  | 08039772 |  | 1 | [6 empty] | 523062009301 | Меркурий 231 АМ-01 | 1 | ТП05602 - ТП 969; БЭС_Чкаловский | жд
Нижновэнерго | Чкаловский | ПС Чистовская 110/35/6 | ф 611 | ТП 619 |  | GSM | Чкаловский р-н, Самсыгино (Пуреховский с/с) д, дом 1 |  |  | 28857 | 1 | [7 empty] | 523062006851 | СЭЭ-1.2 | 1 | ТП05340 - ТП 619; БЭС_Чкаловский | жд
Нижновэнерго | Чкаловский | ПС Пуреховская 35/10 | ф.1035 | ТП 164 |  | GSM | Нижегородская обл, Чкаловский р-н, Трофаново д, дом 32 |  |  | 24289 | 1 | [7 empty] | 523062008984 | СЭЭ-1.2 | 1 | ТП05317 - ТП 164; БЭС_Чкаловский | жд
Нижновэнерго | Чкаловский | ПС Пуреховская 35/10 | ф.1035 | ТП 795 |  | GSM | Чкаловский р-н, Урково д, дом 13 |  |  | 37076361 |  | 1 | [6 empty] | 523062009087 | Меркурий 231 АТ-01I | 1 | ТП05455 - ТП 795; БЭС_Чкаловский | жд
Нижновэнерго | Чкаловский | ПС Чистовская 110/35/6 | ф 615 | ТП 4 |  | GSM | Чкаловский р-н, Чистое с, Больничная ул, дом 1 |  |  | 54684 | 1 | [7 empty] | 523062007600 | СЭЭ-1.5 | 1 | ТП05307 - ТП 4; БЭС_Чкаловский | жд
Нижновэнерго | Чкаловский | ПС Чистовская 110/35/6 | ф 615 | ТП 4 |  | GSM | Чкаловский р-н, Чистое с, Гагарина ул, дом 3 , кв. 1 |  |  | 54702 | 1 | [7 empty] | 523062007812 | СЭЭ-1.5 | 1 | ТП05307 - ТП 4; БЭС_Чкаловский | жд
Нижновэнерго | Чкаловский | ПС Чистовская 110/35/6 | ф 615 | ТП 3 |  | GSM | Чкаловский р-н, Чистое с, Заречная ул, дом 40 |  |  | 10007653 |  | 1 | [6 empty] | 523062009209 | ПСЧ-3ТА.07.612 | 1 | ТП05306 - ТП 3; БЭС_Чкаловский | жд
Нижновэнерго | Чкаловский | ПС Чистовская 110/35/6 | ф 615 | ТП 3 |  | GSM | Чкаловский р-н, Чистое с, Кооперативная ул, дом 11 |  |  | 54640 | 1 | [7 empty] | 523062006589 | СЭЭ-1.5 | 1 | ТП05306 - ТП 3; БЭС_Чкаловский | жд
Нижновэнерго | Чкаловский | ПС Чистовская 110/35/6 | ф 615 | ТП 3 |  | GSM | Чкаловский р-н, Чистое с, Мира ул, дом 2 , кв. 12 |  |  | 55060 | 1 | [7 empty] | 523062007457 | СЭЭ-1.5 | 1 | ТП05306 - ТП 3; БЭС_Чкаловский | жд
Нижновэнерго | Чкаловский | ПС Чистовская 110/35/6 | ф 615 | ТП 3 |  | GSM | Чкаловский р-н, Чистое с, Чкалова ул, дом 1 А |  |  | 54680 | 1 | [7 empty] | 523062006351 | СЭЭ-1.5 | 1 | ТП05306 - ТП 3; БЭС_Чкаловский | жд
Нижновэнерго | Чкаловский | ПС Пуреховская 35/10 | ф.1035 | ТП 160 |  | GSM | Нижегородская обл, Чкаловский р-н, Шеховская д, дом 70 , кв. 2 |  |  | 09414837 |  | 1 | [6 empty] | 523062003569 | Меркурий 231 АТ-01I | 1 | ТП05313 - ТП 160; БЭС_Чкаловский | жд
Нижновэнерго | Чкаловский | ПС Чкаловская 35/10 | ф 1021 | ТП 805 |  | GSM | Чкаловский р-н, Чкаловск г, Байдукова ул, дом 37 |  |  | 0700056 | 1 | [7 empty] | 523061002155 | СЭБ-2А.07.212 | 1 | ТП05463 - ТП 805; БЭС_Чкаловский | жд
Нижновэнерго | Чкаловский | ПС Чкаловская 35/10 | ф 1021 | ТП 805 |  | GSM | Чкаловский р-н, Чкаловск г, Жуковского ул, дом 50 |  |  | 54707 | 1 | [7 empty] | 523061003527 | СЭЭ-1.5 | 1 | ТП05463 - ТП 805; БЭС_Чкаловский | жд
Нижновэнерго | Чкаловский | ПС Чкаловская 35/10 | ф 1021 | ТП 805 |  | GSM | Чкаловский р-н, Чкаловск г, Жуковского ул, дом 58 |  |  | 27274 | 1 | [7 empty] | 523061003543 | СЭЭ-1.2 | 1 | ТП05463 - ТП 805; БЭС_Чкаловский | жд
Нижновэнерго | Чкаловский | ПС Чкаловская 35/10 | ф 1018 | ТП 812 |  | GSM | Чкаловский р-н, Чкаловск г, К.Маркса ул, дом 39 |  |  | 00312480 | 1 | [7 empty] | 523061003100 | Меркурий 200.02 | 1 | ТП05470 - ТП 812; БЭС_Чкаловский | жд
Нижновэнерго | Чкаловский | ПС Чкаловская 35/10 | ф 1018 | ТП 811 |  | GSM | Чкаловский р-н, Чкаловск г, К.Маркса ул, дом 7 |  |  | 37294 | 1 | [7 empty] | 523061001682 | СЭЭ-1.5 | 1 | ТП05469 - ТП 811; БЭС_Чкаловский | жд
Нижновэнерго | Дзержинский | ПС Доскино 110/10 | ф 1016 | ТП 407 |  | GSM | Нижний Новгород г, Мелентьева ул, дом 13 |  |  | 09001218 | 1 | [7 empty] | 522032006969 | СЭО 1.12.201 | 1 | ТП10373 - ТП 407; Дзержинский | жд
Нижновэнерго | Дзержинский | ПС Дзержинская 110/35/6 | ф 607 | ТП 440 |  | GSM | Дзержинск г, Автомобильная ул, дом 23 |  |  | 03002229 |  | 1 | [6 empty] | 522031100585 | ПСЧ-3А.05.2 | 1 | ТП10405 - ТП 440; Дзержинский | жд
Нижновэнерго | Дзержинский | ПС Городская 110/10/6 | ф 1013 | ТП 490 |  | GSM | Дзержинск г, Буденного ул, дом 2, кв. 20 |  |  | 0078819 | 1 | [7 empty] | 522031072416 | Меркурий 200.02 | 1 | ТП10452 - ТП 490; Дзержинский | МКД
Нижновэнерго | Дзержинский | ПС Западная 110/10/6 | ф 606 | ТП 193 |  | GSM | Дзержинск г, Ватутина ул, дом 11 , кв. 17 |  |  | 354149 | 1 | [7 empty] | 522031023207 | Меркурий-200.02 | 1 | ТП10178 - ТП 193; Дзержинский | МКД
Нижновэнерго | Дзержинский | ПС Западная 110/10/6 | ф 605 РП-2 | ТП 147 |  | GSM | Дзержинск г, Мира б-р, дом 4, кв. 9 |  |  | 03004639 |  | 1 | [6 empty] | 522031026830 | ПСЧ-3ТА.07.612.1 | 1 | ТП10135 - ТП 147; Дзержинский | жд
Нижновэнерго | Дзержинский | ПС Дзержинская 110/35/6 | ф 610 | ТП 45 |  | GSM | Дзержинск г, Клюквина ул, дом 11 , кв. 17 |  |  | 05402683 |  | 1 | [6 empty] | 522031074074 | Меркурий 230 АМ-01 | 1 | ТП10037 - ТП 45; Дзержинский | жд
Нижновэнерго | Дзержинский | ПС Дзержинская 110/35/6 | ф 610 | ТП 45 |  | GSM | Дзержинск г, Клюквина ул, дом 4 , кв. 6 |  |  | 21190 | 1 | [7 empty] | 522031014277 | СО-ИЭ2-1 | 1 | ТП10037 - ТП 45; Дзержинский | МКД
Нижновэнерго | Дзержинский | ПС Дзержинская 110/35/6 | ф 610 | ТП 45 |  | GSM | Дзержинск г, Клюквина ул, дом 4 , кв. 22 |  |  | 445492 | 1 | [7 empty] | 522031014293 | Меркурий-200.02 | 1 | ТП10037 - ТП 45; Дзержинский | МКД
Нижновэнерго | Дзержинский | ПС Западная 110/10/6 | ф 605 РП-2 | ТП 67 |  | GSM | Дзержинск г, Ленина пр-кт, дом 11 , кв. 1 |  |  | 00228189 | 1 | [7 empty] | 522031040451 | Меркурий 200.02 | 1 | ТП10058 - ТП 67; Дзержинский | жд
Нижновэнерго | Дзержинский | ПС Дзержинская 110/35/6 | ф 610 | ТП 65 |  | GSM | Дзержинск г, Ленина пр-кт, дом 72 , кв. 14 |  |  | 13030934 | 1 | [7 empty] | 522031007567 | ГРАНИТ-1 | 1 | ТП10056 - ТП 65; Дзержинский | МКД
Нижновэнерго | Дзержинский | ПС Западная 110/10/6 | ф 607 | ТП 111 |  | GSM | Дзержинск г, Матросова ул, дом 53 , кв. 1 |  |  | 00337604 | 1 | [7 empty] | 522031005948 | Меркурий 200.02 | 1 | ТП10100 - ТП 111; Дзержинский | жд
Нижновэнерго | Дзержинский | ПС Дзержинская 110/35/6 | ф 605 | ТП 479 |  | GSM | Дзержинск г, Октябрьская ул, дом 11 , кв. 2 |  |  | 413145 | 1 | [7 empty] | 522031072785 | Меркурий-200.02 | 1 | ТП10441 - ТП 479; Дзержинский | МКД
Нижновэнерго | Дзержинский | ПС Дзержинская 110/35/6 | ф 610 | ТП 25 |  | GSM | Дзержинск г, Суворова ул, дом 3, кв. 6 |  |  | 5572 | 1 | [7 empty] | 522031001958 | Пума-103.1 | 1 | ТП10017 - ТП 25; Дзержинский | МКД
Нижновэнерго | Дзержинский | ПС Западная 110/10/6 | ф 608 | ТП 36 |  | GSM | Дзержинск г, Циолковского пр-кт, дом 39 , кв. 53 |  |  | 116368 | 1 | [7 empty] | 522031103664 | Меркурий 201.1 | 1 | ТП10028 - ТП 36; Дзержинский | жд
Нижновэнерго | Дзержинский | ПС Западная 110/10/6 | ф 615 | ТП 56 |  | GSM | Дзержинск г, Бабушкина (Бабушкино тер.) ул, дом 54 |  |  | 75979 | 1 | [7 empty] | 522032003685 | СО-ИЭ2-1 | 1 | ТП10047 - ТП 56; Дзержинский | жд
Нижновэнерго | Дзержинский | ПС Западная 110/10/6 | ф 610 | ТП 250 |  | GSM | Дзержинск г, Бабушкина (Бабушкино тер.) ул, дом 70 |  |  | 28230678 | 1 | [7 empty] | 522032003700 | Меркурий-200.02 | 1 | ТП10232 - ТП 250; Дзержинский | жд
Нижновэнерго | Дзержинский | ПС Западная 110/10/6 | ф 610 | ТП 250 |  | GSM | Дзержинск г, Бабушкина (Бабушкино тер.) ул, дом 81 , кв. 2 |  |  | 00228564 | 1 | [7 empty] | 522032008054 | Меркурий-200.02 | 1 | ТП10232 - ТП 250; Дзержинский | жд
Нижновэнерго | Дзержинский | ПС Западная 110/10/6 | ф 615 | ТП 56 |  | GSM | Дзержинск г, Железнодорожная (Бабушкино тер.) ул, дом 1 , кв. 1 |  |  | 372395 | 1 | [7 empty] | 522032003753 | ЦЭ6807БК | 1 | ТП10047 - ТП 56; Дзержинский | жд
Нижновэнерго | Дзержинский | ПС Западная 110/10/6 | ф 615 | ТП 56 |  | GSM | Дзержинск г, Железнодорожная (Бабушкино тер.) ул, дом 11 , кв. 2 |  |  | C721911 | 1 | [7 empty] | 522032003790 | ЦЭ6807БК | 1 | ТП10047 - ТП 56; Дзержинский | жд
Нижновэнерго | Дзержинский | ПС Западная 110/10/6 | ф 615 | ТП 56 |  | GSM | Дзержинск г, Железнодорожная (Бабушкино тер.) ул, дом 2 , кв. 2 |  |  | 3721510 | 1 | [7 empty] | 522032003755 | ЦЭ6807 220В 5-50А | 1 | ТП10047 - ТП 56; Дзержинский | жд
Нижновэнерго | Дзержинский | ПС Западная 110/10/6 | ф 615 | ТП 56 |  | GSM | Дзержинск г, Железнодорожная (Бабушкино тер.) ул, дом 25 |  |  | 3729992 | 1 | [7 empty] | 522032003805 | ЦЭ6807 220В 5-50А | 1 | ТП10047 - ТП 56; Дзержинский | жд
Нижновэнерго | Дзержинский | ПС Западная 110/10/6 | ф 615 | ТП 56 |  | GSM | Дзержинск г, Железнодорожная (Бабушкино тер.) ул, дом 29 |  |  | 3721507 | 1 | [7 empty] | 522032003808 | ЦЭ6807 220В 5-50А | 1 | ТП10047 - ТП 56; Дзержинский | жд
Нижновэнерго | Дзержинский | ПС Западная 110/10/6 | ф 615 | ТП 56 |  | GSM | Дзержинск г, Железнодорожная (Бабушкино тер.) ул, дом 31 |  |  | 2046151 | 1 | [7 empty] | 522032003834 | ЦЭ6807БК | 1 | ТП10047 - ТП 56; Дзержинский | жд
Нижновэнерго | Дзержинский | ПС Западная 110/10/6 | ф 615 | ТП 56 |  | GSM | Дзержинск г, Железнодорожная (Бабушкино тер.) ул, дом 33 |  |  | 3721579 | 1 | [7 empty] | 522032003836 | ЦЭ6807Б 220В 5-60А | 1 | ТП10047 - ТП 56; Дзержинский | жд
Нижновэнерго | Дзержинский | ПС Западная 110/10/6 | ф 615 | ТП 56 |  | GSM | Дзержинск г, Железнодорожная (Бабушкино тер.) ул, дом 35 , кв. 1 |  |  | 3722631 | 1 | [7 empty] | 522032003838 | ЦЭ6807 220В 5-50А | 1 | ТП10047 - ТП 56; Дзержинский | жд
Нижновэнерго | Дзержинский | ПС Западная 110/10/6 | ф 615 | ТП 56 |  | GSM | Дзержинск г, Железнодорожная (Бабушкино тер.) ул, дом 39 , кв. 2 |  |  | 3729987 | 1 | [7 empty] | 522032003843 | ЦЭ6807 220В 5-50А | 1 | ТП10047 - ТП 56; Дзержинский | жд
Нижновэнерго | Дзержинский | ПС Западная 110/10/6 | ф 615 | ТП 56 |  | GSM | Дзержинск г, Железнодорожная (Бабушкино тер.) ул, дом 39 , кв. 1 |  |  | 3721760 | 1 | [7 empty] | 522032003844 | ЦЭ6807 220В 5-50А | 1 | ТП10047 - ТП 56; Дзержинский | жд
Нижновэнерго | Дзержинский | ПС Западная 110/10/6 | ф 615 | ТП 56 |  | GSM | Дзержинск г, Железнодорожная (Бабушкино тер.) ул, дом 4 , кв. 2 |  |  | 349626 | 1 | [7 empty] | 522032003758 | ЦЭ6807 220В 5-50А | 1 | ТП10047 - ТП 56; Дзержинский | жд
Нижновэнерго | Дзержинский | ПС Западная 110/10/6 | ф 615 | ТП 56 |  | GSM | Дзержинск г, Железнодорожная (Бабушкино тер.) ул, дом 5 , кв. 2 |  |  | 3729790 | 1 | [7 empty] | 522032008056 | ЦЭ6807БК | 1 | ТП10047 - ТП 56; Дзержинский | жд
Нижновэнерго | Дзержинский | ПС Западная 110/10/6 | ф 615 | ТП 56 |  | GSM | Дзержинск г, Железнодорожная (Бабушкино тер.) ул, дом 6 |  |  | 372854 | 1 | [7 empty] | 522032003760 | ЦЭ6807БК | 1 | ТП10047 - ТП 56; Дзержинский | жд
Нижновэнерго | Дзержинский | ПС Западная 110/10/6 | ф 615 | ТП 56 |  | GSM | Дзержинск г, Железнодорожная (Бабушкино тер.) ул, дом 9 |  |  | 3722484 | 1 | [7 empty] | 522032007105 | ЦЭ6807БК 1,0/2,0 220В 5-50А, 10-100А М Ш1 | 1 | ТП10047 - ТП 56; Дзержинский | жд
Нижновэнерго | Дзержинский | ПС Западная 110/10/6 | ф 615 | ТП 56 |  | GSM | Дзержинск г, Кутузова (Бабушкино тер.) ул, дом 35 |  |  | 30091760 | 1 | [7 empty] | 522032006209 | ЦЭ6807БК | 1 | ТП10047 - ТП 56; Дзержинский | жд
Нижновэнерго | Дзержинский | ПС Западная 110/10/6 | ф 615 | ТП 56 |  | GSM | Дзержинск г, Кутузова (Бабушкино тер.) ул, дом 47 |  |  | 3722621 | 1 | [7 empty] | 522032008345 | ЦЭ6807 220В 5-50А | 1 | ТП10047 - ТП 56; Дзержинский | жд
Нижновэнерго | Дзержинский | ПС Западная 110/10/6 | ф 615 | ТП 56 |  | GSM | Дзержинск г, Кутузова (Бабушкино тер.) ул, дом 50 |  |  | 3721515 | 1 | [7 empty] | 522032006308 | ЦЭ6807БК | 1 | ТП10047 - ТП 56; Дзержинский | жд
Нижновэнерго | Дзержинский | ПС Западная 110/10/6 | ф 615 | ТП 56 |  | GSM | Дзержинск г, Кутузова (Бабушкино тер.) ул, дом 51 |  |  | 30102731 | 1 | [7 empty] | 522032006309 | ЦЭ6807БК | 1 | ТП10047 - ТП 56; Дзержинский | жд
Нижновэнерго | Дзержинский | ПС Западная 110/10/6 | ф 615 | ТП 56 |  | GSM | Дзержинск г, Кутузова (Бабушкино тер.) ул, дом 54 , кв. 2 |  |  | 43069218 | 1 | [7 empty] | 522032006233 | ЦЭ6807 220В 5-50А | 1 | ТП10047 - ТП 56; Дзержинский | жд
Нижновэнерго | Дзержинский | ПС Западная 110/10/6 | ф 615 | ТП 56 |  | GSM | Дзержинск г, Кутузова (Бабушкино тер.) ул, дом 60 |  |  | 3728938 | 1 | [7 empty] | 522032006239 | ЦЭ6807БК | 1 | ТП10047 - ТП 56; Дзержинский | жд
Нижновэнерго | Дзержинский | ПС Западная 110/10/6 | ф 615 | ТП 56 |  | GSM | Дзержинск г, Кутузова (Бабушкино тер.) ул, дом 60 , кв. 2 |  |  | 41050976 | 1 | [7 empty] | 522032006404 | Энергомеро СЕ-101 | 1 | ТП10047 - ТП 56; Дзержинский | жд
Нижновэнерго | Дзержинский | ПС Западная 110/10/6 | ф 615 | ТП 56 |  | GSM | Дзержинск г, Кутузова (Бабушкино тер.) ул, дом 68 , кв. 3 |  |  | 30101572 | 1 | [7 empty] | 522032008067 | ЦЭ 6807П | 1 | ТП10047 - ТП 56; Дзержинский | жд
Нижновэнерго | Дзержинский | ПС Западная 110/10/6 | ф 615 | ТП 56 |  | GSM | Дзержинск г, Кутузова (Бабушкино тер.) ул, дом 78 , кв. 1 |  |  | 3722178 | 1 | [7 empty] | 522032006344 | ЦЭ6807БК | 1 | ТП10047 - ТП 56; Дзержинский | жд
Нижновэнерго | Дзержинский | ПС Западная 110/10/6 | ф 615 | ТП 56 |  | GSM | Дзержинск г, Кутузова (Бабушкино тер.) ул, дом 80 |  |  | 3728572 | 1 | [7 empty] | 522032006348 | ЦЭ6807БК | 1 | ТП10047 - ТП 56; Дзержинский | жд
Нижновэнерго | Дзержинский | ПС Западная 110/10/6 | ф 615 | ТП 56 |  | GSM | Дзержинск г, Кутузова (Бабушкино тер.) ул, дом 84 |  |  | 3731818 | 1 | [7 empty] | 522032006353 | ЦЭ6807Б 220В 5-60А | 1 | ТП10047 - ТП 56; Дзержинский | жд
Нижновэнерго | Дзержинский | ПС Западная 110/10/6 | ф 615 | ТП 56 |  | GSM | Дзержинск г, Кутузова (Бабушкино тер.) ул, дом 86 , кв. 1 |  |  | 3722712 | 1 | [7 empty] | 522032006355 | ЦЭ6807БК | 1 | ТП10047 - ТП 56; Дзержинский | жд
Нижновэнерго | Дзержинский | ПС Западная 110/10/6 | ф 615 | ТП 56 |  | GSM | Дзержинск г, Кутузова (Бабушкино тер.) ул, дом 86 , кв. 2 |  |  | 3728356 | 1 | [7 empty] | 522032006356 | ЦЭ6807 220В 5-50А | 1 | ТП10047 - ТП 56; Дзержинский | жд
Нижновэнерго | Дзержинский | ПС Западная 110/10/6 | ф 615 | ТП 56 |  | GSM | Дзержинск г, Кутузова (Бабушкино тер.) ул, дом 88 |  |  | 3722709 | 1 | [7 empty] | 522032006358 | ЦЭ6807 220В 5-50А | 1 | ТП10047 - ТП 56; Дзержинский | жд
Нижновэнерго | Дзержинский | ПС Западная 110/10/6 | ф 615 | ТП 56 |  | GSM | Дзержинск г, Кутузова (Бабушкино тер.) ул, дом 94 , кв. 1 |  |  | С336623 | 1 | [7 empty] | 522032006372 | ЦЭ6807БК | 1 | ТП10047 - ТП 56; Дзержинский | жд
Нижновэнерго | Дзержинский | ПС Западная 110/10/6 | ф 615 | ТП 56 |  | GSM | Дзержинск г, Кутузова (Бабушкино тер.) ул, дом 94 , кв. 2 |  |  | 245684 | 1 | [7 empty] | 522032006373 | ЦЭ6807БК | 1 | ТП10047 - ТП 56; Дзержинский | жд
Нижновэнерго | Дзержинский | ПС Дзержинская 110/35/6 | ф 619 | ТП 55 |  | GSM | Дзержинск г, Чайковского (Бабушкино тер.) ул, дом 27 |  |  | 07095683 |  | 1 | [6 empty] | 522032000120 | Меркурий 230 ART 03 PQCSIDN | 1 | ТП10046 - ТП 55; Дзержинский | жд
Нижновэнерго | Дзержинский | ПС Дзержинская 110/35/6 | ф 619 | ТП 127 |  | GSM | Дзержинск г, Фрунзе (Бабушкино тер.) ул, дом 22 |  |  | 63031 | 1 | [7 empty] | 522032004376 | СО-ИБ | 1 | ТП10116 - ТП 127; Дзержинский | жд
Нижновэнерго | Дзержинский | ПС Дзержинская 110/35/6 | ф 603 | ТП 52 |  | GSM | Дзержинск г, Дачная (Дачный тер.) ул, дом 20 |  |  | 2115 | 1 | [7 empty] | 522032008485 | ПУМА-103.1 | 1 | ТП10043 - ТП 52; Дзержинский | жд
Нижновэнерго | Дзержинский | ПС Дзержинская 110/35/6 | ф 603 | ТП 52 |  | GSM | Дзержинск г, Дачная (Дачный тер.) ул, дом 25 |  |  | 1953 | 1 | [7 empty] | 522032008569 | Пума-103.1 | 1 | ТП10043 - ТП 52; Дзержинский | жд
Нижновэнерго | Дзержинский | ПС Дзержинская 110/35/6 | ф 603 | ТП 52 |  | GSM | Дзержинск г, Дачная (Дачный тер.) ул, дом 27 |  |  | 2159 | 1 | [7 empty] | 522032008571 | Пума-103.1 | 1 | ТП10043 - ТП 52; Дзержинский | жд
Нижновэнерго | Дзержинский | ПС Дзержинская 110/35/6 | ф 603 | ТП 52 |  | GSM | Дзержинск г, Дачная (Дачный тер.) ул, дом 28 |  |  | 1994 | 1 | [7 empty] | 522032008572 | Пума-103.1 | 1 | ТП10043 - ТП 52; Дзержинский | жд
Нижновэнерго | Дзержинский | ПС Дзержинская 110/35/6 | ф 603 | ТП 52 |  | GSM | Дзержинск г, Дачная (Дачный тер.) ул, дом 30 |  |  | 2559 | 1 | [7 empty] | 522032008574 | ПУМА-103.1 | 1 | ТП10043 - ТП 52; Дзержинский | жд
Нижновэнерго | Дзержинский | ПС Городская 110/10/6 | ф 626 | ТП 58 |  | GSM | Дзержинск г, Пушкино п, Пушкина пл, дом 3 |  |  | 07606533 |  |  |  | 1 |  |  |  |  | 522032006958 | Меркурий 230 ART-01 C(R)N | 20 | ТП10049 - ТП 58; Дзержинский | жд
Нижновэнерго | Борский | ПС Моховые горы 110/35/6 | ф 610 | ТП 1078 |  | GSM | Бор г, Лепилова ул, дом 12 |  |  | 08048531 |  | 1 | [6 empty] | 522011009055 | Меркурий 231 АТ-01I | 1 | ТП09700 - ТП 1078; Борский | жд
Нижновэнерго | Борский | ПС Моховые горы 110/35/6 | ф 609 | ТП 1028 |  | GSM | Бор г, Островского ул, дом 9 |  |  | 02003406 | 1 | [7 empty] | 522011006475 | СЭБ-2А.07.212 | 1 | ТП09653 - ТП 1028; Борский | жд
Нижновэнерго | Борский | ПС Моховые горы 110/35/6 | ф 609 | ТП 1073 |  | GSM | Бор г, Тургенева ул, дом 16 |  |  | 00156869 | 1 | [7 empty] | 522011000079 | Меркурий 200.02 | 1 | ТП09695 - ТП 1073; Борский | жд
Нижновэнерго | Борский | ПС Моховые горы 110/35/6 | ф 609 | ТП 1073 |  | GSM | Бор г, Тургенева ул, дом 30 |  |  | 52390 | 1 | [7 empty] | 522011016601 | СЭЭ-1.5 | 1 | ТП09695 - ТП 1073; Борский | жд
Нижновэнерго | Борский | ПС Моховые горы 110/35/6 | ф 611 | ТП 1146 |  | GSM | Бор г, Ванеева ул, дом 103 , кв. 2 |  |  | 11588 | 1 | [7 empty] | 522011004552 | СО-ИЭ2-1 | 1 | ТП09768 - ТП 1146; Борский | МКД
Нижновэнерго | Борский | ПС Теплоход 110/10 | ф 616 | ТП 1086 |  | GSM | Бор г, Ванеева ул, дом 153 , кв. 3 |  |  | 283394 | 1 | [7 empty] | 522011005045 | СО-И496 | 1 | ТП09708 - ТП 1086; Борский | МКД
Нижновэнерго | Борский | ПС Теплоход 110/10 | ф 616 | ТП 1150 |  | GSM | Бор г, Луначарского ул, дом 138 , кв. 2 |  |  | 14331 | 1 | [7 empty] | 522011028765 | СО-ИЭ-2 | 1 | ТП09772 - ТП 1150; Борский | жд
Нижновэнерго | Борский | ПС Теплоход 110/10 | ф 616 | ТП 1086 |  | GSM | Бор г, Молокова ул, дом 7 , кв. 2 |  |  | 76321 | 1 | [7 empty] | 522011005373 | СО-ИЭ2-1 | 1 | ТП09708 - ТП 1086; Борский | жд
Нижновэнерго | Борский | ПС Моховые горы 110/35/6 | ф 614 | КТП 1001 |  | GSM | Бор г, Папанина ул, дом 5 , кв. 1 |  |  | 41984 | 1 | [7 empty] | 522011003010 | СЭЭ-1.2 | 1 | ТП09626 - КТП 1001; Борский | жд
Нижновэнерго | Борский | ПС Моховые горы 110/35/6 | ф 606 | КТП 552 |  | GSM | Бор г, Липовая ул, дом 2 Д |  |  | 06009667 | 1 | [7 empty] | 524031000798 | СЭБ-2А-07-212 | 1 | ТП11535 - КТП 552; Борский | жд
Нижновэнерго | Борский | ПС Моховые горы 110/35/6 | ф 611 | ТП 1164 |  | GSM | Бор г, Фрунзе ул, дом 56 |  |  | 57991 | 1 | [7 empty] | 522011022377 | СЭЭ-1 | 1 | ТП09786 - ТП 1164; Борский | жд
Нижновэнерго | Борский | ПС Стеклозаводская 110/6 | ф 603 | ТП 1032 |  | GSM | Бор г, 1-й Достоевского пер, дом 27 |  |  | 05004410 | 1 | [7 empty] | 522011012393 | СЭБ-2А.07Д.212 | 1 | ТП09657 - ТП 1032; Борский | жд
Нижновэнерго | Борский | ПС Борская 220/110/10 | ф 1004 | ТП 1013 |  | GSM | Бор г, Котовского ул, дом 2 |  |  | 09451615 |  | 1 | [6 empty] | 522011014706 | Меркурий 231 АТ-01I | 1 | ТП09638 - ТП 1013; Борский | жд
Нижновэнерго | Борский | ПС Моховые горы 110/35/6 | ф 609 | ТП 1073 |  | GSM | Бор г, Лазо ул, дом 35 |  |  | 02035629 | 1 | [7 empty] | 522011013444 | СЭБ-2А.07.212 | 1 | ТП09695 - ТП 1073; Борский | жд
Нижновэнерго | Борский | ПС Стеклозаводская 110/6 | ф 603 | ТП 1032 |  | GSM | Бор г, Лермонтова ул, дом 41 , кв. 2 |  |  | 7503 | 1 | [7 empty] | 522011026716 | ПУМА-103.1 | 1 | ТП09657 - ТП 1032; Борский | жд
Нижновэнерго | Борский | ПС Стеклозаводская 110/6 | ф 603 | ТП 1032 |  | GSM | Бор г, Лермонтова ул, дом 53 |  |  | 29053 | 1 | [7 empty] | 522011003977 | СЭЭ-1.2 | 1 | ТП09657 - ТП 1032; Борский | жд
Нижновэнерго | Борский | ПС Стеклозаводская 110/6 | ф 603 | ТП 1053 |  | GSM | Бор г, Подлужная ул, дом 28 , кв. 1 |  |  | 09009073 | 1 | [7 empty] | 522011029487 | СЭБ-2А.07Д.212 | 1 | ТП09676 - ТП 1053; Борский | жд
Нижновэнерго | Борский | ПС Стеклозаводская 110/6 | ф 603 | ТП 1053 |  | GSM | Бор г, 2-й Подлужный пер, дом 6 |  |  | 00353911 | 1 | [7 empty] | 522011006124 | Меркурий-200.02 | 1 | ТП09676 - ТП 1053; Борский | жд
Нижновэнерго | Борский | ПС Моховые горы 110/35/6 | ф 609 | ТП 1131 |  | GSM | Бор г, Шевченко ул, дом 3 |  |  | 7687 | 1 | [7 empty] | 522011015085 | ПУМА-103.1 | 1 | ТП09753 - ТП 1131; Борский | жд
Нижновэнерго | Борский | ПС Стеклозаводская 110/6 | ф 603 | ТП 1032 |  | GSM | Бор г, Попова ул, дом 19 |  |  | 58115 | 1 | [7 empty] | 522011010911 | СЭЭ-1 | 1 | ТП09657 - ТП 1032; Борский | жд
Нижновэнерго | Борский | ПС Стеклозаводская 110/6 | ф 622 | ТП 1103 |  | GSM | Бор г, Сосновая ул, дом 24 А |  |  | 06983454 |  | 1 | [6 empty] | 522011020105 | Меркурий 231 АМ-01 | 1 | ТП09725 - ТП 1103; Борский | жд
Нижновэнерго | Борский | ПС Моховые горы 110/35/6 | ф 609 | ТП 1131 |  | GSM | Бор г, Шолохова ул, дом 2 |  |  | 09052972 |  | 1 | [6 empty] | 522011023286 | Меркурий 230 ART-01 C(R)N | 1 | ТП09753 - ТП 1131; Борский | жд
Нижновэнерго | Борский | ПС Моховые горы 110/35/6 | ф 609 | ТП 1131 |  | GSM | Бор г, Восточная ул, дом 11 |  |  | 09651432 |  | 1 | [6 empty] | 522011011382 | Меркурий 231 АМ-01 | 1 | ТП09753 - ТП 1131; Борский | жд
Нижновэнерго | Борский | ПС Моховые горы 110/35/6 | ф 609 | ТП 1131 |  | GSM | Бор г, Восточная ул, дом 25 |  |  | 12557145 | 1 | [7 empty] | 522011012812 | СЭЭ-1.4 | 1 | ТП09753 - ТП 1131; Борский | жд
Нижновэнерго | Борский | ПС Борская 220/110/10 | ф 1004 | ТП 1013 |  | GSM | Бор г, Восточная ул, дом 40 |  |  | 17368 | 1 | [7 empty] | 522011012825 | СОИЭ2 | 1 | ТП09638 - ТП 1013; Борский | жд
Нижновэнерго | Борский | ПС Борская 220/110/10 | ф 1004 | ТП 1013 |  | GSM | Бор г, Восточная ул, дом 67 |  |  | 05003315 |  | 1 | [6 empty] | 522011012988 | ПСЧ-3ТА.07.612.1 | 1 | ТП09638 - ТП 1013; Борский | жд
Нижновэнерго | Борский | ПС Борская 220/110/10 | ф 1004 | ТП 1180 |  | GSM | Бор г, Свердлова пер, дом 30 |  |  | 07005577 | 1 | [7 empty] | 522011011479 | СЭО-1.12.402 | 1 | ТП09794 - ТП 1180; Борский | жд
Нижновэнерго | Борский | ПС Теплоход 110/10 | ф 616 | ТП 1086 |  | GSM | Бор г, 8 Марта ул, дом 18 , кв. 4 |  |  | 46497 | 1 | [7 empty] | 522011003678 | СЭЭ-1 | 1 | ТП09708 - ТП 1086; Борский | жд
Нижновэнерго | Борский | ПС Теплоход 110/10 | ф 616 | ТП 1086 |  | GSM | Бор г, 8 Марта ул, дом 55 |  |  | 52518 | 1 | [7 empty] | 522011002354 | СЭЭ-1.5 | 1 | ТП09708 - ТП 1086; Борский | жд
Нижновэнерго | Борский | ПС Моховые горы 110/35/6 | ф 614 | ТП 1050 |  | GSM | Бор г, Ленина ул, дом 11 , кв. 6К.2 |  |  | 37763310 | 1 | [7 empty] | 522011028574 | Меркурий 206 N | 1 | ТП09673 - ТП 1050; Борский | жд
Нижновэнерго | Борский | ПС Теплоход 110/10 | ф 616 | ТП 1024 |  | GSM | Бор г, Свободы ул, дом 34 |  |  | 07009227 | 1 | [7 empty] | 522011006268 | СЭО-1.00.1 | 1 | ТП09649 - ТП 1024; Борский | жд
Нижновэнерго | Борский | ПС Моховые горы 110/35/6 | ф 609 | ТП 1028 |  | GSM | Бор г, Короткова ул, дом 12 |  |  | 7699 | 1 | [7 empty] | 522011008887 | ПУМА-103.1 | 1 | ТП09653 - ТП 1028; Борский | жд
Нижновэнерго | Борский | ПС Моховые горы 110/35/6 | ф 616 | ТП 1056 |  | GSM | Бор г, Куйбышева ул, дом 27 |  |  | 53823 | 1 | [7 empty] | 522011001945 | СЭЭ-1 | 1 | ТП09679 - ТП 1056; Борский | жд
Нижновэнерго | Борский | ПС Моховые горы 110/35/6 | ф 619 | ТП 1141 |  | GSM | Бор г, Октябрьская ул, дом 86, кв. 3 |  |  | 1945753 | 1 | [7 empty] | 522011024896 | СО-И446М | 1 | ТП09763 - ТП 1141; Борский | МКД
Нижновэнерго | Борский | ПС Моховые горы 110/35/6 | ф 619 | ТП 1141 |  | GSM | Бор г, Октябрьская ул, дом 86, кв. 8 |  |  | 45905 | 1 | [7 empty] | 522011024901 | СО-ИБ2 | 1 | ТП09763 - ТП 1141; Борский | МКД
Нижновэнерго | Борский | ПС Моховые горы 110/35/6 | ф 619 | ТП 1141 |  | GSM | Бор г, Октябрьская ул, дом 86, кв. 34 |  |  | 74215 | 1 | [7 empty] | 522011025020 | СЭЭ-1.2 | 1 | ТП09763 - ТП 1141; Борский | МКД
Нижновэнерго | Борский | ПС Моховые горы 110/35/6 | ф 619 | ТП 1141 |  | GSM | Бор г, Октябрьская ул, дом 86, кв. 35 |  |  | 5902 | 1 | [7 empty] | 522011025021 | СЭЭ-1.2 | 1 | ТП09763 - ТП 1141; Борский | МКД
Нижновэнерго | Борский | ПС Моховые горы 110/35/6 | ф 609 | ТП 1028 |  | GSM | Бор г, Степана Разина ул, дом 15 |  |  | 09008669 | 1 | [7 empty] | 522011010106 | СЭБ-2А.07.212 | 1 | ТП09653 - ТП 1028; Борский | жд
Нижновэнерго | Борский | ПС Моховые горы 110/35/6 | ф 611 | КТП 1035 |  | GSM | Бор г, Бабушкина ул, дом 16 |  |  | 09261518 |  | 1 | [6 empty] | 522011015751 | Меркурий-230 ART-01 PQRSIN | 1 | ТП09659 - КТП 1035; Борский | жд
Нижновэнерго | Борский | ПС Моховые горы 110/35/6 | ф 611 | ТП 1132 |  | GSM | Бор г, Гоголя ул, дом 56 |  |  | 01011092 | 1 | [7 empty] | 522011027882 | СЭБ-2А.07.212 | 1 | ТП09754 - ТП 1132; Борский | жд
Нижновэнерго | Борский | ПС Моховые горы 110/35/6 | ф 611 | КТП 1035 |  | GSM | Бор г, Державина ул, дом 6 |  |  | 35315 | 1 | [7 empty] | 522011015345 | СЭЭ-1.2 | 1 | ТП09659 - КТП 1035; Борский | жд
Нижновэнерго | Борский | ПС Моховые горы 110/35/6 | ф 611 | ТП 1029 |  | GSM | Бор г, Чапаева ул, дом 34 |  |  | 08484787 |  | 1 | [6 empty] | 522011012617 | Меркурий 231 АТ-01I | 1 | ТП09654 - ТП 1029; Борский | жд
Нижновэнерго | Борский | ПС Моховые горы 110/35/6 | ф 611 | ТП 1132 |  | GSM | Бор г, Чапаева ул, дом 41 |  |  | 50931 | 1 | [7 empty] | 522011013116 | СЭЭ-1 | 1 | ТП09754 - ТП 1132; Борский | жд
Нижновэнерго | Борский | ПС Моховые горы 110/35/6 | ф 611 | ТП 1029 |  | GSM | Бор г, Чапаева ул, дом 67 |  |  | 02004143 | 1 | [7 empty] | 522011013400 | СЭБ-2А.07Д.212 | 1 | ТП09654 - ТП 1029; Борский | жд
Нижновэнерго | Борский | ПС Моховые горы 110/35/6 | ф 611 | ТП 1132 |  | GSM | Бор г, 3-й Чапаева пер, дом 4 , кв. 1 |  |  | 42362747 |  | 1 | [6 empty] | 522011012613 | Меркурий 231АМ-01 ш | 1 | ТП09754 - ТП 1132; Борский | жд
Нижновэнерго | Борский | ПС Моховые горы 110/35/6 | ф 606 | КТП 107 |  | GSM | Бор г, Красногорка пер, дом 10 |  |  | 07078754 |  | 1 | [6 empty] | 524031000635 | Меркурий 230 ART01 | 1 | ТП11097 - КТП 107; Борский | жд
Нижновэнерго | Борский | ПС Моховые горы 110/35/6 | ф 606 | КТП 107 |  | GSM | Бор г, 2-й Красногорка пер, дом 13 |  |  | 07316453 |  | 1 | [6 empty] | 524031000654 | Меркурий 231 АТ-01 | 1 | ТП11097 - КТП 107; Борский | жд
Нижновэнерго | Борский | ПС Борская 220/110/10 | ф 1017 | ТП 1136 |  | GSM | Бор г, 3-й мкр, дом 31 |  |  | 7330 | 1 | [7 empty] | 522011018511 | СЭЭ-1 | 1 | ТП09758 - ТП 1136; Борский | жд
Нижновэнерго | Борский | ПС Борская 220/110/10 | ф 1017 | ТП 1136 |  | GSM | Бор г, 3-й мкр, дом 34 |  |  | 08048208 |  | 1 | [6 empty] | 522011004564 | Меркурий 231 АТ-01I | 1 | ТП09758 - ТП 1136; Борский | жд
Нижновэнерго | Борский | ПС Борская 220/110/10 | ф 1017 | ТП 1136 |  | GSM | Бор г, 3-й мкр, дом 36 |  |  | 05584646 |  | 1 | [6 empty] | 522011028721 | Меркурий 230 ART01 | 1 | ТП09758 - ТП 1136; Борский | жд
Нижновэнерго | Борский | ПС Борская 220/110/10 | ф 1017 | ТП 1136 |  | GSM | Бор г, 3-й мкр, дом 8 |  |  | 07317283 |  | 1 | [6 empty] | 522011031658 | Меркурий 231 АТ-01I | 1 | ТП09758 - ТП 1136; Борский | жд
Нижновэнерго | Борский | ПС Борская 220/110/10 | ф 1004 | ТП 1403 |  | GSM | Бор г, 3-й мкр, дом 88 |  |  | 00316995 | 1 | [7 empty] | 524031000326 | Меркурий 200.02 | 1 | ТП11496 - ТП 1403; Борский | жд
Нижновэнерго | Борский | ПС Кварц 110/10 | ф 1015 | ТП 1417 |  | GSM | Бор г, Преображенская (Паново ж/р) ул, дом 24 |  |  | 08031582 |  | 1 | [6 empty] | 524031000718 | Меркурий 231-01 | 1 | ТП11471 - ТП 1417; Борский | жд
Нижновэнерго | Борский | ПС Кварц 110/10 | ф 1015 | ТП 1417 |  | GSM | Бор г, Ямская (Паново ж/р) ул, дом 7 |  |  | 05739995 |  | 1 | [6 empty] | 524031000721 | Меркурий 231-01 | 1 | ТП11471 - ТП 1417; Борский | жд
Нижновэнерго | Борский | ПС Борская 220/110/10 | ф 1004 | ТП 1413 |  | GSM | Бор г, 6-я (Тесовая ж/р) ул, дом 4 |  |  | 14020547 | 1 | [7 empty] | 524031000100 | Гранит-1 | 1 | ТП11525 - ТП 1413; Борский | жд
Нижновэнерго | Борский | ПС Борская 220/110/10 | ф 1004 | ТП 1413 |  | GSM | Бор г, 4-я (Тесовая ж/р) ул, дом 1 |  |  | 020018 |  | 1 | [6 empty] | 524031001009 | ПСЧ-3ТА.00.2 | 1 | ТП11525 - ТП 1413; Борский | жд
Нижновэнерго | Борский | ПС Борская 220/110/10 | ф 1004 | ТП 1413 |  | GSM | Бор г, 19-я (Тесовая ж/р) ул, дом 1 |  |  | 00378939 | 1 | [7 empty] | 524031000374 | Меркурий 200.02 | 1 | ТП11525 - ТП 1413; Борский | жд
Нижновэнерго | Борский | ПС Борская 220/110/10 | ф 1004 | ТП 1412 |  | GSM | Бор г, 10-я (Тесовая ж/р) ул, дом 5 |  |  | 09409242 |  | 1 | [6 empty] | 524031000121 | Меркурий 231 АТ-01I | 1 | ТП11503 - ТП 1412; Борский | жд
Нижновэнерго | Борский | ПС Борская 220/110/10 | ф 1004 | ТП 1412 |  | GSM | Бор г, 12-я (Тесовая ж/р) ул, дом 7 |  |  | 08075696 |  | 1 | [6 empty] | 524031000117 | Меркурий 231 АТ-01I | 1 | ТП11503 - ТП 1412; Борский | жд
Нижновэнерго | Борский | ПС Борская 220/110/10 | ф 1004 | ТП 1412 |  | GSM | Бор г, 9-я (Тесовая ж/р) ул, дом 9 |  |  | 09002938 |  | 1 | [6 empty] | 524031000139 | ПСЧ-3ТА.07.612.1 | 1 | ТП11503 - ТП 1412; Борский | жд
Нижновэнерго | Борский | ПС Борская 220/110/10 | ф 1004 | ТП 1404 |  | GSM | Бор г, 9-я (Пичугино ж/р) ул, дом 19 |  |  | 09409004 |  | 1 | [6 empty] | 524031000020 | Меркурий 231-01 | 1 | ТП11497 - ТП 1404; Борский | жд
Нижновэнерго | Борский | ПС Борская 220/110/10 | ф 1004 | ТП 1404 |  | GSM | Бор г, 9-я (Пичугино ж/р) ул, дом 21 |  |  | 08819057 |  | 1 | [6 empty] | 524031000025 | Меркурий 231 АТ-01I | 1 | ТП11497 - ТП 1404; Борский | жд
Нижновэнерго | Борский | ПС Борская 220/110/10 | ф 1004 | ТП 1404 |  | GSM | Бор г, 7-я (Пичугино ж/р) ул, дом 27 |  |  | 09428517 |  | 1 | [6 empty] | 524031000022 | Меркурий 231 АТ-01I | 1 | ТП11497 - ТП 1404; Борский | жд
Нижновэнерго | Борский | ПС Борская 220/110/10 | ф 1004 | ТП 1404 |  | GSM | Бор г, 7-я (Пичугино ж/р) ул, дом 33 |  |  | 09145225 |  | 1 | [6 empty] | 524031000029 | Меркурий 231 АМ-01 | 1 | ТП11497 - ТП 1404; Борский | жд
Нижновэнерго | Борский | ПС Борская 220/110/10 | ф 1004 | ТП 1404 |  | GSM | Бор г, 10-я (Пичугино ж/р) ул, дом 7 |  |  | 06242446 |  | 1 | [6 empty] | 524031000052 | Меркурий 230 ART-01 RN | 1 | ТП11497 - ТП 1404; Борский | жд
Нижновэнерго | Борский | ПС Борская 220/110/10 | ф 1004 | ТП 1404 |  | GSM | Бор г, 8-я (Пичугино ж/р) ул, дом 26 |  |  | 0634021 |  | 1 | [6 empty] | 524031000018 | Меркурий 231 АТ-01I | 1 | ТП11497 - ТП 1404; Борский | жд
Нижновэнерго | Борский | ПС Борская 220/110/10 | ф 1004 | ТП 1404 |  | GSM | Бор г, 8-я (Пичугино ж/р) ул, дом 5 А |  |  | 09428376 |  | 1 | [6 empty] | 524031000239 | Меркурий 231 АТ-01I | 1 | ТП11497 - ТП 1404; Борский | жд
Нижновэнерго | Борский | ПС Борская 220/110/10 | ф 1004 | ТП 1404 |  | GSM | Бор г, 8-я (Пичугино ж/р) ул, дом 6 |  |  | 07979270 |  | 1 | [6 empty] | 524031000048 | Меркурий 230 АRT-01 PС(R)IN | 1 | ТП11497 - ТП 1404; Борский | жд
Нижновэнерго | Борский | ПС Моховые горы 110/35/6 | ф 606 | КТП 552 |  | GSM | Бор г, 1-я (Липово ж/р) ул, дом 14 |  |  | 08814021 |  | 1 | [6 empty] | 524031000799 | Меркурий 231 АТ-01I | 1 | ТП11535 - КТП 552; Борский | жд
Нижновэнерго | Борский | ПС Кварц 110/10 | ф 1004 | КТП 63 |  | GSM | Бор г, Боталово ж/р, дом 6 |  |  | 08031586 |  | 1 | [6 empty] | 524031000797 | Меркурий 231 АТ-01I | 1 | ТП11054 - КТП 63; Борский | жд
Нижновэнерго | Борский | ПС Борская 220/110/10 | ф 1011 | ЗТП 1188 |  | GSM | Бор г, Большое Пикино п, Зеленая ул, дом 1 |  |  | 09676383 |  | 1 | [6 empty] | 522011031576 | Меркурий 231 АТ-01I | 1 | ТП24094 - ЗТП 1188; Борский | жд
Нижновэнерго | Борский | ПС Толоконцево 110/6 | ф.607 | КТП 58 |  | GSM | Бор г, Неклюдово п, Вокзальная ул, дом 8 |  |  | 00391054 | 1 | [7 empty] | 524032007431 | МЕРКУРИЙ200.02 | 1 | ТП11049 - КТП 58; Борский | жд
Нижновэнерго | Борский | ПС Толоконцево 110/6 | ф.607 | КТП 58 |  | GSM | Бор г, Неклюдово п, Вокзальная ул, дом 85 |  |  | 00392508 | 1 | [7 empty] | 524032012212 | МЕРКУРИЙ200.02 | 1 | ТП11049 - КТП 58; Борский | жд
Нижновэнерго | Борский | ПС Толоконцево 110/6 | ф.607 | КТП 68 |  | GSM | Бор г, Неклюдово п, Павлика Морозова ул, дом 18 |  |  | 129817 | 1 | [7 empty] | 524032018899 | СЭО-1.00.1 | 1 | ТП11058 - КТП 68; Борский | жд
Нижновэнерго | Борский | ПС Толоконцево 110/6 | ф.602 | ЗТП 666 |  | GSM | Бор г, Неклюдово п, Рабочая ул, дом 9 |  |  | 26700 | 1 | [7 empty] | 524032017639 | СЭЭ-1.2 | 1 | ТП11648 - ЗТП 666; СмЭС_Борский | жд
Нижновэнерго | Борский | ПС Толоконцево 110/6 | ф.607 | МТП 19 |  | GSM | Бор г, Неклюдово п, Рогуново ул, дом 46 , кв. 1 |  |  | 02001281 | 1 | [7 empty] | 524032009300 | СЭБ-2А.07Д.212 | 1 | ТП11010 - МТП 19; Борский | жд
Нижновэнерго | Борский | ПС Толоконцево 110/6 | ф.607 | МТП 19 |  | GSM | Бор г, Неклюдово п, Рогуново ул, дом 46 , кв. 2 |  |  | 02001310 | 1 | [7 empty] | 524032009301 | СЭБ-2А.07Д.212 | 1 | ТП11010 - МТП 19; Борский | жд
Нижновэнерго | Борский | ПС Толоконцево 110/6 | ф.604 | КТП 69 |  | GSM | Бор г, Неклюдово п, Садовая ул, дом 6 , кв. 2 |  |  | 003085142 | 1 | [7 empty] | 524032014427 | МЕРКУРИЙ200.02 | 1 | ТП11059 - КТП 69; Борский | жд
Нижновэнерго | Борский | ПС Толоконцево 110/6 | ф.602 | ЗТП 666 |  | GSM | Бор г, Неклюдово п, Тихая ул, дом 2, кв. 1 |  |  | 9423 | 1 | [7 empty] | 524032017651 | Пума-103.1 | 1 | ТП11648 - ЗТП 666; СмЭС_Борский | жд
Нижновэнерго | Борский | ПС Толоконцево 110/6 | ф.604 | КТП 480 |  | GSM | Бор г, Неклюдово п, Мира ул, дом 8 |  |  | 00388739 | 1 | [7 empty] | 524032024316 | Меркурий 200.02 | 1 | ТП11464 - КТП 480; Борский | жд
Нижновэнерго | Борский | ПС Толоконцево 110/6 | ф.604 | КТП 207 |  | GSM | Бор г, Неклюдово п, Березовская ул, дом 11 |  |  | 09409356 |  | 1 | [6 empty] | 524032017061 | Меркурий 231-01 | 1 | ТП11196 - КТП 207; Борский | жд
Нижновэнерго | Борский | ПС Толоконцево 110/6 | ф.604 | КТП 959 |  | GSM | Бор г, Неклюдово п, Культуры пер, дом 1 |  |  | 09053015 |  | 1 | [6 empty] | 524032001841 | Меркурий 230 АRT-01 С (R)N | 1 | ТП24405 - КТП 959; Борский | жд
Нижновэнерго | Борский | ПС Толоконцево 110/6 | ф.604 | КТП 959 |  | GSM | Бор г, Неклюдово п, Культуры пер, дом 2 |  |  | 09052978 |  | 1 | [6 empty] | 524032001840 | Меркурий 230 АRT-01 С (R)N | 1 | ТП24405 - КТП 959; Борский | жд
Нижновэнерго | Борский | ПС Толоконцево 110/6 | ф.604 | КТП 959 |  | GSM | Бор г, Неклюдово п, Культуры пер, дом 2 А |  |  | 09630500 |  | 1 | [6 empty] | 524032001837 | Меркурий233ART-01 | 1 | ТП24405 - КТП 959; Борский | жд
Нижновэнерго | Борский | ПС Толоконцево 110/6 | ф.604 | КТП 207 |  | GSM | Бор г, Неклюдово п, Летневская ул, дом 10 |  |  | 009111025 |  | 1 | [6 empty] | 524032017060 | СЕ 301 R33 145 JAZ | 1 | ТП11196 - КТП 207; Борский | жд
Нижновэнерго | Борский | ПС Борская 220/110/10 | ф 1015 | МТП 119 |  | GSM | Бор г, Апраксино (Краснослободский с/с) д, дом 39 |  |  | 78258 | 1 | [7 empty] | 524051000079 | СО-ИБ 220В 10-60А | 1 | ТП11109 - МТП 119; Борский | жд
Нижновэнерго | Борский | ПС Линда 110/35/10 | ф.1008 | КТП 241 |  | GSM | Бор г, Афанасово (Линдовский с/с) д, Коробищи ул, дом 23 |  |  | 1950697 | 1 | [7 empty] | 524032006254 | СО-И446М | 1 | ТП11230 - КТП 241; Борский | жд
Нижновэнерго | Борский | ПС Линда 110/35/10 | ф.1008 | КТП 241 |  | GSM | Бор г, Афанасово (Линдовский с/с) д, Коробищи ул, дом 25 |  |  | 05006806 | 1 | [7 empty] | 524032006649 | СЭБ-2А.07Д.212 | 1 | ТП11230 - КТП 241; Борский | жд
Нижновэнерго | Борский | ПС Линда 110/35/10 | ф.1008 | КТП 241 |  | GSM | Бор г, Афанасово (Линдовский с/с) д, Коробищи ул, дом 34 А |  |  | 065342 | 1 | [7 empty] | 524032012166 | СО-505 | 1 | ТП11230 - КТП 241; Борский | жд
Нижновэнерго | Борский | ПС Линда 110/35/10 | ф.1008 | КТП 241 |  | GSM | Бор г, Афанасово (Линдовский с/с) д, Совхозная ул, дом 2 , кв. 1 |  |  | 10000390 | 1 | [7 empty] | 524032010015 | СЭБ-2А.05.2.12 | 1 | ТП11230 - КТП 241; Борский | жд
Нижновэнерго | Борский | ПС Кварц 110/10 | ф 1004 | КТП 64 |  | GSM | Бор г, Белоусово (Краснослободский с/с) д, дом 12 |  |  | 28257 | 1 | [7 empty] | 524032012293 | СЭЭ-1.2 | 1 | ТП11055 - КТП 64; Борский | жд
Нижновэнерго | Борский | ПС Кварц 110/10 | ф 1004 | КТП 64 |  | GSM | Бор г, Белоусово (Краснослободский с/с) д, дом 18 |  |  | 092711 | 1 | [7 empty] | 524032012487 | СО-ИБМ3 | 1 | ТП11055 - КТП 64; Борский | жд
Нижновэнерго | Борский | ПС Чистое поле 35/10 | ф 1002 | КТП 175 |  | GSM | Бор г, Большая Захватиха (Линдовский с/с) д, Молодежная ул, дом 19 , кв. 2 |  |  | 54761 | 1 | [7 empty] | 524032012015 | СЭЭ-1.5 | 1 | ТП11165 - КТП 175; Борский | жд
Нижновэнерго | Борский | ПС СГ-36 35/6 | ф.604 | КТП 658 |  | GSM | Бор г, Большеорловское (Останкинский с/с) п, Октябрьская ул, дом 1 |  |  | 00338249 | 1 | [7 empty] | 524051010620 | Меркурий 201.5 | 1 | ТП11640 - КТП 658; Борский | жд
Нижновэнерго | Борский | ПС Кварц 110/10 | ф 1004 | КТП 63 |  | GSM | Бор г, Боталово (Ситниковский с/с) д, дом 15 |  |  | 55563 | 1 | [7 empty] | 524032014409 | СЭЭ-1.5 | 1 | ТП11054 - КТП 63; Борский | жд
Нижновэнерго | Борский | ПС Кварц 110/10 | ф 1004 | КТП 63 |  | GSM | Бор г, Боталово (Ситниковский с/с) д, Новое Боталово ул, дом 10 |  |  | 07974487 |  | 1 | [6 empty] | 524032015602 | Меркурий 231 АТ-01 | 1 | ТП11054 - КТП 63; Борский | жд
Нижновэнерго | Борский | ПС Борская 220/110/10 | ф 1007 | МТП 96 |  | GSM | Бор г, Боярское (Редькинский с/с) д, дом 21 |  |  | 52523 | 1 | [7 empty] | 524051000259 | СЭО-1.15.402 | 1 | ТП11086 - МТП 96; Борский | жд
Нижновэнерго | Борский | ПС Чистое поле 35/10 | ф 1003 | МТП 184 |  | GSM | Бор г, Бубново (Линдовский с/с) д, дом 5 |  |  | 18165 | 1 | [7 empty] | 524032003237 | СОИЭ2 | 1 | ТП11174 - МТП 184; Борский | жд
Нижновэнерго | Борский | ПС Чистое поле 35/10 | ф 1002 | МТП 172 |  | GSM | Бор г, Бузуйки (Линдовский с/с) д, дом 5 |  |  | 182824 | 1 | [7 empty] | 524032010507 | СО-505 | 1 | ТП11162 - МТП 172; Борский | жд
Нижновэнерго | Борский | ПС Чистое поле 35/10 | ф 1002 | МТП 172 |  | GSM | Бор г, Бузуйки (Линдовский с/с) д, дом 7 |  |  | 15518 | 1 | [7 empty] | 524032010960 | СЭЭ-1.2 | 1 | ТП11162 - МТП 172; Борский | жд
Нижновэнерго | Борский | ПС Борская 220/110/10 | ф 1009 | КТП 101 |  | GSM | Бор г, Бурнаково (Редькинский с/с) д, дом 27 |  |  | 00430112 | 1 | [7 empty] | 524051002586 | МЕРКУРИЙ200.02 | 1 | ТП11091 - КТП 101; Борский | жд
Нижновэнерго | Борский | ПС Чистое поле 35/10 | ф 1007 | МТП 198 |  | GSM | Бор г, Быстрое (Линдовский с/с) д, дом 16 |  |  | 1951729 | 1 | [7 empty] | 524032017707 | СО-И446М | 1 | ТП11188 - МТП 198; Борский | жд
Нижновэнерго | Борский | ПС Останкино 110/35/6 | ф 601 | КТП 153 |  | GSM | Бор г, Ваганьково (Редькинский с/с) д, дом 0 |  |  | 12007166 |  | 1 | [6 empty] | 524051011170 | ПСЧ-3А.07.302.2 | 1 | ТП11143 - КТП 153; Борский | жд
Нижновэнерго | Борский | ПС Останкино 110/35/6 | ф 601 | КТП 683 |  | GSM | Бор г, Ваганьково (Редькинский с/с) д, дом 142, корп. А |  |  | 09898807 |  | 1 | [6 empty] | 524051010958 | МЕРКУРИЙ 230 АМ-01 | 1 | ТП11665 - КТП 683; Борский | жд
Нижновэнерго | Борский | ПС Останкино 110/35/6 | ф 601 | КТП 683 |  | GSM | Бор г, Ваганьково (Редькинский с/с) д, дом 144 |  |  | 054406 | 1 | [7 empty] | 524051010923 | СЭБ-2А.05.2.12 | 1 | ТП11665 - КТП 683; Борский | жд
Нижновэнерго | Борский | ПС Останкино 110/35/6 | ф 601 | КТП 153 |  | GSM | Бор г, Ваганьково (Редькинский с/с) д, дом 37 |  |  | 47549 | 1 | [7 empty] | 524051007560 | СЭЭ-1.2 | 1 | ТП11143 - КТП 153; Борский | жд
Нижновэнерго | Борский | ПС СГ-36 35/6 | ф.602 | КТП 489 |  | GSM | Бор г, Ватомский (Останкинский с/с) п, Клубная ул, дом 2 |  |  | 09450739 |  | 1 | [6 empty] | 524051010391 | Меркурий233ART-01 | 1 | ТП11473 - КТП 489; Борский | жд
Нижновэнерго | Борский | ПС Линда 110/35/10 | ф.1008 | МТП 384 |  | GSM | Бор г, Верхнее (Линдовский с/с) д, дом 15 А |  |  | 54548 | 1 | [7 empty] | 524032024209 | СЭЭ-1.5 | 1 | ТП11368 - МТП 384; Борский | жд
Нижновэнерго | Борский | ПС Борская 220/110/10 | ф 1004 | ТП 1409 |  | GSM | Бор г, Владимирово (Редькинский с/с) д, дом 4 |  |  | 00224967 | 1 | [7 empty] | 524032001137 | Меркурий 200.02 | 1 | ТП11095 - ТП 1409; Борский | жд
Нижновэнерго | Борский | ПС Борская 220/110/10 | ф 1004 | ТП 1409 |  | GSM | Бор г, Владимирово (Редькинский с/с) д, дом 7 |  |  | 00379135 | 1 | [7 empty] | 524032001139 | Меркурий 200.02 | 1 | ТП11095 - ТП 1409; Борский | жд
Нижновэнерго | Борский | ПС Борская 220/110/10 | ф 1004 | ТП 1408 |  | GSM | Бор г, Владимирово (Редькинский с/с) д, Молодежная ул, дом 17, кв. участок |  |  | 08758648 |  | 1 | [6 empty] | 524031003677 | Меркурий 231 АТ-01I | 1 | ТП11801 - ТП 1408; Борский | жд
Нижновэнерго | Борский | ПС Борская 220/110/10 | ф 1004 | ТП 1408 |  | GSM | Бор г, Владимирово (Редькинский с/с) д, Молодежная ул, дом 17 У |  |  | 087858648 |  | 1 | [6 empty] | 524032021305 | Меркурий233ART-01 | 1 | ТП11801 - ТП 1408; Борский | жд
Нижновэнерго | Борский | ПС Кварц 110/10 | ф 1004 | КТП 485 |  | GSM | Бор г, Власово (Ситниковский с/с) д, дом 9 |  |  | 09409171 |  | 1 | [6 empty] | 524032021330 | Меркурий 231-01 | 1 | ТП11469 - КТП 485; Борский | жд
Нижновэнерго | Борский | ПС Кварц 110/10 | ф 1004 | КТП 485 |  | GSM | Бор г, Власово (Ситниковский с/с) д, Новое Власово ул, дом 13 |  |  | 08437068 |  | 1 | [6 empty] | 524032001846 | Меркурий 231 АТ-01I | 1 | ТП11469 - КТП 485; Борский | жд
Нижновэнерго | Борский | ПС Ивановская 35/10 | ф 1003 | МТП 331 |  | GSM | Бор г, Вязилка (Ямновский с/с) д, дом 90 |  |  | 48827 | 1 | [7 empty] | 524051009794 | СЭЭ-1.2 | 1 | ТП11317 - МТП 331; Борский | жд
Нижновэнерго | Борский | ПС Кварц 110/10 | ф 1004 | КТП 61 |  | GSM | Бор г, Горелово (Краснослободский с/с) д, дом 31 |  |  | 8631 | 1 | [7 empty] | 524032011319 | СОИЭ2 | 1 | ТП11052 - КТП 61; Борский | жд
Нижновэнерго | Борский | ПС Ивановская 35/10 | ф 1001 | КТП 157 |  | GSM | Бор г, Городное (Ямновский с/с) д, дом 3 |  |  | 284967 | 1 | [7 empty] | 524051007819 | СО-505 | 1 | ТП11147 - КТП 157; Борский | жд
Нижновэнерго | Борский | ПС Останкино 110/35/6 | ф 602 | МТП 136 |  | GSM | Бор г, Долгово (Ямновский с/с) д, дом 5 |  |  | 40500 | 1 | [7 empty] | 524051002167 | СЭЭ-1.5 | 1 | ТП11126 - МТП 136; Борский | жд
Нижновэнерго | Борский | ПС Линда 110/35/10 | ф.1004 | КТП 162 |  | GSM | Бор г, Дрюково (Линдовский с/с) с, дом 19 |  |  | 10017489 | 1 | [7 empty] | 524032013794 | СЭБ-2А.07Д.212 | 1 | ТП11152 - КТП 162; Борский | жд
Нижновэнерго | Борский | ПС Линда 110/35/10 | ф.1004 | КТП 162 |  | GSM | Бор г, Дрюково (Линдовский с/с) с, дом 4 Д |  |  | 836444 | 1 | [7 empty] | 524032013799 | СО-505 | 1 | ТП11152 - КТП 162; Борский | жд
Нижновэнерго | Борский | ПС Линда 110/35/10 | ф.1004 | КТП 994 |  | GSM | Бор г, Дрюково (Линдовский с/с) с, дом 60 |  |  | 40211 | 1 | [7 empty] | 524032013564 | СЭЭ-1.2 | 1 | ТП24735 - КТП 994; Борский | жд
Нижновэнерго | Борский | ПС Ситники 110/35/10 | ф.1005 | КТП 435 |  | GSM | Бор г, Железнодорожный (Ситниковский с/с) п, Восточная ул, дом 33 |  |  | 54816 | 1 | [7 empty] | 524032012113 | СО-ИЭ-2 | 1 | ТП11419 - КТП 435; Борский | жд
Нижновэнерго | Борский | ПС Ситники 110/35/10 | ф.1005 | ЗТП 398 |  | GSM | Бор г, Железнодорожный (Ситниковский с/с) п, Новостройка ул, дом 14 , кв. 15 |  |  | 08858736 |  | 1 | [6 empty] | 524032004477 | Меркурий 231 АМ-01 | 1 | ТП11382 - ЗТП 398; Борский | жд
Нижновэнерго | Борский | ПС Ситники 110/35/10 | ф.1005 | ЗТП 398 |  | GSM | Бор г, Железнодорожный (Ситниковский с/с) п, Новостройка ул, дом 26, кв. 5 |  |  | 69207 | 1 | [7 empty] | 524032008368 | СЭЭ-1 | 1 | ТП11382 - ЗТП 398; Борский | МКД
Нижновэнерго | Борский | ПС Ситники 110/35/10 | ф.1005 | ЗТП 398 |  | GSM | Бор г, Железнодорожный (Ситниковский с/с) п, Новостройка ул, дом 30, кв. 11 |  |  | 06708041 |  | 1 | [6 empty] | 524032024867 | Меркурий 231 АМ-01 | 1 | ТП11382 - ЗТП 398; Борский | жд
Нижновэнерго | Борский | ПС Ситники 110/35/10 | ф.1005 | ЗТП 398 |  | GSM | Бор г, Железнодорожный (Ситниковский с/с) п, Новостройка ул, дом 8 А |  |  | 09637626 |  | 1 | [6 empty] | 524032013673 | Меркурий 231 АТ-01 | 1 | ТП11382 - ЗТП 398; Борский | жд
Нижновэнерго | Борский | ПС Ситники 110/35/10 | ф.1005 | ЗТП 405 |  | GSM | Бор г, Железнодорожный (Ситниковский с/с) п, Садовая ул, дом 14 , кв. 2 |  |  | 05003424 |  | 1 | [6 empty] | 524032016975 | ПСЧ-3ТА.07.612.1 | 1 | ТП11389 - ЗТП 405; Борский | жд
Нижновэнерго | Борский | ПС Памяти Парижской Коммуны 35/6 | ф 605 | КТП 225 |  | GSM | Бор г, Жуковка (ППК с/с) д, Заречная ул, дом 8 |  |  | 17680 | 1 | [7 empty] | 524051008838 | СЭЭ-1.2 | 1 | ТП11214 - КТП 225; Борский | жд
Нижновэнерго | Борский | ПС Чистое поле 35/10 | ф 1008 | КТП 179 |  | GSM | Бор г, Журавли (Линдовский с/с) д, дом 17 |  |  | 65754 | 1 | [7 empty] | 524032012630 | СОИЭ2 | 1 | ТП11169 - КТП 179; Борский | жд
Нижновэнерго | Борский | ПС Чистое поле 35/10 | ф 1008 | КТП 179 |  | GSM | Бор г, Журавли (Линдовский с/с) д, дом 3 |  |  | 05453815 |  | 1 | [6 empty] | 524032012195 | МЕРКУРИЙ 230 АМ-02 | 1 | ТП11169 - КТП 179; Борский | жд
Нижновэнерго | Борский | ПС Останкино 110/35/6 | ф 602 | КТП 642 |  | GSM | Бор г, Завражное (Ямновский с/с) д, Клубная ул, дом 6 , кв. 1 |  |  | 16340 | 1 | [7 empty] | 524051001974 | СЭЭ-1.2 | 1 | ТП11624 - КТП 642; Борский | жд
Нижновэнерго | Борский | ПС Останкино 110/35/6 | ф 602 | КТП 137 |  | GSM | Бор г, Завражное (Ямновский с/с) д, Северная ул, дом 57 А |  |  | 23831199 | 1 | [7 empty] | 524051010723 | Меркурий 200.02 | 1 | ТП11127 - КТП 137; Борский | жд
Нижновэнерго | Борский | ПС Каликино 35/10 | ф.1006 | КТП 15 |  | GSM | Бор г, Запрудное (Кантауровский с/с) д, Энергетиков ул, дом 12 |  |  | 06003208 | 1 | [7 empty] | 524032003870 | СЭБ-2А.07Д.212 | 1 | ТП11006 - КТП 15; Борский | жд
Нижновэнерго | Борский | ПС Каликино 35/10 | ф.1006 | КТП 15 |  | GSM | Бор г, Запрудное (Кантауровский с/с) д, Светлая ул, дом 7 |  |  | 05606446 |  | 1 | [6 empty] | 524032004410 | МЕРКУРИЙ 230 АМ-01 | 1 | ТП11006 - КТП 15; Борский | жд
Нижновэнерго | Борский | ПС Каликино 35/10 | ф.1006 | КТП 15 |  | GSM | Бор г, Запрудное (Кантауровский с/с) д, Центральная ул, дом 45 |  |  | 08027759 |  | 1 | [6 empty] | 524032024281 | Меркурий 231 АМ-01 | 1 | ТП11006 - КТП 15; Борский | жд
Нижновэнерго | Борский | ПС Чистое поле 35/10 | ф 1002 | МТП 283 |  | GSM | Бор г, Заречный (Линдовский с/с) п, дом 1 , кв. 5 |  |  | 09005870 | 1 | [7 empty] | 524032013766 | СЭБ-2А.07Д.212 | 1 | ТП11270 - МТП 283; Борский | жд
Нижновэнерго | Борский | ПС Останкино 110/35/6 | ф 601 | МТП 111 |  | GSM | Бор г, Заскочиха (Останкинский с/с) д, дом 14 |  |  | 55444 | 1 | [7 empty] | 524051000209 | СЭЭ-1.5 | 1 | ТП11101 - МТП 111; Борский | жд
Нижновэнерго | Борский | ПС Останкино 110/35/6 | ф 601 | МТП 111 |  | GSM | Бор г, Заскочиха (Останкинский с/с) д, дом 21 |  |  | 09142303 |  | 1 | [6 empty] | 524051000216 | Меркурий233ART-01 | 1 | ТП11101 - МТП 111; Борский | жд
Нижновэнерго | Борский | ПС Останкино 110/35/6 | ф 601 | МТП 351 |  | GSM | Бор г, Заскочиха (Останкинский с/с) д, дом 58 А |  |  | 05564062 |  | 1 | [6 empty] | 524051002620 | Меркурий 230 ART01 | 1 | ТП11336 - МТП 351; Борский | жд
Нижновэнерго | Борский | ПС Линда 110/35/10 | ф.1008 | МТП 240 |  | GSM | Бор г, Захарово (Линдовский с/с) д, дом 35 |  |  | 54922 | 1 | [7 empty] | 524032002443 | СЭЭ-1.5 | 1 | ТП11229 - МТП 240; Борский | жд
Нижновэнерго | Борский | ПС Линда 110/35/10 | ф.1004 | МТП 208 |  | GSM | Бор г, Зименки (Линдовский с/с) д, дом 14 |  |  | 54924 | 1 | [7 empty] | 524032024992 | СЭЭ-1.5 | 1 | ТП11197 - МТП 208; Борский | жд
Нижновэнерго | Борский | ПС Чистое поле 35/10 | ф 1008 | МТП 166 |  | GSM | Бор г, Зоренки (Линдовский с/с) д, дом 23 , кв. 1 |  |  | 03913486 |  | 1 | [6 empty] | 524032021570 | МЕРКУРИЙ 230 АМ-01 | 1 | ТП11156 - МТП 166; Борский | жд
Нижновэнерго | Борский | ПС Чистое поле 35/10 | ф 1008 | МТП 166 |  | GSM | Бор г, Зоренки (Линдовский с/с) д, дом 5 |  |  | 52846 | 1 | [7 empty] | 524032009395 | СЭЭ-1.5 | 1 | ТП11156 - МТП 166; Борский | жд
Нижновэнерго | Борский | ПС Каликино 35/10 | ф.1011 | КТП 42 |  | GSM | Бор г, Зуево (Кантауровский с/с) д, дом 145 |  |  | 55455 | 1 | [7 empty] | 524032012568 | СЭЭ-1.5 | 1 | ТП11033 - КТП 42; Борский | жд
Нижновэнерго | Борский | ПС Каликино 35/10 | ф.1011 | КТП 42 |  | GSM | Бор г, Зуево (Кантауровский с/с) д, дом 149 |  |  | 55454 | 1 | [7 empty] | 524032012569 | СЭЭ-1.5 | 1 | ТП11033 - КТП 42; Борский | жд
Нижновэнерго | Борский | ПС Кварц 110/10 | ф 1004 | КТП 59 |  | GSM | Бор г, Зыково (Ситниковский с/с) д, дом 13 |  |  | 11584 | 1 | [7 empty] | 524032016644 | СО-ИЭ-2 | 1 | ТП11050 - КТП 59; Борский | жд
Нижновэнерго | Борский | ПС Борская 220/110/10 | ф 1008 | КТП 84 |  | GSM | Бор г, Ивановское (Краснослободский с/с) д, дом 24 А |  |  | 07045922 |  | 1 | [6 empty] | 524032001737 | Меркурий 230 ART-01 PQC(R)SIN | 1 | ТП11074 - КТП 84; Борский | жд
Нижновэнерго | Борский | ПС Чистое поле 35/10 | ф 1008 | МТП 164 |  | GSM | Бор г, Ивановское (Линдовский с/с) д, дом 1 , кв. 2К.1 |  |  | 15673 | 1 | [7 empty] | 524032012652 | СО-ИЭ-2 | 1 | ТП11154 - МТП 164; Борский | жд
Нижновэнерго | Борский | ПС Ивановская 35/10 | ф 1003 | МТП 333 |  | GSM | Бор г, Ивановское (Ямновский с/с) с, дом 6 |  |  | 09067673 |  | 1 | [6 empty] | 524051010895 | МЕРКУРИЙ 230 АМ-02 | 1 | ТП11319 - МТП 333; Борский | жд
Нижновэнерго | Борский | ПС Ивановская 35/10 | ф 1003 | МТП 333 |  | GSM | Бор г, Ивановское (Ямновский с/с) с, Советская ул, дом 182 |  |  | 40508 | 1 | [7 empty] | 524051005556 | СЭЭ-1.2 | 1 | ТП11319 - МТП 333; Борский | жд
Нижновэнерго | Борский | ПС Кварц 110/10 | ф 1004 | КТП 60 |  | GSM | Бор г, Ивонькино (Краснослободский с/с) д, дом 98 А |  |  | 08058501 |  | 1 | [6 empty] | 524032011662 | Меркурий 231 АТ-01I | 1 | ТП11051 - КТП 60; Борский | жд
Нижновэнерго | Борский | ПС Каликино 35/10 | ф.1007 | КТП 427 |  | GSM | Бор г, Каликино (Кантауровский с/с) д, Октябрьская ул, дом 15 , кв. 15 |  |  | 09029797 |  | 1 | [6 empty] | 524032015521 | Меркурий 230 АМ-01 | 1 | ТП11411 - КТП 427; Борский | жд
Нижновэнерго | Борский | ПС Каликино 35/10 | ф.1004 | МТП 13 |  | GSM | Бор г, Каликино (Кантауровский с/с) д, Полевая ул, дом 4 |  |  | 54819 | 1 | [7 empty] | 524032013433 | СЭЭ-1.5 | 1 | ТП11004 - МТП 13; Борский | жд
Нижновэнерго | Борский | ПС Каликино 35/10 | ф.1004 | МТП 13 |  | GSM | Бор г, Каликино (Кантауровский с/с) д, Центральная ул, дом 108 |  |  | 03002996 | 1 | [7 empty] | 524032014052 | СЭБ-2А.07Д.212 | 1 | ТП11004 - МТП 13; Борский | жд
Нижновэнерго | Борский | ПС Каликино 35/10 | ф.1004 | КТП 382 |  | GSM | Бор г, Каликино (Кантауровский с/с) д, Центральная ул, дом 43 |  |  | 34373 | 1 | [7 empty] | 524032001346 | СО-ИБ2 | 1 | ТП11366 - КТП 382; Борский | жд
Нижновэнерго | Борский | ПС Каликино 35/10 | ф.1004 | ЗТП 11 |  | GSM | Бор г, Каликино (Кантауровский с/с) д, Центральная ул, дом 68 |  |  | 09411742 |  | 1 | [6 empty] | 524032001886 | Меркурий 231 АМ-01 | 1 | ТП11002 - ЗТП 11; Борский | жд
Нижновэнерго | Борский | ПС Каликино 35/10 | ф.1004 | КТП 9 |  | GSM | Бор г, Каликино (Кантауровский с/с) д, Луговая ул, дом 19 |  |  | 09008228 |  | 1 | [6 empty] | 524032015963 | ПСЧ-3ТА.07.112 | 1 | ТП11000 - КТП 9; Борский | жд
Нижновэнерго | Борский | ПС Каликино 35/10 | ф.1007 | КТП 34 |  | GSM | Бор г, Каликино (Кантауровский с/с) д, Новая ул, дом 23 |  |  | 43597 | 1 | [7 empty] | 524032010706 | СЭЭ-1.2 | 1 | ТП11025 - КТП 34; Борский | жд
Нижновэнерго | Борский | ПС Каликино 35/10 | ф.1004 | КТП 9 |  | GSM | Бор г, Каликино (Кантауровский с/с) д, Озерная ул, дом 8 |  |  | 00234090 | 1 | [7 empty] | 524032016044 | МЕРКУРИЙ200.02 | 1 | ТП11000 - КТП 9; Борский | жд
Нижновэнерго | Борский | ПС Каликино 35/10 | ф.1006 | КТП 20 |  | GSM | Бор г, Кантаурово (Кантауровский с/с) с, Заречная ул, дом 24 |  |  | 09005310 | 1 | [7 empty] | 524032024697 | СЭБ-2А.07Д.212 | 1 | ТП11011 - КТП 20; Борский | жд
Нижновэнерго | Борский | ПС Каликино 35/10 | ф.1006 | КТП 20 |  | GSM | Бор г, Кантаурово (Кантауровский с/с) с, Заречная ул, дом 29 |  |  | 02001324 | 1 | [7 empty] | 524032008935 | СЭБ-2А.07Д.212 | 1 | ТП11011 - КТП 20; Борский | жд
Нижновэнерго | Борский | ПС Каликино 35/10 | ф.1006 | КТП 20 |  | GSM | Бор г, Кантаурово (Кантауровский с/с) с, Заречная ул, дом 60 |  |  | 06764488 |  | 1 | [6 empty] | 524032024661 | Меркурий 231 АТ-01 | 1 | ТП11011 - КТП 20; Борский | жд
Нижновэнерго | Борский | ПС Каликино 35/10 | ф.1001 | ЗТП 17 |  | GSM | Бор г, Кантаурово (Кантауровский с/с) с, Кооперативная ул, дом 45 |  |  | 9081 | 1 | [7 empty] | 524032024091 | СОИЭ2 | 1 | ТП11008 - ЗТП 17; Борский | жд
Нижновэнерго | Борский | ПС Каликино 35/10 | ф.1006 | КТП 32 |  | GSM | Бор г, Кантаурово (Кантауровский с/с) с, Кооперативная ул, дом 5 Б |  |  | 06239632 |  | 1 | [6 empty] | 524032021122 | Меркурий 230 ART01 | 1 | ТП11023 - КТП 32; Борский | жд
Нижновэнерго | Борский | ПС Каликино 35/10 | ф.1006 | КТП 32 |  | GSM | Бор г, Кантаурово (Кантауровский с/с) с, Кооперативная ул, дом 50 В |  |  | 07307116 |  | 1 | [6 empty] | 524032002146 | Меркурий 231 АТ-01 | 1 | ТП11023 - КТП 32; Борский | жд
Нижновэнерго | Борский | ПС Каликино 35/10 | ф.1001 | ЗТП 17 |  | GSM | Бор г, Кантаурово (Кантауровский с/с) с, Кооперативная ул, дом 54 А |  |  | 361173 | 1 | [7 empty] | 524032004957 | СОИ496 | 1 | ТП11008 - ЗТП 17; Борский | жд
Нижновэнерго | Борский | ПС Каликино 35/10 | ф.1001 | ЗТП 17 |  | GSM | Бор г, Кантаурово (Кантауровский с/с) с, Совхозная ул, дом 26 , кв. 15 |  |  | 08857907 |  | 1 | [6 empty] | 524032006559 | МЕРКУРИЙ 230 АМ-01 | 1 | ТП11008 - ЗТП 17; Борский | жд
Нижновэнерго | Борский | ПС Каликино 35/10 | ф.1006 | КТП 567 |  | GSM | Бор г, Кантаурово (Кантауровский с/с) с, Школьная ул, дом 1 |  |  | 08028798 |  | 1 | [6 empty] | 524032008814 | Меркурий 231 АМ-01 | 1 | ТП11550 - КТП 567; Борский | жд
Нижновэнерго | Борский | ПС Каликино 35/10 | ф.1006 | КТП 567 |  | GSM | Бор г, Кантаурово (Кантауровский с/с) с, Школьная ул, дом 22 |  |  | 09145242 |  | 1 | [6 empty] | 524032021304 | Меркурий 231-01 | 1 | ТП11550 - КТП 567; Борский | жд
Нижновэнерго | Борский | ПС Каликино 35/10 | ф.1006 | КТП 992 |  | GSM | Бор г, Кантаурово (Кантауровский с/с) с, 1-я Новая ул, дом 1 А |  |  | 05553333 |  | 1 | [6 empty] | 524032006624 | Меркурий 230 ART-01 C(R)N | 1 | ТП24733 - КТП 992; Борский | жд
Нижновэнерго | Борский | ПС Каликино 35/10 | ф.1006 | КТП 260 |  | GSM | Бор г, Кантаурово (Кантауровский с/с) с, 1-я Новая ул, дом 10 |  |  | 09618279 |  | 1 | [6 empty] | 524032006636 | Меркурий 231-01 | 1 | ТП11249 - КТП 260; Борский | жд
Нижновэнерго | Борский | ПС Толоконцево 110/6 | ф.604 | КТП 301 |  | GSM | Бор г, Квасово (Ситниковский с/с) д, Полевая ул, дом 5 Б |  |  | 06921357 |  | 1 | [6 empty] | 524032017336 | Меркурий 231-01 | 1 | ТП11288 - КТП 301; Борский | жд
Нижновэнерго | Борский | ПС Керженец 35/10 | ф 1003 | КТП 680 |  | GSM | Бор г, Керженец (Краснослободский с/с) п, Лесозаводская ул, дом 52 |  |  | 05483813 |  | 1 | [6 empty] | 524032021418 | Меркурий 230 АМ-01. | 1 | ТП11662 - КТП 680; Борский | жд
Нижновэнерго | Борский | ПС Борская 220/110/10 | ф 1008 | МТП 86 |  | GSM | Бор г, Княжево (Краснослободский с/с) д, дом 1 А |  |  | 021313 | 1 | [7 empty] | 524032001585 | СО-ИБ101 | 1 | ТП11076 - МТП 86; Борский | жд
Нижновэнерго | Борский | ПС Борская 220/110/10 | ф 1008 | МТП 86 |  | GSM | Бор г, Княжево (Краснослободский с/с) д, дом 18 |  |  | 40309 | 1 | [7 empty] | 524032000153 | СЭЭ-1.2 | 1 | ТП11076 - МТП 86; Борский | жд
Нижновэнерго | Борский | ПС Борская 220/110/10 | ф 1008 | КТП 79 |  | GSM | Бор г, Кольцово (Краснослободский с/с) д, дом 114 |  |  | 06983092 |  | 1 | [6 empty] | 524032015629 | Меркурий 231 АМ-01 | 1 | ТП11069 - КТП 79; Борский | жд
Нижновэнерго | Борский | ПС Борская 220/110/10 | ф 1008 | КТП 79 |  | GSM | Бор г, Кольцово (Краснослободский с/с) д, дом 115 А |  |  | 21905533 |  | 1 | [6 empty] | 524032021712 | Меркурий 231 АТ-01 | 1 | ТП11069 - КТП 79; Борский | жд
Нижновэнерго | Борский | ПС Борская 220/110/10 | ф 1008 | КТП 79 |  | GSM | Бор г, Кольцово (Краснослободский с/с) д, дом 4 А |  |  | 06977477 |  | 1 | [6 empty] | 524032015631 | Меркурий 231 АТ- 01I | 1 | ТП11069 - КТП 79; Борский | жд
Нижновэнерго | Борский | ПС Чистое поле 35/10 | ф 1007 | КТП 194 |  | GSM | Бор г, Корелка (Линдовский с/с) д, дом 13 |  |  | 07007826 | 1 | [7 empty] | 524032010373 | СЭБ-2А.05.2.11 | 1 | ТП11184 - КТП 194; Борский | жд
Нижновэнерго | Борский | ПС Чистое поле 35/10 | ф 1007 | КТП 194 |  | GSM | Бор г, Корелка (Линдовский с/с) д, дом 14 |  |  | 314328 | 1 | [7 empty] | 524032009415 | СО-505 | 1 | ТП11184 - КТП 194; Борский | жд
Нижновэнерго | Борский | ПС Борская 220/110/10 | ф 1008 | МТП 82 |  | GSM | Бор г, Коринка (Краснослободский с/с) д, дом 16 |  |  | 08745794 |  | 1 | [6 empty] | 524032005775 | Меркурий 231 АМ-01 | 1 | ТП11072 - МТП 82; Борский | жд
Нижновэнерго | Борский | ПС Борская 220/110/10 | ф 1008 | ЗТП 73 |  | GSM | Бор г, Красная Слобода (Краснослободский с/с) д, Центральная ул, дом 14 , кв. 5 гараж |  |  | 09017032 |  | 1 | [6 empty] | 524032006315 | МЕРКУРИЙ 230 АМ-02 | 1 | ТП11063 - ЗТП 73; Борский | жд
Нижновэнерго | Борский | ПС Чистое поле 35/10 | ф 1008 | МТП 167 |  | GSM | Бор г, Красноярье (Линдовский с/с) д, дом 3 |  |  | 010485 | 1 | [7 empty] | 524032020308 | Е73С | 1 | ТП11157 - МТП 167; Борский | жд
Нижновэнерго | Борский | ПС Каликино 35/10 | ф.1001 | МТП 24 |  | GSM | Бор г, Крутец (Кантауровский с/с) д, дом 35 |  |  | 21417 | 1 | [7 empty] | 524032002705 | СО-ИЭ-2 | 1 | ТП11015 - МТП 24; Борский | жд
Нижновэнерго | Борский | ПС Каликино 35/10 | ф.1001 | МТП 24 |  | GSM | Бор г, Крутец (Кантауровский с/с) д, дом 41 |  |  | 54766 | 1 | [7 empty] | 524032003055 | СЭЭ-1.5 | 1 | ТП11015 - МТП 24; Борский | жд
Нижновэнерго | Борский | ПС Борская 220/110/10 | ф 1009 | КТП 101 |  | GSM | Бор г, Куземино (Редькинский с/с) д, дом 37 |  |  | 17653 | 1 | [7 empty] | 524051001487 | СО-ИЭ-2 | 1 | ТП11091 - КТП 101; Борский | жд
Нижновэнерго | Борский | ПС Кварц 110/10 | ф 1004 | МТП 62 |  | GSM | Бор г, Лапино (Ситниковский с/с) д, дом 13 А |  |  | 05965582 |  | 1 | [6 empty] | 524032021565 | Меркурий 230 АRT-01 С (R)N | 1 | ТП11053 - МТП 62; Борский | жд
Нижновэнерго | Борский | ПС Кварц 110/10 | ф 1004 | МТП 62 |  | GSM | Бор г, Лапино (Ситниковский с/с) д, дом 20 |  |  | 00422598 | 1 | [7 empty] | 524032003978 | МЕРКУРИЙ200.02 | 1 | ТП11053 - МТП 62; Борский | жд
Нижновэнерго | Борский | ПС Каликино 35/10 | ф.1001 | МТП 449 |  | GSM | Бор г, Лебяжье (Кантауровский с/с) д, дом 16 |  |  | 00362117 | 1 | [7 empty] | 524032001438 | МЕРКУРИЙ200.02 | 1 | ТП11433 - МТП 449; Борский | жд
Нижновэнерго | Борский | ПС Линда 110/35/10 | ф.1005 | ЗТП 623 |  | GSM | Бор г, Линда (Линдовский с/с) с, М.Горького ул, дом 4 |  |  | 28250 | 1 | [7 empty] | 524032005238 | СЭЭ-1.2 | 1 | ТП11605 - ЗТП 623; Борский | жд
Нижновэнерго | Борский | ПС Линда 110/35/10 | ф.1005 | ЗТП 628 |  | GSM | Бор г, Линда (Линдовский с/с) с, Дзержинского ул, дом 11 |  |  | 02001859 | 1 | [7 empty] | 524032006948 | СЭБ-2А.07Д.212 | 1 | ТП11610 - ЗТП 628; Борский | жд
Нижновэнерго | Борский | ПС Линда 110/35/10 | ф.1005 | ЗТП 628 |  | GSM | Бор г, Линда (Линдовский с/с) с, Дзержинского ул, дом 13 А |  |  | 05483890 |  | 1 | [6 empty] | 524032006947 | МЕРКУРИЙ 230 АМ-01 | 1 | ТП11610 - ЗТП 628; Борский | жд
Нижновэнерго | Борский | ПС Линда 110/35/10 | ф.1005 | ЗТП 628 |  | GSM | Бор г, Линда (Линдовский с/с) с, Дзержинского ул, дом 23 |  |  | 08004649 | 1 | [7 empty] | 524032006341 | СЭБ-2А.07.211 | 1 | ТП11610 - ЗТП 628; Борский | жд
Нижновэнерго | Борский | ПС Линда 110/35/10 | ф.1005 | ЗТП 628 |  | GSM | Бор г, Линда (Линдовский с/с) с, Дзержинского ул, дом 24 , кв. 1 |  |  | 08028799 |  | 1 | [6 empty] | 524032006944 | Меркурий 231 АМ-01 | 1 | ТП11610 - ЗТП 628; Борский | жд
Нижновэнерго | Борский | ПС Линда 110/35/10 | ф.1005 | ЗТП 628 |  | GSM | Бор г, Линда (Линдовский с/с) с, Дзержинского ул, дом 34, кв. 23 |  |  | 71815 | 1 | [7 empty] | 524032004937 | СО-ИЭ2-1 | 1 | ТП11610 - ЗТП 628; Борский | МКД
Нижновэнерго | Борский | ПС Линда 110/35/10 | ф.1009 | ЗТП 472 |  | GSM | Бор г, Линда (Линдовский с/с) с, Красная Линда ул, дом 15 |  |  | 1964422 | 1 | [7 empty] | 524032025078 | СО-И446М | 1 | ТП11456 - ЗТП 472; Борский | жд
Нижновэнерго | Борский | ПС Линда 110/35/10 | ф.1009 | ЗТП 472 |  | GSM | Бор г, Линда (Линдовский с/с) с, Красная Линда ул, дом 3 Б |  |  | 022676 | 1 | [7 empty] | 524032025104 | СЭО-1.00.1 | 1 | ТП11456 - ЗТП 472; Борский | жд
Нижновэнерго | Борский | ПС Линда 110/35/10 | ф.1009 | КТП 232 |  | GSM | Бор г, Линда (Линдовский с/с) с, Красная Линда ул, дом 63 А |  |  | 22613 | 1 | [7 empty] | 524032008758 | СО-ИЭ-2 | 1 | ТП11221 - КТП 232; Борский | жд
Нижновэнерго | Борский | ПС Линда 110/35/10 | ф.1009 | КТП 232 |  | GSM | Бор г, Линда (Линдовский с/с) с, Красная Линда ул, дом 64 |  |  | 1795363 | 1 | [7 empty] | 524032025043 | СО-И446М | 1 | ТП11221 - КТП 232; Борский | жд
Нижновэнерго | Борский | ПС Линда 110/35/10 | ф.1010 | КТП 156 |  | GSM | Бор г, Линда (Линдовский с/с) с, Красноармейская ул, дом 44 , кв. 2 |  |  | 9303 | 1 | [7 empty] | 524032009182 | ПУМА 103.1 | 1 | ТП11146 - КТП 156; Борский | жд
Нижновэнерго | Борский | ПС Линда 110/35/10 | ф.1005 | ЗТП 623 |  | GSM | Бор г, Линда (Линдовский с/с) с, Мира ул, дом 35 , кв. 2 |  |  | 07299817 |  | 1 | [6 empty] | 524032021301 | Меркурий 231 АМ-01 | 1 | ТП11605 - ЗТП 623; Борский | жд
Нижновэнерго | Борский | ПС Линда 110/35/10 | ф.1005 | ЗТП 623 |  | GSM | Бор г, Линда (Линдовский с/с) с, Мира ул, дом 39 |  |  | 683924 | 1 | [7 empty] | 524032021729 | СО-505 | 1 | ТП11605 - ЗТП 623; Борский | жд
Нижновэнерго | Борский | ПС Линда 110/35/10 | ф.1005 | ЗТП 623 |  | GSM | Бор г, Линда (Линдовский с/с) с, Мира ул, дом 42 |  |  | 05009477 |  | 1 | [6 empty] | 524032021731 | ПСЧ-3ТА.07.112.2 | 1 | ТП11605 - ЗТП 623; Борский | жд
Нижновэнерго | Борский | ПС Линда 110/35/10 | ф.1005 | ЗТП 623 |  | GSM | Бор г, Линда (Линдовский с/с) с, Мира ул, дом 54 |  |  | 08000519 |  | 1 | [6 empty] | 524032021739 | ПСЧ-3ТА.07.612 | 1 | ТП11605 - ЗТП 623; Борский | жд
Нижновэнерго | Борский | ПС Линда 110/35/10 | ф.1010 | КТП 231 |  | GSM | Бор г, Линда (Линдовский с/с) с, Полевая ул, дом 20 |  |  | 16302 | 1 | [7 empty] | 524032013383 | СЭЭ-1.2 | 1 | ТП11220 - КТП 231; Борский | жд
Нижновэнерго | Борский | ПС Линда 110/35/10 | ф.1005 | ЗТП 623 |  | GSM | Бор г, Линда (Линдовский с/с) с, Свердлова ул, дом 7 А |  |  | 33412 | 1 | [7 empty] | 524032007099 | СЭЭ-1.2 | 1 | ТП11605 - ЗТП 623; Борский | жд
Нижновэнерго | Борский | ПС Линда 110/35/10 | ф.1009 | КТП 232 |  | GSM | Бор г, Линда (Линдовский с/с) с, Северная ул, дом 22 А |  |  | 07974085 |  | 1 | [6 empty] | 524032008141 | Меркурий 230 АRT-02 С (R)N | 1 | ТП11221 - КТП 232; Борский | жд
Нижновэнерго | Борский | ПС Линда 110/35/10 | ф.1010 | МТП 256 |  | GSM | Бор г, Линда (Линдовский с/с) с, Тимирязева ул, дом 31 |  |  | 2025625 | 1 | [7 empty] | 524032015410 | СО-И446М | 1 | ТП11245 - МТП 256; Борский | жд
Нижновэнерго | Борский | ПС Линда 110/35/10 | ф.1005 | ЗТП 623 |  | GSM | Бор г, Линда (Линдовский с/с) с, Тракторная ул, дом 42 |  |  | 06273493 |  | 1 | [6 empty] | 524032021799 | Меркурий 230 ART01 | 1 | ТП11605 - ЗТП 623; Борский | жд
Нижновэнерго | Борский | ПС Линда 110/35/10 | ф.1005 | МТП 229 |  | GSM | Бор г, Линда (Линдовский с/с) с, Чкалова ул, дом 2 Е, кв. 2 |  |  | 40004534 |  | 1 | [6 empty] | 524032005642 | ЦЭ6803В | 1 | ТП11218 - МТП 229; Борский | жд
Нижновэнерго | Борский | ПС Линда 110/35/10 | ф.1005 | ЗТП 626 |  | GSM | Бор г, Линда (Линдовский с/с) с, Школьная ул, дом 10, кв. 10 |  |  | 2003376 | 1 | [7 empty] | 524032008748 | СЭБ-2А.07Д.212 | 1 | ТП11608 - ЗТП 626; Борский; абонент | МКД
Нижновэнерго | Борский | ПС Линда 110/35/10 | ф.1005 | ЗТП 626 |  | GSM | Бор г, Линда (Линдовский с/с) с, Школьная ул, дом 16, кв. 1 |  |  | 33430 | 1 | [7 empty] | 524032006230 | СЭЭ-1.2 | 1 | ТП11608 - ЗТП 626; Борский; абонент | МКД
Нижновэнерго | Борский | ПС Линда 110/35/10 | ф.1005 | ЗТП 626 |  | GSM | Бор г, Линда (Линдовский с/с) с, Школьная ул, дом 2, кв. 13 |  |  | 9300 | 1 | [7 empty] | 524032016183 | Пума-103.1 | 1 | ТП11608 - ЗТП 626; Борский; абонент | МКД
Нижновэнерго | Борский | ПС Линда 110/35/10 | ф.1005 | ЗТП 626 |  | GSM | Бор г, Линда (Линдовский с/с) с, Школьная ул, дом 20, кв. 7 |  |  | 54733 | 1 | [7 empty] | 524032009218 | СЭЭ-1 | 1 | ТП11608 - ЗТП 626; Борский; абонент | МКД
Нижновэнерго | Борский | ПС Линда 110/35/10 | ф.1005 | ЗТП 626 |  | GSM | Бор г, Линда (Линдовский с/с) с, Школьная ул, дом 20, кв. 8 |  |  | 54568 | 1 | [7 empty] | 524032009219 | СЭЭ-1 | 1 | ТП11608 - ЗТП 626; Борский; абонент | МКД
Нижновэнерго | Борский | ПС Линда 110/35/10 | ф.1005 | ЗТП 626 |  | GSM | Бор г, Линда (Линдовский с/с) с, Школьная ул, дом 20, кв. 9 |  |  | 54553 | 1 | [7 empty] | 524032009220 | СЭЭ-1 | 1 | ТП11608 - ЗТП 626; Борский; абонент | МКД
Нижновэнерго | Борский | ПС Линда 110/35/10 | ф.1005 | ЗТП 626 |  | GSM | Бор г, Линда (Линдовский с/с) с, Школьная ул, дом 22, кв. 4 |  |  | 33656 | 1 | [7 empty] | 524032009808 | СЭЭ-1 | 1 | ТП11608 - ЗТП 626; Борский; абонент | МКД
Нижновэнерго | Борский | ПС Линда 110/35/10 | ф.1005 | ЗТП 626 |  | GSM | Бор г, Линда (Линдовский с/с) с, Школьная ул, дом 22, кв. 5 |  |  | 33619 | 1 | [7 empty] | 524032009809 | СЭЭ-1.2 | 1 | ТП11608 - ЗТП 626; Борский; абонент | МКД
Нижновэнерго | Борский | ПС Линда 110/35/10 | ф.1005 | ЗТП 626 |  | GSM | Бор г, Линда (Линдовский с/с) с, Школьная ул, дом 23, кв. 12 |  |  | 9312 | 1 | [7 empty] | 524032010515 | Пума-103.1 | 1 | ТП11608 - ЗТП 626; Борский; абонент | МКД
Нижновэнерго | Борский | ПС Линда 110/35/10 | ф.1005 | ЗТП 626 |  | GSM | Бор г, Линда (Линдовский с/с) с, Школьная ул, дом 23, кв. 26 |  |  | 9426 | 1 | [7 empty] | 524032010529 | Пума-103.1 | 1 | ТП11608 - ЗТП 626; Борский; абонент | МКД
Нижновэнерго | Борский | ПС Линда 110/35/10 | ф.1005 | ЗТП 626 |  | GSM | Бор г, Линда (Линдовский с/с) с, Школьная ул, дом 24, кв. 1 |  |  | 39735 | 1 | [7 empty] | 524032010531 | СО-ИЭ2-1 | 1 | ТП11608 - ЗТП 626; Борский; абонент | МКД
Нижновэнерго | Борский | ПС Линда 110/35/10 | ф.1005 | ЗТП 626 |  | GSM | Бор г, Линда (Линдовский с/с) с, Школьная ул, дом 24, кв. 2 |  |  | 79484 | 1 | [7 empty] | 524032010532 | СО-ИЭ2-1 | 1 | ТП11608 - ЗТП 626; Борский; абонент | МКД
Нижновэнерго | Борский | ПС Линда 110/35/10 | ф.1005 | ЗТП 626 |  | GSM | Бор г, Линда (Линдовский с/с) с, Школьная ул, дом 24, кв. 3 |  |  | 77363 | 1 | [7 empty] | 524032010533 | СО-ИЭ2-1 | 1 | ТП11608 - ЗТП 626; Борский; абонент | МКД
Нижновэнерго | Борский | ПС Линда 110/35/10 | ф.1005 | ЗТП 626 |  | GSM | Бор г, Линда (Линдовский с/с) с, Школьная ул, дом 24, кв. 10 |  |  | 78563 | 1 | [7 empty] | 524032010965 | СО-ИЭ2-1 | 1 | ТП11608 - ЗТП 626; Борский; абонент | МКД
Нижновэнерго | Борский | ПС Линда 110/35/10 | ф.1005 | ЗТП 626 |  | GSM | Бор г, Линда (Линдовский с/с) с, Школьная ул, дом 24, кв. 11 |  |  | 77197 | 1 | [7 empty] | 524032010966 | СО-ИЭ2-1 | 1 | ТП11608 - ЗТП 626; Борский; абонент | МКД
Нижновэнерго | Борский | ПС Линда 110/35/10 | ф.1005 | ЗТП 626 |  | GSM | Бор г, Линда (Линдовский с/с) с, Школьная ул, дом 24, кв. 12 |  |  | 78939 | 1 | [7 empty] | 524032010967 | СО-ИЭ2-1 | 1 | ТП11608 - ЗТП 626; Борский; абонент | МКД
Нижновэнерго | Борский | ПС Линда 110/35/10 | ф.1005 | ЗТП 626 |  | GSM | Бор г, Линда (Линдовский с/с) с, Школьная ул, дом 24, кв. 14 |  |  | 79006 | 1 | [7 empty] | 524032010969 | Меркурий 201.8 | 1 | ТП11608 - ЗТП 626; Борский; абонент | МКД
Нижновэнерго | Борский | ПС Линда 110/35/10 | ф.1005 | ЗТП 626 |  | GSM | Бор г, Линда (Линдовский с/с) с, Школьная ул, дом 24, кв. 16 |  |  | 8966 | 1 | [7 empty] | 524032010971 | СО-ИЭ2-1 | 1 | ТП11608 - ЗТП 626; Борский; абонент | МКД
Нижновэнерго | Борский | ПС Линда 110/35/10 | ф.1005 | ЗТП 626 |  | GSM | Бор г, Линда (Линдовский с/с) с, Школьная ул, дом 24, кв. 19 |  |  | 8619 | 1 | [7 empty] | 524032010974 | СО-ИЭ2-1 | 1 | ТП11608 - ЗТП 626; Борский; абонент | МКД
Нижновэнерго | Борский | ПС Линда 110/35/10 | ф.1005 | ЗТП 626 |  | GSM | Бор г, Линда (Линдовский с/с) с, Школьная ул, дом 24, кв. 20 |  |  | 8596 | 1 | [7 empty] | 524032010975 | СО-ИЭ2-1 | 1 | ТП11608 - ЗТП 626; Борский; абонент | МКД
Нижновэнерго | Борский | ПС Линда 110/35/10 | ф.1005 | ЗТП 626 |  | GSM | Бор г, Линда (Линдовский с/с) с, Школьная ул, дом 24, кв. 21 |  |  | 8594 | 1 | [7 empty] | 524032010976 | СО-ИЭ2-1 | 1 | ТП11608 - ЗТП 626; Борский; абонент | МКД
Нижновэнерго | Борский | ПС Линда 110/35/10 | ф.1005 | ЗТП 626 |  | GSM | Бор г, Линда (Линдовский с/с) с, Школьная ул, дом 24, кв. 22 |  |  | 8622 | 1 | [7 empty] | 524032010977 | СО-ИЭ2-1 | 1 | ТП11608 - ЗТП 626; Борский; абонент | МКД
Нижновэнерго | Борский | ПС Линда 110/35/10 | ф.1005 | ЗТП 626 |  | GSM | Бор г, Линда (Линдовский с/с) с, Школьная ул, дом 24, кв. 23 |  |  | 9071 | 1 | [7 empty] | 524032010978 | СО-ИЭ2-1 | 1 | ТП11608 - ЗТП 626; Борский; абонент | МКД
Нижновэнерго | Борский | ПС Линда 110/35/10 | ф.1005 | ЗТП 626 |  | GSM | Бор г, Линда (Линдовский с/с) с, Школьная ул, дом 24, кв. 24 |  |  | 8608 | 1 | [7 empty] | 524032010979 | СО-ИЭ2-1 | 1 | ТП11608 - ЗТП 626; Борский; абонент | МКД
Нижновэнерго | Борский | ПС Линда 110/35/10 | ф.1005 | ЗТП 626 |  | GSM | Бор г, Линда (Линдовский с/с) с, Школьная ул, дом 24, кв. 25 |  |  | 54778 | 1 | [7 empty] | 524032010980 | СЭЭ-1 | 1 | ТП11608 - ЗТП 626; Борский; абонент | МКД
Нижновэнерго | Борский | ПС Линда 110/35/10 | ф.1005 | ЗТП 626 |  | GSM | Бор г, Линда (Линдовский с/с) с, Школьная ул, дом 24, кв. 26 |  |  | 8927 | 1 | [7 empty] | 524032010981 | СО-ИЭ2-1 | 1 | ТП11608 - ЗТП 626; Борский; абонент | МКД
Нижновэнерго | Борский | ПС Линда 110/35/10 | ф.1005 | ЗТП 625 |  | GSM | Бор г, Линда (Линдовский с/с) с, Школьная ул, дом 28, кв. 79 |  |  | 33672 | 1 | [7 empty] | 524032006071 | СЭЭ-1.2 | 1 | ТП11607 - ЗТП 625; Борский; абонент | МКД
Нижновэнерго | Борский | ПС Линда 110/35/10 | ф.1005 | ЗТП 625 |  | GSM | Бор г, Линда (Линдовский с/с) с, Школьная ул, дом 28, кв. 80 |  |  | 33652 | 1 | [7 empty] | 524032006072 | СЭЭ-1.2 | 1 | ТП11607 - ЗТП 625; Борский; абонент | МКД
Нижновэнерго | Борский | ПС Линда 110/35/10 | ф.1005 | ЗТП 625 |  | GSM | Бор г, Линда (Линдовский с/с) с, Школьная ул, дом 28, кв. 81 |  |  | 33670 | 1 | [7 empty] | 524032006073 | СЭЭ-1.2 | 1 | ТП11607 - ЗТП 625; Борский; абонент | МКД
Нижновэнерго | Борский | ПС Линда 110/35/10 | ф.1005 | ЗТП 625 |  | GSM | Бор г, Линда (Линдовский с/с) с, Школьная ул, дом 3, кв. 28 |  |  | 40216 | 1 | [7 empty] | 524032018637 | СЭЭ-1.2 | 1 | ТП11607 - ЗТП 625; Борский; абонент | МКД
Нижновэнерго | Борский | ПС Линда 110/35/10 | ф.1005 | ЗТП 625 |  | GSM | Бор г, Линда (Линдовский с/с) с, Школьная ул, дом 31, кв. 20 |  |  | 2003455 | 1 | [7 empty] | 524032019299 | СЭБ-2А.07Д.212 | 1 | ТП11607 - ЗТП 625; Борский; абонент | МКД
Нижновэнерго | Борский | ПС Линда 110/35/10 | ф.1005 | ЗТП 625 |  | GSM | Бор г, Линда (Линдовский с/с) с, Школьная ул, дом 7, кв. 1 |  |  | 7514664 | 1 | [7 empty] | 524032004508 | Меркурий 201.4 | 1 | ТП11607 - ЗТП 625; Борский; абонент | МКД
Нижновэнерго | Борский | ПС Линда 110/35/10 | ф.1005 | ЗТП 623 |  | GSM | Бор г, Линда (Линдовский с/с) с, Садовая ул, дом 16 |  |  | 07545948 |  | 1 | [6 empty] | 524032021723 | Меркурий 231 АТ-01 | 1 | ТП11605 - ЗТП 623; Борский | жд
Нижновэнерго | Борский | ПС Линда 110/35/10 | ф.1005 | ЗТП 623 |  | GSM | Бор г, Линда (Линдовский с/с) с, Садовая ул, дом 9 А |  |  | 00213284 |  | 1 | [6 empty] | 524032023162 | Меркурий 230 220/380В 10-100А | 1 | ТП11605 - ЗТП 623; Борский | жд
Нижновэнерго | Борский | ПС Линда 110/35/10 | ф.1005 | КТП 514 |  | GSM | Бор г, Линда (Линдовский с/с) с, Приозерная ул, дом 5 |  |  | 10006593 |  | 1 | [6 empty] | 524032020450 | ПСЧ-3А.05.2 | 1 | ТП11498 - КТП 514; Борский | жд
Нижновэнерго | Борский | ПС Линда 110/35/10 | ф.1005 | КТП 514 |  | GSM | Бор г, Линда (Линдовский с/с) с, Тихая ул, дом 12 |  |  | 12039898 | 1 | [7 empty] | 524032020451 | СЭО-1.12 | 1 | ТП11498 - КТП 514; Борский | жд
Нижновэнерго | Борский | ПС Линда 110/35/10 | ф.1005 | ЗТП 623 |  | GSM | Бор г, Линда (Линдовский с/с) с, Медицинский пер, дом 1 , кв. 2 |  |  | 12012876 |  | 1 | [6 empty] | 524032021809 | ПСЧ-3ТА.07.112.2 | 1 | ТП11605 - ЗТП 623; Борский | жд
Нижновэнерго | Борский | ПС Каликино 35/10 | ф.1001 | МТП 28 |  | GSM | Бор г, Линдо-Пустынь (Кантауровский с/с) д, дом 56 А |  |  | 08857738 |  | 1 | [6 empty] | 524032004513 | Меркурий 231 АМ-01 | 1 | ТП11019 - МТП 28; Борский | жд
Нижновэнерго | Борский | ПС Линда 110/35/10 | ф.1008 | МТП 239 |  | GSM | Бор г, Малое Покровское (Линдовский с/с) д, дом 15 |  |  | 33428 | 1 | [7 empty] | 524032011351 | СЭЭ-1.2 | 1 | ТП11228 - МТП 239; Борский | жд
Нижновэнерго | Борский | ПС Линда 110/35/10 | ф.1008 | МТП 239 |  | GSM | Бор г, Малое Покровское (Линдовский с/с) д, дом 9 |  |  | 38488822 | 1 | [7 empty] | 524032011357 | СЭЭ-1.2 | 1 | ТП11228 - МТП 239; Борский | жд
Нижновэнерго | Борский | ПС Линда 110/35/10 | ф.1010 | МТП 244 |  | GSM | Бор г, Мамакино (Линдовский с/с) д, дом 89 |  |  | 52844 | 1 | [7 empty] | 524032004202 | СЭЭ-1.5 | 1 | ТП11233 - МТП 244; Борский | жд
Нижновэнерго | Борский | ПС Останкино 110/35/6 | ф 602 | КТП 135 |  | GSM | Бор г, Межуйки (Останкинский с/с) д, дом 76 |  |  | 55432 | 1 | [7 empty] | 524051005804 | СЭЭ-1.5 | 1 | ТП11125 - КТП 135; Борский | жд
Нижновэнерго | Борский | ПС Каликино 35/10 | ф.1003 | МТП 5 |  | GSM | Бор г, Мешково (Кантауровский с/с) д, дом 13 |  |  | 9027780 | 1 | [7 empty] | 524032010136 | СО-505 | 1 | ТП10996 - МТП 5; Борский | жд
Нижновэнерго | Борский | ПС Каликино 35/10 | ф.1003 | МТП 5 |  | GSM | Бор г, Мешково (Кантауровский с/с) д, дом 2 |  |  | 0509136П | 1 | [7 empty] | 524032010779 | Гранит-1 | 1 | ТП10996 - МТП 5; Борский | жд
Нижновэнерго | Борский | ПС Линда 110/35/10 | ф.1004 | КТП 160 |  | GSM | Бор г, Молостово (Линдовский с/с) д, Подснежник тер. СНТ, дом 19 |  |  | 03004770 |  |  |  | 1 |  |  |  |  | 524032009493 | ПСЧ-3ТА.07.612 | 40 | ТП11150 - КТП 160; Борский | жд
Нижновэнерго | Борский | ПС Линда 110/35/10 | ф.1004 | МТП 185 |  | GSM | Бор г, Морозово (Линдовский с/с) д, дом 10 |  |  | 282471 | 1 | [7 empty] | 524032003863 | СО-505 | 1 | ТП11175 - МТП 185; Борский | жд
Нижновэнерго | Борский | ПС Толоконцево 110/6 | ф.607 | КТП 997 |  | GSM | Бор г, Мыс (Ситниковский с/с) д, дом 43 |  |  | 09163060 |  | 1 | [6 empty] | 524032021296 | Меркурий 231-01 | 1 | ТП24738 - КТП 997; Борский | жд
Нижновэнерго | Борский | ПС Толоконцево 110/6 | ф.607 | КТП 527 |  | GSM | Бор г, Мыс (Ситниковский с/с) д, Набережная ул, дом 20 |  |  | 09427248 |  | 1 | [6 empty] | 524032000397 | Меркурий 231 АМ-01 | 1 | ТП11511 - КТП 527; Борский | жд
Нижновэнерго | Борский | ПС Борская 220/110/10 | ф 1008 | КТП 916 |  | GSM | Бор г, Мякотинское (Краснослободский с/с) д, дом 105 |  |  | 07343559 |  | 1 | [6 empty] | 524032021172 | Меркурий 231 АТ-01I | 1 | ТП11793 - КТП 916; Борский | жд
Нижновэнерго | Борский | ПС Борская 220/110/10 | ф 1008 | КТП 916 |  | GSM | Бор г, Мякотинское (Краснослободский с/с) д, дом 106 |  |  | 07313818 |  | 1 | [6 empty] | 524032021173 | Меркурий 231 АТ-01I | 1 | ТП11793 - КТП 916; Борский | жд
Нижновэнерго | Борский | ПС Борская 220/110/10 | ф 1008 | КТП 916 |  | GSM | Бор г, Мякотинское (Краснослободский с/с) д, дом 129 |  |  | 07319067 |  | 1 | [6 empty] | 524032021178 | Меркурий 231 АТ-01I | 1 | ТП11793 - КТП 916; Борский | жд
Нижновэнерго | Борский | ПС Борская 220/110/10 | ф 1008 | КТП 916 |  | GSM | Бор г, Мякотинское (Краснослободский с/с) д, дом 134 |  |  | 07317149 |  | 1 | [6 empty] | 524032021180 | Меркурий 231 АТ-01I | 1 | ТП11793 - КТП 916; Борский | жд
Нижновэнерго | Борский | ПС Борская 220/110/10 | ф 1008 | КТП 916 |  | GSM | Бор г, Мякотинское (Краснослободский с/с) д, дом 141 |  |  | 07545356 |  | 1 | [6 empty] | 524032021286 | Меркурий 231 АТ-01I | 1 | ТП11793 - КТП 916; Борский | жд
Нижновэнерго | Борский | ПС Борская 220/110/10 | ф 1008 | КТП 915 |  | GSM | Бор г, Мякотинское (Краснослободский с/с) д, дом 146 |  |  | 07343521 |  | 1 | [6 empty] | 524032021182 | Меркурий 231 АТ-01I | 1 | ТП24716 - КТП 915; Борский | жд
Нижновэнерго | Борский | ПС Борская 220/110/10 | ф 1008 | КТП 915 |  | GSM | Бор г, Мякотинское (Краснослободский с/с) д, дом 147 |  |  | 08484750 |  | 1 | [6 empty] | 524032021573 | Меркурий 231-01 | 1 | ТП24716 - КТП 915; Борский | жд
Нижновэнерго | Борский | ПС Борская 220/110/10 | ф 1008 | КТП 915 |  | GSM | Бор г, Мякотинское (Краснослободский с/с) д, дом 149 |  |  | 08813966 |  | 1 | [6 empty] | 524032021569 | Меркурий 231 АТ-01I | 1 | ТП24716 - КТП 915; Борский | жд
Нижновэнерго | Борский | ПС Борская 220/110/10 | ф 1008 | КТП 915 |  | GSM | Бор г, Мякотинское (Краснослободский с/с) д, дом 157 |  |  | 07313837 |  | 1 | [6 empty] | 524032021183 | Меркурий 231 АТ-01I | 1 | ТП24716 - КТП 915; Борский | жд
Нижновэнерго | Борский | ПС Борская 220/110/10 | ф 1008 | КТП 915 |  | GSM | Бор г, Мякотинское (Краснослободский с/с) д, дом 165 |  |  | 07317033 |  | 1 | [6 empty] | 524032021184 | Меркурий 231 АТ-01I | 1 | ТП24716 - КТП 915; Борский | жд
Нижновэнерго | Борский | ПС Борская 220/110/10 | ф 1008 | КТП 915 |  | GSM | Бор г, Мякотинское (Краснослободский с/с) д, дом 167 |  |  | 09420476 |  | 1 | [6 empty] | 524032021323 | Меркурий 231 АТ-01I | 1 | ТП24716 - КТП 915; Борский | жд
Нижновэнерго | Борский | ПС Каликино 35/10 | ф.1001 | ЗТП 253 |  | GSM | Бор г, Наумово (Кантауровский с/с) д, дом 3 |  |  | 40519 | 1 | [7 empty] | 524032002130 | СЭЭ-1.2 | 1 | ТП11242 - ЗТП 253; Борский | жд
Нижновэнерго | Борский | ПС Каликино 35/10 | ф.1001 | ЗТП 253 |  | GSM | Бор г, Наумово (Кантауровский с/с) д, дом 31 |  |  | 058976405 | 1 | [7 empty] | 524032001480 | СО-ЭЭ6706 | 1 | ТП11242 - ЗТП 253; Борский | жд
Нижновэнерго | Борский | ПС Чистое поле 35/10 | ф 1003 | МТП 186 |  | GSM | Бор г, Николино-Кулига (Линдовский с/с) д, дом 1 |  |  | 07545094 |  | 1 | [6 empty] | 524032014828 | Меркурий 231 АТ-01 | 1 | ТП11176 - МТП 186; Борский | жд
Нижновэнерго | Борский | ПС Борская 220/110/10 | ф 1006 | ТП 1410 |  | GSM | Бор г, Овечкино (Редькинский с/с) д, дом 45 |  |  | 55330 | 1 | [7 empty] | 524032013041 | СЭЭ-1.5 | 1 | ТП11078 - ТП 1410; Борский | жд
Нижновэнерго | Борский | ПС Борская 220/110/10 | ф 1006 | ТП 1411 |  | GSM | Бор г, Овечкино (Редькинский с/с) д, дом 68 А |  |  | 121074 | 1 | [7 empty] | 524032015620 | СЭО-1.12.402 | 1 | ТП24412 - ТП 1411; Борский | жд
Нижновэнерго | Борский | ПС Кварц 110/10 | ф 1004 | МТП 66 |  | GSM | Бор г, Оманово (Краснослободский с/с) д, дом 42 |  |  | 39465 | 1 | [7 empty] | 524032007557 | СЭЭ-1.2 | 1 | ТП11057 - МТП 66; Борский | жд
Нижновэнерго | Володарский | ПС Ильино 35/10 | ф 1005 | ТП 123 |  | GSM | Володарский р-н, Ильиногорск рп, Мира ул, дом 63 , кв. 2 |  |  | 7847 | 1 | [7 empty] | 522022011971 | ПУМА-103.1 | 1 | ТП09912 - ТП 123; Володарский | жд
Нижновэнерго | Володарский | ПС Ильино 35/10 | ф 1005 | ТП 145 |  | GSM | Володарский р-н, Ильиногорск рп, Садовая ул, дом 3 , кв. 1 |  |  | 00237909 | 1 | [7 empty] | 522022011606 | Меркурий 200.02 | 1 | ТП09930 - ТП 145; Володарский | жд
Нижновэнерго | Володарский | ПС Комплекс 110/35/10 | ф 1001 | ТП 112 |  | GSM | Володарский р-н, Ильина Гора д, Озерное отделение тер, дом 54 |  |  | 8180127823186 | 1 | [7 empty] | 522022000844 | СЭЭ-1.2 | 1 | ТП09902 - ТП 112; Володарский | жд
Нижновэнерго | Володарский | ПС Ильино 35/10 | ф 1005 | ТП 20 |  | GSM | Володарский р-н, Ильино п, Ленина ул, дом 6 |  |  | 56054 | 1 | [7 empty] | 522022012209 | СЭЭ-1.5 | 1 | ТП09813 - ТП 20; Володарский | жд
Нижновэнерго | Володарский | ПС Ильино 35/10 | ф 1005 | ТП 55 |  | GSM | Володарский р-н, Ильино п, Лесная ул, дом 30 |  |  | 07958714 |  | 1 | [6 empty] | 522021010910 | Меркурий-230 ART-01 PQRSIN | 1 | ТП09847 - ТП 55; Володарский | жд
Нижновэнерго | Володарский | ПС Смолино 110/35/10 | ф 1009 | ТП 9 |  | GSM | Володарский р-н, Красная Горка п, Ленина ул, дом 36 , кв. 3 |  |  | 57836 | 1 | [7 empty] | 522022011532 | СЭЭ-1.4 | 1 | ТП09802 - ТП 9; Володарский | жд
Нижновэнерго | Володарский | ПС Жолнино 110/35/6 | ф 614 | ТП 216 |  | GSM | Володарский р-н, Решетиха рп, Вокзальная ул, дом 34 |  |  | 09145064 |  | 1 | [6 empty] | 522022005838 | Меркурий 231-01 | 1 | ТП09967 - ТП 216; Володарский | жд
Нижновэнерго | Володарский | ПС Ильино 35/10 | ф 1006 | ТП 23 |  | GSM | Володарский р-н, Старково с, Нагорная ул, дом 101 |  |  | 04000060 |  | 1 | [6 empty] | 522022012957 | ПСЧ-3ТА.07.612 | 1 | ТП09815 - ТП 23; Володарский | жд
Нижновэнерго | Володарский | ПС Фролищи 35/6 | ф 601 | ТП 231 |  | GSM | Володарский р-н, Фролищи рп, Новая ул, дом 36 |  |  | 04005115 |  | 1 | [6 empty] | 522022005932 | ПСЧ-3ТА.07.612 | 1 | ТП09974 - ТП 231; Володарский | жд
Нижновэнерго | Володарский | ПС Лагерная 1 35/10 | ф 1002 | ТП 43 |  | GSM | Володарский р-н, Чичерево д, Колхозная ул, дом 54 |  |  | 021190 | 1 | [7 empty] | 522022001778 | СОИ449М2-5 | 1 | ТП09835 - ТП 43; Володарский | жд
Нижновэнерго | Володарский | ПС ВКХП 35/10 | ф 1008 | ТП 31 |  | GSM | Володарский р-н, Володарск г, Тимирязева ул, дом 14 |  |  | 02801144 | 1 | [7 empty] | 522021003323 | Меркурий 200.02 | 1 | ТП09823 - ТП 31; Володарский | жд
Нижновэнерго | Кстовский | ПС Артемовская 110/6 | ф.611 | ТП 114 |  | GSM | Кузнечиха, дом 4 А, кв. 1 |  |  | 18402283 |  | 1 | [6 empty] | 527061000179 | Меркурий 231 АТ-01 | 1 | ТП07705 - ТП 114; КЭС_Кстовский | жд
Нижновэнерго | Кстовский | ПС Федяково 110/6 | ф 638 | ТП 337 |  | GSM | Нижний Новгород г, Изумрудная ул, дом 2 |  |  | 07317382 |  | 1 | [6 empty] | 522053039758 | Меркурий 231 АТ-01 | 1 | ТП24693 - ТП 337; КЭС_Кстовский | жд
Нижновэнерго | Кстовский | ПС Федяково 110/6 | ф 602 | ТП 207 |  | GSM | Нижний Новгород г, Зеленый Город кп, проф Березовая Роща тер, дом 32 |  |  | 06916092 |  | 1 | [6 empty] | 527061025638 | Меркурий 231 АТ-01 | 1 | ТП07792 - ТП 207; КЭС_Кстовский | жд
Нижновэнерго | Кстовский | ПС Артемовская 110/6 | ф.611 | ТП 114 |  | GSM | Нижний Новгород г, Кузнечиха д, Кузнечиха, дом 13 |  |  | 00323646 | 1 | [7 empty] | 527061002167 | Меркурий 200 | 1 | ТП07705 - ТП 114; КЭС_Кстовский | жд
Нижновэнерго | Кстовский | ПС Артемовская 110/6 | ф.611 | ТП 114 |  | GSM | Нижний Новгород г, Кузнечиха д, Кузнечиха, дом 2 |  |  | 762616 | 1 | [7 empty] | 527061002420 | СО-505 | 1 | ТП07705 - ТП 114; КЭС_Кстовский | жд
Нижновэнерго | Кстовский | ПС Артемовская 110/6 | ф.611 | ТП 114 |  | GSM | Нижний Новгород г, Кузнечиха д, Кузнечиха, дом 20 |  |  | 07958572 |  | 1 | [6 empty] | 527061000187 | Меркурий 230 ART-02 | 1 | ТП07705 - ТП 114; КЭС_Кстовский | жд
Нижновэнерго | Кстовский | ПС Артемовская 110/6 | ф.611 | ТП 114 |  | GSM | Нижний Новгород г, Кузнечиха д, Акварельная ул, дом 19 В |  |  | 04497207 |  | 1 | [6 empty] | 522053000012 | Меркурий 230 ART01 | 1 | ТП07705 - ТП 114; КЭС_Кстовский | жд
Нижновэнерго | Богородский | ПС Кожевенная 110/35/6 | ф.607 | ТП 1231 |  | GSM | Богородский р-н, Алешково с, Молодежная ул, дом 18 , кв. 1 |  |  | 57042 | 1 | [7 empty] | 527012008006 | СЭЭ-1 | 1 | ТП06303 - ТП 1231; КЭС_Богородский | жд
Нижновэнерго | Богородский | ПС Кожевенная 110/35/6 | ф.607 | ТП 1232 |  | GSM | Богородский р-н, Алешково с, Новая ул, дом 1 , кв. 5 |  |  | 15596 | 1 | [7 empty] | 527012014391 | СЭЭ-1.2 | 1 | ТП06304 - ТП 1232; КЭС_Богородский | МКД
Нижновэнерго | Богородский | ПС Кожевенная 110/35/6 | ф.607 | ТП 1232 |  | GSM | Богородский р-н, Алешково с, Новая ул, дом 4 , кв. 6 |  |  | 57025 | 1 | [7 empty] | 527012014382 | СЭЭ-1 | 1 | ТП06304 - ТП 1232; КЭС_Богородский | МКД
Нижновэнерго | Богородский | ПС Кожевенная 110/35/6 | ф.607 | ТП 1232 |  | GSM | Богородский р-н, Алешково с, Новая ул, дом 8 , кв. 2 |  |  | 946637 | 1 | [7 empty] | 527012014355 | СО-505 | 1 | ТП06304 - ТП 1232; КЭС_Богородский | жд
Нижновэнерго | Богородский | ПС Кожевенная 110/35/6 | ф.607 | ТП 1232 |  | GSM | Богородский р-н, Алешково с, Советская ул, дом 49 , кв. 2 |  |  | 31553 | 1 | [7 empty] | 527012014784 | СЭЭ-1.2 | 1 | ТП06304 - ТП 1232; КЭС_Богородский | жд
Нижновэнерго | Богородский | ПС Кожевенная 110/35/6 | ф.602 | ТП 1213 |  | GSM | Богородский р-н, Антеньево д, Центральная ул, дом 38 |  |  | 50528 | 1 | [7 empty] | 527012007511 | СЭЭ-1 | 1 | ТП06287 - ТП 1213; КЭС_Богородский | жд
Нижновэнерго | Богородский | ПС Кожевенная 110/35/6 | ф.602 | ТП 1213 |  | GSM | Богородский р-н, Антеньево д, Центральная ул, дом 55 |  |  | 409855 | 1 | [7 empty] | 527012007256 | СО-505 | 1 | ТП06287 - ТП 1213; КЭС_Богородский | жд
Нижновэнерго | Богородский | ПС Ушаково 35/6 | ф 603 | ТП 1280 |  | GSM | Богородский р-н, Арапово с, Хлеборобов ул, дом 28 А |  |  | 49221 | 1 | [7 empty] | 527012019886 | СЭЭ-1 | 1 | ТП06350 - ТП 1280; КЭС_Богородский | жд
Нижновэнерго | Богородский | ПС Буревестник 110/10 | ф.1003 | ТП 1713 |  | GSM | Богородский р-н, Анкудиновка д, Нижегородская ул, дом 19 |  |  | 10003543 | 1 | [7 empty] | 527012015131 | СЭБ-2А.07Д.212 | 1 | ТП06561 - ТП 1713; КЭС_Богородский | жд
Нижновэнерго | Богородский | ПС Хвощевка 35/10 | ф.1004 | ТП 1653А |  | GSM | Богородский р-н, Алексеевка д, Лесная ул, дом 19 |  |  | 15926 | 1 | [7 empty] | 527012006863 | СО-ИЭ2-1 | 1 | ТП06530 - ТП 1653А; КЭС_Богородский; абонент | жд
Нижновэнерго | Богородский | ПС Хвощевка 35/10 | ф.1004 | ТП 1653А |  | GSM | Богородский р-н, Алексеевка д, Лесная ул, дом 33 |  |  | 53527 | 1 | [7 empty] | 527012006870 | СЭЭ-1 | 1 | ТП06530 - ТП 1653А; КЭС_Богородский; абонент | жд
Нижновэнерго | Богородский | ПС Хвощевка 35/10 | ф.1004 | ТП 1653А |  | GSM | Богородский р-н, Алексеевка д, Лесная ул, дом 5 |  |  | 53453 | 1 | [7 empty] | 527012006854 | СЭЭ-1 | 1 | ТП06530 - ТП 1653А; КЭС_Богородский; абонент | жд
Нижновэнерго | Богородский | ПС Куликово 35/10 | ф.1001 | ТП 1063 |  | GSM | Богородский р-н, Алистеево с, Слобода ул, дом 5 |  |  | 49231 | 1 | [7 empty] | 527012002741 | СЭЭ-1.5 | 1 | ТП06192 - ТП 1063; КЭС_Богородский | жд
Нижновэнерго | Богородский | ПС Куликово 35/10 | ф.1005 | КТП 1091 |  | GSM | Богородский р-н, Афанасьево с, Глухой Порядок ул, дом 1 А |  |  | 08468258 |  | 1 | [6 empty] | 527012000210 | Меркурий 231 АМ-01 | 1 | ТП24184 - КТП 1091; КЭС_Богородский | жд
Нижновэнерго | Богородский | ПС Куликово 35/10 | ф.1005 | ТП 1044 |  | GSM | Богородский р-н, Афанасьево с, Заовражье ул, дом 26 |  |  | 41067 | 1 | [7 empty] | 527012005086 | СЭЭ-1.2 | 1 | ТП06173 - ТП 1044; КЭС_Богородский | жд
Нижновэнерго | Богородский | ПС Куликово 35/10 | ф.1005 | ТП 1044 |  | GSM | Богородский р-н, Афанасьево с, Заовражье ул, дом 31 |  |  | 73777 | 1 | [7 empty] | 527012005094 | СО-ИЭ2-1 | 1 | ТП06173 - ТП 1044; КЭС_Богородский | жд
Нижновэнерго | Богородский | ПС Куликово 35/10 | ф.1005 | ТП 1045 |  | GSM | Богородский р-н, Афанасьево с, Черкасский Порядок ул, дом 109 |  |  | 07318979 |  | 1 | [6 empty] | 527012023932 | Меркурий 231 АМ-01 | 1 | ТП06174 - ТП 1045; КЭС_Богородский | жд
Нижновэнерго | Богородский | ПС Куликово 35/10 | ф.1005 | ТП 1047 |  | GSM | Богородский р-н, Афанасьево с, Луговая ул, дом 1 |  |  | 06554222 |  | 1 | [6 empty] | 527012023607 | Меркурий 231 АТ-01 | 1 | ТП06176 - ТП 1047; КЭС_Богородский | жд
Нижновэнерго | Богородский | ПС Куликово 35/10 | ф.1005 | КТП 1091 |  | GSM | Богородский р-н, Афанасьево с, Ивовая ул, дом 3 , корп. 9 |  |  | 06006104 |  | 1 | [6 empty] | 527012018225 | ПСЧ-3ТА.07.112.2 | 1 | ТП24184 - КТП 1091; КЭС_Богородский | жд
Нижновэнерго | Богородский | ПС Куликово 35/10 | ф.1005 | КТП 1091 |  | GSM | Богородский р-н, Афанасьево с, Ивовая ул, дом 3 , корп. 7 |  |  | 08768167 |  | 1 | [6 empty] | 527012018378 | Меркурий 231 АТ-01I | 1 | ТП24184 - КТП 1091; КЭС_Богородский | жд
Нижновэнерго | Богородский | ПС Кожевенная 110/35/6 | ф.602 | ТП 1214 |  | GSM | Богородский р-н, Баркино д, Колхозная ул, дом 28 |  |  | 09830888 |  | 1 | [6 empty] | 527012007329 | Меркурий 230 ART -01 PIN | 1 | ТП06288 - ТП 1214; КЭС_Богородский | жд
Нижновэнерго | Богородский | ПС Кожевенная 110/35/6 | ф.602 | ТП 1214 |  | GSM | Богородский р-н, Баркино д, Колхозная ул, дом 6 А |  |  | 07236568 | 1 | [7 empty] | 527012016921 | Меркурий 201.4 | 1 | ТП06288 - ТП 1214; КЭС_Богородский | жд
Нижновэнерго | Богородский | ПС Кожевенная 110/35/6 | ф.602 | ТП 1214 |  | GSM | Богородский р-н, Баркино д, Полевая ул, дом 24 |  |  | 001556 | 1 | [7 empty] | 527012017979 | Меркурий-200.02 | 1 | ТП06288 - ТП 1214; КЭС_Богородский | жд
Нижновэнерго | Богородский | ПС Кожевенная 110/35/6 | ф.602 | ТП 1214 |  | GSM | Богородский р-н, Баркино д, Полевая ул, дом 4 А |  |  | 06292576 |  | 1 | [6 empty] | 527012020809 | Меркурий 230 АRT-01 PС(R)IN | 1 | ТП06288 - ТП 1214; КЭС_Богородский | жд
Нижновэнерго | Богородский | ПС Буревестник 110/10 | ф.1002 | ТП 1801 |  | GSM | Богородский р-н, Буревестник п, Новая ул, дом 66, кв. 1 |  |  | 55849 | 1 | [7 empty] | 527012016815 | СЭЭ-1 | 1 | ТП06643 - ТП 1801; КЭС_Богородский | МКД
Нижновэнерго | Богородский | ПС Буревестник 110/10 | ф.1002 | ТП 1800 |  | GSM | Богородский р-н, Буревестник п, Чистые Пруды ул, дом 1 , кв. 1 |  |  | 40294897 | 1 | [7 empty] | 527012003626 | Меркурий 201.7 | 1 | ТП06642 - ТП 1800; КЭС_Богородский | жд
Нижновэнерго | Богородский | ПС Буревестник 110/10 | ф.1003 | ТП 1840 |  | GSM | Богородский р-н, Буревестник п, Энергетиков ул, дом 307 , кв. 2 |  |  | 06001218 |  | 1 | [6 empty] | 527012014873 | ПСЧ-3А.05.2 | 1 | ТП06682 - ТП 1840; КЭС_Богородский | жд
Нижновэнерго | Богородский | ПС Буревестник 110/10 | ф.1011 | ТП 1886 |  | GSM | Богородский р-н, Буревестник п, Молодежная ул, дом 11 |  |  | 08489302 |  | 1 | [6 empty] | 527012005351 | Меркурий 231 АТ-01 | 1 | ТП06726 - ТП 1886; КЭС_Богородский | жд
Нижновэнерго | Богородский | ПС Буревестник 110/10 | ф.1011 | ТП 1886 |  | GSM | Богородский р-н, Буревестник п, Молодежная ул, дом 2 А |  |  | 08047755 |  | 1 | [6 empty] | 527012006993 | Меркурий 231 АТ-01I | 1 | ТП06726 - ТП 1886; КЭС_Богородский | жд
Нижновэнерго | Богородский | ПС Буревестник 110/10 | ф.1015 | ТП 1849 |  | GSM | Богородский р-н, Буревестник п, Молодежная ул, дом 29 |  |  | 0800352 |  | 1 | [6 empty] | 527012005345 | ПСЧ-3ТА.07.112 | 1 | ТП06690 - ТП 1849; КЭС_Богородский | жд
Нижновэнерго | Богородский | ПС Буревестник 110/10 | ф.1011 | КТП 1090 |  | GSM | Богородский р-н, Буревестник п, Молодежная ул, дом 35 |  |  | 08768174 |  | 1 | [6 empty] | 527012018307 | Меркурий 231 АТ-01I | 1 | ТП24183 - КТП 1090; КЭС_Богородский | жд
Нижновэнерго | Богородский | ПС Буревестник 110/10 | ф.1011 | КТП 1090 |  | GSM | Богородский р-н, Буревестник п, Молодежная ул, дом 47 |  |  | 07297949 |  | 1 | [6 empty] | 527012018301 | Меркурий 231 АТ-01I | 1 | ТП24183 - КТП 1090; КЭС_Богородский | жд
Нижновэнерго | Богородский | ПС Буревестник 110/10 | ф.1011 | КТП 1090 |  | GSM | Богородский р-н, Буревестник п, Молодежная ул, дом 51 |  |  | 0900099 |  | 1 | [6 empty] | 527012013146 | ПСЧ-3ТА.07.612.1 | 1 | ТП24183 - КТП 1090; КЭС_Богородский | жд
Нижновэнерго | Богородский | ПС Буревестник 110/10 | ф.1011 | ТП 1886 |  | GSM | Богородский р-н, Буревестник п, Молодежная ул, дом 9 |  |  | 08727117 |  | 1 | [6 empty] | 527012005229 | Меркурий 231 АТ-01 | 1 | ТП06726 - ТП 1886; КЭС_Богородский | жд
Нижновэнерго | Богородский | ПС Буревестник 110/10 | ф.1011 | КТП 1090 |  | GSM | Богородский р-н, Буревестник п, Садовая ул, дом 48 |  |  | 08758820 |  | 1 | [6 empty] | 527012018214 | Меркурий 231 АМ-01 | 1 | ТП24183 - КТП 1090; КЭС_Богородский | жд
Нижновэнерго | Богородский | ПС Буревестник 110/10 | ф.1008 | ТП 1070 |  | GSM | Богородский р-н, Буревестник п, Мересьева ул, дом 1 |  |  | 04011971 |  | 1 | [6 empty] | 527012023606 | ПСЧ-3ТА.07.612.1 | 1 | ТП06198 - ТП 1070; КЭС_Богородский | жд
Нижновэнерго | Богородский | ПС Буревестник 110/10 | ф.1008 | ТП 1070 |  | GSM | Богородский р-н, Буревестник п, Мересьева ул, дом 1 А |  |  | 01963380 |  | 1 | [6 empty] | 527012002825 | Меркурий 230 ART01 | 1 | ТП06198 - ТП 1070; КЭС_Богородский | жд
Нижновэнерго | Богородский | ПС Буревестник 110/10 | ф.1008 | ТП 1070 |  | GSM | Богородский р-н, Буревестник п, Мересьева ул, дом 1 Б |  |  | 04011971 |  | 1 | [6 empty] | 527012018885 | ПСЧ-3ТА.07.112.2 | 1 | ТП06198 - ТП 1070; КЭС_Богородский | жд
Нижновэнерго | Богородский | ПС Буревестник 110/10 | ф.1008 | ТП 1070 |  | GSM | Богородский р-н, Буревестник п, Мересьева ул, дом 14 |  |  | 06757505 |  | 1 | [6 empty] | 527012023597 | Меркурий 231 АТ-01 | 1 | ТП06198 - ТП 1070; КЭС_Богородский | жд
Нижновэнерго | Богородский | ПС Буревестник 110/10 | ф.1008 | ТП 1070 |  | GSM | Богородский р-н, Буревестник п, Мересьева ул, дом 20 А |  |  | 0017816 | 1 | [7 empty] | 527012022054 | Меркурий 201 220В 5-50А | 1 | ТП06198 - ТП 1070; КЭС_Богородский | жд
Нижновэнерго | Богородский | ПС Буревестник 110/10 | ф.1008 | ТП 1070 |  | GSM | Богородский р-н, Буревестник п, Мересьева ул, дом 7 |  |  | 05988872 |  | 1 | [6 empty] | 527012023605 | Меркурий 230 АRT-01 PСIGN | 1 | ТП06198 - ТП 1070; КЭС_Богородский | жд
Нижновэнерго | Богородский | ПС Буревестник 110/10 | ф.1008 | ТП 1070 |  | GSM | Богородский р-н, Буревестник п, Мересьева ул, дом 8 |  |  | 05364538 |  | 1 | [6 empty] | 527012023604 | Меркурий 231 АТ-01 | 1 | ТП06198 - ТП 1070; КЭС_Богородский | жд
Нижновэнерго | Богородский | ПС Буревестник 110/10 | ф.1008 | ТП 1070 |  | GSM | Богородский р-н, Буревестник п, Луговая ул, дом 7 |  |  | 05391800 |  | 1 | [6 empty] | 527012023766 | Меркурий 230 АRT-01 PСIGN | 1 | ТП06198 - ТП 1070; КЭС_Богородский | жд
Нижновэнерго | Богородский | ПС Буревестник 110/10 | ф.1008 | КТП 1093 |  | GSM | Богородский р-н, Буревестник п, Березовая ул, дом 13 |  |  | 07920930 |  | 1 | [6 empty] | 527012018402 | Меркурий 230 ART-02 | 1 | ТП24188 - КТП 1093; КЭС_Богородский | жд
Нижновэнерго | Богородский | ПС Буревестник 110/10 | ф.1011 | ТП 1075 |  | GSM | Богородский р-н, Буревестник п, Зеленая ул, дом 1 |  |  | 07084678 |  | 1 | [6 empty] | 527012018211 | Меркурий 230 ART01 | 1 | ТП06199 - ТП 1075; КЭС_Богородский | жд
Нижновэнерго | Богородский | ПС Буревестник 110/10 | ф.1011 | ТП 1075 |  | GSM | Богородский р-н, Буревестник п, Зеленая ул, дом 11 |  |  | 08819278 |  | 1 | [6 empty] | 527012018223 | Меркурий 231 АТ-01I | 1 | ТП06199 - ТП 1075; КЭС_Богородский | жд
Нижновэнерго | Богородский | ПС Буревестник 110/10 | ф.1011 | ТП 1075 |  | GSM | Богородский р-н, Буревестник п, Зеленая ул, дом 19 |  |  | 09145850 |  | 1 | [6 empty] | 527012018380 | Меркурий 231 АТ-01I | 1 | ТП06199 - ТП 1075; КЭС_Богородский | жд
Нижновэнерго | Богородский | ПС Буревестник 110/10 | ф.1011 | ТП 1075 |  | GSM | Богородский р-н, Буревестник п, Зеленая ул, дом 5 |  |  | 08059099 |  | 1 | [6 empty] | 527012023704 | Меркурий 231 АТ- 01I | 1 | ТП06199 - ТП 1075; КЭС_Богородский | жд
Нижновэнерго | Богородский | ПС Буревестник 110/10 | ф.1011 | ТП 1075 |  | GSM | Богородский р-н, Буревестник п, Солнечная ул, дом 12 |  |  | 05606244 |  | 1 | [6 empty] | 527012018213 | Меркурий 230 АМ-01. | 1 | ТП06199 - ТП 1075; КЭС_Богородский | жд
Нижновэнерго | Богородский | ПС Буревестник 110/10 | ф.1011 | ТП 1075 |  | GSM | Богородский р-н, Буревестник п, Солнечная ул, дом 24 |  |  | 05008209 |  | 1 | [6 empty] | 527012018316 | ПСЧ-3ТА.07.612.1 | 1 | ТП06199 - ТП 1075; КЭС_Богородский | жд
Нижновэнерго | Богородский | ПС Буревестник 110/10 | ф.1011 | ТП 1075 |  | GSM | Богородский р-н, Буревестник п, Солнечная ул, дом 26 |  |  | 05008198 |  | 1 | [6 empty] | 527012018317 | ПСЧ-3ТА.07.612.1 | 1 | ТП06199 - ТП 1075; КЭС_Богородский | жд
Нижновэнерго | Богородский | ПС Буревестник 110/10 | ф.1008 | ТП 1070 |  | GSM | Богородский р-н, Буревестник п, Подгорная ул, дом 1 |  |  | 07040496 |  | 1 | [6 empty] | 527012002429 | Меркурий 230 ART-02 PQRSIGDN | 1 | ТП06198 - ТП 1070; КЭС_Богородский | жд
Нижновэнерго | Богородский | ПС Буревестник 110/10 | ф.1008 | ТП 1070 |  | GSM | Богородский р-н, Буревестник п, Подгорная ул, дом 6 |  |  | 05009293 |  | 1 | [6 empty] | 527012017963 | ПСЧ-3ТА.07.612 | 1 | ТП06198 - ТП 1070; КЭС_Богородский | жд
Нижновэнерго | Богородский | ПС Буревестник 110/10 | ф.1008 | ТП 1067 |  | GSM | Богородский р-н, Бурцево д, Новая ул, дом 19 |  |  | 19415 | 1 | [7 empty] | 527012016722 | СЭЭ-1.2 | 1 | ТП06196 - ТП 1067; КЭС_Богородский | жд
Нижновэнерго | Богородский | ПС Буревестник 110/10 | ф.1008 | КТП 1096 |  | GSM | Богородский р-н, Бурцево д, Шабуевка ул, дом 17 |  |  | 451054 | 1 | [7 empty] | 527012002316 | СО-505 | 1 | ТП24089 - КТП 1096; КЭС_Богородский | жд
Нижновэнерго | Богородский | ПС Буревестник 110/10 | ф.1008 | ТП 1067 |  | GSM | Богородский р-н, Бурцево д, Шабуевка ул, дом 18 |  |  | 08765270 |  | 1 | [6 empty] | 527012016650 | Меркурий 231 АТ-01 | 1 | ТП06196 - ТП 1067; КЭС_Богородский | жд
Нижновэнерго | Богородский | ПС Буревестник 110/10 | ф.1008 | ТП 1067 |  | GSM | Богородский р-н, Бурцево д, Шабуевка ул, дом 46 А |  |  | 09145239 |  | 1 | [6 empty] | 527012018467 | Меркурий 231 АТ-01 | 1 | ТП06196 - ТП 1067; КЭС_Богородский | жд
Нижновэнерго | Богородский | ПС Буревестник 110/10 | ф.1008 | ТП 1067 |  | GSM | Богородский р-н, Бурцево д, Шабуевка ул, дом 48 |  |  | 21233 | 1 | [7 empty] | 527012016634 | СЭЭ-1.2 | 1 | ТП06196 - ТП 1067; КЭС_Богородский | жд
Нижновэнерго | Богородский | ПС Буревестник 110/10 | ф.1008 | ТП 1067 |  | GSM | Богородский р-н, Бурцево д, Шабуевка ул, дом 53 |  |  | 26179 | 1 | [7 empty] | 527012001828 | СЭЭ-1.2 | 1 | ТП06196 - ТП 1067; КЭС_Богородский | жд
Нижновэнерго | Богородский | ПС Буревестник 110/10 | ф.1008 | ТП 1067 |  | GSM | Богородский р-н, Бурцево д, Алексеевка ул, дом 67 |  |  | 08758656 |  | 1 | [6 empty] | 527012016674 | Меркурий 231 АТ-01 | 1 | ТП06196 - ТП 1067; КЭС_Богородский | жд
Нижновэнерго | Богородский | ПС Буревестник 110/10 | ф.1008 | ТП 1067 |  | GSM | Богородский р-н, Бурцево д, Полевая ул, дом 1 |  |  | 08066104 |  | 1 | [6 empty] | 527012020224 | Меркурий 231 АТ-01 | 1 | ТП06196 - ТП 1067; КЭС_Богородский | жд
Нижновэнерго | Богородский | ПС Буревестник 110/10 | ф.1008 | КТП 1069 |  | GSM | Богородский р-н, Бурцево д, Центральная ул, дом 6 |  |  | 05553331 |  | 1 | [6 empty] | 527012017952 | Меркурий 230 ART01 | 1 | ТП24088 - КТП 1069; КЭС_Богородский | жд
Нижновэнерго | Богородский | ПС Буревестник 110/10 | ф.1008 | КТП 1069 |  | GSM | Богородский р-н, Бурцево д, Приусадебная ул, дом 12 |  |  | 06554955 |  | 1 | [6 empty] | 527012023656 | Меркурий 230 АМ-01. | 1 | ТП24088 - КТП 1069; КЭС_Богородский | жд
Нижновэнерго | Богородский | ПС Буревестник 110/10 | ф.1008 | КТП 1069 |  | GSM | Богородский р-н, Бурцево д, Приусадебная ул, дом 15 |  |  | 07096148 |  | 1 | [6 empty] | 527012023657 | Меркурий 230 ART01 | 1 | ТП24088 - КТП 1069; КЭС_Богородский | жд
Нижновэнерго | Богородский | ПС Буревестник 110/10 | ф.1008 | КТП 1096 |  | GSM | Богородский р-н, Бурцево д, Ветеранов ул, дом 21 |  |  | 50552 | 1 | [7 empty] | 527012016661 | СЭЭ-1 | 1 | ТП24089 - КТП 1096; КЭС_Богородский | жд
Нижновэнерго | Богородский | ПС Богородская 110/6 | ф.605 | ТП 1003 |  | GSM | Богородский р-н, Березовка д, Комсомольская ул, дом 14 , кв. 17 |  |  | 047020 |  | 1 | [6 empty] | 527012022849 | ПСЧ-3А.05.2 | 1 | ТП06132 - ТП 1003; КЭС_Богородский | жд
Нижновэнерго | Богородский | ПС Богородская 110/6 | ф.620 | ТП 1004 |  | GSM | Богородский р-н, Березовка д, Молодежная ул, дом 2 , кв. 1К.1 |  |  | 17746 | 1 | [7 empty] | 527012007029 | СЭЭ-1.2 | 1 | ТП06133 - ТП 1004; КЭС_Богородский | жд
Нижновэнерго | Богородский | ПС Богородская 110/6 | ф.620 | ТП 1002 |  | GSM | Богородский р-н, Березовка д, Полевая ул, дом 22 |  |  | 08768179 |  | 1 | [6 empty] | 527012018053 | Меркурий 231 АТ-01 | 1 | ТП06131 - ТП 1002; КЭС_Богородский | жд
Нижновэнерго | Богородский | ПС Богородская 110/6 | ф.620 | ТП 1002 |  | GSM | Богородский р-н, Березовка д, Полевая ул, дом 23 |  |  | 08758667 |  | 1 | [6 empty] | 527012018054 | Меркурий 231 АТ-01 | 1 | ТП06131 - ТП 1002; КЭС_Богородский | жд
Нижновэнерго | Богородский | ПС Богородская 110/6 | ф.605 | ТП 1131А |  | GSM | Богородский р-н, Березовка д, Садовая ул, дом 5 |  |  | 9288 | 1 | [7 empty] | 527012021895 | СО-ИЭ2-1 | 1 | ТП06233 - ТП 1131А; КЭС_Богородский; абонент | жд
Нижновэнерго | Богородский | ПС Богородская 110/6 | ф.605 | ТП 1131А |  | GSM | Богородский р-н, Березовка д, Садовая ул, дом 5 А |  |  | 12001560 | 1 | [7 empty] | 527012007294 | Меркурий 201.5 220В 5-50А | 1 | ТП06233 - ТП 1131А; КЭС_Богородский; абонент | жд
Нижновэнерго | Богородский | ПС Богородская 110/6 | ф.620 | ТП 1002 |  | GSM | Богородский р-н, Березовка д, Центральная ул, дом 29 |  |  | 08049681 |  | 1 | [6 empty] | 527012001372 | Меркурий 231 АТ-01 | 1 | ТП06131 - ТП 1002; КЭС_Богородский | жд
Нижновэнерго | Богородский | ПС Богородская 110/6 | ф.620 | ТП 1002 |  | GSM | Богородский р-н, Березовка д, Центральная ул, дом 3 |  |  | 55805 | 1 | [7 empty] | 527012001909 | СЭЭ-1 | 1 | ТП06131 - ТП 1002; КЭС_Богородский | жд
Нижновэнерго | Богородский | ПС Богородская 110/6 | ф.605 | ТП 1039 |  | GSM | Богородский р-н, Березовка д, Добрая ул, дом 5 |  |  | 03915643 |  | 1 | [6 empty] | 527012020769 | Меркурий 230 АМ-02. | 1 | ТП06168 - ТП 1039; КЭС_Богородский | жд
Нижновэнерго | Богородский | ПС Богородская 110/6 | ф.605 | КТП 1076 |  | GSM | Богородский р-н, Березовка д, Нижегородское подворье ул, дом 36 |  |  | 10480829 |  | 1 | [6 empty] | 527012021758 | Меркурий 231 АТ-01 | 1 | ТП23386 - КТП 1076; КЭС_Богородский | жд
Нижновэнерго | Богородский | ПС Богородская 110/6 | ф.605 | КТП 1077 |  | GSM | Богородский р-н, Березовка д, Массив 2 тер, дом 238 |  |  | 09885266 |  | 1 | [6 empty] | 527012014610 | Меркурий 230 ART01 | 1 | ТП24130 - КТП 1077; КЭС_Богородский | жд
Нижновэнерго | Богородский | ПС Буревестник 110/10 | ф.1003 | ТП 1721 |  | GSM | Богородский р-н, Букино д, Заречная ул, дом 2 |  |  | 27236 | 1 | [7 empty] | 527012002362 | СЭЭ-1.2 | 1 | ТП06569 - ТП 1721; КЭС_Богородский | жд
Нижновэнерго | Богородский | ПС Буревестник 110/10 | ф.1003 | ТП 1721 |  | GSM | Богородский р-н, Букино д, Зеленая ул, дом 22 , корп. 2 |  |  | 10002554 | 1 | [7 empty] | 527012003703 | СЭБ-2А.07Д.212 | 1 | ТП06569 - ТП 1721; КЭС_Богородский | жд
Нижновэнерго | Богородский | ПС Кожевенная 110/35/6 | ф.607 | ТП 1228 |  | GSM | Богородский р-н, Выболово д, Полевая ул, дом 1 , кв. 4 |  |  | 50468 | 1 | [7 empty] | 527012002205 | СЭЭ-1 | 1 | ТП06300 - ТП 1228; КЭС_Богородский | МКД
Нижновэнерго | Богородский | ПС Кожевенная 110/35/6 | ф.617 | ТП 1024 |  | GSM | Богородский р-н, Высоково д, Пригородная ул, дом 226 А |  |  | 06000672 |  | 1 | [6 empty] | 527012012115 | ПСЧ-3ТА.07.112.2 | 1 | ТП06153 - ТП 1024; КЭС_Богородский | жд
Нижновэнерго | Богородский | ПС Кожевенная 110/35/6 | ф.617 | ТП 1024 |  | GSM | Богородский р-н, Высоково д, Пригородная ул, дом 228 |  |  | 08819317 |  | 1 | [6 empty] | 527012018302 | Меркурий 231 АТ-01 | 1 | ТП06153 - ТП 1024; КЭС_Богородский | жд
Нижновэнерго | Богородский | ПС Кожевенная 110/35/6 | ф.617 | ТП 1022 |  | GSM | Богородский р-н, Высоково д, Новая ул, дом 12 |  |  | 07305332 |  | 1 | [6 empty] | 527012023648 | Меркурий 231 АТ-01I | 1 | ТП06151 - ТП 1022; КЭС_Богородский | жд
Нижновэнерго | Богородский | ПС Ушаково 35/6 | ф 603 | ТП 1270 |  | GSM | Богородский р-н, Венец д, Луговая ул, дом 75 Б |  |  | 750589 | 1 | [7 empty] | 527012010979 | СО-50МЭ | 1 | ТП06341 - ТП 1270; КЭС_Богородский | жд
Нижновэнерго | Богородский | ПС Куликово 35/10 | ф.1005 | КТП 10103 |  | GSM | Богородский р-н, Выползово д, Амурная ул, дом 27 А |  |  | 05452107 |  | 1 | [6 empty] | 527012010574 | Меркурий 230 АМ-01 | 1 | ТП24373 - КТП 10103; КЭС_Богородский | жд
Нижновэнерго | Богородский | ПС Куликово 35/10 | ф.1005 | ТП 1048 |  | GSM | Богородский р-н, Выползово д, Заверниха ул, дом 7 А |  |  | 08747338 |  | 1 | [6 empty] | 527012010924 | Меркурий 231 АТ-01 | 1 | ТП06177 - ТП 1048; КЭС_Богородский | жд
Нижновэнерго | Богородский | ПС Куликово 35/10 | ф.1005 | КТП 10103 |  | GSM | Богородский р-н, Выползово д, Конечная ул, дом 24 |  |  | 3198610 | 1 | [7 empty] | 527012009318 | СО-И446М | 1 | ТП24373 - КТП 10103; КЭС_Богородский | жд
Нижновэнерго | Богородский | ПС Куликово 35/10 | ф.1005 | КТП 10103 |  | GSM | Богородский р-н, Выползово д, Конечная ул, дом 7 А |  |  | 311769 | 1 | [7 empty] | 527012009254 | СО-ЭЭ6706 220В 10-40А | 1 | ТП24373 - КТП 10103; КЭС_Богородский | жд
Нижновэнерго | Богородский | ПС Куликово 35/10 | ф.1005 | КТП 10110 |  | GSM | Богородский р-н, Выползово д, Ульяновка ул, дом 8 А |  |  | 07301671 |  | 1 | [6 empty] | 527012008873 | Меркурий 231-01 | 1 | ТП23576 - КТП 10110; КЭС_Богородский | жд
Нижновэнерго | Богородский | ПС Куликово 35/10 | ф.1007 | ТП 1726 |  | GSM | Богородский р-н, Гремячки д, Ключевая ул, дом 2 Б |  |  | 070024920 | 1 | [7 empty] | 527012009775 | СЭЭ-1.2 | 1 | ТП06574 - ТП 1726; КЭС_Богородский | жд
Нижновэнерго | Богородский | ПС Куликово 35/10 | ф.1007 | ТП 1726 |  | GSM | Богородский р-н, Гремячки д, Ключевая ул, дом 37 А |  |  | 09409355 |  | 1 | [6 empty] | 527012018403 | Меркурий 231 АТ- 01I | 1 | ТП06574 - ТП 1726; КЭС_Богородский | жд
Нижновэнерго | Богородский | ПС Куликово 35/10 | ф.1007 | ТП 1726 |  | GSM | Богородский р-н, Гремячки д, Ключевая ул, дом 64 |  |  | 9113 | 1 | [7 empty] | 527012009344 | СО-ИЭ2-1 | 1 | ТП06574 - ТП 1726; КЭС_Богородский | жд
Нижновэнерго | Богородский | ПС Куликово 35/10 | ф.1007 | КТП 1951 |  | GSM | Богородский р-н, Гремячки д, Молодежная ул, дом 19 |  |  | 09820383 |  | 1 | [6 empty] | 527012022157 | Меркурий 231 АТ-01 | 1 | ТП24058 - КТП 1951; КЭС_Богородский | жд
Нижновэнерго | Богородский | ПС Куликово 35/10 | ф.1007 | КТП 1951 |  | GSM | Богородский р-н, Гремячки д, Молодежная ул, дом 24 |  |  | 07343283 |  | 1 | [6 empty] | 527012018051 | Меркурий 231 АТ-01I | 1 | ТП24058 - КТП 1951; КЭС_Богородский | жд
Нижновэнерго | Богородский | ПС Буревестник 110/10 | ф.1015 | ТП 1864 |  | GSM | Богородский р-н, Доскино с, Луговая ул, дом 5 |  |  | 07341290 |  | 1 | [6 empty] | 527012023703 | Меркурий 231 АТ- 01I | 1 | ТП06705 - ТП 1864; КЭС_Богородский | жд
Нижновэнерго | Богородский | ПС Буревестник 110/10 | ф.1015 | ТП 1862 |  | GSM | Богородский р-н, Доскино с, Северный массив ул, дом 6 |  |  | 06921401 |  | 1 | [6 empty] | 527012021546 | Меркурий 230 ART01 | 1 | ТП06703 - ТП 1862; КЭС_Богородский | жд
Нижновэнерго | Богородский | ПС Буревестник 110/10 | ф.1015 | ТП 1862 |  | GSM | Богородский р-н, Доскино с, Северный массив ул, дом 8 |  |  | 09426927 |  | 1 | [6 empty] | 527012018368 | Меркурий 231 АТ-01I | 1 | ТП06703 - ТП 1862; КЭС_Богородский | жд
Нижновэнерго | Богородский | ПС Богородская 110/6 | ф.603 | ТП 1284 |  | GSM | Богородский р-н, Дуденево с, Озерная ул, дом 1 |  |  | 37428 | 1 | [7 empty] | 527012011370 | СЭЭ-1.2 | 1 | ТП06354 - ТП 1284; КЭС_Богородский | жд
Нижновэнерго | Богородский | ПС Богородская 110/6 | ф.606 | ТП 1241 |  | GSM | Богородский р-н, Дубенки д, Октябрьская ул, дом 18 |  |  | 06000770 |  | 1 | [6 empty] | 527012001397 | ПСЧ-3ТА.07.112.2 | 1 | ТП06313 - ТП 1241; КЭС_Богородский | жд
Нижновэнерго | Богородский | ПС Буревестник 110/10 | ф.1008 | КТП 1084 |  | GSM | Богородский р-н, Ефимьево с, Нагорная ул, дом 2 |  |  | 05605082 |  | 1 | [6 empty] | 527012012324 | Меркурий 230 АМ-01. | 1 | ТП24205 - КТП 1084; КЭС_Богородский | жд
Нижновэнерго | Богородский | ПС Буревестник 110/10 | ф.1008 | ТП 1833 |  | GSM | Богородский р-н, Ефимьево с, Подгорная ул, дом 12 |  |  | 05009240 |  | 1 | [6 empty] | 527012012911 | ПСЧ-3ТА.07.112.2 | 1 | ТП06675 - ТП 1833; КЭС_Богородский | жд
Нижновэнерго | Богородский | ПС Буревестник 110/10 | ф.1008 | ТП 1833 |  | GSM | Богородский р-н, Ефимьево с, Подгорная ул, дом 14 |  |  | 099035310 |  | 1 | [6 empty] | 527012013753 | ПСЧ-3ТА.07.112.2 | 1 | ТП06675 - ТП 1833; КЭС_Богородский | жд
Нижновэнерго | Богородский | ПС Буревестник 110/10 | ф.1008 | ТП 1833 |  | GSM | Богородский р-н, Ефимьево с, Подгорная ул, дом 20 А |  |  | 112127 | 1 | [7 empty] | 527012022115 | СЭО-1.00.1 | 1 | ТП06675 - ТП 1833; КЭС_Богородский | жд
Нижновэнерго | Богородский | ПС Буревестник 110/10 | ф.1008 | ТП 1834 |  | GSM | Богородский р-н, Ефимьево с, Центральная ул, дом 2 Б |  |  | 21220 | 1 | [7 empty] | 527012013043 | СЭЭ-1.2 | 1 | ТП06676 - ТП 1834; КЭС_Богородский | жд
Нижновэнерго | Богородский | ПС Буревестник 110/10 | ф.1008 | КТП 1084 |  | GSM | Богородский р-н, Ефимьево с, Центральная ул, дом 95 |  |  | 05146106 |  | 1 | [6 empty] | 527012018298 | Меркурий 231 АТ-01 | 1 | ТП24205 - КТП 1084; КЭС_Богородский | жд
Нижновэнерго | Богородский | ПС Буревестник 110/10 | ф.1008 | ТП 1834 |  | GSM | Богородский р-н, Ефимьево с, Озерная ул, дом 21 |  |  | 08841028005317 |  | 1 | [6 empty] | 527012012126 | СЕ301 | 1 | ТП06676 - ТП 1834; КЭС_Богородский | жд
Нижновэнерго | Богородский | ПС Буревестник 110/10 | ф.1008 | ТП 1834 |  | GSM | Богородский р-н, Ефимьево с, Озерная ул, дом 22 |  |  | 06210604 |  | 1 | [6 empty] | 527012018487 | Меркурий 231 АТ-01 | 1 | ТП06676 - ТП 1834; КЭС_Богородский | жд
Нижновэнерго | Богородский | ПС Буревестник 110/10 | ф.1008 | ТП 1834 |  | GSM | Богородский р-н, Ефимьево с, Крутая ул, дом 23 |  |  | 53513 | 1 | [7 empty] | 527012013444 | СЭЭ-1 | 1 | ТП06676 - ТП 1834; КЭС_Богородский | жд
Нижновэнерго | Богородский | ПС Буревестник 110/10 | ф.1008 | ТП 1834 |  | GSM | Богородский р-н, Ефимьево с, Крутая ул, дом 25 |  |  | 06776423 |  | 1 | [6 empty] | 527012012153 | Меркурий 231 АМ-01 | 1 | ТП06676 - ТП 1834; КЭС_Богородский | жд
Нижновэнерго | Богородский | ПС Буревестник 110/10 | ф.1008 | ТП 1834 |  | GSM | Богородский р-н, Ефимьево с, Крутая ул, дом 27 |  |  | 12000532 |  | 1 | [6 empty] | 527012012154 | ПСЧ-3ТА.07.612.1 | 1 | ТП06676 - ТП 1834; КЭС_Богородский | жд
Нижновэнерго | Богородский | ПС Кожевенная 110/35/6 | ф.612 | ТП 1207 |  | GSM | Богородский р-н, Заозерье д, Совхозная ул, дом 19 А |  |  | 06916062 |  | 1 | [6 empty] | 527012014072 | Меркурий 231 АТ-01 | 1 | ТП06282 - ТП 1207; КЭС_Богородский | жд
Нижновэнерго | Богородский | ПС Кожевенная 110/35/6 | ф.612 | ТП 1207 |  | GSM | Богородский р-н, Заозерье д, Центральная ул, дом 101 |  |  | 08048130 |  | 1 | [6 empty] | 527012023707 | Меркурий 231 АТ-01I | 1 | ТП06282 - ТП 1207; КЭС_Богородский | жд
Нижновэнерго | Богородский | ПС Кожевенная 110/35/6 | ф.612 | ТП 1207 |  | GSM | Богородский р-н, Заозерье д, Центральная ул, дом 99 |  |  | 06744884 |  | 1 | [6 empty] | 527012018311 | МЕРКУРИЙ 231 АМ-01 | 1 | ТП06282 - ТП 1207; КЭС_Богородский | жд
Нижновэнерго | Богородский | ПС Кожевенная 110/35/6 | ф.612 | ТП 1209 |  | GSM | Богородский р-н, Заозерье д, Заревская ул, дом 25 |  |  | 05577996 |  | 1 | [6 empty] | 527012023756 | Меркурий 230 АRT-01 PС(R)IN | 1 | ТП06284 - ТП 1209; КЭС_Богородский | жд
Нижновэнерго | Богородский | ПС Куликово 35/10 | ф.1004 | КТП 1974 |  | GSM | Богородский р-н, Зименки д, Зименковская ул, дом 18 |  |  | 7200174066 | 1 | [7 empty] | 527012020878 | KNUM 1021 | 1 | ТП24192 - КТП 1974; КЭС_Богородский | жд
Нижновэнерго | Богородский | ПС Куликово 35/10 | ф.1004 | ТП 1733 |  | GSM | Богородский р-н, Инютино д, Школьная ул, дом 7 , кв. 2 |  |  | 8007184 | 1 | [7 empty] | 527012003985 | СЭБ-2А.07Д.212 | 1 | ТП06580 - ТП 1733; КЭС_Богородский | МКД
Нижновэнерго | Богородский | ПС Куликово 35/10 | ф.1004 | ТП 1733 |  | GSM | Богородский р-н, Инютино д, Школьная ул, дом 7 , кв. 8 |  |  | 9943 | 1 | [7 empty] | 527012003988 | СО-ИЭ2-1 | 1 | ТП06580 - ТП 1733; КЭС_Богородский | МКД
Нижновэнерго | Богородский | ПС Хвощевка 35/10 | ф.1004 | ТП 1614 |  | GSM | Богородский р-н, Ивановское с, Ивановская ул, дом 22 |  |  | 53496 | 1 | [7 empty] | 527012002764 | СЭЭ-1 | 1 | ТП06503 - ТП 1614; КЭС_Богородский | жд
Нижновэнерго | Богородский | ПС Хвощевка 35/10 | ф.1007 | ТП 1624 |  | GSM | Богородский р-н, Ионовка д, Свободы ул, дом 102 |  |  | 09636680 |  | 1 | [6 empty] | 527012007935 | Меркурий 231 АТ-01 | 1 | ТП06512 - ТП 1624; КЭС_Богородский | жд
Нижновэнерго | Богородский | ПС Хвощевка 35/10 | ф.1007 | ТП 1624 |  | GSM | Богородский р-н, Ионовка д, Свободы ул, дом 72 |  |  | 02002267 | 1 | [7 empty] | 527012007965 | СЭБ-2А.07Д.212 | 1 | ТП06512 - ТП 1624; КЭС_Богородский | жд
Нижновэнерго | Богородский | ПС Хвощевка 35/10 | ф.1007 | ТП 1624 |  | GSM | Богородский р-н, Ионовка д, Свободы ул, дом 78 |  |  | 53515 | 1 | [7 empty] | 527012007928 | СЭЭ-1 | 1 | ТП06512 - ТП 1624; КЭС_Богородский | жд
Нижновэнерго | Богородский | ПС Ворсма 110/6 | ф 615 | ТП 1247 |  | GSM | Богородский р-н, Крутец (Алешковский с/с) д, Советская ул, дом 105 |  |  | 09251999 |  | 1 | [6 empty] | 527012017575 | Меркурий 231 АТ-01 | 1 | ТП06319 - ТП 1247; КЭС_Богородский | жд
Нижновэнерго | Богородский | ПС Ворсма 110/6 | ф 615 | ТП 1247 |  | GSM | Богородский р-н, Крутец (Алешковский с/с) д, Советская ул, дом 50 |  |  | 41036 | 1 | [7 empty] | 527012017613 | СЭЭ-1.2 | 1 | ТП06319 - ТП 1247; КЭС_Богородский | жд
Нижновэнерго | Богородский | ПС Ворсма 110/6 | ф 615 | ТП 1247 |  | GSM | Богородский р-н, Крутец (Алешковский с/с) д, Дачная ул, дом 13 |  |  | 01000911 | 1 | [7 empty] | 527012008990 | СЭБ-2А.05.2.12 | 1 | ТП06319 - ТП 1247; КЭС_Богородский | жд
Нижновэнерго | Богородский | ПС Ворсма 110/6 | ф 615 | ТП 1247 |  | GSM | Богородский р-н, Крутец (Алешковский с/с) д, Дачная ул, дом 7 |  |  | 08049656 |  | 1 | [6 empty] | 527012008988 | Меркурий 231 АТ-01 | 1 | ТП06319 - ТП 1247; КЭС_Богородский | жд
Нижновэнерго | Богородский | ПС Ворсма 110/6 | ф 615 | ТП 1248 |  | GSM | Богородский р-н, Кудрешки д, Дорожная ул, дом 5 |  |  | 09413389 |  | 1 | [6 empty] | 527012016199 | Меркурий 231 АТ-01 | 1 | ТП06320 - ТП 1248; КЭС_Богородский | жд
Нижновэнерго | Богородский | ПС Ворсма 110/6 | ф 615 | ТП 1248 |  | GSM | Богородский р-н, Кудрешки д, Колхозная ул, дом 1 |  |  | 49199 | 1 | [7 empty] | 527012016325 | СЭЭ-1 | 1 | ТП06320 - ТП 1248; КЭС_Богородский | жд
Нижновэнерго | Богородский | ПС Ворсма 110/6 | ф 615 | ТП 1248 |  | GSM | Богородский р-н, Кудрешки д, Колхозная ул, дом 37 |  |  | 05532521 |  | 1 | [6 empty] | 527012016284 | Меркурий 230 ART01 | 1 | ТП06320 - ТП 1248; КЭС_Богородский | жд
Нижновэнерго | Богородский | ПС Ворсма 110/6 | ф 615 | ТП 1248 |  | GSM | Богородский р-н, Кудрешки д, Бестужева-Рюмина парк, дом 1 |  |  | 50521 | 1 | [7 empty] | 527012022111 | СЭЭ-1 | 1 | ТП06320 - ТП 1248; КЭС_Богородский | жд
Нижновэнерго | Богородский | ПС Буревестник 110/10 | ф.1011 | ТП 1851 |  | GSM | Богородский р-н, Копнино д, Железнодорожная ул, дом 39 |  |  | 08813389 |  | 1 | [6 empty] | 527012021387 | Меркурий 231 АТ-01 | 1 | ТП06692 - ТП 1851; КЭС_Богородский | жд
Нижновэнерго | Богородский | ПС Буревестник 110/10 | ф.1008 | ТП 1828 |  | GSM | Богородский р-н, Копнино д, Железнодорожная ул, дом 41 |  |  | 26088 | 1 | [7 empty] | 527012013862 | СЭЭ-1.2 | 1 | ТП06670 - ТП 1828; КЭС_Богородский | жд
Нижновэнерго | Богородский | ПС Буревестник 110/10 | ф.1008 | ТП 1828 |  | GSM | Богородский р-н, Копнино д, Железнодорожная ул, дом 60 |  |  | 55872 | 1 | [7 empty] | 527012014099 | СЭЭ-1 | 1 | ТП06670 - ТП 1828; КЭС_Богородский | жд
Нижновэнерго | Богородский | ПС Буревестник 110/10 | ф.1008 | ТП 1828 |  | GSM | Богородский р-н, Копнино д, Железнодорожная ул, дом 66 |  |  | 21217 | 1 | [7 empty] | 527012014106 | СЭЭ-1.2 | 1 | ТП06670 - ТП 1828; КЭС_Богородский | жд
Нижновэнерго | Богородский | ПС Буревестник 110/10 | ф.1008 | ТП 1828 |  | GSM | Богородский р-н, Копнино д, Железнодорожная ул, дом 9 |  |  | 55880 | 1 | [7 empty] | 527012013824 | СЭЭ-1 | 1 | ТП06670 - ТП 1828; КЭС_Богородский | жд
Нижновэнерго | Богородский | ПС Кожевенная 110/35/6 | ф.612 | ТП 1015 |  | GSM | Богородский р-н, Кожевенное д, Совхозная ул, дом 11 |  |  | 05563274 |  | 1 | [6 empty] | 527012001597 | Меркурий 230 ART-02 | 1 | ТП06144 - ТП 1015; КЭС_Богородский | жд
Нижновэнерго | Богородский | ПС Богородская 110/6 | ф.605 | КТП 10108 |  | GSM | Богородский р-н, Кожевенное д, Восточная ул, дом 38 |  |  | 09662346 |  | 1 | [6 empty] | 527012019099 | Меркурий 231 АТ-01 | 1 | ТП24052 - КТП 10108; КЭС_Богородский | жд
Нижновэнерго | Богородский | ПС Дальнее Константиново 110/35/10 | ф 1204 | ТП 1737 |  | GSM | Богородский р-н, Касаниха д, Касанихинская ул, дом 107 |  |  | 77048 | 1 | [7 empty] | 527012004866 | СО-ИЭ2 220В 5-10А | 1 | ТП06582 - ТП 1737; КЭС_Богородский | жд
Нижновэнерго | Богородский | ПС Дальнее Константиново 110/35/10 | ф 1204 | ТП 1737 |  | GSM | Богородский р-н, Касаниха д, Касанихинская ул, дом 14 |  |  | 50769 | 1 | [7 empty] | 527012004333 | СЭЭ-1.5 | 1 | ТП06582 - ТП 1737; КЭС_Богородский | жд
Нижновэнерго | Богородский | ПС Дальнее Константиново 110/35/10 | ф 1204 | ТП 1737 |  | GSM | Богородский р-н, Касаниха д, Касанихинская ул, дом 19 |  |  | 07802 | 1 | [7 empty] | 527012004780 | СО-ИБ 2 | 1 | ТП06582 - ТП 1737; КЭС_Богородский | жд
Нижновэнерго | Богородский | ПС Дальнее Константиново 110/35/10 | ф 1204 | ТП 1737 |  | GSM | Богородский р-н, Касаниха д, Касанихинская ул, дом 49 |  |  | 50567 | 1 | [7 empty] | 527012004793 | СЭЭ-1 | 1 | ТП06582 - ТП 1737; КЭС_Богородский | жд
Нижновэнерго | Богородский | ПС Дальнее Константиново 110/35/10 | ф 1204 | ТП 1737 |  | GSM | Богородский р-н, Касаниха д, Касанихинская ул, дом 50 |  |  | 50780 | 1 | [7 empty] | 527012004321 | СЭЭ-1 | 1 | ТП06582 - ТП 1737; КЭС_Богородский | жд
Нижновэнерго | Богородский | ПС Дальнее Константиново 110/35/10 | ф 1204 | ТП 1737 |  | GSM | Богородский р-н, Касаниха д, Касанихинская ул, дом 51 |  |  | 03004451 |  | 1 | [6 empty] | 527012004794 | ПСЧ-3ТА.07.112.2 | 1 | ТП06582 - ТП 1737; КЭС_Богородский | жд
Нижновэнерго | Богородский | ПС Дальнее Константиново 110/35/10 | ф 1204 | ТП 1737 |  | GSM | Богородский р-н, Касаниха д, Касанихинская ул, дом 68 |  |  | 08821028 |  | 1 | [6 empty] | 527012005439 | Меркурий 231 АМ-01 | 1 | ТП06582 - ТП 1737; КЭС_Богородский | жд
Нижновэнерго | Богородский | ПС Дальнее Константиново 110/35/10 | ф 1204 | ТП 1737 |  | GSM | Богородский р-н, Касаниха д, Касанихинская ул, дом 88 |  |  | 79656 | 1 | [7 empty] | 527012004116 | СО-ИЭ2 220В 5-10А | 1 | ТП06582 - ТП 1737; КЭС_Богородский | жд
Нижновэнерго | Богородский | ПС Дальнее Константиново 110/35/10 | ф 1204 | ТП 1737 |  | GSM | Богородский р-н, Касаниха д, Касанихинская ул, дом 98 |  |  | 23102 | 1 | [7 empty] | 527012004111 | СО-ИЭ2 220В 5-10А | 1 | ТП06582 - ТП 1737; КЭС_Богородский | жд
Нижновэнерго | Богородский | ПС Куликово 35/10 | ф.1003 | ТП 1701 |  | GSM | Богородский р-н, Каменки с, Мира ул, дом 67 |  |  | 09009593 | 1 | [7 empty] | 527012001562 | СЭО-1.15Д.402 | 1 | ТП06550 - ТП 1701; КЭС_Богородский | жд
Нижновэнерго | Богородский | ПС Буревестник 110/10 | ф.1003 | ТП 1702 |  | GSM | Богородский р-н, Каменки с, Молодежная ул, дом 7 |  |  | 08415064 |  | 1 | [6 empty] | 527012007722 | Меркурий 231 АТ-01 | 1 | ТП06551 - ТП 1702; КЭС_Богородский | жд
Нижновэнерго | Богородский | ПС Куликово 35/10 | ф.1003 | ТП 1701 |  | GSM | Богородский р-н, Каменки с, Центральная ул, дом 137 |  |  | 01020527 | 1 | [7 empty] | 527012002717 | СЭБ-2А.07 | 1 | ТП06550 - ТП 1701; КЭС_Богородский | жд
Нижновэнерго | Богородский | ПС Куликово 35/10 | ф.1003 | ТП 1701 |  | GSM | Богородский р-н, Каменки с, Центральная ул, дом 146 А |  |  | 07732960 |  | 1 | [6 empty] | 527012014157 | Меркурий 231 АТ-01I | 1 | ТП06550 - ТП 1701; КЭС_Богородский | жд
Нижновэнерго | Богородский | ПС Буревестник 110/10 | ф.1003 | ТП 1703 |  | GSM | Богородский р-н, Каменки с, Новая ул, дом 12, кв. 16 |  |  | 50666 | 1 | [7 empty] | 527012005513 | СЭЭ-1 | 1 | ТП06552 - ТП 1703; КЭС_Богородский | МКД
Нижновэнерго | Богородский | ПС Буревестник 110/10 | ф.1003 | ТП 1704 |  | GSM | Богородский р-н, Каменки с, Лучевая ул, дом 17 |  |  | 06981941 |  | 1 | [6 empty] | 527012008373 | Меркурий 231-01 | 1 | ТП06553 - ТП 1704; КЭС_Богородский | жд
Нижновэнерго | Богородский | ПС Буревестник 110/10 | ф.1003 | ТП 1704 |  | GSM | Богородский р-н, Каменки с, Лучевая ул, дом 27 А |  |  | 09622642 |  | 1 | [6 empty] | 527012024119 | Меркурий 231 АТ-01 | 1 | ТП06553 - ТП 1704; КЭС_Богородский | жд
Нижновэнерго | Богородский | ПС Буревестник 110/10 | ф.1003 | ТП 1704 |  | GSM | Богородский р-н, Каменки с, Лучевая ул, дом 33 |  |  | 1003638 | 1 | [7 empty] | 527012025831 | СЭБ-2А.07Д.212 | 1 | ТП06553 - ТП 1704; КЭС_Богородский | жд
Нижновэнерго | Богородский | ПС Куликово 35/10 | ф.1007 | ТП 1700 |  | GSM | Богородский р-н, Каменки с, Луговая ул, дом 2 |  |  | 05005366 | 1 | [7 empty] | 527012023927 | СЭБ-2А.07Д.212 | 1 | ТП06549 - ТП 1700; КЭС_Богородский; абонент | жд
Нижновэнерго | Богородский | ПС Куликово 35/10 | ф.1007 | ТП 1700 |  | GSM | Богородский р-н, Каменки с, Луговая ул, дом 4 |  |  | 05009988 | 1 | [7 empty] | 527011020225 | СЭБ-2А.07Д.212.1 | 1 | ТП06549 - ТП 1700; КЭС_Богородский; абонент | жд
Нижновэнерго | Богородский | ПС Буревестник 110/10 | ф.1007 | ТП 1842 |  | GSM | Богородский р-н, Каменки с, Родниковая ул, дом 10 |  |  | 06000778 | 1 | [7 empty] | 527011019997 | СЭБ-2А.07.212 | 1 | ТП06684 - ТП 1842; КЭС_Богородский | жд
Нижновэнерго | Богородский | ПС Буревестник 110/10 | ф.1007 | ТП 1842 |  | GSM | Богородский р-н, Каменки с, Родниковая ул, дом 2 |  |  | 06001324 | 1 | [7 empty] | 527012023924 | СЭБ-2А.07Д.212 | 1 | ТП06684 - ТП 1842; КЭС_Богородский | жд
Нижновэнерго | Богородский | ПС Буревестник 110/10 | ф.1003 | ТП 1714 |  | GSM | Богородский р-н, Комсомольский п, Больничная ул, дом 11 , кв. 1 |  |  | 37270 | 1 | [7 empty] | 527012000611 | СЭЭ-1.2 | 1 | ТП06562 - ТП 1714; КЭС_Богородский | МКД
Нижновэнерго | Богородский | ПС Хвощевка 35/10 | ф.1008 | ТП 1610 |  | GSM | Богородский р-н, Ключищи д, Дорожная ул, дом 7 |  |  | 57030 | 1 | [7 empty] | 527012003498 | СЭЭ-1 | 1 | ТП06500 - ТП 1610; КЭС_Богородский | жд
Нижновэнерго | Богородский | ПС Хвощевка 35/10 | ф.1008 | ТП 1610 |  | GSM | Богородский р-н, Ключищи д, Новая Линия ул, дом 30 |  |  | 08768148 |  | 1 | [6 empty] | 527012009681 | Меркурий 231 АМ-01 | 1 | ТП06500 - ТП 1610; КЭС_Богородский | жд
Нижновэнерго | Богородский | ПС Буревестник 110/10 | ф.1006 | КТП 1958 |  | GSM | Богородский р-н, Животноводов ул, дом 114 |  |  | 26172 | 1 | [7 empty] | 527012015329 | СЭЭ-1.2 | 1 | ТП24244 - КТП 1958; КЭС_Богородский | жд
Нижновэнерго | Богородский | ПС Буревестник 110/10 | ф.1006 | КТП 1958 |  | GSM | Богородский р-н, Животноводов ул, дом 120 |  |  | 31615 | 1 | [7 empty] | 527012015265 | СЭЭ-1.2 | 1 | ТП24244 - КТП 1958; КЭС_Богородский | жд
Нижновэнерго | Богородский | ПС Буревестник 110/10 | ф.1006 | КТП 1958 |  | GSM | Богородский р-н, Животноводов ул, дом 130 |  |  | 31612 | 1 | [7 empty] | 527012015275 | СЭЭ-1.2 | 1 | ТП24244 - КТП 1958; КЭС_Богородский | жд
Нижновэнерго | Богородский | ПС Буревестник 110/10 | ф.1006 | КТП 1958 |  | GSM | Богородский р-н, Животноводов ул, дом 131 |  |  | 31627 | 1 | [7 empty] | 527012015322 | СЭЭ-1.2 | 1 | ТП24244 - КТП 1958; КЭС_Богородский | жд
Нижновэнерго | Богородский | ПС Буревестник 110/10 | ф.1006 | КТП 1958 |  | GSM | Богородский р-н, Животноводов ул, дом 18 А |  |  | 07303815 |  | 1 | [6 empty] | 527012007328 | Меркурий 231 АТ-01I | 1 | ТП24244 - КТП 1958; КЭС_Богородский | жд
Нижновэнерго | Богородский | ПС Буревестник 110/10 | ф.1006 | КТП 1958 |  | GSM | Богородский р-н, Животноводов ул, дом 68 А |  |  | 07304323 |  | 1 | [6 empty] | 527012008744 | Меркурий 231 АТ-01I | 1 | ТП24244 - КТП 1958; КЭС_Богородский | жд
Нижновэнерго | Богородский | ПС Буревестник 110/10 | ф.1006 | КТП 1958 |  | GSM | Богородский р-н, Животноводов ул, дом 7 |  |  | 78421 | 1 | [7 empty] | 527012015167 | СО-ИЭ2-1 | 1 | ТП24244 - КТП 1958; КЭС_Богородский | жд
Нижновэнерго | Богородский | ПС Буревестник 110/10 | ф.1006 | КТП 1958 |  | GSM | Богородский р-н, Животноводов ул, дом 83 |  |  | 31629 | 1 | [7 empty] | 527012015433 | СЭЭ-1.2 | 1 | ТП24244 - КТП 1958; КЭС_Богородский | жд
Нижновэнерго | Богородский | ПС Буревестник 110/10 | ф.1002 | ТП 1809 |  | GSM | Богородский р-н, Школьная ул, дом 2 , кв. 2 |  |  | 57003 | 1 | [7 empty] | 527012015642 | СЭЭ-1 | 1 | ТП06651 - ТП 1809; КЭС_Богородский | МКД
Нижновэнерго | Богородский | ПС Буревестник 110/10 | ф.1002 | ТП 1809 |  | GSM | Богородский р-н, Школьная ул, дом 6 , кв. 1 |  |  | 31611 | 1 | [7 empty] | 527012015604 | СЭЭ-1 | 1 | ТП06651 - ТП 1809; КЭС_Богородский | жд
Нижновэнерго | Богородский | ПС Буревестник 110/10 | ф.1015 | ТП 3 РП |  | GSM | Богородский р-н, Станционная ул, дом 61 |  |  | 06273278 |  | 1 | [6 empty] | 527012018059 | Меркурий 230 ART01 | 1 | ТП24135 - ТП 3 РП-18; КЭС_Богородский | жд
Нижновэнерго | Богородский | ПС Митино 110/35/10 | ф 1025 | КТП 1893 |  | GSM | Богородский р-н, Горская ул, дом 19 |  |  | 09423546 |  | 1 | [6 empty] | 527012020946 | Меркурий 231 АТ-01 | 1 | ТП24062 - КТП 1893; КЭС_Богородский | жд
Нижновэнерго | Богородский | ПС Митино 110/35/10 | ф 1025 | КТП 1893 |  | GSM | Богородский р-н, Горская ул, дом 51 |  |  | 09835826 |  | 1 | [6 empty] | 527011020571 | Меркурий 230 АМ-01. | 1 | ТП24062 - КТП 1893; КЭС_Богородский | жд
Нижновэнерго | Богородский | ПС Митино 110/35/10 | ф 1025 | КТП 1893 |  | GSM | Богородский р-н, Горская ул, дом 6 |  |  | 00304856 | 1 | [7 empty] | 527012022112 | Меркурий-200.02 | 1 | ТП24062 - КТП 1893; КЭС_Богородский | жд
Нижновэнерго | Богородский | ПС Митино 110/35/10 | ф 1025 | КТП 1893 |  | GSM | Богородский р-н, Горская ул, дом 9 |  |  | 05600391 |  | 1 | [6 empty] | 527012018216 | Меркурий 230 АМ-01. | 1 | ТП24062 - КТП 1893; КЭС_Богородский | жд
Нижновэнерго | Богородский | ПС Митино 110/35/10 | ф 1025 | КТП 1894 |  | GSM | Богородский р-н, Изосимлевская ул, дом 1 |  |  | 466323 | 1 | [7 empty] | 527012020934 | СО-505 | 1 | ТП24059 - КТП 1894; КЭС_Богородский | жд
Нижновэнерго | Богородский | ПС Митино 110/35/10 | ф 1025 | КТП 1895 |  | GSM | Богородский р-н, Кокшаровская ул, дом 15 |  |  | 06986114 |  | 1 | [6 empty] | 527012008529 | Меркурий 231 АМ-01 | 1 | ТП24061 - КТП 1895; КЭС_Богородский | жд
Нижновэнерго | Богородский | ПС Митино 110/35/10 | ф 1025 | КТП 1889 |  | GSM | Богородский р-н, Центральная ул, дом 16 А |  |  | 21009 | 1 | [7 empty] | 527012022060 | СО-ИБ1 | 1 | ТП24063 - КТП 1889; КЭС_Богородский | жд
Нижновэнерго | Богородский | ПС Митино 110/35/10 | ф 1025 | КТП 1889 |  | GSM | Богородский р-н, Центральная ул, дом 24 |  |  | 23900 | 1 | [7 empty] | 527012004476 | СЭЭ-1.2 | 1 | ТП24063 - КТП 1889; КЭС_Богородский | жд
Нижновэнерго | Богородский | ПС Митино 110/35/10 | ф 1025 | КТП 1889 |  | GSM | Богородский р-н, Центральная ул, дом 24 |  |  | 55779 | 1 | [7 empty] | 527012004477 | СЭЭ-1 | 1 | ТП24063 - КТП 1889; КЭС_Богородский | жд
Нижновэнерго | Богородский | ПС Митино 110/35/10 | ф 1025 | КТП 1889 |  | GSM | Богородский р-н, Центральная ул, дом 32 |  |  | 55771 | 1 | [7 empty] | 527012004472 | СЭЭ-1 | 1 | ТП24063 - КТП 1889; КЭС_Богородский | жд
Нижновэнерго | Богородский | ПС Митино 110/35/10 | ф 1025 | КТП 1889 |  | GSM | Богородский р-н, Центральная ул, дом 34 |  |  | 23899 | 1 | [7 empty] | 527012004471 | СЭЭ-1.2 | 1 | ТП24063 - КТП 1889; КЭС_Богородский | жд
Нижновэнерго | Богородский | ПС Митино 110/35/10 | ф 1025 | КТП 1889 |  | GSM | Богородский р-н, Центральная ул, дом 59 |  |  | 21234 | 1 | [7 empty] | 527012005262 | СЭЭ-1.2 | 1 | ТП24063 - КТП 1889; КЭС_Богородский | жд
Нижновэнерго | Богородский | ПС Митино 110/35/10 | ф 1025 | КТП 1889 |  | GSM | Богородский р-н, Центральная ул, дом 88 А |  |  | 9285 | 1 | [7 empty] | 527012004089 | СО-ИЭ2-1 | 1 | ТП24063 - КТП 1889; КЭС_Богородский | жд
Нижновэнерго | Богородский | ПС Митино 110/35/10 | ф 1025 | КТП 1973 |  | GSM | Богородский р-н, Школьная ул, дом 139 |  |  | 26082 | 1 | [7 empty] | 527012005874 | СЭЭ-1.2 | 1 | ТП23577 - КТП 1973; КЭС_Богородский | жд
Нижновэнерго | Богородский | ПС Митино 110/35/10 | ф 1025 | КТП 1973 |  | GSM | Богородский р-н, Школьная ул, дом 145 А |  |  | 062063 | 1 | [7 empty] | 527012005881 | СО-505 | 1 | ТП23577 - КТП 1973; КЭС_Богородский | жд
Нижновэнерго | Богородский | ПС Митино 110/35/10 | ф 1025 | КТП 1973 |  | GSM | Богородский р-н, Школьная ул, дом 153 А |  |  | 26085 | 1 | [7 empty] | 527012006401 | СЭЭ-1.2 | 1 | ТП23577 - КТП 1973; КЭС_Богородский | жд
Нижновэнерго | Богородский | ПС Митино 110/35/10 | ф 1025 | КТП 1973 |  | GSM | Богородский р-н, Школьная ул, дом 166 В |  |  | 07012835 |  | 1 | [6 empty] | 527012006419 | Меркурий233ART-01 | 1 | ТП23577 - КТП 1973; КЭС_Богородский | жд
Нижновэнерго | Богородский | ПС Митино 110/35/10 | ф 1025 | КТП 1973 |  | GSM | Богородский р-н, Школьная ул, дом 167 Д |  |  | 07307084 |  | 1 | [6 empty] | 527012001264 | Меркурий 231 АТ-01I | 1 | ТП23577 - КТП 1973; КЭС_Богородский | жд
Нижновэнерго | Богородский | ПС Митино 110/35/10 | ф 1025 | КТП 1973 |  | GSM | Богородский р-н, Школьная ул, дом 170 Г |  |  | 07335221 |  | 1 | [6 empty] | 527012006681 | Меркурий 231 АТ-01 | 1 | ТП23577 - КТП 1973; КЭС_Богородский | жд
Нижновэнерго | Богородский | ПС Митино 110/35/10 | ф 1025 | КТП 1973 |  | GSM | Богородский р-н, Школьная ул, дом 177 Б |  |  | 09007630 |  | 1 | [6 empty] | 527012021981 | ПСЧ-3ТА.07.112.2 | 1 | ТП23577 - КТП 1973; КЭС_Богородский | жд
Нижновэнерго | Богородский | ПС Митино 110/35/10 | ф 1025 | КТП 1973 |  | GSM | Богородский р-н, Школьная ул, дом 196 А |  |  | 00123756 | 1 | [7 empty] | 527012021975 | Меркурий-200.02 | 1 | ТП23577 - КТП 1973; КЭС_Богородский | жд
Нижновэнерго | Богородский | ПС Митино 110/35/10 | ф 1025 | КТП 1889 |  | GSM | Богородский р-н, Полевая ул, дом 10 Б |  |  | 07305484 |  | 1 | [6 empty] | 527012001257 | Меркурий 231 АТ-01 | 1 | ТП24063 - КТП 1889; КЭС_Богородский | жд
Нижновэнерго | Богородский | ПС Кожевенная 110/35/6 | ф.617 | ТП 1040 |  | GSM | Богородский р-н, Кузнецово д, Садовая ул, дом 101 |  |  | 02001940 | 1 | [7 empty] | 527012012261 | СЭБ-2А.05.2.12 | 1 | ТП06169 - ТП 1040; КЭС_Богородский | жд
Нижновэнерго | Богородский | ПС Кожевенная 110/35/6 | ф.617 | ТП 1040 |  | GSM | Богородский р-н, Кузнецово д, Садовая ул, дом 28 А, кв. 1 |  |  | 08343312 | 1 | [7 empty] | 527012012224 | Меркурий 201.4 | 1 | ТП06169 - ТП 1040; КЭС_Богородский | жд
Нижновэнерго | Богородский | ПС Кожевенная 110/35/6 | ф.617 | ТП 1040 |  | GSM | Богородский р-н, Кузнецово д, Садовая ул, дом 61 |  |  | 18211 | 1 | [7 empty] | 527012012172 | СО-ИЭ2-1 | 1 | ТП06169 - ТП 1040; КЭС_Богородский | жд
Нижновэнерго | Богородский | ПС Куликово 35/10 | ф.1005 | ТП 1049 |  | GSM | Богородский р-н, Крашово д, Сормово ул, дом 9 Б |  |  | 08494465 |  | 1 | [6 empty] | 527012023769 | Меркурий 231 АТ-01 | 1 | ТП06178 - ТП 1049; КЭС_Богородский | жд
Нижновэнерго | Богородский | ПС Куликово 35/10 | ф.1005 | ТП 1049 |  | GSM | Богородский р-н, Крашово д, Большое Крашово ул, дом 90 |  |  | 00209818 |  | 1 | [6 empty] | 527012018447 | Меркурий 230 АМ-01 | 1 | ТП06178 - ТП 1049; КЭС_Богородский | жд
Нижновэнерго | Богородский | ПС Буревестник 110/10 | ф.1008 | КТП 1072 |  | GSM | Богородский р-н, Крашово д, Огородная ул, дом 5 |  |  | 09042997 |  | 1 | [6 empty] | 527012018046 | Меркурий 230 АМ-02 | 1 | ТП24132 - КТП 1072; КЭС_Богородский | жд
Нижновэнерго | Богородский | ПС Куликово 35/10 | ф.1005 | ТП 1043 |  | GSM | Богородский р-н, Куликово д, Большое Куликово ул, дом 19 |  |  | 55788 | 1 | [7 empty] | 527012000162 | СЭЭ-1 | 1 | ТП06172 - ТП 1043; КЭС_Богородский | жд
Нижновэнерго | Богородский | ПС Куликово 35/10 | ф.1005 | ТП 1043 |  | GSM | Богородский р-н, Куликово д, Малое Куликово ул, дом 16 |  |  | 55783 | 1 | [7 empty] | 527012000117 | СЭЭ-1 | 1 | ТП06172 - ТП 1043; КЭС_Богородский | жд
Нижновэнерго | Богородский | ПС Куликово 35/10 | ф.1005 | ТП 1043 |  | GSM | Богородский р-н, Куликово д, Малое Куликово ул, дом 20 |  |  | 55845 | 1 | [7 empty] | 527012000165 | СЭЭ-1 | 1 | ТП06172 - ТП 1043; КЭС_Богородский | жд
Нижновэнерго | Богородский | ПС Куликово 35/10 | ф.1005 | ТП 1043 |  | GSM | Богородский р-н, Куликово д, Малое Куликово ул, дом 27 А |  |  | 06062267 |  | 1 | [6 empty] | 527012003349 | Меркурий 231 АТ-01I | 1 | ТП06172 - ТП 1043; КЭС_Богородский | жд
Нижновэнерго | Богородский | ПС Куликово 35/10 | ф.1005 | ТП 1043 |  | GSM | Богородский р-н, Куликово д, Садовая ул, дом 32 |  |  | 08424553 |  | 1 | [6 empty] | 527012003352 | Меркурий 231 АТ-01 | 1 | ТП06172 - ТП 1043; КЭС_Богородский | жд
Нижновэнерго | Богородский | ПС Дальнее Константиново 110/35/10 | ф 1206 | КТП 1736 |  | GSM | Богородский р-н, Лом д, Ломовская ул, дом 65 А |  |  | 50765 | 1 | [7 empty] | 527012008736 | СЭЭ-1 | 1 | ТП23578 - КТП 1736; КЭС_Богородский | жд
Нижновэнерго | Богородский | ПС Дальнее Константиново 110/35/10 | ф 1206 | КТП 1983 |  | GSM | Богородский р-н, Лом д, Ломовская ул, дом 79 |  |  | 50659 | 1 | [7 empty] | 527012007951 | СЭЭ-1.5 | 1 | ТП23579 - КТП 1983; КЭС_Богородский | жд
Нижновэнерго | Богородский | ПС Кожевенная 110/35/6 | ф.617 | ТП 1025 |  | GSM | Богородский р-н, Лазарево д, Советская ул, дом 14 , кв. 2 |  |  | 50507 | 1 | [7 empty] | 527012012358 | СЭЭ-1 | 1 | ТП06154 - ТП 1025; КЭС_Богородский | жд
Нижновэнерго | Богородский | ПС Кожевенная 110/35/6 | ф.617 | ТП 1025 |  | GSM | Богородский р-н, Лазарево д, Советская ул, дом 23 |  |  | 50667 | 1 | [7 empty] | 527012012383 | СЭЭ-1 | 1 | ТП06154 - ТП 1025; КЭС_Богородский | жд
Нижновэнерго | Богородский | ПС Кожевенная 110/35/6 | ф.617 | ТП 1025 |  | GSM | Богородский р-н, Лазарево д, Советская ул, дом 67 |  |  | 50781 | 1 | [7 empty] | 527012012422 | СЭЭ-1 | 1 | ТП06154 - ТП 1025; КЭС_Богородский | жд
Нижновэнерго | Богородский | ПС Буревестник 110/10 | ф.1008 | КТП 1074 |  | GSM | Богородский р-н, Лакша с, Заречная ул, дом 27 |  |  | Б7019 | 1 | [7 empty] | 527012006281 | СЭЭ-1 | 1 | ТП24250 - КТП 1074; КЭС_Богородский | жд
Нижновэнерго | Богородский | ПС Буревестник 110/10 | ф.1008 | КТП 1074 |  | GSM | Богородский р-н, Лакша с, Заречная ул, дом 5 А |  |  | 07308625 |  | 1 | [6 empty] | 527012023768 | Меркурий 231 АТ-01I | 1 | ТП24250 - КТП 1074; КЭС_Богородский | жд
Нижновэнерго | Богородский | ПС Буревестник 110/10 | ф.1008 | ТП 1056 |  | GSM | Богородский р-н, Лакша с, Новая Линия ул, дом 18 В |  |  | 00235621 | 1 | [7 empty] | 527012007802 | Меркурий-200.02 | 1 | ТП06185 - ТП 1056; КЭС_Богородский | жд
Нижновэнерго | Богородский | ПС Буревестник 110/10 | ф.1008 | ТП 1058 |  | GSM | Богородский р-н, Лакша с, Центральная ул, дом 4 , кв. 16 |  |  | 24747 | 1 | [7 empty] | 527012006836 | СЭЭ-1.2 | 1 | ТП06187 - ТП 1058; КЭС_Богородский | МКД
Нижновэнерго | Богородский | ПС Буревестник 110/10 | ф.1008 | ТП 1058 |  | GSM | Богородский р-н, Лакша с, Центральная ул, дом 8, кв. 20 |  |  | 19527 | 1 | [7 empty] | 527012009724 | СО-ИЭ2-1 | 1 | ТП06187 - ТП 1058; КЭС_Богородский | МКД
Нижновэнерго | Богородский | ПС Буревестник 110/10 | ф.1008 | ТП 1060 |  | GSM | Богородский р-н, Лакша с, Юбилейная ул, дом 1 А |  |  | 00325937 | 1 | [7 empty] | 527012021985 | Меркурий-200.02 | 1 | ТП06189 - ТП 1060; КЭС_Богородский | жд
Нижновэнерго | Богородский | ПС Буревестник 110/10 | ф.1008 | ТП 1060 |  | GSM | Богородский р-н, Лакша с, Юбилейная ул, дом 12 |  |  | 07089820 |  | 1 | [6 empty] | 527012007790 | Меркурий233ART-01 | 1 | ТП06189 - ТП 1060; КЭС_Богородский | жд
Нижновэнерго | Богородский | ПС Хвощевка 35/10 | ф.1008 | ТП 1607 |  | GSM | Богородский р-н, Макариха д, Советская ул, дом 72 |  |  | 22967178 | 1 | [7 empty] | 527012013601 | Меркурий 203.1 | 1 | ТП06497 - ТП 1607; КЭС_Богородский | жд
Нижновэнерго | Богородский | ПС Митино 110/35/10 | ф 1025 | КТП 1898 |  | GSM | Богородский р-н, Береговая ул, дом 100 |  |  | 37318 | 1 | [7 empty] | 527012000631 | СЭЭ-1.2 | 1 | ТП23588 - КТП 1898; КЭС_Богородский | жд
Нижновэнерго | Богородский | ПС Митино 110/35/10 | ф 1025 | КТП 1898 |  | GSM | Богородский р-н, Береговая ул, дом 12 |  |  | 00123726 | 1 | [7 empty] | 527012001533 | Меркурий 200.02 | 1 | ТП23588 - КТП 1898; КЭС_Богородский | жд
Нижновэнерго | Богородский | ПС Митино 110/35/10 | ф 1025 | КТП 1898 |  | GSM | Богородский р-н, Береговая ул, дом 45 |  |  | 37314 | 1 | [7 empty] | 527012000362 | СЭЭ-1.2 | 1 | ТП23588 - КТП 1898; КЭС_Богородский | жд
Нижновэнерго | Богородский | ПС Митино 110/35/10 | ф 1025 | КТП 1898 |  | GSM | Богородский р-н, Береговая ул, дом 72 |  |  | 26087 | 1 | [7 empty] | 527012000763 | СЭЭ-1.2 | 1 | ТП23588 - КТП 1898; КЭС_Богородский | жд
Нижновэнерго | Богородский | ПС Митино 110/35/10 | ф 1025 | КТП 1898 |  | GSM | Богородский р-н, Береговая ул, дом 83 |  |  | 60428 | 1 | [7 empty] | 527012000431 | СЭЭ-1 | 1 | ТП23588 - КТП 1898; КЭС_Богородский | жд
Нижновэнерго | Богородский | ПС Митино 110/35/10 | ф 1025 | КТП 1898 |  | GSM | Богородский р-н, Береговая ул, дом 89 |  |  | 60307 | 1 | [7 empty] | 527012000436 | СЭЭ-1 | 1 | ТП23588 - КТП 1898; КЭС_Богородский | жд
Нижновэнерго | Богородский | ПС Буревестник 110/10 | ф.1002 | КТП 1959 |  | GSM | Богородский р-н, Новая ул, дом 17 В |  |  | 07590428 |  | 1 | [6 empty] | 527012001818 | Меркурий 230 АRT-02 PСIGN | 1 | ТП24208 - КТП 1959; КЭС_Богородский | жд
Нижновэнерго | Богородский | ПС Буревестник 110/10 | ф.1002 | КТП 1959 |  | GSM | Богородский р-н, Новая ул, дом 20 А |  |  | 07317041 |  | 1 | [6 empty] | 527012017975 | Меркурий 231-01 | 1 | ТП24208 - КТП 1959; КЭС_Богородский | жд
Нижновэнерго | Богородский | ПС Буревестник 110/10 | ф.1002 | КТП 1959 |  | GSM | Богородский р-н, Новая ул, дом 30 А |  |  | 05003724 |  | 1 | [6 empty] | 527012012452 | ПСЧ-3ТА.07.112.2 | 1 | ТП24208 - КТП 1959; КЭС_Богородский | жд
Нижновэнерго | Богородский | ПС Митино 110/35/10 | ф 1025 | КТП 19128 |  | GSM | Богородский р-н, Садовая ул, дом 33 |  |  | 08814015 |  | 1 | [6 empty] | 527012020466 | Меркурий 231 АТ-01 | 1 | ТП24585 - КТП 19128; КЭС_Богородский | жд
Нижновэнерго | Богородский | ПС Митино 110/35/10 | ф 1025 | КТП 1898 |  | GSM | Богородский р-н, Окская ул, дом 6 |  |  | 00347568 | 1 | [7 empty] | 527012021540 | Меркурий-200.02 | 1 | ТП23588 - КТП 1898; КЭС_Богородский | жд
Нижновэнерго | Богородский | ПС Буревестник 110/10 | ф.1002 | КТП 1949 |  | GSM | Богородский р-н, Нагорная ул, дом 35 |  |  | 08004476 |  | 1 | [6 empty] | 527012023644 | ПСЧ-3ТА.07.612.1 | 1 | ТП23584 - КТП 1949; КЭС_Богородский | жд
Нижновэнерго | Богородский | ПС Буревестник 110/10 | ф.1002 | КТП 1949 |  | GSM | Богородский р-н, Нагорная ул, дом 42 |  |  | 08423191 |  | 1 | [6 empty] | 527012023815 | Меркурий 231 АТ-01I | 1 | ТП23584 - КТП 1949; КЭС_Богородский | жд
Нижновэнерго | Богородский | ПС Буревестник 110/10 | ф.1002 | ТП 1808 |  | GSM | Богородский р-н, Новопавловская ул, дом 24 |  |  | 22014 | 1 | [7 empty] | 527012015445 | СО-ИБ 2 | 1 | ТП06650 - ТП 1808; КЭС_Богородский | жд
Нижновэнерго | Богородский | ПС Буревестник 110/10 | ф.1002 | ТП 1808 |  | GSM | Богородский р-н, Новопавловская ул, дом 60 |  |  | 00338014 | 1 | [7 empty] | 527012015462 | Меркурий-200.02 | 1 | ТП06650 - ТП 1808; КЭС_Богородский | жд
Нижновэнерго | Богородский | ПС Ушаково 35/6 | ф 603 | ТП 1271 |  | GSM | Богородский р-н, Непецино д, Шоссейная ул, дом 25 А |  |  | 07002124 | 1 | [7 empty] | 527012006503 | СЭБ-2А.07Д.212 | 1 | ТП06342 - ТП 1271; КЭС_Богородский | жд
Нижновэнерго | Богородский | ПС Буревестник 110/10 | ф.1015 | ТП 1080 |  | GSM | Богородский р-н, Окский п, Южная ул, дом 4 А |  |  | 07040318 |  | 1 | [6 empty] | 527012018370 | Меркурий 230 АRT-02 PQRSIN | 1 | ТП06200 - ТП 1080; КЭС_Богородский | жд
Нижновэнерго | Богородский | ПС Буревестник 110/10 | ф.1015 | ТП 1080 |  | GSM | Богородский р-н, Окский п, Южная ул, дом 8 Б |  |  | 09145862 |  | 1 | [6 empty] | 527012018372 | Меркурий 231 АТ-01I | 1 | ТП06200 - ТП 1080; КЭС_Богородский | жд
Нижновэнерго | Богородский | ПС Кожевенная 110/35/6 | ф.612 | ТП 1020 |  | GSM | Богородский р-н, Оринкино д, Зеленая ул, дом 14 |  |  | 43669 | 1 | [7 empty] | 527012000084 | СЭЭ-1.2 | 1 | ТП06149 - ТП 1020; КЭС_Богородский | жд
Нижновэнерго | Богородский | ПС Кожевенная 110/35/6 | ф.612 | ТП 1020 |  | GSM | Богородский р-н, Оринкино д, Зеленая ул, дом 2 |  |  | 05621566 |  | 1 | [6 empty] | 527012000147 | Меркурий 230 АМ-02 | 1 | ТП06149 - ТП 1020; КЭС_Богородский | жд
Нижновэнерго | Богородский | ПС Кожевенная 110/35/6 | ф.612 | ТП 1020 |  | GSM | Богородский р-н, Оринкино д, Зеленая ул, дом 21 А |  |  | 55866 | 1 | [7 empty] | 527012000251 | СЭЭ-1 | 1 | ТП06149 - ТП 1020; КЭС_Богородский | жд
Нижновэнерго | Богородский | ПС Кожевенная 110/35/6 | ф.612 | ТП 1020 |  | GSM | Богородский р-н, Оринкино д, Зеленая ул, дом 75 |  |  | 06982038 |  | 1 | [6 empty] | 527012018450 | Меркурий 231 АТ-01 | 1 | ТП06149 - ТП 1020; КЭС_Богородский | жд
Нижновэнерго | Богородский | ПС Кожевенная 110/35/6 | ф.612 | ТП 1021 |  | GSM | Богородский р-н, Охотино д, Овражная ул, дом 31 |  |  | 00354156 | 1 | [7 empty] | 527012010367 | Меркурий-200.02 | 1 | ТП06150 - ТП 1021; КЭС_Богородский | жд
Нижновэнерго | Богородский | ПС Оранки 35/10 | ф.1005 | ТП 1615 |  | GSM | Богородский р-н, Оранки с, Большая ул, дом 46 |  |  | 53446 | 1 | [7 empty] | 527012018110 | СЭЭ-1 | 1 | ТП06504 - ТП 1615; КЭС_Богородский | жд
Нижновэнерго | Богородский | ПС Оранки 35/10 | ф.1005 | ТП 1615 |  | GSM | Богородский р-н, Оранки с, Большая ул, дом 61 |  |  | 53531 | 1 | [7 empty] | 527012010335 | СЭЭ-1 | 1 | ТП06504 - ТП 1615; КЭС_Богородский | жд
Нижновэнерго | Богородский | ПС Оранки 35/10 | ф.1005 | ТП 1615 |  | GSM | Богородский р-н, Оранки с, Зеленая ул, дом 11 |  |  | 22510 | 1 | [7 empty] | 527012010836 | СО-ИБ 2 | 1 | ТП06504 - ТП 1615; КЭС_Богородский | жд
Нижновэнерго | Богородский | ПС Оранки 35/10 | ф.1005 | ТП 1615 |  | GSM | Богородский р-н, Оранки с, Зеленая ул, дом 29 |  |  | 03003824 | 1 | [7 empty] | 527012010457 | СЭО-1.09.302 | 1 | ТП06504 - ТП 1615; КЭС_Богородский | жд
Нижновэнерго | Богородский | ПС Оранки 35/10 | ф.1005 | ТП 1615 |  | GSM | Богородский р-н, Оранки с, Колхозная ул, дом 2 |  |  | 53549 | 1 | [7 empty] | 527012011728 | СЭЭ-1 | 1 | ТП06504 - ТП 1615; КЭС_Богородский | жд
Нижновэнерго | Богородский | ПС Оранки 35/10 | ф.1005 | ТП 1615 |  | GSM | Богородский р-н, Оранки с, Колхозная ул, дом 20 |  |  | 53452 | 1 | [7 empty] | 527012012051 | СЭЭ-1 | 1 | ТП06504 - ТП 1615; КЭС_Богородский | жд
Нижновэнерго | Богородский | ПС Оранки 35/10 | ф.1005 | ТП 1615 |  | GSM | Богородский р-н, Оранки с, Колхозная ул, дом 28 А |  |  | 11009638 |  | 1 | [6 empty] | 527012023268 | ПСЧ-3ТА.07.112 | 1 | ТП06504 - ТП 1615; КЭС_Богородский | жд
Нижновэнерго | Богородский | ПС Оранки 35/10 | ф.1005 | ТП 1615 |  | GSM | Богородский р-н, Оранки с, Колхозная ул, дом 32 А |  |  | 08758683 |  | 1 | [6 empty] | 527012014804 | Меркурий 231 АТ-01I | 1 | ТП06504 - ТП 1615; КЭС_Богородский | жд
Нижновэнерго | Богородский | ПС Оранки 35/10 | ф.1005 | ТП 1627 |  | GSM | Богородский р-н, Оранки с, Мира ул, дом 13 , кв. 2 |  |  | 11000361 | 1 | [7 empty] | 527012009280 | СЭБ-2А.07Д.212 | 1 | ТП06515 - ТП 1627; КЭС_Богородский | жд
Нижновэнерго | Богородский | ПС Буревестник 110/10 | ф.1003 | ТП 1716 |  | GSM | Богородский р-н, Пруды д, Героев ул, дом 102 |  |  | 13242 | 1 | [7 empty] | 527012007266 | СО-ИЭ2 220В 5-10А | 1 | ТП06564 - ТП 1716; КЭС_Богородский | жд
Нижновэнерго | Богородский | ПС Буревестник 110/10 | ф.1003 | ТП 1716 |  | GSM | Богородский р-н, Пруды д, Героев ул, дом 23 А |  |  | 08768133 |  | 1 | [6 empty] | 527012011348 | Меркурий 231 АТ-01I | 1 | ТП06564 - ТП 1716; КЭС_Богородский | жд
Нижновэнерго | Богородский | ПС Буревестник 110/10 | ф.1003 | ТП 1716 |  | GSM | Богородский р-н, Пруды д, Героев ул, дом 23 Б |  |  | 08765274 |  | 1 | [6 empty] | 527012011349 | Меркурий 231 АТ-01I | 1 | ТП06564 - ТП 1716; КЭС_Богородский | жд
Нижновэнерго | Богородский | ПС Буревестник 110/10 | ф.1003 | ТП 1716 |  | GSM | Богородский р-н, Пруды д, Героев ул, дом 23 В |  |  | 08768128 |  | 1 | [6 empty] | 527012011351 | Меркурий 230 АRT-01 PСIGN | 1 | ТП06564 - ТП 1716; КЭС_Богородский | жд
Нижновэнерго | Богородский | ПС Буревестник 110/10 | ф.1003 | ТП 1716 |  | GSM | Богородский р-н, Пруды д, Героев ул, дом 25 А |  |  | 08765755 |  | 1 | [6 empty] | 527012011350 | Меркурий 231 АТ-01I | 1 | ТП06564 - ТП 1716; КЭС_Богородский | жд
Нижновэнерго | Богородский | ПС Буревестник 110/10 | ф.1003 | ТП 1718 |  | GSM | Богородский р-н, Пруды д, Героев ул, дом 63 А |  |  | 00237218 | 1 | [7 empty] | 527012003943 | Меркурий 201.1 | 1 | ТП06566 - ТП 1718; КЭС_Богородский | жд
Нижновэнерго | Богородский | ПС Богородская 110/6 | ф.617 | ТП 1202 |  | GSM | Богородский р-н, Песочное д, Советская ул, дом 2 |  |  | 52449 | 1 | [7 empty] | 527012006337 | СЭЭ-1 | 1 | ТП06277 - ТП 1202; КЭС_Богородский | жд
Нижновэнерго | Богородский | ПС Богородская 110/6 | ф.617 | ТП 1202 |  | GSM | Богородский р-н, Песочное д, Центральная ул, дом 56 |  |  | 0874552 |  | 1 | [6 empty] | 527012006060 | Меркурий 231 АМ-01 | 1 | ТП06277 - ТП 1202; КЭС_Богородский | жд
Нижновэнерго | Богородский | ПС Кожевенная 110/35/6 | ф 624 | ТП 1012 |  | GSM | Богородский р-н, Стрелково д, Лесная ул, дом 23 А |  |  | 0254330 | 1 | [7 empty] | 527012022058 | Меркурий 201.2 | 1 | ТП06141 - ТП 1012; КЭС_Богородский | жд
Нижновэнерго | Богородский | ПС Кожевенная 110/35/6 | ф 624 | ТП 1013 |  | GSM | Богородский р-н, Стрелково д, Озерная ул, дом 34 |  |  | 50713 | 1 | [7 empty] | 527012000849 | СЭЭ-1 | 1 | ТП06142 - ТП 1013; КЭС_Богородский | жд
Нижновэнерго | Богородский | ПС Кожевенная 110/35/6 | ф 624 | ТП 1012 |  | GSM | Богородский р-н, Стрелково д, Центральная ул, дом 32 |  |  | 50529 | 1 | [7 empty] | 527012000659 | СЭЭ-1 | 1 | ТП06141 - ТП 1012; КЭС_Богородский | жд
Нижновэнерго | Богородский | ПС Богородская 110/6 | ф.603 | ТП 1290 |  | GSM | Богородский р-н, Сокол д, Героя Самохвалова ул, дом 21 |  |  | 50679 | 1 | [7 empty] | 527012016996 | СЭЭ-1 | 1 | ТП06360 - ТП 1290; КЭС_Богородский | жд
Нижновэнерго | Богородский | ПС Богородская 110/6 | ф.603 | ТП 1290 |  | GSM | Богородский р-н, Сокол д, Героя Самохвалова ул, дом 61 |  |  | 50652 | 1 | [7 empty] | 527012016978 | СЭЭ-1 | 1 | ТП06360 - ТП 1290; КЭС_Богородский | жд
Нижновэнерго | Богородский | ПС Кожевенная 110/35/6 | ф.612 | ТП 1071 |  | GSM | Богородский р-н, Сысоевка д, Дачная ул, дом 13 |  |  | 08048140 |  | 1 | [6 empty] | 527012018043 | Меркурий 231 АТ-01I | 1 | ТП24138 - ТП 1071; КЭС_Богородский | жд
Нижновэнерго | Богородский | ПС Кожевенная 110/35/6 | ф.612 | КТП 1088 |  | GSM | Богородский р-н, Сысоевка д, Вишневая ул, дом 6 |  |  | 09053170 |  | 1 | [6 empty] | 527012018313 | Меркурий 230 АRT-01 PIN | 1 | ТП23571 - КТП 1088; КЭС_Богородский | жд
Нижновэнерго | Богородский | ПС Куликово 35/10 | ф.1003 | ТП 1723 |  | GSM | Богородский р-н, Спирино с, Овражная ул, дом 35 |  |  | 08857414 |  | 1 | [6 empty] | 527012018427 | Меркурий 231 АТ-01 | 1 | ТП06571 - ТП 1723; КЭС_Богородский | жд
Нижновэнерго | Богородский | ПС Куликово 35/10 | ф.1003 | КТП 1966 |  | GSM | Богородский р-н, Спирино с, Широкая ул, дом 13 |  |  | 1000160 | 1 | [7 empty] | 527012003298 | СЭБ-2А.05.2.12 | 1 | ТП24161 - КТП 1966; КЭС_Богородский | жд
Нижновэнерго | Богородский | ПС Куликово 35/10 | ф.1003 | КТП 1966 |  | GSM | Богородский р-н, Спирино с, Широкая ул, дом 57 |  |  | 26591 | 1 | [7 empty] | 527012001037 | СЭЭ-1.2 | 1 | ТП24161 - КТП 1966; КЭС_Богородский | жд
Нижновэнерго | Богородский | ПС Ушаково 35/6 | ф 602 | ТП 1322А |  | GSM | Богородский р-н, Тетерюгино д, Набережная ул, дом 19 |  |  | 07956911 |  |  |  | 1 |  |  |  |  | 527012003677 | Меркурий 230 ART-03 | 20 | ТП06386 - ТП 1322А; КЭС_Богородский; абонент | жд
Нижновэнерго | Большемурашкин | ПС Большое Мурашкино 35/10 | ф 1004 | ТП 69 |  | GSM | Большемурашкинский р-н, Большое Мурашкино рп, 1 Мая ул, дом 15 |  |  | 07294705 |  | 1 | [6 empty] | 527021000404 | Меркурий 231 АТ-01I | 1 | ТП06853 - ТП 69; КЭС_Большемурашкин | жд
Нижновэнерго | Большемурашкин | ПС Большое Мурашкино 35/10 | ф 1004 | ТП 68 |  | GSM | Большемурашкинский р-н, Большое Мурашкино рп, 1 Мая ул, дом 32 |  |  | 152907 | 1 | [7 empty] | 527021001226 | СО-505МЭ 220В 10-40А | 1 | ТП06852 - ТП 68; КЭС_Большемурашкин | жд
Нижновэнерго | Большемурашкин | ПС Большое Мурашкино 35/10 | ф 1004 | ТП 68 |  | GSM | Большемурашкинский р-н, Большое Мурашкино рп, 1 Мая ул, дом 33 |  |  | 015081 | 1 | [7 empty] | 527021003310 | СЭО-1.12.402 | 1 | ТП06852 - ТП 68; КЭС_Большемурашкин | жд
Нижновэнерго | Большемурашкин | ПС Большое Мурашкино 35/10 | ф 1004 | ТП 68 |  | GSM | Большемурашкинский р-н, Большое Мурашкино рп, 1 Мая ул, дом 59 |  |  | 09001258 | 1 | [7 empty] | 527021000423 | СЭБ-2А.07.212 | 1 | ТП06852 - ТП 68; КЭС_Большемурашкин | жд
Нижновэнерго | Большемурашкин | ПС Большое Мурашкино 35/10 | ф 1004 | ТП 68 |  | GSM | Большемурашкинский р-н, Большое Мурашкино рп, 1 Мая ул, дом 83 , кв. 12 |  |  | 47707 | 1 | [7 empty] | 527021000411 | СЭЭ-1.2 | 1 | ТП06852 - ТП 68; КЭС_Большемурашкин | МКД
Нижновэнерго | Большемурашкин | ПС Большое Мурашкино 35/10 | ф 1004 | ТП 68 |  | GSM | Большемурашкинский р-н, Большое Мурашкино рп, 1 Мая ул, дом 85 , кв. 4 |  |  | 21662 | 1 | [7 empty] | 527021001090 | СЭЭ-1.2 | 1 | ТП06852 - ТП 68; КЭС_Большемурашкин | МКД
Нижновэнерго | Большемурашкин | ПС Большое Мурашкино 35/10 | ф 1002 | ТП 71 |  | GSM | Большемурашкинский р-н, Большое Мурашкино рп, 5-й мкр, дом 11 , кв. 6 |  |  | 28148 | 1 | [7 empty] | 527021001624 | СЭЭ-1.2 | 1 | ТП06855 - ТП 71; КЭС_Большемурашкин | жд
Нижновэнерго | Большемурашкин | ПС Большое Мурашкино 35/10 | ф 1002 | ТП 71 |  | GSM | Большемурашкинский р-н, Большое Мурашкино рп, 5-й мкр, дом 11 , кв. 12 |  |  | 0181213 | 1 | [7 empty] | 527021003270 | Меркурий 201.2 220В 5-50А | 1 | ТП06855 - ТП 71; КЭС_Большемурашкин | жд
Нижновэнерго | Большемурашкин | ПС Большое Мурашкино 35/10 | ф 1002 | ТП 71 |  | GSM | Большемурашкинский р-н, Большое Мурашкино рп, 5-й мкр, дом 15 , кв. 19 |  |  | 289201 | 1 | [7 empty] | 527021001404 | СО-505 220В 5А | 1 | ТП06855 - ТП 71; КЭС_Большемурашкин | жд
Нижновэнерго | Большемурашкин | ПС Большое Мурашкино 35/10 | ф 1002 | ТП 71 |  | GSM | Большемурашкинский р-н, Большое Мурашкино рп, 5-й мкр, дом 15 , кв. 28 |  |  | 56529 | 1 | [7 empty] | 527021001955 | СЭЭ-1.5 | 1 | ТП06855 - ТП 71; КЭС_Большемурашкин | жд
Нижновэнерго | Большемурашкин | ПС Большое Мурашкино 35/10 | ф 1004 | ТП 68 |  | GSM | Большемурашкинский р-н, Большое Мурашкино рп, Больничная ул, дом 5 |  |  | 9465 | 1 | [7 empty] | 527021001288 | ПУМА 103.1 | 1 | ТП06852 - ТП 68; КЭС_Большемурашкин | жд
Нижновэнерго | Большемурашкин | ПС Большое Мурашкино 35/10 | ф 1009 | ТП 560 |  | GSM | Большемурашкинский р-н, Большое Мурашкино рп, Горный порядок ул, дом 22 |  |  | 56433 | 1 | [7 empty] | 527021000688 | СЭЭ-1 | 1 | ТП06980 - ТП 560; КЭС_Большемурашкин | жд
Нижновэнерго | Большемурашкин | ПС Большое Мурашкино 35/10 | ф 1002 | ТП 62 |  | GSM | Большемурашкинский р-н, Большое Мурашкино рп, Задоменка ул, дом 57 |  |  | 56421 | 1 | [7 empty] | 527021001199 | СЭЭ-1.5 | 1 | ТП06846 - ТП 62; КЭС_Большемурашкин | жд
Нижновэнерго | Большемурашкин | ПС Большое Мурашкино 35/10 | ф 1006 | ТП 102 |  | GSM | Большемурашкинский р-н, Большое Мурашкино рп, Заречная ул, дом 22 |  |  | 21542 | 1 | [7 empty] | 527021002735 | СО-ИЭ2-1 | 1 | ТП06885 - ТП 102; КЭС_Большемурашкин | жд
Нижновэнерго | Большемурашкин | ПС Большое Мурашкино 35/10 | ф 1006 | ТП 102 |  | GSM | Большемурашкинский р-н, Большое Мурашкино рп, Заречная ул, дом 34 |  |  | 3820 | 1 | [7 empty] | 527021002734 | СЭЭ-1 | 1 | ТП06885 - ТП 102; КЭС_Большемурашкин | жд
Нижновэнерго | Большемурашкин | ПС Большое Мурашкино 35/10 | ф 1009 | ТП 63 |  | GSM | Большемурашкинский р-н, Большое Мурашкино рп, Комсомольская ул, дом 55 , кв. 1 |  |  | 012320 | 1 | [7 empty] | 527021003206 | СО-505 | 1 | ТП06847 - ТП 63; КЭС_Большемурашкин | жд
Нижновэнерго | Большемурашкин | ПС Большое Мурашкино 35/10 | ф 1002 | ТП 67 |  | GSM | Большемурашкинский р-н, Большое Мурашкино рп, Красная Горка ул, дом 8 , кв. 3 |  |  | 9971 | 1 | [7 empty] | 527021000170 | Пума-103.1 | 1 | ТП06851 - ТП 67; КЭС_Большемурашкин | жд
Нижновэнерго | Большемурашкин | ПС Большое Мурашкино 35/10 | ф 1002 | ТП 67 |  | GSM | Большемурашкинский р-н, Большое Мурашкино рп, Красная Горка ул, дом 8 , кв. 1 |  |  | 9915 | 1 | [7 empty] | 527021002111 | Пума-103.1 | 1 | ТП06851 - ТП 67; КЭС_Большемурашкин | жд
Нижновэнерго | Большемурашкин | ПС Большое Мурашкино 35/10 | ф 1009 | ТП 74 |  | GSM | Большемурашкинский р-н, Большое Мурашкино рп, Малая ул, дом 1 Б, кв. 4 |  |  | 9913 | 1 | [7 empty] | 527021000782 | ПУМА-103.1 | 1 | ТП06858 - ТП 74; КЭС_Большемурашкин | жд
Нижновэнерго | Большемурашкин | ПС Большое Мурашкино 35/10 | ф 1009 | ТП 74 |  | GSM | Большемурашкинский р-н, Большое Мурашкино рп, Малая ул, дом 2 А, кв. 1 |  |  | 8561 | 1 | [7 empty] | 527021001255 | ПУМА-103.1 | 1 | ТП06858 - ТП 74; КЭС_Большемурашкин | жд
Нижновэнерго | Большемурашкин | ПС Большое Мурашкино 35/10 | ф 1006 | ТП 66 |  | GSM | Большемурашкинский р-н, Большое Мурашкино рп, Мира ул, дом 45 |  |  | 8347 | 1 | [7 empty] | 527021000278 | ПУМА-103.1 | 1 | ТП06850 - ТП 66; КЭС_Большемурашкин | жд
Нижновэнерго | Большемурашкин | ПС Большое Мурашкино 35/10 | ф 1009 | ТП 61 |  | GSM | Нижегородская обл, Большемурашкинский р-н, Большое Мурашкино пгт, Луговая Н. ул, дом 19 |  |  | 21664 | 1 | [7 empty] | 527021002528 | СЭЭ-1.2 | 1 | ТП06845 - ТП 61; КЭС_Большемурашкин | жд
Нижновэнерго | Большемурашкин | ПС Большое Мурашкино 35/10 | ф 1009 | ТП 61 |  | GSM | Нижегородская обл, Большемурашкинский р-н, Большое Мурашкино пгт, Луговая Н. ул, дом 29 |  |  | 21643 | 1 | [7 empty] | 527021002019 | СЭЭ-1.2 | 1 | ТП06845 - ТП 61; КЭС_Большемурашкин | жд
Нижновэнерго | Большемурашкин | ПС Большое Мурашкино 35/10 | ф 1009 | ТП 73 |  | GSM | Нижегородская обл, Большемурашкинский р-н, Большое Мурашкино пгт, Луговая Н. ул, дом 6 |  |  | 09000098 |  | 1 | [6 empty] | 527021000905 | ПСЧ-3ТА.07.112.2 | 1 | ТП06857 - ТП 73; КЭС_Большемурашкин | жд
Нижновэнерго | Большемурашкин | ПС Большое Мурашкино 35/10 | ф 1009 | ТП 61 |  | GSM | Большемурашкинский р-н, Большое Мурашкино рп, Нижегородская ул, дом 101 |  |  | 8601 | 1 | [7 empty] | 527021002328 | ПУМА-103.1 | 1 | ТП06845 - ТП 61; КЭС_Большемурашкин | жд
Нижновэнерго | Большемурашкин | ПС Большое Мурашкино 35/10 | ф 1009 | ТП 61 |  | GSM | Большемурашкинский р-н, Большое Мурашкино рп, Нижегородская ул, дом 112 |  |  | 53428 | 1 | [7 empty] | 527021001509 | СЭЭ-1 | 1 | ТП06845 - ТП 61; КЭС_Большемурашкин | жд
Нижновэнерго | Большемурашкин | ПС Большое Мурашкино 35/10 | ф 1009 | ТП 61 |  | GSM | Большемурашкинский р-н, Большое Мурашкино рп, Нижегородская ул, дом 129 А |  |  | 56629 | 1 | [7 empty] | 527021002072 | СЭЭ-1.5 | 1 | ТП06845 - ТП 61; КЭС_Большемурашкин | жд
Нижновэнерго | Большемурашкин | ПС Большое Мурашкино 35/10 | ф 1009 | ТП 61 |  | GSM | Большемурашкинский р-н, Большое Мурашкино рп, Нижегородская ул, дом 131 |  |  | 53292 | 1 | [7 empty] | 527021000227 | СЭЭ-1 | 1 | ТП06845 - ТП 61; КЭС_Большемурашкин | жд
Нижновэнерго | Большемурашкин | ПС Большое Мурашкино 35/10 | ф 1006 | ТП 66 |  | GSM | Большемурашкинский р-н, Большое Мурашкино рп, Нижегородская ул, дом 206 |  |  | 9914 | 1 | [7 empty] | 527021001041 | ПУМА-103.1 | 1 | ТП06850 - ТП 66; КЭС_Большемурашкин | жд
Нижновэнерго | Большемурашкин | ПС Большое Мурашкино 35/10 | ф 1009 | ТП 73 |  | GSM | Большемурашкинский р-н, Большое Мурашкино рп, Нижегородская ул, дом 22 |  |  | 18231 | 1 | [7 empty] | 527021000430 | СО-ИЭ2-1 | 1 | ТП06857 - ТП 73; КЭС_Большемурашкин | жд
Нижновэнерго | Большемурашкин | ПС Большое Мурашкино 35/10 | ф 1009 | ТП 61 |  | GSM | Большемурашкинский р-н, Большое Мурашкино рп, Нижегородская ул, дом 43 |  |  | 53284 | 1 | [7 empty] | 527021002149 | СЭЭ-1 | 1 | ТП06845 - ТП 61; КЭС_Большемурашкин | жд
Нижновэнерго | Большемурашкин | ПС Большое Мурашкино 35/10 | ф 1009 | ТП 61 |  | GSM | Большемурашкинский р-н, Большое Мурашкино рп, Нижегородская ул, дом 80 |  |  | 8354 | 1 | [7 empty] | 527021001507 | ПУМА-103.1 | 1 | ТП06845 - ТП 61; КЭС_Большемурашкин | жд
Нижновэнерго | Большемурашкин | ПС Большое Мурашкино 35/10 | ф 1009 | ТП 61 |  | GSM | Большемурашкинский р-н, Большое Мурашкино рп, Нижегородская ул, дом 84 |  |  | 8339 | 1 | [7 empty] | 527021000924 | Пума-103.1 | 1 | ТП06845 - ТП 61; КЭС_Большемурашкин | жд
Нижновэнерго | Большемурашкин | ПС Большое Мурашкино 35/10 | ф 1009 | ТП 61 |  | GSM | Большемурашкинский р-н, Большое Мурашкино рп, Нижегородская ул, дом 98 |  |  | 36729 | 1 | [7 empty] | 527021002065 | СЭЭ-1.2 | 1 | ТП06845 - ТП 61; КЭС_Большемурашкин | жд
Нижновэнерго | Большемурашкин | ПС Большое Мурашкино 35/10 | ф 1004 | ТП 25 |  | GSM | Большемурашкинский р-н, Большое Мурашкино рп, Овраг Красной Горки ул, дом 2 А |  |  | 07304358 |  | 1 | [6 empty] | 527021000158 | Меркурий 231 АТ-01I | 1 | ТП06810 - ТП 25; КЭС_Большемурашкин | жд
Нижновэнерго | Большемурашкин | ПС Большое Мурашкино 35/10 | ф 1004 | ТП 25 |  | GSM | Большемурашкинский р-н, Большое Мурашкино рп, Советский пер, дом 1 |  |  | 9471 | 1 | [7 empty] | 527021000531 | ПУМА-103.1 | 1 | ТП06810 - ТП 25; КЭС_Большемурашкин | жд
Нижновэнерго | Большемурашкин | ПС Большое Мурашкино 35/10 | ф 1009 | ТП 65 |  | GSM | Большемурашкинский р-н, Большое Мурашкино рп, Хныгина ул, дом 5 |  |  | 0511420 | 1 | [7 empty] | 527021000482 | Гранит-1 220В 5-60А | 1 | ТП06849 - ТП 65; КЭС_Большемурашкин | жд
Нижновэнерго | Большемурашкин | ПС Большое Мурашкино 35/10 | ф 1006 | ТП 102 |  | GSM | Большемурашкинский р-н, Большое Мурашкино рп, Нижегородский пер, дом 3 |  |  | 56415 | 1 | [7 empty] | 527021002419 | СЭЭ-1 | 1 | ТП06885 - ТП 102; КЭС_Большемурашкин | жд
Нижновэнерго | Большемурашкин | ПС Большое Мурашкино 35/10 | ф 1006 | ТП 102 |  | GSM | Большемурашкинский р-н, Большое Мурашкино рп, Нижегородский пер, дом 5 |  |  | 56409 | 1 | [7 empty] | 527021000143 | СЭЭ-1 | 1 | ТП06885 - ТП 102; КЭС_Большемурашкин | жд
Нижновэнерго | Большемурашкин | ПС Большое Мурашкино 35/10 | ф 1009 | ТП 70 |  | GSM | Нижегородская обл, Большемурашкинский р-н, Большое Мурашкино пгт, Луговая С. ул, дом 7 Б, кв. 3 |  |  | 9905 | 1 | [7 empty] | 527021002216 | ПУМА-103.1 | 1 | ТП06854 - ТП 70; КЭС_Большемурашкин | жд
Нижновэнерго | Большемурашкин | ПС Большое Мурашкино 35/10 | ф 1006 | ТП 165 |  | GSM | Большемурашкинский р-н, Большое Мурашкино рп, Свободы ул, дом 168 |  |  | 50929 | 1 | [7 empty] | 527021001940 | СЭЭ-1 | 1 | ТП06942 - ТП 165; КЭС_Большемурашкин | жд
Нижновэнерго | Большемурашкин | ПС Большое Мурашкино 35/10 | ф 1009 | ТП 117 |  | GSM | Большемурашкинский р-н, Большое Мурашкино рп, Свободы ул, дом 19 |  |  | 11938 | 1 | [7 empty] | 527021001586 | Пума-103.1 | 1 | ТП06900 - ТП 117; КЭС_Большемурашкин | жд
Нижновэнерго | Большемурашкин | ПС Большое Мурашкино 35/10 | ф 1009 | ТП 117 |  | GSM | Большемурашкинский р-н, Большое Мурашкино рп, Свободы ул, дом 25 , кв. 1 |  |  | 50949 | 1 | [7 empty] | 527021001590 | СЭЭ-1 | 1 | ТП06900 - ТП 117; КЭС_Большемурашкин | МКД
Нижновэнерго | Большемурашкин | ПС Большое Мурашкино 35/10 | ф 1009 | ТП 117 |  | GSM | Большемурашкинский р-н, Большое Мурашкино рп, Свободы ул, дом 30 |  |  | 38034 | 1 | [7 empty] | 527021001165 | СЭЭ-1.2 | 1 | ТП06900 - ТП 117; КЭС_Большемурашкин | жд
Нижновэнерго | Большемурашкин | ПС Большое Мурашкино 35/10 | ф 1009 | ТП 526 |  | GSM | Большемурашкинский р-н, Большое Мурашкино рп, Свободы ул, дом 97 |  |  | 00420741 | 1 | [7 empty] | 527021002048 | Меркурий 200 | 1 | ТП06961 - ТП 526 ; КЭС_Большемурашкин; абонент | жд
Нижновэнерго | Большемурашкин | ПС Большое Мурашкино 35/10 | ф 1009 | ТП 526 |  | GSM | Большемурашкинский р-н, Большое Мурашкино рп, Свободы ул, дом 99 , кв. 1 |  |  | 32210 | 1 | [7 empty] | 527021001842 | СЭЭ-1.2 | 1 | ТП06961 - ТП 526 ; КЭС_Большемурашкин; абонент | жд
Нижновэнерго | Большемурашкин | ПС Большое Мурашкино 35/10 | ф 1009 | ТП 526 |  | GSM | Большемурашкинский р-н, Большое Мурашкино рп, Советская ул, дом 102 |  |  | 8569 | 1 | [7 empty] | 527021003202 | ПУМА-103.1 | 1 | ТП06961 - ТП 526 ; КЭС_Большемурашкин; абонент | жд
Нижновэнерго | Большемурашкин | ПС Большое Мурашкино 35/10 | ф 1009 | ТП 26 |  | GSM | Большемурашкинский р-н, Большое Мурашкино рп, Советская ул, дом 22 , кв. 1 |  |  | 9467 | 1 | [7 empty] | 527021000777 | Пума-103.1 | 1 | ТП06811 - ТП 26; КЭС_Большемурашкин | жд
Нижновэнерго | Большемурашкин | ПС Большое Мурашкино 35/10 | ф 1009 | ТП 26 |  | GSM | Большемурашкинский р-н, Большое Мурашкино рп, Советская ул, дом 8 А |  |  | 410795 |  | 1 | [6 empty] | 527021000335 | ИП СА4-И678 | 1 | ТП06811 - ТП 26; КЭС_Большемурашкин | жд
Нижновэнерго | Большемурашкин | ПС Большое Мурашкино 35/10 | ф 1009 | ТП 61 |  | GSM | Большемурашкинский р-н, Большое Мурашкино рп, Спортивная ул, дом 25 |  |  | 56515 | 1 | [7 empty] | 527021001655 | СЭЭ-1 | 1 | ТП06845 - ТП 61; КЭС_Большемурашкин | жд
Нижновэнерго | Большемурашкин | ПС Большое Мурашкино 35/10 | ф 1006 | ТП 80 |  | GSM | Большемурашкинский р-н, Вершинино с, Цветочная ул, дом 7 |  |  | 06002462 | 1 | [7 empty] | 527022002738 | СЭБ-2А.07Д.212 | 1 | ТП06864 - ТП 80; КЭС_Большемурашкин | жд
Нижновэнерго | Большемурашкин | ПС Григорово 35/10 | ф.1004 | ТП 40 |  | GSM | Большемурашкинский р-н, Григорово с, Завражная ул, дом 12 |  |  | 53365 | 1 | [7 empty] | 527022003764 | СЭЭ-1 | 1 | ТП06825 - ТП 40; КЭС_Большемурашкин | жд
Нижновэнерго | Большемурашкин | ПС Григорово 35/10 | ф.1004 | ТП 40 |  | GSM | Большемурашкинский р-н, Григорово с, Завражная ул, дом 18 |  |  | 53357 | 1 | [7 empty] | 527022000384 | СЭЭ-1.5 | 1 | ТП06825 - ТП 40; КЭС_Большемурашкин | жд
Нижновэнерго | Большемурашкин | ПС Григорово 35/10 | ф.1004 | ТП 40 |  | GSM | Большемурашкинский р-н, Григорово с, Завражная ул, дом 3 |  |  | 21429 | 1 | [7 empty] | 527022002212 | СО-ИЭ2-1 | 1 | ТП06825 - ТП 40; КЭС_Большемурашкин | жд
Нижновэнерго | Большемурашкин | ПС Григорово 35/10 | ф.1004 | ТП 40 |  | GSM | Большемурашкинский р-н, Григорово с, Завражная ул, дом 4 |  |  | 48973 | 1 | [7 empty] | 527022003438 | СЭЭ-1 | 1 | ТП06825 - ТП 40; КЭС_Большемурашкин | жд
Нижновэнерго | Большемурашкин | ПС Григорово 35/10 | ф.1004 | ТП 40 |  | GSM | Большемурашкинский р-н, Григорово с, Завражная ул, дом 45 |  |  | 53367 | 1 | [7 empty] | 527022001734 | СЭЭ-1 | 1 | ТП06825 - ТП 40; КЭС_Большемурашкин | жд
Нижновэнерго | Большемурашкин | ПС Григорово 35/10 | ф.1004 | ТП 40 |  | GSM | Большемурашкинский р-н, Григорово с, Завражная ул, дом 7 |  |  | 53358 | 1 | [7 empty] | 527022001925 | СЭЭ-1.5 | 1 | ТП06825 - ТП 40; КЭС_Большемурашкин | жд
Нижновэнерго | Большемурашкин | ПС Григорово 35/10 | ф.1004 | ТП 37 |  | GSM | Большемурашкинский р-н, Григорово с, Молодежная ул, дом 1 , кв. 2 |  |  | 38019 | 1 | [7 empty] | 527022000768 | СЭЭ-1.2 | 1 | ТП06822 - ТП 37; КЭС_Большемурашкин | жд
Нижновэнерго | Большемурашкин | ПС Григорово 35/10 | ф.1004 | ТП 38 |  | GSM | Большемурашкинский р-н, Григорово с, Молодежная ул, дом 10 , кв. 3 |  |  | 53394 | 1 | [7 empty] | 527022000316 | СЭЭ-1.5 | 1 | ТП06823 - ТП 38; КЭС_Большемурашкин | МКД
Нижновэнерго | Большемурашкин | ПС Григорово 35/10 | ф.1004 | ТП 38 |  | GSM | Большемурашкинский р-н, Григорово с, Молодежная ул, дом 10 , кв. 2 |  |  | 26248 | 1 | [7 empty] | 527022000327 | СЭЭ-1.2 | 1 | ТП06823 - ТП 38; КЭС_Большемурашкин | МКД
Нижновэнерго | Большемурашкин | ПС Григорово 35/10 | ф.1004 | ТП 38 |  | GSM | Большемурашкинский р-н, Григорово с, Молодежная ул, дом 10 , кв. 2 |  |  | 723206 | 1 | [7 empty] | 527022000401 | СО-505 | 1 | ТП06823 - ТП 38; КЭС_Большемурашкин | жд
Нижновэнерго | Большемурашкин | ПС Григорово 35/10 | ф.1004 | ТП 38 |  | GSM | Большемурашкинский р-н, Григорово с, Молодежная ул, дом 10 , кв. 4 |  |  | 50962 | 1 | [7 empty] | 527022002683 | СЭЭ-1.5 | 1 | ТП06823 - ТП 38; КЭС_Большемурашкин | МКД
Нижновэнерго | Большемурашкин | ПС Григорово 35/10 | ф.1004 | ТП 38 |  | GSM | Большемурашкинский р-н, Григорово с, Молодежная ул, дом 12 , кв. 2 |  |  | 56402 | 1 | [7 empty] | 527022000122 | СЭЭ-1 | 1 | ТП06823 - ТП 38; КЭС_Большемурашкин | МКД
Нижновэнерго | Большемурашкин | ПС Григорово 35/10 | ф.1004 | ТП 38 |  | GSM | Большемурашкинский р-н, Григорово с, Молодежная ул, дом 12 , кв. 1 |  |  | 50951 | 1 | [7 empty] | 527022001965 | СЭЭ-1.5 | 1 | ТП06823 - ТП 38; КЭС_Большемурашкин | МКД
Нижновэнерго | Большемурашкин | ПС Григорово 35/10 | ф.1004 | ТП 38 |  | GSM | Большемурашкинский р-н, Григорово с, Молодежная ул, дом 12 , кв. 3 |  |  | 5095 | 1 | [7 empty] | 527022002692 | СЭЭ-1 | 1 | ТП06823 - ТП 38; КЭС_Большемурашкин | МКД
Нижновэнерго | Большемурашкин | ПС Григорово 35/10 | ф.1004 | ТП 38 |  | GSM | Большемурашкинский р-н, Григорово с, Молодежная ул, дом 14 , кв. 2 |  |  | 53405 | 1 | [7 empty] | 527022000143 | СЭЭ-1.5 | 1 | ТП06823 - ТП 38; КЭС_Большемурашкин | жд
Нижновэнерго | Большемурашкин | ПС Григорово 35/10 | ф.1004 | ТП 38 |  | GSM | Большемурашкинский р-н, Григорово с, Молодежная ул, дом 14 , кв. 4 |  |  | 53397 | 1 | [7 empty] | 527022001966 | СЭЭ-1 | 1 | ТП06823 - ТП 38; КЭС_Большемурашкин | жд
Нижновэнерго | Большемурашкин | ПС Григорово 35/10 | ф.1004 | ТП 38 |  | GSM | Большемурашкинский р-н, Григорово с, Молодежная ул, дом 14 , кв. 3 |  |  | 50948 | 1 | [7 empty] | 527022002691 | СЭЭ-1 | 1 | ТП06823 - ТП 38; КЭС_Большемурашкин | жд
Нижновэнерго | Большемурашкин | ПС Григорово 35/10 | ф.1004 | ТП 38 |  | GSM | Большемурашкинский р-н, Григорово с, Молодежная ул, дом 4 , кв. 3 |  |  | 26254 | 1 | [7 empty] | 527022000331 | СЭЭ-1.2 | 1 | ТП06823 - ТП 38; КЭС_Большемурашкин | жд
Нижновэнерго | Большемурашкин | ПС Григорово 35/10 | ф.1004 | ТП 38 |  | GSM | Большемурашкинский р-н, Григорово с, Молодежная ул, дом 4 , кв. 1 |  |  | 53403 | 1 | [7 empty] | 527022001884 | СЭЭ-1 | 1 | ТП06823 - ТП 38; КЭС_Большемурашкин | жд
Нижновэнерго | Большемурашкин | ПС Григорово 35/10 | ф.1004 | ТП 38 |  | GSM | Большемурашкинский р-н, Григорово с, Молодежная ул, дом 4 , кв. 4 |  |  | 26244 | 1 | [7 empty] | 527022001954 | СЭЭ-1.2 | 1 | ТП06823 - ТП 38; КЭС_Большемурашкин | жд
Нижновэнерго | Большемурашкин | ПС Григорово 35/10 | ф.1004 | ТП 38 |  | GSM | Большемурашкинский р-н, Григорово с, Молодежная ул, дом 6 , кв. 1 |  |  | 42828419 | 1 | [7 empty] | 527022000600 | Меркурий 201.5 | 1 | ТП06823 - ТП 38; КЭС_Большемурашкин | жд
Нижновэнерго | Большемурашкин | ПС Григорово 35/10 | ф.1004 | ТП 38 |  | GSM | Большемурашкинский р-н, Григорово с, Молодежная ул, дом 6 , кв. 3 |  |  | 53407 | 1 | [7 empty] | 527022001837 | СЭЭ-1 | 1 | ТП06823 - ТП 38; КЭС_Большемурашкин | жд
Нижновэнерго | Большемурашкин | ПС Григорово 35/10 | ф.1004 | ТП 38 |  | GSM | Большемурашкинский р-н, Григорово с, Молодежная ул, дом 6 , кв. 2 |  |  | 1958393 | 1 | [7 empty] | 527022001882 | СО-И446М | 1 | ТП06823 - ТП 38; КЭС_Большемурашкин | жд
Нижновэнерго | Большемурашкин | ПС Григорово 35/10 | ф.1004 | ТП 37 |  | GSM | Большемурашкинский р-н, Григорово с, Молодежная ул, дом 7 , кв. 5 |  |  | 24590 | 1 | [7 empty] | 527022005002 | СЭЭ-1.2 | 1 | ТП06822 - ТП 37; КЭС_Большемурашкин | МКД
Нижновэнерго | Большемурашкин | ПС Григорово 35/10 | ф.1004 | ТП 38 |  | GSM | Большемурашкинский р-н, Григорово с, Молодежная ул, дом 8 , кв. 16 |  |  | 9191 | 1 | [7 empty] | 527022001838 | СО-ИЭ2-1 | 1 | ТП06823 - ТП 38; КЭС_Большемурашкин | жд
Нижновэнерго | Воротынский | ПС Воротынец 110/35/6 | ф 603 | КТП 5 |  | GSM | Воротынский р-н, Воротынец рп, Вершинина ул, дом 20 |  |  | 8856 | 1 | [7 empty] | 527031000517 | ПУМА-103.1 | 1 | ТП06996 - КТП 5; КЭС_Воротынский | жд
Нижновэнерго | Воротынский | ПС Воротынец 110/35/6 | ф 603 | ТП 3 |  | GSM | Воротынский р-н, Воротынец рп, Гагарина ул, дом 2 , кв. 1 |  |  | 9513 | 1 | [7 empty] | 527031002075 | Пума-103.1 | 1 | ТП25181 - ТП 3; КЭС_Воротынский | жд
Нижновэнерго | Воротынский | ПС Воротынец 110/35/6 | ф 603 | ТП 3 |  | GSM | Воротынский р-н, Воротынец рп, Гагарина ул, дом 3 |  |  | 9517 | 1 | [7 empty] | 527031002141 | Пума-103.1 | 1 | ТП25181 - ТП 3; КЭС_Воротынский | жд
Нижновэнерго | Воротынский | ПС Воротынец 110/35/6 | ф 617 | КТП 198 |  | GSM | Воротынский р-н, Воротынец рп, Гагарина ул, дом 42, кв. 11 |  |  | 1862 | 1 | [7 empty] | 527031001406 | СОИ-Е73С | 1 | ТП07144 - КТП 198; КЭС_Воротынский | МКД
Нижновэнерго | Воротынский | ПС Воротынец 110/35/6 | ф 617 | КТП 32 |  | GSM | Воротынский р-н, Воротынец рп, Генерала Галанина ул, дом 13 , кв. 2 |  |  | 49038 | 1 | [7 empty] | 527031003307 | СЭЭ-1.5 | 1 | ТП07020 - КТП 32; КЭС_Воротынский | жд
Нижновэнерго | Воротынский | ПС Воротынец 110/35/6 | ф 617 | КТП 32 |  | GSM | Воротынский р-н, Воротынец рп, Генерала Галанина ул, дом 17 , кв. 1 |  |  | 36839 | 1 | [7 empty] | 527031003280 | СЭЭ-1.2 | 1 | ТП07020 - КТП 32; КЭС_Воротынский | жд
Нижновэнерго | Воротынский | ПС Воротынец 110/35/6 | ф 603 | КТП 213 |  | GSM | Воротынский р-н, Воротынец рп, Д.Бедного ул, дом 140 |  |  | 000460 | 1 | [7 empty] | 527031002746 | СОИ-Е73С | 1 | ТП07156 - КТП 213; КЭС_Воротынский | жд
Нижновэнерго | Воротынский | ПС Воротынец 110/35/6 | ф 603 | ЗТП 39 |  | GSM | Воротынский р-н, Воротынец рп, Клубная ул, дом 1 А |  |  | 9528 | 1 | [7 empty] | 527031003208 | Пума-103.1 | 1 | ТП07026 - ЗТП 39; КЭС_Воротынский | жд
Нижновэнерго | Воротынский | ПС Воротынец 110/35/6 | ф 603 | ЗТП 39 |  | GSM | Воротынский р-н, Воротынец рп, Клубная ул, дом 11 , кв. 1 |  |  | 8582 | 1 | [7 empty] | 527031003266 | Пума-103.1 | 1 | ТП07026 - ЗТП 39; КЭС_Воротынский | жд
Нижновэнерго | Воротынский | ПС Воротынец 110/35/6 | ф 603 | КТП 5 |  | GSM | Воротынский р-н, Воротынец рп, Коммунаров ул, дом 19 |  |  | 00695105 |  | 1 | [6 empty] | 527031002769 | Меркурий 230 АМ-02. | 1 | ТП06996 - КТП 5; КЭС_Воротынский | жд
Нижновэнерго | Воротынский | ПС Воротынец 110/35/6 | ф 603 | ЗТП 6 |  | GSM | Воротынский р-н, Воротынец рп, Комсомольская ул, дом 8 |  |  | 740415 | 1 | [7 empty] | 527031001298 | СО-ИЭ2-1 | 1 | ТП06997 - ЗТП 6; КЭС_Воротынский | жд
Нижновэнерго | Воротынский | ПС Воротынец 110/35/6 | ф 603 | КТП 1 |  | GSM | Воротынский р-н, Воротынец рп, М.Горького ул, дом 120 |  |  | 00231429 | 1 | [7 empty] | 527031002566 | Меркурий-200.02 | 1 | ТП06992 - КТП 1; КЭС_Воротынский | жд
Нижновэнерго | Воротынский | ПС Воротынец 110/35/6 | ф 603 | КТП 1 |  | GSM | Воротынский р-н, Воротынец рп, М.Горького ул, дом 146 |  |  | 36840 | 1 | [7 empty] | 527031002473 | СЭЭ-1.2 | 1 | ТП06992 - КТП 1; КЭС_Воротынский | жд
Нижновэнерго | Воротынский | ПС Воротынец 110/35/6 | ф 603 | КТП 213 |  | GSM | Воротынский р-н, Воротынец рп, М.Горького ул, дом 198 |  |  | 00455293 | 1 | [7 empty] | 527031002727 | Меркурий 200.02 | 1 | ТП07156 - КТП 213; КЭС_Воротынский | жд
Нижновэнерго | Воротынский | ПС Воротынец 110/35/6 | ф 603 | ТП 3 |  | GSM | Воротынский р-н, Воротынец рп, Малова ул, дом 11 |  |  | 9522 | 1 | [7 empty] | 527031001122 | Пума-103.1 | 1 | ТП25181 - ТП 3; КЭС_Воротынский | жд
Нижновэнерго | Воротынский | ПС Воротынец 110/35/6 | ф 603 | ТП 3 |  | GSM | Воротынский р-н, Воротынец рп, Малова ул, дом 17 А |  |  | 9428 | 1 | [7 empty] | 527031001411 | Пума-103.1 | 1 | ТП25181 - ТП 3; КЭС_Воротынский | жд
Нижновэнерго | Воротынский | ПС Воротынец 110/35/6 | ф 603 | ТП 3 |  | GSM | Воротынский р-н, Воротынец рп, Малова ул, дом 26 |  |  | 37776 | 1 | [7 empty] | 527031001095 | СЭЭ-1.2 | 1 | ТП25181 - ТП 3; КЭС_Воротынский | жд
Нижновэнерго | Воротынский | ПС Воротынец 110/35/6 | ф 603 | ТП 3 |  | GSM | Воротынский р-н, Воротынец рп, Малова ул, дом 28 |  |  | 52300 | 1 | [7 empty] | 527031001090 | СЭЭ-1 | 1 | ТП25181 - ТП 3; КЭС_Воротынский | жд
Нижновэнерго | Воротынский | ПС Воротынец 110/35/6 | ф 603 | ТП 3 |  | GSM | Воротынский р-н, Воротынец рп, Малова ул, дом 49 , кв. 2 |  |  | 9425 | 1 | [7 empty] | 527031001011 | Пума-103.1 | 1 | ТП25181 - ТП 3; КЭС_Воротынский | жд
Нижновэнерго | Воротынский | ПС Воротынец 110/35/6 | ф 617 | КТП 210 |  | GSM | Воротынский р-н, Воротынец рп, Малова ул, дом 53 , кв. 1 |  |  | 9417 | 1 | [7 empty] | 527031001400 | ПУМА 103.1 | 1 | ТП07153 - КТП 210; КЭС_Воротынский | жд
Нижновэнерго | Воротынский | ПС Воротынец 110/35/6 | ф 603 | ТП 3 |  | GSM | Воротынский р-н, Воротынец рп, Мелиораторов ул, дом 11 , кв. 2 |  |  | 53347 | 1 | [7 empty] | 527031002094 | СЭЭ-1 | 1 | ТП25181 - ТП 3; КЭС_Воротынский | жд
Нижновэнерго | Воротынский | ПС Воротынец 110/35/6 | ф 603 | ТП 3 |  | GSM | Воротынский р-н, Воротынец рп, Мелиораторов ул, дом 13 , кв. 3 |  |  | 000483 | 1 | [7 empty] | 527031001173 | СОИ-Е73С | 1 | ТП25181 - ТП 3; КЭС_Воротынский | жд
Нижновэнерго | Воротынский | ПС Воротынец 110/35/6 | ф 603 | ЗТП 39 |  | GSM | Воротынский р-н, Воротынец рп, Механизаторов ул, дом 13 В |  |  | 05566538 |  | 1 | [6 empty] | 527031003120 | Меркурий 230 АМ-01. | 1 | ТП07026 - ЗТП 39; КЭС_Воротынский | жд
Нижновэнерго | Воротынский | ПС Воротынец 110/35/6 | ф 603 | ЗТП 39 |  | GSM | Воротынский р-н, Воротынец рп, Механизаторов ул, дом 18 , кв. 2 |  |  | 9424 | 1 | [7 empty] | 527031003205 | Пума-103.1 | 1 | ТП07026 - ЗТП 39; КЭС_Воротынский | жд
Нижновэнерго | Воротынский | ПС Воротынец 110/35/6 | ф 603 | КТП 220 |  | GSM | Воротынский р-н, Воротынец рп, Мира ул, дом 8, кв. 3 |  |  | 51795 | 1 | [7 empty] | 527031002279 | СЭЭ-1 | 1 | ТП07163 - КТП 220; КЭС_Воротынский | МКД
Нижновэнерго | Воротынский | ПС Воротынец 110/35/6 | ф 603 | ТП 3 |  | GSM | Воротынский р-н, Воротынец рп, Мичурина ул, дом 10 , кв. 2 |  |  | 9518 | 1 | [7 empty] | 527031001794 | ПУМА-103.1 | 1 | ТП25181 - ТП 3; КЭС_Воротынский | жд
Нижновэнерго | Воротынский | ПС Воротынец 110/35/6 | ф 603 | ТП 3 |  | GSM | Воротынский р-н, Воротынец рп, Мичурина ул, дом 14 , кв. 2 |  |  | 10030 | 1 | [7 empty] | 527031001167 | Пума-103.1 | 1 | ТП25181 - ТП 3; КЭС_Воротынский | жд
Нижновэнерго | Воротынский | ПС Воротынец 110/35/6 | ф 617 | КТП 198 |  | GSM | Воротынский р-н, Воротынец рп, Мичурина ул, дом 15 |  |  | 6071 | 1 | [7 empty] | 527031001789 | Пума-103.1 | 1 | ТП07144 - КТП 198; КЭС_Воротынский | жд
Нижновэнерго | Воротынский | ПС Воротынец 110/35/6 | ф 617 | КТП 198 |  | GSM | Воротынский р-н, Воротынец рп, Мичурина ул, дом 29 |  |  | 8851 | 1 | [7 empty] | 527031001800 | Пума-103.1 | 1 | ТП07144 - КТП 198; КЭС_Воротынский | жд
Нижновэнерго | Воротынский | ПС Воротынец 110/35/6 | ф 615 | КТП 15 |  | GSM | Воротынский р-н, Воротынец рп, Молодежный мкр, дом 8 , кв. 1 |  |  | 31491 | 1 | [7 empty] | 527031003037 | СЭЭ-1.2 | 1 | ТП07004 - КТП 15; КЭС_Воротынский | жд
Нижновэнерго | Воротынский | ПС Воротынец 110/35/6 | ф 615 | КТП 15 |  | GSM | Воротынский р-н, Воротынец рп, Молодежный мкр, дом 8 , кв. 24 |  |  | 31500 | 1 | [7 empty] | 527031003039 | СЭЭ-1.2 | 1 | ТП07004 - КТП 15; КЭС_Воротынский | жд
Нижновэнерго | Воротынский | ПС Воротынец 110/35/6 | ф 603 | ТП 3 |  | GSM | Воротынский р-н, Воротынец рп, Некрасова ул, дом 7 , кв. 4 |  |  | 00340477 | 1 | [7 empty] | 527031003044 | Меркурий-200.02 | 1 | ТП25181 - ТП 3; КЭС_Воротынский | жд
Нижновэнерго | Воротынский | ПС Воротынец 110/35/6 | ф 603 | КТП 213 |  | GSM | Воротынский р-н, Воротынец рп, Октябрьская ул, дом 63 |  |  | 00430738 | 1 | [7 empty] | 527031003007 | Меркурий-200.02 | 1 | ТП07156 - КТП 213; КЭС_Воротынский | жд
Нижновэнерго | Воротынский | ПС Воротынец 110/35/6 | ф 615 | КТП 2 |  | GSM | Воротынский р-н, Воротынец рп, Победы ул, дом 3 |  |  | 545056009 | 1 | [7 empty] | 527031002707 | ЦЭ6827М1 1Ш1Т | 1 | ТП06993 - КТП 2; КЭС_Воротынский | жд
Нижновэнерго | Воротынский | ПС Воротынец 110/35/6 | ф 615 | КТП 4 |  | GSM | Воротынский р-н, Воротынец рп, Пролетарская ул, дом 33 |  |  | 09138639 |  | 1 | [6 empty] | 527031002065 | Меркурий 231 АТ-01I | 1 | ТП06995 - КТП 4; КЭС_Воротынский | жд
Нижновэнерго | Воротынский | ПС Воротынец 110/35/6 | ф 615 | КТП 4 |  | GSM | Воротынский р-н, Воротынец рп, Пролетарская ул, дом 38 |  |  | 10039 | 1 | [7 empty] | 527031001863 | Пума-103.1 | 1 | ТП06995 - КТП 4; КЭС_Воротынский | жд
Нижновэнерго | Воротынский | ПС Воротынец 110/35/6 | ф 635 | КТП 199 |  | GSM | Воротынский р-н, Воротынец рп, Пушкина ул, дом 11 , кв. 2 |  |  | 8853 | 1 | [7 empty] | 527031002114 | ПУМА 103.1 | 1 | ТП07145 - КТП 199; КЭС_Воротынский | жд
Нижновэнерго | Воротынский | ПС Воротынец 110/35/6 | ф 635 | КТП 199 |  | GSM | Воротынский р-н, Воротынец рп, Пушкина ул, дом 13 , кв. 2 |  |  | 8054 | 1 | [7 empty] | 527031002113 | Пума-103.1 | 1 | ТП07145 - КТП 199; КЭС_Воротынский | жд
Нижновэнерго | Воротынский | ПС Воротынец 110/35/6 | ф 635 | КТП 199 |  | GSM | Воротынский р-н, Воротынец рп, Пушкина ул, дом 13 , кв. 3 |  |  | 9623 | 1 | [7 empty] | 527031002116 | Пума-103.1 | 1 | ТП07145 - КТП 199; КЭС_Воротынский | жд
Нижновэнерго | Воротынский | ПС Воротынец 110/35/6 | ф 635 | КТП 199 |  | GSM | Воротынский р-н, Воротынец рп, Пушкина ул, дом 15 , кв. 2 |  |  | 9525 | 1 | [7 empty] | 527031002112 | ПУМА 103.1 | 1 | ТП07145 - КТП 199; КЭС_Воротынский | жд
Нижновэнерго | Воротынский | ПС Воротынец 110/35/6 | ф 603 | КТП 219 |  | GSM | Воротынский р-н, Воротынец рп, Садовая ул, дом 12 , кв. 3 |  |  | 9520 | 1 | [7 empty] | 527031000002 | ПУМА 103.1 | 1 | ТП07162 - КТП 219; КЭС_Воротынский | жд
Нижновэнерго | Воротынский | ПС Воротынец 110/35/6 | ф 603 | КТП 219 |  | GSM | Воротынский р-н, Воротынец рп, Садовая ул, дом 20 , кв. 1 |  |  | 42018313 | 1 | [7 empty] | 527031000021 | Меркурий 201.5 | 1 | ТП07162 - КТП 219; КЭС_Воротынский | жд
Нижновэнерго | Воротынский | ПС Воротынец 110/35/6 | ф 603 | КТП 219 |  | GSM | Воротынский р-н, Воротынец рп, Садовая ул, дом 5 , кв. 1 |  |  | 8588 | 1 | [7 empty] | 527031000074 | Пума-103.1 | 1 | ТП07162 - КТП 219; КЭС_Воротынский | жд
Нижновэнерго | Воротынский | ПС Воротынец 110/35/6 | ф 603 | КТП 219 |  | GSM | Воротынский р-н, Воротынец рп, Садовая ул, дом 9 , кв. 3 |  |  | 10034 | 1 | [7 empty] | 527031000072 | Пума-103.1 | 1 | ТП07162 - КТП 219; КЭС_Воротынский | жд
Нижновэнерго | Воротынский | ПС Воротынец 110/35/6 | ф 603 | ЗТП 6 |  | GSM | Воротынский р-н, Воротынец рп, Свободы ул, дом 6 |  |  | 56397 | 1 | [7 empty] | 527031000129 | СЭЭ-1 | 1 | ТП06997 - ЗТП 6; КЭС_Воротынский | жд
Нижновэнерго | Воротынский | ПС Воротынец 110/35/6 | ф 603 | ЗТП 6 |  | GSM | Воротынский р-н, Воротынец рп, Свободы ул, дом 73 , кв. 1 |  |  | 10309 | 1 | [7 empty] | 527031000127 | Пума-103.1 | 1 | ТП06997 - ЗТП 6; КЭС_Воротынский | жд
Нижновэнерго | Воротынский | ПС Воротынец 110/35/6 | ф 603 | ЗТП 6 |  | GSM | Воротынский р-н, Воротынец рп, Свободы ул, дом 93 |  |  | 06981909 |  | 1 | [6 empty] | 527031002735 | Меркурий 231 АТ-01I | 1 | ТП06997 - ЗТП 6; КЭС_Воротынский | жд
Нижновэнерго | Воротынский | ПС Воротынец 110/35/6 | ф 615 | КТП 4 |  | GSM | Воротынский р-н, Воротынец рп, Трудовая ул, дом 38 |  |  | 36841 | 1 | [7 empty] | 527031001963 | СЭЭ-1.2 | 1 | ТП06995 - КТП 4; КЭС_Воротынский | жд
Нижновэнерго | Воротынский | ПС Воротынец 110/35/6 | ф 615 | КТП 4 |  | GSM | Воротынский р-н, Воротынец рп, Трудовая ул, дом 39 |  |  | 36687 | 1 | [7 empty] | 527031002061 | СЭЭ-1.2 | 1 | ТП06995 - КТП 4; КЭС_Воротынский | жд
Нижновэнерго | Воротынский | ПС Воротынец 110/35/6 | ф 615 | КТП 4 |  | GSM | Воротынский р-н, Воротынец рп, Трудовая ул, дом 4 |  |  | 8585 | 1 | [7 empty] | 527031001998 | Пума-103.1 | 1 | ТП06995 - КТП 4; КЭС_Воротынский | жд
Нижновэнерго | Воротынский | ПС Воротынец 110/35/6 | ф 615 | КТП 4 |  | GSM | Воротынский р-н, Воротынец рп, Трудовая ул, дом 50 |  |  | 03004460 |  | 1 | [6 empty] | 527031002715 | ПСЧ-3ТА.07.612 | 1 | ТП06995 - КТП 4; КЭС_Воротынский | жд
Нижновэнерго | Воротынский | ПС Воротынец 110/35/6 | ф 615 | КТП 4 |  | GSM | Воротынский р-н, Воротынец рп, Трудовая ул, дом 56 |  |  | 8577 | 1 | [7 empty] | 527031002105 | Пума-103.1 | 1 | ТП06995 - КТП 4; КЭС_Воротынский | жд
Нижновэнерго | Воротынский | ПС Воротынец 110/35/6 | ф 617 | КТП 210 |  | GSM | Воротынский р-н, Воротынец рп, Школьная ул, дом 10 |  |  | 52229 | 1 | [7 empty] | 527031001505 | СЭЭ-1 | 1 | ТП07153 - КТП 210; КЭС_Воротынский | жд
Нижновэнерго | Воротынский | ПС Воротынец 110/35/6 | ф 617 | КТП 210 |  | GSM | Воротынский р-н, Воротынец рп, Школьная ул, дом 46 , кв. 1 |  |  | 9526 | 1 | [7 empty] | 527031001440 | Пума-103.1 | 1 | ТП07153 - КТП 210; КЭС_Воротынский | жд
Нижновэнерго | Воротынский | ПС Воротынец 110/35/6 | ф 617 | КТП 210 |  | GSM | Воротынский р-н, Воротынец рп, Школьная ул, дом 54 , кв. 2 |  |  | 09058250 |  | 1 | [6 empty] | 527031001595 | Меркурий 230 АМ-01 | 1 | ТП07153 - КТП 210; КЭС_Воротынский | жд
Нижновэнерго | Воротынский | ПС Воротынец 110/35/6 | ф 615 | КТП 4 |  | GSM | Воротынский р-н, Воротынец рп, Юбилейная ул, дом 35 |  |  | 6462 | 1 | [7 empty] | 527031001884 | Пума-103.1 | 1 | ТП06995 - КТП 4; КЭС_Воротынский | жд
Нижновэнерго | Воротынский | ПС Воротынец 110/35/6 | ф 615 | КТП 4 |  | GSM | Воротынский р-н, Воротынец рп, Юбилейная ул, дом 5 |  |  | 9539 | 1 | [7 empty] | 527031001958 | Пума-103.1 | 1 | ТП06995 - КТП 4; КЭС_Воротынский | жд
Нижновэнерго | Воротынский | ПС Воротынец 110/35/6 | ф 617 | КТП 56 |  | GSM | Воротынский р-н, Воротынец рп, Заводская ул, дом 1 |  |  | 8852 | 1 | [7 empty] | 527031002683 | Пума-103.1 | 1 | ТП07040 - КТП 56; КЭС_Воротынский | жд
Нижновэнерго | Воротынский | ПС Воротынец 110/35/6 | ф 617 | КТП 56 |  | GSM | Воротынский р-н, Воротынец рп, Заводская ул, дом 16 |  |  | 271294 | 1 | [7 empty] | 527031002675 | СО-505 | 1 | ТП07040 - КТП 56; КЭС_Воротынский | жд
Нижновэнерго | Воротынский | ПС Воротынец 110/35/6 | ф 617 | КТП 56 |  | GSM | Воротынский р-н, Воротынец рп, Заводская ул, дом 3 |  |  | 9430 | 1 | [7 empty] | 527031002660 | ПУМА 103.1 | 1 | ТП07040 - КТП 56; КЭС_Воротынский | жд
Нижновэнерго | Воротынский | ПС Воротынец 110/35/6 | ф 617 | КТП 56 |  | GSM | Воротынский р-н, Воротынец рп, Заводская ул, дом 4 |  |  | 8860 | 1 | [7 empty] | 527031002654 | Пума-103.1 | 1 | ТП07040 - КТП 56; КЭС_Воротынский | жд
Нижновэнерго | Воротынский | ПС Воротынец 110/35/6 | ф 617 | КТП 56 |  | GSM | Воротынский р-н, Воротынец рп, Заводская ул, дом 7 |  |  | 9428 | 1 | [7 empty] | 527031002663 | ПУМА 103.1 | 1 | ТП07040 - КТП 56; КЭС_Воротынский | жд
Нижновэнерго | Воротынский | ПС Воротынец 110/35/6 | ф 617 | КТП 56 |  | GSM | Воротынский р-н, Воротынец рп, Заводская ул, дом 9 , кв. 2 |  |  | 9419 | 1 | [7 empty] | 527031002667 | Пума-103.1 | 1 | ТП07040 - КТП 56; КЭС_Воротынский | жд
Нижновэнерго | Воротынский | ПС Воротынец 110/35/6 | ф 617 | КТП 56 |  | GSM | Воротынский р-н, Воротынец рп, Ширгина ул, дом 14 |  |  | 09004404 |  | 1 | [6 empty] | 527031002656 | ПСЧ-3ТА.07.112.2 | 1 | ТП07040 - КТП 56; КЭС_Воротынский | жд
Нижновэнерго | Воротынский | ПС Покров Майдан 110/10 | ф 1003 | КТП 77 |  | GSM | Воротынский р-н, Ахпаевка с, Победы ул, дом 3 |  |  | 12436 | 1 | [7 empty] | 527032007522 | Пума-103.1 | 1 | ТП07059 - КТП 77; КЭС_Воротынский | жд
Нижновэнерго | Воротынский | ПС Воротынец 110/35/6 | ф 623 | КТП 120 |  | GSM | Воротынский р-н, Белавка с, Горького ул, дом 53 |  |  | 11014960 | 1 | [7 empty] | 527032005513 | СЭБ-2А.07Д.212 | 1 | ТП07096 - КТП 120; КЭС_Воротынский | жд
Нижновэнерго | Воротынский | ПС Воротынец 110/35/6 | ф 623 | КТП 119 |  | GSM | Воротынский р-н, Белавка с, Школьная ул, дом 63 |  |  | 36836 | 1 | [7 empty] | 527032003863 | СЭЭ-1.2 | 1 | ТП07095 - КТП 119; КЭС_Воротынский | жд
Нижновэнерго | Воротынский | ПС Воротынец 110/35/6 | ф 625 | КТП 58 |  | GSM | Воротынский р-н, Березов Майдан с, Школьная ул, дом 17 |  |  | 52315 | 1 | [7 empty] | 527032007365 | СЭЭ-1.5 | 1 | ТП07042 - КТП 58; КЭС_Воротынский | жд
Нижновэнерго | Воротынский | ПС Воротынец 110/35/6 | ф 625 | КТП 58 |  | GSM | Воротынский р-н, Березов Майдан с, Школьная ул, дом 29 |  |  | 8864 | 1 | [7 empty] | 527032007356 | ПУМА 103.1 | 1 | ТП07042 - КТП 58; КЭС_Воротынский | жд
Нижновэнерго | Воротынский | ПС Воротынец 110/35/6 | ф 625 | КТП 58 |  | GSM | Воротынский р-н, Березов Майдан с, Школьная ул, дом 58 |  |  | 52249 | 1 | [7 empty] | 527032000478 | СЭЭ-1.5 | 1 | ТП07042 - КТП 58; КЭС_Воротынский | жд
Нижновэнерго | Воротынский | ПС Воротынец 110/35/6 | ф 625 | КТП 58 |  | GSM | Воротынский р-н, Березов Майдан с, Школьная ул, дом 88 , кв. 2 |  |  | 52318 | 1 | [7 empty] | 527032008199 | СЭЭ-1.5 | 1 | ТП07042 - КТП 58; КЭС_Воротынский | жд
Нижновэнерго | Воротынский | ПС Воротынец 110/35/6 | ф 625 | КТП 47 |  | GSM | Воротынский р-н, Березов Майдан с, Советская ул, дом 11 |  |  | 10049376 | 1 | [7 empty] | 527032002287 | Гранит-1 | 1 | ТП07033 - КТП 47; КЭС_Воротынский | жд
Нижновэнерго | Воротынский | ПС Воротынец 110/35/6 | ф 625 | КТП 47 |  | GSM | Воротынский р-н, Березов Майдан с, Советская ул, дом 20 |  |  | 8861 | 1 | [7 empty] | 527032000942 | ПУМА-103.1 | 1 | ТП07033 - КТП 47; КЭС_Воротынский | жд
Нижновэнерго | Воротынский | ПС Воротынец 110/35/6 | ф 625 | КТП 66 |  | GSM | Воротынский р-н, Березов Майдан с, 40 лет Победы ул, дом 21 , кв. 2 |  |  | 8595 | 1 | [7 empty] | 527032000460 | ПУМА-103.1 | 1 | ТП07049 - КТП 66; КЭС_Воротынский | жд
Нижновэнерго | Воротынский | ПС Воротынец 110/35/6 | ф 625 | КТП 66 |  | GSM | Воротынский р-н, Березов Майдан с, 40 лет Победы ул, дом 25 |  |  | 52330 | 1 | [7 empty] | 527032000461 | СЭЭ-1 | 1 | ТП07049 - КТП 66; КЭС_Воротынский | жд
Нижновэнерго | Воротынский | ПС Васильсурск 35/10 | ф 1004 | КТП 177 |  | GSM | Воротынский р-н, Васильсурск рп, Белинского ул, дом 17 |  |  | 3752641 | 1 | [7 empty] | 527032005691 | СОЭ-52 220В 5-50А | 1 | ТП07129 - КТП 177; КЭС_Воротынский | жд
Нижновэнерго | Воротынский | ПС Васильсурск 35/10 | ф 1004 | КТП 181 |  | GSM | Воротынский р-н, Васильсурск рп, Карла Маркса ул, дом 5 |  |  | 48962 | 1 | [7 empty] | 527032007607 | СЭЭ-1 | 1 | ТП07132 - КТП 181; КЭС_Воротынский | жд
Нижновэнерго | Воротынский | ПС Васильсурск 35/10 | ф 1004 | КТП 182 |  | GSM | Воротынский р-н, Васильсурск рп, Комсомольская ул, дом 3 , кв. 1 |  |  | 8505 | 1 | [7 empty] | 527032000258 | СЭИ-1 (мод 3-1) | 1 | ТП07133 - КТП 182; КЭС_Воротынский | жд
Нижновэнерго | Воротынский | ПС Васильсурск 35/10 | ф 1004 | КТП 182 |  | GSM | Воротынский р-н, Васильсурск рп, Массонова ул, дом 10 |  |  | 47679 | 1 | [7 empty] | 527032000612 | СЭЭ-1.2 | 1 | ТП07133 - КТП 182; КЭС_Воротынский | жд
Нижновэнерго | Воротынский | ПС Васильсурск 35/10 | ф 1004 | КТП 191 |  | GSM | Воротынский р-н, Васильсурск рп, Маяковского ул, дом 10 |  |  | 00452492 | 1 | [7 empty] | 527032002294 | Меркурий 200.02 | 1 | ТП07139 - КТП 191; КЭС_Воротынский | жд
Нижновэнерго | Воротынский | ПС Васильсурск 35/10 | ф 1004 | КТП 191 |  | GSM | Воротынский р-н, Васильсурск рп, Минина ул, дом 1 |  |  | 471124 | 1 | [7 empty] | 527032005739 | СО-505 | 1 | ТП07139 - КТП 191; КЭС_Воротынский | жд
Нижновэнерго | Воротынский | ПС Васильсурск 35/10 | ф 1004 | КТП 182 |  | GSM | Воротынский р-н, Васильсурск рп, Мичурина ул, дом 1 |  |  | 48966 | 1 | [7 empty] | 527032000629 | СЭЭ-1 | 1 | ТП07133 - КТП 182; КЭС_Воротынский | жд
Нижновэнерго | Воротынский | ПС Васильсурск 35/10 | ф 1004 | КТП 191 |  | GSM | Воротынский р-н, Васильсурск рп, Некрасова ул, дом 11 |  |  | 47671 | 1 | [7 empty] | 527032001930 | СЭЭ-1.2 | 1 | ТП07139 - КТП 191; КЭС_Воротынский | жд
Нижновэнерго | Воротынский | ПС Васильсурск 35/10 | ф 1004 | ЗТП 178 |  | GSM | Воротынский р-н, Васильсурск рп, Первомайская ул, дом 25 |  |  | 36691 | 1 | [7 empty] | 527032005889 | СЭЭ-1.2 | 1 | ТП07130 - ЗТП 178; КЭС_Воротынский | жд
Нижновэнерго | Воротынский | ПС Васильсурск 35/10 | ф 1004 | КТП 181 |  | GSM | Воротынский р-н, Васильсурск рп, Халтурина ул, дом 17 |  |  | 36681 | 1 | [7 empty] | 527032002090 | СЭЭ-1.2 | 1 | ТП07132 - КТП 181; КЭС_Воротынский | жд
Нижновэнерго | Воротынский | ПС Васильсурск 35/10 | ф 1002 | КТП 179 |  | GSM | Воротынский р-н, Васильсурск рп, Юбилейная ул, дом 66 |  |  | 555058087 | 1 | [7 empty] | 527032001514 | ЦЭ 6807П | 1 | ТП07131 - КТП 179; КЭС_Воротынский | жд
Нижновэнерго | Воротынский | ПС Воротынец 110/35/6 | ф 627 | КТП 117 |  | GSM | Воротынский р-н, Варварино д, дом 80 |  |  | 06222615 |  | 1 | [6 empty] | 527032007657 | Меркурий 230 ART-02 | 1 | ТП07093 - КТП 117; КЭС_Воротынский | жд
Нижновэнерго | Воротынский | ПС Воротынец 110/35/6 | ф 601 | КТП 89 |  | GSM | Воротынский р-н, Елвашка с, Нагорная ул, дом 10 |  |  | 9209 | 1 | [7 empty] | 527032005375 | Пума-103.1 | 1 | ТП07071 - КТП 89; КЭС_Воротынский | жд
Нижновэнерго | Воротынский | ПС Воротынец 110/35/6 | ф 601 | КТП 89 |  | GSM | Воротынский р-н, Елвашка с, Нагорная ул, дом 12 |  |  | 8999 | 1 | [7 empty] | 527032005478 | Пума-103.1 | 1 | ТП07071 - КТП 89; КЭС_Воротынский | жд
Нижновэнерго | Воротынский | ПС Воротынец 110/35/6 | ф 601 | КТП 89 |  | GSM | Воротынский р-н, Елвашка с, Нагорная ул, дом 2 |  |  | 9261 | 1 | [7 empty] | 527032005298 | Пума-103.1 | 1 | ТП07071 - КТП 89; КЭС_Воротынский | жд
Нижновэнерго | Воротынский | ПС Воротынец 110/35/6 | ф 601 | КТП 89 |  | GSM | Воротынский р-н, Елвашка с, Нагорная ул, дом 27 , кв. 1 |  |  | 8992 | 1 | [7 empty] | 527032005472 | Пума-103.1 | 1 | ТП07071 - КТП 89; КЭС_Воротынский | жд
Нижновэнерго | Воротынский | ПС Воротынец 110/35/6 | ф 601 | КТП 89 |  | GSM | Воротынский р-н, Елвашка с, Нагорная ул, дом 35 |  |  | 9535 | 1 | [7 empty] | 527032005303 | Пума-103.1 | 1 | ТП07071 - КТП 89; КЭС_Воротынский | жд
Нижновэнерго | Воротынский | ПС Воротынец 110/35/6 | ф 601 | КТП 89 |  | GSM | Воротынский р-н, Елвашка с, Нагорная ул, дом 37 |  |  | 8989 | 1 | [7 empty] | 527032005284 | Пума-103.1 | 1 | ТП07071 - КТП 89; КЭС_Воротынский | жд
Нижновэнерго | Воротынский | ПС Воротынец 110/35/6 | ф 601 | КТП 89 |  | GSM | Воротынский р-н, Елвашка с, Нагорная ул, дом 4 |  |  | 3760 | 1 | [7 empty] | 527032005307 | Пума-103.1 | 1 | ТП07071 - КТП 89; КЭС_Воротынский | жд
Нижновэнерго | Воротынский | ПС Воротынец 110/35/6 | ф 601 | КТП 89 |  | GSM | Воротынский р-н, Елвашка с, Нагорная ул, дом 8 |  |  | 8239 | 1 | [7 empty] | 527032005299 | ПУМА 103.1 | 1 | ТП07071 - КТП 89; КЭС_Воротынский | жд
Нижновэнерго | Воротынский | ПС Воротынец 110/35/6 | ф 601 | КТП 89 |  | GSM | Воротынский р-н, Елвашка с, Ленина ул, дом 16 |  |  | 9369 | 1 | [7 empty] | 527032005399 | Пума-103.1 | 1 | ТП07071 - КТП 89; КЭС_Воротынский | жд
Нижновэнерго | Воротынский | ПС Воротынец 110/35/6 | ф 601 | КТП 89 |  | GSM | Воротынский р-н, Елвашка с, Ленина ул, дом 18 |  |  | 9371 | 1 | [7 empty] | 527032005314 | Пума-103.1 | 1 | ТП07071 - КТП 89; КЭС_Воротынский | жд
Нижновэнерго | Воротынский | ПС Воротынец 110/35/6 | ф 601 | КТП 89 |  | GSM | Воротынский р-н, Елвашка с, Ленина ул, дом 24 |  |  | 9505 | 1 | [7 empty] | 527032005234 | Пума-103.1 | 1 | ТП07071 - КТП 89; КЭС_Воротынский | жд
Нижновэнерго | Воротынский | ПС Воротынец 110/35/6 | ф 601 | КТП 89 |  | GSM | Воротынский р-н, Елвашка с, Ленина ул, дом 31 |  |  | 42025604 | 1 | [7 empty] | 527032005460 | Меркурий 201.5 | 1 | ТП07071 - КТП 89; КЭС_Воротынский | жд
Нижновэнерго | Воротынский | ПС Воротынец 110/35/6 | ф 601 | КТП 89 |  | GSM | Воротынский р-н, Елвашка с, Ленина ул, дом 39 |  |  | 8912 | 1 | [7 empty] | 527032005789 | Пума-103.1 | 1 | ТП07071 - КТП 89; КЭС_Воротынский | жд
Нижновэнерго | Воротынский | ПС Воротынец 110/35/6 | ф 601 | КТП 89 |  | GSM | Воротынский р-н, Елвашка с, Ленина ул, дом 47 |  |  | 9532 | 1 | [7 empty] | 527032005788 | Пума-103.1 | 1 | ТП07071 - КТП 89; КЭС_Воротынский | жд
Нижновэнерго | Воротынский | ПС Воротынец 110/35/6 | ф 601 | КТП 89 |  | GSM | Воротынский р-н, Елвашка с, Ленина ул, дом 48 |  |  | 9382 | 1 | [7 empty] | 527032005378 | Пума-103.1 | 1 | ТП07071 - КТП 89; КЭС_Воротынский | жд
Нижновэнерго | Воротынский | ПС Воротынец 110/35/6 | ф 601 | КТП 89 |  | GSM | Воротынский р-н, Елвашка с, Ленина ул, дом 5 |  |  | 8906 | 1 | [7 empty] | 527032005386 | Пума-103.1 | 1 | ТП07071 - КТП 89; КЭС_Воротынский | жд
Нижновэнерго | Воротынский | ПС Воротынец 110/35/6 | ф 601 | КТП 89 |  | GSM | Воротынский р-н, Елвашка с, Ленина ул, дом 54 |  |  | 8245 | 1 | [7 empty] | 527032005355 | Пума-103.1 | 1 | ТП07071 - КТП 89; КЭС_Воротынский | жд
Нижновэнерго | Воротынский | ПС Воротынец 110/35/6 | ф 601 | КТП 89 |  | GSM | Воротынский р-н, Елвашка с, Ленина ул, дом 61 |  |  | 9529 | 1 | [7 empty] | 527032005242 | Пума-103.1 | 1 | ТП07071 - КТП 89; КЭС_Воротынский | жд
Нижновэнерго | Воротынский | ПС Воротынец 110/35/6 | ф 601 | КТП 89 |  | GSM | Воротынский р-н, Елвашка с, Ленина ул, дом 82 |  |  | 9037 | 1 | [7 empty] | 527032005440 | Пума-103.1 | 1 | ТП07071 - КТП 89; КЭС_Воротынский | жд
Нижновэнерго | Воротынский | ПС Воротынец 110/35/6 | ф 601 | КТП 89 |  | GSM | Воротынский р-н, Елвашка с, Заречная ул, дом 1 |  |  | 9208 | 1 | [7 empty] | 527032005448 | Пума-103.1 | 1 | ТП07071 - КТП 89; КЭС_Воротынский | жд
Нижновэнерго | Дальнеконстант | ПС Дальнее Константиново 110/35/10 | ф 1208 | КТП 34 |  | GSM | Дальнеконстантиновский р-н, Дальнее Константиново рп, Березовская ул, дом 5 |  |  | 07084454 |  | 1 | [6 empty] | 527051002691 | Меркурий 230 ART01 | 1 | ТП07248 - КТП 34; КЭС_Дальнеконстант | жд
Нижновэнерго | Дальнеконстант | ПС Сельхозтехника 35/10 | ф.1010 | КТП 271 |  | GSM | Дальнеконстантиновский р-н, Дальнее Константиново рп, Зеленый пер, дом 2 |  |  | 06239847 |  | 1 | [6 empty] | 527051002925 | Меркурий 230 ART01 | 1 | ТП07435 - КТП 271; КЭС_Дальнеконстант | жд
Нижновэнерго | Дальнеконстант | ПС Дальнее Константиново 110/35/10 | ф 1208 | КТП 72 |  | GSM | Дальнеконстантиновский р-н, Дальнее Константиново рп, Комсомольская ул, дом 53 |  |  | 05497965 |  | 1 | [6 empty] | 527051000728 | Меркурий 230 АМ-01 | 1 | ТП07275 - КТП 72; КЭС_Дальнеконстант | жд
Нижновэнерго | Дальнеконстант | ПС Дальнее Константиново 110/35/10 | ф 1208 | КТП 72 |  | GSM | Дальнеконстантиновский р-н, Дальнее Константиново рп, Комсомольская ул, дом 55 |  |  | 05498975 |  | 1 | [6 empty] | 527051000923 | Меркурий 230 АМ-01 | 1 | ТП07275 - КТП 72; КЭС_Дальнеконстант | жд
Нижновэнерго | Дальнеконстант | ПС Сельхозтехника 35/10 | ф.1010 | КТП 271 |  | GSM | Дальнеконстантиновский р-н, Дальнее Константиново рп, Мира ул, дом 2 , кв. 4 |  |  | 07291784 | 1 | [7 empty] | 527051003007 | Меркурий 201.4 | 1 | ТП07435 - КТП 271; КЭС_Дальнеконстант | жд
Нижновэнерго | Дальнеконстант | ПС Сельхозтехника 35/10 | ф.1010 | КТП 271 |  | GSM | Дальнеконстантиновский р-н, Дальнее Константиново рп, Мира ул, дом 5 , кв. 12 |  |  | 021959805 | 1 | [7 empty] | 527051002975 | СО-ЭЭ6706 220В 10-40А | 1 | ТП07435 - КТП 271; КЭС_Дальнеконстант | жд
Нижновэнерго | Дальнеконстант | ПС Сельхозтехника 35/10 | ф.1010 | КТП 271 |  | GSM | Дальнеконстантиновский р-н, Дальнее Константиново рп, Мира ул, дом 5 , кв. 12 |  |  | 019578505 | 1 | [7 empty] | 527051003013 | СО-ЭЭ6706 | 1 | ТП07435 - КТП 271; КЭС_Дальнеконстант | жд
Нижновэнерго | Дальнеконстант | ПС Сельхозтехника 35/10 | ф.1010 | ЗТП 182 |  | GSM | Дальнеконстантиновский р-н, Дальнее Константиново рп, Пионерская ул, дом 34 , кв. 7 |  |  | 05496559 |  | 1 | [6 empty] | 527051000650 | МЕРКУРИЙ 230 АМ-01 | 1 | ТП07369 - ЗТП 182; КЭС_Дальнеконстант | жд
Нижновэнерго | Дальнеконстант | ПС Дальнее Константиново 110/35/10 | ф 1208 | КТП 34 |  | GSM | Дальнеконстантиновский р-н, Дальнее Константиново рп, Садовая ул, дом 4 |  |  | 07773808 |  | 1 | [6 empty] | 527051000091 | Меркурий 231 АТ-01 | 1 | ТП07248 - КТП 34; КЭС_Дальнеконстант | жд
Нижновэнерго | Дальнеконстант | ПС Дальнее Константиново 110/35/10 | ф 1208 | КТП 34 |  | GSM | Дальнеконстантиновский р-н, Дальнее Константиново рп, Свободы ул, дом 3 |  |  | 555054376 | 1 | [7 empty] | 527051002938 | ЦЭ 6807 | 1 | ТП07248 - КТП 34; КЭС_Дальнеконстант | жд
Нижновэнерго | Дальнеконстант | ПС Сельхозтехника 35/10 | ф.1008 | ЗТП 78 |  | GSM | Дальнеконстантиновский р-н, Дальнее Константиново рп, Советская ул, дом 131 |  |  | 12003340 | 1 | [7 empty] | 527051002462 | СЭБ-2А.07Д.212 | 1 | ТП07281 - ЗТП 78; КЭС_Дальнеконстант | жд
Нижновэнерго | Дальнеконстант | ПС Сельхозтехника 35/10 | ф.1008 | ЗТП 78 |  | GSM | Дальнеконстантиновский р-н, Дальнее Константиново рп, Советская ул, дом 177 |  |  | 06012674 | 1 | [7 empty] | 527051002363 | СЭБ-2А.07.222 | 1 | ТП07281 - ЗТП 78; КЭС_Дальнеконстант | жд
Нижновэнерго | Дальнеконстант | ПС Сельхозтехника 35/10 | ф.1006 | КТП 207 |  | GSM | Дальнеконстантиновский р-н, Дальнее Константиново рп, Советская ул, дом 189 , кв. 12 |  |  | 05483397 |  | 1 | [6 empty] | 527051000966 | Меркурий 230 АМ-01 | 1 | ТП07389 - КТП 207; КЭС_Дальнеконстант | жд
Нижновэнерго | Дальнеконстант | ПС Сельхозтехника 35/10 | ф.1008 | ЗТП 79 |  | GSM | Дальнеконстантиновский р-н, Дальнее Константиново рп, Советская ул, дом 32 Д, кв. 1 |  |  | 05599836 |  | 1 | [6 empty] | 527051002701 | Меркурий 230 АМ-01 | 1 | ТП07282 - ЗТП 79; КЭС_Дальнеконстант | жд
Нижновэнерго | Дальнеконстант | ПС Дальнее Константиново 110/35/10 | ф 1208 | КТП 36 |  | GSM | Дальнеконстантиновский р-н, Дальнее Константиново рп, Советская ул, дом 37 |  |  | 02001089 | 1 | [7 empty] | 527051002167 | СЭБ-2А.05.2.11 | 1 | ТП07250 - КТП 36; КЭС_Дальнеконстант | жд
Нижновэнерго | Дальнеконстант | ПС Дальнее Константиново 110/35/10 | ф 1208 | КТП 36 |  | GSM | Дальнеконстантиновский р-н, Дальнее Константиново рп, Советская ул, дом 7 , кв. 2 |  |  | 56524 | 1 | [7 empty] | 527051002169 | СЭЭ-1 | 1 | ТП07250 - КТП 36; КЭС_Дальнеконстант | жд
Нижновэнерго | Дальнеконстант | ПС Дальнее Константиново 110/35/10 | ф 1208 | КТП 34 |  | GSM | Дальнеконстантиновский р-н, Дальнее Константиново рп, Студеная ул, дом 15 |  |  | 00609323 |  | 1 | [6 empty] | 527051002927 | Меркурий 230 ART-02 | 1 | ТП07248 - КТП 34; КЭС_Дальнеконстант | жд
Нижновэнерго | Дальнеконстант | ПС Дальнее Константиново 110/35/10 | ф 1208 | КТП 34 |  | GSM | Дальнеконстантиновский р-н, Дальнее Константиново рп, Студеная ул, дом 2 |  |  | 23476851 |  | 1 | [6 empty] | 527051002637 | Меркурий 231 АТ-01I | 1 | ТП07248 - КТП 34; КЭС_Дальнеконстант | жд
Нижновэнерго | Дальнеконстант | ПС Дальнее Константиново 110/35/10 | ф 1208 | КТП 34 |  | GSM | Дальнеконстантиновский р-н, Дальнее Константиново рп, Трудовая ул, дом 15 |  |  | 09084316 |  | 1 | [6 empty] | 527051002940 | Меркурий 230 АМ-01 | 1 | ТП07248 - КТП 34; КЭС_Дальнеконстант | жд
Нижновэнерго | Дальнеконстант | ПС Сельхозтехника 35/10 | ф.1008 | ЗТП 78 |  | GSM | Дальнеконстантиновский р-н, Дальнее Константиново рп, Чекина ул, дом 14 |  |  | 409699018 | 1 | [7 empty] | 527051000150 | Меркурий 201.5 | 1 | ТП07281 - ЗТП 78; КЭС_Дальнеконстант | жд
Нижновэнерго | Дальнеконстант | ПС Дальнее Константиново 110/35/10 | ф 1208 | КТП 72 |  | GSM | Дальнеконстантиновский р-н, Дальнее Константиново рп, Ягодная ул, дом 14 |  |  | 08494450 |  | 1 | [6 empty] | 527051002700 | Меркурий233ART-01 | 1 | ТП07275 - КТП 72; КЭС_Дальнеконстант | жд
Нижновэнерго | Дальнеконстант | ПС Дальнее Константиново 110/35/10 | ф 1208 | КТП 72 |  | GSM | Дальнеконстантиновский р-н, Дальнее Константиново рп, Ягодная ул, дом 40 |  |  | 25301287 |  | 1 | [6 empty] | 527051002711 | Меркурий 231 АТ-01I | 1 | ТП07275 - КТП 72; КЭС_Дальнеконстант | жд
Нижновэнерго | Дальнеконстант | ПС Дальнее Константиново 110/35/10 | ф 1206 | КТП 274 |  | GSM | Дальнеконстантиновский р-н, Арманиха с, Молодежная ул, дом 7 , кв. 2 |  |  | 00390980 | 1 | [7 empty] | 527052003506 | Меркурий 200.02 | 1 | ТП07438 - КТП 274; КЭС_Дальнеконстант | жд
Нижновэнерго | Дальнеконстант | ПС Дальнее Константиново 110/35/10 | ф 1206 | КТП 275 |  | GSM | Дальнеконстантиновский р-н, Арманиха с, Солнечная ул, дом 5 |  |  | 08759021 |  | 1 | [6 empty] | 527052016868 | Меркурий 231 АМ-01 | 1 | ТП23587 - КТП 275; КЭС_Дальнеконстант | жд
Нижновэнерго | Дальнеконстант | ПС Дальнее Константиново 110/35/10 | ф 1206 | КТП 275 |  | GSM | Дальнеконстантиновский р-н, Арманиха с, Солнечная ул, дом 7 |  |  | 08484203 |  | 1 | [6 empty] | 527052016931 | Меркурий 231 АТ-01I | 1 | ТП23587 - КТП 275; КЭС_Дальнеконстант | жд
Нижновэнерго | Дальнеконстант | ПС Дальнее Константиново 110/35/10 | ф 1206 | КТП 274 |  | GSM | Дальнеконстантиновский р-н, Арманиха с, Солнечная ул, дом 9 |  |  | 09145999 |  | 1 | [6 empty] | 527052016860 | Меркурий 231 АТ-01 | 1 | ТП07438 - КТП 274; КЭС_Дальнеконстант | жд
Нижновэнерго | Дальнеконстант | ПС Дальнее Константиново 110/35/10 | ф 1206 | КТП 275 |  | GSM | Дальнеконстантиновский р-н, Арманиха с, Радужная ул, дом 12 |  |  | 08494517 |  | 1 | [6 empty] | 527052016862 | Меркурий 231 АТ-01 | 1 | ТП23587 - КТП 275; КЭС_Дальнеконстант | жд
Нижновэнерго | Дальнеконстант | ПС Дальнее Константиново 110/35/10 | ф 1016 | КТП 49 |  | GSM | Дальнеконстантиновский р-н, Александровка д, Лесная ул, дом 4 А |  |  | 05497848 |  | 1 | [6 empty] | 527052003316 | Меркурий 230 АМ-01 | 1 | ТП07260 - КТП 49; КЭС_Дальнеконстант | жд
Нижновэнерго | Дальнеконстант | ПС Дальнее Константиново 110/35/10 | ф 1016 | КТП 49 |  | GSM | Дальнеконстантиновский р-н, Александровка д, Лесная ул, дом 40 Б |  |  | 09022979 |  | 1 | [6 empty] | 527052003295 | Меркурий 231 АМ-01 | 1 | ТП07260 - КТП 49; КЭС_Дальнеконстант | жд
Нижновэнерго | Дальнеконстант | ПС Дальнее Константиново 110/35/10 | ф 1016 | КТП 49 |  | GSM | Дальнеконстантиновский р-н, Александровка д, Лесная ул, дом 50 |  |  | 07009241 | 1 | [7 empty] | 527052014994 | СЭО-1.12 | 1 | ТП07260 - КТП 49; КЭС_Дальнеконстант | жд
Нижновэнерго | Дальнеконстант | ПС Помра 35/10 | ф.1004 | КТП 239 |  | GSM | Дальнеконстантиновский р-н, Белозерово с, Курмыш ул, дом 19 |  |  | 09426942 |  | 1 | [6 empty] | 527052004968 | Меркурий 231 АТ-01 | 1 | ТП07417 - КТП 239; КЭС_Дальнеконстант | жд
Нижновэнерго | Дальнеконстант | ПС Помра 35/10 | ф.1004 | КТП 239 |  | GSM | Дальнеконстантиновский р-н, Белозерово с, Курмыш ул, дом 21 |  |  | 09426917 |  | 1 | [6 empty] | 527052004967 | Меркурий 231 АТ-01 | 1 | ТП07417 - КТП 239; КЭС_Дальнеконстант | жд
Нижновэнерго | Дальнеконстант | ПС Помра 35/10 | ф.1004 | КТП 179 |  | GSM | Дальнеконстантиновский р-н, Белозерово с, Центральная ул, дом 24 |  |  | 05498996 |  | 1 | [6 empty] | 527052005735 | Меркурий 230 АМ-01 | 1 | ТП07367 - КТП 179; КЭС_Дальнеконстант | жд
Нижновэнерго | Дальнеконстант | ПС Помра 35/10 | ф.1004 | КТП 179 |  | GSM | Дальнеконстантиновский р-н, Белозерово с, Центральная ул, дом 60 |  |  | 3718811 | 1 | [7 empty] | 527052005409 | СЭА11М | 1 | ТП07367 - КТП 179; КЭС_Дальнеконстант | жд
Нижновэнерго | Дальнеконстант | ПС Помра 35/10 | ф.1009 | КТП 90 |  | GSM | Дальнеконстантиновский р-н, Белая д, Центральная ул, дом 23 |  |  | 21991 | 1 | [7 empty] | 527052002161 | СО-ИЭ2-1 | 1 | ТП07292 - КТП 90; КЭС_Дальнеконстант | жд
Нижновэнерго | Дальнеконстант | ПС Помра 35/10 | ф.1009 | ЗТПП 88 |  | GSM | Дальнеконстантиновский р-н, Берсеменово с, Центральная ул, дом 57 |  |  | 05001364 | 1 | [7 empty] | 527052004150 | СЭБ-2А.07Д.212 | 1 | ТП07290 - ЗТПП 88; КЭС_Дальнеконстант | жд
Нижновэнерго | Дальнеконстант | ПС Дальнее Константиново 110/35/10 | ф 1021 | КТП 129 |  | GSM | Дальнеконстантиновский р-н, Борцово д, Озерная ул, дом 15 |  |  | 14740330 |  | 1 | [6 empty] | 527052010958 | Меркурий 230А | 1 | ТП07328 - КТП 129; КЭС_Дальнеконстант | жд
Нижновэнерго | Дальнеконстант | ПС Дальнее Константиново 110/35/10 | ф 1021 | КТП 129 |  | GSM | Дальнеконстантиновский р-н, Борцово д, Озерная ул, дом 276 , корп. 1 |  |  | 24074050 |  | 1 | [6 empty] | 527052016959 | Меркурий 231 АТ-01I | 1 | ТП07328 - КТП 129; КЭС_Дальнеконстант | жд
Нижновэнерго | Дальнеконстант | ПС Дальнее Константиново 110/35/10 | ф 1021 | КТП 314 |  | GSM | Дальнеконстантиновский р-н, Борцово д, Озерная ул, дом 86 |  |  | 0241201 | 1 | [7 empty] | 527052016060 | Меркурий-200.02 | 1 | ТП07464 - КТП 314; КЭС_Дальнеконстант | жд
Нижновэнерго | Дальнеконстант | ПС Сельхозтехника 35/10 | ф.1007 | КТП 140 |  | GSM | Дальнеконстантиновский р-н, Большое Сескино д, Лесная ул, дом 76 А |  |  | 09017849 |  | 1 | [6 empty] | 527052016819 | Меркурий 230 АМ-01 | 1 | ТП07337 - КТП 140; КЭС_Дальнеконстант | жд
Нижновэнерго | Дальнеконстант | ПС Сельхозтехника 35/10 | ф.1001 | КТП 153 |  | GSM | Дальнеконстантиновский р-н, Бакшеево д, дом 2 |  |  | 34829 |  | 1 | [6 empty] | 527052008508 | СА4-И60 | 1 | ТП07348 - КТП 153; КЭС_Дальнеконстант | жд
Нижновэнерго | Дальнеконстант | ПС Сельхозтехника 35/10 | ф.1001 | КТП 153 |  | GSM | Дальнеконстантиновский р-н, Бакшеево д, дом 23 |  |  | 03005313 | 1 | [7 empty] | 527052008727 | СЭБ-2А | 1 | ТП07348 - КТП 153; КЭС_Дальнеконстант | жд
Нижновэнерго | Дальнеконстант | ПС Дальнее Константиново 110/35/10 | ф 1204 | КТП 42 |  | GSM | Нижегородская обл, Дальнеконстантиновский р-н, Вышка д, дом 120 |  |  | 05002254 |  | 1 | [6 empty] | 527052016758 | ПСЧ-3ТА.07.112.2 | 1 | ТП07253 - КТП 42; КЭС_Дальнеконстант | жд
Нижновэнерго | Дальнеконстант | ПС Дальнее Константиново 110/35/10 | ф 1204 | КТП 167 |  | GSM | Нижегородская обл, Дальнеконстантиновский р-н, Вышка д, дом 23 |  |  | 341796 | 1 | [7 empty] | 527052011591 | СО-505 | 1 | ТП07359 - КТП 167; КЭС_Дальнеконстант | жд
Нижновэнерго | Дальнеконстант | ПС Дальнее Константиново 110/35/10 | ф 1204 | КТП 167 |  | GSM | Нижегородская обл, Дальнеконстантиновский р-н, Вышка д, дом 38 А |  |  | 538455257 |  | 1 | [6 empty] | 527052017922 | ЦЭ6803В | 1 | ТП07359 - КТП 167; КЭС_Дальнеконстант | жд
Нижновэнерго | Дальнеконстант | ПС Дальнее Константиново 110/35/10 | ф 1015 | КТП 515 |  | GSM | Нижегородская обл, Дальнеконстантиновский р-н, Гремячая Поляна с, дом 153 |  |  | 05003905 |  | 1 | [6 empty] | 527052016246 | ПСЧ-3ТА.07.612.1 | 1 | ТП07482 - КТП 515; КЭС_Дальнеконстант | жд
Нижновэнерго | Дальнеконстант | ПС Дальнее Константиново 110/35/10 | ф 1015 | КТП 515 |  | GSM | Нижегородская обл, Дальнеконстантиновский р-н, Гремячая Поляна с, дом 156 |  |  | 05557129 |  | 1 | [6 empty] | 527052016248 | Меркурий 230 ART-01 PQRSIGDN | 1 | ТП07482 - КТП 515; КЭС_Дальнеконстант | жд
Нижновэнерго | Дальнеконстант | ПС Дальнее Константиново 110/35/10 | ф 1015 | КТП 515 |  | GSM | Нижегородская обл, Дальнеконстантиновский р-н, Гремячая Поляна с, дом 159 |  |  | 07962846 |  | 1 | [6 empty] | 527052016300 | Меркурий 230 ART-01 PQRSIGDN | 1 | ТП07482 - КТП 515; КЭС_Дальнеконстант | жд
Нижновэнерго | Дальнеконстант | ПС Дальнее Константиново 110/35/10 | ф 1015 | КТП 515 |  | GSM | Нижегородская обл, Дальнеконстантиновский р-н, Гремячая Поляна с, дом 163 |  |  | 09078566 |  | 1 | [6 empty] | 527052016251 | Меркурий 230 ART-01 PQRSIGDN | 1 | ТП07482 - КТП 515; КЭС_Дальнеконстант | жд
Нижновэнерго | Дальнеконстант | ПС Дальнее Константиново 110/35/10 | ф 1015 | КТП 515 |  | GSM | Нижегородская обл, Дальнеконстантиновский р-н, Гремячая Поляна с, дом 165 |  |  | 07917600 |  |  |  | 1 |  |  |  |  | 527052016299 | Меркурий 230 ART-01 PQRSIGDN | 20 | ТП07482 - КТП 515; КЭС_Дальнеконстант | жд
Нижновэнерго | Дальнеконстант | ПС Дальнее Константиново 110/35/10 | ф 1015 | КТП 106 |  | GSM | Нижегородская обл, Дальнеконстантиновский р-н, Гремячая Поляна с, дом 175 |  |  | 08747326 |  | 1 | [6 empty] | 527052016865 | Меркурий 231 АМ-01 | 1 | ТП07307 - КТП 106; КЭС_Дальнеконстант | жд
Нижновэнерго | Дальнеконстант | ПС Дальнее Константиново 110/35/10 | ф 1015 | КТП 106 |  | GSM | Нижегородская обл, Дальнеконстантиновский р-н, Гремячая Поляна с, дом 184 |  |  | 07320350 |  | 1 | [6 empty] | 527052016506 | Меркурий 231 АТ-01 | 1 | ТП07307 - КТП 106; КЭС_Дальнеконстант | жд
Нижновэнерго | Дальнеконстант | ПС Дальнее Константиново 110/35/10 | ф 1015 | КТП 515 |  | GSM | Нижегородская обл, Дальнеконстантиновский р-н, Гремячая Поляна с, дом 186 Г |  |  | 09145224 |  | 1 | [6 empty] | 527052016263 | Меркурий 231 АТ-01I | 1 | ТП07482 - КТП 515; КЭС_Дальнеконстант | жд
Нижновэнерго | Дальнеконстант | ПС Дальнее Константиново 110/35/10 | ф 1015 | КТП 515 |  | GSM | Нижегородская обл, Дальнеконстантиновский р-н, Гремячая Поляна с, дом 192 |  |  | 09052981 |  | 1 | [6 empty] | 527052016254 | МЕРКУРИЙ 230 ART-01 PRIN | 1 | ТП07482 - КТП 515; КЭС_Дальнеконстант | жд
Нижновэнерго | Дальнеконстант | ПС Дальнее Константиново 110/35/10 | ф 1015 | КТП 515 |  | GSM | Нижегородская обл, Дальнеконстантиновский р-н, Гремячая Поляна с, дом 197 |  |  | 09252542 |  | 1 | [6 empty] | 527052016298 | Меркурий 230 ART-01 PQRSIGDN | 1 | ТП07482 - КТП 515; КЭС_Дальнеконстант | жд
Нижновэнерго | Дальнеконстант | ПС Дальнее Константиново 110/35/10 | ф 1015 | КТП 515 |  | GSM | Нижегородская обл, Дальнеконстантиновский р-н, Гремячая Поляна с, дом 214 |  |  | 09887833 |  | 1 | [6 empty] | 527052016306 | Меркурий 230 ART-01 PQRSIGDN | 1 | ТП07482 - КТП 515; КЭС_Дальнеконстант | жд
Нижновэнерго | Дальнеконстант | ПС Дальнее Константиново 110/35/10 | ф 1015 | КТП 515 |  | GSM | Нижегородская обл, Дальнеконстантиновский р-н, Гремячая Поляна с, дом 219 |  |  | 07978986 |  | 1 | [6 empty] | 527052016304 | Меркурий 230 ART-01 PQRSIGDN | 1 | ТП07482 - КТП 515; КЭС_Дальнеконстант | жд
Нижновэнерго | Дальнеконстант | ПС Дальнее Константиново 110/35/10 | ф 1015 | КТП 515 |  | GSM | Нижегородская обл, Дальнеконстантиновский р-н, Гремячая Поляна с, дом 222 |  |  | 05584619 |  | 1 | [6 empty] | 527052016262 | Меркурий 230 ART-01 PQRSIGDN | 1 | ТП07482 - КТП 515; КЭС_Дальнеконстант | жд
Нижновэнерго | Дальнеконстант | ПС Дальнее Константиново 110/35/10 | ф 1015 | КТП 515 |  | GSM | Нижегородская обл, Дальнеконстантиновский р-н, Гремячая Поляна с, дом 317 |  |  | 09078556 |  | 1 | [6 empty] | 527052016343 | Меркурий 230 ART01 | 1 | ТП07482 - КТП 515; КЭС_Дальнеконстант | жд
Нижновэнерго | Дальнеконстант | ПС Дальнее Константиново 110/35/10 | ф 1015 | КТП 515 |  | GSM | Нижегородская обл, Дальнеконстантиновский р-н, Гремячая Поляна с, дом 320 |  |  | 09830861 |  | 1 | [6 empty] | 527052016268 | Меркурий 230 ART-01 PQRSIGDN | 1 | ТП07482 - КТП 515; КЭС_Дальнеконстант | жд
Нижновэнерго | Дальнеконстант | ПС Сельхозтехника 35/10 | ф.1002 | КТП 102 |  | GSM | Дальнеконстантиновский р-н, Горные Березники с, дом 35 |  |  | 09029252 |  | 1 | [6 empty] | 527052001478 | МЕРКУРИЙ 230 АМ-01 | 1 | ТП07303 - КТП 102; КЭС_Дальнеконстант | жд
Нижновэнерго | Дальнеконстант | ПС Константиново-5 35/10 | ф 1002 | КТП 15 |  | GSM | Нижегородская обл, Дальнеконстантиновский р-н, Дубки п, Дубковская ул, дом 20 |  |  | 52298 | 1 | [7 empty] | 527052002318 | СЭЭ-1 | 1 | ТП07231 - КТП 15; КЭС_Дальнеконстант | жд
Нижновэнерго | Дальнеконстант | ПС Константиново-5 35/10 | ф 1002 | КТП 15 |  | GSM | Нижегородская обл, Дальнеконстантиновский р-н, Дубки п, Дубковская ул, дом 51 |  |  | 09002935 |  | 1 | [6 empty] | 527052000546 | ПСЧ-3А.05.2 | 1 | ТП07231 - КТП 15; КЭС_Дальнеконстант | жд
Нижновэнерго | Дальнеконстант | ПС Дальнее Константиново 110/35/10 | ф 1013 | КТП 252 |  | GSM | Дальнеконстантиновский р-н, Зубаниха д, Огородная ул, дом 58 |  |  | 18586 | 1 | [7 empty] | 527052001157 | СО-ИЭ2-1 | 1 | ТП07426 - КТП 252; КЭС_Дальнеконстант | жд
Нижновэнерго | Дальнеконстант | ПС Дальнее Константиново 110/35/10 | ф 1204 | КТП 248 |  | GSM | Дальнеконстантиновский р-н, Зубаниха д, Центральная ул, дом 1 |  |  | 25296366 |  | 1 | [6 empty] | 527052017021 | Меркурий 231 АТ-01I | 1 | ТП24232 - КТП 248; КЭС_Дальнеконстант | жд
Нижновэнерго | Дальнеконстант | ПС Дальнее Константиново 110/35/10 | ф 1204 | КТП 248 |  | GSM | Дальнеконстантиновский р-н, Зубаниха д, Центральная ул, дом 21 |  |  | 10207502 |  | 1 | [6 empty] | 527052016793 | МЕРКУРИЙ 230 АМ-01 | 1 | ТП24232 - КТП 248; КЭС_Дальнеконстант | жд
Нижновэнерго | Дальнеконстант | ПС Дальнее Константиново 110/35/10 | ф 1204 | КТП 248 |  | GSM | Дальнеконстантиновский р-н, Зубаниха д, Луговая ул, дом 11 |  |  | 25301076 |  | 1 | [6 empty] | 527052017081 | Меркурий 231 АТ-01I | 1 | ТП24232 - КТП 248; КЭС_Дальнеконстант | жд
Нижновэнерго | Дальнеконстант | ПС Дальнее Константиново 110/35/10 | ф 1016 | КТП 166 |  | GSM | Дальнеконстантиновский р-н, Кужутки д, Зеленая ул, дом 27 |  |  | 01250515433812 | 1 | [7 empty] | 527052007837 | СЕ 208 | 1 | ТП23395 - КТП 166; КЭС_Дальнеконстант | жд
Нижновэнерго | Дальнеконстант | ПС Дальнее Константиново 110/35/10 | ф 1016 | КТП 166 |  | GSM | Дальнеконстантиновский р-н, Кужутки д, Зеленая ул, дом 36 |  |  | 56417 | 1 | [7 empty] | 527052007838 | СЭЭ-1 | 1 | ТП23395 - КТП 166; КЭС_Дальнеконстант | жд
Нижновэнерго | Дальнеконстант | ПС Дальнее Константиново 110/35/10 | ф 1016 | КТП 166 |  | GSM | Дальнеконстантиновский р-н, Кужутки д, Зеленая ул, дом 61 |  |  | 08007545 | 1 | [7 empty] | 527052009365 | СЭБ-2А.07Д.212.1 | 1 | ТП23395 - КТП 166; КЭС_Дальнеконстант | жд
Нижновэнерго | Дальнеконстант | ПС Дальнее Константиново 110/35/10 | ф 1016 | МТП 48 |  | GSM | Дальнеконстантиновский р-н, Курилово с, Центральная ул, дом 30 |  |  | 06003383 | 1 | [7 empty] | 527052002464 | СЭБ-2А.07 | 1 | ТП07259 - МТП 48; КЭС_Дальнеконстант | жд
Нижновэнерго | Дальнеконстант | ПС Дальнее Константиново 110/35/10 | ф 1016 | МТП 48 |  | GSM | Дальнеконстантиновский р-н, Курилово с, Центральная ул, дом 86 |  |  | 05008738 | 1 | [7 empty] | 527052006562 | СЭБ-2А.07.212.1 | 1 | ТП07259 - МТП 48; КЭС_Дальнеконстант | жд
Нижновэнерго | Дальнеконстант | ПС Дальнее Константиново 110/35/10 | ф 1016 | МТП 48 |  | GSM | Дальнеконстантиновский р-н, Курилово с, Центральная ул, дом 9 |  |  | 0297042 | 1 | [7 empty] | 527052004357 | Меркурий 201.1 | 1 | ТП07259 - МТП 48; КЭС_Дальнеконстант | жд
Нижновэнерго | Дальнеконстант | ПС Сельхозтехника 35/10 | ф.1009 | МТП 81 |  | GSM | Дальнеконстантиновский р-н, Кудрино д, дом 18 |  |  | 41619 | 1 | [7 empty] | 527052000825 | СЭЭ-1.2 | 1 | ТП07283 - МТП 81; КЭС_Дальнеконстант | жд
Нижновэнерго | Дальнеконстант | ПС Сельхозтехника 35/10 | ф.1009 | МТП 81 |  | GSM | Дальнеконстантиновский р-н, Кудрино д, дом 19 |  |  | 18962905 | 1 | [7 empty] | 527052000829 | Меркурий 201.5 220В 5-50А | 1 | ТП07283 - МТП 81; КЭС_Дальнеконстант | жд
Нижновэнерго | Дальнеконстант | ПС Сельхозтехника 35/10 | ф.1002 | МТП 97 |  | GSM | Дальнеконстантиновский р-н, Кужадон д, дом 159 |  |  | 07007551 | 1 | [7 empty] | 527052013338 | СЭЭ-1.2 | 1 | ТП07298 - МТП 97; КЭС_Дальнеконстант | жд
Нижновэнерго | Дальнеконстант | ПС Сельхозтехника 35/10 | ф.1002 | МТП 97 |  | GSM | Дальнеконстантиновский р-н, Кужадон д, дом 92 |  |  | 01000299 | 1 | [7 empty] | 527052013352 | СЭБ-2А.05.2.11 | 1 | ТП07298 - МТП 97; КЭС_Дальнеконстант | жд
Нижновэнерго | Дальнеконстант | ПС Дальнее Константиново 110/35/10 | ф 1016 | КТП 46 |  | GSM | Дальнеконстантиновский р-н, Лапшиха д, Рабочая ул, дом 3 Б |  |  | 121819 | 1 | [7 empty] | 527052015510 | СЭО-1.12 | 1 | ТП07257 - КТП 46; КЭС_Дальнеконстант | жд
Нижновэнерго | Дальнеконстант | ПС Дальнее Константиново 110/35/10 | ф 1208 | КТП 128 |  | GSM | Дальнеконстантиновский р-н, Льготка д, Крестьянская ул, дом 13 А |  |  | 08028299 |  | 1 | [6 empty] | 527052000011 | Меркурий 231 АТ-01 | 1 | ТП07327 - КТП 128; КЭС_Дальнеконстант | жд
Нижновэнерго | Дальнеконстант | ПС Сельхозтехника 35/10 | ф.1009 | КТП 185 |  | GSM | Дальнеконстантиновский р-н, Лазазей д, Ветеранов ул, дом 34 |  |  | 50979 | 1 | [7 empty] | 527052010500 | СЭЭ-1 | 1 | ТП07372 - КТП 185; КЭС_Дальнеконстант | жд
Нижновэнерго | Дальнеконстант | ПС Сельхозтехника 35/10 | ф.1009 | КТП 185 |  | GSM | Дальнеконстантиновский р-н, Лазазей д, Ветеранов ул, дом 34 |  |  | 9404 | 1 | [7 empty] | 527052010764 | Пума-103.1 | 1 | ТП07372 - КТП 185; КЭС_Дальнеконстант | жд
Нижновэнерго | Дальнеконстант | ПС Сельхозтехника 35/10 | ф.1009 | КТП 185 |  | GSM | Дальнеконстантиновский р-н, Лазазей д, Ветеранов ул, дом 5 |  |  | 52289 | 1 | [7 empty] | 527052011298 | СЭЭ-1.5 | 1 | ТП07372 - КТП 185; КЭС_Дальнеконстант | жд
Нижновэнерго | Дальнеконстант | ПС Дальнее Константиново 110/35/10 | ф 1206 | КТП 33 |  | GSM | Дальнеконстантиновский р-н, Миянг п, Центральная ул, дом 46 |  |  | 25391 | 1 | [7 empty] | 527052009066 | СО-ИБ2 | 1 | ТП07247 - КТП 33; КЭС_Дальнеконстант | жд
Нижновэнерго | Дальнеконстант | ПС Помра 35/10 | ф.1004 | КТП 315 |  | GSM | Дальнеконстантиновский р-н, Мухоедово с, Большая ул, дом 2 |  |  | 22147 | 1 | [7 empty] | 527052012573 | СО-ИЭ2-1 | 1 | ТП07465 - КТП 315; КЭС_Дальнеконстант | жд
Нижновэнерго | Дальнеконстант | ПС Помра 35/10 | ф.1004 | КТП 315 |  | GSM | Дальнеконстантиновский р-н, Мухоедово с, Большая ул, дом 3 |  |  | 3150200 | 1 | [7 empty] | 527052012853 | СО-И446М | 1 | ТП07465 - КТП 315; КЭС_Дальнеконстант | жд
Нижновэнерго | Дальнеконстант | ПС Дальнее Константиново 110/35/10 | ф 1016 | МТП 45 |  | GSM | Нижегородская обл, Дальнеконстантиновский р-н, Малая Поляна д, дом 103 |  |  | 06554969 |  | 1 | [6 empty] | 527052004569 | Меркурий 231 АМ-01 | 1 | ТП07256 - МТП 45; КЭС_Дальнеконстант | жд
Нижновэнерго | Дальнеконстант | ПС Дальнее Константиново 110/35/10 | ф 1016 | МТП 45 |  | GSM | Нижегородская обл, Дальнеконстантиновский р-н, Малая Поляна д, дом 105 |  |  | 08486394 |  | 1 | [6 empty] | 527052004575 | Меркурий 231 АТ-01I | 1 | ТП07256 - МТП 45; КЭС_Дальнеконстант | жд
Нижновэнерго | Дальнеконстант | ПС Сельхозтехника 35/10 | ф.1001 | КТП 155 |  | GSM | Дальнеконстантиновский р-н, Малая Пица с, 40 лет Победы ул, дом 25 А |  |  | 08788264 |  | 1 | [6 empty] | 527052014884 | Меркурий 231 АМ-01 | 1 | ТП07350 - КТП 155; КЭС_Дальнеконстант | жд
Нижновэнерго | Дальнеконстант | ПС Сельхозтехника 35/10 | ф.1001 | КТП 155 |  | GSM | Дальнеконстантиновский р-н, Малая Пица с, Сельская ул, дом 18 |  |  | 05601438 |  | 1 | [6 empty] | 527052014087 | МЕРКУРИЙ 230 АМ-01 | 1 | ТП07350 - КТП 155; КЭС_Дальнеконстант | жд
Нижновэнерго | Дальнеконстант | ПС Сельхозтехника 35/10 | ф.1004 | КТП 296 |  | GSM | Дальнеконстантиновский р-н, Маргуша с, Зеленая ул, дом 147 |  |  | 09060612 |  | 1 | [6 empty] | 527052013423 | Меркурий 230 АМ-01 | 1 | ТП07450 - КТП 296; КЭС_Дальнеконстант | жд
Нижновэнерго | Дальнеконстант | ПС Сельхозтехника 35/10 | ф.1004 | КТП 296 |  | GSM | Дальнеконстантиновский р-н, Маргуша с, Зеленая ул, дом 169 |  |  | 05621680 |  | 1 | [6 empty] | 527052013224 | Меркурий 230 АМ-02 | 1 | ТП07450 - КТП 296; КЭС_Дальнеконстант | жд
Нижновэнерго | Дальнеконстант | ПС Сельхозтехника 35/10 | ф.1004 | КТП 148 |  | GSM | Дальнеконстантиновский р-н, Малое Терюшево д, дом 135 |  |  | 00341847 | 1 | [7 empty] | 527052017939 | Меркурий 201.5 220В 5-50А | 1 | ТП07343 - КТП 148; КЭС_Дальнеконстант | жд
Нижновэнерго | Дальнеконстант | ПС Сельхозтехника 35/10 | ф.1004 | КТП 148 |  | GSM | Дальнеконстантиновский р-н, Малое Терюшево д, дом 168 |  |  | 542445 | 1 | [7 empty] | 527052012089 | СО-505 | 1 | ТП07343 - КТП 148; КЭС_Дальнеконстант | жд
Нижновэнерго | Дальнеконстант | ПС Сельхозтехника 35/10 | ф.1004 | КТП 148 |  | GSM | Дальнеконстантиновский р-н, Малое Терюшево д, дом 9 |  |  | 22035 | 1 | [7 empty] | 527052011265 | СО-ИЭ2-1 | 1 | ТП07343 - КТП 148; КЭС_Дальнеконстант | жд
Нижновэнерго | Дальнеконстант | ПС Дальнее Константиново 110/35/10 | ф 1016 | КТП 157 |  | GSM | Дальнеконстантиновский р-н, Майморы д, дом 107 |  |  | 023739 | 1 | [7 empty] | 527052000888 | СО-505 | 1 | ТП23394 - КТП 157; КЭС_Дальнеконстант | жд
Нижновэнерго | Дальнеконстант | ПС Дальнее Константиново 110/35/10 | ф 1016 | КТП 51 |  | GSM | Дальнеконстантиновский р-н, Майморы д, дом 67 |  |  | 50987 | 1 | [7 empty] | 527052005850 | СЭЭ-1.5 | 1 | ТП07262 - КТП 51; КЭС_Дальнеконстант | жд
Нижновэнерго | Дальнеконстант | ПС Дальнее Константиново 110/35/10 | ф 1016 | КТП 51 |  | GSM | Дальнеконстантиновский р-н, Майморы д, дом 68 |  |  | 52303 | 1 | [7 empty] | 527052007327 | СЭЭ-1 | 1 | ТП07262 - КТП 51; КЭС_Дальнеконстант | жд
Нижновэнерго | Кстовский | ПС Федяково 110/6 | ф 613 | ТП 94 |  | GSM | Нижегородская обл, Кстовский р-н, Березовый Клин, Железнодорожная, дом 37 , кв. 2 |  |  | 11101 | 1 | [7 empty] | 527061018964 | СЭЭ-1 | 1 | ТП07687 - ТП 94; КЭС_Кстовский | жд
Нижновэнерго | Кстовский | ПС Федяково 110/6 | ф 601 | ТП 132 |  | GSM | Нижегородская обл, Кстовский р-н, Культура, Культура, дом 109 |  |  | 25301308 |  | 1 | [6 empty] | 527062019988 | Меркурий 231 АТ-01 | 1 | ТП07723 - ТП 132; КЭС_Кстовский | жд
Нижновэнерго | Кстовский | ПС Федяково 110/6 | ф 646 | КТП 284 |  | GSM | Кстовский р-н, Анкудиновка д, Мира ул, дом 5 |  |  | 10013953 | 1 | [7 empty] | 527062019543 | СЭБ-2А.07Д.212 | 1 | ТП24087 - КТП 284; КЭС_Кстовский | жд
Нижновэнерго | Кстовский | ПС Федяково 110/6 | ф 638 | ТП 116 |  | GSM | Кстовский р-н, Анкудиновка д, Мира ул, дом 58 |  |  | 522197 | 1 | [7 empty] | 527062001103 | СО-ЭЭ6706 | 1 | ТП07707 - ТП 116; КЭС_Кстовский | жд
Нижновэнерго | Кстовский | ПС Федяково 110/6 | ф 638 | ТП 116 |  | GSM | Кстовский р-н, Анкудиновка д, Мира ул, дом 64 |  |  | 42304061 |  | 1 | [6 empty] | 527062013429 | Меркурий 230 АМ-01 | 1 | ТП07707 - ТП 116; КЭС_Кстовский | жд
Нижновэнерго | Кстовский | ПС Федяково 110/6 | ф 610 | ТП 101 |  | GSM | Кстовский р-н, Афонино д, Зеленая ул, дом 48 |  |  | 0121067 | 1 | [7 empty] | 527062017914 | СО-И446М | 1 | ТП07694 - ТП 101; КЭС_Кстовский | жд
Нижновэнерго | Кстовский | ПС Федяково 110/6 | ф 604 | ТП 99 |  | GSM | Кстовский р-н, Афонино д, Магистральная ул, дом 107 |  |  | 0552909 |  | 1 | [6 empty] | 527062006456 | Меркурий 230 АМ-01 | 1 | ТП07692 - ТП 99; КЭС_Кстовский | жд
Нижновэнерго | Кстовский | ПС Федяково 110/6 | ф 604 | ТП 99 |  | GSM | Кстовский р-н, Афонино д, Магистральная ул, дом 188 Б |  |  | 09261723 |  | 1 | [6 empty] | 527062020065 | Меркурий 230 ART01 | 1 | ТП07692 - ТП 99; КЭС_Кстовский | жд
Нижновэнерго | Кстовский | ПС Федяково 110/6 | ф 604 | ТП 100 |  | GSM | Кстовский р-н, Афонино д, Магистральная ул, дом 3 |  |  | 07545601 |  | 1 | [6 empty] | 527062006455 | Меркурий 231 АТ-01 | 1 | ТП07693 - ТП 100; КЭС_Кстовский | жд
Нижновэнерго | Кстовский | ПС Федяково 110/6 | ф 604 | ТП 99 |  | GSM | Кстовский р-н, Афонино д, Магистральная ул, дом 78 |  |  | 05473883 |  | 1 | [6 empty] | 527062006138 | Меркурий 230 АМ-02 | 1 | ТП07692 - ТП 99; КЭС_Кстовский | жд
Нижновэнерго | Работкинский | ПС Работки 110/35/10 | ф.1003 | МТП 57 |  | GSM | Кстовский р-н, Абатурово д, дом 31 |  |  | 31938 | 1 | [7 empty] | 527092001176 | СЭЭ-1.2 | 1 | ТП08936 - МТП 57; КЭС_Работкинский | жд
Нижновэнерго | Работкинский | ПС Работки 110/35/10 | ф.1003 | МТП 57 |  | GSM | Кстовский р-н, Абатурово д, дом 36 |  |  | 25016 | 1 | [7 empty] | 527092000141 | СЭЭ-1.2 | 1 | ТП08936 - МТП 57; КЭС_Работкинский | жд
Нижновэнерго | Кстовский | ПС Безводное 110/10 | ф.1011 | ТП 246 |  | GSM | Нижегородская обл, Кстовский р-н, Безводное с, дом 37 |  |  | 08427747 |  | 1 | [6 empty] | 527062001288 | Меркурий 231 АТ-01 | 1 | ТП07829 - ТП 246; КЭС_Кстовский | жд
Нижновэнерго | Кстовский | ПС Безводное 110/10 | ф.1011 | ТП 57 |  | GSM | Кстовский р-н, Безводное с, Больничная ул, дом 25 , кв. 1 |  |  | 16180 | 1 | [7 empty] | 527062002760 | СЭЭ-1.2 | 1 | ТП07651 - ТП 57; КЭС_Кстовский | МКД
Нижновэнерго | Кстовский | ПС Безводное 110/10 | ф.1011 | ТП 57 |  | GSM | Кстовский р-н, Безводное с, Больничная ул, дом 25 , кв. 2 |  |  | 36881 | 1 | [7 empty] | 527062003240 | СЭЭ-1.2 | 1 | ТП07651 - ТП 57; КЭС_Кстовский | МКД
Нижновэнерго | Кстовский | ПС Безводное 110/10 | ф.1011 | ТП 57 |  | GSM | Кстовский р-н, Безводное с, Больничная ул, дом 32 |  |  | 418109 | 1 | [7 empty] | 527062002748 | СО-505 | 1 | ТП07651 - ТП 57; КЭС_Кстовский | жд
Нижновэнерго | Кстовский | ПС Безводное 110/10 | ф.1011 | ТП 59 |  | GSM | Кстовский р-н, Безводное с, Зеленая ул, дом 19 |  |  | 06555688 |  | 1 | [6 empty] | 527062010992 | Меркурий 231 АТ-01 | 1 | ТП07653 - ТП 59; КЭС_Кстовский | жд
Нижновэнерго | Кстовский | ПС Безводное 110/10 | ф.1011 | ТП 59 |  | GSM | Кстовский р-н, Безводное с, Зеленая ул, дом 36 |  |  | 11856 | 1 | [7 empty] | 527062010871 | СО-ИЭ2-1 | 1 | ТП07653 - ТП 59; КЭС_Кстовский | жд
Нижновэнерго | Кстовский | ПС Безводное 110/10 | ф.1005 | ТП 58 |  | GSM | Кстовский р-н, Безводное с, Зеленкина ул, дом 18 , кв. 4 |  |  | 09344964 |  | 1 | [6 empty] | 527062019327 | Меркурий 230 ART01 | 1 | ТП07652 - ТП 58; КЭС_Кстовский | жд
Нижновэнерго | Кстовский | ПС Безводное 110/10 | ф.1011 | ТП 52 |  | GSM | Кстовский р-н, Безводное с, Кирова ул, дом 20 |  |  | 09023688 |  | 1 | [6 empty] | 527062022004 | Меркурий 230 АМ-01 | 1 | ТП07646 - ТП 52; КЭС_Кстовский | жд
Нижновэнерго | Кстовский | ПС Безводное 110/10 | ф.1011 | ТП 59 |  | GSM | Кстовский р-н, Безводное с, Куйбышева ул, дом 51 |  |  | 0262050 | 1 | [7 empty] | 527062010870 | Меркурий 201.5 | 1 | ТП07653 - ТП 59; КЭС_Кстовский | жд
Нижновэнерго | Кстовский | ПС Безводное 110/10 | ф.1011 | ТП 57 |  | GSM | Кстовский р-н, Безводное с, Лесная ул, дом 17 |  |  | 13184732 |  | 1 | [6 empty] | 527062002260 | Меркурий 230А | 1 | ТП07651 - ТП 57; КЭС_Кстовский | жд
Нижновэнерго | Кстовский | ПС Безводное 110/10 | ф.1011 | ТП 57 |  | GSM | Кстовский р-н, Безводное с, Лесная ул, дом 46 |  |  | 12012513 |  | 1 | [6 empty] | 527062001922 | ПСЧ-3ТА.07.112.2 | 1 | ТП07651 - ТП 57; КЭС_Кстовский | жд
Нижновэнерго | Кстовский | ПС Безводное 110/10 | ф.1011 | ТП 600 |  | GSM | Кстовский р-н, Безводное с, Овражный пер, дом 10 |  |  | 00391353 | 1 | [7 empty] | 527062012440 | Меркурий-200.02 | 1 | ТП07934 - ТП 600; КЭС_Кстовский; абонент | жд
Нижновэнерго | Кстовский | ПС Безводное 110/10 | ф.1011 | ТП 600 |  | GSM | Кстовский р-н, Безводное с, Овражный пер, дом 7 |  |  | 07320495 |  | 1 | [6 empty] | 527062012405 | Меркурий 231 АТ-01 | 1 | ТП07934 - ТП 600; КЭС_Кстовский; абонент | жд
Нижновэнерго | Кстовский | ПС Безводное 110/10 | ф.1011 | ТП 55 |  | GSM | Кстовский р-н, Безводное с, Пионерская ул, дом 25 |  |  | 10001963 |  | 1 | [6 empty] | 527062008707 | ПСЧ-3ТМ.05М.01 | 1 | ТП07649 - ТП 55; КЭС_Кстовский | жд
Нижновэнерго | Кстовский | ПС Безводное 110/10 | ф.1005 | ТП 58 |  | GSM | Кстовский р-н, Безводное с, Садовая ул, дом 71 А |  |  | 09420497 |  | 1 | [6 empty] | 527062014973 | Меркурий 231 АТ-01 | 1 | ТП07652 - ТП 58; КЭС_Кстовский | жд
Нижновэнерго | Кстовский | ПС Безводное 110/10 | ф.1011 | ТП 600 |  | GSM | Кстовский р-н, Безводное с, Советская ул, дом 1 А |  |  | 681525 | 1 | [7 empty] | 527062018437 | СО-ЭЭ6706 | 1 | ТП07934 - ТП 600; КЭС_Кстовский; абонент | жд
Нижновэнерго | Кстовский | ПС Безводное 110/10 | ф.1011 | ТП 52 |  | GSM | Кстовский р-н, Безводное с, Тепличная ул, дом 11 |  |  | 07732988 |  | 1 | [6 empty] | 527062002547 | Меркурий 231 АТ-01 | 1 | ТП07646 - ТП 52; КЭС_Кстовский | жд
Нижновэнерго | Кстовский | ПС Безводное 110/10 | ф.1011 | ТП 52 |  | GSM | Кстовский р-н, Безводное с, Тепличная ул, дом 13 |  |  | 06776556 |  | 1 | [6 empty] | 527062002736 | Меркурий 231 АТ-01 | 1 | ТП07646 - ТП 52; КЭС_Кстовский | жд
Нижновэнерго | Кстовский | ПС Безводное 110/10 | ф.1011 | ТП 52 |  | GSM | Кстовский р-н, Безводное с, Тепличная ул, дом 9 |  |  | 07071200 |  | 1 | [6 empty] | 527062002735 | Меркурий 231 АТ-01 | 1 | ТП07646 - ТП 52; КЭС_Кстовский | жд
Нижновэнерго | Кстовский | ПС Безводное 110/10 | ф.1011 | ТП 621 |  | GSM | Кстовский р-н, Безводное с, Фрунзе ул, дом 9 |  |  | 30353932 |  | 1 | [6 empty] | 527062008853 | Меркурий 231 АТ-01 | 1 | ТП07953 - ТП 621; КЭС_Кстовский; абонент | жд
Нижновэнерго | Кстовский | ПС Безводное 110/10 | ф.1011 | ТП 246 |  | GSM | Кстовский р-н, Безводное с, Гоголя ул, дом 19 |  |  | 07305309 |  | 1 | [6 empty] | 527062011934 | Меркурий 231 АТ-01 | 1 | ТП07829 - ТП 246; КЭС_Кстовский | жд
Нижновэнерго | Кстовский | ПС Безводное 110/10 | ф.1011 | ТП 246 |  | GSM | Кстовский р-н, Безводное с, Гоголя ул, дом 38 |  |  | 08411989 |  | 1 | [6 empty] | 527062019015 | Меркурий 231 АТ-01 | 1 | ТП07829 - ТП 246; КЭС_Кстовский | жд
Нижновэнерго | Кстовский | ПС Безводное 110/10 | ф.1011 | ТП 246 |  | GSM | Кстовский р-н, Безводное с, Гоголя ул, дом 4 |  |  | 09075486 |  | 1 | [6 empty] | 527062011933 | Меркурий 230 ART01 | 1 | ТП07829 - ТП 246; КЭС_Кстовский | жд
Нижновэнерго | Кстовский | ПС Безводное 110/10 | ф.1011 | ТП 246 |  | GSM | Кстовский р-н, Безводное с, Гоголя ул, дом 48 , корп. 2 |  |  | 40642978 |  | 1 | [6 empty] | 527062002738 | Меркурий 230 ART01 | 1 | ТП07829 - ТП 246; КЭС_Кстовский | жд
Нижновэнерго | Кстовский | ПС Безводное 110/10 | ф.1011 | ТП 246 |  | GSM | Кстовский р-н, Безводное с, Гоголя ул, дом 5 |  |  | 07962812 |  | 1 | [6 empty] | 527062011932 | Меркурий233ART-01 | 1 | ТП07829 - ТП 246; КЭС_Кстовский | жд
Нижновэнерго | Кстовский | ПС Митино 110/35/10 | ф 1014 | ТП 121 |  | GSM | Кстовский р-н, Ближнее Борисово с, Больничная ул, дом 12 А |  |  | 28648 | 1 | [7 empty] | 527062001581 | СО-505 | 1 | ТП07712 - ТП 121; КЭС_Кстовский | жд
Нижновэнерго | Кстовский | ПС Митино 110/35/10 | ф 1014 | ТП 124 |  | GSM | Кстовский р-н, Ближнее Борисово с, Школьная ул, дом 1 А |  |  | 19592 | 1 | [7 empty] | 527062019355 | СОИЭ2 | 1 | ТП07715 - ТП 124; КЭС_Кстовский | жд
Нижновэнерго | Кстовский | ПС Митино 110/35/10 | ф 1014 | ТП 309 |  | GSM | Кстовский р-н, Ближнее Борисово с, Полевая ул, дом 9 |  |  | 06424551 |  | 1 | [6 empty] | 527062001284 | Меркурий 231 АТ-01 | 1 | ТП24312 - ТП ТП-309; КЭС_Кстовский | жд
Нижновэнерго | Кстовский | ПС Федяково 110/6 | ф 602 | ТП 70 |  | GSM | Кстовский р-н, Большая Ельня с, Жданова пл, дом 13 |  |  | 07095695 |  | 1 | [6 empty] | 527062000811 | Меркурий 230 ART01 | 1 | ТП07664 - ТП 70; КЭС_Кстовский | жд
Нижновэнерго | Кстовский | ПС Федяково 110/6 | ф 602 | ТП 70 |  | GSM | Кстовский р-н, Большая Ельня с, Жданова пл, дом 24 , кв. 1 |  |  | 08003451 |  | 1 | [6 empty] | 527062000439 | ПСЧ-3ТА.07.112.2 | 1 | ТП07664 - ТП 70; КЭС_Кстовский | жд
Нижновэнерго | Кстовский | ПС Федяково 110/6 | ф 602 | ТП 70 |  | GSM | Кстовский р-н, Большая Ельня с, Жданова пл, дом 26 |  |  | 00347263 | 1 | [7 empty] | 527062000399 | Меркурий-200.02 | 1 | ТП07664 - ТП 70; КЭС_Кстовский | жд
Нижновэнерго | Кстовский | ПС Федяково 110/6 | ф 602 | ТП 70 |  | GSM | Кстовский р-н, Большая Ельня с, Жданова пл, дом 37 А |  |  | 09615558 |  | 1 | [6 empty] | 527062000817 | Меркурий 230 АМ-02 | 1 | ТП07664 - ТП 70; КЭС_Кстовский | жд
Нижновэнерго | Кстовский | ПС Федяково 110/6 | ф 602 | ТП 70 |  | GSM | Кстовский р-н, Большая Ельня с, Зеленая ул, дом 12 |  |  | 07943207 |  | 1 | [6 empty] | 527062019019 | Меркурий 230 ART-02 | 1 | ТП07664 - ТП 70; КЭС_Кстовский | жд
Нижновэнерго | Кстовский | ПС Федяково 110/6 | ф 602 | ТП 70 |  | GSM | Кстовский р-н, Большая Ельня с, Зеленая ул, дом 165 |  |  | 09830738 |  | 1 | [6 empty] | 527062019228 | Меркурий 230 ART-01 RN | 1 | ТП07664 - ТП 70; КЭС_Кстовский | жд
Нижновэнерго | Кстовский | ПС Федяково 110/6 | ф 602 | ТП 70 |  | GSM | Кстовский р-н, Большая Ельня с, Зеленая ул, дом 18 |  |  | 09261646 |  | 1 | [6 empty] | 527062019230 | Меркурий 230 ART01 | 1 | ТП07664 - ТП 70; КЭС_Кстовский | жд
Нижновэнерго | Кстовский | ПС Федяково 110/6 | ф 602 | ТП 70 |  | GSM | Кстовский р-н, Большая Ельня с, Зеленая ул, дом 3 |  |  | 07307089 |  | 1 | [6 empty] | 527062000421 | Меркурий 231 АТ-01 | 1 | ТП07664 - ТП 70; КЭС_Кстовский | жд
Нижновэнерго | Кстовский | ПС Федяково 110/6 | ф 602 | ТП 69 |  | GSM | Кстовский р-н, Большая Ельня с, Новая ул, дом 14 А |  |  | 31154 | 1 | [7 empty] | 527062008297 | СЭЭ-1.2 | 1 | ТП07663 - ТП 69; КЭС_Кстовский | жд
Нижновэнерго | Кстовский | ПС Федяково 110/6 | ф 602 | ТП 69 |  | GSM | Кстовский р-н, Большая Ельня с, Новая ул, дом 20 |  |  | 40799511 |  | 1 | [6 empty] | 527062008267 | Меркурий 231 AT-01 I | 1 | ТП07663 - ТП 69; КЭС_Кстовский | жд
Нижновэнерго | Кстовский | ПС Федяково 110/6 | ф 602 | ТП 69 |  | GSM | Кстовский р-н, Большая Ельня с, Новая ул, дом 3 |  |  | 00391064 | 1 | [7 empty] | 527062008356 | Меркурий-200.02 | 1 | ТП07663 - ТП 69; КЭС_Кстовский | жд
Нижновэнерго | Кстовский | ПС Федяково 110/6 | ф 602 | ТП 69 |  | GSM | Кстовский р-н, Большая Ельня с, Новая ул, дом 31 |  |  | 07900728 |  | 1 | [6 empty] | 527062008300 | Меркурий 230 ART01 | 1 | ТП07663 - ТП 69; КЭС_Кстовский | жд
Нижновэнерго | Кстовский | ПС Федяково 110/6 | ф 602 | ТП 69 |  | GSM | Кстовский р-н, Большая Ельня с, Новая ул, дом 33 |  |  | 02001019 | 1 | [7 empty] | 527062008004 | СЭБ-2А.07Д.212 | 1 | ТП07663 - ТП 69; КЭС_Кстовский | жд
Нижновэнерго | Кстовский | ПС Федяково 110/6 | ф 602 | ТП 69 |  | GSM | Кстовский р-н, Большая Ельня с, Новая ул, дом 34 , кв. 2 |  |  | 00224723 | 1 | [7 empty] | 527062007658 | Меркурий-200.02 | 1 | ТП07663 - ТП 69; КЭС_Кстовский | жд
Нижновэнерго | Кстовский | ПС Федяково 110/6 | ф 602 | ТП 69 |  | GSM | Кстовский р-н, Большая Ельня с, Садовая ул, дом 19 |  |  | 75168 | 1 | [7 empty] | 527062008006 | СО-ИЭ2-1 | 1 | ТП07663 - ТП 69; КЭС_Кстовский | жд
Нижновэнерго | Кстовский | ПС Федяково 110/6 | ф 602 | ТП 69 |  | GSM | Кстовский р-н, Большая Ельня с, Садовая ул, дом 72 |  |  | 06000144 | 1 | [7 empty] | 527062008278 | СЭБ-2А.07Д.212 | 1 | ТП07663 - ТП 69; КЭС_Кстовский | жд
Нижновэнерго | Кстовский | ПС Федяково 110/6 | ф 602 | ТП 69 |  | GSM | Кстовский р-н, Большая Ельня с, Садовая ул, дом 9 |  |  | 00232221 | 1 | [7 empty] | 527062007508 | Меркурий-200.02 | 1 | ТП07663 - ТП 69; КЭС_Кстовский | жд
Нижновэнерго | Кстовский | ПС Федяково 110/6 | ф 602 | ТП 70 |  | GSM | Кстовский р-н, Большая Ельня с, Ходынка ул, дом 2 А |  |  | 07924282 |  | 1 | [6 empty] | 527062000398 | Меркурий 230 ART01 | 1 | ТП07664 - ТП 70; КЭС_Кстовский | жд
Нижновэнерго | Кстовский | ПС Мокрое 35/6 | ф.603 | ТП 193 |  | GSM | Кстовский р-н, Большое Мокрое с, Семетская ул, дом 1 А |  |  | 20883 | 1 | [7 empty] | 527062008787 | СО-ИЭ2-1 | 1 | ТП07779 - ТП 193; КЭС_Кстовский | жд
Нижновэнерго | Кстовский | ПС Мокрое 35/6 | ф.603 | ТП 193 |  | GSM | Кстовский р-н, Большое Мокрое с, Семетская ул, дом 229 |  |  | 43090842 | 1 | [7 empty] | 527062009058 | Меркурий 201.7 | 1 | ТП07779 - ТП 193; КЭС_Кстовский | жд
Нижновэнерго | Кстовский | ПС Мокрое 35/6 | ф.603 | ТП 194 |  | GSM | Кстовский р-н, Большое Мокрое с, Семетская ул, дом 277 |  |  | 00232387 | 1 | [7 empty] | 527062003688 | Меркурий-200.02 | 1 | ТП07780 - ТП 194; КЭС_Кстовский | жд
Нижновэнерго | Кстовский | ПС Мокрое 35/6 | ф.603 | ТП 195 |  | GSM | Кстовский р-н, Большое Мокрое с, Семетская ул, дом 361 , кв. 1 |  |  | 56485 | 1 | [7 empty] | 527062008368 | СЭЭ-1.2 | 1 | ТП07781 - ТП 195; КЭС_Кстовский | жд
Нижновэнерго | Кстовский | ПС Мокрое 35/6 | ф.603 | ТП 714 |  | GSM | Кстовский р-н, Большое Мокрое с, Семетская ул, дом 384 |  |  | 9246 | 1 | [7 empty] | 527062008629 | Пума-103.1 | 1 | ТП25763 - ТП 714; КЭС_Кстовский; абонент | жд
Нижновэнерго | Кстовский | ПС Мокрое 35/6 | ф.603 | ТП 193 |  | GSM | Кстовский р-н, Большое Мокрое с, Семетская ул, дом 52 |  |  | 48988 | 1 | [7 empty] | 527062009040 | СЭЭ-1 | 1 | ТП07779 - ТП 193; КЭС_Кстовский | жд
Нижновэнерго | Кстовский | ПС Мокрое 35/6 | ф.603 | ТП 193 |  | GSM | Кстовский р-н, Большое Мокрое с, Семетская ул, дом 77 |  |  | 05005713 | 1 | [7 empty] | 527062008879 | СЭБ-2А.07Д.212 | 1 | ТП07779 - ТП 193; КЭС_Кстовский | жд
Нижновэнерго | Работкинский | ПС Работки 110/35/10 | ф.1004 | МТП 79 |  | GSM | Кстовский р-н, Большое Лебедево д, дом 12 |  |  | 47638 | 1 | [7 empty] | 527092000634 | СЭЭ-1.2 | 1 | ТП08956 - МТП 79; КЭС_Работкинский | жд
Нижновэнерго | Кстовский | ПС РУБИН (АГАТ) 110/35/6 | ф Л-612 | ТП 247 |  | GSM | Нижегородская обл, Кстовский р-н, Великий Враг с, Олимпийская ул, дом 126 |  |  | 08787547 |  | 1 | [6 empty] | 527062004641 | Меркурий 231 АТ-01 | 1 | ТП07830 - ТП 247; КЭС_Кстовский | жд
Нижновэнерго | Кстовский | ПС РУБИН (АГАТ) 110/35/6 | ф Л-612 | ТП 247 |  | GSM | Нижегородская обл, Кстовский р-н, Великий Враг с, Олимпийская ул, дом 16 |  |  | 08768172 |  | 1 | [6 empty] | 527062010292 | Меркурий 231 АТ-01 | 1 | ТП07830 - ТП 247; КЭС_Кстовский | жд
Нижновэнерго | Кстовский | ПС РУБИН (АГАТ) 110/35/6 | ф Л-612 | ТП 19 |  | GSM | Кстовский р-н, Великий Враг с, Зеленая ул, дом 15 |  |  | 09147206 |  | 1 | [6 empty] | 527062001234 | Меркурий 231 АТ-01 | 1 | ТП07614 - ТП 19; КЭС_Кстовский | жд
Нижновэнерго | Кстовский | ПС РУБИН (АГАТ) 110/35/6 | ф Л-612 | ТП 19 |  | GSM | Кстовский р-н, Великий Враг с, Зеленая ул, дом 8 |  |  | 08728249 |  | 1 | [6 empty] | 527062003529 | Меркурий 231 АТ-01 | 1 | ТП07614 - ТП 19; КЭС_Кстовский | жд
Нижновэнерго | Кстовский | ПС РУБИН (АГАТ) 110/35/6 | ф Л-612 | ТП 19 |  | GSM | Кстовский р-н, Великий Враг с, Кожанова ул, дом 54 |  |  | 03985640 |  | 1 | [6 empty] | 527062014671 | Меркурий 230 АМ-01 | 1 | ТП07614 - ТП 19; КЭС_Кстовский | жд
Нижновэнерго | Кстовский | ПС РУБИН (АГАТ) 110/35/6 | ф Л-612 | ТП 20 |  | GSM | Кстовский р-н, Великий Враг с, Молодежная ул, дом 19 |  |  | 00369361 | 1 | [7 empty] | 527062002683 | Меркурий 200 | 1 | ТП07615 - ТП 20; КЭС_Кстовский | жд
Нижновэнерго | Кстовский | ПС РУБИН (АГАТ) 110/35/6 | ф Л-612 | ТП 247 |  | GSM | Кстовский р-н, Великий Враг с, Полевая ул, дом 9 |  |  | 08783098 |  | 1 | [6 empty] | 527062003535 | Меркурий 231 АТ-01 | 1 | ТП07830 - ТП 247; КЭС_Кстовский | жд
Нижновэнерго | Кстовский | ПС РУБИН (АГАТ) 110/35/6 | ф Л-612 | ТП 247 |  | GSM | Кстовский р-н, Великий Враг с, Калухина ул, дом 24 |  |  | 09000867 |  | 1 | [6 empty] | 527062005140 | ПСЧ-3А.05.2 | 1 | ТП07830 - ТП 247; КЭС_Кстовский | жд
Нижновэнерго | Кстовский | ПС РУБИН (АГАТ) 110/35/6 | ф Л-612 | ТП 238 |  | GSM | Кстовский р-н, Великий Враг с, Завражная ул, дом 5 |  |  | 28975530 |  | 1 | [6 empty] | 527062005135 | Меркурий 231 АТ-01 | 1 | ТП07821 - ТП 238; КЭС_Кстовский | жд
Нижновэнерго | Кстовский | ПС РУБИН (АГАТ) 110/35/6 | ф Л-612 | ТП 20 |  | GSM | Кстовский р-н, Великий Враг с, Березовая ул, дом 14 |  |  | 06273356 |  | 1 | [6 empty] | 527062004377 | Меркурий 230 ART01 | 1 | ТП07615 - ТП 20; КЭС_Кстовский | жд
Нижновэнерго | Кстовский | ПС РУБИН (АГАТ) 110/35/6 | ф Л-612 | ТП 20 |  | GSM | Кстовский р-н, Великий Враг с, Березовая ул, дом 19 |  |  | 05997258 |  | 1 | [6 empty] | 527062002473 | Меркурий 230 ART01 | 1 | ТП07615 - ТП 20; КЭС_Кстовский | жд
Нижновэнерго | Кстовский | ПС РУБИН (АГАТ) 110/35/6 | ф Л-612 | ТП 238 |  | GSM | Кстовский р-н, Великий Враг с, Васильковая ул, дом 10 |  |  | 07320485 |  | 1 | [6 empty] | 527062004644 | Меркурий 231 АТ-01 | 1 | ТП07821 - ТП 238; КЭС_Кстовский | жд
Нижновэнерго | Кстовский | ПС РУБИН (АГАТ) 110/35/6 | ф Л-612 | ТП 238 |  | GSM | Кстовский р-н, Великий Враг с, Васильковая ул, дом 12 |  |  | 09869170 |  | 1 | [6 empty] | 527062004642 | Меркурий 230 ART01 | 1 | ТП07821 - ТП 238; КЭС_Кстовский | жд
Нижновэнерго | Кстовский | ПС РУБИН (АГАТ) 110/35/6 | ф Л-612 | ТП 247 |  | GSM | Кстовский р-н, Великий Враг с, Вишневая ул, дом 7 |  |  | 35950220 |  | 1 | [6 empty] | 527062018549 | Меркурий 230 АМ-01 | 1 | ТП07830 - ТП 247; КЭС_Кстовский | жд
Нижновэнерго | Кстовский | ПС РУБИН (АГАТ) 110/35/6 | ф Л-612 | ТП 238 |  | GSM | Кстовский р-н, Великий Враг с, Юбилейная ул, дом 24 |  |  | 05564176 |  | 1 | [6 empty] | 527062019221 | Меркурий 230 ART01 | 1 | ТП07821 - ТП 238; КЭС_Кстовский | жд
Нижновэнерго | Кстовский | ПС РУБИН (АГАТ) 110/35/6 | ф Л-612 | ТП 238 |  | GSM | Кстовский р-н, Великий Враг с, Юбилейная ул, дом 6 |  |  | 07962803 |  | 1 | [6 empty] | 527062004614 | Меркурий 230 ART01 | 1 | ТП07821 - ТП 238; КЭС_Кстовский | жд
Нижновэнерго | Кстовский | ПС РУБИН (АГАТ) 110/35/6 | ф Л-612 | ТП 247 |  | GSM | Кстовский р-н, Великий Враг с, Восточная ул, дом 20 |  |  | 05557161 |  | 1 | [6 empty] | 527062019014 | Меркурий 230 ART01 | 1 | ТП07830 - ТП 247; КЭС_Кстовский | жд
Нижновэнерго | Кстовский | ПС РУБИН (АГАТ) 110/35/6 | ф Л-612 | ТП 247 |  | GSM | Кстовский р-н, Великий Враг с, Восточная ул, дом 23 |  |  | 36256667 |  | 1 | [6 empty] | 527062015332 | Меркурий 231 АТ-01 | 1 | ТП07830 - ТП 247; КЭС_Кстовский | жд
Нижновэнерго | Кстовский | ПС РУБИН (АГАТ) 110/35/6 | ф Л-612 | ТП 247 |  | GSM | Кстовский р-н, Великий Враг с, Земляничная ул, дом 23 |  |  | 19116 | 1 | [7 empty] | 527062005089 | СЭЭ-1 | 1 | ТП07830 - ТП 247; КЭС_Кстовский | жд
Нижновэнерго | Кстовский | ПС Митино 110/35/10 | ф 1021 | ТП 147 |  | GSM | Кстовский р-н, Вязовка с, Зеленая ул, дом 108 |  |  | 06007156 | 1 | [7 empty] | 527062001286 | СЭБ-2А.05.2.12 | 1 | ТП07737 - ТП 147; КЭС_Кстовский | жд
Нижновэнерго | Кстовский | ПС Митино 110/35/10 | ф 1021 | ТП 185 |  | GSM | Кстовский р-н, Вязовка с, Зеленая ул, дом 125 |  |  | 00325493 | 1 | [7 empty] | 527062005336 | Меркурий-200.02 | 1 | ТП07772 - ТП 185; КЭС_Кстовский | жд
Нижновэнерго | Кстовский | ПС Митино 110/35/10 | ф 1021 | ТП 147 |  | GSM | Кстовский р-н, Вязовка с, Зеленая ул, дом 168 |  |  | 42031 | 1 | [7 empty] | 527062005193 | СЭЭ-1.2 | 1 | ТП07737 - ТП 147; КЭС_Кстовский | жд
Нижновэнерго | Кстовский | ПС Митино 110/35/10 | ф 1021 | ТП 147 |  | GSM | Кстовский р-н, Вязовка с, Зеленая ул, дом 219 Б |  |  | 35285237 |  | 1 | [6 empty] | 527062021953 | Меркурий 231 АМ-01 | 1 | ТП07737 - ТП 147; КЭС_Кстовский | жд
Нижновэнерго | Кстовский | ПС Митино 110/35/10 | ф 1021 | ТП 148 |  | GSM | Кстовский р-н, Вязовка с, Широкая ул, дом 190 |  |  | 718462 | 1 | [7 empty] | 527062012895 | СО-505 | 1 | ТП07738 - ТП 148; КЭС_Кстовский | жд
Нижновэнерго | Кстовский | ПС Митино 110/35/10 | ф 1021 | ТП 148 |  | GSM | Кстовский р-н, Вязовка с, Широкая ул, дом 221 |  |  | 09299342 |  | 1 | [6 empty] | 527062012878 | Меркурий 230 ART01 | 1 | ТП07738 - ТП 148; КЭС_Кстовский | жд
Нижновэнерго | Кстовский | ПС Митино 110/35/10 | ф 1021 | ТП 144 |  | GSM | Кстовский р-н, Вязовка с, Широкая ул, дом 284 |  |  | 34423438 | 1 | [7 empty] | 527062013326 | Меркурий 201.5 | 1 | ТП07734 - ТП 144; КЭС_Кстовский | жд
Нижновэнерго | Кстовский | ПС Митино 110/35/10 | ф 1021 | ТП 144 |  | GSM | Кстовский р-н, Вязовка с, Широкая ул, дом 313 |  |  | 10000755 | 1 | [7 empty] | 527062021943 | СЭБ-2А.05.2.12 | 1 | ТП07734 - ТП 144; КЭС_Кстовский | жд
Нижновэнерго | Кстовский | ПС Митино 110/35/10 | ф 1021 | ТП 148 |  | GSM | Кстовский р-н, Вязовка с, Широкая ул, дом 51 |  |  | 11000686 |  | 1 | [6 empty] | 527062019072 | ПСЧ-3ТА.07.112.2 | 1 | ТП07738 - ТП 148; КЭС_Кстовский | жд
Нижновэнерго | Кстовский | ПС Митино 110/35/10 | ф 1021 | ТП 259 |  | GSM | Кстовский р-н, Вязовка с, Луговая ул, дом 101 А |  |  | 07940242 |  | 1 | [6 empty] | 527062019078 | Меркурий 230 ART01 | 1 | ТП07842 - ТП 259; КЭС_Кстовский | жд
Нижновэнерго | Кстовский | ПС Митино 110/35/10 | ф 1021 | ТП 155 |  | GSM | Кстовский р-н, Вязовка с, Луговая ул, дом 38 |  |  | 08412250 |  | 1 | [6 empty] | 527062001287 | Меркурий233ART-01 | 1 | ТП07744 - ТП 155; КЭС_Кстовский | жд
Нижновэнерго | Кстовский | ПС Митино 110/35/10 | ф 1021 | ТП 259 |  | GSM | Кстовский р-н, Вязовка с, Луговая ул, дом 44 А |  |  | 09302790 |  | 1 | [6 empty] | 527062019272 | Меркурий 230 ART01 | 1 | ТП07842 - ТП 259; КЭС_Кстовский | жд
Нижновэнерго | Кстовский | ПС Митино 110/35/10 | ф 1021 | ТП 259 |  | GSM | Кстовский р-н, Вязовка с, Луговая ул, дом 46 |  |  | 09251996 |  | 1 | [6 empty] | 527062001294 | Меркурий233ART-01 | 1 | ТП07842 - ТП 259; КЭС_Кстовский | жд
Нижновэнерго | Кстовский | ПС Митино 110/35/10 | ф 1021 | ТП 155 |  | GSM | Кстовский р-н, Вязовка с, Луговая ул, дом 97 |  |  | 07934591 |  | 1 | [6 empty] | 527062019074 | Меркурий 230 ART01 | 1 | ТП07744 - ТП 155; КЭС_Кстовский | жд
Нижновэнерго | Кстовский | ПС Митино 110/35/10 | ф 1021 | КТП 291 |  | GSM | Кстовский р-н, Вязовка с, Новая ул, дом 3 |  |  | 04795879 |  | 1 | [6 empty] | 527062021986 | Меркурий 231 АМ-01 | 1 | ТП24055 - КТП 291; КЭС_Кстовский | жд
Нижновэнерго | Работкинский | ПС Работки 110/35/10 | ф.1006 | КТП 134 |  | GSM | Кстовский р-н, Варварское с, Центральная ул, дом 24 |  |  | 00360991 | 1 | [7 empty] | 527092000165 | Меркурий 200.02 | 1 | ТП08993 - КТП 134; КЭС_Работкинский | жд
Нижновэнерго | Работкинский | ПС Работки 110/35/10 | ф.1006 | КТП 134 |  | GSM | Кстовский р-н, Варварское с, Центральная ул, дом 70 |  |  | 47703 | 1 | [7 empty] | 527092004673 | СЭЭ-1.2 | 1 | ТП08993 - КТП 134; КЭС_Работкинский | жд
Нижновэнерго | Работкинский | ПС Работки 110/35/10 | ф.1006 | КТП 134 |  | GSM | Кстовский р-н, Варварское с, Центральная ул, дом 89 , кв. 1 |  |  | 38023 | 1 | [7 empty] | 527092004685 | СЭЭ-1.2 | 1 | ТП08993 - КТП 134; КЭС_Работкинский | жд
Нижновэнерго | Работкинский | ПС Работки 110/35/10 | ф.1006 | КТП 134 |  | GSM | Кстовский р-н, Варварское с, Центральная ул, дом 96 , кв. 1 |  |  | 05001799 | 1 | [7 empty] | 527092001135 | СЭБ-2А.07.212 | 1 | ТП08993 - КТП 134; КЭС_Работкинский | жд
Нижновэнерго | Кстовский | ПС Ветчак 35/10 | ф.1003 | ТП 26 |  | GSM | Кстовский р-н, Ветчак д, Магистральная ул, дом 11 |  |  | 1118916 | 1 | [7 empty] | 527062010761 | СОИ-Е73С | 1 | ТП07620 - ТП 26; КЭС_Кстовский | жд
Нижновэнерго | Кстовский | ПС Ветчак 35/10 | ф.1003 | ТП 26 |  | GSM | Кстовский р-н, Ветчак д, Магистральная ул, дом 74 , кв. 1 |  |  | 37910311 |  | 1 | [6 empty] | 527062018556 | Меркурий 230 ART-02 | 1 | ТП07620 - ТП 26; КЭС_Кстовский | жд
Нижновэнерго | Кстовский | ПС Ветчак 35/10 | ф.1003 | ТП 26 |  | GSM | Кстовский р-н, Ветчак д, Магистральная ул, дом 9 |  |  | 31496727 | 1 | [7 empty] | 527062010762 | Меркурий 201.5 | 1 | ТП07620 - ТП 26; КЭС_Кстовский | жд
Нижновэнерго | Работкинский | ПС Прокошево 35/10 | ф 1004 | КТП 146 |  | GSM | Кстовский р-н, Волчиха д, дом 7 |  |  | 789656 | 1 | [7 empty] | 527092001188 | СО-ЭЭ6706 220В 5-50А | 1 | ТП09005 - КТП 146; КЭС_Работкинский | жд
Нижновэнерго | Кстовский | ПС Чернуха 35/10 | ф.1006 | ТП 175 |  | GSM | Кстовский р-н, Владимировка д, Автомобилист снт, дом 25 А |  |  | 00244412 | 1 | [7 empty] | 527062018450 | Меркурий 201.1 | 1 | ТП07763 - ТП 175; КЭС_Кстовский | жд
Нижновэнерго | Кстовский | ПС Чернуха 35/10 | ф.1006 | ТП 175 |  | GSM | Кстовский р-н, Владимировка д, Автомобилист снт, дом 27 А |  |  | 05584627 |  | 1 | [6 empty] | 527062000631 | Меркурий 230 ART01 | 1 | ТП07763 - ТП 175; КЭС_Кстовский | жд
Нижновэнерго | Работкинский | ПС Работки 110/35/10 | ф.1007 | КТП 171 |  | GSM | Кстовский р-н, Выездное с, дом 3 |  |  | 47724 | 1 | [7 empty] | 527092000359 | СЭЭ-1.2 | 1 | ТП09023 - КТП 171; КЭС_Работкинский | жд
Нижновэнерго | Работкинский | ПС Работки 110/35/10 | ф.1008 | МТП 163 |  | GSM | Кстовский р-н, Горяньково д, Садовая ул, дом 14 |  |  | 47716 | 1 | [7 empty] | 527092004324 | СЭЭ-1.2 | 1 | ТП09015 - МТП 163; КЭС_Работкинский | жд
Нижновэнерго | Работкинский | ПС Работки 110/35/10 | ф.1008 | МТП 163 |  | GSM | Кстовский р-н, Горяньково д, Садовая ул, дом 53 |  |  | 47732 | 1 | [7 empty] | 527092001571 | СЭЭ-1.2 | 1 | ТП09015 - МТП 163; КЭС_Работкинский | жд
Нижновэнерго | Работкинский | ПС Работки 110/35/10 | ф.1008 | МТП 163 |  | GSM | Кстовский р-н, Горяньково д, Зеленый пер, дом 1 |  |  | 47722 | 1 | [7 empty] | 527092004333 | СЭЭ-1.2 | 1 | ТП09015 - МТП 163; КЭС_Работкинский | жд
Нижновэнерго | Кстовский | ПС Мокрое 35/6 | ф.603 | ТП 714 |  | GSM | Кстовский р-н, Елховка с, ТИЗ Елховка - Звездная ул, дом 10 |  |  | 09144876 |  | 1 | [6 empty] | 527062003652 | Меркурий 231 АТ-01 | 1 | ТП25763 - ТП 714; КЭС_Кстовский; абонент | жд
Нижновэнерго | Кстовский | ПС Мокрое 35/6 | ф.603 | ТП 201 |  | GSM | Кстовский р-н, Елховка с, ТИЗ Елховка - Нагорная ул, дом 2 А |  |  | 07305699 |  | 1 | [6 empty] | 527062003650 | Меркурий 231 АТ-01 | 1 | ТП07787 - ТП 201; КЭС_Кстовский | жд
Нижновэнерго | Кстовский | ПС РУБИН (АГАТ) 110/35/6 | ф Л-612 | ТП 21 |  | GSM | Кстовский р-н, Зименки д, Магистральная ул, дом 12 , кв. 2 |  |  | 42121 | 1 | [7 empty] | 527062018429 | СЭЭ-1.2 | 1 | ТП07616 - ТП 21; КЭС_Кстовский | жд
Нижновэнерго | Кстовский | ПС РУБИН (АГАТ) 110/35/6 | ф Л-612 | ТП 21 |  | GSM | Кстовский р-н, Зименки д, Юбилейная ул, дом 10 |  |  | 28694 | 1 | [7 empty] | 527062010161 | СЭЭ-1.2 | 1 | ТП07616 - ТП 21; КЭС_Кстовский | жд
Нижновэнерго | Кстовский | ПС Восточная 35/6 | ф.609 | ТП 65 |  | GSM | Кстовский р-н, Зелецино д, Ивушка снт, дом 196 |  |  | 00411810 | 1 | [7 empty] | 527062007485 | Меркурий-200.02 | 1 | ТП07659 - ТП 65; КЭС_Кстовский | жд
Нижновэнерго | Работкинский | ПС Работки 110/35/10 | ф.1008 | ЗТП 174 |  | GSM | Кстовский р-н, Запрудное с, Юбилейная ул, дом 3 , кв. 7 |  |  | 36905 | 1 | [7 empty] | 527092005563 | СЭЭ-1.2 | 1 | ТП09026 - ЗТП 174; КЭС_Работкинский | МКД
Нижновэнерго | Работкинский | ПС Запрудное 35/10 | ф.1003 | КТП 177 |  | GSM | Кстовский р-н, Запрудное с, Луговая ул, дом 10 |  |  | 07335220 |  | 1 | [6 empty] | 527092001132 | Меркурий 231 АТ-01I | 1 | ТП09029 - КТП 177; КЭС_Работкинский | жд
Нижновэнерго | Работкинский | ПС Работки 110/35/10 | ф.1008 | КТП 72 |  | GSM | Кстовский р-н, Запрудное с, Олимпийский кв-л, дом 43 |  |  | 08758691 |  | 1 | [6 empty] | 527092006490 | Меркурий 231 АТ-01 | 1 | ТП08950 - КТП 72; КЭС_Работкинский | жд
Нижновэнерго | Работкинский | ПС Работки 110/35/10 | ф.1008 | МТП 173 |  | GSM | Кстовский р-н, Запрудное с, Кряково ул, дом 29 |  |  | 31123 | 1 | [7 empty] | 527092004706 | СЭЭ-1.2 | 1 | ТП09025 - МТП 173; КЭС_Работкинский | жд
Нижновэнерго | Работкинский | ПС Работки 110/35/10 | ф.1008 | МТП 173 |  | GSM | Кстовский р-н, Запрудное с, Кряково ул, дом 41 |  |  | 25030 | 1 | [7 empty] | 527092006675 | СЭЭ-1.2 | 1 | ТП09025 - МТП 173; КЭС_Работкинский | жд
Нижновэнерго | Работкинский | ПС Работки 110/35/10 | ф.1004 | КТП 77 |  | GSM | Кстовский р-н, Игрищи д, дом 14 |  |  | 031839 | 1 | [7 empty] | 527092002359 | СО-ЭЭ6706 | 1 | ТП08954 - КТП 77; КЭС_Работкинский | жд
Нижновэнерго | Работкинский | ПС Работки 110/35/10 | ф.1004 | КТП 77 |  | GSM | Кстовский р-н, Игрищи д, дом 35 |  |  | 52305 | 1 | [7 empty] | 527092002534 | СЭЭ-1.5 | 1 | ТП08954 - КТП 77; КЭС_Работкинский | жд
Нижновэнерго | Работкинский | ПС Чернышиха 35/10 | ф.1004 | МТП 83 |  | GSM | Кстовский р-н, Игумново с, дом 36 |  |  | 52244 | 1 | [7 empty] | 527092003355 | СЭЭ-1 | 1 | ТП08960 - МТП 83; КЭС_Работкинский | жд
Нижновэнерго | Работкинский | ПС Запрудное 35/10 | ф.1005 | КТП 125 |  | GSM | Кстовский р-н, Кадницы с, Центральная ул, дом 6 |  |  | 09149454 |  | 1 | [6 empty] | 527092004019 | Меркурий 231 АТ-01 | 1 | ТП08984 - КТП 125; КЭС_Работкинский | жд
Нижновэнерго | Работкинский | ПС Работки 110/35/10 | ф.1001 | КТП 124 |  | GSM | Кстовский р-н, Кувардино д, Центральная ул, дом 13 |  |  | 10009727 |  | 1 | [6 empty] | 527092000864 | ПСЧ-3ТА.07.112.2 | 1 | ТП08983 - КТП 124; КЭС_Работкинский | жд
Нижновэнерго | Работкинский | ПС Работки 110/35/10 | ф.1001 | КТП 124 |  | GSM | Кстовский р-н, Кувардино д, Центральная ул, дом 16 |  |  | 12016900 | 1 | [7 empty] | 527092000851 | СЭБ-2А.05.2.12 | 1 | ТП08983 - КТП 124; КЭС_Работкинский | жд
Нижновэнерго | Работкинский | ПС Работки 110/35/10 | ф.1001 | КТП 124 |  | GSM | Кстовский р-н, Кувардино д, Центральная ул, дом 52 |  |  | 20957 | 1 | [7 empty] | 527092000169 | СО-ИЭ2-1 | 1 | ТП08983 - КТП 124; КЭС_Работкинский | жд
Нижновэнерго | Работкинский | ПС Работки 110/35/10 | ф.1001 | КТП 124 |  | GSM | Кстовский р-н, Кувардино д, Западная ул, дом 4 А |  |  | 08859460 |  | 1 | [6 empty] | 527092001634 | Меркурий 231 АТ-01I | 1 | ТП08983 - КТП 124; КЭС_Работкинский | жд
Нижновэнерго | Работкинский | ПС Работки 110/35/10 | ф.1001 | КТП 593 |  | GSM | Кстовский р-н, Кувардино д, Восточная ул, дом 54 |  |  | 07012549 |  | 1 | [6 empty] | 527092007533 | Меркурий 230 ART01 | 1 | ТП09103 - КТП 593; КЭС_Работкинский | жд
Нижновэнерго | Работкинский | ПС Работки 110/35/10 | ф.1001 | КТП 593 |  | GSM | Кстовский р-н, Кувардино д, Восточная ул, дом 55 |  |  | 07939022 |  | 1 | [6 empty] | 527092004491 | Меркурий 230 ART01 | 1 | ТП09103 - КТП 593; КЭС_Работкинский | жд
Нижновэнерго | Работкинский | ПС Работки 110/35/10 | ф.1001 | КТП 593 |  | GSM | Кстовский р-н, Кувардино д, Восточная ул, дом 59 |  |  | 07553989 |  | 1 | [6 empty] | 527092004481 | Меркурий 230 ART01 | 1 | ТП09103 - КТП 593; КЭС_Работкинский | жд
Нижновэнерго | Работкинский | ПС Работки 110/35/10 | ф.1001 | КТП 593 |  | GSM | Кстовский р-н, Кувардино д, Восточная ул, дом 65 |  |  | 09275568 |  | 1 | [6 empty] | 527092004494 | Меркурий 230 ART01 | 1 | ТП09103 - КТП 593; КЭС_Работкинский | жд
Нижновэнерго | Кстовский | ПС Артемовская 110/6 | ф.611 | ТП 111 |  | GSM | Кстовский р-н, Кузьминка д, Талалушкина ул, дом 369 |  |  | 08000225 |  | 1 | [6 empty] | 527062019217 | ПСЧ-3ТА.07.112.2 | 1 | ТП07703 - ТП 111; КЭС_Кстовский | жд
Нижновэнерго | Кстовский | ПС Артемовская 110/6 | ф.611 | ТП 110 |  | GSM | Кстовский р-н, Кузьминка д, Чкалова ул, дом 152 |  |  | 00234267 | 1 | [7 empty] | 527062005293 | Меркурий-200.02 | 1 | ТП07702 - ТП 110; КЭС_Кстовский | жд
Нижновэнерго | Кстовский | ПС Артемовская 110/6 | ф.611 | ТП 110 |  | GSM | Кстовский р-н, Кузьминка д, Чкалова ул, дом 401 |  |  | 36762146 |  | 1 | [6 empty] | 527062019071 | Меркурий 230 АМ-02 | 1 | ТП07702 - ТП 110; КЭС_Кстовский | жд
Нижновэнерго | Кстовский | ПС Артемовская 110/6 | ф.611 | ТП 110 |  | GSM | Кстовский р-н, Кузьминка д, Полевая ул, дом 137 |  |  | 07096060 |  | 1 | [6 empty] | 527062007013 | Меркурий 230 ART01 | 1 | ТП07702 - ТП 110; КЭС_Кстовский | жд
Нижновэнерго | Кстовский | ПС Артемовская 110/6 | ф.611 | ТП 110 |  | GSM | Кстовский р-н, Кузьминка д, Полевая ул, дом 202 |  |  | 04475184 |  | 1 | [6 empty] | 527062007079 | Меркурий 230 ART-02 | 1 | ТП07702 - ТП 110; КЭС_Кстовский | жд
Нижновэнерго | Кстовский | ПС Артемовская 110/6 | ф.611 | ТП 112 |  | GSM | Кстовский р-н, Кузьминка д, Полевая ул, дом 268 В |  |  | 09162712 |  | 1 | [6 empty] | 527062005642 | Меркурий 231 АТ-01 | 1 | ТП24197 - ТП ТП-112; КЭС_Кстовский | жд
Нижновэнерго | Кстовский | ПС Артемовская 110/6 | ф.611 | ТП 112 |  | GSM | Кстовский р-н, Кузьминка д, Полевая ул, дом 301 |  |  | 45005583 | 1 | [7 empty] | 527062018428 | ЦЭ6807П | 1 | ТП24197 - ТП ТП-112; КЭС_Кстовский | жд
Нижновэнерго | Кстовский | ПС Артемовская 110/6 | ф.611 | ТП 112 |  | GSM | Кстовский р-н, Кузьминка д, Школьная ул, дом 87 |  |  | 09075526 |  | 1 | [6 empty] | 527062005627 | Меркурий 230 ART01 | 1 | ТП24197 - ТП ТП-112; КЭС_Кстовский | жд
Нижновэнерго | Кстовский | ПС Артемовская 110/6 | ф.611 | ТП 224 |  | GSM | Нижегородская обл, Кстовский р-н, Кузьминка д, Солнечная, дом 134 |  |  | 00213270 | 1 | [7 empty] | 527062018554 | Меркурий-200.02 | 1 | ТП07807 - ТП 224; КЭС_Кстовский | жд
Нижновэнерго | Кстовский | ПС Мокрое 35/6 | ф.602 | ТП 192 |  | GSM | Нижегородская обл, Кстовский р-н, Кривая Шелокша, дом 84 Б |  |  | 08817716 |  | 1 | [6 empty] | 527062011615 | Меркурий 231 АТ-01 | 1 | ТП07778 - ТП 192; КЭС_Кстовский | жд
Нижновэнерго | Работкинский | ПС Чернышиха 35/10 | ф.1003 | МТП 80 |  | GSM | Кстовский р-н, Крутец д, дом 30 |  |  | 50929 | 1 | [7 empty] | 527092000499 | СЭЭ-1 | 1 | ТП08957 - МТП 80; КЭС_Работкинский | жд
Нижновэнерго | Кстовский | ПС Ветчак 35/10 | ф.1002 | ТП 31 |  | GSM | Нижегородская обл, Кстовский р-н, Карабатово д, Речная ул, дом 55 |  |  | 23878619 |  | 1 | [6 empty] | 527062021583 | Меркурий 231 АТ-01 | 1 | ТП07625 - ТП 31; КЭС_Кстовский | жд
Нижновэнерго | Кстовский | ПС Ветчак 35/10 | ф.1002 | ТП 31 |  | GSM | Кстовский р-н, Карабатово д, Новая ул, дом 3 |  |  | 09838442 |  | 1 | [6 empty] | 527062019274 | Меркурий 230 АМ-01 | 1 | ТП07625 - ТП 31; КЭС_Кстовский | жд
Нижновэнерго | Кстовский | ПС РУБИН (АГАТ) 110/35/6 | ф Л-612 | ТП 22 |  | GSM | Кстовский р-н, Караулово д, Советская ул, дом 41 |  |  | 09253171 |  | 1 | [6 empty] | 527062012184 | Меркурий 230 ART01 | 1 | ТП07617 - ТП 22; КЭС_Кстовский | жд
Нижновэнерго | Работкинский | ПС Работки 110/35/10 | ф.1005 | МТП 155 |  | GSM | Кстовский р-н, Конновка д, дом 41 |  |  | 148958 | 1 | [7 empty] | 527092000913 | СО-505 | 1 | ТП09014 - МТП 155; КЭС_Работкинский | жд
Нижновэнерго | Кстовский | ПС Федяково 110/6 | ф 622 | ТП 96 |  | GSM | Нижегородская обл, Кстовский р-н, Козловка (Ройкинский с/с) д, Козловка, дом 43 |  |  | 06079005 |  | 1 | [6 empty] | 527062018956 | Меркурий 231 АТ-01 | 1 | ТП07689 - ТП 96; КЭС_Кстовский | жд
Нижновэнерго | Кстовский | ПС Федяково 110/6 | ф 601 | ТП 132 |  | GSM | Нижегородская обл, Кстовский р-н, Культура п, дом 200 |  |  | 37136987 |  | 1 | [6 empty] | 527062007015 | Меркурий 231 АМ-01 | 1 | ТП07723 - ТП 132; КЭС_Кстовский | жд
Нижновэнерго | Кстовский | ПС Федяково 110/6 | ф 601 | ТП 125 |  | GSM | Нижегородская обл, Кстовский р-н, Культура п, дом 47 |  |  | 08213421 |  | 1 | [6 empty] | 527062013642 | Меркурий 230 ART01 | 1 | ТП07716 - ТП 125; КЭС_Кстовский | жд
Нижновэнерго | Кстовский | ПС Федяково 110/6 | ф 601 | ТП 132 |  | GSM | Нижегородская обл, Кстовский р-н, Культура п, дом 68 |  |  | 09252001 |  | 1 | [6 empty] | 527062012249 | Меркурий233ART-01 | 1 | ТП07723 - ТП 132; КЭС_Кстовский | жд
Нижновэнерго | Работкинский | ПС Работки 110/35/10 | ф.1007 | МТП 172 |  | GSM | Кстовский р-н, Келейниково д, дом 184 |  |  | 0100179 | 1 | [7 empty] | 527092000723 | Е73С | 1 | ТП09024 - МТП 172; КЭС_Работкинский | жд
Нижновэнерго | Работкинский | ПС Работки 110/35/10 | ф.1007 | МТП 172 |  | GSM | Кстовский р-н, Келейниково д, дом 201 |  |  | 47701 | 1 | [7 empty] | 527092000097 | СЭЭ-1.2 | 1 | ТП09024 - МТП 172; КЭС_Работкинский | жд
Нижновэнерго | Работкинский | ПС Запрудное 35/10 | ф.1005 | КТП 126 |  | GSM | Кстовский р-н, Ленинская Слобода п, Красные Талы ул, дом 11 |  |  | 52160 | 1 | [7 empty] | 527092007467 | СЭЭ-1 | 1 | ТП08985 - КТП 126; КЭС_Работкинский | жд
Нижновэнерго | Кстовский | ПС Ветчак 35/10 | ф.1003 | ТП 29 |  | GSM | Кстовский р-н, Михальчиково д, Заводская ул, дом 6 |  |  | 56447 | 1 | [7 empty] | 527062022854 | СЭЭ-1.2 | 1 | ТП07623 - ТП 29; КЭС_Кстовский | жд
Нижновэнерго | Кстовский | ПС Ветчак 35/10 | ф.1003 | ТП 29 |  | GSM | Кстовский р-н, Михальчиково д, Нагорный пер, дом 2 |  |  | 36977706 | 1 | [7 empty] | 527062022766 | Меркурий 201.5 | 1 | ТП07623 - ТП 29; КЭС_Кстовский | жд
Нижновэнерго | Кстовский | ПС Ветчак 35/10 | ф.1003 | ТП 29 |  | GSM | Кстовский р-н, Михальчиково д, Новая ул, дом 13 |  |  | 08047914 |  | 1 | [6 empty] | 527062022844 | Меркурий 231 АТ-01 | 1 | ТП07623 - ТП 29; КЭС_Кстовский | жд
Нижновэнерго | Кстовский | ПС Ветчак 35/10 | ф.1003 | ТП 29 |  | GSM | Кстовский р-н, Михальчиково д, Северная ул, дом 11 А |  |  | 05008358 |  | 1 | [6 empty] | 527062018557 | ПСЧ-3ТА.07.112.2 | 1 | ТП07623 - ТП 29; КЭС_Кстовский | жд
Нижновэнерго | Кстовский | ПС Ветчак 35/10 | ф.1003 | ТП 29 |  | GSM | Кстовский р-н, Михальчиково д, Северная ул, дом 13 |  |  | 21004 | 1 | [7 empty] | 527062022801 | СЭЭ-1.2 | 1 | ТП07623 - ТП 29; КЭС_Кстовский | жд
Нижновэнерго | Кстовский | ПС Ветчак 35/10 | ф.1003 | ТП 29 |  | GSM | Кстовский р-н, Михальчиково д, Школьная ул, дом 4 |  |  | 37966764 | 1 | [7 empty] | 527062022867 | Меркурий 201.5 | 1 | ТП07623 - ТП 29; КЭС_Кстовский | жд
Нижновэнерго | Кстовский | ПС Митино 110/35/10 | ф 1021 | ТП 141 |  | GSM | Кстовский р-н, Митино д, дом 40 |  |  | 17685 | 1 | [7 empty] | 527062007156 | СО-ИЭ2-1 | 1 | ТП07732 - ТП 141; КЭС_Кстовский | жд
Нижновэнерго | Кстовский | ПС Митино 110/35/10 | ф 1021 | ТП 141 |  | GSM | Кстовский р-н, Митино д, дом 71 |  |  | 21015 | 1 | [7 empty] | 527062007281 | СЭЭ-1.2 | 1 | ТП07732 - ТП 141; КЭС_Кстовский | жд
Нижновэнерго | Кстовский | ПС Митино 110/35/10 | ф 1021 | ТП 141 |  | GSM | Кстовский р-н, Митино д, дом 72 А |  |  | 05797337 |  | 1 | [6 empty] | 527062007019 | Меркурий 231 АТ-01 | 1 | ТП07732 - ТП 141; КЭС_Кстовский | жд
Нижновэнерго | Кстовский | ПС Митино 110/35/10 | ф 1021 | ТП 141 |  | GSM | Кстовский р-н, Митино д, дом 79 |  |  | 41637 | 1 | [7 empty] | 527062007158 | СЭЭ-1.2 | 1 | ТП07732 - ТП 141; КЭС_Кстовский | жд
Нижновэнерго | Кстовский | ПС Митино 110/35/10 | ф 1021 | ТП 141 |  | GSM | Кстовский р-н, Митино д, дом 96 А |  |  | 09830939 |  | 1 | [6 empty] | 527062019281 | Меркурий233ART-01 | 1 | ТП07732 - ТП 141; КЭС_Кстовский | жд
Нижновэнерго | Кстовский | ПС Федяково 110/6 | ф 639 | ТП 75 |  | GSM | Кстовский р-н, Малая Ельня д, Новая ул, дом 5 |  |  | 120000961 |  | 1 | [6 empty] | 527062009515 | ПСЧ-3ТА.07.112.2 | 1 | ТП07669 - ТП 75; КЭС_Кстовский | жд
Нижновэнерго | Кстовский | ПС Федяково 110/6 | ф 609 | ТП 225 |  | GSM | Кстовский р-н, Малая Ельня д, Солнечная ул, дом 114 |  |  | 09322852 |  | 1 | [6 empty] | 527062020606 | Меркурий 230 ART-02 | 1 | ТП07808 - ТП 225; КЭС_Кстовский | жд
Нижновэнерго | Кстовский | ПС Федяково 110/6 | ф 639 | ТП 75 |  | GSM | Кстовский р-н, Малая Ельня д, Новогорская ул, дом 90 , кв. 2 |  |  | 04475075 |  | 1 | [6 empty] | 527062007016 | Меркурий 230 ART-02 | 1 | ТП07669 - ТП 75; КЭС_Кстовский | жд
Нижновэнерго | Кстовский | ПС Федяково 110/6 | ф 639 | ТП 1519 |  | GSM | Кстовский р-н, Малая Ельня д, Новогорская ул, дом 92 |  |  | 05621963 |  | 1 | [6 empty] | 527062009490 | Меркурий 230 АМ-02 | 1 | ТП27508 - ТП 1519; КЭС_Кстовский | жд
Нижновэнерго | Кстовский | ПС Федяково 110/6 | ф 639 | ТП 1519 |  | GSM | Кстовский р-н, Малая Ельня д, Новогорская ул, дом 97 |  |  | 05557111 |  | 1 | [6 empty] | 527062008181 | Меркурий 230 ART01 | 1 | ТП27508 - ТП 1519; КЭС_Кстовский | жд
Нижновэнерго | Кстовский | ПС Федяково 110/6 | ф 639 | ТП 1519 |  | GSM | Кстовский р-н, Малая Ельня д, Николаевская ул, дом 1 |  |  | 0790076 |  | 1 | [6 empty] | 527062000144 | Меркурий 230 ART01 | 1 | ТП27508 - ТП 1519; КЭС_Кстовский | жд
Нижновэнерго | Кстовский | ПС Федяково 110/6 | ф 639 | ТП 1519 |  | GSM | Кстовский р-н, Малая Ельня д, Николаевская ул, дом 20 |  |  | 49072 | 1 | [7 empty] | 527062009529 | СЭЭ-1 | 1 | ТП27508 - ТП 1519; КЭС_Кстовский | жд
Нижновэнерго | Кстовский | ПС Федяково 110/6 | ф 639 | ТП 1519 |  | GSM | Кстовский р-н, Малая Ельня д, Николаевская ул, дом 43 |  |  | 07305306 |  | 1 | [6 empty] | 527062008218 | Меркурий233ART-01 | 1 | ТП27508 - ТП 1519; КЭС_Кстовский | жд
Нижновэнерго | Кстовский | ПС Федяково 110/6 | ф 639 | ТП 1519 |  | GSM | Кстовский р-н, Малая Ельня д, Николаевская ул, дом 8 |  |  | 07096078 |  | 1 | [6 empty] | 527062008996 | Меркурий 230 ART01 | 1 | ТП27508 - ТП 1519; КЭС_Кстовский | жд
Нижновэнерго | Кстовский | ПС Федяково 110/6 | ф 610 | ТП 103 |  | GSM | Кстовский р-н, Никульское д, Центральная ул, дом 103 |  |  | 00324071 | 1 | [7 empty] | 527062001628 | Меркурий-200.02 | 1 | ТП07696 - ТП 103; КЭС_Кстовский | жд
Нижновэнерго | Работкинский | ПС Прокошево 35/10 | ф 1006 | КТП 28 |  | GSM | Кстовский р-н, Прокошево д, Красная Слобода ул, дом 43 |  |  | 04016293 |  | 1 | [6 empty] | 527092005350 | ПСЧ-3ТА.07.112.2 | 1 | ТП08924 - КТП 28; КЭС_Работкинский | жд
Нижновэнерго | Работкинский | ПС Прокошево 35/10 | ф 1006 | КТП 28 |  | GSM | Кстовский р-н, Прокошево д, Красная Слобода ул, дом 58 А |  |  | 000073 | 1 | [7 empty] | 527092005971 | СОИ-Е73С | 1 | ТП08924 - КТП 28; КЭС_Работкинский | жд
Нижновэнерго | Работкинский | ПС Прокошево 35/10 | ф 1006 | КТП 28 |  | GSM | Кстовский р-н, Прокошево д, Красная Слобода ул, дом 77 |  |  | 23396 | 1 | [7 empty] | 527092002233 | СЭЭ-1.2 | 1 | ТП08924 - КТП 28; КЭС_Работкинский | жд
Нижновэнерго | Работкинский | ПС Прокошево 35/10 | ф 1006 | КТП 28 |  | GSM | Кстовский р-н, Прокошево д, Красная Слобода ул, дом 77 |  |  | 15598 | 1 | [7 empty] | 527092003666 | СЭЭ-1.2 | 1 | ТП08924 - КТП 28; КЭС_Работкинский | жд
Нижновэнерго | Работкинский | ПС Подлесово 110/10 | ф 1003 | КТП 182 |  | GSM | Нижегородская обл, Кстовский р-н, Подлесово д, дом 103 Б |  |  | 00127304 | 1 | [7 empty] | 527092004952 | Нева 101 1S0 | 1 | ТП09034 - КТП 182; КЭС_Работкинский | жд
Нижновэнерго | Работкинский | ПС Подлесово 110/10 | ф 1003 | КТП 182 |  | GSM | Нижегородская обл, Кстовский р-н, Подлесово д, дом 33 Б |  |  | 000104 | 1 | [7 empty] | 527092000083 | СОИ-Е73С | 1 | ТП09034 - КТП 182; КЭС_Работкинский | жд
Нижновэнерго | Работкинский | ПС Подлесово 110/10 | ф 1003 | МТП 183 |  | GSM | Нижегородская обл, Кстовский р-н, Подлесово д, дом 43 |  |  | 000106 | 1 | [7 empty] | 527092000087 | СОИ-Е73С | 1 | ТП09035 - МТП 183; КЭС_Работкинский | жд
Нижновэнерго | Работкинский | ПС Подлесово 110/10 | ф 1003 | КТП 182 |  | GSM | Нижегородская обл, Кстовский р-н, Подлесово д, дом 48 |  |  | 06240243 |  | 1 | [6 empty] | 527092005292 | Меркурий 230 ART01 | 1 | ТП09034 - КТП 182; КЭС_Работкинский | жд
Нижновэнерго | Работкинский | ПС Работки 110/35/10 | ф.1004 | КТП 78 |  | GSM | Кстовский р-н, Рамешки д, дом 2 |  |  | 52292 | 1 | [7 empty] | 527092000053 | СЭЭ-1 | 1 | ТП08955 - КТП 78; КЭС_Работкинский | жд
Нижновэнерго | Работкинский | ПС Работки 110/35/10 | ф.1001 | МТП 122 |  | GSM | Нижегородская обл, Кстовский р-н, Работки с, Эл. подстанция ул, дом 1 , кв. 2 |  |  | 8715 | 1 | [7 empty] | 527091000006 | Пума-103.1 | 1 | ТП08981 - МТП 122; КЭС_Работкинский | жд
Нижновэнерго | Работкинский | ПС Работки 110/35/10 | ф.1022 | КТП 53 |  | GSM | Кстовский р-н, Работки с, Волжский Откос ул, дом 6 |  |  | 37051880 | 1 | [7 empty] | 527091001138 | СЭБ-2А.05.2.12 | 1 | ТП08932 - КТП 53; КЭС_Работкинский | жд
Нижновэнерго | Лысковский | ПС Нива 110/10 | ф.1006 | ТП 142 |  | GSM | Нижегородская обл, Лысковский р-н, Смолино д, Калинина ул, дом 16 |  |  | 41551919 | 1 | [7 empty] | 527072001905 | СЭЭ-1.1 | 1 | ТП08312 - ТП 142; КЭС_Лысковский | жд
Нижновэнерго | Лысковский | ПС Варганы 110/10 | ф 1011 | ТП 236 |  | GSM | Лысковский р-н, Анатольевка п, Казанская ул, дом 57 |  |  | 41779 | 1 | [7 empty] | 527072001491 | СЭЭ-1.2 | 1 | ТП08394 - ТП 236; КЭС_Лысковский | жд
Нижновэнерго | Лысковский | ПС Варганы 110/10 | ф 1005 | ТП 224 |  | GSM | Лысковский р-н, Асташиха с, Бугристая ул, дом 4 |  |  | 56086 | 1 | [7 empty] | 527072005255 | СЭЭ-1 | 1 | ТП08382 - ТП 224; КЭС_Лысковский | жд
Нижновэнерго | Лысковский | ПС Варганы 110/10 | ф 1005 | ТП 223 |  | GSM | Лысковский р-н, Асташиха с, Восточная ул, дом 20 |  |  | 34289 | 1 | [7 empty] | 527072004620 | СО-ИБ 2 | 1 | ТП08381 - ТП 223; КЭС_Лысковский | жд
Нижновэнерго | Лысковский | ПС Варганы 110/10 | ф 1005 | ТП 225 |  | GSM | Лысковский р-н, Асташиха с, Центральная ул, дом 2 Б |  |  | 45235 | 1 | [7 empty] | 527072004888 | СЭЭ-1.2 | 1 | ТП08383 - ТП 225; КЭС_Лысковский | жд
Нижновэнерго | Лысковский | ПС Варганы 110/10 | ф 1005 | ТП 225 |  | GSM | Лысковский р-н, Асташиха с, Центральная ул, дом 24 |  |  | 45224 | 1 | [7 empty] | 527072000547 | СЭЭ-1 | 1 | ТП08383 - ТП 225; КЭС_Лысковский | жд
Нижновэнерго | Лысковский | ПС Варганы 110/10 | ф 1005 | ТП 225 |  | GSM | Лысковский р-н, Асташиха с, Центральная ул, дом 3 |  |  | 45373 | 1 | [7 empty] | 527072004892 | СЭЭ-1.2 | 1 | ТП08383 - ТП 225; КЭС_Лысковский | жд
Нижновэнерго | Лысковский | ПС Варганы 110/10 | ф 1005 | ТП 225 |  | GSM | Лысковский р-н, Асташиха с, Молодежная ул, дом 3 А |  |  | 56091 | 1 | [7 empty] | 527072005340 | СЭЭ-1 | 1 | ТП08383 - ТП 225; КЭС_Лысковский | жд
Нижновэнерго | Лысковский | ПС Варганы 110/10 | ф 1005 | ТП 225 |  | GSM | Лысковский р-н, Асташиха с, Солнечная ул, дом 14 |  |  | 56093 | 1 | [7 empty] | 527072000688 | СЭЭ-1 | 1 | ТП08383 - ТП 225; КЭС_Лысковский | жд
Нижновэнерго | Лысковский | ПС Варганы 110/10 | ф 1005 | ТП 225 |  | GSM | Лысковский р-н, Асташиха с, Солнечная ул, дом 28 |  |  | 31324 | 1 | [7 empty] | 527072000694 | СЭЭ-1.2 | 1 | ТП08383 - ТП 225; КЭС_Лысковский | жд
Нижновэнерго | Лысковский | ПС Варганы 110/10 | ф 1011 | ТП 242 |  | GSM | Лысковский р-н, Бармино с, Дачная ул, дом 55 |  |  | 09031864 |  | 1 | [6 empty] | 527072003946 | Меркурий 230 АМ-02 | 1 | ТП08400 - ТП 242; КЭС_Лысковский | жд
Нижновэнерго | Лысковский | ПС Варганы 110/10 | ф 1002 | ТП 232 |  | GSM | Лысковский р-н, Бармино с, Кирова ул, дом 29 |  |  | 11009646 |  | 1 | [6 empty] | 527072007113 | ПСЧ-3ТА.07.112.2 | 1 | ТП08390 - ТП 232; КЭС_Лысковский | жд
Нижновэнерго | Лысковский | ПС Варганы 110/10 | ф 1002 | ТП 234 |  | GSM | Лысковский р-н, Бармино с, Кооперативная ул, дом 10 |  |  | 29260987 | 1 | [7 empty] | 527072006658 | СО-505 220В 5А | 1 | ТП08392 - ТП 234; КЭС_Лысковский | жд
Нижновэнерго | Лысковский | ПС Варганы 110/10 | ф 1002 | ТП 232 |  | GSM | Лысковский р-н, Бармино с, Советская ул, дом 121 |  |  | 38381264 | 1 | [7 empty] | 527072011559 | Меркурий 201.7 | 1 | ТП08390 - ТП 232; КЭС_Лысковский | жд
Нижновэнерго | Лысковский | ПС Варганы 110/10 | ф 1002 | ТП 232 |  | GSM | Лысковский р-н, Бармино с, Советская ул, дом 135 |  |  | 32912 | 1 | [7 empty] | 527072011107 | СЭЭ-1.2 | 1 | ТП08390 - ТП 232; КЭС_Лысковский | жд
Нижновэнерго | Лысковский | ПС Варганы 110/10 | ф 1002 | КТП 231 |  | GSM | Лысковский р-н, Бармино с, Советская ул, дом 14 |  |  | 32735 | 1 | [7 empty] | 527072007803 | СЭЭ-1.2 | 1 | ТП08389 - КТП 231; КЭС_Лысковский | жд
Нижновэнерго | Лысковский | ПС Варганы 110/10 | ф 1002 | ТП 235 |  | GSM | Лысковский р-н, Бармино с, Советская ул, дом 175 |  |  | 08436007 |  | 1 | [6 empty] | 527072003119 | Меркурий 231 АТ-01 | 1 | ТП08393 - ТП 235; КЭС_Лысковский | жд
Нижновэнерго | Лысковский | ПС Варганы 110/10 | ф 1002 | ТП 235 |  | GSM | Лысковский р-н, Бармино с, Чкалова ул, дом 16 |  |  | 32917 | 1 | [7 empty] | 527072002792 | СЭЭ-1.2 | 1 | ТП08393 - ТП 235; КЭС_Лысковский | жд
Нижновэнерго | Лысковский | ПС Варганы 110/10 | ф 1002 | ТП 235 |  | GSM | Лысковский р-н, Бармино с, Чкалова ул, дом 7 |  |  | 05621630 |  | 1 | [6 empty] | 527072011427 | Меркурий 230 АМ-02 | 1 | ТП08393 - ТП 235; КЭС_Лысковский | жд
Нижновэнерго | Лысковский | ПС Варганы 110/10 | ф 1002 | ТП 234 |  | GSM | Лысковский р-н, Бармино с, Советский съезд ул, дом 23 |  |  | 30546676 | 1 | [7 empty] | 527072005035 | Меркурий 201.5 | 1 | ТП08392 - ТП 234; КЭС_Лысковский | жд
Нижновэнерго | Лысковский | ПС Варганы 110/10 | ф 1002 | ТП 234 |  | GSM | Лысковский р-н, Бармино с, Набережная ул, дом 30 А |  |  | 10200225 |  | 1 | [6 empty] | 527072003355 | МЕРКУРИЙ 230 АМ-02 | 1 | ТП08392 - ТП 234; КЭС_Лысковский | жд
Нижновэнерго | Лысковский | ПС Варганы 110/10 | ф 1002 | ТП 202 |  | GSM | Лысковский р-н, Бармино с, Набережная ул, дом 48 |  |  | 07040366 |  | 1 | [6 empty] | 527072003352 | Меркурий 230 AR-02 CL | 1 | ТП24524 - ТП 202; КЭС_Лысковский | жд
Нижновэнерго | Лысковский | ПС Варганы 110/10 | ф 1005 | ТП 217 |  | GSM | Лысковский р-н, Белозериха с, Нагорная ул, дом 7 |  |  | 44559 | 1 | [7 empty] | 527072007931 | СЭЭ-1.1 | 1 | ТП08375 - ТП 217; КЭС_Лысковский | жд
Нижновэнерго | Лысковский | ПС Варганы 110/10 | ф 1005 | ТП 217 |  | GSM | Лысковский р-н, Белозериха с, Трудовая ул, дом 11 |  |  | 45369 | 1 | [7 empty] | 527072008045 | СЭЭ-1.2 | 1 | ТП08375 - ТП 217; КЭС_Лысковский | жд
Нижновэнерго | Лысковский | ПС Варганы 110/10 | ф 1005 | ТП 217 |  | GSM | Лысковский р-н, Белозериха с, Трудовая ул, дом 38 А |  |  | 49097 | 1 | [7 empty] | 527072008130 | СЭЭ-1.1 | 1 | ТП08375 - ТП 217; КЭС_Лысковский | жд
Нижновэнерго | Лысковский | ПС Варганы 110/10 | ф 1005 | ТП 217 |  | GSM | Лысковский р-н, Белозериха с, Трудовая ул, дом 49 |  |  | 49094 | 1 | [7 empty] | 527072008138 | СЭЭ-1.1 | 1 | ТП08375 - ТП 217; КЭС_Лысковский | жд
Нижновэнерго | Лысковский | ПС Варганы 110/10 | ф 1005 | ТП 217 |  | GSM | Лысковский р-н, Белозериха с, Трудовая ул, дом 99 |  |  | 50543 | 1 | [7 empty] | 527072008274 | СЭЭ-1.1 | 1 | ТП08375 - ТП 217; КЭС_Лысковский | жд
Нижновэнерго | Лысковский | ПС Варганы 110/10 | ф 1005 | ТП 222 |  | GSM | Лысковский р-н, Белозериха с, Заречная ул, дом 38 |  |  | 47789 | 1 | [7 empty] | 527072007029 | СЭЭ-1.1 | 1 | ТП08380 - ТП 222; КЭС_Лысковский | жд
Нижновэнерго | Лысковский | ПС Варганы 110/10 | ф 1005 | ТП 222 |  | GSM | Лысковский р-н, Белозериха с, Заречная ул, дом 41 |  |  | 49083 | 1 | [7 empty] | 527072007032 | СЭЭ-1.1 | 1 | ТП08380 - ТП 222; КЭС_Лысковский | жд
Нижновэнерго | Лысковский | ПС Работки 110/35/10 | ф.1021 | ТП 139 |  | GSM | Лысковский р-н, Бахмут д, Приволжская ул, дом 20 А |  |  | 47770 | 1 | [7 empty] | 527072007048 | СЭЭ-1.2 | 1 | ТП25544 - ТП 139; КЭС_Лысковский | жд
Нижновэнерго | Лысковский | ПС Нива 110/10 | ф.1008 | ТП 162 |  | GSM | Лысковский р-н, Богомолово д, Приволжская ул, дом 170 |  |  | 75969 | 1 | [7 empty] | 527072009608 | СО-ИБ1 | 1 | ТП08329 - ТП 162; КЭС_Лысковский | жд
Нижновэнерго | Лысковский | ПС Нива 110/10 | ф.1008 | ТП 161 |  | GSM | Лысковский р-н, Богомолово д, Приволжская ул, дом 65 |  |  | 50451 | 1 | [7 empty] | 527072003176 | СЭЭ-1.2 | 1 | ТП08328 - ТП 161; КЭС_Лысковский | жд
Нижновэнерго | Лысковский | ПС Варганы 110/10 | ф 1013 | ТП 185 |  | GSM | Нижегородская обл, Лысковский р-н, Варганы с, Гордеевская ул, дом 30 |  |  | 23477862 |  | 1 | [6 empty] | 527072005494 | Меркурий 231 АТ-01 | 1 | ТП24850 - ТП 185; КЭС_Лысковский | жд
Нижновэнерго | Лысковский | ПС Варганы 110/10 | ф 1013 | ТП 185 |  | GSM | Нижегородская обл, Лысковский р-н, Варганы с, Гордеевская ул, дом 60 |  |  | 36852 | 1 | [7 empty] | 527072005481 | СЭЭ-1.2 | 1 | ТП24850 - ТП 185; КЭС_Лысковский | жд
Нижновэнерго | Лысковский | ПС Варганы 110/10 | ф 1013 | ТП 186 |  | GSM | Лысковский р-н, Варганы с, Мира ул, дом 15 |  |  | 31149353 | 1 | [7 empty] | 527072005557 | Меркурий 201.5 | 1 | ТП08348 - ТП 186; КЭС_Лысковский | жд
Нижновэнерго | Лысковский | ПС Варганы 110/10 | ф 1004 | ТП 204 |  | GSM | Лысковский р-н, Варганы с, Новая Линия ул, дом 110 |  |  | 37971 | 1 | [7 empty] | 527072011344 | СЭЭ-1.2 | 1 | ТП08365 - ТП 204; КЭС_Лысковский | жд
Нижновэнерго | Лысковский | ПС Лысково 110/6/10 | ф 1009 | ТП 43 |  | GSM | Лысковский р-н, Друг Крестьянина п, Цветочная ул, дом 3 , кв. 2 |  |  | 56099 | 1 | [7 empty] | 527072000316 | СЭЭ-1 | 1 | ТП08221 - ТП 43; КЭС_Лысковский | жд
Нижновэнерго | Лысковский | ПС Лысково 110/6/10 | ф 1009 | ТП 43 |  | GSM | Лысковский р-н, Друг Крестьянина п, Овражная ул, дом 2 , кв. 4 |  |  | 32507 | 1 | [7 empty] | 527072000324 | СЭЭ-1.2 | 1 | ТП08221 - ТП 43; КЭС_Лысковский | жд
Нижновэнерго | Лысковский | ПС Лысково 110/6/10 | ф 1009 | ТП 43 |  | GSM | Лысковский р-н, Друг Крестьянина п, Новостроевская ул, дом 1 , кв. 1 |  |  | 47795 | 1 | [7 empty] | 527072000571 | СЭЭ-1.2 | 1 | ТП08221 - ТП 43; КЭС_Лысковский | жд
Нижновэнерго | Лысковский | ПС Лысково 110/6/10 | ф 1009 | ТП 43 |  | GSM | Лысковский р-н, Друг Крестьянина п, Новостроевская ул, дом 3 , кв. 1 |  |  | 47795 | 1 | [7 empty] | 527072000567 | СЭЭ-1.2 | 1 | ТП08221 - ТП 43; КЭС_Лысковский | жд
Нижновэнерго | Лысковский | ПС Лысково 110/6/10 | ф 1009 | ТП 43 |  | GSM | Лысковский р-н, Друг Крестьянина п, Новостроевская ул, дом 7 , кв. 2 |  |  | 32525 | 1 | [7 empty] | 527072000908 | СЭЭ-1.2 | 1 | ТП08221 - ТП 43; КЭС_Лысковский | жд
Нижновэнерго | Лысковский | ПС Варганы 110/10 | ф 1004 | ТП 111 |  | GSM | Лысковский р-н, Елховка с, Центральная ул, дом 67 |  |  | 50699 | 1 | [7 empty] | 527072006107 | СЭЭ-1 | 1 | ТП08284 - ТП 111; КЭС_Лысковский | жд
Нижновэнерго | Лысковский | ПС Нива 110/10 | ф.1006 | ТП 142 |  | GSM | Лысковский р-н, Егорьевское с, Ворошилова ул, дом 31 |  |  | 44991 | 1 | [7 empty] | 527072010188 | СЭЭ-1.2 | 1 | ТП08312 - ТП 142; КЭС_Лысковский | жд
Нижновэнерго | Лысковский | ПС Нива 110/10 | ф.1006 | ТП 142 |  | GSM | Лысковский р-н, Егорьевское с, Ворошилова ул, дом 36 |  |  | 44824 | 1 | [7 empty] | 527072010184 | СЭЭ-1.2 | 1 | ТП08312 - ТП 142; КЭС_Лысковский | жд
Нижновэнерго | Лысковский | ПС Нива 110/10 | ф.1006 | ТП 142 |  | GSM | Лысковский р-н, Егорьевское с, Ворошилова ул, дом 42 |  |  | 44810 | 1 | [7 empty] | 527072010159 | СЭЭ-1.2 | 1 | ТП08312 - ТП 142; КЭС_Лысковский | жд
Нижновэнерго | Лысковский | ПС Нива 110/10 | ф.1006 | ТП 142 |  | GSM | Лысковский р-н, Егорьевское с, Ворошилова ул, дом 47 |  |  | 44813 | 1 | [7 empty] | 527072010154 | СЭЭ-1.2 | 1 | ТП08312 - ТП 142; КЭС_Лысковский | жд
Нижновэнерго | Лысковский | ПС Нива 110/10 | ф.1006 | ТП 142 |  | GSM | Лысковский р-н, Егорьевское с, Ворошилова ул, дом 49 |  |  | 44818 | 1 | [7 empty] | 527072000060 | СЭЭ-1.2 | 1 | ТП08312 - ТП 142; КЭС_Лысковский | жд
Нижновэнерго | Лысковский | ПС Нива 110/10 | ф.1008 | ТП 156 |  | GSM | Лысковский р-н, Елевка д, Трудовая ул, дом 17 |  |  | 36871 | 1 | [7 empty] | 527072001849 | СЭЭ-1.2 | 1 | ТП08323 - ТП 156; КЭС_Лысковский | жд
Нижновэнерго | Лысковский | ПС Лысково 110/6/10 | ф 1005 | ТП 78 |  | GSM | Лысковский р-н, Ермолино с, Головина ул, дом 11 А |  |  | 05011601 | 1 | [7 empty] | 527072008021 | СЭБ-2А.07Д.212 | 1 | ТП08255 - ТП 78; КЭС_Лысковский | жд
Нижновэнерго | Лысковский | ПС Просек 110/10 | ф.1007 | ТП 252 |  | GSM | Лысковский р-н, Ерзовка д, Луговая ул, дом 13 |  |  | 022438 | 1 | [7 empty] | 527072000457 | СЭО-1.00.1 | 1 | ТП08409 - ТП 252; КЭС_Лысковский | жд
Нижновэнерго | Лысковский | ПС Варганы 110/10 | ф 1002 | КТП ТП |  | GSM | Лысковский р-н, Кременки д, Молодежная ул, дом 2 А, кв. дача |  |  | 37533657 | 1 | [7 empty] | 527072001595 | Меркурий 201.5 | 1 | ТП08386 - КТП ТП-228; КЭС_Лысковский | жд
Нижновэнерго | Лысковский | ПС Варганы 110/10 | ф 1002 | КТП 230 |  | GSM | Лысковский р-н, Кременки д, Центральная ул, дом 131 |  |  | 35351547 |  | 1 | [6 empty] | 527072003385 | Меркурий 230 АМ-02 | 1 | ТП08388 - КТП 230; КЭС_Лысковский | жд
Нижновэнерго | Лысковский | ПС Варганы 110/10 | ф 1002 | КТП ТП |  | GSM | Лысковский р-н, Кременки д, Полевая ул, дом 2 |  |  | 09409143 |  | 1 | [6 empty] | 527072001532 | Меркурий 231 АТ-01 | 1 | ТП08386 - КТП ТП-228; КЭС_Лысковский | жд
Нижновэнерго | Лысковский | ПС Нива 110/10 | ф.1006 | ТП 136 |  | GSM | Лысковский р-н, Кисловка с, Возрождения ул, дом 22 |  |  | 09145077 |  | 1 | [6 empty] | 527072010841 | Меркурий 231 АМ-01 | 1 | ТП08307 - ТП 136; КЭС_Лысковский | жд
Нижновэнерго | Лысковский | ПС Нива 110/10 | ф.1006 | ТП 136 |  | GSM | Лысковский р-н, Кисловка с, Возрождения ул, дом 34 А |  |  | 44536 | 1 | [7 empty] | 527072006837 | СЭЭ-1.2 | 1 | ТП08307 - ТП 136; КЭС_Лысковский | жд
Нижновэнерго | Лысковский | ПС Нива 110/10 | ф.1006 | ТП 133 |  | GSM | Лысковский р-н, Кисловка с, Тугарская ул, дом 41 |  |  | 45232 | 1 | [7 empty] | 527072006781 | СЭЭ-1.2 | 1 | ТП08304 - ТП 133; КЭС_Лысковский | жд
Нижновэнерго | Лысковский | ПС Нива 110/10 | ф.1006 | ТП 146 |  | GSM | Лысковский р-н, Колычево с, Дачная ул, дом 12 А |  |  | 44985 | 1 | [7 empty] | 527072000641 | СЭЭ-1.2 | 1 | ТП08315 - ТП 146; КЭС_Лысковский | жд
Нижновэнерго | Лысковский | ПС Нива 110/10 | ф.1002 | ТП 122 |  | GSM | Лысковский р-н, Кириково с, Ключевая ул, дом 5 |  |  | 30169536 | 1 | [7 empty] | 527072008088 | Меркурий 201.5 | 1 | ТП08294 - ТП 122; КЭС_Лысковский | жд
Нижновэнерго | Лысковский | ПС Нива 110/10 | ф.1002 | ТП 122 |  | GSM | Лысковский р-н, Кириково с, Ключевая ул, дом 56 |  |  | 55905 | 1 | [7 empty] | 527072011863 | СЭЭ-1 | 1 | ТП08294 - ТП 122; КЭС_Лысковский | жд
Нижновэнерго | Лысковский | ПС Просек 110/10 | ф.1007 | ТП 249 |  | GSM | Лысковский р-н, Красновидово п, Счастливая ул, дом 12 |  |  | 36704 | 1 | [7 empty] | 527072009633 | СЭЭ-1.2 | 1 | ТП08406 - ТП 249; КЭС_Лысковский | жд
Нижновэнерго | Лысковский | ПС Просек 110/10 | ф.1007 | ТП 256 |  | GSM | Лысковский р-н, Красный Оселок с, Центральная ул, дом 100 |  |  | 53497 | 1 | [7 empty] | 527072006260 | СЭЭ-1 | 1 | ТП08413 - ТП 256; КЭС_Лысковский | жд
Нижновэнерго | Лысковский | ПС Просек 110/10 | ф.1007 | ТП 257 |  | GSM | Лысковский р-н, Красный Оселок с, Центральная ул, дом 110 |  |  | 51722 | 1 | [7 empty] | 527072006201 | СЭЭ-1 | 1 | ТП08414 - ТП 257; КЭС_Лысковский | жд
Нижновэнерго | Лысковский | ПС Просек 110/10 | ф.1007 | ТП 257 |  | GSM | Лысковский р-н, Красный Оселок с, Центральная ул, дом 147 |  |  | 53491 | 1 | [7 empty] | 527072005569 | СЭЭ-1 | 1 | ТП08414 - ТП 257; КЭС_Лысковский | жд
Нижновэнерго | Лысковский | ПС Просек 110/10 | ф.1007 | ТП 256 |  | GSM | Лысковский р-н, Красный Оселок с, Центральная ул, дом 33 А |  |  | 53492 | 1 | [7 empty] | 527072005395 | СЭЭ-1 | 1 | ТП08413 - ТП 256; КЭС_Лысковский | жд
Нижновэнерго | Лысковский | ПС Просек 110/10 | ф.1007 | ТП 256 |  | GSM | Лысковский р-н, Красный Оселок с, Центральная ул, дом 58 |  |  | 53494 | 1 | [7 empty] | 527072002004 | СЭЭ-1 | 1 | ТП08413 - ТП 256; КЭС_Лысковский | жд
Нижновэнерго | Лысковский | ПС Просек 110/10 | ф.1007 | ТП 256 |  | GSM | Лысковский р-н, Красный Оселок с, Центральная ул, дом 74 |  |  | 53493 | 1 | [7 empty] | 527072006267 | СЭЭ-1 | 1 | ТП08413 - ТП 256; КЭС_Лысковский | жд
Нижновэнерго | Лысковский | ПС Просек 110/10 | ф.1007 | ТП 256 |  | GSM | Лысковский р-н, Красный Оселок с, Центральная ул, дом 76 А |  |  | 53489 | 1 | [7 empty] | 527072006277 | СЭЭ-1 | 1 | ТП08413 - ТП 256; КЭС_Лысковский | жд
Нижновэнерго | Лысковский | ПС Просек 110/10 | ф.1007 | ТП 256 |  | GSM | Лысковский р-н, Красный Оселок с, Центральная ул, дом 91 |  |  | 53506 | 1 | [7 empty] | 527072005529 | СЭЭ-1.2 | 1 | ТП08413 - ТП 256; КЭС_Лысковский | жд
Нижновэнерго | Лысковский | ПС Просек 110/10 | ф.1007 | ТП 256 |  | GSM | Лысковский р-н, Красный Оселок с, Центральная ул, дом 95 |  |  | 53508 | 1 | [7 empty] | 527072004178 | СЭЭ-1 | 1 | ТП08413 - ТП 256; КЭС_Лысковский | жд
Нижновэнерго | Лысковский | ПС Просек 110/10 | ф.1007 | ТП 256 |  | GSM | Лысковский р-н, Красный Оселок с, П.И.Жаркова ул, дом 47 А |  |  | 51750 | 1 | [7 empty] | 527072001727 | СЭЭ-1 | 1 | ТП08413 - ТП 256; КЭС_Лысковский | жд
Нижновэнерго | Лысковский | ПС Просек 110/10 | ф.1007 | ТП 255 |  | GSM | Лысковский р-н, Красный Оселок с, Молодежная ул, дом 5 , кв. 2 |  |  | 51725 | 1 | [7 empty] | 527072008290 | СЭЭ-1 | 1 | ТП08412 - ТП 255; КЭС_Лысковский | жд
Нижновэнерго | Лысковский | ПС Лысково 110/6/10 | ф 1005 | ТП 79 |  | GSM | Лысковский р-н, Летнево д, Мира ул, дом 42 |  |  | 48968 | 1 | [7 empty] | 527072000162 | СЭЭ-1 | 1 | ТП08256 - ТП 79; КЭС_Лысковский | жд
Нижновэнерго | Лысковский | ПС Лысково 110/6/10 | ф 1005 | ТП 79 |  | GSM | Лысковский р-н, Летнево д, Широкая ул, дом 45 |  |  | 24884 | 1 | [7 empty] | 527072010660 | СЭЭ-1.2 | 1 | ТП08256 - ТП 79; КЭС_Лысковский | жд
Нижновэнерго | Лысковский | ПС Лысково 110/6/10 | ф 1005 | ТП 79 |  | GSM | Лысковский р-н, Летнево д, Широкая ул, дом 7 |  |  | 49112 | 1 | [7 empty] | 527072003932 | СЭЭ-1 | 1 | ТП08256 - ТП 79; КЭС_Лысковский | жд
Нижновэнерго | Лысковский | ПС Лысково 110/6/10 | ф 1005 | ТП 81 |  | GSM | Лысковский р-н, Летнево д, Набережная ул, дом 11 |  |  | 08436464 |  | 1 | [6 empty] | 527072010084 | Меркурий 231 АТ-01 | 1 | ТП08258 - ТП 81; КЭС_Лысковский | жд
Нижновэнерго | Лысковский | ПС Лысково 110/6/10 | ф 1005 | ТП 73 |  | GSM | Лысковский р-н, Ляпуны с, Зеленая ул, дом 65 |  |  | 03350847 |  | 1 | [6 empty] | 527072010829 | Меркурий 230 АRT-01 СLN | 1 | ТП08250 - ТП 73; КЭС_Лысковский | жд
Нижновэнерго | Лысковский | ПС Лысково 110/6/10 | ф 1005 | ТП 73 |  | GSM | Лысковский р-н, Ляпуны с, Заовражная ул, дом 50 |  |  | 05536398 |  | 1 | [6 empty] | 527072004114 | Меркурий 230 АМ-02. | 1 | ТП08250 - ТП 73; КЭС_Лысковский | жд
Нижновэнерго | Лысковский | ПС Лысково 110/6/10 | ф 1009 | ТП 99 |  | GSM | Лысковский р-н, Леньково с, Кооперативная ул, дом 59 |  |  | 127146 | 1 | [7 empty] | 527072009148 | СЭО-1.15.402 | 1 | ТП08274 - ТП 99; КЭС_Лысковский | жд
Нижновэнерго | Лысковский | ПС Лысково 110/6/10 | ф 1009 | ТП 98 |  | GSM | Лысковский р-н, Леньково с, Приречная ул, дом 1 Б, кв. Гараж |  |  | 09005218 |  | 1 | [6 empty] | 527072009660 | ПСЧ-3А.05.2.301 | 1 | ТП08273 - ТП 98; КЭС_Лысковский | жд
Нижновэнерго | Лысковский | ПС Лысково 110/6/10 | ф 1009 | ТП 99 |  | GSM | Лысковский р-н, Леньково с, Приречная ул, дом 19 |  |  | 09344469 |  | 1 | [6 empty] | 527072007387 | Меркурий 230 ART01 | 1 | ТП08274 - ТП 99; КЭС_Лысковский | жд
Нижновэнерго | Лысковский | ПС Лысково 110/6/10 | ф 605 | ТП 238 |  | GSM | Лысковский р-н, Лысая Гора д, Заречная ул, дом 18 |  |  | 45050 | 1 | [7 empty] | 527072011710 | СЭЭ-1.2 | 1 | ТП08396 - ТП 238; КЭС_Лысковский | жд
Нижновэнерго | Лысковский | ПС Лысково 110/6/10 | ф 605 | ТП 238 |  | GSM | Лысковский р-н, Лысая Гора д, Новая ул, дом 21 А |  |  | 00341746 | 1 | [7 empty] | 527072011673 | Меркурий-200.02 | 1 | ТП08396 - ТП 238; КЭС_Лысковский | жд
Нижновэнерго | Лысковский | ПС Лысково 110/6/10 | ф 1005 | ТП 76 |  | GSM | Лысковский р-н, Малое Шипилово с, Озерная ул, дом 11 |  |  | 37993737 | 1 | [7 empty] | 527072001808 | Меркурий 201.5 | 1 | ТП08253 - ТП 76; КЭС_Лысковский | жд
Нижновэнерго | Лысковский | ПС Лысково 110/6/10 | ф 1005 | ТП 82 |  | GSM | Лысковский р-н, Монари д, Садовая ул, дом 5 |  |  | 45496 | 1 | [7 empty] | 527072002054 | СЭЭ-1.2 | 1 | ТП08259 - ТП 82; КЭС_Лысковский | жд
Нижновэнерго | Лысковский | ПС Лысково 110/6/10 | ф 1005 | ТП 82 |  | GSM | Лысковский р-н, Монари д, Садовая ул, дом 9 |  |  | 38851781 | 1 | [7 empty] | 527072002062 | Меркурий 201.5 | 1 | ТП08259 - ТП 82; КЭС_Лысковский | жд
Нижновэнерго | Лысковский | ПС Лысково 110/6/10 | ф 1002 | ТП 47 |  | GSM | Лысковский р-н, Малиновка д, Победы ул, дом 57 |  |  | 52022 | 1 | [7 empty] | 527072004408 | СЭЭ-1 | 1 | ТП08225 - ТП 47; КЭС_Лысковский | жд
Нижновэнерго | Лысковский | ПС Нива 110/10 | ф.1004 | ТП 130 |  | GSM | Лысковский р-н, Нива п, Молодежная ул, дом 52 |  |  | 49160 | 1 | [7 empty] | 527072009659 | СЭЭ-1 | 1 | ТП08301 - ТП 130; КЭС_Лысковский | жд
Нижновэнерго | Лысковский | ПС Нива 110/10 | ф.1004 | ТП 130 |  | GSM | Лысковский р-н, Нива п, Победы ул, дом 46 |  |  | 09413338 |  | 1 | [6 empty] | 527072009555 | Меркурий 231 АТ-01 | 1 | ТП08301 - ТП 130; КЭС_Лысковский | жд
Нижновэнерго | Лысковский | ПС Нива 110/10 | ф.1006 | ТП 136 |  | GSM | Лысковский р-н, Нива п, Садовая ул, дом 1 |  |  | 07924513 |  | 1 | [6 empty] | 527072001420 | Меркурий 230 ART01 | 1 | ТП08307 - ТП 136; КЭС_Лысковский | жд
Нижновэнерго | Лысковский | ПС Нива 110/10 | ф.1006 | ТП 136 |  | GSM | Лысковский р-н, Нива п, Садовая ул, дом 15 |  |  | 8817 | 1 | [7 empty] | 527072007889 | Пума-103.1 | 1 | ТП08307 - ТП 136; КЭС_Лысковский | жд
Нижновэнерго | Лысковский | ПС Просек 110/10 | ф.1007 | ТП 249 |  | GSM | Лысковский р-н, Новинки п, Зеленая ул, дом 5 |  |  | 47788 | 1 | [7 empty] | 527072004651 | СЭЭ-1.2 | 1 | ТП08406 - ТП 249; КЭС_Лысковский | жд
Нижновэнерго | Лысковский | ПС Лысково 110/6/10 | ф 1009 | ТП 104 |  | GSM | Лысковский р-н, Никольское с, Завражная ул, дом 14 |  |  | 53486 | 1 | [7 empty] | 527072004678 | СЭЭ-1 | 1 | ТП08278 - ТП 104; КЭС_Лысковский | жд
Нижновэнерго | Лысковский | ПС Лысково 110/6/10 | ф 1009 | ТП 103 |  | GSM | Лысковский р-н, Никольское с, Колхозная ул, дом 13 |  |  | 53566 | 1 | [7 empty] | 527072004946 | СЭЭ-1 | 1 | ТП08277 - ТП 103; КЭС_Лысковский | жд
Нижновэнерго | Лысковский | ПС Лысково 110/6/10 | ф 1009 | ТП 103 |  | GSM | Лысковский р-н, Никольское с, Колхозная ул, дом 20 , кв. 1 |  |  | 53487 | 1 | [7 empty] | 527072004685 | СЭЭ-1 | 1 | ТП08277 - ТП 103; КЭС_Лысковский | жд
Нижновэнерго | Лысковский | ПС Лысково 110/6/10 | ф 1009 | ТП 103 |  | GSM | Лысковский р-н, Никольское с, Колхозная ул, дом 24 , кв. 3 |  |  | 53473 | 1 | [7 empty] | 527072004681 | СЭЭ-1.2 | 1 | ТП08277 - ТП 103; КЭС_Лысковский | жд
Нижновэнерго | Лысковский | ПС Лысково 110/6/10 | ф 1009 | ТП 103 |  | GSM | Лысковский р-н, Никольское с, Колхозная ул, дом 24 , кв. 2 |  |  | 53483 | 1 | [7 empty] | 527072004682 | СЭЭ-1 | 1 | ТП08277 - ТП 103; КЭС_Лысковский | жд
Нижновэнерго | Лысковский | ПС Лысково 110/6/10 | ф 1009 | ТП 105 |  | GSM | Лысковский р-н, Никольское с, Мира ул, дом 35 |  |  | 53465 | 1 | [7 empty] | 527072011460 | СЭЭ-1 | 1 | ТП08279 - ТП 105; КЭС_Лысковский | жд
Нижновэнерго | Лысковский | ПС Лысково 110/6/10 | ф 1006 | ТП 296 |  | GSM | Лысковский р-н, Неверово д, Полевая ул, дом 5 , кв. 2 |  |  | 31794 | 1 | [7 empty] | 527072002948 | СЭЭ-1 | 1 | ТП08425 - ТП 296; КЭС_Лысковский | жд
Нижновэнерго | Лысковский | ПС Лысково 110/6/10 | ф 1006 | ТП 296 |  | GSM | Лысковский р-н, Неверово д, Полевая ул, дом 6 , кв. 3 |  |  | 44416 | 1 | [7 empty] | 527072002933 | Меркурий 201.5 | 1 | ТП08425 - ТП 296; КЭС_Лысковский | МКД
Нижновэнерго | Лысковский | ПС Нива 110/10 | ф.1008 | ТП 158 |  | GSM | Лысковский р-н, Окинино с, Венецкая ул, дом 12 А |  |  | 44544 | 1 | [7 empty] | 527072003601 | СЭЭ-1.2 | 1 | ТП08325 - ТП 158; КЭС_Лысковский | жд
Нижновэнерго | Лысковский | ПС Нива 110/10 | ф.1008 | ТП 158 |  | GSM | Лысковский р-н, Окинино с, Венецкая ул, дом 27 |  |  | 44537 | 1 | [7 empty] | 527072002670 | СЭЭ-1.2 | 1 | ТП08325 - ТП 158; КЭС_Лысковский | жд
Нижновэнерго | Лысковский | ПС Нива 110/10 | ф.1008 | ТП 158 |  | GSM | Лысковский р-н, Окинино с, Венецкая ул, дом 54 А |  |  | 28253 | 1 | [7 empty] | 527072002738 | СО-ИЭ2-1 | 1 | ТП08325 - ТП 158; КЭС_Лысковский | жд
Нижновэнерго | Лысковский | ПС Нива 110/10 | ф.1008 | ТП 158 |  | GSM | Лысковский р-н, Окинино с, Венецкая ул, дом 68 |  |  | 44529 | 1 | [7 empty] | 527072003205 | СЭЭ-1.2 | 1 | ТП08325 - ТП 158; КЭС_Лысковский | жд
Нижновэнерго | Лысковский | ПС Нива 110/10 | ф.1008 | ТП 158 |  | GSM | Лысковский р-н, Окинино с, Венецкая ул, дом 89 |  |  | 44542 | 1 | [7 empty] | 527072002584 | СЭЭ-1.2 | 1 | ТП08325 - ТП 158; КЭС_Лысковский | жд
Нижновэнерго | Лысковский | ПС Лысково 110/6/10 | ф 1006 | ТП 182 |  | GSM | Лысковский р-н, Окишино с, Средняя ул, дом 23 |  |  | 44563 | 1 | [7 empty] | 527072002138 | СЭЭ-1 | 1 | ТП08345 - ТП 182; КЭС_Лысковский | жд
Нижновэнерго | Лысковский | ПС Варганы 110/10 | ф 1004 | ТП 207 |  | GSM | Лысковский р-н, Петровка с, Гоголя ул, дом 191 |  |  | 55898 | 1 | [7 empty] | 527072009082 | СЭЭ-1 | 1 | ТП08368 - ТП 207; КЭС_Лысковский | жд
Нижновэнерго | Лысковский | ПС Варганы 110/10 | ф 1004 | ТП 209 |  | GSM | Лысковский р-н, Петровка с, Гоголя ул, дом 34 |  |  | 24876 | 1 | [7 empty] | 527072009227 | СЭЭ-1.2 | 1 | ТП08369 - ТП 209; КЭС_Лысковский | жд
Нижновэнерго | Лысковский | ПС Варганы 110/10 | ф 1004 | ТП 210 |  | GSM | Лысковский р-н, Петровка с, Пролетарская ул, дом 7 |  |  | 03000675 | 1 | [7 empty] | 527072000848 | СЭБ-2А.07Д.212 | 1 | ТП08370 - ТП 210; КЭС_Лысковский | жд
Нижновэнерго | Лысковский | ПС Просек 110/10 | ф.1002 | ТП 246 |  | GSM | Лысковский р-н, Просек с, Школьная ул, дом 22 |  |  | 00429001 | 1 | [7 empty] | 527072009710 | Меркурий-200.02 | 1 | ТП08403 - ТП 246; КЭС_Лысковский | жд
Нижновэнерго | Лысковский | ПС Просек 110/10 | ф.1002 | ТП 244 |  | GSM | Лысковский р-н, Просек с, Школьная ул, дом 80 |  |  | 47787 | 1 | [7 empty] | 527072009642 | СЭЭ-1.2 | 1 | ТП08401 - ТП 244; КЭС_Лысковский | жд
Нижновэнерго | Лысковский | ПС Просек 110/10 | ф.1002 | ТП 244 |  | GSM | Лысковский р-н, Просек с, Центральная ул, дом 141 |  |  | 47668 | 1 | [7 empty] | 527072006010 | СЭЭ-1.2 | 1 | ТП08401 - ТП 244; КЭС_Лысковский | жд
Нижновэнерго | Лысковский | ПС Просек 110/10 | ф.1002 | ТП 247 |  | GSM | Лысковский р-н, Просек с, Центральная ул, дом 48 |  |  | 50577 | 1 | [7 empty] | 527072006115 | СЭЭ-1 | 1 | ТП08404 - ТП 247; КЭС_Лысковский | жд
Нижновэнерго | Лысковский | ПС Просек 110/10 | ф.1002 | ТП 247 |  | GSM | Лысковский р-н, Просек с, Центральная ул, дом 62 |  |  | 238662 | 1 | [7 empty] | 527072006093 | СО-505 | 1 | ТП08404 - ТП 247; КЭС_Лысковский | жд
Нижновэнерго | Лысковский | ПС Просек 110/10 | ф.1002 | ТП 247 |  | GSM | Лысковский р-н, Просек с, Центральная ул, дом 73 |  |  | 55928 | 1 | [7 empty] | 527072006153 | СЭЭ-1 | 1 | ТП08404 - ТП 247; КЭС_Лысковский | жд
Нижновэнерго | Лысковский | ПС Просек 110/10 | ф.1002 | ТП 248 |  | GSM | Лысковский р-н, Просек с, Приволжская ул, дом 21 А |  |  | 175200 | 1 | [7 empty] | 527072006236 | СО-505 | 1 | ТП08405 - ТП 248; КЭС_Лысковский | жд
Нижновэнерго | Лысковский | ПС Просек 110/10 | ф.1002 | ТП 248 |  | GSM | Лысковский р-н, Просек с, Приволжская ул, дом 31 |  |  | 53485 | 1 | [7 empty] | 527072006312 | СЭЭ-1 | 1 | ТП08405 - ТП 248; КЭС_Лысковский | жд
Нижновэнерго | Лысковский | ПС Просек 110/10 | ф.1002 | ТП 248 |  | GSM | Лысковский р-н, Просек с, Приволжская ул, дом 34 Г |  |  | 53469 | 1 | [7 empty] | 527072006422 | СЭЭ-1 | 1 | ТП08405 - ТП 248; КЭС_Лысковский | жд
Нижновэнерго | Лысковский | ПС Просек 110/10 | ф.1002 | ТП 248 |  | GSM | Лысковский р-н, Просек с, Приволжская ул, дом 6 А |  |  | 34537052 | 1 | [7 empty] | 527072006286 | Меркурий 201.7 | 1 | ТП08405 - ТП 248; КЭС_Лысковский | жд
Нижновэнерго | Лысковский | ПС Лысково 110/6/10 | ф 1002 | ТП 34 |  | GSM | Лысковский р-н, Преснецово с, Центральная ул, дом 49 |  |  | 49113 | 1 | [7 empty] | 527072008612 | СЭЭ-1 | 1 | ТП08212 - ТП 34; КЭС_Лысковский | жд
Нижновэнерго | Лысковский | ПС Нива 110/10 | ф.1006 | ТП 149 |  | GSM | Лысковский р-н, Семово с, Полевая ул, дом 109 |  |  | 44472 | 1 | [7 empty] | 527072007566 | СЭЭ-1.2 | 1 | ТП08318 - ТП 149; КЭС_Лысковский | жд
Нижновэнерго | Лысковский | ПС Нива 110/10 | ф.1006 | ТП 106 |  | GSM | Лысковский р-н, Семово с, Полевая ул, дом 114 |  |  | 44812 | 1 | [7 empty] | 527072007173 | СЭЭ-1.2 | 1 | ТП08280 - ТП 106; КЭС_Лысковский | жд
Нижновэнерго | Лысковский | ПС Нива 110/10 | ф.1006 | ТП 149 |  | GSM | Лысковский р-н, Семово с, Полевая ул, дом 47 |  |  | 44581 | 1 | [7 empty] | 527072007303 | СЭЭ-1.2 | 1 | ТП08318 - ТП 149; КЭС_Лысковский | жд
Нижновэнерго | Лысковский | ПС Нива 110/10 | ф.1006 | ТП 149 |  | GSM | Лысковский р-н, Семово с, Полевая ул, дом 64 |  |  | 11014958 | 1 | [7 empty] | 527072007307 | СЭБ-2А | 1 | ТП08318 - ТП 149; КЭС_Лысковский | жд
Нижновэнерго | Лысковский | ПС Нива 110/10 | ф.1006 | ТП 149 |  | GSM | Лысковский р-н, Семово с, Полевая ул, дом 97 |  |  | 44491 | 1 | [7 empty] | 527072007572 | СЭЭ-1.2 | 1 | ТП08318 - ТП 149; КЭС_Лысковский | жд
Нижновэнерго | Лысковский | ПС Нива 110/10 | ф.1006 | ТП 149 |  | GSM | Лысковский р-н, Семово с, Полевая ул, дом 98 |  |  | 44453 | 1 | [7 empty] | 527072007561 | СЭЭ-1.2 | 1 | ТП08318 - ТП 149; КЭС_Лысковский | жд
Нижновэнерго | Лысковский | ПС Нива 110/10 | ф.1006 | ТП 149 |  | GSM | Лысковский р-н, Семово с, Полевая ул, дом 99 |  |  | 44591 | 1 | [7 empty] | 527072008011 | СЭЭ-1.2 | 1 | ТП08318 - ТП 149; КЭС_Лысковский | жд
Нижновэнерго | Лысковский | ПС Нива 110/10 | ф.1006 | ТП 138 |  | GSM | Лысковский р-н, Сумкино д, Луговая ул, дом 25 |  |  | 08349647 | 1 | [7 empty] | 527072000759 | Меркурий 201.4 | 1 | ТП08309 - ТП 138; КЭС_Лысковский | жд
Нижновэнерго | Лысковский | ПС Лысково 110/6/10 | ф 1007 | ТП 177 |  | GSM | Лысковский р-н, Трофимово с, 40 лет Октября ул, дом 3 , кв. 5 |  |  | 15835359 | 1 | [7 empty] | 527072009596 | Меркурий 201.5 | 1 | ТП08342 - ТП 177; КЭС_Лысковский | жд
Нижновэнерго | Лысковский | ПС Лысково 110/6/10 | ф 605 | ТП 15 |  | GSM | Лысковский р-н, Трофимово с, Новая ул, дом 11 |  |  | 08434027 |  | 1 | [6 empty] | 527072004577 | МЕРКУРИЙ 230 АМ-01 | 1 | ТП08193 - ТП 15; КЭС_Лысковский | жд
Нижновэнерго | Лысковский | ПС Лысково 110/6/10 | ф 605 | ТП 15 |  | GSM | Лысковский р-н, Трофимово с, Новая ул, дом 13 |  |  | 07319306 |  | 1 | [6 empty] | 527072004576 | Меркурий 230 АМ-01. | 1 | ТП08193 - ТП 15; КЭС_Лысковский | жд
Нижновэнерго | Лысковский | ПС Лысково 110/6/10 | ф 605 | ТП 15 |  | GSM | Лысковский р-н, Трофимово с, Полевая ул, дом 43 , кв. 8 |  |  | 48976 | 1 | [7 empty] | 527072007427 | СЭЭ-1 | 1 | ТП08193 - ТП 15; КЭС_Лысковский | МКД
Нижновэнерго | Лысковский | ПС Нива 110/10 | ф.1008 | ТП 165 |  | GSM | Лысковский р-н, Черемиска с, Жданова ул, дом 62 |  |  | 35372 | 1 | [7 empty] | 527072003721 | СЭЭ-1.2 | 1 | ТП08332 - ТП 165; КЭС_Лысковский | жд
Нижновэнерго | Павловский | ПС Ясенецкая 110/6 | ф.604 | ЗТП 2335 |  | GSM | Нижегородская обл, Павловский р-н, Абабково с, Колхозная ул, дом 2 , кв. 1 |  |  | 627773 | 1 | [7 empty] | 527042002969 | СО-505 | 1 | ТП23506 - ЗТП 2335; КЭС_Павловский | жд
Нижновэнерго | Павловский | ПС Таремская 110/6 | ф.604 | ТП 2381 |  | GSM | Павловский р-н, Большое Иголкино д, дом 13 |  |  | 51041 | 1 | [7 empty] | 527082000454 | СЭЭ-1 | 1 | ТП08800 - ТП 2381; КЭС_Павловский | жд
Нижновэнерго | Павловский | ПС Таремская 110/6 | ф.604 | ТП 2381 |  | GSM | Павловский р-н, Большое Иголкино д, дом 4 |  |  | 52260 | 1 | [7 empty] | 527082000450 | СЭЭ-1 | 1 | ТП08800 - ТП 2381; КЭС_Павловский | жд
Нижновэнерго | Павловский | ПС Павлово 110/35/6 | ф 608 | ТП 2315 |  | GSM | Павловский р-н, Большое Давыдово с, Урожайная ул, дом 83 |  |  | 28873 | 1 | [7 empty] | 527082010046 | СЭЭ-1 | 1 | ТП08755 - ТП 2315; КЭС_Павловский | жд
Нижновэнерго | Павловский | ПС Горбатовская 35/6 | ф.603 | КТП 2827 |  | GSM | Павловский р-н, Борок д, Полевая ул, дом 30 |  |  | 13886 | 1 | [7 empty] | 527042001221 | СО-ИЭ2-1 | 1 | ТП23541 - КТП 2827; КЭС_Павловский | жд
Нижновэнерго | Павловский | ПС Тумботино 110/6 | ф 612 | ТП 2726 |  | GSM | Павловский р-н, Венец д, дом 70 |  |  | 06559183 |  | 1 | [6 empty] | 527082002987 | Меркурий 231 АТ-01 | 1 | ТП08864 - ТП 2726; КЭС_Павловский | жд
Нижновэнерго | Павловский | ПС Вареж 35/6 | ф.603 | ТП 2387 |  | GSM | Павловский р-н, Вареж с, Речная ул, дом 17 |  |  | 20169 | 1 | [7 empty] | 527082002889 | СО-ИБ 2 | 1 | ТП08806 - ТП 2387; КЭС_Павловский | жд
Нижновэнерго | Павловский | ПС Горбатовская 35/6 | ф.604 | КТП 2834 |  | GSM | Павловский р-н, Верхнее Кожухово д, дом 17 |  |  | 78191 | 1 | [7 empty] | 527042000494 | СО-ИЭ2-1 | 1 | ТП23546 - КТП 2834; КЭС_Павловский | жд
Нижновэнерго | Павловский | ПС Ворсма 110/6 | ф 607 | КТП 2535 |  | GSM | Павловский р-н, Грудцино с, Заводской пер, дом 21 , кв. 11 |  |  | 77456 | 1 | [7 empty] | 527042004006 | СО-ИЭ-2 | 1 | ТП23428 - КТП 2535; КЭС_Павловский | жд
Нижновэнерго | Павловский | ПС Ворсма 110/6 | ф 607 | КТП 2535 |  | GSM | Павловский р-н, Грудцино с, Ильинская ул, дом 1 |  |  | 58423 | 1 | [7 empty] | 527042002478 | СЭЭ-1 | 1 | ТП23428 - КТП 2535; КЭС_Павловский | жд
Нижновэнерго | Павловский | ПС Ворсма 110/6 | ф 607 | КТП 2551 |  | GSM | Нижегородская обл, Павловский р-н, Долотково д, дом 21 |  |  | 26732 | 1 | [7 empty] | 527042000110 | СЭЭ-1.2 | 1 | ТП23440 - КТП 2551; КЭС_Павловский | жд
Нижновэнерго | Павловский | ПС Ворсма 110/6 | ф 607 | КТП 2551 |  | GSM | Нижегородская обл, Павловский р-н, Долотково д, дом 62 |  |  | 00379332 | 1 | [7 empty] | 527042000657 | Меркурий-200.02 | 1 | ТП23440 - КТП 2551; КЭС_Павловский | жд
Нижновэнерго | Павловский | ПС Таремская 110/6 | ф.604 | ТП 2372 |  | GSM | Нижегородская обл, Павловский р-н, Долгово д, дом 1 |  |  | 75919 | 1 | [7 empty] | 527082004649 | СО-ИЭ2-1 | 1 | ТП08791 - ТП 2372; КЭС_Павловский | жд
Нижновэнерго | Павловский | ПС Ворсма 110/6 | ф 605 | КТП 2582 |  | GSM | Нижегородская обл, Павловский р-н, Жестелево д, дом 110 |  |  | 57829 | 1 | [7 empty] | 527042004343 | СЭЭ-1 | 1 | ТП23516 - КТП 2582; КЭС_Павловский | жд
Нижновэнерго | Павловский | ПС Ворсма 110/6 | ф 605 | КТП 2582 |  | GSM | Нижегородская обл, Павловский р-н, Жестелево д, дом 88 |  |  | 92005 | 1 | [7 empty] | 527042004032 | СО-ИБ 2 | 1 | ТП23516 - КТП 2582; КЭС_Павловский | жд
Нижновэнерго | Павловский | ПС Тумботино 110/6 | ф 611 | ТП 2722 |  | GSM | Павловский р-н, Козловка д, Луговая ул, дом 46 |  |  | 22514 | 1 | [7 empty] | 527082000496 | СО-ИЭ2-1 | 1 | ТП08860 - ТП 2722; КЭС_Павловский | жд
Нижновэнерго | Павловский | ПС Тумботино 110/6 | ф 611 | ТП 2722 |  | GSM | Павловский р-н, Козловка д, Луговая ул, дом 67 |  |  | 54815 | 1 | [7 empty] | 527082007696 | СЭЭ-1 | 1 | ТП08860 - ТП 2722; КЭС_Павловский | жд
Нижновэнерго | Павловский | ПС Тумботино 110/6 | ф 611 | ТП 2722 |  | GSM | Павловский р-н, Козловка д, Луговая ул, дом 70 |  |  | 75918 | 1 | [7 empty] | 527082007612 | СО-ИЭ2-1 | 1 | ТП08860 - ТП 2722; КЭС_Павловский | жд
Нижновэнерго | Павловский | ПС Тумботино 110/6 | ф 611 | ТП 2722 |  | GSM | Павловский р-н, Козловка д, Луговая ул, дом 87 |  |  | 22725 | 1 | [7 empty] | 527082007627 | СО-ИЭ2-1 | 1 | ТП08860 - ТП 2722; КЭС_Павловский | жд
Нижновэнерго | Павловский | ПС Ворсма 110/6 | ф 607 | КТП 2554 |  | GSM | Павловский р-н, Коровино д, Гаражный блок 1 тер, дом 9 |  |  | 52272 | 1 | [7 empty] | 527042003096 | СЭЭ-1 | 1 | ТП23443 - КТП 2554; КЭС_Павловский | жд
Нижновэнерго | Павловский | ПС Вареж 35/6 | ф.606 | ТП 2405 |  | GSM | Павловский р-н, Липовицы д, дом 23 |  |  | 34674 | 1 | [7 empty] | 527082005692 | СЭЭ-1.2 | 1 | ТП08824 - ТП 2405; КЭС_Павловский | жд
Нижновэнерго | Павловский | ПС Таремская 110/6 | ф.602 | ТП 2363 |  | GSM | Павловский р-н, Лаптево д, Зеленая ул, дом 7 |  |  | 085491 | 1 | [7 empty] | 527082003580 | СО-505 | 1 | ТП08782 - ТП 2363; КЭС_Павловский | жд
Нижновэнерго | Павловский | ПС Таремская 110/6 | ф.602 | КТП 2417 |  | GSM | Павловский р-н, Лаптево д, Полевая ул, дом 28 |  |  | 73165 | 1 | [7 empty] | 527082008696 | СЭЭ-1 | 1 | ТП24170 - КТП 2417; КЭС_Павловский | жд
Нижновэнерго | Павловский | ПС Таремская 110/6 | ф.602 | ТП 2363 |  | GSM | Павловский р-н, Лаптево д, Н.Квасова ул, дом 6 |  |  | 03947064 |  | 1 | [6 empty] | 527082000549 | Меркурий 230 АМ-02 | 1 | ТП08782 - ТП 2363; КЭС_Павловский | жд
Нижновэнерго | Павловский | ПС Таремская 110/6 | ф.602 | ТП 2363 |  | GSM | Павловский р-н, Лаптево д, Новая ул, дом 3 |  |  | 07073932 |  | 1 | [6 empty] | 527082000545 | Меркурий 230 ART-02 | 1 | ТП08782 - ТП 2363; КЭС_Павловский | жд
Нижновэнерго | Павловский | ПС Таремская 110/6 | ф.604 | ТП 2383 |  | GSM | Павловский р-н, Малое Иголкино с, дом 25 |  |  | 42373 | 1 | [7 empty] | 527082009300 | СЭЭ-1.2 | 1 | ТП08802 - ТП 2383; КЭС_Павловский | жд
Нижновэнерго | Павловский | ПС Таремская 110/6 | ф.604 | ТП 2383 |  | GSM | Павловский р-н, Малое Иголкино с, дом 39 |  |  | 51081 | 1 | [7 empty] | 527082009311 | СЭЭ-1 | 1 | ТП08802 - ТП 2383; КЭС_Павловский | жд
Нижновэнерго | Павловский | ПС Таремская 110/6 | ф.604 | ТП 2382 |  | GSM | Павловский р-н, Малое Иголкино с, дом 98 , кв. 1 |  |  | 07839011 | 1 | [7 empty] | 527082008745 | Меркурий 201.4 | 1 | ТП08801 - ТП 2382; КЭС_Павловский | жд
Нижновэнерго | Павловский | ПС Таремская 110/6 | ф.602 | ТП 2366 |  | GSM | Павловский р-н, Мордовское д, Зеленая ул, дом 4 |  |  | 010188 | 1 | [7 empty] | 527082005614 | СОИ-Е73С | 1 | ТП08785 - ТП 2366; КЭС_Павловский | жд
Нижновэнерго | Павловский | ПС Таремская 110/6 | ф.602 | ТП 2354 |  | GSM | Павловский р-н, Молявино д, Новая ул, дом 12 , кв. 2 |  |  | 017894 | 1 | [7 empty] | 527082005528 | СО-505 | 1 | ТП08773 - ТП 2354; КЭС_Павловский | жд
Нижновэнерго | Павловский | ПС Таремская 110/6 | ф.602 | ТП 2354 |  | GSM | Павловский р-н, Молявино д, Новая ул, дом 15 |  |  | 52342 | 1 | [7 empty] | 527082004924 | СЭЭ-1 | 1 | ТП08773 - ТП 2354; КЭС_Павловский | жд
Нижновэнерго | Павловский | ПС Таремская 110/6 | ф.602 | ТП 2354 |  | GSM | Павловский р-н, Молявино д, Школьная ул, дом 23 |  |  | 501858 | 1 | [7 empty] | 527082004846 | СО-505 | 1 | ТП08773 - ТП 2354; КЭС_Павловский | жд
Нижновэнерго | Павловский | ПС Горбатовская 35/6 | ф.604 | КТП 2844 |  | GSM | Павловский р-н, Мещера д, Центральная ул, дом 19 |  |  | 54878 | 1 | [7 empty] | 527042002914 | СЭЭ-1 | 1 | ТП23554 - КТП 2844; КЭС_Павловский | жд
Нижновэнерго | Павловский | ПС Тумботино 110/6 | ф 612 | ТП 2728 |  | GSM | Павловский р-н, Новое Щербинино д, дом 34 |  |  | 07003537 | 1 | [7 empty] | 527082005484 | СЭБ-2А | 1 | ТП08866 - ТП 2728; КЭС_Павловский | жд
Нижновэнерго | Павловский | ПС Таремская 110/6 | ф.604 | ТП 2379 |  | GSM | Павловский р-н, Ново д, дом 50 |  |  | 52242 | 1 | [7 empty] | 527082001544 | СЭЭ-1 | 1 | ТП08798 - ТП 2379; КЭС_Павловский | жд
Нижновэнерго | Павловский | ПС Горбатовская 35/6 | ф.604 | КТП 2839 |  | GSM | Павловский р-н, Пруды д, дом 57 |  |  | 79319 | 1 | [7 empty] | 527042000795 | СО-ИЭ2-1 | 1 | ТП23550 - КТП 2839; КЭС_Павловский | жд
Нижновэнерго | Павловский | ПС Тумботино 110/6 | ф 611 | ТП 2721 |  | GSM | Нижегородская обл, Павловский р-н, Санницы д, дом 64 |  |  | 24245736 | 1 | [7 empty] | 527082006704 | Меркурий 203.1 | 1 | ТП08859 - ТП 2721; КЭС_Павловский | жд
Нижновэнерго | Павловский | ПС Тумботино 110/6 | ф 611 | ТП 2713 |  | GSM | Павловский р-н, Тумботино рп, Кирова ул, дом 44 |  |  | 07317459 |  | 1 | [6 empty] | 527082000550 | Меркурий 231 АТ-01 | 1 | ТП08851 - ТП 2713; КЭС_Павловский | жд
Нижновэнерго | Павловский | ПС Тумботино 110/6 | ф 611 | ТП 2717 |  | GSM | Павловский р-н, Тумботино рп, Чкалова ул, дом 72 |  |  | 51083 | 1 | [7 empty] | 527082007388 | СЭЭ-1.5 | 1 | ТП08855 - ТП 2717; КЭС_Павловский | жд
Нижновэнерго | Павловский | ПС Тумботино 110/6 | ф 611 | ТП 2703 |  | GSM | Павловский р-н, Тумботино рп, Пушкина ул, дом 60 |  |  | 17681 | 1 | [7 empty] | 527082006208 | СО-ИЭ2-1 | 1 | ТП08842 - ТП 2703; КЭС_Павловский | жд
Нижновэнерго | Павловский | ПС Тумботино 110/6 | ф 618 | ТП 2756 |  | GSM | Павловский р-н, Тумботино рп, Пролетарская ул, дом 20 |  |  | 06002110 | 1 | [7 empty] | 527082007974 | СЭБ-2А.07.212 | 1 | ТП08892 - ТП 2756; КЭС_Павловский | жд
Нижновэнерго | Павловский | ПС Тумботино 110/6 | ф 611 | ТП 2707 |  | GSM | Павловский р-н, Тумботино рп, Маяковского ул, дом 101 |  |  | 467204 | 1 | [7 empty] | 527082000034 | СО-505 | 1 | ТП08846 - ТП 2707; КЭС_Павловский | жд
Нижновэнерго | Павловский | ПС Тумботино 110/6 | ф 611 | ТП 2707 |  | GSM | Павловский р-н, Тумботино рп, Маяковского ул, дом 123 |  |  | 107250 | 1 | [7 empty] | 527082006523 | СО-И449М1-2 | 1 | ТП08846 - ТП 2707; КЭС_Павловский | жд
Нижновэнерго | Павловский | ПС Тумботино 110/6 | ф 611 | ТП 2707 |  | GSM | Павловский р-н, Тумботино рп, Маяковского ул, дом 45 |  |  | 52220 | 1 | [7 empty] | 527082007631 | СЭЭ-1 | 1 | ТП08846 - ТП 2707; КЭС_Павловский | жд
Нижновэнерго | Павловский | ПС Тумботино 110/6 | ф 611 | ТП 2703 |  | GSM | Павловский р-н, Тумботино рп, Луначарского ул, дом 17 |  |  | 014647 | 1 | [7 empty] | 527082004685 | СО-505 | 1 | ТП08842 - ТП 2703; КЭС_Павловский | жд
Нижновэнерго | Павловский | ПС Тумботино 110/6 | ф 611 | ТП 2705 |  | GSM | Павловский р-н, Тумботино рп, Ворошилова ул, дом 56 |  |  | 74003 | 1 | [7 empty] | 527082003789 | СО-ИЭ2-1 | 1 | ТП08844 - ТП 2705; КЭС_Павловский | жд
Нижновэнерго | Павловский | ПС Тумботино 110/6 | ф 611 | ТП 2705 |  | GSM | Павловский р-н, Тумботино рп, Чапаева ул, дом 6 |  |  | 32408 | 1 | [7 empty] | 527082004340 | СЭЭ-1.2 | 1 | ТП08844 - ТП 2705; КЭС_Павловский | жд
Нижновэнерго | Павловский | ПС Тумботино 110/6 | ф 611 | ТП 2704 |  | GSM | Павловский р-н, Тумботино рп, Некрасова ул, дом 6 |  |  | 9704 | 1 | [7 empty] | 527082007135 | СО-ИЭ2-1 | 1 | ТП08843 - ТП 2704; КЭС_Павловский | жд
Нижновэнерго | Павловский | ПС Тумботино 110/6 | ф 611 | ТП 2704 |  | GSM | Павловский р-н, Тумботино рп, Некрасова ул, дом 7 А |  |  | 9801 | 1 | [7 empty] | 527082007149 | СО-ИЭ2-1 | 1 | ТП08843 - ТП 2704; КЭС_Павловский | жд
Нижновэнерго | Павловский | ПС Тумботино 110/6 | ф 613 | ТП 2755 |  | GSM | Павловский р-н, Тумботино рп, Ломоносова ул, дом 11 |  |  | 9846 | 1 | [7 empty] | 527082005974 | СО-ИЭ2-1 | 1 | ТП08891 - ТП 2755; КЭС_Павловский | жд
Нижновэнерго | Павловский | ПС Тумботино 110/6 | ф 613 | ТП 2755 |  | GSM | Павловский р-н, Тумботино рп, Ломоносова ул, дом 13 , кв. 1 |  |  | 9666 | 1 | [7 empty] | 527082005958 | СО-ИЭ2-1 | 1 | ТП08891 - ТП 2755; КЭС_Павловский | жд
Нижновэнерго | Павловский | ПС Тумботино 110/6 | ф 613 | ТП 2755 |  | GSM | Павловский р-н, Тумботино рп, Ломоносова ул, дом 13 , кв. 2 |  |  | 9987 | 1 | [7 empty] | 527082005960 | СО-ИЭ2-1 | 1 | ТП08891 - ТП 2755; КЭС_Павловский | жд
Нижновэнерго | Павловский | ПС Тумботино 110/6 | ф 613 | ТП 2755 |  | GSM | Павловский р-н, Тумботино рп, Ломоносова ул, дом 2 |  |  | 9810 | 1 | [7 empty] | 527082007138 | СО-ИЭ2-1 | 1 | ТП08891 - ТП 2755; КЭС_Павловский | жд
Нижновэнерго | Павловский | ПС Таремская 110/6 | ф.601 | ТП 2302 |  | GSM | Павловский р-н, Таремское с, Школьная ул, дом 14 |  |  | 57861 | 1 | [7 empty] | 527082007567 | СЭЭ-1 | 1 | ТП08742 - ТП 2302; КЭС_Павловский | жд
Нижновэнерго | Павловский | ПС Павлово 110/35/6 | ф 605 | ТП 2306 |  | GSM | Павловский р-н, Таремское с, Центральная ул, дом 97 |  |  | 000812 | 1 | [7 empty] | 527082007005 | СОИ-Е73С | 1 | ТП08746 - ТП 2306; КЭС_Павловский | жд
Нижновэнерго | Павловский | ПС Таремская 110/6 | ф.601 | ТП 2302 |  | GSM | Павловский р-н, Таремское с, Совхозная ул, дом 29 |  |  | 368385 | 1 | [7 empty] | 527082005827 | СО-505 | 1 | ТП08742 - ТП 2302; КЭС_Павловский | жд
Нижновэнерго | Павловский | ПС Таремская 110/6 | ф.601 | ТП 2302 |  | GSM | Павловский р-н, Таремское с, Совхозная ул, дом 35 |  |  | 52349 | 1 | [7 empty] | 527082003120 | СЭЭ-1 | 1 | ТП08742 - ТП 2302; КЭС_Павловский | жд
Нижновэнерго | Павловский | ПС Таремская 110/6 | ф.601 | ТП 2302 |  | GSM | Павловский р-н, Таремское с, Луговая ул, дом 11 |  |  | 04005166 |  | 1 | [6 empty] | 527082008503 | ПСЧ-3ТА.07.112.2 | 1 | ТП08742 - ТП 2302; КЭС_Павловский | жд
Нижновэнерго | Павловский | ПС Таремская 110/6 | ф.601 | ТП 2302 |  | GSM | Павловский р-н, Таремское с, Луговая ул, дом 20 |  |  | 518470 | 1 | [7 empty] | 527082007943 | СО-505 | 1 | ТП08742 - ТП 2302; КЭС_Павловский | жд
Нижновэнерго | Павловский | ПС Павлово 110/35/6 | ф 605 | ТП 2306 |  | GSM | Павловский р-н, Таремское с, Садовая ул, дом 1 |  |  | 0079104 | 1 | [7 empty] | 527082007572 | СО-И446М | 1 | ТП08746 - ТП 2306; КЭС_Павловский | жд
Нижновэнерго | Павловский | ПС Павлово 110/35/6 | ф 605 | ТП 2306 |  | GSM | Павловский р-н, Таремское с, Дорожная ул, дом 23 |  |  | 51089 | 1 | [7 empty] | 527082007762 | СЭЭ-1 | 1 | ТП08746 - ТП 2306; КЭС_Павловский | жд
Нижновэнерго | Павловский | ПС Павлово 110/35/6 | ф 605 | ТП 2306 |  | GSM | Павловский р-н, Таремское с, Новая ул, дом 47 |  |  | 06265290 |  | 1 | [6 empty] | 527082000004 | Меркурий 230 ART-02 | 1 | ТП08746 - ТП 2306; КЭС_Павловский | жд
Нижновэнерго | Павловский | ПС Таремская 110/6 | ф.602 | ТП 2369 |  | GSM | Павловский р-н, Чернеево д, Школьная ул, дом 5 |  |  | 026651 | 1 | [7 empty] | 527082005609 | СО-505 | 1 | ТП08788 - ТП 2369; КЭС_Павловский | жд
Нижновэнерго | Павловский | ПС Горбатовская 35/6 | ф.604 | ЗТП 2836 |  | GSM | Павловский р-н, Чмутово с, Центральная ул, дом 19 |  |  | 16412 | 1 | [7 empty] | 527042004028 | СО-ИЭ2-1 | 1 | ТП23548 - ЗТП 2836; КЭС_Павловский | жд
Нижновэнерго | Павловский | ПС Тумботино 110/6 | ф 612 | ТП 2743 |  | GSM | Нижегородская обл, Павловский р-н, Щепачиха д, дом 149 |  |  | 08494452 |  | 1 | [6 empty] | 527082001722 | Меркурий 231 АТ-01 | 1 | ТП08881 - ТП 2743; КЭС_Павловский | жд
Нижновэнерго | Павловский | ПС Тумботино 110/6 | ф 612 | ТП 2743 |  | GSM | Нижегородская обл, Павловский р-н, Щепачиха д, дом 98 А |  |  | 346960 | 1 | [7 empty] | 527082005610 | СО-50МЭ | 1 | ТП08881 - ТП 2743; КЭС_Павловский | жд
Нижновэнерго | Павловский | ПС Павлово 110/35/6 | ф 605 | ТП 2413 |  | GSM | Павловский р-н, Юрьевец д, дом 4 |  |  | 51092 | 1 | [7 empty] | 527082001845 | СЭЭ-1 | 1 | ТП08832 - ТП 2413; КЭС_Павловский | жд
Нижновэнерго | Павловский | ПС Павлово 110/35/6 | ф 605 | ТП 2413 |  | GSM | Павловский р-н, Юрьевец д, дом 59 А |  |  | 2435858 | 1 | [7 empty] | 527082005735 | СО-И446М | 1 | ТП08832 - ТП 2413; КЭС_Павловский | жд
Нижновэнерго | Павловский | ПС Таремская 110/6 | ф.602 | ТП 2325 |  | GSM | Павловский р-н, Ярымово с, Нагорная ул, дом 15 |  |  | 239798 | 1 | [7 empty] | 527082003366 | СО-505 | 1 | ТП08765 - ТП 2325; КЭС_Павловский | жд
Нижновэнерго | Павловский | ПС Ясенецкая 110/6 | ф.608 | МТП 2555 |  | GSM | Нижегородская обл, Павловский р-н, Ясенцы д, дом 64 А |  |  | 05604780 |  | 1 | [6 empty] | 527042002137 | Меркурий 230 АМ-01. | 1 | ТП23444 - МТП 2555; КЭС_Павловский | жд
Нижновэнерго | Павловский | ПС Таремская 110/6 | ф.602 | ТП 2370 |  | GSM | Павловский р-н, Булатниково д, Озерная ул, дом 32 |  |  | 08857318 |  | 1 | [6 empty] | 527082000192 | Меркурий 231 АТ-01 | 1 | ТП08789 - ТП 2370; КЭС_Павловский | жд
Нижновэнерго | Павловский | ПС Павлово 110/35/6 | ф 613 | КТП 2191 |  | GSM | Павловский р-н, Павлово г, 1-е Мая ул, дом 13 |  |  | 528927 | 1 | [7 empty] | 527081017400 | СО-505 | 1 | ТП24494 - КТП 2191; КЭС_Павловский | жд
Нижновэнерго | Павловский | ПС ПАЗ 110/6 | ф.602 | ТП 2095 |  | GSM | Павловский р-н, Павлово г, 1-я Северная ул, дом 49 , кв. 11 |  |  | 05627097 |  | 1 | [6 empty] | 527081002964 | Меркурий 230 АМ-01. | 1 | ТП08655 - ТП 2095; КЭС_Павловский | жд
Нижновэнерго | Павловский | ПС Павлово 110/35/6 | ф 602 | ТП 2061 |  | GSM | Павловский р-н, Павлово г, 1-я Строителя ул, дом 83 |  |  | 002862 | 1 | [7 empty] | 527081018263 | СОИ-Е73С | 1 | ТП08623 - ТП 2061; КЭС_Павловский | жд
Нижновэнерго | Павловский | ПС ПАЗ 110/6 | ф.602 | ТП 2071 |  | GSM | Павловский р-н, Павлово г, 3-я Северная ул, дом 5 , кв. 117 |  |  | 0038306 | 1 | [7 empty] | 527081016601 | СО-И446М | 1 | ТП08632 - ТП 2071; КЭС_Павловский | жд
Нижновэнерго | Павловский | ПС ПАЗ 110/6 | ф.602 | ТП 2071 |  | GSM | Павловский р-н, Павлово г, 7-я Северная ул, дом 16 , кв. 52 |  |  | 050009992 |  | 1 | [6 empty] | 527081016465 | ПСЧ-3А.05.2 | 1 | ТП08632 - ТП 2071; КЭС_Павловский | жд
Нижновэнерго | Павловский | ПС Таремская 110/6 | ф.605 | ТП 2094 |  | GSM | Павловский р-н, Павлово г, Большая ул, дом 41 |  |  | 62119 | 1 | [7 empty] | 527081018059 | СО-ИБ1 | 1 | ТП08654 - ТП 2094; КЭС_Павловский | жд
Нижновэнерго | Павловский | ПС Павлово 110/35/6 | ф 609 | ТП 2011 |  | GSM | Павловский р-н, Павлово г, Винокурова ул, дом 128 А |  |  | 00193653 |  | 1 | [6 empty] | 527081000001 | Меркурий 231 АМ-01 | 1 | ТП08576 - ТП 2011; КЭС_Павловский | жд
Нижновэнерго | Павловский | ПС Павлово 110/35/6 | ф 609 | ТП 2011 |  | GSM | Павловский р-н, Павлово г, Винокурова ул, дом 47 |  |  | 05571830 |  | 1 | [6 empty] | 527081005619 | Меркурий 230 АМ-02 | 1 | ТП08576 - ТП 2011; КЭС_Павловский | жд
Нижновэнерго | Павловский | ПС Павлово 110/35/6 | ф 609 | ТП 2011 |  | GSM | Павловский р-н, Павлово г, Винокурова ул, дом 49 |  |  | 002501 | 1 | [7 empty] | 527081018579 | СОИ-Е73С | 1 | ТП08576 - ТП 2011; КЭС_Павловский | жд
Нижновэнерго | Павловский | ПС Павлово 110/35/6 | ф 609 | ТП 2022 |  | GSM | Павловский р-н, Павлово г, Винокурова ул, дом 93 |  |  | 03005039 | 1 | [7 empty] | 527081016382 | СЭО-1.00.1 | 1 | ТП08586 - ТП 2022; КЭС_Павловский | жд
Нижновэнерго | Павловский | ПС ПАЗ 110/6 | ф.602 | ТП 2103 |  | GSM | Павловский р-н, Павлово г, Вокзальная ул, дом 52 |  |  | 03001141 |  | 1 | [6 empty] | 527081016599 | ПСЧ-3А.05 | 1 | ТП08663 - ТП 2103; КЭС_Павловский | жд
Нижновэнерго | Павловский | ПС Павлово 110/35/6 | ф 613 | ТП 2069 |  | GSM | Павловский р-н, Павлово г, Высокая ул, дом 15 , кв. 12 |  |  | 09051088 |  | 1 | [6 empty] | 527081021799 | Меркурий 230 АМ-01 | 1 | ТП08630 - ТП 2069; КЭС_Павловский | жд
Нижновэнерго | Павловский | ПС ПАЗ 110/6 | ф.622 | ТП 2112 |  | GSM | Павловский р-н, Павлово г, Есенина ул, дом 5 |  |  | 105299 | 1 | [7 empty] | 527081012940 | СО-И449М1-2 | 1 | ТП08672 - ТП 2112; КЭС_Павловский | жд
Нижновэнерго | Павловский | ПС Павлово 110/35/6 | ф 602 | ТП 2108 |  | GSM | Павловский р-н, Павлово г, Заречная ул, дом 57 А |  |  | 816954 | 1 | [7 empty] | 527081020033 | СО-505 | 1 | ТП08668 - ТП 2108; КЭС_Павловский | жд
Нижновэнерго | Павловский | ПС Павлово 110/35/6 | ф 613 | ТП 2129 |  | GSM | Павловский р-н, Павлово г, Затарская ул, дом 16 |  |  | 57813 | 1 | [7 empty] | 527081029208 | СЭЭ-1 | 1 | ТП08689 - ТП 2129; КЭС_Павловский | жд
Нижновэнерго | Павловский | ПС Павлово 110/35/6 | ф 604 | ТП 2066 |  | GSM | Павловский р-н, Павлово г, Карла Маркса пер, дом 5 |  |  | 0243756 | 1 | [7 empty] | 527081028399 | Меркурий 201.1 | 1 | ТП08627 - ТП 2066; КЭС_Павловский | жд
Нижновэнерго | Павловский | ПС Павлово 110/35/6 | ф 604 | ТП 2066 |  | GSM | Павловский р-н, Павлово г, Карла Маркса пер, дом 6 |  |  | 2011 | 1 | [7 empty] | 527081028405 | СЭБ-2А.07 | 1 | ТП08627 - ТП 2066; КЭС_Павловский | жд
Нижновэнерго | Павловский | ПС Павлово 110/35/6 | ф 613 | ТП 2016 |  | GSM | Павловский р-н, Павлово г, Карла Маркса ул, дом 24 |  |  | 101244 |  | 1 | [6 empty] | 527081028286 | ГРАНИТ-3 | 1 | ТП08581 - ТП 2016; КЭС_Павловский | жд
Нижновэнерго | Павловский | ПС Павлово 110/35/6 | ф 613 | ТП 2001 |  | GSM | Павловский р-н, Павлово г, Калинина ул, дом 10 |  |  | 627108 | 1 | [7 empty] | 527081025321 | СО-505 | 1 | ТП08566 - ТП 2001; КЭС_Павловский | жд
Нижновэнерго | Павловский | ПС Павлово 110/35/6 | ф 602 | ТП 2008 |  | GSM | Павловский р-н, Павлово г, Конопляный пер, дом 9 |  |  | 31329 | 1 | [7 empty] | 527081029461 | СЭЭ-1.2 | 1 | ТП08573 - ТП 2008; КЭС_Павловский | жд
Нижновэнерго | Павловский | ПС Павлово 110/35/6 | ф 614 | ТП 2128 |  | GSM | Павловский р-н, Павлово г, Олега Кошевого ул, дом 7 |  |  | 57895 | 1 | [7 empty] | 527081007243 | СЭЭ-1 | 1 | ТП08688 - ТП 2128; КЭС_Павловский | жд
Нижновэнерго | Павловский | ПС Павлово 110/35/6 | ф 613 | ТП 2129 |  | GSM | Павловский р-н, Павлово г, Красный Металлист пер, дом 16 |  |  | 32651 | 1 | [7 empty] | 527081014520 | СЭЭ-1.2 | 1 | ТП08689 - ТП 2129; КЭС_Павловский | жд
Нижновэнерго | Павловский | ПС Павлово 110/35/6 | ф 613 | ТП 2016 |  | GSM | Павловский р-н, Павлово г, Красный Металлист ул, дом 29 |  |  | 77172 | 1 | [7 empty] | 527081029474 | СО-ИЭ2-1 | 1 | ТП08581 - ТП 2016; КЭС_Павловский | жд
Нижновэнерго | Павловский | ПС Павлово 110/35/6 | ф 613 | ТП 2016 |  | GSM | Павловский р-н, Павлово г, Красный Металлист ул, дом 39 |  |  | 79023 | 1 | [7 empty] | 527081029484 | СО-ИЭ2-1 | 1 | ТП08581 - ТП 2016; КЭС_Павловский | жд
Нижновэнерго | Павловский | ПС Павлово 110/35/6 | ф 603 | ТП 2039 |  | GSM | Павловский р-н, Павлово г, А.Матросова ул, дом 27 |  |  | 9383 | 1 | [7 empty] | 527081015697 | СО-ИЭ2-1 | 1 | ТП08603 - ТП 2039; КЭС_Павловский | жд
Нижновэнерго | Павловский | ПС Павлово 110/35/6 | ф 603 | ТП 2039 |  | GSM | Павловский р-н, Павлово г, Менжинского ул, дом 20 |  |  | 468173 | 1 | [7 empty] | 527081028758 | СО-505 | 1 | ТП08603 - ТП 2039; КЭС_Павловский | жд
Нижновэнерго | Павловский | ПС Таремская 110/6 | ф.605 | ТП 2094 |  | GSM | Павловский р-н, Павлово г, Мира ул, дом 37 |  |  | 52479 | 1 | [7 empty] | 527081026826 | СЭЭ-1 | 1 | ТП08654 - ТП 2094; КЭС_Павловский | жд
Нижновэнерго | Семеновский | ПС Семеновская 220/110/10 | ф 1017 | ТП 35 |  | GSM | Семенов г, Пионерская ул, дом 18 , кв. 1 |  |  | 45475 | 1 | [7 empty] | 524061008593 | СЭЭ-1.2 | 1 | ТП12648 - ТП 35; СмЭС_Семеновский | жд
Нижновэнерго | Семеновский | ПС Семеновская 220/110/10 | ф 1002 | ТП 26 |  | GSM | Семенов г, Пионерская ул, дом 2 |  |  | 09438476 |  | 1 | [6 empty] | 524061005287 | Меркурий 231-01 | 1 | ТП12641 - ТП 26; СмЭС_Семеновский | жд
Нижновэнерго | Семеновский | ПС Семеновская 220/110/10 | ф 1017 | ТП 129 |  | GSM | Семенов г, Пионерская ул, дом 54 |  |  | 09002620 |  | 1 | [6 empty] | 524061008763 | ПСЧ-3А.05 | 1 | ТП12734 - ТП 129; СмЭС_Семеновский | жд
Нижновэнерго | Семеновский | ПС Семеновская 220/110/10 | ф 1017 | ТП 129 |  | GSM | Семенов г, Пионерская ул, дом 62 |  |  | 00373491 | 1 | [7 empty] | 524061008859 | Меркурий 201.2 | 1 | ТП12734 - ТП 129; СмЭС_Семеновский | жд
Нижновэнерго | Семеновский | ПС Семеновская 220/110/10 | ф 1019 | ТП 19 |  | GSM | Семенов г, Заводская ул, дом 62 |  |  | 08026974 |  | 1 | [6 empty] | 524061012515 | Меркурий 231 АТ-01I | 1 | ТП12634 - ТП 19; СмЭС_Семеновский | жд
Нижновэнерго | Семеновский | ПС Семеновская 220/110/10 | ф 1017 | ТП 4 |  | GSM | Семенов г, 3-х Коммунистов ул, дом 108 |  |  | 54788 | 1 | [7 empty] | 524061009796 | СЭЭ-1.5 | 1 | ТП12621 - ТП 4; СмЭС_Семеновский | жд
Нижновэнерго | Семеновский | ПС Семеновская 220/110/10 | ф 1017 | ТП 4 |  | GSM | Семенов г, 3-х Коммунистов ул, дом 45 |  |  | 9455 | 1 | [7 empty] | 524061004684 | ПУМА 103.1 | 1 | ТП12621 - ТП 4; СмЭС_Семеновский | жд
Нижновэнерго | Семеновский | ПС Семеновская 220/110/10 | ф 1017 | ТП 4 |  | GSM | Семенов г, 3-х Коммунистов ул, дом 98 |  |  | 55005 | 1 | [7 empty] | 524061009791 | СЭЭ-1.5 | 1 | ТП12621 - ТП 4; СмЭС_Семеновский | жд
Нижновэнерго | Семеновский | ПС Семеновская 220/110/10 | ф 1030 | ТП 36 |  | GSM | Семенов г, Льва Толстого ул, дом 50 |  |  | 3425 | 1 | [7 empty] | 524061007587 | ПУМА 103.1 | 1 | ТП12649 - ТП 36; СмЭС_Семеновский | жд
Нижновэнерго | Семеновский | ПС Семеновская 220/110/10 | ф 1017 | ТП 111 |  | GSM | Семенов г, Чернышевского ул, дом 9 |  |  | 08819570 |  | 1 | [6 empty] | 524061011672 | МЕРКУРИЙ 230 АМ-01 | 1 | ТП12718 - ТП 111; СмЭС_Семеновский | жд
Нижновэнерго | Семеновский | ПС Семеновская 220/110/10 | ф 1002 | ТП 5 |  | GSM | Семенов г, Заречная ул, дом 17 |  |  | 00326462 | 1 | [7 empty] | 524061008109 | Меркурий 201.5 | 1 | ТП12622 - ТП 5; СмЭС_Семеновский | жд
Нижновэнерго | Семеновский | ПС Семеновская 220/110/10 | ф 1002 | ТП 5 |  | GSM | Семенов г, Заречная ул, дом 23 |  |  | 05955254 |  | 1 | [6 empty] | 524061008112 | Меркурий 230 ART-02 | 1 | ТП12622 - ТП 5; СмЭС_Семеновский | жд
Нижновэнерго | Семеновский | ПС Семеновская 220/110/10 | ф 1013 | ТП 130 |  | GSM | Семенов г, Осипова ул, дом 4 , кв. 2 |  |  | 00336723 | 1 | [7 empty] | 524061001383 | МЕРКУРИЙ200.02 | 1 | ТП12735 - ТП 130; СмЭС_Семеновский | жд
Нижновэнерго | Семеновский | ПС Семеновская 220/110/10 | ф 1019 | ТП 10 |  | GSM | Семенов г, Бебеля ул, дом 14 А |  |  | 8592 | 1 | [7 empty] | 524061002380 | ПУМА 103.1 | 1 | ТП12626 - ТП 10; СмЭС_Семеновский | жд
Нижновэнерго | Семеновский | ПС Семеновская 220/110/10 | ф 1019 | ТП 44 |  | GSM | Семенов г, Бебеля ул, дом 3 |  |  | 8663 | 1 | [7 empty] | 524061012981 | ПУМА 103.1 | 1 | ТП12657 - ТП 44; СмЭС_Семеновский | жд
Нижновэнерго | Семеновский | ПС Семеновская 220/110/10 | ф 1017 | ТП 4 |  | GSM | Семенов г, Короленко ул, дом 15 |  |  | 09001290 |  | 1 | [6 empty] | 524061001788 | ПСЧ-3А.05 | 1 | ТП12621 - ТП 4; СмЭС_Семеновский | жд
Нижновэнерго | Семеновский | ПС Семеновская 220/110/10 | ф 1017 | ТП 25 |  | GSM | Семенов г, Грибоедова ул, дом 32 |  |  | 110712 | 1 | [7 empty] | 524061010501 | СЭО-1.00.1 | 1 | ТП12640 - ТП 25; СмЭС_Семеновский | жд
Нижновэнерго | Семеновский | ПС Семеновская 220/110/10 | ф 1015 | ТП 52 |  | GSM | Семенов г, Краюшкина ул, дом 18 |  |  | 08819015 |  | 1 | [6 empty] | 524061005013 | Меркурий 231 АТ-01 | 1 | ТП12665 - ТП 52; СмЭС_Семеновский | жд
Нижновэнерго | Семеновский | ПС Семеновская 220/110/10 | ф 1017 | ТП 75 |  | GSM | Семенов г, Февральской Революции ул, дом 7 |  |  | 9279 | 1 | [7 empty] | 524061003785 | ПУМА 103.1 | 1 | ТП12687 - ТП 75; СмЭС_Семеновский | жд
Нижновэнерго | Семеновский | ПС Семеновская 220/110/10 | ф 1008 | ТП 114 |  | GSM | Семенов г, Дружбы ул, дом 22 , кв. 2 |  |  | 23861 | 1 | [7 empty] | 524061004915 | СЭЭ-1.5 | 1 | ТП12721 - ТП 114; СмЭС_Семеновский | жд
Нижновэнерго | Семеновский | ПС Семеновская 220/110/10 | ф 1030 | ТП 110 |  | GSM | Семенов г, Дружбы ул, дом 36 |  |  | 09001717 |  | 1 | [6 empty] | 524061010664 | ПСЧ-3А.05 | 1 | ТП12717 - ТП 110; СмЭС_Семеновский | жд
Нижновэнерго | Семеновский | ПС Семеновская 220/110/10 | ф 1030 | ТП 110 |  | GSM | Семенов г, Дружбы ул, дом 58 , кв. 1 |  |  | 9317 | 1 | [7 empty] | 524061010669 | ПУМА 103.1 | 1 | ТП12717 - ТП 110; СмЭС_Семеновский | жд
Нижновэнерго | Семеновский | ПС Семеновская 220/110/10 | ф 1017 | ТП 87 |  | GSM | Семенов г, Урицкого ул, дом 8 |  |  | 55244 | 1 | [7 empty] | 524061000713 | СЭЭ-1.5 | 1 | ТП12697 - ТП 87; СмЭС_Семеновский | жд
Нижновэнерго | Семеновский | ПС Семеновская 220/110/10 | ф 1002 | ТП 26 |  | GSM | Семенов г, Чкалова ул, дом 27 |  |  | 02723 | 1 | [7 empty] | 524061011214 | СО-ИБ2 | 1 | ТП12641 - ТП 26; СмЭС_Семеновский | жд
Нижновэнерго | Семеновский | ПС Семеновская 220/110/10 | ф 1002 | ТП 6 |  | GSM | Семенов г, Красина ул, дом 9 |  |  | 09428483 |  | 1 | [6 empty] | 524061012323 | Меркурий 231 АТ-01I | 1 | ТП12623 - ТП 6; СмЭС_Семеновский | жд
Нижновэнерго | Семеновский | ПС Семеновская 220/110/10 | ф 1017 | ТП 55 |  | GSM | Семенов г, М-Печерского ул, дом 20 |  |  | 08006347 |  | 1 | [6 empty] | 524061000594 | ПСЧ-3А.05.2 | 1 | ТП12667 - ТП 55; СмЭС_Семеновский | жд
Нижновэнерго | Семеновский | ПС Семеновская 220/110/10 | ф 1017 | ТП 48 |  | GSM | Семенов г, Учительская ул, дом 23 , кв. 1 |  |  | 05505106 |  | 1 | [6 empty] | 524061001081 | Меркурий 230 АМ-03. | 1 | ТП12661 - ТП 48; СмЭС_Семеновский | жд
Нижновэнерго | Семеновский | ПС Семеновская 220/110/10 | ф 1017 | ТП 27 |  | GSM | Семенов г, Учительская ул, дом 26 А, кв. 2 |  |  | 07207245 | 1 | [7 empty] | 524061012615 | Меркурий 201.4 | 1 | ТП12642 - ТП 27; СмЭС_Семеновский | жд
Нижновэнерго | Семеновский | ПС Семеновская 220/110/10 | ф 1017 | ТП 27 |  | GSM | Семенов г, Учительская ул, дом 28 , кв. 39 |  |  | 54693 | 1 | [7 empty] | 524061007686 | СЭЭ-1.5 | 1 | ТП12642 - ТП 27; СмЭС_Семеновский | жд
Нижновэнерго | Семеновский | ПС Семеновская 220/110/10 | ф 1019 | КТП 133 |  | GSM | Семенов г, Лесная ул, дом 1 , корп. 2 |  |  | 08052112 |  | 1 | [6 empty] | 524061006425 | Меркурий 231 АТ-01I | 1 | ТП23310 - КТП 133; СмЭС_Семеновский | жд
Нижновэнерго | Семеновский | ПС Семеновская 220/110/10 | ф 1019 | КТП 133 |  | GSM | Семенов г, Лесная ул, дом 2 , корп. 1 |  |  | 00413494 | 1 | [7 empty] | 524061001057 | МЕРКУРИЙ200.02 | 1 | ТП23310 - КТП 133; СмЭС_Семеновский | жд
Нижновэнерго | Семеновский | ПС Семеновская 220/110/10 | ф 1017 | ТП 42 |  | GSM | Семенов г, Красноармейская ул, дом 25 |  |  | 8579 | 1 | [7 empty] | 524061007926 | ПУМА 103.1 | 1 | ТП12655 - ТП 42; СмЭС_Семеновский | жд
Нижновэнерго | Семеновский | ПС Семеновская 220/110/10 | ф 1017 | ТП 42 |  | GSM | Семенов г, Красноармейская ул, дом 35 , кв. 1 |  |  | 9289 | 1 | [7 empty] | 524061009479 | ПУМА 103.1 | 1 | ТП12655 - ТП 42; СмЭС_Семеновский | жд
Нижновэнерго | Семеновский | ПС Семеновская 220/110/10 | ф 1002 | ТП РП |  | GSM | Семенов г, Красноармейская ул, дом 38 , кв. 1 |  |  | 00398960 | 1 | [7 empty] | 524061008533 | МЕРКУРИЙ200.02 | 1 | ТП25653 - ТП РП-1; СмЭС_Семеновский | жд
Нижновэнерго | Семеновский | ПС Семеновская 220/110/10 | ф 1002 | ТП 73 |  | GSM | Семенов г, Тельмана ул, дом 8 , кв. 1 |  |  | 8659 | 1 | [7 empty] | 524061012883 | ПУМА 103.1 | 1 | ТП12685 - ТП 73; СмЭС_Семеновский | жд
Нижновэнерго | Семеновский | ПС Семеновская 220/110/10 | ф 1017 | ТП 87 |  | GSM | Семенов г, 9-е Января ул, дом 13 |  |  | 0262224 | 1 | [7 empty] | 524061001058 | Меркурий 201.5 | 1 | ТП12697 - ТП 87; СмЭС_Семеновский | жд
Нижновэнерго | Семеновский | ПС Семеновская 220/110/10 | ф 1017 | ТП 3 |  | GSM | Семенов г, Папанина ул, дом 4 |  |  | 06273552 |  | 1 | [6 empty] | 524061009414 | Меркурий 230 АRT-01 PС(R)IN | 1 | ТП12620 - ТП 3; СмЭС_Семеновский | жд
Нижновэнерго | Семеновский | ПС Семеновская 220/110/10 | ф 1019 | ТП 10 |  | GSM | Семенов г, Красное Знамя ул, дом 37 |  |  | 08857442 |  | 1 | [6 empty] | 524061005920 | Меркурий 231 АТ-01 | 1 | ТП12626 - ТП 10; СмЭС_Семеновский | жд
Нижновэнерго | Семеновский | ПС Семеновская 220/110/10 | ф 1019 | ТП 10 |  | GSM | Семенов г, Красное Знамя ул, дом 43 , кв. 1 |  |  | 8399 | 1 | [7 empty] | 524061005925 | ПУМА 103.1 | 1 | ТП12626 - ТП 10; СмЭС_Семеновский | жд
Нижновэнерго | Семеновский | ПС Семеновская 220/110/10 | ф 1019 | ТП 10 |  | GSM | Семенов г, Красное Знамя ул, дом 61 |  |  | 9277 | 1 | [7 empty] | 524061006525 | ПУМА 103.1 | 1 | ТП12626 - ТП 10; СмЭС_Семеновский | жд
Нижновэнерго | Семеновский | ПС Семеновская 220/110/10 | ф 1015 | ТП 17 |  | GSM | Семенов г, Красное Знамя ул, дом 68 |  |  | 8602 | 1 | [7 empty] | 524061006532 | ПУМА 103.1 | 1 | ТП12632 - ТП 17; СмЭС_Семеновский | жд
Нижновэнерго | Семеновский | ПС Семеновская 220/110/10 | ф 1030 | ТП 36 |  | GSM | Семенов г, Серова ул, дом 36 , кв. 1 |  |  | 12473 | 1 | [7 empty] | 524061005870 | ПУМА 103.1 | 1 | ТП12649 - ТП 36; СмЭС_Семеновский | жд
Нижновэнерго | Семеновский | ПС Семеновская 220/110/10 | ф 1030 | ТП 36 |  | GSM | Семенов г, Серова ул, дом 38 |  |  | 8597 | 1 | [7 empty] | 524061006115 | ПУМА 103.1 | 1 | ТП12649 - ТП 36; СмЭС_Семеновский | жд
Нижновэнерго | Семеновский | ПС Семеновская 220/110/10 | ф 1017 | ТП 75 |  | GSM | Семенов г, Галанина ул, дом 10 |  |  | 00230877 | 1 | [7 empty] | 524061004182 | МЕРКУРИЙ200.02 | 1 | ТП12687 - ТП 75; СмЭС_Семеновский | жд
Нижновэнерго | Семеновский | ПС Семеновская 220/110/10 | ф 1017 | ТП 75 |  | GSM | Семенов г, Галанина ул, дом 3 |  |  | 07604493 |  | 1 | [6 empty] | 524061004177 | Меркурий 230 ART-02 | 1 | ТП12687 - ТП 75; СмЭС_Семеновский | жд
Нижновэнерго | Семеновский | ПС Семеновская 220/110/10 | ф 1017 | ТП 27 |  | GSM | Семенов г, Советская ул, дом 65 , кв. 2 |  |  | 05997193 |  | 1 | [6 empty] | 524061008047 | Меркурий 230 ART01 | 1 | ТП12642 - ТП 27; СмЭС_Семеновский | жд
Нижновэнерго | Семеновский | ПС Семеновская 220/110/10 | ф 1019 | ТП 57 |  | GSM | Семенов г, Володарского ул, дом 29 |  |  | 09138643 |  | 1 | [6 empty] | 524061001729 | Меркурий 231-01 | 1 | ТП12669 - ТП 57; СмЭС_Семеновский | жд
Нижновэнерго | Семеновский | ПС Семеновская 220/110/10 | ф 1002 | ТП 6 |  | GSM | Семенов г, Октябрьской Революции пл, дом 5 , кв. 1 |  |  | 05006266 | 1 | [7 empty] | 524061012694 | СЭБ-2А-07-212 | 1 | ТП12623 - ТП 6; СмЭС_Семеновский | жд
Нижновэнерго | Семеновский | ПС Семеновская 220/110/10 | ф 1002 | ТП 6 |  | GSM | Семенов г, Октябрьской Революции пл, дом 5 , кв. 2 |  |  | 05006226 | 1 | [7 empty] | 524061012698 | СЭБ-2А.07Д.212 | 1 | ТП12623 - ТП 6; СмЭС_Семеновский | жд
Нижновэнерго | Семеновский | ПС Семеновская 220/110/10 | ф 1015 | ТП 17 |  | GSM | Семенов г, Щорса ул, дом 4 |  |  | 09423595 |  | 1 | [6 empty] | 524061003562 | Меркурий 231-01 | 1 | ТП12632 - ТП 17; СмЭС_Семеновский | жд
Нижновэнерго | Семеновский | ПС Семеновская 220/110/10 | ф 1017 | ТП 129 |  | GSM | Семенов г, Власова ул, дом 13 |  |  | 09152122 |  | 1 | [6 empty] | 524061002487 | Меркурий 231-01 | 1 | ТП12734 - ТП 129; СмЭС_Семеновский | жд
Нижновэнерго | Семеновский | ПС Семеновская 220/110/10 | ф 1019 | ТП 44 |  | GSM | Семенов г, 1-е Мая ул, дом 13 , кв. 2 |  |  | 8480 | 1 | [7 empty] | 524061002467 | ПУМА 103.1 | 1 | ТП12657 - ТП 44; СмЭС_Семеновский | жд
Нижновэнерго | Семеновский | ПС Семеновская 220/110/10 | ф 1017 | ТП 4 |  | GSM | Семенов г, Чайковского ул, дом 11 |  |  | 06710551 |  | 1 | [6 empty] | 524061010610 | Меркурий 231 АМ-01 | 1 | ТП12621 - ТП 4; СмЭС_Семеновский | жд
Нижновэнерго | Семеновский | ПС Семеновская 220/110/10 | ф 1017 | ТП 25 |  | GSM | Семенов г, Фрунзе ул, дом 36 |  |  | 00413538 | 1 | [7 empty] | 524061009875 | Меркурий 200.02 | 1 | ТП12640 - ТП 25; СмЭС_Семеновский | жд
Нижновэнерго | Семеновский | ПС Семеновская 220/110/10 | ф 1017 | ТП 25 |  | GSM | Семенов г, Фрунзе ул, дом 49 |  |  | 3722708 | 1 | [7 empty] | 524061010051 | ЦЭ6807 220В 5-50А | 1 | ТП12640 - ТП 25; СмЭС_Семеновский | жд
Нижновэнерго | Семеновский | ПС Семеновская 220/110/10 | ф 1017 | ТП 25 |  | GSM | Семенов г, Фрунзе ул, дом 53 |  |  | 09138630 |  | 1 | [6 empty] | 524061010099 | Меркурий 231 АТ-01 | 1 | ТП12640 - ТП 25; СмЭС_Семеновский | жд
Нижновэнерго | Семеновский | ПС Семеновская 220/110/10 | ф 1019 | ТП 57 |  | GSM | Семенов г, Гагарина ул, дом 26 , кв. 2 |  |  | 070368 | 1 | [7 empty] | 524061007134 | СЭО-1.00.1 | 1 | ТП12669 - ТП 57; СмЭС_Семеновский | жд
Нижновэнерго | Семеновский | ПС Семеновская 220/110/10 | ф 1002 | ТП 6 |  | GSM | Семенов г, Октябрьская ул, дом 30 |  |  | 08768129 |  | 1 | [6 empty] | 524061004771 | Меркурий 231 АТ-01I | 1 | ТП12623 - ТП 6; СмЭС_Семеновский | жд
Нижновэнерго | Семеновский | ПС Семеновская 220/110/10 | ф 1013 | ТП 1 |  | GSM | Семенов г, Фурманова ул, дом 29 |  |  | 6180225002035 |  | 1 | [6 empty] | 524061005492 | МЕРКУРИЙ 230 АМ-01 | 1 | ТП12618 - ТП 1; СмЭС_Семеновский | жд
Нижновэнерго | Семеновский | ПС Семеновская 220/110/10 | ф 1017 | ТП 4 |  | GSM | Семенов г, Мира ул, дом 27 |  |  | 0848784 |  | 1 | [6 empty] | 524061003846 | Меркурий 231 АТ-01I | 1 | ТП12621 - ТП 4; СмЭС_Семеновский | жд
Нижновэнерго | Семеновский | ПС Семеновская 220/110/10 | ф 1002 | ТП 26 |  | GSM | Семенов г, Мира ул, дом 3 |  |  | 54716 | 1 | [7 empty] | 524061003492 | СЭЭ-1.5 | 1 | ТП12641 - ТП 26; СмЭС_Семеновский | жд
Нижновэнерго | Семеновский | ПС Семеновская 220/110/10 | ф 1017 | ТП 63 |  | GSM | Семенов г, Спортивная ул, дом 3 , кв. 1 |  |  | 003979652 | 1 | [7 empty] | 524061007323 | МЕРКУРИЙ200.02 | 1 | ТП12675 - ТП 63; СмЭС_Семеновский | жд
Нижновэнерго | Семеновский | ПС Семеновская 220/110/10 | ф 1030 | ТП 116 |  | GSM | Семенов г, 50 лет Октября ул, дом 16 , кв. 79 |  |  | 28696 | 1 | [7 empty] | 524061002071 | СО-ИБ2 | 1 | ТП12723 - ТП 116; СмЭС_Семеновский | жд
Нижновэнерго | Семеновский | ПС Семеновская 220/110/10 | ф 1002 | ТП 58 |  | GSM | Семенов г, 50 лет Октября ул, дом 47 |  |  | 05007222 |  | 1 | [6 empty] | 524061006778 | ПСЧ-3ТА.07.612 | 1 | ТП12670 - ТП 58; СмЭС_Семеновский | жд
Нижновэнерго | Семеновский | ПС Семеновская 220/110/10 | ф 1002 | ТП 58 |  | GSM | Семенов г, 50 лет Октября ул, дом 48 |  |  | 08410154 |  | 1 | [6 empty] | 524061006779 | Меркурий 231 АМ-01 | 1 | ТП12670 - ТП 58; СмЭС_Семеновский | жд
Нижновэнерго | Семеновский | ПС Семеновская 220/110/10 | ф 1017 | ТП 3 |  | GSM | Семенов г, 50 лет Октября ул, дом 90 |  |  | 07001674 |  | 1 | [6 empty] | 524061001953 | ПСЧ-3ТА.07.112.2 | 1 | ТП12620 - ТП 3; СмЭС_Семеновский | жд
Нижновэнерго | Семеновский | ПС Семеновская 220/110/10 | ф 1017 | ТП 55 |  | GSM | Семенов г, 50 лет Октября ул, дом 97 |  |  | 10325 | 1 | [7 empty] | 524061001944 | ПУМА 103.1 | 1 | ТП12667 - ТП 55; СмЭС_Семеновский | жд
Нижновэнерго | Семеновский | ПС Семеновская 220/110/10 | ф 1013 | ТП 130 |  | GSM | Семенов г, Трудовая ул, дом 18 |  |  | 36266159 |  | 1 | [6 empty] | 524061012645 | Меркурий 231 АТ-01I | 1 | ТП12735 - ТП 130; СмЭС_Семеновский | жд
Нижновэнерго | Семеновский | ПС Семеновская 220/110/10 | ф 1013 | ТП 130 |  | GSM | Семенов г, Трудовая ул, дом 21 |  |  | 40313 | 1 | [7 empty] | 524061000397 | СЭЭ-1.2 | 1 | ТП12735 - ТП 130; СмЭС_Семеновский | жд
Нижновэнерго | Семеновский | ПС Семеновская 220/110/10 | ф 1030 | ТП 36 |  | GSM | Семенов г, Парковая ул, дом 37 |  |  | 884 | 1 | [7 empty] | 524061008304 | ПУМА 103.1 | 1 | ТП12649 - ТП 36; СмЭС_Семеновский | жд
Нижновэнерго | Семеновский | ПС Семеновская 220/110/10 | ф 1030 | ТП 36 |  | GSM | Семенов г, Парковая ул, дом 41 |  |  | 00391378 | 1 | [7 empty] | 524061008291 | МЕРКУРИЙ200.02 | 1 | ТП12649 - ТП 36; СмЭС_Семеновский | жд
Нижновэнерго | Семеновский | ПС Семеновская 220/110/10 | ф 1030 | ТП 36 |  | GSM | Семенов г, Парковая ул, дом 45 |  |  | 52907 | 1 | [7 empty] | 524061008302 | СЭЭ-1.5 | 1 | ТП12649 - ТП 36; СмЭС_Семеновский | жд
Нижновэнерго | Семеновский | ПС Семеновская 220/110/10 | ф 1002 | ТП РП |  | GSM | Семенов г, Калинина ул, дом 8 |  |  | 8408 | 1 | [7 empty] | 524061002819 | ПУМА 103.1 | 1 | ТП25653 - ТП РП-1; СмЭС_Семеновский | жд
Нижновэнерго | Семеновский | ПС Семеновская 220/110/10 | ф 1017 | ТП 3 |  | GSM | Семенов г, Пушкина ул, дом 1 |  |  | 08857353 |  | 1 | [6 empty] | 524061001789 | Меркурий 231-01 | 1 | ТП12620 - ТП 3; СмЭС_Семеновский | жд
Нижновэнерго | Семеновский | ПС Семеновская 220/110/10 | ф 1017 | ТП 3 |  | GSM | Семенов г, Пушкина ул, дом 18 |  |  | 12061715 |  | 1 | [6 empty] | 524061005084 | ПСЧ-3ТА.07.111.1 | 1 | ТП12620 - ТП 3; СмЭС_Семеновский | жд
Нижновэнерго | Семеновский | ПС Семеновская 220/110/10 | ф 1019 | ТП 57 |  | GSM | Семенов г, Ленина ул, дом 22 , кв. 4 |  |  | 8238 | 1 | [7 empty] | 524061011085 | ПУМА-103.1 | 1 | ТП12669 - ТП 57; СмЭС_Семеновский | МКД
Нижновэнерго | Семеновский | ПС Семеновская 220/110/10 | ф 1017 | ТП 25 |  | GSM | Семенов г, Тимирязева ул, дом 65 |  |  | 3721508 | 1 | [7 empty] | 524061003613 | ЦЭ6807 220В 5-50А | 1 | ТП12640 - ТП 25; СмЭС_Семеновский | жд
Нижновэнерго | Семеновский | ПС Семеновская 220/110/10 | ф 1002 | ТП 6 |  | GSM | Семенов г, Жуковского ул, дом 3 |  |  | 0399 |  | 1 | [6 empty] | 524061001202 | МЕРКУРИЙ 230 АМ-01 | 1 | ТП12623 - ТП 6; СмЭС_Семеновский | жд
Нижновэнерго | Семеновский | ПС Семеновская 220/110/10 | ф 1002 | ТП 6 |  | GSM | Семенов г, Жуковского ул, дом 5 |  |  | 54713 | 1 | [7 empty] | 524061001204 | СЭЭ-1.5 | 1 | ТП12623 - ТП 6; СмЭС_Семеновский | жд
Нижновэнерго | Семеновский | ПС Семеновская 220/110/10 | ф 1002 | ТП 6 |  | GSM | Семенов г, Жуковского ул, дом 6 |  |  | 07307930 |  | 1 | [6 empty] | 524061001205 | Меркурий 231 АТ-01 | 1 | ТП12623 - ТП 6; СмЭС_Семеновский | жд
Нижновэнерго | Семеновский | ПС Семеновская 220/110/10 | ф 1017 | ТП 27 |  | GSM | Семенов г, Мичурина ул, дом 21 |  |  | 10167499 |  | 1 | [6 empty] | 524061001526 | Меркурий 230 ART-01 C(R)N | 1 | ТП12642 - ТП 27; СмЭС_Семеновский | жд
Нижновэнерго | Семеновский | ПС Семеновская 220/110/10 | ф 1019 | ТП 70 |  | GSM | Семенов г, Матвеева ул, дом 2 , кв. 11 |  |  | 411199 | 1 | [7 empty] | 524061001800 | Меркурий 200 | 1 | ТП12682 - ТП 70; СмЭС_Семеновский | МКД
Нижновэнерго | Семеновский | ПС Семеновская 220/110/10 | ф 1019 | ТП 88 |  | GSM | Семенов г, Демократическая ул, дом 153 |  |  | 0036609 | 1 | [7 empty] | 524061010374 | МЕРКУРИЙ200.02 | 1 | ТП12698 - ТП 88; СмЭС_Семеновский | жд
Нижновэнерго | Семеновский | ПС Семеновская 220/110/10 | ф 1002 | ТП 5 |  | GSM | Семенов г, Демократическая ул, дом 24 |  |  | 00413505 | 1 | [7 empty] | 524061008550 | МЕРКУРИЙ200.02 | 1 | ТП12622 - ТП 5; СмЭС_Семеновский | жд
Нижновэнерго | Семеновский | ПС Семеновская 220/110/10 | ф 1002 | ТП 5 |  | GSM | Семенов г, Демократическая ул, дом 26 |  |  | 08767797 |  | 1 | [6 empty] | 524061012673 | Меркурий 231-01 | 1 | ТП12622 - ТП 5; СмЭС_Семеновский | жд
Нижновэнерго | Семеновский | ПС Семеновская 220/110/10 | ф 1019 | ТП 10 |  | GSM | Семенов г, Ст.Семенов ул, дом 1 , кв. 2 |  |  | 08006205 | 1 | [7 empty] | 524061012634 | СЭБ-2А-07-212 | 1 | ТП12626 - ТП 10; СмЭС_Семеновский | жд
Нижновэнерго | Семеновский | ПС Семеновская 220/110/10 | ф 1019 | ТП 10 |  | GSM | Семенов г, Ст.Семенов ул, дом 3 , кв. 1 |  |  | 05006245 | 1 | [7 empty] | 524061001449 | СЭБ-2А.07Д.212 | 1 | ТП12626 - ТП 10; СмЭС_Семеновский | жд
Нижновэнерго | Семеновский | ПС Семеновская 220/110/10 | ф 1017 | ТП 3 |  | GSM | Семенов г, Комсомольская ул, дом 30 |  |  | 43752 | 1 | [7 empty] | 524061000665 | СЭЭ-1.2 | 1 | ТП12620 - ТП 3; СмЭС_Семеновский | жд
Нижновэнерго | Семеновский | ПС Семеновская 220/110/10 | ф 1017 | ТП 3 |  | GSM | Семенов г, Комсомольская ул, дом 37 |  |  | 07097519 |  | 1 | [6 empty] | 524061000674 | Меркурий 230 ART-02 | 1 | ТП12620 - ТП 3; СмЭС_Семеновский | жд
Нижновэнерго | Семеновский | ПС Семеновская 220/110/10 | ф 1017 | ТП 3 |  | GSM | Семенов г, Комсомольская ул, дом 46 , кв. 1 |  |  | 8345 | 1 | [7 empty] | 524061000961 | ПУМА 103.1 | 1 | ТП12620 - ТП 3; СмЭС_Семеновский | жд
Нижновэнерго | Семеновский | ПС Семеновская 220/110/10 | ф 1019 | ТП 70 |  | GSM | Семенов г, Горького ул, дом 13 |  |  | 08208605 |  | 1 | [6 empty] | 524061012622 | Меркурий 230 ART01 | 1 | ТП12682 - ТП 70; СмЭС_Семеновский | жд
Нижновэнерго | Семеновский | ПС Семеновская 220/110/10 | ф 1019 | ТП 19 |  | GSM | Семенов г, Школьная ул, дом 56 |  |  | 0701842 |  | 1 | [6 empty] | 524061007235 | Меркурий 230 ART-02 | 1 | ТП12634 - ТП 19; СмЭС_Семеновский | жд
Нижновэнерго | Семеновский | ПС Семеновская 220/110/10 | ф 1019 | ТП 19 |  | GSM | Семенов г, Школьная ул, дом 63 , кв. 2 |  |  | 09163345 |  | 1 | [6 empty] | 524061007230 | Меркурий 231-01 | 1 | ТП12634 - ТП 19; СмЭС_Семеновский | жд
Нижновэнерго | Семеновский | ПС Семеновская 220/110/10 | ф 1019 | ТП 19 |  | GSM | Семенов г, Школьная ул, дом 64 , кв. 2 |  |  | 157402 | 1 | [7 empty] | 524061006052 | МЕРКУРИЙ200.02 | 1 | ТП12634 - ТП 19; СмЭС_Семеновский | жд
Нижновэнерго | Семеновский | ПС Семеновская 220/110/10 | ф 1019 | ТП 19 |  | GSM | Семенов г, Школьная ул, дом 80 , кв. 2 |  |  | 021350 | 1 | [7 empty] | 524061006677 | СЭО-1.00.1 | 1 | ТП12634 - ТП 19; СмЭС_Семеновский | жд
Нижновэнерго | Семеновский | ПС Семеновская 220/110/10 | ф 1019 | ТП 88 |  | GSM | Семенов г, Школьная ул, дом 86 , кв. 1К.2 |  |  | 11001045 |  | 1 | [6 empty] | 524061007236 | ПСЧ-3ТА.07.112.1 | 1 | ТП12698 - ТП 88; СмЭС_Семеновский | жд
Нижновэнерго | Семеновский | ПС Семеновская 220/110/10 | ф 1017 | ТП 111 |  | GSM | Семенов г, Осипенко ул, дом 23 |  |  | 54789 | 1 | [7 empty] | 524061003108 | СЭЭ-1.5 | 1 | ТП12718 - ТП 111; СмЭС_Семеновский | жд
Нижновэнерго | Семеновский | ПС Семеновская 220/110/10 | ф 1017 | ТП 35 |  | GSM | Семенов г, Осипенко ул, дом 31 , кв. 1 |  |  | 02004160 | 1 | [7 empty] | 524061003279 | СЭБ-2А.07 | 1 | ТП12648 - ТП 35; СмЭС_Семеновский | жд
Нижновэнерго | Семеновский | ПС Семеновская 220/110/10 | ф 1017 | ТП 111 |  | GSM | Семенов г, Осипенко ул, дом 8 |  |  | 007604610 |  | 1 | [6 empty] | 524061009883 | Меркурий 230 ART-02 | 1 | ТП12718 - ТП 111; СмЭС_Семеновский | жд
Нижновэнерго | Семеновский | ПС Семеновская 220/110/10 | ф 1017 | ТП 27 |  | GSM | Семенов г, Челюскина ул, дом 28 , кв. 2 |  |  | 8590 | 1 | [7 empty] | 524061008614 | ПУМА 103.1 | 1 | ТП12642 - ТП 27; СмЭС_Семеновский | жд
Нижновэнерго | Семеновский | ПС Семеновская 220/110/10 | ф 1017 | ТП 27 |  | GSM | Семенов г, Челюскина ул, дом 32 |  |  | 10572 | 1 | [7 empty] | 524061008125 | ПУМА 103.1 | 1 | ТП12642 - ТП 27; СмЭС_Семеновский | жд
Нижновэнерго | Семеновский | ПС Семеновская 220/110/10 | ф 1002 | ТП 6 |  | GSM | Семенов г, Гражданская ул, дом 41 |  |  | 04001516 |  | 1 | [6 empty] | 524061006424 | ПСЧ-3А.05 | 1 | ТП12623 - ТП 6; СмЭС_Семеновский | жд
Нижновэнерго | Семеновский | ПС Семеновская 220/110/10 | ф 1013 | ТП 18 |  | GSM | Семенов г, Гражданская ул, дом 63 |  |  | 12028687 |  | 1 | [6 empty] | 524061012621 | ПСЧ-3ТА.07.612.1 | 1 | ТП12633 - ТП 18; СмЭС_Семеновский | жд
Нижновэнерго | Семеновский | ПС Семеновская 220/110/10 | ф 1016 | ТП 64 |  | GSM | Семенов г, Северная ул, дом 25 , кв. 2 |  |  | 07939504 |  | 1 | [6 empty] | 524061008121 | Меркурий 230 ART01 | 1 | ТП12676 - ТП 64; СмЭС_Семеновский | жд
Нижновэнерго | Семеновский | ПС Семеновская 220/110/10 | ф 1019 | КТП 138 |  | GSM | Семенов г, Солнечная ул, дом 2 , кв. 2 |  |  | 06002295 | 1 | [7 empty] | 524061007251 | СЭБ-2А.07 | 1 | ТП23311 - КТП 138; СмЭС_Семеновский | жд
Нижновэнерго | Семеновский | ПС Семеновская 220/110/10 | ф 1019 | КТП 138 |  | GSM | Семенов г, Солнечная ул, дом 8 , кв. 2 |  |  | 06003058 | 1 | [7 empty] | 524061011873 | СЭБ-2А.07Д.212 | 1 | ТП23311 - КТП 138; СмЭС_Семеновский | жд
Нижновэнерго | Семеновский | ПС Семеновская 220/110/10 | ф 1019 | КТП 138 |  | GSM | Семенов г, Березовая ул, дом 13 |  |  | 06007178 | 1 | [7 empty] | 524061012726 | СЭБ-2А.07Д.212 | 1 | ТП23311 - КТП 138; СмЭС_Семеновский | жд
Нижновэнерго | Семеновский | ПС Семеновская 220/110/10 | ф 1019 | КТП 138 |  | GSM | Семенов г, Березовая ул, дом 15 |  |  | 06006860 | 1 | [7 empty] | 524061012708 | СЭБ-2А.07Д.212 | 1 | ТП23311 - КТП 138; СмЭС_Семеновский | жд
Нижновэнерго | Семеновский | ПС Семеновская 220/110/10 | ф 1019 | КТП 138 |  | GSM | Семенов г, Березовая ул, дом 17 |  |  | 06007244 | 1 | [7 empty] | 524061012709 | СЭБ-2А.07Д.212 | 1 | ТП23311 - КТП 138; СмЭС_Семеновский | жд
Нижновэнерго | Семеновский | ПС Семеновская 220/110/10 | ф 1019 | КТП 138 |  | GSM | Семенов г, Березовая ул, дом 19 |  |  | 06005555 | 1 | [7 empty] | 524061012707 | СЭБ-2А.07Д.212 | 1 | ТП23311 - КТП 138; СмЭС_Семеновский | жд
Нижновэнерго | Семеновский | ПС Семеновская 220/110/10 | ф 1019 | КТП 138 |  | GSM | Семенов г, Березовая ул, дом 21 |  |  | 06000071 | 1 | [7 empty] | 524061012716 | СЭБ-2А.07Д.212 | 1 | ТП23311 - КТП 138; СмЭС_Семеновский | жд
Нижновэнерго | Семеновский | ПС Сухобезводное 110/35/10 | ф 1004 | ТП 229 |  | GSM | Семенов г, Сухобезводное рп, 2-я Лесная ул, дом 10, кв. 4 |  |  | 47523 | 1 | [7 empty] | 524062016929 | СО-505 | 1 | ТП12762 - ТП 229; СмЭС_Семеновский | МКД
Нижновэнерго | Семеновский | ПС Сухобезводное 110/35/10 | ф 1004 | ТП 230 |  | GSM | Семенов г, Сухобезводное рп, 2-я Лесная ул, дом 22 , кв. 2 |  |  | 43481 | 1 | [7 empty] | 524062017488 | СЭЭ-1.2 | 1 | ТП24549 - ТП 230; СмЭС_Семеновский | жд
Нижновэнерго | Семеновский | ПС Сухобезводное 110/35/10 | ф 1004 | ТП 214 |  | GSM | Семенов г, Сухобезводное рп, Советская ул, дом 35 |  |  | 09144905 |  | 1 | [6 empty] | 524062003037 | Меркурий 231 АТ-01 | 1 | ТП12750 - ТП 214; СмЭС_Семеновский | жд
Нижновэнерго | Семеновский | ПС Сухобезводное 110/35/10 | ф 1004 | ТП 218 |  | GSM | Семенов г, Сухобезводное рп, Советская ул, дом 49 , кв. 1 |  |  | 05001608 | 1 | [7 empty] | 524062017535 | СЭБ-2А.07 | 1 | ТП12752 - ТП 218; СмЭС_Семеновский | жд
Нижновэнерго | Семеновский | ПС Сухобезводное 110/35/10 | ф 1004 | ТП 218 |  | GSM | Семенов г, Сухобезводное рп, Советская ул, дом 51 , кв. 1 |  |  | 09007592 | 1 | [7 empty] | 524062013014 | СЭБ-2А.07Д.212 | 1 | ТП12752 - ТП 218; СмЭС_Семеновский | жд
Нижновэнерго | Семеновский | ПС Сухобезводное 110/35/10 | ф 1003 | ТП 202 |  | GSM | Семенов г, Сухобезводное рп, Школьная ул, дом 16 А, кв. 1 |  |  | 04005236 | 1 | [7 empty] | 524062017572 | СЭБ-2А.07.212.1 | 1 | ТП12740 - ТП 202; СмЭС_Семеновский | жд
Нижновэнерго | Семеновский | ПС Сухобезводное 110/35/10 | ф 1004 | ТП 201 |  | GSM | Семенов г, Сухобезводное рп, Школьная ул, дом 36 |  |  | 03000924 | 1 | [7 empty] | 524062000532 | СЭБ-2А.07Д.212 | 1 | ТП12739 - ТП 201; СмЭС_Семеновский | жд
Нижновэнерго | Семеновский | ПС Сухобезводное 110/35/10 | ф 1004 | ТП 207 |  | GSM | Семенов г, Сухобезводное рп, Горького ул, дом 23 |  |  | 05008734 | 1 | [7 empty] | 524062017588 | СЭБ-2А-07-212 | 1 | ТП12744 - ТП 207; СмЭС_Семеновский | жд
Нижновэнерго | Семеновский | ПС Сухобезводное 110/35/10 | ф 1004 | ТП 214 |  | GSM | Семенов г, Сухобезводное рп, Горького ул, дом 30 А, кв. 2 |  |  | 05001588 | 1 | [7 empty] | 524062011064 | СЭБ-2А.07Д.212 | 1 | ТП12750 - ТП 214; СмЭС_Семеновский | жд
Нижновэнерго | Семеновский | ПС Сухобезводное 110/35/10 | ф 1004 | ТП 214 |  | GSM | Семенов г, Сухобезводное рп, Горького ул, дом 32 , кв. 2 |  |  | 04004061 | 1 | [7 empty] | 524062011063 | СЭБ-2А.07 | 1 | ТП12750 - ТП 214; СмЭС_Семеновский | жд
Нижновэнерго | Семеновский | ПС Сухобезводное 110/35/10 | ф 1004 | ТП 214 |  | GSM | Семенов г, Сухобезводное рп, Горького ул, дом 32 , кв. 1 |  |  | 05006985 | 1 | [7 empty] | 524062016220 | СЭБ-2А.07.111 | 1 | ТП12750 - ТП 214; СмЭС_Семеновский | жд
Нижновэнерго | Семеновский | ПС Сухобезводное 110/35/10 | ф 1004 | ТП 218 |  | GSM | Семенов г, Сухобезводное рп, Горького ул, дом 51 , кв. 1 |  |  | 05004928 | 1 | [7 empty] | 524062011075 | СЭБ-2А.07Д.212 | 1 | ТП12752 - ТП 218; СмЭС_Семеновский | жд
Нижновэнерго | Семеновский | ПС Сухобезводное 110/35/10 | ф 1004 | ТП 218 |  | GSM | Семенов г, Сухобезводное рп, Горького ул, дом 51 , кв. 2 |  |  | 09007124 | 1 | [7 empty] | 524062011076 | СЭБ-2А.07Д.212 | 1 | ТП12752 - ТП 218; СмЭС_Семеновский | жд
Нижновэнерго | Семеновский | ПС Сухобезводное 110/35/10 | ф 1004 | ТП 203 |  | GSM | Семенов г, Сухобезводное рп, Мира ул, дом 12 , кв. 1 |  |  | 03007687 | 1 | [7 empty] | 524062017549 | СЭБ-2А.08.212.1 | 1 | ТП12741 - ТП 203; СмЭС_Семеновский | жд
Нижновэнерго | Семеновский | ПС Сухобезводное 110/35/10 | ф 1004 | ТП 203 |  | GSM | Семенов г, Сухобезводное рп, Мира ул, дом 7 |  |  | 12196 | 1 | [7 empty] | 524062008254 | ПУМА 103.1 | 1 | ТП12741 - ТП 203; СмЭС_Семеновский | жд
Нижновэнерго | Семеновский | ПС Сухобезводное 110/35/10 | ф 1004 | ТП 218 |  | GSM | Семенов г, Сухобезводное рп, Маяковского ул, дом 6 , кв. 2 |  |  | 05008941 | 1 | [7 empty] | 524062010325 | СЭБ-2А.07 | 1 | ТП12752 - ТП 218; СмЭС_Семеновский | жд
Нижновэнерго | Семеновский | ПС Сухобезводное 110/35/10 | ф 1004 | ТП 218 |  | GSM | Семенов г, Сухобезводное рп, Спортивная ул, дом 4 , кв. 2 |  |  | 05002138 | 1 | [7 empty] | 524062017563 | СЭБ-2А.07 | 1 | ТП12752 - ТП 218; СмЭС_Семеновский | жд
Нижновэнерго | Семеновский | ПС Сухобезводное 110/35/10 | ф 1004 | ТП 207 |  | GSM | Семенов г, Сухобезводное рп, Базовский пер, дом 15 |  |  | 00961 | 1 | [7 empty] | 524062011087 | СО-ИБ2 | 1 | ТП12744 - ТП 207; СмЭС_Семеновский | жд
Нижновэнерго | Семеновский | ПС Сухобезводное 110/35/10 | ф 1004 | ТП 207 |  | GSM | Семенов г, Сухобезводное рп, Дзержинского ул, дом 43 , кв. 22 |  |  | 3211 | 1 | [7 empty] | 524062011227 | Пума-103.1 | 1 | ТП12744 - ТП 207; СмЭС_Семеновский | МКД
Нижновэнерго | Семеновский | ПС Сухобезводное 110/35/10 | ф 1004 | ТП 218 |  | GSM | Семенов г, Сухобезводное рп, Короленко ул, дом 5 , кв. 1 |  |  | 05013713 | 1 | [7 empty] | 524062017532 | СЭБ-2А.07 | 1 | ТП12752 - ТП 218; СмЭС_Семеновский | жд
Нижновэнерго | Семеновский | ПС Сухобезводное 110/35/10 | ф 1004 | ТП 207 |  | GSM | Семенов г, Сухобезводное рп, Пушкина ул, дом 21 |  |  | 10570 | 1 | [7 empty] | 524062013549 | ПУМА 103.1 | 1 | ТП12744 - ТП 207; СмЭС_Семеновский | жд
Нижновэнерго | Семеновский | ПС Сухобезводное 110/35/10 | ф 1004 | ТП 222 |  | GSM | Семенов г, Сухобезводное рп, Пушкина ул, дом 45 |  |  | 3421 | 1 | [7 empty] | 524062017965 | ПУМА 103.1 | 1 | ТП12756 - ТП 222; СмЭС_Семеновский | жд
Нижновэнерго | Семеновский | ПС Сухобезводное 110/35/10 | ф 1004 | ТП 222 |  | GSM | Семенов г, Сухобезводное рп, Пушкина ул, дом 67 , кв. 2 |  |  | 10326 | 1 | [7 empty] | 524062017898 | ПУМА 103.1 | 1 | ТП12756 - ТП 222; СмЭС_Семеновский | жд
Нижновэнерго | Семеновский | ПС Сухобезводное 110/35/10 | ф 1003 | ТП 225 |  | GSM | Семенов г, Березовый Овраг д, дом 101 , кв. 1 |  |  | 03006302 | 1 | [7 empty] | 524062015849 | СЭБ-2А.07.111 | 1 | ТП12758 - ТП 225; СмЭС_Семеновский | жд
Нижновэнерго | Семеновский | ПС Демидовская 35/10 | ф.1005 | ТП 712 |  | GSM | Семенов г, Олониха д, Нижняя ул, дом 136 |  |  | 48759 | 1 | [7 empty] | 524062010493 | СЭЭ-1.5 | 1 | ТП12963 - ТП 712; СмЭС_Семеновский | жд
Нижновэнерго | Семеновский | ПС Демидовская 35/10 | ф.1004 | ТП 419 |  | GSM | Семенов г, Беласовка д, Специалистов ул, дом 15 |  |  | 40397 | 1 | [7 empty] | 524062003189 | СЭЭ-1.2 | 1 | ТП12803 - ТП 419; СмЭС_Семеновский | жд
Нижновэнерго | Семеновский | ПС Демидовская 35/10 | ф.1006 | ТП 684 |  | GSM | Семенов г, Богоявление д, дом 150 |  |  | 48276 | 1 | [7 empty] | 524062004563 | СЭЭ-1.2 | 1 | ТП12937 - ТП 684; СмЭС_Семеновский | жд
Нижновэнерго | Семеновский | ПС Демидовская 35/10 | ф.1006 | ТП 684 |  | GSM | Семенов г, Богоявление д, дом 152 |  |  | 48933 | 1 | [7 empty] | 524062008200 | СЭЭ-1.5 | 1 | ТП12937 - ТП 684; СмЭС_Семеновский | жд
Нижновэнерго | Семеновский | ПС Демидовская 35/10 | ф.1006 | ТП 684 |  | GSM | Семенов г, Богоявление д, дом 26 |  |  | 107326 | 1 | [7 empty] | 524062005411 | СО-И449М1-2 | 1 | ТП12937 - ТП 684; СмЭС_Семеновский | жд
Нижновэнерго | Семеновский | ПС Демидовская 35/10 | ф.1001 | ТП 443 |  | GSM | Семенов г, Керженец п, Лесная ул, дом 3 |  |  | 073675 | 1 | [7 empty] | 524062007457 | СО-505 | 1 | ТП12822 - ТП 443; СмЭС_Семеновский | жд
Нижновэнерго | Семеновский | ПС Демидовская 35/10 | ф.1001 | ТП 443 |  | GSM | Семенов г, Керженец п, Кооперативная ул, дом 36 |  |  | 55002 | 1 | [7 empty] | 524062008609 | СЭЭ-1.5 | 1 | ТП12822 - ТП 443; СмЭС_Семеновский | жд
Нижновэнерго | Семеновский | ПС Демидовская 35/10 | ф.1001 | ТП 441 |  | GSM | Семенов г, Керженец п, Заречная ул, дом 5 , кв. 1 |  |  | 48945 | 1 | [7 empty] | 524062001527 | СЭЭ-1.5 | 1 | ТП12820 - ТП 441; СмЭС_Семеновский | жд
Нижновэнерго | Семеновский | ПС Демидовская 35/10 | ф.1001 | ТП 443 |  | GSM | Семенов г, Керженец п, Новая ул, дом 20 , кв. 1 |  |  | 43394 | 1 | [7 empty] | 524062006894 | СЭЭ-1.2 | 1 | ТП12822 - ТП 443; СмЭС_Семеновский | жд
Нижновэнерго | Семеновский | ПС Демидовская 35/10 | ф.1001 | ТП 441 |  | GSM | Семенов г, Керженец п, Железнодорожная ул, дом 20 А |  |  | 00352316 | 1 | [7 empty] | 524062017490 | МЕРКУРИЙ200.02 | 1 | ТП12820 - ТП 441; СмЭС_Семеновский | жд
Нижновэнерго | Семеновский | ПС Боковая 110/10 | ф.1007 | ТП 734 |  | GSM | Семенов г, Боковая д, дом 12 |  |  | 52805 | 1 | [7 empty] | 524062003484 | СЭЭ-1.5 | 1 | ТП12983 - ТП 734; СмЭС_Семеновский | жд
Нижновэнерго | Семеновский | ПС Боковая 110/10 | ф.1007 | ТП 734 |  | GSM | Семенов г, Боковая д, дом 24 |  |  | 55006 | 1 | [7 empty] | 524062003479 | СЭЭ-1.5 | 1 | ТП12983 - ТП 734; СмЭС_Семеновский | жд
Нижновэнерго | Семеновский | ПС Боковая 110/10 | ф.1003 | ТП 739 |  | GSM | Семенов г, Большая Погорелка (Боковский с/с) д, дом 13 |  |  | 48915 | 1 | [7 empty] | 524062000923 | СЭЭ-1.5 | 1 | ТП12987 - ТП 739; СмЭС_Семеновский | жд
Нижновэнерго | Семеновский | ПС Боковая 110/10 | ф.1003 | ТП 739 |  | GSM | Семенов г, Большая Погорелка (Боковский с/с) д, дом 15 |  |  | 48952 | 1 | [7 empty] | 524062000924 | СЭЭ-1.5 | 1 | ТП12987 - ТП 739; СмЭС_Семеновский | жд
Нижновэнерго | Семеновский | ПС Боковая 110/10 | ф.1003 | ТП 739 |  | GSM | Семенов г, Большая Погорелка (Боковский с/с) д, дом 40 |  |  | 48922 | 1 | [7 empty] | 524062002157 | СЭЭ-1.2 | 1 | ТП12987 - ТП 739; СмЭС_Семеновский | жд
Нижновэнерго | Семеновский | ПС Боковая 110/10 | ф.1003 | ТП 739 |  | GSM | Семенов г, Большая Погорелка (Боковский с/с) д, дом 42 |  |  | 48885 | 1 | [7 empty] | 524062000534 | СЭЭ-1.5 | 1 | ТП12987 - ТП 739; СмЭС_Семеновский | жд
Нижновэнерго | Семеновский | ПС Боковая 110/10 | ф.1003 | ТП 739 |  | GSM | Семенов г, Большая Погорелка (Боковский с/с) д, дом 45 |  |  | 48870 | 1 | [7 empty] | 524062002154 | СЭЭ-1.5 | 1 | ТП12987 - ТП 739; СмЭС_Семеновский | жд
Нижновэнерго | Семеновский | ПС Боковая 110/10 | ф.1003 | ТП 739 |  | GSM | Семенов г, Большая Погорелка (Боковский с/с) д, дом 47 |  |  | 48879 | 1 | [7 empty] | 524062002155 | СЭЭ-1.5 | 1 | ТП12987 - ТП 739; СмЭС_Семеновский | жд
Нижновэнерго | Семеновский | ПС Боковая 110/10 | ф.1001 | ТП 738 |  | GSM | Семенов г, Люнда-Шипово д, дом 16 |  |  | 48845 | 1 | [7 empty] | 524062000045 | СЭЭ-1.5 | 1 | ТП12986 - ТП 738; СмЭС_Семеновский | жд
Нижновэнерго | Семеновский | ПС Боковая 110/10 | ф.1001 | ТП 738 |  | GSM | Семенов г, Люнда-Шипово д, дом 41 |  |  | 48849 | 1 | [7 empty] | 524062000214 | СЭЭ-1.5 | 1 | ТП12986 - ТП 738; СмЭС_Семеновский | жд
Нижновэнерго | Семеновский | ПС Боковая 110/10 | ф.1001 | ТП 750 |  | GSM | Семенов г, Овсянка д, дом 105 , кв. 2 |  |  | 00378563 | 1 | [7 empty] | 524062000943 | Меркурий 201.2 | 1 | ТП12995 - ТП 750; СмЭС_Семеновский | жд
Нижновэнерго | Семеновский | ПС Боковая 110/10 | ф.1005 | ТП 724 |  | GSM | Семенов г, Малая Овсянка д, дом 1 |  |  | 52782 | 1 | [7 empty] | 524062000065 | СЭЭ-1.5 | 1 | ТП12974 - ТП 724; СмЭС_Семеновский | жд
Нижновэнерго | Семеновский | ПС Боковая 110/10 | ф.1004 | ТП 744 |  | GSM | Семенов г, Малая Покровка д, дом 23 |  |  | 48824 | 1 | [7 empty] | 524062001187 | СЭЭ-1.5 | 1 | ТП12991 - ТП 744; СмЭС_Семеновский | жд
Нижновэнерго | Семеновский | ПС Шалдеж 110/10 | ф 1003 | ТП 757 |  | GSM | Семенов г, Шалдежка д, Октябрьская ул, дом 17 |  |  | 020000246 | 1 | [7 empty] | 524062011426 | СЭБ-2А.05.2.12 | 1 | ТП12999 - ТП 757; СмЭС_Семеновский | жд
Нижновэнерго | Семеновский | ПС Шалдеж 110/10 | ф 1003 | ТП 757 |  | GSM | Семенов г, Шалдежка д, Октябрьская ул, дом 25 , кв. 4 |  |  | 94464 | 1 | [7 empty] | 524062011438 | СО-ИБ2 | 1 | ТП12999 - ТП 757; СмЭС_Семеновский | жд
Нижновэнерго | Семеновский | ПС Шалдеж 110/10 | ф 1003 | ТП 757 |  | GSM | Семенов г, Шалдежка д, Октябрьская ул, дом 27 |  |  | 05002613 |  | 1 | [6 empty] | 524062011496 | ПСЧ-3ТАК.03.2 | 1 | ТП12999 - ТП 757; СмЭС_Семеновский | жд
Нижновэнерго | Семеновский | ПС Тарасиха 110/27.5 | ф 1002 | ТП 867 |  | GSM | Семенов г, Тарасиха п/ст, Центральная ул, дом 13 |  |  | 54915 | 1 | [7 empty] | 524062013723 | СЭЭ-1.5 | 1 | ТП13075 - ТП 867; СмЭС_Семеновский | жд
Нижновэнерго | Семеновский | ПС Тарасиха 110/27.5 | ф 1002 | ТП 867 |  | GSM | Семенов г, Тарасиха п/ст, Центральная ул, дом 15 |  |  | 09042984 |  | 1 | [6 empty] | 524062014439 | МЕРКУРИЙ 230 АМ-02 | 1 | ТП13075 - ТП 867; СмЭС_Семеновский | жд
Нижновэнерго | Семеновский | ПС Тарасиха 110/27.5 | ф 1002 | ТП 933 |  | GSM | Семенов г, Тарасиха п/ст, Заречная ул, дом 1 А |  |  | 52884 | 1 | [7 empty] | 524062013181 | СЭЭ-1.5 | 1 | ТП13128 - ТП 933; СмЭС_Семеновский | жд
Нижновэнерго | Семеновский | ПС Тарасиха 110/27.5 | ф 1002 | ТП 932 |  | GSM | Семенов г, Тарасиха п/ст, Молодежная ул, дом 8 |  |  | 598814 | 1 | [7 empty] | 524062004190 | СО-505 220В 10-34А | 1 | ТП13127 - ТП 932; СмЭС_Семеновский | жд
Нижновэнерго | Семеновский | ПС Тарасиха 110/27.5 | ф 1002 | ТП 932 |  | GSM | Семенов г, Тарасиха п/ст, Первомайская ул, дом 42 |  |  | 55580 | 1 | [7 empty] | 524062003933 | СЭЭ-1.5 | 1 | ТП13127 - ТП 932; СмЭС_Семеновский | жд
Нижновэнерго | Семеновский | ПС Тарасиха 110/27.5 | ф 1002 | ТП 867 |  | GSM | Семенов г, Тарасиха п/ст, Тихий переулок ул, дом 4 |  |  | 452224 | 1 | [7 empty] | 524062013566 | СО-505 | 1 | ТП13075 - ТП 867; СмЭС_Семеновский | жд
Нижновэнерго | Семеновский | ПС Тарасиха 110/27.5 | ф 1002 | ТП 932 |  | GSM | Семенов г, Тарасиха п/ст, Проселочная ул, дом 8 |  |  | 994467 | 1 | [7 empty] | 524062002793 | СО-505 220В 10-34А | 1 | ТП13127 - ТП 932; СмЭС_Семеновский | жд
Нижновэнерго | Семеновский | ПС Тарасиха 110/27.5 | ф 1002 | ТП 868 |  | GSM | Семенов г, Тарасиха п/ст, Школьная ул, дом 11 |  |  | 08003266 | 1 | [7 empty] | 524062014457 | СЭБ-2А-07-212 | 1 | ТП13076 - ТП 868; СмЭС_Семеновский | жд
Нижновэнерго | Семеновский | ПС Тарасиха 110/27.5 | ф 1002 | ТП 936 |  | GSM | Семенов г, Тарасиха п/ст, 2-й Микрорайон ул, дом 4 |  |  | 07958192 |  | 1 | [6 empty] | 524062009422 | Меркурий 230 ART01 | 1 | ТП13131 - ТП 936; СмЭС_Семеновский | жд
Нижновэнерго | Семеновский | ПС Тарасиха 110/27.5 | ф 1002 | ТП 936 |  | GSM | Семенов г, Тарасиха п/ст, 2-й Микрорайон ул, дом 41 |  |  | 00328823 | 1 | [7 empty] | 524062009417 | Меркурий 201.4 | 1 | ТП13131 - ТП 936; СмЭС_Семеновский | жд
Нижновэнерго | Семеновский | ПС Тарасиха 110/27.5 | ф 1001 | ТП 902 |  | GSM | Семенов г, Тарасиха п/ст, Песчаная ул, дом 4 |  |  | 0254369 | 1 | [7 empty] | 524062014161 | Меркурий 201.2 | 1 | ТП13105 - ТП 902; СмЭС_Семеновский | жд
Нижновэнерго | Семеновский | ПС Тарасиха 110/27.5 | ф 1001 | ТП 902 |  | GSM | Семенов г, Тарасиха п/ст, Песчаная ул, дом 9 |  |  | 39958 | 1 | [7 empty] | 524062014166 | СЭЭ-1.2 | 1 | ТП13105 - ТП 902; СмЭС_Семеновский | жд
Нижновэнерго | Семеновский | ПС Тарасиха 110/27.5 | ф 1002 | ТП 937 |  | GSM | Семенов г, Тарасиха п/ст, 1-е Мая ул, дом 16 |  |  | 39986 | 1 | [7 empty] | 524062013966 | СЭЭ-1.5 | 1 | ТП13132 - ТП 937; СмЭС_Семеновский | жд
Нижновэнерго | Семеновский | ПС Тарасиха 110/27.5 | ф 1002 | ТП 932 |  | GSM | Семенов г, Тарасиха п/ст, Пионерская ул, дом 1 , кв. 2 |  |  | 55012 | 1 | [7 empty] | 524062004823 | СЭЭ-1.5 | 1 | ТП13127 - ТП 932; СмЭС_Семеновский | жд
Нижновэнерго | Семеновский | ПС Тарасиха 110/27.5 | ф 1002 | ТП 933 |  | GSM | Семенов г, Тарасиха п/ст, Озерная ул, дом 35 |  |  | 07604635 |  | 1 | [6 empty] | 524062014746 | Меркурий 230 220/380В 10-100А | 1 | ТП13128 - ТП 933; СмЭС_Семеновский | жд
Нижновэнерго | Семеновский | ПС Тарасиха 110/27.5 | ф 1002 | ТП 867 |  | GSM | Семенов г, Тарасиха п/ст, Запрудная ул, дом 1 |  |  | 07009857 | 1 | [7 empty] | 524062015051 | СЭБ-2А.07 | 1 | ТП13075 - ТП 867; СмЭС_Семеновский | жд
Нижновэнерго | Семеновский | ПС Тарасиха 110/27.5 | ф 1001 | ТП 902 |  | GSM | Семенов г, Тарасиха п/ст, Дорожная ул, дом 4 |  |  | 011067142134667 | 1 | [7 empty] | 524062013820 | СО-505 220В 10-34А | 1 | ТП13105 - ТП 902; СмЭС_Семеновский | жд
Нижновэнерго | Семеновский | ПС Тарасиха 110/27.5 | ф 1003 | ТП 856 |  | GSM | Семенов г, Заево д, дом 56 |  |  | 09501190 | 1 | [7 empty] | 524062006347 | Меркурий 201.3 220В 10-80А | 1 | ТП13066 - ТП 856; СмЭС_Семеновский | жд
Нижновэнерго | Варнавинский | ПС Варнавино 110/35/10 | ф 1006 | ТП 1065 |  | GSM | Нижегородская обл, Варнавинский р-н, Скоки д, дом 5 |  |  | 54958 | 1 | [7 empty] | 524012002132 | СЭЭ-1.5 | 1 | ТП11869 - ТП 1065; СмЭС_Варнавинский | жд
Нижновэнерго | Варнавинский | ПС Варнавино 110/35/10 | ф 1005 | ТП 1167 |  | GSM | Варнавинский р-н, Варнавино рп, 3 Интернационала ул, дом 11 , кв. 3 |  |  | 00316982 | 1 | [7 empty] | 524011000295 | МЕРКУРИЙ200.02 | 1 | ТП11952 - ТП 1167; СмЭС_Варнавинский | жд
Нижновэнерго | Варнавинский | ПС Варнавино 110/35/10 | ф 1005 | ТП 1167 |  | GSM | Варнавинский р-н, Варнавино рп, 3 Интернационала ул, дом 13 |  |  | 40544 | 1 | [7 empty] | 524011000494 | СЭЭ-1.2 | 1 | ТП11952 - ТП 1167; СмЭС_Варнавинский | жд
Нижновэнерго | Варнавинский | ПС Варнавино 110/35/10 | ф 1005 | ТП 1167 |  | GSM | Варнавинский р-н, Варнавино рп, 3 Интернационала ул, дом 16 |  |  | 40552 | 1 | [7 empty] | 524011000298 | СЭЭ-1.2 | 1 | ТП11952 - ТП 1167; СмЭС_Варнавинский | жд
Нижновэнерго | Варнавинский | ПС Варнавино 110/35/10 | ф 1005 | ТП 1167 |  | GSM | Варнавинский р-н, Варнавино рп, 3 Интернационала ул, дом 18 |  |  | 40538 | 1 | [7 empty] | 524011000492 | СЭЭ-1.2 | 1 | ТП11952 - ТП 1167; СмЭС_Варнавинский | жд
Нижновэнерго | Варнавинский | ПС Варнавино 110/35/10 | ф 1005 | ТП 1167 |  | GSM | Варнавинский р-н, Варнавино рп, 3 Интернационала ул, дом 22 , кв. 1 |  |  | 43787 | 1 | [7 empty] | 524011000895 | СЭЭ-1.2 | 1 | ТП11952 - ТП 1167; СмЭС_Варнавинский | жд
Нижновэнерго | Варнавинский | ПС Варнавино 110/35/10 | ф 1005 | ТП 1167 |  | GSM | Варнавинский р-н, Варнавино рп, 3 Интернационала ул, дом 24 |  |  | 43539 | 1 | [7 empty] | 524011000496 | СЭЭ-1.2 | 1 | ТП11952 - ТП 1167; СмЭС_Варнавинский | жд
Нижновэнерго | Варнавинский | ПС Варнавино 110/35/10 | ф 1005 | ТП 1114 |  | GSM | Варнавинский р-н, Варнавино рп, 30 лет ВЛКСМ ул, дом 1 |  |  | 9644 | 1 | [7 empty] | 524011001411 | СОИЭ2 | 1 | ТП11910 - ТП 1114; СмЭС_Варнавинский | жд
Нижновэнерго | Варнавинский | ПС Варнавино 110/35/10 | ф 1005 | ТП 1114 |  | GSM | Варнавинский р-н, Варнавино рп, Вишневая ул, дом 10 |  |  | 9334 | 1 | [7 empty] | 524011001432 | ПУМА 103.1 | 1 | ТП11910 - ТП 1114; СмЭС_Варнавинский | жд
Нижновэнерго | Варнавинский | ПС Варнавино 110/35/10 | ф 1005 | ТП 1114 |  | GSM | Варнавинский р-н, Варнавино рп, Вишневая ул, дом 12 |  |  | 34098 | 1 | [7 empty] | 524011001431 | СЭЭ-1.2 | 1 | ТП11910 - ТП 1114; СмЭС_Варнавинский | жд
Нижновэнерго | Варнавинский | ПС Варнавино 110/35/10 | ф 1005 | ТП 1114 |  | GSM | Варнавинский р-н, Варнавино рп, Вишневая ул, дом 16 , кв. 2 |  |  | 55314 | 1 | [7 empty] | 524011001346 | СЭЭ-1.5 | 1 | ТП11910 - ТП 1114; СмЭС_Варнавинский | жд
Нижновэнерго | Варнавинский | ПС Варнавино 110/35/10 | ф 1002 | ТП 1177 |  | GSM | Варнавинский р-н, Варнавино рп, Вишневая ул, дом 28 , кв. 1 |  |  | 40553 | 1 | [7 empty] | 524011001516 | СЭЭ-1 | 1 | ТП11960 - ТП 1177; СмЭС_Варнавинский | жд
Нижновэнерго | Варнавинский | ПС Варнавино 110/35/10 | ф 1005 | ТП 1114 |  | GSM | Варнавинский р-н, Варнавино рп, Вишневая ул, дом 3 |  |  | 34097 | 1 | [7 empty] | 524011001462 | СЭЭ-1 | 1 | ТП11910 - ТП 1114; СмЭС_Варнавинский | жд
Нижновэнерго | Варнавинский | ПС Варнавино 110/35/10 | ф 1005 | ТП 1114 |  | GSM | Варнавинский р-н, Варнавино рп, Вишневая ул, дом 5 |  |  | 9333 | 1 | [7 empty] | 524011001461 | ПУМА 103.1 | 1 | ТП11910 - ТП 1114; СмЭС_Варнавинский | жд
Нижновэнерго | Варнавинский | ПС Варнавино 110/35/10 | ф 1005 | ТП 1114 |  | GSM | Варнавинский р-н, Варнавино рп, Гражданская ул, дом 32 |  |  | 55442 | 1 | [7 empty] | 524011000577 | СЭЭ-1.5 | 1 | ТП11910 - ТП 1114; СмЭС_Варнавинский | жд
Нижновэнерго | Варнавинский | ПС Варнавино 110/35/10 | ф 1005 | ТП 1114 |  | GSM | Варнавинский р-н, Варнавино рп, Гражданская ул, дом 4 |  |  | 55456 | 1 | [7 empty] | 524011001132 | СЭЭ-1.5 | 1 | ТП11910 - ТП 1114; СмЭС_Варнавинский | жд
Нижновэнерго | Варнавинский | ПС Варнавино 110/35/10 | ф 1002 | ТП 1199 |  | GSM | Варнавинский р-н, Варнавино рп, Демократическая ул, дом 14 , кв. 2 |  |  | 00318513 | 1 | [7 empty] | 524011000388 | МЕРКУРИЙ200.02 | 1 | ТП11980 - ТП 1199; СмЭС_Варнавинский | жд
Нижновэнерго | Варнавинский | ПС Варнавино 110/35/10 | ф 1005 | ТП 1010 |  | GSM | Варнавинский р-н, Варнавино рп, Заречная ул, дом 4 |  |  | 8675 | 1 | [7 empty] | 524011001744 | ПУМА 103.1 | 1 | ТП11816 - ТП 1010; СмЭС_Варнавинский | жд
Нижновэнерго | Варнавинский | ПС Варнавино 110/35/10 | ф 1004 | ТП 1106 |  | GSM | Варнавинский р-н, Варнавино рп, Заречная ул, дом 67 |  |  | 45580 | 1 | [7 empty] | 524011000258 | СЭЭ-1.2 | 1 | ТП11906 - ТП 1106; СмЭС_Варнавинский | жд
Нижновэнерго | Варнавинский | ПС Варнавино 110/35/10 | ф 1004 | ТП 1106 |  | GSM | Варнавинский р-н, Варнавино рп, Заречная ул, дом 79 |  |  | 52864 | 1 | [7 empty] | 524011001227 | СЭЭ-1.5 | 1 | ТП11906 - ТП 1106; СмЭС_Варнавинский | жд
Нижновэнерго | Варнавинский | ПС Варнавино 110/35/10 | ф 1002 | ТП 1146 |  | GSM | Варнавинский р-н, Варнавино рп, Комсомольская ул, дом 35 |  |  | 40557 | 1 | [7 empty] | 524011000421 | СЭЭ-1.2 | 1 | ТП11934 - ТП 1146; СмЭС_Варнавинский | жд
Нижновэнерго | Варнавинский | ПС Варнавино 110/35/10 | ф 1002 | ТП 1146 |  | GSM | Варнавинский р-н, Варнавино рп, Комсомольская ул, дом 39 А |  |  | 40546 | 1 | [7 empty] | 524011000442 | СЭЭ-1.2 | 1 | ТП11934 - ТП 1146; СмЭС_Варнавинский | жд
Нижновэнерго | Варнавинский | ПС Варнавино 110/35/10 | ф 1002 | ТП 1146 |  | GSM | Варнавинский р-н, Варнавино рп, Комсомольская ул, дом 42 |  |  | 40433 | 1 | [7 empty] | 524011000428 | СЭЭ-1.2 | 1 | ТП11934 - ТП 1146; СмЭС_Варнавинский | жд
Нижновэнерго | Варнавинский | ПС Варнавино 110/35/10 | ф 1002 | ТП 1146 |  | GSM | Варнавинский р-н, Варнавино рп, Комсомольская ул, дом 42 А, кв. 3 |  |  | 40437 | 1 | [7 empty] | 524011000431 | СЭЭ-1.2 | 1 | ТП11934 - ТП 1146; СмЭС_Варнавинский | жд
Нижновэнерго | Варнавинский | ПС Варнавино 110/35/10 | ф 1005 | ТП 1013 |  | GSM | Варнавинский р-н, Варнавино рп, Краскина ул, дом 18 |  |  | 44746 | 1 | [7 empty] | 524011000962 | СЭЭ-1.2 | 1 | ТП11819 - ТП 1013; СмЭС_Варнавинский | жд
Нижновэнерго | Варнавинский | ПС Варнавино 110/35/10 | ф 1005 | ТП 1013 |  | GSM | Варнавинский р-н, Варнавино рп, Краскина ул, дом 3 |  |  | 44757 | 1 | [7 empty] | 524011000953 | СЭЭ-1.2 | 1 | ТП11819 - ТП 1013; СмЭС_Варнавинский | жд
Нижновэнерго | Варнавинский | ПС Варнавино 110/35/10 | ф 1005 | ТП 1011 |  | GSM | Варнавинский р-н, Варнавино рп, Красноармейская ул, дом 1 |  |  | 0877647 |  | 1 | [6 empty] | 524011000331 | Меркурий 231 АТ-01I | 1 | ТП11817 - ТП 1011; СмЭС_Варнавинский | жд
Нижновэнерго | Варнавинский | ПС Варнавино 110/35/10 | ф 1005 | ТП 1011 |  | GSM | Варнавинский р-н, Варнавино рп, Красноармейская ул, дом 3 |  |  | 07340301 |  | 1 | [6 empty] | 524011001804 | Меркурий 231 АТ-01 | 1 | ТП11817 - ТП 1011; СмЭС_Варнавинский | жд
Нижновэнерго | Варнавинский | ПС Варнавино 110/35/10 | ф 1002 | ТП 1012 |  | GSM | Варнавинский р-н, Варнавино рп, Лесная ул, дом 38 , кв. 2 |  |  | 43237 | 1 | [7 empty] | 524011000781 | СЭЭ-1.2 | 1 | ТП11818 - ТП 1012; СмЭС_Варнавинский | жд
Нижновэнерго | Варнавинский | ПС Варнавино 110/35/10 | ф 1002 | ТП 1012 |  | GSM | Варнавинский р-н, Варнавино рп, Лесная ул, дом 8 |  |  | 55371 | 1 | [7 empty] | 524011001256 | СЭЭ-1.5 | 1 | ТП11818 - ТП 1012; СмЭС_Варнавинский | жд
Нижновэнерго | Варнавинский | ПС Варнавино 110/35/10 | ф 1005 | ТП 1100 |  | GSM | Варнавинский р-н, Варнавино рп, Луговая ул, дом 16 |  |  | 8587 | 1 | [7 empty] | 524011001482 | ПУМА 103.1 | 1 | ТП11900 - ТП 1100; СмЭС_Варнавинский | жд
Нижновэнерго | Варнавинский | ПС Варнавино 110/35/10 | ф 1005 | ТП 1100 |  | GSM | Варнавинский р-н, Варнавино рп, Луговая ул, дом 3 , кв. 2 |  |  | 45554 | 1 | [7 empty] | 524011001246 | СЭЭ-1.2 | 1 | ТП11900 - ТП 1100; СмЭС_Варнавинский | жд
Нижновэнерго | Варнавинский | ПС Варнавино 110/35/10 | ф 1002 | ТП 1146 |  | GSM | Варнавинский р-н, Варнавино рп, Мира ул, дом 1 , кв. 2 |  |  | 9326 | 1 | [7 empty] | 524011001781 | ПУМА 103.1 | 1 | ТП11934 - ТП 1146; СмЭС_Варнавинский | жд
Нижновэнерго | Варнавинский | ПС Варнавино 110/35/10 | ф 1002 | ТП 1146 |  | GSM | Варнавинский р-н, Варнавино рп, Мира ул, дом 20 , кв. 1 |  |  | 55650 | 1 | [7 empty] | 524011001122 | СЭЭ-1.5 | 1 | ТП11934 - ТП 1146; СмЭС_Варнавинский | жд
Нижновэнерго | Варнавинский | ПС Варнавино 110/35/10 | ф 1002 | ТП 1146 |  | GSM | Варнавинский р-н, Варнавино рп, Мира ул, дом 20 , кв. 2 |  |  | 55635 | 1 | [7 empty] | 524011001123 | СЭЭ-1.5 | 1 | ТП11934 - ТП 1146; СмЭС_Варнавинский | жд
Нижновэнерго | Варнавинский | ПС Варнавино 110/35/10 | ф 1002 | ТП 1146 |  | GSM | Варнавинский р-н, Варнавино рп, Мира ул, дом 3 , кв. 2 |  |  | 55425 | 1 | [7 empty] | 524011001783 | СЭЭ-1.5 | 1 | ТП11934 - ТП 1146; СмЭС_Варнавинский | жд
Нижновэнерго | Варнавинский | ПС Варнавино 110/35/10 | ф 1005 | ТП 1015 |  | GSM | Варнавинский р-н, Варнавино рп, Набережная ул, дом 14 |  |  | 07001845 |  | 1 | [6 empty] | 524011002002 | Меркурий 230 ART01 | 1 | ТП11821 - ТП 1015; СмЭС_Варнавинский | жд
Нижновэнерго | Варнавинский | ПС Варнавино 110/35/10 | ф 1002 | ТП 1185 |  | GSM | Варнавинский р-н, Варнавино рп, Нагорная ул, дом 37 |  |  | 45472 | 1 | [7 empty] | 524011000300 | СЭЭ-1.2 | 1 | ТП11967 - ТП 1185; СмЭС_Варнавинский | жд
Нижновэнерго | Варнавинский | ПС Варнавино 110/35/10 | ф 1005 | ТП 1013 |  | GSM | Варнавинский р-н, Варнавино рп, Нижегородская ул, дом 27 , кв. 2 |  |  | 10957 | 1 | [7 empty] | 524011000177 | СОИЭ2 | 1 | ТП11819 - ТП 1013; СмЭС_Варнавинский | жд
Нижновэнерго | Варнавинский | ПС Варнавино 110/35/10 | ф 1005 | ТП 1167 |  | GSM | Варнавинский р-н, Варнавино рп, Нижегородская ул, дом 8 , кв. 2 |  |  | 44630 | 1 | [7 empty] | 524011000849 | СЭЭ-1.2 | 1 | ТП11952 - ТП 1167; СмЭС_Варнавинский | жд
Нижновэнерго | Варнавинский | ПС Варнавино 110/35/10 | ф 1005 | ТП 1167 |  | GSM | Варнавинский р-н, Варнавино рп, Нижегородская ул, дом 8 , кв. 4 |  |  | 44521 | 1 | [7 empty] | 524011000850 | СЭЭ-1.2 | 1 | ТП11952 - ТП 1167; СмЭС_Варнавинский | жд
Нижновэнерго | Варнавинский | ПС Варнавино 110/35/10 | ф 1005 | ТП 1010 |  | GSM | Варнавинский р-н, Варнавино рп, Новая ул, дом 22 |  |  | 483906 | 1 | [7 empty] | 524011001714 | СО-505 | 1 | ТП11816 - ТП 1010; СмЭС_Варнавинский | жд
Нижновэнерго | Варнавинский | ПС Варнавино 110/35/10 | ф 1005 | ТП 1010 |  | GSM | Варнавинский р-н, Варнавино рп, Новая ул, дом 4 , кв. 2 |  |  | 45634 | 1 | [7 empty] | 524011001763 | СЭЭ-1.2 | 1 | ТП11816 - ТП 1010; СмЭС_Варнавинский | жд
Нижновэнерго | Варнавинский | ПС Варнавино 110/35/10 | ф 1005 | ТП 1010 |  | GSM | Варнавинский р-н, Варнавино рп, Новая ул, дом 5 , кв. 1 |  |  | 55380 | 1 | [7 empty] | 524011001760 | СЭЭ-1.5 | 1 | ТП11816 - ТП 1010; СмЭС_Варнавинский | жд
Нижновэнерго | Варнавинский | ПС Варнавино 110/35/10 | ф 1002 | ТП 1012 |  | GSM | Варнавинский р-н, Варнавино рп, Овражная ул, дом 20 |  |  | 34106 | 1 | [7 empty] | 524011001329 | СЭЭ-1.2 | 1 | ТП11818 - ТП 1012; СмЭС_Варнавинский | жд
Нижновэнерго | Варнавинский | ПС Варнавино 110/35/10 | ф 1002 | ТП 1012 |  | GSM | Варнавинский р-н, Варнавино рп, Овражная ул, дом 38 |  |  | 34015 | 1 | [7 empty] | 524011001549 | СЭЭ-1.2 | 1 | ТП11818 - ТП 1012; СмЭС_Варнавинский | жд
Нижновэнерго | Варнавинский | ПС Варнавино 110/35/10 | ф 1002 | ТП 1012 |  | GSM | Варнавинский р-н, Варнавино рп, Полевая ул, дом 2 |  |  | 55373 | 1 | [7 empty] | 524011001390 | СЭЭ-1.5 | 1 | ТП11818 - ТП 1012; СмЭС_Варнавинский | жд
Нижновэнерго | Варнавинский | ПС Варнавино 110/35/10 | ф 1002 | ТП 1012 |  | GSM | Варнавинский р-н, Варнавино рп, Полевая ул, дом 26 , кв. 3 |  |  | 8573 | 1 | [7 empty] | 524011001466 | ПУМА 103.1 | 1 | ТП11818 - ТП 1012; СмЭС_Варнавинский | жд
Нижновэнерго | Варнавинский | ПС Варнавино 110/35/10 | ф 1002 | ТП 1012 |  | GSM | Варнавинский р-н, Варнавино рп, Полевая ул, дом 3 |  |  | 34094 | 1 | [7 empty] | 524011001395 | СЭЭ-1.2 | 1 | ТП11818 - ТП 1012; СмЭС_Варнавинский | жд
Нижновэнерго | Варнавинский | ПС Варнавино 110/35/10 | ф 1002 | ТП 1012 |  | GSM | Варнавинский р-н, Варнавино рп, Полевая ул, дом 4 |  |  | 34107 | 1 | [7 empty] | 524011001389 | СЭЭ-1.2 | 1 | ТП11818 - ТП 1012; СмЭС_Варнавинский | жд
Нижновэнерго | Варнавинский | ПС Варнавино 110/35/10 | ф 1002 | ТП 1012 |  | GSM | Варнавинский р-н, Варнавино рп, Полевая ул, дом 4 |  |  | 34095 | 1 | [7 empty] | 524011001503 | СЭЭ-1.2 | 1 | ТП11818 - ТП 1012; СмЭС_Варнавинский | жд
Нижновэнерго | Варнавинский | ПС Варнавино 110/35/10 | ф 1002 | ТП 1012 |  | GSM | Варнавинский р-н, Варнавино рп, Полевая ул, дом 8 |  |  | 52853 | 1 | [7 empty] | 524011000814 | СЭЭ-1.5 | 1 | ТП11818 - ТП 1012; СмЭС_Варнавинский | жд
Нижновэнерго | Варнавинский | ПС Варнавино 110/35/10 | ф 1005 | ТП 1011 |  | GSM | Варнавинский р-н, Варнавино рп, Продотрядников ул, дом 29 |  |  | 09057256 |  | 1 | [6 empty] | 524011000317 | Меркурий 230 AM-01 | 1 | ТП11817 - ТП 1011; СмЭС_Варнавинский | жд
Нижновэнерго | Варнавинский | ПС Варнавино 110/35/10 | ф 1002 | ТП 1012 |  | GSM | Варнавинский р-н, Варнавино рп, Продотрядников ул, дом 48 , кв. 2 |  |  | 52842 | 1 | [7 empty] | 524011000452 | СЭЭ-1.5 | 1 | ТП11818 - ТП 1012; СмЭС_Варнавинский | жд
Нижновэнерго | Варнавинский | ПС Варнавино 110/35/10 | ф 1002 | ТП 1012 |  | GSM | Варнавинский р-н, Варнавино рп, Продотрядников ул, дом 59 |  |  | 52860 | 1 | [7 empty] | 524011000457 | СЭЭ-1.5 | 1 | ТП11818 - ТП 1012; СмЭС_Варнавинский | жд
Нижновэнерго | Варнавинский | ПС Варнавино 110/35/10 | ф 1005 | ТП 1167 |  | GSM | Варнавинский р-н, Варнавино рп, Пролетарская ул, дом 14 |  |  | 34128 | 1 | [7 empty] | 524011001015 | СЭЭ-1.2 | 1 | ТП11952 - ТП 1167; СмЭС_Варнавинский | жд
Нижновэнерго | Варнавинский | ПС Варнавино 110/35/10 | ф 1005 | ТП 1013 |  | GSM | Варнавинский р-н, Варнавино рп, Профессиональная ул, дом 11 |  |  | 030032 | 1 | [7 empty] | 524011000567 | СО-ИБМ3 | 1 | ТП11819 - ТП 1013; СмЭС_Варнавинский | жд
Нижновэнерго | Варнавинский | ПС Варнавино 110/35/10 | ф 1005 | ТП 1013 |  | GSM | Варнавинский р-н, Варнавино рп, Профессиональная ул, дом 24 |  |  | 43584 | 1 | [7 empty] | 524011000313 | СЭЭ-1.2 | 1 | ТП11819 - ТП 1013; СмЭС_Варнавинский | жд
Нижновэнерго | Варнавинский | ПС Варнавино 110/35/10 | ф 1005 | ТП 1100 |  | GSM | Варнавинский р-н, Варнавино рп, Садовая ул, дом 13 , кв. 4 |  |  | 45583 | 1 | [7 empty] | 524011001225 | СЭЭ-1.2 | 1 | ТП11900 - ТП 1100; СмЭС_Варнавинский | жд
Нижновэнерго | Варнавинский | ПС Варнавино 110/35/10 | ф 1005 | ТП 1100 |  | GSM | Варнавинский р-н, Варнавино рп, Садовая ул, дом 5 , кв. 2 |  |  | 24145 | 1 | [7 empty] | 524011001230 | СЭЭ-1.2 | 1 | ТП11900 - ТП 1100; СмЭС_Варнавинский | жд
Нижновэнерго | Варнавинский | ПС Варнавино 110/35/10 | ф 1005 | ТП 1100 |  | GSM | Варнавинский р-н, Варнавино рп, Садовая ул, дом 8 |  |  | 9344 | 1 | [7 empty] | 524011001565 | ПУМА 103.1 | 1 | ТП11900 - ТП 1100; СмЭС_Варнавинский | жд
Нижновэнерго | Варнавинский | ПС Варнавино 110/35/10 | ф 1005 | ТП 1011 |  | GSM | Варнавинский р-н, Варнавино рп, Свободы ул, дом 26 , кв. 2 |  |  | 39258 | 1 | [7 empty] | 524011001068 | СЭЭ-1.2 | 1 | ТП11817 - ТП 1011; СмЭС_Варнавинский | жд
Нижновэнерго | Варнавинский | ПС Варнавино 110/35/10 | ф 1005 | ТП 1011 |  | GSM | Варнавинский р-н, Варнавино рп, Свободы ул, дом 28 , кв. 2 |  |  | 39257 | 1 | [7 empty] | 524011001069 | СЭЭ-1.2 | 1 | ТП11817 - ТП 1011; СмЭС_Варнавинский | жд
Нижновэнерго | Варнавинский | ПС Варнавино 110/35/10 | ф 1005 | ТП 1011 |  | GSM | Варнавинский р-н, Варнавино рп, Свободы ул, дом 28 , кв. 3 |  |  | 39254 | 1 | [7 empty] | 524011001071 | СЭЭ-1.2 | 1 | ТП11817 - ТП 1011; СмЭС_Варнавинский | жд
Нижновэнерго | Варнавинский | ПС Варнавино 110/35/10 | ф 1002 | ТП 1009 |  | GSM | Варнавинский р-н, Варнавино рп, Северная ул, дом 10 |  |  | 8571 | 1 | [7 empty] | 524011001060 | ПУМА 103.1 | 1 | ТП11815 - ТП 1009; СмЭС_Варнавинский | жд
Нижновэнерго | Варнавинский | ПС Варнавино 110/35/10 | ф 1002 | ТП 1009 |  | GSM | Варнавинский р-н, Варнавино рп, Северная ул, дом 17 |  |  | 8677 | 1 | [7 empty] | 524011001530 | ПУМА 103.1 | 1 | ТП11815 - ТП 1009; СмЭС_Варнавинский | жд
Нижновэнерго | Варнавинский | ПС Варнавино 110/35/10 | ф 1002 | ТП 1009 |  | GSM | Варнавинский р-н, Варнавино рп, Северная ул, дом 27 А, кв. 1 |  |  | 55325 | 1 | [7 empty] | 524011000786 | СЭЭ-1.5 | 1 | ТП11815 - ТП 1009; СмЭС_Варнавинский | жд
Нижновэнерго | Варнавинский | ПС Варнавино 110/35/10 | ф 1002 | ТП 1009 |  | GSM | Варнавинский р-н, Варнавино рп, Северная ул, дом 27 Б, кв. 1 |  |  | 52848 | 1 | [7 empty] | 524011001049 | СЭЭ-1.5 | 1 | ТП11815 - ТП 1009; СмЭС_Варнавинский | жд
Нижновэнерго | Варнавинский | ПС Варнавино 110/35/10 | ф 1002 | ТП 1177 |  | GSM | Варнавинский р-н, Варнавино рп, Юбилейная ул, дом 4 , кв. 1 |  |  | 9331 | 1 | [7 empty] | 524011001074 | ПУМА 103.1 | 1 | ТП11960 - ТП 1177; СмЭС_Варнавинский | жд
Нижновэнерго | Варнавинский | ПС Варнавино 110/35/10 | ф 1005 | ТП 1100 |  | GSM | Варнавинский р-н, Варнавино рп, Подстанция ул, дом 1 , кв. 2 |  |  | 39503 | 1 | [7 empty] | 524011001232 | СЭЭ-1.2 | 1 | ТП11900 - ТП 1100; СмЭС_Варнавинский | жд
Нижновэнерго | Варнавинский | ПС Варнавино 110/35/10 | ф 1002 | ТП 1008 |  | GSM | Варнавинский р-н, Варнавино рп, А.Сизова ул, дом 2 |  |  | 12000895 | 1 | [7 empty] | 524011001930 | СЭБ-2А.07.212 | 1 | ТП11814 - ТП 1008; СмЭС_Варнавинский | жд
Нижновэнерго | Варнавинский | ПС Варнавино 110/35/10 | ф 1002 | ТП 1008 |  | GSM | Варнавинский р-н, Варнавино рп, А.Сизова ул, дом 6 |  |  | 03009046 | 1 | [7 empty] | 524011001829 | СЭБ-2А.07.212 | 1 | ТП11814 - ТП 1008; СмЭС_Варнавинский | жд
Нижновэнерго | Варнавинский | ПС Варнавино 110/35/10 | ф 1002 | ТП 1008 |  | GSM | Варнавинский р-н, Варнавино рп, А.Сизова ул, дом 8 |  |  | 06000297 | 1 | [7 empty] | 524011001984 | СЭБ-2А.05.2 | 1 | ТП11814 - ТП 1008; СмЭС_Варнавинский | жд
Нижновэнерго | Варнавинский | ПС Варнавино 110/35/10 | ф 1006 | ТП 1184 |  | GSM | Варнавинский р-н, Андреево д, дом 36 |  |  | 45395 | 1 | [7 empty] | 524012000973 | СЭЭ-1.2 | 1 | ТП11966 - ТП 1184; СмЭС_Варнавинский | жд
Нижновэнерго | Варнавинский | ПС Варнавино 110/35/10 | ф 1006 | ТП 1184 |  | GSM | Варнавинский р-н, Андреево д, дом 6 |  |  | 40675 | 1 | [7 empty] | 524012002574 | СЭЭ-1.2 | 1 | ТП11966 - ТП 1184; СмЭС_Варнавинский | жд
Нижновэнерго | Варнавинский | ПС Варнавино 110/35/10 | ф 1006 | ТП 1184 |  | GSM | Варнавинский р-н, Андреево д, дом 7 |  |  | 44744 | 1 | [7 empty] | 524012000987 | СЭЭ-1.2 | 1 | ТП11966 - ТП 1184; СмЭС_Варнавинский | жд
Нижновэнерго | Варнавинский | ПС Югары 35/10 | ф.1003 | ТП 1084 |  | GSM | Варнавинский р-н, Антониха д, Егачихинская ул, дом 10 |  |  | 44550 | 1 | [7 empty] | 524012002090 | СЭЭ-1.2 | 1 | ТП11888 - ТП 1084; СмЭС_Варнавинский | жд
Нижновэнерго | Варнавинский | ПС Югары 35/10 | ф.1003 | ТП 1084 |  | GSM | Варнавинский р-н, Антониха д, Егачихинская ул, дом 51 , кв. 1 |  |  | 44641 | 1 | [7 empty] | 524012001716 | СЭЭ-1.2 | 1 | ТП11888 - ТП 1084; СмЭС_Варнавинский | жд
Нижновэнерго | Варнавинский | ПС Югары 35/10 | ф.1003 | ТП 1082 |  | GSM | Варнавинский р-н, Антониха д, Молодежная ул, дом 15 , кв. 1 |  |  | 39548 | 1 | [7 empty] | 524012001720 | СЭЭ-1.2 | 1 | ТП11886 - ТП 1082; СмЭС_Варнавинский | жд
Нижновэнерго | Варнавинский | ПС Варнавино 110/35/10 | ф 1003 | ТП 1033 |  | GSM | Варнавинский р-н, Бажино д, дом 24 |  |  | 44295 | 1 | [7 empty] | 524012003734 | СЭЭ-1.2 | 1 | ТП11839 - ТП 1033; СмЭС_Варнавинский | жд
Нижновэнерго | Варнавинский | ПС Варнавино 110/35/10 | ф 1003 | ТП 1033 |  | GSM | Варнавинский р-н, Бажино д, дом 25 |  |  | 44381 | 1 | [7 empty] | 524012003733 | СЭЭ-1.2 | 1 | ТП11839 - ТП 1033; СмЭС_Варнавинский | жд
Нижновэнерго | Варнавинский | ПС Варнавино 110/35/10 | ф 1003 | ТП 1033 |  | GSM | Варнавинский р-н, Бажино д, дом 30 , кв. 1 |  |  | 44389 | 1 | [7 empty] | 524012000079 | СЭЭ-1.2 | 1 | ТП11839 - ТП 1033; СмЭС_Варнавинский | жд
Нижновэнерго | Варнавинский | ПС Варнавино 110/35/10 | ф 1002 | ТП 1199 |  | GSM | Варнавинский р-н, Булдаково д, Снежная ул, дом 1 , кв. 2 |  |  | 8562 | 1 | [7 empty] | 524012001833 | ПУМА 103.1 | 1 | ТП11980 - ТП 1199; СмЭС_Варнавинский | жд
Нижновэнерго | Варнавинский | ПС Варнавино 110/35/10 | ф 1001 | ТП 1016 |  | GSM | Варнавинский р-н, Булдаково д, Снежная ул, дом 32 , кв. 1 |  |  | 45577 | 1 | [7 empty] | 524012002039 | СЭЭ-1.2 | 1 | ТП11822 - ТП 1016; СмЭС_Варнавинский | жд
Нижновэнерго | Варнавинский | ПС Варнавино 110/35/10 | ф 1002 | ТП 1199 |  | GSM | Варнавинский р-н, Булдаково д, Снежная ул, дом 6 |  |  | 45586 | 1 | [7 empty] | 524012001840 | СЭЭ-1.2 | 1 | ТП11980 - ТП 1199; СмЭС_Варнавинский | жд
Нижновэнерго | Варнавинский | ПС Варнавино 110/35/10 | ф 1002 | ТП 1199 |  | GSM | Варнавинский р-н, Булдаково д, Снежная ул, дом 8 |  |  | 09154896 |  | 1 | [6 empty] | 524012001838 | Меркурий 231-01 | 1 | ТП11980 - ТП 1199; СмЭС_Варнавинский | жд
Нижновэнерго | Варнавинский | ПС Варнавино 110/35/10 | ф 1006 | ТП 1117 |  | GSM | Варнавинский р-н, Богородское с, Комсомольская ул, дом 6 |  |  | 19061 | 1 | [7 empty] | 524012002344 | СЭЭ-1.2 | 1 | ТП11913 - ТП 1117; СмЭС_Варнавинский | жд
Нижновэнерго | Варнавинский | ПС Варнавино 110/35/10 | ф 1006 | ТП 1117 |  | GSM | Варнавинский р-н, Богородское с, Комсомольская ул, дом 9 |  |  | 19076 | 1 | [7 empty] | 524012001457 | СЭЭ-1.2 | 1 | ТП11913 - ТП 1117; СмЭС_Варнавинский | жд
Нижновэнерго | Варнавинский | ПС Варнавино 110/35/10 | ф 1006 | ТП 1117 |  | GSM | Варнавинский р-н, Богородское с, Лесная ул, дом 6 |  |  | 55336 | 1 | [7 empty] | 524012001382 | СЭЭ-1.5 | 1 | ТП11913 - ТП 1117; СмЭС_Варнавинский | жд
Нижновэнерго | Варнавинский | ПС Варнавино 110/35/10 | ф 1006 | ТП 1117 |  | GSM | Варнавинский р-н, Богородское с, Нагорная ул, дом 5 |  |  | 55624 | 1 | [7 empty] | 524012000823 | СЭЭ-1.5 | 1 | ТП11913 - ТП 1117; СмЭС_Варнавинский | жд
Нижновэнерго | Варнавинский | ПС Варнавино 110/35/10 | ф 1006 | ТП 1117 |  | GSM | Варнавинский р-н, Богородское с, Нагорная ул, дом 8 |  |  | 55621 | 1 | [7 empty] | 524012000819 | СЭЭ-1.2 | 1 | ТП11913 - ТП 1117; СмЭС_Варнавинский | жд
Нижновэнерго | Варнавинский | ПС Варнавино 110/35/10 | ф 1006 | ТП 1117 |  | GSM | Варнавинский р-н, Богородское с, Первомайская ул, дом 2 , кв. 2 |  |  | 05601199 |  | 1 | [6 empty] | 524012001055 | Меркурий 230 AM-01 | 1 | ТП11913 - ТП 1117; СмЭС_Варнавинский | жд
Нижновэнерго | Варнавинский | ПС Варнавино 110/35/10 | ф 1006 | ТП 1046 |  | GSM | Варнавинский р-н, Богородское с, Первомайская ул, дом 8 |  |  | 44782 | 1 | [7 empty] | 524012001883 | СЭЭ-1.2 | 1 | ТП11852 - ТП 1046; СмЭС_Варнавинский | жд
Нижновэнерго | Варнавинский | ПС Варнавино 110/35/10 | ф 1004 | ТП 1045 |  | GSM | Варнавинский р-н, Богородское с, Полевая ул, дом 12 |  |  | 44783 | 1 | [7 empty] | 524012001685 | СЭЭ-1.2 | 1 | ТП11851 - ТП 1045; СмЭС_Варнавинский | жд
Нижновэнерго | Варнавинский | ПС Варнавино 110/35/10 | ф 1004 | ТП 1045 |  | GSM | Варнавинский р-н, Богородское с, Полевая ул, дом 3 |  |  | 44775 | 1 | [7 empty] | 524012001693 | СЭЭ-1.2 | 1 | ТП11851 - ТП 1045; СмЭС_Варнавинский | жд
Нижновэнерго | Варнавинский | ПС Варнавино 110/35/10 | ф 1006 | ТП 1046 |  | GSM | Варнавинский р-н, Богородское с, Советская ул, дом 18 |  |  | 45617 | 1 | [7 empty] | 524012002296 | СЭЭ-1.2 | 1 | ТП11852 - ТП 1046; СмЭС_Варнавинский | жд
Нижновэнерго | Варнавинский | ПС Варнавино 110/35/10 | ф 1006 | ТП 1117 |  | GSM | Варнавинский р-н, Богородское с, Советская ул, дом 34 , кв. 2 |  |  | 08774863 |  | 1 | [6 empty] | 524012001251 | Меркурий 231 АТ-01 | 1 | ТП11913 - ТП 1117; СмЭС_Варнавинский | жд
Нижновэнерго | Варнавинский | ПС Югары 35/10 | ф.1003 | ТП 1096 |  | GSM | Варнавинский р-н, Горки с, Молодежная ул, дом 1 |  |  | 43552 | 1 | [7 empty] | 524012003372 | СЭЭ-1.2 | 1 | ТП11896 - ТП 1096; СмЭС_Варнавинский | жд
Нижновэнерго | Варнавинский | ПС Югары 35/10 | ф.1003 | ТП 1097 |  | GSM | Варнавинский р-н, Горки с, Молодежная ул, дом 11 |  |  | 43543 | 1 | [7 empty] | 524012003680 | СЭЭ-1.2 | 1 | ТП11897 - ТП 1097; СмЭС_Варнавинский | жд
Нижновэнерго | Варнавинский | ПС Югары 35/10 | ф.1003 | ТП 1077 |  | GSM | Варнавинский р-н, Горки с, Молодежная ул, дом 58 |  |  | 44645 | 1 | [7 empty] | 524012002520 | СЭЭ-1.2 | 1 | ТП11881 - ТП 1077; СмЭС_Варнавинский | жд
Нижновэнерго | Варнавинский | ПС Югары 35/10 | ф.1003 | ТП 1077 |  | GSM | Варнавинский р-н, Горки с, Молодежная ул, дом 68 |  |  | 43546 | 1 | [7 empty] | 524012003536 | СЭЭ-1.2 | 1 | ТП11881 - ТП 1077; СмЭС_Варнавинский | жд
Нижновэнерго | Варнавинский | ПС Югары 35/10 | ф.1003 | ТП 1091 |  | GSM | Варнавинский р-н, Горки с, Молодежная ул, дом 75 |  |  | 43684 | 1 | [7 empty] | 524012003521 | СЭЭ-1.2 | 1 | ТП11892 - ТП 1091; СмЭС_Варнавинский | жд
Нижновэнерго | Варнавинский | ПС Югары 35/10 | ф.1003 | ТП 1091 |  | GSM | Варнавинский р-н, Горки с, Молодежная ул, дом 94 |  |  | 43547 | 1 | [7 empty] | 524012001127 | СЭЭ-1.2 | 1 | ТП11892 - ТП 1091; СмЭС_Варнавинский | жд
Нижновэнерго | Варнавинский | ПС Югары 35/10 | ф.1003 | ТП 1091 |  | GSM | Варнавинский р-н, Горки с, Молодежная ул, дом 96 А |  |  | 19163390 |  | 1 | [6 empty] | 524012003681 | Меркурий 231-01 | 1 | ТП11892 - ТП 1091; СмЭС_Варнавинский | жд
Нижновэнерго | Варнавинский | ПС Варнавино 110/35/10 | ф 1006 | ТП 1067 |  | GSM | Варнавинский р-н, Дерябино д, дом 27 |  |  | 19459 | 1 | [7 empty] | 524012000512 | СОИЭ2 | 1 | ТП11871 - ТП 1067; СмЭС_Варнавинский | жд
Нижновэнерго | Варнавинский | ПС Варнавино 110/35/10 | ф 1001 | ТП 1020 |  | GSM | Варнавинский р-н, Заболотье д, дом 16 |  |  | 54954 | 1 | [7 empty] | 524012001212 | СЭЭ-1.5 | 1 | ТП11826 - ТП 1020; СмЭС_Варнавинский | жд
Нижновэнерго | Варнавинский | ПС Варнавино 110/35/10 | ф 1001 | ТП 1020 |  | GSM | Варнавинский р-н, Заболотье д, дом 18 , кв. 1 |  |  | 44625 | 1 | [7 empty] | 524012000021 | СЭЭ-1.2 | 1 | ТП11826 - ТП 1020; СмЭС_Варнавинский | жд
Нижновэнерго | Варнавинский | ПС Варнавино 110/35/10 | ф 1001 | ТП 1020 |  | GSM | Варнавинский р-н, Заболотье д, дом 29 |  |  | 44413 | 1 | [7 empty] | 524012000015 | СЭЭ-1.2 | 1 | ТП11826 - ТП 1020; СмЭС_Варнавинский | жд
Нижновэнерго | Варнавинский | ПС Варнавино 110/35/10 | ф 1001 | ТП 1020 |  | GSM | Варнавинский р-н, Заболотье д, дом 7 |  |  | 44532 | 1 | [7 empty] | 524012000007 | СЭЭ-1.2 | 1 | ТП11826 - ТП 1020; СмЭС_Варнавинский | жд
Нижновэнерго | Варнавинский | ПС Варнавино 110/35/10 | ф 1003 | ТП 1031 |  | GSM | Варнавинский р-н, Загзы д, дом 13 |  |  | 45521 | 1 | [7 empty] | 524012000334 | СЭЭ-1.2 | 1 | ТП11837 - ТП 1031; СмЭС_Варнавинский | жд
Нижновэнерго | Варнавинский | ПС Варнавино 110/35/10 | ф 1003 | ТП 1031 |  | GSM | Варнавинский р-н, Загзы д, дом 6 |  |  | 45527 | 1 | [7 empty] | 524012000337 | СЭЭ-1.2 | 1 | ТП11837 - ТП 1031; СмЭС_Варнавинский | жд
Нижновэнерго | Варнавинский | ПС Варнавино 110/35/10 | ф 1003 | ТП 1031 |  | GSM | Варнавинский р-н, Загзы д, дом 7 |  |  | 45523 | 1 | [7 empty] | 524012000335 | СЭЭ-1.2 | 1 | ТП11837 - ТП 1031; СмЭС_Варнавинский | жд
Нижновэнерго | Варнавинский | ПС Югары 35/10 | ф.1003 | ТП 1081 |  | GSM | Варнавинский р-н, Кулигино д, Кулигинская ул, дом 31 |  |  | 55651 | 1 | [7 empty] | 524012005051 | СЭЭ-1 | 1 | ТП11885 - ТП 1081; СмЭС_Варнавинский | жд
Нижновэнерго | Варнавинский | ПС Югары 35/10 | ф.1003 | ТП 1080 |  | GSM | Варнавинский р-н, Кулигино д, Кулигинская ул, дом 49 |  |  | 19455 | 1 | [7 empty] | 524012005007 | СОИЭ2 | 1 | ТП11884 - ТП 1080; СмЭС_Варнавинский | жд
Нижновэнерго | Варнавинский | ПС Югары 35/10 | ф.1003 | ТП 1080 |  | GSM | Варнавинский р-н, Кулигино д, Кулигинская ул, дом 53 |  |  | 55671 | 1 | [7 empty] | 524012005009 | СЭЭ-1.5 | 1 | ТП11884 - ТП 1080; СмЭС_Варнавинский | жд
Нижновэнерго | Варнавинский | ПС Югары 35/10 | ф.1003 | ТП 1080 |  | GSM | Варнавинский р-н, Кулигино д, Кулигинская ул, дом 60 |  |  | 55652 | 1 | [7 empty] | 524012005019 | СЭЭ-1.5 | 1 | ТП11884 - ТП 1080; СмЭС_Варнавинский | жд
Нижновэнерго | Варнавинский | ПС Югары 35/10 | ф.1003 | ТП 1080 |  | GSM | Варнавинский р-н, Кулигино д, Кулигинская ул, дом 64 |  |  | 44642 | 1 | [7 empty] | 524012005022 | СЭЭ-1.2 | 1 | ТП11884 - ТП 1080; СмЭС_Варнавинский | жд
Нижновэнерго | Варнавинский | ПС Югары 35/10 | ф.1003 | ТП 1081 |  | GSM | Варнавинский р-н, Кулигино д, Кулигинская ул, дом 9 |  |  | 55690 | 1 | [7 empty] | 524012005031 | СЭЭ-1.5 | 1 | ТП11885 - ТП 1081; СмЭС_Варнавинский | жд
Нижновэнерго | Варнавинский | ПС Югары 35/10 | ф.1003 | ТП 1081 |  | GSM | Варнавинский р-н, Кулигино д, Северный пер, дом 3 |  |  | 55688 | 1 | [7 empty] | 524012005036 | СЭЭ-1.5 | 1 | ТП11885 - ТП 1081; СмЭС_Варнавинский | жд
Нижновэнерго | Варнавинский | ПС Югары 35/10 | ф.1003 | ТП 1081 |  | GSM | Варнавинский р-н, Кулигино д, Северный пер, дом 8 |  |  | 55678 | 1 | [7 empty] | 524012005037 | СЭЭ-1.5 | 1 | ТП11885 - ТП 1081; СмЭС_Варнавинский | жд
Нижновэнерго | Варнавинский | ПС Варнавино 110/35/10 | ф 1001 | ТП 1137 |  | GSM | Варнавинский р-н, Кирюшино д, дом 10 |  |  | 54797 | 1 | [7 empty] | 524012001198 | СЭЭ-1.5 | 1 | ТП11925 - ТП 1137; СмЭС_Варнавинский | жд
Нижновэнерго | Варнавинский | ПС Варнавино 110/35/10 | ф 1002 | ТП 1185 |  | GSM | Нижегородская обл, Варнавинский р-н, Коленово д, дом 11 |  |  | 45518 | 1 | [7 empty] | 524012000635 | СЭЭ-1.2 | 1 | ТП11967 - ТП 1185; СмЭС_Варнавинский | жд
Нижновэнерго | Варнавинский | ПС Варнавино 110/35/10 | ф 1002 | ТП 1185 |  | GSM | Нижегородская обл, Варнавинский р-н, Коленово д, дом 15 А |  |  | 45587 | 1 | [7 empty] | 524012000439 | СЭЭ-1.2 | 1 | ТП11967 - ТП 1185; СмЭС_Варнавинский | жд
Нижновэнерго | Воскресенский | ПС Воскресенская 110/35/10 | ф.1001 | ЗТП 301 |  | GSM | Воскресенский р-н, Воскресенское рп, Базарная ул, дом 1 А, кв. 1 |  |  | 45746 | 1 | [7 empty] | 524021001286 | СЭЭ-1.2 | 1 | ТП25267 - ЗТП 301; СмЭС_Воскресенский | жд
Нижновэнерго | Воскресенский | ПС Воскресенская 110/35/10 | ф.1005 | ТП 1352 |  | GSM | Воскресенский р-н, Воскресенское рп, Белова ул, дом 16 , кв. 2 |  |  | 858643 | 1 | [7 empty] | 524021000500 | СО-505 | 1 | ТП12289 - ТП 1352; СмЭС_Воскресенский | жд
Нижновэнерго | Воскресенский | ПС Воскресенская 110/35/10 | ф.1005 | ТП 1352 |  | GSM | Воскресенский р-н, Воскресенское рп, Белова ул, дом 2 , кв. 1 |  |  | 00351507 | 1 | [7 empty] | 524021000783 | Меркурий 200.02 | 1 | ТП12289 - ТП 1352; СмЭС_Воскресенский | жд
Нижновэнерго | Воскресенский | ПС Воскресенская 110/35/10 | ф.1003 | ТП 1346 |  | GSM | Воскресенский р-н, Воскресенское рп, Добровольского ул, дом 19 |  |  | 27376373 |  | 1 | [6 empty] | 524021002292 | Меркурий 230 АМ-02 | 1 | ТП12283 - ТП 1346; СмЭС_Воскресенский | жд
Нижновэнерго | Воскресенский | ПС Воскресенская 110/35/10 | ф.1003 | ТП 1346 |  | GSM | Воскресенский р-н, Воскресенское рп, Добровольского ул, дом 7 , кв. 2 |  |  | 43785 | 1 | [7 empty] | 524021001834 | СЭЭ-1.2 | 1 | ТП12283 - ТП 1346; СмЭС_Воскресенский | жд
Нижновэнерго | Воскресенский | ПС Воскресенская 110/35/10 | ф.1005 | ТП 1352 |  | GSM | Воскресенский р-н, Воскресенское рп, Есенина ул, дом 12 |  |  | 27947 | 1 | [7 empty] | 524021000688 | СЭЭ-1.2 | 1 | ТП12289 - ТП 1352; СмЭС_Воскресенский | жд
Нижновэнерго | Воскресенский | ПС Воскресенская 110/35/10 | ф.1001 | КТП 362 |  | GSM | Воскресенский р-н, Воскресенское рп, Ленина ул, дом 158 |  |  | 43695 | 1 | [7 empty] | 524021000094 | СЭЭ-1.2 | 1 | ТП24750 - КТП 362; СмЭС_Воскресенский | жд
Нижновэнерго | Воскресенский | ПС Воскресенская 110/35/10 | ф.1002 | ТП 306 |  | GSM | Воскресенский р-н, Воскресенское рп, Ленина ул, дом 33 |  |  | 33689 | 1 | [7 empty] | 524021002499 | СЭЭ-1.2 | 1 | ТП12007 - ТП 306; СмЭС_Воскресенский | жд
Нижновэнерго | Воскресенский | ПС Воскресенская 110/35/10 | ф.1002 | ТП 1347 |  | GSM | Воскресенский р-н, Воскресенское рп, Ленина ул, дом 64 , кв. 1 |  |  | 10608 | 1 | [7 empty] | 524021000355 | СЭЭ-1.2 | 1 | ТП12284 - ТП 1347; СмЭС_Воскресенский | жд
Нижновэнерго | Воскресенский | ПС Воскресенская 110/35/10 | ф.1002 | ТП 1347 |  | GSM | Воскресенский р-н, Воскресенское рп, Ленина ул, дом 88 , кв. 2 |  |  | 34286 | 1 | [7 empty] | 524021000459 | СЭЭ-1.2 | 1 | ТП12284 - ТП 1347; СмЭС_Воскресенский | жд
Нижновэнерго | Воскресенский | ПС Воскресенская 110/35/10 | ф.1003 | ТП 1346 |  | GSM | Воскресенский р-н, Воскресенское рп, Коммунистическая ул, дом 13 |  |  | 9336 | 1 | [7 empty] | 524021003062 | ПУМА-103.1R | 1 | ТП12283 - ТП 1346; СмЭС_Воскресенский | жд
Нижновэнерго | Воскресенский | ПС Воскресенская 110/35/10 | ф.1002 | ТП 1347 |  | GSM | Воскресенский р-н, Воскресенское рп, Коммунистическая ул, дом 73 |  |  | 43749 | 1 | [7 empty] | 524021002764 | СЭЭ-1.2 | 1 | ТП12284 - ТП 1347; СмЭС_Воскресенский | жд
Нижновэнерго | Воскресенский | ПС Воскресенская 110/35/10 | ф.1001 | ТП 1309 |  | GSM | Воскресенский р-н, Воскресенское рп, Молодежная ул, дом 10 , кв. 2 |  |  | 11536 | 1 | [7 empty] | 524021000115 | СЭЭ-1.2 | 1 | ТП12251 - ТП 1309; СмЭС_Воскресенский | жд
Нижновэнерго | Воскресенский | ПС Воскресенская 110/35/10 | ф.1001 | ТП 1348 |  | GSM | Воскресенский р-н, Воскресенское рп, Набережная ул, дом 27 |  |  | 1100357 | 1 | [7 empty] | 524021000207 | СЭБ-2А.05.2 | 1 | ТП12285 - ТП 1348; СмЭС_Воскресенский | жд
Нижновэнерго | Воскресенский | ПС Воскресенская 110/35/10 | ф.1002 | ТП 306 |  | GSM | Воскресенский р-н, Воскресенское рп, Некрасова ул, дом 20 |  |  | 45645 | 1 | [7 empty] | 524021001905 | СЭЭ-1.2 | 1 | ТП12007 - ТП 306; СмЭС_Воскресенский | жд
Нижновэнерго | Воскресенский | ПС Воскресенская 110/35/10 | ф.1002 | ТП 306 |  | GSM | Воскресенский р-н, Воскресенское рп, Некрасова ул, дом 5 , кв. 1 |  |  | 45694 | 1 | [7 empty] | 524021002121 | СЭЭ-1.2 | 1 | ТП12007 - ТП 306; СмЭС_Воскресенский | жд
Нижновэнерго | Воскресенский | ПС Воскресенская 110/35/10 | ф.1002 | ТП 306 |  | GSM | Воскресенский р-н, Воскресенское рп, Некрасова ул, дом 7 , кв. 1 |  |  | 45685 | 1 | [7 empty] | 524021001896 | СЭЭ-1.2 | 1 | ТП12007 - ТП 306; СмЭС_Воскресенский | жд
Нижновэнерго | Воскресенский | ПС Воскресенская 110/35/10 | ф.1002 | ТП 306 |  | GSM | Воскресенский р-н, Воскресенское рп, Некрасова ул, дом 7 , кв. 3К.2 |  |  | 45683 | 1 | [7 empty] | 524021001915 | СЭЭ-1.2 | 1 | ТП12007 - ТП 306; СмЭС_Воскресенский | жд
Нижновэнерго | Воскресенский | ПС Воскресенская 110/35/10 | ф.1001 | ТП 1302 |  | GSM | Воскресенский р-н, Воскресенское рп, Октябрьская ул, дом 20 , кв. 16 |  |  | 9089266 |  | 1 | [6 empty] | 524021000523 | МЕРКУРИЙ 230 АМ-01 | 1 | ТП12244 - ТП 1302; СмЭС_Воскресенский
Нижновэнерго | Воскресенский | ПС Воскресенская 110/35/10 | ф.1003 | ТП 1364 |  | GSM | Воскресенский р-н, Воскресенское рп, Пацаева ул, дом 1 А |  |  | 8983 | 1 | [7 empty] | 524021003285 | СОИЭ2 | 1 | ТП12299 - ТП 1364; СмЭС_Воскресенский | жд
Нижновэнерго | Воскресенский | ПС Воскресенская 110/35/10 | ф.1003 | ТП 1346 |  | GSM | Воскресенский р-н, Воскресенское рп, Пионерская ул, дом 12 |  |  | 43754 | 1 | [7 empty] | 524021002178 | СЭЭ-1.2 | 1 | ТП12283 - ТП 1346; СмЭС_Воскресенский | жд
Нижновэнерго | Воскресенский | ПС Воскресенская 110/35/10 | ф.1002 | ТП 387 |  | GSM | Воскресенский р-н, Воскресенское рп, Пролетарская ул, дом 14 |  |  | 34874 | 1 | [7 empty] | 524021002409 | СЭЭ-1.2 | 1 | ТП12073 - ТП 387; СмЭС_Воскресенский | жд
Нижновэнерго | Воскресенский | ПС Воскресенская 110/35/10 | ф.1002 | ТП 387 |  | GSM | Воскресенский р-н, Воскресенское рп, Пролетарская ул, дом 2 А, кв. 2 |  |  | 33621 | 1 | [7 empty] | 524021002963 | СЭЭ-1.2 | 1 | ТП12073 - ТП 387; СмЭС_Воскресенский | жд
Нижновэнерго | Воскресенский | ПС Воскресенская 110/35/10 | ф.1001 | ТП 303 |  | GSM | Воскресенский р-н, Воскресенское рп, Пушкина ул, дом 12 , кв. 3 |  |  | 342334 | 1 | [7 empty] | 524021001971 | Меркурий 200.02 | 1 | ТП12004 - ТП 303; СмЭС_Воскресенский | МКД
Нижновэнерго | Воскресенский | ПС Воскресенская 110/35/10 | ф.1001 | ТП 307 |  | GSM | Воскресенский р-н, Воскресенское рп, Садовая ул, дом 4 , кв. 1 |  |  | 34157 | 1 | [7 empty] | 524021000826 | СЭЭ-1.2 | 1 | ТП12008 - ТП 307; СмЭС_Воскресенский | жд
Нижновэнерго | Воскресенский | ПС Воскресенская 110/35/10 | ф.1001 | ТП 307 |  | GSM | Воскресенский р-н, Воскресенское рп, Садовая ул, дом 9 |  |  | 34777 | 1 | [7 empty] | 524021000748 | СЭЭ-1.2 | 1 | ТП12008 - ТП 307; СмЭС_Воскресенский | жд
Нижновэнерго | Воскресенский | ПС Воскресенская 110/35/10 | ф.1002 | ТП 306 |  | GSM | Воскресенский р-н, Воскресенское рп, Чапаева ул, дом 1 , кв. 2 |  |  | 43730 | 1 | [7 empty] | 524021000078 | СЭЭ-1.2 | 1 | ТП12007 - ТП 306; СмЭС_Воскресенский | жд
Нижновэнерго | Воскресенский | ПС Воскресенская 110/35/10 | ф.1005 | ТП 379 |  | GSM | Воскресенский р-н, Воскресенское рп, Березовская ул, дом 22 |  |  | 05010130 | 1 | [7 empty] | 524021002284 | СЭБ-2А-07-212 | 1 | ТП12067 - ТП 379; СмЭС_Воскресенский | жд
Нижновэнерго | Воскресенский | ПС Воскресенская 110/35/10 | ф.1007 | ТП 1334 |  | GSM | Воскресенский р-н, Асташиха д, Полевая ул, дом 7 , кв. 1 |  |  | 05008513 |  | 1 | [6 empty] | 524022012872 | ПСЧ-3ТА.07.612 | 1 | ТП12272 - ТП 1334; СмЭС_Воскресенский | жд
Нижновэнерго | Воскресенский | ПС Воскресенская 110/35/10 | ф.1007 | ТП 1334 |  | GSM | Воскресенский р-н, Асташиха д, Полевая ул, дом 8 , кв. 1 |  |  | 05008267 |  | 1 | [6 empty] | 524022012865 | ПСЧ-3ТА.07.612 | 1 | ТП12272 - ТП 1334; СмЭС_Воскресенский | жд
Нижновэнерго | Воскресенский | ПС Воскресенская 110/35/10 | ф.1007 | ТП 1334 |  | GSM | Воскресенский р-н, Асташиха д, Центральная ул, дом 60 |  |  | 74087 | 1 | [7 empty] | 524022012725 | СО-ИЭ-2 | 1 | ТП12272 - ТП 1334; СмЭС_Воскресенский
Нижновэнерго | Воскресенский | ПС Воскресенская 110/35/10 | ф.1007 | ТП 1334 |  | GSM | Воскресенский р-н, Асташиха д, Центральная ул, дом 75 |  |  | 20933 | 1 | [7 empty] | 524022012803 | СОИЭ2 | 1 | ТП12272 - ТП 1334; СмЭС_Воскресенский | жд
Нижновэнерго | Воскресенский | ПС Марково 35/10 | ф.1001 | ТП 460 |  | GSM | Воскресенский р-н, Автулиха д, Заречная ул, дом 18 |  |  | 05685905 | 1 | [7 empty] | 524022007448 | СО-ЭЭ6706 220В 5-50А | 1 | ТП12139 - ТП 460; СмЭС_Воскресенский | жд
Нижновэнерго | Воскресенский | ПС Воскресенская 110/35/10 | ф.1007 | ТП 338 |  | GSM | Воскресенский р-н, Благовещенское с, Советская ул, дом 24 |  |  | 299549 | 1 | [7 empty] | 524022006266 | СОИ496 | 1 | ТП12039 - ТП 338; СмЭС_Воскресенский | жд
Нижновэнерго | Воскресенский | ПС Воскресенская 110/35/10 | ф.1007 | ТП 338 |  | GSM | Воскресенский р-н, Благовещенское с, Советская ул, дом 4 |  |  | 18695 | 1 | [7 empty] | 524022005500 | СО-ИЭ-2 | 1 | ТП12039 - ТП 338; СмЭС_Воскресенский | жд
Нижновэнерго | Воскресенский | ПС Воздвиженская 35/10 | ф.1005 | ТП 566 |  | GSM | Воскресенский р-н, Большое Поле с, Ленина ул, дом 43 |  |  | 05601536 |  | 1 | [6 empty] | 524022001408 | Меркурий 231 АМ-01 | 1 | ТП12227 - ТП 566; СмЭС_Воскресенский | жд
Нижновэнерго | Воскресенский | ПС Воздвиженская 35/10 | ф.1005 | ТП 546 |  | GSM | Воскресенский р-н, Большое Поле с, Новая ул, дом 3 |  |  | 09890896 |  | 1 | [6 empty] | 524022000557 | Меркурий 230 АМ-01. | 1 | ТП12209 - ТП 546; СмЭС_Воскресенский | жд
Нижновэнерго | Воскресенский | ПС Воздвиженская 35/10 | ф.1005 | ТП 507 |  | GSM | Воскресенский р-н, Большое Иевлево д, Ленина ул, дом 32 |  |  | 05606164 |  | 1 | [6 empty] | 524022002798 | МЕРКУРИЙ 230 АМ-01 | 1 | ТП12172 - ТП 507; СмЭС_Воскресенский | жд
Нижновэнерго | Воскресенский | ПС Воздвиженская 35/10 | ф.1005 | ТП 507 |  | GSM | Воскресенский р-н, Большое Иевлево д, Ленина ул, дом 36 |  |  | 40204 | 1 | [7 empty] | 524022001308 | СЭЭ-1.2 | 1 | ТП12172 - ТП 507; СмЭС_Воскресенский | жд
Нижновэнерго | Воскресенский | ПС Воздвиженская 35/10 | ф.1005 | ТП 507 |  | GSM | Воскресенский р-н, Большое Иевлево д, Ленина ул, дом 60 |  |  | 12618 | 1 | [7 empty] | 524022002510 | СО-ИЭ-2 | 1 | ТП12172 - ТП 507; СмЭС_Воскресенский | жд
Нижновэнерго | Воскресенский | ПС Воздвиженская 35/10 | ф.1004 | ТП 517 |  | GSM | Воскресенский р-н, Большие Отары д, Речная ул, дом 13 |  |  | 8674 | 1 | [7 empty] | 524022000384 | ПУМА-103.1 | 1 | ТП12182 - ТП 517; СмЭС_Воскресенский | жд
Нижновэнерго | Воскресенский | ПС Воздвиженская 35/10 | ф.1004 | ТП 517 |  | GSM | Воскресенский р-н, Большие Отары д, Центральная ул, дом 88 |  |  | 55531 | 1 | [7 empty] | 524022000884 | СЭЭ-1.5 | 1 | ТП12182 - ТП 517; СмЭС_Воскресенский | жд
Нижновэнерго | Воскресенский | ПС Воздвиженская 35/10 | ф.1004 | ТП 517 |  | GSM | Воскресенский р-н, Большие Отары д, Центральная ул, дом 99 |  |  | 8673 | 1 | [7 empty] | 524022002054 | ПУМА 103.1 | 1 | ТП12182 - ТП 517; СмЭС_Воскресенский | жд
Нижновэнерго | Воскресенский | ПС Воздвиженская 35/10 | ф.1007 | ТП 541 |  | GSM | Воскресенский р-н, Большое Содомово д, Центральная ул, дом 52 |  |  | 100140221 | 1 | [7 empty] | 524022001856 | СОЭИ-5/60-4 Сапфир | 1 | ТП12206 - ТП 541; СмЭС_Воскресенский | жд
Нижновэнерго | Воскресенский | ПС Сысуево 35/10 | ф.1001 | ТП 426 |  | GSM | Воскресенский р-н, Бахарево д, Главная ул, дом 53 |  |  | 15964 | 1 | [7 empty] | 524022006978 | СО-ИЭ2 220В 5-10А | 1 | ТП12105 - ТП 426; СмЭС_Воскресенский | жд
Нижновэнерго | Воскресенский | ПС Воскресенская 110/35/10 | ф.1007 | ТП 315 |  | GSM | Воскресенский р-н, Будилиха д, Придорожная ул, дом 9 |  |  | 08358868 | 1 | [7 empty] | 524022009306 | Меркурий 201.5 220В 5-50А | 1 | ТП12016 - ТП 315; СмЭС_Воскресенский | жд
Нижновэнерго | Воскресенский | ПС Воздвиженская 35/10 | ф.1003 | ТП 509 |  | GSM | Воскресенский р-н, Большие Поляны д, Мира ул, дом 7 , кв. 1 |  |  | 03005193 | 1 | [7 empty] | 524022000356 | СЭБ-2А-07-212 | 1 | ТП12174 - ТП 509; СмЭС_Воскресенский | жд
Нижновэнерго | Воскресенский | ПС Боковая 110/10 | ф.1002 | КТП 1370 |  | GSM | Воскресенский р-н, Владимирское с, 1 Мая ул, дом 8 |  |  | 55539 | 1 | [7 empty] | 524022006721 | СЭЭ-1.5 | 1 | ТП24768 - КТП 1370; СмЭС_Воскресенский | жд
Нижновэнерго | Воскресенский | ПС Боковая 110/10 | ф.1002 | КТП 365 |  | GSM | Воскресенский р-н, Владимирское с, Культуры ул, дом 18 , кв. 2 |  |  | 15756 | 1 | [7 empty] | 524022009330 | СЭЭ-1.2 | 1 | ТП24752 - КТП 365; СмЭС_Воскресенский | жд
Нижновэнерго | Воскресенский | ПС Боковая 110/10 | ф.1002 | ТП 354 |  | GSM | Воскресенский р-н, Владимирское с, Советская ул, дом 36 |  |  | 00412306 | 1 | [7 empty] | 524022011915 | МЕРКУРИЙ-200 | 1 | ТП12052 - ТП 354; СмЭС_Воскресенский | жд
Нижновэнерго | Воскресенский | ПС Воздвиженская 35/10 | ф.1003 | ТП 558 |  | GSM | Воскресенский р-н, Воздвиженское с, Школьная ул, дом 11 |  |  | 008841141067541 |  | 1 | [6 empty] | 524022007138 | СЕ 301 R33 145 JAZ | 1 | ТП12219 - ТП 558; СмЭС_Воскресенский | жд
Нижновэнерго | Воскресенский | ПС Воздвиженская 35/10 | ф.1005 | ТП 557 |  | GSM | Воскресенский р-н, Воздвиженское с, Лесная ул, дом 21 |  |  | 733 | 1 | [7 empty] | 524022007139 | ПУМА 103.1 | 1 | ТП12218 - ТП 557; СмЭС_Воскресенский | жд
Нижновэнерго | Воскресенский | ПС Сысуево 35/10 | ф.1004 | ТП 413 |  | GSM | Воскресенский р-н, Галибиха д, Пролетарская ул, дом 10 А |  |  | 07939534 |  | 1 | [6 empty] | 524022007570 | Меркурий 231 АТ-01 | 1 | ТП12092 - ТП 413; СмЭС_Воскресенский | жд
Нижновэнерго | Воскресенский | ПС Воздвиженская 35/10 | ф.1006 | ТП 535 |  | GSM | Воскресенский р-н, Глухово с, Центральная ул, дом 19 |  |  | 00301202 | 1 | [7 empty] | 524022009730 | Меркурий 201.5 | 1 | ТП12200 - ТП 535; СмЭС_Воскресенский | жд
Нижновэнерго | Воскресенский | ПС Воздвиженская 35/10 | ф.1006 | ТП 535 |  | GSM | Воскресенский р-н, Глухово с, Центральная ул, дом 41 |  |  | 550025 | 1 | [7 empty] | 524022007579 | СЭЭ-1.5 | 1 | ТП12200 - ТП 535; СмЭС_Воскресенский | жд
Нижновэнерго | Воскресенский | ПС Воздвиженская 35/10 | ф.1006 | ТП 535 |  | GSM | Воскресенский р-н, Глухово с, Медицинская ул, дом 5 |  |  | 150590 | 1 | [7 empty] | 524022007590 | ПУМА 103.3М | 1 | ТП12200 - ТП 535; СмЭС_Воскресенский | жд
Нижновэнерго | Воскресенский | ПС Марково 35/10 | ф.1001 | ТП 463 |  | GSM | Воскресенский р-н, Егорово д, Заречная ул, дом 13 |  |  | 46977 | 1 | [7 empty] | 524022004120 | СЭЭ-1.2 | 1 | ТП12142 - ТП 463; СмЭС_Воскресенский | жд
Нижновэнерго | Воскресенский | ПС Марково 35/10 | ф.1001 | ТП 463 |  | GSM | Воскресенский р-н, Егорово д, Заречная ул, дом 17 |  |  | 47131 | 1 | [7 empty] | 524022004121 | СЭЭ-1.2 | 1 | ТП12142 - ТП 463; СмЭС_Воскресенский | жд
Нижновэнерго | Воскресенский | ПС Марково 35/10 | ф.1001 | ТП 463 |  | GSM | Воскресенский р-н, Егорово д, Заречная ул, дом 3 |  |  | 44784 | 1 | [7 empty] | 524022003787 | СЭЭ-1.2 | 1 | ТП12142 - ТП 463; СмЭС_Воскресенский | жд
Нижновэнерго | Воскресенский | ПС Марково 35/10 | ф.1001 | ТП 463 |  | GSM | Воскресенский р-н, Егорово д, Заречная ул, дом 3 , кв. 2 |  |  | 44777 | 1 | [7 empty] | 524022006532 | СЭЭ-1.2 | 1 | ТП12142 - ТП 463; СмЭС_Воскресенский | жд
Нижновэнерго | Воскресенский | ПС Марково 35/10 | ф.1001 | ТП 463 |  | GSM | Воскресенский р-н, Егорово д, Заречная ул, дом 7 |  |  | 44776 | 1 | [7 empty] | 524022003788 | СЭЭ-1.2 | 1 | ТП12142 - ТП 463; СмЭС_Воскресенский | жд
Нижновэнерго | Краснобаковский | ПС Красные Баки 110/10 | ф 1007 | ТП 1070 |  | GSM | Краснобаковский р-н, Красные Баки рп, 70 лет Октября ул, дом 17 , кв. 2 |  |  | 09163011 |  | 1 | [6 empty] | 524041002171 | Меркурий 231 АТ-01I | 1 | ТП12498 - ТП 1070; СмЭС_Краснобаковский | жд
Нижновэнерго | Краснобаковский | ПС Красные Баки 110/10 | ф 1012 | ТП 1093 |  | GSM | Краснобаковский р-н, Красные Баки рп, 70 лет Октября ул, дом 18 |  |  | 06000246 | 1 | [7 empty] | 524041002995 | СЭБ-2А-07-212 | 1 | ТП12518 - ТП 1093; СмЭС_Краснобаковский | жд
Нижновэнерго | Краснобаковский | ПС Красные Баки 110/10 | ф 1012 | ТП 1093 |  | GSM | Краснобаковский р-н, Красные Баки рп, 70 лет Октября ул, дом 20 |  |  | 05010892 | 1 | [7 empty] | 524041002948 | СЭБ-2А.07.212 | 1 | ТП12518 - ТП 1093; СмЭС_Краснобаковский | жд
Нижновэнерго | Краснобаковский | ПС Красные Баки 110/10 | ф 1012 | ТП 1093 |  | GSM | Краснобаковский р-н, Красные Баки рп, 70 лет Октября ул, дом 22 |  |  | 06005587 | 1 | [7 empty] | 524041002993 | СЭБ-2А.07.212 | 1 | ТП12518 - ТП 1093; СмЭС_Краснобаковский | жд
Нижновэнерго | Краснобаковский | ПС Красные Баки 110/10 | ф 1012 | ТП 1093 |  | GSM | Краснобаковский р-н, Красные Баки рп, 70 лет Октября ул, дом 24 |  |  | 05010719 | 1 | [7 empty] | 524041003049 | СЭБ-2А.07.212 | 1 | ТП12518 - ТП 1093; СмЭС_Краснобаковский | жд
Нижновэнерго | Краснобаковский | ПС Красные Баки 110/10 | ф 1007 | ТП 1202 |  | GSM | Краснобаковский р-н, Красные Баки рп, 70 лет Октября ул, дом 7 , кв. 2 |  |  | 7343 | 1 | [7 empty] | 524041002452 | ПУМА 103.1 | 1 | ТП12609 - ТП 1202; СмЭС_Краснобаковский | жд
Нижновэнерго | Краснобаковский | ПС Красные Баки 110/10 | ф 1007 | ТП 1202 |  | GSM | Краснобаковский р-н, Красные Баки рп, Больничный пер, дом 1 , кв. 2 |  |  | 8404 | 1 | [7 empty] | 524041002455 | ПУМА-103.1 | 1 | ТП12609 - ТП 1202; СмЭС_Краснобаковский | жд
Нижновэнерго | Краснобаковский | ПС Красные Баки 110/10 | ф 1009 | ТП 913 |  | GSM | Краснобаковский р-н, Красные Баки рп, Им Горького ул, дом 1 А |  |  | 8536 | 1 | [7 empty] | 524041002295 | ПУМА-103.1 | 1 | ТП12355 - ТП 913; СмЭС_Краснобаковский | жд
Нижновэнерго | Краснобаковский | ПС Красные Баки 110/10 | ф 1009 | ТП 904 |  | GSM | Краснобаковский р-н, Красные Баки рп, Гражданская ул, дом 15 |  |  | 55689 | 1 | [7 empty] | 524041001578 | Меркурий 201.5 220В 5-50А | 1 | ТП12346 - ТП 904; СмЭС_Краснобаковский | жд
Нижновэнерго | Краснобаковский | ПС Красные Баки 110/10 | ф 1009 | ТП 904 |  | GSM | Краснобаковский р-н, Красные Баки рп, Гражданская ул, дом 2 |  |  | 55686 | 1 | [7 empty] | 524041001544 | СЭЭ-1.5 | 1 | ТП12346 - ТП 904; СмЭС_Краснобаковский | жд
Нижновэнерго | Краснобаковский | ПС Красные Баки 110/10 | ф 1009 | ТП 903 |  | GSM | Краснобаковский р-н, Красные Баки рп, Коммунальная ул, дом 7 |  |  | 9313 | 1 | [7 empty] | 524041001565 | ПУМА-103.1 | 1 | ТП12345 - ТП 903; СмЭС_Краснобаковский | жд
Нижновэнерго | Краснобаковский | ПС Красные Баки 110/10 | ф 1009 | ТП 909 |  | GSM | Краснобаковский р-н, Красные Баки рп, Краснобаковская ул, дом 2 Б |  |  | 00212745 | 1 | [7 empty] | 524041002666 | Меркурий 200.02 | 1 | ТП12351 - ТП 909; СмЭС_Краснобаковский | жд
Нижновэнерго | Краснобаковский | ПС Красные Баки 110/10 | ф 1009 | ТП 909 |  | GSM | Краснобаковский р-н, Красные Баки рп, Краснобаковская ул, дом 6 , кв. 2 |  |  | 05564601 |  | 1 | [6 empty] | 524041002029 | Меркурий 230 ART-01 PQRSIGDN | 1 | ТП12351 - ТП 909; СмЭС_Краснобаковский | жд
Нижновэнерго | Краснобаковский | ПС Красные Баки 110/10 | ф 1009 | ТП 910 |  | GSM | Краснобаковский р-н, Красные Баки рп, Лесная ул, дом 12 |  |  | 54934 | 1 | [7 empty] | 524041004215 | СЭЭ-1.5 | 1 | ТП12352 - ТП 910; СмЭС_Краснобаковский | жд
Нижновэнерго | Краснобаковский | ПС Красные Баки 110/10 | ф 1009 | ТП 910 |  | GSM | Краснобаковский р-н, Красные Баки рп, Лесная ул, дом 4 , кв. 3 |  |  | 342488 | 1 | [7 empty] | 524041003485 | СО-И496 220В 5-10А | 1 | ТП12352 - ТП 910; СмЭС_Краснобаковский | жд
Нижновэнерго | Краснобаковский | ПС Красные Баки 110/10 | ф 1008 | ТП 914 |  | GSM | Краснобаковский р-н, Красные Баки рп, Им Ляпидевского ул, дом 20 |  |  | 22161 | 1 | [7 empty] | 524041001151 | СО-ИЭ-2 | 1 | ТП12356 - ТП 914; СмЭС_Краснобаковский | жд
Нижновэнерго | Краснобаковский | ПС Красные Баки 110/10 | ф 1009 | ТП 913 |  | GSM | Краснобаковский р-н, Красные Баки рп, Им Матросова ул, дом 1 |  |  | 8544 | 1 | [7 empty] | 524041003698 | ПУМА-103.1 | 1 | ТП12355 - ТП 913; СмЭС_Краснобаковский | жд
Нижновэнерго | Краснобаковский | ПС Красные Баки 110/10 | ф 1008 | ТП 1080 |  | GSM | Краснобаковский р-н, Красные Баки рп, Им Матросова ул, дом 51 , кв. 1 |  |  | 8545 | 1 | [7 empty] | 524041001167 | ПУМА-103.1 | 1 | ТП12507 - ТП 1080; СмЭС_Краснобаковский | жд
Нижновэнерго | Краснобаковский | ПС Красные Баки 110/10 | ф 1008 | ТП 1080 |  | GSM | Краснобаковский р-н, Красные Баки рп, Им Матросова ул, дом 53 , кв. 3 |  |  | 8543 | 1 | [7 empty] | 524041001292 | ПУМА-103.1 | 1 | ТП12507 - ТП 1080; СмЭС_Краснобаковский | жд
Нижновэнерго | Краснобаковский | ПС Красные Баки 110/10 | ф 1008 | ТП 1080 |  | GSM | Краснобаковский р-н, Красные Баки рп, Им Матросова ул, дом 53 , кв. 4 |  |  | 00369607 | 1 | [7 empty] | 524041001293 | Меркурий 200.02 | 1 | ТП12507 - ТП 1080; СмЭС_Краснобаковский | жд
Нижновэнерго | Краснобаковский | ПС Красные Баки 110/10 | ф 1008 | ТП 1198 |  | GSM | Краснобаковский р-н, Красные Баки рп, Им Матросова ул, дом 57 |  |  | 21972898 |  | 1 | [6 empty] | 524041001706 | Меркурий 230 АRT-01 PIN | 1 | ТП12605 - ТП 1198; СмЭС_Краснобаковский | жд
Нижновэнерго | Краснобаковский | ПС Красные Баки 110/10 | ф 1008 | ТП РП Кр. Баки |  | GSM | Краснобаковский р-н, Красные Баки рп, Им Мичурина ул, дом 52 |  |  | 00438329 | 1 | [7 empty] | 524041003839 | Меркурий 200.02 | 1 | ТП12343 - ТП РП Кр. Баки; СмЭС_Краснобаковский | жд
Нижновэнерго | Краснобаковский | ПС Красные Баки 110/10 | ф 1009 | ТП 909 |  | GSM | Краснобаковский р-н, Красные Баки рп, Нижегородская ул, дом 32 |  |  | 8397 | 1 | [7 empty] | 524041001428 | ПУМА-103.1 | 1 | ТП12351 - ТП 909; СмЭС_Краснобаковский | жд
Нижновэнерго | Краснобаковский | ПС Красные Баки 110/10 | ф 1009 | ТП 909 |  | GSM | Краснобаковский р-н, Красные Баки рп, Нижегородская ул, дом 34 |  |  | 8391 | 1 | [7 empty] | 524041001476 | ПУМА-103.1 | 1 | ТП12351 - ТП 909; СмЭС_Краснобаковский | жд
Нижновэнерго | Краснобаковский | ПС Красные Баки 110/10 | ф 1009 | ТП 910 |  | GSM | Краснобаковский р-н, Красные Баки рп, Нижегородская ул, дом 63 , кв. 4 |  |  | 8531 | 1 | [7 empty] | 524041003426 | ПУМА 103.1 | 1 | ТП12352 - ТП 910; СмЭС_Краснобаковский | жд
Нижновэнерго | Краснобаковский | ПС Красные Баки 110/10 | ф 1009 | ТП 910 |  | GSM | Краснобаковский р-н, Красные Баки рп, Нижегородская ул, дом 76 Г, кв. 3 |  |  | 00313326 | 1 | [7 empty] | 524041003143 | Меркурий 200.02 | 1 | ТП12352 - ТП 910; СмЭС_Краснобаковский | жд
Нижновэнерго | Краснобаковский | ПС Красные Баки 110/10 | ф 1009 | ТП 1083 |  | GSM | Краснобаковский р-н, Красные Баки рп, Нижегородский пер, дом 3 |  |  | 33327 | 1 | [7 empty] | 524041001633 | СЭО-1.00.1 | 1 | ТП12508 - ТП 1083; СмЭС_Краснобаковский | жд
Нижновэнерго | Краснобаковский | ПС Красные Баки 110/10 | ф 1009 | ТП 913 |  | GSM | Краснобаковский р-н, Красные Баки рп, Им Никонова ул, дом 4 |  |  | 33538 | 1 | [7 empty] | 524041002636 | СЭО-1.00.1 | 1 | ТП12355 - ТП 913; СмЭС_Краснобаковский | жд
Нижновэнерго | Краснобаковский | ПС Красные Баки 110/10 | ф 1009 | ТП 904 |  | GSM | Краснобаковский р-н, Красные Баки рп, Партизанская ул, дом 17 |  |  | 103434 |  | 1 | [6 empty] | 524041001961 | ЕТ-414-1 | 1 | ТП12346 - ТП 904; СмЭС_Краснобаковский | жд
Нижновэнерго | Краснобаковский | ПС Красные Баки 110/10 | ф 1007 | ТП 1136 |  | GSM | Краснобаковский р-н, Красные Баки рп, Полевая ул, дом 6 , кв. 1 |  |  | 07309451 |  | 1 | [6 empty] | 524041000565 | Меркурий 231 АТ- 01I | 1 | ТП12549 - ТП 1136; СмЭС_Краснобаковский | жд
Нижновэнерго | Краснобаковский | ПС Красные Баки 110/10 | ф 1009 | ТП 909 |  | GSM | Краснобаковский р-н, Красные Баки рп, Им Свердлова ул, дом 19 Б, кв. 2 |  |  | 00428270 | 1 | [7 empty] | 524041002792 | Меркурий 200.02 | 1 | ТП12351 - ТП 909; СмЭС_Краснобаковский | жд
Нижновэнерго | Краснобаковский | ПС Красные Баки 110/10 | ф 1007 | ТП 1070 |  | GSM | Краснобаковский р-н, Красные Баки рп, Сосновый пер, дом 3 |  |  | 07963334 |  | 1 | [6 empty] | 524041003700 | Меркурий 230 ART -01 PIN | 1 | ТП12498 - ТП 1070; СмЭС_Краснобаковский | жд
Нижновэнерго | Краснобаковский | ПС Красные Баки 110/10 | ф 1009 | ТП 909 |  | GSM | Краснобаковский р-н, Красные Баки рп, Им Тимирязева ул, дом 2 |  |  | 269039 | 1 | [7 empty] | 524041001910 | СОИ496 | 1 | ТП12351 - ТП 909; СмЭС_Краснобаковский | жд
Нижновэнерго | Краснобаковский | ПС Красные Баки 110/10 | ф 1009 | ТП 909 |  | GSM | Краснобаковский р-н, Красные Баки рп, Им Тимирязева ул, дом 7 |  |  | 39789 | 1 | [7 empty] | 524041001916 | СЭЭ-1.2 | 1 | ТП12351 - ТП 909; СмЭС_Краснобаковский | жд
Нижновэнерго | Краснобаковский | ПС Красные Баки 110/10 | ф 1008 | ТП 914 |  | GSM | Краснобаковский р-н, Красные Баки рп, Им Хлебова ул, дом 29 |  |  | 55632 | 1 | [7 empty] | 524041002126 | СЭЭ-1.5 | 1 | ТП12356 - ТП 914; СмЭС_Краснобаковский | жд
Нижновэнерго | Краснобаковский | ПС Красные Баки 110/10 | ф 1008 | ТП 1184 |  | GSM | Краснобаковский р-н, Красные Баки рп, Им Чкалова ул, дом 21 |  |  | 55443 | 1 | [7 empty] | 524041000165 | СЭЭ-1.5 | 1 | ТП12591 - ТП 1184; СмЭС_Краснобаковский | жд
Нижновэнерго | Краснобаковский | ПС Красные Баки 110/10 | ф 1008 | ТП 1094 |  | GSM | Краснобаковский р-н, Красные Баки рп, Им Чкалова ул, дом 46 |  |  | 09008259 |  | 1 | [6 empty] | 524041000589 | ПСЧ-3ТА.07.112 | 1 | ТП12519 - ТП 1094; СмЭС_Краснобаковский | жд
Нижновэнерго | Краснобаковский | ПС Красные Баки 110/10 | ф 1008 | ТП 1094 |  | GSM | Краснобаковский р-н, Красные Баки рп, Им Чкалова ул, дом 53 А, кв. 2 |  |  | 55629 | 1 | [7 empty] | 524041002715 | СЭЭ-1.5 | 1 | ТП12519 - ТП 1094; СмЭС_Краснобаковский | жд
Нижновэнерго | Краснобаковский | ПС Красные Баки 110/10 | ф 1008 | ТП 1198 |  | GSM | Краснобаковский р-н, Красные Баки рп, Им Чкалова ул, дом 57 , кв. 1 |  |  | 12251909 |  | 1 | [6 empty] | 524041002727 | Меркурий 231 АТ-01I | 1 | ТП12605 - ТП 1198; СмЭС_Краснобаковский | жд
Нижновэнерго | Краснобаковский | ПС Красные Баки 110/10 | ф 1008 | ТП 1094 |  | GSM | Краснобаковский р-н, Красные Баки рп, Им Чкалова ул, дом 60 |  |  | 55653 | 1 | [7 empty] | 524041002342 | СЭЭ-1.5 | 1 | ТП12519 - ТП 1094; СмЭС_Краснобаковский | жд
Нижновэнерго | Краснобаковский | ПС Красные Баки 110/10 | ф 1008 | ТП 1097 |  | GSM | Краснобаковский р-н, Красные Баки рп, Шоссейная ул, дом 21 , кв. 2 |  |  | 55406 | 1 | [7 empty] | 524041002829 | СЭЭ-1.5 | 1 | ТП12522 - ТП 1097; СмЭС_Краснобаковский | жд
Нижновэнерго | Краснобаковский | ПС Красные Баки 110/10 | ф 1008 | ТП 1097 |  | GSM | Краснобаковский р-н, Красные Баки рп, Шоссейная ул, дом 24 |  |  | 55399 | 1 | [7 empty] | 524041002638 | СЭЭ-1.5 | 1 | ТП12522 - ТП 1097; СмЭС_Краснобаковский | жд
Нижновэнерго | Краснобаковский | ПС Красные Баки 110/10 | ф 1008 | ТП 1094 |  | GSM | Краснобаковский р-н, Красные Баки рп, Юбилейная ул, дом 14 |  |  | 55685 | 1 | [7 empty] | 524041002602 | СЭЭ-1.5 | 1 | ТП12519 - ТП 1094; СмЭС_Краснобаковский | жд
Нижновэнерго | Краснобаковский | ПС Красные Баки 110/10 | ф 1008 | ТП 1094 |  | GSM | Краснобаковский р-н, Красные Баки рп, Юбилейная ул, дом 15 |  |  | 55680 | 1 | [7 empty] | 524041000841 | СЭЭ-1.5 | 1 | ТП12519 - ТП 1094; СмЭС_Краснобаковский | жд
Нижновэнерго | Краснобаковский | ПС Красные Баки 110/10 | ф 1008 | ТП 1094 |  | GSM | Краснобаковский р-н, Красные Баки рп, Юбилейная ул, дом 22 |  |  | 55694 | 1 | [7 empty] | 524041000847 | СЭЭ-1.5 | 1 | ТП12519 - ТП 1094; СмЭС_Краснобаковский | жд
Нижновэнерго | Краснобаковский | ПС Красные Баки 110/10 | ф 1008 | ТП 1094 |  | GSM | Краснобаковский р-н, Красные Баки рп, Юбилейная ул, дом 3 |  |  | 342219 | 1 | [7 empty] | 524041002594 | СОИ496 | 1 | ТП12519 - ТП 1094; СмЭС_Краснобаковский | жд
Нижновэнерго | Краснобаковский | ПС Красные Баки 110/10 | ф 1007 | ТП 1089 |  | GSM | Краснобаковский р-н, Красные Баки рп, Наурская ул, дом 16 |  |  | 00382201 | 1 | [7 empty] | 524041003705 | Меркурий 200.02 | 1 | ТП12514 - ТП 1089; СмЭС_Краснобаковский | жд
Нижновэнерго | Краснобаковский | ПС Красные Баки 110/10 | ф 1012 | ТП 1093 |  | GSM | Краснобаковский р-н, Красные Баки рп, Медицинский пер, дом 19 |  |  | 06006564 | 1 | [7 empty] | 524041003050 | СЭБ-2А.07.212 | 1 | ТП12518 - ТП 1093; СмЭС_Краснобаковский | жд
Нижновэнерго | Краснобаковский | ПС Красные Баки 110/10 | ф 1012 | ТП 1093 |  | GSM | Краснобаковский р-н, Красные Баки рп, Медицинский пер, дом 21 |  |  | 06000263 | 1 | [7 empty] | 524041002986 | СЭБ-2А.07.212 | 1 | ТП12518 - ТП 1093; СмЭС_Краснобаковский | жд
Нижновэнерго | Краснобаковский | ПС Красные Баки 110/10 | ф 1012 | ТП 1098 |  | GSM | Краснобаковский р-н, Красные Баки рп, Дружбы ул, дом 11 |  |  | 06005623 | 1 | [7 empty] | 524041002994 | СЭБ-2А.07.212 | 1 | ТП24780 - ТП 1098; СмЭС_Краснобаковский | жд
Нижновэнерго | Краснобаковский | ПС Красные Баки 110/10 | ф 1012 | ТП 1093 |  | GSM | Краснобаковский р-н, Красные Баки рп, Дружбы ул, дом 13 |  |  | 06006888 | 1 | [7 empty] | 524041003051 | СЭБ-2А.07.212 | 1 | ТП12518 - ТП 1093; СмЭС_Краснобаковский | жд
Нижновэнерго | Краснобаковский | ПС Красные Баки 110/10 | ф 1012 | ТП 1093 |  | GSM | Краснобаковский р-н, Красные Баки рп, Парковый пер, дом 30 |  |  | 06003614 | 1 | [7 empty] | 524041003053 | СЭБ-2А.07.212 | 1 | ТП12518 - ТП 1093; СмЭС_Краснобаковский | жд
Нижновэнерго | Краснобаковский | ПС Красные Баки 110/10 | ф 1012 | ТП 1093 |  | GSM | Краснобаковский р-н, Красные Баки рп, Полтавская ул, дом 24 |  |  | 07000127 | 1 | [7 empty] | 524041002991 | СЭБ-2А.07Д.212.1 | 1 | ТП12518 - ТП 1093; СмЭС_Краснобаковский | жд
Нижновэнерго | Краснобаковский | ПС Красные Баки 110/10 | ф 1012 | ТП 1093 |  | GSM | Краснобаковский р-н, Красные Баки рп, Полтавская ул, дом 26 |  |  | 06006171 | 1 | [7 empty] | 524041002988 | СЭБ-2А.07.212 | 1 | ТП12518 - ТП 1093; СмЭС_Краснобаковский | жд
Нижновэнерго | Краснобаковский | ПС Красные Баки 110/10 | ф 1007 | ТП 957 |  | GSM | Краснобаковский р-н, Афанасиха д, Береговая ул, дом 12 |  |  | 55360 | 1 | [7 empty] | 524042006002 | СЭЭ-1.5 | 1 | ТП12398 - ТП 957; СмЭС_Краснобаковский | жд
Нижновэнерго | Краснобаковский | ПС Красные Баки 110/10 | ф 1007 | ТП 957 |  | GSM | Краснобаковский р-н, Афанасиха д, Береговая ул, дом 24 |  |  | 8541 | 1 | [7 empty] | 524042006027 | ПУМА-103.1 | 1 | ТП12398 - ТП 957; СмЭС_Краснобаковский | жд
Нижновэнерго | Краснобаковский | ПС Красные Баки 110/10 | ф 1007 | ТП 957 |  | GSM | Краснобаковский р-н, Афанасиха д, Береговая ул, дом 64 |  |  | 8538 | 1 | [7 empty] | 524042006214 | ПУМА 103.1 | 1 | ТП12398 - ТП 957; СмЭС_Краснобаковский | жд
Нижновэнерго | Краснобаковский | ПС Красные Баки 110/10 | ф 1010 | ТП 950 |  | GSM | Краснобаковский р-н, Безглядово д, дом 12 |  |  | 20485 | 1 | [7 empty] | 524042001569 | СО-ИЭ-2 | 1 | ТП12391 - ТП 950; СмЭС_Краснобаковский | жд
Нижновэнерго | Краснобаковский | ПС Красные Баки 110/10 | ф 1011 | ТП 1041 |  | GSM | Краснобаковский р-н, Ветлужский рп, Березовая ул, дом 19 |  |  | 03000775 | 1 | [7 empty] | 524042008997 | СЭБ-2А.07.212 | 1 | ТП12473 - ТП 1041; СмЭС_Краснобаковский | жд
Нижновэнерго | Краснобаковский | ПС Красные Баки 110/10 | ф 1013 | ТП 1014 |  | GSM | Краснобаковский р-н, Ветлужский рп, Дачная ул, дом 22 , кв. 2 |  |  | 77142 | 1 | [7 empty] | 524042001721 | СО-ИЭ-2 | 1 | ТП12452 - ТП 1014; СмЭС_Краснобаковский | жд
Нижновэнерго | Краснобаковский | ПС Красные Баки 110/10 | ф 1011 | ТП 1042 |  | GSM | Краснобаковский р-н, Ветлужский рп, Клубная ул, дом 11 , кв. 1 |  |  | 8530 | 1 | [7 empty] | 524042001499 | ПУМА-103.1 | 1 | ТП12474 - ТП 1042; СмЭС_Краснобаковский | жд
Нижновэнерго | Краснобаковский | ПС Красные Баки 110/10 | ф 1011 | ТП 1041 |  | GSM | Краснобаковский р-н, Ветлужский рп, Коммунистическая ул, дом 10 |  |  | 07963196 |  | 1 | [6 empty] | 524042006134 | Меркурий 230 ART-01 PQRSIGDN | 1 | ТП12473 - ТП 1041; СмЭС_Краснобаковский | жд
Нижновэнерго | Краснобаковский | ПС Красные Баки 110/10 | ф 1011 | ТП 1041 |  | GSM | Краснобаковский р-н, Ветлужский рп, им. О. Кошевого ул, дом 8 |  |  | 55642 | 1 | [7 empty] | 524042004840 | Меркурий 201.5 220В 5-50А | 1 | ТП12473 - ТП 1041; СмЭС_Краснобаковский | жд
Нижновэнерго | Краснобаковский | ПС Красные Баки 110/10 | ф 1011 | ТП 1041 |  | GSM | Краснобаковский р-н, Ветлужский рп, Краснофлотская ул, дом 7 , кв. 1 |  |  | 8552 | 1 | [7 empty] | 524042005318 | ПУМА-103.1 | 1 | ТП12473 - ТП 1041; СмЭС_Краснобаковский | жд
Нижновэнерго | Краснобаковский | ПС Красные Баки 110/10 | ф 1011 | ТП 1041 |  | GSM | Краснобаковский р-н, Ветлужский рп, Милюшихинская ул, дом 16 А |  |  | 271232 | 1 | [7 empty] | 524042004828 | СОИ496 | 1 | ТП12473 - ТП 1041; СмЭС_Краснобаковский | жд
Нижновэнерго | Краснобаковский | ПС Красные Баки 110/10 | ф 1013 | ТП 1190 |  | GSM | Краснобаковский р-н, Ветлужский рп, Мира ул, дом 12 , кв. 2 |  |  | 55407 | 1 | [7 empty] | 524042007055 | СЭЭ-1.5 | 1 | ТП12597 - ТП 1190; СмЭС_Краснобаковский | жд
Нижновэнерго | Краснобаковский | ПС Красные Баки 110/10 | ф 1011 | ТП 1042 |  | GSM | Краснобаковский р-н, Ветлужский рп, Фестивальная ул, дом 3 , кв. 2 |  |  | 00317619 | 1 | [7 empty] | 524042003339 | Меркурий 200.02 | 1 | ТП12474 - ТП 1042; СмЭС_Краснобаковский | жд
Нижновэнерго | Краснобаковский | ПС Красные Баки 110/10 | ф 1013 | ТП 924 |  | GSM | Краснобаковский р-н, Ветлужский рп, им. Фрунзе ул, дом 12 |  |  | 00373925 | 1 | [7 empty] | 524042001603 | Меркурий 201.5 220В 5-50А | 1 | ТП12366 - ТП 924; СмЭС_Краснобаковский | жд
Нижновэнерго | Краснобаковский | ПС Красные Баки 110/10 | ф 1010 | ТП 1058 |  | GSM | Краснобаковский р-н, Ветлужский рп, Придорожный пер, дом 1 |  |  | 8535 | 1 | [7 empty] | 524042006283 | ПУМА-103.1 | 1 | ТП12487 - ТП 1058; СмЭС_Краснобаковский; абонент | жд
Нижновэнерго | Краснобаковский | ПС Зубилиха 110/10 | ф 1004 | ТП 983 |  | GSM | Краснобаковский р-н, Вороватка д, дом 1 |  |  | 44837 | 1 | [7 empty] | 524042000621 | СЭЭ-1.2 | 1 | ТП12423 - ТП 983; СмЭС_Краснобаковский | жд
Нижновэнерго | Бутурлинский | ПС Бутурлино 110/35/10 | ф.1001 | ТП 667 |  | GSM | Бутурлинский р-н, Бутурлино рп, Новоселов ул, дом 12 |  |  | 2664 | 1 | [7 empty] | 528021001737 | Пума-103.1 | 1 | ТП13738 - ТП 667; СрЭС_Бутурлинский | жд
Нижновэнерго | Бутурлинский | ПС Бутурлино 110/35/10 | ф.1001 | ТП 667 |  | GSM | Бутурлинский р-н, Бутурлино рп, Луговая ул, дом 1 А |  |  | 09657927 |  | 1 | [6 empty] | 528021001633 | Меркурий 231 АМ-01 | 1 | ТП13738 - ТП 667; СрЭС_Бутурлинский | жд
Нижновэнерго | Бутурлинский | ПС Бутурлино 110/35/10 | ф.1001 | ТП 667 |  | GSM | Бутурлинский р-н, Бутурлино рп, Луговая ул, дом 4 |  |  | 05002634 |  | 1 | [6 empty] | 528021001654 | ПСЧ-3ТА.07.612 | 1 | ТП13738 - ТП 667; СрЭС_Бутурлинский | жд
Нижновэнерго | Бутурлинский | ПС Бутурлино 110/35/10 | ф.1001 | ТП 667 |  | GSM | Бутурлинский р-н, Бутурлино рп, Молодежная ул, дом 12 |  |  | 1657 | 1 | [7 empty] | 528021001817 | ПУМА 103.1 | 1 | ТП13738 - ТП 667; СрЭС_Бутурлинский | жд
Нижновэнерго | Бутурлинский | ПС Бутурлино 110/35/10 | ф.1001 | ТП 667 |  | GSM | Бутурлинский р-н, Бутурлино рп, Молодежная ул, дом 14 , кв. 1 |  |  | 26182 | 1 | [7 empty] | 528021001663 | СЭЭ-1.2 | 1 | ТП13738 - ТП 667; СрЭС_Бутурлинский | жд
Нижновэнерго | Бутурлинский | ПС Бутурлино 110/35/10 | ф.1008 | ТП 567 |  | GSM | Бутурлинский р-н, Бутурлино рп, Ленина ул, дом 132 |  |  | 2935 | 1 | [7 empty] | 528021002795 | Пума-103.1 | 1 | ТП13646 - ТП 567; СрЭС_Бутурлинский | жд
Нижновэнерго | Бутурлинский | ПС Бутурлино 110/35/10 | ф.1004 | ТП 2164 |  | GSM | Бутурлинский р-н, Бутурлино рп, Ленина ул, дом 155 , кв. 1 |  |  | 10003636 | 1 | [7 empty] | 528021000854 | Меркурий 203.1 | 1 | ТП13912 - ТП 2164; СрЭС_Бутурлинский | жд
Нижновэнерго | Бутурлинский | ПС Бутурлино 110/35/10 | ф.1007 | ТП 1802 |  | GSM | Бутурлинский р-н, Бутурлино рп, Ленина ул, дом 220 |  |  | 2855 | 1 | [7 empty] | 528021003061 | Пума-103.1 | 1 | ТП13784 - ТП 1802; СрЭС_Бутурлинский | жд
Нижновэнерго | Бутурлинский | ПС Бутурлино 110/35/10 | ф.1008 | ТП 2152 |  | GSM | Бутурлинский р-н, Бутурлино рп, Ленина ул, дом 24 |  |  | 3523 | 1 | [7 empty] | 528021002234 | ПУМА-103.1 | 1 | ТП13903 - ТП 2152; СрЭС_Бутурлинский | жд
Нижновэнерго | Бутурлинский | ПС Бутурлино 110/35/10 | ф.1007 | ТП 561 |  | GSM | Бутурлинский р-н, Бутурлино рп, Ленина ул, дом 251 |  |  | 2650 | 1 | [7 empty] | 528021000118 | ПУМА-103.1 | 1 | ТП13640 - ТП 561; СрЭС_Бутурлинский | жд
Нижновэнерго | Бутурлинский | ПС Бутурлино 110/35/10 | ф.1008 | ТП 2152 |  | GSM | Бутурлинский р-н, Бутурлино рп, Ленина ул, дом 26 |  |  | 52119 | 1 | [7 empty] | 528021001599 | СЭЭ-1.5 | 1 | ТП13903 - ТП 2152; СрЭС_Бутурлинский | жд
Нижновэнерго | Бутурлинский | ПС Бутурлино 110/35/10 | ф.1007 | ТП 561 |  | GSM | Бутурлинский р-н, Бутурлино рп, Ленина ул, дом 260 |  |  | 09057223 |  | 1 | [6 empty] | 528021003385 | Меркурий 230 АМ-02. | 1 | ТП13640 - ТП 561; СрЭС_Бутурлинский | жд
Нижновэнерго | Бутурлинский | ПС Бутурлино 110/35/10 | ф.1007 | ТП 561 |  | GSM | Бутурлинский р-н, Бутурлино рп, Ленина ул, дом 261 |  |  | 26943 | 1 | [7 empty] | 528021000113 | СО-ИБ 2 | 1 | ТП13640 - ТП 561; СрЭС_Бутурлинский | жд
Нижновэнерго | Бутурлинский | ПС Бутурлино 110/35/10 | ф.1008 | ТП 1806 |  | GSM | Бутурлинский р-н, Бутурлино рп, Новая ул, дом 12 А |  |  | 48517 | 1 | [7 empty] | 528021001907 | СЭЭ-1 | 1 | ТП13788 - ТП 1806; СрЭС_Бутурлинский | жд
Нижновэнерго | Бутурлинский | ПС Бутурлино 110/35/10 | ф.1008 | ТП 1806 |  | GSM | Бутурлинский р-н, Бутурлино рп, Новая ул, дом 18 |  |  | 12001426 |  | 1 | [6 empty] | 528021001842 | ПСЧ-3ТА.07.112.2 | 1 | ТП13788 - ТП 1806; СрЭС_Бутурлинский | жд
Нижновэнерго | Бутурлинский | ПС Бутурлино 110/35/10 | ф.1008 | ТП 1806 |  | GSM | Бутурлинский р-н, Бутурлино рп, Новая ул, дом 4 , кв. 2 |  |  | 03004860 |  | 1 | [6 empty] | 528021001845 | ПСЧ-3ТА.07.112.2 | 1 | ТП13788 - ТП 1806; СрЭС_Бутурлинский | жд
Нижновэнерго | Бутурлинский | ПС Бутурлино 110/35/10 | ф.1007 | ТП 1847 |  | GSM | Бутурлинский р-н, Бутурлино рп, Октябрьская ул, дом 13 |  |  | 06003081 |  | 1 | [6 empty] | 528021002908 | ПСЧ-3ТА.07.112.2 | 1 | ТП25213 - ТП 1847; СрЭС_Бутурлинский | жд
Нижновэнерго | Бутурлинский | ПС Бутурлино 110/35/10 | ф.1007 | ТП 1847 |  | GSM | Бутурлинский р-н, Бутурлино рп, Октябрьская ул, дом 20 |  |  | 53173 | 1 | [7 empty] | 528021002896 | СЭЭ-1 | 1 | ТП25213 - ТП 1847; СрЭС_Бутурлинский | жд
Нижновэнерго | Бутурлинский | ПС Бутурлино 110/35/10 | ф.1007 | ТП 1802 |  | GSM | Бутурлинский р-н, Бутурлино рп, Октябрьская ул, дом 22 |  |  | 53158 | 1 | [7 empty] | 528021002895 | СЭЭ-1.5 | 1 | ТП13784 - ТП 1802; СрЭС_Бутурлинский | жд
Нижновэнерго | Бутурлинский | ПС Бутурлино 110/35/10 | ф.1007 | ТП 1847 |  | GSM | Бутурлинский р-н, Бутурлино рп, Октябрьская ул, дом 45 , кв. 2 |  |  | 3046 | 1 | [7 empty] | 528021003028 | ПУМА 103.1 | 1 | ТП25213 - ТП 1847; СрЭС_Бутурлинский | жд
Нижновэнерго | Бутурлинский | ПС Бутурлино 110/35/10 | ф.1007 | ТП 1802 |  | GSM | Бутурлинский р-н, Бутурлино рп, Октябрьская ул, дом 50 |  |  | 1914 | 1 | [7 empty] | 528021002903 | Пума-103.1 | 1 | ТП13784 - ТП 1802; СрЭС_Бутурлинский | жд
Нижновэнерго | Бутурлинский | ПС Бутурлино 110/35/10 | ф.1007 | ТП 1802 |  | GSM | Бутурлинский р-н, Бутурлино рп, Октябрьская ул, дом 54 |  |  | 030045587 |  | 1 | [6 empty] | 528021003067 | ПСЧ-3ТА.07.612 | 1 | ТП13784 - ТП 1802; СрЭС_Бутурлинский | жд
Нижновэнерго | Бутурлинский | ПС Бутурлино 110/35/10 | ф.1001 | ТП 654 |  | GSM | Бутурлинский р-н, Бутурлино рп, 40 лет Октября ул, дом 1 , кв. 2 |  |  | 41943 | 1 | [7 empty] | 528021000298 | СЭЭ-1.2 | 1 | ТП13727 - ТП 654; СрЭС_Бутурлинский | жд
Нижновэнерго | Бутурлинский | ПС Бутурлино 110/35/10 | ф.1001 | ТП 654 |  | GSM | Бутурлинский р-н, Бутурлино рп, 40 лет Октября ул, дом 14 |  |  | 8885 | 1 | [7 empty] | 528021000200 | Пума-103.1 | 1 | ТП13727 - ТП 654; СрЭС_Бутурлинский | жд
Нижновэнерго | Бутурлинский | ПС Бутурлино 110/35/10 | ф.1001 | ТП 654 |  | GSM | Бутурлинский р-н, Бутурлино рп, 40 лет Октября ул, дом 22 |  |  | 3285 | 1 | [7 empty] | 528021000197 | Пума-103.1 | 1 | ТП13727 - ТП 654; СрЭС_Бутурлинский | жд
Нижновэнерго | Бутурлинский | ПС Бутурлино 110/35/10 | ф.1001 | ТП 654 |  | GSM | Бутурлинский р-н, Бутурлино рп, 40 лет Октября ул, дом 9 |  |  | 16000644 | 1 | [7 empty] | 528021000303 | Гранит-1 | 1 | ТП13727 - ТП 654; СрЭС_Бутурлинский | жд
Нижновэнерго | Бутурлинский | ПС Бутурлино 110/35/10 | ф.1001 | ТП 572 |  | GSM | Бутурлинский р-н, Бутурлино рп, Кочеткова ул, дом 1 В |  |  | 182536 | 1 | [7 empty] | 528021003512 | Меркурий-200.02 | 1 | ТП13651 - ТП 572; СрЭС_Бутурлинский | жд
Нижновэнерго | Бутурлинский | ПС Бутурлино 110/35/10 | ф.1001 | ТП 667 |  | GSM | Бутурлинский р-н, Бутурлино рп, Кочеткова ул, дом 10 , кв. 2 |  |  | 1643 | 1 | [7 empty] | 528021001813 | ПУМА-103.1 | 1 | ТП13738 - ТП 667; СрЭС_Бутурлинский | жд
Нижновэнерго | Бутурлинский | ПС Бутурлино 110/35/10 | ф.1001 | ТП 667 |  | GSM | Бутурлинский р-н, Бутурлино рп, Кочеткова ул, дом 13 |  |  | 12003785 |  | 1 | [6 empty] | 528021003343 | ПСЧ-3ТА.07.612 | 1 | ТП13738 - ТП 667; СрЭС_Бутурлинский | жд
Нижновэнерго | Бутурлинский | ПС Бутурлино 110/35/10 | ф.1008 | ТП 582 |  | GSM | Бутурлинский р-н, Бутурлино рп, Школьная ул, дом 18 |  |  | 47529 | 1 | [7 empty] | 528021003223 | СЭЭ-1.2 | 1 | ТП13661 - ТП 582; СрЭС_Бутурлинский | жд
Нижновэнерго | Бутурлинский | ПС Бутурлино 110/35/10 | ф.1008 | ТП 582 |  | GSM | Бутурлинский р-н, Бутурлино рп, Школьная ул, дом 4 |  |  | 1656 | 1 | [7 empty] | 528021002884 | ПУМА 103.1 | 1 | ТП13661 - ТП 582; СрЭС_Бутурлинский | жд
Нижновэнерго | Бутурлинский | ПС Бутурлино 110/35/10 | ф.1008 | ТП 582 |  | GSM | Бутурлинский р-н, Бутурлино рп, Школьная ул, дом 7 |  |  | 57773 | 1 | [7 empty] | 528021002864 | СЭЭ-1 | 1 | ТП13661 - ТП 582; СрЭС_Бутурлинский | жд
Нижновэнерго | Бутурлинский | ПС Бутурлино 110/35/10 | ф.1008 | ТП 582 |  | GSM | Бутурлинский р-н, Бутурлино рп, Железнодорожная ул, дом 31 А |  |  | 06000320 |  | 1 | [6 empty] | 528021003240 | ПСЧ-3ТА.07.612.1 | 1 | ТП13661 - ТП 582; СрЭС_Бутурлинский | жд
Нижновэнерго | Бутурлинский | ПС Бутурлино 110/35/10 | ф.1008 | ТП 582 |  | GSM | Бутурлинский р-н, Бутурлино рп, Железнодорожная ул, дом 7 , кв. 2 |  |  | 48589 | 1 | [7 empty] | 528021003083 | СЭЭ-1 | 1 | ТП13661 - ТП 582; СрЭС_Бутурлинский | жд
Нижновэнерго | Бутурлинский | ПС Бутурлино 110/35/10 | ф.1001 | ТП 2104 |  | GSM | Бутурлинский р-н, Бутурлино рп, Мичурина ул, дом 17 |  |  | 1659 | 1 | [7 empty] | 528021000795 | Пума-103.1 | 1 | ТП13869 - ТП 2104; СрЭС_Бутурлинский | жд
Нижновэнерго | Бутурлинский | ПС Бутурлино 110/35/10 | ф.1001 | ТП 2104 |  | GSM | Бутурлинский р-н, Бутурлино рп, Мичурина ул, дом 60 |  |  | 10643269 |  | 1 | [6 empty] | 528021002524 | Меркурий 230 AM-02 | 1 | ТП13869 - ТП 2104; СрЭС_Бутурлинский | жд
Нижновэнерго | Бутурлинский | ПС Бутурлино 110/35/10 | ф.1008 | ТП 1882 |  | GSM | Бутурлинский р-н, Бутурлино рп, Набережная ул, дом 11 |  |  | 06003080 |  | 1 | [6 empty] | 528021001250 | ПСЧ-3ТА.07.112.2 | 1 | ТП13848 - ТП 1882; СрЭС_Бутурлинский | жд
Нижновэнерго | Бутурлинский | ПС Бутурлино 110/35/10 | ф.1008 | ТП 1882 |  | GSM | Бутурлинский р-н, Бутурлино рп, Набережная ул, дом 23 |  |  | 09857051 |  | 1 | [6 empty] | 528021003327 | Меркурий 230 АМ-01 | 1 | ТП13848 - ТП 1882; СрЭС_Бутурлинский | жд
Нижновэнерго | Бутурлинский | ПС Бутурлино 110/35/10 | ф.1008 | ТП 1804 |  | GSM | Бутурлинский р-н, Бутурлино рп, Набережная ул, дом 63 |  |  | 050000362 |  | 1 | [6 empty] | 528021001235 | ПСЧ-3ТА.07.112.2 | 1 | ТП13786 - ТП 1804; СрЭС_Бутурлинский | жд
Нижновэнерго | Бутурлинский | ПС Бутурлино 110/35/10 | ф.1008 | ТП 1882 |  | GSM | Бутурлинский р-н, Бутурлино рп, Набережная ул, дом 69 , кв. 2 |  |  | 2652 | 1 | [7 empty] | 528021001236 | Пума-103.1 | 1 | ТП13848 - ТП 1882; СрЭС_Бутурлинский | жд
Нижновэнерго | Бутурлинский | ПС Бутурлино 110/35/10 | ф.1008 | ТП 568 |  | GSM | Бутурлинский р-н, Бутурлино рп, Садовая ул, дом 3 , кв. 1 |  |  | 57501 | 1 | [7 empty] | 528021002296 | СЭЭ-1 | 1 | ТП13647 - ТП 568; СрЭС_Бутурлинский | жд
Нижновэнерго | Бутурлинский | ПС Бутурлино 110/35/10 | ф.1008 | ТП 568 |  | GSM | Бутурлинский р-н, Бутурлино рп, Садовая ул, дом 4 , кв. 1 |  |  | 1928 | 1 | [7 empty] | 528021002406 | Пума-103.1 | 1 | ТП13647 - ТП 568; СрЭС_Бутурлинский | жд
Нижновэнерго | Бутурлинский | ПС Бутурлино 110/35/10 | ф.1008 | ТП 568 |  | GSM | Бутурлинский р-н, Бутурлино рп, Садовая ул, дом 7 , кв. 2 |  |  | 57701 | 1 | [7 empty] | 528021002301 | СЭЭ-1 | 1 | ТП13647 - ТП 568; СрЭС_Бутурлинский | жд
Нижновэнерго | Бутурлинский | ПС Бутурлино 110/35/10 | ф.1001 | ТП 1812 |  | GSM | Бутурлинский р-н, Бутурлино рп, Пристанционная ул, дом 35 , кв. 2 |  |  | 04000162 |  | 1 | [6 empty] | 528021003268 | ПСЧ-3ТА.07.612 | 1 | ТП13793 - ТП 1812; СрЭС_Бутурлинский | жд
Нижновэнерго | Бутурлинский | ПС Бутурлино 110/35/10 | ф.1001 | ТП 2101 |  | GSM | Бутурлинский р-н, Бутурлино рп, Пос.СХТ ул, дом 18 |  |  | 1649 | 1 | [7 empty] | 528021001857 | Пума-103.1 | 1 | ТП13866 - ТП 2101; СрЭС_Бутурлинский | жд
Нижновэнерго | Бутурлинский | ПС Бутурлино 110/35/10 | ф.1001 | ТП 2101 |  | GSM | Бутурлинский р-н, Бутурлино рп, Пос.СХТ ул, дом 20 , кв. 1 |  |  | 48522 | 1 | [7 empty] | 528021001588 | СЭЭ-1.5 | 1 | ТП13866 - ТП 2101; СрЭС_Бутурлинский | жд
Нижновэнерго | Бутурлинский | ПС Бутурлино 110/35/10 | ф.1001 | ТП 2101 |  | GSM | Бутурлинский р-н, Бутурлино рп, Пос.СХТ ул, дом 6 , кв. 1 |  |  | 001507 | 1 | [7 empty] | 528021000713 | СО-505 220В 10-40А | 1 | ТП13866 - ТП 2101; СрЭС_Бутурлинский | жд
Нижновэнерго | Бутурлинский | ПС Бутурлино 110/35/10 | ф.1006 | ТП 693 |  | GSM | Бутурлинский р-н, Большие Бакалды с, Калинина ул, дом 88 , кв. 1 |  |  | 2692 | 1 | [7 empty] | 528022003698 | Пума-103.1 | 1 | ТП13758 - ТП 693; СрЭС_Бутурлинский | жд
Нижновэнерго | Бутурлинский | ПС Бутурлино 110/35/10 | ф.1006 | ТП 693 |  | GSM | Бутурлинский р-н, Большие Бакалды с, Калинина ул, дом 89 |  |  | 57518 | 1 | [7 empty] | 528022003529 | СЭЭ-1 | 1 | ТП13758 - ТП 693; СрЭС_Бутурлинский | жд
Нижновэнерго | Бутурлинский | ПС Бутурлино 110/35/10 | ф.1006 | ТП 693 |  | GSM | Бутурлинский р-н, Большие Бакалды с, Новая ул, дом 20 |  |  | 02058991 | 1 | [7 empty] | 528022002914 | СЭО-1.00.1 | 1 | ТП13758 - ТП 693; СрЭС_Бутурлинский | жд
Нижновэнерго | Бутурлинский | ПС Бутурлино 110/35/10 | ф.1006 | ТП 693 |  | GSM | Бутурлинский р-н, Большие Бакалды с, Новая ул, дом 27 |  |  | 3287 | 1 | [7 empty] | 528022002907 | Пума-103.1 | 1 | ТП13758 - ТП 693; СрЭС_Бутурлинский | жд
Нижновэнерго | Бутурлинский | ПС Бутурлино 110/35/10 | ф.1006 | ТП 693 |  | GSM | Бутурлинский р-н, Большие Бакалды с, Новая ул, дом 57 |  |  | 808 | 1 | [7 empty] | 528022003562 | Пума-103.1 | 1 | ТП13758 - ТП 693; СрЭС_Бутурлинский | жд
Нижновэнерго | Бутурлинский | ПС Бутурлино 110/35/10 | ф.1006 | ТП 712 |  | GSM | Бутурлинский р-н, Большие Бакалды с, Октябрьская ул, дом 12 , кв. 2 |  |  | 45123 | 1 | [7 empty] | 528022000343 | СЭЭ-1.2 | 1 | ТП13775 - ТП 712; СрЭС_Бутурлинский | жд
Нижновэнерго | Бутурлинский | ПС Бутурлино 110/35/10 | ф.1006 | ТП 691 |  | GSM | Бутурлинский р-н, Большие Бакалды с, Октябрьская ул, дом 4 |  |  | 87435 | 1 | [7 empty] | 528022002245 | СО-ИБ 2 | 1 | ТП13756 - ТП 691; СрЭС_Бутурлинский | жд
Нижновэнерго | Бутурлинский | ПС Бутурлино 110/35/10 | ф.1006 | ТП 691 |  | GSM | Бутурлинский р-н, Большие Бакалды с, Октябрьская ул, дом 6 |  |  | 1917 | 1 | [7 empty] | 528022002256 | ПУМА-103.1 | 1 | ТП13756 - ТП 691; СрЭС_Бутурлинский | жд
Нижновэнерго | Бутурлинский | ПС Бутурлино 110/35/10 | ф.1006 | ТП 691 |  | GSM | Бутурлинский р-н, Большие Бакалды с, Первомайская ул, дом 46 |  |  | 57504 | 1 | [7 empty] | 528022002160 | СЭЭ-1 | 1 | ТП13756 - ТП 691; СрЭС_Бутурлинский | жд
Нижновэнерго | Бутурлинский | ПС Бутурлино 110/35/10 | ф.1006 | ТП 692 |  | GSM | Бутурлинский р-н, Большие Бакалды с, Садовая ул, дом 3 |  |  | 2914 | 1 | [7 empty] | 528022006369 | ПУМА-103.1 | 1 | ТП13757 - ТП 692; СрЭС_Бутурлинский | жд
Нижновэнерго | Бутурлинский | ПС Бутурлино 110/35/10 | ф.1006 | ТП 691 |  | GSM | Бутурлинский р-н, Большие Бакалды с, Центральная ул, дом 39 |  |  | 3525 | 1 | [7 empty] | 528022001667 | Пума-103.1 | 1 | ТП13756 - ТП 691; СрЭС_Бутурлинский | жд
Нижновэнерго | Бутурлинский | ПС Бутурлино 110/35/10 | ф.1006 | ТП 692 |  | GSM | Бутурлинский р-н, Большие Бакалды с, Центральная ул, дом 49 |  |  | 20353 | 1 | [7 empty] | 528022002142 | СЭЭ-1.2 | 1 | ТП13757 - ТП 692; СрЭС_Бутурлинский | жд
Нижновэнерго | Бутурлинский | ПС Бутурлино 110/35/10 | ф.1006 | ТП 692 |  | GSM | Бутурлинский р-н, Большие Бакалды с, Центральная ул, дом 84 |  |  | 20375 | 1 | [7 empty] | 528022006339 | СЭЭ-1.2 | 1 | ТП13757 - ТП 692; СрЭС_Бутурлинский | жд
Нижновэнерго | Бутурлинский | ПС Сурадеево 35/10 | ф.1001 | ТП 715 |  | GSM | Бутурлинский р-н, Большая Якшень с, Мира ул, дом 21 , кв. 1 |  |  | 53223 | 1 | [7 empty] | 528022001309 | СЭЭ-1 | 1 | ТП13777 - ТП 715; СрЭС_Бутурлинский | жд
Нижновэнерго | Бутурлинский | ПС Сурадеево 35/10 | ф.1001 | ТП 715 |  | GSM | Бутурлинский р-н, Большая Якшень с, Мира ул, дом 85 |  |  | 53215 | 1 | [7 empty] | 528022001065 | СЭЭ-1 | 1 | ТП13777 - ТП 715; СрЭС_Бутурлинский | жд
Нижновэнерго | Бутурлинский | ПС Сурадеево 35/10 | ф.1002 | ТП 1899 |  | GSM | Бутурлинский р-н, Борнуково с, Колхозная ул, дом 105 |  |  | 26318 | 1 | [7 empty] | 528022002345 | СЭЭ-1.2 | 1 | ТП13864 - ТП 1899; СрЭС_Бутурлинский | жд
Нижновэнерго | Бутурлинский | ПС Сурадеево 35/10 | ф.1002 | ТП 1899 |  | GSM | Бутурлинский р-н, Борнуково с, Колхозная ул, дом 34 |  |  | 3006 | 1 | [7 empty] | 528022004326 | ПУМА-103.1 | 1 | ТП13864 - ТП 1899; СрЭС_Бутурлинский | жд
Нижновэнерго | Бутурлинский | ПС Сурадеево 35/10 | ф.1002 | ТП 1899 |  | GSM | Бутурлинский р-н, Борнуково с, Колхозная ул, дом 45 |  |  | 34182 | 1 | [7 empty] | 528022002172 | СЭЭ-1 | 1 | ТП13864 - ТП 1899; СрЭС_Бутурлинский | жд
Нижновэнерго | Бутурлинский | ПС Сурадеево 35/10 | ф.1002 | ТП 1899 |  | GSM | Бутурлинский р-н, Борнуково с, Колхозная ул, дом 81 |  |  | 51160 | 1 | [7 empty] | 528022001546 | СЭЭ-1.5 | 1 | ТП13864 - ТП 1899; СрЭС_Бутурлинский | жд
Нижновэнерго | Бутурлинский | ПС Сурадеево 35/10 | ф.1002 | ТП 1899 |  | GSM | Бутурлинский р-н, Борнуково с, Колхозная ул, дом 91 |  |  | 26315 | 1 | [7 empty] | 528022002358 | СЭЭ-1.2 | 1 | ТП13864 - ТП 1899; СрЭС_Бутурлинский | жд
Нижновэнерго | Бутурлинский | ПС Сурадеево 35/10 | ф.1002 | ТП 1899 |  | GSM | Бутурлинский р-н, Борнуково с, Луговая ул, дом 23 |  |  | 26308 | 1 | [7 empty] | 528022004616 | СЭЭ-1.2 | 1 | ТП13864 - ТП 1899; СрЭС_Бутурлинский | жд
Нижновэнерго | Бутурлинский | ПС Сурадеево 35/10 | ф.1002 | ТП 622 |  | GSM | Бутурлинский р-н, Борнуково с, Фабричная ул, дом 15 |  |  | 79441 | 1 | [7 empty] | 528022005013 | СО-ИЭ2-1 | 1 | ТП13695 - ТП 622; СрЭС_Бутурлинский | жд
Нижновэнерго | Бутурлинский | ПС Сурадеево 35/10 | ф.1002 | ТП 1899 |  | GSM | Бутурлинский р-н, Борнуково с, Центральная ул, дом 13 , кв. 4 |  |  | 57578 | 1 | [7 empty] | 528022004274 | СЭЭ-1 | 1 | ТП13864 - ТП 1899; СрЭС_Бутурлинский | жд
Нижновэнерго | Бутурлинский | ПС Каменищи 35/10 | ф.1004 | ТП 702 |  | GSM | Бутурлинский р-н, Высоково с, Высокая ул, дом 67 |  |  | 48319 | 1 | [7 empty] | 528022000421 | СЭЭ-1 | 1 | ТП13767 - ТП 702; СрЭС_Бутурлинский | жд
Нижновэнерго | Бутурлинский | ПС Бутурлино 110/35/10 | ф.1006 | ТП 562 |  | GSM | Бутурлинский р-н, Гремячий п, Гремячинская ул, дом 16 |  |  | 57771 | 1 | [7 empty] | 528022000228 | СЭЭ-1.5 | 1 | ТП13641 - ТП 562; СрЭС_Бутурлинский | жд
Нижновэнерго | Бутурлинский | ПС Бутурлино 110/35/10 | ф.1006 | ТП 562 |  | GSM | Бутурлинский р-н, Гремячий п, Гремячинская ул, дом 9 |  |  | 47521 | 1 | [7 empty] | 528022000218 | СЭЭ-1.2 | 1 | ТП13641 - ТП 562; СрЭС_Бутурлинский | жд
Нижновэнерго | Бутурлинский | ПС Каменищи 35/10 | ф.1002 | ТП 711 |  | GSM | Бутурлинский р-н, Каменищи с, Молодежная ул, дом 27 |  |  | 1913 | 1 | [7 empty] | 528022001370 | Пума-103.1 | 1 | ТП13774 - ТП 711; СрЭС_Бутурлинский | жд
Нижновэнерго | Бутурлинский | ПС Каменищи 35/10 | ф.1002 | ТП 711 |  | GSM | Бутурлинский р-н, Каменищи с, Молодежная ул, дом 29 |  |  | 10200782 |  | 1 | [6 empty] | 528022001367 | Меркурий 230 AM-01 | 1 | ТП13774 - ТП 711; СрЭС_Бутурлинский | жд
Нижновэнерго | Бутурлинский | ПС Каменищи 35/10 | ф.1002 | ТП 1888 |  | GSM | Бутурлинский р-н, Каменищи с, Молодежная ул, дом 35 , кв. 1 |  |  | 1922 | 1 | [7 empty] | 528022001373 | Пума-103.1 | 1 | ТП13853 - ТП 1888; СрЭС_Бутурлинский | жд
Нижновэнерго | Бутурлинский | ПС Каменищи 35/10 | ф.1002 | ТП 1888 |  | GSM | Бутурлинский р-н, Каменищи с, Молодежная ул, дом 36 , кв. 1 |  |  | 2919 | 1 | [7 empty] | 528022001385 | ПУМА-103.1 | 1 | ТП13853 - ТП 1888; СрЭС_Бутурлинский | жд
Нижновэнерго | Бутурлинский | ПС Каменищи 35/10 | ф.1002 | ТП 1888 |  | GSM | Бутурлинский р-н, Каменищи с, 1 Мая ул, дом 100 |  |  | 53174 | 1 | [7 empty] | 528022003671 | СЭЭ-1 | 1 | ТП13853 - ТП 1888; СрЭС_Бутурлинский | жд
Нижновэнерго | Бутурлинский | ПС Каменищи 35/10 | ф.1002 | ТП 711 |  | GSM | Бутурлинский р-н, Каменищи с, 1 Мая ул, дом 76 |  |  | 05003309 |  | 1 | [6 empty] | 528022001379 | ПСЧ-3ТА.07.612.1 | 1 | ТП13774 - ТП 711; СрЭС_Бутурлинский | жд
Нижновэнерго | Бутурлинский | ПС Каменищи 35/10 | ф.1002 | ТП 2125 |  | GSM | Бутурлинский р-н, Каменищи с, Свободы ул, дом 167 |  |  | 60138 | 1 | [7 empty] | 528022001189 | СЭЭ-1.5 | 1 | ТП13878 - ТП 2125; СрЭС_Бутурлинский | жд
Нижновэнерго | Бутурлинский | ПС Каменищи 35/10 | ф.1004 | ТП 1889 |  | GSM | Бутурлинский р-н, Кремницкое с, Нагорная ул, дом 21 , кв. 2 |  |  | 02001063 |  | 1 | [6 empty] | 528022003044 | ПСЧ-3ТА.07.612 | 1 | ТП13854 - ТП 1889; СрЭС_Бутурлинский | жд
Нижновэнерго | Бутурлинский | ПС Каменищи 35/10 | ф.1004 | ТП 1889 |  | GSM | Бутурлинский р-н, Кремницкое с, Нагорная ул, дом 26 , кв. 1 |  |  | 36745 | 1 | [7 empty] | 528022003041 | ПУМА 103.1 | 1 | ТП13854 - ТП 1889; СрЭС_Бутурлинский | жд
Нижновэнерго | Бутурлинский | ПС Каменищи 35/10 | ф.1004 | ТП 1889 |  | GSM | Бутурлинский р-н, Кремницкое с, Нагорная ул, дом 30 |  |  | 3043 | 1 | [7 empty] | 528022003017 | Пума-103.1 | 1 | ТП13854 - ТП 1889; СрЭС_Бутурлинский | жд
Нижновэнерго | Бутурлинский | ПС Каменищи 35/10 | ф.1004 | ТП 703 |  | GSM | Бутурлинский р-н, Кремницкое с, Садовая ул, дом 10 |  |  | 3037 | 1 | [7 empty] | 528022001422 | Пума-103.1 | 1 | ТП13768 - ТП 703; СрЭС_Бутурлинский | жд
Нижновэнерго | Бутурлинский | ПС Каменищи 35/10 | ф.1004 | ТП 703 |  | GSM | Бутурлинский р-н, Кремницкое с, Садовая ул, дом 29 |  |  | 09895549 |  | 1 | [6 empty] | 528022001338 | МЕРКУРИЙ 230 АМ-02 | 1 | ТП13768 - ТП 703; СрЭС_Бутурлинский | жд
Нижновэнерго | Бутурлинский | ПС Каменищи 35/10 | ф.1004 | ТП 703 |  | GSM | Бутурлинский р-н, Кремницкое с, Садовая ул, дом 36 |  |  | 45067 | 1 | [7 empty] | 528022001421 | СЭЭ-1.2 | 1 | ТП13768 - ТП 703; СрЭС_Бутурлинский | жд
Нижновэнерго | Бутурлинский | ПС Каменищи 35/10 | ф.1003 | ТП 649 |  | GSM | Бутурлинский р-н, Крутец с, Новая ул, дом 4 , кв. 2 |  |  | 376944 | 1 | [7 empty] | 528022002842 | ПУМА-103.3 | 1 | ТП13722 - ТП 649; СрЭС_Бутурлинский | жд
Нижновэнерго | Бутурлинский | ПС Каменищи 35/10 | ф.1003 | ТП 2145 |  | GSM | Бутурлинский р-н, Крутец с, Запрудная ул, дом 80 |  |  | 3293 | 1 | [7 empty] | 528022006182 | Пума-103.1 | 1 | ТП13897 - ТП 2145; СрЭС_Бутурлинский | жд
Нижновэнерго | Бутурлинский | ПС Каменищи 35/10 | ф.1003 | ТП 2145 |  | GSM | Бутурлинский р-н, Крутец с, Запрудная ул, дом 82 |  |  | 3277 | 1 | [7 empty] | 528022006117 | Пума-103.1 | 1 | ТП13897 - ТП 2145; СрЭС_Бутурлинский | жд
Нижновэнерго | Бутурлинский | ПС Каменищи 35/10 | ф.1003 | ТП 2145 |  | GSM | Бутурлинский р-н, Крутец с, Садовая ул, дом 55 |  |  | 229648 | 1 | [7 empty] | 528022003955 | СО-505 | 1 | ТП13897 - ТП 2145; СрЭС_Бутурлинский | жд
Нижновэнерго | Бутурлинский | ПС Каменищи 35/10 | ф.1003 | ТП 2144 |  | GSM | Бутурлинский р-н, Крутец с, Школьная ул, дом 118 |  |  | 51416 | 1 | [7 empty] | 528022006114 | СЭЭ-1 | 1 | ТП13896 - ТП 2144; СрЭС_Бутурлинский | жд
Нижновэнерго | Бутурлинский | ПС Бутурлино 110/35/10 | ф.1001 | ТП 586 |  | GSM | Бутурлинский р-н, Кеславь д, Свободы ул, дом 25 |  |  | 001500 | 1 | [7 empty] | 528022006328 | СО-505 220В 10-40А | 1 | ТП13665 - ТП 586; СрЭС_Бутурлинский | жд
Нижновэнерго | Бутурлинский | ПС Бутурлино 110/35/10 | ф.1001 | ТП 586 |  | GSM | Бутурлинский р-н, Кеславь д, Свободы ул, дом 29 |  |  | 98016 | 1 | [7 empty] | 528022000198 | СО-ИБ 220В 10-60А | 1 | ТП13665 - ТП 586; СрЭС_Бутурлинский | жд
Нижновэнерго | Бутурлинский | ПС Бутурлино 110/35/10 | ф.1002 | ТП 643 |  | GSM | Бутурлинский р-н, Кетрось с, Заовражная ул, дом 33 , кв. 2 |  |  | 300261 | 1 | [7 empty] | 528022005221 | СО-505 | 1 | ТП13716 - ТП 643; СрЭС_Бутурлинский | жд
Нижновэнерго | Бутурлинский | ПС Бутурлино 110/35/10 | ф.1002 | ТП 643 |  | GSM | Бутурлинский р-н, Кетрось с, Заовражная ул, дом 45 , кв. 1 |  |  | 39116 | 1 | [7 empty] | 528022005654 | СЭЭ-1.2 | 1 | ТП13716 - ТП 643; СрЭС_Бутурлинский | жд
Нижновэнерго | Бутурлинский | ПС Бутурлино 110/35/10 | ф.1002 | ТП 605 |  | GSM | Бутурлинский р-н, Кетрось с, Заовражная ул, дом 9 |  |  | 09601155 | 1 | [7 empty] | 528022005233 | Меркурий 201.5 | 1 | ТП13681 - ТП 605; СрЭС_Бутурлинский | жд
Нижновэнерго | Бутурлинский | ПС Бутурлино 110/35/10 | ф.1003 | ТП 2137 |  | GSM | Бутурлинский р-н, Кеньшево с, Нагорная ул, дом 32 |  |  | 47533 | 1 | [7 empty] | 528022004130 | СЭЭ-1.2 | 1 | ТП13889 - ТП 2137; СрЭС_Бутурлинский | жд
Нижновэнерго | Бутурлинский | ПС Бутурлино 110/35/10 | ф.1003 | ТП 2137 |  | GSM | Бутурлинский р-н, Кеньшево с, Подгорная ул, дом 40 |  |  | 2656 | 1 | [7 empty] | 528022004165 | Пума-103.1 | 1 | ТП13889 - ТП 2137; СрЭС_Бутурлинский | жд
Нижновэнерго | Гагинский | ПС Гагино 110/35/10 | ф.1004 | ТП 858 |  | GSM | Гагинский р-н, Гагино с, Восточная ул, дом 7 |  |  | 05873731 |  | 1 | [6 empty] | 528031000855 | Меркурий 231 АМ-01 | 1 | ТП14048 - ТП 858; СрЭС_Гагинский | жд
Нижновэнерго | Гагинский | ПС Гагино 110/35/10 | ф.1006 | ТП 2215 |  | GSM | Гагинский р-н, Гагино с, Западная ул, дом 5 , кв. 2 |  |  | 08028336 |  | 1 | [6 empty] | 528031000048 | МЕРКУРИЙ 231 АМ-01 | 1 | ТП14144 - ТП 2215; СрЭС_Гагинский | жд
Нижновэнерго | Гагинский | ПС Гагино 110/35/10 | ф.1004 | ТП 862 |  | GSM | Гагинский р-н, Гагино с, Интернациональная ул, дом 5 , кв. 2 |  |  | 17728 | 1 | [7 empty] | 528031001102 | СЭЭ-1.2 | 1 | ТП14050 - ТП 862; СрЭС_Гагинский | жд
Нижновэнерго | Гагинский | ПС Гагино 110/35/10 | ф.1004 | ТП 1704 |  | GSM | Гагинский р-н, Гагино с, Калинина ул, дом 13 |  |  | 013843 | 1 | [7 empty] | 528031000704 | СО-505 | 1 | ТП14066 - ТП 1704; СрЭС_Гагинский | жд
Нижновэнерго | Гагинский | ПС Гагино 110/35/10 | ф.1004 | ТП 2233 |  | GSM | Гагинский р-н, Гагино с, Калинина ул, дом 2 |  |  | 3241 | 1 | [7 empty] | 528031001471 | ПУМА 103.1 | 1 | ТП14155 - ТП 2233; СрЭС_Гагинский | жд
Нижновэнерго | Гагинский | ПС Гагино 110/35/10 | ф.1004 | ТП 2233 |  | GSM | Гагинский р-н, Гагино с, Калинина ул, дом 27 |  |  | 671550 | 1 | [7 empty] | 528031000391 | СО-505 | 1 | ТП14155 - ТП 2233; СрЭС_Гагинский | жд
Нижновэнерго | Гагинский | ПС Гагино 110/35/10 | ф.1004 | ТП 723 |  | GSM | Гагинский р-н, Гагино с, Калинина ул, дом 63 |  |  | 080332169 |  | 1 | [6 empty] | 528031001260 | Меркурий 231 АМ-01 | 1 | ТП13939 - ТП 723; СрЭС_Гагинский | жд
Нижновэнерго | Гагинский | ПС Гагино 110/35/10 | ф.1009 | ТП 1728 |  | GSM | Гагинский р-н, Гагино с, Коммунистическая ул, дом 62 |  |  | 51454 | 1 | [7 empty] | 528031000824 | СЭЭ-1 | 1 | ТП14084 - ТП 1728; СрЭС_Гагинский | жд
Нижновэнерго | Гагинский | ПС Гагино 110/35/10 | ф.1009 | ТП 1740 |  | GSM | Гагинский р-н, Гагино с, Коммунистическая ул, дом 63 , кв. 2 |  |  | 08047802 |  | 1 | [6 empty] | 528031000876 | Меркурий 231 АТ-01 | 1 | ТП14092 - ТП 1740; СрЭС_Гагинский | жд
Нижновэнерго | Гагинский | ПС Гагино 110/35/10 | ф.1009 | ТП 1740 |  | GSM | Гагинский р-н, Гагино с, Коммунистическая ул, дом 67 , кв. 2 |  |  | 51441 | 1 | [7 empty] | 528031001202 | СЭЭ-1 | 1 | ТП14092 - ТП 1740; СрЭС_Гагинский | жд
Нижновэнерго | Гагинский | ПС Гагино 110/35/10 | ф.1004 | ТП 1702 |  | GSM | Гагинский р-н, Гагино с, Кочемасова ул, дом 9 , кв. 2 |  |  | 00394989 | 1 | [7 empty] | 528031001090 | Меркурий-200.02 | 1 | ТП14064 - ТП 1702; СрЭС_Гагинский | жд
Нижновэнерго | Гагинский | ПС Гагино 110/35/10 | ф.1002 | ТП 1778 |  | GSM | Гагинский р-н, Гагино с, Красносельская ул, дом 12 |  |  | 08022278 |  | 1 | [6 empty] | 528031000159 | Меркурий 231 АТ-01 | 1 | ТП14117 - ТП 1778; СрЭС_Гагинский | жд
Нижновэнерго | Гагинский | ПС Гагино 110/35/10 | ф.1002 | ТП 1778 |  | GSM | Гагинский р-н, Гагино с, Красносельская ул, дом 5 , кв. 2 |  |  | 08047970 |  | 1 | [6 empty] | 528031000127 | Меркурий 231 АТ-01 | 1 | ТП14117 - ТП 1778; СрЭС_Гагинский | жд
Нижновэнерго | Гагинский | ПС Гагино 110/35/10 | ф.1004 | ТП 723 |  | GSM | Гагинский р-н, Гагино с, Ленина ул, дом 23 |  |  | 09029801 |  | 1 | [6 empty] | 528031000314 | МЕРКУРИЙ 230 АМ-01 | 1 | ТП13939 - ТП 723; СрЭС_Гагинский | жд
Нижновэнерго | Гагинский | ПС Гагино 110/35/10 | ф.1008 | ТП 724 |  | GSM | Гагинский р-н, Гагино с, Ленина ул, дом 82 |  |  | 10016067 |  | 1 | [6 empty] | 528031000848 | ПСЧ-3ТА.07.612 | 1 | ТП13940 - ТП 724; СрЭС_Гагинский | жд
Нижновэнерго | Гагинский | ПС Гагино 110/35/10 | ф.1009 | ТП 1740 |  | GSM | Гагинский р-н, Гагино с, Молодежная ул, дом 11 , кв. 2 |  |  | 3225 | 1 | [7 empty] | 528031000184 | Пума-103.1 | 1 | ТП14092 - ТП 1740; СрЭС_Гагинский | жд
Нижновэнерго | Гагинский | ПС Гагино 110/35/10 | ф.1009 | ТП 1761 |  | GSM | Гагинский р-н, Гагино с, Молодежная ул, дом 16 , кв. 2 |  |  | 1220 | 1 | [7 empty] | 528031000189 | Пума-103.1 | 1 | ТП14105 - ТП 1761; СрЭС_Гагинский | жд
Нижновэнерго | Гагинский | ПС Гагино 110/35/10 | ф.1009 | ТП 1761 |  | GSM | Гагинский р-н, Гагино с, Молодежная ул, дом 20 , кв. 3 |  |  | 04005219 |  | 1 | [6 empty] | 528031000187 | ПСЧ-3ТА.07.112.2 | 1 | ТП14105 - ТП 1761; СрЭС_Гагинский | жд
Нижновэнерго | Гагинский | ПС Гагино 110/35/10 | ф.1009 | ТП 1740 |  | GSM | Гагинский р-н, Гагино с, Молодежная ул, дом 5 , кв. 2 |  |  | 57807 | 1 | [7 empty] | 528031000646 | СЭЭ-1 | 1 | ТП14092 - ТП 1740; СрЭС_Гагинский | жд
Нижновэнерго | Гагинский | ПС Гагино 110/35/10 | ф.1009 | ТП 1740 |  | GSM | Гагинский р-н, Гагино с, Молодежная ул, дом 7 |  |  | 2809 | 1 | [7 empty] | 528031000120 | Пума-103.1 | 1 | ТП14092 - ТП 1740; СрЭС_Гагинский | жд
Нижновэнерго | Гагинский | ПС Гагино 110/35/10 | ф.1004 | ТП 1704 |  | GSM | Гагинский р-н, Гагино с, Парковая ул, дом 25 |  |  | 17713 | 1 | [7 empty] | 528031001264 | СЭЭ-1.2 | 1 | ТП14066 - ТП 1704; СрЭС_Гагинский | жд
Нижновэнерго | Гагинский | ПС Гагино 110/35/10 | ф.1004 | ТП 1704 |  | GSM | Гагинский р-н, Гагино с, Парковая ул, дом 27 |  |  | 48616 | 1 | [7 empty] | 528031001232 | СЭЭ-1 | 1 | ТП14066 - ТП 1704; СрЭС_Гагинский | жд
Нижновэнерго | Гагинский | ПС Гагино 110/35/10 | ф.1004 | ТП 723 |  | GSM | Гагинский р-н, Гагино с, 1 Мая ул, дом 106 |  |  | 3516 | 1 | [7 empty] | 528031001716 | Пума-103.1 | 1 | ТП13939 - ТП 723; СрЭС_Гагинский | жд
Нижновэнерго | Гагинский | ПС Гагино 110/35/10 | ф.1004 | ТП 858 |  | GSM | Гагинский р-н, Гагино с, Свободы ул, дом 3 |  |  | 1586 | 1 | [7 empty] | 528031001062 | ПУМА 103.1 | 1 | ТП14048 - ТП 858; СрЭС_Гагинский | жд
Нижновэнерго | Гагинский | ПС Гагино 110/35/10 | ф.1004 | ТП 2233 |  | GSM | Гагинский р-н, Гагино с, Советская ул, дом 12 , кв. 2 |  |  | 2905 | 1 | [7 empty] | 528031000694 | ПУМА 103.1 | 1 | ТП14155 - ТП 2233; СрЭС_Гагинский | жд
Нижновэнерго | Гагинский | ПС Гагино 110/35/10 | ф.1006 | ТП 1732 |  | GSM | Гагинский р-н, Гагино с, Терехина ул, дом 17 |  |  | 02601601 |  | 1 | [6 empty] | 528031001756 | Меркурий 230 АМ-02. | 1 | ТП14087 - ТП 1732; СрЭС_Гагинский | жд
Нижновэнерго | Гагинский | ПС Гагино 110/35/10 | ф.1006 | ТП 1732 |  | GSM | Гагинский р-н, Гагино с, Терехина ул, дом 19 |  |  | 07973872 |  | 1 | [6 empty] | 528031001864 | Меркурий 230 AR-02 С (R) | 1 | ТП14087 - ТП 1732; СрЭС_Гагинский | жд
Нижновэнерго | Гагинский | ПС Гагино 110/35/10 | ф.1006 | ТП 2215 |  | GSM | Гагинский р-н, Гагино с, Терехина ул, дом 24 , кв. 4 |  |  | 52635 | 1 | [7 empty] | 528031001913 | СЭЭ-1.5 | 1 | ТП14144 - ТП 2215; СрЭС_Гагинский | жд
Нижновэнерго | Гагинский | ПС Гагино 110/35/10 | ф.1006 | ТП 2215 |  | GSM | Гагинский р-н, Гагино с, Терехина ул, дом 24 , кв. 2 |  |  | 51367 | 1 | [7 empty] | 528031001943 | СЭЭ-1.5 | 1 | ТП14144 - ТП 2215; СрЭС_Гагинский | жд
Нижновэнерго | Гагинский | ПС Гагино 110/35/10 | ф.1008 | ТП 2229 |  | GSM | Гагинский р-н, Гагино с, Терехина ул, дом 7 , кв. 2 |  |  | 1477 | 1 | [7 empty] | 528031001768 | ПУМА 103.1 | 1 | ТП14153 - ТП 2229; СрЭС_Гагинский | жд
Нижновэнерго | Гагинский | ПС Гагино 110/35/10 | ф.1008 | ТП 2229 |  | GSM | Гагинский р-н, Гагино с, Терехина ул, дом 7 , кв. 1 |  |  | 1491 | 1 | [7 empty] | 528031001926 | Пума-103.1 | 1 | ТП14153 - ТП 2229; СрЭС_Гагинский | жд
Нижновэнерго | Гагинский | ПС Гагино 110/35/10 | ф.1008 | ТП 2229 |  | GSM | Гагинский р-н, Гагино с, Терехина ул, дом 7 , кв. 4 |  |  | 1490 | 1 | [7 empty] | 528031001955 | Пума-103.1 | 1 | ТП14153 - ТП 2229; СрЭС_Гагинский | жд
Нижновэнерго | Гагинский | ПС Гагино 110/35/10 | ф.1004 | ТП 858 |  | GSM | Гагинский р-н, Гагино с, Чкалова ул, дом 13 |  |  | 08047979 |  | 1 | [6 empty] | 528031001121 | Меркурий 231-01 | 1 | ТП14048 - ТП 858; СрЭС_Гагинский | жд
Нижновэнерго | Гагинский | ПС Гагино 110/35/10 | ф.1008 | ТП 2245 |  | GSM | Гагинский р-н, Гагино с, Садовая ул, дом 10 |  |  | 1119 | 1 | [7 empty] | 528031000863 | ПУМА 103.1 | 1 | ТП14165 - ТП 2245; СрЭС_Гагинский | жд
Нижновэнерго | Гагинский | ПС Гагино 110/35/10 | ф.1008 | ТП 2245 |  | GSM | Гагинский р-н, Гагино с, Садовая ул, дом 4 |  |  | 27812083 | 1 | [7 empty] | 528031001065 | Меркурий 201.5 220В 5-50А | 1 | ТП14165 - ТП 2245; СрЭС_Гагинский | жд
Нижновэнерго | Гагинский | ПС Гагино 110/35/10 | ф.1008 | ТП 2245 |  | GSM | Гагинский р-н, Гагино с, Садовая ул, дом 8 |  |  | 1139 | 1 | [7 empty] | 528031001079 | ПУМА 103.1 | 1 | ТП14165 - ТП 2245; СрЭС_Гагинский | жд
Нижновэнерго | Гагинский | ПС Гагино 110/35/10 | ф.1006 | ТП 2215 |  | GSM | Гагинский р-н, Гагино с, Солнечная ул, дом 4 |  |  | 04005140 |  | 1 | [6 empty] | 528031001783 | ПСЧ-3ТА.07.612.1 | 1 | ТП14144 - ТП 2215; СрЭС_Гагинский | жд
Нижновэнерго | Гагинский | ПС Гагино 110/35/10 | ф.1008 | ТП 2245 |  | GSM | Гагинский р-н, Гагино с, Жукова ул, дом 1 , кв. 1 |  |  | 1479 | 1 | [7 empty] | 528031000167 | Пума-103.1 | 1 | ТП14165 - ТП 2245; СрЭС_Гагинский | жд
Нижновэнерго | Гагинский | ПС Гагино 110/35/10 | ф.1008 | ТП 2245 |  | GSM | Гагинский р-н, Гагино с, Жукова ул, дом 1 , кв. 3 |  |  | 3529 | 1 | [7 empty] | 528031001379 | Пума-103.1 | 1 | ТП14165 - ТП 2245; СрЭС_Гагинский | жд
Нижновэнерго | Гагинский | ПС Гагино 110/35/10 | ф.1008 | ТП 2245 |  | GSM | Гагинский р-н, Гагино с, Жукова ул, дом 5 |  |  | 1489 | 1 | [7 empty] | 528031001411 | Пума-103.1 | 1 | ТП14165 - ТП 2245; СрЭС_Гагинский | жд
Нижновэнерго | Гагинский | ПС Гагино 110/35/10 | ф.1008 | ТП 2245 |  | GSM | Гагинский р-н, Гагино с, Жукова ул, дом 7 |  |  | 1492 | 1 | [7 empty] | 528031001457 | Пума-103.1 | 1 | ТП14165 - ТП 2245; СрЭС_Гагинский | жд
Нижновэнерго | Гагинский | ПС Гагино 110/35/10 | ф.1008 | ТП 2245 |  | GSM | Гагинский р-н, Гагино с, Жукова ул, дом 9 |  |  | 1171 | 1 | [7 empty] | 528031001355 | Пума-103.1 | 1 | ТП14165 - ТП 2245; СрЭС_Гагинский | жд
Нижновэнерго | Гагинский | ПС Гагино 110/35/10 | ф.1006 | ТП 753 |  | GSM | Гагинский р-н, Большая Арать с, Ленина ул, дом 16 , кв. 2 |  |  | 09163343 |  | 1 | [6 empty] | 528032001628 | Меркурий 231 АТ-01I | 1 | ТП13961 - ТП 753; СрЭС_Гагинский | жд
Нижновэнерго | Гагинский | ПС Гагино 110/35/10 | ф.1006 | ТП 753 |  | GSM | Гагинский р-н, Большая Арать с, Молодежная ул, дом 9 , кв. 2 |  |  | 57697 | 1 | [7 empty] | 528032004173 | СЭЭ-1.5 | 1 | ТП13961 - ТП 753; СрЭС_Гагинский | жд
Нижновэнерго | Гагинский | ПС Гагино 110/35/10 | ф.1006 | ТП 1768 |  | GSM | Гагинский р-н, Большая Арать с, Южная ул, дом 14 , кв. 2 |  |  | 57803 | 1 | [7 empty] | 528032002068 | СЭЭ-1 | 1 | ТП14110 - ТП 1768; СрЭС_Гагинский | жд
Нижновэнерго | Гагинский | ПС Гагино 110/35/10 | ф.1006 | ТП 1768 |  | GSM | Гагинский р-н, Большая Арать с, Южная ул, дом 20 , кв. 2 |  |  | 733474 | 1 | [7 empty] | 528032002309 | СО-505 | 1 | ТП14110 - ТП 1768; СрЭС_Гагинский | жд
Нижновэнерго | Гагинский | ПС Гагино 110/35/10 | ф.1009 | ТП 785 |  | GSM | Гагинский р-н, Барские Поляны с, Солнечная ул, дом 18 |  |  | 45448 | 1 | [7 empty] | 528032001021 | СЭЭ-1.2 | 1 | ТП13985 - ТП 785; СрЭС_Гагинский | жд
Нижновэнерго | Гагинский | ПС Гагино 110/35/10 | ф.1009 | ТП 785 |  | GSM | Гагинский р-н, Барские Поляны с, Солнечная ул, дом 64 |  |  | 48604 | 1 | [7 empty] | 528032004106 | СЭЭ-1 | 1 | ТП13985 - ТП 785; СрЭС_Гагинский | жд
Нижновэнерго | Гагинский | ПС Ушаково 35/10 | ф.1002 | ТП 816 |  | GSM | Гагинский р-н, Большая Уда с, Рябовой ул, дом 19 А, кв. 1 |  |  | 51363 | 1 | [7 empty] | 528032002283 | СЭЭ-1.5 | 1 | ТП14014 - ТП 816; СрЭС_Гагинский | жд
Нижновэнерго | Гагинский | ПС Юрьево 35/10 | ф.1002 | ТП 1766 |  | GSM | Гагинский р-н, Березники с, Въездная ул, дом 3 |  |  | 35781 | 1 | [7 empty] | 528032000714 | СЭЭ-1.2 | 1 | ТП14109 - ТП 1766; СрЭС_Гагинский | жд
Нижновэнерго | Гагинский | ПС Юрьево 35/10 | ф.1002 | ТП 822 |  | GSM | Гагинский р-н, Березники с, Молодежная ул, дом 13 , кв. 2 |  |  | 39304 | 1 | [7 empty] | 528032003519 | СЭЭ-1.2 | 1 | ТП14019 - ТП 822; СрЭС_Гагинский | жд
Нижновэнерго | Гагинский | ПС Юрьево 35/10 | ф.1002 | ТП 822 |  | GSM | Гагинский р-н, Березники с, Молодежная ул, дом 15 , кв. 4 |  |  | 51375 | 1 | [7 empty] | 528032003355 | СЭЭ-1 | 1 | ТП14019 - ТП 822; СрЭС_Гагинский | жд
Нижновэнерго | Гагинский | ПС Юрьево 35/10 | ф.1002 | ТП 822 |  | GSM | Гагинский р-н, Березники с, Молодежная ул, дом 6 , кв. 1 |  |  | 32091276 | 1 | [7 empty] | 528032003359 | Меркурий 201.5 | 1 | ТП14019 - ТП 822; СрЭС_Гагинский | жд
Нижновэнерго | Гагинский | ПС Юрьево 35/10 | ф.1002 | ТП 771 |  | GSM | Гагинский р-н, Березники с, Октябрьская ул, дом 2 |  |  | 28513904 | 1 | [7 empty] | 528032000250 | Меркурий 201.8 | 1 | ТП13974 - ТП 771; СрЭС_Гагинский | жд
Нижновэнерго | Гагинский | ПС Юрьево 35/10 | ф.1002 | ТП 771 |  | GSM | Гагинский р-н, Березники с, Октябрьская ул, дом 28 |  |  | 43375 | 1 | [7 empty] | 528032002267 | СЭЭ-1.2 | 1 | ТП13974 - ТП 771; СрЭС_Гагинский | жд
Нижновэнерго | Гагинский | ПС Юрьево 35/10 | ф.1002 | ТП 771 |  | GSM | Гагинский р-н, Березники с, Школьная ул, дом 2 А |  |  | 12003764 |  | 1 | [6 empty] | 528032000086 | ПСЧ-3ТА.07.112.2 | 1 | ТП13974 - ТП 771; СрЭС_Гагинский | жд
Нижновэнерго | Гагинский | ПС Гагино 110/35/10 | ф.1009 | ТП 1746 |  | GSM | Гагинский р-н, Ветошкино с, Молодежная ул, дом 10 , кв. 1 |  |  | 04005075 | 1 | [7 empty] | 528032000497 | СЭБ-2А.07Д.212 | 1 | ТП14097 - ТП 1746; СрЭС_Гагинский | жд
Нижновэнерго | Гагинский | ПС Гагино 110/35/10 | ф.1009 | ТП 1746 |  | GSM | Гагинский р-н, Ветошкино с, Молодежная ул, дом 12 , кв. 2 |  |  | 22170 | 1 | [7 empty] | 528032002479 | СЭЭ-1.2 | 1 | ТП14097 - ТП 1746; СрЭС_Гагинский | жд
Нижновэнерго | Гагинский | ПС Гагино 110/35/10 | ф.1009 | ТП 2220 |  | GSM | Гагинский р-н, Ветошкино с, Школьная ул, дом 10 |  |  | 266351 | 1 | [7 empty] | 528032005516 | СЭЭ-1.5 | 1 | ТП14147 - ТП 2220; СрЭС_Гагинский | жд
Нижновэнерго | Гагинский | ПС Гагино 110/35/10 | ф.1009 | ТП 2220 |  | GSM | Гагинский р-н, Ветошкино с, Школьная ул, дом 12 |  |  | 06149900 | 1 | [7 empty] | 528032005567 | Меркурий 201.4 | 1 | ТП14147 - ТП 2220; СрЭС_Гагинский | жд
Нижновэнерго | Гагинский | ПС Юрьево 35/10 | ф.1002 | ТП 776 |  | GSM | Гагинский р-н, Воронцово с, 1 Мая ул, дом 26 |  |  | 563624 | 1 | [7 empty] | 528032002020 | СО-505 | 1 | ТП13977 - ТП 776; СрЭС_Гагинский | жд
Нижновэнерго | Гагинский | ПС Ушаково 35/10 | ф.1001 | ТП 815 |  | GSM | Гагинский р-н, Дарьино д, Трудовая ул, дом 18 |  |  | 28148585 | 1 | [7 empty] | 528032003657 | Меркурий 201.5 | 1 | ТП14013 - ТП 815; СрЭС_Гагинский | жд
Нижновэнерго | Гагинский | ПС Ушаково 35/10 | ф.1001 | ТП 815 |  | GSM | Гагинский р-н, Дарьино д, Трудовая ул, дом 8 |  |  | 39173 | 1 | [7 empty] | 528032003655 | СЭЭ-1.2 | 1 | ТП14013 - ТП 815; СрЭС_Гагинский | жд
Нижновэнерго | Гагинский | ПС Гагино 110/35/10 | ф.1006 | ТП 830 |  | GSM | Гагинский р-н, Зверево с, Сельская ул, дом 4 |  |  | 51351 | 1 | [7 empty] | 528032004642 | СЭЭ-1 | 1 | ТП14024 - ТП 830; СрЭС_Гагинский | жд
Нижновэнерго | Гагинский | ПС Гагино 110/35/10 | ф.1006 | ТП 830 |  | GSM | Гагинский р-н, Зверево с, Центральная ул, дом 1 |  |  | 41388 | 1 | [7 empty] | 528032000691 | СО-505 | 1 | ТП14024 - ТП 830; СрЭС_Гагинский | жд
Нижновэнерго | Гагинский | ПС Гагино 110/35/10 | ф.1006 | ТП 830 |  | GSM | Гагинский р-н, Зверево с, Центральная ул, дом 5 |  |  | 232099 | 1 | [7 empty] | 528032000567 | СО-505 | 1 | ТП14024 - ТП 830; СрЭС_Гагинский | жд
Нижновэнерго | Гагинский | ПС Гагино 110/35/10 | ф.1006 | ТП 830 |  | GSM | Гагинский р-н, Зверево с, Чемизовка ул, дом 17 |  |  | 105637 | 1 | [7 empty] | 528032003286 | СЭО-1.00.1 | 1 | ТП14024 - ТП 830; СрЭС_Гагинский | жд
Нижновэнерго | Гагинский | ПС Ушаково 35/10 | ф.1002 | ТП 791 |  | GSM | Гагинский р-н, Ивково с, Молодежная ул, дом 6 , кв. 1 |  |  | 09163402 |  | 1 | [6 empty] | 528032001993 | Меркурий 231 АТ-01I | 1 | ТП13991 - ТП 791; СрЭС_Гагинский | жд
Нижновэнерго | Гагинский | ПС Ушаково 35/10 | ф.1002 | ТП 818 |  | GSM | Гагинский р-н, Ивково с, Школьная ул, дом 28 |  |  | 51370 | 1 | [7 empty] | 528032003758 | СЭЭ-1 | 1 | ТП14016 - ТП 818; СрЭС_Гагинский | жд
Нижновэнерго | Гагинский | ПС Гагино 110/35/10 | ф.1003 | ТП 848 |  | GSM | Гагинский р-н, Исупово с, Октябрьская ул, дом 42 |  |  | 044130 | 1 | [7 empty] | 528032005077 | Меркурий 201.5 220В 5-50А | 1 | ТП14042 - ТП 848; СрЭС_Гагинский | жд
Нижновэнерго | Гагинский | ПС Гагино 110/35/10 | ф.1003 | ТП 848 |  | GSM | Гагинский р-н, Исупово с, Октябрьская ул, дом 48 |  |  | 45328 | 1 | [7 empty] | 528032004883 | СЭЭ-1.2 | 1 | ТП14042 - ТП 848; СрЭС_Гагинский | жд
Нижновэнерго | Гагинский | ПС Ушаково 35/10 | ф.1001 | ТП 807 |  | GSM | Гагинский р-н, Итманово с, Центральная ул, дом 39 |  |  | 568537 | 1 | [7 empty] | 528032002464 | СО-505 | 1 | ТП14006 - ТП 807; СрЭС_Гагинский | жд
Нижновэнерго | Гагинский | ПС Ушаково 35/10 | ф.1001 | ТП 807 |  | GSM | Гагинский р-н, Итманово с, Центральная ул, дом 47 |  |  | 47057 | 1 | [7 empty] | 528032002444 | СЭЭ-1.2 | 1 | ТП14006 - ТП 807; СрЭС_Гагинский | жд
Нижновэнерго | Гагинский | ПС Ушаково 35/10 | ф.1001 | ТП 810 |  | GSM | Гагинский р-н, Итманово с, Грошовка ул, дом 2 |  |  | 39151 | 1 | [7 empty] | 528032002835 | СЭЭ-1.2 | 1 | ТП14009 - ТП 810; СрЭС_Гагинский | жд
Нижновэнерго | Гагинский | ПС Ушаково 35/10 | ф.1001 | ТП 806 |  | GSM | Гагинский р-н, Итманово с, Туравка ул, дом 13 , кв. 1 |  |  | 35634 | 1 | [7 empty] | 528032002232 | СЭЭ-1.2 | 1 | ТП14005 - ТП 806; СрЭС_Гагинский | жд
Нижновэнерго | Гагинский | ПС Ушаково 35/10 | ф.1001 | ТП 806 |  | GSM | Гагинский р-н, Итманово с, Туравка ул, дом 38 , кв. 2 |  |  | 39149 | 1 | [7 empty] | 528032002184 | СЭЭ-1.2 | 1 | ТП14005 - ТП 806; СрЭС_Гагинский | жд
Нижновэнерго | Гагинский | ПС Гагино 110/35/10 | ф.1005 | ТП 796 |  | GSM | Гагинский р-н, Карауловка с, 1 Мая ул, дом 9 |  |  | 265702 | 1 | [7 empty] | 528032004839 | СО-505 220В 10-40А | 1 | ТП13995 - ТП 796; СрЭС_Гагинский | жд
Нижновэнерго | Гагинский | ПС Гагино 110/35/10 | ф.1005 | ТП 796 |  | GSM | Гагинский р-н, Карауловка с, Горланова ул, дом 8 , кв. 2 |  |  | 48583 | 1 | [7 empty] | 528032004849 | СЭЭ-1 | 1 | ТП13995 - ТП 796; СрЭС_Гагинский | жд
Нижновэнерго | Гагинский | ПС Юрьево 35/10 | ф.1003 | ТП 1757 |  | GSM | Гагинский р-н, Калинино с, Ленина ул, дом 1 , кв. 4 |  |  | 35764 | 1 | [7 empty] | 528032003391 | СЭЭ-1.2 | 1 | ТП14101 - ТП 1757; СрЭС_Гагинский | жд
Нижновэнерго | Гагинский | ПС Гагино 110/35/10 | ф.1007 | ТП 763 |  | GSM | Гагинский р-н, Курбатово с, Зеленая ул, дом 23 |  |  | 5646699 | 1 | [7 empty] | 528032004943 | СО-И449 220В 10-40А | 1 | ТП13970 - ТП 763; СрЭС_Гагинский | жд
Нижновэнерго | Гагинский | ПС Гагино 110/35/10 | ф.1007 | ТП 763 |  | GSM | Гагинский р-н, Курбатово с, Полевая ул, дом 38 |  |  | 19639 | 1 | [7 empty] | 528032000957 | СЭЭ-1.2 | 1 | ТП13970 - ТП 763; СрЭС_Гагинский | жд
Нижновэнерго | Княгининский | ПС Княгинино 110/35/10 | ф.1006 | ТП 32 |  | GSM | Княгининский р-н, Большое Корево д, Сиреневая ул, дом 24 |  |  | 16548 | 1 | [7 empty] | 528042001504 | СЭЭ-1.2 | 1 | ТП14202 - ТП 32; СрЭС_Княгининский | жд
Нижновэнерго | Княгининский | ПС Княгинино 110/35/10 | ф.1006 | ТП 32 |  | GSM | Княгининский р-н, Большое Корево д, Сиреневая ул, дом 25 |  |  | 53180 | 1 | [7 empty] | 528042001499 | СЭЭ-1 | 1 | ТП14202 - ТП 32; СрЭС_Княгининский | жд
Нижновэнерго | Княгининский | ПС Княгинино 110/35/10 | ф.1012 | ТП 71 |  | GSM | Княгининский р-н, Бубенки д, Молодежная ул, дом 9 , кв. 1 |  |  | 34233 | 1 | [7 empty] | 528042004222 | СЭЭ-1.2 | 1 | ТП14232 - ТП 71; СрЭС_Княгининский | жд
Нижновэнерго | Княгининский | ПС Княгинино 110/35/10 | ф.1001 | ТП 4 |  | GSM | Княгининский р-н, Горшково д, Производственная ул, дом 12 , кв. 1 |  |  | 53210 | 1 | [7 empty] | 528042001508 | СЭЭ-1.2 | 1 | ТП14177 - ТП 4; СрЭС_Княгининский | жд
Нижновэнерго | Княгининский | ПС Княгинино 110/35/10 | ф.1001 | ТП 127 |  | GSM | Княгининский р-н, Горшково д, Производственная ул, дом 30 , кв. 1 |  |  | 16540 | 1 | [7 empty] | 528042000695 | СЭЭ-1.2 | 1 | ТП14279 - ТП 127; СрЭС_Княгининский | жд
Нижновэнерго | Княгининский | ПС Княгинино 110/35/10 | ф.1001 | ТП 130 |  | GSM | Княгининский р-н, Горшково д, Производственная ул, дом 47 |  |  | 03974459 |  | 1 | [6 empty] | 528042001769 | Меркурий 230 АМ-01 | 1 | ТП14282 - ТП 130; СрЭС_Княгининский | жд
Нижновэнерго | Княгининский | ПС Возрождение 110/10 | ф.1003 | ТП 22 |  | GSM | Княгининский р-н, Егорьевское с, Новая ул, дом 8 , кв. 1 |  |  | 265315 | 1 | [7 empty] | 528042000329 | СО-505 | 1 | ТП14192 - ТП 22; СрЭС_Княгининский | жд
Нижновэнерго | Княгининский | ПС Княгинино 110/35/10 | ф.1009 | ТП 96 |  | GSM | Княгининский р-н, Молебное д, Лесная ул, дом 10 |  |  | 53196 | 1 | [7 empty] | 528042002164 | СЭЭ-1 | 1 | ТП14255 - ТП 96; СрЭС_Княгининский | жд
Нижновэнерго | Княгининский | ПС Возрождение 110/10 | ф.1005 | ТП 12 |  | GSM | Княгининский р-н, Мокруша д, Заречная ул, дом 13 |  |  | 48335 | 1 | [7 empty] | 528042001269 | СЭО-1.15 220В 5-60А | 1 | ТП14184 - ТП 12; СрЭС_Княгининский | жд
Нижновэнерго | Княгининский | ПС Возрождение 110/10 | ф.1005 | ТП 12 |  | GSM | Княгининский р-н, Мокруша д, Заречная ул, дом 28 |  |  | 48322 | 1 | [7 empty] | 528042000746 | СЭЭ-1.5 | 1 | ТП14184 - ТП 12; СрЭС_Княгининский | жд
Нижновэнерго | Княгининский | ПС Княгинино 110/35/10 | ф.1002 | ТП 56 |  | GSM | Княгининский р-н, Новая д, Центральная ул, дом 18 |  |  | 09086250 |  | 1 | [6 empty] | 528042002281 | Меркурий 230 АМ-01. | 1 | ТП14219 - ТП 56; СрЭС_Княгининский | жд
Нижновэнерго | Княгининский | ПС Княгинино 110/35/10 | ф.1002 | ТП 56 |  | GSM | Княгининский р-н, Новая д, Центральная ул, дом 19 |  |  | 21035 | 1 | [7 empty] | 528042004451 | СЭЭ-1.2 | 1 | ТП14219 - ТП 56; СрЭС_Княгининский | жд
Нижновэнерго | Княгининский | ПС Княгинино 110/35/10 | ф.1006 | ТП 114 |  | GSM | Княгининский р-н, Островское с, Советская ул, дом 1 |  |  | 57478 | 1 | [7 empty] | 528042001184 | СЭЭ-1 | 1 | ТП14271 - ТП 114; СрЭС_Княгининский | жд
Нижновэнерго | Княгининский | ПС Княгинино 110/35/10 | ф.1006 | ТП 113 |  | GSM | Княгининский р-н, Островское с, Молодежная ул, дом 3 , кв. 2 |  |  | 1856 | 1 | [7 empty] | 528042002314 | Пума-103.1 | 1 | ТП14270 - ТП 113; СрЭС_Княгининский | жд
Нижновэнерго | Княгининский | ПС Княгинино 110/35/10 | ф.1006 | ТП 113 |  | GSM | Княгининский р-н, Островское с, Молодежная ул, дом 6 , кв. 1 |  |  | 1852 | 1 | [7 empty] | 528042002484 | Пума-103.1 | 1 | ТП14270 - ТП 113; СрЭС_Княгининский | жд
Нижновэнерго | Княгининский | ПС Возрождение 110/10 | ф.1005 | ТП 14 |  | GSM | Княгининский р-н, Парково д, Нагорная ул, дом 9 |  |  | 47304 | 1 | [7 empty] | 528042003668 | СЭЭ-1.2 | 1 | ТП14185 - ТП 14; СрЭС_Княгининский | жд
Нижновэнерго | Княгининский | ПС Княгинино 110/35/10 | ф.1009 | ТП 97 |  | GSM | Княгининский р-н, Песочное с, Дачная ул, дом 17 |  |  | 53203 | 1 | [7 empty] | 528042000986 | СЭЭ-1 | 1 | ТП14256 - ТП 97; СрЭС_Княгининский | жд
Нижновэнерго | Княгининский | ПС Княгинино 110/35/10 | ф.1013 | ТП 115 |  | GSM | Княгининский р-н, Покров с, Ветеранов ул, дом 12 |  |  | 57496 | 1 | [7 empty] | 528042000266 | СЭЭ-1 | 1 | ТП14272 - ТП 115; СрЭС_Княгининский | жд
Нижновэнерго | Княгининский | ПС Княгинино 110/35/10 | ф.1013 | ТП 115 |  | GSM | Княгининский р-н, Покров с, Ветеранов ул, дом 15 |  |  | 57493 | 1 | [7 empty] | 528042000166 | СЭЭ-1 | 1 | ТП14272 - ТП 115; СрЭС_Княгининский | жд
Нижновэнерго | Княгининский | ПС Княгинино 110/35/10 | ф.1013 | ТП 115 |  | GSM | Княгининский р-н, Покров с, Ветеранов ул, дом 25 , кв. 2 |  |  | 57793 | 1 | [7 empty] | 528042000086 | СЭЭ-1 | 1 | ТП14272 - ТП 115; СрЭС_Княгининский | жд
Нижновэнерго | Княгининский | ПС Княгинино 110/35/10 | ф.1013 | ТП 115 |  | GSM | Княгининский р-н, Покров с, Ветеранов ул, дом 25 , кв. 1 |  |  | 57585 | 1 | [7 empty] | 528042000089 | СЭЭ-1 | 1 | ТП14272 - ТП 115; СрЭС_Княгининский | жд
Нижновэнерго | Княгининский | ПС Княгинино 110/35/10 | ф.1013 | ТП 115 |  | GSM | Княгининский р-н, Покров с, Ветеранов ул, дом 34 , кв. 2 |  |  | 1894 | 1 | [7 empty] | 528042000091 | Пума-103.1 | 1 | ТП14272 - ТП 115; СрЭС_Княгининский | жд
Нижновэнерго | Княгининский | ПС Княгинино 110/35/10 | ф.1013 | ТП 115 |  | GSM | Княгининский р-н, Покров с, Ветеранов ул, дом 34 , кв. 1 |  |  | 57587 | 1 | [7 empty] | 528042004458 | СЭЭ-1 | 1 | ТП14272 - ТП 115; СрЭС_Княгининский | жд
Нижновэнерго | Княгининский | ПС Княгинино 110/35/10 | ф.1013 | ТП 115 |  | GSM | Княгининский р-н, Покров с, Ветеранов ул, дом 36 |  |  | 1899 | 1 | [7 empty] | 528042000094 | Пума-103.1 | 1 | ТП14272 - ТП 115; СрЭС_Княгининский | жд
Нижновэнерго | Княгининский | ПС Княгинино 110/35/10 | ф.1013 | ТП 115 |  | GSM | Княгининский р-н, Покров с, Ветеранов ул, дом 38 |  |  | 57788 | 1 | [7 empty] | 528042000099 | СЭЭ-1 | 1 | ТП14272 - ТП 115; СрЭС_Княгининский | жд
Нижновэнерго | Княгининский | ПС Княгинино 110/35/10 | ф.1013 | ТП 20 |  | GSM | Княгининский р-н, Покров с, Ветеранов ул, дом 8 |  |  | 57759 | 1 | [7 empty] | 528042000096 | СЭЭ-1 | 1 | ТП14191 - ТП 20; СрЭС_Княгининский | жд
Нижновэнерго | Княгининский | ПС Княгинино 110/35/10 | ф.1013 | ТП 20 |  | GSM | Княгининский р-н, Покров с, Ветеранов ул, дом 9 , кв. 1 |  |  | 1609 | 1 | [7 empty] | 528042000263 | Пума-103.1 | 1 | ТП14191 - ТП 20; СрЭС_Княгининский | жд
Нижновэнерго | Княгининский | ПС Княгинино 110/35/10 | ф.1013 | ТП 115 |  | GSM | Княгининский р-н, Покров с, Восточная ул, дом 16 , кв. 2 |  |  | 1871 | 1 | [7 empty] | 528042001934 | Пума-103.1 | 1 | ТП14272 - ТП 115; СрЭС_Княгининский | жд
Нижновэнерго | Княгининский | ПС Княгинино 110/35/10 | ф.1013 | ТП 115 |  | GSM | Княгининский р-н, Покров с, Восточная ул, дом 2 , кв. 1 |  |  | 2009 | 1 | [7 empty] | 528042002681 | Пума-103.1 | 1 | ТП14272 - ТП 115; СрЭС_Княгининский | жд
Нижновэнерго | Княгининский | ПС Княгинино 110/35/10 | ф.1013 | ТП 115 |  | GSM | Княгининский р-н, Покров с, Восточная ул, дом 5 , кв. 1 |  |  | 1864 | 1 | [7 empty] | 528042001940 | Пума-103.1 | 1 | ТП14272 - ТП 115; СрЭС_Княгининский | жд
Нижновэнерго | Княгининский | ПС Княгинино 110/35/10 | ф.1013 | ТП 115 |  | GSM | Княгининский р-н, Покров с, Восточная ул, дом 8 , кв. 1 |  |  | 14758060 |  | 1 | [6 empty] | 528042002673 | Меркурий 230А | 1 | ТП14272 - ТП 115; СрЭС_Княгининский | жд
Нижновэнерго | Княгининский | ПС Княгинино 110/35/10 | ф.1013 | ТП 115 |  | GSM | Княгининский р-н, Покров с, Новая ул, дом 1 , кв. 1 |  |  | 57742 | 1 | [7 empty] | 528042002198 | СЭЭ-1 | 1 | ТП14272 - ТП 115; СрЭС_Княгининский | жд
Нижновэнерго | Княгининский | ПС Княгинино 110/35/10 | ф.1013 | ТП 115 |  | GSM | Княгининский р-н, Покров с, Новая ул, дом 10 , кв. 2 |  |  | 2011 | 1 | [7 empty] | 528042001937 | Пума-103.1 | 1 | ТП14272 - ТП 115; СрЭС_Княгининский | жд
Нижновэнерго | Княгининский | ПС Княгинино 110/35/10 | ф.1013 | ТП 115 |  | GSM | Княгининский р-н, Покров с, Новая ул, дом 11 , кв. 2 |  |  | 1884 | 1 | [7 empty] | 528042001935 | Пума-103.1 | 1 | ТП14272 - ТП 115; СрЭС_Княгининский | жд
Нижновэнерго | Княгининский | ПС Княгинино 110/35/10 | ф.1013 | ТП 115 |  | GSM | Княгининский р-н, Покров с, Новая ул, дом 3 , кв. 1 |  |  | 57756 | 1 | [7 empty] | 528042002669 | СЭЭ-1 | 1 | ТП14272 - ТП 115; СрЭС_Княгининский | жд
Нижновэнерго | Княгининский | ПС Княгинино 110/35/10 | ф.1013 | ТП 115 |  | GSM | Княгининский р-н, Покров с, Новая ул, дом 8 , кв. 2 |  |  | 2010 | 1 | [7 empty] | 528042000144 | Пума-103.1 | 1 | ТП14272 - ТП 115; СрЭС_Княгининский | жд
Нижновэнерго | Княгининский | ПС Княгинино 110/35/10 | ф.1013 | ТП 115 |  | GSM | Княгининский р-н, Покров с, Полевая ул, дом 10 |  |  | 57795 | 1 | [7 empty] | 528042000083 | СЭЭ-1 | 1 | ТП14272 - ТП 115; СрЭС_Княгининский | жд
Нижновэнерго | Княгининский | ПС Княгинино 110/35/10 | ф.1013 | ТП 115 |  | GSM | Княгининский р-н, Покров с, Полевая ул, дом 11 |  |  | 57794 | 1 | [7 empty] | 528042000093 | СЭЭ-1 | 1 | ТП14272 - ТП 115; СрЭС_Княгининский | жд
Нижновэнерго | Княгининский | ПС Княгинино 110/35/10 | ф.1013 | ТП 115 |  | GSM | Княгининский р-н, Покров с, Полевая ул, дом 18 |  |  | 57799 | 1 | [7 empty] | 528042000156 | СЭЭ-1 | 1 | ТП14272 - ТП 115; СрЭС_Княгининский | жд
Нижновэнерго | Княгининский | ПС Княгинино 110/35/10 | ф.1002 | ТП 59 |  | GSM | Княгининский р-н, Рубское с, Октябрьская ул, дом 26 |  |  | 5265 | 1 | [7 empty] | 528042001903 | СО-ИЭ2-1 | 1 | ТП14221 - ТП 59; СрЭС_Княгининский | жд
Нижновэнерго | Княгининский | ПС Возрождение 110/10 | ф.1006 | ТП 580 |  | GSM | Княгининский р-н, Возрождение п, Октябрьская ул, дом 3 , кв. 14 |  |  | 21043 | 1 | [7 empty] | 528042002296 | СЭЭ-1.2 | 1 | ТП14330 - ТП 580; СрЭС_Княгининский | жд
Нижновэнерго | Княгининский | ПС Возрождение 110/10 | ф.1006 | ТП 109 |  | GSM | Княгининский р-н, Возрождение п, Октябрьская ул, дом 3 , кв. 10 |  |  | 57737 | 1 | [7 empty] | 528042003652 | СЭЭ-1 | 1 | ТП14266 - ТП 109; СрЭС_Княгининский | жд
Нижновэнерго | Княгининский | ПС Возрождение 110/10 | ф.1006 | ТП 109 |  | GSM | Княгининский р-н, Возрождение п, Октябрьская ул, дом 4 , кв. 5 |  |  | 25803 | 1 | [7 empty] | 528042003644 | СЭЭ-1.2 | 1 | ТП14266 - ТП 109; СрЭС_Княгининский | жд
Нижновэнерго | Княгининский | ПС Возрождение 110/10 | ф.1006 | ТП 109 |  | GSM | Княгининский р-н, Возрождение п, Мира ул, дом 6 , кв. 14 |  |  | 20974520 | 1 | [7 empty] | 528042000639 | СО-И446М | 1 | ТП14266 - ТП 109; СрЭС_Княгининский | жд
Нижновэнерго | Княгининский | ПС Возрождение 110/10 | ф.1006 | ТП 109 |  | GSM | Княгининский р-н, Возрождение п, Садовая ул, дом 9 , кв. 1 |  |  | 2028 | 1 | [7 empty] | 528042000822 | Пума-103.1 | 1 | ТП14266 - ТП 109; СрЭС_Княгининский | жд
Нижновэнерго | Княгининский | ПС Возрождение 110/10 | ф.1006 | ТП 585 |  | GSM | Княгининский р-н, Возрождение п, Молодежная ул, дом 22 , кв. 12 |  |  | 25763 | 1 | [7 empty] | 528042000641 | СЭЭ-1.2 | 1 | ТП14333 - ТП 585; СрЭС_Княгининский | жд
Нижновэнерго | Княгининский | ПС Возрождение 110/10 | ф.1006 | ТП 585 |  | GSM | Княгининский р-н, Возрождение п, Новая ул, дом 56 , кв. 2 |  |  | 19622058 | 1 | [7 empty] | 528042002305 | Меркурий 201.5 | 1 | ТП14333 - ТП 585; СрЭС_Княгининский | жд
Нижновэнерго | Княгининский | ПС Княгинино 110/35/10 | ф.1005 | ТП 54 |  | GSM | Княгининский р-н, Соловьево д, Дружбы ул, дом 7 , кв. 2 |  |  | 57777 | 1 | [7 empty] | 528042002973 | СЭЭ-1 | 1 | ТП14217 - ТП 54; СрЭС_Княгининский | жд
Нижновэнерго | Княгининский | ПС Княгинино 110/35/10 | ф.1005 | ТП 54 |  | GSM | Княгининский р-н, Соловьево д, Дружбы ул, дом 7 , кв. 1 |  |  | 1610 | 1 | [7 empty] | 528042003266 | Пума-103.1 | 1 | ТП14217 - ТП 54; СрЭС_Княгининский | жд
Нижновэнерго | Княгининский | ПС Княгинино 110/35/10 | ф.1002 | ТП 105 |  | GSM | Княгининский р-н, Соловьево д, Калинина ул, дом 22 |  |  | 2950 | 1 | [7 empty] | 528042002961 | Пума-103.1 | 1 | ТП14263 - ТП 105; СрЭС_Княгининский | жд
Нижновэнерго | Княгининский | ПС Княгинино 110/35/10 | ф.1002 | ТП 105 |  | GSM | Княгининский р-н, Соловьево д, Калинина ул, дом 22 |  |  | 09857803 |  | 1 | [6 empty] | 528042003098 | Меркурий 230 АМ-01 | 1 | ТП14263 - ТП 105; СрЭС_Княгининский | жд
Нижновэнерго | Княгининский | ПС Княгинино 110/35/10 | ф.1005 | ТП 54 |  | GSM | Княгининский р-н, Соловьево д, Колхозная ул, дом 3 , кв. 2 |  |  | 1606 | 1 | [7 empty] | 528042002896 | Пума-103.1 | 1 | ТП14217 - ТП 54; СрЭС_Княгининский | жд
Нижновэнерго | Княгининский | ПС Княгинино 110/35/10 | ф.1005 | ТП 54 |  | GSM | Княгининский р-н, Соловьево д, Новая ул, дом 8 , кв. 1 |  |  | 2696 | 1 | [7 empty] | 528042002923 | Пума-103.1 | 1 | ТП14217 - ТП 54; СрЭС_Княгининский | жд
Нижновэнерго | Княгининский | ПС Княгинино 110/35/10 | ф.1005 | ТП 54 |  | GSM | Княгининский р-н, Соловьево д, Полевая ул, дом 6 , кв. 1 |  |  | 09043221 |  | 1 | [6 empty] | 528042003099 | МЕРКУРИЙ 230 АМ-02 | 1 | ТП14217 - ТП 54; СрЭС_Княгининский | жд
Нижновэнерго | Княгининский | ПС Возрождение 110/10 | ф.1003 | ТП 145 |  | GSM | Княгининский р-н, Троицкое с, Северная ул, дом 10 , кв. 2 |  |  | 60473 | 1 | [7 empty] | 528042000611 | СЭЭ-1 | 1 | ТП14292 - ТП 145; СрЭС_Княгининский | жд
Нижновэнерго | Княгининский | ПС Возрождение 110/10 | ф.1003 | ТП 145 |  | GSM | Княгининский р-н, Троицкое с, Северная ул, дом 11 , кв. 2 |  |  | 60492 | 1 | [7 empty] | 528042000622 | СЭЭ-1.5 | 1 | ТП14292 - ТП 145; СрЭС_Княгининский | жд
Нижновэнерго | Княгининский | ПС Возрождение 110/10 | ф.1003 | ТП 145 |  | GSM | Княгининский р-н, Троицкое с, Северная ул, дом 3 , кв. 2 |  |  | 60496 | 1 | [7 empty] | 528042002113 | СЭЭ-1 | 1 | ТП14292 - ТП 145; СрЭС_Княгининский | жд
Нижновэнерго | Княгининский | ПС Возрождение 110/10 | ф.1003 | ТП 145 |  | GSM | Княгининский р-н, Троицкое с, Северная ул, дом 4 , кв. 2 |  |  | 050170 | 1 | [7 empty] | 528042000769 | СЭЭ-1 | 1 | ТП14292 - ТП 145; СрЭС_Княгининский | жд
Нижновэнерго | Княгининский | ПС Возрождение 110/10 | ф.1003 | ТП 145 |  | GSM | Княгининский р-н, Троицкое с, Северная ул, дом 6 , кв. 1 |  |  | 60493 | 1 | [7 empty] | 528042000765 | СЭЭ-1 | 1 | ТП14292 - ТП 145; СрЭС_Княгининский | жд
Нижновэнерго | Княгининский | ПС Возрождение 110/10 | ф.1003 | ТП 84 |  | GSM | Княгининский р-н, Троицкое с, Центральная ул, дом 10 , кв. 2 |  |  | 39091 | 1 | [7 empty] | 528042000365 | СЭЭ-1.2 | 1 | ТП14245 - ТП 84; СрЭС_Княгининский | жд
Нижновэнерго | Княгининский | ПС Возрождение 110/10 | ф.1003 | ТП 84 |  | GSM | Княгининский р-н, Троицкое с, Новая ул, дом 2 , кв. 2 |  |  | 39186 | 1 | [7 empty] | 528042000476 | СЭЭ-1.2 | 1 | ТП14245 - ТП 84; СрЭС_Княгининский | жд
Нижновэнерго | Княгининский | ПС Княгинино 110/35/10 | ф.1003 | ТП 148 |  | GSM | Княгининский р-н, Княгинино г, Агрохимиков ул, дом 1 А, кв. 3 |  |  | 19618 | 1 | [7 empty] | 528041003902 | СЭЭ-1.2 | 1 | ТП14294 - ТП 148; СрЭС_Княгининский | жд
Нижновэнерго | Княгининский | ПС Княгинино 110/35/10 | ф.1002 | ТП 573 |  | GSM | Княгининский р-н, Княгинино г, Агрохимиков ул, дом 13 , кв. 5 |  |  | 582796 | 1 | [7 empty] | 528041000471 | СО-50МЭ | 1 | ТП14328 - ТП 573; СрЭС_Княгининский | жд
Нижновэнерго | Княгининский | ПС Княгинино 110/35/10 | ф.1002 | ТП 136 |  | GSM | Княгининский р-н, Княгинино г, Агрохимиков ул, дом 3 , кв. 5 |  |  | 403694 | 1 | [7 empty] | 528041003458 | СО-50МЭ | 1 | ТП24647 - ТП 136; СрЭС_Княгининский | жд
Нижновэнерго | Краснооктябрьс | ПС Кузьминка 110/10 | ф.1006 | ТП 418 |  | GSM | Краснооктябрьский р-н, Уразовка с, Автозаводская ул, дом 13 |  |  | 28671572 |  | 1 | [6 empty] | 528091000575 | Меркурий 231 АМ-01 | 1 | ТП14361 - ТП 418; СрЭС_Краснооктябрьс | жд
Нижновэнерго | Краснооктябрьс | ПС Кузьминка 110/10 | ф.1006 | ТП 504 |  | GSM | Краснооктябрьский р-н, Уразовка с, Кооперативная ул, дом 4 , кв. 3 |  |  | 16385 | 1 | [7 empty] | 528091000568 | СЭЭ-1.2 | 1 | ТП14434 - ТП 504; СрЭС_Краснооктябрьс | жд
Нижновэнерго | Краснооктябрьс | ПС Кузьминка 110/10 | ф.1006 | ТП 472 |  | GSM | Краснооктябрьский р-н, Уразовка с, Кооперативная ул, дом 54 , кв. 1 |  |  | 57385 | 1 | [7 empty] | 528091000256 | СЭЭ-1 | 1 | ТП14405 - ТП 472; СрЭС_Краснооктябрьс | МКД
Нижновэнерго | Краснооктябрьс | ПС Кузьминка 110/10 | ф.1006 | ТП 504 |  | GSM | Краснооктябрьский р-н, Уразовка с, Кооперативная ул, дом 7 |  |  | 20145 | 1 | [7 empty] | 528091000564 | СЭЭ-1.2 | 1 | ТП14434 - ТП 504; СрЭС_Краснооктябрьс | жд
Нижновэнерго | Краснооктябрьс | ПС Кузьминка 110/10 | ф.1001 | ТП 1904 |  | GSM | Краснооктябрьский р-н, Уразовка с, Мусы Джалиля ул, дом 17 |  |  | 57436 | 1 | [7 empty] | 528091000336 | СЭЭ-1.1 | 1 | ТП14503 - ТП 1904; СрЭС_Краснооктябрьс | жд
Нижновэнерго | Краснооктябрьс | ПС Кузьминка 110/10 | ф.1006 | ТП 472 |  | GSM | Краснооктябрьский р-н, Уразовка с, Новая Линия ул, дом 34 |  |  | 05498595 |  | 1 | [6 empty] | 528091000245 | Меркурий 230 АМ-01. | 1 | ТП14405 - ТП 472; СрЭС_Краснооктябрьс | жд
Нижновэнерго | Краснооктябрьс | ПС Кузьминка 110/10 | ф.1006 | ТП 472 |  | GSM | Краснооктябрьский р-н, Уразовка с, Новая Линия ул, дом 7 |  |  | 16402 | 1 | [7 empty] | 528091000192 | СЭЭ-1.2 | 1 | ТП14405 - ТП 472; СрЭС_Краснооктябрьс | жд
Нижновэнерго | Краснооктябрьс | ПС Кузьминка 110/10 | ф.1006 | ТП 418 |  | GSM | Краснооктябрьский р-н, Уразовка с, Парковый пер, дом 6 |  |  | 1067 | 1 | [7 empty] | 528091000843 | ПУМА 103.1 | 1 | ТП14361 - ТП 418; СрЭС_Краснооктябрьс | жд
Нижновэнерго | Краснооктябрьс | ПС Кузьминка 110/10 | ф.1006 | ТП 472 |  | GSM | Краснооктябрьский р-н, Уразовка с, Полевая ул, дом 44 |  |  | 07017696 | 1 | [7 empty] | 528091000847 | СЭБ-2А-07-212 | 1 | ТП14405 - ТП 472; СрЭС_Краснооктябрьс | жд
Нижновэнерго | Краснооктябрьс | ПС Кузьминка 110/10 | ф.1006 | ТП 1915 |  | GSM | Краснооктябрьский р-н, Уразовка с, Р.Вагапова ул, дом 3 , кв. 4 |  |  | 16387 | 1 | [7 empty] | 528091000943 | СЭЭ-1.2 | 1 | ТП14514 - ТП 1915; СрЭС_Краснооктябрьс | жд
Нижновэнерго | Краснооктябрьс | ПС Кузьминка 110/10 | ф.1006 | ТП 1940 |  | GSM | Краснооктябрьский р-н, Уразовка с, Советская ул, дом 4 |  |  | 05002233 |  | 1 | [6 empty] | 528091000219 | ПСЧ-3ТА.07.112.1 | 1 | ТП14535 - ТП 1940; СрЭС_Краснооктябрьс | жд
Нижновэнерго | Краснооктябрьс | ПС Кузьминка 110/10 | ф.1006 | ТП 1940 |  | GSM | Краснооктябрьский р-н, Уразовка с, Советская ул, дом 79 |  |  | 10009874 |  | 1 | [6 empty] | 528091000449 | ПСЧ-3ТА.07.112.1 | 1 | ТП14535 - ТП 1940; СрЭС_Краснооктябрьс | жд
Нижновэнерго | Краснооктябрьс | ПС Кузьминка 110/10 | ф.1006 | ТП 1940 |  | GSM | Краснооктябрьский р-н, Уразовка с, Советская ул, дом 80 |  |  | 12003387 |  | 1 | [6 empty] | 528091000881 | ПСЧ-3ТА.07.112.1 | 1 | ТП14535 - ТП 1940; СрЭС_Краснооктябрьс | жд
Нижновэнерго | Краснооктябрьс | ПС Кузьминка 110/10 | ф.1006 | ТП 418 |  | GSM | Краснооктябрьский р-н, Уразовка с, Юбилейная ул, дом 8 А |  |  | 10016192 |  | 1 | [6 empty] | 528091000207 | ПСЧ-3ТА.07.112.1 | 1 | ТП14361 - ТП 418; СрЭС_Краснооктябрьс | жд
Нижновэнерго | Краснооктябрьс | ПС Кузьминка 110/10 | ф.1002 | ТП 1903 |  | GSM | Краснооктябрьский р-н, Актуково д, Нагорная ул, дом 10 |  |  | 51340 | 1 | [7 empty] | 528092007437 | СЭЭ-1.1 | 1 | ТП14502 - ТП 1903; СрЭС_Краснооктябрьс | жд
Нижновэнерго | Краснооктябрьс | ПС Кузьминка 110/10 | ф.1002 | ТП 1903 |  | GSM | Краснооктябрьский р-н, Актуково д, Школьная ул, дом 53 |  |  | 21339 | 1 | [7 empty] | 528092001669 | СО-ИЭ2-1 | 1 | ТП14502 - ТП 1903; СрЭС_Краснооктябрьс | жд
Нижновэнерго | Краснооктябрьс | ПС Кузьминка 110/10 | ф.1002 | ТП 1903 |  | GSM | Краснооктябрьский р-н, Актуково д, Набережная ул, дом 5 |  |  | 091477 | 1 | [7 empty] | 528092006966 | СЭО-1.00.1 | 1 | ТП14502 - ТП 1903; СрЭС_Краснооктябрьс | жд
Нижновэнерго | Краснооктябрьс | ПС Кузьминка 110/10 | ф.1002 | ТП 1903 |  | GSM | Краснооктябрьский р-н, Актуково д, Набережная ул, дом 6 |  |  | 08047856 |  | 1 | [6 empty] | 528092001903 | Меркурий 231 АТ- 01I | 1 | ТП14502 - ТП 1903; СрЭС_Краснооктябрьс | жд
Нижновэнерго | Краснооктябрьс | ПС Кузьминка 110/10 | ф.1002 | ТП 1903 |  | GSM | Нижегородская обл, Краснооктябрьский р-н, Актуково д, Кооперативная ул, дом 31 |  |  | 00371672 | 1 | [7 empty] | 528092001893 | Меркурий 200.02 | 1 | ТП14502 - ТП 1903; СрЭС_Краснооктябрьс | жд
Нижновэнерго | Краснооктябрьс | ПС Кузьминка 110/10 | ф.1001 | ТП 511 |  | GSM | Краснооктябрьский р-н, Антяровка д, Луговая ул, дом 42 |  |  | 33784 | 1 | [7 empty] | 528092000433 | СЭЭ-1.2 | 1 | ТП14440 - ТП 511; СрЭС_Краснооктябрьс | жд
Нижновэнерго | Краснооктябрьс | ПС Кузьминка 110/10 | ф.1003 | ТП 1914 |  | GSM | Краснооктябрьский р-н, Большое Рыбушкино с, Кооперативная ул, дом 45 |  |  | 00650607 |  | 1 | [6 empty] | 528092003104 | Меркурий 230 АМ-01. | 1 | ТП14513 - ТП 1914; СрЭС_Краснооктябрьс; абонент | жд
Нижновэнерго | Краснооктябрьс | ПС Кузьминка 110/10 | ф.1003 | ТП 1914 |  | GSM | Краснооктябрьский р-н, Большое Рыбушкино с, Кооперативная ул, дом 48 |  |  | 120014339 |  | 1 | [6 empty] | 528092003102 | ПСЧ-3ТА.07.112.1 | 1 | ТП14513 - ТП 1914; СрЭС_Краснооктябрьс; абонент | жд
Нижновэнерго | Краснооктябрьс | ПС Кузьминка 110/10 | ф.1003 | ТП 487 |  | GSM | Краснооктябрьский р-н, Большое Рыбушкино с, 1 Мая ул, дом 64 |  |  | 20382 | 1 | [7 empty] | 528092004599 | СО-ИЭ2-1 | 1 | ТП14419 - ТП 487; СрЭС_Краснооктябрьс | жд
Нижновэнерго | Краснооктябрьс | ПС Кузьминка 110/10 | ф.1003 | ТП 2002 |  | GSM | Краснооктябрьский р-н, Большое Рыбушкино с, Дачная ул, дом 22 |  |  | 16165 | 1 | [7 empty] | 528092007435 | СО-ИЭ2-1 | 1 | ТП14591 - ТП 2002; СрЭС_Краснооктябрьс; абонент | жд
Нижновэнерго | Краснооктябрьс | ПС Cалганы 110/35/10 | ф.1003 | ТП 456 |  | GSM | Краснооктябрьский р-н, Дубровка д, Полюсная ул, дом 38 |  |  | 51436 | 1 | [7 empty] | 528092004037 | СЭЭ-1.5 | 1 | ТП14393 - ТП 456; СрЭС_Краснооктябрьс | жд
Нижновэнерго | Краснооктябрьс | ПС Кузьминка 110/10 | ф.1005 | ТП 1982 |  | GSM | Краснооктябрьский р-н, Ендовищи с, Водоемная ул, дом 34 |  |  | 35493 | 1 | [7 empty] | 528092002499 | СЭЭ-1.2 | 1 | ТП14576 - ТП 1982; СрЭС_Краснооктябрьс | жд
Нижновэнерго | Краснооктябрьс | ПС Кузьминка 110/10 | ф.1005 | ТП 2000 |  | GSM | Краснооктябрьский р-н, Ендовищи с, Мусы Джалиля ул, дом 50 |  |  | 2231132 | 1 | [7 empty] | 528092002829 | СОИ-Е73С | 1 | ТП14589 - ТП 2000; СрЭС_Краснооктябрьс; абонент | жд
Нижновэнерго | Краснооктябрьс | ПС Кузьминка 110/10 | ф.1005 | ТП 2000 |  | GSM | Краснооктябрьский р-н, Ендовищи с, Садовая ул, дом 20 |  |  | 38501113 | 1 | [7 empty] | 528092006087 | Меркурий 201.5 | 1 | ТП14589 - ТП 2000; СрЭС_Краснооктябрьс; абонент | жд
Нижновэнерго | Краснооктябрьс | ПС Cалганы 110/35/10 | ф.1003 | ТП 467 |  | GSM | Краснооктябрьский р-н, Ерпелево с, Им Денисова ул, дом 112 , кв. 2 |  |  | 51342 | 1 | [7 empty] | 528092004735 | СЭЭ-1.5 | 1 | ТП14401 - ТП 467; СрЭС_Краснооктябрьс | жд
Нижновэнерго | Краснооктябрьс | ПС Cалганы 110/35/10 | ф.1003 | ТП 467 |  | GSM | Краснооктябрьский р-н, Ерпелево с, Им Денисова ул, дом 29 |  |  | 51341 | 1 | [7 empty] | 528092004564 | СЭЭ-1.5 | 1 | ТП14401 - ТП 467; СрЭС_Краснооктябрьс | жд
Нижновэнерго | Краснооктябрьс | ПС Cалганы 110/35/10 | ф.1003 | ТП 467 |  | GSM | Краснооктябрьский р-н, Ерпелево с, Им Денисова ул, дом 44 |  |  | 43338 | 1 | [7 empty] | 528092005503 | СЭЭ-1.2 | 1 | ТП14401 - ТП 467; СрЭС_Краснооктябрьс | жд
Нижновэнерго | Краснооктябрьс | ПС Cалганы 110/35/10 | ф.1003 | ТП 467 |  | GSM | Краснооктябрьский р-н, Ерпелево с, Луговая ул, дом 21 |  |  | 52120 | 1 | [7 empty] | 528092003620 | СЭЭ-1.5 | 1 | ТП14401 - ТП 467; СрЭС_Краснооктябрьс | жд
Нижновэнерго | Краснооктябрьс | ПС Cалганы 110/35/10 | ф.1004 | ТП 447 |  | GSM | Краснооктябрьский р-н, Ждановка д, Красная Горка ул, дом 9 |  |  | 2356 | 1 | [7 empty] | 528092007174 | ПУМА 103.1 | 1 | ТП14387 - ТП 447; СрЭС_Краснооктябрьс | жд
Нижновэнерго | Краснооктябрьс | ПС Cалганы 110/35/10 | ф.1004 | ТП 425 |  | GSM | Краснооктябрьский р-н, Ждановка д, Новая ул, дом 16 |  |  | 3745 | 1 | [7 empty] | 528092007016 | ПУМА 103.1R | 1 | ТП14368 - ТП 425; СрЭС_Краснооктябрьс | жд
Нижновэнерго | Краснооктябрьс | ПС Кузьминка 110/10 | ф.1005 | ТП 1905 |  | GSM | Краснооктябрьский р-н, Карга д, Параллельная ул, дом 39 |  |  | 071220 | 1 | [7 empty] | 528092002930 | СЭО-1.00.1 | 1 | ТП14504 - ТП 1905; СрЭС_Краснооктябрьс | жд
Нижновэнерго | Краснооктябрьс | ПС Кузьминка 110/10 | ф.1005 | ТП 1905 |  | GSM | Краснооктябрьский р-н, Карга д, Центральная ул, дом 100 |  |  | 00352234 | 1 | [7 empty] | 528092007432 | Меркурий 200.02 | 1 | ТП14504 - ТП 1905; СрЭС_Краснооктябрьс | жд
Нижновэнерго | Краснооктябрьс | ПС Кузьминка 110/10 | ф.1005 | ТП 526 |  | GSM | Краснооктябрьский р-н, Карга д, Центральная ул, дом 119 |  |  | 41395933 | 1 | [7 empty] | 528092006154 | Меркурий 201.5 | 1 | ТП14455 - ТП 526; СрЭС_Краснооктябрьс | жд
Нижновэнерго | Краснооктябрьс | ПС Кузьминка 110/10 | ф.1005 | ТП 1905 |  | GSM | Краснооктябрьский р-н, Карга д, Центральная ул, дом 13 |  |  | 010163 | 1 | [7 empty] | 528092007502 | СЭО-1.00.1 | 1 | ТП14504 - ТП 1905; СрЭС_Краснооктябрьс | жд
Нижновэнерго | Краснооктябрьс | ПС Кузьминка 110/10 | ф.1005 | ТП 526 |  | GSM | Краснооктябрьский р-н, Карга д, Центральная ул, дом 20 |  |  | 066691 | 1 | [7 empty] | 528092006934 | СЭО-1.00.1 | 1 | ТП14455 - ТП 526; СрЭС_Краснооктябрьс | жд
Нижновэнерго | Краснооктябрьс | ПС Кузьминка 110/10 | ф.1005 | ТП 526 |  | GSM | Краснооктябрьский р-н, Карга д, Центральная ул, дом 38 |  |  | 032040705 | 1 | [7 empty] | 528092002203 | СО-ЭЭ6706 220В 5-50А | 1 | ТП14455 - ТП 526; СрЭС_Краснооктябрьс | жд
Нижновэнерго | Краснооктябрьс | ПС Cалганы 110/35/10 | ф.1005 | ТП 402 |  | GSM | Краснооктябрьский р-н, Ключищи с, Октябрьская ул, дом 16 А |  |  | 45429 | 1 | [7 empty] | 528092004938 | СЭЭ-1.2 | 1 | ТП14348 - ТП 402; СрЭС_Краснооктябрьс | жд
Нижновэнерго | Краснооктябрьс | ПС Cалганы 110/35/10 | ф.1005 | ТП 402 |  | GSM | Краснооктябрьский р-н, Ключищи с, Октябрьская ул, дом 33 А |  |  | 011170 | 1 | [7 empty] | 528092003702 | СЭО-1.00.1 | 1 | ТП14348 - ТП 402; СрЭС_Краснооктябрьс | жд
Нижновэнерго | Краснооктябрьс | ПС Cалганы 110/35/10 | ф.1005 | ТП 403 |  | GSM | Краснооктябрьский р-н, Ключищи с, Школьная ул, дом 56 А |  |  | 45415 | 1 | [7 empty] | 528092004209 | СЭЭ-1.2 | 1 | ТП14349 - ТП 403; СрЭС_Краснооктябрьс | жд
Нижновэнерго | Краснооктябрьс | ПС Cалганы 110/35/10 | ф.1005 | ТП 2021 |  | GSM | Краснооктябрьский р-н, Ключищи с, Айсина Алляма ул, дом 126 , кв. 1 |  |  | 05007271 |  | 1 | [6 empty] | 528092005228 | ПСЧ-3ТА.07.112.1 | 1 | ТП27515 - ТП 2021; СрЭС_Краснооктябрьс | жд
Нижновэнерго | Краснооктябрьс | ПС Cалганы 110/35/10 | ф.1005 | ТП 2021 |  | GSM | Краснооктябрьский р-н, Ключищи с, Айсина Алляма ул, дом 134 |  |  | 05008335 |  | 1 | [6 empty] | 528092003715 | ПСЧ-3ТА.07.112.1 | 1 | ТП27515 - ТП 2021; СрЭС_Краснооктябрьс | жд
Нижновэнерго | Краснооктябрьс | ПС Cалганы 110/35/10 | ф.1005 | ТП 401 |  | GSM | Краснооктябрьский р-н, Ключищи с, Айсина Алляма ул, дом 73 |  |  | 45427 | 1 | [7 empty] | 528092005994 | СЭЭ-1.2 | 1 | ТП14347 - ТП 401; СрЭС_Краснооктябрьс | жд
Нижновэнерго | Краснооктябрьс | ПС Cалганы 110/35/10 | ф.1005 | ТП 401 |  | GSM | Краснооктябрьский р-н, Ключищи с, Айсина Алляма ул, дом 98 А |  |  | 45412 | 1 | [7 empty] | 528092004212 | СЭЭ-1.2 | 1 | ТП14347 - ТП 401; СрЭС_Краснооктябрьс | жд
Нижновэнерго | Краснооктябрьс | ПС Cалганы 110/35/10 | ф.1005 | ТП 1962 |  | GSM | Краснооктябрьский р-н, Ключищи с, Юности ул, дом 6 |  |  | 22488119 |  | 1 | [6 empty] | 528092006761 | Меркурий 231 АТ- 01I | 1 | ТП14556 - ТП 1962; СрЭС_Краснооктябрьс | жд
Нижновэнерго | Краснооктябрьс | ПС Кузьминка 110/10 | ф.1006 | ТП 515 |  | GSM | Краснооктябрьский р-н, Кузьминка д, Луговая ул, дом 10 |  |  | 2229456 | 1 | [7 empty] | 528092000754 | СОИ-Е73С | 1 | ТП14444 - ТП 515; СрЭС_Краснооктябрьс | жд
Нижновэнерго | Краснооктябрьс | ПС Кузьминка 110/10 | ф.1006 | ТП 1908 |  | GSM | Краснооктябрьский р-н, Кузьминка д, Школьная ул, дом 14 |  |  | 09000396 | 1 | [7 empty] | 528092000751 | СЭБ-2А.07Д.212.1 | 1 | ТП14507 - ТП 1908; СрЭС_Краснооктябрьс | жд
Нижновэнерго | Краснооктябрьс | ПС Cалганы 110/35/10 | ф.1004 | ТП 425 |  | GSM | Краснооктябрьский р-н, Маресево с, Колхозный пер, дом 11 |  |  | 1378 | 1 | [7 empty] | 528092007176 | ПУМА 103.1 | 1 | ТП14368 - ТП 425; СрЭС_Краснооктябрьс | жд
Нижновэнерго | Краснооктябрьс | ПС Cалганы 110/35/10 | ф.1004 | ТП 561 |  | GSM | Краснооктябрьский р-н, Маресево с, Центральная ул, дом 15 |  |  | 43273 | 1 | [7 empty] | 528092005181 | СЭЭ-1.2 | 1 | ТП14488 - ТП 561; СрЭС_Краснооктябрьс | жд
Нижновэнерго | Краснооктябрьс | ПС Cалганы 110/35/10 | ф.1004 | ТП 561 |  | GSM | Краснооктябрьский р-н, Маресево с, Центральная ул, дом 20 |  |  | 43295 | 1 | [7 empty] | 528092002091 | СЭЭ-1.2 | 1 | ТП14488 - ТП 561; СрЭС_Краснооктябрьс | жд
Нижновэнерго | Краснооктябрьс | ПС Cалганы 110/35/10 | ф.1004 | ТП 561 |  | GSM | Краснооктябрьский р-н, Маресево с, Центральная ул, дом 22 |  |  | 43277 | 1 | [7 empty] | 528092001890 | СЭЭ-1.2 | 1 | ТП14488 - ТП 561; СрЭС_Краснооктябрьс | жд
Нижновэнерго | Краснооктябрьс | ПС Cалганы 110/35/10 | ф.1004 | ТП 561 |  | GSM | Краснооктябрьский р-н, Маресево с, Центральная ул, дом 57 |  |  | 78615 | 1 | [7 empty] | 528092006797 | СО-ИЭ2-1 | 1 | ТП14488 - ТП 561; СрЭС_Краснооктябрьс | жд
Нижновэнерго | Краснооктябрьс | ПС Cалганы 110/35/10 | ф.1004 | ТП 425 |  | GSM | Краснооктябрьский р-н, Маресево с, Школьная ул, дом 37 |  |  | 77394 | 1 | [7 empty] | 528092007013 | СО-ИЭ2-1 | 1 | ТП14368 - ТП 425; СрЭС_Краснооктябрьс | жд
Нижновэнерго | Краснооктябрьс | ПС Cалганы 110/35/10 | ф.1004 | ТП 447 |  | GSM | Краснооктябрьский р-н, Маресево с, Д.С.Карманова ул, дом 5 |  |  | 55109 | 1 | [7 empty] | 528092006801 | СЭЭ-1.2 | 1 | ТП14387 - ТП 447; СрЭС_Краснооктябрьс | жд
Нижновэнерго | Краснооктябрьс | ПС Медяны 110/10 | ф.1002 | ТП 1993 |  | GSM | Краснооктябрьский р-н, Медяна с, Им Ленина ул, дом 2 |  |  | 35368 | 1 | [7 empty] | 528092005489 | СЭЭ-1.2 | 1 | ТП14583 - ТП 1993; СрЭС_Краснооктябрьс | жд
Нижновэнерго | Краснооктябрьс | ПС Медяны 110/10 | ф.1003 | ТП 1946 |  | GSM | Краснооктябрьский р-н, Медяна с, Им Ленина ул, дом 84 , кв. 1 |  |  | 00360108 | 1 | [7 empty] | 528092000042 | Меркурий 200.02 | 1 | ТП14541 - ТП 1946; СрЭС_Краснооктябрьс | жд
Нижновэнерго | Краснооктябрьс | ПС Медяны 110/10 | ф.1003 | ТП 529 |  | GSM | Краснооктябрьский р-н, Медяна с, Медянская ул, дом 36 |  |  | 08047949 |  | 1 | [6 empty] | 528092003154 | Меркурий 231 АТ- 01I | 1 | ТП14458 - ТП 529; СрЭС_Краснооктябрьс | жд
Нижновэнерго | Краснооктябрьс | ПС Медяны 110/10 | ф.1003 | ТП 533 |  | GSM | Краснооктябрьский р-н, Медяна с, Свободы ул, дом 13 |  |  | 32388 | 1 | [7 empty] | 528092002440 | СО-ИЭ2-1 | 1 | ТП14462 - ТП 533; СрЭС_Краснооктябрьс | жд
Нижновэнерго | Краснооктябрьс | ПС Медяны 110/10 | ф.1003 | ТП 533 |  | GSM | Краснооктябрьский р-н, Медяна с, Свободы ул, дом 27 |  |  | 35442 | 1 | [7 empty] | 528092001957 | СЭЭ-1.1 | 1 | ТП14462 - ТП 533; СрЭС_Краснооктябрьс | жд
Нижновэнерго | Краснооктябрьс | ПС Медяны 110/10 | ф.1003 | ТП 535 |  | GSM | Краснооктябрьский р-н, Медяна с, Советская ул, дом 20 |  |  | 016881 | 1 | [7 empty] | 528092000942 | СО-505 | 1 | ТП14464 - ТП 535; СрЭС_Краснооктябрьс | жд
Нижновэнерго | Краснооктябрьс | ПС Медяны 110/10 | ф.1003 | ТП 535 |  | GSM | Краснооктябрьский р-н, Медяна с, Советская ул, дом 28 |  |  | 08047724 |  | 1 | [6 empty] | 528092000946 | Меркурий 231 АТ- 01I | 1 | ТП14464 - ТП 535; СрЭС_Краснооктябрьс | жд
Нижновэнерго | Краснооктябрьс | ПС Кузьминка 110/10 | ф.1003 | ТП 546 |  | GSM | Краснооктябрьский р-н, Овечий Овраг д, Центральная ул, дом 56 |  |  | 03891 | 1 | [7 empty] | 528092001779 | СО-ИЭ2-1 | 1 | ТП14473 - ТП 546; СрЭС_Краснооктябрьс | жд
Нижновэнерго | Краснооктябрьс | ПС Кузьминка 110/10 | ф.1004 | ТП 427 |  | GSM | Краснооктябрьский р-н, Пошатово д, Коммунистическая ул, дом 16 |  |  | 006816 | 1 | [7 empty] | 528092002545 | СОИ-Е73С | 1 | ТП14370 - ТП 427; СрЭС_Краснооктябрьс | жд
Нижновэнерго | Краснооктябрьс | ПС Кузьминка 110/10 | ф.1004 | ТП 427 |  | GSM | Краснооктябрьский р-н, Пошатово д, Коммунистическая ул, дом 46 |  |  | 1793 | 1 | [7 empty] | 528092001229 | ПУМА 103.1 | 1 | ТП14370 - ТП 427; СрЭС_Краснооктябрьс | жд
Нижновэнерго | Пильнинский | ПС Пильна 110/35/10 | ф.1006 | ТП 1421 |  | GSM | Пильнинский р-н, Пильна рп, 40 лет Победы ул, дом 28 , кв. 14 гараж |  |  | 05004064 |  | 1 | [6 empty] | 528051004304 | ПСЧ-3А.05.2 | 1 | ТП14848 - ТП 1421; СрЭС_Пильнинский | жд
Нижновэнерго | Пильнинский | ПС Пильна 110/35/10 | ф.1001 | ТП 1409 |  | GSM | Пильнинский р-н, Пильна рп, Колхозная ул, дом 107 , кв. 1 |  |  | 3541 | 1 | [7 empty] | 528051002097 | Пума-103.1 | 1 | ТП14839 - ТП 1409; СрЭС_Пильнинский | жд
Нижновэнерго | Пильнинский | ПС Пильна 110/35/10 | ф.1006 | ТП 1437 |  | GSM | Пильнинский р-н, Пильна рп, Коммуны ул, дом 5 , кв. 1 |  |  | 05590871 |  | 1 | [6 empty] | 528051001068 | Меркурий 230 ART01 | 1 | ТП14859 - ТП 1437; СрЭС_Пильнинский | жд
Нижновэнерго | Пильнинский | ПС Пильна 110/35/10 | ф.1006 | ТП 1437 |  | GSM | Пильнинский р-н, Пильна рп, Ленина ул, дом 62 , кв. 2 |  |  | 03002432 |  | 1 | [6 empty] | 528051001212 | ПСЧ-3А.05.2 | 1 | ТП14859 - ТП 1437; СрЭС_Пильнинский | жд
Нижновэнерго | Пильнинский | ПС Пильна 110/35/10 | ф.1001 | ТП 1194 |  | GSM | Пильнинский р-н, Пильна рп, Октябрьская ул, дом 39 , кв. 1 |  |  | 1689 | 1 | [7 empty] | 528051000807 | ПУМА-103.1 | 1 | ТП14665 - ТП 1194; СрЭС_Пильнинский | жд
Нижновэнерго | Пильнинский | ПС Пильна 110/35/10 | ф.1006 | ТП 1103 |  | GSM | Пильнинский р-н, Пильна рп, Революции ул, дом 72 |  |  | 2966 | 1 | [7 empty] | 528051001780 | Пума-103.1 | 1 | ТП14613 - ТП 1103; СрЭС_Пильнинский | жд
Нижновэнерго | Пильнинский | ПС Пильна 110/35/10 | ф.1006 | ТП 1208 |  | GSM | Пильнинский р-н, Пильна рп, Мира ул, дом 26 , кв. гараж |  |  | 45424 | 1 | [7 empty] | 528051004744 | СЭЭ-1.2 | 1 | ТП14678 - ТП 1208; СрЭС_Пильнинский | жд
Нижновэнерго | Пильнинский | ПС Пильна 110/35/10 | ф.1002 | ТП 1234 |  | GSM | Пильнинский р-н, Арьевка с, Заречная ул, дом 58 |  |  | 06797423 |  | 1 | [6 empty] | 528052010817 | Меркурий 231 АТ-01I | 1 | ТП14696 - ТП 1234; СрЭС_Пильнинский | жд
Нижновэнерго | Пильнинский | ПС Пильна 110/35/10 | ф.1003 | ТП 1289 |  | GSM | Пильнинский р-н, Большое Андосово с, Школьная ул, дом 5 |  |  | 07733013 |  | 1 | [6 empty] | 528052010287 | Меркурий 231 АТ-01I | 1 | ТП14747 - ТП 1289; СрЭС_Пильнинский | жд
Нижновэнерго | Пильнинский | ПС Бортсурманы 35/10 | ф.1001 | ТП 1242 |  | GSM | Пильнинский р-н, Бортсурманы с, Трудовая ул, дом 12 |  |  | 57597 | 1 | [7 empty] | 528052004182 | СЭЭ-1.5 | 1 | ТП14704 - ТП 1242; СрЭС_Пильнинский | жд
Нижновэнерго | Пильнинский | ПС Бортсурманы 35/10 | ф.1002 | ТП 1250 |  | GSM | Пильнинский р-н, Бортсурманы с, Чернова ул, дом 27 , кв. 1 |  |  | 09043182 |  | 1 | [6 empty] | 528052011532 | Меркурий 230 AM-02 | 1 | ТП14712 - ТП 1250; СрЭС_Пильнинский | жд
Нижновэнерго | Пильнинский | ПС Петряксы 35/10 | ф.1007 | ТП 1348 |  | GSM | Пильнинский р-н, Барятино с, Фролова ул, дом 20 |  |  | 39354 | 1 | [7 empty] | 528052009630 | СЭЭ-1.2 | 1 | ТП14789 - ТП 1348; СрЭС_Пильнинский | жд
Нижновэнерго | Пильнинский | ПС Петряксы 35/10 | ф.1007 | ТП 1348 |  | GSM | Пильнинский р-н, Барятино с, Фролова ул, дом 9 , кв. 1 |  |  | 08328643 | 1 | [7 empty] | 528052007665 | Меркурий 201.4 | 1 | ТП14789 - ТП 1348; СрЭС_Пильнинский | жд
Нижновэнерго | Пильнинский | ПС Беловка 35/10 | ф.1001 | ТП 1116 |  | GSM | Пильнинский р-н, Деяново с, Ленина ул, дом 48 |  |  | 18374 | 1 | [7 empty] | 528052003987 | СЭЭ-1.2 | 1 | ТП14626 - ТП 1116; СрЭС_Пильнинский | жд
Нижновэнерго | Пильнинский | ПС Беловка 35/10 | ф.1001 | ТП 1116 |  | GSM | Пильнинский р-н, Деяново с, Ленина ул, дом 5 |  |  | 05433970 |  | 1 | [6 empty] | 528052005694 | Меркурий 230 АМ-01. | 1 | ТП14626 - ТП 1116; СрЭС_Пильнинский | жд
Нижновэнерго | Пильнинский | ПС Беловка 35/10 | ф.1001 | ТП 1116 |  | GSM | Пильнинский р-н, Деяново с, Октябрьская ул, дом 51 |  |  | 51116 | 1 | [7 empty] | 528052003794 | СЭЭ-1.5 | 1 | ТП14626 - ТП 1116; СрЭС_Пильнинский | жд
Нижновэнерго | Пильнинский | ПС Беловка 35/10 | ф.1001 | ТП 1116 |  | GSM | Пильнинский р-н, Деяново с, Октябрьская ул, дом 60 |  |  | 08273896 | 1 | [7 empty] | 528052005513 | Меркурий 201.4 | 1 | ТП14626 - ТП 1116; СрЭС_Пильнинский | жд
Нижновэнерго | Пильнинский | ПС Беловка 35/10 | ф.1001 | ТП 1137 |  | GSM | Пильнинский р-н, Деяново с, Червячкова ул, дом 9 |  |  | 17976 | 1 | [7 empty] | 528052002426 | СЭЭ-1.2 | 1 | ТП14642 - ТП 1137; СрЭС_Пильнинский | жд
Нижновэнерго | Пильнинский | ПС Петряксы 35/10 | ф.1006 | ТП 1475 |  | GSM | Пильнинский р-н, Жданово с, Мира ул, дом 43 |  |  | 08000741 |  | 1 | [6 empty] | 528052003381 | ПСЧ-3ТА.07.612 | 1 | ТП14896 - ТП 1475; СрЭС_Пильнинский | жд
Нижновэнерго | Пильнинский | ПС Пильна 110/35/10 | ф.1003 | ТП 1275 |  | GSM | Пильнинский р-н, Заря д, Мира ул, дом 19 |  |  | 5138 | 1 | [7 empty] | 528052008278 | СЭЭ-1.5 | 1 | ТП14733 - ТП 1275; СрЭС_Пильнинский | жд
Нижновэнерго | Пильнинский | ПС Петряксы 35/10 | ф.1004 | ТП 1411 |  | GSM | Пильнинский р-н, Каменка с, Советская ул, дом 20 |  |  | 53166 | 1 | [7 empty] | 528052007725 | СЭЭ-1.5 | 1 | ТП14841 - ТП 1411; СрЭС_Пильнинский | жд
Нижновэнерго | Пильнинский | ПС Петряксы 35/10 | ф.1002 | ТП 1463 |  | GSM | Пильнинский р-н, Красная Горка с, Советская ул, дом 10 |  |  | 05008230 |  | 1 | [6 empty] | 528052005944 | ПСЧ-3ТА.07.612.1 | 1 | ТП14885 - ТП 1463; СрЭС_Пильнинский | жд
Нижновэнерго | Пильнинский | ПС Петряксы 35/10 | ф.1002 | ТП 1465 |  | GSM | Пильнинский р-н, Красная Горка с, Фейзуханова ул, дом 10 А |  |  | 08001887 | 1 | [7 empty] | 528052008254 | СЭБ-2А.07Д.212.1 | 1 | ТП14887 - ТП 1465; СрЭС_Пильнинский | жд
Нижновэнерго | Пильнинский | ПС Петряксы 35/10 | ф.1002 | ТП 1465 |  | GSM | Пильнинский р-н, Красная Горка с, Фейзуханова ул, дом 17 |  |  | 05600518 |  | 1 | [6 empty] | 528052008017 | Меркурий 230 AM-01 | 1 | ТП14887 - ТП 1465; СрЭС_Пильнинский | жд
Нижновэнерго | Пильнинский | ПС Петряксы 35/10 | ф.1002 | ТП 1463 |  | GSM | Пильнинский р-н, Красная Горка с, Центральная ул, дом 10 |  |  | 06333428 |  | 1 | [6 empty] | 528052008004 | Меркурий 231 АМ-01 | 1 | ТП14885 - ТП 1463; СрЭС_Пильнинский | жд
Нижновэнерго | Пильнинский | ПС Петряксы 35/10 | ф.1002 | ТП 1463 |  | GSM | Пильнинский р-н, Красная Горка с, Центральная ул, дом 24 |  |  | 05522161 |  | 1 | [6 empty] | 528052007965 | Меркурий 230 AM-01 | 1 | ТП14885 - ТП 1463; СрЭС_Пильнинский | жд
Нижновэнерго | Пильнинский | ПС Петряксы 35/10 | ф.1002 | ТП 1454 |  | GSM | Пильнинский р-н, Красная Горка с, Центральная ул, дом 43 |  |  | 05619793 |  | 1 | [6 empty] | 528052008424 | Меркурий 230 АМ-02. | 1 | ТП14876 - ТП 1454; СрЭС_Пильнинский | жд
Нижновэнерго | Пильнинский | ПС Петряксы 35/10 | ф.1002 | ТП 1461 |  | GSM | Пильнинский р-н, Красная Горка с, Центральная ул, дом 44 |  |  | 05548655 |  | 1 | [6 empty] | 528052008529 | Меркурий 230 АМ-02. | 1 | ТП14883 - ТП 1461; СрЭС_Пильнинский | жд
Нижновэнерго | Пильнинский | ПС Петряксы 35/10 | ф.1002 | ТП 1454 |  | GSM | Пильнинский р-н, Красная Горка с, Центральная ул, дом 45 |  |  | 05622430 |  | 1 | [6 empty] | 528052008425 | Меркурий 230 АМ-02. | 1 | ТП14876 - ТП 1454; СрЭС_Пильнинский | жд
Нижновэнерго | Пильнинский | ПС Петряксы 35/10 | ф.1002 | ТП 1454 |  | GSM | Пильнинский р-н, Красная Горка с, Центральная ул, дом 53 |  |  | 09030918 |  | 1 | [6 empty] | 528052008071 | Меркурий 230 АМ-01. | 1 | ТП14876 - ТП 1454; СрЭС_Пильнинский | жд
Нижновэнерго | Пильнинский | ПС Петряксы 35/10 | ф.1002 | ТП 1454 |  | GSM | Пильнинский р-н, Красная Горка с, Центральная ул, дом 60 |  |  | 05618775 |  | 1 | [6 empty] | 528052008535 | Меркурий 230 АМ-01. | 1 | ТП14876 - ТП 1454; СрЭС_Пильнинский | жд
Нижновэнерго | Пильнинский | ПС Петряксы 35/10 | ф.1002 | ТП 1454 |  | GSM | Пильнинский р-н, Красная Горка с, Центральная ул, дом 64 |  |  | 05569356 |  | 1 | [6 empty] | 528052008536 | МЕРКУРИЙ 230 АМ-01 | 1 | ТП14876 - ТП 1454; СрЭС_Пильнинский | жд
Нижновэнерго | Пильнинский | ПС Петряксы 35/10 | ф.1002 | ТП 1454 |  | GSM | Пильнинский р-н, Красная Горка с, Центральная ул, дом 66 |  |  | 05003294 |  | 1 | [6 empty] | 528052008537 | ПСЧ-3ТА.07.612 | 1 | ТП14876 - ТП 1454; СрЭС_Пильнинский | жд
Нижновэнерго | Пильнинский | ПС Петряксы 35/10 | ф.1002 | ТП 1461 |  | GSM | Пильнинский р-н, Красная Горка с, Механизаторов ул, дом 21 |  |  | 09081580 |  | 1 | [6 empty] | 528052008332 | Меркурий 230 АМ-01. | 1 | ТП14883 - ТП 1461; СрЭС_Пильнинский | жд
Нижновэнерго | Пильнинский | ПС Петряксы 35/10 | ф.1002 | ТП 1328 |  | GSM | Пильнинский р-н, Красная Горка с, Гагарина ул, дом 19 |  |  | 04794617 |  | 1 | [6 empty] | 528052007870 | Меркурий 231 АМ-01 | 1 | ТП14780 - ТП 1328; СрЭС_Пильнинский | жд
Нижновэнерго | Пильнинский | ПС Петряксы 35/10 | ф.1002 | ТП 1328 |  | GSM | Пильнинский р-н, Красная Горка с, Гагарина ул, дом 21 |  |  | 05598363 |  | 1 | [6 empty] | 528052007872 | Меркурий 230 АМ-01 | 1 | ТП14780 - ТП 1328; СрЭС_Пильнинский | жд
Нижновэнерго | Пильнинский | ПС Петряксы 35/10 | ф.1002 | ТП 1328 |  | GSM | Пильнинский р-н, Красная Горка с, Гагарина ул, дом 28 |  |  | 19893 | 1 | [7 empty] | 528052010266 | СЭЭ-1.2 | 1 | ТП14780 - ТП 1328; СрЭС_Пильнинский | жд
Нижновэнерго | Пильнинский | ПС Петряксы 35/10 | ф.1002 | ТП 1458 |  | GSM | Пильнинский р-н, Красная Горка с, Кирова ул, дом 12 |  |  | 09081597 |  | 1 | [6 empty] | 528052008916 | Меркурий 230 АМ-01. | 1 | ТП14880 - ТП 1458; СрЭС_Пильнинский | жд
Нижновэнерго | Пильнинский | ПС Петряксы 35/10 | ф.1002 | ТП 1458 |  | GSM | Пильнинский р-н, Красная Горка с, Кирова ул, дом 16 |  |  | 09434226 |  | 1 | [6 empty] | 528052008948 | Меркурий 231 АТ-01I | 1 | ТП14880 - ТП 1458; СрЭС_Пильнинский | жд
Нижновэнерго | Пильнинский | ПС Петряксы 35/10 | ф.1002 | ТП 1458 |  | GSM | Пильнинский р-н, Красная Горка с, Кирова ул, дом 34 |  |  | 16402 | 1 | [7 empty] | 528052008901 | СОИЭ2 | 1 | ТП14880 - ТП 1458; СрЭС_Пильнинский | жд
Нижновэнерго | Пильнинский | ПС Петряксы 35/10 | ф.1002 | ТП 1458 |  | GSM | Пильнинский р-н, Красная Горка с, Кирова ул, дом 6 |  |  | 05599990 |  | 1 | [6 empty] | 528052008921 | Меркурий 230 АМ-01. | 1 | ТП14880 - ТП 1458; СрЭС_Пильнинский | жд
Нижновэнерго | Пильнинский | ПС Петряксы 35/10 | ф.1002 | ТП 1451 |  | GSM | Пильнинский р-н, Красная Горка с, Кирова ул, дом 68 |  |  | 04003220 |  | 1 | [6 empty] | 528052008866 | ПСЧ-3А.05.2 | 1 | ТП14873 - ТП 1451; СрЭС_Пильнинский | жд
Нижновэнерго | Пильнинский | ПС Петряксы 35/10 | ф.1002 | ТП 1453 |  | GSM | Пильнинский р-н, Красная Горка с, Кооперативная ул, дом 31 |  |  | 05619584 |  | 1 | [6 empty] | 528052008778 | Меркурий 230 АМ-02. | 1 | ТП14875 - ТП 1453; СрЭС_Пильнинский | жд
Нижновэнерго | Пильнинский | ПС Петряксы 35/10 | ф.1002 | ТП 1453 |  | GSM | Пильнинский р-н, Красная Горка с, Кооперативная ул, дом 33 |  |  | 09901182 |  | 1 | [6 empty] | 528052008777 | Меркурий 230 АМ-02. | 1 | ТП14875 - ТП 1453; СрЭС_Пильнинский | жд
Нижновэнерго | Пильнинский | ПС Петряксы 35/10 | ф.1002 | ТП 1453 |  | GSM | Пильнинский р-н, Красная Горка с, Кооперативная ул, дом 8 А |  |  | 2314389 | 1 | [7 empty] | 528052003654 | СОИ-446 | 1 | ТП14875 - ТП 1453; СрЭС_Пильнинский | жд
Нижновэнерго | Пильнинский | ПС Петряксы 35/10 | ф.1002 | ТП 1453 |  | GSM | Пильнинский р-н, Красная Горка с, Айсина ул, дом 4 |  |  | 53121 | 1 | [7 empty] | 528052009375 | СЭЭ-1.5 | 1 | ТП14875 - ТП 1453; СрЭС_Пильнинский | жд
Нижновэнерго | Пильнинский | ПС Петряксы 35/10 | ф.1002 | ТП 1464 |  | GSM | Пильнинский р-н, Красная Горка с, Городская ул, дом 41 |  |  | 28813059 |  | 1 | [6 empty] | 528052006165 | Меркурий 230 АМ-01. | 1 | ТП14886 - ТП 1464; СрЭС_Пильнинский | жд
Нижновэнерго | Пильнинский | ПС Петряксы 35/10 | ф.1002 | ТП 1466 |  | GSM | Пильнинский р-н, Красная Горка с, Нагорная ул, дом 5 |  |  | 05566236 |  | 1 | [6 empty] | 528052009310 | Меркурий 230 АМ-01. | 1 | ТП14888 - ТП 1466; СрЭС_Пильнинский | жд
Нижновэнерго | Пильнинский | ПС Петряксы 35/10 | ф.1002 | ТП 1452 |  | GSM | Пильнинский р-н, Красная Горка с, Заречная ул, дом 6 |  |  | 05619820 |  | 1 | [6 empty] | 528052009225 | Меркурий 230 АМ-02. | 1 | ТП14874 - ТП 1452; СрЭС_Пильнинский | жд
Нижновэнерго | Пильнинский | ПС Петряксы 35/10 | ф.1002 | ТП 1464 |  | GSM | Пильнинский р-н, Красная Горка с, Зеленая ул, дом 15 |  |  | 05410683 |  | 1 | [6 empty] | 528052009216 | Меркурий 230 АМ-01. | 1 | ТП14886 - ТП 1464; СрЭС_Пильнинский | жд
Нижновэнерго | Пильнинский | ПС Петряксы 35/10 | ф.1002 | ТП 1464 |  | GSM | Пильнинский р-н, Красная Горка с, Зеленая ул, дом 17 |  |  | 08004393 |  | 1 | [6 empty] | 528052009215 | ПСЧ-3ТА.07.112.1 | 1 | ТП14886 - ТП 1464; СрЭС_Пильнинский | жд
Нижновэнерго | Пильнинский | ПС Петряксы 35/10 | ф.1002 | ТП 1464 |  | GSM | Пильнинский р-н, Красная Горка с, Зеленая ул, дом 20 |  |  | 05603590 |  | 1 | [6 empty] | 528052008728 | Меркурий 230 АМ-01. | 1 | ТП14886 - ТП 1464; СрЭС_Пильнинский | жд
Нижновэнерго | Пильнинский | ПС Петряксы 35/10 | ф.1002 | ТП 1463 |  | GSM | Пильнинский р-н, Красная Горка с, Новая ул, дом 21 |  |  | 05535126 |  | 1 | [6 empty] | 528052007788 | Меркурий 230 AM-01 | 1 | ТП14885 - ТП 1463; СрЭС_Пильнинский | жд
Нижновэнерго | Пильнинский | ПС Петряксы 35/10 | ф.1002 | ТП 1463 |  | GSM | Пильнинский р-н, Красная Горка с, Новая ул, дом 22 |  |  | 05617705 |  | 1 | [6 empty] | 528052007789 | Меркурий 230 АМ-01. | 1 | ТП14885 - ТП 1463; СрЭС_Пильнинский | жд
Нижновэнерго | Пильнинский | ПС Петряксы 35/10 | ф.1002 | ТП 1465 |  | GSM | Пильнинский р-н, Красная Горка с, Колхозная ул, дом 32 |  |  | 48626 | 1 | [7 empty] | 528052005934 | СЭЭ-1 | 1 | ТП14887 - ТП 1465; СрЭС_Пильнинский | жд
Нижновэнерго | Пильнинский | ПС Петряксы 35/10 | ф.1002 | ТП 1459 |  | GSM | Пильнинский р-н, Красная Горка с, Молодежная ул, дом 14 |  |  | 05566661 |  | 1 | [6 empty] | 528052008079 | Меркурий 231 АМ-01 | 1 | ТП14881 - ТП 1459; СрЭС_Пильнинский | жд
Нижновэнерго | Пильнинский | ПС Петряксы 35/10 | ф.1002 | ТП 1464 |  | GSM | Пильнинский р-н, Красная Горка с, Набережная ул, дом 43 |  |  | 05566307 |  | 1 | [6 empty] | 528052006037 | Меркурий 230 АМ-01. | 1 | ТП14886 - ТП 1464; СрЭС_Пильнинский | жд
Нижновэнерго | Пильнинский | ПС Петряксы 35/10 | ф.1002 | ТП 1452 |  | GSM | Пильнинский р-н, Красная Горка с, Набережная ул, дом 9 |  |  | 05578691 |  | 1 | [6 empty] | 528052009363 | Меркурий 230 АМ-02. | 1 | ТП14874 - ТП 1452; СрЭС_Пильнинский | жд
Нижновэнерго | Пильнинский | ПС Петряксы 35/10 | ф.1002 | ТП 1451 |  | GSM | Пильнинский р-н, Красная Горка с, Школьная ул, дом 27 |  |  | 06992788 |  | 1 | [6 empty] | 528052008819 | Меркурий 231 АМ-01 | 1 | ТП14873 - ТП 1451; СрЭС_Пильнинский | жд
Нижновэнерго | Пильнинский | ПС Беловка 35/10 | ф.1002 | ТП 1144 |  | GSM | Пильнинский р-н, Курмыш с, Алексеевка-1 ул, дом 1 , кв. 2 |  |  | 34145 | 1 | [7 empty] | 528052008298 | СЭЭ-1.2 | 1 | ТП14649 - ТП 1144; СрЭС_Пильнинский | жд
Нижновэнерго | Пильнинский | ПС Беловка 35/10 | ф.1002 | ТП 1113 |  | GSM | Пильнинский р-н, Курмыш с, Алексеевка-2 ул, дом 21 |  |  | 1640 | 1 | [7 empty] | 528052008173 | Пума-103.1 | 1 | ТП14623 - ТП 1113; СрЭС_Пильнинский | жд
Нижновэнерго | Пильнинский | ПС Беловка 35/10 | ф.1002 | ТП 1139 |  | GSM | Пильнинский р-н, Курмыш с, Мартьянова ул, дом 36, кв. 1 |  |  | 3205 | 1 | [7 empty] | 528051005702 | ПУМА-103.1 | 1 | ТП14644 - ТП 1139; СрЭС_Пильнинский | жд
Нижновэнерго | Пильнинский | ПС Беловка 35/10 | ф.1002 | ТП 1139 |  | GSM | Пильнинский р-н, Курмыш с, Мартьянова ул, дом 36 , кв. 2 |  |  | 3081 | 1 | [7 empty] | 528052005381 | ПУМА-103.1 | 1 | ТП14644 - ТП 1139; СрЭС_Пильнинский | жд
Нижновэнерго | Пильнинский | ПС Беловка 35/10 | ф.1002 | ТП 1136 |  | GSM | Пильнинский р-н, Курмыш с, Стрелецкая ул, дом 47 |  |  | 53175 | 1 | [7 empty] | 528052005712 | СЭЭ-1 | 1 | ТП14641 - ТП 1136; СрЭС_Пильнинский | жд
Нижновэнерго | Пильнинский | ПС Петряксы 35/10 | ф.1004 | ТП 1430 |  | GSM | Пильнинский р-н, Княжиха с, Зеленая ул, дом 16 |  |  | 20984 | 1 | [7 empty] | 528052010298 | СЭЭ-1.2 | 1 | ТП14855 - ТП 1430; СрЭС_Пильнинский | жд
Нижновэнерго | Пильнинский | ПС Петряксы 35/10 | ф.1004 | ТП 1430 |  | GSM | Пильнинский р-н, Княжиха с, Нагорная ул, дом 4 |  |  | 51108 | 1 | [7 empty] | 528052010212 | СЭЭ-1 | 1 | ТП14855 - ТП 1430; СрЭС_Пильнинский | жд
Нижновэнерго | Пильнинский | ПС Петряксы 35/10 | ф.1004 | ТП 1446 |  | GSM | Пильнинский р-н, Княжиха с, Нагорная ул, дом 44 |  |  | 51106 | 1 | [7 empty] | 528052005417 | СЭЭ-1.5 | 1 | ТП14868 - ТП 1446; СрЭС_Пильнинский | жд
Нижновэнерго | Пильнинский | ПС Петряксы 35/10 | ф.1004 | ТП 1446 |  | GSM | Пильнинский р-н, Княжиха с, Нагорная ул, дом 82 |  |  | 802179 | 1 | [7 empty] | 528052005816 | СОИ-Е73С | 1 | ТП14868 - ТП 1446; СрЭС_Пильнинский | жд
Нижновэнерго | Пильнинский | ПС Петряксы 35/10 | ф.1004 | ТП 1446 |  | GSM | Пильнинский р-н, Княжиха с, Полевая ул, дом 2 |  |  | 51113 | 1 | [7 empty] | 528052005833 | СЭЭ-1 | 1 | ТП14868 - ТП 1446; СрЭС_Пильнинский | жд
Нижновэнерго | Пильнинский | ПС Петряксы 35/10 | ф.1007 | ТП 1354 |  | GSM | Пильнинский р-н, Лекаревка д, Кузнецова ул, дом 20 |  |  | 48586 | 1 | [7 empty] | 528052004794 | СЭЭ-1.5 | 1 | ТП14795 - ТП 1354; СрЭС_Пильнинский | жд
Нижновэнерго | Пильнинский | ПС Петряксы 35/10 | ф.1007 | ТП 1354 |  | GSM | Пильнинский р-н, Лекаревка д, Кузнецова ул, дом 40 |  |  | 1629 | 1 | [7 empty] | 528052004820 | ПУМА-103.1 | 1 | ТП14795 - ТП 1354; СрЭС_Пильнинский | жд
Нижновэнерго | Пильнинский | ПС Петряксы 35/10 | ф.1007 | ТП 1354 |  | GSM | Пильнинский р-н, Лекаревка д, Кузнецова ул, дом 45 |  |  | 1631 | 1 | [7 empty] | 528052004826 | ПУМА-103.1 | 1 | ТП14795 - ТП 1354; СрЭС_Пильнинский | жд
Нижновэнерго | Пильнинский | ПС Петряксы 35/10 | ф.1007 | ТП 1354 |  | GSM | Пильнинский р-н, Лекаревка д, Кузнецова ул, дом 53 |  |  | 3098 | 1 | [7 empty] | 528052004831 | ПУМА-103.1 | 1 | ТП14795 - ТП 1354; СрЭС_Пильнинский | жд
Нижновэнерго | Пильнинский | ПС Беловка 35/10 | ф.1004 | ТП 1111 |  | GSM | Пильнинский р-н, Мальцево с, Сельская ул, дом 2 |  |  | 20983 | 1 | [7 empty] | 528052007022 | СЭЭ-1.2 | 1 | ТП14621 - ТП 1111; СрЭС_Пильнинский | жд
Нижновэнерго | Пильнинский | ПС Бортсурманы 35/10 | ф.1003 | ТП 1128 |  | GSM | Пильнинский р-н, Мальцево с, Советская ул, дом 28 , кв. 2 |  |  | 53845600371 |  | 1 | [6 empty] | 528052006935 | ЦЭ6803В | 1 | ТП14637 - ТП 1128; СрЭС_Пильнинский | жд
Нижновэнерго | Пильнинский | ПС Бортсурманы 35/10 | ф.1003 | ТП 1128 |  | GSM | Пильнинский р-н, Мальцево с, Советская ул, дом 46 |  |  | 07647215 | 1 | [7 empty] | 528052006944 | Меркурий 201 220В 5-50А | 1 | ТП14637 - ТП 1128; СрЭС_Пильнинский | жд
Нижновэнерго | Пильнинский | ПС Бортсурманы 35/10 | ф.1003 | ТП 1128 |  | GSM | Пильнинский р-н, Мальцево с, Советская ул, дом 49 |  |  | 57676 | 1 | [7 empty] | 528052006813 | СЭЭ-1.5 | 1 | ТП14637 - ТП 1128; СрЭС_Пильнинский | жд
Нижновэнерго | Сергачский | ПС Ачка 110/10 | ф.1001 | ТП 161 |  | GSM | Сергачский р-н, Акузово с, Центральная ул, дом 63 |  |  | 2712 | 1 | [7 empty] | 528062005389 | Пума-103.1 | 1 | ТП15090 - ТП 161; СрЭС_Сергачский | жд
Нижновэнерго | Сергачский | ПС Ачка 110/10 | ф.1001 | ТП 182 |  | GSM | Сергачский р-н, Акузово с, Колхозная ул, дом 7 |  |  | 45282 | 1 | [7 empty] | 528062003733 | СЭЭ-1.2 | 1 | ТП15107 - ТП 182; СрЭС_Сергачский | жд
Нижновэнерго | Сергачский | ПС Ачка 110/10 | ф.1002 | ТП 422 |  | GSM | Сергачский р-н, Анда с, Заречная ул, дом 1 А |  |  | 53145 | 1 | [7 empty] | 528062007356 | СЭЭ-1 | 1 | ТП15301 - ТП 422; СрЭС_Сергачский | жд
Нижновэнерго | Сергачский | ПС Ачка 110/10 | ф.1002 | ТП 421 |  | GSM | Сергачский р-н, Анда с, Колхозная ул, дом 89 |  |  | 091503 | 1 | [7 empty] | 528062007122 | СЭО-1.00.1 | 1 | ТП15300 - ТП 421; СрЭС_Сергачский | жд
Нижновэнерго | Сергачский | ПС Ачка 110/10 | ф.1002 | ТП 422 |  | GSM | Сергачский р-н, Анда с, Колхозная ул, дом 98 |  |  | 39427 | 1 | [7 empty] | 528062007127 | СЭЭ-1.2 | 1 | ТП15301 - ТП 422; СрЭС_Сергачский | жд
Нижновэнерго | Сергачский | ПС Ачка 110/10 | ф.1002 | ТП 420 |  | GSM | Сергачский р-н, Анда с, Октябрьская ул, дом 2 А |  |  | 10010408 |  | 1 | [6 empty] | 528062007001 | ПСЧ-3ТА.07.112.2 | 1 | ТП15299 - ТП 420; СрЭС_Сергачский | жд
Нижновэнерго | Сергачский | ПС Ачка 110/10 | ф.1002 | ТП 420 |  | GSM | Сергачский р-н, Анда с, Октябрьская ул, дом 39 |  |  | 2232343 | 1 | [7 empty] | 528062006977 | Е73C | 1 | ТП15299 - ТП 420; СрЭС_Сергачский | жд
Нижновэнерго | Сергачский | ПС Ачка 110/10 | ф.1002 | ТП 420 |  | GSM | Сергачский р-н, Анда с, Октябрьская ул, дом 80 А |  |  | 021043 |  | 1 | [6 empty] | 528062007009 | ПСЧ-3А.05.2 | 1 | ТП15299 - ТП 420; СрЭС_Сергачский | жд
Нижновэнерго | Сергачский | ПС Ачка 110/10 | ф.1002 | ТП 421 |  | GSM | Сергачский р-н, Анда с, Средняя ул, дом 10 |  |  | 07002891 |  | 1 | [6 empty] | 528062007708 | ПСЧ-3ТА.07.112.2 | 1 | ТП15300 - ТП 421; СрЭС_Сергачский | жд
Нижновэнерго | Сергачский | ПС Андреевская 110/10 | ф.1001 | ТП 319 |  | GSM | Сергачский р-н, Андреевка с, М.Саберова ул, дом 1 А |  |  | 19966 | 1 | [7 empty] | 528062003333 | СЭЭ-1.2 | 1 | ТП15216 - ТП 319; СрЭС_Сергачский | жд
Нижновэнерго | Сергачский | ПС Андреевская 110/10 | ф.1001 | ТП 223 |  | GSM | Сергачский р-н, Андреевка с, М.Юсипова ул, дом 16 |  |  | 330036 | 1 | [7 empty] | 528062003840 | СО-505 | 1 | ТП15140 - ТП 223; СрЭС_Сергачский | жд
Нижновэнерго | Сергачский | ПС Андреевская 110/10 | ф.1001 | ТП 223 |  | GSM | Сергачский р-н, Андреевка с, М.Юсипова ул, дом 23 |  |  | 51025449 |  | 1 | [6 empty] | 528062004391 | ЦЭ6803В | 1 | ТП15140 - ТП 223; СрЭС_Сергачский | жд
Нижновэнерго | Сергачский | ПС Андреевская 110/10 | ф.1001 | ТП 223 |  | GSM | Сергачский р-н, Андреевка с, М.Юсипова ул, дом 27 |  |  | 24125 |  | 1 | [6 empty] | 528062004382 | ПСЧ-3А.05.2 | 1 | ТП15140 - ТП 223; СрЭС_Сергачский | жд
Нижновэнерго | Сергачский | ПС Андреевская 110/10 | ф.1001 | ТП 223 |  | GSM | Сергачский р-н, Андреевка с, М.Юсипова ул, дом 42 |  |  | 39360 | 1 | [7 empty] | 528062003831 | СЭЭ-1.2 | 1 | ТП15140 - ТП 223; СрЭС_Сергачский | жд
Нижновэнерго | Сергачский | ПС Андреевская 110/10 | ф.1001 | ТП 223 |  | GSM | Сергачский р-н, Андреевка с, М.Юсипова ул, дом 64 |  |  | 03002050 | 1 | [7 empty] | 528062003695 | СЭО-1.12.402 | 1 | ТП15140 - ТП 223; СрЭС_Сергачский | жд
Нижновэнерго | Сергачский | ПС Андреевская 110/10 | ф.1001 | ТП 223 |  | GSM | Сергачский р-н, Андреевка с, М.Юсипова ул, дом 88 |  |  | 51398 | 1 | [7 empty] | 528062003683 | СЭЭ-1.5 | 1 | ТП15140 - ТП 223; СрЭС_Сергачский | жд
Нижновэнерго | Сергачский | ПС Андреевская 110/10 | ф.1001 | ТП 330 |  | GSM | Сергачский р-н, Андреевка с, Молодежный п, дом 15 |  |  | 12002411 |  | 1 | [6 empty] | 528062001349 | ПСЧ-3А.05.2 | 1 | ТП15225 - ТП 330; СрЭС_Сергачский | жд
Нижновэнерго | Сергачский | ПС Лопатино 35/10 | ф.1003 | ТП 415 |  | GSM | Сергачский р-н, Абаимово с, Заовражная ул, дом 1 |  |  | 3157 | 1 | [7 empty] | 528062008920 | ПУМА 103.1 | 1 | ТП15296 - ТП 415; СрЭС_Сергачский | жд
Нижновэнерго | Сергачский | ПС Cергач 220/110/35/10 | ф 1006 | ТП 206 |  | GSM | Сергачский р-н, Богородское с, Ермолаева ул, дом 21 |  |  | 05536410 |  | 1 | [6 empty] | 528062008887 | Меркурий 230 АМ-02. | 1 | ТП15128 - ТП 206; СрЭС_Сергачский | жд
Нижновэнерго | Сергачский | ПС Cергач 220/110/35/10 | ф 1006 | ТП 217 |  | GSM | Сергачский р-н, Богородское с, Борониха ул, дом 27 |  |  | 12027535 | 1 | [7 empty] | 528062002820 | СЭБ-2А-07-212 | 1 | ТП15137 - ТП 217; СрЭС_Сергачский | жд
Нижновэнерго | Сергачский | ПС Cергач 220/110/35/10 | ф 1006 | ТП 199 |  | GSM | Сергачский р-н, Богородское с, Молодежная ул, дом 1, кв. 3 |  |  | 080102 | 1 | [7 empty] | 528062000013 | СЭО-1.00.1 | 1 | ТП15123 - ТП 199; СрЭС_Сергачский | жд
Нижновэнерго | Сергачский | ПС Cергач 220/110/35/10 | ф 1006 | ТП 255 |  | GSM | Сергачский р-н, Богородское с, Молодежная ул, дом 11 , кв. 5 |  |  | 08001015 | 1 | [7 empty] | 528062006894 | СЭБ-2А.05.2.12 | 1 | ТП15166 - ТП 255; СрЭС_Сергачский | жд
Нижновэнерго | Сергачский | ПС Cергач 220/110/35/10 | ф 1009 | ТП 352 |  | GSM | Сергачский р-н, Грибаново с, Школьная ул, дом 46 |  |  | 31317 | 1 | [7 empty] | 528062003744 | СЭЭ-1.2 | 1 | ТП15244 - ТП 352; СрЭС_Сергачский | жд
Нижновэнерго | Сергачский | ПС Cергач 220/110/35/10 | ф 1009 | ТП 351 |  | GSM | Сергачский р-н, Грибаново с, Школьная ул, дом 51 , кв. 1 |  |  | 57644 | 1 | [7 empty] | 528062004137 | СЭЭ-1 | 1 | ТП15243 - ТП 351; СрЭС_Сергачский | жд
Нижновэнерго | Сергачский | ПС Cергач 220/110/35/10 | ф 1009 | ТП 177 |  | GSM | Сергачский р-н, Грибаново с, Школьная ул, дом 99 А |  |  | 124446 | 1 | [7 empty] | 528062004233 | СЭО-1.00.1 | 1 | ТП15103 - ТП 177; СрЭС_Сергачский | жд
Нижновэнерго | Сергачский | ПС Cергач 220/110/35/10 | ф 1009 | ТП 352 |  | GSM | Сергачский р-н, Грибаново с, Набережная ул, дом 2 , кв. 1 |  |  | 47302 | 1 | [7 empty] | 528062006337 | СЭЭ-1.2 | 1 | ТП15244 - ТП 352; СрЭС_Сергачский | жд
Нижновэнерго | Сергачский | ПС Cергач 220/110/35/10 | ф 1009 | ТП 351 |  | GSM | Сергачский р-н, Грибаново с, Набережная ул, дом 36 |  |  | 069045 | 1 | [7 empty] | 528062006660 | СЭО-1.00.1 | 1 | ТП15243 - ТП 351; СрЭС_Сергачский | жд
Нижновэнерго | Сергачский | ПС Лопатино 35/10 | ф.1001 | ТП 186 |  | GSM | Сергачский р-н, Еропкино с, Пролетарская ул, дом 25 |  |  | 53124 | 1 | [7 empty] | 528062004102 | СЭЭ-1 | 1 | ТП15111 - ТП 186; СрЭС_Сергачский | жд
Нижновэнерго | Сергачский | ПС Лопатино 35/10 | ф.1001 | ТП 186 |  | GSM | Сергачский р-н, Еропкино с, Пролетарская ул, дом 7 |  |  | 5979 | 1 | [7 empty] | 528062004108 | СО-ИЭ2-1 | 1 | ТП15111 - ТП 186; СрЭС_Сергачский | жд
Нижновэнерго | Сергачский | ПС Cергач 220/110/35/10 | ф 1008 | ТП 305 |  | GSM | Сергачский р-н, Игнатово с, Лесная ул, дом 57 |  |  | 55160 | 1 | [7 empty] | 528062007941 | СЭЭ-1 | 1 | ТП15203 - ТП 305; СрЭС_Сергачский | жд
Нижновэнерго | Сергачский | ПС Cергач 220/110/35/10 | ф 1006 | ТП 208 |  | GSM | Сергачский р-н, Кузьминка с, Центральная ул, дом 53 А |  |  | 40709 | 1 | [7 empty] | 528062008845 | СО-ИБ 2 | 1 | ТП15130 - ТП 208; СрЭС_Сергачский | жд
Нижновэнерго | Сергачский | ПС Андреевская 110/10 | ф.1002 | ТП 234 |  | GSM | Сергачский р-н, Качалово с, Центральная ул, дом 71 |  |  | 53156 | 1 | [7 empty] | 528062006432 | СЭЭ-1.5 | 1 | ТП15147 - ТП 234; СрЭС_Сергачский | жд
Нижновэнерго | Сергачский | ПС Cергач 220/110/35/10 | ф 1008 | КТП 187 |  | GSM | Сергачский р-н, Камкино с, Советская ул, дом 158 |  |  | 318946 | 1 | [7 empty] | 528062005919 | СО-И496 | 1 | ТП24455 - КТП 187; СрЭС_Сергачский | жд
Нижновэнерго | Сергачский | ПС Cергач 220/110/35/10 | ф 1008 | КТП 187 |  | GSM | Сергачский р-н, Камкино с, Советская ул, дом 184 |  |  | 2228786 | 1 | [7 empty] | 528062005929 | СОИ-Е73С | 1 | ТП24455 - КТП 187; СрЭС_Сергачский | жд
Нижновэнерго | Сергачский | ПС Cергач 220/110/35/10 | ф 1008 | ТП 311 |  | GSM | Сергачский р-н, Камкино с, Советская ул, дом 187 |  |  | 12027209 | 1 | [7 empty] | 528062004757 | СЭБ-2А.07 | 1 | ТП15209 - ТП 311; СрЭС_Сергачский | жд
Нижновэнерго | Сергачский | ПС Cергач 220/110/35/10 | ф 1008 | ТП 311 |  | GSM | Сергачский р-н, Камкино с, Советская ул, дом 190 |  |  | 43372 | 1 | [7 empty] | 528062005961 | СЭЭ-1.2 | 1 | ТП15209 - ТП 311; СрЭС_Сергачский | жд
Нижновэнерго | Сергачский | ПС Cергач 220/110/35/10 | ф 1008 | ТП 321 |  | GSM | Сергачский р-н, Камкино с, Советская ул, дом 34 |  |  | 14796 | 1 | [7 empty] | 528062005601 | СО-ИЭ2 220В 5-10А | 1 | ТП15217 - ТП 321; СрЭС_Сергачский | жд
Нижновэнерго | Сергачский | ПС Cергач 220/110/35/10 | ф 1008 | ТП 321 |  | GSM | Сергачский р-н, Камкино с, Советская ул, дом 41 |  |  | 53163 | 1 | [7 empty] | 528062005518 | СЭЭ-1 | 1 | ТП15217 - ТП 321; СрЭС_Сергачский | жд
Нижновэнерго | Сергачский | ПС Cергач 220/110/35/10 | ф 1008 | ТП 321 |  | GSM | Сергачский р-н, Камкино с, Советская ул, дом 43 |  |  | 53055 | 1 | [7 empty] | 528062005517 | СЭЭ-1 | 1 | ТП15217 - ТП 321; СрЭС_Сергачский | жд
Нижновэнерго | Сергачский | ПС Cергач 220/110/35/10 | ф 1008 | ТП 345 |  | GSM | Сергачский р-н, Камкино с, Почтовая ул, дом 12 |  |  | 47296 | 1 | [7 empty] | 528062002325 | СЭЭ-1.2 | 1 | ТП15237 - ТП 345; СрЭС_Сергачский | жд
Нижновэнерго | Сергачский | ПС Cергач 220/110/35/10 | ф 1008 | ТП 348 |  | GSM | Сергачский р-н, Камкино с, Почтовая ул, дом 57 А |  |  | 53143 | 1 | [7 empty] | 528062001961 | СЭЭ-1.5 | 1 | ТП15240 - ТП 348; СрЭС_Сергачский | жд
Нижновэнерго | Сергачский | ПС Cергач 220/110/35/10 | ф 1008 | ТП 348 |  | GSM | Сергачский р-н, Камкино с, Почтовая ул, дом 62 Б |  |  | 53139 | 1 | [7 empty] | 528062000155 | СЭЭ-1 | 1 | ТП15240 - ТП 348; СрЭС_Сергачский | жд
Нижновэнерго | Сергачский | ПС Cергач 220/110/35/10 | ф 1008 | ТП 348 |  | GSM | Сергачский р-н, Камкино с, Почтовая ул, дом 80 |  |  | 51451 | 1 | [7 empty] | 528062002154 | СЭЭ-1 | 1 | ТП15240 - ТП 348; СрЭС_Сергачский | жд
Нижновэнерго | Сергачский | ПС Cергач 220/110/35/10 | ф 1008 | ТП 347 |  | GSM | Сергачский р-н, Камкино с, Почтовая ул, дом 85 |  |  | 12027522 | 1 | [7 empty] | 528062007687 | СЭБ-2А.07.212 | 1 | ТП15239 - ТП 347; СрЭС_Сергачский | жд
Нижновэнерго | Сергачский | ПС Cергач 220/110/35/10 | ф 1008 | ТП 345 |  | GSM | Сергачский р-н, Камкино с, Почтовая-2 ул, дом 9 |  |  | 51451 | 1 | [7 empty] | 528062002231 | СЭЭ-1 | 1 | ТП15237 - ТП 345; СрЭС_Сергачский | жд
Нижновэнерго | Сергачский | ПС Cергач 220/110/35/10 | ф 1008 | КТП 187 |  | GSM | Сергачский р-н, Камкино с, Набережная ул, дом 30 |  |  | 033636905 | 1 | [7 empty] | 528062002764 | СО-ЭЭ6706 | 1 | ТП24455 - КТП 187; СрЭС_Сергачский | жд
Нижновэнерго | Сергачский | ПС Cергач 220/110/35/10 | ф 1008 | КТП 187 |  | GSM | Сергачский р-н, Камкино с, Набережная ул, дом 42 А |  |  | 05009496 |  | 1 | [6 empty] | 528062001844 | ПСЧ-3ТА.07.612 | 1 | ТП24455 - КТП 187; СрЭС_Сергачский | жд
Нижновэнерго | Сергачский | ПС Полюс 110/10 | ф.1006 | ТП 13 |  | GSM | Сергачский р-н, Кочко-Пожарки с, Ленина ул, дом 82 |  |  | 05003726 |  | 1 | [6 empty] | 528062003067 | ПСЧ-3ТА.07.112.2 | 1 | ТП14953 - ТП 13; СрЭС_Сергачский | жд
Нижновэнерго | Сергачский | ПС Полюс 110/10 | ф.1006 | ТП 13 |  | GSM | Сергачский р-н, Кочко-Пожарки с, Ленина ул, дом 82 А |  |  | 12010966 |  | 1 | [6 empty] | 528062002271 | ПСЧ-3ТА.07.612 | 1 | ТП14953 - ТП 13; СрЭС_Сергачский | жд
Нижновэнерго | Сергачский | ПС Полюс 110/10 | ф.1006 | ТП 13 |  | GSM | Сергачский р-н, Кочко-Пожарки с, М.Горького ул, дом 22 |  |  | 31579 | 1 | [7 empty] | 528062001300 | СЭЭ-1.2 | 1 | ТП14953 - ТП 13; СрЭС_Сергачский | жд
Нижновэнерго | Сергачский | ПС Полюс 110/10 | ф.1006 | ТП 13 |  | GSM | Сергачский р-н, Кочко-Пожарки с, М.Горького ул, дом 31 |  |  | 061111 | 1 | [7 empty] | 528062003995 | СЭО-1.00.1 | 1 | ТП14953 - ТП 13; СрЭС_Сергачский | жд
Нижновэнерго | Сергачский | ПС Лопатино 35/10 | ф.1001 | ТП 140 |  | GSM | Сергачский р-н, Кочко-Пожарки с, Октябрьская ул, дом 77 , кв. 1 |  |  | 19957 | 1 | [7 empty] | 528062008251 | СЭЭ-1.2 | 1 | ТП15071 - ТП 140; СрЭС_Сергачский | жд
Нижновэнерго | Сергачский | ПС Лопатино 35/10 | ф.1001 | ТП 140 |  | GSM | Сергачский р-н, Кочко-Пожарки с, Октябрьская ул, дом 77 Б, кв. 1 |  |  | 19968 | 1 | [7 empty] | 528062008303 | СЭЭ-1.2 | 1 | ТП15071 - ТП 140; СрЭС_Сергачский | жд
Нижновэнерго | Сергачский | ПС Лопатино 35/10 | ф.1002 | ТП 367 |  | GSM | Сергачский р-н, Кошкарово с, Зеленая ул, дом 30 |  |  | 35569 | 1 | [7 empty] | 528062007264 | СЭЭ-1.2 | 1 | ТП15256 - ТП 367; СрЭС_Сергачский | жд
Нижновэнерго | Сергачский | ПС Cергач 220/110/35/10 | ф 1008 | ТП 344 |  | GSM | Сергачский р-н, Красная Пустынь д, Шапкина ул, дом 3 , кв. 1 |  |  | 14653 | 1 | [7 empty] | 528062000406 | СО-ИЭ2-1 | 1 | ТП15236 - ТП 344; СрЭС_Сергачский | жд
Нижновэнерго | Сергачский | ПС Лопатино 35/10 | ф.1002 | ТП 365 |  | GSM | Сергачский р-н, Лопатино с, Ивлиева ул, дом 10 |  |  | 53150 | 1 | [7 empty] | 528062000268 | СЭЭ-1.5 | 1 | ТП15254 - ТП 365; СрЭС_Сергачский | жд
Нижновэнерго | Сергачский | ПС Лопатино 35/10 | ф.1002 | ТП 365 |  | GSM | Сергачский р-н, Лопатино с, Ивлиева ул, дом 17 |  |  | 53148 | 1 | [7 empty] | 528062000477 | СЭЭ-1.5 | 1 | ТП15254 - ТП 365; СрЭС_Сергачский | жд
Нижновэнерго | Сергачский | ПС Лопатино 35/10 | ф.1002 | ТП 365 |  | GSM | Сергачский р-н, Лопатино с, Ивлиева ул, дом 2 А |  |  | 05001008 |  | 1 | [6 empty] | 528062000372 | ПСЧ-3А.05.2 | 1 | ТП15254 - ТП 365; СрЭС_Сергачский | жд
Нижновэнерго | Сергачский | ПС Лопатино 35/10 | ф.1002 | ТП 365 |  | GSM | Сергачский р-н, Лопатино с, Советская ул, дом 1 |  |  | 04000648 |  | 1 | [6 empty] | 528062000494 | ПСЧ-3А.05.2 | 1 | ТП15254 - ТП 365; СрЭС_Сергачский | жд
Нижновэнерго | Сергачский | ПС Андреевская 110/10 | ф.1004 | ТП 214 |  | GSM | Сергачский р-н, Лещеевка с, Молодежная ул, дом 3 |  |  | 55154 | 1 | [7 empty] | 528062005830 | СЭЭ-1.5 | 1 | ТП15134 - ТП 214; СрЭС_Сергачский | жд
Нижновэнерго | Сергачский | ПС Андреевская 110/10 | ф.1003 | ТП 240 |  | GSM | Сергачский р-н, Мигино с, Старчикова ул, дом 6 |  |  | 55153 | 1 | [7 empty] | 528062002961 | СЭЭ-1 | 1 | ТП15153 - ТП 240; СрЭС_Сергачский | жд
Нижновэнерго | Сергачский | ПС Андреевская 110/10 | ф.1003 | ТП 240 |  | GSM | Сергачский р-н, Мигино с, Центральная ул, дом 37 , кв. 2 |  |  | 55146 | 1 | [7 empty] | 528062002968 | СЭЭ-1.5 | 1 | ТП15153 - ТП 240; СрЭС_Сергачский | жд
Нижновэнерго | Сергачский | ПС Ачка 110/10 | ф.1001 | ТП 167 |  | GSM | Сергачский р-н, Новая Березовка д, Школьная ул, дом 22 |  |  | 09836737 |  | 1 | [6 empty] | 528062007743 | Меркурий 230 АМ-01. | 1 | ТП15094 - ТП 167; СрЭС_Сергачский | жд
Нижновэнерго | Сергачский | ПС Лопатино 35/10 | ф.1003 | ТП 307 |  | GSM | Сергачский р-н, Пица с, Верхняя ул, дом 1 А |  |  | 11002094 |  | 1 | [6 empty] | 528062006380 | ПСЧ-3А.05.2 | 1 | ТП15205 - ТП 307; СрЭС_Сергачский | жд
Нижновэнерго | Сергачский | ПС Лопатино 35/10 | ф.1003 | ТП 307 |  | GSM | Сергачский р-н, Пица с, Верхняя ул, дом 11 В |  |  | 005598763 |  | 1 | [6 empty] | 528062006646 | Меркурий 230 АМ-01 | 1 | ТП15205 - ТП 307; СрЭС_Сергачский | жд
Нижновэнерго | Сергачский | ПС Лопатино 35/10 | ф.1003 | ТП 307 |  | GSM | Сергачский р-н, Пица с, Верхняя ул, дом 13 Е |  |  | 31518 | 1 | [7 empty] | 528062005747 | СЭЭ-1.2 | 1 | ТП15205 - ТП 307; СрЭС_Сергачский | жд
Нижновэнерго | Сергачский | ПС Лопатино 35/10 | ф.1003 | ТП 307 |  | GSM | Сергачский р-н, Пица с, Верхняя ул, дом 17 |  |  | 05577201 |  | 1 | [6 empty] | 528062004192 | Меркурий 230 АМ-01 | 1 | ТП15205 - ТП 307; СрЭС_Сергачский | жд
Нижновэнерго | Сергачский | ПС Лопатино 35/10 | ф.1003 | ТП 307 |  | GSM | Сергачский р-н, Пица с, Верхняя ул, дом 30 |  |  | 43927 | 1 | [7 empty] | 528062004609 | СО-ИБ 2 | 1 | ТП15205 - ТП 307; СрЭС_Сергачский | жд
Нижновэнерго | Сергачский | ПС Лопатино 35/10 | ф.1003 | ТП 307 |  | GSM | Сергачский р-н, Пица с, Верхняя ул, дом 9 |  |  | 2232 | 1 | [7 empty] | 528062004161 | Пума-103.1 | 1 | ТП15205 - ТП 307; СрЭС_Сергачский | жд
Нижновэнерго | Сергачский | ПС Лопатино 35/10 | ф.1003 | ТП 307 |  | GSM | Сергачский р-н, Пица с, Приозерная ул, дом 21 |  |  | 05003159 |  | 1 | [6 empty] | 528062006075 | ПСЧ-3ТА.07.112.2 | 1 | ТП15205 - ТП 307; СрЭС_Сергачский | жд
Нижновэнерго | Сергачский | ПС Лопатино 35/10 | ф.1003 | ТП 307 |  | GSM | Сергачский р-н, Пица с, Приозерная ул, дом 6 |  |  | 127983 | 1 | [7 empty] | 528062006629 | СЭО-1.12 | 1 | ТП15205 - ТП 307; СрЭС_Сергачский | жд
Нижновэнерго | Сергачский | ПС Лопатино 35/10 | ф.1003 | ТП 307 |  | GSM | Сергачский р-н, Пица с, Приозерная ул, дом 8 |  |  | 05003077 |  | 1 | [6 empty] | 528062006356 | ПСЧ-3ТА.07.112.2 | 1 | ТП15205 - ТП 307; СрЭС_Сергачский | жд
Нижновэнерго | Сергачский | ПС Лопатино 35/10 | ф.1003 | ТП 307 |  | GSM | Сергачский р-н, Пица с, Лесная ул, дом 15 |  |  | 03007327 | 1 | [7 empty] | 528062006062 | СЭО-1.00.1 | 1 | ТП15205 - ТП 307; СрЭС_Сергачский | жд
Нижновэнерго | Сергачский | ПС Лопатино 35/10 | ф.1003 | ТП 307 |  | GSM | Сергачский р-н, Пица с, Лесная ул, дом 6 |  |  | 06000473 |  | 1 | [6 empty] | 528062005808 | ПСЧ-3А.05.2 | 1 | ТП15205 - ТП 307; СрЭС_Сергачский | жд
Нижновэнерго | Сергачский | ПС Полюс 110/10 | ф.1006 | ТП 11 |  | GSM | Сергачский р-н, Пожарки с, Гагарина ул, дом 74 |  |  | 43409 | 1 | [7 empty] | 528062002359 | СЭЭ-1.2 | 1 | ТП14951 - ТП 11; СрЭС_Сергачский | жд
Нижновэнерго | Сергачский | ПС Cергач 220/110/35/10 | ф 1007 | КТП 287 |  | GSM | Сергачский р-н, Рогановка д, Лесная ул, дом 16 |  |  | 05619798 |  | 1 | [6 empty] | 528062006733 | Меркурий 230 АМ-02 | 1 | ТП25240 - КТП 287; СрЭС_Сергачский | жд
Нижновэнерго | Сергачский | ПС Cергач 220/110/35/10 | ф 1007 | КТП 287 |  | GSM | Сергачский р-н, Рогановка д, Лесная ул, дом 73 |  |  | 45180 | 1 | [7 empty] | 528062006673 | СЭЭ-1.2 | 1 | ТП25240 - КТП 287; СрЭС_Сергачский | жд
Нижновэнерго | Сергачский | ПС Cергач 220/110/35/10 | ф 1007 | КТП 287 |  | GSM | Сергачский р-н, Рогановка д, Лесная ул, дом 89 |  |  | 45485 | 1 | [7 empty] | 528062006677 | СЭЭ-1.2 | 1 | ТП25240 - КТП 287; СрЭС_Сергачский | жд
Нижновэнерго | Сергачский | ПС Андреевская 110/10 | ф.1004 | ТП 237 |  | GSM | Сергачский р-н, Сосновка с, Новая ул, дом 9 , кв. 2 |  |  | 35855 | 1 | [7 empty] | 528062001720 | СЭЭ-1.2 | 1 | ТП15150 - ТП 237; СрЭС_Сергачский | жд
Нижновэнерго | Сергачский | ПС Ачка 110/10 | ф.1001 | ТП 169 |  | GSM | Сергачский р-н, Старая Березовка с, Новая Линия ул, дом 11 |  |  | 2237 | 1 | [7 empty] | 528062003157 | Пума-103.1 | 1 | ТП15096 - ТП 169; СрЭС_Сергачский | жд
Нижновэнерго | Сергачский | ПС Ачка 110/10 | ф.1001 | ТП 169 |  | GSM | Сергачский р-н, Старая Березовка с, Новая Линия ул, дом 56 |  |  | 09000531 | 1 | [7 empty] | 528062003881 | СЭБ-2А.07Д.212 | 1 | ТП15096 - ТП 169; СрЭС_Сергачский | жд
Нижновэнерго | Сергачский | ПС Ачка 110/10 | ф.1001 | ТП 145 |  | GSM | Сергачский р-н, Старая Березовка с, Садовая ул, дом 1 |  |  | 53122 | 1 | [7 empty] | 528062006293 | СЭЭ-1 | 1 | ТП15075 - ТП 145; СрЭС_Сергачский | жд
Нижновэнерго | Сергачский | ПС Ачка 110/10 | ф.1001 | ТП 145 |  | GSM | Сергачский р-н, Старая Березовка с, Садовая ул, дом 30 |  |  | 53154 | 1 | [7 empty] | 528062006111 | СЭЭ-1 | 1 | ТП15075 - ТП 145; СрЭС_Сергачский | жд
Нижновэнерго | Сергачский | ПС Ачка 110/10 | ф.1001 | ТП 145 |  | GSM | Сергачский р-н, Старая Березовка с, Прудовая ул, дом 29 |  |  | 53161 | 1 | [7 empty] | 528062004091 | СЭЭ-1 | 1 | ТП15075 - ТП 145; СрЭС_Сергачский | жд
Нижновэнерго | Сергачский | ПС Ачка 110/10 | ф.1001 | ТП 145 |  | GSM | Сергачский р-н, Старая Березовка с, Прудовая ул, дом 41 |  |  | 2224 | 1 | [7 empty] | 528062004085 | Пума-103.1 | 1 | ТП15075 - ТП 145; СрЭС_Сергачский | жд
Нижновэнерго | Сергачский | ПС Cергач 220/110/35/10 | ф 1007 | ТП 291 |  | GSM | Сергачский р-н, Толба с, Заречная ул, дом 26 |  |  | 35833 | 1 | [7 empty] | 528062004328 | СЭЭ-1.2 | 1 | ТП15191 - ТП 291; СрЭС_Сергачский | жд
Нижновэнерго | Сергачский | ПС Cергач 220/110/35/10 | ф 1007 | ТП 313 |  | GSM | Сергачский р-н, Толба с, Специалистов п, дом 3 , кв. 3 |  |  | 39317 | 1 | [7 empty] | 528062005376 | СЭЭ-1.2 | 1 | ТП15211 - ТП 313; СрЭС_Сергачский | жд
Нижновэнерго | Сергачский | ПС Cергач 220/110/35/10 | ф 1009 | ТП 359 |  | GSM | Сергачский р-н, Чуфарово с, Советская ул, дом 16 |  |  | 13874 | 1 | [7 empty] | 528062008509 | СО-ИЭ2-1 | 1 | ТП15250 - ТП 359; СрЭС_Сергачский | жд
Нижновэнерго | Сергачский | ПС Cергач 220/110/35/10 | ф 1009 | ТП 359 |  | GSM | Сергачский р-н, Чуфарово с, Советская ул, дом 24 , кв. 1 |  |  | 35840 | 1 | [7 empty] | 528062008544 | СЭЭ-1.2 | 1 | ТП15250 - ТП 359; СрЭС_Сергачский | жд
Нижновэнерго | Сергачский | ПС Cергач 220/110/35/10 | ф 1009 | ТП 360 |  | GSM | Сергачский р-н, Чуфарово с, Советская ул, дом 60 |  |  | 05577194 |  | 1 | [6 empty] | 528062008586 | Меркурий 230 АМ-01 | 1 | ТП15251 - ТП 360; СрЭС_Сергачский | жд
Нижновэнерго | Сергачский | ПС Cергач 220/110/35/10 | ф 1009 | ТП 359 |  | GSM | Сергачский р-н, Чуфарово с, Советская ул, дом 8 , кв. 1 |  |  | 57371 | 1 | [7 empty] | 528062003147 | СЭЭ-1.5 | 1 | ТП15250 - ТП 359; СрЭС_Сергачский | жд
Нижновэнерго | Сергачский | ПС Cергач 220/110/35/10 | ф 1009 | ТП 355 |  | GSM | Сергачский р-н, Яново с, Школьная ул, дом 9 , кв. 1 |  |  | 57354 | 1 | [7 empty] | 528062004952 | СЭЭ-1 | 1 | ТП15247 - ТП 355; СрЭС_Сергачский | жд
Нижновэнерго | Сергачский | ПС Cергач 220/110/35/10 | ф 1009 | ТП 346 |  | GSM | Сергачский р-н, Яново с, Октябрьская ул, дом 65 |  |  | 03001548 |  | 1 | [6 empty] | 528062004733 | ПСЧ-3А.05.2 | 1 | ТП15238 - ТП 346; СрЭС_Сергачский | жд
Нижновэнерго | Сергачский | ПС Cергач 220/110/35/10 | ф 1009 | ТП 355 |  | GSM | Сергачский р-н, Яново с, Гоголя ул, дом 18 , кв. 1 |  |  | 458625 | 1 | [7 empty] | 528062006726 | СО-505 | 1 | ТП15247 - ТП 355; СрЭС_Сергачский | жд
Нижновэнерго | Сергачский | ПС Cергач 220/110/35/10 | ф 1009 | ТП 355 |  | GSM | Сергачский р-н, Яново с, Гоголя ул, дом 22 , кв. 1 |  |  | 53053 | 1 | [7 empty] | 528062006724 | СЭЭ-1 | 1 | ТП15247 - ТП 355; СрЭС_Сергачский | жд
Нижновэнерго | Сергачский | ПС Cергач 220/110/35/10 | ф 1009 | ТП 355 |  | GSM | Сергачский р-н, Яново с, Гоголя ул, дом 25 |  |  | 57651 | 1 | [7 empty] | 528062006730 | СЭЭ-1 | 1 | ТП15247 - ТП 355; СрЭС_Сергачский | жд
Нижновэнерго | Сергачский | ПС Cергач 220/110/35/10 | ф 1009 | ТП 357 |  | GSM | Сергачский р-н, Яново с, Батракова ул, дом 24 , кв. 1 |  |  | 35834 | 1 | [7 empty] | 528062005027 | СЭЭ-1.2 | 1 | ТП15248 - ТП 357; СрЭС_Сергачский | жд
Нижновэнерго | Сергачский | ПС Cергач 220/110/35/10 | ф 1009 | ТП 358 |  | GSM | Сергачский р-н, Яново с, Садовая ул, дом 18 |  |  | 57362 | 1 | [7 empty] | 528062004370 | СЭЭ-1.5 | 1 | ТП15249 - ТП 358; СрЭС_Сергачский | жд
Нижновэнерго | Сергачский | ПС Cергач 220/110/35/10 | ф 1009 | ТП 358 |  | GSM | Сергачский р-н, Яново с, Садовая ул, дом 31 |  |  | 10200768 |  | 1 | [6 empty] | 528062003572 | Меркурий 230 АМ-01. | 1 | ТП15249 - ТП 358; СрЭС_Сергачский | жд
Нижновэнерго | Сергачский | ПС Cергач 220/110/35/10 | ф 1009 | ТП 358 |  | GSM | Сергачский р-н, Яново с, Садовая ул, дом 43 , кв. 1 |  |  | 14994 | 1 | [7 empty] | 528062003562 | СО-ИЭ2-1 | 1 | ТП15249 - ТП 358; СрЭС_Сергачский | жд
Нижновэнерго | Сергачский | ПС Cергач 220/110/35/10 | ф 1009 | ТП 358 |  | GSM | Сергачский р-н, Яново с, Садовая ул, дом 9 |  |  | 53141 | 1 | [7 empty] | 528062001057 | СЭЭ-1 | 1 | ТП15249 - ТП 358; СрЭС_Сергачский | жд
Нижновэнерго | Сергачский | ПС Cергач 220/110/35/10 | ф 1009 | ТП 357 |  | GSM | Сергачский р-н, Яново с, Заречная ул, дом 24 |  |  | 09895548 |  | 1 | [6 empty] | 528062006811 | МЕРКУРИЙ 230 АМ-02 | 1 | ТП15248 - ТП 357; СрЭС_Сергачский | жд
Нижновэнерго | Сергачский | ПС Cергач 220/110/35/10 | ф 1009 | ТП 357 |  | GSM | Сергачский р-н, Яново с, Заречная ул, дом 28 |  |  | 00317257 | 1 | [7 empty] | 528062006808 | Меркурий 201.5 | 1 | ТП15248 - ТП 357; СрЭС_Сергачский | жд
Нижновэнерго | Сергачский | ПС Cергач 220/110/35/10 | ф 1009 | ТП 357 |  | GSM | Сергачский р-н, Яново с, Заречная ул, дом 29 , кв. 1 |  |  | 05003152 |  | 1 | [6 empty] | 528062006868 | ПСЧ-3ТА.07.612.1 | 1 | ТП15248 - ТП 357; СрЭС_Сергачский | жд
Нижновэнерго | Сергачский | ПС Cергач 220/110/35/10 | ф 1009 | ТП 357 |  | GSM | Сергачский р-н, Яново с, Заречная ул, дом 7 , кв. 1 |  |  | 53130 | 1 | [7 empty] | 528062006857 | СЭЭ-1.5 | 1 | ТП15248 - ТП 357; СрЭС_Сергачский | жд
Нижновэнерго | Сергачский | ПС Cергач 220/110/35/10 | ф 1002 | ТП 56 |  | GSM | Сергачский р-н, Сергач г, Свердлова пер, дом 3 |  |  | 3111 | 1 | [7 empty] | 528061004503 | Пума-103.1 | 1 | ТП14992 - ТП 56; СрЭС_Сергачский | жд
Нижновэнерго | Сергачский | ПС Cергач 220/110/35/10 | ф 1002 | ТП 53 |  | GSM | Сергачский р-н, Сергач г, Некрасова ул, дом 4 |  |  | 3106 | 1 | [7 empty] | 528061004930 | Пума-103.1 | 1 | ТП14989 - ТП 53; СрЭС_Сергачский | жд
Нижновэнерго | Сергачский | ПС Cергач 220/110/35/10 | ф 1002 | ТП 53 |  | GSM | Сергачский р-н, Сергач г, Некрасова ул, дом 6 |  |  | 3105 | 1 | [7 empty] | 528061004932 | Пума-103.1 | 1 | ТП14989 - ТП 53; СрЭС_Сергачский | жд
Нижновэнерго | Сергачский | ПС Cергач 220/110/35/10 | ф 1003 | ТП 80 |  | GSM | Сергачский р-н, Сергач г, Лесная ул, дом 8 |  |  | 12012408 |  | 1 | [6 empty] | 528061003156 | ПСЧ-3ТА.07.112.2 | 1 | ТП15013 - ТП 80; СрЭС_Сергачский | жд
Нижновэнерго | Сергачский | ПС Cергач 220/110/35/10 | ф 1003 | ТП 105 |  | GSM | Сергачский р-н, Сергач г, Мизина ул, дом 19 Б |  |  | 51140 | 1 | [7 empty] | 528061000668 | СЭЭ-1.5 | 1 | ТП15038 - ТП 105; СрЭС_Сергачский | жд
Нижновэнерго | Сергачский | ПС Cергач 220/110/35/10 | ф 1003 | ТП 105 |  | GSM | Сергачский р-н, Сергач г, Мизина ул, дом 21 Б |  |  | 00310393 | 1 | [7 empty] | 528061000384 | Меркурий-200.02 | 1 | ТП15038 - ТП 105; СрЭС_Сергачский | жд
Нижновэнерго | Сергачский | ПС Cергач 220/110/35/10 | ф 1003 | ТП 105 |  | GSM | Сергачский р-н, Сергач г, Мизина ул, дом 7 |  |  | 05603918 |  | 1 | [6 empty] | 528061000730 | Меркурий 230 АМ-01 | 1 | ТП15038 - ТП 105; СрЭС_Сергачский | жд
Нижновэнерго | Сергачский | ПС Cергач 220/110/35/10 | ф 1006 | ТП 266 |  | GSM | Сергачский р-н, Сергач г, Бударагина ул, дом 1 , кв. 1 |  |  | 1502 | 1 | [7 empty] | 528061002098 | Пума-103.1 | 1 | ТП15171 - ТП 266; СрЭС_Сергачский | жд
Нижновэнерго | Сергачский | ПС Cергач 220/110/35/10 | ф 1004 | ТП 201 |  | GSM | Сергачский р-н, Сергач г, Бударагина ул, дом 88 |  |  | 121362 |  | 1 | [6 empty] | 528061005969 | ПСЧ-3ТА.00.2 | 1 | ТП15124 - ТП 201; СрЭС_Сергачский | жд
Нижновэнерго | Сергачский | ПС Cергач 220/110/35/10 | ф 1003 | ТП 83 |  | GSM | Сергачский р-н, Сергач г, Есенина ул, дом 1 А |  |  | 1695 | 1 | [7 empty] | 528061001929 | ПУМА-103.1 | 1 | ТП15016 - ТП 83; СрЭС_Сергачский | жд
Нижновэнерго | Сергачский | ПС Cергач 220/110/35/10 | ф 1003 | ТП 101 |  | GSM | Сергачский р-н, Сергач г, Гайдара ул, дом 10 |  |  | 1729 | 1 | [7 empty] | 528061002975 | ПУМА 103.1 | 1 | ТП15034 - ТП 101; СрЭС_Сергачский | жд
Нижновэнерго | Сергачский | ПС Cергач 220/110/35/10 | ф 1003 | ТП 101 |  | GSM | Сергачский р-н, Сергач г, Гайдара ул, дом 19 , кв. 2 |  |  | 043427 | 1 | [7 empty] | 528061002969 | СЭБ-1 | 1 | ТП15034 - ТП 101; СрЭС_Сергачский | жд
Нижновэнерго | Сергачский | ПС Cергач 220/110/35/10 | ф 1002 | ТП 53 |  | GSM | Сергачский р-н, Сергач г, Коммунистический пер, дом 6 |  |  | 31565 | 1 | [7 empty] | 528061003242 | СЭЭ-1.2 | 1 | ТП14989 - ТП 53; СрЭС_Сергачский | жд
Нижновэнерго | Сергачский | ПС Cергач 220/110/35/10 | ф 1003 | ТП 84 |  | GSM | Сергачский р-н, Сергач г, Советская ул, дом 35 , кв. 6 |  |  | 35562 | 1 | [7 empty] | 528061004486 | СЭЭ-1.2 | 1 | ТП15017 - ТП 84; СрЭС_Сергачский | МКД
Нижновэнерго | Сергачский | ПС Cергач 220/110/35/10 | ф 1002 | ТП 52 |  | GSM | Сергачский р-н, Сергач г, Советская ул, дом 4 |  |  | 10482877 |  | 1 | [6 empty] | 528061002293 | Меркурий 231 АТ-01 | 1 | ТП14988 - ТП 52; СрЭС_Сергачский | жд
Нижновэнерго | Сергачский | ПС Ачка 110/10 | ф.1005 | ТП 87 |  | GSM | Сергачский р-н, Сергач г, Советская ул, дом 56 , кв. 6 |  |  | 10200808 |  | 1 | [6 empty] | 528061002669 | Меркурий 230 АМ-01 | 1 | ТП15020 - ТП 87; СрЭС_Сергачский; абонент | жд
Нижновэнерго | Сергачский | ПС Ачка 110/10 | ф.1005 | ТП 87 |  | GSM | Сергачский р-н, Сергач г, Советская ул, дом 68 |  |  | 1698 | 1 | [7 empty] | 528061001898 | Пума-103.1 | 1 | ТП15020 - ТП 87; СрЭС_Сергачский; абонент | жд
Нижновэнерго | Сергачский | ПС Cергач 220/110/35/10 | ф 1003 | ТП 83 |  | GSM | Сергачский р-н, Сергач г, Тимирязева ул, дом 100 |  |  | 00326535 | 1 | [7 empty] | 528061003438 | Меркурий 201.5 | 1 | ТП15016 - ТП 83; СрЭС_Сергачский | жд
Нижновэнерго | Сергачский | ПС Cергач 220/110/35/10 | ф 1003 | ТП 83 |  | GSM | Сергачский р-н, Сергач г, Тимирязева ул, дом 143 |  |  | 10002021 | 1 | [7 empty] | 528061003407 | СЭБ-2А.05.2.12 | 1 | ТП15016 - ТП 83; СрЭС_Сергачский | жд
Нижновэнерго | Сеченовский | ПС Сеченово 110/35/10 | ф 1002 | ТП 1520 |  | GSM | Сеченовский р-н, Сеченово с, Полевая ул, дом 13 , кв. 2 |  |  | 21009 | 1 | [7 empty] | 528071001425 | СЭЭ-1.2 | 1 | ТП15348 - ТП 1520; СрЭС_Сеченовский | жд
Нижновэнерго | Сеченовский | ПС Сеченово 110/35/10 | ф 1002 | ТП 1520 |  | GSM | Сеченовский р-н, Сеченово с, Полевая ул, дом 17 , кв. 1 |  |  | 2259 | 1 | [7 empty] | 528071001429 | ПУМА 103.1 | 1 | ТП15348 - ТП 1520; СрЭС_Сеченовский | жд
Нижновэнерго | Сеченовский | ПС Сеченово 110/35/10 | ф 1002 | ТП 1621 |  | GSM | Сеченовский р-н, Сеченово с, Полевая ул, дом 33 А |  |  | 07519568 |  | 1 | [6 empty] | 528071000030 | Меркурий 231 АТ-01I | 1 | ТП15417 - ТП 1621; СрЭС_Сеченовский | жд
Нижновэнерго | Сеченовский | ПС Сеченово 110/35/10 | ф 1002 | ТП 1621 |  | GSM | Сеченовский р-н, Сеченово с, Полевая ул, дом 33 В, кв. 1 |  |  | 03899005 |  | 1 | [6 empty] | 528071002174 | Меркурий 230 АМ-02. | 1 | ТП15417 - ТП 1621; СрЭС_Сеченовский | жд
Нижновэнерго | Сеченовский | ПС Сеченово 110/35/10 | ф 1002 | ТП 1621 |  | GSM | Сеченовский р-н, Сеченово с, Полевая ул, дом 33 В, кв. 2 |  |  | 08409916 |  | 1 | [6 empty] | 528071002240 | Меркурий 231 АТ-01I | 1 | ТП15417 - ТП 1621; СрЭС_Сеченовский | жд
Нижновэнерго | Сеченовский | ПС Сеченово 110/35/10 | ф 1002 | ТП 1544 |  | GSM | Сеченовский р-н, Сеченово с, Полевая ул, дом 58 |  |  | 05539102 |  | 1 | [6 empty] | 528071000527 | Меркурий 230 АМ-02. | 1 | ТП15361 - ТП 1544; СрЭС_Сеченовский | жд
Нижновэнерго | Сеченовский | ПС Сеченово 110/35/10 | ф 1002 | ТП 1544 |  | GSM | Сеченовский р-н, Сеченово с, Полевая ул, дом 62 |  |  | 09165283 |  | 1 | [6 empty] | 528071002252 | Меркурий 231-01 | 1 | ТП15361 - ТП 1544; СрЭС_Сеченовский | жд
Нижновэнерго | Сеченовский | ПС Сеченово 110/35/10 | ф 1002 | ТП 1514 |  | GSM | Сеченовский р-н, Сеченово с, Полевая ул, дом 8 , кв. 4 |  |  | 32611 | 1 | [7 empty] | 528071001022 | СЭЭ-1.2 | 1 | ТП15344 - ТП 1514; СрЭС_Сеченовский | жд
Нижновэнерго | Сеченовский | ПС Сеченово 110/35/10 | ф 1002 | ТП 1633 |  | GSM | Сеченовский р-н, Сеченово с, Школьная ул, дом 13 , кв. 1 |  |  | 3655 | 1 | [7 empty] | 528071001163 | Пума-103.1 | 1 | ТП15429 - ТП 1633; СрЭС_Сеченовский | жд
Нижновэнерго | Сеченовский | ПС Сеченово 110/35/10 | ф 1002 | ТП 1579 |  | GSM | Сеченовский р-н, Сеченово с, Школьная ул, дом 9 , кв. 3 |  |  | 15920 | 1 | [7 empty] | 528071001273 | СЭЭ-1.2 | 1 | ТП15388 - ТП 1579; СрЭС_Сеченовский | жд
Нижновэнерго | Сеченовский | ПС Сеченово 110/35/10 | ф 1002 | ТП 1554 |  | GSM | Сеченовский р-н, Сеченово с, Кооперативная ул, дом 102 |  |  | 2480 | 1 | [7 empty] | 528071000508 | ПУМА 103.1 | 1 | ТП15367 - ТП 1554; СрЭС_Сеченовский | жд
Нижновэнерго | Сеченовский | ПС Сеченово 110/35/10 | ф 1002 | ТП 1554 |  | GSM | Сеченовский р-н, Сеченово с, Кооперативная ул, дом 131 |  |  | 08431079 |  | 1 | [6 empty] | 528071000194 | Меркурий 231 АТ-01I | 1 | ТП15367 - ТП 1554; СрЭС_Сеченовский | жд
Нижновэнерго | Сеченовский | ПС Сеченово 110/35/10 | ф 1002 | ТП 1552 |  | GSM | Сеченовский р-н, Сеченово с, Кооперативная ул, дом 36 |  |  | 04000271 |  | 1 | [6 empty] | 528071000073 | ПСЧ-3ТА.07.612 | 1 | ТП15365 - ТП 1552; СрЭС_Сеченовский | жд
Нижновэнерго | Сеченовский | ПС Сеченово 110/35/10 | ф 1002 | ТП 1554 |  | GSM | Сеченовский р-н, Сеченово с, Кооперативная ул, дом 95 |  |  | 05587789 |  | 1 | [6 empty] | 528071000941 | Меркурий 230 АМ-01. | 1 | ТП15367 - ТП 1554; СрЭС_Сеченовский | жд
Нижновэнерго | Сеченовский | ПС Сеченово 110/35/10 | ф 1002 | ТП 1550 |  | GSM | Сеченовский р-н, Сеченово с, Набережная ул, дом 21 |  |  | 57440 | 1 | [7 empty] | 528071001559 | СЭЭ-1.5 | 1 | ТП15363 - ТП 1550; СрЭС_Сеченовский | жд
Нижновэнерго | Сеченовский | ПС Сеченово 110/35/10 | ф 1002 | ТП 1537 |  | GSM | Сеченовский р-н, Сеченово с, Набережная ул, дом 76 |  |  | 3288 | 1 | [7 empty] | 528071000579 | Пума-103.1 | 1 | ТП15358 - ТП 1537; СрЭС_Сеченовский | жд
Нижновэнерго | Сеченовский | ПС Сеченово 110/35/10 | ф 1002 | ТП 1495 |  | GSM | Сеченовский р-н, Сеченово с, Больничная ул, дом 4 |  |  | 009073020 |  | 1 | [6 empty] | 528071001615 | ЦЭ6803В | 1 | ТП15334 - ТП 1495; СрЭС_Сеченовский | жд
Нижновэнерго | Сеченовский | ПС Сеченово 110/35/10 | ф 1002 | ТП 2143 |  | GSM | Сеченовский р-н, Сеченово с, Больничная ул, дом 54 |  |  | 2470 | 1 | [7 empty] | 528071001340 | ПУМА-103.3 | 1 | ТП15509 - ТП 2143; СрЭС_Сеченовский | жд
Нижновэнерго | Сеченовский | ПС Сеченово 110/35/10 | ф 1002 | ТП 2113 |  | GSM | Сеченовский р-н, Сеченово с, Больничная ул, дом 67 , кв. 1 |  |  | 1866 | 1 | [7 empty] | 528071001689 | Пума-103.1 | 1 | ТП15490 - ТП 2113; СрЭС_Сеченовский | жд
Нижновэнерго | Сеченовский | ПС Сеченово 110/35/10 | ф 1002 | ТП 2113 |  | GSM | Сеченовский р-н, Сеченово с, Южная ул, дом 5 , кв. 1 |  |  | 52134 | 1 | [7 empty] | 528071001724 | СЭЭ-1.5 | 1 | ТП15490 - ТП 2113; СрЭС_Сеченовский | жд
Нижновэнерго | Сеченовский | ПС Сеченово 110/35/10 | ф 1002 | ТП 1465 |  | GSM | Сеченовский р-н, Сеченово с, Сельскохозяйственная ул, дом 3 , кв. 3 |  |  | 32606 | 1 | [7 empty] | 528071001940 | СЭЭ-1.2 | 1 | ТП15312 - ТП 1465; СрЭС_Сеченовский | жд
Нижновэнерго | Сеченовский | ПС Сеченово 110/35/10 | ф 1002 | ТП 1666 |  | GSM | Сеченовский р-н, Сеченово с, Сельскохозяйственная ул, дом 34 , кв. 1 |  |  | 03001133 |  | 1 | [6 empty] | 528071001075 | ПСЧ-3ТА.07.112.1 | 1 | ТП15454 - ТП 1666; СрЭС_Сеченовский | жд
Нижновэнерго | Сеченовский | ПС Сеченово 110/35/10 | ф 1002 | ТП 1666 |  | GSM | Сеченовский р-н, Сеченово с, Сельскохозяйственная ул, дом 38 , кв. 1 |  |  | 07003620 |  | 1 | [6 empty] | 528071001080 | ПСЧ-3АРТ.07.132.1 | 1 | ТП15454 - ТП 1666; СрЭС_Сеченовский | жд
Нижновэнерго | Сеченовский | ПС Сеченово 110/35/10 | ф 1002 | ТП 1552 |  | GSM | Сеченовский р-н, Сеченово с, Колхозная ул, дом 16 |  |  | 20029 | 1 | [7 empty] | 528071001244 | СЭЭ-1.2 | 1 | ТП15365 - ТП 1552; СрЭС_Сеченовский | жд
Нижновэнерго | Сеченовский | ПС Сеченово 110/35/10 | ф 1002 | ТП 1552 |  | GSM | Сеченовский р-н, Сеченово с, Колхозная ул, дом 63 |  |  | 10005300 |  | 1 | [6 empty] | 528071000861 | ПСЧ-3А.05.2 | 1 | ТП15365 - ТП 1552; СрЭС_Сеченовский | жд
Нижновэнерго | Сеченовский | ПС Сеченово 110/35/10 | ф 1002 | ТП 1552 |  | GSM | Сеченовский р-н, Сеченово с, Колхозная ул, дом 70 |  |  | 25213 | 1 | [7 empty] | 528071000576 | СЭЭ-1.2 | 1 | ТП15365 - ТП 1552; СрЭС_Сеченовский | жд
Нижновэнерго | Сеченовский | ПС Сеченово 110/35/10 | ф 1002 | ТП 1552 |  | GSM | Сеченовский р-н, Сеченово с, Колхозная ул, дом 86 |  |  | 21016 | 1 | [7 empty] | 528071000819 | СЭЭ-1.2 | 1 | ТП15365 - ТП 1552; СрЭС_Сеченовский | жд
Нижновэнерго | Сеченовский | ПС Сеченово 110/35/10 | ф 1002 | ТП 1552 |  | GSM | Сеченовский р-н, Сеченово с, Колхозная ул, дом 86 |  |  | 21008 | 1 | [7 empty] | 528071002741 | СЭЭ-1.2 | 1 | ТП15365 - ТП 1552; СрЭС_Сеченовский | жд
Нижновэнерго | Сеченовский | ПС Сеченово 110/35/10 | ф 1002 | ТП 1550 |  | GSM | Сеченовский р-н, Сеченово с, 40 лет Победы ул, дом 11 , кв. 2 |  |  | 2832 | 1 | [7 empty] | 528071001467 | ПУМА 103.1 | 1 | ТП15363 - ТП 1550; СрЭС_Сеченовский | жд
Нижновэнерго | Сеченовский | ПС Сеченово 110/35/10 | ф 1002 | ТП 1550 |  | GSM | Сеченовский р-н, Сеченово с, 40 лет Победы ул, дом 2 , кв. 3 |  |  | 07313843 |  | 1 | [6 empty] | 528071001484 | Меркурий 231 АТ-01 | 1 | ТП15363 - ТП 1550; СрЭС_Сеченовский | жд
Нижновэнерго | Сеченовский | ПС Сеченово 110/35/10 | ф 1002 | ТП 1550 |  | GSM | Сеченовский р-н, Сеченово с, 40 лет Победы ул, дом 3 , кв. 1 |  |  | 07334487 |  | 1 | [6 empty] | 528071001751 | Меркурий 231 АТ- 01I | 1 | ТП15363 - ТП 1550; СрЭС_Сеченовский | жд
Нижновэнерго | Сеченовский | ПС Сеченово 110/35/10 | ф 1002 | ТП 1550 |  | GSM | Сеченовский р-н, Сеченово с, 40 лет Победы ул, дом 30 , кв. 2 |  |  | 08767514 |  | 1 | [6 empty] | 528071002305 | Меркурий 231 АТ-01I | 1 | ТП15363 - ТП 1550; СрЭС_Сеченовский | жд
Нижновэнерго | Сеченовский | ПС Сеченово 110/35/10 | ф 1002 | ТП 2113 |  | GSM | Сеченовский р-н, Сеченово с, Комсомольская ул, дом 2 А |  |  | 07058218 |  | 1 | [6 empty] | 528071000602 | Меркурий-230 ART-01 PQRSIN | 1 | ТП15490 - ТП 2113; СрЭС_Сеченовский | жд
Нижновэнерго | Сеченовский | ПС Сеченово 110/35/10 | ф 1002 | ТП 1465 |  | GSM | Сеченовский р-н, Сеченово с, Комсомольская ул, дом 20 , кв. 2 |  |  | 08857109 |  | 1 | [6 empty] | 528071000976 | Меркурий 231 АМ-01 | 1 | ТП15312 - ТП 1465; СрЭС_Сеченовский | жд
Нижновэнерго | Сеченовский | ПС Сеченово 110/35/10 | ф 1002 | ТП 1560 |  | GSM | Сеченовский р-н, Сеченово с, Пионерская ул, дом 28 , кв. 2 |  |  | 57581 | 1 | [7 empty] | 528071000594 | СЭЭ-1.5 | 1 | ТП15373 - ТП 1560; СрЭС_Сеченовский | жд
Нижновэнерго | Сеченовский | ПС Сеченово 110/35/10 | ф 1002 | ТП 1560 |  | GSM | Сеченовский р-н, Сеченово с, Пионерская ул, дом 33 , кв. 1 |  |  | 3276 | 1 | [7 empty] | 528071001264 | ПУМА 103.1 | 1 | ТП15373 - ТП 1560; СрЭС_Сеченовский | жд
Нижновэнерго | Сеченовский | ПС Сеченово 110/35/10 | ф 1002 | ТП 1544 |  | GSM | Сеченовский р-н, Сеченово с, Восточная ул, дом 14 |  |  | 04005565 |  | 1 | [6 empty] | 528071000240 | ПСЧ-3ТА.07.612 | 1 | ТП15361 - ТП 1544; СрЭС_Сеченовский | жд
Нижновэнерго | Сеченовский | ПС Сеченово 110/35/10 | ф 1002 | ТП 1544 |  | GSM | Сеченовский р-н, Сеченово с, Восточная ул, дом 20 |  |  | 05408278 |  | 1 | [6 empty] | 528071000237 | Меркурий 230 АМ-01. | 1 | ТП15361 - ТП 1544; СрЭС_Сеченовский | жд
Нижновэнерго | Сеченовский | ПС Сеченово 110/35/10 | ф 1002 | ТП 1544 |  | GSM | Сеченовский р-н, Сеченово с, Восточная ул, дом 5 |  |  | 08426885 |  | 1 | [6 empty] | 528071000238 | Меркурий 231 АТ-01I | 1 | ТП15361 - ТП 1544; СрЭС_Сеченовский | жд
Нижновэнерго | Сеченовский | ПС Сеченово 110/35/10 | ф 1002 | ТП 1544 |  | GSM | Сеченовский р-н, Сеченово с, Восточный пер, дом 10 |  |  | 08821232 |  | 1 | [6 empty] | 528071000239 | Меркурий 231 АМ-01 | 1 | ТП15361 - ТП 1544; СрЭС_Сеченовский | жд
Нижновэнерго | Сеченовский | ПС Сеченово 110/35/10 | ф 1002 | ТП 1554 |  | GSM | Сеченовский р-н, Сеченово с, Восточный пер, дом 8 Б |  |  | 10052530 |  | 1 | [6 empty] | 528071002215 | ПСЧ-3А.05.2 | 1 | ТП15367 - ТП 1554; СрЭС_Сеченовский | жд
Нижновэнерго | Сеченовский | ПС Сеченово 110/35/10 | ф 1003 | ТП 1583 |  | GSM | Сеченовский р-н, Алферьево с, Кооперативная ул, дом 5 |  |  | 06978964 |  | 1 | [6 empty] | 528072004761 | Меркурий 231 АМ-01 | 1 | ТП15390 - ТП 1583; СрЭС_Сеченовский | жд
Нижновэнерго | Сеченовский | ПС Сеченово 110/35/10 | ф 1003 | ТП 1583 |  | GSM | Сеченовский р-н, Алферьево с, Кооперативная ул, дом 8 |  |  | 07001075 |  | 1 | [6 empty] | 528072001074 | ПСЧ-3А.05.2.301 | 1 | ТП15390 - ТП 1583; СрЭС_Сеченовский | жд
Нижновэнерго | Сеченовский | ПС Сеченово 110/35/10 | ф 1003 | ТП 1482 |  | GSM | Сеченовский р-н, Алферьево с, Первомайская ул, дом 61 |  |  | 05483796 |  | 1 | [6 empty] | 528072004945 | Меркурий 231 АМ-01 | 1 | ТП15326 - ТП 1482; СрЭС_Сеченовский | жд
Нижновэнерго | Сеченовский | ПС Сеченово 110/35/10 | ф 1003 | ТП 1688 |  | GSM | Сеченовский р-н, Алферьево с, Молодежная ул, дом 8 |  |  | 3068 | 1 | [7 empty] | 528072004105 | ПУМА 103.1М | 1 | ТП15469 - ТП 1688; СрЭС_Сеченовский | жд
Нижновэнерго | Сеченовский | ПС Сеченово 110/35/10 | ф 1003 | ТП 1580 |  | GSM | Сеченовский р-н, Алферьево с, Фоминка ул, дом 77 |  |  | 07320218 |  | 1 | [6 empty] | 528072005072 | Меркурий 231 АТ-01I | 1 | ТП15389 - ТП 1580; СрЭС_Сеченовский | жд
Нижновэнерго | Сеченовский | ПС Сеченово 110/35/10 | ф 1003 | ТП 1591 |  | GSM | Сеченовский р-н, Алферьево с, Луговая ул, дом 3 |  |  | 21002 | 1 | [7 empty] | 528072002463 | СЭЭ-1.2 | 1 | ТП15397 - ТП 1591; СрЭС_Сеченовский | жд
Нижновэнерго | Сеченовский | ПС Сеченово 110/35/10 | ф 1003 | ТП 1591 |  | GSM | Сеченовский р-н, Алферьево с, Луговая ул, дом 70 |  |  | 25204 | 1 | [7 empty] | 528072002493 | СЭЭ-1.2 | 1 | ТП15397 - ТП 1591; СрЭС_Сеченовский | жд
Нижновэнерго | Сеченовский | ПС Сеченово 110/35/10 | ф 1003 | ТП 1583 |  | GSM | Сеченовский р-н, Алферьево с, Набережная ул, дом 25 |  |  | 03004720 |  | 1 | [6 empty] | 528072004939 | ПСЧ-3ТА.07.612.1 | 1 | ТП15390 - ТП 1583; СрЭС_Сеченовский | жд
Нижновэнерго | Сеченовский | ПС Сеченово 110/35/10 | ф 1001 | ТП 1600 |  | GSM | Сеченовский р-н, Александровка с, Полевая ул, дом 13 |  |  | 51347 | 1 | [7 empty] | 528072007085 | СЭЭ-1 | 1 | ТП15405 - ТП 1600; СрЭС_Сеченовский | жд
Нижновэнерго | Сеченовский | ПС Талызино 35/10 | ф.1004 | ТП 1685 |  | GSM | Сеченовский р-н, Богатиловка с, Краснопартизанская ул, дом 105 |  |  | 3059 | 1 | [7 empty] | 528072005985 | ПУМА 103.1 | 1 | ТП15467 - ТП 1685; СрЭС_Сеченовский | жд
Нижновэнерго | Сеченовский | ПС Талызино 35/10 | ф.1001 | ТП 1625 |  | GSM | Сеченовский р-н, Верхнее Талызино с, Больничная ул, дом 7 |  |  | 55167 | 1 | [7 empty] | 528072000516 | СЭЭ-1.5 | 1 | ТП15421 - ТП 1625; СрЭС_Сеченовский | жд
Нижновэнерго | Сеченовский | ПС Талызино 35/10 | ф.1001 | ТП 1625 |  | GSM | Сеченовский р-н, Верхнее Талызино с, Ворошилова ул, дом 1 |  |  | 1965 | 1 | [7 empty] | 528072000520 | ПУМА-103.1 | 1 | ТП15421 - ТП 1625; СрЭС_Сеченовский | жд
Нижновэнерго | Сеченовский | ПС Талызино 35/10 | ф.1001 | ТП 1625 |  | GSM | Сеченовский р-н, Верхнее Талызино с, Ворошилова ул, дом 20 |  |  | 03313944 |  | 1 | [6 empty] | 528072003171 | Меркурий 230 АRT-02 СLN | 1 | ТП15421 - ТП 1625; СрЭС_Сеченовский | жд
Нижновэнерго | Сеченовский | ПС Талызино 35/10 | ф.1001 | ТП 1625 |  | GSM | Сеченовский р-н, Верхнее Талызино с, Ворошилова ул, дом 21 |  |  | 1972 | 1 | [7 empty] | 528072003356 | СЭЭ-1.2 | 1 | ТП15421 - ТП 1625; СрЭС_Сеченовский | жд
Нижновэнерго | Сеченовский | ПС Талызино 35/10 | ф.1001 | ТП 1625 |  | GSM | Сеченовский р-н, Верхнее Талызино с, Ворошилова ул, дом 4 |  |  | 1963 | 1 | [7 empty] | 528072003349 | ПУМА-103.1 | 1 | ТП15421 - ТП 1625; СрЭС_Сеченовский | жд
Нижновэнерго | Сеченовский | ПС Талызино 35/10 | ф.1001 | ТП 1624 |  | GSM | Сеченовский р-н, Верхнее Талызино с, Комсомольская ул, дом 44 |  |  | 57570 | 1 | [7 empty] | 528072004278 | СЭЭ-1.5 | 1 | ТП15420 - ТП 1624; СрЭС_Сеченовский | жд
Нижновэнерго | Сеченовский | ПС Талызино 35/10 | ф.1001 | ТП 1673 |  | GSM | Сеченовский р-н, Верхнее Талызино с, Комсомольская ул, дом 9 |  |  | 3645 | 1 | [7 empty] | 528072004472 | ПУМА-103.1 | 1 | ТП15459 - ТП 1673; СрЭС_Сеченовский | жд
Нижновэнерго | Сеченовский | ПС Талызино 35/10 | ф.1001 | ТП 1627 |  | GSM | Сеченовский р-н, Верхнее Талызино с, Красная ул, дом 59 |  |  | 067441 | 1 | [7 empty] | 528072001782 | СЭО-1.00.1 | 1 | ТП15423 - ТП 1627; СрЭС_Сеченовский | жд
Нижновэнерго | Сеченовский | ПС Сеченово 110/35/10 | ф 1004 | ТП 2117 |  | GSM | Сеченовский р-н, Кочетовка с, Кооперативная ул, дом 120 |  |  | 1861 | 1 | [7 empty] | 528072004448 | ПУМА 103.3 | 1 | ТП15494 - ТП 2117; СрЭС_Сеченовский | жд
Нижновэнерго | Сеченовский | ПС Сеченово 110/35/10 | ф 1004 | ТП 2114 |  | GSM | Сеченовский р-н, Кочетовка с, Кооперативная ул, дом 28 |  |  | 32594 | 1 | [7 empty] | 528072001875 | СЭЭ-1.2 | 1 | ТП15491 - ТП 2114; СрЭС_Сеченовский | жд
Нижновэнерго | Сеченовский | ПС Сеченово 110/35/10 | ф 1004 | ТП 2121 |  | GSM | Сеченовский р-н, Кочетовка с, Линия ул, дом 30 |  |  | 57361 | 1 | [7 empty] | 528072004317 | СЭЭ-1.5 | 1 | ТП15498 - ТП 2121; СрЭС_Сеченовский | жд
Нижновэнерго | Сеченовский | ПС Сеченово 110/35/10 | ф 1004 | ТП 2116 |  | GSM | Сеченовский р-н, Кочетовка с, Фроловка ул, дом 6 |  |  | 08765288 |  | 1 | [6 empty] | 528072005623 | Меркурий 231-01 | 1 | ТП15493 - ТП 2116; СрЭС_Сеченовский | жд
Нижновэнерго | Сеченовский | ПС Сеченово 110/35/10 | ф 1005 | ТП 1527 |  | GSM | Сеченовский р-н, Красное с, Слободка ул, дом 4 |  |  | 53085 | 1 | [7 empty] | 528072007368 | СЭЭ-1.2 | 1 | ТП15354 - ТП 1527; СрЭС_Сеченовский | жд
Нижновэнерго | Сеченовский | ПС Сеченово 110/35/10 | ф 1005 | ТП 1527 |  | GSM | Сеченовский р-н, Красное с, Молодежная ул, дом 17 , кв. 1 |  |  | 39338 | 1 | [7 empty] | 528072007246 | СЭЭ-1.2 | 1 | ТП15354 - ТП 1527; СрЭС_Сеченовский | жд
Нижновэнерго | Сеченовский | ПС Сеченово 110/35/10 | ф 1005 | ТП 1460 |  | GSM | Сеченовский р-н, Красный Остров с, Молодежная ул, дом 3 |  |  | 53098 | 1 | [7 empty] | 528072001938 | СЭЭ-1 | 1 | ТП15308 - ТП 1460; СрЭС_Сеченовский | жд
Нижновэнерго | Сеченовский | ПС Сеченово 110/35/10 | ф 1005 | ТП 1460 |  | GSM | Сеченовский р-н, Красный Остров с, Молодежная ул, дом 4 |  |  | 5768 | 1 | [7 empty] | 528072001432 | СЭЭ-1.5 | 1 | ТП15308 - ТП 1460; СрЭС_Сеченовский | жд
Нижновэнерго | Сеченовский | ПС Сеченово 110/35/10 | ф 1005 | ТП 1480 |  | GSM | Сеченовский р-н, Красный Остров с, Почтовая ул, дом 77 |  |  | 48618 | 1 | [7 empty] | 528072006878 | СЭЭ-1 | 1 | ТП15324 - ТП 1480; СрЭС_Сеченовский | жд
Нижновэнерго | Сеченовский | ПС Талызино 35/10 | ф.1005 | ТП 1634 |  | GSM | Сеченовский р-н, Княжуха д, Пролетарская ул, дом 11 |  |  | 53082 | 1 | [7 empty] | 528072005125 | СЭЭ-1.5 | 1 | ТП15430 - ТП 1634; СрЭС_Сеченовский | жд
Нижновэнерго | Сеченовский | ПС Сеченово 110/35/10 | ф 1005 | ТП 1617 |  | GSM | Сеченовский р-н, Левашовка с, Почтовая ул, дом 61 |  |  | 53097 | 1 | [7 empty] | 528072005638 | СЭЭ-1 | 1 | ТП15413 - ТП 1617; СрЭС_Сеченовский | жд
Нижновэнерго | Сеченовский | ПС Талызино 35/10 | ф.1003 | КТП 1678 |  | GSM | Сеченовский р-н, Липовка с, Линия ул, дом 53 |  |  | 3058 | 1 | [7 empty] | 528072006702 | Пума-103.1 | 1 | ТП25203 - КТП 1678; СрЭС_Сеченовский | жд
Нижновэнерго | Сеченовский | ПС Талызино 35/10 | ф.1006 | ТП 1622 |  | GSM | Сеченовский р-н, Липовка с, Школьная ул, дом 19 |  |  | 53078 | 1 | [7 empty] | 528072003305 | СЭЭ-1 | 1 | ТП15418 - ТП 1622; СрЭС_Сеченовский | жд
Нижновэнерго | Сеченовский | ПС Сеченово 110/35/10 | ф 1003 | ТП 1565 |  | GSM | Сеченовский р-н, Малинов Куст д, Центральная ул, дом 16 |  |  | 55161 | 1 | [7 empty] | 528072001357 | СЭЭ-1 | 1 | ТП15377 - ТП 1565; СрЭС_Сеченовский | жд
Нижновэнерго | Сеченовский | ПС Сеченово 110/35/10 | ф 1003 | ТП 1565 |  | GSM | Сеченовский р-н, Малинов Куст д, Центральная ул, дом 34 |  |  | 09056251 |  | 1 | [6 empty] | 528072007148 | Меркурий 230 АМ-02 | 1 | ТП15377 - ТП 1565; СрЭС_Сеченовский | жд
Нижновэнерго | Сеченовский | ПС Сеченово 110/35/10 | ф 1003 | ТП 1565 |  | GSM | Сеченовский р-н, Малинов Куст д, Центральная ул, дом 5 |  |  | 08768142 |  | 1 | [6 empty] | 528072007170 | Меркурий 231 АТ-01I | 1 | ТП15377 - ТП 1565; СрЭС_Сеченовский | жд
Нижновэнерго | Сеченовский | ПС Талызино 35/10 | ф.1003 | ТП 1676 |  | GSM | Сеченовский р-н, Митрополье с, Больничная ул, дом 2 |  |  | 2833 | 1 | [7 empty] | 528072003870 | Пума-103.1 | 1 | ТП15462 - ТП 1676; СрЭС_Сеченовский | жд
Нижновэнерго | Спасский | ПС Спасское 110/35/10 | ф.1014 | ТП 185 |  | GSM | Спасский р-н, Спасское с, Ленина ул, дом 23 , кв. 1 |  |  | 09009268 |  | 1 | [6 empty] | 528081000178 | ПСЧ-3ТА.07.112.2 | 1 | ТП15694 - ТП 185; СрЭС_Спасский | жд
Нижновэнерго | Спасский | ПС Спасское 110/35/10 | ф.1001 | ТП 11 |  | GSM | Спасский р-н, Спасское с, Ленина ул, дом 89 |  |  | 35684 | 1 | [7 empty] | 528081000363 | СЭЭ-1.2 | 1 | ТП15549 - ТП 11; СрЭС_Спасский | жд
Нижновэнерго | Спасский | ПС Спасское 110/35/10 | ф.1002 | ТП 116 |  | GSM | Спасский р-н, Спасское с, Луговая ул, дом 16 |  |  | 735504 | 1 | [7 empty] | 528081001873 | СО-505 | 1 | ТП15628 - ТП 116; СрЭС_Спасский | жд
Нижновэнерго | Спасский | ПС Спасское 110/35/10 | ф.1001 | ТП 8 |  | GSM | Спасский р-н, Спасское с, Малая Кустарная ул, дом 1 А |  |  | 05008736 | 1 | [7 empty] | 528081001796 | СЭБ-2А.07.112 | 1 | ТП15546 - ТП 8; СрЭС_Спасский | жд
Нижновэнерго | Спасский | ПС Спасское 110/35/10 | ф.1001 | ТП 8 |  | GSM | Спасский р-н, Спасское с, Малая Кустарная ул, дом 9 |  |  | 9003533 |  | 1 | [6 empty] | 528081001454 | ПСЧ-3ТА.07 | 1 | ТП15546 - ТП 8; СрЭС_Спасский | жд
Нижновэнерго | Спасский | ПС Спасское 110/35/10 | ф.1001 | ТП 122 |  | GSM | Спасский р-н, Спасское с, Мира ул, дом 15 , кв. 2 |  |  | 1482 | 1 | [7 empty] | 528081001610 | Пума-103.1 | 1 | ТП15634 - ТП 122; СрЭС_Спасский | жд
Нижновэнерго | Спасский | ПС Спасское 110/35/10 | ф.1001 | ТП 6 |  | GSM | Спасский р-н, Спасское с, Нагорный мкр, дом 12 |  |  | 20150 | 1 | [7 empty] | 528081001860 | СЭЭ-1.2 | 1 | ТП15544 - ТП 6; СрЭС_Спасский | жд
Нижновэнерго | Спасский | ПС Спасское 110/35/10 | ф.1001 | ТП 6 |  | GSM | Спасский р-н, Спасское с, Нагорный мкр, дом 7 , кв. 6 |  |  | 314995 | 1 | [7 empty] | 528081001934 | СО-505 | 1 | ТП15544 - ТП 6; СрЭС_Спасский | жд
Нижновэнерго | Спасский | ПС Спасское 110/35/10 | ф.1002 | ТП 543 |  | GSM | Спасский р-н, Спасское с, Новая ул, дом 6 , кв. 1 |  |  | 57642 | 1 | [7 empty] | 528081001717 | СЭЭ-1 | 1 | ТП15720 - ТП 543; СрЭС_Спасский | жд
Нижновэнерго | Спасский | ПС Спасское 110/35/10 | ф.1001 | ТП 3 |  | GSM | Спасский р-н, Спасское с, Октябрьская ул, дом 127 |  |  | 39094 | 1 | [7 empty] | 528081000585 | СЭЭ-1.2 | 1 | ТП15541 - ТП 3; СрЭС_Спасский | жд
Нижновэнерго | Спасский | ПС Спасское 110/35/10 | ф.1001 | ТП 4 |  | GSM | Спасский р-н, Спасское с, Октябрьская ул, дом 152 , кв. 2 |  |  | 10004174 |  | 1 | [6 empty] | 528081000382 | ПСЧ-3ТА.07.112.2 | 1 | ТП15542 - ТП 4; СрЭС_Спасский | жд
Нижновэнерго | Спасский | ПС Спасское 110/35/10 | ф.1001 | ТП 2 |  | GSM | Спасский р-н, Спасское с, Октябрьская ул, дом 16 |  |  | 57707 | 1 | [7 empty] | 528081001262 | СЭЭ-1 | 1 | ТП15540 - ТП 2; СрЭС_Спасский | жд
Нижновэнерго | Спасский | ПС Спасское 110/35/10 | ф.1001 | ТП 4 |  | GSM | Спасский р-н, Спасское с, Октябрьская ул, дом 171 |  |  | 09003484 |  | 1 | [6 empty] | 528081001927 | ПСЧ-3ТА.07.112.2 | 1 | ТП15542 - ТП 4; СрЭС_Спасский | жд
Нижновэнерго | Спасский | ПС Спасское 110/35/10 | ф.1001 | ТП 5 |  | GSM | Спасский р-н, Спасское с, Октябрьская ул, дом 60 А |  |  | 927683 | 1 | [7 empty] | 528081001110 | СО-505 220В 10-34А | 1 | ТП15543 - ТП 5; СрЭС_Спасский | жд
Нижновэнерго | Спасский | ПС Спасское 110/35/10 | ф.1001 | ТП 2 |  | GSM | Спасский р-н, Спасское с, Октябрьская ул, дом 86 |  |  | 53094 | 1 | [7 empty] | 528081001403 | СЭЭ-1 | 1 | ТП15540 - ТП 2; СрЭС_Спасский | жд
Нижновэнерго | Спасский | ПС Спасское 110/35/10 | ф.1002 | ТП 543 |  | GSM | Спасский р-н, Спасское с, Октябрьский пер, дом 2 , кв. 2 |  |  | 2489 | 1 | [7 empty] | 528081000064 | Пума-103.1 | 1 | ТП15720 - ТП 543; СрЭС_Спасский | жд
Нижновэнерго | Спасский | ПС Спасское 110/35/10 | ф.1003 | ТП 159 |  | GSM | Спасский р-н, Спасское с, Северная ул, дом 2 |  |  | 411073139 | 1 | [7 empty] | 528081001919 | ЦЭ6807БК | 1 | ТП15669 - ТП 159; СрЭС_Спасский | жд
Нижновэнерго | Спасский | ПС Спасское 110/35/10 | ф.1003 | ТП 159 |  | GSM | Спасский р-н, Спасское с, Северная ул, дом 7 |  |  | 09154914 |  | 1 | [6 empty] | 528081000003 | Меркурий 231-01 | 1 | ТП15669 - ТП 159; СрЭС_Спасский | жд
Нижновэнерго | Спасский | ПС Спасское 110/35/10 | ф.1003 | ТП 159 |  | GSM | Спасский р-н, Спасское с, Северная ул, дом 8 |  |  | 044890 | 1 | [7 empty] | 528081000005 | СО-505 | 1 | ТП15669 - ТП 159; СрЭС_Спасский | жд
Нижновэнерго | Спасский | ПС Спасское 110/35/10 | ф.1003 | ТП 159 |  | GSM | Спасский р-н, Спасское с, Северная ул, дом 9 |  |  | 10006945 |  | 1 | [6 empty] | 528081001794 | ПСЧ-3ТА.07.112.2 | 1 | ТП15669 - ТП 159; СрЭС_Спасский | жд
Нижновэнерго | Спасский | ПС Спасское 110/35/10 | ф.1001 | ТП 10 |  | GSM | Спасский р-н, Спасское с, Пролетарская ул, дом 29 |  |  | 47291 | 1 | [7 empty] | 528081000166 | СЭЭ-1.2 | 1 | ТП15548 - ТП 10; СрЭС_Спасский | жд
Нижновэнерго | Спасский | ПС Спасское 110/35/10 | ф.1001 | ТП 10 |  | GSM | Спасский р-н, Спасское с, Пролетарская ул, дом 3 , кв. 2 |  |  | 05500356 |  | 1 | [6 empty] | 528081001470 | МЕРКУРИЙ 230 АМ-01 | 1 | ТП15548 - ТП 10; СрЭС_Спасский | жд
Нижновэнерго | Спасский | ПС Спасское 110/35/10 | ф.1001 | ТП 10 |  | GSM | Спасский р-н, Спасское с, Пролетарская ул, дом 47 |  |  | 2501 | 1 | [7 empty] | 528081000292 | Пума-103.1 | 1 | ТП15548 - ТП 10; СрЭС_Спасский | жд
Нижновэнерго | Спасский | ПС Спасское 110/35/10 | ф.1001 | ТП 10 |  | GSM | Спасский р-н, Спасское с, Пролетарская ул, дом 6 |  |  | 33339 | 1 | [7 empty] | 528081000159 | СЭЭ-1.2 | 1 | ТП15548 - ТП 10; СрЭС_Спасский | жд
Нижновэнерго | Спасский | ПС Спасское 110/35/10 | ф.1001 | ТП 11 |  | GSM | Спасский р-н, Спасское с, Пугачева ул, дом 21 |  |  | 39424 | 1 | [7 empty] | 528081000368 | СЭЭ-1.2 | 1 | ТП15549 - ТП 11; СрЭС_Спасский | жд
Нижновэнерго | Спасский | ПС Спасское 110/35/10 | ф.1001 | ТП 7 |  | GSM | Спасский р-н, Спасское с, Революции пл, дом 14 |  |  | 05603287 |  | 1 | [6 empty] | 528081000606 | Меркурий 230 АМ-01 | 1 | ТП15545 - ТП 7; СрЭС_Спасский | жд
Нижновэнерго | Спасский | ПС Спасское 110/35/10 | ф.1001 | ТП 9 |  | GSM | Спасский р-н, Спасское с, Революции пл, дом 4 , кв. 2 |  |  | 05498808 |  | 1 | [6 empty] | 528081000803 | Меркурий 230 АМ-01 | 1 | ТП15547 - ТП 9; СрЭС_Спасский | жд
Нижновэнерго | Спасский | ПС Спасское 110/35/10 | ф.1001 | ТП 13 |  | GSM | Спасский р-н, Спасское с, Садовая ул, дом 11 |  |  | 35735 | 1 | [7 empty] | 528081000993 | СЭЭ-1.2 | 1 | ТП15551 - ТП 13; СрЭС_Спасский | жд
Нижновэнерго | Спасский | ПС Спасское 110/35/10 | ф.1001 | ТП 1 |  | GSM | Спасский р-н, Спасское с, Советская ул, дом 38 , кв. 2 |  |  | 038387 | 1 | [7 empty] | 528081000603 | СОИ-Е73С | 1 | ТП15539 - ТП 1; СрЭС_Спасский | жд
Нижновэнерго | Спасский | ПС Спасское 110/35/10 | ф.1001 | ТП 6 |  | GSM | Спасский р-н, Спасское с, Советская ул, дом 47 А |  |  | 09060645 |  | 1 | [6 empty] | 528081001755 | Меркурий 230 АМ-01 | 1 | ТП15544 - ТП 6; СрЭС_Спасский | жд
Нижновэнерго | Спасский | ПС Спасское 110/35/10 | ф.1001 | ТП 7 |  | GSM | Спасский р-н, Спасское с, Торговая ул, дом 7 , кв. 2 |  |  | 1478 | 1 | [7 empty] | 528081000794 | Пума-103.1 | 1 | ТП15545 - ТП 7; СрЭС_Спасский | жд
Нижновэнерго | Спасский | ПС Спасское 110/35/10 | ф.1003 | ТП 578 |  | GSM | Спасский р-н, Спасское с, Трубачева ул, дом 11 |  |  | 08000862 |  | 1 | [6 empty] | 528081000850 | ПСЧ-3ТА.07.112.2 | 1 | ТП15737 - ТП 578; СрЭС_Спасский | жд
Нижновэнерго | Спасский | ПС Спасское 110/35/10 | ф.1003 | ТП 578 |  | GSM | Спасский р-н, Спасское с, Трубачева ул, дом 9 |  |  | 05558546 |  | 1 | [6 empty] | 528081000956 | Меркурий 230 АМ-01. | 1 | ТП15737 - ТП 578; СрЭС_Спасский | жд
Нижновэнерго | Спасский | ПС Спасское 110/35/10 | ф.1014 | ТП 570 |  | GSM | Спасский р-н, Спасское с, Юбилейный п, дом 1 А, кв. 2 |  |  | 53065 | 1 | [7 empty] | 528081001476 | СЭЭ-1 | 1 | ТП15733 - ТП 570; СрЭС_Спасский | жд
Нижновэнерго | Спасский | ПС Спасское 110/35/10 | ф.1009 | ТП 576 |  | GSM | Спасский р-н, Спасское с, Юбилейный п, дом 24 , кв. 2 |  |  | 0376533 |  | 1 | [6 empty] | 528081001504 | Меркурий 230 АМ-01 | 1 | ТП15735 - ТП 576; СрЭС_Спасский | жд
Нижновэнерго | Спасский | ПС Спасское 110/35/10 | ф.1006 | ТП 75 |  | GSM | Спасский р-н, Спасское с, Дружбы ул, дом 23 |  |  | 16914718 |  | 1 | [6 empty] | 528081001788 | Меркурий 231-01 | 1 | ТП24669 - ТП 75; СрЭС_Спасский | жд
Нижновэнерго | Спасский | ПС Спасское 110/35/10 | ф.1004 | ТП 29 |  | GSM | Спасский р-н, Антоново с, Луговая ул, дом 114 |  |  | 1487 | 1 | [7 empty] | 528082000125 | Пума-103.1 | 1 | ТП15567 - ТП 29; СрЭС_Спасский | жд
Нижновэнерго | Спасский | ПС Спасское 110/35/10 | ф.1004 | ТП 25 |  | GSM | Спасский р-н, Антоново с, Луговая ул, дом 54 |  |  | 313521 | 1 | [7 empty] | 528082003960 | СО-50МЭ | 1 | ТП15563 - ТП 25; СрЭС_Спасский | жд
Нижновэнерго | Спасский | ПС Спасское 110/35/10 | ф.1004 | ТП 29 |  | GSM | Спасский р-н, Антоново с, Молодежная ул, дом 11 , кв. 2 |  |  | 57414 | 1 | [7 empty] | 528082000070 | СЭЭ-1 | 1 | ТП15567 - ТП 29; СрЭС_Спасский | жд
Нижновэнерго | Спасский | ПС Спасское 110/35/10 | ф.1009 | ТП 53 |  | GSM | Спасский р-н, Базлово с, Карла Маркса ул, дом 158 |  |  | 354772 | 1 | [7 empty] | 528082002979 | СО-505 | 1 | ТП15591 - ТП 53; СрЭС_Спасский | жд
Нижновэнерго | Спасский | ПС Спасское 110/35/10 | ф.1009 | ТП 55 |  | GSM | Спасский р-н, Базлово с, Карла Маркса ул, дом 24 |  |  | 2326411 |  | 1 | [6 empty] | 528082002966 | Меркурий 230 АМ-02 | 1 | ТП15593 - ТП 55; СрЭС_Спасский | жд
Нижновэнерго | Спасский | ПС Спасское 110/35/10 | ф.1009 | ТП 53 |  | GSM | Спасский р-н, Базлово с, Карла Маркса ул, дом 82 |  |  | 09163333 |  | 1 | [6 empty] | 528082002908 | Меркурий 231-01 | 1 | ТП15591 - ТП 53; СрЭС_Спасский | жд
Нижновэнерго | Спасский | ПС Спасское 110/35/10 | ф.1009 | ТП 53 |  | GSM | Спасский р-н, Базлово с, Карла Маркса ул, дом 84 |  |  | 47293 | 1 | [7 empty] | 528082002978 | СЭЭ-1.2 | 1 | ТП15591 - ТП 53; СрЭС_Спасский | жд
Нижновэнерго | Спасский | ПС Спасское 110/35/10 | ф.1002 | ТП 100 |  | GSM | Спасский р-н, Большое Сущево с, Зеленая ул, дом 13 |  |  | 32077 | 1 | [7 empty] | 528082000665 | СЭЭ-1 | 1 | ТП15613 - ТП 100; СрЭС_Спасский | жд
Нижновэнерго | Спасский | ПС Спасское 110/35/10 | ф.1002 | ТП 100 |  | GSM | Спасский р-н, Большое Сущево с, Победы ул, дом 46 |  |  | 45338 | 1 | [7 empty] | 528082000446 | СЭЭ-1.2 | 1 | ТП15613 - ТП 100; СрЭС_Спасский | жд
Нижновэнерго | Спасский | ПС Спасское 110/35/10 | ф.1003 | ТП 155 |  | GSM | Спасский р-н, Бронский Ватрас с, Малиновка ул, дом 23 |  |  | 729489 | 1 | [7 empty] | 528082002075 | СО-505 | 1 | ТП15665 - ТП 155; СрЭС_Спасский | жд
Нижновэнерго | Спасский | ПС Спасское 110/35/10 | ф.1003 | ТП 65 |  | GSM | Спасский р-н, Бронский Ватрас с, Центральная ул, дом 105 |  |  | 08031593 |  | 1 | [6 empty] | 528082000944 | Меркурий 231 АТ-01 | 1 | ТП15603 - ТП 65; СрЭС_Спасский | жд
Нижновэнерго | Спасский | ПС Спасское 110/35/10 | ф.1003 | ТП 65 |  | GSM | Спасский р-н, Бронский Ватрас с, Центральная ул, дом 4 |  |  | 04004607 |  | 1 | [6 empty] | 528082000946 | ПСЧ-3ТА.07.112.2 | 1 | ТП15603 - ТП 65; СрЭС_Спасский | жд
Нижновэнерго | Спасский | ПС Спасское 110/35/10 | ф.1003 | ТП 152 |  | GSM | Спасский р-н, Бронский Ватрас с, Малый порядок ул, дом 54 А |  |  | 32067 | 1 | [7 empty] | 528082005783 | СЭЭ-1.2 | 1 | ТП15662 - ТП 152; СрЭС_Спасский | жд
Нижновэнерго | Спасский | ПС Спасское 110/35/10 | ф.1003 | ТП 152 |  | GSM | Спасский р-н, Бронский Ватрас с, Малый порядок ул, дом 82 , кв. 1 |  |  | 1495 | 1 | [7 empty] | 528082000952 | Пума-103.1 | 1 | ТП15662 - ТП 152; СрЭС_Спасский | жд
Нижновэнерго | Спасский | ПС Спасское 110/35/10 | ф.1004 | ТП 20 |  | GSM | Спасский р-н, Быковы Горы с, дом 34 |  |  | 53066 | 1 | [7 empty] | 528082000246 | СЭЭ-1 | 1 | ТП15558 - ТП 20; СрЭС_Спасский | жд
Нижновэнерго | Спасский | ПС Варганы 110/10 | ф 1006 | ТП 126 |  | GSM | Спасский р-н, Вазьянка с, Мира ул, дом 45 |  |  | 51157 | 1 | [7 empty] | 528082005935 | СЭЭ-1 | 1 | ТП15638 - ТП 126; СрЭС_Спасский | жд
Нижновэнерго | Спасский | ПС Варганы 110/10 | ф 1006 | ТП 126 |  | GSM | Спасский р-н, Вазьянка с, Мира ул, дом 98 |  |  | 1988 | 1 | [7 empty] | 528082006310 | ПУМА-103.3 | 1 | ТП15638 - ТП 126; СрЭС_Спасский | жд
Нижновэнерго | Спасский | ПС Варганы 110/10 | ф 1006 | ТП 124 |  | GSM | Спасский р-н, Вазьянка с, Пролетарская ул, дом 19 |  |  | 08006679 | 1 | [7 empty] | 528082005944 | СЭБ-2А.07Д.212 | 1 | ТП15636 - ТП 124; СрЭС_Спасский | жд
Нижновэнерго | Спасский | ПС Варганы 110/10 | ф 1006 | ТП 124 |  | GSM | Спасский р-н, Вазьянка с, Пролетарская ул, дом 43 |  |  | 53064 | 1 | [7 empty] | 528082005607 | СЭЭ-1 | 1 | ТП15636 - ТП 124; СрЭС_Спасский | жд
Нижновэнерго | Спасский | ПС Варганы 110/10 | ф 1006 | ТП 124 |  | GSM | Спасский р-н, Вазьянка с, Пролетарская ул, дом 51 |  |  | 09163318 |  | 1 | [6 empty] | 528082004519 | Меркурий 231-01 | 1 | ТП15636 - ТП 124; СрЭС_Спасский | жд
Нижновэнерго | Спасский | ПС Варганы 110/10 | ф 1006 | ТП 128 |  | GSM | Спасский р-н, Вазьянка с, Труда ул, дом 32 |  |  | 12001388 |  | 1 | [6 empty] | 528082003796 | ПСЧ-3ТА.07.112.2 | 1 | ТП15640 - ТП 128; СрЭС_Спасский | жд
Нижновэнерго | Спасский | ПС Спасское 110/35/10 | ф.1002 | ТП 103 |  | GSM | Спасский р-н, Высокий Оселок с, Полевая ул, дом 14 , кв. 1 |  |  | 2997 | 1 | [7 empty] | 528082003756 | Пума-103.1 | 1 | ТП15616 - ТП 103; СрЭС_Спасский | жд
Нижновэнерго | Спасский | ПС Спасское 110/35/10 | ф.1002 | ТП 103 |  | GSM | Спасский р-н, Высокий Оселок с, Полевая ул, дом 15 , кв. 1 |  |  | 21029 | 1 | [7 empty] | 528082004444 | СЭЭ-1.2 | 1 | ТП15616 - ТП 103; СрЭС_Спасский | жд
Нижновэнерго | Спасский | ПС Спасское 110/35/10 | ф.1002 | ТП 103 |  | GSM | Спасский р-н, Высокий Оселок с, Полевая ул, дом 6 |  |  | 3008 | 1 | [7 empty] | 528082000927 | Пума-103.1 | 1 | ТП15616 - ТП 103; СрЭС_Спасский | жд
Нижновэнерго | Спасский | ПС Спасское 110/35/10 | ф.1002 | ТП 103 |  | GSM | Спасский р-н, Высокий Оселок с, Полевая ул, дом 8 |  |  | 2992 | 1 | [7 empty] | 528082004450 | Пума-103.1 | 1 | ТП15616 - ТП 103; СрЭС_Спасский | жд
Нижновэнерго | Спасский | ПС Спасское 110/35/10 | ф.1002 | ТП 104 |  | GSM | Спасский р-н, Высокий Оселок с, Центральная ул, дом 50 |  |  | 53062 | 1 | [7 empty] | 528082004596 | СЭЭ-1 | 1 | ТП15617 - ТП 104; СрЭС_Спасский | жд
Нижновэнерго | Спасский | ПС Спасское 110/35/10 | ф.1002 | ТП 109 |  | GSM | Спасский р-н, Горки с, Центральная ул, дом 34 |  |  | 23059 | 1 | [7 empty] | 528082001953 | СЭЭ-1 | 1 | ТП15622 - ТП 109; СрЭС_Спасский | жд
Нижновэнерго | Спасский | ПС Спасское 110/35/10 | ф.1002 | ТП 110 |  | GSM | Спасский р-н, Горки с, Центральная ул, дом 57 |  |  | 09031063 |  | 1 | [6 empty] | 528082001955 | Меркурий 230 AM-02 | 1 | ТП15623 - ТП 110; СрЭС_Спасский | жд
Нижновэнерго | Спасский | ПС Спасское 110/35/10 | ф.1002 | ТП 109 |  | GSM | Спасский р-н, Горки с, Центральная ул, дом 58 , кв. 2 |  |  | 26190 | 1 | [7 empty] | 528082000625 | СЭЭ-1.2 | 1 | ТП15622 - ТП 109; СрЭС_Спасский | жд
Нижновэнерго | Спасский | ПС Спасское 110/35/10 | ф.1010 | ТП 66 |  | GSM | Спасский р-н, Елховка с, Поляна ул, дом 13 |  |  | 32085 | 1 | [7 empty] | 528082004367 | СЭЭ-1.2 | 1 | ТП15604 - ТП 66; СрЭС_Спасский | жд
Нижновэнерго | Спасский | ПС Спасское 110/35/10 | ф.1010 | ТП 66 |  | GSM | Спасский р-н, Елховка с, Свободы ул, дом 13 |  |  | 2486 | 1 | [7 empty] | 528082004471 | Пума-103.1 | 1 | ТП15604 - ТП 66; СрЭС_Спасский | жд
Нижновэнерго | Спасский | ПС Спасское 110/35/10 | ф.1010 | ТП 66 |  | GSM | Спасский р-н, Елховка с, Свободы ул, дом 16 |  |  | 2489 | 1 | [7 empty] | 528082004478 | Пума-103.1 | 1 | ТП15604 - ТП 66; СрЭС_Спасский | жд
Нижновэнерго | Спасский | ПС Спасское 110/35/10 | ф.1010 | ТП 68 |  | GSM | Спасский р-н, Елховка с, Трудовая ул, дом 23 |  |  | 26187 | 1 | [7 empty] | 528082002555 | СЭЭ-1.2 | 1 | ТП15606 - ТП 68; СрЭС_Спасский | жд
Нижновэнерго | Спасский | ПС Спасское 110/35/10 | ф.1010 | ТП 68 |  | GSM | Спасский р-н, Елховка с, Трудовая ул, дом 85 |  |  | 2492 | 1 | [7 empty] | 528082004521 | Пума-103.1 | 1 | ТП15606 - ТП 68; СрЭС_Спасский | жд
Нижновэнерго | Спасский | ПС Спасское 110/35/10 | ф.1005 | ТП 167 |  | GSM | Спасский р-н, Ивановское с, Луговая ул, дом 16 |  |  | 53140 | 1 | [7 empty] | 528082004260 | СЭЭ-1 | 1 | ТП15677 - ТП 167; СрЭС_Спасский | жд
Нижновэнерго | Спасский | ПС Спасское 110/35/10 | ф.1005 | ТП 167 |  | GSM | Спасский р-н, Ивановское с, Луговая ул, дом 54 |  |  | 53142 | 1 | [7 empty] | 528082003938 | СЭЭ-1 | 1 | ТП15677 - ТП 167; СрЭС_Спасский | жд
Нижновэнерго | Спасский | ПС Спасское 110/35/10 | ф.1009 | ТП 62 |  | GSM | Спасский р-н, Ишеево д, Восточная ул, дом 10 |  |  | 18878 | 1 | [7 empty] | 528082003278 | СО-ИЭ2-1 | 1 | ТП15600 - ТП 62; СрЭС_Спасский | жд
Нижновэнерго | Спасский | ПС Спасское 110/35/10 | ф.1009 | ТП 62 |  | GSM | Спасский р-н, Ишеево д, Восточная ул, дом 20 |  |  | 39124 | 1 | [7 empty] | 528082002942 | СЭЭ-1.2 | 1 | ТП15600 - ТП 62; СрЭС_Спасский | жд
Нижновэнерго | Спасский | ПС Спасское 110/35/10 | ф.1009 | ТП 62 |  | GSM | Спасский р-н, Ишеево д, Восточная ул, дом 21 |  |  | 100565 | 1 | [7 empty] | 528082003288 | СО-ИБМ3 | 1 | ТП15600 - ТП 62; СрЭС_Спасский | жд
Нижновэнерго | Спасский | ПС Спасское 110/35/10 | ф.1009 | ТП 61 |  | GSM | Спасский р-н, Ишеево д, Колхозная ул, дом 15 |  |  | 2487 | 1 | [7 empty] | 528082003029 | Пума-103.1 | 1 | ТП15599 - ТП 61; СрЭС_Спасский | жд
Нижновэнерго | Спасский | ПС Спасское 110/35/10 | ф.1009 | ТП 61 |  | GSM | Спасский р-н, Ишеево д, Колхозная ул, дом 3 |  |  | 21031 | 1 | [7 empty] | 528082003035 | СЭЭ-1.2 | 1 | ТП15599 - ТП 61; СрЭС_Спасский | жд
Нижновэнерго | Спасский | ПС Спасское 110/35/10 | ф.1009 | ТП 61 |  | GSM | Спасский р-н, Ишеево д, Колхозная ул, дом 4 |  |  | 21025 | 1 | [7 empty] | 528082003039 | СЭЭ-1.2 | 1 | ТП15599 - ТП 61; СрЭС_Спасский | жд
Нижновэнерго | Спасский | ПС Спасское 110/35/10 | ф.1009 | ТП 62 |  | GSM | Спасский р-н, Ишеево д, Мира ул, дом 1 А |  |  | 1488 | 1 | [7 empty] | 528082002493 | Пума-103.1 | 1 | ТП15600 - ТП 62; СрЭС_Спасский | жд
Нижновэнерго | Спасский | ПС Спасское 110/35/10 | ф.1009 | ТП 60 |  | GSM | Спасский р-н, Ишеево д, Мира ул, дом 107 |  |  | 51406 | 1 | [7 empty] | 528082003438 | СЭЭ-1 | 1 | ТП15598 - ТП 60; СрЭС_Спасский | жд
Нижновэнерго | Спасский | ПС Спасское 110/35/10 | ф.1009 | ТП 60 |  | GSM | Спасский р-н, Ишеево д, Мира ул, дом 111 А |  |  | 09008707 | 1 | [7 empty] | 528082005531 | СЭБ-2А.07.212 | 1 | ТП15598 - ТП 60; СрЭС_Спасский | жд
Нижновэнерго | Спасский | ПС Спасское 110/35/10 | ф.1009 | ТП 60 |  | GSM | Спасский р-н, Ишеево д, Мира ул, дом 84 |  |  | 21043 | 1 | [7 empty] | 528082002476 | СЭЭ-1.2 | 1 | ТП15598 - ТП 60; СрЭС_Спасский | жд
Нижновэнерго | Спасский | ПС Спасское 110/35/10 | ф.1008 | ТП 178 |  | GSM | Спасский р-н, Красный Ватрас с, Дол ул, дом 16 |  |  | 2790 | 1 | [7 empty] | 528082002613 | Пума-103.1 | 1 | ТП15687 - ТП 178; СрЭС_Спасский | жд
Нижновэнерго | Спасский | ПС Спасское 110/35/10 | ф.1008 | ТП 178 |  | GSM | Спасский р-н, Красный Ватрас с, Зеленая ул, дом 1 |  |  | 2321 | 1 | [7 empty] | 528082001219 | ПУМА-103.1 | 1 | ТП15687 - ТП 178; СрЭС_Спасский | жд
Нижновэнерго | Спасский | ПС Спасское 110/35/10 | ф.1008 | ТП 178 |  | GSM | Спасский р-н, Красный Ватрас с, Зеленая ул, дом 10 |  |  | 57706 | 1 | [7 empty] | 528082002619 | СЭЭ-1 | 1 | ТП15687 - ТП 178; СрЭС_Спасский | жд
Нижновэнерго | Спасский | ПС Спасское 110/35/10 | ф.1008 | ТП 178 |  | GSM | Спасский р-н, Красный Ватрас с, Зеленая ул, дом 23 |  |  | 45345 | 1 | [7 empty] | 528082004898 | СЭЭ-1.2 | 1 | ТП15687 - ТП 178; СрЭС_Спасский | жд
Нижновэнерго | Спасский | ПС Спасское 110/35/10 | ф.1008 | ТП 178 |  | GSM | Спасский р-н, Красный Ватрас с, Зеленая ул, дом 3 |  |  | 2317 | 1 | [7 empty] | 528082004895 | Пума-103.1 | 1 | ТП15687 - ТП 178; СрЭС_Спасский | жд
Нижновэнерго | Спасский | ПС Спасское 110/35/10 | ф.1008 | ТП 181 |  | GSM | Спасский р-н, Красный Ватрас с, Колхозная ул, дом 13 |  |  | 27610893 | 1 | [7 empty] | 528082001119 | Меркурий 201.5 | 1 | ТП15690 - ТП 181; СрЭС_Спасский | жд
Нижновэнерго | Спасский | ПС Спасское 110/35/10 | ф.1008 | ТП 181 |  | GSM | Спасский р-н, Красный Ватрас с, Колхозная ул, дом 2 А, кв. 2 |  |  | 57704 | 1 | [7 empty] | 528082004483 | СЭЭ-1.2 | 1 | ТП15690 - ТП 181; СрЭС_Спасский | жд
Нижновэнерго | Спасский | ПС Спасское 110/35/10 | ф.1008 | ТП 181 |  | GSM | Спасский р-н, Красный Ватрас с, Колхозная ул, дом 3 |  |  | 2045 | 1 | [7 empty] | 528082001115 | Пума-103.1 | 1 | ТП15690 - ТП 181; СрЭС_Спасский | жд
Нижновэнерго | Спасский | ПС Спасское 110/35/10 | ф.1008 | ТП 175 |  | GSM | Спасский р-н, Красный Ватрас с, Луговая ул, дом 103 |  |  | 2784 | 1 | [7 empty] | 528082002173 | Пума-103.1 | 1 | ТП15684 - ТП 175; СрЭС_Спасский | жд
Нижновэнерго | Спасский | ПС Спасское 110/35/10 | ф.1008 | ТП 143 |  | GSM | Спасский р-н, Красный Ватрас с, Луговая ул, дом 25 |  |  | 2775 | 1 | [7 empty] | 528082001511 | Пума-103.1 | 1 | ТП15653 - ТП 143; СрЭС_Спасский | жд
Нижновэнерго | Спасский | ПС Спасское 110/35/10 | ф.1008 | ТП 143 |  | GSM | Спасский р-н, Красный Ватрас с, Луговая ул, дом 32 |  |  | 57643 | 1 | [7 empty] | 528082002157 | СЭЭ-1 | 1 | ТП15653 - ТП 143; СрЭС_Спасский | жд
Нижновэнерго | Спасский | ПС Спасское 110/35/10 | ф.1008 | ТП 175 |  | GSM | Спасский р-н, Красный Ватрас с, Луговая ул, дом 59 |  |  | 2781 | 1 | [7 empty] | 528082006139 | Пума-103.1 | 1 | ТП15684 - ТП 175; СрЭС_Спасский | жд
Нижновэнерго | Спасский | ПС Спасское 110/35/10 | ф.1008 | ТП 175 |  | GSM | Спасский р-н, Красный Ватрас с, Луговая ул, дом 93 |  |  | 2777 | 1 | [7 empty] | 528082002176 | Пума-103.1 | 1 | ТП15684 - ТП 175; СрЭС_Спасский | жд
Нижновэнерго | Спасский | ПС Спасское 110/35/10 | ф.1008 | ТП 175 |  | GSM | Спасский р-н, Красный Ватрас с, Луговая ул, дом 96 |  |  | 2780 | 1 | [7 empty] | 528082001237 | Пума-103.1 | 1 | ТП15684 - ТП 175; СрЭС_Спасский | жд
Нижновэнерго | Спасский | ПС Спасское 110/35/10 | ф.1008 | ТП 181 |  | GSM | Спасский р-н, Красный Ватрас с, Молодежная ул, дом 1 , кв. 1 |  |  | 2326 | 1 | [7 empty] | 528082004346 | Пума-103.1 | 1 | ТП15690 - ТП 181; СрЭС_Спасский | жд
Нижновэнерго | Спасский | ПС Спасское 110/35/10 | ф.1008 | ТП 180 |  | GSM | Спасский р-н, Красный Ватрас с, Молодежная ул, дом 4 |  |  | 11194 | 1 | [7 empty] | 528082004335 | СО-ИЭ2-1 | 1 | ТП15689 - ТП 180; СрЭС_Спасский | жд
Нижновэнерго | Спасский | ПС Спасское 110/35/10 | ф.1008 | ТП 174 |  | GSM | Спасский р-н, Красный Ватрас с, Отары ул, дом 32 |  |  | 2972 | 1 | [7 empty] | 528082004914 | Пума-103.1 | 1 | ТП15683 - ТП 174; СрЭС_Спасский | жд
Нижновэнерго | Спасский | ПС Спасское 110/35/10 | ф.1008 | ТП 174 |  | GSM | Спасский р-н, Красный Ватрас с, Отары ул, дом 39 |  |  | 001350 | 1 | [7 empty] | 528082002752 | СО-505 | 1 | ТП15683 - ТП 174; СрЭС_Спасский | жд
Нижновэнерго | Выксунский | ПС Выкса 110/6 | ф.621 | ТП 52134 |  | GSM | Выкса г, Гоголя мкр, дом 13 , кв. 59 |  |  | 21489 | 1 | [7 empty] | 521041019850 | СО-ИЭ2-1 | 1 | ТП21931 - ТП 52134; ЮЭС_Выксунский | жд
Нижновэнерго | Выксунский | ПС Выкса 110/6 | ф.609 | ТП 52004 |  | GSM | Выкса г, Мичурина 1-я ул, дом 12 |  |  | 0256821 | 1 | [7 empty] | 521041005063 | СЭО-1.00.1 | 1 | ТП21810 - ТП 52004; ЮЭС_Выксунский | жд
Нижновэнерго | Выксунский | ПС Выкса 110/6 | ф.609 | ТП 52004 |  | GSM | Выкса г, Мичурина 1-я ул, дом 20 |  |  | 7754472 |  | 1 | [6 empty] | 521041016010 | Меркурий 231 АТ-01 | 1 | ТП21810 - ТП 52004; ЮЭС_Выксунский | жд
Нижновэнерго | Выксунский | ПС Выкса 110/6 | ф.609 | ТП 52004 |  | GSM | Выкса г, Мичурина 1-я ул, дом 20 |  |  | 07726402 |  | 1 | [6 empty] | 521041016493 | Меркурий 231 АТ-01 | 1 | ТП21810 - ТП 52004; ЮЭС_Выксунский | жд
Нижновэнерго | Выксунский | ПС Выкса 110/6 | ф.609 | ТП 52004 |  | GSM | Выкса г, Мичурина 1-я ул, дом 26 |  |  | 791706 | 1 | [7 empty] | 521041005642 | СО-505 | 1 | ТП21810 - ТП 52004; ЮЭС_Выксунский | жд
Нижновэнерго | Выксунский | ПС Выкса 110/6 | ф.609 | ТП 52004 |  | GSM | Выкса г, Мичурина 1-я ул, дом 49 |  |  | 07545516 |  | 1 | [6 empty] | 521041007082 | Меркурий 231 АТ-01 | 1 | ТП21810 - ТП 52004; ЮЭС_Выксунский | жд
Нижновэнерго | Выксунский | ПС Выкса 110/6 | ф.606 | ТП 52006 |  | GSM | Выкса г, Кутузова ул, дом 69 |  |  | 05496707 |  | 1 | [6 empty] | 521041003120 | Меркурий 230 АМ-01 | 1 | ТП21812 - ТП 52006; ЮЭС_Выксунский | жд
Нижновэнерго | Выксунский | ПС Выкса 110/6 | ф.609 | ТП 52092 |  | GSM | Выкса г, Ленинградский пер, дом 58 |  |  | 009065036 |  | 1 | [6 empty] | 521041030254 | СЕ 301 R33 145 JAZ | 1 | ТП21897 - ТП 52092; ЮЭС_Выксунский | жд
Нижновэнерго | Выксунский | ПС Выкса 110/6 | ф.617 | ТП 52087 |  | GSM | Выкса г, Зуева ул, дом 13 , кв. 2 |  |  | 07301690 |  | 1 | [6 empty] | 521041020653 | Меркурий 231 АТ-01 | 1 | ТП21892 - ТП 52087; ЮЭС_Выксунский | жд
Нижновэнерго | Выксунский | ПС Выкса 110/6 | ф.617 | ТП 52087 |  | GSM | Выкса г, Зуева ул, дом 2 |  |  | 00310870 | 1 | [7 empty] | 521041000777 | Меркурий 200 | 1 | ТП21892 - ТП 52087; ЮЭС_Выксунский | жд
Нижновэнерго | Выксунский | ПС Выкса 110/6 | ф.621 | ТП 52002 |  | GSM | Выкса г, Ломоносова ул, дом 2 А |  |  | 0601516 |  | 1 | [6 empty] | 521041020845 | ПСЧ-3А.05.2 | 1 | ТП21808 - ТП 52002; ЮЭС_Выксунский | жд
Нижновэнерго | Выксунский | ПС Выкса 110/6 | ф.617 | ТП 52090а |  | GSM | Выкса г, Дулина ул, дом 32 , кв. 1 |  |  | 00403319 | 1 | [7 empty] | 521041007182 | Меркурий-200.02 | 1 | ТП23046 - ТП 52090а; ЮЭС_Выксунский; абонент | жд
Нижновэнерго | Выксунский | ПС Выкса 110/6 | ф.606 | ТП 52053 |  | GSM | Выкса г, Романова ул, дом 8 |  |  | 15951 | 1 | [7 empty] | 521041011922 | СО-ИЭ2-1 | 1 | ТП21859 - ТП 52053; ЮЭС_Выксунский | жд
Нижновэнерго | Выксунский | ПС Выкса 110/6 | ф.606 | ТП 52014 |  | GSM | Выкса г, Орджоникидзе ул, дом 73 |  |  | 00363176 | 1 | [7 empty] | 521041015843 | Меркурий-200.02 | 1 | ТП21821 - ТП 52014; ЮЭС_Выксунский | жд
Нижновэнерго | Выксунский | ПС Выкса 110/6 | ф.617 | ТП 52020 |  | GSM | Выкса г, Красные зори ул, дом 2 , кв. 13 |  |  | 58383 | 1 | [7 empty] | 521041020843 | СО-ИБ 2 | 1 | ТП21827 - ТП 52020; ЮЭС_Выксунский | жд
Нижновэнерго | Выксунский | ПС Выкса 110/6 | ф.609 | ТП 52084 |  | GSM | Выкса г, Красные зори ул, дом 29 , кв. 34 |  |  | 19169 | 1 | [7 empty] | 521041024897 | СЭЭ-1.2 | 1 | ТП21889 - ТП 52084; ЮЭС_Выксунский | жд
Нижновэнерго | Выксунский | ПС Выкса 110/6 | ф.617 | ТП 52022 |  | GSM | Выкса г, Красные зори ул, дом 70 |  |  | 071421 | 1 | [7 empty] | 521041012895 | СЭО-1.00.1 | 1 | ТП21829 - ТП 52022; ЮЭС_Выксунский | жд
Нижновэнерго | Выксунский | ПС Выкса 110/6 | ф.617 | ТП 52022 |  | GSM | Выкса г, Красные зори ул, дом 81 |  |  | 026021 | 1 | [7 empty] | 521041010918 | СЭО-1.00.1 | 1 | ТП21829 - ТП 52022; ЮЭС_Выксунский | жд
Нижновэнерго | Выксунский | ПС Выкса 110/6 | ф.609 | ТП 52004 |  | GSM | Выкса г, Матросова ул, дом 21 |  |  | 07298412 |  | 1 | [6 empty] | 521041010561 | Меркурий 231 АТ-01 | 1 | ТП21810 - ТП 52004; ЮЭС_Выксунский | жд
Нижновэнерго | Выксунский | ПС Выкса 110/6 | ф.609 | ТП 52004 |  | GSM | Выкса г, Матросова ул, дом 27 |  |  | 07293517 |  | 1 | [6 empty] | 521041030252 | Меркурий 231 АТ-01 | 1 | ТП21810 - ТП 52004; ЮЭС_Выксунский | жд
Нижновэнерго | Выксунский | ПС Выкса 110/6 | ф.609 | РП ТП-4 |  | GSM | Выкса г, Почтовая ул, дом 25 |  |  | 09826988 |  | 1 | [6 empty] | 521041013973 | МЕРКУРИЙ 230 АМ-02 | 1 | РП00298 - РП ТП-4; ЮЭС_Выксунский | жд
Нижновэнерго | Выксунский | ПС Выкса 110/6 | ф.609 | РП ТП-4 |  | GSM | Выкса г, Рабочая ул, дом 33 , кв. 2 |  |  | 093223 | 1 | [7 empty] | 521041020832 | СО-505 | 1 | РП00298 - РП ТП-4; ЮЭС_Выксунский | жд
Нижновэнерго | Выксунский | ПС Выкса 110/6 | ф.621 | ТП 52095 |  | GSM | Выкса г, Льва Толстого ул, дом 16 |  |  | 0421464 | 1 | [7 empty] | 521041004674 | Меркурий-200.02 | 1 | ТП21899 - ТП 52095; ЮЭС_Выксунский | жд
Нижновэнерго | Выксунский | ПС Выкса 110/6 | ф.606 | ТП 52019 |  | GSM | Выкса г, 7 Коммунаров ул, дом 19 , кв. 1 |  |  | 00339749 | 1 | [7 empty] | 521041002435 | Меркурий-200.02 | 1 | ТП21826 - ТП 52019; ЮЭС_Выксунский | жд
Нижновэнерго | Выксунский | ПС Выкса 110/6 | ф.606 | ТП 52013 |  | GSM | Выкса г, Советская ул, дом 10 |  |  | 7293 | 1 | [7 empty] | 521041001442 | Пума-103.1 | 1 | ТП21819 - ТП 52013; ЮЭС_Выксунский | жд
Нижновэнерго | Выксунский | ПС Выкса 110/6 | ф.617 | ТП 52069 |  | GSM | Выкса г, Фрунзе ул, дом 26 |  |  | 114 | 1 | [7 empty] | 521041003560 | Пума-103.1 | 1 | ТП21875 - ТП 52069; ЮЭС_Выксунский | жд
Нижновэнерго | Выксунский | ПС Выкса 110/6 | ф.609 | ТП 52146 |  | GSM | Выкса г, Крылова ул, дом 11 |  |  | 050496 | 1 | [7 empty] | 521041004852 | СОИ-Е73С | 1 | ТП21943 - ТП 52146; ЮЭС_Выксунский | жд
Нижновэнерго | Выксунский | ПС Выкса 110/6 | ф.609 | ТП 52146 |  | GSM | Выкса г, Крылова ул, дом 13 |  |  | 54419 | 1 | [7 empty] | 521041006142 | СЭЭ-1 | 1 | ТП21943 - ТП 52146; ЮЭС_Выксунский | жд
Нижновэнерго | Выксунский | ПС Выкса 110/6 | ф.606 | ТП 52053 |  | GSM | Выкса г, Краснофлотская ул, дом 4 |  |  | 00385393 | 1 | [7 empty] | 521041031741 | Меркурий-200.02 | 1 | ТП21859 - ТП 52053; ЮЭС_Выксунский | жд
Нижновэнерго | Выксунский | ПС Выкса 110/6 | ф.609 | ТП 52104а |  | GSM | Выкса г, Пожарского ул, дом 39 |  |  | 24903 | 1 | [7 empty] | 521041006971 | СЭЭ-1.2 | 1 | ТП23047 - ТП 52104а; ЮЭС_Выксунский; абонент | жд
Нижновэнерго | Выксунский | ПС Выкса 110/6 | ф.609 | ТП 52147 |  | GSM | Выкса г, Лесозаводской пер, дом 5 А |  |  | 09413192 |  | 1 | [6 empty] | 521041030294 | Меркурий 231 АМ-01 | 1 | ТП21944 - ТП 52147; ЮЭС_Выксунский | жд
Нижновэнерго | Выксунский | ПС Выкса 110/6 | ф.606 | ТП 52009 |  | GSM | Выкса г, Белякова ул, дом 21 , кв. 10 |  |  | 13366 | 1 | [7 empty] | 521041029926 | Меркурий 201.5 | 1 | ТП21815 - ТП 52009; ЮЭС_Выксунский | МКД
Нижновэнерго | Выксунский | ПС Выкса 110/6 | ф.606 | ТП 52006 |  | GSM | Выкса г, Белякова ул, дом 55 |  |  | 08047841 |  | 1 | [6 empty] | 521041009806 | Меркурий 231 АТ-01 | 1 | ТП21812 - ТП 52006; ЮЭС_Выксунский | жд
Нижновэнерго | Выксунский | ПС Выкса 110/6 | ф.606 | ТП 52009 |  | GSM | Выкса г, Симы Битковой ул, дом 30 , кв. 7 |  |  | 3 | 1 | [7 empty] | 521041019234 | СЭЭ-1.2 | 1 | ТП21815 - ТП 52009; ЮЭС_Выксунский | МКД
Нижновэнерго | Выксунский | ПС Выкса 110/6 | ф.606 | ТП 52019 |  | GSM | Выкса г, Красных партизан ул, дом 17 |  |  | 05991247 |  | 1 | [6 empty] | 521041015940 | Меркурий 230 ART01 | 1 | ТП21826 - ТП 52019; ЮЭС_Выксунский | жд
Нижновэнерго | Выксунский | ПС Выкса 110/6 | ф.609 | РП ТП-4 |  | GSM | Выкса г, Некрасова ул, дом 35 |  |  | 00306829 | 1 | [7 empty] | 521041005281 | Меркурий 201.5 | 1 | РП00298 - РП ТП-4; ЮЭС_Выксунский | жд
Нижновэнерго | Выксунский | ПС Выкса 110/6 | ф.609 | ТП 52147 |  | GSM | Выкса г, Новая ул, дом 26 , кв. 2 |  |  | 15042 | 1 | [7 empty] | 521041015877 | СО-ИЭ2-1 | 1 | ТП21944 - ТП 52147; ЮЭС_Выксунский | жд
Нижновэнерго | Выксунский | ПС Выкса 110/6 | ф.609 | ТП 52005 |  | GSM | Выкса г, Ленина ул, дом 104 |  |  | 028337 | 1 | [7 empty] | 521041017235 | СОИ-Е73С | 1 | ТП21811 - ТП 52005; ЮЭС_Выксунский | жд
Нижновэнерго | Выксунский | ПС Выкса 110/6 | ф.609 | ТП 52005 |  | GSM | Выкса г, Ленина ул, дом 130 |  |  | 00343303 | 1 | [7 empty] | 521041017251 | Меркурий-200.02 | 1 | ТП21811 - ТП 52005; ЮЭС_Выксунский | жд
Нижновэнерго | Выксунский | ПС Выкса 110/6 | ф.615 | ТП 52042 |  | GSM | Выкса г, Ленина ул, дом 159 |  |  | 00230857 | 1 | [7 empty] | 521041013123 | Меркурий-200.02 | 1 | ТП21849 - ТП 52042; ЮЭС_Выксунский | жд
Нижновэнерго | Выксунский | ПС Выкса 110/6 | ф.609 | ТП 52005 |  | GSM | Выкса г, Ленина ул, дом 68 , кв. 2 |  |  | 173 | 1 | [7 empty] | 521041020696 | Пума-103.1 | 1 | ТП21811 - ТП 52005; ЮЭС_Выксунский | жд
Нижновэнерго | Выксунский | ПС Выкса 110/6 | ф.609 | ТП 52005 |  | GSM | Выкса г, Ленина ул, дом 98 |  |  | 21479 | 1 | [7 empty] | 521041017232 | СО-ИЭ2-1 | 1 | ТП21811 - ТП 52005; ЮЭС_Выксунский | жд
Нижновэнерго | Выксунский | ПС Выкса 110/6 | ф.606 | ТП 52019 |  | GSM | Выкса г, Ризадеевская ул, дом 114 |  |  | 17060 | 1 | [7 empty] | 521041013606 | СО-ИЭ2-1 | 1 | ТП21826 - ТП 52019; ЮЭС_Выксунский | жд
Нижновэнерго | Выксунский | ПС Выкса 110/6 | ф.606 | ТП 52013 |  | GSM | Выкса г, Ризадеевская ул, дом 27 |  |  | 08858189 |  | 1 | [6 empty] | 521041002649 | Меркурий 231 АТ-01 | 1 | ТП21819 - ТП 52013; ЮЭС_Выксунский | жд
Нижновэнерго | Выксунский | ПС Выкса 110/6 | ф.606 | ТП 52019 |  | GSM | Выкса г, Ризадеевская ул, дом 53 |  |  | 028005 | 1 | [7 empty] | 521041005745 | СОИ-Е73С | 1 | ТП21826 - ТП 52019; ЮЭС_Выксунский | жд
Нижновэнерго | Выксунский | ПС Выкса 110/6 | ф.617 | ТП 52022 |  | GSM | Выкса г, Щербакова ул, дом 28 , кв. 2 |  |  | 00362391 | 1 | [7 empty] | 521041010585 | Меркурий-200.02 | 1 | ТП21829 - ТП 52022; ЮЭС_Выксунский | жд
Нижновэнерго | Выксунский | ПС Выкса 110/6 | ф.609 | РП ТП-4 |  | GSM | Выкса г, Горького ул, дом 30 |  |  | 03957463 |  | 1 | [6 empty] | 521041022356 | Меркурий 230 АМ-01 | 1 | РП00298 - РП ТП-4; ЮЭС_Выксунский | жд
Нижновэнерго | Выксунский | ПС Выкса 110/6 | ф.609 | РП ТП-4 |  | GSM | Выкса г, Горького ул, дом 33 |  |  | 07545517 | 1 | [7 empty] | 521041003779 | МЕРКУРИЙ-200 | 1 | РП00298 - РП ТП-4; ЮЭС_Выксунский | жд
Нижновэнерго | Выксунский | ПС Выкса 110/6 | ф.609 | РП ТП-4 |  | GSM | Выкса г, Горького ул, дом 82 |  |  | 38091 | 1 | [7 empty] | 521041004496 | СЭЭ-1.2 | 1 | РП00298 - РП ТП-4; ЮЭС_Выксунский | жд
Нижновэнерго | Выксунский | ПС Выкса 110/6 | ф.617 | ТП 52090а |  | GSM | Выкса г, Саши Чаулина ул, дом 16 , кв. 1 |  |  | 00399326 | 1 | [7 empty] | 521041007573 | Меркурий-200.02 | 1 | ТП23046 - ТП 52090а; ЮЭС_Выксунский; абонент | жд
Нижновэнерго | Выксунский | ПС Выкса 110/6 | ф.617 | ТП 52010 |  | GSM | Выкса г, Островского ул, дом 35 , кв. 9 |  |  | 021108 | 1 | [7 empty] | 521041019398 | СО-ИБМ3 | 1 | ТП21816 - ТП 52010; ЮЭС_Выксунский | жд
Нижновэнерго | Выксунский | ПС Выкса 110/6 | ф.617 | ТП 52022 |  | GSM | Выкса г, Павлова ул, дом 10 |  |  | 00243504 | 1 | [7 empty] | 521041010598 | Меркурий-200.02 | 1 | ТП21829 - ТП 52022; ЮЭС_Выксунский | жд
Нижновэнерго | Выксунский | ПС Выкса 110/6 | ф.609 | ТП 52147 |  | GSM | Выкса г, Молодежная ул, дом 15 , кв. 1 |  |  | 7290 | 1 | [7 empty] | 521041014347 | Пума-103.1 | 1 | ТП21944 - ТП 52147; ЮЭС_Выксунский | жд
Нижновэнерго | Выксунский | ПС Выкса 110/6 | ф.609 | РП ТП-4 |  | GSM | Выкса г, Баумана пер, дом 7 |  |  | 03502706 |  | 1 | [6 empty] | 521041002488 | Меркурий 230 АМ-01 | 1 | РП00298 - РП ТП-4; ЮЭС_Выксунский | жд
Нижновэнерго | Выксунский | ПС Выкса 110/6 | ф.606 | ТП 52015 |  | GSM | Выкса г, Маяковского ул, дом 22 |  |  | 05507876 |  | 1 | [6 empty] | 521041005840 | Меркурий 230 АМ-02 | 1 | ТП21822 - ТП 52015; ЮЭС_Выксунский | жд
Нижновэнерго | Выксунский | ПС Выкса 110/6 | ф.609 | ТП 52024 |  | GSM | Выкса г, Железнодорожная ул, дом 10 |  |  | 406270 | 1 | [7 empty] | 521041016468 | СО-505 | 1 | ТП21831 - ТП 52024; ЮЭС_Выксунский | жд
Нижновэнерго | Выксунский | ПС Выкса 110/6 | ф.606 | ТП 52015 |  | GSM | Выкса г, Лермонтова ул, дом 33 |  |  | 455 | 1 | [7 empty] | 521041003988 | Пума-103.1 | 1 | ТП21822 - ТП 52015; ЮЭС_Выксунский | жд
Нижновэнерго | Выксунский | ПС Выкса 110/6 | ф.606 | ТП 52015 |  | GSM | Выкса г, Лермонтова ул, дом 4 |  |  | 08819396 |  | 1 | [6 empty] | 521041003675 | Меркурий 231 АТ-01 | 1 | ТП21822 - ТП 52015; ЮЭС_Выксунский | жд
Нижновэнерго | Выксунский | ПС Выкса 110/6 | ф.609 | РП ТП-4 |  | GSM | Выкса г, Ляпидевского ул, дом 5 А |  |  | 032649 | 1 | [7 empty] | 521041014882 | СОИ-Е73С | 1 | РП00298 - РП ТП-4; ЮЭС_Выксунский | жд
Нижновэнерго | Выксунский | ПС Выкса 110/6 | ф.606 | ТП 52006 |  | GSM | Выкса г, Гайдара ул, дом 44 Б |  |  | 00361888 | 1 | [7 empty] | 521041019848 | Меркурий-200.02 | 1 | ТП21812 - ТП 52006; ЮЭС_Выксунский | жд
Нижновэнерго | Выксунский | ПС Выкса 110/6 | ф.617 | ТП 52069 |  | GSM | Выкса г, Гайдара ул, дом 86 |  |  | 229543 | 1 | [7 empty] | 521041003295 | СО-505 | 1 | ТП21875 - ТП 52069; ЮЭС_Выксунский | жд
Нижновэнерго | Выксунский | ПС Выкса 110/6 | ф.609 | РП ТП-4 |  | GSM | Выкса г, Московская ул, дом 31 |  |  | 7298 | 1 | [7 empty] | 521041003184 | Пума-103.1 | 1 | РП00298 - РП ТП-4; ЮЭС_Выксунский | жд
Нижновэнерго | Выксунский | ПС Выкса 110/6 | ф.609 | РП ТП-4 |  | GSM | Выкса г, Пролетарская ул, дом 31 |  |  | 07338619 |  | 1 | [6 empty] | 521041012986 | Меркурий 231 АТ-01 | 1 | РП00298 - РП ТП-4; ЮЭС_Выксунский | жд
Нижновэнерго | Выксунский | ПС Выкса 110/6 | ф.617 | ТП 52022 |  | GSM | Выкса г, Калинина ул, дом 23 А |  |  | 00309304 | 1 | [7 empty] | 521041009788 | Меркурий 201.2 | 1 | ТП21829 - ТП 52022; ЮЭС_Выксунский | жд
Нижновэнерго | Выксунский | ПС Выкса 110/6 | ф.617 | ТП 52090а |  | GSM | Выкса г, Калинина ул, дом 40 , кв. 2 |  |  | 004181372 | 1 | [7 empty] | 521041008993 | Меркурий 200 | 1 | ТП23046 - ТП 52090а; ЮЭС_Выксунский; абонент | жд
Нижновэнерго | Выксунский | ПС Выкса 110/6 | ф.606 | ТП 52006 |  | GSM | Выкса г, Чернышевского ул, дом 29 |  |  | 77478 | 1 | [7 empty] | 521041011843 | СО-ИЭ2-1 | 1 | ТП21812 - ТП 52006; ЮЭС_Выксунский | жд
Нижновэнерго | Выксунский | ПС Выкса 110/6 | ф.606 | ТП 52019 |  | GSM | Выкса г, Красноармейская ул, дом 4 |  |  | 07305305 |  | 1 | [6 empty] | 521041000954 | Меркурий 231 АТ-01 | 1 | ТП21826 - ТП 52019; ЮЭС_Выксунский | жд
Нижновэнерго | Выксунский | ПС Выкса 110/6 | ф.621 | ТП 52002 |  | GSM | Выкса г, Академика Королева ул, дом 37 |  |  | 213710 | 1 | [7 empty] | 521041009411 | СО-505 | 1 | ТП21808 - ТП 52002; ЮЭС_Выксунский | жд
Нижновэнерго | Выксунский | ПС Выкса 110/6 | ф.621 | ТП 52002 |  | GSM | Выкса г, Академика Королева ул, дом 8 А |  |  | 538457086 |  | 1 | [6 empty] | 521041020654 | ЦЭ6803В | 1 | ТП21808 - ТП 52002; ЮЭС_Выксунский | жд
Нижновэнерго | Выксунский | ПС Выкса 110/6 | ф 611 | ТП 52025 |  | GSM | Выкса г, Комсомольская ул, дом 8 |  |  | 16250 | 1 | [7 empty] | 521041015473 | СО-ИЭ2-1 | 1 | ТП21832 - ТП 52025; ЮЭС_Выксунский | жд
Нижновэнерго | Выксунский | ПС Выкса 110/6 | ф.606 | ТП 52127 |  | GSM | Выкса г, Зои Космодемьянской ул, дом 13 |  |  | 00309398 | 1 | [7 empty] | 521041006092 | СЭО-1.00.1 | 1 | ТП21924 - ТП 52127; ЮЭС_Выксунский | жд
Нижновэнерго | Выксунский | ПС Выкса 110/6 | ф.606 | ТП 52127 |  | GSM | Выкса г, Зои Космодемьянской ул, дом 18 |  |  | 12707 | 1 | [7 empty] | 521041006097 | СО-ИЭ2-1 | 1 | ТП21924 - ТП 52127; ЮЭС_Выксунский | жд
Нижновэнерго | Выксунский | ПС Выкса 110/6 | ф.606 | ТП 52127 |  | GSM | Выкса г, Зои Космодемьянской ул, дом 22 |  |  | 049369 | 1 | [7 empty] | 521041006101 | СОИ-Е73С | 1 | ТП21924 - ТП 52127; ЮЭС_Выксунский | жд
Нижновэнерго | Выксунский | ПС Выкса 110/6 | ф.606 | ТП 52001 |  | GSM | Выкса г, Богдана Хмельницкого ул, дом 17 |  |  | 21124 | 1 | [7 empty] | 521041019852 | СО-ИЭ2-1 | 1 | ТП21807 - ТП 52001; ЮЭС_Выксунский | жд
Нижновэнерго | Выксунский | ПС Выкса 110/6 | ф.609 | ТП 52024 |  | GSM | Выкса г, Минина ул, дом 10 |  |  | 08819250 |  | 1 | [6 empty] | 521041002811 | Меркурий 231 АТ-01 | 1 | ТП21831 - ТП 52024; ЮЭС_Выксунский | жд
Нижновэнерго | Выксунский | ПС Выкса 110/6 | ф.609 | РП ТП-4 |  | GSM | Выкса г, Баумана ул, дом 47 |  |  | 00505165 | 1 | [7 empty] | 521041030466 | Меркурий-200.02 | 1 | РП00298 - РП ТП-4; ЮЭС_Выксунский | жд
Нижновэнерго | Выксунский | ПС Выкса 110/6 | ф.621 | ТП 52002 |  | GSM | Выкса г, Шаблыгина ул, дом 12 |  |  | 217572 | 1 | [7 empty] | 521041017064 | СО-505 | 1 | ТП21808 - ТП 52002; ЮЭС_Выксунский | жд
Нижновэнерго | Выксунский | ПС Выкса 110/6 | ф.606 | ТП 52006 |  | GSM | Выкса г, Суворова ул, дом 26 |  |  | 00397029 | 1 | [7 empty] | 521041000814 | МЕРКУРИЙ200.02 | 1 | ТП21812 - ТП 52006; ЮЭС_Выксунский | жд
Нижновэнерго | Выксунский | ПС Выкса 110/6 | ф.617 | ТП 52069 |  | GSM | Выкса г, Пушкина ул, дом 121 |  |  | 06061651 |  | 1 | [6 empty] | 521041005500 | Меркурий 231 АТ-01 | 1 | ТП21875 - ТП 52069; ЮЭС_Выксунский | жд
Нижновэнерго | Выксунский | ПС Выкса 110/6 | ф.606 | ТП 52127 |  | GSM | Выкса г, Лесная ул, дом 15 |  |  | 00397299 | 1 | [7 empty] | 521041000231 | Меркурий-200.02 | 1 | ТП21924 - ТП 52127; ЮЭС_Выксунский | жд
Нижновэнерго | Выксунский | ПС Выкса 110/6 | ф.606 | ТП 52014 |  | GSM | Выкса г, Лесная ул, дом 54 |  |  | 07040693 |  | 1 | [6 empty] | 521041002752 | Меркурий 230 ART-02 | 1 | ТП21821 - ТП 52014; ЮЭС_Выксунский | жд
Нижновэнерго | Выксунский | ПС Выкса 110/6 | ф.615 | ТП 52054 |  | GSM | Выкса г, Корнилова ул, дом 98 , корп. 4, кв. 15 |  |  | 25276 | 1 | [7 empty] | 521041020853 | СО-ИБ 2 | 1 | ТП21860 - ТП 52054; ЮЭС_Выксунский | жд
Нижновэнерго | Выксунский | ПС Выкса 110/6 | ф.617 | ТП 52090а |  | GSM | Выкса г, Глинки ул, дом 31 , кв. 2 |  |  | 07340312 |  | 1 | [6 empty] | 521041008270 | Меркурий 231 АТ-01 | 1 | ТП23046 - ТП 52090а; ЮЭС_Выксунский; абонент | жд
Нижновэнерго | Выксунский | ПС Выкса 110/6 | ф.606 | ТП 52009 |  | GSM | Выкса г, Осипенко ул, дом 12 А, кв. 6 |  |  | 1000141387 | 1 | [7 empty] | 521041029745 | СКАТ 101М/1-3 Ш Р1 | 1 | ТП21815 - ТП 52009; ЮЭС_Выксунский | МКД
Нижновэнерго | Выксунский | ПС Выкса 110/6 | ф.606 | ТП 52009 |  | GSM | Выкса г, Осипенко ул, дом 12 А, кв. 10 |  |  | 362251 | 1 | [7 empty] | 521041029749 | Меркурий-200.02 | 1 | ТП21815 - ТП 52009; ЮЭС_Выксунский | МКД
Нижновэнерго | Выксунский | ПС Выкса 110/6 | ф.609 | ТП 52005 |  | GSM | Выкса г, Коммунистический пер, дом 17 |  |  | 00337607 | 1 | [7 empty] | 521041015560 | Меркурий-200.02 | 1 | ТП21811 - ТП 52005; ЮЭС_Выксунский | жд
Нижновэнерго | Выксунский | ПС Выкса 110/6 | ф 611 | ТП 52007 |  | GSM | Выкса г, Гастелло ул, дом 4 |  |  | 7292 | 1 | [7 empty] | 521041011577 | Пума-103.1 | 1 | ТП21813 - ТП 52007; ЮЭС_Выксунский | жд
Нижновэнерго | Выксунский | ПС Выкса 110/6 | ф.615 | ТП 52042 |  | GSM | Выкса г, Трансформаторный пер, дом 1 |  |  | 008842027 |  | 1 | [6 empty] | 521041015720 | СЕ 301 R33 145 JAZ | 1 | ТП21849 - ТП 52042; ЮЭС_Выксунский | жд
Нижновэнерго | Выксунский | ПС Выкса 110/6 | ф.615 | ТП 52042 |  | GSM | Выкса г, Трансформаторный пер, дом 6 |  |  | 00371678 | 1 | [7 empty] | 521041015725 | Меркурий-200.02 | 1 | ТП21849 - ТП 52042; ЮЭС_Выксунский | жд
Нижновэнерго | Выксунский | ПС Выкса 110/6 | ф 611 | ТП 51126 |  | GSM | Выкса г, Борковка с, Ленина ул, дом 188 |  |  | 07924303 |  | 1 | [6 empty] | 521042014547 | Меркурий 230 ART01 | 1 | ТП22940 - ТП 51126; ЮЭС_Выксунский | жд
Нижновэнерго | Выксунский | ПС Выкса 110/6 | ф 611 | ТП 51132 |  | GSM | Выкса г, Борковка с, Ленина ул, дом 22 |  |  | 37999 | 1 | [7 empty] | 521042005870 | СЭЭ-1.2 | 1 | ТП21929 - ТП 51132; ЮЭС_Выксунский | жд
Нижновэнерго | Выксунский | ПС Выкса 110/6 | ф 611 | ТП 51036 |  | GSM | Выкса г, Борковка с, Смолянка ул, дом 19 |  |  | 07769072 |  | 1 | [6 empty] | 521042014439 | Меркурий 231 АТ-01I | 1 | ТП21843 - ТП 51036; ЮЭС_Выксунский | жд
Нижновэнерго | Выксунский | ПС Выкса 110/6 | ф 611 | ТП 51200 |  | GSM | Выкса г, Грязная д, Прудовая ул, дом 9 |  |  | 06981915 |  | 1 | [6 empty] | 521042006090 | Меркурий 231 АТ-01 | 1 | ТП21986 - ТП 51200; ЮЭС_Выксунский | жд
Нижновэнерго | Выксунский | ПС Виля 35/6 кВ | ф 607 | ТП 51191 |  | GSM | Выкса г, Верхняя Верея с, Ленина ул, дом 2 |  |  | 07769065 |  | 1 | [6 empty] | 521042000814 | Меркурий 231 АТ-01 | 1 | ТП23001 - ТП 51191; ЮЭС_Выксунский | жд
Нижновэнерго | Выксунский | ПС Виля 35/6 кВ | ф 607 | ТП 51031 |  | GSM | Выкса г, Виля рп, Красногвардейская ул, дом 22 |  |  | 06082142 |  | 1 | [6 empty] | 521042003531 | Меркурий 231 АТ-01 | 1 | ТП21838 - ТП 51031; ЮЭС_Выксунский | жд
Нижновэнерго | Выксунский | ПС Виля 35/6 кВ | ф 607 | ТП 51033 |  | GSM | Выкса г, Виля рп, Красногвардейская ул, дом 57 |  |  | 08047725 |  | 1 | [6 empty] | 521042003460 | Меркурий 231 АТ-01 | 1 | ТП21840 - ТП 51033; ЮЭС_Выксунский | жд
Нижновэнерго | Выксунский | ПС Виля 35/6 кВ | ф 607 | ТП 51033 |  | GSM | Выкса г, Виля рп, Красногвардейская ул, дом 66 |  |  | 07303792 |  | 1 | [6 empty] | 521042000636 | Меркурий 231 АМ-01 | 1 | ТП21840 - ТП 51033; ЮЭС_Выксунский | жд
Нижновэнерго | Выксунский | ПС Виля 35/6 кВ | ф 607 | ТП 51033 |  | GSM | Выкса г, Виля рп, Красногвардейская ул, дом 87 |  |  | 05552421 |  | 1 | [6 empty] | 521042002600 | Меркурий 230 АМ-02 | 1 | ТП21840 - ТП 51033; ЮЭС_Выксунский | жд
Нижновэнерго | Выксунский | ПС Виля 35/6 кВ | ф 607 | ТП 51265а |  | GSM | Выкса г, Виля рп, Пастухова ул, дом 26 |  |  | 00362287 | 1 | [7 empty] | 521042012711 | Меркурий-200.02 | 1 | ТП23106 - ТП 51265а; ЮЭС_Выксунский; абонент | жд
Нижновэнерго | Выксунский | ПС Виля 35/6 кВ | ф 607 | ТП 51088 |  | GSM | Выкса г, Виля рп, Выксунская ул, дом 17 |  |  | 08819058 |  | 1 | [6 empty] | 521042000562 | Меркурий 231 АТ-01 | 1 | ТП21893 - ТП 51088; ЮЭС_Выксунский | жд
Нижновэнерго | Выксунский | ПС Виля 35/6 кВ | ф 607 | ТП 51088 |  | GSM | Выкса г, Виля рп, Украинская ул, дом 1 |  |  | 3807 | 1 | [7 empty] | 521042004328 | СО-ИЭ2-1 | 1 | ТП21893 - ТП 51088; ЮЭС_Выксунский | жд
Нижновэнерго | Выксунский | ПС Виля 35/6 кВ | ф 607 | ТП 51088 |  | GSM | Выкса г, Виля рп, Украинская ул, дом 19 |  |  | 54418 | 1 | [7 empty] | 521042004337 | СЭЭ-1 | 1 | ТП21893 - ТП 51088; ЮЭС_Выксунский | жд
Нижновэнерго | Выксунский | ПС Виля 35/6 кВ | ф 607 | ТП 51033 |  | GSM | Выкса г, Виля рп, Круглова ул, дом 2 А |  |  | 18619 | 1 | [7 empty] | 521042001713 | СО-ИЭ2-1 | 1 | ТП21840 - ТП 51033; ЮЭС_Выксунский | жд
Нижновэнерго | Выксунский | ПС Виля 35/6 кВ | ф 607 | ТП 51033 |  | GSM | Выкса г, Виля рп, Кирова ул, дом 33 |  |  | 54556 | 1 | [7 empty] | 521042002074 | СЭЭ-1 | 1 | ТП21840 - ТП 51033; ЮЭС_Выксунский | жд
Нижновэнерго | Выксунский | ПС Виля 35/6 кВ | ф 607 | ТП 51033 |  | GSM | Выкса г, Виля рп, Кирова ул, дом 42 |  |  | 05522776 |  | 1 | [6 empty] | 521042002595 | Меркурий 230 АМ-01 | 1 | ТП21840 - ТП 51033; ЮЭС_Выксунский | жд
Нижновэнерго | Выксунский | ПС Виля 35/6 кВ | ф 607 | ТП 51089 |  | GSM | Выкса г, Виля рп, Запрудная ул, дом 42 |  |  | 21477 | 1 | [7 empty] | 521042005124 | СО-ИЭ2-1 | 1 | ТП21894 - ТП 51089; ЮЭС_Выксунский | жд
Нижновэнерго | Выксунский | ПС Виля 35/6 кВ | ф 607 | ТП 51089 |  | GSM | Выкса г, Виля рп, Запрудная ул, дом 62 |  |  | 08057513 |  | 1 | [6 empty] | 521042005393 | Меркурий 231 АТ-01 | 1 | ТП21894 - ТП 51089; ЮЭС_Выксунский | жд
Нижновэнерго | Выксунский | ПС Виля 35/6 кВ | ф 607 | ТП 51089 |  | GSM | Выкса г, Виля рп, Запрудная ул, дом 76 |  |  | 14247 | 1 | [7 empty] | 521042005403 | СЭЭ-1 | 1 | ТП21894 - ТП 51089; ЮЭС_Выксунский | жд
Нижновэнерго | Кулебакский | ПС Кулебаки 110/35/6 | ф 607 | ЗТП 72003а |  | GSM | Кулебаки г, Бунтарская ул, дом 10 , кв. 1 |  |  | 61392 | 1 | [7 empty] | 521061010656 | СЭЭ-1.5 | 1 | ТП22457 - ЗТП 72003а; ЮЭС_Кулебакский | жд
Нижновэнерго | Кулебакский | ПС Кулебаки 110/35/6 | ф 612 | ЗТП 72007 |  | GSM | Кулебаки г, Воровского ул, дом 34 |  |  | 00400144 | 1 | [7 empty] | 521061013793 | Меркурий 201.5 | 1 | ТП22312 - ЗТП 72007; ЮЭС_Кулебакский | жд
Нижновэнерго | Кулебакский | ПС Кулебаки 110/35/6 | ф 612 | ЗТП 72019 |  | GSM | Кулебаки г, Гоголя ул, дом 14 |  |  | 50889 | 1 | [7 empty] | 521061014195 | СЭЭ-1 | 1 | ТП22324 - ЗТП 72019; ЮЭС_Кулебакский | жд
Нижновэнерго | Кулебакский | ПС Кулебаки 110/35/6 | ф 612 | ЗТП 72019 |  | GSM | Кулебаки г, Гоголя ул, дом 23 |  |  | 50788 | 1 | [7 empty] | 521061017139 | СЭЭ-1 | 1 | ТП22324 - ЗТП 72019; ЮЭС_Кулебакский | жд
Нижновэнерго | Кулебакский | ПС Кулебаки 110/35/6 | ф 612 | ЗТП 72019 |  | GSM | Кулебаки г, Гоголя ул, дом 32 |  |  | 51521 | 1 | [7 empty] | 521061014474 | СЭЭ-1 | 1 | ТП22324 - ЗТП 72019; ЮЭС_Кулебакский | жд
Нижновэнерго | Кулебакский | ПС Кулебаки 110/35/6 | ф 612 | ЗТП 72019 |  | GSM | Кулебаки г, Гоголя ул, дом 36 |  |  | 05550236 |  | 1 | [6 empty] | 521061014476 | Меркурий 230 АМ-02 | 1 | ТП22324 - ЗТП 72019; ЮЭС_Кулебакский | жд
Нижновэнерго | Кулебакский | ПС Кулебаки 110/35/6 | ф 612 | ЗТП 72007 |  | GSM | Кулебаки г, Гогрэс ул, дом 2 |  |  | 32104 | 1 | [7 empty] | 521061016558 | СЭЭ-1.2 | 1 | ТП22312 - ЗТП 72007; ЮЭС_Кулебакский | жд
Нижновэнерго | Кулебакский | ПС Кулебаки 110/35/6 | ф 612 | ЗТП 72019 |  | GSM | Кулебаки г, Гогрэс ул, дом 37 |  |  | 32509 | 1 | [7 empty] | 521061009148 | СЭЭ-1.2 | 1 | ТП22324 - ЗТП 72019; ЮЭС_Кулебакский | жд
Нижновэнерго | Кулебакский | ПС Кулебаки 110/35/6 | ф 612 | ЗТП 72007 |  | GSM | Кулебаки г, Гогрэс ул, дом 4 |  |  | 50787 | 1 | [7 empty] | 521061016701 | СЭЭ-1 | 1 | ТП22312 - ЗТП 72007; ЮЭС_Кулебакский | жд
Нижновэнерго | Кулебакский | ПС Кулебаки 110/35/6 | ф 612 | ЗТП 72019 |  | GSM | Кулебаки г, Гогрэс ул, дом 44 А |  |  | 34396 | 1 | [7 empty] | 521061016755 | СЭЭ-1 | 1 | ТП22324 - ЗТП 72019; ЮЭС_Кулебакский | жд
Нижновэнерго | Кулебакский | ПС Кулебаки 110/35/6 | ф 612 | ЗТП 72019 |  | GSM | Кулебаки г, Гогрэс ул, дом 57 |  |  | 08308381 | 1 | [7 empty] | 521061016734 | Меркурий 201.4 | 1 | ТП22324 - ЗТП 72019; ЮЭС_Кулебакский | жд
Нижновэнерго | Кулебакский | ПС Кулебаки 110/35/6 | ф 612 | ЗТП 72019 |  | GSM | Кулебаки г, Гогрэс ул, дом 58 |  |  | 7333 | 1 | [7 empty] | 521061016767 | СЭЭ-1.2 | 1 | ТП22324 - ЗТП 72019; ЮЭС_Кулебакский | жд
Нижновэнерго | Кулебакский | ПС Кулебаки 110/35/6 | ф 612 | ЗТП 72007 |  | GSM | Кулебаки г, Гогрэс ул, дом 7 , кв. 2 |  |  | 51631 | 1 | [7 empty] | 521061016705 | СЭЭ-1 | 1 | ТП22312 - ЗТП 72007; ЮЭС_Кулебакский | жд
Нижновэнерго | Кулебакский | ПС Кулебаки 110/35/6 | ф 604 | ЗТП 72065 |  | GSM | Кулебаки г, Циолковского ул, дом 31 , кв. 36 |  |  | 2219978 | 1 | [7 empty] | 521061019426 | СОИ-Е73С | 1 | ТП22378 - ЗТП 72065; ЮЭС_Кулебакский | жд
Нижновэнерго | Кулебакский | ПС Кулебаки 110/35/6 | ф 607 | ЗТП 72003 |  | GSM | Кулебаки г, Ульянова ул, дом 18 , кв. 1 |  |  | 20441 | 1 | [7 empty] | 521061012279 | СЭЭ-1.2 | 1 | ТП22308 - ЗТП 72003; ЮЭС_Кулебакский | жд
Нижновэнерго | Кулебакский | ПС Кулебаки 110/35/6 | ф 607 | ЗТП 72003 |  | GSM | Кулебаки г, Щорса ул, дом 34 |  |  | 50853 | 1 | [7 empty] | 521061010866 | СЭЭ-1.2 | 1 | ТП22308 - ЗТП 72003; ЮЭС_Кулебакский | жд
Нижновэнерго | Кулебакский | ПС Кулебаки 110/35/6 | ф 607 | ЗТП 72003 |  | GSM | Кулебаки г, Щорса ул, дом 67 , кв. 1 |  |  | 26026 | 1 | [7 empty] | 521061003850 | СЭЭ-1.2 | 1 | ТП22308 - ЗТП 72003; ЮЭС_Кулебакский | жд
Нижновэнерго | Кулебакский | ПС Кулебаки 110/35/6 | ф 607 | ЗТП 72029 |  | GSM | Кулебаки г, Чкалова ул, дом 85 |  |  | 50827 | 1 | [7 empty] | 521061003531 | СЭЭ-1 | 1 | ТП22336 - ЗТП 72029; ЮЭС_Кулебакский | жд
Нижновэнерго | Кулебакский | ПС Кулебаки 110/35/6 | ф 604 | ЗТП 72034 |  | GSM | Кулебаки г, Квартал Народной стройки ул, дом 19 , кв. 5 |  |  | 51518 | 1 | [7 empty] | 521061007759 | СЭЭ-1 | 1 | ТП22342 - ЗТП 72034; ЮЭС_Кулебакский | МКД
Нижновэнерго | Кулебакский | ПС Кулебаки 110/35/6 | ф 604 | ЗТП 72034 |  | GSM | Кулебаки г, Квартал Народной стройки ул, дом 19 , кв. 6 |  |  | 51581 | 1 | [7 empty] | 521061007760 | Меркурий 201.5 | 1 | ТП22342 - ЗТП 72034; ЮЭС_Кулебакский | МКД
Нижновэнерго | Кулебакский | ПС Кулебаки 110/35/6 | ф 612 | ЗТП 72056 |  | GSM | Кулебаки г, Квартал Народной стройки ул, дом 31 , кв. 2 |  |  | 47546 | 1 | [7 empty] | 521061009205 | СЭЭ-1 | 1 | ТП22367 - ЗТП 72056; ЮЭС_Кулебакский | МКД
Нижновэнерго | Кулебакский | ПС Кулебаки 110/35/6 | ф 607 | ЗТП 72004 |  | GSM | Кулебаки г, Крылова пер, дом 11 |  |  | 127645 | 1 | [7 empty] | 521061010136 | СЭЭ-1.2 | 1 | ТП22309 - ЗТП 72004; ЮЭС_Кулебакский | жд
Нижновэнерго | Кулебакский | ПС Кулебаки 110/35/6 | ф 612 | ЗТП 72019 |  | GSM | Кулебаки г, Матвеичева ул, дом 30 , кв. 2 |  |  | 12042531 | 1 | [7 empty] | 521061011703 | ГРАНИТ-1 | 1 | ТП22324 - ЗТП 72019; ЮЭС_Кулебакский | жд
Нижновэнерго | Кулебакский | ПС Кулебаки 110/35/6 | ф 602 | ЗТП 72030 |  | GSM | Кулебаки г, Рудники ул, дом 5 |  |  | 77673 | 1 | [7 empty] | 521061005127 | СЭО-2А 01.0 | 1 | ТП22337 - ЗТП 72030; ЮЭС_Кулебакский | жд
Нижновэнерго | Кулебакский | ПС Гремячево 110/35/10/6 | ф.1023 | КТП 71012 |  | GSM | Кулебаки г, Гремячево рп, Гагарина ул, дом 58 |  |  | 31590 | 1 | [7 empty] | 521062000402 | СЭЭ-1.2 | 1 | ТП22317 - КТП 71012; ЮЭС_Кулебакский | жд
Нижновэнерго | Кулебакский | ПС Гремячево 110/35/10/6 | ф.1023 | КТП 71012 |  | GSM | Кулебаки г, Гремячево рп, Гагарина ул, дом 77 |  |  | 31350 | 1 | [7 empty] | 521062000629 | СЭЭ-1.2 | 1 | ТП22317 - КТП 71012; ЮЭС_Кулебакский | жд
Нижновэнерго | Кулебакский | ПС Гремячево 110/35/10/6 | ф.1022 | КТП 71094А |  | GSM | Кулебаки г, Гремячево рп, Гайдара ул, дом 2 Б |  |  | 0914256 |  | 1 | [6 empty] | 521062000650 | Меркурий 231 АТ-01 | 1 | ТП22408 - КТП 71094А; ЮЭС_Кулебакский | жд
Нижновэнерго | Кулебакский | ПС Гремячево 110/35/10/6 | ф.1023 | КТП 71012 |  | GSM | Кулебаки г, Гремячево рп, Молодежный пер, дом 2 |  |  | 76196 | 1 | [7 empty] | 521062000377 | СО-ИЭ2-1 | 1 | ТП22317 - КТП 71012; ЮЭС_Кулебакский | жд
Нижновэнерго | Кулебакский | ПС Гремячево 110/35/10/6 | ф.1023 | КТП 71012 |  | GSM | Кулебаки г, Гремячево рп, Молодежный пер, дом 4 |  |  | 29082 | 1 | [7 empty] | 521062000379 | СЭЭ-1.2 | 1 | ТП22317 - КТП 71012; ЮЭС_Кулебакский | жд
Нижновэнерго | Кулебакский | ПС Гремячево 110/35/10/6 | ф.1023 | КТП 71080 |  | GSM | Кулебаки г, Гремячево рп, Осенняя ул, дом 33 |  |  | 09034246 |  | 1 | [6 empty] | 521062000331 | Меркурий 230 АМ-02 | 1 | ТП22394 - КТП 71080; ЮЭС_Кулебакский | жд
Нижновэнерго | Кулебакский | ПС Гремячево 110/35/10/6 | ф.1023 | КТП 71012 |  | GSM | Кулебаки г, Гремячево рп, Советский пер, дом 4 |  |  | 31594 | 1 | [7 empty] | 521062006334 | СЭЭ-1.2 | 1 | ТП22317 - КТП 71012; ЮЭС_Кулебакский | жд
Нижновэнерго | Кулебакский | ПС Гремячево 110/35/10/6 | ф.1023 | КТП 71080 |  | GSM | Кулебаки г, Гремячево рп, Строителей ул, дом 23 |  |  | 00461940 | 1 | [7 empty] | 521062000312 | Меркурий-200.02 | 1 | ТП22394 - КТП 71080; ЮЭС_Кулебакский | жд
Нижновэнерго | Кулебакский | ПС Гремячево 110/35/10/6 | ф.1023 | КТП 71011 |  | GSM | Кулебаки г, Гремячево рп, Ульянова ул, дом 102 |  |  | 29080 | 1 | [7 empty] | 521062005990 | СЭЭ-1.2 | 1 | ТП22935 - КТП 71011; ЮЭС_Кулебакский | жд
Нижновэнерго | Кулебакский | ПС Гремячево 110/35/10/6 | ф.1023 | КТП 71012 |  | GSM | Кулебаки г, Гремячево рп, Ульянова ул, дом 115 |  |  | 005651 | 1 | [7 empty] | 521062005982 | СЦЭТ-12 | 1 | ТП22317 - КТП 71012; ЮЭС_Кулебакский | жд
Нижновэнерго | Кулебакский | ПС Гремячево 110/35/10/6 | ф.1023 | КТП 71011 |  | GSM | Кулебаки г, Гремячево рп, Ульянова ул, дом 120 |  |  | 2635385 | 1 | [7 empty] | 521062000342 | СО-И446М | 1 | ТП22935 - КТП 71011; ЮЭС_Кулебакский | жд
Нижновэнерго | Кулебакский | ПС Гремячево 110/35/10/6 | ф.1023 | КТП 71011 |  | GSM | Кулебаки г, Гремячево рп, Ульянова ул, дом 19 |  |  | 31604 | 1 | [7 empty] | 521062005870 | СЭЭ-1.2 | 1 | ТП22935 - КТП 71011; ЮЭС_Кулебакский | жд
Нижновэнерго | Кулебакский | ПС Гремячево 110/35/10/6 | ф.1023 | КТП 71064 |  | GSM | Кулебаки г, Гремячево рп, Ульянова ул, дом 293 |  |  | 31596 | 1 | [7 empty] | 521062002698 | СЭЭ-1.2 | 1 | ТП23174 - КТП 71064; ЮЭС_Кулебакский | жд
Нижновэнерго | Кулебакский | ПС Гремячево 110/35/10/6 | ф.1023 | КТП 71064 |  | GSM | Кулебаки г, Гремячево рп, Ульянова ул, дом 300 |  |  | 596441 | 1 | [7 empty] | 521062004957 | СЭЭ-1 | 1 | ТП23174 - КТП 71064; ЮЭС_Кулебакский | жд
Нижновэнерго | Кулебакский | ПС Гремячево 110/35/10/6 | ф.1023 | КТП 71064 |  | GSM | Кулебаки г, Гремячево рп, Ульянова ул, дом 342 , кв. 2 |  |  | 332237 | 1 | [7 empty] | 521062005495 | СО-505 | 1 | ТП23174 - КТП 71064; ЮЭС_Кулебакский | жд
Нижновэнерго | Кулебакский | ПС Теша 35/10 | ф.1002 | КТП 71089 |  | GSM | Кулебаки г, Ломовка с, Зеленая ул, дом 1 |  |  | 0221136 | 1 | [7 empty] | 521062000733 | Меркурий 201.2 | 1 | ТП22403 - КТП 71089; ЮЭС_Кулебакский | жд
Нижновэнерго | Кулебакский | ПС Теша 35/10 | ф.1002 | КТП 71003 |  | GSM | Кулебаки г, Ломовка с, Клубная ул, дом 49 |  |  | 73760 | 1 | [7 empty] | 521062003596 | СО-ИЭ2-1 | 1 | ТП22927 - КТП 71003; ЮЭС_Кулебакский | жд
Нижновэнерго | Кулебакский | ПС Теша 35/10 | ф.1002 | КТП 71005 |  | GSM | Кулебаки г, Ломовка с, Можайского ул, дом 25 |  |  | 219387 | 1 | [7 empty] | 521062005084 | СО-500 | 1 | ТП22929 - КТП 71005; ЮЭС_Кулебакский | жд
Нижновэнерго | Кулебакский | ПС Теша 35/10 | ф.1002 | КТП 71013 |  | GSM | Кулебаки г, Ломовка с, Новая ул, дом 37 |  |  | 001316552 | 1 | [7 empty] | 521062001507 | Меркурий 201.2 | 1 | ТП23013 - КТП 71013; ЮЭС_Кулебакский | жд
Нижновэнерго | Кулебакский | ПС Теша 35/10 | ф.1002 | КТП 71013 |  | GSM | Кулебаки г, Ломовка с, Новая ул, дом 40 |  |  | 315657 | 1 | [7 empty] | 521062001616 | Меркурий 201.2 | 1 | ТП23013 - КТП 71013; ЮЭС_Кулебакский | жд
Нижновэнерго | Кулебакский | ПС Теша 35/10 | ф.1002 | КТП 71081 |  | GSM | Кулебаки г, Ломовка с, Полевая ул, дом 13 |  |  | 29065 | 1 | [7 empty] | 521062003956 | СЭЭ-1.2 | 1 | ТП23197 - КТП 71081; ЮЭС_Кулебакский | жд
Нижновэнерго | Кулебакский | ПС Теша 35/10 | ф.1002 | КТП 71089 |  | GSM | Кулебаки г, Ломовка с, Рубленый Бор ул, дом 12 А |  |  | 002947 | 1 | [7 empty] | 521062004960 | СО-ИЭ2-1 | 1 | ТП22403 - КТП 71089; ЮЭС_Кулебакский | жд
Нижновэнерго | Кулебакский | ПС Теша 35/10 | ф.1001 | КТП 71025 |  | GSM | Кулебаки г, Михайловка д, Мира ул, дом 8 |  |  | 59711 | 1 | [7 empty] | 521062001932 | СЭЭ-1 | 1 | ТП23020 - КТП 71025; ЮЭС_Кулебакский | жд
Нижновэнерго | Навашинский | ПС Навашино 110/6 | ф.609 | ЗТП 81110 |  | GSM | Навашино г, Терешкина ул, дом 11 |  |  | 09438487 |  | 1 | [6 empty] | 521071000322 | Меркурий 231 АТ-01 | 1 | ТП22551 - ЗТП 81110; ЮЭС_Навашинский | жд
Нижновэнерго | Навашинский | ПС Навашино 110/6 | ф.609 | ЗТП 81116 |  | GSM | Навашино г, Воровского ул, дом 46 , кв. 101 |  |  | 20620453 | 1 | [7 empty] | 521071007211 | Меркурий 203.1 | 1 | ТП22557 - ЗТП 81116; ЮЭС_Навашинский | жд
Нижновэнерго | Навашинский | ПС Навашино 110/6 | ф.609 | ЗТП 81110 |  | GSM | Навашино г, Октябрьская ул, дом 12 |  |  | 06226238 |  | 1 | [6 empty] | 521071007502 | Меркурий 230 ARN-01 PQRSIN | 1 | ТП22551 - ЗТП 81110; ЮЭС_Навашинский | жд
Нижновэнерго | Навашинский | ПС Навашино 110/6 | ф.609 | ЗТП 81110 |  | GSM | Навашино г, Октябрьская ул, дом 18 |  |  | 09145229 |  | 1 | [6 empty] | 521071007905 | Меркурий 231-01 | 1 | ТП22551 - ЗТП 81110; ЮЭС_Навашинский | жд
Нижновэнерго | Навашинский | ПС Навашино 110/6 | ф.609 | ЗТП 81110 |  | GSM | Навашино г, Октябрьская ул, дом 52 , кв. 2 |  |  | 03830977 |  | 1 | [6 empty] | 521071002825 | Меркурий 230 AM-01 | 1 | ТП22551 - ЗТП 81110; ЮЭС_Навашинский | жд
Нижновэнерго | Навашинский | ПС Навашино 110/6 | ф.614 | КТП 81203 |  | GSM | Навашино г, Советская ул, дом 109 |  |  | 42062 | 1 | [7 empty] | 521071002768 | СЭЭ-1.2 | 1 | ТП22567 - КТП 81203; ЮЭС_Навашинский | жд
Нижновэнерго | Навашинский | ПС Навашино 110/6 | ф.607 | КТП 81065 |  | GSM | Навашино г, Солнечный пер, дом 3 |  |  | 09414840 |  | 1 | [6 empty] | 521071008403 | Меркурий 231-01 | 1 | ТП22519 - КТП 81065; ЮЭС_Навашинский | жд
Нижновэнерго | Навашинский | ПС Навашино 110/6 | ф.609 | ЗТП 81110 |  | GSM | Навашино г, Горького ул, дом 6 |  |  | 42070 | 1 | [7 empty] | 521071005238 | СЭЭ-1.2 | 1 | ТП22551 - ЗТП 81110; ЮЭС_Навашинский | жд
Нижновэнерго | Навашинский | ПС Навашино 110/6 | ф.614 | КТП 81200 |  | GSM | Навашино г, Кирсановой ул, дом 101 |  |  | 12012909 |  | 1 | [6 empty] | 521071001159 | ПСЧ-3ТА.07.112.2 | 1 | ТП22564 - КТП 81200; ЮЭС_Навашинский | жд
Нижновэнерго | Навашинский | ПС Навашино 110/6 | ф.614 | КТП 81200 |  | GSM | Навашино г, Кирсановой ул, дом 72 |  |  | 00371271 | 1 | [7 empty] | 521071000602 | Меркурий-200.02 | 1 | ТП22564 - КТП 81200; ЮЭС_Навашинский | жд
Нижновэнерго | Навашинский | ПС Навашино 110/6 | ф.614 | КТП 81200 |  | GSM | Навашино г, Кирсановой ул, дом 80 |  |  | 05607548 |  | 1 | [6 empty] | 521071001148 | Меркурий 230 АМ-01. | 1 | ТП22564 - КТП 81200; ЮЭС_Навашинский | жд
Нижновэнерго | Навашинский | ПС Навашино 110/6 | ф.614 | ЗТП 81215 |  | GSM | Навашино г, Силикатный поселок ул, дом 25 , кв. 2 |  |  | 32116 | 1 | [7 empty] | 521072007086 | СЭЭ-1.2 | 1 | ТП22576 - ЗТП 81215; ЮЭС_Навашинский | жд
Нижновэнерго | Навашинский | ПС Навашино 110/6 | ф.609 | ЗТП 81110 |  | GSM | Навашино г, Трудовая ул, дом 1 , кв. 24 |  |  | 10683523 |  | 1 | [6 empty] | 521071007851 | Меркурий 230 АМ-01. | 1 | ТП22551 - ЗТП 81110; ЮЭС_Навашинский | жд
Нижновэнерго | Навашинский | ПС Навашино 110/6 | ф.614 | МТП 81101 |  | GSM | Навашино г, Трудовая ул, дом 39 |  |  | 41742 | 1 | [7 empty] | 521071003702 | СЭЭ-1 | 1 | ТП26600 - МТП 81101; ЮЭС_Навашинский | жд
Нижновэнерго | Навашинский | ПС Навашино 110/6 | ф.614 | МТП 81101 |  | GSM | Навашино г, Трудовая ул, дом 92 |  |  | 51610 | 1 | [7 empty] | 521071004174 | СЭЭ-1 | 1 | ТП26600 - МТП 81101; ЮЭС_Навашинский | жд
Нижновэнерго | Навашинский | ПС Навашино 110/6 | ф 619 | ЗТП 81118 |  | GSM | Навашино г, Почтовая ул, дом 1 , кв. 140 |  |  | 00345713 | 1 | [7 empty] | 521071007579 | Меркурий 201.5 | 1 | ТП22559 - ЗТП 81118; ЮЭС_Навашинский | жд
Нижновэнерго | Навашинский | ПС Навашино 110/6 | ф.614 | КТП 81100 |  | GSM | Навашино г, Почтовая ул, дом 7 , кв. 79 |  |  | 67864 | 1 | [7 empty] | 521071007501 | СО-ИЭ-2 | 1 | ТП24675 - КТП 81100; ЮЭС_Навашинский | жд
Нижновэнерго | Навашинский | ПС Навашино 110/6 | ф.607 | КТП 81065 |  | GSM | Навашино г, Луговая ул, дом 20 |  |  | 08058684 |  | 1 | [6 empty] | 521071007350 | Меркурий 231-01 | 1 | ТП22519 - КТП 81065; ЮЭС_Навашинский | жд
Нижновэнерго | Навашинский | ПС Навашино 110/6 | ф.609 | ЗТП 81110 |  | GSM | Навашино г, Власть Советов ул, дом 13 |  |  | 07545053 |  | 1 | [6 empty] | 521071007585 | Меркурий 231 АТ-01 | 1 | ТП22551 - ЗТП 81110; ЮЭС_Навашинский | жд
Нижновэнерго | Навашинский | ПС Навашино 110/6 | ф.609 | ЗТП 81110 |  | GSM | Навашино г, Коммунистическая ул, дом 77 , кв. 1 |  |  | 08010975 |  | 1 | [6 empty] | 521071006194 | Меркурий 230 ART01 | 1 | ТП22551 - ЗТП 81110; ЮЭС_Навашинский | жд
Нижновэнерго | Навашинский | ПС Навашино 110/6 | ф.609 | ЗТП 81116 |  | GSM | Навашино г, Калинина ул, дом 25 А, кв. 45 |  |  | 05600507 |  | 1 | [6 empty] | 521071007503 | Меркурий 230 АМ-01. | 1 | ТП22557 - ЗТП 81116; ЮЭС_Навашинский | жд
Нижновэнерго | Навашинский | ПС Навашино 110/6 | ф.609 | ЗТП 81116 |  | GSM | Навашино г, Калинина ул, дом 28 , кв. 30 |  |  | 09067548 |  | 1 | [6 empty] | 521071007771 | МЕРКУРИЙ 230 АМ-02 | 1 | ТП22557 - ЗТП 81116; ЮЭС_Навашинский | жд
Нижновэнерго | Навашинский | ПС Навашино 110/6 | ф.614 | КТП 81203 |  | GSM | Навашино г, Гагарина ул, дом 45 |  |  | 09029723 |  | 1 | [6 empty] | 521071000578 | Меркурий 230 АМ-01. | 1 | ТП22567 - КТП 81203; ЮЭС_Навашинский | жд
Нижновэнерго | Навашинский | ПС Навашино 110/6 | ф.614 | КТП 81203 |  | GSM | Навашино г, Гагарина ул, дом 46 |  |  | 07343557 |  | 1 | [6 empty] | 521071007371 | Меркурий 231 АТ-01I | 1 | ТП22567 - КТП 81203; ЮЭС_Навашинский | жд
Нижновэнерго | Навашинский | ПС Навашино 110/6 | ф.614 | КТП 81203 |  | GSM | Навашино г, Гагарина ул, дом 47 |  |  | 0804859 |  | 1 | [6 empty] | 521071000579 | Меркурий 231 АТ-01I | 1 | ТП22567 - КТП 81203; ЮЭС_Навашинский | жд
Нижновэнерго | Навашинский | ПС Навашино 110/6 | ф.614 | КТП 81203 |  | GSM | Навашино г, Гагарина ул, дом 49 |  |  | 09638093 |  | 1 | [6 empty] | 521071002818 | Меркурий 231 АТ-01 | 1 | ТП22567 - КТП 81203; ЮЭС_Навашинский | жд
Нижновэнерго | Навашинский | ПС Навашино 110/6 | ф.614 | КТП 81203 |  | GSM | Навашино г, Гагарина ул, дом 51 |  |  | 080448460 |  | 1 | [6 empty] | 521071000701 | Меркурий 231 АТ-01I | 1 | ТП22567 - КТП 81203; ЮЭС_Навашинский | жд
Нижновэнерго | Навашинский | ПС Навашино 110/6 | ф.609 | ЗТП 81110 |  | GSM | Навашино г, Шверника ул, дом 13 , кв. 4 |  |  | 218756 | 1 | [7 empty] | 521071006592 | Меркурий-200.02 | 1 | ТП22551 - ЗТП 81110; ЮЭС_Навашинский | МКД
Нижновэнерго | Навашинский | ПС Навашино 110/6 | ф.614 | КТП 81200 |  | GSM | Навашино г, Южная ул, дом 46 |  |  | 09146364 |  | 1 | [6 empty] | 521071000858 | Меркурий 231 АТ-01I | 1 | ТП22564 - КТП 81200; ЮЭС_Навашинский | жд
Нижновэнерго | Навашинский | ПС Навашино 110/6 | ф.614 | КТП 81204 |  | GSM | Навашино г, Зубова ул, дом 63 |  |  | 34532 | 1 | [7 empty] | 521071002903 | СЭЭ-1.2 | 1 | ТП22568 - КТП 81204; ЮЭС_Навашинский | жд
Нижновэнерго | Навашинский | ПС Навашино 110/6 | ф.614 | КТП 81204 |  | GSM | Навашино г, Зубова ул, дом 69 , кв. 2 |  |  | 07000678 | 1 | [7 empty] | 521071002919 | СЭБ-2А.07Д.212 | 1 | ТП22568 - КТП 81204; ЮЭС_Навашинский | жд
Нижновэнерго | Навашинский | ПС Навашино 110/6 | ф.607 | МТП 81060 |  | GSM | Нижегородская обл, Навашино г, Большое Окулово с, Шмакова ул, дом 4 |  |  | 48799 | 1 | [7 empty] | 521072000790 | СЭЭ-1.4 | 1 | ТП22517 - МТП 81060; ЮЭС_Навашинский | жд
Нижновэнерго | Навашинский | ПС Навашино 110/6 | ф.610 | ЗТП 81001 |  | GSM | Нижегородская обл, Навашино г, Большое Окулово с, Советская ул, дом 4 |  |  | 51499 | 1 | [7 empty] | 521072002869 | СЭЭ-1.5 | 1 | ТП22459 - ЗТП 81001; ЮЭС_Навашинский | жд
Нижновэнерго | Навашинский | ПС Навашино 110/6 | ф.610 | КТП 81068 |  | GSM | Нижегородская обл, Навашино г, Большое Окулово с, Клубная ул, дом 27 |  |  | 42059 | 1 | [7 empty] | 521072002446 | СЭЭ-1.2 | 1 | ТП22522 - КТП 81068; ЮЭС_Навашинский | жд
Нижновэнерго | Навашинский | ПС Навашино 110/6 | ф.610 | КТП 81068 |  | GSM | Нижегородская обл, Навашино г, Большое Окулово с, Клубная ул, дом 4 |  |  | 51481 | 1 | [7 empty] | 521072000575 | СЭЭ-1.5 | 1 | ТП22522 - КТП 81068; ЮЭС_Навашинский | жд
Нижновэнерго | Навашинский | ПС Навашино 110/6 | ф.610 | ЗТП 81001 |  | GSM | Нижегородская обл, Навашино г, Большое Окулово с, Ленина ул, дом 45 |  |  | 12001519 |  | 1 | [6 empty] | 521072000656 | ПСЧ-3ТА.07.612 | 1 | ТП22459 - ЗТП 81001; ЮЭС_Навашинский | жд
Нижновэнерго | Навашинский | ПС Навашино 110/6 | ф.610 | КТП 81068 |  | GSM | Нижегородская обл, Навашино г, Большое Окулово с, Бахтина ул, дом 12 |  |  | 05525855 |  | 1 | [6 empty] | 521072007160 | Меркурий 230 АМ-01. | 1 | ТП22522 - КТП 81068; ЮЭС_Навашинский | жд
Нижновэнерго | Навашинский | ПС Навашино 110/6 | ф.610 | ЗТП 81001 |  | GSM | Нижегородская обл, Навашино г, Большое Окулово с, Калинина ул, дом 21 |  |  | 05003824 |  | 1 | [6 empty] | 521072007064 | ПСЧ-3А.05 | 1 | ТП22459 - ЗТП 81001; ЮЭС_Навашинский | жд
Нижновэнерго | Навашинский | ПС Навашино 110/6 | ф.610 | КТП 81039 |  | GSM | Нижегородская обл, Навашино г, Большое Окулово с, Новая ул, дом 12 |  |  | 12015256 |  | 1 | [6 empty] | 521072002137 | ПСЧ-3А.05.2М.301.1 | 1 | ТП22497 - КТП 81039; ЮЭС_Навашинский | жд
Нижновэнерго | Навашинский | ПС Навашино 110/6 | ф.607 | МТП 81060 |  | GSM | Нижегородская обл, Навашино г, Большое Окулово с, Новая Трудовая ул, дом 15 |  |  | 08818971 |  | 1 | [6 empty] | 521072007179 | Меркурий 231 АТ-01I | 1 | ТП22517 - МТП 81060; ЮЭС_Навашинский | жд
Нижновэнерго | Навашинский | ПС Навашино 110/6 | ф.607 | МТП 81018 |  | GSM | Навашино г, Безверниково д, дом 26 А |  |  | 08000364 |  | 1 | [6 empty] | 521072000160 | ПСЧ-3ТА.07.612.1 | 1 | ТП22476 - МТП 81018; ЮЭС_Навашинский | жд
Нижновэнерго | Навашинский | ПС Навашино 110/6 | ф.607 | МТП 81019 |  | GSM | Нижегородская обл, Навашино г, Бельтеевка д, Зеленая ул, дом 13 Б |  |  | 18394937 |  | 1 | [6 empty] | 521072005433 | Меркурий 231 АТ-01I | 1 | ТП22477 - МТП 81019; ЮЭС_Навашинский | жд
Нижновэнерго | Навашинский | ПС Навашино 110/6 | ф.607 | МТП 81018 |  | GSM | Нижегородская обл, Навашино г, Бельтеевка д, Дачная ул, дом 14 |  |  | 08414195 |  | 1 | [6 empty] | 521072000410 | Меркурий 231 АМ-01 | 1 | ТП22476 - МТП 81018; ЮЭС_Навашинский | жд
Нижновэнерго | Навашинский | ПС Навашино 110/6 | ф.607 | МТП 81018 |  | GSM | Нижегородская обл, Навашино г, Бельтеевка д, Дачная ул, дом 8 |  |  | 42048 | 1 | [7 empty] | 521072000130 | СЭЭ-1.2 | 1 | ТП22476 - МТП 81018; ЮЭС_Навашинский | жд
Нижновэнерго | Навашинский | ПС Навашино 110/6 | ф.621 | КТП 81013 |  | GSM | Навашино г, Волосово д, дом 10 А |  |  | 06010270 |  | 1 | [6 empty] | 521072006916 | ПСЧ-3АРТ.07.132.1 | 1 | ТП22471 - КТП 81013; ЮЭС_Навашинский | жд
Нижновэнерго | Навашинский | ПС Навашино 110/6 | ф.621 | КТП 81013 |  | GSM | Навашино г, Волосово д, дом 19 |  |  | 05000850 |  | 1 | [6 empty] | 521072004166 | ПСЧ-3ТА.07.612 | 1 | ТП22471 - КТП 81013; ЮЭС_Навашинский | жд
Нижновэнерго | Навашинский | ПС Навашино 110/6 | ф.607 | МТП 81021 |  | GSM | Нижегородская обл, Навашино г, Горицы д, Советская ул, дом 103 |  |  | 48816 | 1 | [7 empty] | 521072000743 | СЭЭ-1 | 1 | ТП22479 - МТП 81021; ЮЭС_Навашинский | жд
Нижновэнерго | Навашинский | ПС Мухтолово тяговая | ф ВЛ продольная | МТП 81061 |  | GSM | Навашино г, Мещерское сп., дом 27 |  |  | 51587 | 1 | [7 empty] | 521072004214 | СЭЭ-1 | 1 | ТП26663 - МТП 81061; ЮЭС_Навашинский | жд
Нижновэнерго | Ардатовский | ПС Сапфир 110/35/10 | ф 1008 | ТП 11113 |  | GSM | Ардатовский р-н, Ардатов рп, 1 Мая ул, дом 8 |  |  | 36805 | 1 | [7 empty] | 521011000932 | СЭЭ-1.2 | 1 | ТП21134 - ТП 11113; ЮЭС_Ардатовский | жд
Нижновэнерго | Ардатовский | ПС Сапфир 110/35/10 | ф 1003 | ТП 11101 |  | GSM | Ардатовский р-н, Ардатов рп, 30 лет ВЛКСМ ул, дом 41 , кв. 2 |  |  | 33934 | 1 | [7 empty] | 521011000243 | СЭЭ-1.2 | 1 | ТП21125 - ТП 11101; ЮЭС_Ардатовский | жд
Нижновэнерго | Ардатовский | ПС Сапфир 110/35/10 | ф 1003 | ТП 11167 |  | GSM | Ардатовский р-н, Ардатов рп, Гагарина ул, дом 1 |  |  | 36817 | 1 | [7 empty] | 521011003904 | СЭЭ-1.2 | 1 | ТП21173 - ТП 11167; ЮЭС_Ардатовский | жд
Нижновэнерго | Ардатовский | ПС Сапфир 110/35/10 | ф 1003 | ТП 11167 |  | GSM | Ардатовский р-н, Ардатов рп, Гагарина ул, дом 15 , кв. 1 |  |  | 36823 | 1 | [7 empty] | 521011003898 | СЭО-1.15.402 | 1 | ТП21173 - ТП 11167; ЮЭС_Ардатовский | жд
Нижновэнерго | Ардатовский | ПС Сапфир 110/35/10 | ф 1002 | ТП 11087 |  | GSM | Ардатовский р-н, Ардатов рп, Гайдара ул, дом 1 |  |  | 05202208 |  | 1 | [6 empty] | 521011003329 | Меркурий 231 АМ-01 | 1 | ТП21112 - ТП 11087; ЮЭС_Ардатовский | жд
Нижновэнерго | Ардатовский | ПС Сапфир 110/35/10 | ф 1008 | ТП 11151 |  | GSM | Ардатовский р-н, Ардатов рп, Дзержинского ул, дом 6 |  |  | 44793 | 1 | [7 empty] | 521011000166 | СЭЭ-1.2 | 1 | ТП21161 - ТП 11151; ЮЭС_Ардатовский | жд
Нижновэнерго | Ардатовский | ПС Сапфир 110/35/10 | ф 1008 | ТП 11113 |  | GSM | Ардатовский р-н, Ардатов рп, Зуева ул, дом 14 , кв. 1 |  |  | 33955 | 1 | [7 empty] | 521011002553 | СЭЭ-1.2 | 1 | ТП21134 - ТП 11113; ЮЭС_Ардатовский | жд
Нижновэнерго | Ардатовский | ПС Сапфир 110/35/10 | ф 1003 | ЗТП 11100 |  | GSM | Ардатовский р-н, Ардатов рп, Зуева ул, дом 20 , кв. 2 |  |  | 45167 | 1 | [7 empty] | 521011001067 | СЭЭ-1.2 | 1 | ТП21124 - ЗТП 11100; ЮЭС_Ардатовский | жд
Нижновэнерго | Ардатовский | ПС Сапфир 110/35/10 | ф 1008 | ЗТП 11003 |  | GSM | Ардатовский р-н, Ардатов рп, К.Маркса ул, дом 16 |  |  | 52020 | 1 | [7 empty] | 521011001096 | СЭЭ-1 | 1 | ТП21003 - ЗТП 11003; ЮЭС_Ардатовский | жд
Нижновэнерго | Ардатовский | ПС Сапфир 110/35/10 | ф 1008 | ЗТП 11003 |  | GSM | Ардатовский р-н, Ардатов рп, К.Маркса ул, дом 24 |  |  | 44911 | 1 | [7 empty] | 521011001591 | СЭЭ-1.2 | 1 | ТП21003 - ЗТП 11003; ЮЭС_Ардатовский | жд
Нижновэнерго | Ардатовский | ПС Сапфир 110/35/10 | ф 1008 | ЗТП 11003 |  | GSM | Ардатовский р-н, Ардатов рп, К.Маркса ул, дом 55 |  |  | 44933 | 1 | [7 empty] | 521011000588 | СЭЭ-1.2 | 1 | ТП21003 - ЗТП 11003; ЮЭС_Ардатовский | жд
Нижновэнерго | Ардатовский | ПС Сапфир 110/35/10 | ф 1008 | ЗТП 11003 |  | GSM | Ардатовский р-н, Ардатов рп, Калинина ул, дом 12 |  |  | 41945 | 1 | [7 empty] | 521011001696 | СЭЭ-1.2 | 1 | ТП21003 - ЗТП 11003; ЮЭС_Ардатовский | жд
Нижновэнерго | Ардатовский | ПС Сапфир 110/35/10 | ф 1008 | ЗТП 11003 |  | GSM | Ардатовский р-н, Ардатов рп, Калинина ул, дом 26 |  |  | 79845 | 1 | [7 empty] | 521011001702 | СО-ИЭ2-1 | 1 | ТП21003 - ЗТП 11003; ЮЭС_Ардатовский | жд
Нижновэнерго | Ардатовский | ПС Сапфир 110/35/10 | ф 1008 | ЗТП 11003 |  | GSM | Ардатовский р-н, Ардатов рп, Калинина ул, дом 46 |  |  | 41767 | 1 | [7 empty] | 521011001759 | СЭЭ-1.2 | 1 | ТП21003 - ЗТП 11003; ЮЭС_Ардатовский | жд
Нижновэнерго | Ардатовский | ПС Сапфир 110/35/10 | ф 1008 | ЗТП 11003 |  | GSM | Ардатовский р-н, Ардатов рп, Калинина ул, дом 5 |  |  | 41787 | 1 | [7 empty] | 521011001697 | СЭЭ-1.2 | 1 | ТП21003 - ЗТП 11003; ЮЭС_Ардатовский | жд
Нижновэнерго | Ардатовский | ПС Сапфир 110/35/10 | ф 1008 | ЗТП 11003 |  | GSM | Ардатовский р-н, Ардатов рп, Кирова ул, дом 10 |  |  | 33937 | 1 | [7 empty] | 521011000692 | СЭЭ-1.2 | 1 | ТП21003 - ЗТП 11003; ЮЭС_Ардатовский | жд
Нижновэнерго | Ардатовский | ПС Сапфир 110/35/10 | ф 1008 | ЗТП 11003 |  | GSM | Ардатовский р-н, Ардатов рп, Кирова ул, дом 23 |  |  | 33353 | 1 | [7 empty] | 521011000684 | СЭЭ-1.2 | 1 | ТП21003 - ЗТП 11003; ЮЭС_Ардатовский | жд
Нижновэнерго | Ардатовский | ПС Сапфир 110/35/10 | ф 1008 | ЗТП 11003 |  | GSM | Ардатовский р-н, Ардатов рп, Кирова ул, дом 24 |  |  | 33832 | 1 | [7 empty] | 521011000748 | СЭЭ-1.2 | 1 | ТП21003 - ЗТП 11003; ЮЭС_Ардатовский | жд
Нижновэнерго | Ардатовский | ПС Сапфир 110/35/10 | ф 1008 | ЗТП 11003 |  | GSM | Ардатовский р-н, Ардатов рп, Кирова ул, дом 9 |  |  | 33977 | 1 | [7 empty] | 521011000637 | СЭЭ-1.2 | 1 | ТП21003 - ЗТП 11003; ЮЭС_Ардатовский | жд
Нижновэнерго | Ардатовский | ПС Сапфир 110/35/10 | ф 1003 | ТП 11005 |  | GSM | Ардатовский р-н, Ардатов рп, Комсомольская ул, дом 1 |  |  | 73064 | 1 | [7 empty] | 521011002134 | СО-ИЭ2-1 | 1 | ТП21006 - ТП 11005; ЮЭС_Ардатовский | жд
Нижновэнерго | Ардатовский | ПС Сапфир 110/35/10 | ф 1003 | ТП 11005 |  | GSM | Ардатовский р-н, Ардатов рп, Комсомольская ул, дом 17 |  |  | 36854 | 1 | [7 empty] | 521011002437 | СЭЭ-1.2 | 1 | ТП21006 - ТП 11005; ЮЭС_Ардатовский | жд
Нижновэнерго | Ардатовский | ПС Сапфир 110/35/10 | ф 1003 | ТП 11005 |  | GSM | Ардатовский р-н, Ардатов рп, Комсомольская ул, дом 32 |  |  | 58254 | 1 | [7 empty] | 521011002447 | СО-ИБ 2 | 1 | ТП21006 - ТП 11005; ЮЭС_Ардатовский | жд
Нижновэнерго | Ардатовский | ПС Сапфир 110/35/10 | ф 1003 | ТП 11005 |  | GSM | Ардатовский р-н, Ардатов рп, Комсомольская ул, дом 88 |  |  | 52110 | 1 | [7 empty] | 521011002998 | СЭЭ-1 | 1 | ТП21006 - ТП 11005; ЮЭС_Ардатовский | жд
Нижновэнерго | Ардатовский | ПС Сапфир 110/35/10 | ф 1003 | ТП 11005 |  | GSM | Ардатовский р-н, Ардатов рп, Комсомольская ул, дом 89 , кв. 1 |  |  | 02565 | 1 | [7 empty] | 521011003178 | СО-ИБ 2 | 1 | ТП21006 - ТП 11005; ЮЭС_Ардатовский | жд
Нижновэнерго | Ардатовский | ПС Сапфир 110/35/10 | ф 1005 | ТП 12058 |  | GSM | Ардатовский р-н, Ардатов рп, Кооперативная ул, дом 21 |  |  | 45153 | 1 | [7 empty] | 521011000881 | СЭЭ-1.2 | 1 | ТП21083 - ТП 12058; ЮЭС_Ардатовский | жд
Нижновэнерго | Ардатовский | ПС Сапфир 110/35/10 | ф 1005 | ТП 12058 |  | GSM | Ардатовский р-н, Ардатов рп, Кооперативная ул, дом 43 |  |  | 44918 | 1 | [7 empty] | 521011000753 | СЭЭ-1.2 | 1 | ТП21083 - ТП 12058; ЮЭС_Ардатовский | жд
Нижновэнерго | Ардатовский | ПС Сапфир 110/35/10 | ф 1008 | ТП 11154 |  | GSM | Ардатовский р-н, Ардатов рп, Королева ул, дом 15 , кв. 2 |  |  | 44797 | 1 | [7 empty] | 521011004544 | СЭЭ-1.2 | 1 | ТП21164 - ТП 11154; ЮЭС_Ардатовский | жд
Нижновэнерго | Ардатовский | ПС Сапфир 110/35/10 | ф 1008 | ТП 11154 |  | GSM | Ардатовский р-н, Ардатов рп, Королева ул, дом 15 |  |  | 36862 | 1 | [7 empty] | 521011004675 | СЭЭ-1.2 | 1 | ТП21164 - ТП 11154; ЮЭС_Ардатовский | жд
Нижновэнерго | Ардатовский | ПС Сапфир 110/35/10 | ф 1008 | ТП 11154 |  | GSM | Ардатовский р-н, Ардатов рп, Королева ул, дом 2 |  |  | 3724 | 1 | [7 empty] | 521011004668 | СО-ИЭ2-1 | 1 | ТП21164 - ТП 11154; ЮЭС_Ардатовский | жд
Нижновэнерго | Ардатовский | ПС Сапфир 110/35/10 | ф 1008 | ТП 11154 |  | GSM | Ардатовский р-н, Ардатов рп, Королева ул, дом 8 , кв. 2 |  |  | 54248 | 1 | [7 empty] | 521011002111 | СО-ИБ 2 | 1 | ТП21164 - ТП 11154; ЮЭС_Ардатовский | жд
Нижновэнерго | Ардатовский | ПС Сапфир 110/35/10 | ф 1003 | КТП 11004 |  | GSM | Ардатовский р-н, Ардатов рп, Ленина ул, дом 10 , кв. 2 |  |  | 02208 | 1 | [7 empty] | 521011000962 | СО-ИБ 2 | 1 | ТП21005 - КТП 11004; ЮЭС_Ардатовский | жд
Нижновэнерго | Ардатовский | ПС Сапфир 110/35/10 | ф 1002 | ТП 11105 |  | GSM | Ардатовский р-н, Ардатов рп, Маряхина ул, дом 5 |  |  | 52052 | 1 | [7 empty] | 521011003749 | СЭЭ-1 | 1 | ТП21129 - ТП 11105; ЮЭС_Ардатовский | жд
Нижновэнерго | Ардатовский | ПС Сапфир 110/35/10 | ф 1008 | ЗТП 11003 |  | GSM | Ардатовский р-н, Ардатов рп, Маяковского ул, дом 23 |  |  | 77206 | 1 | [7 empty] | 521011001879 | СО-ИЭ2-1 | 1 | ТП21003 - ЗТП 11003; ЮЭС_Ардатовский | жд
Нижновэнерго | Ардатовский | ПС Сапфир 110/35/10 | ф 1008 | ЗТП 11003 |  | GSM | Ардатовский р-н, Ардатов рп, Маяковского ул, дом 25 |  |  | 79320 | 1 | [7 empty] | 521011001871 | СО-ИЭ2-1 | 1 | ТП21003 - ЗТП 11003; ЮЭС_Ардатовский | жд
Нижновэнерго | Ардатовский | ПС Сапфир 110/35/10 | ф 1008 | ЗТП 11003 |  | GSM | Ардатовский р-н, Ардатов рп, Маяковского ул, дом 32 |  |  | 45106 | 1 | [7 empty] | 521011001868 | СЭЭ-1.2 | 1 | ТП21003 - ЗТП 11003; ЮЭС_Ардатовский | жд
Нижновэнерго | Ардатовский | ПС Сапфир 110/35/10 | ф 1002 | ТП 11105 |  | GSM | Ардатовский р-н, Ардатов рп, Мира ул, дом 25 |  |  | 52278 | 1 | [7 empty] | 521011003383 | СЭЭ-1 | 1 | ТП21129 - ТП 11105; ЮЭС_Ардатовский | жд
Нижновэнерго | Ардатовский | ПС Сапфир 110/35/10 | ф 1002 | ТП 11105 |  | GSM | Ардатовский р-н, Ардатов рп, Мира ул, дом 40 , кв. 2 |  |  | 52274 | 1 | [7 empty] | 521011003339 | СЭЭ-1 | 1 | ТП21129 - ТП 11105; ЮЭС_Ардатовский | жд
Нижновэнерго | Ардатовский | ПС Сапфир 110/35/10 | ф 1003 | ТП 11146 |  | GSM | Ардатовский р-н, Ардатов рп, Молодежная ул, дом 11 , кв. 1 |  |  | 33863 | 1 | [7 empty] | 521011002904 | СЭЭ-1.2 | 1 | ТП21157 - ТП 11146; ЮЭС_Ардатовский | жд
Нижновэнерго | Ардатовский | ПС Сапфир 110/35/10 | ф 1003 | ТП 11146 |  | GSM | Ардатовский р-н, Ардатов рп, Молодежная ул, дом 11 , кв. 2 |  |  | 33728 | 1 | [7 empty] | 521011002905 | СЭЭ-1.2 | 1 | ТП21157 - ТП 11146; ЮЭС_Ардатовский | жд
Нижновэнерго | Ардатовский | ПС Сапфир 110/35/10 | ф 1002 | ТП 11194 |  | GSM | Ардатовский р-н, Ардатов рп, Молодежная ул, дом 29 , кв. 2 |  |  | 57634 | 1 | [7 empty] | 521011002917 | СЭЭ-1 | 1 | ТП21193 - ТП 11194; ЮЭС_Ардатовский | жд
Нижновэнерго | Ардатовский | ПС Сапфир 110/35/10 | ф 1002 | ТП 11194 |  | GSM | Ардатовский р-н, Ардатов рп, Молодежная ул, дом 36 |  |  | 09067540 |  | 1 | [6 empty] | 521011003312 | Меркурий 230 АМ-02 | 1 | ТП21193 - ТП 11194; ЮЭС_Ардатовский | жд
Нижновэнерго | Ардатовский | ПС Сапфир 110/35/10 | ф 1008 | ЗТП 11003 |  | GSM | Ардатовский р-н, Ардатов рп, Набережная ул, дом 3 |  |  | 41791 | 1 | [7 empty] | 521011000457 | СЭЭ-1.2 | 1 | ТП21003 - ЗТП 11003; ЮЭС_Ардатовский | жд
Нижновэнерго | Ардатовский | ПС Сапфир 110/35/10 | ф 1008 | ТП 11082 |  | GSM | Ардатовский р-н, Ардатов рп, Нахимова ул, дом 18 , кв. 2 |  |  | 45012 | 1 | [7 empty] | 521011004553 | СЭЭ-1.2 | 1 | ТП21107 - ТП 11082; ЮЭС_Ардатовский | жд
Нижновэнерго | Ардатовский | ПС Сапфир 110/35/10 | ф 1005 | ТП 12058 |  | GSM | Ардатовский р-н, Ардатов рп, Островского ул, дом 1 |  |  | 78519 | 1 | [7 empty] | 521011000896 | СО-ИЭ2-1 | 1 | ТП21083 - ТП 12058; ЮЭС_Ардатовский | жд
Нижновэнерго | Ардатовский | ПС Сапфир 110/35/10 | ф 1003 | ТП 11101 |  | GSM | Ардатовский р-н, Ардатов рп, Пролетарская ул, дом 35 |  |  | 33914 | 1 | [7 empty] | 521011000620 | СЭЭ-1.2 | 1 | ТП21125 - ТП 11101; ЮЭС_Ардатовский | жд
Нижновэнерго | Ардатовский | ПС Сапфир 110/35/10 | ф 1003 | ТП 11101 |  | GSM | Ардатовский р-н, Ардатов рп, Пролетарская ул, дом 39 , кв. 1 |  |  | 33903 | 1 | [7 empty] | 521011000613 | СЭЭ-1.2 | 1 | ТП21125 - ТП 11101; ЮЭС_Ардатовский | жд
Нижновэнерго | Ардатовский | ПС Сапфир 110/35/10 | ф 1003 | ТП 11101 |  | GSM | Ардатовский р-н, Ардатов рп, Пролетарская ул, дом 45 |  |  | 33820 | 1 | [7 empty] | 521011001044 | СЭЭ-1.2 | 1 | ТП21125 - ТП 11101; ЮЭС_Ардатовский | жд
Нижновэнерго | Ардатовский | ПС Сапфир 110/35/10 | ф 1003 | ТП 11101 |  | GSM | Ардатовский р-н, Ардатов рп, Пролетарская ул, дом 53 , кв. 1 |  |  | 33825 | 1 | [7 empty] | 521011001016 | СЭЭ-1.2 | 1 | ТП21125 - ТП 11101; ЮЭС_Ардатовский | жд
Нижновэнерго | Ардатовский | ПС Сапфир 110/35/10 | ф 1003 | ТП 11101 |  | GSM | Ардатовский р-н, Ардатов рп, Пролетарская ул, дом 78 |  |  | 757034 | 1 | [7 empty] | 521011004578 | СО-505 | 1 | ТП21125 - ТП 11101; ЮЭС_Ардатовский | жд
Нижновэнерго | Ардатовский | ПС Сапфир 110/35/10 | ф 1003 | ТП 11167 |  | GSM | Ардатовский р-н, Ардатов рп, Пушкина ул, дом 21 |  |  | 00373970 | 1 | [7 empty] | 521011004010 | Меркурий-200.02 | 1 | ТП21173 - ТП 11167; ЮЭС_Ардатовский | жд
Нижновэнерго | Ардатовский | ПС Сапфир 110/35/10 | ф 1008 | КТП 11002 |  | GSM | Ардатовский р-н, Ардатов рп, Пушкина ул, дом 26 |  |  | 45004 | 1 | [7 empty] | 521011003982 | СЭЭ-1.2 | 1 | ТП23140 - КТП 11002; ЮЭС_Ардатовский | жд
Нижновэнерго | Ардатовский | ПС Сапфир 110/35/10 | ф 1008 | ЗТП 11003 |  | GSM | Ардатовский р-н, Ардатов рп, Революции ул, дом 30 |  |  | 45119 | 1 | [7 empty] | 521011002085 | СЭЭ-1.2 | 1 | ТП21003 - ЗТП 11003; ЮЭС_Ардатовский | жд
Нижновэнерго | Ардатовский | ПС Сапфир 110/35/10 | ф 1008 | ТП 11154 |  | GSM | Ардатовский р-н, Ардатов рп, Революции ул, дом 50 , корп. 1 |  |  | 09081214 |  | 1 | [6 empty] | 521011004600 | Меркурий 230 АМ-01 | 1 | ТП21164 - ТП 11154; ЮЭС_Ардатовский | жд
Нижновэнерго | Ардатовский | ПС Сапфир 110/35/10 | ф 1003 | ТП 11101 |  | GSM | Ардатовский р-н, Ардатов рп, Садовая ул, дом 3 |  |  | 04012083 | 1 | [7 empty] | 521011000622 | СЭБ-2А.07Д.212 | 1 | ТП21125 - ТП 11101; ЮЭС_Ардатовский | жд
Нижновэнерго | Ардатовский | ПС Сапфир 110/35/10 | ф 1003 | ТП 11101 |  | GSM | Ардатовский р-н, Ардатов рп, Садовая ул, дом 7 , кв. 2 |  |  | 33930 | 1 | [7 empty] | 521011000623 | СЭЭ-1.2 | 1 | ТП21125 - ТП 11101; ЮЭС_Ардатовский | жд
Нижновэнерго | Ардатовский | ПС Сапфир 110/35/10 | ф 1003 | ТП 11005 |  | GSM | Ардатовский р-н, Ардатов рп, Солнечная ул, дом 27 , кв. 3 |  |  | 44970 | 1 | [7 empty] | 521011002130 | СЭЭ-1.2 | 1 | ТП21006 - ТП 11005; ЮЭС_Ардатовский | жд
Нижновэнерго | Ардатовский | ПС Сапфир 110/35/10 | ф 1003 | ТП 11005 |  | GSM | Ардатовский р-н, Ардатов рп, Солнечная ул, дом 48 |  |  | 44976 | 1 | [7 empty] | 521011002124 | СЭЭ-1.2 | 1 | ТП21006 - ТП 11005; ЮЭС_Ардатовский | жд
Нижновэнерго | Ардатовский | ПС Сапфир 110/35/10 | ф 1003 | ТП 11147 |  | GSM | Ардатовский р-н, Ардатов рп, Спортивная ул, дом 12 , кв. 2 |  |  | 33858 | 1 | [7 empty] | 521011000338 | СЭЭ-1.2 | 1 | ТП21158 - ТП 11147; ЮЭС_Ардатовский | жд
Нижновэнерго | Ардатовский | ПС Сапфир 110/35/10 | ф 1003 | ТП 11147 |  | GSM | Ардатовский р-н, Ардатов рп, Спортивная ул, дом 6 , кв. 1 |  |  | 52116 | 1 | [7 empty] | 521011000843 | СЭЭ-1 | 1 | ТП21158 - ТП 11147; ЮЭС_Ардатовский | жд
Нижновэнерго | Ардатовский | ПС Сапфир 110/35/10 | ф 1002 | ТП 11256 |  | GSM | Ардатовский р-н, Ардатов рп, Суслова ул, дом 13 , кв. 3 |  |  | 09828959 |  | 1 | [6 empty] | 521011001357 | Меркурий 230 АМ-02 | 1 | ТП22839 - ТП 11256; ЮЭС_Ардатовский | жд
Нижновэнерго | Ардатовский | ПС Сапфир 110/35/10 | ф 1002 | ТП 11256 |  | GSM | Ардатовский р-н, Ардатов рп, Суслова ул, дом 5 , кв. 4 |  |  | 45013 | 1 | [7 empty] | 521011002213 | СЭЭ-1.2 | 1 | ТП22839 - ТП 11256; ЮЭС_Ардатовский | жд
Нижновэнерго | Ардатовский | ПС Сапфир 110/35/10 | ф 1002 | ТП 11256 |  | GSM | Ардатовский р-н, Ардатов рп, Суслова ул, дом 5 , кв. 11 |  |  | 52060 | 1 | [7 empty] | 521011003622 | СЭЭ-1 | 1 | ТП22839 - ТП 11256; ЮЭС_Ардатовский | жд
Нижновэнерго | Ардатовский | ПС Сапфир 110/35/10 | ф 1002 | ТП 11256 |  | GSM | Ардатовский р-н, Ардатов рп, Суслова ул, дом 7 , кв. 2 |  |  | 52114 | 1 | [7 empty] | 521011001206 | СЭЭ-1 | 1 | ТП22839 - ТП 11256; ЮЭС_Ардатовский | жд
Нижновэнерго | Ардатовский | ПС Сапфир 110/35/10 | ф 1002 | ТП 11256 |  | GSM | Ардатовский р-н, Ардатов рп, Суслова ул, дом 7 , кв. 14 |  |  | 45115 | 1 | [7 empty] | 521011004549 | СЭЭ-1.2 | 1 | ТП22839 - ТП 11256; ЮЭС_Ардатовский | жд
Нижновэнерго | Ардатовский | ПС Сапфир 110/35/10 | ф 1002 | ТП 11256 |  | GSM | Ардатовский р-н, Ардатов рп, Суслова ул, дом 9 , кв. 14 |  |  | 45097 | 1 | [7 empty] | 521011003627 | СЭЭ-1.2 | 1 | ТП22839 - ТП 11256; ЮЭС_Ардатовский | жд
Нижновэнерго | Ардатовский | ПС Сапфир 110/35/10 | ф 1002 | ТП 11256 |  | GSM | Ардатовский р-н, Ардатов рп, Суслова ул, дом 9 , кв. 16 |  |  | 52108 | 1 | [7 empty] | 521011003628 | СЭЭ-1 | 1 | ТП22839 - ТП 11256; ЮЭС_Ардатовский | жд
Нижновэнерго | Ардатовский | ПС Сапфир 110/35/10 | ф 1002 | ТП 11256 |  | GSM | Ардатовский р-н, Ардатов рп, Суслова ул, дом 9 , кв. 7 |  |  | 44875 | 1 | [7 empty] | 521011003630 | СЭЭ-1.2 | 1 | ТП22839 - ТП 11256; ЮЭС_Ардатовский | жд
Нижновэнерго | Ардатовский | ПС Сапфир 110/35/10 | ф 1002 | ТП 11256 |  | GSM | Ардатовский р-н, Ардатов рп, Суслова ул, дом 9 , кв. 11 |  |  | 52107 | 1 | [7 empty] | 521011003632 | СЭЭ-1 | 1 | ТП22839 - ТП 11256; ЮЭС_Ардатовский | жд
Нижновэнерго | Ардатовский | ПС Сапфир 110/35/10 | ф 1002 | ТП 11256 |  | GSM | Ардатовский р-н, Ардатов рп, Суслова ул, дом 9 , кв. 18 |  |  | 52288 | 1 | [7 empty] | 521011003633 | СЭЭ-1.2 | 1 | ТП22839 - ТП 11256; ЮЭС_Ардатовский | жд
Нижновэнерго | Ардатовский | ПС Сапфир 110/35/10 | ф 1002 | ТП 11105 |  | GSM | Ардатовский р-н, Ардатов рп, Тимирязева ул, дом 46 |  |  | 00387675 | 1 | [7 empty] | 521011004562 | Меркурий-200.02 | 1 | ТП21129 - ТП 11105; ЮЭС_Ардатовский | жд
Нижновэнерго | Ардатовский | ПС Сапфир 110/35/10 | ф 1008 | КТП 11002 |  | GSM | Ардатовский р-н, Ардатов рп, Тургенева ул, дом 36 А |  |  | 33849 | 1 | [7 empty] | 521011000910 | СЭЭ-1.2 | 1 | ТП23140 - КТП 11002; ЮЭС_Ардатовский | жд
Нижновэнерго | Ардатовский | ПС Сапфир 110/35/10 | ф 1008 | КТП 11002 |  | GSM | Ардатовский р-н, Ардатов рп, Тургенева ул, дом 36 Б |  |  | 33857 | 1 | [7 empty] | 521011000982 | СЭЭ-1.2 | 1 | ТП23140 - КТП 11002; ЮЭС_Ардатовский | жд
Нижновэнерго | Ардатовский | ПС Сапфир 110/35/10 | ф 1003 | ЗТП 11100 |  | GSM | Ардатовский р-н, Ардатов рп, Чкалова ул, дом 4 |  |  | 44908 | 1 | [7 empty] | 521011001009 | СЭЭ-1.2 | 1 | ТП21124 - ЗТП 11100; ЮЭС_Ардатовский | жд
Нижновэнерго | Ардатовский | ПС Сапфир 110/35/10 | ф 1003 | ЗТП 11100 |  | GSM | Ардатовский р-н, Ардатов рп, Чкалова ул, дом 6 |  |  | 45165 | 1 | [7 empty] | 521011001008 | СЭЭ-1.2 | 1 | ТП21124 - ЗТП 11100; ЮЭС_Ардатовский | жд
Нижновэнерго | Ардатовский | ПС Сапфир 110/35/10 | ф 1003 | ТП 11167 |  | GSM | Ардатовский р-н, Ардатов рп, Щепалина ул, дом 31 |  |  | 36906 | 1 | [7 empty] | 521011000303 | СЭЭ-1.2 | 1 | ТП21173 - ТП 11167; ЮЭС_Ардатовский | жд
Нижновэнерго | Ардатовский | ПС Сапфир 110/35/10 | ф 1002 | КТП 11121 |  | GSM | Ардатовский р-н, Ардатов рп, Студенческая ул, дом 29 |  |  | 44807 | 1 | [7 empty] | 521011000093 | СЭЭ-1.2 | 1 | ТП25976 - КТП 11121; ЮЭС_Ардатовский | жд
Нижновэнерго | Ардатовский | ПС Сапфир 110/35/10 | ф 1005 | ТП 12127 |  | GSM | Ардатовский р-н, Ардатов рп, Вишневая ул, дом 8 |  |  | 04004922 | 1 | [7 empty] | 521011000004 | СЭБ-2А-07-212 | 1 | ТП21146 - ТП 12127; ЮЭС_Ардатовский | жд
Нижновэнерго | Ардатовский | ПС Сапфир 110/35/10 | ф 1008 | ТП 11082 |  | GSM | Ардатовский р-н, Ардатов рп, Западная ул, дом 8 |  |  | 00179697 | 1 | [7 empty] | 521011004614 | Меркурий-200.02 | 1 | ТП21107 - ТП 11082; ЮЭС_Ардатовский | жд
Нижновэнерго | Ардатовский | ПС Сапфир 110/35/10 | ф 1008 | ТП 11082 |  | GSM | Ардатовский р-н, Ардатов рп, Западная ул, дом 9 |  |  | 00371788 | 1 | [7 empty] | 521011004617 | МЕРКУРИЙ200.02 | 1 | ТП21107 - ТП 11082; ЮЭС_Ардатовский | жд
Нижновэнерго | Ардатовский | ПС Сапфир 110/35/10 | ф 1002 | ТП 11256 |  | GSM | Ардатовский р-н, Ардатов рп, Автомобильная ул, дом 1 |  |  | 00390928 | 1 | [7 empty] | 521011004563 | Меркурий-200.02 | 1 | ТП22839 - ТП 11256; ЮЭС_Ардатовский | жд
Нижновэнерго | Ардатовский | ПС Сапфир 110/35/10 | ф 1002 | ТП 11256 |  | GSM | Ардатовский р-н, Ардатов рп, Автомобильная ул, дом 15 |  |  | 00369012 | 1 | [7 empty] | 521011004546 | Меркурий-200.02 | 1 | ТП22839 - ТП 11256; ЮЭС_Ардатовский | жд
Нижновэнерго | Ардатовский | ПС Сапфир 110/35/10 | ф 1002 | КТП 11121 |  | GSM | Ардатовский р-н, Ардатов рп, Арзамасская ул, дом 27 |  |  | 0514920 | 1 | [7 empty] | 521011004550 | СО-И496 | 1 | ТП25976 - КТП 11121; ЮЭС_Ардатовский | жд
Нижновэнерго | Ардатовский | ПС Сапфир 110/35/10 | ф 1005 | ТП 12127 |  | GSM | Ардатовский р-н, Ардатов рп, Коммунальная ул, дом 11 |  |  | 45147 | 1 | [7 empty] | 521011004555 | СЭЭ-1.2 | 1 | ТП21146 - ТП 12127; ЮЭС_Ардатовский | жд
Нижновэнерго | Ардатовский | ПС Сапфир 110/35/10 | ф 1005 | ТП 12127 |  | GSM | Ардатовский р-н, Ардатов рп, Коммунальная ул, дом 9 |  |  | 45164 | 1 | [7 empty] | 521011004554 | СЭЭ-1.2 | 1 | ТП21146 - ТП 12127; ЮЭС_Ардатовский | жд
Нижновэнерго | Ардатовский | ПС Сапфир 110/35/10 | ф 1004 | ТП 12278 |  | GSM | Ардатовский р-н, Ардатов рп, Лесная ул, дом 13 |  |  | 41776 | 1 | [7 empty] | 521011000802 | СЭЭ-1.2 | 1 | ТП21263 - ТП 12278; ЮЭС_Ардатовский | жд
Нижновэнерго | Ардатовский | ПС Сапфир 110/35/10 | ф 1004 | ТП 12278 |  | GSM | Ардатовский р-н, Ардатов рп, Лесная ул, дом 14 |  |  | 05477618 |  | 1 | [6 empty] | 521011000570 | Меркурий 230-ART | 1 | ТП21263 - ТП 12278; ЮЭС_Ардатовский | жд
Нижновэнерго | Ардатовский | ПС Сапфир 110/35/10 | ф 1008 | ТП 11154 |  | GSM | Ардатовский р-н, Ардатов рп, Маяковского пер, дом 9 |  |  | 03863608 |  | 1 | [6 empty] | 521011000806 | Меркурий 230 АМ-02 | 1 | ТП21164 - ТП 11154; ЮЭС_Ардатовский | жд
Нижновэнерго | Ардатовский | ПС Сапфир 110/35/10 | ф 1008 | ТП 11048 |  | GSM | Ардатовский р-н, Ардатов рп, Парковая ул, дом 6 |  |  | 02004786 | 1 | [7 empty] | 521011004299 | СЭБ-2А-07-212 | 1 | ТП26564 - ТП 11048; ЮЭС_Ардатовский | жд
Нижновэнерго | Ардатовский | ПС Дивеево 110/35/10 | ф.1017 | КТП 61194 |  | GSM | Ардатовский р-н, Атемасово с, Зеленая ул, дом 2 , кв. 2 |  |  | 32972 | 1 | [7 empty] | 521012003755 | СЭЭ-1.2 | 1 | ТП22231 - КТП 61194; ЮЭС_Дивеевский | жд
Нижновэнерго | Ардатовский | ПС Дивеево 110/35/10 | ф.1017 | КТП 61194 |  | GSM | Ардатовский р-н, Атемасово с, Красуха ул, дом 4 |  |  | 42022 | 1 | [7 empty] | 521012001199 | СЭЭ-1.2 | 1 | ТП22231 - КТП 61194; ЮЭС_Дивеевский | жд
Нижновэнерго | Ардатовский | ПС Сапфир 110/35/10 | ф 1006 | ТП 11074 |  | GSM | Ардатовский р-н, Березовка с, Школьная ул, дом 18 А, кв. 2 |  |  | 41717 | 1 | [7 empty] | 521012002608 | СЭЭ-1.2 | 1 | ТП21099 - ТП 11074; ЮЭС_Ардатовский | жд
Нижновэнерго | Ардатовский | ПС Сапфир 110/35/10 | ф 1006 | ТП 11074 |  | GSM | Ардатовский р-н, Березовка с, Школьная ул, дом 20 , кв. 1 |  |  | 41685 | 1 | [7 empty] | 521012000858 | СЭЭ-1.2 | 1 | ТП21099 - ТП 11074; ЮЭС_Ардатовский | жд
Нижновэнерго | Ардатовский | ПС Сапфир 110/35/10 | ф 1006 | ТП 11074 |  | GSM | Ардатовский р-н, Березовка с, Школьная ул, дом 53 , кв. 2 |  |  | 47913 | 1 | [7 empty] | 521012000860 | СЭЭ-1.2 | 1 | ТП21099 - ТП 11074; ЮЭС_Ардатовский | жд
Нижновэнерго | Ардатовский | ПС Мухтолово 35/10 | ф.1002 | ТП 13016 |  | GSM | Ардатовский р-н, Венец п, Кооперативная ул, дом 18 |  |  | 666905 | 1 | [7 empty] | 521012005055 | СО-ЭЭ6706 | 1 | ТП23151 - ТП 13016; ЮЭС_Ардатовский | жд
Нижновэнерго | Ардатовский | ПС Мухтолово 35/10 | ф.1002 | ТП 13016 |  | GSM | Ардатовский р-н, Венец п, Кооперативная ул, дом 29 |  |  | 44913 | 1 | [7 empty] | 521012005041 | СЭЭ-1.2 | 1 | ТП23151 - ТП 13016; ЮЭС_Ардатовский | жд
Нижновэнерго | Ардатовский | ПС Мухтолово 35/10 | ф.1002 | ТП 13016 |  | GSM | Ардатовский р-н, Венец п, Ленина ул, дом 42 |  |  | 41803 | 1 | [7 empty] | 521012005607 | СЭЭ-1.2 | 1 | ТП23151 - ТП 13016; ЮЭС_Ардатовский | жд
Нижновэнерго | Ардатовский | ПС Мухтолово 35/10 | ф.1002 | ТП 13016 |  | GSM | Ардатовский р-н, Венец п, 1-я Северная ул, дом 16 |  |  | 45983 | 1 | [7 empty] | 521012001430 | СО-ИБ 2 | 1 | ТП23151 - ТП 13016; ЮЭС_Ардатовский | жд
Нижновэнерго | Ардатовский | ПС Сапфир 110/35/10 | ф 1002 | ТП 11017 |  | GSM | Ардатовский р-н, Высоково д, Запрудная ул, дом 57 |  |  | 05781829 |  | 1 | [6 empty] | 521012003590 | Меркурий 231 АТ-01 | 1 | ТП21020 - ТП 11017; ЮЭС_Ардатовский | жд
Нижновэнерго | Ардатовский | ПС Сапфир 110/35/10 | ф 1005 | ТП 12063 |  | GSM | Ардатовский р-н, Выползово с, Садовая ул, дом 15 |  |  | 0631774 | 1 | [7 empty] | 521012008257 | СО-И446М | 1 | ТП21088 - ТП 12063; ЮЭС_Ардатовский | жд
Нижновэнерго | Ардатовский | ПС Конново 110/35/10 | ф.1013 | ТП 12035 |  | GSM | Ардатовский р-н, Виноградовка п, Лесная ул, дом 2 |  |  | 45094 | 1 | [7 empty] | 521012010371 | СЭЭ-1.2 | 1 | ТП21049 - ТП 12035; ЮЭС_Ардатовский | жд
Нижновэнерго | Ардатовский | ПС Сапфир 110/35/10 | ф 1005 | ТП 12061 |  | GSM | Ардатовский р-н, Голяткино с, Зеленая ул, дом 20 |  |  | 44969 | 1 | [7 empty] | 521012008666 | СЭЭ-1.2 | 1 | ТП21086 - ТП 12061; ЮЭС_Ардатовский | жд
Нижновэнерго | Ардатовский | ПС Сапфир 110/35/10 | ф 1005 | ТП 12061 |  | GSM | Ардатовский р-н, Голяткино с, Зеленая ул, дом 22 |  |  | 41796 | 1 | [7 empty] | 521012008665 | СЭЭ-1.2 | 1 | ТП21086 - ТП 12061; ЮЭС_Ардатовский | жд
Нижновэнерго | Ардатовский | ПС Сапфир 110/35/10 | ф 1005 | ТП 12061 |  | GSM | Ардатовский р-н, Голяткино с, Зеленая ул, дом 26 |  |  | 41798 | 1 | [7 empty] | 521012008663 | СЭЭ-1.2 | 1 | ТП21086 - ТП 12061; ЮЭС_Ардатовский | жд
Нижновэнерго | Ардатовский | ПС Сапфир 110/35/10 | ф 1006 | ТП 11073 |  | GSM | Ардатовский р-н, Дубовка с, Молодежная ул, дом 2 , кв. 2 |  |  | 41799 | 1 | [7 empty] | 521012003022 | СЭЭ-1.2 | 1 | ТП21098 - ТП 11073; ЮЭС_Ардатовский | жд
Нижновэнерго | Ардатовский | ПС Сапфир 110/35/10 | ф 1006 | ТП 11073 |  | GSM | Ардатовский р-н, Дубовка с, Молодежная ул, дом 3 , кв. 2 |  |  | 21816 | 1 | [7 empty] | 521012003123 | СО-ИЭ2-1 | 1 | ТП21098 - ТП 11073; ЮЭС_Ардатовский | жд
Нижновэнерго | Ардатовский | ПС Конново 110/35/10 | ф.1017 | ТП 12066 |  | GSM | Ардатовский р-н, Докукино д, Северная ул, дом 16 |  |  | 36812 | 1 | [7 empty] | 521012005707 | СЭЭ-1.2 | 1 | ТП21091 - ТП 12066; ЮЭС_Ардатовский | жд
Нижновэнерго | Вачский | ПС Вача 110/35/6 | ф 605 | ТП 3017 |  | GSM | Вачский р-н, Вача рп, Северная ул, дом 19 |  |  | 28156397 | 1 | [7 empty] | 521021001008 | Меркурий 201.5 | 1 | ТП21280 - ТП 3017; ЮЭС_Вачский | жд
Нижновэнерго | Вачский | ПС Вача 110/35/6 | ф 605 | ТП 3017 |  | GSM | Вачский р-н, Вача рп, Северная ул, дом 3 |  |  | 58243 | 1 | [7 empty] | 521021001825 | СЭЭ-1 | 1 | ТП21280 - ТП 3017; ЮЭС_Вачский | жд
Нижновэнерго | Вачский | ПС Вача 110/35/6 | ф 605 | ТП 3017 |  | GSM | Вачский р-н, Вача рп, Северная ул, дом 4 |  |  | 58177 | 1 | [7 empty] | 521021001826 | СЭЭ-1 | 1 | ТП21280 - ТП 3017; ЮЭС_Вачский | жд
Нижновэнерго | Вачский | ПС Вача 110/35/6 | ф 604 | ТП 3019 |  | GSM | Вачский р-н, Вача рп, Ленина ул, дом 39 , кв. 2 |  |  | 43494 | 1 | [7 empty] | 521021000610 | СЭЭ-1.2 | 1 | ТП21282 - ТП 3019; ЮЭС_Вачский | жд
Нижновэнерго | Вачский | ПС Вача 110/35/6 | ф 605 | ТП 3018 |  | GSM | Вачский р-н, Вача рп, 1 Мая ул, дом 15 |  |  | 39764 | 1 | [7 empty] | 521021001404 | СЭЭ-1.2 | 1 | ТП21281 - ТП 3018; ЮЭС_Вачский | жд
Нижновэнерго | Вачский | ПС Вача 110/35/6 | ф 605 | ТП 3018 |  | GSM | Вачский р-н, Вача рп, Базарная ул, дом 38 |  |  | 58866 | 1 | [7 empty] | 521021001097 | СЭЭ-1.5 | 1 | ТП21281 - ТП 3018; ЮЭС_Вачский | жд
Нижновэнерго | Вачский | ПС Вача 110/35/6 | ф 604 | ТП 3013 |  | GSM | Вачский р-н, Вача рп, Профсоюзная ул, дом 17 |  |  | 0048458 | 1 | [7 empty] | 521021002507 | СО-И446М | 1 | ТП21276 - ТП 3013; ЮЭС_Вачский | жд
Нижновэнерго | Вачский | ПС Арефино 35/6 | ф 610 | ТП 3500 |  | GSM | Вачский р-н, Арефино с, Первомайская ул, дом 3 А |  |  | 06265777 |  | 1 | [6 empty] | 521022011197 | Меркурий233ART-01 | 1 | ТП21443 - ТП 3500; ЮЭС_Вачский | жд
Нижновэнерго | Вачский | ПС Арефино 35/6 | ф 610 | ТП 3530 |  | GSM | Вачский р-н, Арефино с, Пестрякова ул, дом 1 , кв. 1 |  |  | 09099239 |  | 1 | [6 empty] | 521022010821 | Меркурий 230 AM-02 | 1 | ТП27136 - ТП 3530; ЮЭС_Вачский | жд
Нижновэнерго | Вачский | ПС Арефино 35/6 | ф 610 | ТП 3530 |  | GSM | Вачский р-н, Арефино с, Пестрякова ул, дом 1 , кв. 2 |  |  | 09085211 |  | 1 | [6 empty] | 521022010822 | Меркурий 230 AM-02 | 1 | ТП27136 - ТП 3530; ЮЭС_Вачский | жд
Нижновэнерго | Вачский | ПС Турбенево 110/35/6 | ф 603 | ТП 3612 |  | GSM | Вачский р-н, Арефино с, Пестрякова ул, дом 60 |  |  | 813303 | 1 | [7 empty] | 521022003601 | СО-505 220В 10-40А | 1 | ТП21482 - ТП 3612; ЮЭС_Вачский; абонент | жд
Нижновэнерго | Вачский | ПС Турбенево 110/35/6 | ф 603 | ТП 3612 |  | GSM | Вачский р-н, Арефино с, Пестрякова ул, дом 76 |  |  | 002744 | 1 | [7 empty] | 521022003617 | Е73C | 1 | ТП21482 - ТП 3612; ЮЭС_Вачский; абонент | жд
Нижновэнерго | Вачский | ПС Турбенево 110/35/6 | ф 603 | ТП 3612 |  | GSM | Вачский р-н, Арефино с, Пестрякова ул, дом 85 |  |  | 53942 | 1 | [7 empty] | 521022004227 | СЭЭ-1 | 1 | ТП21482 - ТП 3612; ЮЭС_Вачский; абонент | жд
Нижновэнерго | Вачский | ПС Турбенево 110/35/6 | ф 603 | ТП 3612 |  | GSM | Вачский р-н, Арефино с, Пестрякова ул, дом 99 |  |  | 53867 | 1 | [7 empty] | 521022004233 | СЭЭ-1.5 | 1 | ТП21482 - ТП 3612; ЮЭС_Вачский; абонент | жд
Нижновэнерго | Вачский | ПС Турбенево 110/35/6 | ф 602 | ТП 3503 |  | GSM | Вачский р-н, Белавино с, Зеленая ул, дом 3 |  |  | 58192 | 1 | [7 empty] | 521022012000 | СЭЭ-1.5 | 1 | ТП21446 - ТП 3503; ЮЭС_Вачский | жд
Нижновэнерго | Вачский | ПС Турбенево 110/35/6 | ф 602 | ТП 3503 |  | GSM | Вачский р-н, Белавино с, Широкая ул, дом 65 |  |  | 58176 | 1 | [7 empty] | 521022012096 | СЭЭ-1.5 | 1 | ТП21446 - ТП 3503; ЮЭС_Вачский | жд
Нижновэнерго | Вачский | ПС Турбенево 110/35/6 | ф 602 | ТП 3503 |  | GSM | Вачский р-н, Белавино с, Широкая ул, дом 69 |  |  | 6077 | 1 | [7 empty] | 521022012021 | СЭЭ-1.1 | 1 | ТП21446 - ТП 3503; ЮЭС_Вачский | жд
Нижновэнерго | Вачский | ПС Филинская 35/6 | ф.601 | ТП 3303 |  | GSM | Вачский р-н, Березовка с, Совхозная ул, дом 48 |  |  | 54544 | 1 | [7 empty] | 521022004849 | СЭЭ-1.5 | 1 | ТП21381 - ТП 3303; ЮЭС_Вачский | жд
Нижновэнерго | Вачский | ПС Филинская 35/6 | ф.601 | ТП 3303 |  | GSM | Вачский р-н, Березовка с, Совхозная ул, дом 56 |  |  | 54529 | 1 | [7 empty] | 521022002880 | СЭЭ-1.5 | 1 | ТП21381 - ТП 3303; ЮЭС_Вачский | жд
Нижновэнерго | Вачский | ПС Филинская 35/6 | ф.601 | ТП 3303 |  | GSM | Вачский р-н, Березовка с, Центральная ул, дом 85 |  |  | 16983 | 1 | [7 empty] | 521022002097 | СОИЭ2 | 1 | ТП21381 - ТП 3303; ЮЭС_Вачский | жд
Нижновэнерго | Вачский | ПС Елизарово 35/6 | ф.604 | ТП 4084 |  | GSM | Вачский р-н, Бабкино д, дом 40 |  |  | 75162 | 1 | [7 empty] | 521022010874 | Меркурий 201.5 | 1 | ТП22663 - ТП 4084; ЮЭС_Сосновский | жд
Нижновэнерго | Вачский | ПС Беляйково 35/6 | ф.604 | ТП 3307 |  | GSM | Вачский р-н, Беляйково с, Глебово ул, дом 26 |  |  | 39422 | 1 | [7 empty] | 521022000627 | СЭЭ-1.2 | 1 | ТП21385 - ТП 3307; ЮЭС_Вачский | жд
Нижновэнерго | Вачский | ПС Беляйково 35/6 | ф.604 | ТП 3307 |  | GSM | Вачский р-н, Беляйково с, Глебово ул, дом 31 |  |  | 39729 | 1 | [7 empty] | 521022000403 | СЭЭ-1 | 1 | ТП21385 - ТП 3307; ЮЭС_Вачский | жд
Нижновэнерго | Вачский | ПС Беляйково 35/6 | ф.604 | ТП 3307 |  | GSM | Вачский р-н, Беляйково с, Глебово ул, дом 39 |  |  | 229688 | 1 | [7 empty] | 521022000407 | СО-505 | 1 | ТП21385 - ТП 3307; ЮЭС_Вачский | жд
Нижновэнерго | Вачский | ПС Беляйково 35/6 | ф.604 | ТП 3307 |  | GSM | Вачский р-н, Беляйково с, Глебово ул, дом 4 |  |  | 39383 | 1 | [7 empty] | 521022002049 | СЭЭ-1 | 1 | ТП21385 - ТП 3307; ЮЭС_Вачский | жд
Нижновэнерго | Вачский | ПС Беляйково 35/6 | ф.601 | ТП 3345 |  | GSM | Вачский р-н, Беляйково с, Глебово ул, дом 79 |  |  | 58167 | 1 | [7 empty] | 521022009701 | СЭЭ-1.5 | 1 | ТП21422 - ТП 3345; ЮЭС_Вачский | жд
Нижновэнерго | Вачский | ПС Беляйково 35/6 | ф.604 | ТП 3327 |  | GSM | Вачский р-н, Беляйково с, Светицкая ул, дом 10 |  |  | 39666 | 1 | [7 empty] | 521022000854 | СЭЭ-1.2 | 1 | ТП21405 - ТП 3327; ЮЭС_Вачский | жд
Нижновэнерго | Вачский | ПС Беляйково 35/6 | ф.604 | ТП 3327 |  | GSM | Вачский р-н, Беляйково с, Светицкая ул, дом 31 |  |  | 39655 | 1 | [7 empty] | 521022004778 | СЭЭ-1.2 | 1 | ТП21405 - ТП 3327; ЮЭС_Вачский | жд
Нижновэнерго | Вачский | ПС Беляйково 35/6 | ф.604 | ТП 3327 |  | GSM | Вачский р-н, Беляйково с, Светицкая ул, дом 37 |  |  | 39521 | 1 | [7 empty] | 521022005198 | СЭЭ-1 | 1 | ТП21405 - ТП 3327; ЮЭС_Вачский | жд
Нижновэнерго | Вачский | ПС Беляйково 35/6 | ф.604 | ТП 3327 |  | GSM | Вачский р-н, Беляйково с, Светицкая ул, дом 4 |  |  | 77006 | 1 | [7 empty] | 521022000856 | СО-ИЭ2-1 | 1 | ТП21405 - ТП 3327; ЮЭС_Вачский | жд
Нижновэнерго | Вачский | ПС Беляйково 35/6 | ф.604 | ТП 3327 |  | GSM | Вачский р-н, Беляйково с, Светицкая ул, дом 72 |  |  | 58183 | 1 | [7 empty] | 521022004200 | СЭЭ-1.2 | 1 | ТП21405 - ТП 3327; ЮЭС_Вачский | жд
Нижновэнерго | Вачский | ПС Беляйково 35/6 | ф.604 | ТП 3327 |  | GSM | Вачский р-н, Беляйково с, Светицкая ул, дом 76 |  |  | 58189 | 1 | [7 empty] | 521022002833 | СЭЭ-1 | 1 | ТП21405 - ТП 3327; ЮЭС_Вачский | жд
Нижновэнерго | Вачский | ПС Беляйково 35/6 | ф.603 | ТП 3304 |  | GSM | Вачский р-н, Беляйково с, Заводская ул, дом 23 |  |  | 39740 | 1 | [7 empty] | 521022012214 | СЭЭ-1 | 1 | ТП21382 - ТП 3304; ЮЭС_Вачский | жд
Нижновэнерго | Вачский | ПС Филинская 35/6 | ф.602 | ТП 3305 |  | GSM | Вачский р-н, Болотниково д, дом 115 , кв. 5 |  |  | 39481 | 1 | [7 empty] | 521022009393 | СЭЭ-1 | 1 | ТП21383 - ТП 3305; ЮЭС_Вачский | жд
Нижновэнерго | Вачский | ПС Филинская 35/6 | ф.602 | ТП 3305 |  | GSM | Вачский р-н, Болотниково д, дом 66 |  |  | 58903 | 1 | [7 empty] | 521022009260 | СЭЭ-1 | 1 | ТП21383 - ТП 3305; ЮЭС_Вачский | жд
Нижновэнерго | Вачский | ПС Филинская 35/6 | ф.602 | ТП 3305 |  | GSM | Вачский р-н, Болотниково д, дом 99 |  |  | 39501 | 1 | [7 empty] | 521022009304 | СЭЭ-1 | 1 | ТП21383 - ТП 3305; ЮЭС_Вачский | жд
Нижновэнерго | Вачский | ПС Чулково 35/6 | ф.603 | ТП 3702 |  | GSM | Вачский р-н, Бобынино д, дом 19 |  |  | 038397 | 1 | [7 empty] | 521022005568 | СОИ-Е73С | 1 | ТП21505 - ТП 3702; ЮЭС_Вачский | жд
Нижновэнерго | Вачский | ПС Чулково 35/6 | ф.603 | ТП 3702 |  | GSM | Вачский р-н, Бобынино д, дом 22 |  |  | 73817 | 1 | [7 empty] | 521022005569 | СО-ИЭ2-1 | 1 | ТП21505 - ТП 3702; ЮЭС_Вачский | жд
Нижновэнерго | Вачский | ПС Чулково 35/6 | ф.603 | ТП 3702 |  | GSM | Вачский р-н, Бобынино д, дом 24 |  |  | 74041 | 1 | [7 empty] | 521022005561 | СО-ИЭ2-1 | 1 | ТП21505 - ТП 3702; ЮЭС_Вачский | жд
Нижновэнерго | Вачский | ПС Яковцево 35/6 | ф 603 | ТП 3714 |  | GSM | Вачский р-н, Большое Загарино с, дом 21 |  |  | 43413 | 1 | [7 empty] | 521022007263 | СЭЭ-1.2 | 1 | ТП21516 - ТП 3714; ЮЭС_Вачский | жд
Нижновэнерго | Вачский | ПС Турбенево 110/35/6 | ф 602 | ТП 3505 |  | GSM | Вачский р-н, Верхополье д, Центральная ул, дом 49 , кв. 2 |  |  | 17341 | 1 | [7 empty] | 521022007737 | СЭЭ-1.2 | 1 | ТП21448 - ТП 3505; ЮЭС_Вачский | жд
Нижновэнерго | Вачский | ПС Яковцево 35/6 | ф 601 | ТП 3705 |  | GSM | Вачский р-н, Высоково д, дом 25 |  |  | 12000741 | 1 | [7 empty] | 521022008037 | СЭО-1.12.402 | 1 | ТП21508 - ТП 3705; ЮЭС_Вачский | жд
Нижновэнерго | Вачский | ПС Яковцево 35/6 | ф 601 | ТП 3705 |  | GSM | Вачский р-н, Высоково д, дом 51 |  |  | 15623 | 1 | [7 empty] | 521022008290 | СО-ИЭ2-1 | 1 | ТП21508 - ТП 3705; ЮЭС_Вачский | жд
Нижновэнерго | Вачский | ПС Яковцево 35/6 | ф 601 | ТП 3703 |  | GSM | Вачский р-н, Вишенки д, дом 13 |  |  | 54062 | 1 | [7 empty] | 521022007518 | СЭЭ-1.5 | 1 | ТП21506 - ТП 3703; ЮЭС_Вачский | жд
Нижновэнерго | Вачский | ПС Турбенево 110/35/6 | ф 605 | ТП 3506 |  | GSM | Вачский р-н, Горы д, Центральная ул, дом 22 |  |  | 48745 | 1 | [7 empty] | 521022002427 | СЭЭ-1 | 1 | ТП21449 - ТП 3506; ЮЭС_Вачский | жд
Нижновэнерго | Вачский | ПС Филинская 35/6 | ф.601 | ТП 3310 |  | GSM | Вачский р-н, Давыдово с, Новая Линия ул, дом 1 , кв. 2 |  |  | 09002145 | 1 | [7 empty] | 521022011033 | СЭО-1.15.402 | 1 | ТП21388 - ТП 3310; ЮЭС_Вачский | жд
Нижновэнерго | Вачский | ПС Филинская 35/6 | ф.601 | ТП 3310 |  | GSM | Вачский р-н, Давыдово с, Новая Линия ул, дом 25 |  |  | 39767 | 1 | [7 empty] | 521022004326 | СЭЭ-1.1 | 1 | ТП21388 - ТП 3310; ЮЭС_Вачский | жд
Нижновэнерго | Вачский | ПС Филинская 35/6 | ф.601 | ТП 3310 |  | GSM | Вачский р-н, Давыдово с, Новая Линия ул, дом 34 |  |  | 39746 | 1 | [7 empty] | 521022003754 | СЭЭ-1.2 | 1 | ТП21388 - ТП 3310; ЮЭС_Вачский | жд
Нижновэнерго | Вачский | ПС Филинская 35/6 | ф.601 | ТП 3310 |  | GSM | Вачский р-н, Давыдово с, Новая Линия ул, дом 73 |  |  | 09009778 | 1 | [7 empty] | 521022005448 | СЭО-1.15.402 | 1 | ТП21388 - ТП 3310; ЮЭС_Вачский | жд
Нижновэнерго | Вачский | ПС Филинская 35/6 | ф.601 | ТП 3310 |  | GSM | Вачский р-н, Давыдово с, Большая Слобода ул, дом 108 |  |  | 09006798 | 1 | [7 empty] | 521022005015 | СЭО-1.15.402 | 1 | ТП21388 - ТП 3310; ЮЭС_Вачский | жд
Нижновэнерго | Вачский | ПС Филинская 35/6 | ф.601 | ТП 3310 |  | GSM | Вачский р-н, Давыдово с, Большая Слобода ул, дом 134 |  |  | 39747 | 1 | [7 empty] | 521022004637 | СЭЭ-1.2 | 1 | ТП21388 - ТП 3310; ЮЭС_Вачский | жд
Нижновэнерго | Вачский | ПС Филинская 35/6 | ф.601 | ТП 3310 |  | GSM | Вачский р-н, Давыдово с, Большая Слобода ул, дом 135 |  |  | 39768 | 1 | [7 empty] | 521022002923 | СЭЭ-1.2 | 1 | ТП21388 - ТП 3310; ЮЭС_Вачский | жд
Нижновэнерго | Вачский | ПС Филинская 35/6 | ф.601 | ТП 3310 |  | GSM | Вачский р-н, Давыдово с, Большая Слобода ул, дом 87 |  |  | 02006777 | 1 | [7 empty] | 521022005013 | СЭО-1.15.402 | 1 | ТП21388 - ТП 3310; ЮЭС_Вачский | жд
Нижновэнерго | Вачский | ПС Филинская 35/6 | ф.601 | ТП 3310 |  | GSM | Вачский р-н, Давыдово с, Большая Слобода ул, дом 91 |  |  | 09007852 | 1 | [7 empty] | 521022003757 | СЭО-1.12.402 | 1 | ТП21388 - ТП 3310; ЮЭС_Вачский | жд
Нижновэнерго | Вачский | ПС Филинская 35/6 | ф.601 | ТП 3310 |  | GSM | Вачский р-н, Давыдово с, Кочнева Слобода ул, дом 172 |  |  | 39757 | 1 | [7 empty] | 521022004631 | СЭЭ-1 | 1 | ТП21388 - ТП 3310; ЮЭС_Вачский | жд
Нижновэнерго | Вачский | ПС Филинская 35/6 | ф.601 | ТП 3310 |  | GSM | Вачский р-н, Давыдово с, Попова Слобода ул, дом 177 |  |  | 12919 | 1 | [7 empty] | 521022004632 | ПУМА-103.1 | 1 | ТП21388 - ТП 3310; ЮЭС_Вачский | жд
Нижновэнерго | Вачский | ПС Филинская 35/6 | ф.601 | ТП 3310 |  | GSM | Вачский р-н, Давыдово с, Попова Слобода ул, дом 181 А |  |  | 39753 | 1 | [7 empty] | 521022005453 | СЭЭ-1 | 1 | ТП21388 - ТП 3310; ЮЭС_Вачский | жд
Нижновэнерго | Вачский | ПС Филинская 35/6 | ф.601 | ТП 3310 |  | GSM | Вачский р-н, Давыдово с, Попова Слобода ул, дом 190 |  |  | 39765 | 1 | [7 empty] | 521022004319 | СЭЭ-1.2 | 1 | ТП21388 - ТП 3310; ЮЭС_Вачский | жд
Нижновэнерго | Вачский | ПС Турбенево 110/35/6 | ф 604 | ТП 3510 |  | GSM | Вачский р-н, Еремеево д, дом 19 |  |  | 48749 | 1 | [7 empty] | 521022004182 | СЭЭ-1.5 | 1 | ТП21453 - ТП 3510; ЮЭС_Вачский | жд
Нижновэнерго | Вачский | ПС Турбенево 110/35/6 | ф 604 | ТП 3510 |  | GSM | Вачский р-н, Еремеево д, дом 3 |  |  | 48750 | 1 | [7 empty] | 521022004170 | СЭЭ-1.5 | 1 | ТП21453 - ТП 3510; ЮЭС_Вачский | жд
Нижновэнерго | Вачский | ПС Турбенево 110/35/6 | ф 604 | ТП 3510 |  | GSM | Вачский р-н, Еремеево д, дом 37 |  |  | 48761 | 1 | [7 empty] | 521022005269 | СЭЭ-1 | 1 | ТП21453 - ТП 3510; ЮЭС_Вачский | жд
Нижновэнерго | Вачский | ПС Турбенево 110/35/6 | ф 604 | ТП 3510 |  | GSM | Вачский р-н, Еремеево д, дом 6 |  |  | 48754 | 1 | [7 empty] | 521022005275 | СЭЭ-1 | 1 | ТП21453 - ТП 3510; ЮЭС_Вачский | жд
Нижновэнерго | Вачский | ПС Яковцево 35/6 | ф 603 | ТП 3708 |  | GSM | Вачский р-н, Еловка д, дом 14 |  |  | 20186 | 1 | [7 empty] | 521022008426 | СО-ИЭ2-1 | 1 | ТП21510 - ТП 3708; ЮЭС_Вачский | жд
Нижновэнерго | Вачский | ПС Яковцево 35/6 | ф 601 | ТП 3707 |  | GSM | Вачский р-н, Елемейка д, дом 1 |  |  | 54535 | 1 | [7 empty] | 521022008904 | СЭЭ-1 | 1 | ТП21509 - ТП 3707; ЮЭС_Вачский | жд
Нижновэнерго | Вачский | ПС Яковцево 35/6 | ф 601 | ТП 3710 |  | GSM | Вачский р-н, Жайск с, дом 6 |  |  | 54052 | 1 | [7 empty] | 521022003009 | СЭЭ-1.5 | 1 | ТП21512 - ТП 3710; ЮЭС_Вачский | жд
Нижновэнерго | Вачский | ПС Яковцево 35/6 | ф 603 | ТП 3712 |  | GSM | Вачский р-н, Жекино д, дом 14 |  |  | 48724 | 1 | [7 empty] | 521022007950 | СЭЭ-1 | 1 | ТП21514 - ТП 3712; ЮЭС_Вачский | жд
Нижновэнерго | Вачский | ПС Яковцево 35/6 | ф 603 | ТП 3712 |  | GSM | Вачский р-н, Жекино д, дом 15 |  |  | 52151 | 1 | [7 empty] | 521022008206 | СЭЭ-1 | 1 | ТП21514 - ТП 3712; ЮЭС_Вачский | жд
Нижновэнерго | Вачский | ПС Яковцево 35/6 | ф 603 | ТП 3712 |  | GSM | Вачский р-н, Жекино д, дом 43 |  |  | 58901 | 1 | [7 empty] | 521022008084 | СЭЭ-1.5 | 1 | ТП21514 - ТП 3712; ЮЭС_Вачский | жд
Нижновэнерго | Вачский | ПС Яковцево 35/6 | ф 603 | ТП 3712 |  | GSM | Вачский р-н, Жекино д, дом 50 |  |  | 48728 | 1 | [7 empty] | 521022010800 | СЭЭ-1 | 1 | ТП21514 - ТП 3712; ЮЭС_Вачский | жд
Нижновэнерго | Вачский | ПС Яковцево 35/6 | ф 603 | ТП 3720 |  | GSM | Вачский р-н, Ивашево д, дом 11 |  |  | 19257 | 1 | [7 empty] | 521022012338 | СО-ИЭ2-1 | 1 | ТП21521 - ТП 3720; ЮЭС_Вачский | жд
Нижновэнерго | Вачский | ПС Яковцево 35/6 | ф 603 | ТП 3720 |  | GSM | Вачский р-н, Ивашево д, дом 2 |  |  | 77002 | 1 | [7 empty] | 521022012320 | СО-ИЭ2-1 | 1 | ТП21521 - ТП 3720; ЮЭС_Вачский | жд
Нижновэнерго | Вачский | ПС Яковцево 35/6 | ф 603 | ТП 3720 |  | GSM | Вачский р-н, Ивашево д, дом 3 |  |  | 57293 | 1 | [7 empty] | 521022012321 | СО-И446М1-1 | 1 | ТП21521 - ТП 3720; ЮЭС_Вачский | жд
Нижновэнерго | Вачский | ПС Филинская 35/6 | ф.602 | ТП 3318 |  | GSM | Вачский р-н, Клин с, Полевая ул, дом 4 |  |  | 18681 | 1 | [7 empty] | 521022006244 | СО-ИЭ-2 | 1 | ТП21396 - ТП 3318; ЮЭС_Вачский | жд
Нижновэнерго | Вачский | ПС Филинская 35/6 | ф.602 | ТП 3322 |  | GSM | Вачский р-н, Клин с, Школьная ул, дом 42 |  |  | 32184 | 1 | [7 empty] | 521022009614 | СЭЭ-1.2 | 1 | ТП21400 - ТП 3322; ЮЭС_Вачский | жд
Нижновэнерго | Вачский | ПС Филинская 35/6 | ф.602 | ТП 3319 |  | GSM | Вачский р-н, Клин с, Замчаловская ул, дом 16 |  |  | 13830 | 1 | [7 empty] | 521022006642 | СО-ИЭ2-1 | 1 | ТП21397 - ТП 3319; ЮЭС_Вачский | жд
Нижновэнерго | Вачский | ПС Яковцево 35/6 | ф 602 | ТП 3724 |  | GSM | Вачский р-н, Кошелево с, дом 35 |  |  | 54046 | 1 | [7 empty] | 521022012268 | СЭЭ-1 | 1 | ТП21525 - ТП 3724; ЮЭС_Вачский | жд
Нижновэнерго | Вачский | ПС Яковцево 35/6 | ф 602 | ТП 3724 |  | GSM | Вачский р-н, Кошелево с, дом 9 |  |  | 54043 | 1 | [7 empty] | 521022012301 | СЭЭ-1 | 1 | ТП21525 - ТП 3724; ЮЭС_Вачский | жд
Нижновэнерго | Вачский | ПС Яковцево 35/6 | ф 604 | ТП 3725 |  | GSM | Вачский р-н, Кошкино д, дом 20 |  |  | 43275 | 1 | [7 empty] | 521022006681 | СЭЭ-1 | 1 | ТП21526 - ТП 3725; ЮЭС_Вачский | жд
Нижновэнерго | Вачский | ПС Яковцево 35/6 | ф 604 | ТП 3725 |  | GSM | Вачский р-н, Кошкино д, дом 66 |  |  | 54057 | 1 | [7 empty] | 521022006049 | СЭЭ-1.5 | 1 | ТП21526 - ТП 3725; ЮЭС_Вачский | жд
Нижновэнерго | Вачский | ПС Яковцево 35/6 | ф 604 | ТП 3727 |  | GSM | Вачский р-н, Красно с, дом 16 |  |  | 256321 | 1 | [7 empty] | 521022006661 | СО-505 220В 5А | 1 | ТП21527 - ТП 3727; ЮЭС_Вачский | жд
Нижновэнерго | Вачский | ПС Яковцево 35/6 | ф 602 | ТП 3722 |  | GSM | Вачский р-н, Короваево д, дом 10 |  |  | 22499 | 1 | [7 empty] | 521022008125 | СО-ИЭ2-1 | 1 | ТП21523 - ТП 3722; ЮЭС_Вачский | жд
Нижновэнерго | Вачский | ПС Яковцево 35/6 | ф 602 | ТП 3722 |  | GSM | Вачский р-н, Короваево д, дом 16 А |  |  | 54530 | 1 | [7 empty] | 521022008139 | СЭЭ-1 | 1 | ТП21523 - ТП 3722; ЮЭС_Вачский | жд
Нижновэнерго | Вачский | ПС Яковцево 35/6 | ф 602 | ТП 3722 |  | GSM | Вачский р-н, Короваево д, дом 18 |  |  | 013396 | 1 | [7 empty] | 521022008135 | СО-505 | 1 | ТП21523 - ТП 3722; ЮЭС_Вачский | жд
Нижновэнерго | Вачский | ПС Яковцево 35/6 | ф 602 | ТП 3730 |  | GSM | Вачский р-н, Лесниково д, Центральная ул, дом 70 |  |  | 48739 | 1 | [7 empty] | 521022005047 | СЭЭ-1 | 1 | ТП21530 - ТП 3730; ЮЭС_Вачский | жд
Нижновэнерго | Вачский | ПС Яковцево 35/6 | ф 602 | ТП 3732 |  | GSM | Вачский р-н, Лесниково д, Заводская ул, дом 5 |  |  | 47820 | 1 | [7 empty] | 521022006913 | СЭЭ-1.2 | 1 | ТП21532 - ТП 3732; ЮЭС_Вачский | жд
Нижновэнерго | Вачский | ПС Яковцево 35/6 | ф 602 | ТП 3732 |  | GSM | Вачский р-н, Лесниково д, Школьная ул, дом 6 |  |  | 47952 | 1 | [7 empty] | 521022007035 | СЭЭ-1.2 | 1 | ТП21532 - ТП 3732; ЮЭС_Вачский | жд
Нижновэнерго | Вачский | ПС Яковцево 35/6 | ф 602 | ТП 3733 |  | GSM | Вачский р-н, Лобково д, дом 25 |  |  | 47942 | 1 | [7 empty] | 521022002625 | СЭЭ-1 | 1 | ТП21533 - ТП 3733; ЮЭС_Вачский | жд
Нижновэнерго | Вачский | ПС Турбенево 110/35/6 | ф 604 | ТП 3513 |  | GSM | Вачский р-н, Медоварцево д, дом 84 |  |  | 43278 | 1 | [7 empty] | 521022003074 | СЭЭ-1.2 | 1 | ТП21456 - ТП 3513; ЮЭС_Вачский | жд
Нижновэнерго | Вачский | ПС Турбенево 110/35/6 | ф 604 | ТП 3513 |  | GSM | Вачский р-н, Медоварцево д, дом 96 |  |  | 43284 | 1 | [7 empty] | 521022001941 | СЭЭ-1.2 | 1 | ТП21456 - ТП 3513; ЮЭС_Вачский | жд
Нижновэнерго | Вачский | ПС Яковцево 35/6 | ф 603 | ТП 3717 |  | GSM | Вачский р-н, Малое Загарино с, дом 20 |  |  | 53857 | 1 | [7 empty] | 521022005983 | СЭЭ-1 | 1 | ТП21518 - ТП 3717; ЮЭС_Вачский | жд
Нижновэнерго | Вознесенский | ПС Новосельская 110/10 | ф.1024 | ТП 21004 |  | GSM | Вознесенский р-н, Вознесенское рп, Мичурина ул, дом 21 |  |  | 40965 | 1 | [7 empty] | 521031002530 | СЭЭ-1.2 | 1 | ТП21589 - ТП 21004; ЮЭС_Вознесенский | жд
Нижновэнерго | Вознесенский | ПС Жемчуг 110/35/10 | ф 1001 | ТП 21122 |  | GSM | Вознесенский р-н, Вознесенское рп, Школьный городок, дом 11 А, кв. 4 |  |  | 53681 | 1 | [7 empty] | 521031000045 | СЭЭ-1 | 1 | ТП21728 - ТП 21122; ЮЭС_Вознесенский | жд
Нижновэнерго | Вознесенский | ПС 40 110/35/6 | ф ГПП-40 яч 2 | ТП 21088 |  | GSM | Вознесенский р-н, Аламасово с, Пушкина ул, дом 80 |  |  | 09074525 |  | 1 | [6 empty] | 521032005008 | Меркурий 230 ART01 | 1 | ТП21698 - ТП 21088; ЮЭС_Вознесенский | жд
Нижновэнерго | Вознесенский | ПС Жемчуг 110/35/10 | ф.1017 | ТП 21028 |  | GSM | Вознесенский р-н, Букалей д, Советская ул, дом 63 |  |  | 09099249 |  | 1 | [6 empty] | 521032004346 | Меркурий 230 АМ-02. | 1 | ТП21620 - ТП 21028; ЮЭС_Вознесенский | жд
Нижновэнерго | Вознесенский | ПС Жемчуг 110/35/10 | ф.1017 | ТП 21028 |  | GSM | Вознесенский р-н, Букалей д, Солнечная ул, дом 12 |  |  | 279379 | 1 | [7 empty] | 521032004357 | СОЭ-52 220В 5-50А | 1 | ТП21620 - ТП 21028; ЮЭС_Вознесенский | жд
Нижновэнерго | Вознесенский | ПС Жемчуг 110/35/10 | ф.1017 | ТП 21028 |  | GSM | Вознесенский р-н, Букалей д, Солнечная ул, дом 40 |  |  | 47321 | 1 | [7 empty] | 521032004356 | СЭЭ-1.2 | 1 | ТП21620 - ТП 21028; ЮЭС_Вознесенский | жд
Нижновэнерго | Вознесенский | ПС Новосельская 110/10 | ф.1025 | ТП 21023 |  | GSM | Вознесенский р-н, Бутаково с, Ленина ул, дом 18 |  |  | 40899 | 1 | [7 empty] | 521032000303 | СЭЭ-1.2 | 1 | ТП21614 - ТП 21023; ЮЭС_Вознесенский | жд
Нижновэнерго | Вознесенский | ПС Жемчуг 110/35/10 | ф.1017 | ТП 21026 |  | GSM | Вознесенский р-н, Варнаево д, Садовая ул, дом 1, кв. 1 |  |  | 09030915 |  | 1 | [6 empty] | 521032002939 | Меркурий 230 АМ-01. | 1 | ТП21617 - ТП 21026; ЮЭС_Вознесенский | жд
Нижновэнерго | Вознесенский | ПС Жемчуг 110/35/10 | ф.1017 | ТП 21026 |  | GSM | Вознесенский р-н, Варнаево д, Садовая ул, дом 16 |  |  | 08030981 |  | 1 | [6 empty] | 521032004949 | Меркурий 231 АМ-01 | 1 | ТП21617 - ТП 21026; ЮЭС_Вознесенский | жд
Нижновэнерго | Вознесенский | ПС Жемчуг 110/35/10 | ф.1017 | ТП 21026 |  | GSM | Вознесенский р-н, Варнаево д, Садовая ул, дом 40 , кв. 1 |  |  | 5677 | 1 | [7 empty] | 521032004948 | ПУМА-103.1 | 1 | ТП21617 - ТП 21026; ЮЭС_Вознесенский | жд
Нижновэнерго | Вознесенский | ПС Жемчуг 110/35/10 | ф.1017 | ТП 21026 |  | GSM | Вознесенский р-н, Варнаево д, Садовая ул, дом 45 |  |  | 7297 | 1 | [7 empty] | 521032003042 | ПУМА 103.1 | 1 | ТП21617 - ТП 21026; ЮЭС_Вознесенский | жд
Нижновэнерго | Вознесенский | ПС Жемчуг 110/35/10 | ф.1017 | ТП 21027 |  | GSM | Вознесенский р-н, Варнаево д, Солнечная ул, дом 38 |  |  | 05522482 |  | 1 | [6 empty] | 521032007123 | Меркурий 230 АМ-01. | 1 | ТП21619 - ТП 21027; ЮЭС_Вознесенский | жд
Нижновэнерго | Вознесенский | ПС Жемчуг 110/35/10 | ф.1017 | ТП 21027 |  | GSM | Вознесенский р-н, Варнаево д, Солнечная ул, дом 51 |  |  | 40953 | 1 | [7 empty] | 521032003047 | СЭЭ-1.2 | 1 | ТП21619 - ТП 21027; ЮЭС_Вознесенский | жд
Нижновэнерго | Вознесенский | ПС Жемчуг 110/35/10 | ф.1017 | ТП 21026 |  | GSM | Вознесенский р-н, Варнаево д, Солнечная ул, дом 68 |  |  | 08030969 |  | 1 | [6 empty] | 521032005494 | Меркурий 231 АМ-01 | 1 | ТП21617 - ТП 21026; ЮЭС_Вознесенский | жд
Нижновэнерго | Вознесенский | ПС Жемчуг 110/35/10 | ф.1017 | ТП 21027 |  | GSM | Вознесенский р-н, Варнаево д, Солнечная ул, дом 7 |  |  | 46952 | 1 | [7 empty] | 521032003039 | СЭЭ-1.2 | 1 | ТП21619 - ТП 21027; ЮЭС_Вознесенский | жд
Нижновэнерго | Вознесенский | ПС Жемчуг 110/35/10 | ф.1017 | ТП 21027 |  | GSM | Вознесенский р-н, Варнаево д, Луговая ул, дом 6 |  |  | 08051779 | 1 | [7 empty] | 521032000323 | СО-ЭУ10 220В 10-40А | 1 | ТП21619 - ТП 21027; ЮЭС_Вознесенский | жд
Нижновэнерго | Вознесенский | ПС Нарышкино 35/10 | ф.1017 | ТП 21079 |  | GSM | Вознесенский р-н, Вещерка д, Полевая ул, дом 13 |  |  | 34698 | 1 | [7 empty] | 521032006900 | СО-ЭЭ9301 | 1 | ТП21681 - ТП 21079; ЮЭС_Вознесенский | жд
Нижновэнерго | Вознесенский | ПС Новосельская 110/10 | ф.1022 | ТП 21021 |  | GSM | Вознесенский р-н, Девлетяково с, Советская ул, дом 54 |  |  | 53737 | 1 | [7 empty] | 521032000889 | СЭЭ-1 | 1 | ТП21612 - ТП 21021; ЮЭС_Вознесенский | жд
Нижновэнерго | Вознесенский | ПС Жемчуг 110/35/10 | ф.1021 | ТП 21036 |  | GSM | Вознесенский р-н, Дашино д, Ленина ул, дом 26 |  |  | 413628 | 1 | [7 empty] | 521032000120 | СО-505 | 1 | ТП21630 - ТП 21036; ЮЭС_Вознесенский | жд
Нижновэнерго | Вознесенский | ПС Нарышкино 35/10 | ф.1015 | ТП 21071 |  | GSM | Вознесенский р-н, Заря п, Заречная ул, дом 4 |  |  | 57607 | 1 | [7 empty] | 521032001970 | СЭЭ-1 | 1 | ТП21675 - ТП 21071; ЮЭС_Вознесенский | жд
Нижновэнерго | Вознесенский | ПС Новосельская 110/10 | ф.1026 | ТП 21009 |  | GSM | Вознесенский р-н, Криуша с, Октябрьская ул, дом 28 |  |  | 05522529 |  | 1 | [6 empty] | 521032003565 | Меркурий 230 АМ-01. | 1 | ТП21595 - ТП 21009; ЮЭС_Вознесенский | жд
Нижновэнерго | Вознесенский | ПС Новосельская 110/10 | ф.1026 | ТП 21009 |  | GSM | Вознесенский р-н, Криуша с, Октябрьская ул, дом 29 |  |  | 42812 | 1 | [7 empty] | 521032004455 | СЭЭ-1.2 | 1 | ТП21595 - ТП 21009; ЮЭС_Вознесенский | жд
Нижновэнерго | Вознесенский | ПС Новосельская 110/10 | ф.1026 | ТП 21009 |  | GSM | Вознесенский р-н, Криуша с, Советская ул, дом 24 |  |  | 01650705 |  | 1 | [6 empty] | 521032006706 | Меркурий 230 АМ-03 | 1 | ТП21595 - ТП 21009; ЮЭС_Вознесенский | жд
Нижновэнерго | Вознесенский | ПС Новосельская 110/10 | ф.1026 | ТП 21009 |  | GSM | Вознесенский р-н, Криуша с, Советская ул, дом 48 |  |  | 42763 | 1 | [7 empty] | 521032005974 | СЭЭ-1.2 | 1 | ТП21595 - ТП 21009; ЮЭС_Вознесенский | жд
Нижновэнерго | Вознесенский | ПС Жемчуг 110/35/10 | ф.1019 | ТП 21046 |  | GSM | Вознесенский р-н, Куриха п, Мелькинская ул, дом 11 , кв. 2 |  |  | 47310 | 1 | [7 empty] | 521032000441 | СЭЭ-1.2 | 1 | ТП21644 - ТП 21046; ЮЭС_Вознесенский | жд
Нижновэнерго | Вознесенский | ПС Жемчуг 110/35/10 | ф.1019 | ТП 21046 |  | GSM | Вознесенский р-н, Куриха п, Мелькинская ул, дом 37 , кв. 1 |  |  | 53670 | 1 | [7 empty] | 521032001221 | СЭЭ-1 | 1 | ТП21644 - ТП 21046; ЮЭС_Вознесенский | жд
Нижновэнерго | Вознесенский | ПС Жемчуг 110/35/10 | ф.1019 | ТП 21046 |  | GSM | Вознесенский р-н, Куриха п, Молодежная ул, дом 3 , кв. 2 |  |  | 019835 | 1 | [7 empty] | 521032001324 | СО-ИБ1 | 1 | ТП21644 - ТП 21046; ЮЭС_Вознесенский | жд
Нижновэнерго | Вознесенский | ПС Новосельская 110/10 | ф.1026 | ТП 21012 |  | GSM | Вознесенский р-н, Линейка с, Первомайская ул, дом 22 , кв. 1 |  |  | 53675 | 1 | [7 empty] | 521032005646 | СЭЭ-1.5 | 1 | ТП21600 - ТП 21012; ЮЭС_Вознесенский | жд
Нижновэнерго | Вознесенский | ПС Новосельская 110/10 | ф.1025 | ТП 21025 |  | GSM | Вознесенский р-н, Марьино д, Ленина ул, дом 58 , кв. 1 |  |  | 57398 | 1 | [7 empty] | 521032005210 | СЭЭ-1 | 1 | ТП21616 - ТП 21025; ЮЭС_Вознесенский | жд
Нижновэнерго | Вознесенский | ПС Жемчуг 110/35/10 | ф.1021 | ТП 21177 |  | GSM | Вознесенский р-н, Мотызлей с, Северная ул, дом 1 , кв. 4 |  |  | 57377 | 1 | [7 empty] | 521032001091 | СЭЭ-1 | 1 | ТП21778 - ТП 21177; ЮЭС_Вознесенский | жд
Нижновэнерго | Вознесенский | ПС Новосельская 110/10 | ф.1022 | ТП 21148 |  | GSM | Вознесенский р-н, Новоселки с, Зеленая ул, дом 11 |  |  | 10645640 |  | 1 | [6 empty] | 521032006684 | Меркурий 230 АМ-01. | 1 | ТП21752 - ТП 21148; ЮЭС_Вознесенский | жд
Нижновэнерго | Вознесенский | ПС Новосельская 110/10 | ф.1022 | ТП 21148 |  | GSM | Вознесенский р-н, Новоселки с, Школьная ул, дом 9 , кв. 2 |  |  | 60293 | 1 | [7 empty] | 521032001684 | СЭЭ-1.5 | 1 | ТП21752 - ТП 21148; ЮЭС_Вознесенский | жд
Нижновэнерго | Вознесенский | ПС Нарышкино 35/10 | ф.1015 | ТП 21066 |  | GSM | Вознесенский р-н, Нарышкино с, Калинина ул, дом 31 А |  |  | 05500354 |  | 1 | [6 empty] | 521032006263 | Меркурий 230 АМ-01. | 1 | ТП21669 - ТП 21066; ЮЭС_Вознесенский | жд
Нижновэнерго | Вознесенский | ПС Нарышкино 35/10 | ф.1013 | ТП 21068 |  | GSM | Вознесенский р-н, Нарышкино с, Кирова ул, дом 100 |  |  | 05003095 |  | 1 | [6 empty] | 521032007707 | ПСЧ-3ТА.07.112.2 | 1 | ТП21671 - ТП 21068; ЮЭС_Вознесенский | жд
Нижновэнерго | Вознесенский | ПС Нарышкино 35/10 | ф.1015 | ТП 21067 |  | GSM | Вознесенский р-н, Нарышкино с, Льва Толстого ул, дом 19 |  |  | 018380 | 1 | [7 empty] | 521032007691 | СО-ИБ1 | 1 | ТП21670 - ТП 21067; ЮЭС_Вознесенский | жд
Нижновэнерго | Вознесенский | ПС Нарышкино 35/10 | ф.1015 | ТП 21066 |  | GSM | Вознесенский р-н, Нарышкино с, Пешехонова ул, дом 21 |  |  | 40912 | 1 | [7 empty] | 521032001900 | СЭЭ-1.2 | 1 | ТП21669 - ТП 21066; ЮЭС_Вознесенский | жд
Нижновэнерго | Вознесенский | ПС Новосельская 110/10 | ф.1026 | ТП 21014 |  | GSM | Вознесенский р-н, Новый Путь п, Полевая ул, дом 9 |  |  | 53702 | 1 | [7 empty] | 521032002828 | СЭЭ-1 | 1 | ТП21603 - ТП 21014; ЮЭС_Вознесенский | жд
Нижновэнерго | Вознесенский | ПС Новосельская 110/10 | ф.1026 | ТП 21006 |  | GSM | Вознесенский р-н, Починки д, Заречная ул, дом 15 |  |  | 57466 | 1 | [7 empty] | 521032003297 | СЭЭ-1 | 1 | ТП21592 - ТП 21006; ЮЭС_Вознесенский | жд
Нижновэнерго | Вознесенский | ПС Новосельская 110/10 | ф.1026 | ТП 21006 |  | GSM | Вознесенский р-н, Починки д, Октябрьская ул, дом 10 |  |  | 48564 | 1 | [7 empty] | 521032002905 | СЭЭ-1 | 1 | ТП21592 - ТП 21006; ЮЭС_Вознесенский | жд
Нижновэнерго | Вознесенский | ПС Новосельская 110/10 | ф.1026 | ТП 21006 |  | GSM | Вознесенский р-н, Починки д, Октябрьская ул, дом 6 |  |  | 48532 | 1 | [7 empty] | 521032002901 | СЭЭ-1 | 1 | ТП21592 - ТП 21006; ЮЭС_Вознесенский | жд
Нижновэнерго | Дивеевский | ПС Дивеево 110/35/10 | ф.1014 | КТП 61247 |  | GSM | Дивеевский р-н, Дивеево с, Ежкова ул, дом 7 |  |  | 09322530 |  | 1 | [6 empty] | 521051003118 | Меркурий 230 ART01 | 1 | ТП22281 - КТП 61247; ЮЭС_Дивеевский | жд
Нижновэнерго | Дивеевский | ПС Дивеево 110/35/10 | ф.1014 | КТП 61247 |  | GSM | Дивеевский р-н, Дивеево с, Ежкова ул, дом 9 |  |  | 06000336 | 1 | [7 empty] | 521051003141 | СЭБ-2А.07 | 1 | ТП22281 - КТП 61247; ЮЭС_Дивеевский | жд
Нижновэнерго | Дивеевский | ПС Елизарьево 35/10 | ф.1002 | КТП 61090 |  | GSM | Дивеевский р-н, Дивеево с, Есенина ул, дом 14 |  |  | 235658 | 1 | [7 empty] | 521051001671 | СЭИ-1 (мод 3-1) | 1 | ТП22139 - КТП 61090; ЮЭС_Дивеевский | жд
Нижновэнерго | Дивеевский | ПС Елизарьево 35/10 | ф.1002 | КТП 61090 |  | GSM | Дивеевский р-н, Дивеево с, Есенина ул, дом 40 |  |  | 51712 | 1 | [7 empty] | 521051001362 | СЭЭ-1.5 | 1 | ТП22139 - КТП 61090; ЮЭС_Дивеевский | жд
Нижновэнерго | Дивеевский | ПС Елизарьево 35/10 | ф.1002 | КТП 61090 |  | GSM | Дивеевский р-н, Дивеево с, Маршала Жукова ул, дом 2 |  |  | 39577 | 1 | [7 empty] | 521051001764 | СЭЭ-1.2 | 1 | ТП22139 - КТП 61090; ЮЭС_Дивеевский | жд
Нижновэнерго | Дивеевский | ПС Елизарьево 35/10 | ф.1002 | КТП 61090 |  | GSM | Дивеевский р-н, Дивеево с, Маршала Жукова ул, дом 29 |  |  | 10008930 |  | 1 | [6 empty] | 521051003342 | ПСЧ-3А.05.2 | 1 | ТП22139 - КТП 61090; ЮЭС_Дивеевский | жд
Нижновэнерго | Дивеевский | ПС Елизарьево 35/10 | ф.1002 | ЗТП 61140 |  | GSM | Дивеевский р-н, Дивеево с, Комсомольская ул, дом 9 , кв. 11 |  |  | 54835 | 1 | [7 empty] | 521051001971 | СЭЭ-1 | 1 | ТП22187 - ЗТП 61140; ЮЭС_Дивеевский | жд
Нижновэнерго | Дивеевский | ПС Дивеево 110/35/10 | ф.1014 | КТП 61247 |  | GSM | Дивеевский р-н, Дивеево с, Магистральная ул, дом 8 |  |  | 09416430 |  | 1 | [6 empty] | 521051003641 | Меркурий 231 АТ-01 | 1 | ТП22281 - КТП 61247; ЮЭС_Дивеевский | жд
Нижновэнерго | Дивеевский | ПС Дивеево 110/35/10 | ф.1014 | КТП 61100 |  | GSM | Дивеевский р-н, Дивеево с, Нагорная ул, дом 13 |  |  | 00535814 | 1 | [7 empty] | 521051003399 | Меркурий 200.02 | 1 | ТП22149 - КТП 61100; ЮЭС_Дивеевский | жд
Нижновэнерго | Дивеевский | ПС Дивеево 110/35/10 | ф.1014 | КТП 61100 |  | GSM | Дивеевский р-н, Дивеево с, Нагорная ул, дом 20 |  |  | 08006589 | 1 | [7 empty] | 521051003134 | СЭБ-2А.05.2.12 | 1 | ТП22149 - КТП 61100; ЮЭС_Дивеевский | жд
Нижновэнерго | Дивеевский | ПС Елизарьево 35/10 | ф.1002 | КТП 61090 |  | GSM | Дивеевский р-н, Дивеево с, Пушкина ул, дом 14 |  |  | 28344 | 1 | [7 empty] | 521051003272 | СОИ-Е73С | 1 | ТП22139 - КТП 61090; ЮЭС_Дивеевский | жд
Нижновэнерго | Дивеевский | ПС Дивеево 110/35/10 | ф.1014 | КТП 61100 |  | GSM | Дивеевский р-н, Дивеево с, Северная ул, дом 16 |  |  | 753065 | 1 | [7 empty] | 521051002462 | СО-50МЭ | 1 | ТП22149 - КТП 61100; ЮЭС_Дивеевский | жд
Нижновэнерго | Дивеевский | ПС Дивеево 110/35/10 | ф.1014 | КТП 61100 |  | GSM | Дивеевский р-н, Дивеево с, Северная ул, дом 30 |  |  | 05007816 | 1 | [7 empty] | 521051003148 | СЭБ-2А-07-212 | 1 | ТП22149 - КТП 61100; ЮЭС_Дивеевский | жд
Нижновэнерго | Дивеевский | ПС Дивеево 110/35/10 | ф.1011 | КТП 61110 |  | GSM | Дивеевский р-н, Дивеево с, Ситнова ул, дом 44 , корп. 6 |  |  | 933055 | 1 | [7 empty] | 521051003401 | СО-505 | 1 | ТП22157 - КТП 61110; ЮЭС_Дивеевский | жд
Нижновэнерго | Дивеевский | ПС Дивеево 110/35/10 | ф.1014 | КТП 61100 |  | GSM | Дивеевский р-н, Дивеево с, Студеная ул, дом 14 |  |  | 161997 | 1 | [7 empty] | 521051002441 | СОЭЭ6705 | 1 | ТП22149 - КТП 61100; ЮЭС_Дивеевский | жд
Нижновэнерго | Дивеевский | ПС Елизарьево 35/10 | ф.1002 | КТП 61090 |  | GSM | Дивеевский р-н, Дивеево с, Саровская ул, дом 3 |  |  | 42116 | 1 | [7 empty] | 521051001578 | Пума-103.1 | 1 | ТП22139 - КТП 61090; ЮЭС_Дивеевский | жд
Нижновэнерго | Дивеевский | ПС Елизарьево 35/10 | ф.1002 | КТП 61210 |  | GSM | Дивеевский р-н, Дивеево с, Пискунова ул, дом 15 |  |  | 121020 | 1 | [7 empty] | 521051000191 | СО-И496 | 1 | ТП22244 - КТП 61210; ЮЭС_Дивеевский | жд
Нижновэнерго | Дивеевский | ПС Дивеево 110/35/10 | ф.1014 | КТП 61100 |  | GSM | Дивеевский р-н, Дивеево с, Юности ул, дом 11 |  |  | 0173194 | 1 | [7 empty] | 521051001571 | Меркурий 201.1 | 1 | ТП22149 - КТП 61100; ЮЭС_Дивеевский | жд
Нижновэнерго | Дивеевский | ПС Дивеево 110/35/10 | ф.1014 | КТП 61100 |  | GSM | Дивеевский р-н, Дивеево с, Юности ул, дом 15 |  |  | 00351883 | 1 | [7 empty] | 521051001562 | Меркурий-200.02 | 1 | ТП22149 - КТП 61100; ЮЭС_Дивеевский | жд
Нижновэнерго | Дивеевский | ПС Дивеево 110/35/10 | ф.1014 | КТП 61100 |  | GSM | Дивеевский р-н, Дивеево с, Юности ул, дом 27 |  |  | 00483499 | 1 | [7 empty] | 521051001572 | Меркурий-200.02 | 1 | ТП22149 - КТП 61100; ЮЭС_Дивеевский | жд
Нижновэнерго | Дивеевский | ПС Дивеево 110/35/10 | ф.1013 | ТП 61271 |  | GSM | Дивеевский р-н, Дивеево с, 9 Мая ул, дом 1 Д |  |  | 08814027 |  | 1 | [6 empty] | 521051003626 | Меркурий 231 АТ-01 | 1 | ТП27133 - ТП 61271; ЮЭС_Дивеевский | жд
Нижновэнерго | Дивеевский | ПС Дивеево 110/35/10 | ф.1015 | КТП 61008 |  | GSM | Дивеевский р-н, Большое Череватово с, Южная ул, дом 17 |  |  | 09857800 |  | 1 | [6 empty] | 521052000255 | Меркурий 230 АМ-01 | 1 | ТП22060 - КТП 61008; ЮЭС_Дивеевский | жд
Нижновэнерго | Дивеевский | ПС Дивеево 110/35/10 | ф.1015 | КТП 61008 |  | GSM | Дивеевский р-н, Большое Череватово с, Южная ул, дом 6 |  |  | 00410969 | 1 | [7 empty] | 521052000551 | Меркурий 200.02 | 1 | ТП22060 - КТП 61008; ЮЭС_Дивеевский | жд
Нижновэнерго | Дивеевский | ПС Дивеево 110/35/10 | ф.1015 | КТП 61008 |  | GSM | Дивеевский р-н, Большое Череватово с, Шалашкова ул, дом 6 |  |  | 75189 | 1 | [7 empty] | 521052001019 | СО-ИЭ2-1 | 1 | ТП22060 - КТП 61008; ЮЭС_Дивеевский | жд
Нижновэнерго | Дивеевский | ПС Дивеево 110/35/10 | ф.1015 | КТП 61222 |  | GSM | Дивеевский р-н, Большое Череватово с, Молодежная ул, дом 13 , кв. 2 |  |  | 76271 | 1 | [7 empty] | 521052002792 | СО-ИЭ2 220В 5-10А | 1 | ТП22256 - КТП 61222; ЮЭС_Дивеевский | жд
Нижновэнерго | Дивеевский | ПС Дивеево 110/35/10 | ф.1015 | КТП 61102 |  | GSM | Дивеевский р-н, Большое Череватово с, Молодежная ул, дом 13, кв. 3 |  |  | 035868 | 1 | [7 empty] | 521052004805 | СО-505 | 1 | ТП22151 - КТП 61102; ЮЭС_Дивеевский | жд
Нижновэнерго | Дивеевский | ПС Елизарьево 35/10 | ф.1005 | ТП 62021 |  | GSM | Дивеевский р-н, Березино с, Синякова ул, дом 34 |  |  | 52098 | 1 | [7 empty] | 521052006183 | СЭЭ-1 | 1 | ТП22073 - ТП 62021; ЮЭС_Дивеевский | жд
Нижновэнерго | Дивеевский | ПС Елизарьево 35/10 | ф.1005 | ТП 62021 |  | GSM | Дивеевский р-н, Березино с, Солнечная ул, дом 1 |  |  | 52049 | 1 | [7 empty] | 521052003409 | СЭЭ-1.5 | 1 | ТП22073 - ТП 62021; ЮЭС_Дивеевский | жд
Нижновэнерго | Дивеевский | ПС Елизарьево 35/10 | ф.1005 | ТП 62021 |  | GSM | Дивеевский р-н, Березино с, Солнечная ул, дом 11 |  |  | 52102 | 1 | [7 empty] | 521052006086 | СЭЭ-1 | 1 | ТП22073 - ТП 62021; ЮЭС_Дивеевский | жд
Нижновэнерго | Дивеевский | ПС Глухово 35/10 | ф.1023 | КТП 62045 |  | GSM | Дивеевский р-н, Верякуши с, Солнечная ул, дом 41 |  |  | 32560 | 1 | [7 empty] | 521052000073 | СЭЭ-1.2 | 1 | ТП22096 - КТП 62045; ЮЭС_Дивеевский | жд
Нижновэнерго | Дивеевский | ПС Глухово 35/10 | ф.1023 | КТП 62011 |  | GSM | Дивеевский р-н, Верякуши с, Мира ул, дом 31 |  |  | 42721 | 1 | [7 empty] | 521052000075 | СЭЭ-1.2 | 1 | ТП22063 - КТП 62011; ЮЭС_Дивеевский | жд
Нижновэнерго | Дивеевский | ПС Глухово 35/10 | ф.1023 | КТП 62207 |  | GSM | Дивеевский р-н, Верякуши с, Садовая ул, дом 2 |  |  | 42743 | 1 | [7 empty] | 521052002603 | СЭЭ-1.2 | 1 | ТП22241 - КТП 62207; ЮЭС_Дивеевский | жд
Нижновэнерго | Дивеевский | ПС Глухово 35/10 | ф.1021 | КТП 62051 |  | GSM | Дивеевский р-н, Глухово с, Почтовая ул, дом 136 |  |  | 439207 | 1 | [7 empty] | 521052001323 | СО-ЭЭ6705 | 1 | ТП22102 - КТП 62051; ЮЭС_Дивеевский | жд
Нижновэнерго | Дивеевский | ПС Глухово 35/10 | ф.1023 | КТП 62050 |  | GSM | Дивеевский р-н, Глухово с, Молодежная ул, дом 7 , кв. 2 |  |  | 42474 | 1 | [7 empty] | 521052000468 | СЭЭ-1.2 | 1 | ТП22101 - КТП 62050; ЮЭС_Дивеевский | жд
Нижновэнерго | Дивеевский | ПС Глухово 35/10 | ф.1021 | КТП 62233 |  | GSM | Дивеевский р-н, Глухово с, Зеленая ул, дом 34 , кв. 2 |  |  | 56221 | 1 | [7 empty] | 521052003725 | СЭЭ-1.4 | 1 | ТП22267 - КТП 62233; ЮЭС_Дивеевский | жд
Нижновэнерго | Дивеевский | ПС Глухово 35/10 | ф.1021 | КТП 62051 |  | GSM | Дивеевский р-н, Глухово с, Карла Маркса ул, дом 73 |  |  | 32616 | 1 | [7 empty] | 521052006454 | СЭЭ-1.2 | 1 | ТП22102 - КТП 62051; ЮЭС_Дивеевский | жд
Нижновэнерго | Дивеевский | ПС Дивеево 110/35/10 | ф.1014 | КТП 61026 |  | GSM | Дивеевский р-н, Елизарьево с, 9 Мая ул, дом 10 |  |  | 4886 | 1 | [7 empty] | 521052003320 | Пума-103.1 | 1 | ТП22077 - КТП 61026; ЮЭС_Дивеевский | жд
Нижновэнерго | Дивеевский | ПС Дивеево 110/35/10 | ф.1014 | КТП 61025 |  | GSM | Дивеевский р-н, Елизарьево с, 9 Мая ул, дом 43 |  |  | 5396 | 1 | [7 empty] | 521052001540 | Пума-103.1 | 1 | ТП22076 - КТП 61025; ЮЭС_Дивеевский | жд
Нижновэнерго | Дивеевский | ПС Дивеево 110/35/10 | ф.1014 | КТП 61025 |  | GSM | Дивеевский р-н, Елизарьево с, 9 Мая ул, дом 52 |  |  | 5397 | 1 | [7 empty] | 521052000955 | Пума-103.1 | 1 | ТП22076 - КТП 61025; ЮЭС_Дивеевский | жд
Нижновэнерго | Дивеевский | ПС Дивеево 110/35/10 | ф.1014 | КТП 61025 |  | GSM | Дивеевский р-н, Елизарьево с, Ганина ул, дом 24 |  |  | 52105 | 1 | [7 empty] | 521052001209 | СЭЭ-1 | 1 | ТП22076 - КТП 61025; ЮЭС_Дивеевский | жд
Нижновэнерго | Дивеевский | ПС Дивеево 110/35/10 | ф.1014 | КТП 61025 |  | GSM | Дивеевский р-н, Елизарьево с, Прокеева ул, дом 14 |  |  | 5399 | 1 | [7 empty] | 521052004525 | Пума-103.1 | 1 | ТП22076 - КТП 61025; ЮЭС_Дивеевский | жд
Нижновэнерго | Дивеевский | ПС Дивеево 110/35/10 | ф.1014 | КТП 61025 |  | GSM | Дивеевский р-н, Елизарьево с, Прокеева ул, дом 22 |  |  | 67265 | 1 | [7 empty] | 521052001206 | СО-ИЭ2-1 | 1 | ТП22076 - КТП 61025; ЮЭС_Дивеевский | жд
Нижновэнерго | Дивеевский | ПС Дивеево 110/35/10 | ф.1014 | КТП 61025 |  | GSM | Дивеевский р-н, Елизарьево с, Зеленая ул, дом 14 |  |  | 5393 | 1 | [7 empty] | 521052000618 | ПУМА 103.1 | 1 | ТП22076 - КТП 61025; ЮЭС_Дивеевский | жд
Нижновэнерго | Дивеевский | ПС Дивеево 110/35/10 | ф.1014 | КТП 61025 |  | GSM | Дивеевский р-н, Елизарьево с, Зеленая ул, дом 15 |  |  | 51703 | 1 | [7 empty] | 521052001547 | СЭЭ-1 | 1 | ТП22076 - КТП 61025; ЮЭС_Дивеевский | жд
Нижновэнерго | Дивеевский | ПС Дивеево 110/35/10 | ф.1014 | КТП 61026 |  | GSM | Дивеевский р-н, Елизарьево с, Кудашова ул, дом 10 |  |  | 0244027 | 1 | [7 empty] | 521052000964 | СО-И449М1-2 | 1 | ТП22077 - КТП 61026; ЮЭС_Дивеевский | жд
Нижновэнерго | Дивеевский | ПС Дивеево 110/35/10 | ф.1014 | КТП 61026 |  | GSM | Дивеевский р-н, Елизарьево с, Садовая ул, дом 23 |  |  | 5398 | 1 | [7 empty] | 521052004543 | Пума-103.1 | 1 | ТП22077 - КТП 61026; ЮЭС_Дивеевский | жд
Нижновэнерго | Дивеевский | ПС Дивеево 110/35/10 | ф.1014 | КТП 61025 |  | GSM | Дивеевский р-н, Елизарьево с, Молодежная ул, дом 2 , кв. 5 |  |  | 74079 | 1 | [7 empty] | 521052001205 | СО-ИЭ2-1 | 1 | ТП22076 - КТП 61025; ЮЭС_Дивеевский | жд
Нижновэнерго | Дивеевский | ПС Глухово 35/10 | ф.1023 | КТП 62209 |  | GSM | Дивеевский р-н, Ичалово с, 1 Мая ул, дом 15 |  |  | 29365024 | 1 | [7 empty] | 521052003105 | Меркурий 201.5 220В 5-50А | 1 | ТП22243 - КТП 62209; ЮЭС_Дивеевский | жд
Нижновэнерго | Сосновский | ПС Сосновская 110/35/6 | ф.604 | ТП 4021 |  | GSM | Сосновский р-н, Сосновское рп, Гагарина ул, дом 54 , кв. 1 |  |  | 507612 | 1 | [7 empty] | 521081001965 | СЭЭ-1 | 1 | ТП22604 - ТП 4021; ЮЭС_Сосновский | жд
Нижновэнерго | Сосновский | ПС Сосновская 110/35/6 | ф.604 | ТП 4025 |  | GSM | Сосновский р-н, Сосновское рп, Гагарина ул, дом 6 |  |  | 49976 | 1 | [7 empty] | 521081000422 | СЭЭ-1.2 | 1 | ТП22608 - ТП 4025; ЮЭС_Сосновский | жд
Нижновэнерго | Сосновский | ПС Сосновская 110/35/6 | ф.601 | ТП 4030 |  | GSM | Сосновский р-н, Сосновское рп, Зеленая ул, дом 11 |  |  | 05626824 |  | 1 | [6 empty] | 521081000342 | Меркурий 230 АМ-02 | 1 | ТП22613 - ТП 4030; ЮЭС_Сосновский | жд
Нижновэнерго | Сосновский | ПС Сосновская 110/35/6 | ф.601 | ТП 4013 |  | GSM | Сосновский р-н, Сосновское рп, Калинина ул, дом 31 |  |  | 47381 | 1 | [7 empty] | 521081003085 | СЭЭ-1 | 1 | ТП22596 - ТП 4013; ЮЭС_Сосновский | жд
Нижновэнерго | Сосновский | ПС Сосновская 110/35/6 | ф.604 | ТП 4015 |  | GSM | Сосновский р-н, Сосновское рп, Кирпичная ул, дом 51 |  |  | 03848230 |  | 1 | [6 empty] | 521081001724 | Меркурий 230 АМ-01 | 1 | ТП22598 - ТП 4015; ЮЭС_Сосновский | жд
Нижновэнерго | Сосновский | ПС Сосновская 110/35/6 | ф.601 | ТП 4002 |  | GSM | Сосновский р-н, Сосновское рп, Комсомольская ул, дом 23 |  |  | 35260 | 1 | [7 empty] | 521081000609 | СЭЭ-1.2 | 1 | ТП22585 - ТП 4002; ЮЭС_Сосновский | жд
Нижновэнерго | Сосновский | ПС Сосновская 110/35/6 | ф.601 | ТП 4004 |  | GSM | Сосновский р-н, Сосновское рп, Краснофлотская ул, дом 15 |  |  | 16343 | 1 | [7 empty] | 521081000239 | СЭЭ-1.2 | 1 | ТП22587 - ТП 4004; ЮЭС_Сосновский | жд
Нижновэнерго | Сосновский | ПС Сосновская 110/35/6 | ф.601 | ТП 4030 |  | GSM | Сосновский р-н, Сосновское рп, Краснофлотская ул, дом 41 |  |  | 44376 | 1 | [7 empty] | 521081000357 | СЭЭ-1 | 1 | ТП22613 - ТП 4030; ЮЭС_Сосновский | жд
Нижновэнерго | Сосновский | ПС Сосновская 110/35/6 | ф.601 | ТП 4004 |  | GSM | Сосновский р-н, Сосновское рп, Краснофлотская ул, дом 7 |  |  | 50766 | 1 | [7 empty] | 521081004547 | СЭЭ-1 | 1 | ТП22587 - ТП 4004; ЮЭС_Сосновский | жд
Нижновэнерго | Сосновский | ПС Сосновская 110/35/6 | ф.601 | ТП 4013 |  | GSM | Сосновский р-н, Сосновское рп, Крупской ул, дом 15 А |  |  | 44411 | 1 | [7 empty] | 521081003771 | СЭЭ-1 | 1 | ТП22596 - ТП 4013; ЮЭС_Сосновский | жд
Нижновэнерго | Сосновский | ПС Сосновская 110/35/6 | ф.601 | ТП 4016 |  | GSM | Сосновский р-н, Сосновское рп, Крупской ул, дом 77 |  |  | 08819211 |  | 1 | [6 empty] | 521081002973 | Меркурий 231 АТ-01 | 1 | ТП22599 - ТП 4016; ЮЭС_Сосновский | жд
Нижновэнерго | Сосновский | ПС Сосновская 110/35/6 | ф.602 | ТП 4008 |  | GSM | Сосновский р-н, Сосновское рп, Ленина ул, дом 13 Г, кв. 21 |  |  | 44354 | 1 | [7 empty] | 521081004582 | СЭЭ-1.2 | 1 | ТП22591 - ТП 4008; ЮЭС_Сосновский | жд
Нижновэнерго | Сосновский | ПС Сосновская 110/35/6 | ф.602 | ТП 4008 |  | GSM | Сосновский р-н, Сосновское рп, Ленина ул, дом 20 Г, кв. 66 |  |  | 05567332 |  | 1 | [6 empty] | 521081001487 | Меркурий 230 АМ-02 | 1 | ТП22591 - ТП 4008; ЮЭС_Сосновский | жд
Нижновэнерго | Сосновский | ПС Сосновская 110/35/6 | ф.604 | ТП 4082 |  | GSM | Сосновский р-н, Сосновское рп, Ломоносова ул, дом 1 , кв. 2 |  |  | 19408 | 1 | [7 empty] | 521081004577 | СО-ИЭ2-1 | 1 | ТП22661 - ТП 4082; ЮЭС_Сосновский | жд
Нижновэнерго | Сосновский | ПС Сосновская 110/35/6 | ф.604 | ТП 4082 |  | GSM | Сосновский р-н, Сосновское рп, Ломоносова ул, дом 2 , кв. 1 |  |  | 10665 | 1 | [7 empty] | 521081004578 | СО-ИЭ2-1 | 1 | ТП22661 - ТП 4082; ЮЭС_Сосновский | жд
Нижновэнерго | Сосновский | ПС Сосновская 110/35/6 | ф.604 | ТП 4082 |  | GSM | Сосновский р-н, Сосновское рп, Ломоносова ул, дом 2 , кв. 2 |  |  | 19775 | 1 | [7 empty] | 521081004579 | СО-ИЭ2-1 | 1 | ТП22661 - ТП 4082; ЮЭС_Сосновский | жд
Нижновэнерго | Сосновский | ПС Сосновская 110/35/6 | ф.604 | ТП 4082 |  | GSM | Сосновский р-н, Сосновское рп, Ломоносова ул, дом 7 А |  |  | 09883529 |  | 1 | [6 empty] | 521081004297 | Меркурий 230 АМ-02 | 1 | ТП22661 - ТП 4082; ЮЭС_Сосновский | жд
Нижновэнерго | Сосновский | ПС Сосновская 110/35/6 | ф.601 | ТП 4009 |  | GSM | Сосновский р-н, Сосновское рп, Луговая ул, дом 30 |  |  | 35268 | 1 | [7 empty] | 521081000463 | СЭЭ-1.2 | 1 | ТП22592 - ТП 4009; ЮЭС_Сосновский | жд
Нижновэнерго | Сосновский | ПС Сосновская 110/35/6 | ф.601 | ТП 4001 |  | GSM | Сосновский р-н, Сосновское рп, Матвеева ул, дом 18 |  |  | 49986 | 1 | [7 empty] | 521081002154 | СЭЭ-1 | 1 | ТП22584 - ТП 4001; ЮЭС_Сосновский | жд
Нижновэнерго | Сосновский | ПС Сосновская 110/35/6 | ф.601 | ТП 4003 |  | GSM | Сосновский р-н, Сосновское рп, Матвеева ул, дом 87 |  |  | 06003777 | 1 | [7 empty] | 521081002232 | СЭБ-2А.07 | 1 | ТП22586 - ТП 4003; ЮЭС_Сосновский | жд
Нижновэнерго | Сосновский | ПС Сосновская 110/35/6 | ф.604 | ТП 4017 |  | GSM | Сосновский р-н, Сосновское рп, Молодежная ул, дом 10 А |  |  | 03947563 |  | 1 | [6 empty] | 521081003181 | Меркурий 230 ART01 | 1 | ТП22600 - ТП 4017; ЮЭС_Сосновский | жд
Нижновэнерго | Сосновский | ПС Сосновская 110/35/6 | ф.604 | ТП 4010 |  | GSM | Сосновский р-н, Сосновское рп, 1 Мая ул, дом 83 |  |  | 16773 | 1 | [7 empty] | 521081003488 | СЭЭ-1.2 | 1 | ТП22593 - ТП 4010; ЮЭС_Сосновский | жд
Нижновэнерго | Сосновский | ПС Сосновская 110/35/6 | ф.604 | ТП 4010 |  | GSM | Сосновский р-н, Сосновское рп, Пушкина ул, дом 15 , кв. 1 |  |  | 382339 | 1 | [7 empty] | 521081004562 | СО-505 | 1 | ТП22593 - ТП 4010; ЮЭС_Сосновский | жд
Нижновэнерго | Сосновский | ПС Сосновская 110/35/6 | ф.604 | ТП 4010 |  | GSM | Сосновский р-н, Сосновское рп, Пушкина ул, дом 15 Г, кв. 1 |  |  | 040871 | 1 | [7 empty] | 521081004564 | СО-ИБМ3 | 1 | ТП22593 - ТП 4010; ЮЭС_Сосновский | жд
Нижновэнерго | Сосновский | ПС Сосновская 110/35/6 | ф.604 | ТП 4010 |  | GSM | Сосновский р-н, Сосновское рп, Пушкина ул, дом 42 |  |  | 49046 | 1 | [7 empty] | 521081002913 | СЭЭ-1 | 1 | ТП22593 - ТП 4010; ЮЭС_Сосновский | жд
Нижновэнерго | Сосновский | ПС Сосновская 110/35/6 | ф.604 | ТП 4010 |  | GSM | Сосновский р-н, Сосновское рп, Пушкина ул, дом 54 |  |  | 08819340 |  | 1 | [6 empty] | 521081002721 | Меркурий 231 АТ-01 | 1 | ТП22593 - ТП 4010; ЮЭС_Сосновский | жд
Нижновэнерго | Сосновский | ПС Сосновская 110/35/6 | ф.604 | ТП 4033 |  | GSM | Сосновский р-н, Сосновское рп, Ивана Рогова ул, дом 10 |  |  | 44541 | 1 | [7 empty] | 521081004570 | СЭЭ-1.2 | 1 | ТП22616 - ТП 4033; ЮЭС_Сосновский | жд
Нижновэнерго | Сосновский | ПС Сосновская 110/35/6 | ф.601 | ТП 4002 |  | GSM | Сосновский р-н, Сосновское рп, Фрунзе ул, дом 47 |  |  | 49035 | 1 | [7 empty] | 521081001573 | СЭЭ-1 | 1 | ТП22585 - ТП 4002; ЮЭС_Сосновский | жд
Нижновэнерго | Сосновский | ПС Сосновская 110/35/6 | ф.601 | ТП 4009 |  | GSM | Сосновский р-н, Сосновское рп, Чкалова ул, дом 15 |  |  | 39875 | 1 | [7 empty] | 521081000294 | СЭЭ-1 | 1 | ТП22592 - ТП 4009; ЮЭС_Сосновский | жд
Нижновэнерго | Сосновский | ПС Сосновская 110/35/6 | ф.601 | ТП 4009 |  | GSM | Сосновский р-н, Сосновское рп, Чкалова ул, дом 18 |  |  | 20356 | 1 | [7 empty] | 521081001521 | СО-ИЭ2-1 | 1 | ТП22592 - ТП 4009; ЮЭС_Сосновский | жд
Нижновэнерго | Сосновский | ПС Сосновская 110/35/6 | ф.604 | ТП 4032 |  | GSM | Сосновский р-н, Сосновское рп, Лесная Поляна ул, дом 11 |  |  | 10009716 |  | 1 | [6 empty] | 521081003792 | ПСЧ-3ТА.07.112.2 | 1 | ТП22615 - ТП 4032; ЮЭС_Сосновский | жд
Нижновэнерго | Сосновский | ПС Сосновская 110/35/6 | ф.604 | ТП 4032 |  | GSM | Сосновский р-н, Сосновское рп, Лесная Поляна ул, дом 20 |  |  | 09145061 |  | 1 | [6 empty] | 521081004639 | Меркурий 230 ART01 | 1 | ТП22615 - ТП 4032; ЮЭС_Сосновский | жд
Нижновэнерго | Сосновский | ПС Сосновская 110/35/6 | ф.604 | ТП 4032 |  | GSM | Сосновский р-н, Сосновское рп, Южная ул, дом 8 |  |  | 0173699 | 1 | [7 empty] | 521081004685 | Меркурий 201.2 | 1 | ТП22615 - ТП 4032; ЮЭС_Сосновский | жд
Нижновэнерго | Сормовский | ПС Старосормовская 110/6 | ф 607 | ТП 3465 |  | GSM | Нижний Новгород г, Автогенный пер, дом 6 |  |  | 25341787 | 1 | [7 empty] | 522062059958 | Меркурий-200.02 | 1 | ТП20326 - ТП 3465; ЦЭС_Сормовский | жд
Нижновэнерго | Сормовский | ПС Старосормовская 110/6 | ф 607 | ТП 3465 |  | GSM | Нижний Новгород г, Автогенный пер, дом 9 |  |  | 16791188 |  | 1 | [6 empty] | 522062002196 | Меркурий 230А | 1 | ТП20326 - ТП 3465; ЦЭС_Сормовский | жд
Нижновэнерго | Приокский | ПС Кузнечиха 110/10 | ф 1012 | ТП 4666 |  | GSM | Кузнечиха, дом 19 Д |  |  | 05008331 |  | 1 | [6 empty] | 522053000096 | ПСЧ-3ТА.07.612.1 | 1 | ТП19883 - ТП 4666; ЦЭС_Приокский | жд
Нижновэнерго | Приокский | ПС НИИТОП 110/10/6 | ф 609 | ТП 4285 |  | GSM | Нижний Новгород г, Агрономическая ул, дом 166 А |  |  | 04229147 |  | 1 | [6 empty] | 522053000506 | Меркурий 231 АТ-01 | 1 | ТП19706 - ТП 4285; ЦЭС_Приокский | жд
Нижновэнерго | Приокский | ПС НИИТОП 110/10/6 | ф 609 | ТП 4336 |  | GSM | Нижний Новгород г, Агрономическая ул, дом 175 А, кв. 2 |  |  | 8003232 | 1 | [7 empty] | 522053050966 | СЭБ-2А.07Д.212 | 1 | ТП19719 - ТП 4336; ЦЭС_Приокский | МКД
Нижновэнерго | Нагорный | ПС НИИТОП 110/10/6 | ф 615 | ТП 99 |  | GSM | Нижний Новгород г, Агрономическая ул, дом 19 , кв. 3 |  |  | 00326434 | 1 | [7 empty] | 522053027099 | Меркурий 201.5 | 1 | ТП19128 - ТП 99; ЦЭС_Нагорный | жд
Нижновэнерго | Приокский | ПС Приокская 110/6 | ф.602 | ТП 4425 |  | GSM | Нижний Новгород г, Агрономическая ул, дом 191 А, кв. 59 |  |  | 2000383 | 1 | [7 empty] | 522053041359 | СЭБ-2А-07-212 | 1 | ТП19761 - ТП 4425; ЦЭС_Приокский | МКД
Нижновэнерго | Приокский | ПС Приокская 110/6 | ф.602 | ТП 4425 |  | GSM | Нижний Новгород г, Агрономическая ул, дом 191 А, кв. 15 |  |  | 50300 | 1 | [7 empty] | 522053044579 | FBU | 1 | ТП19761 - ТП 4425; ЦЭС_Приокский | МКД
Нижновэнерго | Приокский | ПС Приокская 110/6 | ф.602 | ТП 4425 |  | GSM | Нижний Новгород г, Агрономическая ул, дом 191 А, кв. 41 |  |  | 1000242 | 1 | [7 empty] | 522053044628 | Меркурий 201.5 | 1 | ТП19761 - ТП 4425; ЦЭС_Приокский | МКД
Нижновэнерго | Нагорный | ПС НИИТОП 110/10/6 | ф 615 | ТП 99 |  | GSM | Нижний Новгород г, Агрономическая ул, дом 78 , кв. 1 |  |  | 42444 | 1 | [7 empty] | 522053027528 | СЭЭ-1 | 1 | ТП19128 - ТП 99; ЦЭС_Нагорный | жд
Нижновэнерго | Нагорный | ПС НИИТОП 110/10/6 | ф 615 | ТП 99 |  | GSM | Нижний Новгород г, Агрономическая ул, дом 78 |  |  | 00224614 | 1 | [7 empty] | 522053027529 | Меркурий-200.02 | 1 | ТП19128 - ТП 99; ЦЭС_Нагорный | жд
Нижновэнерго | Нагорный | ПС НИИТОП 110/10/6 | ф 615 | ТП 561 |  | GSM | Нижний Новгород г, Агрономическая ул, дом 85 , кв. 2 |  |  | 07978956 |  | 1 | [6 empty] | 522053027366 | Меркурий 230 ART01 | 1 | ТП19480 - ТП 561; ЦЭС_Нагорный | жд
Нижновэнерго | Нагорный | ПС НИИТОП 110/10/6 | ф 615 | ТП 99 |  | GSM | Нижний Новгород г, Агрономическая ул, дом 90 |  |  | 32757196 | 1 | [7 empty] | 522053027994 | Меркурий 201.8 | 1 | ТП19128 - ТП 99; ЦЭС_Нагорный | жд
Нижновэнерго | Нагорный | ПС НИИТОП 110/10/6 | ф 615 | ТП 561 |  | GSM | Нижний Новгород г, Агрономическая ул, дом 96 |  |  | 74357 | 1 | [7 empty] | 522053027997 | СО-ИЭ2-1 | 1 | ТП19480 - ТП 561; ЦЭС_Нагорный | жд
Нижновэнерго | Нагорный | ПС НИИТОП 110/10/6 | ф 615 | ТП 561 |  | GSM | Нижний Новгород г, Агрономическая ул, дом 98 |  |  | 09869883 |  | 1 | [6 empty] | 522053000439 | Меркурий 230 АМ-01 | 1 | ТП19480 - ТП 561; ЦЭС_Нагорный | жд
Нижновэнерго | Сормовский | ПС Канавинская 110/6 | ф.612 | ТП 2933 |  | GSM | Нижний Новгород г, Сергея Акимова ул, дом 11, кв. 9 |  |  | 58928 | 1 | [7 empty] | 522041014536 | СЭЭ-1 | 1 | ТП20081 - ТП 2933; ЦЭС_Заречный | МКД
Нижновэнерго | Сормовский | ПС Канавинская 110/6 | ф.612 | ТП 2933 |  | GSM | Нижний Новгород г, Сергея Акимова ул, дом 11, кв. 37 |  |  | 774004 | 1 | [7 empty] | 522041014850 | СО-505 | 1 | ТП20081 - ТП 2933; ЦЭС_Заречный | МКД
Нижновэнерго | Сормовский | ПС Канавинская 110/6 | ф.612 | ТП 2933 |  | GSM | Нижний Новгород г, Сергея Акимова ул, дом 11, кв. 39 |  |  | 53309 | 1 | [7 empty] | 522041014852 | Меркурий 201.5 | 1 | ТП20081 - ТП 2933; ЦЭС_Заречный | МКД
Нижновэнерго | Сормовский | ПС Канавинская 110/6 | ф.612 | ТП 2933 |  | GSM | Нижний Новгород г, Сергея Акимова ул, дом 11, кв. 140 |  |  | 464448 | 1 | [7 empty] | 522041016289 | Меркурий-200.02 | 1 | ТП20081 - ТП 2933; ЦЭС_Заречный | МКД
Нижновэнерго | Сормовский | ПС Канавинская 110/6 | ф.612 | ТП 2933 |  | GSM | Нижний Новгород г, Сергея Акимова ул, дом 11, кв. 155 |  |  | 53395 | 1 | [7 empty] | 522041016933 | СЭЭ-1 | 1 | ТП20081 - ТП 2933; ЦЭС_Заречный | МКД
Нижновэнерго | Сормовский | ПС Канавинская 110/6 | ф.612 | ТП 2933 |  | GSM | Нижний Новгород г, Сергея Акимова ул, дом 11, кв. 200 |  |  | 59077 | 1 | [7 empty] | 522041017463 | СЭЭ-1 | 1 | ТП20081 - ТП 2933; ЦЭС_Заречный | МКД
Нижновэнерго | Сормовский | ПС Канавинская 110/6 | ф 631 | ТП 2352 |  | GSM | Нижний Новгород г, Сергея Акимова ул, дом 19 , кв. 51 |  |  | 393414 | 1 | [7 empty] | 522041029595 | Меркурий-200.02 | 1 | ТП20015 - ТП 2352; ЦЭС_Сормовский | МКД
Нижновэнерго | Сормовский | ПС Мещерская 110/10/6 | ф 622 | ТП 2367 |  | GSM | Нижний Новгород г, Сергея Акимова ул, дом 27 , кв. 23 |  |  | 53380 | 1 | [7 empty] | 522041023842 | Нева МТ 112 AS O | 1 | ТП20024 - ТП 2367; ЦЭС_Сормовский | МКД
Нижновэнерго | Сормовский | ПС Мещерская 110/10/6 | ф 622 | ТП 2367 |  | GSM | Нижний Новгород г, Сергея Акимова ул, дом 27 , кв. 24 |  |  | 46200 | 1 | [7 empty] | 522041023843 | СЭЭ-1.2 | 1 | ТП20024 - ТП 2367; ЦЭС_Сормовский | МКД
Нижновэнерго | Заречный | ПС Ленинская 110/6 | ф.618 | ТП 2922 |  | GSM | Нижний Новгород г, Аксакова ул, дом 10 , кв. 3 |  |  | 10692 | 1 | [7 empty] | 522042010799 | Пума-103.1 | 1 | ТП18997 - ТП 2922; ЦЭС_Заречный | жд
Нижновэнерго | Сормовский | ПС Старосормовская 110/6 | ф 607 | ТП 3439 |  | GSM | Нижний Новгород г, Алебастровая ул, дом 2 , кв. 1 |  |  | 090332 | 1 | [7 empty] | 522062053089 | СО-ИБМ3 | 1 | ТП20303 - ТП 3439; ЦЭС_Сормовский | жд
Нижновэнерго | Нагорный | ПС Ковалиха 110/10/6 | ф 610 | ТП 625 |  | GSM | Нижний Новгород г, Алексеевская ул, дом 15, кв. 1 |  |  | 56254 | 1 | [7 empty] | 522051041853 | СЭЭ-1 | 1 | ТП19507 - ТП 625; ЦЭС_Нагорный | МКД
Нижновэнерго | Нагорный | ПС Ковалиха 110/10/6 | ф 635 | ТП 396 |  | GSM | Нижний Новгород г, Алексеевская ул, дом 20 , кв. 2 |  |  | 2439 | 1 | [7 empty] | 522051028314 | Пума-103.1 | 1 | ТП19368 - ТП 396; ЦЭС_Нагорный | МКД
Нижновэнерго | Нагорный | ПС Свердловская 110/10/6 | ф 603 | ТП 707 |  | GSM | Нижний Новгород г, Алексеевская ул, дом 24 А, кв. 9 |  |  | 429888 | 1 | [7 empty] | 522051026860 | Меркурий-200.02 | 1 | ТП23808 - ТП 707; ЦЭС_Нагорный | МКД
Нижновэнерго | Нагорный | ПС Свердловская 110/10/6 | ф 603 | ТП 707 |  | GSM | Нижний Новгород г, Алексеевская ул, дом 24 А, кв. 27 |  |  | 3483 | 1 | [7 empty] | 522051027058 | Пума-103.1 | 1 | ТП23808 - ТП 707; ЦЭС_Нагорный | МКД
Нижновэнерго | Нагорный | ПС Ковалиха 110/10/6 | ф 635 | ТП 539 |  | GSM | Нижний Новгород г, Алексеевская ул, дом 33 , кв. 3 |  |  | 70577205 | 1 | [7 empty] | 522051021306 | СО-ЭЭ6706 | 1 | ТП19468 - ТП 539; ЦЭС_Нагорный | МКД
Нижновэнерго | Заречный | ПС Ленинская 110/6 | ф.618 | ТП 2196 |  | GSM | Нижний Новгород г, Алма-Атинская ул, дом 63 , кв. 1 |  |  | 39048 | 1 | [7 empty] | 522042014495 | СЭЭ-1.2 | 1 | ТП18673 - ТП 2196; ЦЭС_Заречный | жд
Нижновэнерго | Заречный | ПС Ленинская 110/6 | ф.618 | ТП 2922 |  | GSM | Нижний Новгород г, Алма-Атинская ул, дом 87 , кв. 2 |  |  | 882472 | 1 | [7 empty] | 522042010489 | Агат 2 | 1 | ТП18997 - ТП 2922; ЦЭС_Заречный | жд
Нижновэнерго | Приокский | ПС Мыза 110/6 | ф 619 | ТП 4385 |  | GSM | Нижний Новгород г, Амурская ул, дом 14 |  |  | 10701 | 1 | [7 empty] | 522052007702 | Пума-103.1 | 1 | ТП19748 - ТП 4385; ЦЭС_Приокский | жд
Нижновэнерго | Сормовский | ПС Высоково 110/6 | ф 608 | ТП 3521 |  | GSM | Нижний Новгород г, Андреева ул, дом 33 |  |  | 06240543 |  | 1 | [6 empty] | 522062002408 | Меркурий 230 ART01 | 1 | ТП20381 - ТП 3521; ЦЭС_Сормовский | жд
Нижновэнерго | Приокский | ПС Приокская 110/6 | ф.603 | ТП 4494 |  | GSM | Нижний Новгород г, Анкудиновское ш, дом 10 , кв. 2 |  |  | 00329184 | 1 | [7 empty] | 522052015194 | Меркурий-200.02 | 1 | ТП19790 - ТП 4494; ЦЭС_Приокский | жд
Нижновэнерго | Приокский | ПС Приокская 110/6 | ф.618 | ТП 4783 |  | GSM | Нижний Новгород г, Анкудиновское ш, дом 32 , кв. 5 |  |  | 19100 | 1 | [7 empty] | 522052036598 | СЭЭ-1 | 1 | ТП19939 - ТП 4783; ЦЭС_Приокский | МКД
Нижновэнерго | Приокский | ПС Приокская 110/6 | ф.603 | ТП 4494 |  | GSM | Нижний Новгород г, Анкудиновское ш, дом 6 , кв. 1 |  |  | 3515 | 1 | [7 empty] | 522052015205 | СЭИ-1 | 1 | ТП19790 - ТП 4494; ЦЭС_Приокский | жд
Нижновэнерго | Нагорный | ПС Приокская 110/6 | ф.619 | ТП 770 |  | GSM | Нижний Новгород г, Артельная ул, дом 2 |  |  | 09329492 |  | 1 | [6 empty] | 522053000223 | Меркурий 230 ART01 | 1 | ТП19566 - ТП 770; ЦЭС_Нагорный | жд
Нижновэнерго | Нагорный | ПС Приокская 110/6 | ф.619 | ТП 770 |  | GSM | Нижний Новгород г, Артельная ул, дом 2 |  |  | 09329880 |  | 1 | [6 empty] | 522053000227 | Меркурий 230 ART01 | 1 | ТП19566 - ТП 770; ЦЭС_Нагорный | жд
Нижновэнерго | Заречный | ПС Кристалл 110/6 | ф 14 | ТП 2300 |  | GSM | Нижний Новгород г, Артемовская ул, дом 19 |  |  | 00404741 | 1 | [7 empty] | 522041058933 | Меркурий-200.02 | 1 | ТП23611 - ТП 2300; ЦЭС_Заречный | жд
Нижновэнерго | Заречный | ПС Сортировочная 110/27.5/6 | ф 623 | ТП 2289 |  | GSM | Нижний Новгород г, Архангельская ул, дом 17 , кв. 46 |  |  | 16526 | 1 | [7 empty] | 522041048920 | СЭЭ-1.2 | 1 | ТП18736 - ТП 2289; ЦЭС_Заречный | МКД
Нижновэнерго | Заречный | ПС Кристалл 110/6 | ф 14 | ТП 2910 |  | GSM | Нижний Новгород г, Архимеда ул, дом 15 |  |  | 11026398 | 1 | [7 empty] | 522041038488 | СЭБ-2А.07Д.212 | 1 | ТП23662 - ТП 2910; ЦЭС_Заречный | жд
Нижновэнерго | Заречный | ПС Кристалл 110/6 | ф 14 | ТП 2910 |  | GSM | Нижний Новгород г, Архимеда ул, дом 19 , кв. 1 |  |  | 0015925 | 1 | [7 empty] | 522041038586 | СО-И446М | 1 | ТП23662 - ТП 2910; ЦЭС_Заречный | жд
Нижновэнерго | Нагорный | ПС Свердловская 110/10/6 | ф 604 | ТП 246 |  | GSM | Нижний Новгород г, Ашхабадская ул, дом 21 , кв. 1 |  |  | 361841 | 1 | [7 empty] | 522053045579 | Меркурий-200.02 | 1 | ТП19248 - ТП 246; ЦЭС_Нагорный | МКД
Нижновэнерго | Сормовский | ПС Высоково 110/6 | ф 610 | ТП 3469 |  | GSM | Нижний Новгород г, Балахнинская ул, дом 9 , кв. 2 |  |  | 00379579 | 1 | [7 empty] | 522062008874 | Меркурий-200.02 | 1 | ТП20330 - ТП 3469; ЦЭС_Сормовский | жд
Нижновэнерго | Нагорный | ПС НИИТОП 110/10/6 | ф 615 | ТП 417 |  | GSM | Нижний Новгород г, Балхашская ул, дом 28 , кв. 3 |  |  | 58966 | 1 | [7 empty] | 522053063412 | СЭЭ-1 | 1 | ТП19382 - ТП 417; ЦЭС_Нагорный | жд
Нижновэнерго | Нагорный | ПС НИИТОП 110/10/6 | ф 615 | ТП 237 |  | GSM | Нижний Новгород г, Балхашская ул, дом 6 , кв. 2 |  |  | 12129 | 1 | [7 empty] | 522053046334 | Пума-103.1 | 1 | ТП19240 - ТП 237; ЦЭС_Нагорный | жд
Нижновэнерго | Нагорный | ПС НИИТОП 110/10/6 | ф 615 | ТП 237 |  | GSM | Нижний Новгород г, Балхашская ул, дом 7 , кв. 1 |  |  | 12009730 | 1 | [7 empty] | 522053046082 | СЭБ-2А-07-212 | 1 | ТП19240 - ТП 237; ЦЭС_Нагорный | МКД
Нижновэнерго | Сормовский | ПС Мещерская 110/10/6 | ф 617 | ТП 2817 |  | GSM | Нижний Новгород г, Барнаульская ул, дом 16, кв. 1 |  |  | 46160 | 1 | [7 empty] | 522061016434 | СЭЭ-1.2 | 1 | ТП20066 - ТП 2817; ЦЭС_Сормовский | жд
Нижновэнерго | Сормовский | ПС Старосормовская 110/6 | ф 619 | ТП 3417 |  | GSM | Нижний Новгород г, Баррикад ул, дом 12 Г |  |  | 06831584 | 1 | [7 empty] | 522062030847 | Меркурий 201.4 | 1 | ТП20285 - ТП 3417; ЦЭС_Сормовский | жд
Нижновэнерго | Сормовский | ПС Старосормовская 110/6 | ф 602 | ТП 3550 |  | GSM | Нижний Новгород г, Батарейная ул, дом 8 , кв. 1 |  |  | 00215692 | 1 | [7 empty] | 522062009844 | Меркурий-200.02 | 1 | ТП20407 - ТП 3550; ЦЭС_Сормовский | жд
Нижновэнерго | Приокский | ПС Мыза 110/6 | ф 604 | ТП 4364 |  | GSM | Нижний Новгород г, Батумская ул, дом 26 А, кв. 5 |  |  | 813471 | 1 | [7 empty] | 522052026119 | СО-И446М | 1 | ТП19734 - ТП 4364; ЦЭС_Приокский | МКД
Нижновэнерго | Приокский | ПС Мыза 110/6 | ф 619 | ТП 4058 |  | GSM | Нижний Новгород г, Батумская ул, дом 30, кв. 2 |  |  | 32368 | 1 | [7 empty] | 522052003821 | СЭЭ-1 | 1 | ТП19644 - ТП 4058; ЦЭС_Приокский; абонент | МКД
Нижновэнерго | Приокский | ПС Мыза 110/6 | ф 619 | ТП 4058 |  | GSM | Нижний Новгород г, Батумская ул, дом 30, кв. 4 |  |  | 58916 | 1 | [7 empty] | 522052003823 | СЭЭ-1 | 1 | ТП19644 - ТП 4058; ЦЭС_Приокский; абонент | МКД
Нижновэнерго | Приокский | ПС Мыза 110/6 | ф 604 | ТП 4364 |  | GSM | Нижний Новгород г, Батумская ул, дом 30 А, кв. 4 |  |  | 42421 | 1 | [7 empty] | 522052026177 | СЭЭ-1.2 | 1 | ТП19734 - ТП 4364; ЦЭС_Приокский | МКД
Нижновэнерго | Заречный | ПС Ленинская 110/6 | ф.616 | ТП 2469 |  | GSM | Нижний Новгород г, Баумана ул, дом 69 |  |  | 841 | 1 | [7 empty] | 522042039965 | Пума-103.1 | 1 | ТП18841 - ТП 2469; ЦЭС_Заречный | жд
Нижновэнерго | Заречный | ПС Ленинская 110/6 | ф.616 | ТП 2469 |  | GSM | Нижний Новгород г, Баумана ул, дом 79 , кв. 0К.1 |  |  | 48419 | 1 | [7 empty] | 522042039962 | СЭЭ-1 | 1 | ТП18841 - ТП 2469; ЦЭС_Заречный | жд
Нижновэнерго | Сормовский | ПС Старосормовская 110/6 | ф 608 | ТП 3418 |  | GSM | Нижний Новгород г, Беговая ул, дом 22 |  |  | 05590789 |  | 1 | [6 empty] | 522062063517 | Меркурий 230-ART | 1 | ТП20286 - ТП 3418; ЦЭС_Сормовский | жд
Нижновэнерго | Сормовский | ПС Старосормовская 110/6 | ф 608 | ТП 3418 |  | GSM | Нижний Новгород г, Беговая ул, дом 9 |  |  | 00371029 | 1 | [7 empty] | 522062060559 | Меркурий-200.02 | 1 | ТП20286 - ТП 3418; ЦЭС_Сормовский | жд
Нижновэнерго | Приокский | ПС Приокская 110/6 | ф.614 | ТП 4444 |  | GSM | Нижний Новгород г, Бекетова ул, дом 1, кв. 8 |  |  | 56975 | 1 | [7 empty] | 522053056682 | СЭЭ-1 | 1 | ТП19771 - ТП 4444; ЦЭС_Приокский | МКД
Нижновэнерго | Приокский | ПС Приокская 110/6 | ф.603 | ТП 4516 |  | GSM | Нижний Новгород г, Бекетова ул, дом 33 Б, кв. 5 |  |  | 6012606 | 1 | [7 empty] | 522053040419 | СЭБ-2А.05.2.12 | 1 | ТП19802 - ТП 4516; ЦЭС_Приокский | МКД
Нижновэнерго | Приокский | ПС Приокская 110/6 | ф.603 | ТП 4377 |  | GSM | Нижний Новгород г, Бекетова ул, дом 36 , кв. 4 |  |  | 10015091 | 1 | [7 empty] | 522053009807 | Меркурий 201.5 | 1 | ТП19745 - ТП 4377; ЦЭС_Приокский | МКД
Нижновэнерго | Приокский | ПС НИИТОП 110/10/6 | ф 609 | ТП 4374 |  | GSM | Нижний Новгород г, Бекетова ул, дом 54 А, кв. 1 |  |  | 56882 | 1 | [7 empty] | 522053051094 | СЭЭ-1 | 1 | ТП19743 - ТП 4374; ЦЭС_Приокский | МКД
Нижновэнерго | Приокский | ПС НИИТОП 110/10/6 | ф 609 | ТП 4374 |  | GSM | Нижний Новгород г, Бекетова ул, дом 54 А, кв. 2 |  |  | 56848 | 1 | [7 empty] | 522053051095 | СЭЭ-1 | 1 | ТП19743 - ТП 4374; ЦЭС_Приокский | МКД
Нижновэнерго | Приокский | ПС НИИТОП 110/10/6 | ф 609 | ТП 4374 |  | GSM | Нижний Новгород г, Бекетова ул, дом 54 А, кв. 5 |  |  | 56377 | 1 | [7 empty] | 522053051098 | СЭЭ-1 | 1 | ТП19743 - ТП 4374; ЦЭС_Приокский | МКД
Нижновэнерго | Сормовский | ПС Высоково 110/6 | ф 608 | ТП 3403 |  | GSM | Нижний Новгород г, Беринга ул, дом 19 |  |  | 11000450 |  | 1 | [6 empty] | 522062063683 | ПСЧ-3ТА.07.612 | 1 | ТП20271 - ТП 3403; ЦЭС_Сормовский | жд
Нижновэнерго | Сормовский | ПС Высоково 110/6 | ф 608 | ТП 3403 |  | GSM | Нижний Новгород г, Беринга ул, дом 21 |  |  | 06256325 |  | 1 | [6 empty] | 522062063684 | Меркурий 230 АRT-01 PIN | 1 | ТП20271 - ТП 3403; ЦЭС_Сормовский | жд
Нижновэнерго | Сормовский | ПС Высоково 110/6 | ф 608 | ТП 3403 |  | GSM | Нижний Новгород г, Беринга ул, дом 23 |  |  | 06256354 |  | 1 | [6 empty] | 522062062303 | МЕРКУРИЙ 230 ART-01 PRIN | 1 | ТП20271 - ТП 3403; ЦЭС_Сормовский | жд
Нижновэнерго | Сормовский | ПС Высоково 110/6 | ф 608 | ТП 3403 |  | GSM | Нижний Новгород г, Беринга ул, дом 25 |  |  | 06228800 |  | 1 | [6 empty] | 522062063518 | Меркурий 230-ART | 1 | ТП20271 - ТП 3403; ЦЭС_Сормовский | жд
Нижновэнерго | Сормовский | ПС Высоково 110/6 | ф 608 | ТП 3403 |  | GSM | Нижний Новгород г, Беринга ул, дом 27 |  |  | 09008239 |  | 1 | [6 empty] | 522062062312 | ПСЧ-3ТА.07.112 | 1 | ТП20271 - ТП 3403; ЦЭС_Сормовский | жд
Нижновэнерго | Сормовский | ПС Высоково 110/6 | ф 608 | ТП 3545 |  | GSM | Нижний Новгород г, Богатырская ул, дом 6 |  |  | 00360731 | 1 | [7 empty] | 522062032226 | Меркурий-200.02 | 1 | ТП20403 - ТП 3545; ЦЭС_Сормовский | жд
Нижновэнерго | Приокский | ПС Кузнечиха 110/10 | ф 1011 | ТП 4549 |  | GSM | Нижний Новгород г, Богородского ул, дом 1 , кв. 23 |  |  | 33175 | 1 | [7 empty] | 522053054293 | СЭЭ-1.2 | 1 | ТП19817 - ТП 4549; ЦЭС_Приокский | МКД
Нижновэнерго | Приокский | ПС Кузнечиха 110/10 | ф 1010 | ТП 4548 |  | GSM | Нижний Новгород г, Богородского ул, дом 2 , кв. 64 |  |  | 980 | 1 | [7 empty] | 522053051084 | СЕ 101 | 1 | ТП19816 - ТП 4548; ЦЭС_Приокский | МКД
Нижновэнерго | Приокский | ПС Мыза 110/6 | ф 605 | ТП 4671 |  | GSM | Нижний Новгород г, Болдинская ул, дом 9 , кв. 1 |  |  | 00348712 | 1 | [7 empty] | 522052009961 | Меркурий 200 | 1 | ТП19886 - ТП 4671; ЦЭС_Приокский | жд
Нижновэнерго | Нагорный | ПС Ковалиха 110/10/6 | ф 629 | ТП 283 |  | GSM | Нижний Новгород г, Большая Печерская ул, дом 59 , кв. 3 |  |  | 60803 | 1 | [7 empty] | 522051026941 | СЭЭ-1 | 1 | ТП19276 - ТП 283; ЦЭС_Нагорный | МКД
Нижновэнерго | Нагорный | ПС Ковалиха 110/10/6 | ф 610 | ТП 295 |  | GSM | Нижний Новгород г, Большая Покровская ул, дом 28, кв. 6 |  |  | 116931 | 1 | [7 empty] | 522051000253 | Меркурий 201.1 | 1 | ТП19285 - ТП 295; ЦЭС_Нагорный | МКД
Нижновэнерго | Нагорный | ПС Свердловская 110/10/6 | ф 620 | ТП 174 |  | GSM | Нижний Новгород г, Большая Покровская ул, дом 29 , кв. 6 |  |  | 318 | 1 | [7 empty] | 522051035484 | СЕ 102 | 1 | ТП23712 - ТП 174; ЦЭС_Нагорный | МКД
Нижновэнерго | Нагорный | ПС Свердловская 110/10/6 | ф 620 | ТП 174 |  | GSM | Нижний Новгород г, Большая Покровская ул, дом 29 , кв. 7 |  |  | 73937 | 1 | [7 empty] | 522051035485 | Меркурий 200.02 | 1 | ТП23712 - ТП 174; ЦЭС_Нагорный | МКД
Нижновэнерго | Нагорный | ПС Свердловская 110/10/6 | ф 620 | ТП 174 |  | GSM | Нижний Новгород г, Большая Покровская ул, дом 29 , кв. 46 |  |  | 232405 | 1 | [7 empty] | 522051035523 | Меркурий-200.02 | 1 | ТП23712 - ТП 174; ЦЭС_Нагорный | МКД
Нижновэнерго | Нагорный | ПС Свердловская 110/10/6 | ф 620 | ТП 174 |  | GSM | Нижний Новгород г, Большая Покровская ул, дом 29 , кв. 49 |  |  | 12016861 | 1 | [7 empty] | 522051035526 | СЭБ-2А.05.2.12 | 1 | ТП23712 - ТП 174; ЦЭС_Нагорный | МКД
Нижновэнерго | Нагорный | ПС Ковалиха 110/10/6 | ф 610 | ТП 295 |  | GSM | Нижний Новгород г, Большая Покровская ул, дом 30 А, кв. 13 |  |  | 46266 | 1 | [7 empty] | 522051000170 | СЭЭ-1.2 | 1 | ТП19285 - ТП 295; ЦЭС_Нагорный | МКД
Нижновэнерго | Нагорный | ПС Ковалиха 110/10/6 | ф 610 | ТП 295 |  | GSM | Нижний Новгород г, Большая Покровская ул, дом 30 А, кв. 15 |  |  | 00235483 | 1 | [7 empty] | 522051000172 | Меркурий-200.02 | 1 | ТП19285 - ТП 295; ЦЭС_Нагорный | МКД
Нижновэнерго | Нагорный | ПС Ковалиха 110/10/6 | ф 610 | ТП 295 |  | GSM | Нижний Новгород г, Большая Покровская ул, дом 30 А, кв. 49 |  |  | 49759 | 1 | [7 empty] | 522051000246 | СЭЭ-1.2 | 1 | ТП19285 - ТП 295; ЦЭС_Нагорный | МКД
Нижновэнерго | Нагорный | ПС Ковалиха 110/10/6 | ф 607 | ТП 459 |  | GSM | Нижний Новгород г, Большая Покровская ул, дом 58 , корп. 1, кв. 47 |  |  | 379635 | 1 | [7 empty] | 522051031195 | Меркурий-200.02 | 1 | ТП19413 - ТП 459; ЦЭС_Нагорный | МКД
Нижновэнерго | Сормовский | ПС Старосормовская 110/6 | ф 607 | ТП 3472 |  | GSM | Нижний Новгород г, Большая Починковская ул, дом 27 , кв. 2 |  |  | 07003713 | 1 | [7 empty] | 522062020729 | СЭО-1.00.1 | 1 | ТП20333 - ТП 3472; ЦЭС_Сормовский | жд
Нижновэнерго | Сормовский | ПС Старосормовская 110/6 | ф 607 | ТП 3472 |  | GSM | Нижний Новгород г, Большая Починковская ул, дом 34 А |  |  | 02506 | 1 | [7 empty] | 522062021518 | СО-ИБ 2 | 1 | ТП20333 - ТП 3472; ЦЭС_Сормовский | жд
Нижновэнерго | Сормовский | ПС Старосормовская 110/6 | ф 607 | ТП 3472 |  | GSM | Нижний Новгород г, Большая Починковская ул, дом 53 |  |  | 00345982 | 1 | [7 empty] | 522062022272 | Меркурий-200.02 | 1 | ТП20333 - ТП 3472; ЦЭС_Сормовский | жд
Нижновэнерго | Заречный | ПС Кировская 110/6 | ф 626 | ТП 2005 |  | GSM | Нижний Новгород г, Ботанический пер, дом 7 , кв. 2 |  |  | 00276997 | 1 | [7 empty] | 522041025784 | Меркурий-200.02 | 1 | ТП18538 - ТП 2005; ЦЭС_Заречный | жд
Нижновэнерго | Сормовский | ПС Мещерская 110/10/6 | ф 617 | ТП 2817 |  | GSM | Нижний Новгород г, Бригадная ул, дом 11 , кв. 1 |  |  | 0109249 | 1 | [7 empty] | 522061016225 | СОИ-Е73С | 1 | ТП20066 - ТП 2817; ЦЭС_Сормовский | жд
Нижновэнерго | Заречный | ПС Кировская 110/6 | ф 616 | ТП 2877 |  | GSM | Нижний Новгород г, Брянская ул, дом 15 , кв. 2 |  |  | 06234653 |  | 1 | [6 empty] | 522041025711 | Меркурий 230 ART01 | 1 | ТП18970 - ТП 2877; ЦЭС_Заречный | жд
Нижновэнерго | Сормовский | ПС Старосормовская 110/6 | ф 607 | ТП 3472 |  | GSM | Нижний Новгород г, Бутырская ул, дом 28 |  |  | 00397513 | 1 | [7 empty] | 522062018083 | Меркурий-200.02 | 1 | ТП20333 - ТП 3472; ЦЭС_Сормовский | жд
Нижновэнерго | Приокский | ПС Кузнечиха 110/10 | ф 1004 | ТП 4718 |  | GSM | Нижний Новгород г, Героя Быкова ул, дом 5 , кв. 9 |  |  | 361678 | 1 | [7 empty] | 522053026258 | Меркурий 201.1 | 1 | ТП19909 - ТП 4718; ЦЭС_Приокский | МКД
Нижновэнерго | Приокский | ПС Кузнечиха 110/10 | ф 1004 | ТП 4718 |  | GSM | Нижний Новгород г, Героя Быкова ул, дом 5 , кв. 26 |  |  | 359621 | 1 | [7 empty] | 522053026275 | Меркурий 201.5 | 1 | ТП19909 - ТП 4718; ЦЭС_Приокский | МКД
Нижновэнерго | Сормовский | ПС Высоково 110/6 | ф 610 | ТП 3533 |  | GSM | Нижний Новгород г, Академика Вавилова ул, дом 110 |  |  | 00390193 | 1 | [7 empty] | 522062023872 | Меркурий-200.02 | 1 | ТП20392 - ТП 3533; ЦЭС_Сормовский | жд
Нижновэнерго | Сормовский | ПС Высоково 110/6 | ф 610 | ТП 3533 |  | GSM | Нижний Новгород г, Академика Вавилова ул, дом 112 , кв. 2 |  |  | 00364243 | 1 | [7 empty] | 522062023875 | Меркурий-200.02 | 1 | ТП20392 - ТП 3533; ЦЭС_Сормовский | жд
Нижновэнерго | Сормовский | ПС Высоково 110/6 | ф 610 | ТП 3533 |  | GSM | Нижний Новгород г, Академика Вавилова ул, дом 123 , кв. 1 |  |  | 49577 | 1 | [7 empty] | 522062023889 | СЭЭ-1 | 1 | ТП20392 - ТП 3533; ЦЭС_Сормовский | жд
Нижновэнерго | Сормовский | ПС Высоково 110/6 | ф 610 | ТП 3533 |  | GSM | Нижний Новгород г, Академика Вавилова ул, дом 128 , кв. 2 |  |  | 18513 | 1 | [7 empty] | 522062023893 | СО-ИЭ2-1 | 1 | ТП20392 - ТП 3533; ЦЭС_Сормовский | жд
Нижновэнерго | Сормовский | ПС Высоково 110/6 | ф 610 | ТП 3533 |  | GSM | Нижний Новгород г, Академика Вавилова ул, дом 143 |  |  | 00369904 | 1 | [7 empty] | 522062026422 | Меркурий-200.02 | 1 | ТП20392 - ТП 3533; ЦЭС_Сормовский | жд
Нижновэнерго | Сормовский | ПС Высоково 110/6 | ф 610 | ТП 3533 |  | GSM | Нижний Новгород г, Академика Вавилова ул, дом 150 |  |  | 07071341 |  | 1 | [6 empty] | 522062063465 | Меркурий 230-ART | 1 | ТП20392 - ТП 3533; ЦЭС_Сормовский | жд
Нижновэнерго | Сормовский | ПС Старосормовская 110/6 | ф 617 | ТП 3474 |  | GSM | Нижний Новгород г, Академика Вавилова ул, дом 177 |  |  | 05003886 |  | 1 | [6 empty] | 522062063553 | ПСЧ-3ТМ.05М.01 | 1 | ТП20335 - ТП 3474; ЦЭС_Сормовский | жд
Нижновэнерго | Приокский | ПС Мыза 110/6 | ф 605 | ТП 4671 |  | GSM | Нижний Новгород г, Вадская ул, дом 2 |  |  | 00369628 | 1 | [7 empty] | 522052009794 | Меркурий-200.02 | 1 | ТП19886 - ТП 4671; ЦЭС_Приокский | жд
Нижновэнерго | Приокский | ПС Мыза 110/6 | ф 605 | ТП 4671 |  | GSM | Нижний Новгород г, Вадский проезд, дом 7 |  |  | 11027744 | 1 | [7 empty] | 522052009558 | СЭБ-2А.07.212.1 | 1 | ТП19886 - ТП 4671; ЦЭС_Приокский | жд
Нижновэнерго | Приокский | ПС Мыза 110/6 | ф 605 | ТП 4411 |  | GSM | Нижний Новгород г, Валдайская ул, дом 12 |  |  | 00325486 | 1 | [7 empty] | 522052020420 | Меркурий-200.02 | 1 | ТП19757 - ТП 4411; ЦЭС_Приокский | жд
Нижновэнерго | Приокский | ПС Мыза 110/6 | ф 605 | ТП 4411 |  | GSM | Нижний Новгород г, Валдайская ул, дом 21 |  |  | 05011 | 1 | [7 empty] | 522052020487 | СО-ИЭ2-1 | 1 | ТП19757 - ТП 4411; ЦЭС_Приокский | жд
Нижновэнерго | Приокский | ПС Мыза 110/6 | ф 605 | ТП 4411 |  | GSM | Нижний Новгород г, Валдайская ул, дом 3 , кв. 2 |  |  | 18228 | 1 | [7 empty] | 522052035799 | СО-ИЭ2-1 | 1 | ТП19757 - ТП 4411; ЦЭС_Приокский | жд
Нижновэнерго | Нагорный | ПС Свердловская 110/10/6 | ф 604 | ТП 33 |  | GSM | Нижний Новгород г, Ванеева ул, дом 1 , кв. 14 |  |  | 10019927 | 1 | [7 empty] | 522051023649 | СЭБ-2А.07Д.212 | 1 | ТП19070 - ТП 33; ЦЭС_Нагорный | МКД
Нижновэнерго | Приокский | ПС Кузнечиха 110/10 | ф 1011 | ТП 4552 |  | GSM | Нижний Новгород г, Ванеева ул, дом 106, кв. 20 |  |  | 316286 | 1 | [7 empty] | 522053054410 | Меркурий-200.02 | 1 | ТП19820 - ТП 4552; ЦЭС_Приокский | МКД
Нижновэнерго | Приокский | ПС Кузнечиха 110/10 | ф 1011 | ТП 4552 |  | GSM | Нижний Новгород г, Ванеева ул, дом 106, кв. 48 |  |  | 2448 | 1 | [7 empty] | 522053054534 | Пума-103.1 | 1 | ТП19820 - ТП 4552; ЦЭС_Приокский | МКД
Нижновэнерго | Нагорный | ПС Печерская 110/10/6 | ф 602 | ТП 139 |  | GSM | Нижний Новгород г, Ванеева ул, дом 135 , кв. 3 |  |  | 0031531 | 1 | [7 empty] | 522053043231 | Меркурий-200.02 | 1 | ТП19160 - ТП 139; ЦЭС_Нагорный | жд
Нижновэнерго | Нагорный | ПС Ковалиха 110/10/6 | ф 629 | ТП 191 |  | GSM | Нижний Новгород г, Ванеева ул, дом 79 , кв. 7 |  |  | 10002233 | 1 | [7 empty] | 522053014305 | СЭБ-2А.05.2.11 | 1 | ТП19203 - ТП 191; ЦЭС_Нагорный | МКД
Нижновэнерго | Нагорный | ПС Ковалиха 110/10/6 | ф 629 | ТП 191 |  | GSM | Нижний Новгород г, Ванеева ул, дом 79 , кв. 67 |  |  | 32978 | 1 | [7 empty] | 522053014856 | СЭЭ-1.2 | 1 | ТП19203 - ТП 191; ЦЭС_Нагорный | МКД
Нижновэнерго | Нагорный | ПС Свердловская 110/10/6 | ф 606 | ТП 464 |  | GSM | Нижний Новгород г, Варварская ул, дом 27 А, кв. 12 |  |  | 20947 | 1 | [7 empty] | 522051023334 | СЭЭ-1.2 | 1 | ТП19417 - ТП 464; ЦЭС_Нагорный | МКД
Нижновэнерго | Нагорный | ПС Свердловская 110/10/6 | ф 606 | ТП 464 |  | GSM | Нижний Новгород г, Варварская ул, дом 27 А, кв. 19 |  |  | 12005140 | 1 | [7 empty] | 522051023341 | СЭБ-2А.07Д.212 | 1 | ТП19417 - ТП 464; ЦЭС_Нагорный | МКД
Нижновэнерго | Нагорный | ПС Свердловская 110/10/6 | ф 606 | ТП 464 |  | GSM | Нижний Новгород г, Варварская ул, дом 33 , кв. 11 |  |  | 35398 | 1 | [7 empty] | 522051023327 | СЭЭ-1.2 | 1 | ТП19417 - ТП 464; ЦЭС_Нагорный | МКД
Нижновэнерго | Приокский | ПС Печерская 110/10/6 | ф 1001 | ТП 4620 |  | GSM | Нижний Новгород г, Адмирала Васюнина ул, дом 4, корп. 2, кв. 31 |  |  | 318452 | 1 | [7 empty] | 522053006849 | Меркурий 201.1 | 1 | ТП19858 - ТП 4620; ЦЭС_Приокский | МКД
Нижновэнерго | Нагорный | ПС Свердловская 110/10/6 | ф 645 | ТП 503 |  | GSM | Нижний Новгород г, Вахитова пер, дом 9 , кв. 2 |  |  | 404147 | 1 | [7 empty] | 522051041607 | Меркурий-200.02 | 1 | ТП19447 - ТП 503; ЦЭС_Нагорный | МКД
Нижновэнерго | Приокский | ПС Мыза 110/6 | ф 605 | ТП 4671 |  | GSM | Нижний Новгород г, Вачская ул, дом 3 , кв. 1 |  |  | 0041334 | 1 | [7 empty] | 522052008461 | Меркурий 200 | 1 | ТП19886 - ТП 4671; ЦЭС_Приокский | жд
Нижновэнерго | Нагорный | ПС Печерская 110/10/6 | ф 1020 | ТП 355 |  | GSM | Нижний Новгород г, Верхне-Печерская ул, дом 4, корп. 1, кв. 134 |  |  | 22649 | 1 | [7 empty] | 522051026078 | СО-ИЭ2-1 | 1 | ТП19332 - ТП 355; ЦЭС_Нагорный | МКД
Нижновэнерго | Нагорный | ПС Печерская 110/10/6 | ф 1020 | ТП 355 |  | GSM | Нижний Новгород г, Верхне-Печерская ул, дом 4, корп. 1, кв. 30 |  |  | 203171 | 1 | [7 empty] | 522051028015 | СЕ 101 | 1 | ТП19332 - ТП 355; ЦЭС_Нагорный | МКД
Нижновэнерго | Нагорный | ПС Печерская 110/10/6 | ф 602 | ТП 552 |  | GSM | Нижний Новгород г, Верхнеудинская ул, дом 30 |  |  | 10016189 |  | 1 | [6 empty] | 522053034938 | ПСЧ-3ТА.07.112.2 | 1 | ТП19476 - ТП 552; ЦЭС_Нагорный | жд
Нижновэнерго | Заречный | ПС Молитовская 110/6 | ф.619 | ТП 2113 |  | GSM | Нижний Новгород г, Витебская ул, дом 33 , кв. 60 |  |  | 345955 | 1 | [7 empty] | 522041022641 | Меркурий-200.02 | 1 | ТП18615 - ТП 2113; ЦЭС_Заречный | МКД
Нижновэнерго | Нагорный | ПС НИИТОП 110/10/6 | ф 615 | ТП 566 |  | GSM | Нижний Новгород г, Вишневая ул, дом 26 , кв. 3 |  |  | 00361854 | 1 | [7 empty] | 522053059984 | Меркурий 200 | 1 | ТП19483 - ТП 566; ЦЭС_Нагорный | жд
Нижновэнерго | Нагорный | ПС НИИТОП 110/10/6 | ф 615 | ТП 566 |  | GSM | Нижний Новгород г, Вишневая ул, дом 36 |  |  | 00390481 | 1 | [7 empty] | 522053021491 | Меркурий-200.02 | 1 | ТП19483 - ТП 566; ЦЭС_Нагорный | жд
Нижновэнерго | Нагорный | ПС НИИТОП 110/10/6 | ф 615 | ТП 566 |  | GSM | Нижний Новгород г, Вишневая ул, дом 4 |  |  | 00378413 | 1 | [7 empty] | 522053024643 | Меркурий-200.02 | 1 | ТП19483 - ТП 566; ЦЭС_Нагорный | жд
Нижновэнерго | Заречный | ПС Кировская 110/6 | ф 623 | ТП 2063 |  | GSM | Нижний Новгород г, Власть Советов ул, дом 12 , кв. 4 |  |  | 391202 | 1 | [7 empty] | 522041045920 | Меркурий-200.02 | 1 | ТП18578 - ТП 2063; ЦЭС_Заречный | МКД
Нижновэнерго | Заречный | ПС Молитовская 110/6 | ф.612 | ТП 2229 |  | GSM | Нижний Новгород г, Возрождения ул, дом 18 , кв. 2 |  |  | 11391 | 1 | [7 empty] | 522042012513 | СО-ИЭ2-1 | 1 | ТП18699 - ТП 2229; ЦЭС_Заречный | жд
Нижновэнерго | Сормовский | ПС Мещерская 110/10/6 | ф 609 | ТП 2723 |  | GSM | Нижний Новгород г, Волжская наб, дом 6 , кв. 64 |  |  | 312910 | 1 | [7 empty] | 522041062610 | Меркурий-200.02 | 1 | ТП20051 - ТП 2723; ЦЭС_Сормовский | МКД
Нижновэнерго | Сормовский | ПС Мещерская 110/10/6 | ф 609 | ТП 2883 |  | GSM | Нижний Новгород г, Волжская наб, дом 7 А, кв. 33 |  |  | 391079 | 1 | [7 empty] | 522041028854 | Меркурий-200.02 | 1 | ТП20073 - ТП 2883; ЦЭС_Заречный | МКД
Нижновэнерго | Заречный | ПС Ленинская 110/6 | ф.618 | ТП 2921 |  | GSM | Нижний Новгород г, Волочильная ул, дом 70 , кв. 3 |  |  | 07000415 | 1 | [7 empty] | 522042001273 | СЭБ-2А.05.2.11 | 1 | ТП18996 - ТП 2921; ЦЭС_Заречный | жд
Нижновэнерго | Заречный | ПС Ленинская 110/6 | ф.618 | ТП 2921 |  | GSM | Нижний Новгород г, Волочильная ул, дом 72 |  |  | 09820711 |  | 1 | [6 empty] | 522042007405 | Меркурий 231 АТ-01 | 1 | ТП18996 - ТП 2921; ЦЭС_Заречный | жд
Нижновэнерго | Заречный | ПС Ленинская 110/6 | ф.618 | ТП 2921 |  | GSM | Нижний Новгород г, Волочильная ул, дом 80 , кв. 1 |  |  | 05000666 | 1 | [7 empty] | 522042001265 | СЭБ-2А.05.2.12 | 1 | ТП18996 - ТП 2921; ЦЭС_Заречный | жд
Нижновэнерго | Заречный | ПС Молитовская 110/6 | ф.619 | ТП 2064 |  | GSM | Нижний Новгород г, Вольская ул, дом 13 А, кв. 8 |  |  | 310741 | 1 | [7 empty] | 522041036383 | Меркурий-200.02 | 1 | ТП18579 - ТП 2064; ЦЭС_Заречный | МКД
Нижновэнерго | Заречный | ПС Молитовская 110/6 | ф.619 | ТП 2064 |  | GSM | Нижний Новгород г, Вольская ул, дом 13 А, кв. 42 |  |  | 311281 | 1 | [7 empty] | 522041036555 | Меркурий-200.02 | 1 | ТП18579 - ТП 2064; ЦЭС_Заречный | МКД
Нижновэнерго | Заречный | ПС Молитовская 110/6 | ф.619 | ТП 2890 |  | GSM | Нижний Новгород г, Вольская ул, дом 16 , кв. 12 |  |  | 11001180 | 1 | [7 empty] | 522041043970 | СЭБ-2А.05.2.11 | 1 | ТП18979 - ТП 2890; ЦЭС_Заречный | МКД
Нижновэнерго | Сормовский | ПС Старосормовская 110/6 | ф 608 | ТП 3418 |  | GSM | Нижний Новгород г, Вузовская ул, дом 43 |  |  | 176741 | 1 | [7 empty] | 522062003951 | СО-505 | 1 | ТП20286 - ТП 3418; ЦЭС_Сормовский | жд
Нижновэнерго | Нагорный | ПС Ковалиха 110/10/6 | ф 625 | ТП 273 |  | GSM | Нижний Новгород г, Высоковский пер, дом 2 , кв. 2 |  |  | 59211 | 1 | [7 empty] | 522053061220 | СЭЭ-1 | 1 | ТП19269 - ТП 273; ЦЭС_Нагорный | МКД
Нижновэнерго | Нагорный | ПС Ковалиха 110/10/6 | ф 625 | ТП 273 |  | GSM | Нижний Новгород г, Высоковский пер, дом 2 , кв. 7 |  |  | 12848 | 1 | [7 empty] | 522053061226 | СО-ИЭ2-1 | 1 | ТП19269 - ТП 273; ЦЭС_Нагорный | МКД
Нижновэнерго | Нагорный | ПС Ковалиха 110/10/6 | ф 625 | ТП 273 |  | GSM | Нижний Новгород г, Высоковский пер, дом 4 , кв. 3 |  |  | 32863 | 1 | [7 empty] | 522053061231 | СЭЭ-1.2 | 1 | ТП19269 - ТП 273; ЦЭС_Нагорный | МКД
Нижновэнерго | Нагорный | ПС Ковалиха 110/10/6 | ф 625 | ТП 273 |  | GSM | Нижний Новгород г, Высоковский пер, дом 6 , кв. 2К.А |  |  | 27865 | 1 | [7 empty] | 522053062342 | СЭЭ-1.2 | 1 | ТП19269 - ТП 273; ЦЭС_Нагорный | МКД
Нижновэнерго | Нагорный | ПС НИИТОП 110/10/6 | ф 615 | ТП 393 |  | GSM | Нижний Новгород г, Высоковский проезд, дом 5 , кв. 38 |  |  | 52574 | 1 | [7 empty] | 522053049623 | СЭЭ-1 | 1 | ТП19365 - ТП 393; ЦЭС_Нагорный | МКД
Нижновэнерго | Нагорный | ПС НИИТОП 110/10/6 | ф 615 | ТП 393 |  | GSM | Нижний Новгород г, Высоковский проезд, дом 5 , кв. 43 |  |  | 40283 | 1 | [7 empty] | 522053049628 | СЭЭ-1 | 1 | ТП19365 - ТП 393; ЦЭС_Нагорный | МКД
Нижновэнерго | Нагорный | ПС НИИТОП 110/10/6 | ф 615 | ТП 237 |  | GSM | Нижний Новгород г, Высоковский проезд, дом 60 |  |  | 07030365 |  | 1 | [6 empty] | 522053061420 | Меркурий 230 ART-02 | 1 | ТП19240 - ТП 237; ЦЭС_Нагорный | жд
Нижновэнерго | Заречный | ПС Кировская 110/6 | ф 616 | ТП 2091 |  | GSM | Нижний Новгород г, Вязниковская ул, дом 22 , кв. 2 |  |  | 050086614 | 1 | [7 empty] | 522041015948 | СЭБ-2А.07Д.212 | 1 | ТП18598 - ТП 2091; ЦЭС_Заречный | жд
Нижновэнерго | Заречный | ПС Кировская 110/6 | ф 616 | ТП 2091 |  | GSM | Нижний Новгород г, Вязниковская ул, дом 26 , кв. 1 |  |  | 001911805 | 1 | [7 empty] | 522041015949 | СО-ЭЭ6706 | 1 | ТП18598 - ТП 2091; ЦЭС_Заречный | жд
Нижновэнерго | Заречный | ПС Кировская 110/6 | ф 624 | ТП 2950 |  | GSM | Нижний Новгород г, Вязовская ул, дом 11 |  |  | 0239012 | 1 | [7 empty] | 522042010613 | Меркурий 201.5 | 1 | ТП19015 - ТП 2950; ЦЭС_Заречный | жд
Нижновэнерго | Приокский | ПС Мыза 110/6 | ф 620 | ТП 4422 |  | GSM | Нижний Новгород г, Гагарина пр-кт, дом 102 , кв. 5 |  |  | 10013988 | 1 | [7 empty] | 522052013467 | СЭБ-2А-07-212 | 1 | ТП19760 - ТП 4422; ЦЭС_Приокский | МКД
Нижновэнерго | Приокский | ПС Мыза 110/6 | ф 620 | ТП 4422 |  | GSM | Нижний Новгород г, Гагарина пр-кт, дом 102, кв. 15 |  |  | 105072 | 1 | [7 empty] | 522052014071 | СЭЭ-1.2 | 1 | ТП19760 - ТП 4422; ЦЭС_Приокский | МКД
Нижновэнерго | Приокский | ПС Мыза 110/6 | ф 604 | ТП 4359 |  | GSM | Нижний Новгород г, Гагарина пр-кт, дом 112 А, кв. 23 |  |  | 10003261 | 1 | [7 empty] | 522052003963 | СЭБ-2А.05.2.12 | 1 | ТП19729 - ТП 4359; ЦЭС_Приокский | МКД
Нижновэнерго | Приокский | ПС Мыза 110/6 | ф 604 | ТП 4359 |  | GSM | Нижний Новгород г, Гагарина пр-кт, дом 112 А, кв. 35 |  |  | 51331 | 1 | [7 empty] | 522052004368 | СЭЭ-1 | 1 | ТП19729 - ТП 4359; ЦЭС_Приокский | МКД
Нижновэнерго | Приокский | ПС Мыза 110/6 | ф 604 | ТП 4359 |  | GSM | Нижний Новгород г, Гагарина пр-кт, дом 112 А, кв. 40 |  |  | 19821 | 1 | [7 empty] | 522052004373 | Меркурий 201.8 | 1 | ТП19729 - ТП 4359; ЦЭС_Приокский | МКД
Нижновэнерго | Приокский | ПС Мыза 110/6 | ф 604 | ТП 4359 |  | GSM | Нижний Новгород г, Гагарина пр-кт, дом 112 А, кв. 46 |  |  | 59351 | 1 | [7 empty] | 522052004379 | СЭЭ-1 | 1 | ТП19729 - ТП 4359; ЦЭС_Приокский | МКД
Нижновэнерго | Приокский | ПС Мыза 110/6 | ф 604 | ТП 4359 |  | GSM | Нижний Новгород г, Гагарина пр-кт, дом 112 А, кв. 66 |  |  | 52994 | 1 | [7 empty] | 522052005448 | СЭЭ-1 | 1 | ТП19729 - ТП 4359; ЦЭС_Приокский | МКД
Нижновэнерго | Приокский | ПС Мыза 110/6 | ф 604 | ТП 4360 |  | GSM | Нижний Новгород г, Гагарина пр-кт, дом 116 , кв. 1 |  |  | 1000840 | 1 | [7 empty] | 522052011402 | СЭБ-2А.05.2.12 | 1 | ТП19730 - ТП 4360; ЦЭС_Приокский | МКД
Нижновэнерго | Приокский | ПС Мыза 110/6 | ф 604 | ТП 4360 |  | GSM | Нижний Новгород г, Гагарина пр-кт, дом 116 , кв. 7 |  |  | 377516 | 1 | [7 empty] | 522052011410 | Меркурий-200.02 | 1 | ТП19730 - ТП 4360; ЦЭС_Приокский | МКД
Нижновэнерго | Приокский | ПС Мыза 110/6 | ф 604 | ТП 4360 |  | GSM | Нижний Новгород г, Гагарина пр-кт, дом 116 , кв. 8 |  |  | 484770 | 1 | [7 empty] | 522052011411 | Меркурий-200.02 | 1 | ТП19730 - ТП 4360; ЦЭС_Приокский | МКД
Нижновэнерго | Приокский | ПС Мыза 110/6 | ф 604 | ТП 4360 |  | GSM | Нижний Новгород г, Гагарина пр-кт, дом 116 , кв. 20 |  |  | 6000175 | 1 | [7 empty] | 522052011538 | СЭБ-2А-07-212 | 1 | ТП19730 - ТП 4360; ЦЭС_Приокский | МКД
Нижновэнерго | Приокский | ПС Мыза 110/6 | ф 604 | ТП 4360 |  | GSM | Нижний Новгород г, Гагарина пр-кт, дом 116 , кв. 39 |  |  | 320002 | 1 | [7 empty] | 522052011648 | Меркурий 201.1 | 1 | ТП19730 - ТП 4360; ЦЭС_Приокский | МКД
Нижновэнерго | Приокский | ПС Мыза 110/6 | ф 619 | ТП 4355 |  | GSM | Нижний Новгород г, Гагарина пр-кт, дом 128 , кв. 2 |  |  | 23583 | 1 | [7 empty] | 522052014831 | СЭЭ-1.2 | 1 | ТП19727 - ТП 4355; ЦЭС_Приокский | МКД
Нижновэнерго | Приокский | ПС Мыза 110/6 | ф 619 | ТП 4355 |  | GSM | Нижний Новгород г, Гагарина пр-кт, дом 128 , кв. 8 |  |  | 32357 | 1 | [7 empty] | 522052014977 | СЭЭ-1 | 1 | ТП19727 - ТП 4355; ЦЭС_Приокский | МКД
Нижновэнерго | Приокский | ПС Мыза 110/6 | ф 619 | ТП 4355 |  | GSM | Нижний Новгород г, Гагарина пр-кт, дом 130, кв. 2 |  |  | 00350902 | 1 | [7 empty] | 522052014737 | Меркурий 200.02 | 1 | ТП19727 - ТП 4355; ЦЭС_Приокский | МКД
Нижновэнерго | Приокский | ПС Мыза 110/6 | ф 619 | ТП 4355 |  | GSM | Нижний Новгород г, Гагарина пр-кт, дом 132, кв. 1Б |  |  | 30993346 | 1 | [7 empty] | 522052014719 | СО-ИЭ2-1 | 1 | ТП19727 - ТП 4355; ЦЭС_Приокский | МКД
Нижновэнерго | Приокский | ПС Мыза 110/6 | ф 619 | ТП 4355 |  | GSM | Нижний Новгород г, Гагарина пр-кт, дом 134 , кв. 5 |  |  | 56346 | 1 | [7 empty] | 522052014551 | СЭЭ-1 | 1 | ТП19727 - ТП 4355; ЦЭС_Приокский | МКД
Нижновэнерго | Приокский | ПС Мыза 110/6 | ф 619 | ТП 4355 |  | GSM | Нижний Новгород г, Гагарина пр-кт, дом 136 , кв. 1 |  |  | 9001312 | 1 | [7 empty] | 522052015241 | СЭБ-2А.07Д.212 | 1 | ТП19727 - ТП 4355; ЦЭС_Приокский | МКД
Нижновэнерго | Приокский | ПС Мыза 110/6 | ф 619 | ТП 4355 |  | GSM | Нижний Новгород г, Гагарина пр-кт, дом 136 , кв. 2 |  |  | 55698 | 1 | [7 empty] | 522052015242 | СЭЭ-1 | 1 | ТП19727 - ТП 4355; ЦЭС_Приокский | МКД
Нижновэнерго | Приокский | ПС Мыза 110/6 | ф 619 | ТП 4355 |  | GSM | Нижний Новгород г, Гагарина пр-кт, дом 136 , кв. 5 |  |  | 10003109 | 1 | [7 empty] | 522052015247 | СЭБ-2А.05.2.12 | 1 | ТП19727 - ТП 4355; ЦЭС_Приокский | МКД
Нижновэнерго | Приокский | ПС Мыза 110/6 | ф 605 | ТП 4449 |  | GSM | Нижний Новгород г, Гагарина пр-кт, дом 150, кв. 8 |  |  | 8746 | 1 | [7 empty] | 522052012624 | СЭЭ-1 | 1 | ТП19773 - ТП 4449; ЦЭС_Приокский | МКД
Нижновэнерго | Приокский | ПС Мыза 110/6 | ф 606 | ТП 4605 |  | GSM | Нижний Новгород г, Гагарина пр-кт, дом 180, кв. 11 |  |  | 32296 | 1 | [7 empty] | 522052027946 | СЭЭ-1 | 1 | ТП19847 - ТП 4605; ЦЭС_Приокский | МКД
Нижновэнерго | Приокский | ПС Мыза 110/6 | ф 606 | ТП 4605 |  | GSM | Нижний Новгород г, Гагарина пр-кт, дом 180, кв. 101 |  |  | 53032 | 1 | [7 empty] | 522052028971 | Меркурий 201.5 | 1 | ТП19847 - ТП 4605; ЦЭС_Приокский | МКД
Нижновэнерго | Приокский | ПС Щербинки 110/6 | ф 603 | ТП 4604 |  | GSM | Нижний Новгород г, Гагарина пр-кт, дом 184, кв. 96 |  |  | 6002534 | 1 | [7 empty] | 522052029513 | СЭБ-2А.07Д.212 | 1 | ТП19846 - ТП 4604; ЦЭС_Приокский | МКД
Нижновэнерго | Приокский | ПС Щербинки 110/6 | ф 603 | ТП 4604 |  | GSM | Нижний Новгород г, Гагарина пр-кт, дом 184, кв. 110 |  |  | 51530 | 1 | [7 empty] | 522052029525 | СЭЭ-1 | 1 | ТП19846 - ТП 4604; ЦЭС_Приокский | МКД
Нижновэнерго | Приокский | ПС Щербинки 110/6 | ф 603 | ТП 4604 |  | GSM | Нижний Новгород г, Гагарина пр-кт, дом 184, кв. 115 |  |  | 3002178 | 1 | [7 empty] | 522052029615 | СЭБ-2А.07 | 1 | ТП19846 - ТП 4604; ЦЭС_Приокский | МКД
Нижновэнерго | Нагорный | ПС Свердловская 110/10/6 | ф 608 | ТП 94 |  | GSM | Нижний Новгород г, Гагарина пр-кт, дом 19, кв. 27 |  |  | 3002365 | 1 | [7 empty] | 522053033011 | СЭБ-2А.07 | 1 | ТП19124 - ТП 94; ЦЭС_Нагорный | МКД
Нижновэнерго | Нагорный | ПС Свердловская 110/10/6 | ф 608 | ТП 94 |  | GSM | Нижний Новгород г, Гагарина пр-кт, дом 19, кв. 30 |  |  | 390377 | 1 | [7 empty] | 522053033014 | СЕ 102 R5 145 AK | 1 | ТП19124 - ТП 94; ЦЭС_Нагорный | МКД
Нижновэнерго | Нагорный | ПС Свердловская 110/10/6 | ф 608 | ТП 94 |  | GSM | Нижний Новгород г, Гагарина пр-кт, дом 19, кв. 36 |  |  | 403364 | 1 | [7 empty] | 522053033020 | Меркурий-200.02 | 1 | ТП19124 - ТП 94; ЦЭС_Нагорный | МКД
Нижновэнерго | Приокский | ПС Щербинки 110/6 | ф 618 | ТП 4680 |  | GSM | Нижний Новгород г, Гагарина пр-кт, дом 208 , кв. 17 |  |  | 3412 | 1 | [7 empty] | 522052021567 | СО-И449М1-2 | 1 | ТП19891 - ТП 4680; ЦЭС_Приокский | МКД
Нижновэнерго | Приокский | ПС Щербинки 110/6 | ф 618 | ТП 4680 |  | GSM | Нижний Новгород г, Гагарина пр-кт, дом 208 , кв. 43 |  |  | 11005597 | 1 | [7 empty] | 522052021604 | СЭБ-2А.07Д.212 | 1 | ТП19891 - ТП 4680; ЦЭС_Приокский | МКД
Нижновэнерго | Приокский | ПС Щербинки 110/6 | ф 618 | ТП 4704 |  | GSM | Нижний Новгород г, Гагарина пр-кт, дом 216 , кв. 39 |  |  | 5006214 | 1 | [7 empty] | 522052025365 | СЭБ-2А.07.212 | 1 | ТП19898 - ТП 4704; ЦЭС_Приокский | МКД
Нижновэнерго | Приокский | ПС Ольгино 110/6 | ф 601 | ТП 4788 |  | GSM | Нижний Новгород г, Гагарина пр-кт, дом 224 , кв. 52 |  |  | 483227 | 1 | [7 empty] | 522052000439 | Меркурий 201.5 | 1 | ТП19942 - ТП 4788; ЦЭС_Приокский | МКД
Нижновэнерго | Приокский | ПС Ольгино 110/6 | ф 601 | ТП 4788 |  | GSM | Нижний Новгород г, Гагарина пр-кт, дом 224 , кв. 56 |  |  | 12027592 | 1 | [7 empty] | 522052000443 | СЭБ-2А.07Д.212 | 1 | ТП19942 - ТП 4788; ЦЭС_Приокский | МКД
Нижновэнерго | Приокский | ПС Ольгино 110/6 | ф 601 | ТП 4788 |  | GSM | Нижний Новгород г, Гагарина пр-кт, дом 224 , кв. 87 |  |  | 2004062 | 1 | [7 empty] | 522052000738 | СЭБ-2А.07Д.212 | 1 | ТП19942 - ТП 4788; ЦЭС_Приокский | МКД
Нижновэнерго | Приокский | ПС Ольгино 110/6 | ф 601 | ТП 4788 |  | GSM | Нижний Новгород г, Гагарина пр-кт, дом 224 , кв. 39 |  |  | 2356 | 1 | [7 empty] | 522052003084 | Меркурий-200.02 | 1 | ТП19942 - ТП 4788; ЦЭС_Приокский | МКД
Нижновэнерго | Приокский | ПС Ольгино 110/6 | ф 601 | ТП 4788 |  | GSM | Нижний Новгород г, Гагарина пр-кт, дом 224 , кв. 43 |  |  | 421447 | 1 | [7 empty] | 522052003087 | Меркурий 200.02 | 1 | ТП19942 - ТП 4788; ЦЭС_Приокский | МКД
Нижновэнерго | Приокский | ПС Ольгино 110/6 | ф 601 | ТП 4788 |  | GSM | Нижний Новгород г, Гагарина пр-кт, дом 224 , кв. 45 |  |  | 9000076 | 1 | [7 empty] | 522052003089 | СЭБ-2А.07Д.212 | 1 | ТП19942 - ТП 4788; ЦЭС_Приокский | МКД
Нижновэнерго | Приокский | ПС Ольгино 110/6 | ф 601 | ТП 4788 |  | GSM | Нижний Новгород г, Гагарина пр-кт, дом 226 , кв. 11 |  |  | 42540 | 1 | [7 empty] | 522052001130 | СЭЭ-1 | 1 | ТП19942 - ТП 4788; ЦЭС_Приокский | МКД
Нижновэнерго | Приокский | ПС Ольгино 110/6 | ф 601 | ТП 4788 |  | GSM | Нижний Новгород г, Гагарина пр-кт, дом 226 , кв. 51 |  |  | 1020863 | 1 | [7 empty] | 522052001423 | СЭБ-2А.07 | 1 | ТП19942 - ТП 4788; ЦЭС_Приокский | МКД
Нижновэнерго | Приокский | ПС Мыза 110/6 | ф 617 | ТП 15 |  | GSM | Нижний Новгород г, Гагарина пр-кт, дом 55 , кв. 1 |  |  | 8006898 | 1 | [7 empty] | 522052010839 | СЭБ-2А.07Д.212 | 1 | ТП25838 - ТП 15; ЦЭС_Приокский; абонент | МКД
Нижновэнерго | Приокский | ПС Мыза 110/6 | ф 617 | ТП 15 |  | GSM | Нижний Новгород г, Гагарина пр-кт, дом 55, кв. 4 |  |  | 5008872 | 1 | [7 empty] | 522052010842 | СЭБ-2А.07Д.212 | 1 | ТП25838 - ТП 15; ЦЭС_Приокский; абонент | МКД
Нижновэнерго | Приокский | ПС Мыза 110/6 | ф 617 | ТП 15 |  | GSM | Нижний Новгород г, Гагарина пр-кт, дом 55 , кв. 5 |  |  | 577864 | 1 | [7 empty] | 522052011148 | СО-505 | 1 | ТП25838 - ТП 15; ЦЭС_Приокский; абонент | МКД
Нижновэнерго | Приокский | ПС Приокская 110/6 | ф.604 | ТП 4539 |  | GSM | Нижний Новгород г, Гагарина пр-кт, дом 56 , кв. 21 |  |  | 410450 | 1 | [7 empty] | 522053021308 | Меркурий 200 | 1 | ТП19812 - ТП 4539; ЦЭС_Приокский | МКД
Нижновэнерго | Приокский | ПС Мыза 110/6 | ф 617 | ТП 15 |  | GSM | Нижний Новгород г, Гагарина пр-кт, дом 63 А |  |  | 00361724 | 1 | [7 empty] | 522052011137 | Меркурий-200.02 | 1 | ТП25838 - ТП 15; ЦЭС_Приокский; абонент | жд
Нижновэнерго | Приокский | ПС Мыза 110/6 | ф 605 | ТП 4671 |  | GSM | Нижний Новгород г, Гагинская ул, дом 12 |  |  | 52180 | 1 | [7 empty] | 522052007876 | СЭЭ-1 | 1 | ТП19886 - ТП 4671; ЦЭС_Приокский | жд
Нижновэнерго | Нагорный | ПС Ковалиха 110/10/6 | ф 625 | ТП 446 |  | GSM | Нижний Новгород г, Гаражный проезд, дом 3 , кв. 36 |  |  | 83930705 | 1 | [7 empty] | 522053046617 | СО-ЭЭ6706 | 1 | ТП19403 - ТП 446; ЦЭС_Нагорный | МКД
Нижновэнерго | Приокский | ПС Приокская 110/6 | ф.618 | ТП 4465 |  | GSM | Нижний Новгород г, Гейне ул, дом 10 |  |  | 12012791 |  | 1 | [6 empty] | 522053000033 | ПСЧ-3ТА.07.112.2 | 1 | ТП19777 - ТП 4465; ЦЭС_Приокский | жд
Нижновэнерго | Приокский | ПС Приокская 110/6 | ф.618 | ТП 4465 |  | GSM | Нижний Новгород г, Гейне ул, дом 11 , кв. 1 |  |  | 7990 | 1 | [7 empty] | 522053014581 | СО-ИЭ2-1 | 1 | ТП19777 - ТП 4465; ЦЭС_Приокский | жд
Нижновэнерго | Приокский | ПС Приокская 110/6 | ф.618 | ТП 4465 |  | GSM | Нижний Новгород г, Гейне ул, дом 3 |  |  | 511346 | 1 | [7 empty] | 522053014575 | СО-505 | 1 | ТП19777 - ТП 4465; ЦЭС_Приокский | жд
Нижновэнерго | Приокский | ПС Приокская 110/6 | ф.618 | ТП 4465 |  | GSM | Нижний Новгород г, Гейне ул, дом 8 А |  |  | 09291299 |  | 1 | [6 empty] | 522053000028 | Меркурий 230 ART-02 | 1 | ТП19777 - ТП 4465; ЦЭС_Приокский | жд
Нижновэнерго | Заречный | ПС Новосормовская 110/6 | ф 603 | ТП 2094 |  | GSM | Нижний Новгород г, Героев пр-кт, дом 18 , кв. 5 |  |  | 493843 | 1 | [7 empty] | 522061042864 | СО-505 | 1 | ТП18600 - ТП 2094; ЦЭС_Заречный | МКД
Нижновэнерго | Заречный | ПС Новосормовская 110/6 | ф 603 | ТП 2094 |  | GSM | Нижний Новгород г, Героев пр-кт, дом 2, кв. 22 |  |  | 58933 | 1 | [7 empty] | 522061042395 | СЭЭ-1 | 1 | ТП18600 - ТП 2094; ЦЭС_Заречный | МКД
Нижновэнерго | Приокский | ПС Мыза 110/6 | ф 635 | ТП 4441 |  | GSM | Нижний Новгород г, Гжатская ул, дом 15, кв. 1 |  |  | 46318 | 1 | [7 empty] | 522052026718 | СЭЭ-1.2 | 1 | ТП19770 - ТП 4441; ЦЭС_Приокский | МКД
Нижновэнерго | Нагорный | ПС Свердловская 110/10/6 | ф 633 | ТП 146 |  | GSM | Нижний Новгород г, Гоголя ул, дом 16 , кв. 4 |  |  | 314059 | 1 | [7 empty] | 522051035092 | Меркурий-200.02 | 1 | ТП19164 - ТП 146; ЦЭС_Нагорный | МКД
Нижновэнерго | Нагорный | ПС НИИТОП 110/10/6 | ф 607 | ТП 91 |  | GSM | Нижний Новгород г, Гоголя ул, дом 27 , кв. 2 |  |  | 04422311 |  | 1 | [6 empty] | 522051000242 | Меркурий 230 ART01 | 1 | ТП19122 - ТП 91; ЦЭС_Нагорный | жд
Нижновэнерго | Нагорный | ПС Свердловская 110/10/6 | ф 633 | ТП 227 |  | GSM | Нижний Новгород г, Гоголя ул, дом 8 А, кв. 2 |  |  | 48145 | 1 | [7 empty] | 522051043384 | СЭЭ-1.2 | 1 | ТП19231 - ТП 227; ЦЭС_Нагорный | МКД
Нижновэнерго | Приокский | ПС Импульс 110/6 | ф 615 | ТП 4771 |  | GSM | Нижний Новгород г, Маршала Голованова ул, дом 29 , кв. 59 |  |  | 42566 | 1 | [7 empty] | 522052028842 | СЭЭ-1.2 | 1 | ТП19929 - ТП 4771; ЦЭС_Приокский | МКД
Нижновэнерго | Приокский | ПС Импульс 110/6 | ф 615 | ТП 4833 |  | GSM | Нижний Новгород г, Маршала Голованова ул, дом 49 , кв. 80 |  |  | 11018388 | 1 | [7 empty] | 522052001733 | СЭБ-2А.07Д.212 | 1 | ТП19965 - ТП 4833; ЦЭС_Приокский | МКД
Нижновэнерго | Приокский | ПС НИИТОП 110/10/6 | ф 606 | ТП 4264 |  | GSM | Нижний Новгород г, Головнина ул, дом 42 |  |  | 03004911 |  | 1 | [6 empty] | 522053055552 | ПСЧ-3ТА.07.112.2 | 1 | ТП19702 - ТП 4264; ЦЭС_Приокский | жд
Нижновэнерго | Заречный | ПС Молитовская 110/6 | ф.614 | ТП 2838 |  | GSM | Нижний Новгород г, Голубева ул, дом 1, кв. 56 |  |  | 6003665 | 1 | [7 empty] | 522042007853 | СЭБ-2А.07 | 1 | ТП18943 - ТП 2838; ЦЭС_Заречный | МКД
Нижновэнерго | Заречный | ПС Кировская 110/6 | ф 609 | ТП 2865 |  | GSM | Нижний Новгород г, Гончарова ул, дом 24 , кв. 10 |  |  | 1755 | 1 | [7 empty] | 522042000972 | СО-ИЭ2-1 | 1 | ТП18961 - ТП 2865; ЦЭС_Заречный | МКД
Нижновэнерго | Сормовский | ПС Канавинская 110/6 | ф.612 | ТП 2720 |  | GSM | Нижний Новгород г, Гордеевская ул, дом 183 , кв. 3 |  |  | 12289 | 1 | [7 empty] | 522041000479 | Пума-103.1 | 1 | ТП20050 - ТП 2720; ЦЭС_Сормовский | жд
Нижновэнерго | Сормовский | ПС Канавинская 110/6 | ф.612 | ТП 2720 |  | GSM | Нижний Новгород г, Гордеевская ул, дом 201 , кв. 1 |  |  | 00391362 | 1 | [7 empty] | 522041000607 | Меркурий-200.02 | 1 | ТП20050 - ТП 2720; ЦЭС_Сормовский | жд
Нижновэнерго | Приокский | ПС Мыза 110/6 | ф 619 | ТП 4291 |  | GSM | Нижний Новгород г, Горная ул, дом 52 |  |  | 315832 | 1 | [7 empty] | 522052024185 | СО-50МЭ | 1 | ТП19708 - ТП 4291; ЦЭС_Приокский | жд
Нижновэнерго | Приокский | ПС Мыза 110/6 | ф 605 | ТП 4458 |  | GSM | Нижний Новгород г, Горный пер, дом 22 , кв. 1 |  |  | 51637 | 1 | [7 empty] | 522052009563 | СЭЭ-1 | 1 | ТП19774 - ТП 4458; ЦЭС_Приокский | жд
Нижновэнерго | Приокский | ПС Мыза 110/6 | ф 605 | ТП 4458 |  | GSM | Нижний Новгород г, Горный пер, дом 7 , кв. 1 |  |  | 07009517 | 1 | [7 empty] | 522052009780 | СЭБ-2А.07Д.212 | 1 | ТП19774 - ТП 4458; ЦЭС_Приокский | жд
Нижновэнерго | Заречный | ПС Сортировочная 110/27.5/6 | ф Удалить! 632 | ТП 2127 |  | GSM | Нижний Новгород г, Гороховецкая ул, дом 46, кв. 5 |  |  | 2006796 | 1 | [7 empty] | 522041026992 | СЭО-1.00.1 | 1 | ТП18622 - ТП 2127; ЦЭС_Заречный | МКД
Нижновэнерго | Заречный | ПС Сортировочная 110/27.5/6 | ф Удалить! 632 | ТП 2238 |  | GSM | Нижний Новгород г, Гороховецкая ул, дом 58 , кв. 57 |  |  | 74254 | 1 | [7 empty] | 522041062262 | СО-ИЭ2-1 | 1 | ТП23604 - ТП 2238; ЦЭС_Заречный | МКД
Нижновэнерго | Заречный | ПС Сортировочная 110/27.5/6 | ф 614 | ТП 2961 |  | GSM | Нижний Новгород г, Горочная ул, дом 15 |  |  | 527451 | 1 | [7 empty] | 522041020194 | СО-505 | 1 | ТП19024 - ТП 2961; ЦЭС_Заречный | жд
Нижновэнерго | Заречный | ПС Сортировочная 110/27.5/6 | ф 614 | ТП 2961 |  | GSM | Нижний Новгород г, Горочная ул, дом 25 |  |  | 09009978 | 1 | [7 empty] | 522041020200 | СЭО-1.00.1 | 1 | ТП19024 - ТП 2961; ЦЭС_Заречный | жд
Нижновэнерго | Нагорный | ПС Свердловская 110/10/6 | ф 604 | ТП 501 |  | GSM | Нижний Новгород г, Максима Горького ул, дом 5 А, кв. 2 |  |  | 00257216 | 1 | [7 empty] | 522051021951 | Меркурий-200.02 | 1 | ТП19446 - ТП 501; ЦЭС_Нагорный | жд
Нижновэнерго | Сормовский | ПС Старосормовская 110/6 | ф 610 | ТП 3335 |  | GSM | Нижний Новгород г, Григоровича ул, дом 16 , кв. 1 |  |  | 00390521 | 1 | [7 empty] | 522061015842 | Меркурий-200.02 | 1 | ТП23988 - ТП 3335; ЦЭС_Сормовский | жд
Нижновэнерго | Нагорный | ПС Свердловская 110/10/6 | ф 614 | ТП 655 |  | GSM | Нижний Новгород г, Грузинская ул, дом 30 А, кв. 34 |  |  | 235348 | 1 | [7 empty] | 522051031587 | Меркурий-200.02 | 1 | ТП23792 - ТП 655; ЦЭС_Нагорный | МКД
Нижновэнерго | Нагорный | ПС Свердловская 110/10/6 | ф 614 | ТП 655 |  | GSM | Нижний Новгород г, Грузинская ул, дом 30 А, кв. 44 |  |  | 11024026 | 1 | [7 empty] | 522051031689 | СЭБ-2А.07Д.212 | 1 | ТП23792 - ТП 655; ЦЭС_Нагорный | МКД
Нижновэнерго | Нагорный | ПС Свердловская 110/10/6 | ф 620 | ТП 174 |  | GSM | Нижний Новгород г, Грузинская ул, дом 4 , кв. 7 |  |  | 369406 | 1 | [7 empty] | 522051035827 | Меркурий-200.02 | 1 | ТП23712 - ТП 174; ЦЭС_Нагорный | МКД
Нижновэнерго | Нагорный | ПС Свердловская 110/10/6 | ф 620 | ТП 174 |  | GSM | Нижний Новгород г, Грузинская ул, дом 4 , кв. 8 |  |  | 42546 | 1 | [7 empty] | 522051035828 | СЭЭ-1.2 | 1 | ТП23712 - ТП 174; ЦЭС_Нагорный | МКД
Нижновэнерго | Нагорный | ПС Ковалиха 110/10/6 | ф 635 | ТП 396 |  | GSM | Нижний Новгород г, Грузинская ул, дом 40 , кв. 9 |  |  | 69 | 1 | [7 empty] | 522051027926 | Пума-103.1 | 1 | ТП19368 - ТП 396; ЦЭС_Нагорный | МКД
Нижновэнерго | Приокский | ПС НИИТОП 110/10/6 | ф 606 | ТП 4582 |  | GSM | Нижний Новгород г, Грузовая ул, дом 11 |  |  | 00310030 | 1 | [7 empty] | 522053064311 | Меркурий-200.02 | 1 | ТП19834 - ТП 4582; ЦЭС_Приокский | жд
Нижновэнерго | Приокский | ПС НИИТОП 110/10/6 | ф 606 | ТП 4582 |  | GSM | Нижний Новгород г, Грузовая ул, дом 5 |  |  | 00402234 | 1 | [7 empty] | 522053064308 | Меркурий-200.02 | 1 | ТП19834 - ТП 4582; ЦЭС_Приокский | жд
Нижновэнерго | Нагорный | ПС Печерская 110/10/6 | ф 602 | ТП 139 |  | GSM | Нижний Новгород г, Гужевая ул, дом 20 |  |  | 10175119 |  | 1 | [6 empty] | 522053043708 | Меркурий 230 ART01 | 1 | ТП19160 - ТП 139; ЦЭС_Нагорный | жд
Нижновэнерго | Нагорный | ПС Печерская 110/10/6 | ф 602 | ТП 139 |  | GSM | Нижний Новгород г, Гужевая ул, дом 21 , кв. 2 |  |  | 40487849 | 1 | [7 empty] | 522053043940 | Меркурий 201.5 | 1 | ТП19160 - ТП 139; ЦЭС_Нагорный | жд
Нижновэнерго | Заречный | ПС Кировская 110/6 | ф 624 | ТП 2950 |  | GSM | Нижний Новгород г, Гурьевская ул, дом 11 , кв. 1 |  |  | 356766 | 1 | [7 empty] | 522042000238 | СО-505 | 1 | ТП19015 - ТП 2950; ЦЭС_Заречный | жд
Нижновэнерго | Заречный | ПС Кировская 110/6 | ф 624 | ТП 2067 |  | GSM | Нижний Новгород г, Гурьевская ул, дом 27 |  |  | 00333356 | 1 | [7 empty] | 522042001427 | Меркурий-200.02 | 1 | ТП18580 - ТП 2067; ЦЭС_Заречный | жд
Нижновэнерго | Заречный | ПС Канавинская 110/6 | ф.610 | ТП 2806 |  | GSM | Нижний Новгород г, Даля ул, дом 35 , кв. 3 |  |  | 15187 | 1 | [7 empty] | 522041028144 | СО-ИЭ2-1 | 1 | ТП18927 - ТП 2806; ЦЭС_Заречный | МКД
Нижновэнерго | Приокский | ПС Мыза 110/6 | ф 605 | ТП 4411 |  | GSM | Нижний Новгород г, Двинская ул, дом 18 |  |  | 00367684 | 1 | [7 empty] | 522052019503 | Меркурий-200.02 | 1 | ТП19757 - ТП 4411; ЦЭС_Приокский | жд
Нижновэнерго | Приокский | ПС Мыза 110/6 | ф 619 | ТП 4291 |  | GSM | Нижний Новгород г, Двинская ул, дом 23 |  |  | 06001918 | 1 | [7 empty] | 522052019423 | СЭБ-2А.07.212 | 1 | ТП19708 - ТП 4291; ЦЭС_Приокский | жд
Нижновэнерго | Приокский | ПС Мыза 110/6 | ф 619 | ТП 4385 |  | GSM | Нижний Новгород г, Двинская ул, дом 45 |  |  | 027599 | 1 | [7 empty] | 522052007142 | СОИ-Е73С | 1 | ТП19748 - ТП 4385; ЦЭС_Приокский | жд
Нижновэнерго | Приокский | ПС Мыза 110/6 | ф 605 | ТП 4411 |  | GSM | Нижний Новгород г, Двинская ул, дом 46 , кв. 1 |  |  | 00287037 | 1 | [7 empty] | 522052019586 | Меркурий 200 | 1 | ТП19757 - ТП 4411; ЦЭС_Приокский | жд
Нижновэнерго | Приокский | ПС Мыза 110/6 | ф 605 | ТП 4411 |  | GSM | Нижний Новгород г, Двинская ул, дом 5 |  |  | 111075 | 1 | [7 empty] | 522052019487 | СЭО-1.00.1 | 1 | ТП19757 - ТП 4411; ЦЭС_Приокский | жд
Нижновэнерго | Приокский | ПС Мыза 110/6 | ф 619 | ТП 4291 |  | GSM | Нижний Новгород г, Двинский проезд, дом 26 |  |  | 00347684 | 1 | [7 empty] | 522052024071 | Меркурий 200.02 | 1 | ТП19708 - ТП 4291; ЦЭС_Приокский | жд
Нижновэнерго | Заречный | ПС Вторчермет | ф.618 | ТП 2962 |  | GSM | Нижний Новгород г, Декабристов ул, дом 26 |  |  | 38944 | 1 | [7 empty] | 522041001498 | СО-ИЭ2-1 | 1 | ТП19025 - ТП 2962; ЦЭС_Заречный | жд
Нижновэнерго | Заречный | ПС Сортировочная 110/27.5/6 | ф 614 | ТП 2156 |  | GSM | Нижний Новгород г, Декабристов ул, дом 50 , кв. 2 |  |  | 399458 | 1 | [7 empty] | 522041033883 | Меркурий-200.02 | 1 | ТП18644 - ТП 2156; ЦЭС_Заречный | МКД
Нижновэнерго | Сормовский | ПС Высоково 110/6 | ф 610 | ТП 3542 |  | GSM | Нижний Новгород г, Дизельная ул, дом 18 |  |  | 341063 | 1 | [7 empty] | 522062031600 | СО-И496 | 1 | ТП20400 - ТП 3542; ЦЭС_Сормовский | жд
Нижновэнерго | Сормовский | ПС Высоково 110/6 | ф 608 | ТП 3545 |  | GSM | Нижний Новгород г, Добровольцев ул, дом 29 |  |  | 999 | 1 | [7 empty] | 522062028924 | Пума-103.1 | 1 | ТП20403 - ТП 3545; ЦЭС_Сормовский | жд
Нижновэнерго | Сормовский | ПС Высоково 110/6 | ф 608 | ТП 3545 |  | GSM | Нижний Новгород г, Добровольцев ул, дом 43 |  |  | 32674265 | 1 | [7 empty] | 522062028935 | Меркурий 201.5 | 1 | ТП20403 - ТП 3545; ЦЭС_Сормовский | жд
Нижновэнерго | Сормовский | ПС Высоково 110/6 | ф 608 | ТП 3545 |  | GSM | Нижний Новгород г, Добровольцев ул, дом 44 |  |  | 00387070 | 1 | [7 empty] | 522062028936 | Меркурий-200.02 | 1 | ТП20403 - ТП 3545; ЦЭС_Сормовский | жд
Нижновэнерго | Сормовский | ПС Высоково 110/6 | ф 608 | ТП 3545 |  | GSM | Нижний Новгород г, Добровольцев ул, дом 46 |  |  | 09004057 |  | 1 | [6 empty] | 522062063516 | ПСЧ-3ТА.07.612 | 1 | ТП20403 - ТП 3545; ЦЭС_Сормовский | жд
Нижновэнерго | Сормовский | ПС Мещерская 110/10/6 | ф 602 | ТП 2859 |  | GSM | Нижний Новгород г, Добровольческая ул, дом 4 , кв. 1 |  |  | 53713 | 1 | [7 empty] | 522061046172 | СЭЭ-1 | 1 | ТП20070 - ТП 2859; ЦЭС_Сормовский | жд
Нижновэнерго | Заречный | ПС Молитовская 110/6 | ф.613 | ТП 2763 |  | GSM | Нижний Новгород г, Долгополова ул, дом 22 , кв. 1 |  |  | 208676 | 1 | [7 empty] | 522041060883 | Меркурий 201.5 | 1 | ТП18902 - ТП 2763; ЦЭС_Заречный | МКД
Нижновэнерго | Заречный | ПС Молитовская 110/6 | ф.613 | ТП 2763 |  | GSM | Нижний Новгород г, Долгополова ул, дом 22 , кв. 1К.А |  |  | 226932 | 1 | [7 empty] | 522041060969 | Меркурий 201.5 | 1 | ТП18902 - ТП 2763; ЦЭС_Заречный | МКД
Нижновэнерго | Заречный | ПС Ленинская 110/6 | ф.618 | ТП 2922 |  | GSM | Нижний Новгород г, Донбасская ул, дом 38 , кв. 2 |  |  | 00335015 | 1 | [7 empty] | 522042010594 | Меркурий-200.02 | 1 | ТП18997 - ТП 2922; ЦЭС_Заречный | жд
Нижновэнерго | Нагорный | ПС Ковалиха 110/10/6 | ф 635 | ТП 763 |  | GSM | Нижний Новгород г, Донецкая ул, дом 6, кв. 43 |  |  | 49758 | 1 | [7 empty] | 522051017217 | СО-ИЭ2-1 | 1 | ТП19563 - ТП 763; ЦЭС_Нагорный | МКД
Нижновэнерго | Нагорный | ПС Ковалиха 110/10/6 | ф 635 | ТП 763 |  | GSM | Нижний Новгород г, Донецкая ул, дом 6, кв. 105 |  |  | 53816 | 1 | [7 empty] | 522051018421 | СЭБ-2А.05.2.12 | 1 | ТП19563 - ТП 763; ЦЭС_Нагорный | МКД
Нижновэнерго | Нагорный | ПС Ковалиха 110/10/6 | ф 635 | ТП 763 |  | GSM | Нижний Новгород г, Донецкая ул, дом 6, кв. 137 |  |  | 56829 | 1 | [7 empty] | 522051019454 | СЭЭ-1 | 1 | ТП19563 - ТП 763; ЦЭС_Нагорный | МКД
Нижновэнерго | Нагорный | ПС Ковалиха 110/10/6 | ф 635 | ТП 763 |  | GSM | Нижний Новгород г, Донецкая ул, дом 6, кв. 166 |  |  | 42229 | 1 | [7 empty] | 522051019873 | Меркурий 201.8 | 1 | ТП19563 - ТП 763; ЦЭС_Нагорный | МКД
Нижновэнерго | Нагорный | ПС Ковалиха 110/10/6 | ф 635 | ТП 763 |  | GSM | Нижний Новгород г, Донецкая ул, дом 6, кв. 196 |  |  | 369870 | 1 | [7 empty] | 522051020002 | Нева МТ 124 AS ОР | 1 | ТП19563 - ТП 763; ЦЭС_Нагорный | МКД
Нижновэнерго | Сормовский | ПС Светлоярская 110/6 | ф.625 | ТП 3414 |  | GSM | Нижний Новгород г, Достоевского ул, дом 4 |  |  | 10003184 | 1 | [7 empty] | 522062014752 | СЭБ-2А.07Д.212 | 1 | ТП20282 - ТП 3414; ЦЭС_Сормовский | жд
Нижновэнерго | Сормовский | ПС Светлоярская 110/6 | ф.625 | ТП 3414 |  | GSM | Нижний Новгород г, Достоевского ул, дом 9 , кв. 12 |  |  | 311818 | 1 | [7 empty] | 522062015005 | Меркурий-200.02 | 1 | ТП20282 - ТП 3414; ЦЭС_Сормовский | МКД
Нижновэнерго | Заречный | ПС Ленинская 110/6 | ф.618 | ТП 2921 |  | GSM | Нижний Новгород г, Дружбы ул, дом 14 А |  |  | 10175090 |  | 1 | [6 empty] | 522042050649 | Меркурий 230 ART01 | 1 | ТП18996 - ТП 2921; ЦЭС_Заречный | жд
Нижновэнерго | Нагорный | ПС Приокская 110/6 | ф.627 | ТП 151 |  | GSM | Нижний Новгород г, Елецкая ул, дом 13 , кв. 1 |  |  | 02001959 | 1 | [7 empty] | 522053002563 | СЭБ-2А.07 | 1 | ТП19169 - ТП 151; ЦЭС_Нагорный | жд
Нижновэнерго | Нагорный | ПС Печерская 110/10/6 | ф 602 | ТП 139 |  | GSM | Нижний Новгород г, Елховская ул, дом 8 |  |  | 01000260 | 1 | [7 empty] | 522053043241 | СЭБ-2А.05.2.11 | 1 | ТП19160 - ТП 139; ЦЭС_Нагорный | жд
Нижновэнерго | Нагорный | ПС Приокская 110/6 | ф.627 | ТП 62 |  | GSM | Нижний Новгород г, Енисейская ул, дом 11 |  |  | 00438789 | 1 | [7 empty] | 522053031111 | Меркурий 200 | 1 | ТП19096 - ТП 62; ЦЭС_Нагорный | жд
Нижновэнерго | Нагорный | ПС Приокская 110/6 | ф.627 | ТП 151 |  | GSM | Нижний Новгород г, Енисейская ул, дом 14 , кв. 1К.1 |  |  | 00448176 | 1 | [7 empty] | 522053031678 | Меркурий 200 | 1 | ТП19169 - ТП 151; ЦЭС_Нагорный | жд
Нижновэнерго | Нагорный | ПС Приокская 110/6 | ф.627 | ТП 151 |  | GSM | Нижний Новгород г, Енисейская ул, дом 25 , кв. 3 |  |  | 32363 | 1 | [7 empty] | 522053051981 | СЭЭ-1 | 1 | ТП19169 - ТП 151; ЦЭС_Нагорный | жд
Нижновэнерго | Сормовский | ПС Канавинская 110/6 | ф.623 | ТП 2313 |  | GSM | Нижний Новгород г, Сергея Есенина ул, дом 10, кв. 5 |  |  | 00403877 | 1 | [7 empty] | 522041025134 | Меркурий-200.02 | 1 | ТП20005 - ТП 2313; ЦЭС_Сормовский | МКД
Нижновэнерго | Сормовский | ПС Канавинская 110/6 | ф 615 | ТП 2765 |  | GSM | Нижний Новгород г, Сергея Есенина ул, дом 28 , кв. 10 |  |  | 229777 | 1 | [7 empty] | 522041050128 | Меркурий-200.02 | 1 | ТП20058 - ТП 2765; ЦЭС_Сормовский | МКД
Нижновэнерго | Сормовский | ПС Канавинская 110/6 | ф 615 | ТП 2765 |  | GSM | Нижний Новгород г, Сергея Есенина ул, дом 30 , кв. 96 |  |  | 5004545 | 1 | [7 empty] | 522041050036 | СЭБ-2А.05.2.12 | 1 | ТП20058 - ТП 2765; ЦЭС_Сормовский | МКД
Нижновэнерго | Сормовский | ПС Канавинская 110/6 | ф 615 | ТП 2765 |  | GSM | Нижний Новгород г, Сергея Есенина ул, дом 30 , кв. 121 |  |  | 421882 | 1 | [7 empty] | 522041050061 | Меркурий-200.02 | 1 | ТП20058 - ТП 2765; ЦЭС_Сормовский | МКД
Нижновэнерго | Сормовский | ПС Канавинская 110/6 | ф.632 | ТП 2786 |  | GSM | Нижний Новгород г, Сергея Есенина ул, дом 38 , кв. 237 |  |  | 11950 | 1 | [7 empty] | 522041006615 | Пума-103.1 | 1 | ТП20061 - ТП 2786; ЦЭС_Сормовский | МКД
Нижновэнерго | Сормовский | ПС Канавинская 110/6 | ф.632 | ТП 2786 |  | GSM | Нижний Новгород г, Сергея Есенина ул, дом 38 , кв. 256 |  |  | 369666 | 1 | [7 empty] | 522041006657 | Меркурий-200.02 | 1 | ТП20061 - ТП 2786; ЦЭС_Сормовский | МКД
Нижновэнерго | Сормовский | ПС Канавинская 110/6 | ф.632 | ТП 2352 |  | GSM | Нижний Новгород г, Сергея Есенина ул, дом 44 , кв. 21 |  |  | 9008436 | 1 | [7 empty] | 522041035061 | СЭБ-2А.07Д.212 | 1 | ТП20015 - ТП 2352; ЦЭС_Сормовский | МКД
Нижновэнерго | Сормовский | ПС Канавинская 110/6 | ф 631 | ТП 2352 |  | GSM | Нижний Новгород г, Сергея Есенина ул, дом 44 , кв. 86 |  |  | 162752 | 1 | [7 empty] | 522041036430 | Меркурий 201.5 | 1 | ТП20015 - ТП 2352; ЦЭС_Сормовский | МКД
Нижновэнерго | Заречный | ПС Кристалл 110/6 | ф 14 | ТП 2887 |  | GSM | Нижний Новгород г, Жуковского ул, дом 4 , кв. 2 |  |  | 27569 | 1 | [7 empty] | 522041031183 | СЭЭ-1.2 | 1 | ТП23658 - ТП 2887; ЦЭС_Заречный | жд
Нижновэнерго | Заречный | ПС Молитовская 110/6 | ф.640 | ТП 2771 |  | GSM | Нижний Новгород г, Журова ул, дом 1, кв. 10 |  |  | 6002954 | 1 | [7 empty] | 522041044854 | СЭБ-2А.07Д.212 | 1 | ТП18906 - ТП 2771; ЦЭС_Заречный | МКД
Нижновэнерго | Заречный | ПС Кировская 110/6 | ф 623 | ТП 2063 |  | GSM | Нижний Новгород г, Журова ул, дом 19 , кв. 3 |  |  | 326673 | 1 | [7 empty] | 522041045756 | Меркурий-200.02 | 1 | ТП18578 - ТП 2063; ЦЭС_Заречный | МКД
Нижновэнерго | Заречный | ПС Кировская 110/6 | ф 623 | ТП 2063 |  | GSM | Нижний Новгород г, Журова ул, дом 19 , кв. 8 |  |  | 16037 | 1 | [7 empty] | 522041045759 | СО-ИЭ2-1 | 1 | ТП18578 - ТП 2063; ЦЭС_Заречный | МКД
Нижновэнерго | Сормовский | ПС Старосормовская 110/6 | ф 607 | ТП 3439 |  | GSM | Нижний Новгород г, Заливная ул, дом 52 |  |  | 07963302 |  | 1 | [6 empty] | 522062016284 | Меркурий 230 АRT-01 PС(R)IN | 1 | ТП20303 - ТП 3439; ЦЭС_Сормовский | жд
Нижновэнерго | Сормовский | ПС Старосормовская 110/6 | ф 607 | ТП 3439 |  | GSM | Нижний Новгород г, Заливная ул, дом 56 |  |  | 05400152 |  | 1 | [6 empty] | 522062062206 | Меркурий-230ART.02.PRSIN | 1 | ТП20303 - ТП 3439; ЦЭС_Сормовский | жд
Нижновэнерго | Заречный | ПС Ленинская 110/6 | ф.618 | ТП 2919 |  | GSM | Нижний Новгород г, Заозерная ул, дом 41 |  |  | 762176 | 1 | [7 empty] | 522042021313 | СО-505 | 1 | ТП18994 - ТП 2919; ЦЭС_Заречный | жд
Нижновэнерго | Заречный | ПС Кировская 110/6 | ф 624 | ТП 2920 |  | GSM | Нижний Новгород г, Застройщиков ул, дом 37 |  |  | 09830942 |  | 1 | [6 empty] | 522042000213 | Меркурий 230 AR-01 C(R) | 1 | ТП18995 - ТП 2920; ЦЭС_Заречный | жд
Нижновэнерго | Заречный | ПС Кировская 110/6 | ф 624 | ТП 2920 |  | GSM | Нижний Новгород г, Застройщиков ул, дом 65 |  |  | 10007031 |  | 1 | [6 empty] | 522042000226 | ПСЧ-3ТА.07.112.2 | 1 | ТП18995 - ТП 2920; ЦЭС_Заречный | жд
Нижновэнерго | Приокский | ПС Приокская 110/6 | ф.603 | ТП 4384 |  | GSM | Нижний Новгород г, Заярская ул, дом 18 , кв. 16 |  |  | 10756 | 1 | [7 empty] | 522053045663 | Меркурий 201.5 | 1 | ТП19747 - ТП 4384; ЦЭС_Приокский | МКД
Нижновэнерго | Нагорный | ПС Свердловская 110/10/6 | ф 643 | ТП 280 |  | GSM | Нижний Новгород г, Звездинка ул, дом 9 , корп. 1, кв. 6 |  |  | 6003029 | 1 | [7 empty] | 522051032463 | СЭБ-2А.07Д.212 | 1 | ТП19274 - ТП 280; ЦЭС_Нагорный | МКД
Нижновэнерго | Нагорный | ПС Свердловская 110/10/6 | ф 643 | ТП 280 |  | GSM | Нижний Новгород г, Звездинка ул, дом 9 , корп. 1, кв. 60 |  |  | 43995405 | 1 | [7 empty] | 522051032726 | СО-ЭЭ6706 | 1 | ТП19274 - ТП 280; ЦЭС_Нагорный | МКД
Нижновэнерго | Нагорный | ПС Свердловская 110/10/6 | ф 643 | ТП 280 |  | GSM | Нижний Новгород г, Звездинка ул, дом 9 , корп. 1, кв. 124 |  |  | 10777 | 1 | [7 empty] | 522051032908 | Пума-103.1 | 1 | ТП19274 - ТП 280; ЦЭС_Нагорный | МКД
Нижновэнерго | Нагорный | ПС Свердловская 110/10/6 | ф 643 | ТП 280 |  | GSM | Нижний Новгород г, Звездинка ул, дом 9, кв. 36 |  |  | 00399396 | 1 | [7 empty] | 522051033812 | Меркурий-200.02 | 1 | ТП19274 - ТП 280; ЦЭС_Нагорный | МКД
Нижновэнерго | Нагорный | ПС Свердловская 110/10/6 | ф 643 | ТП 280 |  | GSM | Нижний Новгород г, Звездинка ул, дом 9, кв. 82 |  |  | 10760 | 1 | [7 empty] | 522051033998 | Пума-103.1 | 1 | ТП19274 - ТП 280; ЦЭС_Нагорный | МКД
Нижновэнерго | Нагорный | ПС Свердловская 110/10/6 | ф 643 | ТП 280 |  | GSM | Нижний Новгород г, Звездинка ул, дом 9, кв. 106 |  |  | 40273 | 1 | [7 empty] | 522051034319 | СЭЭ-1.2 | 1 | ТП19274 - ТП 280; ЦЭС_Нагорный | МКД
Нижновэнерго | Заречный | ПС Кристалл 110/6 | ф 14 | ТП 2897 |  | GSM | Нижний Новгород г, Зеленая ул, дом 16 |  |  | 04015814 |  | 1 | [6 empty] | 522041054548 | ПСЧ-3ТА.07.112.2 | 1 | ТП23660 - ТП 2897; ЦЭС_Заречный | жд
Нижновэнерго | Заречный | ПС Кристалл 110/6 | ф 14 | ТП 2300 |  | GSM | Нижний Новгород г, Зеленая ул, дом 46 , кв. 1 |  |  | 023603 | 1 | [7 empty] | 522041034831 | СОИ-Е73С | 1 | ТП23611 - ТП 2300; ЦЭС_Заречный | жд
Нижновэнерго | Заречный | ПС Кировская 110/6 | ф 616 | ТП 2129 |  | GSM | Нижний Новгород г, Зеленая ул, дом 51 |  |  | 917961 | 1 | [7 empty] | 522041025266 | СО-505 | 1 | ТП18623 - ТП 2129; ЦЭС_Заречный | жд
Нижновэнерго | Заречный | ПС Кристалл 110/6 | ф 14 | ТП 2887 |  | GSM | Нижний Новгород г, Зеленодольская ул, дом 100 , кв. 1 |  |  | 05550848 |  | 1 | [6 empty] | 522041025716 | Меркурий 230 АRT-01 PСIGN | 1 | ТП23658 - ТП 2887; ЦЭС_Заречный | жд
Нижновэнерго | Заречный | ПС Кировская 110/6 | ф 616 | ТП 2770 |  | GSM | Нижний Новгород г, Зеленодольская ул, дом 114 , кв. 2 |  |  | 10541 | 1 | [7 empty] | 522041000694 | Пума-103.1 | 1 | ТП18905 - ТП 2770; ЦЭС_Заречный | МКД
Нижновэнерго | Заречный | ПС Кировская 110/6 | ф 616 | ТП 2770 |  | GSM | Нижний Новгород г, Зеленодольская ул, дом 116 , кв. 7 |  |  | 15445 | 1 | [7 empty] | 522041000705 | СО-ИЭ2-1 | 1 | ТП18905 - ТП 2770; ЦЭС_Заречный | МКД
Нижновэнерго | Заречный | ПС Кировская 110/6 | ф 616 | ТП 2769 |  | GSM | Нижний Новгород г, Зеленодольская ул, дом 134 , кв. 1 |  |  | 00316196 | 1 | [7 empty] | 522041008932 | Меркурий 200.02 | 1 | ТП18904 - ТП 2769; ЦЭС_Заречный | жд
Нижновэнерго | Заречный | ПС Кировская 110/6 | ф 626 | ТП 2704 |  | GSM | Нижний Новгород г, Зеленодольская ул, дом 14 , кв. 1 |  |  | 10655 | 1 | [7 empty] | 522041002781 | ПУМА-103.1 | 1 | ТП18872 - ТП 2704; ЦЭС_Заречный | жд
Нижновэнерго | Приокский | ПС Мыза 110/6 | ф 641 | ТП 4194 |  | GSM | Нижний Новгород г, Землемерная ул, дом 11 |  |  | 00413599 | 1 | [7 empty] | 522052017931 | Меркурий 200 | 1 | ТП19699 - ТП 4194; ЦЭС_Приокский | жд
Нижновэнерго | Сормовский | ПС Высоково 110/6 | ф 601 | ТП 3438 |  | GSM | Нижний Новгород г, Землячки ул, дом 12 |  |  | 00403867 | 1 | [7 empty] | 522062003518 | Меркурий-200.02 | 1 | ТП20302 - ТП 3438; ЦЭС_Сормовский | жд
Нижновэнерго | Сормовский | ПС Старосормовская 110/6 | ф 610 | ТП 3335 |  | GSM | Нижний Новгород г, Зенитная ул, дом 18 , кв. 1 |  |  | 10175096 |  | 1 | [6 empty] | 522061015711 | Меркурий 230 ART01 | 1 | ТП23988 - ТП 3335; ЦЭС_Сормовский | жд
Нижновэнерго | Сормовский | ПС Канавинская 110/6 | ф.607 | ТП 2776 |  | GSM | Нижний Новгород г, Генерала Зимина ул, дом 12 , кв. 35 |  |  | 53329 | 1 | [7 empty] | 522041006120 | СЭЭ-1 | 1 | ТП20059 - ТП 2776; ЦЭС_Сормовский | МКД
Нижновэнерго | Сормовский | ПС Канавинская 110/6 | ф.607 | ТП 2776 |  | GSM | Нижний Новгород г, Генерала Зимина ул, дом 12 , кв. 67 |  |  | 10003547 | 1 | [7 empty] | 522041006538 | СЭБ-2А.07 | 1 | ТП20059 - ТП 2776; ЦЭС_Сормовский | МКД
Нижновэнерго | Сормовский | ПС Канавинская 110/6 | ф.607 | ТП 2776 |  | GSM | Нижний Новгород г, Генерала Зимина ул, дом 12 , кв. 129 |  |  | 9009431 | 1 | [7 empty] | 522041007233 | СЭБ-2А.07 | 1 | ТП20059 - ТП 2776; ЦЭС_Сормовский | МКД
Нижновэнерго | Сормовский | ПС Канавинская 110/6 | ф.607 | ТП 2776 |  | GSM | Нижний Новгород г, Генерала Зимина ул, дом 2 , кв. 8 |  |  | 555056033 | 1 | [7 empty] | 522041008677 | ЦЭ 6807П | 1 | ТП20059 - ТП 2776; ЦЭС_Сормовский | МКД
Нижновэнерго | Сормовский | ПС Канавинская 110/6 | ф.632 | ТП 2398 |  | GSM | Нижний Новгород г, Генерала Зимина ул, дом 20 , кв. 60 |  |  | 234135 | 1 | [7 empty] | 522041012209 | Меркурий-200.02 | 1 | ТП20030 - ТП 2398; ЦЭС_Сормовский | МКД
Нижновэнерго | Сормовский | ПС Канавинская 110/6 | ф.632 | ТП 2398 |  | GSM | Нижний Новгород г, Генерала Зимина ул, дом 20 , кв. 102 |  |  | 345662 | 1 | [7 empty] | 522041015270 | Меркурий-200.02 | 1 | ТП20030 - ТП 2398; ЦЭС_Сормовский | МКД
Нижновэнерго | Сормовский | ПС Канавинская 110/6 | ф.632 | ТП 2776 |  | GSM | Нижний Новгород г, Генерала Зимина ул, дом 4 , кв. 48 |  |  | 11000098 | 1 | [7 empty] | 522041009796 | СЭБ-2А.05.2.12 | 1 | ТП20059 - ТП 2776; ЦЭС_Сормовский | МКД
Нижновэнерго | Сормовский | ПС Канавинская 110/6 | ф.632 | ТП 2776 |  | GSM | Нижний Новгород г, Генерала Зимина ул, дом 4 , кв. 165 |  |  | 53762 | 1 | [7 empty] | 522041011892 | СЭЭ-1 | 1 | ТП20059 - ТП 2776; ЦЭС_Сормовский | МКД
Нижновэнерго | Сормовский | ПС Канавинская 110/6 | ф.632 | ТП 2776 |  | GSM | Нижний Новгород г, Генерала Зимина ул, дом 4 , кв. 166 |  |  | 53758 | 1 | [7 empty] | 522041011893 | СЭЭ-1 | 1 | ТП20059 - ТП 2776; ЦЭС_Сормовский | МКД
Нижновэнерго | Сормовский | ПС Канавинская 110/6 | ф.632 | ТП 2776 |  | GSM | Нижний Новгород г, Генерала Зимина ул, дом 4 , кв. 203 |  |  | 8917 | 1 | [7 empty] | 522041012119 | Пума-103.1 | 1 | ТП20059 - ТП 2776; ЦЭС_Сормовский | МКД
Нижновэнерго | Заречный | ПС Кировская 110/6 | ф 616 | ТП 2231 |  | GSM | Нижний Новгород г, Знаменская ул, дом 3 , кв. 6 |  |  | 381508 | 1 | [7 empty] | 522041055651 | Меркурий 200.02 | 1 | ТП18701 - ТП 2231; ЦЭС_Заречный | МКД
Нижновэнерго | Заречный | ПС Сортировочная 110/27.5/6 | ф 638 | ТП 2106 |  | GSM | Нижний Новгород г, Знаменская ул, дом 5, кв. 35 |  |  | 52940 | 1 | [7 empty] | 522041041133 | СЭЭ-1 | 1 | ТП18608 - ТП 2106; ЦЭС_Заречный | МКД
Нижновэнерго | Заречный | ПС Сортировочная 110/27.5/6 | ф 638 | ТП 2106 |  | GSM | Нижний Новгород г, Знаменская ул, дом 5, кв. 46 |  |  | 56865 | 1 | [7 empty] | 522041041236 | СЭЭ-1.5 | 1 | ТП18608 - ТП 2106; ЦЭС_Заречный | МКД
Нижновэнерго | Приокский | ПС Мыза 110/6 | ф 619 | ТП 4385 |  | GSM | Нижний Новгород г, Зырянская ул, дом 17 , кв. 2 |  |  | 00382186 | 1 | [7 empty] | 522052017204 | Меркурий-200.02 | 1 | ТП19748 - ТП 4385; ЦЭС_Приокский | жд
Нижновэнерго | Приокский | ПС Мыза 110/6 | ф 619 | ТП 4385 |  | GSM | Нижний Новгород г, Зырянская ул, дом 17 , кв. 3 |  |  | 16618 | 1 | [7 empty] | 522052017205 | Пума-103.1 | 1 | ТП19748 - ТП 4385; ЦЭС_Приокский | жд
Нижновэнерго | Приокский | ПС Мыза 110/6 | ф 619 | ТП 4385 |  | GSM | Нижний Новгород г, Зырянская ул, дом 2 , кв. 1 |  |  | 00355489 | 1 | [7 empty] | 522052017681 | Меркурий-200.02 | 1 | ТП19748 - ТП 4385; ЦЭС_Приокский | жд
Нижновэнерго | Сормовский | ПС Светлоярская 110/6 | ф.601 | ТП 3507 |  | GSM | Нижний Новгород г, Василия Иванова ул, дом 14 , корп. 1, кв. 53 |  |  | 315717 | 1 | [7 empty] | 522062050721 | Меркурий-200.02 | 1 | ТП20367 - ТП 3507; ЦЭС_Сормовский | МКД
Нижновэнерго | Приокский | ПС Кузнечиха 110/10 | ф 1004 | ТП 4715 |  | GSM | Нижний Новгород г, имени Генерала Ивлиева И.Д. ул, дом 38, кв. 57 |  |  | 35417 | 1 | [7 empty] | 522053010767 | Нева МТ 112 AS O | 1 | ТП19906 - ТП 4715; ЦЭС_Приокский | МКД
Нижновэнерго | Приокский | ПС Кузнечиха 110/10 | ф 1004 | ТП 4715 |  | GSM | Нижний Новгород г, имени Генерала Ивлиева И.Д. ул, дом 38, кв. 62 |  |  | 23015 | 1 | [7 empty] | 522053010956 | СО-ИБ 2 | 1 | ТП19906 - ТП 4715; ЦЭС_Приокский | МКД
Нижновэнерго | Приокский | ПС Кузнечиха 110/10 | ф 1004 | ТП 4715 |  | GSM | Нижний Новгород г, имени Генерала Ивлиева И.Д. ул, дом 38, кв. 118 |  |  | 39856 | 1 | [7 empty] | 522053011200 | СЭЭ-1.2 | 1 | ТП19906 - ТП 4715; ЦЭС_Приокский | МКД
Нижновэнерго | Приокский | ПС Приокская 110/6 | ф.618 | ТП 4275 |  | GSM | Нижний Новгород г, Братьев Игнатовых ул, дом 7 |  |  | 07959084 |  | 1 | [6 empty] | 522053056097 | МЕРКУРИЙ 230 ART-01 PRSIN | 1 | ТП19703 - ТП 4275; ЦЭС_Приокский | жд
Нижновэнерго | Нагорный | ПС Свердловская 110/10/6 | ф 607 | ТП 281 |  | GSM | Нижний Новгород г, Ижорская ул, дом 3 , кв. 50 |  |  | 2754380 | 1 | [7 empty] | 522051022931 | Меркурий 201.5 | 1 | ТП19275 - ТП 281; ЦЭС_Нагорный | МКД
Нижновэнерго | Нагорный | ПС Свердловская 110/10/6 | ф 607 | ТП 281 |  | GSM | Нижний Новгород г, Ижорская ул, дом 3 , кв. 11 |  |  | 49239 | 1 | [7 empty] | 522051022952 | СЕ 101 R5.1 145 М6 | 1 | ТП19275 - ТП 281; ЦЭС_Нагорный | МКД
Нижновэнерго | Нагорный | ПС Свердловская 110/10/6 | ф 620 | ТП 10 |  | GSM | Нижний Новгород г, Ильинская ул, дом 117 |  |  | 07025759 |  | 1 | [6 empty] | 522051000742 | Меркурий233ART-01 | 1 | ТП19050 - ТП 10; ЦЭС_Нагорный | жд
Нижновэнерго | Нагорный | ПС Свердловская 110/10/6 | ф 620 | ТП 10 |  | GSM | Нижний Новгород г, Ильинская ул, дом 117 |  |  | 06233793 |  | 1 | [6 empty] | 522051049578 | Меркурий 233 АRT-01 ORL | 1 | ТП19050 - ТП 10; ЦЭС_Нагорный | жд
Нижновэнерго | Нагорный | ПС Свердловская 110/10/6 | ф 616 | ТП 176 |  | GSM | Нижний Новгород г, Ильинская ул, дом 25 А, кв. 22 |  |  | 8006191 | 1 | [7 empty] | 522051029479 | СЭБ-2А.07Д.212 | 1 | ТП19191 - ТП 176; ЦЭС_Нагорный | МКД
Нижновэнерго | Нагорный | ПС Свердловская 110/10/6 | ф 633 | ТП 227 |  | GSM | Нижний Новгород г, Ильинская ул, дом 77 , кв. 18 |  |  | 228940 | 1 | [7 empty] | 522051043374 | СЕ 102 | 1 | ТП19231 - ТП 227; ЦЭС_Нагорный | МКД
Нижновэнерго | Нагорный | ПС Свердловская 110/10/6 | ф 620 | ТП 10 |  | GSM | Нижний Новгород г, Ильинская ул, дом 91 , кв. 12 |  |  | 10015416 | 1 | [7 empty] | 522051021158 | СЭБ-2А.07Д.212 | 1 | ТП19050 - ТП 10; ЦЭС_Нагорный | МКД
Нижновэнерго | Нагорный | ПС Свердловская 110/10/6 | ф 620 | ТП 10 |  | GSM | Нижний Новгород г, Ильинская ул, дом 91 , кв. 8 |  |  | 10015609 | 1 | [7 empty] | 522051022144 | СЭБ-2А.07Д.212 | 1 | ТП19050 - ТП 10; ЦЭС_Нагорный | МКД
Нижновэнерго | Заречный | ПС Ленинская 110/6 | ф.618 | ТП 2923 |  | GSM | Нижний Новгород г, Ильменская ул, дом 28 А, кв. 1 |  |  | 28328 | 1 | [7 empty] | 522042008982 | СЭЭ-1.2 | 1 | ТП18998 - ТП 2923; ЦЭС_Заречный | жд
Нижновэнерго | Заречный | ПС Молитовская 110/6 | ф.636 | ТП 2708 |  | GSM | Нижний Новгород г, Интернациональная ул, дом 102 , кв. 18 |  |  | 1279 | 1 | [7 empty] | 522041021984 | СЭИ-1 | 1 | ТП18875 - ТП 2708; ЦЭС_Заречный | МКД
Нижновэнерго | Заречный | ПС Молитовская 110/6 | ф.640 | ТП 2843 |  | GSM | Нижний Новгород г, Интернациональная ул, дом 85 , кв. 2 |  |  | 154994 | 1 | [7 empty] | 522041055660 | Меркурий 201.5 | 1 | ТП18947 - ТП 2843; ЦЭС_Заречный | МКД
Нижновэнерго | Заречный | ПС Кировская 110/6 | ф 623 | ТП 2063 |  | GSM | Нижний Новгород г, Искры ул, дом 30, кв. 3 |  |  | 19769 | 1 | [7 empty] | 522041046558 | СО-ИЭ2-1 | 1 | ТП18578 - ТП 2063; ЦЭС_Заречный | МКД
Нижновэнерго | Заречный | ПС Молитовская 110/6 | ф.619 | ТП 2134 |  | GSM | Нижний Новгород г, Июльских Дней ул, дом 8 , кв. 13 |  |  | 49341 | 1 | [7 empty] | 522041062452 | СЭЭ-1 | 1 | ТП18627 - ТП 2134; ЦЭС_Заречный | МКД
Нижновэнерго | Заречный | ПС Молитовская 110/6 | ф.619 | ТП 2134 |  | GSM | Нижний Новгород г, Июльских Дней ул, дом 8 , кв. 17 |  |  | 346098 | 1 | [7 empty] | 522041062456 | Меркурий-200.02 | 1 | ТП18627 - ТП 2134; ЦЭС_Заречный | МКД
Нижновэнерго | Приокский | ПС НИИТОП 110/10/6 | ф 606 | ТП 4582 |  | GSM | Нижний Новгород г, Кабардинская ул, дом 2 , кв. 2 |  |  | 00382152 | 1 | [7 empty] | 522053059992 | Меркурий 200.02 | 1 | ТП19834 - ТП 4582; ЦЭС_Приокский | жд
Нижновэнерго | Приокский | ПС НИИТОП 110/10/6 | ф 606 | ТП 4582 |  | GSM | Нижний Новгород г, Кабардинская ул, дом 9 , кв. 1 |  |  | 11943 | 1 | [7 empty] | 522053064289 | ПУМА-103.1 | 1 | ТП19834 - ТП 4582; ЦЭС_Приокский | жд
Нижновэнерго | Нагорный | ПС НИИТОП 110/10/6 | ф 607 | ТП 699 |  | GSM | Нижний Новгород г, Кадочка ул, дом 17 |  |  | 06240052 |  | 1 | [6 empty] | 522053029754 | Меркурий 230 ART-03 PC(R) IDN | 1 | ТП19540 - ТП 699; ЦЭС_Нагорный | жд
Нижновэнерго | Нагорный | ПС Печерская 110/10/6 | ф 1012 | ТП 377 |  | GSM | Нижний Новгород г, Казанское ш, дом 3 , кв. 314 |  |  | 16344 | 1 | [7 empty] | 522051002588 | СЭЭ-1 | 1 | ТП19353 - ТП 377; ЦЭС_Нагорный | МКД
Нижновэнерго | Нагорный | ПС Печерская 110/10/6 | ф 1012 | ТП 377 |  | GSM | Нижний Новгород г, Казанское ш, дом 3 , кв. 317 |  |  | 2413 | 1 | [7 empty] | 522051002591 | Пума-103.1 | 1 | ТП19353 - ТП 377; ЦЭС_Нагорный | МКД
Нижновэнерго | Нагорный | ПС Печерская 110/10/6 | ф 1012 | ТП 377 |  | GSM | Нижний Новгород г, Казанское ш, дом 3 , кв. 291 |  |  | 323107 | 1 | [7 empty] | 522051003998 | Меркурий-200.02 | 1 | ТП19353 - ТП 377; ЦЭС_Нагорный | МКД
Нижновэнерго | Нагорный | ПС Печерская 110/10/6 | ф 1012 | ТП 377 |  | GSM | Нижний Новгород г, Казанское ш, дом 3 , кв. 320 |  |  | 8001690 | 1 | [7 empty] | 522051004004 | СЭБ-2А.07 | 1 | ТП19353 - ТП 377; ЦЭС_Нагорный | МКД
Нижновэнерго | Нагорный | ПС Печерская 110/10/6 | ф 1012 | ТП 377 |  | GSM | Нижний Новгород г, Казанское ш, дом 3 , кв. 332 |  |  | 54134 | 1 | [7 empty] | 522051004366 | СЭЭ-1 | 1 | ТП19353 - ТП 377; ЦЭС_Нагорный | МКД
Нижновэнерго | Нагорный | ПС Печерская 110/10/6 | ф 1012 | ТП 377 |  | GSM | Нижний Новгород г, Казанское ш, дом 3 , кв. 334 |  |  | 24397 | 1 | [7 empty] | 522051004368 | Меркурий 201.7 | 1 | ТП19353 - ТП 377; ЦЭС_Нагорный | МКД
Нижновэнерго | Нагорный | ПС Печерская 110/10/6 | ф 1012 | ТП 377 |  | GSM | Нижний Новгород г, Казанское ш, дом 3 , кв. 110 |  |  | 40009 | 1 | [7 empty] | 522051006653 | СЭЭ-1.2 | 1 | ТП19353 - ТП 377; ЦЭС_Нагорный | МКД
Нижновэнерго | Нагорный | ПС Печерская 110/10/6 | ф 1012 | ТП 377 |  | GSM | Нижний Новгород г, Казанское ш, дом 3 , кв. 74 |  |  | 42423 | 1 | [7 empty] | 522051013493 | СЭЭ-1.2 | 1 | ТП19353 - ТП 377; ЦЭС_Нагорный | МКД
Нижновэнерго | Сормовский | ПС Высоково 110/6 | ф 610 | ТП 3469 |  | GSM | Нижний Новгород г, Канавная ул, дом 19 , кв. 1 |  |  | 08921502 | 1 | [7 empty] | 522062007736 | Меркурий 201.4 | 1 | ТП20330 - ТП 3469; ЦЭС_Сормовский | жд
Нижновэнерго | Нагорный | ПС НИИТОП 110/10/6 | ф 615 | ТП 561 |  | GSM | Нижний Новгород г, Канашская ул, дом 12 Б |  |  | 507261 | 1 | [7 empty] | 522053029256 | СО-ЭЭ6706 | 1 | ТП19480 - ТП 561; ЦЭС_Нагорный | жд
Нижновэнерго | Нагорный | ПС НИИТОП 110/10/6 | ф 615 | ТП 561 |  | GSM | Нижний Новгород г, Канашская ул, дом 21 А |  |  | 05002697 |  | 1 | [6 empty] | 522053063518 | ПСЧ-3ТА.07.112.2 | 1 | ТП19480 - ТП 561; ЦЭС_Нагорный | жд
Нижновэнерго | Нагорный | ПС НИИТОП 110/10/6 | ф 615 | ТП 561 |  | GSM | Нижний Новгород г, Канашская ул, дом 22 |  |  | 21534 | 1 | [7 empty] | 522053063564 | СО-ИЭ2-1 | 1 | ТП19480 - ТП 561; ЦЭС_Нагорный | жд
Нижновэнерго | Нагорный | ПС НИИТОП 110/10/6 | ф 615 | ТП 561 |  | GSM | Нижний Новгород г, Канашская ул, дом 27 |  |  | 00404559 | 1 | [7 empty] | 522053063555 | Меркурий-200.02 | 1 | ТП19480 - ТП 561; ЦЭС_Нагорный | жд
Нижновэнерго | Нагорный | ПС НИИТОП 110/10/6 | ф 615 | ТП 561 |  | GSM | Нижний Новгород г, Канашская ул, дом 7 , кв. 1 |  |  | 00401101 | 1 | [7 empty] | 522053028977 | Меркурий 201.5 | 1 | ТП19480 - ТП 561; ЦЭС_Нагорный | жд
Нижновэнерго | Приокский | ПС Мыза 110/6 | ф 641 | ТП 4003 |  | GSM | Нижний Новгород г, Кащенко ул, дом 21, кв. 61 |  |  | 35880 | 1 | [7 empty] | 522052034159 | Пума-103.1 | 1 | ТП19600 - ТП 4003; ЦЭС_Приокский | МКД
Нижновэнерго | Приокский | ПС Мыза 110/6 | ф 627 | ТП 4622 |  | GSM | Нижний Новгород г, Кемеровская ул, дом 8, кв. 32 |  |  | 10007097 | 1 | [7 empty] | 522052028086 | СЭБ-2А.07 | 1 | ТП19860 - ТП 4622; ЦЭС_Приокский | МКД
Нижновэнерго | Приокский | ПС Мыза 110/6 | ф 627 | ТП 4622 |  | GSM | Нижний Новгород г, 2-й Кемеровский пер, дом 5 , кв. 1 |  |  | 10013833 | 1 | [7 empty] | 522052014417 | СЭБ-2А.07 | 1 | ТП19860 - ТП 4622; ЦЭС_Приокский | МКД
Нижновэнерго | Сормовский | ПС Старосормовская 110/6 | ф 617 | ТП 3018 |  | GSM | Нижний Новгород г, Керамический пер, дом 6 , кв. 2 |  |  | 67496 | 1 | [7 empty] | 522062025076 | СО-ИЭ2-1 | 1 | ТП20106 - ТП 3018; ЦЭС_Сормовский | жд
Нижновэнерго | Заречный | ПС Канавинская 110/6 | ф.607 | ТП 2453 |  | GSM | Нижний Новгород г, Керченская ул, дом 20 , кв. 8 |  |  | 59027 | 1 | [7 empty] | 522041046450 | Меркурий 201.5 | 1 | ТП18832 - ТП 2453; ЦЭС_Заречный | МКД
Нижновэнерго | Сормовский | ПС Старосормовская 110/6 | ф 617 | ТП 3512 |  | GSM | Нижний Новгород г, Кима ул, дом 137 |  |  | 00258061 | 1 | [7 empty] | 522062038310 | Меркурий-200.02 | 1 | ТП20372 - ТП 3512; ЦЭС_Сормовский | жд
Нижновэнерго | Сормовский | ПС Старосормовская 110/6 | ф 617 | ТП 3440 |  | GSM | Нижний Новгород г, Кима ул, дом 140 |  |  | 024789405 | 1 | [7 empty] | 522062008529 | СОЛО | 1 | ТП20304 - ТП 3440; ЦЭС_Сормовский | жд
Нижновэнерго | Сормовский | ПС Старосормовская 110/6 | ф 617 | ТП 3019 |  | GSM | Нижний Новгород г, Кима ул, дом 192 |  |  | 10194055 |  | 1 | [6 empty] | 522062000811 | Меркурий 230А | 1 | ТП20107 - ТП 3019; ЦЭС_Сормовский | жд
Нижновэнерго | Сормовский | ПС Высоково 110/6 | ф 609 | ТП 3456 |  | GSM | Нижний Новгород г, Кима ул, дом 274 |  |  | 09089121 |  | 1 | [6 empty] | 522062039138 | Меркурий 230 АМ-01 | 1 | ТП20317 - ТП 3456; ЦЭС_Сормовский | жд
Нижновэнерго | Сормовский | ПС Старосормовская 110/6 | ф 617 | ТП 3512 |  | GSM | Нижний Новгород г, Кима ул, дом 41 , кв. 2 |  |  | 00399377 | 1 | [7 empty] | 522062038446 | Меркурий-200.02 | 1 | ТП20372 - ТП 3512; ЦЭС_Сормовский | жд
Нижновэнерго | Сормовский | ПС Старосормовская 110/6 | ф 617 | ТП 3440 |  | GSM | Нижний Новгород г, Кима ул, дом 62 А |  |  | 00314724 | 1 | [7 empty] | 522062007752 | Меркурий-200.02 | 1 | ТП20304 - ТП 3440; ЦЭС_Сормовский | жд
Нижновэнерго | Сормовский | ПС Старосормовская 110/6 | ф 617 | ТП 3512 |  | GSM | Нижний Новгород г, Кима ул, дом 87 |  |  | 00420776 | 1 | [7 empty] | 522062060012 | Меркурий-200.02 | 1 | ТП20372 - ТП 3512; ЦЭС_Сормовский | жд
Нижновэнерго | Заречный | ПС Ленинская 110/6 | ф.618 | ТП 2918 |  | GSM | Нижний Новгород г, Кировская ул, дом 21 |  |  | 00232474 | 1 | [7 empty] | 522042057930 | Меркурий-200.02 | 1 | ТП18993 - ТП 2918; ЦЭС_Заречный | жд
Нижновэнерго | Заречный | ПС Ленинская 110/6 | ф.618 | ТП 2918 |  | GSM | Нижний Новгород г, Кировская ул, дом 38 , кв. 0К.2 |  |  | 498294 | 1 | [7 empty] | 522042061665 | СО-505 | 1 | ТП18993 - ТП 2918; ЦЭС_Заречный | жд
Нижновэнерго | Заречный | ПС Вторчермет | ф.618 | ТП 2962 |  | GSM | Нижний Новгород г, Кишиневская ул, дом 9 А |  |  | 00403596 | 1 | [7 empty] | 522041013316 | Меркурий-200.02 | 1 | ТП19025 - ТП 2962; ЦЭС_Заречный | жд
Нижновэнерго | Приокский | ПС НИИТОП 110/10/6 | ф 606 | ТП 4133 |  | GSM | Нижний Новгород г, Клеверная ул, дом 20 |  |  | 00422328 | 1 | [7 empty] | 522053017115 | Меркурий 200 | 1 | ТП19693 - ТП 4133; ЦЭС_Приокский; абонент | жд
Нижновэнерго | Приокский | ПС НИИТОП 110/10/6 | ф 606 | ТП 4133 |  | GSM | Нижний Новгород г, Клеверный проезд, дом 1 |  |  | 04017050 |  | 1 | [6 empty] | 522053000378 | ПСЧ-3ТА.07.112.2 | 1 | ТП19693 - ТП 4133; ЦЭС_Приокский; абонент | жд
Нижновэнерго | Приокский | ПС НИИТОП 110/10/6 | ф 606 | ТП 4133 |  | GSM | Нижний Новгород г, Клеверный проезд, дом 14 |  |  | 51553 | 1 | [7 empty] | 522053057029 | СЭЭ-1 | 1 | ТП19693 - ТП 4133; ЦЭС_Приокский; абонент | жд
Нижновэнерго | Приокский | ПС НИИТОП 110/10/6 | ф 606 | ТП 4133 |  | GSM | Нижний Новгород г, Клеверный проезд, дом 9 |  |  | 00348557 | 1 | [7 empty] | 522053056998 | Меркурий 200.02 | 1 | ТП19693 - ТП 4133; ЦЭС_Приокский; абонент | жд
Нижновэнерго | Сормовский | ПС Высоково 110/6 | ф 601 | ТП 3594 |  | GSM | Нижний Новгород г, Клинкерная ул, дом 23 |  |  | 07084455 |  | 1 | [6 empty] | 522062000010 | Меркурий 230 ART-02 | 1 | ТП20434 - ТП 3594; ЦЭС_Сормовский | жд
Нижновэнерго | Сормовский | ПС Высоково 110/6 | ф 601 | ТП 3594 |  | GSM | Нижний Новгород г, Клинкерная ул, дом 33 |  |  | 090036110 |  | 1 | [6 empty] | 522062000032 | ПСЧ-3ТА.07.112.2 | 1 | ТП20434 - ТП 3594; ЦЭС_Сормовский | жд
Нижновэнерго | Заречный | ПС Сортировочная 110/27.5/6 | ф 614 | ТП 2380 |  | GSM | Нижний Новгород г, Клубная ул, дом 5, кв. 15 |  |  | 837932 | 1 | [7 empty] | 522041041867 | СО-505 | 1 | ТП18793 - ТП 2380; ЦЭС_Заречный | МКД
Нижновэнерго | Нагорный | ПС Ковалиха 110/10/6 | ф 629 | ТП 105 |  | GSM | Нижний Новгород г, Ковалихинская ул, дом 94 , кв. 6 |  |  | 2026775 | 1 | [7 empty] | 522051001721 | СЭБ-2А.07Д.212 | 1 | ТП19134 - ТП 105; ЦЭС_Нагорный | МКД
Нижновэнерго | Приокский | ПС Кузнечиха 110/10 | ф 1011 | ТП 4552 |  | GSM | Нижний Новгород г, Козицкого ул, дом 1 , корп. 2, кв. 33 |  |  | 45690 | 1 | [7 empty] | 522053064409 | СО-ЭЭ6706 | 1 | ТП19820 - ТП 4552; ЦЭС_Приокский | МКД
Нижновэнерго | Заречный | ПС Новосормовская 110/6 | ф 606 | ТП 2948 |  | GSM | Нижний Новгород г, Коллективная ул, дом 3 , кв. 2 |  |  | 04001364 | 1 | [7 empty] | 522041035574 | СЭБ-2А-07-212 | 1 | ТП19014 - ТП 2948; ЦЭС_Заречный | жд
Нижновэнерго | Приокский | ПС Мыза 110/6 | ф 641 | ТП 4194 |  | GSM | Нижний Новгород г, Кологривская ул, дом 2 |  |  | 0311108 | 1 | [7 empty] | 522052018029 | Меркурий-200.02 | 1 | ТП19699 - ТП 4194; ЦЭС_Приокский | жд
Нижновэнерго | Сормовский | ПС Левинка 110/6 | ф 622 | ТП 3504 |  | GSM | Нижний Новгород г, Коминтерна ул, дом 123, кв. Г2 |  |  | 49029 | 1 | [7 empty] | 522062060020 | СЭЭ-1 | 1 | ТП20364 - ТП 3504; ЦЭС_Сормовский | жд
Нижновэнерго | Сормовский | ПС Старосормовская 110/6 | ф 607 | ТП 3509 |  | GSM | Нижний Новгород г, Коминтерна ул, дом 217 , кв. 2 |  |  | 09008988 | 1 | [7 empty] | 522062011548 | СЭБ-2А.07Д.212 | 1 | ТП20369 - ТП 3509; ЦЭС_Сормовский | жд
Нижновэнерго | Сормовский | ПС Старосормовская 110/6 | ф 602 | ТП 3411 |  | GSM | Нижний Новгород г, Комитетская ул, дом 22 |  |  | 00347204 | 1 | [7 empty] | 522062015185 | Меркурий 200.02 | 1 | ТП20279 - ТП 3411; ЦЭС_Сормовский | жд
Нижновэнерго | Сормовский | ПС Старосормовская 110/6 | ф 602 | ТП 3411 |  | GSM | Нижний Новгород г, Комитетская ул, дом 54 , кв. 3 |  |  | 282183 | 1 | [7 empty] | 522062059950 | СО-ИЭ2-1 | 1 | ТП20279 - ТП 3411; ЦЭС_Сормовский | жд
Нижновэнерго | Заречный | ПС Молитовская 110/6 | ф.640 | ТП 2885 |  | GSM | Нижний Новгород г, Коммунистическая ул, дом 27, кв. 6 |  |  | 417451 | 1 | [7 empty] | 522041061875 | Меркурий-200.02 | 1 | ТП18976 - ТП 2885; ЦЭС_Заречный | МКД
Нижновэнерго | Заречный | ПС Ленинская 110/6 | ф.609 | ТП 2993 |  | GSM | Нижний Новгород г, Композиторская ул, дом 12 , кв. 1 |  |  | 300217 | 1 | [7 empty] | 522042044134 | СО-505 | 1 | ТП19038 - ТП 2993; ЦЭС_Заречный | МКД
Нижновэнерго | Сормовский | ПС Высоково 110/6 | ф 608 | ТП 3536 |  | GSM | Нижний Новгород г, Конноармейская ул, дом 28 , кв. 2 |  |  | 37152411 | 1 | [7 empty] | 522062014148 | Меркурий 200 | 1 | ТП20395 - ТП 3536; ЦЭС_Сормовский | жд
Нижновэнерго | Сормовский | ПС Высоково 110/6 | ф 608 | ТП 3536 |  | GSM | Нижний Новгород г, Конноармейская ул, дом 33 |  |  | 030593305 | 1 | [7 empty] | 522062012485 | СО-ЭЭ6706 | 1 | ТП20395 - ТП 3536; ЦЭС_Сормовский | жд
Нижновэнерго | Сормовский | ПС Светлоярская 110/6 | ф.601 | ТП 3141 |  | GSM | Нижний Новгород г, Кораблестроителей пр-кт, дом 22, корп. 1, кв. 19 |  |  | 313581 | 1 | [7 empty] | 522062050895 | Меркурий-200.02 | 1 | ТП20221 - ТП 3141; ЦЭС_Сормовский | МКД
Нижновэнерго | Сормовский | ПС Светлоярская 110/6 | ф.618 | ТП 3137 |  | GSM | Нижний Новгород г, Кораблестроителей пр-кт, дом 24, корп. 2, кв. 92 |  |  | 576268 | 1 | [7 empty] | 522062016935 | СО-50МЭ | 1 | ТП20217 - ТП 3137; ЦЭС_Сормовский | МКД
Нижновэнерго | Сормовский | ПС Светлоярская 110/6 | ф.601 | ТП 3137 |  | GSM | Нижний Новгород г, Кораблестроителей пр-кт, дом 24 , корп. 1, кв. 14 |  |  | 49022 | 1 | [7 empty] | 522062020022 | СЭЭ-1 | 1 | ТП20217 - ТП 3137; ЦЭС_Сормовский | МКД
Нижновэнерго | Сормовский | ПС Светлоярская 110/6 | ф.618 | ТП 3137 |  | GSM | Нижний Новгород г, Кораблестроителей пр-кт, дом 24 , корп. 2, кв. 38 |  |  | 12015091 | 1 | [7 empty] | 522062021741 | СЭБ-2А.07 | 1 | ТП20217 - ТП 3137; ЦЭС_Сормовский | МКД
Нижновэнерго | Сормовский | ПС Светлоярская 110/6 | ф.618 | ТП 3137 |  | GSM | Нижний Новгород г, Кораблестроителей пр-кт, дом 24 , корп. 2, кв. 166 |  |  | 399437 | 1 | [7 empty] | 522062023384 | Меркурий-200.02 | 1 | ТП20217 - ТП 3137; ЦЭС_Сормовский | МКД
Нижновэнерго | Сормовский | ПС Светлоярская 110/6 | ф.618 | ТП 3136 |  | GSM | Нижний Новгород г, Кораблестроителей пр-кт, дом 36, корп. 1, кв. 93 |  |  | 2003862 | 1 | [7 empty] | 522062049172 | СЭБ-2А.07Д.212 | 1 | ТП20216 - ТП 3136; ЦЭС_Сормовский | МКД
Нижновэнерго | Сормовский | ПС Светлоярская 110/6 | ф.618 | ТП 3136 |  | GSM | Нижний Новгород г, Кораблестроителей пр-кт, дом 36, корп. 1, кв. 137 |  |  | 6010446 | 1 | [7 empty] | 522062049625 | СЭБ-2А.07 | 1 | ТП20216 - ТП 3136; ЦЭС_Сормовский | МКД
Нижновэнерго | Приокский | ПС Мыза 110/6 | ф 635 | ТП 4441 |  | GSM | Нижний Новгород г, Корейская ул, дом 4, кв. 16 |  |  | 32741 | 1 | [7 empty] | 522052025010 | СЭЭ-1 | 1 | ТП19770 - ТП 4441; ЦЭС_Приокский | МКД
Нижновэнерго | Приокский | ПС Мыза 110/6 | ф 635 | ТП 4441 |  | GSM | Нижний Новгород г, Корейская ул, дом 4, кв. 54 |  |  | 20477 | 1 | [7 empty] | 522052025586 | СО-ИЭ2-1 | 1 | ТП19770 - ТП 4441; ЦЭС_Приокский | МКД
Нижновэнерго | Приокский | ПС Мыза 110/6 | ф 635 | ТП 4441 |  | GSM | Нижний Новгород г, Корейская ул, дом 8, кв. 11 |  |  | 390202 | 1 | [7 empty] | 522052026669 | Меркурий 200 | 1 | ТП19770 - ТП 4441; ЦЭС_Приокский | МКД
Нижновэнерго | Приокский | ПС Мыза 110/6 | ф 643 | ТП 4381 |  | GSM | Нижний Новгород г, Корейский пер, дом 3, кв. 4 |  |  | 2057731 | 1 | [7 empty] | 522052018432 | СЭЭ-1 | 1 | ТП19746 - ТП 4381; ЦЭС_Приокский | МКД
Нижновэнерго | Заречный | ПС Ленинская 110/6 | ф.609 | ТП 2737 |  | GSM | Нижний Новгород г, Вали Котика ул, дом 41 , кв. 1 |  |  | 07916980 |  | 1 | [6 empty] | 522042014157 | Меркурий 230-ART | 1 | ТП18890 - ТП 2737; ЦЭС_Заречный | жд
Нижновэнерго | Сормовский | ПС Старосормовская 110/6 | ф 617 | ТП 3440 |  | GSM | Нижний Новгород г, Котова ул, дом 4 А |  |  | 05000757 |  | 1 | [6 empty] | 522062008648 | ПСЧ-3А.05.2 | 1 | ТП20304 - ТП 3440; ЦЭС_Сормовский | жд
Нижновэнерго | Заречный | ПС Кристалл 110/6 | ф 14 | ТП 2910 |  | GSM | Нижний Новгород г, Красина ул, дом 14 |  |  | 09000368 |  | 1 | [6 empty] | 522041051435 | ПСЧ-3ТА.07.112.2 | 1 | ТП23662 - ТП 2910; ЦЭС_Заречный | жд
Нижновэнерго | Заречный | ПС Кристалл 110/6 | ф 14 | ТП 2910 |  | GSM | Нижний Новгород г, Красина ул, дом 2 , кв. 2 |  |  | 10175117 |  | 1 | [6 empty] | 522041037576 | Меркурий 230 ART01 | 1 | ТП23662 - ТП 2910; ЦЭС_Заречный | жд
Нижновэнерго | Заречный | ПС Кристалл 110/6 | ф 14 | ТП 2910 |  | GSM | Нижний Новгород г, Красина ул, дом 20 , кв. 1 |  |  | 155561 | 1 | [7 empty] | 522041038853 | СО-ИЭ2-1 | 1 | ТП23662 - ТП 2910; ЦЭС_Заречный | жд
Нижновэнерго | Сормовский | ПС Свердловская 110/10/6 | ф 616 | ТП 235 |  | GSM | Нижний Новгород г, Красная Слобода ул, дом 2 |  |  | 03004654 |  | 1 | [6 empty] | 522062063673 | ПСЧ-3ТА.07.112.1 | 1 | ТП19238 - ТП 235; ЦЭС_Нагорный | жд
Нижновэнерго | Нагорный | ПС НИИТОП 110/10/6 | ф 615 | ТП 561 |  | GSM | Нижний Новгород г, Красноводская ул, дом 5 А, кв. 1 |  |  | 35404 | 1 | [7 empty] | 522053063485 | СЭЭ-1 | 1 | ТП19480 - ТП 561; ЦЭС_Нагорный | жд
Нижновэнерго | Нагорный | ПС НИИТОП 110/10/6 | ф 615 | ТП 561 |  | GSM | Нижний Новгород г, Красноводская ул, дом 9 , кв. 2 |  |  | 00349887 | 1 | [7 empty] | 522053063489 | Меркурий 200.02 | 1 | ТП19480 - ТП 561; ЦЭС_Нагорный | жд
Нижновэнерго | Заречный | ПС Кировская 110/6 | ф 626 | ТП 2484 |  | GSM | Нижний Новгород г, Красногвардейская ул, дом 21 , кв. 3 4 |  |  | 00331647 | 1 | [7 empty] | 522042002404 | Меркурий-200.02 | 1 | ТП18849 - ТП 2484; ЦЭС_Заречный | жд
Нижновэнерго | Заречный | ПС Кировская 110/6 | ф 626 | ТП 2484 |  | GSM | Нижний Новгород г, Красногвардейская ул, дом 37 |  |  | 00411051 | 1 | [7 empty] | 522042002415 | Меркурий-200.02 | 1 | ТП18849 - ТП 2484; ЦЭС_Заречный | жд
Нижновэнерго | Сормовский | ПС Высоково 110/6 | ф 601 | ТП 3537 |  | GSM | Нижний Новгород г, Красногорская ул, дом 16 , кв. 1 |  |  | 36612 | 1 | [7 empty] | 522062045837 | СЭЭ-1.2 | 1 | ТП20396 - ТП 3537; ЦЭС_Сормовский | МКД
Нижновэнерго | Сормовский | ПС Высоково 110/6 | ф 601 | ТП 3537 |  | GSM | Нижний Новгород г, Красногорская ул, дом 49 |  |  | 00318212 | 1 | [7 empty] | 522062047051 | Меркурий-200.02 | 1 | ТП20396 - ТП 3537; ЦЭС_Сормовский | жд
Нижновэнерго | Сормовский | ПС Высоково 110/6 | ф 601 | ТП 3537 |  | GSM | Нижний Новгород г, Красногорская ул, дом 56 |  |  | 308765 | 1 | [7 empty] | 522062046907 | Меркурий-200.02 | 1 | ТП20396 - ТП 3537; ЦЭС_Сормовский | жд
Нижновэнерго | Сормовский | ПС Высоково 110/6 | ф 601 | ТП 3537 |  | GSM | Нижний Новгород г, Красногорская ул, дом 57 , кв. 3 |  |  | 603483 | 1 | [7 empty] | 522062059952 | СО-505 | 1 | ТП20396 - ТП 3537; ЦЭС_Сормовский | жд
Нижновэнерго | Сормовский | ПС Высоково 110/6 | ф 608 | ТП 3536 |  | GSM | Нижний Новгород г, Краснодарская ул, дом 25 |  |  | 04011953 |  | 1 | [6 empty] | 522062062209 | ПСЧ-3ТА.07.612.1 | 1 | ТП20395 - ТП 3536; ЦЭС_Сормовский | жд
Нижновэнерго | Сормовский | ПС Высоково 110/6 | ф 608 | ТП 3536 |  | GSM | Нижний Новгород г, Краснодарская ул, дом 70 |  |  | 03004675 |  | 1 | [6 empty] | 522062062890 | ПСЧ-3ТА.07.612 | 1 | ТП20395 - ТП 3536; ЦЭС_Сормовский | жд
Нижновэнерго | Нагорный | ПС Приокская 110/6 | ф.617 | ТП 83 |  | GSM | Нижний Новгород г, Красносельская ул, дом 24 , кв. 1 |  |  | 318135 | 1 | [7 empty] | 522051034119 | Меркурий 201.5 | 1 | ТП23699 - ТП 83; ЦЭС_Нагорный | МКД
Нижновэнерго | Нагорный | ПС Приокская 110/6 | ф.617 | ТП 83 |  | GSM | Нижний Новгород г, Красносельская ул, дом 26 , кв. 5 |  |  | 37400 | 1 | [7 empty] | 522051033615 | СЭЭ-1.2 | 1 | ТП23699 - ТП 83; ЦЭС_Нагорный | МКД
Нижновэнерго | Нагорный | ПС Приокская 110/6 | ф.617 | ТП 83 |  | GSM | Нижний Новгород г, Красносельская ул, дом 26 , кв. 59 |  |  | 9116 | 1 | [7 empty] | 522051034117 | Пума-103.1 | 1 | ТП23699 - ТП 83; ЦЭС_Нагорный | МКД
Нижновэнерго | Заречный | ПС Кировская 110/6 | ф 616 | ТП 2857 |  | GSM | Нижний Новгород г, Красноэтновская ул, дом 12 , кв. 1 |  |  | 099096 | 1 | [7 empty] | 522042002193 | СО-505 | 1 | ТП18957 - ТП 2857; ЦЭС_Заречный | жд
Нижновэнерго | Заречный | ПС Кировская 110/6 | ф 616 | ТП 2857 |  | GSM | Нижний Новгород г, Красноэтновская ул, дом 12 , кв. 2 |  |  | 004101110 | 1 | [7 empty] | 522042002194 | Меркурий-200.02 | 1 | ТП18957 - ТП 2857; ЦЭС_Заречный | жд
Нижновэнерго | Заречный | ПС Кировская 110/6 | ф 616 | ТП 2788 |  | GSM | Нижний Новгород г, Кременчугская ул, дом 20 , кв. 1 |  |  | 09343134 |  | 1 | [6 empty] | 522042000582 | Меркурий 230 ART01 | 1 | ТП18917 - ТП 2788; ЦЭС_Заречный | жд
Нижновэнерго | Заречный | ПС Кировская 110/6 | ф 616 | ТП 2788 |  | GSM | Нижний Новгород г, Кременчугская ул, дом 3 , кв. 2 |  |  | 08256205 | 1 | [7 empty] | 522042001294 | СО-ЭЭ6706 | 1 | ТП18917 - ТП 2788; ЦЭС_Заречный | жд
Нижновэнерго | Заречный | ПС Кировская 110/6 | ф 616 | ТП 2788 |  | GSM | Нижний Новгород г, Кременчугская ул, дом 44 , кв. 2 |  |  | 00089279 | 1 | [7 empty] | 522042000841 | Меркурий-200.02 | 1 | ТП18917 - ТП 2788; ЦЭС_Заречный | жд
Нижновэнерго | Заречный | ПС Ленинская 110/6 | ф.618 | ТП 2918 |  | GSM | Нижний Новгород г, Кружковская ул, дом 26 |  |  | 393536 | 1 | [7 empty] | 522042061722 | Меркурий-200.02 | 1 | ТП18993 - ТП 2918; ЦЭС_Заречный | жд
Нижновэнерго | Нагорный | ПС Ковалиха 110/10/6 | ф 616 | ТП 392 |  | GSM | Нижний Новгород г, Крутой (Нижегородский р-н) пер, дом 8 , кв. 1К.А |  |  | 37347 | 1 | [7 empty] | 522051010531 | СЭЭ-1.2 | 1 | ТП19364 - ТП 392; ЦЭС_Нагорный | МКД
Нижновэнерго | Приокский | ПС Приокская 110/6 | ф.614 | ТП 4486 |  | GSM | Нижний Новгород г, Крылова ул, дом 5 А, кв. 37 |  |  | 421748 | 1 | [7 empty] | 522052024712 | Меркурий 200 | 1 | ТП19784 - ТП 4486; ЦЭС_Приокский | МКД
Нижновэнерго | Приокский | ПС Мыза 110/6 | ф 619 | ТП 4046 |  | GSM | Нижний Новгород г, Кстовская ул, дом 16 |  |  | 06001488 |  | 1 | [6 empty] | 522052010148 | ПСЧ-3А.05.2 | 1 | ТП19638 - ТП 4046; ЦЭС_Приокский | жд
Нижновэнерго | Заречный | ПС Кировская 110/6 | ф 616 | ТП 2849 |  | GSM | Нижний Новгород г, Кузбасская ул, дом 6 А, кв. 2 |  |  | 02051317 | 1 | [7 empty] | 522041011548 | СЭО-1.00.1 | 1 | ТП18952 - ТП 2849; ЦЭС_Заречный | жд
Нижновэнерго | Нагорный | ПС НИИТОП 110/10/6 | ф 609 | ТП 4419 |  | GSM | Нижний Новгород г, Кузнечихинская ул, дом 8 , кв. 1 |  |  | 084463405 | 1 | [7 empty] | 522053020789 | СО-ЭЭ6706 | 1 | ТП19758 - ТП 4419; ЦЭС_Приокский | жд
Нижновэнерго | Приокский | ПС НИИТОП 110/10/6 | ф 606 | ТП 4582 |  | GSM | Нижний Новгород г, Кузнечихинская ул, дом 90 , кв. 2 |  |  | 00349900 | 1 | [7 empty] | 522053064217 | Меркурий 200 | 1 | ТП19834 - ТП 4582; ЦЭС_Приокский | жд
Нижновэнерго | Нагорный | ПС Свердловская 110/10/6 | ф 608 | ТП 76 |  | GSM | Нижний Новгород г, Кулибина ул, дом 12 , корп. 3, кв. 9 |  |  | 6003877 | 1 | [7 empty] | 522053030295 | СЭБ-2А.07Д.212 | 1 | ТП19109 - ТП 76; ЦЭС_Нагорный | МКД
Нижновэнерго | Сормовский | ПС Старосормовская 110/6 | ф 602 | ТП 3550 |  | GSM | Нижний Новгород г, Кунгурская ул, дом 13 |  |  | 08001334 |  | 1 | [6 empty] | 522062062305 | ПСЧ-3ТА.07.612 | 1 | ТП20407 - ТП 3550; ЦЭС_Сормовский | жд
Нижновэнерго | Сормовский | ПС Старосормовская 110/6 | ф 602 | ТП 3550 |  | GSM | Нижний Новгород г, Кунгурская ул, дом 14 |  |  | 04004150 | 1 | [7 empty] | 522062009729 | СЭБ-2А.07Д.212 | 1 | ТП20407 - ТП 3550; ЦЭС_Сормовский | жд
Нижновэнерго | Сормовский | ПС Старосормовская 110/6 | ф 602 | ТП 3550 |  | GSM | Нижний Новгород г, Кунгурская ул, дом 16 , кв. 1 |  |  | 33968891 | 1 | [7 empty] | 522062010621 | Меркурий 201.5 | 1 | ТП20407 - ТП 3550; ЦЭС_Сормовский | жд
Нижновэнерго | Заречный | ПС Кировская 110/6 | ф 616 | ТП 2925 |  | GSM | Нижний Новгород г, Курортная ул, дом 2 |  |  | 09343147 |  | 1 | [6 empty] | 522041011065 | Меркурий 230 ART01 | 1 | ТП18999 - ТП 2925; ЦЭС_Заречный | жд
Нижновэнерго | Заречный | ПС Ленинская 110/6 | ф.618 | ТП 2105 |  | GSM | Нижний Новгород г, Лагерная ул, дом 30 , кв. 2 |  |  | 04006180 | 1 | [7 empty] | 522042006609 | СЭО-1.00.1 | 1 | ТП18607 - ТП 2105; ЦЭС_Заречный | жд
Нижновэнерго | Заречный | ПС Ленинская 110/6 | ф.618 | ТП 2105 |  | GSM | Нижний Новгород г, Лагерная ул, дом 41 , кв. 1 |  |  | 611919 | 1 | [7 empty] | 522042006278 | СО-505 | 1 | ТП18607 - ТП 2105; ЦЭС_Заречный | жд
Нижновэнерго | Заречный | ПС Ленинская 110/6 | ф.618 | ТП 2919 |  | GSM | Нижний Новгород г, Лагерная ул, дом 59 , кв. 2 |  |  | 2833 | 1 | [7 empty] | 522042019512 | СЭЭ-1.2 | 1 | ТП18994 - ТП 2919; ЦЭС_Заречный | жд
Нижновэнерго | Заречный | ПС Ленинская 110/6 | ф.618 | ТП 2919 |  | GSM | Нижний Новгород г, Лагерная ул, дом 61 |  |  | 07030048 |  | 1 | [6 empty] | 522042052572 | Меркурий 230 ART-02 | 1 | ТП18994 - ТП 2919; ЦЭС_Заречный | жд
Нижновэнерго | Заречный | ПС Ленинская 110/6 | ф.618 | ТП 2919 |  | GSM | Нижний Новгород г, Лагерная ул, дом 62 , кв. 2 |  |  | 081 | 1 | [7 empty] | 522042058760 | Пума-103.1 | 1 | ТП18994 - ТП 2919; ЦЭС_Заречный | жд
Нижновэнерго | Приокский | ПС Щербинки 110/6 | ф 618 | ТП 4682 |  | GSM | Нижний Новгород г, Академика Лебедева ул, дом 1 , кв. 21 |  |  | 6002874 | 1 | [7 empty] | 522052026840 | СЭБ-2А.07Д.212 | 1 | ТП19893 - ТП 4682; ЦЭС_Приокский | МКД
Нижновэнерго | Приокский | ПС Щербинки 110/6 | ф 618 | ТП 4682 |  | GSM | Нижний Новгород г, Академика Лебедева ул, дом 1 , кв. 23 |  |  | 50578 | 1 | [7 empty] | 522052026842 | СО-ИБ | 1 | ТП19893 - ТП 4682; ЦЭС_Приокский | МКД
Нижновэнерго | Приокский | ПС Щербинки 110/6 | ф 618 | ТП 4677 |  | GSM | Нижний Новгород г, Академика Лебедева ул, дом 14, кв. 32 |  |  | 37620 | 1 | [7 empty] | 522052017417 | СЭЭ-1 | 1 | ТП19888 - ТП 4677; ЦЭС_Приокский | МКД
Нижновэнерго | Приокский | ПС Щербинки 110/6 | ф 618 | ТП 4681 |  | GSM | Нижний Новгород г, Академика Лебедева ул, дом 4, кв. 40 |  |  | 32298 | 1 | [7 empty] | 522052017599 | Меркурий 201.8 | 1 | ТП19892 - ТП 4681; ЦЭС_Приокский | МКД
Нижновэнерго | Приокский | ПС Щербинки 110/6 | ф 618 | ТП 4681 |  | GSM | Нижний Новгород г, Академика Лебедева ул, дом 4, кв. 52 |  |  | 2261 | 1 | [7 empty] | 522052017611 | Нева МТ 112 AS O | 1 | ТП19892 - ТП 4681; ЦЭС_Приокский | МКД
Нижновэнерго | Заречный | ПС Кировская 110/6 | ф 623 | ТП 2322 |  | GSM | Нижний Новгород г, Ленина пр-кт, дом 3 , кв. 34 |  |  | 120214 | 1 | [7 empty] | 522041007760 | СЭБ-2А.05.2.12 | 1 | ТП18758 - ТП 2322; ЦЭС_Заречный | МКД
Нижновэнерго | Заречный | ПС Молитовская 110/6 | ф.634 | ТП 2241 |  | GSM | Нижний Новгород г, Ленина пр-кт, дом 30 , корп. 4, кв. 35 |  |  | 12009762 | 1 | [7 empty] | 522042039691 | СЭБ-1 | 1 | ТП18708 - ТП 2241; ЦЭС_Заречный | МКД
Нижновэнерго | Заречный | ПС Молитовская 110/6 | ф.634 | ТП 2241 |  | GSM | Нижний Новгород г, Ленина пр-кт, дом 30 , корп. 4, кв. 64 |  |  | 3000163 | 1 | [7 empty] | 522042039743 | СЭБ-2А.05.2.12 | 1 | ТП18708 - ТП 2241; ЦЭС_Заречный | МКД
Нижновэнерго | Приокский | ПС Мыза 110/6 | ф 641 | ТП 4194 |  | GSM | Нижний Новгород г, Ленская ул, дом 13 |  |  | 16347 | 1 | [7 empty] | 522052018589 | СО-ИЭ2 220В 5-10А | 1 | ТП19699 - ТП 4194; ЦЭС_Приокский | жд
Нижновэнерго | Приокский | ПС Мыза 110/6 | ф 641 | ТП 4194 |  | GSM | Нижний Новгород г, Ленская ул, дом 2 |  |  | 22512335 | 1 | [7 empty] | 522052016154 | Меркурий 200.02 | 1 | ТП19699 - ТП 4194; ЦЭС_Приокский | жд
Нижновэнерго | Приокский | ПС Мыза 110/6 | ф 641 | ТП 4536 |  | GSM | Нижний Новгород г, Ленская ул, дом 27 , кв. 2 |  |  | 1005465 | 1 | [7 empty] | 522052019412 | СЭБ-2А.07Д.212 | 1 | ТП19809 - ТП 4536; ЦЭС_Приокский | жд
Нижновэнерго | Сормовский | ПС Новосормовская 110/6 | ф 624 | ТП 3043 |  | GSM | Нижний Новгород г, Линдовская ул, дом 41 , кв. 1 |  |  | 00234139 | 1 | [7 empty] | 522061039782 | Меркурий 200 | 1 | ТП20129 - ТП 3043; ЦЭС_Сормовский | жд
Нижновэнерго | Сормовский | ПС Новосормовская 110/6 | ф 624 | ТП 3043 |  | GSM | Нижний Новгород г, Линдовская ул, дом 47 , кв. 1 |  |  | 73080 | 1 | [7 empty] | 522061007455 | СО-ИЭ2-1 | 1 | ТП20129 - ТП 3043; ЦЭС_Сормовский | жд
Нижновэнерго | Сормовский | ПС Новосормовская 110/6 | ф 624 | ТП 3043 |  | GSM | Нижний Новгород г, Линдовская ул, дом 53 , кв. 1 |  |  | 17707 | 1 | [7 empty] | 522061039792 | СО-ИЭ2-1 | 1 | ТП20129 - ТП 3043; ЦЭС_Сормовский | жд
Нижновэнерго | Сормовский | ПС Новосормовская 110/6 | ф 624 | ТП 3486 |  | GSM | Нижний Новгород г, Линдовская ул, дом 91 , кв. 1 |  |  | 083593805 | 1 | [7 empty] | 522061007466 | СО-ЭЭ6706 | 1 | ТП20347 - ТП 3486; ЦЭС_Сормовский | жд
Нижновэнерго | Заречный | ПС Молитовская 110/6 | ф.614 | ТП 2702 |  | GSM | Нижний Новгород г, Литвинова ул, дом 33 , кв. 3 |  |  | 696650 | 1 | [7 empty] | 522041027495 | СО-505 | 1 | ТП18871 - ТП 2702; ЦЭС_Заречный | МКД
Нижновэнерго | Заречный | ПС Молитовская 110/6 | ф.619 | ТП 2852 |  | GSM | Нижний Новгород г, Литвинова ул, дом 87 |  |  | 06001152 |  | 1 | [6 empty] | 522041047814 | ПСЧ-3АРТ.07.132.1 | 1 | ТП18955 - ТП 2852; ЦЭС_Заречный | жд
Нижновэнерго | Сормовский | ПС Старосормовская 110/6 | ф 602 | ТП 3547 |  | GSM | Нижний Новгород г, Лобачевского ул, дом 2 , кв. 6 |  |  | 56289 | 1 | [7 empty] | 522062039019 | СЭЭ-1 | 1 | ТП20405 - ТП 3547; ЦЭС_Сормовский | МКД
Нижновэнерго | Заречный | ПС Кристалл 110/6 | ф 14 | ТП 2910 |  | GSM | Нижний Новгород г, Ладыгина ул, дом 22 , кв. 1 |  |  | 212979 | 1 | [7 empty] | 522041039013 | СО-51ПК | 1 | ТП23662 - ТП 2910; ЦЭС_Заречный | жд
Нижновэнерго | Сормовский | ПС Высоково 110/6 | ф 608 | ТП 3536 |  | GSM | Нижний Новгород г, Ложкарная ул, дом 17 |  |  | 1009 | 1 | [7 empty] | 522062011838 | Пума-103.1 | 1 | ТП20395 - ТП 3536; ЦЭС_Сормовский | жд
Нижновэнерго | Приокский | ПС Мыза 110/6 | ф 641 | ТП 4303 |  | GSM | Нижний Новгород г, Лукояновская ул, дом 1 |  |  | 67830 | 1 | [7 empty] | 522052015449 | СО-ИЭ2-1 | 1 | ТП19712 - ТП 4303; ЦЭС_Приокский | жд
Нижновэнерго | Заречный | ПС Молитовская 110/6 | ф.640 | ТП 2928 |  | GSM | Нижний Новгород г, Луначарского ул, дом 10 , кв. 23 |  |  | 431927 | 1 | [7 empty] | 522041043159 | СО-505 | 1 | ТП19001 - ТП 2928; ЦЭС_Заречный | МКД
Нижновэнерго | Сормовский | ПС Старосормовская 110/6 | ф 617 | ТП 3019 |  | GSM | Нижний Новгород г, Лунская ул, дом 105 |  |  | 382390 | 1 | [7 empty] | 522062000547 | СО-50МЭ | 1 | ТП20107 - ТП 3019; ЦЭС_Сормовский | жд
Нижновэнерго | Сормовский | ПС Старосормовская 110/6 | ф 617 | ТП 3019 |  | GSM | Нижний Новгород г, Лунская ул, дом 119 |  |  | 07006433 | 1 | [7 empty] | 522062000553 | СЭБ-2А.07 | 1 | ТП20107 - ТП 3019; ЦЭС_Сормовский | жд
Нижновэнерго | Сормовский | ПС Высоково 110/6 | ф 609 | ТП 3456 |  | GSM | Нижний Новгород г, Лунская ул, дом 18 А |  |  | 07924502 |  | 1 | [6 empty] | 522062065645 | Меркурий 230 ART01 | 1 | ТП20317 - ТП 3456; ЦЭС_Сормовский | жд
Нижновэнерго | Сормовский | ПС Высоково 110/6 | ф 609 | ТП 3456 |  | GSM | Нижний Новгород г, Лунская ул, дом 25 |  |  | 03004586 |  | 1 | [6 empty] | 522062062891 | ПСЧ-3ТА.07.612 | 1 | ТП20317 - ТП 3456; ЦЭС_Сормовский | жд
Нижновэнерго | Сормовский | ПС Высоково 110/6 | ф 609 | ТП 3456 |  | GSM | Нижний Новгород г, Лунская ул, дом 27 |  |  | 85303 |  | 1 | [6 empty] | 522062000298 | Меркурий 230 ART01 | 1 | ТП20317 - ТП 3456; ЦЭС_Сормовский | жд
Нижновэнерго | Сормовский | ПС Высоково 110/6 | ф 609 | ТП 3456 |  | GSM | Нижний Новгород г, Лунская ул, дом 32 |  |  | 00351586 | 1 | [7 empty] | 522062001987 | Меркурий-200.02 | 1 | ТП20317 - ТП 3456; ЦЭС_Сормовский | жд
Нижновэнерго | Сормовский | ПС Высоково 110/6 | ф 609 | ТП 3520 |  | GSM | Нижний Новгород г, Лунская ул, дом 5 Г |  |  | 00313165 | 1 | [7 empty] | 522062059956 | Меркурий-200.02 | 1 | ТП20380 - ТП 3520; ЦЭС_Сормовский; абонент | жд
Нижновэнерго | Сормовский | ПС Высоково 110/6 | ф 609 | ТП 3520 |  | GSM | Нижний Новгород г, Лунская ул, дом 5 Д |  |  | 05597942 |  | 1 | [6 empty] | 522062001998 | Меркурий 230 ART-1 | 1 | ТП20380 - ТП 3520; ЦЭС_Сормовский; абонент | жд
Нижновэнерго | Сормовский | ПС Старосормовская 110/6 | ф 617 | ТП 3485 |  | GSM | Нижний Новгород г, Лунская ул, дом 58 |  |  | 06916901 |  | 1 | [6 empty] | 522062062889 | Меркурий 231 АТ-01I | 1 | ТП20346 - ТП 3485; ЦЭС_Сормовский | жд
Нижновэнерго | Сормовский | ПС Старосормовская 110/6 | ф 617 | ТП 3019 |  | GSM | Нижний Новгород г, Лунская ул, дом 58 |  |  | 04004654 |  | 1 | [6 empty] | 522062062894 | ПСЧ-3ТА.07.612 | 1 | ТП20107 - ТП 3019; ЦЭС_Сормовский | жд
Нижновэнерго | Сормовский | ПС Старосормовская 110/6 | ф 617 | ТП 3019 |  | GSM | Нижний Новгород г, Лунская ул, дом 58 |  |  | 03004927 |  | 1 | [6 empty] | 522062062895 | ПСЧ-3ТА.07.612 | 1 | ТП20107 - ТП 3019; ЦЭС_Сормовский | жд
Нижновэнерго | Сормовский | ПС Старосормовская 110/6 | ф 617 | ТП 3485 |  | GSM | Нижний Новгород г, Лунская ул, дом 91 |  |  | 098877521 |  | 1 | [6 empty] | 522062000609 | Меркурий 230 ART-02 | 1 | ТП20346 - ТП 3485; ЦЭС_Сормовский | жд
Нижновэнерго | Приокский | ПС Приокская 110/6 | ф.618 | ТП 4275 |  | GSM | Нижний Новгород г, Лыжная ул, дом 10 |  |  | 03004604 |  | 1 | [6 empty] | 522053000040 | ПСЧ-3ТА.07.112.2 | 1 | ТП19703 - ТП 4275; ЦЭС_Приокский | жд
Нижновэнерго | Приокский | ПС Приокская 110/6 | ф.618 | ТП 4275 |  | GSM | Нижний Новгород г, Лыжная ул, дом 7 |  |  | 16154 | 1 | [7 empty] | 522053056366 | СЭЭ-1.2 | 1 | ТП19703 - ТП 4275; ЦЭС_Приокский | жд
Нижновэнерго | Сормовский | ПС Старосормовская 110/6 | ф 610 | ТП 3488 |  | GSM | Нижний Новгород г, Майская ул, дом 53 , кв. 1 |  |  | 33084 | 1 | [7 empty] | 522061005320 | СЭЭ-1 | 1 | ТП20349 - ТП 3488; ЦЭС_Сормовский | жд
Нижновэнерго | Заречный | ПС Молитовская 110/6 | ф.614 | ТП 2864 |  | GSM | Нижний Новгород г, Адмирала Макарова ул, дом 6 , кв. 122 |  |  | 13013363 | 1 | [7 empty] | 522042008778 | ГРАНИТ-1 | 1 | ТП18960 - ТП 2864; ЦЭС_Заречный | МКД
Нижновэнерго | Заречный | ПС Молитовская 110/6 | ф.614 | ТП 2864 |  | GSM | Нижний Новгород г, Адмирала Макарова ул, дом 6 , кв. 129 |  |  | 373349 | 1 | [7 empty] | 522042008900 | Меркурий-200.02 | 1 | ТП18960 - ТП 2864; ЦЭС_Заречный | МКД
Нижновэнерго | Нагорный | ПС Свердловская 110/10/6 | ф 604 | ТП 119 |  | GSM | Нижний Новгород г, Малая Ямская ул, дом 3 , кв. 4 |  |  | 392283 | 1 | [7 empty] | 522051000756 | Меркурий-200.02 | 1 | ТП19144 - ТП 119; ЦЭС_Нагорный | МКД
Нижновэнерго | Нагорный | ПС Свердловская 110/10/6 | ф 614 | ТП 481 |  | GSM | Нижний Новгород г, Малая Ямская ул, дом 32 , кв. 1К.А |  |  | 35329 | 1 | [7 empty] | 522051040998 | СЭЭ-1 | 1 | ТП19430 - ТП 481; ЦЭС_Нагорный | МКД
Нижновэнерго | Приокский | ПС Кузнечиха 110/10 | ф 1012 | ТП 4778 |  | GSM | Нижний Новгород г, имени Маршала Малиновского Р.Я. ул, дом 2, кв. 219 |  |  | 53010 | 1 | [7 empty] | 522053029502 | СЭЭ-1 | 1 | ТП19935 - ТП 4778; ЦЭС_Приокский | МКД
Нижновэнерго | Приокский | ПС Кузнечиха 110/10 | ф 1012 | ТП 4778 |  | GSM | Нижний Новгород г, имени Маршала Малиновского Р.Я. ул, дом 2, кв. 226 |  |  | 52677 | 1 | [7 empty] | 522053029509 | СЭЭ-1 | 1 | ТП19935 - ТП 4778; ЦЭС_Приокский | МКД
Нижновэнерго | Приокский | ПС Кузнечиха 110/10 | ф 1012 | ТП 4778 |  | GSM | Нижний Новгород г, имени Маршала Малиновского Р.Я. ул, дом 2, кв. 229 |  |  | 54009 | 1 | [7 empty] | 522053029512 | Меркурий 201.7 | 1 | ТП19935 - ТП 4778; ЦЭС_Приокский | МКД
Нижновэнерго | Приокский | ПС Кузнечиха 110/10 | ф 1012 | ТП 4778 |  | GSM | Нижний Новгород г, имени Маршала Малиновского Р.Я. ул, дом 2, кв. 233 |  |  | 54013 | 1 | [7 empty] | 522053029516 | НЕВА МТ 113 AS OP | 1 | ТП19935 - ТП 4778; ЦЭС_Приокский | МКД
Нижновэнерго | Приокский | ПС Кузнечиха 110/10 | ф 1012 | ТП 4778 |  | GSM | Нижний Новгород г, имени Маршала Малиновского Р.Я. ул, дом 2, кв. 239 |  |  | 51615 | 1 | [7 empty] | 522053029568 | СЭЭ-1 | 1 | ТП19935 - ТП 4778; ЦЭС_Приокский | МКД
Нижновэнерго | Приокский | ПС Кузнечиха 110/10 | ф 1012 | ТП 4778 |  | GSM | Нижний Новгород г, имени Маршала Малиновского Р.Я. ул, дом 2, кв. 241 |  |  | 51072 | 1 | [7 empty] | 522053029570 | СЭЭ-1 | 1 | ТП19935 - ТП 4778; ЦЭС_Приокский | МКД
Нижновэнерго | Приокский | ПС Кузнечиха 110/10 | ф 1012 | ТП 4778 |  | GSM | Нижний Новгород г, имени Маршала Малиновского Р.Я. ул, дом 2, кв. 244 |  |  | 385650 | 1 | [7 empty] | 522053029573 | Меркурий-200.02 | 1 | ТП19935 - ТП 4778; ЦЭС_Приокский | МКД
Нижновэнерго | Приокский | ПС Кузнечиха 110/10 | ф 1012 | ТП 4778 |  | GSM | Нижний Новгород г, имени Маршала Малиновского Р.Я. ул, дом 2, кв. 245 |  |  | 54012 | 1 | [7 empty] | 522053029574 | Меркурий 201.8 | 1 | ТП19935 - ТП 4778; ЦЭС_Приокский | МКД
Нижновэнерго | Приокский | ПС Кузнечиха 110/10 | ф 1012 | ТП 4778 |  | GSM | Нижний Новгород г, имени Маршала Малиновского Р.Я. ул, дом 2, кв. 256 |  |  | 51274 | 1 | [7 empty] | 522053029585 | СЭЭ-1 | 1 | ТП19935 - ТП 4778; ЦЭС_Приокский | МКД
Нижновэнерго | Приокский | ПС Кузнечиха 110/10 | ф 1012 | ТП 4778 |  | GSM | Нижний Новгород г, имени Маршала Малиновского Р.Я. ул, дом 2, кв. 258 |  |  | 53993 | 1 | [7 empty] | 522053029587 | НЕВА МТ 113 AS OP | 1 | ТП19935 - ТП 4778; ЦЭС_Приокский | МКД
Нижновэнерго | Приокский | ПС Кузнечиха 110/10 | ф 1012 | ТП 4778 |  | GSM | Нижний Новгород г, имени Маршала Малиновского Р.Я. ул, дом 2, кв. 263 |  |  | 54089 | 1 | [7 empty] | 522053030241 | СЭЭ-1 | 1 | ТП19935 - ТП 4778; ЦЭС_Приокский | МКД
Нижновэнерго | Приокский | ПС Кузнечиха 110/10 | ф 1012 | ТП 4778 |  | GSM | Нижний Новгород г, имени Маршала Малиновского Р.Я. ул, дом 2, кв. 269 |  |  | 51275 | 1 | [7 empty] | 522053030247 | СЕ 102 R5 145 AK | 1 | ТП19935 - ТП 4778; ЦЭС_Приокский | МКД
Нижновэнерго | Приокский | ПС Кузнечиха 110/10 | ф 1012 | ТП 4778 |  | GSM | Нижний Новгород г, имени Маршала Малиновского Р.Я. ул, дом 2, кв. 273 |  |  | 53013 | 1 | [7 empty] | 522053030251 | НЕВА МТ 113 AS OP | 1 | ТП19935 - ТП 4778; ЦЭС_Приокский | МКД
Нижновэнерго | Приокский | ПС Кузнечиха 110/10 | ф 1012 | ТП 4778 |  | GSM | Нижний Новгород г, имени Маршала Малиновского Р.Я. ул, дом 2, кв. 274 |  |  | 53874 | 1 | [7 empty] | 522053030252 | СЭЭ-1 | 1 | ТП19935 - ТП 4778; ЦЭС_Приокский | МКД
Нижновэнерго | Приокский | ПС Кузнечиха 110/10 | ф 1012 | ТП 4778 |  | GSM | Нижний Новгород г, имени Маршала Малиновского Р.Я. ул, дом 2, кв. 275 |  |  | 54169 | 1 | [7 empty] | 522053030253 | СЭЭ-1 | 1 | ТП19935 - ТП 4778; ЦЭС_Приокский | МКД
Нижновэнерго | Приокский | ПС Кузнечиха 110/10 | ф 1012 | ТП 4778 |  | GSM | Нижний Новгород г, имени Маршала Малиновского Р.Я. ул, дом 2, кв. 276 |  |  | 54011 | 1 | [7 empty] | 522053030254 | Меркурий 201.5 | 1 | ТП19935 - ТП 4778; ЦЭС_Приокский | МКД
Нижновэнерго | Приокский | ПС Кузнечиха 110/10 | ф 1012 | ТП 4778 |  | GSM | Нижний Новгород г, имени Маршала Малиновского Р.Я. ул, дом 2, кв. 277 |  |  | 51266 | 1 | [7 empty] | 522053030255 | СЭЭ-1 | 1 | ТП19935 - ТП 4778; ЦЭС_Приокский | МКД
Нижновэнерго | Приокский | ПС Кузнечиха 110/10 | ф 1012 | ТП 4778 |  | GSM | Нижний Новгород г, имени Маршала Малиновского Р.Я. ул, дом 2, кв. 280 |  |  | 54180 | 1 | [7 empty] | 522053030258 | СЭЭ-1 | 1 | ТП19935 - ТП 4778; ЦЭС_Приокский | МКД
Нижновэнерго | Приокский | ПС Кузнечиха 110/10 | ф 1012 | ТП 4778 |  | GSM | Нижний Новгород г, имени Маршала Малиновского Р.Я. ул, дом 2, кв. 284 |  |  | 54111 | 1 | [7 empty] | 522053030308 | СЭЭ-1 | 1 | ТП19935 - ТП 4778; ЦЭС_Приокский | МКД
Нижновэнерго | Приокский | ПС Кузнечиха 110/10 | ф 1012 | ТП 4778 |  | GSM | Нижний Новгород г, имени Маршала Малиновского Р.Я. ул, дом 2, кв. 292 |  |  | 54166 | 1 | [7 empty] | 522053030316 | СЭЭ-1 | 1 | ТП19935 - ТП 4778; ЦЭС_Приокский | МКД
Нижновэнерго | Приокский | ПС Кузнечиха 110/10 | ф 1012 | ТП 4778 |  | GSM | Нижний Новгород г, имени Маршала Малиновского Р.Я. ул, дом 2, кв. 296 |  |  | 54098 | 1 | [7 empty] | 522053030320 | СЭЭ-1 | 1 | ТП19935 - ТП 4778; ЦЭС_Приокский | МКД
Нижновэнерго | Приокский | ПС Кузнечиха 110/10 | ф 1012 | ТП 4778 |  | GSM | Нижний Новгород г, имени Маршала Малиновского Р.Я. ул, дом 2, кв. 298 |  |  | 53979 | 1 | [7 empty] | 522053030322 | СЭЭ-1 | 1 | ТП19935 - ТП 4778; ЦЭС_Приокский | МКД
Нижновэнерго | Приокский | ПС Кузнечиха 110/10 | ф 1012 | ТП 4778 |  | GSM | Нижний Новгород г, имени Маршала Малиновского Р.Я. ул, дом 2, кв. 301 |  |  | 54161 | 1 | [7 empty] | 522053030325 | НЕВА МТ 113 AS OP | 1 | ТП19935 - ТП 4778; ЦЭС_Приокский | МКД
Нижновэнерго | Приокский | ПС Кузнечиха 110/10 | ф 1012 | ТП 4778 |  | GSM | Нижний Новгород г, имени Маршала Малиновского Р.Я. ул, дом 2, кв. 307 |  |  | 51276 | 1 | [7 empty] | 522053030538 | СЭЭ-1 | 1 | ТП19935 - ТП 4778; ЦЭС_Приокский | МКД
Нижновэнерго | Приокский | ПС Кузнечиха 110/10 | ф 1012 | ТП 4778 |  | GSM | Нижний Новгород г, имени Маршала Малиновского Р.Я. ул, дом 2, кв. 315 |  |  | 54114 | 1 | [7 empty] | 522053030546 | СЭЭ-1 | 1 | ТП19935 - ТП 4778; ЦЭС_Приокский | МКД
Нижновэнерго | Приокский | ПС Кузнечиха 110/10 | ф 1012 | ТП 4778 |  | GSM | Нижний Новгород г, имени Маршала Малиновского Р.Я. ул, дом 2, кв. 318 |  |  | 54010 | 1 | [7 empty] | 522053030549 | СЭЭ-1 | 1 | ТП19935 - ТП 4778; ЦЭС_Приокский | МКД
Нижновэнерго | Приокский | ПС Кузнечиха 110/10 | ф 1012 | ТП 4778 |  | GSM | Нижний Новгород г, имени Маршала Малиновского Р.Я. ул, дом 2, кв. 319 |  |  | 51299 | 1 | [7 empty] | 522053030550 | Меркурий 201.5 | 1 | ТП19935 - ТП 4778; ЦЭС_Приокский | МКД
Нижновэнерго | Приокский | ПС Кузнечиха 110/10 | ф 1012 | ТП 4778 |  | GSM | Нижний Новгород г, имени Маршала Малиновского Р.Я. ул, дом 2, кв. 323 |  |  | 28048 | 1 | [7 empty] | 522053030554 | СЭЭ-1.2 | 1 | ТП19935 - ТП 4778; ЦЭС_Приокский | МКД
Нижновэнерго | Приокский | ПС Кузнечиха 110/10 | ф 1012 | ТП 4778 |  | GSM | Нижний Новгород г, имени Маршала Малиновского Р.Я. ул, дом 2, кв. 324 |  |  | 51613 | 1 | [7 empty] | 522053030555 | СЭЭ-1 | 1 | ТП19935 - ТП 4778; ЦЭС_Приокский | МКД
Нижновэнерго | Приокский | ПС Кузнечиха 110/10 | ф 1012 | ТП 4778 |  | GSM | Нижний Новгород г, имени Маршала Малиновского Р.Я. ул, дом 2, кв. 327 |  |  | 53875 | 1 | [7 empty] | 522053030558 | НЕВА МТ 113 AS OP | 1 | ТП19935 - ТП 4778; ЦЭС_Приокский | МКД
Нижновэнерго | Приокский | ПС Кузнечиха 110/10 | ф 1012 | ТП 4778 |  | GSM | Нижний Новгород г, имени Маршала Малиновского Р.Я. ул, дом 2, кв. 328 |  |  | 54008 | 1 | [7 empty] | 522053030559 | СЭЭ-1 | 1 | ТП19935 - ТП 4778; ЦЭС_Приокский | МКД
Нижновэнерго | Приокский | ПС Кузнечиха 110/10 | ф 1012 | ТП 4778 |  | GSM | Нижний Новгород г, имени Маршала Малиновского Р.Я. ул, дом 2, кв. 330 |  |  | 51282 | 1 | [7 empty] | 522053030653 | СЕ102 R5 145 OK | 1 | ТП19935 - ТП 4778; ЦЭС_Приокский | МКД
Нижновэнерго | Приокский | ПС Кузнечиха 110/10 | ф 1012 | ТП 4778 |  | GSM | Нижний Новгород г, имени Маршала Малиновского Р.Я. ул, дом 2, кв. 331 |  |  | 54101 | 1 | [7 empty] | 522053030654 | СЭЭ-1 | 1 | ТП19935 - ТП 4778; ЦЭС_Приокский | МКД
Нижновэнерго | Приокский | ПС Кузнечиха 110/10 | ф 1012 | ТП 4778 |  | GSM | Нижний Новгород г, имени Маршала Малиновского Р.Я. ул, дом 2, кв. 333 |  |  | 51312 | 1 | [7 empty] | 522053030656 | СЭЭ-1 | 1 | ТП19935 - ТП 4778; ЦЭС_Приокский | МКД
Нижновэнерго | Приокский | ПС Кузнечиха 110/10 | ф 1012 | ТП 4778 |  | GSM | Нижний Новгород г, имени Маршала Малиновского Р.Я. ул, дом 2, кв. 334 |  |  | 77317 | 1 | [7 empty] | 522053030657 | СО-ИЭ2-1 | 1 | ТП19935 - ТП 4778; ЦЭС_Приокский | МКД
Нижновэнерго | Приокский | ПС Кузнечиха 110/10 | ф 1012 | ТП 4778 |  | GSM | Нижний Новгород г, имени Маршала Малиновского Р.Я. ул, дом 2, кв. 338 |  |  | 53892 | 1 | [7 empty] | 522053030661 | СЭЭ-1 | 1 | ТП19935 - ТП 4778; ЦЭС_Приокский | МКД
Нижновэнерго | Приокский | ПС Кузнечиха 110/10 | ф 1012 | ТП 4778 |  | GSM | Нижний Новгород г, имени Маршала Малиновского Р.Я. ул, дом 2, кв. 341 |  |  | 51012 | 1 | [7 empty] | 522053030664 | СЭЭ-1 | 1 | ТП19935 - ТП 4778; ЦЭС_Приокский | МКД
Нижновэнерго | Приокский | ПС Кузнечиха 110/10 | ф 1012 | ТП 4778 |  | GSM | Нижний Новгород г, имени Маршала Малиновского Р.Я. ул, дом 2, кв. 350 |  |  | 54091 | 1 | [7 empty] | 522053030673 | НЕВА МТ 113 AS OP | 1 | ТП19935 - ТП 4778; ЦЭС_Приокский | МКД
Нижновэнерго | Приокский | ПС Кузнечиха 110/10 | ф 1012 | ТП 4778 |  | GSM | Нижний Новгород г, имени Маршала Малиновского Р.Я. ул, дом 2, кв. 351 |  |  | 51303 | 1 | [7 empty] | 522053030674 | СЭЭ-1 | 1 | ТП19935 - ТП 4778; ЦЭС_Приокский | МКД
Нижновэнерго | Приокский | ПС Кузнечиха 110/10 | ф 1012 | ТП 4778 |  | GSM | Нижний Новгород г, имени Маршала Малиновского Р.Я. ул, дом 2, кв. 354 |  |  | 51009 | 1 | [7 empty] | 522053031213 | СЭЭ-1 | 1 | ТП19935 - ТП 4778; ЦЭС_Приокский | МКД
Нижновэнерго | Приокский | ПС Кузнечиха 110/10 | ф 1012 | ТП 4778 |  | GSM | Нижний Новгород г, имени Маршала Малиновского Р.Я. ул, дом 2, кв. 355 |  |  | 418672 | 1 | [7 empty] | 522053031214 | Меркурий 200 | 1 | ТП19935 - ТП 4778; ЦЭС_Приокский | МКД
Нижновэнерго | Приокский | ПС Кузнечиха 110/10 | ф 1012 | ТП 4778 |  | GSM | Нижний Новгород г, имени Маршала Малиновского Р.Я. ул, дом 2, кв. 356 |  |  | 53799 | 1 | [7 empty] | 522053031215 | НЕВА МТ 113 AS OP | 1 | ТП19935 - ТП 4778; ЦЭС_Приокский | МКД
Нижновэнерго | Приокский | ПС Кузнечиха 110/10 | ф 1012 | ТП 4778 |  | GSM | Нижний Новгород г, имени Маршала Малиновского Р.Я. ул, дом 2, кв. 358 |  |  | 51096 | 1 | [7 empty] | 522053031217 | СЭЭ-1 | 1 | ТП19935 - ТП 4778; ЦЭС_Приокский | МКД
Нижновэнерго | Приокский | ПС Кузнечиха 110/10 | ф 1012 | ТП 4778 |  | GSM | Нижний Новгород г, имени Маршала Малиновского Р.Я. ул, дом 2, кв. 359 |  |  | 51008 | 1 | [7 empty] | 522053031218 | Нева МТ 112 AS O | 1 | ТП19935 - ТП 4778; ЦЭС_Приокский | МКД
Нижновэнерго | Приокский | ПС Кузнечиха 110/10 | ф 1012 | ТП 4778 |  | GSM | Нижний Новгород г, имени Маршала Малиновского Р.Я. ул, дом 2, кв. 365 |  |  | 53023 | 1 | [7 empty] | 522053031224 | СЭЭ-1 | 1 | ТП19935 - ТП 4778; ЦЭС_Приокский | МКД
Нижновэнерго | Приокский | ПС Кузнечиха 110/10 | ф 1012 | ТП 4778 |  | GSM | Нижний Новгород г, имени Маршала Малиновского Р.Я. ул, дом 2, кв. 366 |  |  | 53026 | 1 | [7 empty] | 522053031225 | СЭЭ-1 | 1 | ТП19935 - ТП 4778; ЦЭС_Приокский | МКД
Нижновэнерго | Приокский | ПС Кузнечиха 110/10 | ф 1012 | ТП 4778 |  | GSM | Нижний Новгород г, имени Маршала Малиновского Р.Я. ул, дом 2, кв. 367 |  |  | 53899 | 1 | [7 empty] | 522053031226 | СЭЭ-1 | 1 | ТП19935 - ТП 4778; ЦЭС_Приокский | МКД
Нижновэнерго | Приокский | ПС Кузнечиха 110/10 | ф 1012 | ТП 4778 |  | GSM | Нижний Новгород г, имени Маршала Малиновского Р.Я. ул, дом 2, кв. 373 |  |  | 54001 | 1 | [7 empty] | 522053031232 | Меркурий 201.8 | 1 | ТП19935 - ТП 4778; ЦЭС_Приокский | МКД
Нижновэнерго | Приокский | ПС Кузнечиха 110/10 | ф 1012 | ТП 4778 |  | GSM | Нижний Новгород г, имени Маршала Малиновского Р.Я. ул, дом 2, кв. 375 |  |  | 51011 | 1 | [7 empty] | 522053031234 | НЕВА МТ 113 AS OP | 1 | ТП19935 - ТП 4778; ЦЭС_Приокский | МКД
Нижновэнерго | Приокский | ПС Кузнечиха 110/10 | ф 1012 | ТП 4778 |  | GSM | Нижний Новгород г, имени Маршала Малиновского Р.Я. ул, дом 2, кв. 384 |  |  | 53906 | 1 | [7 empty] | 522053032262 | СЭЭ-1 | 1 | ТП19935 - ТП 4778; ЦЭС_Приокский | МКД
Нижновэнерго | Приокский | ПС Кузнечиха 110/10 | ф 1012 | ТП 4778 |  | GSM | Нижний Новгород г, имени Маршала Малиновского Р.Я. ул, дом 2, кв. 390 |  |  | 52590 | 1 | [7 empty] | 522053032268 | СЭЭ-1 | 1 | ТП19935 - ТП 4778; ЦЭС_Приокский | МКД
Нижновэнерго | Приокский | ПС Кузнечиха 110/10 | ф 1012 | ТП 4778 |  | GSM | Нижний Новгород г, имени Маршала Малиновского Р.Я. ул, дом 2, кв. 391 |  |  | 53877 | 1 | [7 empty] | 522053032269 | СЭЭ-1 | 1 | ТП19935 - ТП 4778; ЦЭС_Приокский | МКД
Нижновэнерго | Приокский | ПС Кузнечиха 110/10 | ф 1012 | ТП 4778 |  | GSM | Нижний Новгород г, имени Маршала Малиновского Р.Я. ул, дом 2, кв. 396 |  |  | 51278 | 1 | [7 empty] | 522053032274 | СЭЭ-1 | 1 | ТП19935 - ТП 4778; ЦЭС_Приокский | МКД
Нижновэнерго | Приокский | ПС Кузнечиха 110/10 | ф 1012 | ТП 4778 |  | GSM | Нижний Новгород г, имени Маршала Малиновского Р.Я. ул, дом 2, кв. 401 |  |  | 54099 | 1 | [7 empty] | 522053032534 | СЭЭ-1 | 1 | ТП19935 - ТП 4778; ЦЭС_Приокский | МКД
Нижновэнерго | Приокский | ПС Кузнечиха 110/10 | ф 1012 | ТП 4778 |  | GSM | Нижний Новгород г, имени Маршала Малиновского Р.Я. ул, дом 2, кв. 410 |  |  | 51015 | 1 | [7 empty] | 522053032543 | СЭЭ-1 | 1 | ТП19935 - ТП 4778; ЦЭС_Приокский | МКД
Нижновэнерго | Приокский | ПС Кузнечиха 110/10 | ф 1012 | ТП 4778 |  | GSM | Нижний Новгород г, имени Маршала Малиновского Р.Я. ул, дом 2, кв. 411 |  |  | 54016 | 1 | [7 empty] | 522053032544 | СЭЭ-1 | 1 | ТП19935 - ТП 4778; ЦЭС_Приокский | МКД
Нижновэнерго | Приокский | ПС Кузнечиха 110/10 | ф 1012 | ТП 4778 |  | GSM | Нижний Новгород г, имени Маршала Малиновского Р.Я. ул, дом 2, кв. 413 |  |  | 51273 | 1 | [7 empty] | 522053032546 | СЭЭ-1 | 1 | ТП19935 - ТП 4778; ЦЭС_Приокский | МКД
Нижновэнерго | Приокский | ПС Кузнечиха 110/10 | ф 1012 | ТП 4778 |  | GSM | Нижний Новгород г, имени Маршала Малиновского Р.Я. ул, дом 2, кв. 416 |  |  | 53898 | 1 | [7 empty] | 522053032549 | СЭЭ-1 | 1 | ТП19935 - ТП 4778; ЦЭС_Приокский | МКД
Нижновэнерго | Приокский | ПС Кузнечиха 110/10 | ф 1012 | ТП 4778 |  | GSM | Нижний Новгород г, имени Маршала Малиновского Р.Я. ул, дом 2, кв. 417 |  |  | 19390 | 1 | [7 empty] | 522053032550 | Меркурий 201.8 | 1 | ТП19935 - ТП 4778; ЦЭС_Приокский | МКД
Нижновэнерго | Приокский | ПС Кузнечиха 110/10 | ф 1012 | ТП 4778 |  | GSM | Нижний Новгород г, имени Маршала Малиновского Р.Я. ул, дом 2, кв. 418 |  |  | 53016 | 1 | [7 empty] | 522053032551 | Меркурий 201.8 | 1 | ТП19935 - ТП 4778; ЦЭС_Приокский | МКД
Нижновэнерго | Приокский | ПС Кузнечиха 110/10 | ф 1012 | ТП 4778 |  | GSM | Нижний Новгород г, имени Маршала Малиновского Р.Я. ул, дом 2, кв. 428 |  |  | 51091 | 1 | [7 empty] | 522053032630 | Меркурий 200.02 | 1 | ТП19935 - ТП 4778; ЦЭС_Приокский | МКД
Нижновэнерго | Приокский | ПС Кузнечиха 110/10 | ф 1012 | ТП 4778 |  | GSM | Нижний Новгород г, имени Маршала Малиновского Р.Я. ул, дом 2, кв. 433 |  |  | 51071 | 1 | [7 empty] | 522053032635 | НЕВА МТ 113 AS OP | 1 | ТП19935 - ТП 4778; ЦЭС_Приокский | МКД
Нижновэнерго | Приокский | ПС Кузнечиха 110/10 | ф 1012 | ТП 4778 |  | GSM | Нижний Новгород г, имени Маршала Малиновского Р.Я. ул, дом 2, кв. 434 |  |  | 51075 | 1 | [7 empty] | 522053032636 | СЭЭ-1 | 1 | ТП19935 - ТП 4778; ЦЭС_Приокский | МКД
Нижновэнерго | Приокский | ПС Кузнечиха 110/10 | ф 1012 | ТП 4778 |  | GSM | Нижний Новгород г, имени Маршала Малиновского Р.Я. ул, дом 2, кв. 435 |  |  | 51074 | 1 | [7 empty] | 522053032637 | СЭЭ-1 | 1 | ТП19935 - ТП 4778; ЦЭС_Приокский | МКД
Нижновэнерго | Приокский | ПС Кузнечиха 110/10 | ф 1012 | ТП 4778 |  | GSM | Нижний Новгород г, имени Маршала Малиновского Р.Я. ул, дом 2, кв. 445 |  |  | 51046 | 1 | [7 empty] | 522053032647 | СЭЭ-1 | 1 | ТП19935 - ТП 4778; ЦЭС_Приокский | МКД
Нижновэнерго | Приокский | ПС Кузнечиха 110/10 | ф 1012 | ТП 4778 |  | GSM | Нижний Новгород г, имени Маршала Малиновского Р.Я. ул, дом 2, кв. 453 |  |  | 413117 | 1 | [7 empty] | 522053032655 | Меркурий 201.8 | 1 | ТП19935 - ТП 4778; ЦЭС_Приокский | МКД
Нижновэнерго | Приокский | ПС Кузнечиха 110/10 | ф 1012 | ТП 4778 |  | GSM | Нижний Новгород г, имени Маршала Малиновского Р.Я. ул, дом 2, кв. 475 |  |  | 17458 | 1 | [7 empty] | 522053032874 | СЭЭ-1 | 1 | ТП19935 - ТП 4778; ЦЭС_Приокский | МКД
Нижновэнерго | Приокский | ПС Кузнечиха 110/10 | ф 1012 | ТП 4778 |  | GSM | Нижний Новгород г, имени Маршала Малиновского Р.Я. ул, дом 2, кв. 499 |  |  | 40286 | 1 | [7 empty] | 522053032968 | Нева 101 1S0 | 1 | ТП19935 - ТП 4778; ЦЭС_Приокский | МКД
Нижновэнерго | Приокский | ПС Кузнечиха 110/10 | ф 1012 | ТП 4778 |  | GSM | Нижний Новгород г, имени Маршала Малиновского Р.Я. ул, дом 2, кв. 206 |  |  | 344018 | 1 | [7 empty] | 522053036713 | Меркурий 200 | 1 | ТП19935 - ТП 4778; ЦЭС_Приокский | МКД
Нижновэнерго | Приокский | ПС Кузнечиха 110/10 | ф 1012 | ТП 4778 |  | GSM | Нижний Новгород г, имени Маршала Малиновского Р.Я. ул, дом 2, кв. 207 |  |  | 51258 | 1 | [7 empty] | 522053036714 | СЭЭ-1 | 1 | ТП19935 - ТП 4778; ЦЭС_Приокский | МКД
Нижновэнерго | Приокский | ПС Кузнечиха 110/10 | ф 1012 | ТП 4778 |  | GSM | Нижний Новгород г, имени Маршала Малиновского Р.Я. ул, дом 2, кв. 208 |  |  | 54172 | 1 | [7 empty] | 522053036715 | СЭЭ-1 | 1 | ТП19935 - ТП 4778; ЦЭС_Приокский | МКД
Нижновэнерго | Приокский | ПС Кузнечиха 110/10 | ф 1012 | ТП 4778 |  | GSM | Нижний Новгород г, имени Маршала Малиновского Р.Я. ул, дом 2, кв. 210 |  |  | 53891 | 1 | [7 empty] | 522053037156 | СЭЭ-1 | 1 | ТП19935 - ТП 4778; ЦЭС_Приокский | МКД
Нижновэнерго | Приокский | ПС Кузнечиха 110/10 | ф 1012 | ТП 4778 |  | GSM | Нижний Новгород г, имени Маршала Малиновского Р.Я. ул, дом 2, кв. 213 |  |  | 52927 | 1 | [7 empty] | 522053037159 | СЭЭ-1 | 1 | ТП19935 - ТП 4778; ЦЭС_Приокский | МКД
Нижновэнерго | Приокский | ПС Кузнечиха 110/10 | ф 1012 | ТП 4778 |  | GSM | Нижний Новгород г, имени Маршала Малиновского Р.Я. ул, дом 2, кв. 217 |  |  | 52675 | 1 | [7 empty] | 522053037163 | СЕ 102 | 1 | ТП19935 - ТП 4778; ЦЭС_Приокский | МКД
Нижновэнерго | Приокский | ПС Кузнечиха 110/10 | ф 1012 | ТП 4778 |  | GSM | Нижний Новгород г, имени Маршала Малиновского Р.Я. ул, дом 2, кв. 63 |  |  | 51100 | 1 | [7 empty] | 522053037175 | НЕВА МТ 113 AS OP | 1 | ТП19935 - ТП 4778; ЦЭС_Приокский | МКД
Нижновэнерго | Приокский | ПС Кузнечиха 110/10 | ф 1012 | ТП 4778 |  | GSM | Нижний Новгород г, имени Маршала Малиновского Р.Я. ул, дом 2, кв. 69 |  |  | 51099 | 1 | [7 empty] | 522053037296 | СЭЭ-1 | 1 | ТП19935 - ТП 4778; ЦЭС_Приокский | МКД
Нижновэнерго | Приокский | ПС Кузнечиха 110/10 | ф 1012 | ТП 4778 |  | GSM | Нижний Новгород г, имени Маршала Малиновского Р.Я. ул, дом 2, кв. 78 |  |  | 53034 | 1 | [7 empty] | 522053037305 | СЭЭ-1 | 1 | ТП19935 - ТП 4778; ЦЭС_Приокский | МКД
Нижновэнерго | Приокский | ПС Кузнечиха 110/10 | ф 1012 | ТП 4778 |  | GSM | Нижний Новгород г, имени Маршала Малиновского Р.Я. ул, дом 2, кв. 79 |  |  | 51112 | 1 | [7 empty] | 522053037306 | Меркурий 201.5 | 1 | ТП19935 - ТП 4778; ЦЭС_Приокский | МКД
Нижновэнерго | Приокский | ПС Кузнечиха 110/10 | ф 1012 | ТП 4778 |  | GSM | Нижний Новгород г, имени Маршала Малиновского Р.Я. ул, дом 2, кв. 82 |  |  | 49209 | 1 | [7 empty] | 522053037309 | СЭЭ-1 | 1 | ТП19935 - ТП 4778; ЦЭС_Приокский | МКД
Нижновэнерго | Приокский | ПС Кузнечиха 110/10 | ф 1012 | ТП 4778 |  | GSM | Нижний Новгород г, имени Маршала Малиновского Р.Я. ул, дом 2, кв. 84 |  |  | 51318 | 1 | [7 empty] | 522053037311 | НЕВА МТ 113 AS OP | 1 | ТП19935 - ТП 4778; ЦЭС_Приокский | МКД
Нижновэнерго | Приокский | ПС Кузнечиха 110/10 | ф 1012 | ТП 4778 |  | GSM | Нижний Новгород г, имени Маршала Малиновского Р.Я. ул, дом 2, кв. 85 |  |  | 51289 | 1 | [7 empty] | 522053037312 | Меркурий 201.5 | 1 | ТП19935 - ТП 4778; ЦЭС_Приокский | МКД
Нижновэнерго | Приокский | ПС Кузнечиха 110/10 | ф 1012 | ТП 4778 |  | GSM | Нижний Новгород г, имени Маршала Малиновского Р.Я. ул, дом 2, кв. 91 |  |  | 28060 | 1 | [7 empty] | 522053039248 | СЭЭ-1.2 | 1 | ТП19935 - ТП 4778; ЦЭС_Приокский | МКД
Нижновэнерго | Приокский | ПС Кузнечиха 110/10 | ф 1012 | ТП 4778 |  | GSM | Нижний Новгород г, имени Маршала Малиновского Р.Я. ул, дом 2, кв. 92 |  |  | 54095 | 1 | [7 empty] | 522053039249 | СЭЭ-1 | 1 | ТП19935 - ТП 4778; ЦЭС_Приокский | МКД
Нижновэнерго | Приокский | ПС Кузнечиха 110/10 | ф 1012 | ТП 4778 |  | GSM | Нижний Новгород г, имени Маршала Малиновского Р.Я. ул, дом 2, кв. 93 |  |  | 54092 | 1 | [7 empty] | 522053039250 | Меркурий 201.5 | 1 | ТП19935 - ТП 4778; ЦЭС_Приокский | МКД
Нижновэнерго | Приокский | ПС Кузнечиха 110/10 | ф 1012 | ТП 4778 |  | GSM | Нижний Новгород г, имени Маршала Малиновского Р.Я. ул, дом 2, кв. 94 |  |  | 51324 | 1 | [7 empty] | 522053039251 | СЭЭ-1 | 1 | ТП19935 - ТП 4778; ЦЭС_Приокский | МКД
Нижновэнерго | Приокский | ПС Кузнечиха 110/10 | ф 1012 | ТП 4778 |  | GSM | Нижний Новгород г, имени Маршала Малиновского Р.Я. ул, дом 2, кв. 97 |  |  | 53986 | 1 | [7 empty] | 522053039254 | СЭЭ-1 | 1 | ТП19935 - ТП 4778; ЦЭС_Приокский | МКД
Нижновэнерго | Приокский | ПС Кузнечиха 110/10 | ф 1012 | ТП 4778 |  | GSM | Нижний Новгород г, имени Маршала Малиновского Р.Я. ул, дом 2, кв. 98 |  |  | 35188 | 1 | [7 empty] | 522053039255 | Меркурий 201.7 | 1 | ТП19935 - ТП 4778; ЦЭС_Приокский | МКД
Нижновэнерго | Приокский | ПС Кузнечиха 110/10 | ф 1012 | ТП 4778 |  | GSM | Нижний Новгород г, имени Маршала Малиновского Р.Я. ул, дом 2, кв. 99 |  |  | 37181 | 1 | [7 empty] | 522053039256 | СЭЭ-1.2 | 1 | ТП19935 - ТП 4778; ЦЭС_Приокский | МКД
Нижновэнерго | Приокский | ПС Кузнечиха 110/10 | ф 1012 | ТП 4778 |  | GSM | Нижний Новгород г, имени Маршала Малиновского Р.Я. ул, дом 2, кв. 105 |  |  | 53978 | 1 | [7 empty] | 522053039262 | Меркурий 200.02 | 1 | ТП19935 - ТП 4778; ЦЭС_Приокский | МКД
Нижновэнерго | Приокский | ПС Кузнечиха 110/10 | ф 1012 | ТП 4778 |  | GSM | Нижний Новгород г, имени Маршала Малиновского Р.Я. ул, дом 2, кв. 106 |  |  | 51120 | 1 | [7 empty] | 522053039263 | СЭЭ-1 | 1 | ТП19935 - ТП 4778; ЦЭС_Приокский | МКД
Нижновэнерго | Приокский | ПС Кузнечиха 110/10 | ф 1012 | ТП 4778 |  | GSM | Нижний Новгород г, имени Маршала Малиновского Р.Я. ул, дом 2, кв. 107 |  |  | 33044 | 1 | [7 empty] | 522053039264 | СЭЭ-1 | 1 | ТП19935 - ТП 4778; ЦЭС_Приокский | МКД
Нижновэнерго | Приокский | ПС Кузнечиха 110/10 | ф 1012 | ТП 4778 |  | GSM | Нижний Новгород г, имени Маршала Малиновского Р.Я. ул, дом 2, кв. 108 |  |  | 51102 | 1 | [7 empty] | 522053039265 | СЭЭ-1 | 1 | ТП19935 - ТП 4778; ЦЭС_Приокский | МКД
Нижновэнерго | Приокский | ПС Кузнечиха 110/10 | ф 1012 | ТП 4778 |  | GSM | Нижний Новгород г, имени Маршала Малиновского Р.Я. ул, дом 2, кв. 109 |  |  | 51298 | 1 | [7 empty] | 522053039266 | СЭЭ-1 | 1 | ТП19935 - ТП 4778; ЦЭС_Приокский | МКД
Нижновэнерго | Приокский | ПС Кузнечиха 110/10 | ф 1012 | ТП 4778 |  | GSM | Нижний Новгород г, имени Маршала Малиновского Р.Я. ул, дом 2, кв. 115 |  |  | 53046 | 1 | [7 empty] | 522053039447 | Нева МТ 124 ASO | 1 | ТП19935 - ТП 4778; ЦЭС_Приокский | МКД
Нижновэнерго | Приокский | ПС Кузнечиха 110/10 | ф 1012 | ТП 4778 |  | GSM | Нижний Новгород г, имени Маршала Малиновского Р.Я. ул, дом 2, кв. 116 |  |  | 52951 | 1 | [7 empty] | 522053039448 | СЭЭ-1 | 1 | ТП19935 - ТП 4778; ЦЭС_Приокский | МКД
Нижновэнерго | Приокский | ПС Кузнечиха 110/10 | ф 1012 | ТП 4778 |  | GSM | Нижний Новгород г, имени Маршала Малиновского Р.Я. ул, дом 2, кв. 119 |  |  | 53886 | 1 | [7 empty] | 522053039451 | СЭЭ-1 | 1 | ТП19935 - ТП 4778; ЦЭС_Приокский | МКД
Нижновэнерго | Приокский | ПС Кузнечиха 110/10 | ф 1012 | ТП 4778 |  | GSM | Нижний Новгород г, имени Маршала Малиновского Р.Я. ул, дом 2, кв. 124 |  |  | 51287 | 1 | [7 empty] | 522053039456 | СЭЭ-1 | 1 | ТП19935 - ТП 4778; ЦЭС_Приокский | МКД
Нижновэнерго | Приокский | ПС Кузнечиха 110/10 | ф 1012 | ТП 4778 |  | GSM | Нижний Новгород г, имени Маршала Малиновского Р.Я. ул, дом 2, кв. 127 |  |  | 54168 | 1 | [7 empty] | 522053039459 | СЭЭ-1 | 1 | ТП19935 - ТП 4778; ЦЭС_Приокский | МКД
Нижновэнерго | Приокский | ПС Кузнечиха 110/10 | ф 1012 | ТП 4778 |  | GSM | Нижний Новгород г, имени Маршала Малиновского Р.Я. ул, дом 2, кв. 129 |  |  | 52614 | 1 | [7 empty] | 522053039461 | СЭЭ-1 | 1 | ТП19935 - ТП 4778; ЦЭС_Приокский | МКД
Нижновэнерго | Приокский | ПС Кузнечиха 110/10 | ф 1012 | ТП 4778 |  | GSM | Нижний Новгород г, имени Маршала Малиновского Р.Я. ул, дом 2, кв. 131 |  |  | 54122 | 1 | [7 empty] | 522053039463 | СЭЭ-1 | 1 | ТП19935 - ТП 4778; ЦЭС_Приокский | МКД
Нижновэнерго | Приокский | ПС Кузнечиха 110/10 | ф 1012 | ТП 4778 |  | GSM | Нижний Новгород г, имени Маршала Малиновского Р.Я. ул, дом 2, кв. 132 |  |  | 52746 | 1 | [7 empty] | 522053039464 | СЭЭ-1 | 1 | ТП19935 - ТП 4778; ЦЭС_Приокский | МКД
Нижновэнерго | Приокский | ПС Кузнечиха 110/10 | ф 1012 | ТП 4778 |  | GSM | Нижний Новгород г, имени Маршала Малиновского Р.Я. ул, дом 2, кв. 134 |  |  | 54183 | 1 | [7 empty] | 522053039466 | СЭЭ-1 | 1 | ТП19935 - ТП 4778; ЦЭС_Приокский | МКД
Нижновэнерго | Приокский | ПС Кузнечиха 110/10 | ф 1012 | ТП 4778 |  | GSM | Нижний Новгород г, имени Маршала Малиновского Р.Я. ул, дом 2, кв. 135 |  |  | 54163 | 1 | [7 empty] | 522053039517 | Меркурий 201.5 | 1 | ТП19935 - ТП 4778; ЦЭС_Приокский | МКД
Нижновэнерго | Приокский | ПС Кузнечиха 110/10 | ф 1012 | ТП 4778 |  | GSM | Нижний Новгород г, имени Маршала Малиновского Р.Я. ул, дом 2, кв. 138 |  |  | 51257 | 1 | [7 empty] | 522053039520 | СЭЭ-1 | 1 | ТП19935 - ТП 4778; ЦЭС_Приокский | МКД
Нижновэнерго | Приокский | ПС Кузнечиха 110/10 | ф 1012 | ТП 4778 |  | GSM | Нижний Новгород г, имени Маршала Малиновского Р.Я. ул, дом 2, кв. 140 |  |  | 52762 | 1 | [7 empty] | 522053039522 | СЭЭ-1 | 1 | ТП19935 - ТП 4778; ЦЭС_Приокский | МКД
Нижновэнерго | Приокский | ПС Кузнечиха 110/10 | ф 1012 | ТП 4778 |  | GSM | Нижний Новгород г, имени Маршала Малиновского Р.Я. ул, дом 2, кв. 143 |  |  | 51292 | 1 | [7 empty] | 522053039525 | НЕВА МТ 113 AS OP | 1 | ТП19935 - ТП 4778; ЦЭС_Приокский | МКД
Нижновэнерго | Приокский | ПС Кузнечиха 110/10 | ф 1012 | ТП 4778 |  | GSM | Нижний Новгород г, имени Маршала Малиновского Р.Я. ул, дом 2, кв. 149 |  |  | 53887 | 1 | [7 empty] | 522053039531 | СЭЭ-1 | 1 | ТП19935 - ТП 4778; ЦЭС_Приокский | МКД
Нижновэнерго | Приокский | ПС Кузнечиха 110/10 | ф 1012 | ТП 4778 |  | GSM | Нижний Новгород г, имени Маршала Малиновского Р.Я. ул, дом 2, кв. 150 |  |  | 51271 | 1 | [7 empty] | 522053039532 | СЭЭ-1 | 1 | ТП19935 - ТП 4778; ЦЭС_Приокский | МКД
Нижновэнерго | Приокский | ПС Кузнечиха 110/10 | ф 1012 | ТП 4778 |  | GSM | Нижний Новгород г, имени Маршала Малиновского Р.Я. ул, дом 2, кв. 153 |  |  | 51305 | 1 | [7 empty] | 522053039535 | Нева МТ 112 AS O | 1 | ТП19935 - ТП 4778; ЦЭС_Приокский | МКД
Нижновэнерго | Приокский | ПС Кузнечиха 110/10 | ф 1012 | ТП 4778 |  | GSM | Нижний Новгород г, имени Маршала Малиновского Р.Я. ул, дом 2, кв. 154 |  |  | 51267 | 1 | [7 empty] | 522053039536 | Меркурий 201.8 | 1 | ТП19935 - ТП 4778; ЦЭС_Приокский | МКД
Нижновэнерго | Приокский | ПС Кузнечиха 110/10 | ф 1012 | ТП 4778 |  | GSM | Нижний Новгород г, имени Маршала Малиновского Р.Я. ул, дом 2, кв. 155 |  |  | 51270 | 1 | [7 empty] | 522053039537 | СЭЭ-1 | 1 | ТП19935 - ТП 4778; ЦЭС_Приокский | МКД
Нижновэнерго | Приокский | ПС Кузнечиха 110/10 | ф 1012 | ТП 4778 |  | GSM | Нижний Новгород г, имени Маршала Малиновского Р.Я. ул, дом 2, кв. 168 |  |  | 53983 | 1 | [7 empty] | 522053040053 | НЕВА МТ 113 AS OP | 1 | ТП19935 - ТП 4778; ЦЭС_Приокский | МКД
Нижновэнерго | Приокский | ПС Кузнечиха 110/10 | ф 1012 | ТП 4778 |  | GSM | Нижний Новгород г, имени Маршала Малиновского Р.Я. ул, дом 2, кв. 169 |  |  | 53987 | 1 | [7 empty] | 522053040054 | СЭЭ-1 | 1 | ТП19935 - ТП 4778; ЦЭС_Приокский | МКД
Нижновэнерго | Приокский | ПС Кузнечиха 110/10 | ф 1012 | ТП 4778 |  | GSM | Нижний Новгород г, имени Маршала Малиновского Р.Я. ул, дом 2, кв. 171 |  |  | 375987 | 1 | [7 empty] | 522053040056 | Меркурий-200.02 | 1 | ТП19935 - ТП 4778; ЦЭС_Приокский | МКД
Нижновэнерго | Приокский | ПС Кузнечиха 110/10 | ф 1012 | ТП 4778 |  | GSM | Нижний Новгород г, имени Маршала Малиновского Р.Я. ул, дом 2, кв. 174 |  |  | 53990 | 1 | [7 empty] | 522053040059 | СЭЭ-1 | 1 | ТП19935 - ТП 4778; ЦЭС_Приокский | МКД
Нижновэнерго | Приокский | ПС Кузнечиха 110/10 | ф 1012 | ТП 4778 |  | GSM | Нижний Новгород г, имени Маршала Малиновского Р.Я. ул, дом 2, кв. 175 |  |  | 53889 | 1 | [7 empty] | 522053040060 | Меркурий 201.5 | 1 | ТП19935 - ТП 4778; ЦЭС_Приокский | МКД
Нижновэнерго | Приокский | ПС Кузнечиха 110/10 | ф 1012 | ТП 4778 |  | GSM | Нижний Новгород г, имени Маршала Малиновского Р.Я. ул, дом 2, кв. 177 |  |  | 53896 | 1 | [7 empty] | 522053040062 | Меркурий 201.5 | 1 | ТП19935 - ТП 4778; ЦЭС_Приокский | МКД
Нижновэнерго | Приокский | ПС Кузнечиха 110/10 | ф 1012 | ТП 4778 |  | GSM | Нижний Новгород г, имени Маршала Малиновского Р.Я. ул, дом 2, кв. 185 |  |  | 51293 | 1 | [7 empty] | 522053040187 | СЭЭ-1 | 1 | ТП19935 - ТП 4778; ЦЭС_Приокский | МКД
Нижновэнерго | Приокский | ПС Кузнечиха 110/10 | ф 1012 | ТП 4778 |  | GSM | Нижний Новгород г, имени Маршала Малиновского Р.Я. ул, дом 2, кв. 188 |  |  | 230432 | 1 | [7 empty] | 522053040190 | Меркурий 200 | 1 | ТП19935 - ТП 4778; ЦЭС_Приокский | МКД
Нижновэнерго | Приокский | ПС Кузнечиха 110/10 | ф 1012 | ТП 4778 |  | GSM | Нижний Новгород г, имени Маршала Малиновского Р.Я. ул, дом 2, кв. 189 |  |  | 52937 | 1 | [7 empty] | 522053040191 | СЭЭ-1 | 1 | ТП19935 - ТП 4778; ЦЭС_Приокский | МКД
Нижновэнерго | Приокский | ПС Кузнечиха 110/10 | ф 1012 | ТП 4778 |  | GSM | Нижний Новгород г, имени Маршала Малиновского Р.Я. ул, дом 2, кв. 191 |  |  | 53036 | 1 | [7 empty] | 522053040193 | СЭЭ-1 | 1 | ТП19935 - ТП 4778; ЦЭС_Приокский | МКД
Нижновэнерго | Приокский | ПС Кузнечиха 110/10 | ф 1012 | ТП 4778 |  | GSM | Нижний Новгород г, имени Маршала Малиновского Р.Я. ул, дом 2, кв. 197 |  |  | 54002 | 1 | [7 empty] | 522053040199 | СЭЭ-1 | 1 | ТП19935 - ТП 4778; ЦЭС_Приокский | МКД
Нижновэнерго | Приокский | ПС Кузнечиха 110/10 | ф 1012 | ТП 4778 |  | GSM | Нижний Новгород г, имени Маршала Малиновского Р.Я. ул, дом 2, кв. 198 |  |  | 52990 | 1 | [7 empty] | 522053040200 | СЭЭ-1 | 1 | ТП19935 - ТП 4778; ЦЭС_Приокский | МКД
Нижновэнерго | Приокский | ПС Кузнечиха 110/10 | ф 1012 | ТП 4778 |  | GSM | Нижний Новгород г, имени Маршала Малиновского Р.Я. ул, дом 2, кв. 11 |  |  | 51308 | 1 | [7 empty] | 522053040558 | СЭЭ-1 | 1 | ТП19935 - ТП 4778; ЦЭС_Приокский | МКД
Нижновэнерго | Приокский | ПС Кузнечиха 110/10 | ф 1012 | ТП 4778 |  | GSM | Нижний Новгород г, имени Маршала Малиновского Р.Я. ул, дом 2, кв. 15 |  |  | 51335 | 1 | [7 empty] | 522053040562 | СЕ 101 R5.1 145 М6 | 1 | ТП19935 - ТП 4778; ЦЭС_Приокский | МКД
Нижновэнерго | Приокский | ПС Кузнечиха 110/10 | ф 1012 | ТП 4778 |  | GSM | Нижний Новгород г, имени Маршала Малиновского Р.Я. ул, дом 2, кв. 16 |  |  | 52955 | 1 | [7 empty] | 522053040563 | Меркурий 201.8 | 1 | ТП19935 - ТП 4778; ЦЭС_Приокский | МКД
Нижновэнерго | Приокский | ПС Кузнечиха 110/10 | ф 1012 | ТП 4778 |  | GSM | Нижний Новгород г, имени Маршала Малиновского Р.Я. ул, дом 2, кв. 17 |  |  | 51317 | 1 | [7 empty] | 522053040564 | Меркурий 201.7 | 1 | ТП19935 - ТП 4778; ЦЭС_Приокский | МКД
Нижновэнерго | Приокский | ПС Кузнечиха 110/10 | ф 1012 | ТП 4778 |  | GSM | Нижний Новгород г, имени Маршала Малиновского Р.Я. ул, дом 2, кв. 19 |  |  | 52939 | 1 | [7 empty] | 522053040921 | Меркурий 201.5 | 1 | ТП19935 - ТП 4778; ЦЭС_Приокский | МКД
Нижновэнерго | Приокский | ПС Кузнечиха 110/10 | ф 1012 | ТП 4778 |  | GSM | Нижний Новгород г, имени Маршала Малиновского Р.Я. ул, дом 2, кв. 22 |  |  | 51320 | 1 | [7 empty] | 522053040924 | СЭЭ-1 | 1 | ТП19935 - ТП 4778; ЦЭС_Приокский | МКД
Нижновэнерго | Заречный | ПС Канавинская 110/6 | ф.605 | ТП 2736 |  | GSM | Нижний Новгород г, Мануфактурная ул, дом 10 , кв. 38 |  |  | 290656 | 1 | [7 empty] | 522041034733 | Меркурий 201.5 | 1 | ТП18889 - ТП 2736; ЦЭС_Заречный | МКД
Нижновэнерго | Сормовский | ПС Мещерская 110/10/6 | ф 603 | ТП 2384 |  | GSM | Нижний Новгород г, Карла Маркса ул, дом 13 , кв. 12 |  |  | 338594 | 1 | [7 empty] | 522041026713 | Меркурий-200.02 | 1 | ТП20026 - ТП 2384; ЦЭС_Сормовский | МКД
Нижновэнерго | Сормовский | ПС Мещерская 110/10/6 | ф 622 | ТП 2384 |  | GSM | Нижний Новгород г, Карла Маркса ул, дом 13 , кв. 37 |  |  | 231569 | 1 | [7 empty] | 522041027130 | СЕ 102 | 1 | ТП20026 - ТП 2384; ЦЭС_Сормовский | МКД
Нижновэнерго | Сормовский | ПС Мещерская 110/10/6 | ф 622 | ТП 2384 |  | GSM | Нижний Новгород г, Карла Маркса ул, дом 15 , кв. 35 |  |  | 230034 | 1 | [7 empty] | 522041027492 | Меркурий-200.02 | 1 | ТП20026 - ТП 2384; ЦЭС_Сормовский | МКД
Нижновэнерго | Сормовский | ПС Мещерская 110/10/6 | ф 603 | ТП 2437 |  | GSM | Нижний Новгород г, Карла Маркса ул, дом 20, кв. 60 |  |  | 420718 | 1 | [7 empty] | 522041047668 | Меркурий-200.02 | 1 | ТП20042 - ТП 2437; ЦЭС_Сормовский | МКД
Нижновэнерго | Сормовский | ПС Мещерская 110/10/6 | ф 603 | ТП 2437 |  | GSM | Нижний Новгород г, Карла Маркса ул, дом 20, кв. 75 |  |  | 390301 | 1 | [7 empty] | 522041047683 | Меркурий-200.02 | 1 | ТП20042 - ТП 2437; ЦЭС_Сормовский | МКД
Нижновэнерго | Сормовский | ПС Мещерская 110/10/6 | ф 603 | ТП 2437 |  | GSM | Нижний Новгород г, Карла Маркса ул, дом 20, кв. 92 |  |  | 400781 | 1 | [7 empty] | 522041047723 | Меркурий-200.02 | 1 | ТП20042 - ТП 2437; ЦЭС_Сормовский | МКД
Нижновэнерго | Сормовский | ПС Мещерская 110/10/6 | ф 603 | ТП 2437 |  | GSM | Нижний Новгород г, Карла Маркса ул, дом 20, кв. 141 |  |  | 100002379 | 1 | [7 empty] | 522041047855 | СЭБ-2А.05.2.11 | 1 | ТП20042 - ТП 2437; ЦЭС_Сормовский | МКД
Нижновэнерго | Сормовский | ПС Мещерская 110/10/6 | ф 603 | ТП 2437 |  | GSM | Нижний Новгород г, Карла Маркса ул, дом 20, кв. 16 |  |  | 402881 | 1 | [7 empty] | 522041048293 | Меркурий-200.02 | 1 | ТП20042 - ТП 2437; ЦЭС_Сормовский | МКД
Нижновэнерго | Сормовский | ПС Мещерская 110/10/6 | ф 605 | ТП 2445 |  | GSM | Нижний Новгород г, Карла Маркса ул, дом 22, кв. 24 |  |  | 46220 | 1 | [7 empty] | 522041018999 | СЭЭ-1.2 | 1 | ТП20044 - ТП 2445; ЦЭС_Сормовский | МКД
Нижновэнерго | Сормовский | ПС Мещерская 110/10/6 | ф 605 | ТП 2445 |  | GSM | Нижний Новгород г, Карла Маркса ул, дом 22, кв. 238 |  |  | 00231476 | 1 | [7 empty] | 522041021069 | Меркурий-200.02 | 1 | ТП20044 - ТП 2445; ЦЭС_Сормовский | МКД
Нижновэнерго | Сормовский | ПС Мещерская 110/10/6 | ф 605 | ТП 2445 |  | GSM | Нижний Новгород г, Карла Маркса ул, дом 22, кв. 243 |  |  | 33081 | 1 | [7 empty] | 522041021074 | СЭЭ-1.2 | 1 | ТП20044 - ТП 2445; ЦЭС_Сормовский | МКД
Нижновэнерго | Сормовский | ПС Мещерская 110/10/6 | ф 605 | ТП 2445 |  | GSM | Нижний Новгород г, Карла Маркса ул, дом 22, кв. 398 |  |  | 1984 | 1 | [7 empty] | 522041023340 | СЭИ-1 | 1 | ТП20044 - ТП 2445; ЦЭС_Сормовский | МКД
Нижновэнерго | Сормовский | ПС Старосормовская 110/6 | ф 610 | ТП 3073 |  | GSM | Нижний Новгород г, 8 Марта ул, дом 10 , кв. 2 |  |  | 318856 | 1 | [7 empty] | 522062035843 | СО-И446М | 1 | ТП20159 - ТП 3073; ЦЭС_Сормовский | жд
Нижновэнерго | Нагорный | ПС Свердловская 110/10/6 | ф 605 | ТП 395 |  | GSM | Нижний Новгород г, Маслякова ул, дом 12 А, кв. 2 |  |  | 9329484 |  | 1 | [6 empty] | 522051047481 | Меркурий 230 AR-01 С (R) | 1 | ТП19367 - ТП 395; ЦЭС_Нагорный | МКД
Нижновэнерго | Нагорный | ПС Свердловская 110/10/6 | ф 605 | ТП 395 |  | GSM | Нижний Новгород г, Маслякова ул, дом 12 А, кв. 17 |  |  | 7924458 |  | 1 | [6 empty] | 522051047496 | Меркурий 230 ART01 | 1 | ТП19367 - ТП 395; ЦЭС_Нагорный | МКД
Нижновэнерго | Нагорный | ПС Свердловская 110/10/6 | ф 604 | ТП 119 |  | GSM | Нижний Новгород г, Маслякова ул, дом 22 , кв. 2 |  |  | 0724 | 1 | [7 empty] | 522051022161 | СО-ИЭ2-1 | 1 | ТП19144 - ТП 119; ЦЭС_Нагорный | жд
Нижновэнерго | Заречный | ПС Ленинская 110/6 | ф.609 | ТП 2737 |  | GSM | Нижний Новгород г, Матросская ул, дом 34 , кв. 1 |  |  | 11190 | 1 | [7 empty] | 522042017986 | СО-ИЭ2-1 | 1 | ТП18890 - ТП 2737; ЦЭС_Заречный | жд
Нижновэнерго | Заречный | ПС Ленинская 110/6 | ф.609 | ТП 2737 |  | GSM | Нижний Новгород г, Матросская ул, дом 67 , кв. 1 |  |  | 584753 | 1 | [7 empty] | 522042000095 | СО-505 | 1 | ТП18890 - ТП 2737; ЦЭС_Заречный | жд
Нижновэнерго | Нагорный | ПС Свердловская 110/10/6 | ф 644 | ТП 338 |  | GSM | Нижний Новгород г, Мельничный пер, дом 5 , кв. 5 |  |  | 212177 |  | 1 | [6 empty] | 522051016385 | OD4165 | 1 | ТП19317 - ТП 338; ЦЭС_Нагорный | МКД
Нижновэнерго | Заречный | ПС Новосормовская 110/6 | ф 640 | ТП 2894 |  | GSM | Нижний Новгород г, Металлургическая ул, дом 17 , кв. 1 |  |  | 08001660 | 1 | [7 empty] | 522041023578 | СЭБ-2А.07Д.212 | 1 | ТП18982 - ТП 2894; ЦЭС_Заречный | жд
Нижновэнерго | Заречный | ПС Новосормовская 110/6 | ф 640 | ТП 2894 |  | GSM | Нижний Новгород г, Металлургическая ул, дом 23 , кв. 4 |  |  | 46290 | 1 | [7 empty] | 522041023755 | СЭЭ-1.2 | 1 | ТП18982 - ТП 2894; ЦЭС_Заречный | жд
Нижновэнерго | Нагорный | ПС Свердловская 110/10/6 | ф 616 | ТП 46 |  | GSM | Нижний Новгород г, Минина ул, дом 17 , кв. 18 |  |  | 380097 | 1 | [7 empty] | 522051043116 | Меркурий-200.02 | 1 | ТП19081 - ТП 46; ЦЭС_Нагорный | МКД
Нижновэнерго | Нагорный | ПС Ковалиха 110/10/6 | ф 601 | ТП 156 |  | GSM | Нижний Новгород г, Минина ул, дом 27 , корп. 4, кв. 8 |  |  | 11028619 | 1 | [7 empty] | 522051000730 | СЕ 102 R5 145 AK | 1 | ТП19173 - ТП 156; ЦЭС_Нагорный | МКД
Нижновэнерго | Нагорный | ПС Ковалиха 110/10/6 | ф 601 | ТП 156 |  | GSM | Нижний Новгород г, Минина ул, дом 27 , корп. 4, кв. 36 |  |  | 361821 | 1 | [7 empty] | 522051000903 | Меркурий-200.02 | 1 | ТП19173 - ТП 156; ЦЭС_Нагорный | МКД
Нижновэнерго | Заречный | ПС Ленинская 110/6 | ф.618 | ТП 2921 |  | GSM | Нижний Новгород г, Минская ул, дом 19 А |  |  | 00413128 | 1 | [7 empty] | 522042003335 | Меркурий-200.02 | 1 | ТП18996 - ТП 2921; ЦЭС_Заречный | жд
Нижновэнерго | Заречный | ПС Канавинская 110/6 | ф.607 | ТП 2031 |  | GSM | Нижний Новгород г, Мира б-р, дом 15 А, кв. 51 |  |  | 6003773 | 1 | [7 empty] | 522041029182 | СЭБ-2А.07Д.212 | 1 | ТП18555 - ТП 2031; ЦЭС_Заречный | МКД
Нижновэнерго | Заречный | ПС Ленинская 110/6 | ф.618 | ТП 2923 |  | GSM | Нижний Новгород г, Можайская ул, дом 3 А, кв. 2 |  |  | 312798 | 1 | [7 empty] | 522042009611 | СО-ЭЭ6706 | 1 | ТП18998 - ТП 2923; ЦЭС_Заречный | жд
Нижновэнерго | Заречный | ПС Молитовская 110/6 | ф.607 | ТП 2459 |  | GSM | Нижний Новгород г, Молитовская ул, дом 5, кв. 60 |  |  | 2026627 | 1 | [7 empty] | 522042018488 | СЭБ-2А.07Д.212 | 1 | ТП18835 - ТП 2459; ЦЭС_Заречный | МКД
Нижновэнерго | Заречный | ПС Вторчермет | ф 624 | ТП 3473 |  | GSM | Нижний Новгород г, Московское ш, дом 447 А |  |  | 08000500 |  | 1 | [6 empty] | 522061041990 | ПСЧ-3ТА.07.112.2 | 1 | ТП20334 - ТП 3473; ЦЭС_Сормовский | жд
Нижновэнерго | Заречный | ПС Заводская 110/6 | ф 604 | ТП 2898 |  | GSM | Нижний Новгород г, Мурашкинская ул, дом 12 , кв. 2 |  |  | 10526 | 1 | [7 empty] | 522041032025 | Пума-103.1 | 1 | ТП18984 - ТП 2898; ЦЭС_Заречный | МКД
Нижновэнерго | Заречный | ПС Заводская 110/6 | ф 604 | ТП 2898 |  | GSM | Нижний Новгород г, Мурашкинская ул, дом 12 , кв. 4 |  |  | 7223 | 1 | [7 empty] | 522041032027 | Пума-103.1 | 1 | ТП18984 - ТП 2898; ЦЭС_Заречный | МКД
Нижновэнерго | Заречный | ПС Заводская 110/6 | ф 604 | ТП 2898 |  | GSM | Нижний Новгород г, Мурашкинская ул, дом 12 , кв. 12 |  |  | 3000195 | 1 | [7 empty] | 522041032035 | СЭБ-2А.07Д.212 | 1 | ТП18984 - ТП 2898; ЦЭС_Заречный | МКД
Нижновэнерго | Заречный | ПС Канавинская 110/6 | ф.618 | ТП 2939 |  | GSM | Нижний Новгород г, Мурашкинская ул, дом 14, кв. 22 |  |  | 00337609 | 1 | [7 empty] | 522041048232 | Меркурий-200.02 | 1 | ТП19008 - ТП 2939; ЦЭС_Заречный | МКД
Нижновэнерго | Заречный | ПС Канавинская 110/6 | ф.618 | ТП 2939 |  | GSM | Нижний Новгород г, Мурашкинская ул, дом 16, кв. 5 |  |  | 14005539 | 1 | [7 empty] | 522041035641 | Гранит-1 | 1 | ТП19008 - ТП 2939; ЦЭС_Заречный | МКД
Нижновэнерго | Заречный | ПС Канавинская 110/6 | ф.618 | ТП 2939 |  | GSM | Нижний Новгород г, Мурашкинская ул, дом 16, кв. 15 |  |  | 13010822 | 1 | [7 empty] | 522041036128 | Гранит-1 | 1 | ТП19008 - ТП 2939; ЦЭС_Заречный | МКД
Нижновэнерго | Заречный | ПС Кировская 110/6 | ф 624 | ТП 2141 |  | GSM | Нижний Новгород г, Новикова-Прибоя ул, дом 19 , кв. 20 |  |  | 11000741 | 1 | [7 empty] | 522042017632 | СЭБ-2А.07Д.212 | 1 | ТП18633 - ТП 2141; ЦЭС_Заречный | МКД
Нижновэнерго | Заречный | ПС Кировская 110/6 | ф 624 | ТП 2141 |  | GSM | Нижний Новгород г, Новикова-Прибоя ул, дом 19 , кв. 22 |  |  | 762798 | 1 | [7 empty] | 522042017634 | СО-505 | 1 | ТП18633 - ТП 2141; ЦЭС_Заречный | МКД
Нижновэнерго | Заречный | ПС Кировская 110/6 | ф 624 | ТП 2141 |  | GSM | Нижний Новгород г, Новикова-Прибоя ул, дом 21 , кв. 15 |  |  | 598778 | 1 | [7 empty] | 522042013921 | СО-505 | 1 | ТП18633 - ТП 2141; ЦЭС_Заречный | МКД
Нижновэнерго | Заречный | ПС Кировская 110/6 | ф 616 | ТП 2849 |  | GSM | Нижний Новгород г, Героя Овчинникова ул, дом 8 , кв. 2 |  |  | 5653 | 1 | [7 empty] | 522041012055 | СЭЭ-1 | 1 | ТП18952 - ТП 2849; ЦЭС_Заречный | жд
Нижновэнерго | Заречный | ПС Кировская 110/6 | ф 626 | ТП 2704 |  | GSM | Нижний Новгород г, Октябрьской Революции ул, дом 15 , кв. 1 |  |  | 207021 | 1 | [7 empty] | 522041002321 | СО-ЭЭ6706 | 1 | ТП18872 - ТП 2704; ЦЭС_Заречный | МКД
Нижновэнерго | Заречный | ПС Кировская 110/6 | ф 626 | ТП 2704 |  | GSM | Нижний Новгород г, Октябрьской Революции ул, дом 15 , кв. 3 |  |  | 12272 | 1 | [7 empty] | 522041002323 | Меркурий 201.5 | 1 | ТП18872 - ТП 2704; ЦЭС_Заречный | МКД
Нижновэнерго | Заречный | ПС Кировская 110/6 | ф 626 | ТП 2704 |  | GSM | Нижний Новгород г, Октябрьской Революции ул, дом 21, кв. 5 |  |  | 740 | 1 | [7 empty] | 522041003124 | Пума-103.1 | 1 | ТП18872 - ТП 2704; ЦЭС_Заречный | МКД
Нижновэнерго | Заречный | ПС Кировская 110/6 | ф 626 | ТП 2704 |  | GSM | Нижний Новгород г, Октябрьской Революции ул, дом 3 , кв. 2К.1 |  |  | 00213872 | 1 | [7 empty] | 522041002313 | Меркурий-200.02 | 1 | ТП18872 - ТП 2704; ЦЭС_Заречный | жд
Нижновэнерго | Заречный | ПС Молитовская 110/6 | ф.619 | ТП 2785 |  | GSM | Нижний Новгород г, Октябрьской Революции ул, дом 60, кв. 7 |  |  | 6012812 | 1 | [7 empty] | 522041028538 | СЭБ-2А.05.2.12 | 1 | ТП18915 - ТП 2785; ЦЭС_Заречный | МКД
Нижновэнерго | Заречный | ПС Кировская 110/6 | ф 616 | ТП 2013 |  | GSM | Нижний Новгород г, Осипенко ул, дом 26, кв. 4 |  |  | 19919 | 1 | [7 empty] | 522041001463 | СО-ИЭ2-1 | 1 | ТП18546 - ТП 2013; ЦЭС_Заречный | МКД
Нижновэнерго | Заречный | ПС Кировская 110/6 | ф 616 | ТП 2925 |  | GSM | Нижний Новгород г, Осипенко ул, дом 6 , кв. 3 |  |  | 00437987 | 1 | [7 empty] | 522041001485 | Меркурий-200.02 | 1 | ТП18999 - ТП 2925; ЦЭС_Заречный | жд
Нижновэнерго | Заречный | ПС Ленинская 110/6 | ф.618 | ТП 2919 |  | GSM | Нижний Новгород г, Палехская ул, дом 40 |  |  | 10176104 |  | 1 | [6 empty] | 522042022600 | Меркурий 230 ART01 | 1 | ТП18994 - ТП 2919; ЦЭС_Заречный | жд
Нижновэнерго | Заречный | ПС Кировская 110/6 | ф 624 | ТП 2067 |  | GSM | Нижний Новгород г, Палехская ул, дом 66 В |  |  | 09261749 |  | 1 | [6 empty] | 522042049777 | Меркурий 230 ART01 | 1 | ТП18580 - ТП 2067; ЦЭС_Заречный | жд
Нижновэнерго | Заречный | ПС Ленинская 110/6 | ф.609 | ТП 2194 |  | GSM | Нижний Новгород г, Партизанская ул, дом 2 , кв. 3 |  |  | 9934 | 1 | [7 empty] | 522042045288 | СО-ИЭ2-1 | 1 | ТП18671 - ТП 2194; ЦЭС_Заречный | МКД
Нижновэнерго | Заречный | ПС Ленинская 110/6 | ф.609 | ТП 2194 |  | GSM | Нижний Новгород г, Паскаля ул, дом 1 А, кв. 33 |  |  | 215221 | 1 | [7 empty] | 522042032773 | Меркурий-200.02 | 1 | ТП18671 - ТП 2194; ЦЭС_Заречный | МКД
Нижновэнерго | Заречный | ПС Молитовская 110/6 | ф.640 | ТП 2885 |  | GSM | Нижний Новгород г, Алеши Пешкова ул, дом 33 , кв. 3 |  |  | 00464629 | 1 | [7 empty] | 522041061808 | Меркурий-200.02 | 1 | ТП18976 - ТП 2885; ЦЭС_Заречный | жд
Нижновэнерго | Шахунский | ПС Гагаринская 110/35/10 | ф.1001 | ТП 91 |  | GSM | Шахунья г, 85-я Гвардейская ул, дом 16 , кв. 2 |  |  | 49541 | 1 | [7 empty] | 525061003334 | СЭЭ-1.5 | 1 | ТП17718 - ТП 91; УЭС_Шахунский | жд
Нижновэнерго | Шахунский | ПС Гагаринская 110/35/10 | ф.1001 | ТП 91 |  | GSM | Шахунья г, 85-я Гвардейская ул, дом 21 |  |  | 07958424 |  | 1 | [6 empty] | 525061003663 | Меркурий 230 ART-01 PQRSIGDN | 1 | ТП17718 - ТП 91; УЭС_Шахунский | жд
Нижновэнерго | Шахунский | ПС Узловая 220/110/10 | ф 1006 | ТП 246 |  | GSM | Шахунья г, Тургенева ул, дом 9 , кв. 4 |  |  | 07958985 |  | 1 | [6 empty] | 525061008349 | Меркурий 230-ART | 1 | ТП23318 - ТП 246; УЭС_Шахунский | жд
Нижновэнерго | Шахунский | ПС Гагаринская 110/35/10 | ф.1003 | ТП 267 |  | GSM | Шахунья г, Садовая ул, дом 65 |  |  | 07924325 |  | 1 | [6 empty] | 525061008264 | Меркурий 230 ARN-01 PQRSIN | 1 | ТП17831 - ТП 267; УЭС_Шахунский | жд
Нижновэнерго | Шахунский | ПС Гагаринская 110/35/10 | ф.1001 | ТП 204 |  | GSM | Шахунья г, Островского ул, дом 81 |  |  | 3721535 | 1 | [7 empty] | 525061005806 | ЦЭ6807БК-2 | 1 | ТП17794 - ТП 204; УЭС_Шахунский | жд
Нижновэнерго | Шахунский | ПС Гагаринская 110/35/10 | ф.1001 | ТП 204 |  | GSM | Шахунья г, Островского ул, дом 86 |  |  | 3722707 | 1 | [7 empty] | 525061005816 | ЦЭ6807Б 1,0/2,0 220В 5-50А, 10-100А Э Ш | 1 | ТП17794 - ТП 204; УЭС_Шахунский | жд
Нижновэнерго | Шахунский | ПС Гагаринская 110/35/10 | ф.1001 | ТП 251 |  | GSM | Шахунья г, Ярославского ул, дом 13 , кв. 5 |  |  | 38627 | 1 | [7 empty] | 525061005996 | СЭЭ-1.2 | 1 | ТП17819 - ТП 251; УЭС_Шахунский | жд
Нижновэнерго | Шахунский | ПС Гагаринская 110/35/10 | ф.1001 | ТП 251 |  | GSM | Шахунья г, Ярославского ул, дом 3 |  |  | 07959139 |  | 1 | [6 empty] | 525061009052 | Меркурий-230 ART-01 PQRSIN | 1 | ТП17819 - ТП 251; УЭС_Шахунский | жд
Нижновэнерго | Шахунский | ПС Гагаринская 110/35/10 | ф.1001 | ТП 208 |  | GSM | Шахунья г, Генерала Веденина ул, дом 58 |  |  | 41432 | 1 | [7 empty] | 525061001543 | СЭЭ-1.2 | 1 | ТП17796 - ТП 208; УЭС_Шахунский | жд
Нижновэнерго | Шахунский | ПС Гагаринская 110/35/10 | ф.1001 | ТП 208 |  | GSM | Шахунья г, Генерала Веденина ул, дом 72 |  |  | 00331998 | 1 | [7 empty] | 525061001536 | Меркурий 200.02 | 1 | ТП17796 - ТП 208; УЭС_Шахунский | жд
Нижновэнерго | Шахунский | ПС Гагаринская 110/35/10 | ф.1001 | ТП 251 |  | GSM | Шахунья г, Генерала Веденина ул, дом 74 А |  |  | 02000478 | 1 | [7 empty] | 525061008773 | СЭБ-2А.05.2.12 | 1 | ТП17819 - ТП 251; УЭС_Шахунский | жд
Нижновэнерго | Шахунский | ПС Гагаринская 110/35/10 | ф.1001 | ТП 208 |  | GSM | Шахунья г, Свердлова ул, дом 35 , кв. 3 |  |  | 50190 | 1 | [7 empty] | 525061004810 | СЭЭ-1.5 | 1 | ТП17796 - ТП 208; УЭС_Шахунский | жд
Нижновэнерго | Шахунский | ПС Гагаринская 110/35/10 | ф.1001 | ТП 208 |  | GSM | Шахунья г, Свердлова ул, дом 44 |  |  | 05622727 |  | 1 | [6 empty] | 525061003169 | Меркурий 230 AM-01 | 1 | ТП17796 - ТП 208; УЭС_Шахунский | жд
Нижновэнерго | Шахунский | ПС Гагаринская 110/35/10 | ф.1003 | ТП 267 |  | GSM | Шахунья г, Пролетарская ул, дом 59 |  |  | 07974437 |  | 1 | [6 empty] | 525061008779 | Меркурий 230-ART | 1 | ТП17831 - ТП 267; УЭС_Шахунский | жд
Нижновэнерго | Шахунский | ПС Гагаринская 110/35/10 | ф.1001 | ТП 241 |  | GSM | Шахунья г, Белинского ул, дом 40 |  |  | 090846 | 1 | [7 empty] | 525061003055 | СО-ИБМ3 | 1 | ТП17813 - ТП 241; УЭС_Шахунский | жд
Нижновэнерго | Шахунский | ПС Гагаринская 110/35/10 | ф.1001 | ТП 243 |  | GSM | Шахунья г, Кирова ул, дом 2 |  |  | 0500846 |  | 1 | [6 empty] | 525061003412 | ПСЧ-3АРТ.07.132.3 | 1 | ТП17815 - ТП 243; УЭС_Шахунский | жд
Нижновэнерго | Шахунский | ПС Гагаринская 110/35/10 | ф.1001 | ТП 241 |  | GSM | Шахунья г, Энергетиков пер, дом 11 , кв. 1 |  |  | 6820 | 1 | [7 empty] | 525061001405 | ПУМА-103.1 | 1 | ТП17813 - ТП 241; УЭС_Шахунский | жд
Нижновэнерго | Шахунский | ПС Гагаринская 110/35/10 | ф.1001 | ТП 241 |  | GSM | Шахунья г, Тимирязева ул, дом 62 , кв. 2 |  |  | 1116325 | 1 | [7 empty] | 525061000359 | СОИ-Е73С | 1 | ТП17813 - ТП 241; УЭС_Шахунский | жд
Нижновэнерго | Шахунский | ПС Гагаринская 110/35/10 | ф.1001 | ТП 241 |  | GSM | Шахунья г, Тимирязева ул, дом 64 , кв. 3 |  |  | 8164 | 1 | [7 empty] | 525061004524 | ПУМА 103.1 | 1 | ТП17813 - ТП 241; УЭС_Шахунский | жд
Нижновэнерго | Шахунский | ПС Шахунья 110/10 (ТПС) | ф 5 | ТП 277 |  | GSM | Шахунья г, Октябрьская ул, дом 121 |  |  | 58975 | 1 | [7 empty] | 525061004984 | СЭЭ-1.5 | 1 | ТП17838 - ТП 277; УЭС_Шахунский | жд
Нижновэнерго | Шахунский | ПС Шахунья 110/10 (ТПС) | ф 5 | ТП 277 |  | GSM | Шахунья г, Октябрьская ул, дом 127 |  |  | 6755 | 1 | [7 empty] | 525061003348 | ПУМА 103.1 | 1 | ТП17838 - ТП 277; УЭС_Шахунский | жд
Нижновэнерго | Шахунский | ПС Шахунья 110/10 (ТПС) | ф 5 | ТП 277 |  | GSM | Шахунья г, Октябрьская ул, дом 150 , кв. 3 |  |  | 43606 | 1 | [7 empty] | 525061005381 | СЭЭ-1.2 | 1 | ТП17838 - ТП 277; УЭС_Шахунский | жд
Нижновэнерго | Шахунский | ПС Шахунья 110/10 (ТПС) | ф 5 | ТП 277 |  | GSM | Шахунья г, Октябрьская ул, дом 165 |  |  | 5940 | 1 | [7 empty] | 525061005389 | ПУМА 103.1 | 1 | ТП17838 - ТП 277; УЭС_Шахунский | жд
Нижновэнерго | Шахунский | ПС Шахунья 110/10 (ТПС) | ф 5 | ТП 277 |  | GSM | Шахунья г, Октябрьская ул, дом 190 |  |  | 305311 | 1 | [7 empty] | 525061005977 | НЕВА 101 1S0 | 1 | ТП17838 - ТП 277; УЭС_Шахунский | жд
Нижновэнерго | Шахунский | ПС Узловая 220/110/10 | ф 1006 | ТП 246 |  | GSM | Шахунья г, Западный пер, дом 14 , кв. 1 |  |  | 6540 | 1 | [7 empty] | 525061000388 | ПУМА 103.1 | 1 | ТП23318 - ТП 246; УЭС_Шахунский | жд
Нижновэнерго | Шахунский | ПС Шахунья 110/10 (ТПС) | ф 5 | ТП 277 |  | GSM | Шахунья г, Карла Маркса ул, дом 142 |  |  | 48097 | 1 | [7 empty] | 525061003484 | СЭЭ-1.2 | 1 | ТП17838 - ТП 277; УЭС_Шахунский | жд
Нижновэнерго | Шахунский | ПС Гагаринская 110/35/10 | ф.1001 | ТП 260 |  | GSM | Шахунья г, Гагарина ул, дом 69 , кв. 5 |  |  | 38653 | 1 | [7 empty] | 525061004216 | СЭЭ-1.2 | 1 | ТП17825 - ТП 260; УЭС_Шахунский | жд
Нижновэнерго | Шахунский | ПС Гагаринская 110/35/10 | ф.1001 | ТП 260 |  | GSM | Шахунья г, Гагарина ул, дом 73 |  |  | 00244718 | 1 | [7 empty] | 525061008312 | Меркурий 200.02 | 1 | ТП17825 - ТП 260; УЭС_Шахунский | жд
Нижновэнерго | Шахунский | ПС Гагаринская 110/35/10 | ф.1003 | ТП 298 |  | GSM | Шахунья г, Осипенко ул, дом 52 , кв. 2 |  |  | 49275 | 1 | [7 empty] | 525061006273 | СО-ИЭ2-1 | 1 | ТП17854 - ТП 298; УЭС_Шахунский | жд
Нижновэнерго | Шахунский | ПС Узловая 220/110/10 | ф 1006 | ТП 209 |  | GSM | Шахунья г, Первомайская ул, дом 52 |  |  | 6548 | 1 | [7 empty] | 525061003067 | ПУМА-103.1 | 1 | ТП25366 - ТП 209; УЭС_Шахунский | жд
Нижновэнерго | Шахунский | ПС Гагаринская 110/35/10 | ф.1001 | ТП 243 |  | GSM | Шахунья г, Костылева ул, дом 14 |  |  | 00157407 | 1 | [7 empty] | 525061001519 | Меркурий 200.02 | 1 | ТП17815 - ТП 243; УЭС_Шахунский | жд
Нижновэнерго | Шахунский | ПС Гагаринская 110/35/10 | ф.1001 | ТП 243 |  | GSM | Шахунья г, Костылева ул, дом 7 |  |  | 07924648 |  | 1 | [6 empty] | 525061001515 | Меркурий 230-ART | 1 | ТП17815 - ТП 243; УЭС_Шахунский | жд
Нижновэнерго | Шахунский | ПС Гагаринская 110/35/10 | ф.1003 | ТП 267 |  | GSM | Шахунья г, Лесная ул, дом 150 |  |  | 32381 | 1 | [7 empty] | 525061002129 | СЭЭ-1.5 | 1 | ТП17831 - ТП 267; УЭС_Шахунский | жд
Нижновэнерго | Шахунский | ПС Гагаринская 110/35/10 | ф.1003 | ТП 267 |  | GSM | Шахунья г, Лесная ул, дом 153 |  |  | 7384 | 1 | [7 empty] | 525061002134 | ПУМА 103.1 | 1 | ТП17831 - ТП 267; УЭС_Шахунский | жд
Нижновэнерго | Шахунский | ПС Гагаринская 110/35/10 | ф.1003 | ТП 267 |  | GSM | Шахунья г, Лесная ул, дом 187 А |  |  | 05618768 |  | 1 | [6 empty] | 525061009283 | Меркурий 230 AM-01 | 1 | ТП17831 - ТП 267; УЭС_Шахунский | жд
Нижновэнерго | Шахунский | ПС Гагаринская 110/35/10 | ф.1001 | ТП 5 |  | GSM | Шахунья г, Восточная ул, дом 14 , кв. 1 |  |  | 49540 | 1 | [7 empty] | 525061004654 | СЭЭ-1.5 | 1 | ТП17674 - ТП 5; УЭС_Шахунский | жд
Нижновэнерго | Шахунский | ПС Гагаринская 110/35/10 | ф.1001 | ТП 5 |  | GSM | Шахунья г, Восточная ул, дом 20 |  |  | 7811 | 1 | [7 empty] | 525061004671 | ПУМА-103.1 | 1 | ТП17674 - ТП 5; УЭС_Шахунский | жд
Нижновэнерго | Шахунский | ПС Гагаринская 110/35/10 | ф.1001 | ТП 241 |  | GSM | Шахунья г, Восточная ул, дом 48 , кв. 5 |  |  | 16787 | 1 | [7 empty] | 525061000365 | СЭЭ-1.2 | 1 | ТП17813 - ТП 241; УЭС_Шахунский | жд
Нижновэнерго | Шахунский | ПС Гагаринская 110/35/10 | ф.1001 | ТП 243 |  | GSM | Шахунья г, Пушкина ул, дом 50 |  |  | 08765284 |  | 1 | [6 empty] | 525061002574 | Меркурий 231-01 | 1 | ТП17815 - ТП 243; УЭС_Шахунский | жд
Нижновэнерго | Шахунский | ПС Гагаринская 110/35/10 | ф.1003 | ТП 267 |  | GSM | Шахунья г, Крупской ул, дом 34 |  |  | 48065 | 1 | [7 empty] | 525061001744 | СЭЭ-1.2 | 1 | ТП17831 - ТП 267; УЭС_Шахунский | жд
Нижновэнерго | Шахунский | ПС Гагаринская 110/35/10 | ф.1002 | ТП 144 |  | GSM | Шахунья г, Подстанция Гагаринская ул, дом 1, кв. 4 |  |  | 6541 | 1 | [7 empty] | 525061010373 | ПУМА-103.1 | 1 | ТП17757 - ТП 144; УЭС_Шахунский | жд
Нижновэнерго | Шахунский | ПС Гагаринская 110/35/10 | ф.1006 | ТП 179 |  | GSM | Шахунья г, Красный Кирпичник п, Кирпичная ул, дом 34 |  |  | 00388735 | 1 | [7 empty] | 525062005499 | Меркурий 200.02 | 1 | ТП17783 - ТП 179; УЭС_Шахунский | жд
Нижновэнерго | Шахунский | ПС Вахтан 110/10 | ф 1005 | ТП 602 |  | GSM | Шахунья г, Вахтан рп, Лермонтова пер, дом 12 |  |  | 6477 | 1 | [7 empty] | 525011003212 | ПУМА 103.1 | 1 | ТП17997 - ТП 602; УЭС_Шахунский | жд
Нижновэнерго | Шахунский | ПС Вахтан 110/10 | ф 1005 | ТП 602 |  | GSM | Шахунья г, Вахтан рп, Рогожникова ул, дом 42 |  |  | 60544 | 1 | [7 empty] | 525011001997 | СЭЭ-1.5 | 1 | ТП17997 - ТП 602; УЭС_Шахунский | жд
Нижновэнерго | Шахунский | ПС Вахтан 110/10 | ф 1002 | ТП 608 |  | GSM | Шахунья г, Вахтан рп, 40 лет Победы ул, дом 2 , кв. 1 |  |  | 625000 | 1 | [7 empty] | 525011001149 | СО-505 | 1 | ТП18003 - ТП 608; УЭС_Шахунский | жд
Нижновэнерго | Шахунский | ПС Вахтан 110/10 | ф 1002 | ТП 608 |  | GSM | Шахунья г, Вахтан рп, 40 лет Победы ул, дом 4 , кв. 1 |  |  | 6534 | 1 | [7 empty] | 525011001150 | ПУМА 103.1 | 1 | ТП18003 - ТП 608; УЭС_Шахунский | жд
Нижновэнерго | Шахунский | ПС Вахтан 110/10 | ф 1002 | ТП 608 |  | GSM | Шахунья г, Вахтан рп, 40 лет Победы ул, дом 7 , кв. 1 |  |  | 6278 | 1 | [7 empty] | 525011001156 | ПУМА 103.1 | 1 | ТП18003 - ТП 608; УЭС_Шахунский | жд
Нижновэнерго | Шахунский | ПС Вахтан 110/10 | ф 1005 | ТП 635 |  | GSM | Шахунья г, Вахтан рп, Маяковского ул, дом 21 |  |  | 00414051 | 1 | [7 empty] | 525011002840 | Меркурий 200.02 | 1 | ТП18029 - ТП 635; УЭС_Шахунский | жд
Нижновэнерго | Шахунский | ПС Вахтан 110/10 | ф 1005 | ТП 603 |  | GSM | Шахунья г, Вахтан рп, Маяковского ул, дом 46 |  |  | 20943 | 1 | [7 empty] | 525011003721 | СО-ИЭ-2 | 1 | ТП17998 - ТП 603; УЭС_Шахунский | жд
Нижновэнерго | Шахунский | ПС Вахтан 110/10 | ф 1005 | ТП 637 |  | GSM | Шахунья г, Вахтан рп, Чкалова ул, дом 82 |  |  | 6279 | 1 | [7 empty] | 525011001468 | ПУМА-103.1 | 1 | ТП18031 - ТП 637; УЭС_Шахунский | жд
Нижновэнерго | Шахунский | ПС Вахтан 110/10 | ф 1002 | ТП 613 |  | GSM | Шахунья г, Вахтан рп, Восточная ул, дом 10 , кв. 1 |  |  | 138044 | 1 | [7 empty] | 525011000799 | СО-505 220В 5А | 1 | ТП18008 - ТП 613; УЭС_Шахунский | жд
Нижновэнерго | Шахунский | ПС Вахтан 110/10 | ф 1002 | ТП 613 |  | GSM | Шахунья г, Вахтан рп, Восточная ул, дом 5 , кв. 3 |  |  | 75905 | 1 | [7 empty] | 525011000792 | СО-ИЭ-2 | 1 | ТП18008 - ТП 613; УЭС_Шахунский | жд
Нижновэнерго | Шахунский | ПС Вахтан 110/10 | ф 1002 | ТП 614 |  | GSM | Шахунья г, Вахтан рп, Пионерская ул, дом 8 , кв. 3 |  |  | 037613903 | 1 | [7 empty] | 525011000307 | СО-ЭЭ6706 220В 10-40А | 1 | ТП18009 - ТП 614; УЭС_Шахунский | жд
Нижновэнерго | Шахунский | ПС Вахтан 110/10 | ф 1002 | ТП 612 |  | GSM | Шахунья г, Вахтан рп, Серова пер, дом 21 |  |  | 6283 | 1 | [7 empty] | 525011001920 | ПУМА 103.1 | 1 | ТП18007 - ТП 612; УЭС_Шахунский | жд
Нижновэнерго | Шахунский | ПС Вахтан 110/10 | ф 1002 | ТП 620 |  | GSM | Шахунья г, Вахтан рп, Пушкина ул, дом 1 |  |  | 6470 | 1 | [7 empty] | 525011001564 | ПУМА-103.1 | 1 | ТП18015 - ТП 620; УЭС_Шахунский | жд
Нижновэнерго | Шахунский | ПС Вахтан 110/10 | ф 1005 | ТП 603 |  | GSM | Шахунья г, Вахтан рп, Свободы ул, дом 19 |  |  | 60543 | 1 | [7 empty] | 525011000144 | СЭЭ-1.5 | 1 | ТП17998 - ТП 603; УЭС_Шахунский | жд
Нижновэнерго | Шахунский | ПС Вахтан 110/10 | ф 1005 | ТП 602 |  | GSM | Шахунья г, Вахтан рп, Свободы ул, дом 31 |  |  | 7276 | 1 | [7 empty] | 525011000625 | ПУМА 103.1 | 1 | ТП17997 - ТП 602; УЭС_Шахунский | жд
Нижновэнерго | Шахунский | ПС Вахтан 110/10 | ф 1005 | ТП 633 |  | GSM | Шахунья г, Вахтан рп, Победы ул, дом 12 , кв. 2 |  |  | 295555 | 1 | [7 empty] | 525011003417 | СО-505 | 1 | ТП18027 - ТП 633; УЭС_Шахунский | жд
Нижновэнерго | Шахунский | ПС Вахтан 110/10 | ф 1002 | ТП 614 |  | GSM | Шахунья г, Вахтан рп, Комсомольская ул, дом 7 , кв. 3 |  |  | 58687 | 1 | [7 empty] | 525011001018 | СЭЭ-1.5 | 1 | ТП18009 - ТП 614; УЭС_Шахунский | жд
Нижновэнерго | Шахунский | ПС Вахтан 110/10 | ф 1005 | ТП 633 |  | GSM | Шахунья г, Вахтан рп, Речная ул, дом 29 |  |  | 6521 | 1 | [7 empty] | 525011003281 | ПУМА-103.1 | 1 | ТП18027 - ТП 633; УЭС_Шахунский | жд
Нижновэнерго | Шахунский | ПС Вахтан 110/10 | ф 1005 | ТП 637 |  | GSM | Шахунья г, Вахтан рп, Мухачева ул, дом 9 , кв. 3 |  |  | 6294 | 1 | [7 empty] | 525011001634 | ПУМА-103.1 | 1 | ТП18031 - ТП 637; УЭС_Шахунский | жд
Нижновэнерго | Шахунский | ПС Вахтан 110/10 | ф 1005 | ТП 607 |  | GSM | Шахунья г, Вахтан рп, Фрунзе ул, дом 2 , кв. 1 |  |  | 31265105 | 1 | [7 empty] | 525011000173 | ПУМА 103.3 | 1 | ТП18002 - ТП 607; УЭС_Шахунский | жд
Нижновэнерго | Шахунский | ПС Вахтан 110/10 | ф 1005 | ТП 607 |  | GSM | Шахунья г, Вахтан рп, Фрунзе ул, дом 25 |  |  | 6529 | 1 | [7 empty] | 525011000189 | ПУМА 103.1 | 1 | ТП18002 - ТП 607; УЭС_Шахунский | жд
Нижновэнерго | Шахунский | ПС Вахтан 110/10 | ф 1005 | ТП 605 |  | GSM | Шахунья г, Вахтан рп, Кооперативная ул, дом 4 , кв. 2 |  |  | 6536 | 1 | [7 empty] | 525011003542 | ПУМА 103.1 | 1 | ТП18000 - ТП 605; УЭС_Шахунский | жд
Нижновэнерго | Шахунский | ПС Вахтан 110/10 | ф 1002 | ТП 610 |  | GSM | Шахунья г, Вахтан рп, Расковой ул, дом 18 , кв. 2 |  |  | 6173 | 1 | [7 empty] | 525011000857 | ПУМА 103.1 | 1 | ТП18005 - ТП 610; УЭС_Шахунский | жд
Нижновэнерго | Шахунский | ПС Вахтан 110/10 | ф 1005 | ТП 633 |  | GSM | Шахунья г, Вахтан рп, Мира ул, дом 7 |  |  | 6296 | 1 | [7 empty] | 525011003589 | ПУМА-103.1 | 1 | ТП18027 - ТП 633; УЭС_Шахунский | жд
Нижновэнерго | Шахунский | ПС Вахтан 110/10 | ф 1005 | ТП 602 |  | GSM | Шахунья г, Вахтан рп, Кадровая ул, дом 38 |  |  | 789163 | 1 | [7 empty] | 525011002346 | ПУМА 103.1 | 1 | ТП17997 - ТП 602; УЭС_Шахунский | жд
Нижновэнерго | Шахунский | ПС Вахтан 110/10 | ф 1005 | ТП 602 |  | GSM | Шахунья г, Вахтан рп, Кадровая ул, дом 46 , кв. 1 |  |  | 52611 | 1 | [7 empty] | 525011002356 | СЭЭ-1.5 | 1 | ТП17997 - ТП 602; УЭС_Шахунский | жд
Нижновэнерго | Шахунский | ПС Вахтан 110/10 | ф 1002 | ТП 613 |  | GSM | Шахунья г, Вахтан рп, Некрасова ул, дом 10 , кв. 2 |  |  | 7260 | 1 | [7 empty] | 525011002874 | ПУМА 103.1 | 1 | ТП18008 - ТП 613; УЭС_Шахунский | жд
Нижновэнерго | Шахунский | ПС Вахтан 110/10 | ф 1002 | ТП 613 |  | GSM | Шахунья г, Вахтан рп, Некрасова ул, дом 14 , кв. 1 |  |  | 7257 | 1 | [7 empty] | 525011001859 | ПУМА 103.1 | 1 | ТП18008 - ТП 613; УЭС_Шахунский | жд
Нижновэнерго | Шахунский | ПС Вахтан 110/10 | ф 1002 | ТП 613 |  | GSM | Шахунья г, Вахтан рп, Некрасова ул, дом 18 , кв. 1 |  |  | 6274 | 1 | [7 empty] | 525011002477 | ПУМА 103.1 | 1 | ТП18008 - ТП 613; УЭС_Шахунский | жд
Нижновэнерго | Шахунский | ПС Вахтан 110/10 | ф 1002 | ТП 608 |  | GSM | Шахунья г, Вахтан рп, Свердлова ул, дом 22 , кв. 2 |  |  | 7278 | 1 | [7 empty] | 525011000008 | ПУМА 103.1 | 1 | ТП18003 - ТП 608; УЭС_Шахунский | жд
Нижновэнерго | Шахунский | ПС Вахтан 110/10 | ф 1005 | ТП 607 |  | GSM | Шахунья г, Вахтан рп, Свердлова ул, дом 7 , кв. 4 |  |  | 6134 | 1 | [7 empty] | 525011001650 | ПУМА 103.1 | 1 | ТП18002 - ТП 607; УЭС_Шахунский | жд
Нижновэнерго | Шахунский | ПС Вахтан 110/10 | ф 1002 | ТП 608 |  | GSM | Шахунья г, Вахтан рп, Свердлова ул, дом 9 , кв. 1 |  |  | 7258 | 1 | [7 empty] | 525011001654 | ПУМА 103.1 | 1 | ТП18003 - ТП 608; УЭС_Шахунский | жд
Нижновэнерго | Шахунский | ПС Вахтан 110/10 | ф 1002 | ТП 618 |  | GSM | Шахунья г, Вахтан рп, Гоголя пер, дом 11 |  |  | 6515 | 1 | [7 empty] | 525011003658 | ПУМА 103.1 | 1 | ТП18013 - ТП 618; УЭС_Шахунский | жд
Нижновэнерго | Шахунский | ПС Вахтан 110/10 | ф 1002 | ТП 618 |  | GSM | Шахунья г, Вахтан рп, Гоголя пер, дом 8 , кв. 1 |  |  | 6518 | 1 | [7 empty] | 525011003651 | ПУМА 103.1 | 1 | ТП18013 - ТП 618; УЭС_Шахунский | жд
Нижновэнерго | Шахунский | ПС Вахтан 110/10 | ф 1005 | ТП 607 |  | GSM | Шахунья г, Вахтан рп, Кодочигова ул, дом 2 , кв. 1 |  |  | 7270 | 1 | [7 empty] | 525011001131 | ПУМА 103.1 | 1 | ТП18002 - ТП 607; УЭС_Шахунский | жд
Нижновэнерго | Шахунский | ПС Вахтан 110/10 | ф 1005 | ТП 607 |  | GSM | Шахунья г, Вахтан рп, Ломоносова ул, дом 13 |  |  | 6519 | 1 | [7 empty] | 525011000375 | ПУМА 103.1 | 1 | ТП18002 - ТП 607; УЭС_Шахунский | жд
Нижновэнерго | Шахунский | ПС Хмелевицы 110/10 | ф 1004 | ТП 512 |  | GSM | Шахунья г, Большая Свеча д, Молодежная ул, дом 1 А |  |  | 06008898 |  |  |  | 1 |  |  |  |  | 525061010703 | ПСЧ-3АРТ.07.132.3 | 20 | ТП17975 - ТП 512; УЭС_Шахунский | жд
Нижновэнерго | Ветлужский | ПС Белышево 35/10 | ф 1003 | ТП 94 |  | GSM | Нижегородская обл, Ветлужский р-н, Белышево с, дом 76 |  |  | 58804 | 1 | [7 empty] | 525022000422 | СЭЭ-1.5 | 1 | ТП16349 - ТП 94; УЭС_Ветлужский | жд
Нижновэнерго | Ветлужский | ПС Стрелица 35/10 | ф.1003 | ТП 3308 |  | GSM | Ветлужский р-н, Бурдуково д, дом 13 |  |  | 48152 | 1 | [7 empty] | 525022001951 | СЭЭ-1.2 | 1 | ТП16539 - ТП 3308; УЭС_Ветлужский | жд
Нижновэнерго | Ветлужский | ПС Стрелица 35/10 | ф.1003 | ТП 3308 |  | GSM | Ветлужский р-н, Бурдуково д, дом 24 |  |  | 44470 | 1 | [7 empty] | 525022001985 | СЭЭ-1.2 | 1 | ТП16539 - ТП 3308; УЭС_Ветлужский | жд
Нижновэнерго | Ветлужский | ПС Стрелица 35/10 | ф.1002 | ТП 3211 |  | GSM | Ветлужский р-н, Борок п, дом 1 , кв. 2 |  |  | 528443 | 1 | [7 empty] | 525022005626 | СО-505 | 1 | ТП16531 - ТП 3211; УЭС_Ветлужский | жд
Нижновэнерго | Ветлужский | ПС Стрелица 35/10 | ф.1002 | ТП 3211 |  | GSM | Ветлужский р-н, Борок п, дом 13 |  |  | 41584 | 1 | [7 empty] | 525022005030 | СЭЭ-1.2 | 1 | ТП16531 - ТП 3211; УЭС_Ветлужский | жд
Нижновэнерго | Ветлужский | ПС Стрелица 35/10 | ф.1002 | ТП 3211 |  | GSM | Ветлужский р-н, Борок п, дом 3 А |  |  | 15859 | 1 | [7 empty] | 525022005250 | СО-ИЭ-2 | 1 | ТП16531 - ТП 3211; УЭС_Ветлужский | жд
Нижновэнерго | Ветлужский | ПС Белышево 35/10 | ф 1002 | ТП 4206 |  | GSM | Нижегородская обл, Ветлужский р-н, Волынцы с, дом 68 |  |  | 48149 | 1 | [7 empty] | 525022000157 | СЭЭ-1.2 | 1 | ТП16562 - ТП 4206; УЭС_Ветлужский | жд
Нижновэнерго | Ветлужский | ПС Белышево 35/10 | ф 1002 | ТП 4210 |  | GSM | Ветлужский р-н, Волынцы с, Молодежная ул, дом 12 , кв. 1 |  |  | 48113 | 1 | [7 empty] | 525022000158 | СЭЭ-1.2 | 1 | ТП16566 - ТП 4210; УЭС_Ветлужский | жд
Нижновэнерго | Ветлужский | ПС Белышево 35/10 | ф 1002 | ТП 4210 |  | GSM | Ветлужский р-н, Волынцы с, Молодежная ул, дом 18 , кв. 2 |  |  | 58795 | 1 | [7 empty] | 525022000436 | СЭЭ-1.5 | 1 | ТП16566 - ТП 4210; УЭС_Ветлужский | жд
Нижновэнерго | Ветлужский | ПС Белышево 35/10 | ф 1002 | ТП 4210 |  | GSM | Ветлужский р-н, Волынцы с, Молодежная ул, дом 18 , кв. 1 |  |  | 58896 | 1 | [7 empty] | 525022001349 | СЭЭ-1.5 | 1 | ТП16566 - ТП 4210; УЭС_Ветлужский | жд
Нижновэнерго | Ветлужский | ПС Белышево 35/10 | ф 1002 | ТП 4210 |  | GSM | Ветлужский р-н, Волынцы с, Молодежная ул, дом 7 |  |  | 38661 | 1 | [7 empty] | 525022000356 | СЭЭ-1.2 | 1 | ТП16566 - ТП 4210; УЭС_Ветлужский | жд
Нижновэнерго | Ветлужский | ПС Ветлуга 110/35/10 | ф.1001 | ТП 68 |  | GSM | Ветлужский р-н, Вознесенье с, дом 17 |  |  | 36279 | 1 | [7 empty] | 525022000497 | СЭЭ-1.2 | 1 | ТП16332 - ТП 68; УЭС_Ветлужский | жд
Нижновэнерго | Ветлужский | ПС Ветлуга 110/35/10 | ф.1001 | ТП 68 |  | GSM | Ветлужский р-н, Вознесенье с, дом 18 |  |  | 44799 | 1 | [7 empty] | 525022000485 | СЭЭ-1.2 | 1 | ТП16332 - ТП 68; УЭС_Ветлужский
Нижновэнерго | Ветлужский | ПС Стрелица 35/10 | ф.1001 | ТП 3102 |  | GSM | Ветлужский р-н, Галкино д, дом 23 |  |  | 58889 | 1 | [7 empty] | 525022002865 | СЭЭ-1.5 | 1 | ТП16517 - ТП 3102; УЭС_Ветлужский | жд
Нижновэнерго | Ветлужский | ПС Стрелица 35/10 | ф.1001 | ТП 3103 |  | GSM | Ветлужский р-н, Галкино д, дом 45 , кв. 2 |  |  | 10142 | 1 | [7 empty] | 525022002867 | ПУМА 103.1 | 1 | ТП16518 - ТП 3103; УЭС_Ветлужский | жд
Нижновэнерго | Ветлужский | ПС Стрелица 35/10 | ф.1001 | ТП 3103 |  | GSM | Ветлужский р-н, Галкино д, дом 61 |  |  | 9776 | 1 | [7 empty] | 525022001554 | ПУМА 103.1 | 1 | ТП16518 - ТП 3103; УЭС_Ветлужский | жд
Нижновэнерго | Ветлужский | ПС Минино 110/10 | ф 1004 | ТП 11 |  | GSM | Ветлужский р-н, Ефаниха д, дом 30 А |  |  | 05564101 |  | 1 | [6 empty] | 525022002425 | Меркурий 230-ART | 1 | ТП25389 - ТП 11; УЭС_Ветлужский | жд
Нижновэнерго | Ветлужский | ПС Минино 110/10 | ф 1004 | ТП 11 |  | GSM | Ветлужский р-н, Ефаниха д, дом 6 |  |  | 08000379 |  | 1 | [6 empty] | 525022002388 | ПСЧ-3ТА.07.612 | 1 | ТП25389 - ТП 11; УЭС_Ветлужский | жд
Нижновэнерго | Ветлужский | ПС Ветлуга 110/35/10 | ф.1001 | ТП 60 |  | GSM | Ветлужский р-н, Заганиха д, дом 70 У |  |  | 58815 | 1 | [7 empty] | 525022001406 | СЭЭ-1.5 | 1 | ТП16317 - ТП 60; УЭС_Ветлужский | жд
Нижновэнерго | Ветлужский | ПС Ветлуга 110/35/10 | ф.1001 | ТП 60 |  | GSM | Ветлужский р-н, Заганиха д, дом 8 |  |  | 58816 | 1 | [7 empty] | 525022000353 | СЭЭ-1.5 | 1 | ТП16317 - ТП 60; УЭС_Ветлужский | жд
Нижновэнерго | Ветлужский | ПС Минино 110/10 | ф 1004 | ТП 13 |  | GSM | Ветлужский р-н, Зиновиха д, дом 10 А |  |  | 14636 | 1 | [7 empty] | 525022005032 | СО-ИЭ-2 | 1 | ТП16264 - ТП 13; УЭС_Ветлужский | жд
Нижновэнерго | Ветлужский | ПС Калинино 35/10 | ф.1002 | ТП 0106 |  | GSM | Ветлужский р-н, им.М.И.Калинина рп, 30 лет Октября ул, дом 24 |  |  | 5400 | 1 | [7 empty] | 525022000125 | ПУМА 103.1 | 1 | ТП16365 - ТП 0106; УЭС_Ветлужский | жд
Нижновэнерго | Ветлужский | ПС Калинино 35/10 | ф.1002 | ТП 0126 |  | GSM | Ветлужский р-н, им.М.И.Калинина рп, Больничная ул, дом 29 |  |  | 362638 | 1 | [7 empty] | 525022004923 | СО-505 | 1 | ТП16393 - ТП 0126; УЭС_Ветлужский | жд
Нижновэнерго | Ветлужский | ПС Калинино 35/10 | ф.1006 | ТП 0622 |  | GSM | Ветлужский р-н, им.М.И.Калинина рп, М.Горького ул, дом 12 |  |  | 00386156 | 1 | [7 empty] | 525022005363 | Меркурий 201.5 | 1 | ТП16445 - ТП 0622; УЭС_Ветлужский | жд
Нижновэнерго | Ветлужский | ПС Калинино 35/10 | ф.1006 | ТП 0622 |  | GSM | Ветлужский р-н, им.М.И.Калинина рп, М.Горького ул, дом 15 |  |  | 77222 | 1 | [7 empty] | 525022005540 | СО-ИЭ-2 | 1 | ТП16445 - ТП 0622; УЭС_Ветлужский | жд
Нижновэнерго | Ветлужский | ПС Калинино 35/10 | ф.1006 | ТП 0622 |  | GSM | Ветлужский р-н, им.М.И.Калинина рп, М.Горького ул, дом 25 |  |  | 00403070 | 1 | [7 empty] | 525022005155 | М(МЕРКУРИЙ)201 | 1 | ТП16445 - ТП 0622; УЭС_Ветлужский | жд
Нижновэнерго | Ветлужский | ПС Калинино 35/10 | ф.1006 | ТП 0613 |  | GSM | Ветлужский р-н, им.М.И.Калинина рп, Заречная ул, дом 29 |  |  | 500627 | 1 | [7 empty] | 525022005599 | СО-505 | 1 | ТП16437 - ТП 0613; УЭС_Ветлужский | жд
Нижновэнерго | Ветлужский | ПС Калинино 35/10 | ф.1002 | ТП 0113 |  | GSM | Ветлужский р-н, им.М.И.Калинина рп, Краснофлотская ул, дом 2 , кв. 3 |  |  | 9644 | 1 | [7 empty] | 525022004681 | ПУМА 103.1 | 1 | ТП16377 - ТП 0113; УЭС_Ветлужский | жд
Нижновэнерго | Ветлужский | ПС Калинино 35/10 | ф.1006 | ТП 0620 |  | GSM | Ветлужский р-н, им.М.И.Калинина рп, Калинина ул, дом 19 |  |  | 00397312 | 1 | [7 empty] | 525022005022 | Меркурий 200.02 | 1 | ТП16443 - ТП 0620; УЭС_Ветлужский | жд
Нижновэнерго | Ветлужский | ПС Калинино 35/10 | ф.1002 | ТП 0112 |  | GSM | Ветлужский р-н, им.М.И.Калинина рп, Клубная ул, дом 11 |  |  | 5391 | 1 | [7 empty] | 525022000273 | ПУМА 103.1 | 1 | ТП16375 - ТП 0112; УЭС_Ветлужский | жд
Нижновэнерго | Ветлужский | ПС Калинино 35/10 | ф.1002 | ТП 0112 |  | GSM | Ветлужский р-н, им.М.И.Калинина рп, Клубная ул, дом 5 |  |  | 06012616 | 1 | [7 empty] | 525022000276 | СЭБ-2А.07.222 | 1 | ТП16375 - ТП 0112; УЭС_Ветлужский | жд
Нижновэнерго | Ветлужский | ПС Калинино 35/10 | ф.1006 | ТП 0620 |  | GSM | Ветлужский р-н, им.М.И.Калинина рп, Кооперативная ул, дом 26 |  |  | 500273 | 1 | [7 empty] | 525022005547 | СО-505 | 1 | ТП16443 - ТП 0620; УЭС_Ветлужский | жд
Нижновэнерго | Ветлужский | ПС Калинино 35/10 | ф.1006 | ТП 0620 |  | GSM | Ветлужский р-н, им.М.И.Калинина рп, Кооперативная ул, дом 30 |  |  | 09056842 | 1 | [7 empty] | 525022005491 | Гранит-1 | 1 | ТП16443 - ТП 0620; УЭС_Ветлужский | жд
Нижновэнерго | Ветлужский | ПС Калинино 35/10 | ф.1006 | ТП 0621 |  | GSM | Ветлужский р-н, им.М.И.Калинина рп, Красная Горка ул, дом 13 , кв. 3 |  |  | 21990 | 1 | [7 empty] | 525022005495 | СОИЭ2 | 1 | ТП16444 - ТП 0621; УЭС_Ветлужский | жд
Нижновэнерго | Ветлужский | ПС Калинино 35/10 | ф.1006 | ТП 0621 |  | GSM | Ветлужский р-н, им.М.И.Калинина рп, Красная Горка ул, дом 29 |  |  | 00386187 | 1 | [7 empty] | 525022005233 | Меркурий 201.5 | 1 | ТП16444 - ТП 0621; УЭС_Ветлужский | жд
Нижновэнерго | Ветлужский | ПС Калинино 35/10 | ф.1006 | ТП 0621 |  | GSM | Ветлужский р-н, им.М.И.Калинина рп, Красная Горка ул, дом 44 |  |  | 295973 | 1 | [7 empty] | 525022005014 | СО-505 | 1 | ТП16444 - ТП 0621; УЭС_Ветлужский | жд
Нижновэнерго | Ветлужский | ПС Калинино 35/10 | ф.1006 | ТП 0621 |  | GSM | Ветлужский р-н, им.М.И.Калинина рп, Красная Горка ул, дом 6 |  |  | 597526 | 1 | [7 empty] | 525022005230 | СО-50МЕ | 1 | ТП16444 - ТП 0621; УЭС_Ветлужский | жд
Нижновэнерго | Ветлужский | ПС Калинино 35/10 | ф.1006 | ТП 0621 |  | GSM | Ветлужский р-н, им.М.И.Калинина рп, Красная Горка ул, дом 8 |  |  | 256083 | 1 | [7 empty] | 525022005012 | СО-505 | 1 | ТП16444 - ТП 0621; УЭС_Ветлужский | жд
Нижновэнерго | Ветлужский | ПС Калинино 35/10 | ф.1002 | ТП 0102 |  | GSM | Ветлужский р-н, им.М.И.Калинина рп, Моховая ул, дом 36 , кв. 1 |  |  | 9633 | 1 | [7 empty] | 525022002933 | ПУМА 103.1 | 1 | ТП16357 - ТП 0102; УЭС_Ветлужский | жд
Нижновэнерго | Ветлужский | ПС Калинино 35/10 | ф.1006 | ТП 0623 |  | GSM | Ветлужский р-н, им.М.И.Калинина рп, Нагорная ул, дом 6 , кв. 2 |  |  | 15857 | 1 | [7 empty] | 525022005443 | СО-ИЭ-2 | 1 | ТП16446 - ТП 0623; УЭС_Ветлужский | жд
Нижновэнерго | Ветлужский | ПС Калинино 35/10 | ф.1006 | ТП 0623 |  | GSM | Ветлужский р-н, им.М.И.Калинина рп, Нагорная ул, дом 7 , кв. 2 |  |  | 21975 | 1 | [7 empty] | 525022005162 | СО-ИЭ-2 | 1 | ТП16446 - ТП 0623; УЭС_Ветлужский | жд
Нижновэнерго | Ветлужский | ПС Калинино 35/10 | ф.1006 | ТП 0623 |  | GSM | Ветлужский р-н, им.М.И.Калинина рп, Нагорная ул, дом 7 , кв. 1 |  |  | 700039 | 1 | [7 empty] | 525022005445 | СО-505 | 1 | ТП16446 - ТП 0623; УЭС_Ветлужский | жд
Нижновэнерго | Ветлужский | ПС Калинино 35/10 | ф.1002 | ТП 0103 |  | GSM | Ветлужский р-н, им.М.И.Калинина рп, Новая Шулевка ул, дом 14 А |  |  | 5389 | 1 | [7 empty] | 525022004132 | ПУМА 103.1 | 1 | ТП16359 - ТП 0103; УЭС_Ветлужский | жд
Нижновэнерго | Ветлужский | ПС Калинино 35/10 | ф.1006 | ТП 0617 |  | GSM | Ветлужский р-н, им.М.И.Калинина рп, Октябрьская ул, дом 22 |  |  | 00384279 | 1 | [7 empty] | 525022005272 | Меркурий 200.02 | 1 | ТП16441 - ТП 0617; УЭС_Ветлужский | жд
Нижновэнерго | Ветлужский | ПС Калинино 35/10 | ф.1006 | ТП 0617 |  | GSM | Ветлужский р-н, им.М.И.Калинина рп, Октябрьская ул, дом 37 |  |  | 262292 | 1 | [7 empty] | 525022005431 | СО-505 | 1 | ТП16441 - ТП 0617; УЭС_Ветлужский | жд
Нижновэнерго | Ветлужский | ПС Калинино 35/10 | ф.1006 | ТП 0617 |  | GSM | Ветлужский р-н, им.М.И.Калинина рп, Октябрьская ул, дом 56 |  |  | 00363910 | 1 | [7 empty] | 525022005629 | СО-505 | 1 | ТП16441 - ТП 0617; УЭС_Ветлужский | жд
Нижновэнерго | Ветлужский | ПС Калинино 35/10 | ф.1006 | ТП 0619 |  | GSM | Ветлужский р-н, им.М.И.Калинина рп, Октябрьская ул, дом 65 А, кв. 2 |  |  | 138020 | 1 | [7 empty] | 525022005614 | СО-505 | 1 | ТП16442 - ТП 0619; УЭС_Ветлужский | жд
Нижновэнерго | Ветлужский | ПС Калинино 35/10 | ф.1006 | ТП 0619 |  | GSM | Ветлужский р-н, им.М.И.Калинина рп, Октябрьская ул, дом 71 , кв. 1 |  |  | 358986 | 1 | [7 empty] | 525022004836 | СО-505 | 1 | ТП16442 - ТП 0619; УЭС_Ветлужский | жд
Нижновэнерго | Ветлужский | ПС Калинино 35/10 | ф.1002 | ТП 0101 |  | GSM | Ветлужский р-н, им.М.И.Калинина рп, Профсоюзная ул, дом 12 , кв. 1 |  |  | 45025 | 1 | [7 empty] | 525022004507 | СЭЭ-1.2 | 1 | ТП16355 - ТП 0101; УЭС_Ветлужский | жд
Нижновэнерго | Ветлужский | ПС Калинино 35/10 | ф.1002 | ТП 0101 |  | GSM | Ветлужский р-н, им.М.И.Калинина рп, Профсоюзная ул, дом 4 , кв. 1 |  |  | 59709 | 1 | [7 empty] | 525022004376 | СЭЭ-1.5 | 1 | ТП16355 - ТП 0101; УЭС_Ветлужский | жд
Нижновэнерго | Ветлужский | ПС Калинино 35/10 | ф.1006 | ТП 0619 |  | GSM | Ветлужский р-н, им.М.И.Калинина рп, Заречный пер, дом 1 , кв. 3 |  |  | 084596 | 1 | [7 empty] | 525022004862 | СО-ИБ101 | 1 | ТП16442 - ТП 0619; УЭС_Ветлужский | жд
Нижновэнерго | Ветлужский | ПС Калинино 35/10 | ф.1006 | ТП 0619 |  | GSM | Ветлужский р-н, им.М.И.Калинина рп, Поперечная ул, дом 2 |  |  | 285222 | 1 | [7 empty] | 525022004975 | СО-50 220В 10-40А | 1 | ТП16442 - ТП 0619; УЭС_Ветлужский | жд
Нижновэнерго | Ветлужский | ПС Калинино 35/10 | ф.1006 | ТП 0620 |  | GSM | Ветлужский р-н, им.М.И.Калинина рп, Поперечная ул, дом 9 |  |  | 14815 | 1 | [7 empty] | 525022005168 | СО-ИЭ-2 | 1 | ТП16443 - ТП 0620; УЭС_Ветлужский | жд
Нижновэнерго | Ветлужский | ПС Калинино 35/10 | ф.1002 | ТП 0114 |  | GSM | Ветлужский р-н, им.М.И.Калинина рп, Почтовая ул, дом 19 |  |  | 38587 | 1 | [7 empty] | 525022003132 | СЭЭ-1.2 | 1 | ТП16379 - ТП 0114; УЭС_Ветлужский | жд
Нижновэнерго | Ветлужский | ПС Калинино 35/10 | ф.1002 | ТП 0115 |  | GSM | Ветлужский р-н, им.М.И.Калинина рп, Почтовая ул, дом 4 , кв. 2 |  |  | 41578 | 1 | [7 empty] | 525022004755 | СЭЭ-1.2 | 1 | ТП16381 - ТП 0115; УЭС_Ветлужский | жд
Нижновэнерго | Ветлужский | ПС Калинино 35/10 | ф.1002 | ТП 0101 |  | GSM | Ветлужский р-н, им.М.И.Калинина рп, Почтовая ул, дом 58 , кв. 1 |  |  | 371289 | 1 | [7 empty] | 525022004596 | СО-505 | 1 | ТП16355 - ТП 0101; УЭС_Ветлужский | жд
Нижновэнерго | Ветлужский | ПС Калинино 35/10 | ф.1002 | ТП 0101 |  | GSM | Ветлужский р-н, им.М.И.Калинина рп, Почтовая ул, дом 58 А, кв. 2 |  |  | 597486 | 1 | [7 empty] | 525022004597 | СО-50МЕ | 1 | ТП16355 - ТП 0101; УЭС_Ветлужский | жд
Нижновэнерго | Ветлужский | ПС Калинино 35/10 | ф.1002 | ТП 0101 |  | GSM | Ветлужский р-н, им.М.И.Калинина рп, Почтовая ул, дом 58 А, кв. 1 |  |  | 8223 | 1 | [7 empty] | 525022004598 | ПУМА 103.1 | 1 | ТП16355 - ТП 0101; УЭС_Ветлужский | жд
Нижновэнерго | Ветлужский | ПС Калинино 35/10 | ф.1006 | ТП 0622 |  | GSM | Ветлужский р-н, им.М.И.Калинина рп, Пушкина ул, дом 26 |  |  | 0312380 | 1 | [7 empty] | 525022004877 | СО-50МЕ | 1 | ТП16445 - ТП 0622; УЭС_Ветлужский | жд
Нижновэнерго | Ветлужский | ПС Калинино 35/10 | ф.1002 | ТП 0105 |  | GSM | Ветлужский р-н, им.М.И.Калинина рп, Старая Шулевка ул, дом 4 , кв. 1 |  |  | 00397321 | 1 | [7 empty] | 525022004175 | Меркурий 200.02 | 1 | ТП16363 - ТП 0105; УЭС_Ветлужский | жд
Нижновэнерго | Ветлужский | ПС Калинино 35/10 | ф.1002 | ТП 0105 |  | GSM | Ветлужский р-н, им.М.И.Калинина рп, Старая Шулевка ул, дом 7 А, кв. 1 |  |  | 386557 | 1 | [7 empty] | 525022004166 | СЭЭ-1.2 | 1 | ТП16363 - ТП 0105; УЭС_Ветлужский | жд
Нижновэнерго | Ветлужский | ПС Калинино 35/10 | ф.1006 | ТП 0613 |  | GSM | Ветлужский р-н, им.М.И.Калинина рп, Коммунальная ул, дом 11 , кв. 1 |  |  | 38664 | 1 | [7 empty] | 525022005633 | СЭЭ-1.2 | 1 | ТП16437 - ТП 0613; УЭС_Ветлужский | жд
Нижновэнерго | Ветлужский | ПС Калинино 35/10 | ф.1002 | ТП 0112 |  | GSM | Ветлужский р-н, им.М.И.Калинина рп, Ленина ул, дом 18 , кв. 1 |  |  | 44860 | 1 | [7 empty] | 525022004563 | СЭЭ-1.2 | 1 | ТП16375 - ТП 0112; УЭС_Ветлужский | жд
Нижновэнерго | Ветлужский | ПС Калинино 35/10 | ф.1002 | ТП 0104 |  | GSM | Ветлужский р-н, им.М.И.Калинина рп, Ленина ул, дом 61 А, кв. 2 |  |  | 9757 | 1 | [7 empty] | 525022002477 | ПУМА 103.1 | 1 | ТП16361 - ТП 0104; УЭС_Ветлужский | жд
Нижновэнерго | Ветлужский | ПС Калинино 35/10 | ф.1002 | ТП 0104 |  | GSM | Ветлужский р-н, им.М.И.Калинина рп, Ленина ул, дом 63 , кв. 2 |  |  | 38579 | 1 | [7 empty] | 525022002518 | СЭЭ-1.2 | 1 | ТП16361 - ТП 0104; УЭС_Ветлужский | жд
Нижновэнерго | Ветлужский | ПС Калинино 35/10 | ф.1002 | ТП 0104 |  | GSM | Ветлужский р-н, им.М.И.Калинина рп, Ленина ул, дом 67 , кв. 2 |  |  | 59678 | 1 | [7 empty] | 525022002504 | СЭЭ-1.5 | 1 | ТП16361 - ТП 0104; УЭС_Ветлужский | жд
Нижновэнерго | Ветлужский | ПС Калинино 35/10 | ф.1006 | ТП 0620 |  | GSM | Ветлужский р-н, им.М.И.Калинина рп, Полевая ул, дом 1 |  |  | 75543 | 1 | [7 empty] | 525022005227 | СО-ИЭ-2 | 1 | ТП16443 - ТП 0620; УЭС_Ветлужский | жд
Нижновэнерго | Ветлужский | ПС Калинино 35/10 | ф.1006 | ТП 0616 |  | GSM | Ветлужский р-н, им.М.И.Калинина рп, Полевая ул, дом 37 |  |  | 47313 | 1 | [7 empty] | 525022005109 | СО-ИЭ-2 | 1 | ТП16440 - ТП 0616; УЭС_Ветлужский | жд
Нижновэнерго | Ветлужский | ПС Калинино 35/10 | ф.1006 | ТП 0616 |  | GSM | Ветлужский р-н, им.М.И.Калинина рп, Полевая ул, дом 43 |  |  | 42602 | 1 | [7 empty] | 525022005111 | СО-ИЭ-2 | 1 | ТП16440 - ТП 0616; УЭС_Ветлужский | жд
Нижновэнерго | Ветлужский | ПС Калинино 35/10 | ф.1006 | ТП 0620 |  | GSM | Ветлужский р-н, им.М.И.Калинина рп, Полевая ул, дом 5 А |  |  | 64001 | 1 | [7 empty] | 525022005549 | СО-ИЭ-2 | 1 | ТП16443 - ТП 0620; УЭС_Ветлужский | жд
Нижновэнерго | Ветлужский | ПС Калинино 35/10 | ф.1002 | ТП 0126 |  | GSM | Ветлужский р-н, им.М.И.Калинина рп, Сосновая ул, дом 14 |  |  | 24519 | 1 | [7 empty] | 525022005632 | СО-ИЭ-2 | 1 | ТП16393 - ТП 0126; УЭС_Ветлужский | жд
Нижновэнерго | Ветлужский | ПС Калинино 35/10 | ф.1002 | ТП 0126 |  | GSM | Ветлужский р-н, им.М.И.Калинина рп, Сосновая ул, дом 5 |  |  | 330022 | 1 | [7 empty] | 525022004736 | СО-505 | 1 | ТП16393 - ТП 0126; УЭС_Ветлужский | жд
Нижновэнерго | Ветлужский | ПС Калинино 35/10 | ф.1002 | ТП 0114 |  | GSM | Ветлужский р-н, им.М.И.Калинина рп, Советская ул, дом 5 , кв. 1 |  |  | 8228 | 1 | [7 empty] | 525022004624 | ПУМА 103.1 | 1 | ТП16379 - ТП 0114; УЭС_Ветлужский | жд
Нижновэнерго | Ветлужский | ПС Калинино 35/10 | ф.1002 | ТП 0105 |  | GSM | Нижегородская обл, Ветлужский р-н, им Калинина пгт, Комсомольская ул, дом 30 |  |  | 45034 | 1 | [7 empty] | 525022004232 | СЭЭ-1.2 | 1 | ТП16363 - ТП 0105; УЭС_Ветлужский | жд
Нижновэнерго | Ветлужский | ПС Калинино 35/10 | ф.1002 | ТП 0103 |  | GSM | Ветлужский р-н, им.М.И.Калинина рп, 1 Мая ул, дом 49 |  |  | 38581 | 1 | [7 empty] | 525022004042 | СЭЭ-1.2 | 1 | ТП16359 - ТП 0103; УЭС_Ветлужский | жд
Нижновэнерго | Ветлужский | ПС Калинино 35/10 | ф.1002 | ТП 0101 |  | GSM | Ветлужский р-н, им.М.И.Калинина рп, Песочная ул, дом 52 |  |  | 8229 | 1 | [7 empty] | 525022005383 | ПУМА 103.1 | 1 | ТП16355 - ТП 0101; УЭС_Ветлужский | жд
Нижновэнерго | Ветлужский | ПС Калинино 35/10 | ф.1006 | ТП 0620 |  | GSM | Ветлужский р-н, им.М.И.Калинина рп, Береговая ул, дом 18 |  |  | 76070 | 1 | [7 empty] | 525022005490 | СО-ИЭ-2 | 1 | ТП16443 - ТП 0620; УЭС_Ветлужский | жд
Нижновэнерго | Ветлужский | ПС Калинино 35/10 | ф.1006 | ТП 0621 |  | GSM | Ветлужский р-н, им.М.И.Калинина рп, Лесная ул, дом 1 |  |  | 00404420 | 1 | [7 empty] | 525022005159 | Меркурий 201.5 | 1 | ТП16444 - ТП 0621; УЭС_Ветлужский | жд
Нижновэнерго | Ветлужский | ПС Калинино 35/10 | ф.1006 | ТП 0614 |  | GSM | Ветлужский р-н, им.М.И.Калинина рп, Чкалова ул, дом 23 |  |  | 362765 | 1 | [7 empty] | 525022005126 | СО-505 | 1 | ТП16438 - ТП 0614; УЭС_Ветлужский | жд
Нижновэнерго | Ветлужский | ПС Стрелица 35/10 | ф.1002 | ТП 3205 |  | GSM | Ветлужский р-н, Иванчиха д, дом 3 |  |  | 8171 | 1 | [7 empty] | 525022001772 | ПУМА 103.1 | 1 | ТП16525 - ТП 3205; УЭС_Ветлужский | жд
Нижновэнерго | Ветлужский | ПС Стрелица 35/10 | ф.1002 | ТП 3205 |  | GSM | Ветлужский р-н, Иванчиха д, дом 9 |  |  | 44460 | 1 | [7 empty] | 525022001942 | СЭЭ-1.2 | 1 | ТП16525 - ТП 3205; УЭС_Ветлужский | жд
Нижновэнерго | Ветлужский | ПС Белышево 35/10 | ф 1003 | ТП 95 |  | GSM | Нижегородская обл, Ветлужский р-н, Куличиха д, дом 12 А |  |  | 05003204 |  | 1 | [6 empty] | 525022005150 | ПСЧ-3ТА.07.612.1 | 1 | ТП16350 - ТП 95; УЭС_Ветлужский | жд
Нижновэнерго | Ветлужский | ПС Белышево 35/10 | ф 1003 | ТП 92 |  | GSM | Ветлужский р-н, Куличиха д, Юбилейная ул, дом 57 |  |  | 4924 | 1 | [7 empty] | 525022000240 | ПУМА 103.1 | 1 | ТП16347 - ТП 92; УЭС_Ветлужский | жд
Нижновэнерго | Ветлужский | ПС Ветлуга 110/35/10 | ф.1001 | ТП 73 |  | GSM | Ветлужский р-н, Каменка (Крутцовский с/с) д, дом 24 А |  |  | 263526 | 1 | [7 empty] | 525022005325 | СО-505 | 1 | ТП16337 - ТП 73; УЭС_Ветлужский | жд
Нижновэнерго | Ветлужский | ПС Ветлуга 110/35/10 | ф.1001 | ТП 73 |  | GSM | Ветлужский р-н, Каменка (Крутцовский с/с) д, дом 26 А |  |  | 36340 | 1 | [7 empty] | 525022002093 | СЭЭ-1.2 | 1 | ТП16337 - ТП 73; УЭС_Ветлужский | жд
Нижновэнерго | Ветлужский | ПС Ветлуга 110/35/10 | ф.1012 | ТП 1202 |  | GSM | Нижегородская обл, Ветлужский р-н, Крутцы (Крутцовский с/с) д, дом 10 , кв. 3 |  |  | 8136 | 1 | [7 empty] | 525022003748 | ПУМА 103.1 | 1 | ТП16502 - ТП 1202; УЭС_Ветлужский | жд
Нижновэнерго | Ветлужский | ПС Ветлуга 110/35/10 | ф.1012 | ТП 1202 |  | GSM | Нижегородская обл, Ветлужский р-н, Крутцы (Крутцовский с/с) д, дом 14 |  |  | 9778 | 1 | [7 empty] | 525022003652 | ПУМА 103.1 | 1 | ТП16502 - ТП 1202; УЭС_Ветлужский | жд
Нижновэнерго | Ветлужский | ПС Ветлуга 110/35/10 | ф.1012 | ТП 1202 |  | GSM | Нижегородская обл, Ветлужский р-н, Крутцы (Крутцовский с/с) д, дом 8 , кв. 2 |  |  | 00228823 | 1 | [7 empty] | 525022003770 | Меркурий 200.02 | 1 | ТП16502 - ТП 1202; УЭС_Ветлужский | жд
Нижновэнерго | Ветлужский | ПС Ветлуга 110/35/10 | ф.1011 | ТП 44 |  | GSM | Нижегородская обл, Ветлужский р-н, Крутцы (Крутцовский с/с) д, Новая ул, дом 1 , кв. 2 |  |  | 6855 | 1 | [7 empty] | 525022003395 | ПУМА 103.1 | 1 | ТП16297 - ТП 44; УЭС_Ветлужский | жд
Нижновэнерго | Ветлужский | ПС Ветлуга 110/35/10 | ф.1005 | ТП 575 |  | GSM | Ветлужский р-н, Курляпшиха д, дом 5 |  |  | 272109 | 1 | [7 empty] | 525022000197 | СО-505 | 1 | ТП16424 - ТП 575; УЭС_Ветлужский | жд
Нижновэнерго | Ветлужский | ПС Калинино 35/10 | ф.1001 | ТП 07 |  | GSM | Ветлужский р-н, Круглая д, дом 92 У |  |  | 44849 | 1 | [7 empty] | 525022003238 | СЭЭ-1.2 | 1 | ТП16254 - ТП 07; УЭС_Ветлужский | жд
Нижновэнерго | Ветлужский | ПС Белышево 35/10 | ф 1002 | ТП 4210 |  | GSM | Ветлужский р-н, Малая Мяссиха д, дом 64 А |  |  | 6852 | 1 | [7 empty] | 525022000445 | ПУМА 103.1 | 1 | ТП16566 - ТП 4210; УЭС_Ветлужский | жд
Нижновэнерго | Ветлужский | ПС Белышево 35/10 | ф 1002 | ТП 4210 |  | GSM | Ветлужский р-н, Малая Мяссиха д, дом 70 Б, кв. 2 |  |  | 10115 | 1 | [7 empty] | 525022002914 | ПУМА 103.1 | 1 | ТП16566 - ТП 4210; УЭС_Ветлужский | жд
Нижновэнерго | Ветлужский | ПС Белышево 35/10 | ф 1002 | ТП 4210 |  | GSM | Ветлужский р-н, Малая Мяссиха д, дом 78 , кв. 1 |  |  | 4912 | 1 | [7 empty] | 525022003008 | ПУМА 103.1 | 1 | ТП16566 - ТП 4210; УЭС_Ветлужский | жд
Нижновэнерго | Ветлужский | ПС Белышево 35/10 | ф 1001 | ТП 4105 |  | GSM | Ветлужский р-н, Махони д, дом 42 , кв. 1 |  |  | 38654 | 1 | [7 empty] | 525022000997 | СЭЭ-1.2 | 1 | ТП16548 - ТП 4105; УЭС_Ветлужский | жд
Нижновэнерго | Ветлужский | ПС Белышево 35/10 | ф 1001 | ТП 4105 |  | GSM | Ветлужский р-н, Махони д, дом 42 , кв. 2 |  |  | 10130 | 1 | [7 empty] | 525022005745 | ПУМА 103.1 | 1 | ТП16548 - ТП 4105; УЭС_Ветлужский | жд
Нижновэнерго | Ветлужский | ПС Белышево 35/10 | ф 1001 | ТП 4105 |  | GSM | Ветлужский р-н, Махони д, дом 49 , кв. 1 |  |  | 32453 | 1 | [7 empty] | 525022005188 | СЭЭ-1.5 | 1 | ТП16548 - ТП 4105; УЭС_Ветлужский | жд
Нижновэнерго | Ветлужский | ПС Белышево 35/10 | ф 1001 | ТП 4105 |  | GSM | Ветлужский р-н, Махони д, дом 52 , кв. 1 |  |  | 50027 | 1 | [7 empty] | 525022005776 | СЭЭ-1.5 | 1 | ТП16548 - ТП 4105; УЭС_Ветлужский | жд
Нижновэнерго | Ветлужский | ПС Белышево 35/10 | ф 1001 | ТП 4102 |  | GSM | Ветлужский р-н, Морчиха д, дом 42 |  |  | 52524 | 1 | [7 empty] | 525022002809 | СЭЭ-1.5 | 1 | ТП16545 - ТП 4102; УЭС_Ветлужский | жд
Нижновэнерго | Ветлужский | ПС Ветлуга 110/35/10 | ф.1005 | ТП 504 |  | GSM | Нижегородская обл, Ветлужский р-н, Маевка д, дом 1 |  |  | 50036 | 1 | [7 empty] | 525022004581 | СЭЭ-1.5 | 1 | ТП16420 - ТП 504; УЭС_Ветлужский | жд
Нижновэнерго | Ветлужский | ПС Ветлуга 110/35/10 | ф.1005 | ТП 504 |  | GSM | Нижегородская обл, Ветлужский р-н, Маевка д, дом 3 |  |  | 07974030 |  | 1 | [6 empty] | 525022004585 | Меркурий 230-ART | 1 | ТП16420 - ТП 504; УЭС_Ветлужский | жд
Нижновэнерго | Ветлужский | ПС Минино 110/10 | ф 1004 | ТП 12 |  | GSM | Ветлужский р-н, Маркуша д, дом 19 , кв. 3 |  |  | 50057 | 1 | [7 empty] | 525022000015 | СЭЭ-1.5 | 1 | ТП16263 - ТП 12; УЭС_Ветлужский | жд
Нижновэнерго | Ветлужский | ПС Минино 110/10 | ф 1004 | ТП 43 |  | GSM | Ветлужский р-н, Маркуша д, Черемушки ул, дом 1 |  |  | 04002476 |  | 1 | [6 empty] | 525022004895 | ПСЧ-3А.05 | 1 | ТП16296 - ТП 43; УЭС_Ветлужский | жд
Нижновэнерго | Ветлужский | ПС Стрелица 35/10 | ф.1003 | ТП 3302 |  | GSM | Ветлужский р-н, Мошкино д, дом 64 |  |  | 00233981 |  | 1 | [6 empty] | 525022004847 | МЕРКУРИЙ 230 АМ-01 | 1 | ТП16533 - ТП 3302; УЭС_Ветлужский | жд
Нижновэнерго | Ветлужский | ПС Стрелица 35/10 | ф.1003 | ТП 3302 |  | GSM | Ветлужский р-н, Мошкино д, дом 68 , кв. 1 |  |  | 44452 | 1 | [7 empty] | 525022003199 | СЭЭ-1.2 | 1 | ТП16533 - ТП 3302; УЭС_Ветлужский | жд
Нижновэнерго | Ветлужский | ПС Стрелица 35/10 | ф.1003 | ТП 3302 |  | GSM | Ветлужский р-н, Мошкино д, дом 69 А |  |  | 4922 | 1 | [7 empty] | 525022003106 | ПУМА 103.1 | 1 | ТП16533 - ТП 3302; УЭС_Ветлужский | жд
Нижновэнерго | Ветлужский | ПС Стрелица 35/10 | ф.1003 | ТП 3302 |  | GSM | Ветлужский р-н, Мошкино д, дом 73 |  |  | 8056 | 1 | [7 empty] | 525022003933 | ПУМА 103.1 | 1 | ТП16533 - ТП 3302; УЭС_Ветлужский | жд
Нижновэнерго | Ветлужский | ПС Минино 110/10 | ф 1004 | ТП 2416 |  | GSM | Ветлужский р-н, Нестериха д, дом 6 А |  |  | 7636 | 1 | [7 empty] | 525022005428 | ПУМА 103.1 | 1 | ТП25391 - ТП 2416; УЭС_Ветлужский | жд
Нижновэнерго | Ветлужский | ПС Ветлуга 110/35/10 | ф.1005 | ТП 578 |  | GSM | Ветлужский р-н, Новоуспенское с, дом 1 , кв. 1 |  |  | 00450651 | 1 | [7 empty] | 525022000778 | Меркурий 200.02 | 1 | ТП16426 - ТП 578; УЭС_Ветлужский | жд
Нижновэнерго | Ветлужский | ПС Ветлуга 110/35/10 | ф.1005 | ТП 584 |  | GSM | Ветлужский р-н, Новоуспенское с, дом 40 |  |  | 7961 | 1 | [7 empty] | 525022004254 | ПУМА 103.1 | 1 | ТП16430 - ТП 584; УЭС_Ветлужский | жд
Нижновэнерго | Ветлужский | ПС Ветлуга 110/35/10 | ф.1005 | ТП 578 |  | GSM | Ветлужский р-н, Новоуспенское с, дом 88 |  |  | 50025 | 1 | [7 empty] | 525022000791 | СЭЭ-1.5 | 1 | ТП16426 - ТП 578; УЭС_Ветлужский | жд
Нижновэнерго | Ветлужский | ПС Калинино 35/10 | ф.1004 | ТП 062 |  | GSM | Ветлужский р-н, Новопокровское с, Ленинская ул, дом 7 |  |  | 363415 | 1 | [7 empty] | 525022003018 | СО-50МЕ | 1 | ТП16319 - ТП 062; УЭС_Ветлужский | жд
Нижновэнерго | Ветлужский | ПС Калинино 35/10 | ф.1004 | ТП 058 |  | GSM | Ветлужский р-н, Новопокровское с, Новопокровская ул, дом 8 |  |  | 38625 | 1 | [7 empty] | 525022000394 | СЭЭ-1.2 | 1 | ТП16314 - ТП 058; УЭС_Ветлужский | жд
Нижновэнерго | Ветлужский | ПС Калинино 35/10 | ф.1004 | ТП 067 |  | GSM | Ветлужский р-н, Новопокровское с, Садыковская ул, дом 8 |  |  | 59676 | 1 | [7 empty] | 525022005907 | СЭЭ-1.5 | 1 | ТП16329 - ТП 067; УЭС_Ветлужский | жд
Нижновэнерго | Ветлужский | ПС Калинино 35/10 | ф.1004 | ТП 058 |  | GSM | Ветлужский р-н, Новопокровское с, Советская ул, дом 12 |  |  | 5840 | 1 | [7 empty] | 525022001596 | ПУМА 103.1 | 1 | ТП16314 - ТП 058; УЭС_Ветлужский | жд
Нижновэнерго | Ветлужский | ПС Стрелица 35/10 | ф.1001 | ТП 3101 |  | GSM | Ветлужский р-н, Полома д, дом 7 |  |  | 77221 | 1 | [7 empty] | 525022003365 | СО-ИЭ-2 | 1 | ТП16516 - ТП 3101; УЭС_Ветлужский | жд
Нижновэнерго | Ветлужский | ПС Стрелица 35/10 | ф.1001 | ТП 3101 |  | GSM | Ветлужский р-н, Полома д, дом 8 |  |  | 20131 | 1 | [7 empty] | 525022001502 | СЭЭ-1.2 | 1 | ТП16516 - ТП 3101; УЭС_Ветлужский | жд
Нижновэнерго | Ветлужский | ПС Минино 110/10 | ф 1003 | ТП 2306 |  | GSM | Ветлужский р-н, Пустошь д, дом 28 , кв. 2 |  |  | 20523 | 1 | [7 empty] | 525022002735 | СЭЭ-1.2 | 1 | ТП16514 - ТП 2306; УЭС_Ветлужский | жд
Нижновэнерго | Ветлужский | ПС Минино 110/10 | ф 1003 | ТП 2306 |  | GSM | Ветлужский р-н, Пустошь д, дом 40 |  |  | 6129 | 1 | [7 empty] | 525022001155 | ПУМА 103.1 | 1 | ТП16514 - ТП 2306; УЭС_Ветлужский | жд
Нижновэнерго | Ветлужский | ПС Стрелица 35/10 | ф.1003 | ТП 3312 |  | GSM | Ветлужский р-н, Пономарица д, дом 10 |  |  | 52415 | 1 | [7 empty] | 525022003503 | СЭЭ-1.5 | 1 | ТП16543 - ТП 3312; УЭС_Ветлужский | жд
Нижновэнерго | Ветлужский | ПС Стрелица 35/10 | ф.1003 | ТП 3312 |  | GSM | Ветлужский р-н, Пономарица д, дом 17 |  |  | 44468 | 1 | [7 empty] | 525021005465 | СЭЭ-1.2 | 1 | ТП16543 - ТП 3312; УЭС_Ветлужский | жд
Нижновэнерго | Ветлужский | ПС Стрелица 35/10 | ф.1003 | ТП 3312 |  | GSM | Ветлужский р-н, Пономарица д, дом 5 |  |  | 76338 | 1 | [7 empty] | 525022005401 | СОИЭ2 | 1 | ТП16543 - ТП 3312; УЭС_Ветлужский | жд
Нижновэнерго | Ветлужский | ПС Калинино 35/10 | ф.1001 | ТП 05 |  | GSM | Ветлужский р-н, Пахтусиха д, дом 21 У |  |  | 48063 | 1 | [7 empty] | 525022001521 | СЭЭ-1.2 | 1 | ТП16251 - ТП 05; УЭС_Ветлужский | жд
Нижновэнерго | Ветлужский | ПС Калинино 35/10 | ф.1001 | ТП 05 |  | GSM | Ветлужский р-н, Пахтусиха д, дом 68 У |  |  | 49687 | 1 | [7 empty] | 525022001659 | СЭЭ-1.5 | 1 | ТП16251 - ТП 05; УЭС_Ветлужский | жд
Нижновэнерго | Ветлужский | ПС Минино 110/10 | ф 1001 | ТП 36 |  | GSM | Ветлужский р-н, Раздерягино д, дом 12 , кв. 2 |  |  | 0040385 | 1 | [7 empty] | 525022004329 | Меркурий 200.02 | 1 | ТП16286 - ТП 36; УЭС_Ветлужский | жд
Нижновэнерго | Ветлужский | ПС Стрелица 35/10 | ф.1003 | ТП 3311 |  | GSM | Ветлужский р-н, Рязаново д, дом 3 |  |  | 38546 | 1 | [7 empty] | 525022001996 | СЭЭ-1.2 | 1 | ТП16542 - ТП 3311; УЭС_Ветлужский | жд
Нижновэнерго | Ветлужский | ПС Минино 110/10 | ф 1001 | ТП 88 |  | GSM | Ветлужский р-н, Скрябино д, дом 24 , кв. 1 |  |  | 269932 | 1 | [7 empty] | 525022004291 | СО-505 | 1 | ТП16344 - ТП 88; УЭС_Ветлужский | жд
Нижновэнерго | Ветлужский | ПС Минино 110/10 | ф 1001 | ТП 36 |  | GSM | Ветлужский р-н, Скрябино д, дом 73 , кв. 2 |  |  | 10226 | 1 | [7 empty] | 525022001196 | ПУМА 103.1 | 1 | ТП16286 - ТП 36; УЭС_Ветлужский | жд
Нижновэнерго | Ветлужский | ПС Стрелица 35/10 | ф.1002 | ТП 3209 |  | GSM | Ветлужский р-н, Скулябиха д, дом 107 , кв. 1 |  |  | 4907 | 1 | [7 empty] | 525022006017 | ПУМА 103.1 | 1 | ТП16529 - ТП 3209; УЭС_Ветлужский | жд
Нижновэнерго | Ветлужский | ПС Стрелица 35/10 | ф.1002 | ТП 3209 |  | GSM | Ветлужский р-н, Скулябиха д, дом 27 |  |  | 58814 | 1 | [7 empty] | 525022003713 | СЭЭ-1.5 | 1 | ТП16529 - ТП 3209; УЭС_Ветлужский | жд
Нижновэнерго | Ветлужский | ПС Стрелица 35/10 | ф.1002 | ТП 3201 |  | GSM | Ветлужский р-н, Усолье д, дом 12 |  |  | 48148 | 1 | [7 empty] | 525022003172 | СЭЭ-1.2 | 1 | ТП16521 - ТП 3201; УЭС_Ветлужский | жд
Нижновэнерго | Ветлужский | ПС Стрелица 35/10 | ф.1002 | ТП 3201 |  | GSM | Ветлужский р-н, Усолье д, дом 2 |  |  | 20124 | 1 | [7 empty] | 525022003181 | СЭЭ-1.2 | 1 | ТП16521 - ТП 3201; УЭС_Ветлужский | жд
Нижновэнерго | Ветлужский | ПС Стрелица 35/10 | ф.1002 | ТП 3201 |  | GSM | Ветлужский р-н, Усолье д, дом 26 |  |  | 10116 | 1 | [7 empty] | 525022003279 | ПУМА 103.1 | 1 | ТП16521 - ТП 3201; УЭС_Ветлужский | жд
Нижновэнерго | Ветлужский | ПС Стрелица 35/10 | ф.1002 | ТП 3201 |  | GSM | Ветлужский р-н, Усолье д, дом 8 |  |  | 26560 | 1 | [7 empty] | 525022003164 | СЭЭ-1.2 | 1 | ТП16521 - ТП 3201; УЭС_Ветлужский | жд
Нижновэнерго | Ветлужский | ПС Стрелица 35/10 | ф.1003 | ТП 3309 |  | GSM | Ветлужский р-н, Шилиха д, дом 19 А |  |  | 52384 | 1 | [7 empty] | 525022001937 | СЭЭ-1.5 | 1 | ТП16540 - ТП 3309; УЭС_Ветлужский | жд
Нижновэнерго | Ветлужский | ПС Ветлуга 110/35/10 | ф.1004 | ТП 115 |  | GSM | Ветлуга г, Микрорайон ул, дом 39 , кв. 3 |  |  | 9930 | 1 | [7 empty] | 525021002871 | ПУМА 103.1 | 1 | ТП16382 - ТП 115; УЭС_Ветлужский | жд
Нижновэнерго | Ветлужский | ПС Ветлуга 110/35/10 | ф.1004 | ТП 115 |  | GSM | Ветлуга г, Микрорайон ул, дом 4 |  |  | 002462 | 1 | [7 empty] | 525021002671 | СОИ-Е73С | 1 | ТП16382 - ТП 115; УЭС_Ветлужский | жд
Нижновэнерго | Тонкинский | ПС Тонкино 110/35/10 | ф.1008 | ТП 802 |  | GSM | Тонкинский р-н, Тонкино рп, Молодежная ул, дом 10 |  |  | 05008095 |  | 1 | [6 empty] | 525041002399 | ПСЧ-3ТА.07.612 | 1 | ТП16726 - ТП 802; УЭС_Тонкинский | жд
Нижновэнерго | Тонкинский | ПС Тонкино 110/35/10 | ф.1008 | ТП 802 |  | GSM | Тонкинский р-н, Тонкино рп, Юбилейная ул, дом 12 |  |  | 06011043 |  | 1 | [6 empty] | 525041001382 | ПСЧ-3АРТ.07.132.1 | 1 | ТП16726 - ТП 802; УЭС_Тонкинский | жд
Нижновэнерго | Тонкинский | ПС Тонкино 110/35/10 | ф.1008 | ТП 802 |  | GSM | Тонкинский р-н, Тонкино рп, Юбилейная ул, дом 27 , кв. 2 |  |  | 00446809 | 1 | [7 empty] | 525041001317 | Меркурий 200 230В 5-60А | 1 | ТП16726 - ТП 802; УЭС_Тонкинский | жд
Нижновэнерго | Тонкинский | ПС Тонкино 110/35/10 | ф.1008 | ТП 802 |  | GSM | Тонкинский р-н, Тонкино рп, Юбилейная ул, дом 28 |  |  | 00415529 | 1 | [7 empty] | 525041001446 | Меркурий 200.02 | 1 | ТП16726 - ТП 802; УЭС_Тонкинский | жд
Нижновэнерго | Тонкинский | ПС Тонкино 110/35/10 | ф.1008 | ТП 836 |  | GSM | Тонкинский р-н, Тонкино рп, Юбилейная ул, дом 41 |  |  | 12012427 |  | 1 | [6 empty] | 525041002313 | ПСЧ-3ТА.07.612 | 1 | ТП16772 - ТП 836; УЭС_Тонкинский | жд
Нижновэнерго | Тонкинский | ПС Тонкино 110/35/10 | ф.1008 | ТП 836 |  | GSM | Тонкинский р-н, Тонкино рп, Юбилейная ул, дом 46 |  |  | 03008804 | 1 | [7 empty] | 525041002228 | СЭБ-2А.07.212 | 1 | ТП16772 - ТП 836; УЭС_Тонкинский | жд
Нижновэнерго | Тонкинский | ПС Тонкино 110/35/10 | ф.1008 | ТП 802 |  | GSM | Тонкинский р-н, Тонкино рп, Колхозная ул, дом 2 , кв. 1 |  |  | 7885 | 1 | [7 empty] | 525041001330 | ПУМА 103.1 | 1 | ТП16726 - ТП 802; УЭС_Тонкинский | жд
Нижновэнерго | Тонкинский | ПС Тонкино 110/35/10 | ф.1008 | ТП 802 |  | GSM | Тонкинский р-н, Тонкино рп, Колхозная ул, дом 4 , кв. 1 |  |  | 10250 | 1 | [7 empty] | 525041001374 | ПУМА-103.1 | 1 | ТП16726 - ТП 802; УЭС_Тонкинский | жд
Нижновэнерго | Тонкинский | ПС Тонкино 110/35/10 | ф.1008 | ТП 802 |  | GSM | Тонкинский р-н, Тонкино рп, Колхозная ул, дом 5 , кв. 2 |  |  | 50191 | 1 | [7 empty] | 525041001379 | СЭЭ-1.5 | 1 | ТП16726 - ТП 802; УЭС_Тонкинский | жд
Нижновэнерго | Тонкинский | ПС Тонкино 110/35/10 | ф.1008 | ТП 836 |  | GSM | Тонкинский р-н, Тонкино рп, Карла Маркса ул, дом 28 А, кв. 3 |  |  | 6012 | 1 | [7 empty] | 525041000383 | ПУМА-103.1 | 1 | ТП16772 - ТП 836; УЭС_Тонкинский | жд
Нижновэнерго | Тонкинский | ПС Тонкино 110/35/10 | ф.1008 | ТП 836 |  | GSM | Тонкинский р-н, Тонкино рп, Карла Маркса ул, дом 37 |  |  | 52446 | 1 | [7 empty] | 525041000793 | СЭЭ-1.5 | 1 | ТП16772 - ТП 836; УЭС_Тонкинский | жд
Нижновэнерго | Тонкинский | ПС Тонкино 110/35/10 | ф.1008 | ТП 836 |  | GSM | Тонкинский р-н, Тонкино рп, Карла Маркса ул, дом 48 |  |  | 28729130 | 1 | [7 empty] | 525041000751 | Меркурий 201.8 | 1 | ТП16772 - ТП 836; УЭС_Тонкинский | жд
Нижновэнерго | Тонкинский | ПС Тонкино 110/35/10 | ф.1001 | ТП 107 |  | GSM | Тонкинский р-н, Тонкино рп, Советская ул, дом 17 , кв. 1 |  |  | 6110 | 1 | [7 empty] | 525041000304 | ПУМА 103.1 | 1 | ТП16594 - ТП 107; УЭС_Тонкинский | жд
Нижновэнерго | Тонкинский | ПС Тонкино 110/35/10 | ф.1001 | ТП 107 |  | GSM | Тонкинский р-н, Тонкино рп, Советская ул, дом 17 , кв. 2 |  |  | 38769 | 1 | [7 empty] | 525041000305 | СЭЭ-1.2 | 1 | ТП16594 - ТП 107; УЭС_Тонкинский | жд
Нижновэнерго | Тонкинский | ПС Тонкино 110/35/10 | ф.1008 | ТП 833 |  | GSM | Тонкинский р-н, Тонкино рп, Советская ул, дом 18 |  |  | 7646 | 1 | [7 empty] | 525041000306 | ПУМА-103.1 | 1 | ТП16769 - ТП 833; УЭС_Тонкинский | жд
Нижновэнерго | Тонкинский | ПС Тонкино 110/35/10 | ф.1001 | ТП 107 |  | GSM | Тонкинский р-н, Тонкино рп, Советская ул, дом 24 |  |  | 41458 | 1 | [7 empty] | 525041000507 | СЭЭ-1.2 | 1 | ТП16594 - ТП 107; УЭС_Тонкинский | жд
Нижновэнерго | Тонкинский | ПС Тонкино 110/35/10 | ф.1001 | ТП 107 |  | GSM | Тонкинский р-н, Тонкино рп, Советская ул, дом 31 |  |  | 6178 | 1 | [7 empty] | 525041000026 | ПУМА 103.1R | 1 | ТП16594 - ТП 107; УЭС_Тонкинский | жд
Нижновэнерго | Тонкинский | ПС Тонкино 110/35/10 | ф.1001 | ТП 116 |  | GSM | Тонкинский р-н, Тонкино рп, Советская ул, дом 44 , кв. 3 |  |  | 49863 | 1 | [7 empty] | 525041000155 | СЭЭ-1.5 | 1 | ТП16607 - ТП 116; УЭС_Тонкинский | жд
Нижновэнерго | Тонкинский | ПС Тонкино 110/35/10 | ф.1001 | ТП 126 |  | GSM | Тонкинский р-н, Тонкино рп, Зубарева ул, дом 3 |  |  | 6154 | 1 | [7 empty] | 525041000918 | ПУМА-103.1 | 1 | ТП25277 - ТП 126; УЭС_Тонкинский | жд
Нижновэнерго | Тонкинский | ПС Тонкино 110/35/10 | ф.1001 | ТП 110 |  | GSM | Тонкинский р-н, Тонкино рп, Зубарева ул, дом 6 |  |  | 50176 | 1 | [7 empty] | 525041000929 | СЭЭ-1.5 | 1 | ТП16599 - ТП 110; УЭС_Тонкинский | жд
Нижновэнерго | Тонкинский | ПС Тонкино 110/35/10 | ф.1001 | ТП 110 |  | GSM | Тонкинский р-н, Тонкино рп, Зеленая ул, дом 21 , кв. 1 |  |  | 6022 | 1 | [7 empty] | 525041000865 | ПУМА-103.1 | 1 | ТП16599 - ТП 110; УЭС_Тонкинский | жд
Нижновэнерго | Тонкинский | ПС Тонкино 110/35/10 | ф.1001 | ТП 110 |  | GSM | Тонкинский р-н, Тонкино рп, Зеленая ул, дом 24 , кв. 2 |  |  | 6560 | 1 | [7 empty] | 525041000869 | ПУМА 103.1 | 1 | ТП16599 - ТП 110; УЭС_Тонкинский | жд
Нижновэнерго | Тонкинский | ПС Тонкино 110/35/10 | ф.1001 | ТП 110 |  | GSM | Тонкинский р-н, Тонкино рп, Южная ул, дом 24 , кв. 1 |  |  | 52469 | 1 | [7 empty] | 525041000394 | СЭЭ-1.5 | 1 | ТП16599 - ТП 110; УЭС_Тонкинский | жд
Нижновэнерго | Тонкинский | ПС Тонкино 110/35/10 | ф.1001 | ТП 110 |  | GSM | Тонкинский р-н, Тонкино рп, Южная ул, дом 28 , кв. 3 |  |  | 10236 | 1 | [7 empty] | 525041000403 | ПУМА 103.1 | 1 | ТП16599 - ТП 110; УЭС_Тонкинский | жд
Нижновэнерго | Тонкинский | ПС Тонкино 110/35/10 | ф.1001 | ТП 110 |  | GSM | Тонкинский р-н, Тонкино рп, Южная ул, дом 29 , кв. 3 |  |  | 50116 | 1 | [7 empty] | 525041000406 | СЭЭ-1.5 | 1 | ТП16599 - ТП 110; УЭС_Тонкинский | жд
Нижновэнерго | Тонкинский | ПС Тонкино 110/35/10 | ф.1001 | ТП 110 |  | GSM | Тонкинский р-н, Тонкино рп, Южная ул, дом 30 , кв. 2 |  |  | 6550 | 1 | [7 empty] | 525041001196 | ПУМА 103.1 | 1 | ТП16599 - ТП 110; УЭС_Тонкинский | жд
Нижновэнерго | Тонкинский | ПС Тонкино 110/35/10 | ф.1001 | ТП 110 |  | GSM | Тонкинский р-н, Тонкино рп, Южная ул, дом 30 , кв. 1 |  |  | 6238 | 1 | [7 empty] | 525041002258 | ПУМА 103.1 | 1 | ТП16599 - ТП 110; УЭС_Тонкинский | жд
Нижновэнерго | Тонкинский | ПС Тонкино 110/35/10 | ф.1001 | ТП 110 |  | GSM | Тонкинский р-н, Тонкино рп, Южная ул, дом 35 |  |  | 6091 | 1 | [7 empty] | 525041001179 | ПУМА 103.1 | 1 | ТП16599 - ТП 110; УЭС_Тонкинский | жд
Нижновэнерго | Тонкинский | ПС Тонкино 110/35/10 | ф.1001 | ТП 110 |  | GSM | Тонкинский р-н, Тонкино рп, Новая Южная ул, дом 2 |  |  | 6394 | 1 | [7 empty] | 525041001181 | ПУМА 103.1 | 1 | ТП16599 - ТП 110; УЭС_Тонкинский | жд
Нижновэнерго | Тонкинский | ПС Тонкино 110/35/10 | ф.1001 | ТП 110 |  | GSM | Тонкинский р-н, Тонкино рп, Новая Южная ул, дом 5 , кв. 1 |  |  | 50064 | 1 | [7 empty] | 525041001184 | СЭЭ-1.5 | 1 | ТП16599 - ТП 110; УЭС_Тонкинский | жд
Нижновэнерго | Тонкинский | ПС Тонкино 110/35/10 | ф.1001 | ТП 110 |  | GSM | Тонкинский р-н, Тонкино рп, Новая Южная ул, дом 5 , кв. 2 |  |  | 50048 | 1 | [7 empty] | 525041001185 | СЭЭ-1.5 | 1 | ТП16599 - ТП 110; УЭС_Тонкинский | жд
Нижновэнерго | Тонкинский | ПС Тонкино 110/35/10 | ф.1008 | ТП 833 |  | GSM | Тонкинский р-н, Тонкино рп, Островского ул, дом 31 |  |  | 04005175 |  | 1 | [6 empty] | 525041002953 | ПСЧ-3ТА.07.612 | 1 | ТП16769 - ТП 833; УЭС_Тонкинский | жд
Нижновэнерго | Тонкинский | ПС Тонкино 110/35/10 | ф.1008 | ТП 814 |  | GSM | Тонкинский р-н, Тонкино рп, Островского ул, дом 4 , кв. 1 |  |  | 6089 | 1 | [7 empty] | 525041001172 | ПУМА 103.1 | 1 | ТП16748 - ТП 814; УЭС_Тонкинский | жд
Нижновэнерго | Тонкинский | ПС Тонкино 110/35/10 | ф.1008 | ТП 833 |  | GSM | Тонкинский р-н, Тонкино рп, Островского ул, дом 40 |  |  | 6029 | 1 | [7 empty] | 525041001680 | ПУМА 103.1 | 1 | ТП16769 - ТП 833; УЭС_Тонкинский | жд
Нижновэнерго | Тонкинский | ПС Тонкино 110/35/10 | ф.1001 | ТП 102 |  | GSM | Тонкинский р-н, Тонкино рп, Заречная ул, дом 13 |  |  | 44631 | 1 | [7 empty] | 525041002805 | СЭЭ-1.2 | 1 | ТП16586 - ТП 102; УЭС_Тонкинский | жд
Нижновэнерго | Тонкинский | ПС Тонкино 110/35/10 | ф.1001 | ТП 102 |  | GSM | Тонкинский р-н, Тонкино рп, Заречная ул, дом 23 |  |  | 79053 | 1 | [7 empty] | 525041002744 | СО-ИЭ-2 | 1 | ТП16586 - ТП 102; УЭС_Тонкинский | жд
Нижновэнерго | Тонкинский | ПС Тонкино 110/35/10 | ф.1001 | ТП 102 |  | GSM | Тонкинский р-н, Тонкино рп, Заречная ул, дом 36 |  |  | 6177 | 1 | [7 empty] | 525041002827 | ПУМА 103.1 | 1 | ТП16586 - ТП 102; УЭС_Тонкинский | жд
Нижновэнерго | Тонкинский | ПС Тонкино 110/35/10 | ф.1001 | ТП 102 |  | GSM | Тонкинский р-н, Тонкино рп, Заречная ул, дом 40 А |  |  | 07968333 |  | 1 | [6 empty] | 525041002786 | Меркурий 230 ART-01 PQC(R)SIN | 1 | ТП16586 - ТП 102; УЭС_Тонкинский | жд
Нижновэнерго | Тонкинский | ПС Тонкино 110/35/10 | ф.1001 | ТП 102 |  | GSM | Тонкинский р-н, Тонкино рп, Заречная ул, дом 40 Б |  |  | 7968210 |  | 1 | [6 empty] | 525041002288 | Меркурий-230 ART-01 PQRSIN | 1 | ТП16586 - ТП 102; УЭС_Тонкинский | жд
Нижновэнерго | Тонкинский | ПС Тонкино 110/35/10 | ф.1001 | ТП 102 |  | GSM | Тонкинский р-н, Тонкино рп, Заречная ул, дом 40 Д |  |  | 58190 |  | 1 | [6 empty] | 525041003056 | Меркурий 230 ART-01 PQRSIGDN | 1 | ТП16586 - ТП 102; УЭС_Тонкинский | жд
Нижновэнерго | Тонкинский | ПС Тонкино 110/35/10 | ф.1001 | ТП 102 |  | GSM | Тонкинский р-н, Тонкино рп, Заречная ул, дом 40 Е |  |  | 68279 |  | 1 | [6 empty] | 525041002214 | Меркурий-230 ART-01 PQRSIN | 1 | ТП16586 - ТП 102; УЭС_Тонкинский | жд
Нижновэнерго | Тонкинский | ПС Тонкино 110/35/10 | ф.1001 | ТП 101 |  | GSM | Тонкинский р-н, Тонкино рп, Заречная ул, дом 90 , кв. 1 |  |  | 6650 | 1 | [7 empty] | 525041002821 | ПУМА-103.1 | 1 | ТП16585 - ТП 101; УЭС_Тонкинский | жд
Нижновэнерго | Тонкинский | ПС Тонкино 110/35/10 | ф.1008 | ТП 827 |  | GSM | Тонкинский р-н, Тонкино рп, Комсомольская ул, дом 14 |  |  | 45026 | 1 | [7 empty] | 525041001138 | СЭЭ-1.2 | 1 | ТП16763 - ТП 827; УЭС_Тонкинский | жд
Нижновэнерго | Тонкинский | ПС Тонкино 110/35/10 | ф.1008 | ТП 826 |  | GSM | Тонкинский р-н, Тонкино рп, Комсомольская ул, дом 20 А, кв. 3 |  |  | 7891 | 1 | [7 empty] | 525041001779 | ПУМА 103.1 | 1 | ТП16762 - ТП 826; УЭС_Тонкинский | жд
Нижновэнерго | Тонкинский | ПС Тонкино 110/35/10 | ф.1008 | ТП 825 |  | GSM | Тонкинский р-н, Тонкино рп, Комсомольская ул, дом 24 , кв. 2 |  |  | 6257 | 1 | [7 empty] | 525041002123 | ПУМА 103.1 | 1 | ТП16761 - ТП 825; УЭС_Тонкинский | жд
Нижновэнерго | Тонкинский | ПС Тонкино 110/35/10 | ф.1008 | ТП 824 |  | GSM | Тонкинский р-н, Тонкино рп, Молодежный пер, дом 22 |  |  | 5879 | 1 | [7 empty] | 525041002084 | ПУМА 103.1 | 1 | ТП16760 - ТП 824; УЭС_Тонкинский | жд
Нижновэнерго | Тонкинский | ПС Тонкино 110/35/10 | ф.1008 | ТП 824 |  | GSM | Тонкинский р-н, Тонкино рп, Молодежный пер, дом 37 |  |  | 08000515 |  | 1 | [6 empty] | 525041002394 | ПСЧ-3ТА.07.612 | 1 | ТП16760 - ТП 824; УЭС_Тонкинский | жд
Нижновэнерго | Тонкинский | ПС Тонкино 110/35/10 | ф.1008 | ТП 827 |  | GSM | Тонкинский р-н, Тонкино рп, Молодежный пер, дом 4 , кв. 1 |  |  | 10244 | 1 | [7 empty] | 525041002157 | ПУМА 103.1 | 1 | ТП16763 - ТП 827; УЭС_Тонкинский | жд
Нижновэнерго | Тонкинский | ПС Тонкино 110/35/10 | ф.1008 | ТП 824 |  | GSM | Тонкинский р-н, Тонкино рп, Молодежный пер, дом 40 |  |  | 147896 | 1 | [7 empty] | 525041002328 | Меркурий 201.1 | 1 | ТП16760 - ТП 824; УЭС_Тонкинский | жд
Нижновэнерго | Тонкинский | ПС Тонкино 110/35/10 | ф.1008 | ТП 803 |  | GSM | Тонкинский р-н, Тонкино рп, Татаринова ул, дом 13 |  |  | 6084 | 1 | [7 empty] | 525041000533 | ПУМА-103.1 | 1 | ТП16727 - ТП 803; УЭС_Тонкинский | жд
Нижновэнерго | Тонкинский | ПС Тонкино 110/35/10 | ф.1008 | ТП 803 |  | GSM | Тонкинский р-н, Тонкино рп, Татаринова ул, дом 38 , кв. 2 |  |  | 6633 | 1 | [7 empty] | 525041000900 | ПУМА 103.1 | 1 | ТП16727 - ТП 803; УЭС_Тонкинский | жд
Нижновэнерго | Тонкинский | ПС Тонкино 110/35/10 | ф.1008 | ТП 803 |  | GSM | Тонкинский р-н, Тонкино рп, Татаринова ул, дом 43 |  |  | 5888 | 1 | [7 empty] | 525041000967 | ПУМА 103.1 | 1 | ТП16727 - ТП 803; УЭС_Тонкинский | жд
Нижновэнерго | Тонкинский | ПС Тонкино 110/35/10 | ф.1008 | ТП 803 |  | GSM | Тонкинский р-н, Тонкино рп, Северная ул, дом 7 |  |  | 28469594 | 1 | [7 empty] | 525041000961 | Меркурий-200.02 | 1 | ТП16727 - ТП 803; УЭС_Тонкинский | жд
Нижновэнерго | Тонкинский | ПС Тонкино 110/35/10 | ф.1008 | ТП 814 |  | GSM | Тонкинский р-н, Тонкино рп, Гагарина ул, дом 44 , кв. 2 |  |  | 6062 | 1 | [7 empty] | 525041001308 | ПУМА 103.1 | 1 | ТП16748 - ТП 814; УЭС_Тонкинский | жд
Нижновэнерго | Тонкинский | ПС Тонкино 110/35/10 | ф.1008 | ТП 833 |  | GSM | Тонкинский р-н, Тонкино рп, Октябрьская ул, дом 24 |  |  | 6547 | 1 | [7 empty] | 525041001041 | ПУМА-103.1 | 1 | ТП16769 - ТП 833; УЭС_Тонкинский | жд
Нижновэнерго | Тонкинский | ПС Тонкино 110/35/10 | ф.1008 | ТП 833 |  | GSM | Тонкинский р-н, Тонкино рп, Октябрьская ул, дом 42 , кв. 2 |  |  | 00349460 | 1 | [7 empty] | 525041001507 | Меркурий 200.02 | 1 | ТП16769 - ТП 833; УЭС_Тонкинский | жд
Нижновэнерго | Тонкинский | ПС Тонкино 110/35/10 | ф.1008 | ТП 833 |  | GSM | Тонкинский р-н, Тонкино рп, Октябрьская ул, дом 5 , кв. 3 |  |  | 5883 | 1 | [7 empty] | 525041000564 | ПУМА-103.1 | 1 | ТП16769 - ТП 833; УЭС_Тонкинский | жд
Нижновэнерго | Тонкинский | ПС Тонкино 110/35/10 | ф.1008 | ТП 814 |  | GSM | Тонкинский р-н, Тонкино рп, Трудовая ул, дом 4 А, кв. 1 |  |  | 040155 | 1 | [7 empty] | 525041000414 | СЭО 1.12.201 | 1 | ТП16748 - ТП 814; УЭС_Тонкинский | жд
Нижновэнерго | Тонкинский | ПС Тонкино 110/35/10 | ф.1008 | ТП 814 |  | GSM | Тонкинский р-н, Тонкино рп, Трудовая ул, дом 6 , кв. 1 |  |  | 45045 | 1 | [7 empty] | 525041001805 | СЭЭ-1.2 | 1 | ТП16748 - ТП 814; УЭС_Тонкинский | жд
Нижновэнерго | Тонкинский | ПС Тонкино 110/35/10 | ф.1008 | ТП 833 |  | GSM | Тонкинский р-н, Тонкино рп, Окунева ул, дом 13 |  |  | 50055 | 1 | [7 empty] | 525041001843 | СЭЭ-1.5 | 1 | ТП16769 - ТП 833; УЭС_Тонкинский | жд
Нижновэнерго | Тонкинский | ПС Тонкино 110/35/10 | ф.1008 | ТП 833 |  | GSM | Тонкинский р-н, Тонкино рп, Окунева ул, дом 15 |  |  | 6030 | 1 | [7 empty] | 525041001489 | ПУМА 103.1 | 1 | ТП16769 - ТП 833; УЭС_Тонкинский | жд
Нижновэнерго | Тонкинский | ПС Тонкино 110/35/10 | ф.1001 | ТП 117 |  | GSM | Тонкинский р-н, Тонкино рп, Совхозная ул, дом 21, корп. 2, кв. 0 |  |  | 779492 | 1 | [7 empty] | 525041000630 | СО-505 | 1 | ТП16609 - ТП 117; УЭС_Тонкинский | жд
Нижновэнерго | Тонкинский | ПС Тонкино 110/35/10 | ф.1001 | ТП 116 |  | GSM | Тонкинский р-н, Тонкино рп, Совхозная ул, дом 22 А |  |  | 6013 | 1 | [7 empty] | 525041000648 | ПУМА 103.1 | 1 | ТП16607 - ТП 116; УЭС_Тонкинский | жд
Нижновэнерго | Тонкинский | ПС Тонкино 110/35/10 | ф.1001 | ТП 116 |  | GSM | Тонкинский р-н, Тонкино рп, Совхозная ул, дом 24 |  |  | 7663 | 1 | [7 empty] | 525041000469 | ПУМА 103.1 | 1 | ТП16607 - ТП 116; УЭС_Тонкинский | жд
Нижновэнерго | Тоншаевский | ПС Тоншаево 35/10 | ф 1003 | ТП 148 |  | GSM | Тоншаевский р-н, Тоншаево рп, Бусыгина ул, дом 27 |  |  | 10235 | 1 | [7 empty] | 525043001293 | ПУМА-103.1 | 1 | ТП16900 - ТП 148; УЭС_Тоншаевский | жд
Нижновэнерго | Тоншаевский | ПС Тоншаево 35/10 | ф 1003 | ТП 145 |  | GSM | Тоншаевский р-н, Тоншаево рп, Бусыгина ул, дом 51 , кв. 2 |  |  | 8090 | 1 | [7 empty] | 525043000041 | ПУМА 103.1 | 1 | ТП16897 - ТП 145; УЭС_Тоншаевский | жд
Нижновэнерго | Тоншаевский | ПС Тоншаево 35/10 | ф 1003 | ТП 145 |  | GSM | Тоншаевский р-н, Тоншаево рп, Бусыгина ул, дом 76 |  |  | 06010936 |  | 1 | [6 empty] | 525043002009 | ПСЧ-3АРТ.07.132.3 | 1 | ТП16897 - ТП 145; УЭС_Тоншаевский | жд
Нижновэнерго | Тоншаевский | ПС Тоншаево 35/10 | ф 1002 | ТП 204 |  | GSM | Тоншаевский р-н, Тоншаево рп, Гагарина ул, дом 3 , кв. 1 |  |  | 8079 | 1 | [7 empty] | 525043000421 | ПУМА 103.1 | 1 | ТП16944 - ТП 204; УЭС_Тоншаевский | жд
Нижновэнерго | Тоншаевский | ПС Тоншаево 35/10 | ф 1004 | ТП 100 |  | GSM | Тоншаевский р-н, Тоншаево рп, Дорожная ул, дом 4 , кв. 1 |  |  | 9134 | 1 | [7 empty] | 525043000175 | ПУМА 103.1 | 1 | ТП16862 - ТП 100; УЭС_Тоншаевский | жд
Нижновэнерго | Тоншаевский | ПС Тоншаево 35/10 | ф 1002 | ТП 170 |  | GSM | Тоншаевский р-н, Тоншаево рп, Жукова ул, дом 6 |  |  | 9579 | 1 | [7 empty] | 525043000064 | ПУМА 103.1 | 1 | ТП16918 - ТП 170; УЭС_Тоншаевский | жд
Нижновэнерго | Тоншаевский | ПС Тоншаево 35/10 | ф 1003 | ТП 230 |  | GSM | Тоншаевский р-н, Тоншаево рп, Заводская ул, дом 14 , кв. 1 |  |  | 10092 | 1 | [7 empty] | 525043001867 | ПУМА 103.1 | 1 | ТП16969 - ТП 230; УЭС_Тоншаевский | жд
Нижновэнерго | Тоншаевский | ПС Тоншаево 35/10 | ф 1003 | ТП 230 |  | GSM | Тоншаевский р-н, Тоншаево рп, Заводская ул, дом 14 , кв. 2 |  |  | 8028 | 1 | [7 empty] | 525043001877 | ПУМА 103.1 | 1 | ТП16969 - ТП 230; УЭС_Тоншаевский | жд
Нижновэнерго | Тоншаевский | ПС Тоншаево 35/10 | ф 1002 | ТП 35 |  | GSM | Тоншаевский р-н, Тоншаево рп, Заречная ул, дом 23 |  |  | 10260 | 1 | [7 empty] | 525043000234 | ПУМА 103.1 | 1 | ТП16811 - ТП 35; УЭС_Тоншаевский | жд
Нижновэнерго | Тоншаевский | ПС Тоншаево 35/10 | ф 1002 | ТП 35 |  | GSM | Тоншаевский р-н, Тоншаево рп, Заречная ул, дом 4 , кв. 1 |  |  | 58457 | 1 | [7 empty] | 525043000244 | СЭЭ-1.5 | 1 | ТП16811 - ТП 35; УЭС_Тоншаевский | жд
Нижновэнерго | Тоншаевский | ПС Тоншаево 35/10 | ф 1002 | ТП 35 |  | GSM | Тоншаевский р-н, Тоншаево рп, Заречная ул, дом 7 , кв. 1 |  |  | 58467 | 1 | [7 empty] | 525043001075 | СЭЭ-1.5 | 1 | ТП16811 - ТП 35; УЭС_Тоншаевский | жд
Нижновэнерго | Тоншаевский | ПС Тоншаево 35/10 | ф 1006 | ТП 42 |  | GSM | Тоншаевский р-н, Тоншаево рп, Лесная ул, дом 3 , кв. 1 |  |  | 063331 | 1 | [7 empty] | 525043000105 | СО-ИБМ3 | 1 | ТП25154 - ТП 42; УЭС_Тоншаевский | жд
Нижновэнерго | Тоншаевский | ПС Тоншаево 35/10 | ф 1006 | ТП 42 |  | GSM | Тоншаевский р-н, Тоншаево рп, Лесная ул, дом 5 , кв. 1 |  |  | 8081 | 1 | [7 empty] | 525043000223 | ПУМА 103.1 | 1 | ТП25154 - ТП 42; УЭС_Тоншаевский | жд
Нижновэнерго | Тоншаевский | ПС Тоншаево 35/10 | ф 1003 | ТП 147 |  | GSM | Тоншаевский р-н, Тоншаево рп, Малая ул, дом 28 |  |  | 8094 | 1 | [7 empty] | 525043001092 | ПУМА-103.1 | 1 | ТП16899 - ТП 147; УЭС_Тоншаевский | жд
Нижновэнерго | Тоншаевский | ПС Тоншаево 35/10 | ф 1003 | ТП 206 |  | GSM | Тоншаевский р-н, Тоншаево рп, М.Горького ул, дом 18 А, кв. 4 |  |  | 10258 | 1 | [7 empty] | 525043001657 | ПУМА 103.1 | 1 | ТП16945 - ТП 206; УЭС_Тоншаевский | жд
Нижновэнерго | Тоншаевский | ПС Тоншаево 35/10 | ф 1003 | ТП 157 |  | GSM | Тоншаевский р-н, Тоншаево рп, М.Горького ул, дом 33 А, кв. 3 |  |  | 10166 | 1 | [7 empty] | 525043001663 | ПУМА 103.1 | 1 | ТП16907 - ТП 157; УЭС_Тоншаевский | жд
Нижновэнерго | Тоншаевский | ПС Тоншаево 35/10 | ф 1003 | ТП 157 |  | GSM | Тоншаевский р-н, Тоншаево рп, М.Горького ул, дом 35 |  |  | 09004136 |  | 1 | [6 empty] | 525043002169 | ПСЧ-3ТА.07.612.1 | 1 | ТП16907 - ТП 157; УЭС_Тоншаевский | жд
Нижновэнерго | Тоншаевский | ПС Тоншаево 35/10 | ф 1003 | ТП 157 |  | GSM | Тоншаевский р-н, Тоншаево рп, М.Горького ул, дом 41 , кв. 1 |  |  | 9569 | 1 | [7 empty] | 525043001658 | ПУМА 103.1 | 1 | ТП16907 - ТП 157; УЭС_Тоншаевский | жд
Нижновэнерго | Тоншаевский | ПС Тоншаево 35/10 | ф 1004 | ТП 237 Ф1 |  | GSM | Тоншаевский р-н, Тоншаево рп, М.Горького ул, дом 61 |  |  | 04533044 |  | 1 | [6 empty] | 525043002143 | Меркурий 231-01 | 1 | ТП16974 - ТП 237 Ф1; УЭС_Тоншаевский | жд
Нижновэнерго | Тоншаевский | ПС Тоншаево 35/10 | ф 1002 | ТП 35 |  | GSM | Тоншаевский р-н, Тоншаево рп, Молодежная ул, дом 13 , кв. 1 |  |  | 10123 | 1 | [7 empty] | 525043000986 | ПУМА 103.1 | 1 | ТП16811 - ТП 35; УЭС_Тоншаевский | жд
Нижновэнерго | Тоншаевский | ПС Тоншаево 35/10 | ф 1002 | ТП 170 |  | GSM | Тоншаевский р-н, Тоншаево рп, Набережная ул, дом 6 |  |  | 34613 | 1 | [7 empty] | 525043001793 | СЭЭ-1.2 | 1 | ТП16918 - ТП 170; УЭС_Тоншаевский | жд
Нижновэнерго | Тоншаевский | ПС Тоншаево 35/10 | ф 1003 | ТП 248 |  | GSM | Тоншаевский р-н, Тоншаево рп, Новая ул, дом 12, кв. 1 |  |  | 7988 | 1 | [7 empty] | 525043001820 | ПУМА 103.1 | 1 | ТП23331 - ТП 248; УЭС_Тоншаевский | жд
Нижновэнерго | Тоншаевский | ПС Тоншаево 35/10 | ф 1003 | ТП 149 |  | GSM | Тоншаевский р-н, Тоншаево рп, Октябрьская ул, дом 20 |  |  | 10247 | 1 | [7 empty] | 525043000373 | ПУМА 103.1 | 1 | ТП16901 - ТП 149; УЭС_Тоншаевский | жд
Нижновэнерго | Тоншаевский | ПС Тоншаево 35/10 | ф 1003 | ТП 149 |  | GSM | Тоншаевский р-н, Тоншаево рп, Октябрьская ул, дом 21 |  |  | 00422311 | 1 | [7 empty] | 525043000365 | МЕРКУРИЙ-200 | 1 | ТП16901 - ТП 149; УЭС_Тоншаевский | жд
Нижновэнерго | Тоншаевский | ПС Тоншаево 35/10 | ф 1003 | ТП 149 |  | GSM | Тоншаевский р-н, Тоншаево рп, Октябрьская ул, дом 22 |  |  | 2858 | 1 | [7 empty] | 525043000371 | ПУМА 103.1 | 1 | ТП16901 - ТП 149; УЭС_Тоншаевский | жд
Нижновэнерго | Тоншаевский | ПС Тоншаево 35/10 | ф 1003 | ТП 156 |  | GSM | Тоншаевский р-н, Тоншаево рп, Октябрьская ул, дом 48 , кв. 1 |  |  | 8044 | 1 | [7 empty] | 525043000593 | ПУМА 103.1 | 1 | ТП16906 - ТП 156; УЭС_Тоншаевский | жд
Нижновэнерго | Тоншаевский | ПС Тоншаево 35/10 | ф 1003 | ТП 155А |  | GSM | Тоншаевский р-н, Тоншаево рп, Олимпийская ул, дом 5, кв. 2 |  |  | 8033 | 1 | [7 empty] | 525043000936 | ПУМА 103.1 | 1 | ТП17006 - ТП 155А; УЭС_Тоншаевский | жд
Нижновэнерго | Тоншаевский | ПС Тоншаево 35/10 | ф 1003 | ТП 155А |  | GSM | Тоншаевский р-н, Тоншаево рп, Олимпийская ул, дом 5, кв. 4 |  |  | 10180 | 1 | [7 empty] | 525043002756 | Пума-103.1 | 1 | ТП17006 - ТП 155А; УЭС_Тоншаевский | жд
Нижновэнерго | Тоншаевский | ПС Тоншаево 35/10 | ф 1004 | ТП 237 Ф2 |  | GSM | Тоншаевский р-н, Тоншаево рп, Пижемская ул, дом 56 |  |  | 07958542 |  | 1 | [6 empty] | 525043002194 | Меркурий 230 ARN-01 PQRSIN | 1 | ТП25879 - ТП 237 Ф2; УЭС_Тоншаевский | жд
Нижновэнерго | Тоншаевский | ПС Тоншаево 35/10 | ф 1002 | ТП 202 |  | GSM | Тоншаевский р-н, Тоншаево рп, Пижемская ул, дом 6 , кв. 2 |  |  | 058739 | 1 | [7 empty] | 525043000774 | СО-505 | 1 | ТП16942 - ТП 202; УЭС_Тоншаевский | жд
Нижновэнерго | Тоншаевский | ПС Тоншаево 35/10 | ф 1004 | ТП 237 Ф2 |  | GSM | Тоншаевский р-н, Тоншаево рп, Пижемская ул, дом 60 |  |  | 05484485 |  | 1 | [6 empty] | 525043002150 | Меркурий 230 АМ-01. | 1 | ТП25879 - ТП 237 Ф2; УЭС_Тоншаевский | жд
Нижновэнерго | Тоншаевский | ПС Тоншаево 35/10 | ф 1004 | ТП 237 Ф2 |  | GSM | Тоншаевский р-н, Тоншаево рп, Пижемская ул, дом 68 |  |  | 07979266 |  | 1 | [6 empty] | 525043002192 | Меркурий 230-ART | 1 | ТП25879 - ТП 237 Ф2; УЭС_Тоншаевский | жд
Нижновэнерго | Тоншаевский | ПС Тоншаево 35/10 | ф 1004 | ТП 203 |  | GSM | Тоншаевский р-н, Тоншаево рп, Полевая ул, дом 27 , кв. 1 |  |  | 44727 | 1 | [7 empty] | 525043001193 | СЭЭ-1.2 | 1 | ТП16943 - ТП 203; УЭС_Тоншаевский | жд
Нижновэнерго | Тоншаевский | ПС Тоншаево 35/10 | ф 1004 | ТП 203 |  | GSM | Тоншаевский р-н, Тоншаево рп, Полевая ул, дом 29 , кв. 4 |  |  | 44724 | 1 | [7 empty] | 525043001196 | СЭЭ-1.2 | 1 | ТП16943 - ТП 203; УЭС_Тоншаевский | жд
Нижновэнерго | Тоншаевский | ПС Тоншаево 35/10 | ф 1004 | ТП 225 |  | GSM | Тоншаевский р-н, Тоншаево рп, Полевая ул, дом 5 |  |  | 58458 | 1 | [7 empty] | 525043001256 | СЭЭ-1.5 | 1 | ТП16964 - ТП 225; УЭС_Тоншаевский | жд
Нижновэнерго | Тоншаевский | ПС Тоншаево 35/10 | ф 1004 | ТП 209 |  | GSM | Тоншаевский р-н, Тоншаево рп, Садовая ул, дом 5 А |  |  | 07963019 |  | 1 | [6 empty] | 525043002193 | Меркурий 230 AR-01 С (R) | 1 | ТП16948 - ТП 209; УЭС_Тоншаевский | жд
Нижновэнерго | Тоншаевский | ПС Тоншаево 35/10 | ф 1004 | ТП 100 |  | GSM | Тоншаевский р-н, Тоншаево рп, Сельская ул, дом 11 |  |  | 10176 | 1 | [7 empty] | 525043000860 | ПУМА-103.1 | 1 | ТП16862 - ТП 100; УЭС_Тоншаевский | жд
Нижновэнерго | Тоншаевский | ПС Тоншаево 35/10 | ф 1003 | ТП 155 |  | GSM | Тоншаевский р-н, Тоншаево рп, Свердлова ул, дом 3 , кв. 4 |  |  | 00364833 | 1 | [7 empty] | 525043001588 | Меркурий 200.02 | 1 | ТП16905 - ТП 155; УЭС_Тоншаевский | жд
Нижновэнерго | Тоншаевский | ПС Тоншаево 35/10 | ф 1004 | ТП 209 |  | GSM | Тоншаевский р-н, Тоншаево рп, Советская ул, дом 31 А |  |  | 07958348 |  | 1 | [6 empty] | 525043002170 | Меркурий 230-ART | 1 | ТП16948 - ТП 209; УЭС_Тоншаевский | жд
Нижновэнерго | Тоншаевский | ПС Тоншаево 35/10 | ф 1004 | ТП 225 |  | GSM | Тоншаевский р-н, Тоншаево рп, Храмцова ул, дом 3 , кв. 1 |  |  | 9601 | 1 | [7 empty] | 525043000993 | ПУМА 103.1 | 1 | ТП16964 - ТП 225; УЭС_Тоншаевский | жд
Нижновэнерго | Тоншаевский | ПС Тоншаево 35/10 | ф 1004 | ТП 203 |  | GSM | Тоншаевский р-н, Тоншаево рп, Храмцова ул, дом 37 |  |  | 44735 | 1 | [7 empty] | 525043001061 | СЭЭ-1.2 | 1 | ТП16943 - ТП 203; УЭС_Тоншаевский | жд
Нижновэнерго | Тоншаевский | ПС Тоншаево 35/10 | ф 1003 | ТП 148 |  | GSM | Тоншаевский р-н, Тоншаево рп, Чкалова ул, дом 6 |  |  | 9593 | 1 | [7 empty] | 525043002357 | ПУМА 103.1 | 1 | ТП16900 - ТП 148; УЭС_Тоншаевский | жд
Нижновэнерго | Тоншаевский | ПС Тоншаево 35/10 | ф 1002 | ТП 65 |  | GSM | Тоншаевский р-н, Тоншаево рп, Центральная ул, дом 119 |  |  | 00361858 | 1 | [7 empty] | 525043001292 | Меркурий 200.02 | 1 | ТП16835 - ТП 65; УЭС_Тоншаевский | жд
Нижновэнерго | Тоншаевский | ПС Тоншаево 35/10 | ф 1003 | ТП 148 |  | GSM | Тоншаевский р-н, Тоншаево рп, Центральная ул, дом 46 |  |  | 8091 | 1 | [7 empty] | 525043003213 | ПУМА-103.3 | 1 | ТП16900 - ТП 148; УЭС_Тоншаевский | жд
Нижновэнерго | Тоншаевский | ПС Тоншаево 35/10 | ф 1003 | ТП 148 |  | GSM | Тоншаевский р-н, Тоншаево рп, Центральная ул, дом 60 , кв. 4 |  |  | 9602 | 1 | [7 empty] | 525043002397 | ПУМА 103.1 | 1 | ТП16900 - ТП 148; УЭС_Тоншаевский | жд
Нижновэнерго | Тоншаевский | ПС Тоншаево 35/10 | ф 1003 | ТП 148 |  | GSM | Тоншаевский р-н, Тоншаево рп, Центральная ул, дом 68 , кв. 1 |  |  | 7992 | 1 | [7 empty] | 525043002410 | ПУМА 103.1 | 1 | ТП16900 - ТП 148; УЭС_Тоншаевский | жд
Нижновэнерго | Тоншаевский | ПС Тоншаево 35/10 | ф 1003 | ТП 147 |  | GSM | Тоншаевский р-н, Тоншаево рп, Центральная ул, дом 73 |  |  | 05537809 |  | 1 | [6 empty] | 525043002059 | МЕРКУРИЙ 230 АМ-01 | 1 | ТП16899 - ТП 147; УЭС_Тоншаевский | жд
Нижновэнерго | Тоншаевский | ПС Тоншаево 35/10 | ф 1003 | ТП 147 |  | GSM | Тоншаевский р-н, Тоншаево рп, Центральная ул, дом 79 |  |  | 271962 | 1 | [7 empty] | 525043000800 | СОИ496 | 1 | ТП16899 - ТП 147; УЭС_Тоншаевский | жд
Нижновэнерго | Тоншаевский | ПС Тоншаево 35/10 | ф 1002 | ТП 204 |  | GSM | Тоншаевский р-н, Тоншаево рп, Шишмакова ул, дом 13 , кв. 1 |  |  | 10136 | 1 | [7 empty] | 525043000084 | ПУМА-103.1 | 1 | ТП16944 - ТП 204; УЭС_Тоншаевский | жд
Нижновэнерго | Тоншаевский | ПС Тоншаево 35/10 | ф 1004 | ТП 203 |  | GSM | Тоншаевский р-н, Тоншаево рп, Я.Горева ул, дом 16 , кв. 2 |  |  | 032826 | 1 | [7 empty] | 525043000199 | СО-ИБМ3 | 1 | ТП16943 - ТП 203; УЭС_Тоншаевский | жд
Нижновэнерго | Тоншаевский | ПС Тоншаево 35/10 | ф 1004 | ТП 140 |  | GSM | Тоншаевский р-н, Тоншаево рп, Дружбы ул, дом 13 |  |  | 14750166 |  | 1 | [6 empty] | 525043001982 | МЕРКУРИЙ 230 ART-01 PRIN | 1 | ТП23330 - ТП 140; УЭС_Тоншаевский | жд
Нижновэнерго | Тоншаевский | ПС Тоншаево 35/10 | ф 1004 | ТП 140 |  | GSM | Тоншаевский р-н, Тоншаево рп, Дружбы ул, дом 16 А |  |  | 09261355 |  | 1 | [6 empty] | 525043002191 | Меркурий 230-ART | 1 | ТП23330 - ТП 140; УЭС_Тоншаевский | жд
Нижновэнерго | Тоншаевский | ПС Тоншаево 35/10 | ф 1004 | ТП 140 |  | GSM | Тоншаевский р-н, Тоншаево рп, Дружбы ул, дом 2 |  |  | 9578 | 1 | [7 empty] | 525043001262 | ПУМА 103.1 | 1 | ТП23330 - ТП 140; УЭС_Тоншаевский | жд
Нижновэнерго | Тоншаевский | ПС Тоншаево 35/10 | ф 1004 | ТП 208 |  | GSM | Тоншаевский р-н, Тоншаево рп, Мира ул, дом 11 |  |  | 10265 | 1 | [7 empty] | 525043000274 | ПУМА 103.1 | 1 | ТП16947 - ТП 208; УЭС_Тоншаевский | жд
Нижновэнерго | Тоншаевский | ПС Тоншаево 35/10 | ф 1004 | ТП 208 |  | GSM | Тоншаевский р-н, Тоншаево рп, Мира ул, дом 2 , кв. 1 |  |  | 8082 | 1 | [7 empty] | 525043000276 | ПУМА 103.1 | 1 | ТП16947 - ТП 208; УЭС_Тоншаевский | жд
Нижновэнерго | Тоншаевский | ПС Тоншаево 35/10 | ф 1004 | ТП 208 |  | GSM | Тоншаевский р-н, Тоншаево рп, Мира ул, дом 4 , кв. 2 |  |  | 10246 | 1 | [7 empty] | 525043001912 | ПУМА 103.1 | 1 | ТП16947 - ТП 208; УЭС_Тоншаевский | жд
Нижновэнерго | Тоншаевский | ПС Тоншаево 35/10 | ф 1006 | ТП 186 |  | GSM | Тоншаевский р-н, Тоншаево рп, Победы ул, дом 9 |  |  | 030518105 | 1 | [7 empty] | 525043000647 | СО-ЭЭ6706 220В 10-40А | 1 | ТП16929 - ТП 186; УЭС_Тоншаевский | жд
Нижновэнерго | Тоншаевский | ПС Тоншаево 35/10 | ф 1003 | ТП 206 |  | GSM | Тоншаевский р-н, Тоншаево рп, Северная ул, дом 5 , кв. 2 |  |  | 10238 | 1 | [7 empty] | 525043001177 | ПУМА 103.1 | 1 | ТП16945 - ТП 206; УЭС_Тоншаевский | жд
Нижновэнерго | Тоншаевский | ПС Пижма 110/35/10 | ф.1003 | ТП 187 |  | GSM | Тоншаевский р-н, Большая Куверба д, Центральная ул, дом 12 , кв. 1 |  |  | 76307 | 1 | [7 empty] | 525044000293 | СОИЭ2 | 1 | ТП16930 - ТП 187; УЭС_Тоншаевский | жд
Нижновэнерго | Тоншаевский | ПС Пижма 110/35/10 | ф.1003 | ТП 187 |  | GSM | Тоншаевский р-н, Большая Куверба д, Центральная ул, дом 7 , кв. 1 |  |  | 21027 | 1 | [7 empty] | 525044000555 | СОИЭ2 | 1 | ТП16930 - ТП 187; УЭС_Тоншаевский | жд
Нижновэнерго | Тоншаевский | ПС Буреполом 110 (ТПС ) | ф 1001 | ТП 312 |  | GSM | Тоншаевский р-н, Буреполом п, Овражная ул, дом 12 , кв. 2 |  |  | 06292642 |  | 1 | [6 empty] | 525044006282 | Меркурий 230-ART | 1 | ТП16990 - ТП 312; УЭС_Тоншаевский | жд
Нижновэнерго | Тоншаевский | ПС Буреполом 110 (ТПС ) | ф 1001 | ТП 314 |  | GSM | Тоншаевский р-н, Буреполом п, Октябрьская ул, дом 12 , кв. 3 |  |  | 09347134 |  | 1 | [6 empty] | 525044005400 | Меркурий 230 ART-01 PQC(R)SIN | 1 | ТП16992 - ТП 314; УЭС_Тоншаевский | жд
Нижновэнерго | Тоншаевский | ПС Буреполом 110 (ТПС ) | ф 1001 | ТП 313 |  | GSM | Тоншаевский р-н, Буреполом п, Октябрьская ул, дом 16 А |  |  | 09261404 |  | 1 | [6 empty] | 525044006171 | Меркурий 230-ART | 1 | ТП16991 - ТП 313; УЭС_Тоншаевский | жд
Нижновэнерго | Тоншаевский | ПС Тоншаево 35/10 | ф 1008 | ТП 54 |  | GSM | Тоншаевский р-н, Вякшенер с, Молодежная ул, дом 1 |  |  | 05517266 |  | 1 | [6 empty] | 525044005949 | МЕРКУРИЙ 230 АМ-01 | 1 | ТП16826 - ТП 54; УЭС_Тоншаевский | жд
Нижновэнерго | Тоншаевский | ПС Тоншаево 35/10 | ф 1008 | ТП 56 |  | GSM | Тоншаевский р-н, Вякшенер с, Центральная ул, дом 22 А |  |  | 05446191 |  | 1 | [6 empty] | 525044006512 | МЕРКУРИЙ 230 АМ-02 | 1 | ТП16828 - ТП 56; УЭС_Тоншаевский | жд
Нижновэнерго | Тоншаевский | ПС Тоншаево 35/10 | ф 1008 | ТП 56 |  | GSM | Тоншаевский р-н, Вякшенер с, Центральная ул, дом 32 |  |  | 52559 | 1 | [7 empty] | 525044004203 | СЭЭ-1.5 | 1 | ТП16828 - ТП 56; УЭС_Тоншаевский | жд
Нижновэнерго | Тоншаевский | ПС Тоншаево 35/10 | ф 1008 | ТП 56 |  | GSM | Тоншаевский р-н, Вякшенер с, Центральная ул, дом 42 , кв. 2 |  |  | 378423 | 1 | [7 empty] | 525044004262 | СО-505 | 1 | ТП16828 - ТП 56; УЭС_Тоншаевский | жд
Нижновэнерго | Тоншаевский | ПС Тоншаево 35/10 | ф 1004 | ТП 25 |  | GSM | Тоншаевский р-н, Гагаринское д, Гагаринская ул, дом 13 |  |  | 59581 | 1 | [7 empty] | 525044001923 | СЭЭ-1.5 | 1 | ТП16803 - ТП 25; УЭС_Тоншаевский | жд
Нижновэнерго | Тоншаевский | ПС Шайгино 35/10 | ф 1001 | ТП 8 |  | GSM | Тоншаевский р-н, Куженер д, Сельская ул, дом 13 |  |  | 013404 | 1 | [7 empty] | 525044005663 | СО-505 | 1 | ТП16789 - ТП 8; УЭС_Тоншаевский | жд
Нижновэнерго | Тоншаевский | ПС Ошминская 35/10 | ф 1002 | ТП 161 |  | GSM | Тоншаевский р-н, Кодочиги д, Заречная ул, дом 3 , кв. 2 |  |  | 58870 | 1 | [7 empty] | 525044000401 | СЭЭ-1.5 | 1 | ТП16911 - ТП 161; УЭС_Тоншаевский | жд
Нижновэнерго | Тоншаевский | ПС Ошминская 35/10 | ф 1002 | ТП 161 |  | GSM | Тоншаевский р-н, Кодочиги д, Заречная ул, дом 4 |  |  | 58945 | 1 | [7 empty] | 525044000390 | СЭЭ-1.5 | 1 | ТП16911 - ТП 161; УЭС_Тоншаевский | жд
Нижновэнерго | Тоншаевский | ПС Ошминская 35/10 | ф 1002 | ТП 162 |  | GSM | Тоншаевский р-н, Кодочиги д, Заречная ул, дом 42 , кв. 2 |  |  | 581711 | 1 | [7 empty] | 525044000066 | СО-505 | 1 | ТП16912 - ТП 162; УЭС_Тоншаевский | жд
Нижновэнерго | Тоншаевский | ПС Ошминская 35/10 | ф 1002 | ТП 161 |  | GSM | Тоншаевский р-н, Кодочиги д, Заречная ул, дом 5 |  |  | 58943 | 1 | [7 empty] | 525044000171 | СЭЭ-1.5 | 1 | ТП16911 - ТП 161; УЭС_Тоншаевский | жд
Нижновэнерго | Тоншаевский | ПС Ошминская 35/10 | ф 1002 | ТП 161 |  | GSM | Тоншаевский р-н, Кодочиги д, Заречная ул, дом 8 |  |  | 32511 | 1 | [7 empty] | 525044000174 | СЭЭ-1.5 | 1 | ТП16911 - ТП 161; УЭС_Тоншаевский | жд
Нижновэнерго | Тоншаевский | ПС Ошминская 35/10 | ф 1002 | ТП 161 |  | GSM | Тоншаевский р-н, Кодочиги д, Заречная ул, дом 9 |  |  | 32509 | 1 | [7 empty] | 525044000613 | СЭЭ-1.5 | 1 | ТП16911 - ТП 161; УЭС_Тоншаевский | жд
Нижновэнерго | Тоншаевский | ПС Ошминская 35/10 | ф 1002 | ТП 162 |  | GSM | Тоншаевский р-н, Кодочиги д, Лесная ул, дом 11 , кв. 2 |  |  | 61037 | 1 | [7 empty] | 525044000646 | СЭЭ-1.5 | 1 | ТП16912 - ТП 162; УЭС_Тоншаевский | жд
Нижновэнерго | Тоншаевский | ПС Ошминская 35/10 | ф 1002 | ТП 162 |  | GSM | Тоншаевский р-н, Кодочиги д, Молодежная ул, дом 3 , кв. 2 |  |  | 14900 | 1 | [7 empty] | 525044000407 | СО-ИЭ-2 | 1 | ТП16912 - ТП 162; УЭС_Тоншаевский | жд
Нижновэнерго | Тоншаевский | ПС Ошминская 35/10 | ф 1002 | ТП 162 |  | GSM | Тоншаевский р-н, Кодочиги д, Центральная ул, дом 7 |  |  | 58738 | 1 | [7 empty] | 525044000062 | СЭЭ-1.5 | 1 | ТП16912 - ТП 162; УЭС_Тоншаевский | жд
Нижновэнерго | Тоншаевский | ПС Ошминская 35/10 | ф 1002 | ТП 132 |  | GSM | Тоншаевский р-н, Ломина д, Центральная ул, дом 2 |  |  | 49774 | 1 | [7 empty] | 525044000002 | СЭЭ-1.5 | 1 | ТП16885 - ТП 132; УЭС_Тоншаевский | жд
Нижновэнерго | Тоншаевский | ПС Тоншаево 35/10 | ф 1004 | ТП 101 |  | GSM | Тоншаевский р-н, Малое Тоншаево д, Малотоншаевская ул, дом 1 , корп. 1 |  |  | 07073762 |  | 1 | [6 empty] | 525044006200 | Меркурий 230 АRT-02 PQRSIN | 1 | ТП16863 - ТП 101; УЭС_Тоншаевский | жд
Нижновэнерго | Тоншаевский | ПС Тоншаево 35/10 | ф 1004 | ТП 102 |  | GSM | Тоншаевский р-н, Малое Тоншаево д, Малотоншаевская ул, дом 38 |  |  | 8036 | 1 | [7 empty] | 525044003410 | ПУМА 103.1 | 1 | ТП16864 - ТП 102; УЭС_Тоншаевский | жд
Нижновэнерго | Тоншаевский | ПС Тоншаево 35/10 | ф 1004 | ТП 102 |  | GSM | Тоншаевский р-н, Малое Тоншаево д, Малотоншаевская ул, дом 41 |  |  | 01924357 |  | 1 | [6 empty] | 525044006211 | Меркурий 230-ART | 1 | ТП16864 - ТП 102; УЭС_Тоншаевский | жд
Нижновэнерго | Тоншаевский | ПС Тоншаево 35/10 | ф 1004 | ТП 29 |  | GSM | Тоншаевский р-н, Малокаменское д, Малокаменская ул, дом 23 |  |  | 52416 | 1 | [7 empty] | 525044000955 | СЭЭ-1.5 | 1 | ТП16807 - ТП 29; УЭС_Тоншаевский | жд
Нижновэнерго | Тоншаевский | ПС Тоншаево 35/10 | ф 1004 | ТП 29 |  | GSM | Тоншаевский р-н, Малокаменское д, Малокаменская ул, дом 31 |  |  | 52427 | 1 | [7 empty] | 525044001328 | СЭЭ-1.5 | 1 | ТП16807 - ТП 29; УЭС_Тоншаевский | жд
Нижновэнерго | Тоншаевский | ПС Тоншаево 35/10 | ф 1004 | ТП 29 |  | GSM | Тоншаевский р-н, Малокаменское д, Малокаменская ул, дом 44 |  |  | 32552 | 1 | [7 empty] | 525043002512 | СЭЭ-1 | 1 | ТП16807 - ТП 29; УЭС_Тоншаевский | жд
Нижновэнерго | Тоншаевский | ПС Тоншаево 35/10 | ф 1004 | ТП 173 |  | GSM | Тоншаевский р-н, Малый Лом д, Майская ул, дом 13 |  |  | 229903 | 1 | [7 empty] | 525044002834 | СО-505 | 1 | ТП16919 - ТП 173; УЭС_Тоншаевский | жд
Нижновэнерго | Тоншаевский | ПС Тоншаево 35/10 | ф 1004 | ТП 173 |  | GSM | Тоншаевский р-н, Малый Лом д, Майская ул, дом 41 |  |  | 15711 | 1 | [7 empty] | 525044001955 | СЭЭ-1.2 | 1 | ТП16919 - ТП 173; УЭС_Тоншаевский | жд
Нижновэнерго | Тоншаевский | ПС Тоншаево 35/10 | ф 1004 | ТП 27 |  | GSM | Тоншаевский р-н, Матвеевское д, Матвеевская ул, дом 9 |  |  | 52409 | 1 | [7 empty] | 525044001018 | СЭЭ-1.5 | 1 | ТП16805 - ТП 27; УЭС_Тоншаевский | жд
Нижновэнерго | Тоншаевский | ПС Тоншаево 35/10 | ф 1001 | ТП 76 |  | GSM | Тоншаевский р-н, Малые Селки д, Центральная ул, дом 14 |  |  | 41269 | 1 | [7 empty] | 525044000479 | СЭЭ-1.2 | 1 | ТП16841 - ТП 76; УЭС_Тоншаевский | жд
Нижновэнерго | Тоншаевский | ПС Шайгино 35/10 | ф 1001 | ТП 6 |  | GSM | Тоншаевский р-н, Ошары д, Центральная ул, дом 49 |  |  | 59602 | 1 | [7 empty] | 525044006576 | СЭЭ-1.5 | 1 | ТП16787 - ТП 6; УЭС_Тоншаевский | жд
Нижновэнерго | Тоншаевский | ПС Шайгино 35/10 | ф 1001 | ТП 7 |  | GSM | Тоншаевский р-н, Ошары д, Школьная ул, дом 10 |  |  | 524587 | 1 | [7 empty] | 525044006557 | СО-505 | 1 | ТП16788 - ТП 7; УЭС_Тоншаевский | жд
Нижновэнерго | Тоншаевский | ПС Ошминская 35/10 | ф 1004 | ТП 91 |  | GSM | Тоншаевский р-н, Ошминское с, Набережная ул, дом 25 |  |  | Б2627 | 1 | [7 empty] | 525044003323 | СЭЭ-1.5 | 1 | ТП16854 - ТП 91; УЭС_Тоншаевский | жд
Нижновэнерго | Тоншаевский | ПС Ошминская 35/10 | ф 1004 | ТП 90 |  | GSM | Тоншаевский р-н, Ошминское с, Новая ул, дом 14 |  |  | 63411 | 1 | [7 empty] | 525044000797 | СЭЭ-1.5 | 1 | ТП16853 - ТП 90; УЭС_Тоншаевский | жд
Нижновэнерго | Тоншаевский | ПС Тоншаево 35/10 | ф 1001 | ТП 83 |  | GSM | Тоншаевский р-н, Ошминское с, Центральная ул, дом 2 А, кв. 1 |  |  | 7799 | 1 | [7 empty] | 525044003472 | ПУМА 103.1 | 1 | ТП16848 - ТП 83; УЭС_Тоншаевский | жд
Нижновэнерго | Тоншаевский | ПС Ошминская 35/10 | ф 1004 | ТП 87 |  | GSM | Тоншаевский р-н, Ошминское с, Центральная ул, дом 21 |  |  | 60416 | 1 | [7 empty] | 525044003908 | СЭЭ-1.5 | 1 | ТП16851 - ТП 87; УЭС_Тоншаевский | жд
Нижновэнерго | Тоншаевский | ПС Ошминская 35/10 | ф 1003 | ТП 106 |  | GSM | Тоншаевский р-н, Ошминское с, Центральная ул, дом 41 |  |  | 58946 | 1 | [7 empty] | 525044003325 | СЭЭ-1.5 | 1 | ТП16868 - ТП 106; УЭС_Тоншаевский | жд
Нижновэнерго | Тоншаевский | ПС Ошминская 35/10 | ф 1004 | ТП 87 |  | GSM | Тоншаевский р-н, Ошминское с, Центральная ул, дом 7 |  |  | 60405 | 1 | [7 empty] | 525044003466 | СЭЭ-1.5 | 1 | ТП16851 - ТП 87; УЭС_Тоншаевский | жд
Нижновэнерго | Тоншаевский | ПС Пижма 110/35/10 | ф.1002 | ТП 240 |  | GSM | Тоншаевский р-н, Пижма рп, Гагарина ул, дом 10 , кв. 2 |  |  | 7981 | 1 | [7 empty] | 525044002798 | ПУМА 103.1 | 1 | ТП16976 - ТП 240; УЭС_Тоншаевский | жд
Нижновэнерго | Уренский | ПС Арья 35/10 | ф 1003 | ТП 65 |  | GSM | Уренский р-н, Безводное д, Центральная ул, дом 31 |  |  | 9850 | 1 | [7 empty] | 525051006628 | ПУМА 103.1 | 1 | ТП17062 - ТП 65; УЭС_Уренский | жд
Нижновэнерго | Уренский | ПС Урень 110/35/10 | ф.1010 | ТП 146 |  | GSM | Уренский р-н, Бобылевка д, Набережная ул, дом 2 , кв. 2 |  |  | 38567 | 1 | [7 empty] | 525051004803 | СЭЭ-1.2 | 1 | ТП17109 - ТП 146; УЭС_Уренский | жд
Нижновэнерго | Уренский | ПС Арья 35/10 | ф 1004 | ТП 123 |  | GSM | Уренский р-н, Большая Арья д, Центральная ул, дом 18 , кв. 1 |  |  | 08000411 |  | 1 | [6 empty] | 525051006381 | ПСЧ-3ТА.07.612 | 1 | ТП17095 - ТП 123; УЭС_Уренский | жд
Нижновэнерго | Уренский | ПС Урень 110/35/10 | ф.1008 | ТП 421 |  | GSM | Уренский р-н, Большая Ворошиловка д, Большеворошиловская ул, дом 11 |  |  | 32518 | 1 | [7 empty] | 525051006748 | СЭЭ-1.5 | 1 | ТП17295 - ТП 421; УЭС_Уренский | жд
Нижновэнерго | Уренский | ПС Арья 35/10 | ф 1003 | ТП 68 |  | GSM | Уренский р-н, Большая Елховка д, Центральная ул, дом 43 |  |  | 35464 | 1 | [7 empty] | 525051005368 | СЭЭ-1.2 | 1 | ТП17064 - ТП 68; УЭС_Уренский | жд
Нижновэнерго | Уренский | ПС Урень 110/35/10 | ф.1005 | ТП 463 |  | GSM | Уренский р-н, Большая Орлиха д, Луговая ул, дом 3 |  |  | 0789616 | 1 | [7 empty] | 525051007349 | Гранит-1 | 1 | ТП17317 - ТП 463; УЭС_Уренский | жд
Нижновэнерго | Уренский | ПС Арья 35/10 | ф 1003 | ТП 64 |  | GSM | Уренский р-н, Большая Шалега д, Центральная ул, дом 19 |  |  | 38574 | 1 | [7 empty] | 525051005116 | СЭЭ-1.2 | 1 | ТП17061 - ТП 64; УЭС_Уренский | жд
Нижновэнерго | Уренский | ПС Арья 35/10 | ф 1002 | ТП 100 |  | GSM | Уренский р-н, Большое Карпово с, Центральная ул, дом 38 А |  |  | 05564110 |  | 1 | [6 empty] | 525051006063 | Меркурий 230-ART | 1 | ТП17082 - ТП 100; УЭС_Уренский | жд
Нижновэнерго | Уренский | ПС Арья 35/10 | ф 1002 | ТП 92 |  | GSM | Уренский р-н, Большое Карпово с, Луговая ул, дом 18 |  |  | 35467 | 1 | [7 empty] | 525051001440 | СЭЭ-1.2 | 1 | ТП17077 - ТП 92; УЭС_Уренский | жд
Нижновэнерго | Уренский | ПС Арья 35/10 | ф 1002 | ТП 92 |  | GSM | Уренский р-н, Большое Карпово с, Луговая ул, дом 7 |  |  | 9849 | 1 | [7 empty] | 525051001452 | ПУМА 103.1 | 1 | ТП17077 - ТП 92; УЭС_Уренский | жд
Нижновэнерго | Уренский | ПС Арья 35/10 | ф 1002 | ТП 100 |  | GSM | Уренский р-н, Большое Карпово с, Молодежная ул, дом 15 , кв. 2 |  |  | 35468 | 1 | [7 empty] | 525051006053 | СЭЭ-1.2 | 1 | ТП17082 - ТП 100; УЭС_Уренский | жд
Нижновэнерго | Уренский | ПС Арья 35/10 | ф 1002 | ТП 100 |  | GSM | Уренский р-н, Большое Карпово с, Молодежная ул, дом 9 , кв. 1 |  |  | 35481 | 1 | [7 empty] | 525051006052 | СЭЭ-1.2 | 1 | ТП17082 - ТП 100; УЭС_Уренский | жд
Нижновэнерго | Уренский | ПС Карпуниха 110/10 | ф.1003 | ТП 189 |  | GSM | Уренский р-н, Большой Красногор с, Мира ул, дом 4 |  |  | 9896 | 1 | [7 empty] | 525051001335 | ПУМА 103.1 | 1 | ТП17124 - ТП 189; УЭС_Уренский | жд
Нижновэнерго | Уренский | ПС Карпуниха 110/10 | ф.1003 | ТП 189 |  | GSM | Уренский р-н, Большой Красногор с, Набережная ул, дом 19 |  |  | 32458 | 1 | [7 empty] | 525051001497 | СЭЭ-1.5 | 1 | ТП17124 - ТП 189; УЭС_Уренский | жд
Нижновэнерго | Уренский | ПС Урень 110/35/10 | ф.1002 | ТП 454 |  | GSM | Уренский р-н, Большой Терсень д, Молодежная ул, дом 1 , кв. 1 |  |  | 05557145 |  | 1 | [6 empty] | 525051003360 | Меркурий 230-ART | 1 | ТП17309 - ТП 454; УЭС_Уренский | жд
Нижновэнерго | Уренский | ПС Карпуниха 110/10 | ф.1005 | ТП 345 |  | GSM | Уренский р-н, Карпуниха с, Махалова ул, дом 1 А |  |  | 10188 | 1 | [7 empty] | 525051003086 | ПУМА 103.1 | 1 | ТП17255 - ТП 345; УЭС_Уренский | жд
Нижновэнерго | Уренский | ПС Уста 35/10 | ф.1001 | ТП 167 |  | GSM | Нижегородская обл, Уренский р-н, Ломы д, Советская ул, дом 10 |  |  | 6039 | 1 | [7 empty] | 525051005994 | ПУМА 103.1 | 1 | ТП17119 - ТП 167; УЭС_Уренский | жд
Нижновэнерго | Уренский | ПС Уста 35/10 | ф.1001 | ТП 156 |  | GSM | Нижегородская обл, Уренский р-н, Ломы д, Комсомольская ул, дом 13 |  |  | 6041 | 1 | [7 empty] | 525051004640 | ПУМА 103.1 | 1 | ТП17111 - ТП 156; УЭС_Уренский | жд
Нижновэнерго | Уренский | ПС Урень 110/35/10 | ф.1003 | ТП 502 |  | GSM | Уренский р-н, Семеново с, Смирнова ул, дом 109 |  |  | 38548 | 1 | [7 empty] | 525051005003 | СЭЭ-1.2 | 1 | ТП17343 - ТП 502; УЭС_Уренский | жд
Нижновэнерго | Уренский | ПС Урень 110/35/10 | ф.1010 | ТП 133 |  | GSM | Уренский р-н, Тарбеево д, дом 29 |  |  | 35403 | 1 | [7 empty] | 525051003432 | СЭЭ-1.2 | 1 | ТП17101 - ТП 133; УЭС_Уренский | жд
Нижновэнерго | Уренский | ПС Урень 110/35/10 | ф.1013 | ТП 12 |  | GSM | Уренский р-н, Темта с, Школьная ул, дом 9 |  |  | 27692 | 1 | [7 empty] | 525051003520 | СЭЭ-1.2 | 1 | ТП17040 - ТП 12; УЭС_Уренский | жд
Нижновэнерго | Уренский | ПС Урень 110/35/10 | ф.1013 | ТП 12 |  | GSM | Уренский р-н, Темта с, Молодежная ул, дом 12 , кв. 2 |  |  | 10081 | 1 | [7 empty] | 525051001805 | ПУМА 103.1 | 1 | ТП17040 - ТП 12; УЭС_Уренский | жд
Нижновэнерго | Уренский | ПС Урень 110/35/10 | ф.1008 | ТП 410 |  | GSM | Уренский р-н, Тулага д, Комсомольская ул, дом 10 |  |  | 05622725 |  | 1 | [6 empty] | 525051004568 | МЕРКУРИЙ 230 АМ-01 | 1 | ТП17292 - ТП 410; УЭС_Уренский | жд
Нижновэнерго | Уренский | ПС Уста 35/10 | ф.1002 | ТП 554 |  | GSM | Нижегородская обл, Уренский р-н, Уста п, Байчикова ул, дом 1 |  |  | 06001204 |  | 1 | [6 empty] | 525051007507 | ПСЧ-3АРТ.07.132.3 | 1 | ТП17376 - ТП 554; УЭС_Уренский | жд
Нижновэнерго | Уренский | ПС Уста 35/10 | ф.1002 | ТП 554 |  | GSM | Уренский р-н, Уста п, Молодежная ул, дом 5 , кв. 2 |  |  | 49851 | 1 | [7 empty] | 525051003715 | СЭЭ-1.5 | 1 | ТП17376 - ТП 554; УЭС_Уренский | жд
Нижновэнерго | Уренский | ПС Урень 110/35/10 | ф.1003 | ТП 543 |  | GSM | Уренский р-н, Уста п, Калинина ул, дом 8 |  |  | 082493 | 1 | [7 empty] | 525051002746 | ЦЭ6807Б-1 220В 5-60А | 1 | ТП17367 - ТП 543; УЭС_Уренский | жд
Нижновэнерго | Уренский | ПС Урень 110/35/10 | ф.1003 | ТП 530 |  | GSM | Уренский р-н, Уста п, Карьерная ул, дом 13 |  |  | 52613 | 1 | [7 empty] | 525051005894 | СЭЭ-1.5 | 1 | ТП17362 - ТП 530; УЭС_Уренский | жд
Нижновэнерго | Уренский | ПС Урень 110/35/10 | ф.1003 | ТП 530 |  | GSM | Уренский р-н, Уста п, Карьерная ул, дом 23 |  |  | 037543505 | 1 | [7 empty] | 525051005904 | СО-ЭЭ6706 220В 10-40А | 1 | ТП17362 - ТП 530; УЭС_Уренский | жд
Нижновэнерго | Уренский | ПС Урень 110/35/10 | ф.1003 | ТП 530 |  | GSM | Уренский р-н, Уста п, Комсомольская ул, дом 61 , кв. 1 |  |  | 8179 | 1 | [7 empty] | 525051006322 | ПУМА 103.1 | 1 | ТП17362 - ТП 530; УЭС_Уренский | жд
Нижновэнерго | Уренский | ПС Урень 110/35/10 | ф.1003 | ТП 541 |  | GSM | Уренский р-н, Уста п, Лесоартельная ул, дом 55 , кв. 2 |  |  | 76563 | 1 | [7 empty] | 525051000986 | СО-ИЭ-2 | 1 | ТП17366 - ТП 541; УЭС_Уренский | жд
Нижновэнерго | Уренский | ПС Урень 110/35/10 | ф.1003 | ТП 519 |  | GSM | Уренский р-н, Федотово д, Союзная ул, дом 24 , кв. 2 |  |  | 61454 | 1 | [7 empty] | 525051000058 | СЭЭ-1.5 | 1 | ТП17354 - ТП 519; УЭС_Уренский | жд
Нижновэнерго | Уренский | ПС Арья 35/10 | ф 1003 | ТП 116 |  | GSM | Уренский р-н, Фоминское д, дом 2 |  |  | 32418 | 1 | [7 empty] | 525051001346 | СЭЭ-1.5 | 1 | ТП17088 - ТП 116; УЭС_Уренский | жд
Нижновэнерго | Уренский | ПС Арья 35/10 | ф 1003 | ТП 116 |  | GSM | Уренский р-н, Фоминское д, дом 4 |  |  | 32413 | 1 | [7 empty] | 525051001364 | СЭЭ-1.5 | 1 | ТП17088 - ТП 116; УЭС_Уренский | жд
Нижновэнерго | Уренский | ПС Арья 35/10 | ф 1003 | ТП 116 |  | GSM | Уренский р-н, Фоминское д, дом 4 А |  |  | 32416 | 1 | [7 empty] | 525051001365 | СЭЭ-1.5 | 1 | ТП17088 - ТП 116; УЭС_Уренский | жд
Нижновэнерго | Уренский | ПС Урень 110/35/10 | ф.1011 | ТП 203 |  | GSM | Уренский р-н, Урень г, Абрамова ул, дом 105 |  |  | 00421137 | 1 | [7 empty] | 525050001393 | Меркурий 200.02 | 1 | ТП17132 - ТП 203; УЭС_Уренский | жд
Нижновэнерго | Уренский | ПС Урень 110/35/10 | ф.1011 | ТП 201 |  | GSM | Уренский р-н, Урень г, Абрамова ул, дом 17 |  |  | 00390757 | 1 | [7 empty] | 525050004012 | Меркурий 200 230В 5-60А | 1 | ТП17130 - ТП 201; УЭС_Уренский | жд
Нижновэнерго | Уренский | ПС Урень 110/35/10 | ф.1011 | ТП 201 |  | GSM | Уренский р-н, Урень г, Абрамова ул, дом 39 |  |  | 410 | 1 | [7 empty] | 525050001557 | ПУМА 103.1 | 1 | ТП17130 - ТП 201; УЭС_Уренский | жд
Нижновэнерго | Уренский | ПС Урень 110/35/10 | ф.1011 | ТП 203 |  | GSM | Уренский р-н, Урень г, Абрамова ул, дом 74 |  |  | 9615 | 1 | [7 empty] | 525050001376 | ПУМА 103.1 | 1 | ТП17132 - ТП 203; УЭС_Уренский | жд
Нижновэнерго | Уренский | ПС Урень 110/35/10 | ф.1011 | ТП 203 |  | GSM | Уренский р-н, Урень г, Абрамова ул, дом 87 |  |  | 9560 | 1 | [7 empty] | 525050003342 | ПУМА 103.1 | 1 | ТП17132 - ТП 203; УЭС_Уренский | жд
Нижновэнерго | Уренский | ПС Урень 110/35/10 | ф.1013 | ТП 215 |  | GSM | Уренский р-н, Урень г, Асфальтная ул, дом 2 А, кв. 1 |  |  | 55395602700 | 1 | [7 empty] | 525050008020 | ЦЭ6807П 1,0/2,0 220В 10-60А М Ш | 1 | ТП17144 - ТП 215; УЭС_Уренский | жд
Нижновэнерго | Уренский | ПС Урень 110/35/10 | ф.1011 | ТП 207 |  | GSM | Уренский р-н, Урень г, Беляева ул, дом 23 |  |  | 54505413379 |  | 1 | [6 empty] | 525050002222 | ЦЭ6822 | 1 | ТП17136 - ТП 207; УЭС_Уренский | жд
Нижновэнерго | Уренский | ПС Урень 110/35/10 | ф.1001 | ТП 205 |  | GSM | Уренский р-н, Урень г, Беляева ул, дом 35 А |  |  | 9792 | 1 | [7 empty] | 525050002988 | ПУМА 103.1 | 1 | ТП17134 - ТП 205; УЭС_Уренский | жд
Нижновэнерго | Уренский | ПС Урень 110/35/10 | ф.1001 | ТП 205 |  | GSM | Уренский р-н, Урень г, Беляева ул, дом 45 |  |  | 09163533 |  | 1 | [6 empty] | 525050002999 | Меркурий 231-01 | 1 | ТП17134 - ТП 205; УЭС_Уренский | жд
Нижновэнерго | Уренский | ПС Урень 110/35/10 | ф.1001 | ТП 202 |  | GSM | Уренский р-н, Урень г, Беляева ул, дом 69 |  |  | 6580 | 1 | [7 empty] | 525050004027 | ПУМА 103.1 | 1 | ТП17131 - ТП 202; УЭС_Уренский | жд
Нижновэнерго | Уренский | ПС Урень 110/35/10 | ф.1001 | ТП 202 |  | GSM | Уренский р-н, Урень г, Беляева ул, дом 82 |  |  | 06011149 |  | 1 | [6 empty] | 525050004039 | ПСЧ-3ТА.07.112.1 | 1 | ТП17131 - ТП 202; УЭС_Уренский | жд
Нижновэнерго | Уренский | ПС Урень 110/35/10 | ф.1011 | ТП 207 |  | GSM | Уренский р-н, Урень г, Брагина ул, дом 28 , кв. 2 |  |  | 10208 | 1 | [7 empty] | 525050001921 | ПУМА 103.1 | 1 | ТП17136 - ТП 207; УЭС_Уренский | жд
Нижновэнерго | Уренский | ПС Урень 110/35/10 | ф.1011 | ТП 207 |  | GSM | Уренский р-н, Урень г, Брагина ул, дом 30 , кв. 2 |  |  | 6028 | 1 | [7 empty] | 525050002897 | ПУМА 103.1 | 1 | ТП17136 - ТП 207; УЭС_Уренский | жд
Нижновэнерго | Уренский | ПС Урень 110/35/10 | ф.1001 | ТП 202 |  | GSM | Уренский р-н, Урень г, Ветеринарный пер, дом 1 |  |  | 9727 | 1 | [7 empty] | 525050004387 | ПУМА 103.1 | 1 | ТП17131 - ТП 202; УЭС_Уренский | жд
Нижновэнерго | Уренский | ПС Урень 110/35/10 | ф.1011 | ТП 211 |  | GSM | Уренский р-н, Урень г, Вокзальная ул, дом 1 |  |  | 20337058 |  | 1 | [6 empty] | 525050000838 | Меркурий 230 ART01 | 1 | ТП17140 - ТП 211; УЭС_Уренский | жд
Нижновэнерго | Уренский | ПС Урень 110/35/10 | ф.1011 | ТП 253 |  | GSM | Уренский р-н, Урень г, Гончарная ул, дом 5 |  |  | 322 | 1 | [7 empty] | 525050000265 | ПУМА 103.1 | 1 | ТП17182 - ТП 253; УЭС_Уренский | жд
Нижновэнерго | Уренский | ПС Урень 110/35/10 | ф.1013 | ТП 25 |  | GSM | Уренский р-н, Урень г, 1-я Железнодорожная ул, дом 25 |  |  | 00491848 | 1 | [7 empty] | 525050001716 | МЕРКУРИЙ-200 | 1 | ТП17049 - ТП 25; УЭС_Уренский | жд
Нижновэнерго | Уренский | ПС Урень 110/35/10 | ф.1013 | ТП 7 |  | GSM | Уренский р-н, Урень г, 2-я Железнодорожная ул, дом 28 |  |  | 00390458 | 1 | [7 empty] | 525050004492 | МЕРКУРИЙ-200 | 1 | ТП17036 - ТП 7; УЭС_Уренский | жд
Нижновэнерго | Уренский | ПС Урень 110/35/10 | ф.1013 | ТП 7 |  | GSM | Уренский р-н, Урень г, 2-я Железнодорожная ул, дом 37 |  |  | 52617 | 1 | [7 empty] | 525050004332 | СЭЭ-1.5 | 1 | ТП17036 - ТП 7; УЭС_Уренский | жд
Нижновэнерго | Уренский | ПС Урень 110/35/10 | ф.1013 | ТП 7 |  | GSM | Уренский р-н, Урень г, 2-я Железнодорожная ул, дом 53 |  |  | 6573 | 1 | [7 empty] | 525050004338 | ПУМА 103.1 | 1 | ТП17036 - ТП 7; УЭС_Уренский | жд
Нижновэнерго | Уренский | ПС Урень 110/35/10 | ф.1013 | ТП 7 |  | GSM | Уренский р-н, Урень г, 2-я Железнодорожная ул, дом 55 |  |  | 848 | 1 | [7 empty] | 525050004560 | ПУМА 103.1 | 1 | ТП17036 - ТП 7; УЭС_Уренский | жд
Нижновэнерго | Уренский | ПС Урень 110/35/10 | ф.1011 | ТП 213А |  | GSM | Уренский р-н, Урень г, Заводская ул, дом 1 , кв. 2 |  |  | 41540 | 1 | [7 empty] | 525050003452 | СЭЭ-1 | 1 | ТП17421 - ТП 213А; УЭС_Уренский | жд
Нижновэнерго | Уренский | ПС Урень 110/35/10 | ф.1011 | ТП 213 |  | GSM | Уренский р-н, Урень г, Зеленая ул, дом 14 |  |  | 6583 | 1 | [7 empty] | 525050000773 | ПУМА 103.1 | 1 | ТП17142 - ТП 213; УЭС_Уренский | жд
Нижновэнерго | Уренский | ПС Урень 110/35/10 | ф.1011 | ТП 278 |  | GSM | Уренский р-н, Урень г, Индустриальная ул, дом 4 |  |  | 18010 | 1 | [7 empty] | 525050003587 | СО-ИЭ-2 | 1 | ТП17206 - ТП 278; УЭС_Уренский | жд
Нижновэнерго | Уренский | ПС Урень 110/35/10 | ф.1001 | ТП 22 |  | GSM | Уренский р-н, Урень г, Колхозный пер, дом 9 , кв. 2 |  |  | 18777 | 1 | [7 empty] | 525050004635 | СЭЭ-1.2 | 1 | ТП17046 - ТП 22; УЭС_Уренский | жд
Нижновэнерго | Уренский | ПС Урень 110/35/10 | ф.1011 | ТП 207 |  | GSM | Уренский р-н, Урень г, Коммунистическая ул, дом 5 |  |  | 9541 | 1 | [7 empty] | 525050000829 | ПУМА 103.1 | 1 | ТП17136 - ТП 207; УЭС_Уренский | жд
Нижновэнерго | Уренский | ПС Урень 110/35/10 | ф.1011 | ТП 208 |  | GSM | Уренский р-н, Урень г, Контак ул, дом 1 |  |  | 08052534 |  | 1 | [6 empty] | 525050002005 | Меркурий 231-01 | 1 | ТП17137 - ТП 208; УЭС_Уренский | жд
Нижновэнерго | Уренский | ПС Урень 110/35/10 | ф.1011 | ТП 208 |  | GSM | Уренский р-н, Урень г, Контак ул, дом 15 , кв. 1 |  |  | 9997 | 1 | [7 empty] | 525050000446 | ПУМА 103.1 | 1 | ТП17137 - ТП 208; УЭС_Уренский | жд
Нижновэнерго | Уренский | ПС Урень 110/35/10 | ф.1011 | ТП 208 |  | GSM | Уренский р-н, Урень г, Контак ул, дом 3 , кв. 3 |  |  | 9716 | 1 | [7 empty] | 525050001940 | ПУМА 103.1 | 1 | ТП17137 - ТП 208; УЭС_Уренский | жд
Нижновэнерго | Уренский | ПС Урень 110/35/10 | ф.1011 | ТП 208 |  | GSM | Уренский р-н, Урень г, Контак ул, дом 9 |  |  | 707 | 1 | [7 empty] | 525050000438 | ПУМА 103.1 | 1 | ТП17137 - ТП 208; УЭС_Уренский | жд
Нижновэнерго | Уренский | ПС Урень 110/35/10 | ф.1011 | ТП 207 |  | GSM | Уренский р-н, Урень г, Кооперативная ул, дом 4 , кв. 2 |  |  | 6037 | 1 | [7 empty] | 525050000813 | ПУМА 103.1 | 1 | ТП17136 - ТП 207; УЭС_Уренский | жд
Нижновэнерго | Уренский | ПС Урень 110/35/10 | ф.1011 | ТП 213 |  | GSM | Уренский р-н, Урень г, Королякова ул, дом 4 |  |  | 00390879 | 1 | [7 empty] | 525050000786 | Меркурий 200.02 | 1 | ТП17142 - ТП 213; УЭС_Уренский | жд
Нижновэнерго | Уренский | ПС Урень 110/35/10 | ф.1011 | ТП 203 |  | GSM | Уренский р-н, Урень г, Красноармейский пер, дом 4 |  |  | 9747 | 1 | [7 empty] | 525050003886 | ПУМА 103.1 | 1 | ТП17132 - ТП 203; УЭС_Уренский | жд
Нижновэнерго | Уренский | ПС Урень 110/35/10 | ф.1011 | ТП 292 |  | GSM | Уренский р-н, Урень г, Ленина ул, дом 128 , кв. 2 |  |  | 05002508 |  | 1 | [6 empty] | 525050003672 | ПСЧ-3ТА.07.612 | 1 | ТП17220 - ТП 292; УЭС_Уренский | жд
Нижновэнерго | Уренский | ПС Урень 110/35/10 | ф.1011 | ТП 292 |  | GSM | Уренский р-н, Урень г, Ленина ул, дом 132 |  |  | 00421130 | 1 | [7 empty] | 525050002525 | Меркурий 200.02 | 1 | ТП17220 - ТП 292; УЭС_Уренский | жд
Нижновэнерго | Уренский | ПС Урень 110/35/10 | ф.1011 | ТП 292 |  | GSM | Уренский р-н, Урень г, Ленина ул, дом 150 |  |  | 04004787 |  | 1 | [6 empty] | 525050002536 | ПСЧ-3ТА.07.612 | 1 | ТП17220 - ТП 292; УЭС_Уренский | жд
Нижновэнерго | Уренский | ПС Урень 110/35/10 | ф.1011 | ТП 240 |  | GSM | Уренский р-н, Урень г, Ленина ул, дом 166 |  |  | 9953 | 1 | [7 empty] | 525050000515 | ПУМА 103.1 | 1 | ТП17169 - ТП 240; УЭС_Уренский | жд
Нижновэнерго | Уренский | ПС Урень 110/35/10 | ф.1011 | ТП 240 |  | GSM | Уренский р-н, Урень г, Ленина ул, дом 190 |  |  | 10249331 |  | 1 | [6 empty] | 525050001812 | Меркурий 231-01 | 1 | ТП17169 - ТП 240; УЭС_Уренский | жд
Нижновэнерго | Уренский | ПС Урень 110/35/10 | ф.1001 | ТП 234 |  | GSM | Уренский р-н, Урень г, Ленина ул, дом 230 |  |  | 6133 | 1 | [7 empty] | 525050000253 | ПУМА 103.1 | 1 | ТП17163 - ТП 234; УЭС_Уренский | жд
Нижновэнерго | Уренский | ПС Урень 110/35/10 | ф.1001 | ТП 234 |  | GSM | Уренский р-н, Урень г, Ленина ул, дом 234 |  |  | 48053 | 1 | [7 empty] | 525050000044 | СЭЭ-1 | 1 | ТП17163 - ТП 234; УЭС_Уренский | жд
Нижновэнерго | Уренский | ПС Урень 110/35/10 | ф.1001 | ТП 214 |  | GSM | Уренский р-н, Урень г, Ленина ул, дом 254 |  |  | 9693 | 1 | [7 empty] | 525050003023 | ПУМА 103.1 | 1 | ТП17143 - ТП 214; УЭС_Уренский | жд
Нижновэнерго | Уренский | ПС Урень 110/35/10 | ф.1001 | ТП 214 |  | GSM | Уренский р-н, Урень г, Ленина ул, дом 258 |  |  | 10106 | 1 | [7 empty] | 525050003723 | ПУМА 103.1 | 1 | ТП17143 - ТП 214; УЭС_Уренский | жд
Нижновэнерго | Уренский | ПС Урень 110/35/10 | ф.1001 | ТП 237 |  | GSM | Уренский р-н, Урень г, Ленина ул, дом 273 |  |  | 09344777 |  | 1 | [6 empty] | 525050001066 | Меркурий 230-ART | 1 | ТП17166 - ТП 237; УЭС_Уренский | жд
Нижновэнерго | Уренский | ПС Урень 110/35/10 | ф.1001 | ТП 237 |  | GSM | Уренский р-н, Урень г, Ленина ул, дом 275 |  |  | 9690 | 1 | [7 empty] | 525050002395 | ПУМА 103.1 | 1 | ТП17166 - ТП 237; УЭС_Уренский | жд
Нижновэнерго | Уренский | ПС Урень 110/35/10 | ф.1001 | ТП 237 |  | GSM | Уренский р-н, Урень г, Ленина ул, дом 286 |  |  | 52605 | 1 | [7 empty] | 525050002270 | СЭЭ-1.5 | 1 | ТП17166 - ТП 237; УЭС_Уренский | жд
Нижновэнерго | Уренский | ПС Урень 110/35/10 | ф.1011 | ТП 211 |  | GSM | Уренский р-н, Урень г, Ленина ул, дом 32 |  |  | 07974624 |  | 1 | [6 empty] | 525050000944 | Меркурий 230-ART | 1 | ТП17140 - ТП 211; УЭС_Уренский | жд
Нижновэнерго | Уренский | ПС Урень 110/35/10 | ф.1011 | ТП 282 |  | GSM | Уренский р-н, Урень г, Ленина ул, дом 58 , кв. 2 |  |  | 9217 | 1 | [7 empty] | 525050002734 | ПУМА 103.1 | 1 | ТП17210 - ТП 282; УЭС_Уренский | жд
Нижновэнерго | Уренский | ПС Урень 110/35/10 | ф.1011 | ТП 213 |  | GSM | Уренский р-н, Урень г, Ленина ул, дом 8 |  |  | 10192 | 1 | [7 empty] | 525050001654 | ПУМА 103.1 | 1 | ТП17142 - ТП 213; УЭС_Уренский | жд
Нижновэнерго | Уренский | ПС Урень 110/35/10 | ф.1011 | ТП 208 |  | GSM | Уренский р-н, Урень г, Ленина ул, дом 85 |  |  | 9650 | 1 | [7 empty] | 525050004008 | ПУМА 103.1 | 1 | ТП17137 - ТП 208; УЭС_Уренский | жд
Нижновэнерго | Уренский | ПС Урень 110/35/10 | ф.1011 | ТП 240 |  | GSM | Уренский р-н, Урень г, Лесная ул, дом 6 |  |  | 9704 | 1 | [7 empty] | 525050001807 | ПУМА 103.1 | 1 | ТП17169 - ТП 240; УЭС_Уренский | жд
Нижновэнерго | Уренский | ПС Урень 110/35/10 | ф.1011 | ТП 213 |  | GSM | Уренский р-н, Урень г, Мира ул, дом 1 , кв. 2 |  |  | 10009 | 1 | [7 empty] | 525050001360 | ПУМА 103.1 | 1 | ТП17142 - ТП 213; УЭС_Уренский | жд
Нижновэнерго | Уренский | ПС Урень 110/35/10 | ф.1011 | ТП 213 |  | GSM | Уренский р-н, Урень г, Мира ул, дом 13 , кв. 2 |  |  | 00391039 | 1 | [7 empty] | 525050001352 | Меркурий 200.02 | 1 | ТП17142 - ТП 213; УЭС_Уренский | жд
Нижновэнерго | Уренский | ПС Урень 110/35/10 | ф.1011 | ТП 213 |  | GSM | Уренский р-н, Урень г, Мира ул, дом 2 , кв. 2 |  |  | 10000 | 1 | [7 empty] | 525050001259 | ПУМА 103.1 | 1 | ТП17142 - ТП 213; УЭС_Уренский | жд
Нижновэнерго | Уренский | ПС Урень 110/35/10 | ф.1011 | ТП 213 |  | GSM | Уренский р-н, Урень г, Мира ул, дом 22 , кв. 2 |  |  | 38720 | 1 | [7 empty] | 525050001506 | СЭЭ-1.2 | 1 | ТП17142 - ТП 213; УЭС_Уренский | жд
Нижновэнерго | Уренский | ПС Урень 110/35/10 | ф.1011 | ТП 213А |  | GSM | Уренский р-н, Урень г, Новая ул, дом 1 , кв. 2 |  |  | 10197 | 1 | [7 empty] | 525050000701 | ПУМА 103.1 | 1 | ТП17421 - ТП 213А; УЭС_Уренский | жд
Нижновэнерго | Уренский | ПС Урень 110/35/10 | ф.1011 | ТП 213А |  | GSM | Уренский р-н, Урень г, Новая ул, дом 4 , кв. 1 |  |  | 9557 | 1 | [7 empty] | 525050000694 | ПУМА 103.1 | 1 | ТП17421 - ТП 213А; УЭС_Уренский | жд
Нижновэнерго | Уренский | ПС Урень 110/35/10 | ф.1011 | ТП 213А |  | GSM | Уренский р-н, Урень г, Новая ул, дом 7 , кв. 2 |  |  | 10037 | 1 | [7 empty] | 525050003464 | ПУМА 103.1 | 1 | ТП17421 - ТП 213А; УЭС_Уренский | жд
Нижновэнерго | Уренский | ПС Урень 110/35/10 | ф.1011 | ТП 201 |  | GSM | Уренский р-н, Урень г, Овражный пер, дом 2 , кв. 1 |  |  | 10207 | 1 | [7 empty] | 525050000426 | ПУМА 103.1 | 1 | ТП17130 - ТП 201; УЭС_Уренский | жд
Нижновэнерго | Уренский | ПС Урень 110/35/10 | ф.1011 | ТП 293 |  | GSM | Уренский р-н, Урень г, Первомайская ул, дом 10 , кв. 1 |  |  | 9679 | 1 | [7 empty] | 525050002073 | ПУМА 103.1 | 1 | ТП17221 - ТП 293; УЭС_Уренский | жд
Нижновэнерго | Уренский | ПС Урень 110/35/10 | ф.1011 | ТП 293 |  | GSM | Уренский р-н, Урень г, Первомайская ул, дом 18 , кв. 1 |  |  | 6569 | 1 | [7 empty] | 525050002076 | ПУМА 103.1 | 1 | ТП17221 - ТП 293; УЭС_Уренский | жд
Нижновэнерго | Уренский | ПС Урень 110/35/10 | ф.1011 | ТП 213А |  | GSM | Уренский р-н, Урень г, Первомайская ул, дом 3, кв. 3 |  |  | 834 | 1 | [7 empty] | 525050000612 | ПУМА 103.1 | 1 | ТП17421 - ТП 213А; УЭС_Уренский | жд
Нижновэнерго | Уренский | ПС Урень 110/35/10 | ф.1011 | ТП 201 |  | GSM | Уренский р-н, Урень г, Победы ул, дом 2 , кв. 1 |  |  | 38552 | 1 | [7 empty] | 525050002827 | СЭЭ-1.2 | 1 | ТП17130 - ТП 201; УЭС_Уренский | жд
Нижновэнерго | Уренский | ПС Урень 110/35/10 | ф.1011 | ТП 201 |  | GSM | Уренский р-н, Урень г, Победы ул, дом 21 |  |  | 9656 | 1 | [7 empty] | 525050002948 | ПУМА 103.1 | 1 | ТП17130 - ТП 201; УЭС_Уренский | жд
Нижновэнерго | Шарангский | ПС Шаранга 110/10 | ф 1004 | ТП 1 |  | GSM | Шарангский р-н, Шаранга рп, Школьная ул, дом 14 , кв. 2 |  |  | 36382 | 1 | [7 empty] | 525052001548 | СЭЭ-1.2 | 1 | ТП17453 - ТП 1; УЭС_Шарангский | жд
Нижновэнерго | Шарангский | ПС Шаранга 110/10 | ф 1004 | ТП 1 |  | GSM | Шарангский р-н, Шаранга рп, Школьная ул, дом 16 , кв. 3 |  |  | 34797 | 1 | [7 empty] | 525052001553 | СЭЭ-1.2 | 1 | ТП17453 - ТП 1; УЭС_Шарангский | жд
Нижновэнерго | Шарангский | ПС Шаранга 110/10 | ф 1004 | ТП 1 |  | GSM | Шарангский р-н, Шаранга рп, Школьная ул, дом 16, кв. 2 |  |  | 36310 | 1 | [7 empty] | 525052003098 | СЭЭ-1.2 | 1 | ТП17453 - ТП 1; УЭС_Шарангский | жд
Нижновэнерго | Шарангский | ПС Шаранга 110/10 | ф 1004 | ТП 1 |  | GSM | Шарангский р-н, Шаранга рп, Школьная ул, дом 2 , кв. 2 |  |  | 8070 | 1 | [7 empty] | 525052001533 | ПУМА 103.1 | 1 | ТП17453 - ТП 1; УЭС_Шарангский | жд
Нижновэнерго | Шарангский | ПС Шаранга 110/10 | ф 1004 | ТП 1 |  | GSM | Шарангский р-н, Шаранга рп, Школьная ул, дом 26 |  |  | 5381 | 1 | [7 empty] | 525052000121 | ПУМА 103.1 | 1 | ТП17453 - ТП 1; УЭС_Шарангский | жд
Нижновэнерго | Шарангский | ПС Шаранга 110/10 | ф 1004 | ТП 4 |  | GSM | Шарангский р-н, Шаранга рп, Комсомольская ул, дом 13 |  |  | 7677 | 1 | [7 empty] | 525052000619 | ПУМА 103.1 | 1 | ТП17456 - ТП 4; УЭС_Шарангский | жд
Нижновэнерго | Шарангский | ПС Шаранга 110/10 | ф 1001 | ТП 43 |  | GSM | Шарангский р-н, Шаранга рп, Садовая ул, дом 25 |  |  | 06234457 |  | 1 | [6 empty] | 525052002632 | Меркурий 230 ART-02 C(R)N | 1 | ТП17492 - ТП 43; УЭС_Шарангский | жд
Нижновэнерго | Шарангский | ПС Шаранга 110/10 | ф 1004 | ТП 4 |  | GSM | Шарангский р-н, Шаранга рп, Чапаева ул, дом 2 , кв. 1 |  |  | 9989 | 1 | [7 empty] | 525052001366 | ПУМА 103.1 | 1 | ТП17456 - ТП 4; УЭС_Шарангский | жд
Нижновэнерго | Шарангский | ПС Шаранга 110/10 | ф 1004 | ТП 4А |  | GSM | Шарангский р-н, Шаранга рп, Мягчилова пер, дом 1 , кв. 1 |  |  | 7021 | 1 | [7 empty] | 525052000511 | ПУМА 103.1 | 1 | ТП17672 - ТП 4А; УЭС_Шарангский | жд
Нижновэнерго | Шарангский | ПС Шаранга 110/10 | ф 1004 | ТП 4А |  | GSM | Шарангский р-н, Шаранга рп, Мягчилова пер, дом 3 , кв. 1 |  |  | 10153 | 1 | [7 empty] | 525052000515 | ПУМА 103.1 | 1 | ТП17672 - ТП 4А; УЭС_Шарангский | жд
Нижновэнерго | Шарангский | ПС Шаранга 110/10 | ф 1004 | ТП 4 |  | GSM | Шарангский р-н, Шаранга рп, Победы ул, дом 2 |  |  | 6429 | 1 | [7 empty] | 525052003294 | ПУМА-103.1 | 1 | ТП17456 - ТП 4; УЭС_Шарангский | жд
Нижновэнерго | Шарангский | ПС Шаранга 110/10 | ф 1007 | ТП 83 |  | GSM | Шарангский р-н, Шаранга рп, Родниковая ул, дом 7 |  |  | 9956 | 1 | [7 empty] | 525052002115 | ПУМА 103.1 | 1 | ТП17526 - ТП 83; УЭС_Шарангский | жд
Нижновэнерго | Шарангский | ПС Шаранга 110/10 | ф 1001 | ТП 20 |  | GSM | Шарангский р-н, Шаранга рп, Кооперативная ул, дом 1 |  |  | 77285 | 1 | [7 empty] | 525052001572 | ПУМА 103.1 | 1 | ТП17472 - ТП 20; УЭС_Шарангский | жд
Нижновэнерго | Шарангский | ПС Шаранга 110/10 | ф 1001 | ТП 20 |  | GSM | Шарангский р-н, Шаранга рп, Кооперативная ул, дом 6 , кв. 2 |  |  | 8067 | 1 | [7 empty] | 525052001582 | ПУМА 103.1 | 1 | ТП17472 - ТП 20; УЭС_Шарангский | жд
Нижновэнерго | Шарангский | ПС Шаранга 110/10 | ф 1004 | ТП 4А |  | GSM | Шарангский р-н, Шаранга рп, Первомайская ул, дом 12 , кв. 2 |  |  | 5831 | 1 | [7 empty] | 525052000934 | ПУМА 103.1 | 1 | ТП17672 - ТП 4А; УЭС_Шарангский | жд
Нижновэнерго | Шарангский | ПС Шаранга 110/10 | ф 1004 | ТП 4 |  | GSM | Шарангский р-н, Шаранга рп, Первомайская ул, дом 23 , кв. 2 |  |  | 8241 | 1 | [7 empty] | 525052000946 | ПУМА 103.1 | 1 | ТП17456 - ТП 4; УЭС_Шарангский | жд
Нижновэнерго | Шарангский | ПС Шаранга 110/10 | ф 1004 | ТП 3 |  | GSM | Шарангский р-н, Шаранга рп, Первомайская ул, дом 26 , кв. 1 |  |  | 9984 | 1 | [7 empty] | 525052000953 | ПУМА 103.1 | 1 | ТП17455 - ТП 3; УЭС_Шарангский | жд
Нижновэнерго | Шарангский | ПС Шаранга 110/10 | ф 1004 | ТП 3 |  | GSM | Шарангский р-н, Шаранга рп, Кольцова ул, дом 10 |  |  | 38628 | 1 | [7 empty] | 525052000720 | СЭЭ-1.2 | 1 | ТП17455 - ТП 3; УЭС_Шарангский | жд
Нижновэнерго | Шарангский | ПС Шаранга 110/10 | ф 1004 | ТП 3 |  | GSM | Шарангский р-н, Шаранга рп, Кольцова ул, дом 13 |  |  | 36356 | 1 | [7 empty] | 525052000726 | СЭЭ-1.2 | 1 | ТП17455 - ТП 3; УЭС_Шарангский | жд
Нижновэнерго | Шарангский | ПС Шаранга 110/10 | ф 1004 | ТП 3 |  | GSM | Шарангский р-н, Шаранга рп, Кольцова ул, дом 20 |  |  | 00221503 | 1 | [7 empty] | 525052000727 | Меркурий 200.02 | 1 | ТП17455 - ТП 3; УЭС_Шарангский | жд
Нижновэнерго | Шарангский | ПС Шаранга 110/10 | ф 1010 | ТП 22 |  | GSM | Шарангский р-н, Шаранга рп, Светлый пер, дом 6 , кв. 1 |  |  | 10137 | 1 | [7 empty] | 525052000531 | ПУМА 103.1 | 1 | ТП17474 - ТП 22; УЭС_Шарангский | жд
Нижновэнерго | Шарангский | ПС Шаранга 110/10 | ф 1004 | ТП 3 |  | GSM | Шарангский р-н, Шаранга рп, Кольцова пер, дом 6 , кв. 1 |  |  | 6271 | 1 | [7 empty] | 525052001009 | ПУМА 103.1 | 1 | ТП17455 - ТП 3; УЭС_Шарангский | жд
Нижновэнерго | Шарангский | ПС Шаранга 110/10 | ф 1010 | ТП 22 |  | GSM | Шарангский р-н, Шаранга рп, Светлая ул, дом 11 |  |  | 7673 | 1 | [7 empty] | 525052002209 | ПУМА 103.1 | 1 | ТП17474 - ТП 22; УЭС_Шарангский | жд
Нижновэнерго | Шарангский | ПС Шаранга 110/10 | ф 1010 | ТП 22 |  | GSM | Шарангский р-н, Шаранга рп, Светлая ул, дом 28 , кв. 1 |  |  | 52452 | 1 | [7 empty] | 525052000556 | СЭЭ-1.5 | 1 | ТП17474 - ТП 22; УЭС_Шарангский | жд
Нижновэнерго | Шарангский | ПС Шаранга 110/10 | ф 1010 | ТП 22 |  | GSM | Шарангский р-н, Шаранга рп, Светлая ул, дом 5 , кв. 1 |  |  | 5368 | 1 | [7 empty] | 525052000602 | ПУМА 103.1 | 1 | ТП17474 - ТП 22; УЭС_Шарангский | жд
Нижновэнерго | Шарангский | ПС Шаранга 110/10 | ф 1010 | ТП 22 |  | GSM | Шарангский р-н, Шаранга рп, Светлая ул, дом 6 |  |  | 6252 | 1 | [7 empty] | 525052000543 | ПУМА 103.1 | 1 | ТП17474 - ТП 22; УЭС_Шарангский | жд
Нижновэнерго | Шарангский | ПС Шаранга 110/10 | ф 1010 | ТП 22 |  | GSM | Шарангский р-н, Шаранга рп, Малая Глинная ул, дом 1 |  |  | 6328 | 1 | [7 empty] | 525052000572 | ПУМА-103.1 | 1 | ТП17474 - ТП 22; УЭС_Шарангский | жд
Нижновэнерго | Шарангский | ПС Шаранга 110/10 | ф 1010 | ТП 22 |  | GSM | Шарангский р-н, Шаранга рп, Малая Глинная ул, дом 7 |  |  | 9968 | 1 | [7 empty] | 525052002216 | ПУМА 103.1 | 1 | ТП17474 - ТП 22; УЭС_Шарангский | жд
Нижновэнерго | Шарангский | ПС Шаранга 110/10 | ф 1005 | ТП 74 |  | GSM | Шарангский р-н, Шаранга рп, 50 лет Октября ул, дом 2 , кв. 1 |  |  | 8100 | 1 | [7 empty] | 525052001801 | ПУМА 103.1 | 1 | ТП17517 - ТП 74; УЭС_Шарангский | жд
Нижновэнерго | Шарангский | ПС Шаранга 110/10 | ф 1005 | ТП 74 |  | GSM | Шарангский р-н, Шаранга рп, 50 лет Октября ул, дом 4 , кв. 3 |  |  | 59772 | 1 | [7 empty] | 525052001771 | СЭЭ-1.5 | 1 | ТП17517 - ТП 74; УЭС_Шарангский | жд
Нижновэнерго | Шарангский | ПС Шаранга 110/10 | ф 1005 | ТП 74 |  | GSM | Шарангский р-н, Шаранга рп, 50 лет Октября ул, дом 6 |  |  | 00369644 | 1 | [7 empty] | 525052002277 | Меркурий 200.02 | 1 | ТП17517 - ТП 74; УЭС_Шарангский | жд
Нижновэнерго | Шарангский | ПС Шаранга 110/10 | ф 1005 | ТП 74 |  | GSM | Шарангский р-н, Шаранга рп, 50 лет Октября ул, дом 7 , кв. 1 |  |  | 52666 | 1 | [7 empty] | 525052001774 | СЭЭ-1.5 | 1 | ТП17517 - ТП 74; УЭС_Шарангский | жд
Нижновэнерго | Шарангский | ПС Шаранга 110/10 | ф 1005 | ТП 74 |  | GSM | Шарангский р-н, Шаранга рп, Заводская ул, дом 16 , кв. 1 |  |  | 6266 | 1 | [7 empty] | 525052001764 | ПУМА 103.1 | 1 | ТП17517 - ТП 74; УЭС_Шарангский | жд
Нижновэнерго | Шарангский | ПС Шаранга 110/10 | ф 1005 | ТП 74 |  | GSM | Шарангский р-н, Шаранга рп, Заводская ул, дом 20 |  |  | 5822 | 1 | [7 empty] | 525052001767 | ПУМА 103.1 | 1 | ТП17517 - ТП 74; УЭС_Шарангский | жд
Нижновэнерго | Шарангский | ПС Шаранга 110/10 | ф 1005 | ТП 74 |  | GSM | Шарангский р-н, Шаранга рп, Заводская ул, дом 3 |  |  | 10149 | 1 | [7 empty] | 525052003348 | ПУМА-103.1 | 1 | ТП17517 - ТП 74; УЭС_Шарангский | жд
Нижновэнерго | Шарангский | ПС Шаранга 110/10 | ф 1004 | ТП 4А |  | GSM | Шарангский р-н, Шаранга рп, Октябрьская ул, дом 3 , кв. 1 |  |  | 5278 | 1 | [7 empty] | 525052002116 | ПУМА 103.1 | 1 | ТП17672 - ТП 4А; УЭС_Шарангский | жд
Нижновэнерго | Шарангский | ПС Шаранга 110/10 | ф 1005 | ТП 50 |  | GSM | Шарангский р-н, Шаранга рп, Широкая ул, дом 14 |  |  | 0023548 | 1 | [7 empty] | 525052002264 | Меркурий 200.02 | 1 | ТП17499 - ТП 50; УЭС_Шарангский | жд
Нижновэнерго | Шарангский | ПС Шаранга 110/10 | ф 1005 | ТП 50 |  | GSM | Шарангский р-н, Шаранга рп, Широкая ул, дом 2 А |  |  | 08840864 |  | 1 | [6 empty] | 525052002671 | Меркурий 231-01 | 1 | ТП17499 - ТП 50; УЭС_Шарангский | жд
Нижновэнерго | Шарангский | ПС Шаранга 110/10 | ф 1005 | ТП 71 |  | GSM | Шарангский р-н, Шаранга рп, Луговая ул, дом 3 , кв. 1 |  |  | 8116 | 1 | [7 empty] | 525052002137 | ПУМА-103.1 | 1 | ТП17514 - ТП 71; УЭС_Шарангский | жд
Нижновэнерго | Шарангский | ПС Шаранга 110/10 | ф 1005 | ТП 71 |  | GSM | Шарангский р-н, Шаранга рп, Луговая ул, дом 5 , кв. 1 |  |  | 7684 | 1 | [7 empty] | 525052002140 | ПУМА-103.1 | 1 | ТП17514 - ТП 71; УЭС_Шарангский | жд
Нижновэнерго | Шарангский | ПС Шаранга 110/10 | ф 1005 | ТП 71 |  | GSM | Шарангский р-н, Шаранга рп, Луговая ул, дом 8 , кв. 2 |  |  | 6497 | 1 | [7 empty] | 525052002139 | ПУМА-103.1 | 1 | ТП17514 - ТП 71; УЭС_Шарангский | жд
Нижновэнерго | Шарангский | ПС Шаранга 110/10 | ф 1001 | ТП 20 |  | GSM | Шарангский р-н, Шаранга рп, Старыгина ул, дом 36 , кв. 2 |  |  | 8112 | 1 | [7 empty] | 525052000815 | ПУМА 103.1 | 1 | ТП17472 - ТП 20; УЭС_Шарангский | жд
Нижновэнерго | Шарангский | ПС Шаранга 110/10 | ф 1004 | ТП 11 |  | GSM | Шарангский р-н, Шаранга рп, Старыгина ул, дом 4 , кв. 4 |  |  | 38597 | 1 | [7 empty] | 525052000875 | СЭЭ-1.2 | 1 | ТП17463 - ТП 11; УЭС_Шарангский | жд
Нижновэнерго | Шарангский | ПС Шаранга 110/10 | ф 1001 | ТП 51 |  | GSM | Шарангский р-н, Шаранга рп, Старыгина ул, дом 43 , кв. 1 |  |  | 7680 | 1 | [7 empty] | 525052000842 | ПУМА 103.1 | 1 | ТП17500 - ТП 51; УЭС_Шарангский | жд
Нижновэнерго | Шарангский | ПС Шаранга 110/10 | ф 1001 | ТП 51 |  | GSM | Шарангский р-н, Шаранга рп, Старыгина ул, дом 43 , кв. 2 |  |  | 6509 | 1 | [7 empty] | 525052000843 | ПУМА 103.1 | 1 | ТП17500 - ТП 51; УЭС_Шарангский | жд
Нижновэнерго | Шарангский | ПС Шаранга 110/10 | ф 1001 | ТП 51 |  | GSM | Шарангский р-н, Шаранга рп, Старыгина ул, дом 45 , кв. 1 |  |  | 9973 | 1 | [7 empty] | 525052000892 | ПУМА 103.1 | 1 | ТП17500 - ТП 51; УЭС_Шарангский | жд
Нижновэнерго | Шарангский | ПС Шаранга 110/10 | ф 1001 | ТП 51 |  | GSM | Шарангский р-н, Шаранга рп, Старыгина ул, дом 47 , кв. 1 |  |  | 5850 | 1 | [7 empty] | 525052000841 | ПУМА 103.1 | 1 | ТП17500 - ТП 51; УЭС_Шарангский | жд
Нижновэнерго | Шарангский | ПС Шаранга 110/10 | ф 1001 | ТП 51 |  | GSM | Шарангский р-н, Шаранга рп, Старыгина ул, дом 55 , кв. 1 |  |  | 08486412 |  | 1 | [6 empty] | 525052000886 | Меркурий 231-01 | 1 | ТП17500 - ТП 51; УЭС_Шарангский | жд
Нижновэнерго | Шарангский | ПС Шаранга 110/10 | ф 1001 | ТП 51 |  | GSM | Шарангский р-н, Шаранга рп, Старыгина ул, дом 63 |  |  | 7028 | 1 | [7 empty] | 525052000813 | ПУМА 103.1 | 1 | ТП17500 - ТП 51; УЭС_Шарангский | жд
Нижновэнерго | Шарангский | ПС Шаранга 110/10 | ф 1001 | ТП 20 |  | GSM | Шарангский р-н, Шаранга рп, Старыгина ул, дом 8 , кв. 2 |  |  | 36432 | 1 | [7 empty] | 525052000868 | СЭЭ-1.2 | 1 | ТП17472 - ТП 20; УЭС_Шарангский | жд
Нижновэнерго | Шарангский | ПС Шаранга 110/10 | ф 1004 | ТП 11 |  | GSM | Шарангский р-н, Шаранга рп, Киселева ул, дом 10 |  |  | 36152 | 1 | [7 empty] | 525052000907 | СЭЭ-1.2 | 1 | ТП17463 - ТП 11; УЭС_Шарангский | жд
Нижновэнерго | Шарангский | ПС Шаранга 110/10 | ф 1004 | ТП 11 |  | GSM | Шарангский р-н, Шаранга рп, Киселева ул, дом 23 |  |  | 36297 | 1 | [7 empty] | 525052003182 | СЭЭ-1.2 | 1 | ТП17463 - ТП 11; УЭС_Шарангский | жд
Нижновэнерго | Шарангский | ПС Шаранга 110/10 | ф 1001 | ТП 20 |  | GSM | Шарангский р-н, Шаранга рп, Кутузова ул, дом 18 |  |  | 9983 | 1 | [7 empty] | 525052001565 | ПУМА 103.1 | 1 | ТП17472 - ТП 20; УЭС_Шарангский | жд
Нижновэнерго | Шарангский | ПС Шаранга 110/10 | ф 1001 | ТП 20 |  | GSM | Шарангский р-н, Шаранга рп, Кутузова ул, дом 19 , кв. 2 |  |  | 9974 | 1 | [7 empty] | 525052001559 | ПУМА 103.1 | 1 | ТП17472 - ТП 20; УЭС_Шарангский | жд
Нижновэнерго | Шарангский | ПС Шаранга 110/10 | ф 1004 | ТП 2 |  | GSM | Шарангский р-н, Шаранга рп, Свободы ул, дом 12 , кв. 1 |  |  | 36290 | 1 | [7 empty] | 525052000468 | СЭЭ-1 | 1 | ТП17454 - ТП 2; УЭС_Шарангский | жд
Нижновэнерго | Шарангский | ПС Шаранга 110/10 | ф 1004 | ТП 11 |  | GSM | Шарангский р-н, Шаранга рп, Свободы ул, дом 4 , кв. 1 |  |  | 50081 | 1 | [7 empty] | 525052001819 | СЭЭ-1.2 | 1 | ТП17463 - ТП 11; УЭС_Шарангский | жд
Нижновэнерго | Шарангский | ПС Шаранга 110/10 | ф 1010 | ТП 22 |  | GSM | Шарангский р-н, Шаранга рп, Свободы ул, дом 52 |  |  | 8101 | 1 | [7 empty] | 525052000427 | ПУМА-103.1 | 1 | ТП17474 - ТП 22; УЭС_Шарангский | жд
Нижновэнерго | Шарангский | ПС Шаранга 110/10 | ф 1002 | ТП 218 |  | GSM | Шарангский р-н, Шаранга рп, Свободы ул, дом 80 |  |  | 9965 | 1 | [7 empty] | 525052002053 | ПУМА-103.1 | 1 | ТП17634 - ТП 218; УЭС_Шарангский | жд
Нижновэнерго | Шарангский | ПС Шаранга 110/10 | ф 1004 | ТП 4 |  | GSM | Шарангский р-н, Шаранга рп, Большевиков ул, дом 3 , кв. 4 |  |  | 6265 | 1 | [7 empty] | 525052002273 | ПУМА-103.1 | 1 | ТП17456 - ТП 4; УЭС_Шарангский | жд
Нижновэнерго | Шарангский | ПС Шаранга 110/10 | ф 1004 | ТП 9 |  | GSM | Шарангский р-н, Шаранга рп, Большевиков ул, дом 45 |  |  | 35427 | 1 | [7 empty] | 525052000075 | СЭЭ-1.2 | 1 | ТП17461 - ТП 9; УЭС_Шарангский | жд
Нижновэнерго | Шарангский | ПС Шаранга 110/10 | ф 1005 | ТП 70 |  | GSM | Шарангский р-н, Шаранга рп, Большевиков ул, дом 85 |  |  | 00460285 | 1 | [7 empty] | 525052002282 | Меркурий 200.02 | 1 | ТП17513 - ТП 70; УЭС_Шарангский | жд
Нижновэнерго | Шарангский | ПС Шаранга 110/10 | ф 1004 | ТП 3 |  | GSM | Шарангский р-н, Шаранга рп, Мичурина ул, дом 19 , кв. 2 |  |  | 5846 | 1 | [7 empty] | 525052000782 | ПУМА 103.1 | 1 | ТП17455 - ТП 3; УЭС_Шарангский | жд
Нижновэнерго | Шарангский | ПС Шаранга 110/10 | ф 1004 | ТП 3 |  | GSM | Шарангский р-н, Шаранга рп, Мичурина ул, дом 29 , кв. 2 |  |  | 20221 | 1 | [7 empty] | 525052000733 | СЭЭ-1.2 | 1 | ТП17455 - ТП 3; УЭС_Шарангский | жд
Нижновэнерго | Шарангский | ПС Шаранга 110/10 | ф 1004 | ТП 248 |  | GSM | Шарангский р-н, Шаранга рп, Мичурина ул, дом 37 |  |  | 6544 | 1 | [7 empty] | 525052000760 | ПУМА 103.1 | 1 | ТП17661 - ТП 248; УЭС_Шарангский | жд
Нижновэнерго | Шарангский | ПС Шаранга 110/10 | ф 1004 | ТП 248 |  | GSM | Шарангский р-н, Шаранга рп, Мичурина ул, дом 48 , кв. 2 |  |  | 6503 | 1 | [7 empty] | 525052000786 | ПУМА 103.1 | 1 | ТП17661 - ТП 248; УЭС_Шарангский | жд
Нижновэнерго | Шарангский | ПС Шаранга 110/10 | ф 1004 | ТП 248 |  | GSM | Шарангский р-н, Шаранга рп, Мичурина ул, дом 52 |  |  | 8098 | 1 | [7 empty] | 525052000788 | ПУМА 103.1 | 1 | ТП17661 - ТП 248; УЭС_Шарангский | жд
Нижновэнерго | Шарангский | ПС Шаранга 110/10 | ф 1005 | ТП 189 |  | GSM | Шарангский р-н, Шаранга рп, Ленина ул, дом 47, кв. 1 |  |  | 35448 | 1 | [7 empty] | 525052000035 | СЭЭ-1.2 | 1 | ТП17611 - ТП 189; УЭС_Шарангский | жд
Нижновэнерго | Шарангский | ПС Шаранга 110/10 | ф 1005 | ТП 189 |  | GSM | Шарангский р-н, Шаранга рп, Ленина ул, дом 68 |  |  | 73265 | 1 | [7 empty] | 525052000363 | СЭЭ-1.2 | 1 | ТП17611 - ТП 189; УЭС_Шарангский | жд
Нижновэнерго | Шарангский | ПС Шаранга 110/10 | ф 1004 | ТП 248 |  | GSM | Шарангский р-н, Шаранга рп, Дружбы ул, дом 17 |  |  | 50111 | 1 | [7 empty] | 525052001194 | СЭЭ-1.5 | 1 | ТП17661 - ТП 248; УЭС_Шарангский | жд
Нижновэнерго | Шарангский | ПС Шаранга 110/10 | ф 1004 | ТП 248 |  | GSM | Шарангский р-н, Шаранга рп, Дружбы ул, дом 18 |  |  | 9991 | 1 | [7 empty] | 525052001218 | ПУМА 103.1 | 1 | ТП17661 - ТП 248; УЭС_Шарангский | жд
Нижновэнерго | Шарангский | ПС Шаранга 110/10 | ф 1001 | ТП 20 |  | GSM | Шарангский р-н, Шаранга рп, Труда ул, дом 13 |  |  | 52455 | 1 | [7 empty] | 525052001596 | СЭЭ-1.5 | 1 | ТП17472 - ТП 20; УЭС_Шарангский | жд
Нижновэнерго | Шарангский | ПС Шаранга 110/10 | ф 1001 | ТП 20 |  | GSM | Шарангский р-н, Шаранга рп, Труда ул, дом 9 , кв. 2 |  |  | 3634 | 1 | [7 empty] | 525052001591 | СЭЭ-1.2 | 1 | ТП17472 - ТП 20; УЭС_Шарангский | жд
Нижновэнерго | Шарангский | ПС Шаранга 110/10 | ф 1004 | ТП 3 |  | GSM | Шарангский р-н, Шаранга рп, Некрасова ул, дом 1 |  |  | 26638 | 1 | [7 empty] | 525052001158 | СЭЭ-1.2 | 1 | ТП17455 - ТП 3; УЭС_Шарангский | жд
Нижновэнерго | Шарангский | ПС Шаранга 110/10 | ф 1004 | ТП 3 |  | GSM | Шарангский р-н, Шаранга рп, Некрасова ул, дом 16 , кв. 2 |  |  | 5288 | 1 | [7 empty] | 525052001152 | ПУМА 103.1 | 1 | ТП17455 - ТП 3; УЭС_Шарангский | жд
Нижновэнерго | Шарангский | ПС Шаранга 110/10 | ф 1010 | ТП 22 |  | GSM | Шарангский р-н, Шаранга рп, Некрасова ул, дом 23 |  |  | 20225 | 1 | [7 empty] | 525052001184 | СЭЭ-1.2 | 1 | ТП17474 - ТП 22; УЭС_Шарангский | жд
Нижновэнерго | Шарангский | ПС Шаранга 110/10 | ф 1010 | ТП 22 |  | GSM | Шарангский р-н, Шаранга рп, Некрасова ул, дом 27 , кв. 2 |  |  | 38779 | 1 | [7 empty] | 525052001167 | СЭЭ-1.2 | 1 | ТП17474 - ТП 22; УЭС_Шарангский | жд
Нижновэнерго | Шарангский | ПС Шаранга 110/10 | ф 1005 | ТП 74 |  | GSM | Шарангский р-н, Шаранга рп, Заречная ул, дом 19 , кв. 2 |  |  | 5898 | 1 | [7 empty] | 525052000273 | ПУМА 103.1 | 1 | ТП17517 - ТП 74; УЭС_Шарангский | жд
Нижновэнерго | Шарангский | ПС Шаранга 110/10 | ф 1005 | ТП 79 |  | GSM | Шарангский р-н, Шаранга рп, Заречная ул, дом 38 |  |  | 9072 | 1 | [7 empty] | 525052000190 | ПУМА 103.1 | 1 | ТП17522 - ТП 79; УЭС_Шарангский | жд
Нижновэнерго | Шарангский | ПС Шаранга 110/10 | ф 1005 | ТП 79 |  | GSM | Шарангский р-н, Шаранга рп, Заречная ул, дом 53 |  |  | 38617 | 1 | [7 empty] | 525052000204 | СЭЭ-1.2 | 1 | ТП17522 - ТП 79; УЭС_Шарангский | жд
Нижновэнерго | Шарангский | ПС Шаранга 110/10 | ф 1005 | ТП 79 |  | GSM | Шарангский р-н, Шаранга рп, Заречная ул, дом 60 |  |  | 9979 | 1 | [7 empty] | 525052000205 | ПУМА 103.1 | 1 | ТП17522 - ТП 79; УЭС_Шарангский | жд
Нижновэнерго | Шарангский | ПС Шаранга 110/10 | ф 1004 | ТП 11 |  | GSM | Шарангский р-н, Шаранга рп, Советская ул, дом 16 |  |  | 5909 | 1 | [7 empty] | 525052001809 | ПУМА 103.1 | 1 | ТП17463 - ТП 11; УЭС_Шарангский | жд
Нижновэнерго | Шарангский | ПС Шаранга 110/10 | ф 1004 | ТП 11 |  | GSM | Шарангский р-н, Шаранга рп, Советская ул, дом 24 |  |  | 8063 | 1 | [7 empty] | 525052001865 | ПУМА 103.1 | 1 | ТП17463 - ТП 11; УЭС_Шарангский | жд
Нижновэнерго | Шарангский | ПС Шаранга 110/10 | ф 1004 | ТП 11 |  | GSM | Шарангский р-н, Шаранга рп, Советская ул, дом 28 |  |  | 6409 | 1 | [7 empty] | 525052001815 | ПУМА 103.1 | 1 | ТП17463 - ТП 11; УЭС_Шарангский | жд
Нижновэнерго | Шарангский | ПС Шаранга 110/10 | ф 1004 | ТП 248 |  | GSM | Шарангский р-н, Шаранга рп, Кирова ул, дом 35 , кв. 2 |  |  | 8097 | 1 | [7 empty] | 525052001359 | ПУМА 103.1 | 1 | ТП17661 - ТП 248; УЭС_Шарангский | жд
Нижновэнерго | Шарангский | ПС Шаранга 110/10 | ф 1001 | ТП 43 |  | GSM | Шарангский р-н, Шаранга рп, Солнечная ул, дом 1 В |  |  | 05003169 |  | 1 | [6 empty] | 525052002653 | ПСЧ-3ТА.07.612.1 | 1 | ТП17492 - ТП 43; УЭС_Шарангский | жд
Нижновэнерго | Шарангский | ПС Шаранга 110/10 | ф 1001 | ТП 43 |  | GSM | Шарангский р-н, Шаранга рп, Солнечная ул, дом 10 , кв. 2 |  |  | 03003763 | 1 | [7 empty] | 525052002656 | СЭБ-2А.05.2.12 | 1 | ТП17492 - ТП 43; УЭС_Шарангский | жд
Нижновэнерго | Шарангский | ПС Шаранга 110/10 | ф 1002 | ТП 33 |  | GSM | Шарангский р-н, Шаранга рп, Солнечная ул, дом 33 |  |  | 10136 | 1 | [7 empty] | 525052001964 | СЭЭ-1.2 | 1 | ТП17483 - ТП 33; УЭС_Шарангский | жд
Нижновэнерго | Шарангский | ПС Шаранга 110/10 | ф 1004 | ТП 3 |  | GSM | Шарангский р-н, Шаранга рп, Некрасова пер, дом 3 , кв. 2 |  |  | 6498 | 1 | [7 empty] | 525052001722 | ПУМА 103.1 | 1 | ТП17455 - ТП 3; УЭС_Шарангский | жд
Нижновэнерго | Шарангский | ПС Шаранга 110/10 | ф 1004 | ТП 3 |  | GSM | Шарангский р-н, Шаранга рп, Некрасова пер, дом 8 |  |  | 6511 | 1 | [7 empty] | 525052001724 | ПУМА 103.1 | 1 | ТП17455 - ТП 3; УЭС_Шарангский | жд
Нижновэнерго | Шарангский | ПС Шаранга 110/10 | ф 1005 | ТП 70 |  | GSM | Шарангский р-н, Шаранга рп, Озерная ул, дом 11 |  |  | 6417 | 1 | [7 empty] | 525052002263 | ПУМА 103.1 | 1 | ТП17513 - ТП 70; УЭС_Шарангский | жд
Нижновэнерго | Шарангский | ПС Шаранга 110/10 | ф 1005 | ТП 70 |  | GSM | Шарангский р-н, Шаранга рп, Озерная ул, дом 2 , кв. 2 |  |  | 00404539 | 1 | [7 empty] | 525052002280 | Меркурий 200.02 | 1 | ТП17513 - ТП 70; УЭС_Шарангский | жд
Нижновэнерго | Шарангский | ПС Шаранга 110/10 | ф 1011 | ТП 52 |  | GSM | Шарангский р-н, Шаранга рп, Кленовая ул, дом 15 А |  |  | 04005220 |  | 1 | [6 empty] | 525052002657 | ПСЧ-3ТА.07.612 | 1 | ТП24694 - ТП 52; УЭС_Шарангский | жд
Нижновэнерго | Шарангский | ПС Шаранга 110/10 | ф 1011 | ТП 65 |  | GSM | Шарангский р-н, Астанчурга д, Главная ул, дом 16 |  |  | 32377 | 1 | [7 empty] | 525060002659 | СЭЭ-1.5 | 1 | ТП17509 - ТП 65; УЭС_Шарангский | жд
Нижновэнерго | Шарангский | ПС Шаранга 110/10 | ф 1011 | ТП 65 |  | GSM | Шарангский р-н, Астанчурга д, Главная ул, дом 58 |  |  | 52443 | 1 | [7 empty] | 525060002671 | СЭЭ-1.5 | 1 | ТП17509 - ТП 65; УЭС_Шарангский | жд
Нижновэнерго | Шарангский | ПС Шаранга 110/10 | ф 1008 | ТП 125 |  | GSM | Шарангский р-н, Большая Рудка с, Молодежная ул, дом 1 |  |  | 52444 | 1 | [7 empty] | 525060000919 | СЭЭ-1.2 | 1 | ТП17559 - ТП 125; УЭС_Шарангский | жд
Нижновэнерго | Шарангский | ПС Шаранга 110/10 | ф 1008 | ТП 123 |  | GSM | Шарангский р-н, Большая Рудка с, Советская ул, дом 16 |  |  | 44663 | 1 | [7 empty] | 525060000809 | СЭЭ-1.2 | 1 | ТП17557 - ТП 123; УЭС_Шарангский | жд
Нижновэнерго | Шарангский | ПС Шаранга 110/10 | ф 1008 | ТП 123 |  | GSM | Шарангский р-н, Большая Рудка с, Советская ул, дом 35 |  |  | 45008 | 1 | [7 empty] | 525060000834 | СЭЭ-1.5 | 1 | ТП17557 - ТП 123; УЭС_Шарангский | жд
Нижновэнерго | Шарангский | ПС Шаранга 110/10 | ф 1008 | ТП 125 |  | GSM | Шарангский р-н, Большая Рудка с, Свободы ул, дом 38 , кв. 1 |  |  | 49836 | 1 | [7 empty] | 525060000900 | СЭЭ-1.2 | 1 | ТП17559 - ТП 125; УЭС_Шарангский | жд
Нижновэнерго | Шарангский | ПС Шаранга 110/10 | ф 1008 | ТП 125 |  | GSM | Шарангский р-н, Большая Рудка с, Свободы ул, дом 64 |  |  | 52438 | 1 | [7 empty] | 525060000926 | СЭЭ-1.2 | 1 | ТП17559 - ТП 125; УЭС_Шарангский | жд
Нижновэнерго | Шарангский | ПС Шаранга 110/10 | ф 1008 | ТП 125 |  | GSM | Шарангский р-н, Большая Рудка с, Свободы ул, дом 90 |  |  | 41604 | 1 | [7 empty] | 525060000885 | СЭЭ-1.2 | 1 | ТП17559 - ТП 125; УЭС_Шарангский | жд
Нижновэнерго | Арзсельский | ПС Выездное 110/35/10 | ф 1004 | ТП 302 |  | GSM | м-н "Скиф" |  |  | 09313527 |  |  |  | 1 |  |  |  |  | 037553 | Меркурий 230 ART-03 PCIGDN | 20 | ТП00324-1 - ТП 302; СШ 1; АЭС_Арзсельский | юр
Нижновэнерго | Арзсельский | ПС Березовская 110/10 | ф 1006 | ТП 3202 |  | GSM | г.Арзамас, ул.Ленина, 111, адм.здание |  |  | 07001467 |  |  |  | 1 |  |  |  |  | 036066 | ПСЧ-3АРТ.07.132.4 | 40 | ТП00657-1 - ТП 3202; СШ 1; АЭС_Арзсельский | юр
Нижновэнерго | Арзсельский | ПС Чернуха 35/10 | ф 1005 | ТП 432 |  | GSM | ф\хозяйство, с.Чернуха |  |  | 05553968 |  |  |  | 1 |  |  |  |  | 037415 | Меркурий 230 АМ-03. | 20 | ТП00451-1 - ТП 432; СШ 1; АЭС_Арзсельский | юр
Нижновэнерго | Арзсельский | ПС Новоселки 110/10 | ф.1008 | ТП 4520 |  | GSM | г.Арзамас, ул.Архитектурная, 34, квартиры |  |  | 12007287 |  |  |  | 1 |  |  |  |  | 036182 | ПСЧ-3А.05.2 | 20 | ТП00849-1 - ТП 4520; СШ 1; АЭС_Арзсельский | юр
Нижновэнерго | Арзсельский | ПС Новоселки 110/10 | ф.1008 | ТП 4520 |  | GSM | г.Арзамас, ул. Архитектурная, 28, квартиры |  |  | 09006135 |  |  |  | 1 |  |  |  |  | 036183 | ПСЧ-3А.05.2 | 20 | ТП00849-1 - ТП 4520; СШ 1; АЭС_Арзсельский | юр
Нижновэнерго | Арзсельский | ПС Новоселки 110/10 | ф.1008 | ТП 4520 |  | GSM | г.Арзамас, ул.Архитектурная, 36, квартиры |  |  | 04001415 |  |  |  | 1 |  |  |  |  | 036184 | ПСЧ-3А.05.2 | 20 | ТП00849-1 - ТП 4520; СШ 1; АЭС_Арзсельский | юр
Нижновэнерго | Арзамасский | ПС Орбита 110/35/10 | ф 1012 | ТП 203 |  | GSM | Школа, г. Арзамас, ул. Зелёная, 34 |  |  | 09893131 |  |  |  | 1 |  |  |  |  | 036327 | Меркурий 230 АМ-03. | 40 | ТП00188 - ТП 203; АЭС_Арзамасский | юр
Нижновэнерго | Арзамасский | ПС Орбита 110/35/10 | ф 1004 | ТП 224 |  | GSM | Поликлиника №4, г.Арзамас, ул.Победы, 3 Б |  |  | 07003853 |  |  |  | 1 |  |  |  |  | 036338 | ПСЧ-3А.05.2 | 40 | ТП00206 - ТП 224; АЭС_Арзамасский | юр
Нижновэнерго | Арзамасский | ПС Арзамас-110/35/10 | ф 1003 | ТП 225 |  | GSM | Поликлиника № 1, г. Арзамас, ул.Ступина, 15 А |  |  | 080239 |  |  |  | 1 |  |  |  |  | 036348 | ПСЧ-3А.05.2 | 40 | ТП00207 - ТП 225; АЭС_Арзамасский | юр
Нижновэнерго | Арзамасский | ПС Арзамас-110/35/10 | ф 1003 | ТП 225 |  | GSM | Поликлиника №1, г. Арзамас, ул.Ступина, 15 А |  |  | 080247 |  |  |  | 1 |  |  |  |  | 036349 | ПСЧ-3А.05.2 | 40 | ТП00207 - ТП 225; АЭС_Арзамасский | юр
Нижновэнерго | Арзамасский | ПС Орбита 110/35/10 | ф 1013 | ТП 224 |  | GSM | Поликлиника № 4, г. Арзамас, ул. Победы, 3 Б |  |  | 110251 |  |  |  | 1 |  |  |  |  | 036352 | ПСЧ-3А.05.2 | 40 | ТП00206 - ТП 224; АЭС_Арзамасский | юр
Нижновэнерго | Арзамасский | ПС Арзамас-110/35/10 | ф 1020 | ТП 88 |  | GSM | Здание ПЛ № 68, г. Арзамас, ул.Мира,д.1 |  |  | 09894131 |  |  |  | 1 |  |  |  |  | 036440 | Меркурий 230 AM-03 | 40 | ТП00079 - ТП 88; АЭС_Арзамасский | юр
Нижновэнерго | Арзамасский | ПС Арзамас-110/35/10 | ф 1008 | ТП 89 |  | GSM | 877206 9Мая,6 мастерски |  |  | 07934532 |  |  |  | 1 |  |  |  |  | 036444 | Меркурий 230 ART-01 PQC(R)SIN | 40 | ТП00080-2 - ТП 89; СШ 2; АЭС_Арзамасский | юр
Нижновэнерго | Балахнинский | ПС Бурцевская 110/35/6 | ф 655 | ТП 209 |  | GSM | КНС ГНВС |  |  | 0605112539 |  |  |  | 1 |  |  |  |  | 059026 | ПСЧ-4ТМ.05М.06 | 20 | ТП03588-1 - ТП 209; СШ 1; БЭС_Балахнинский | юр
Нижновэнерго | Балахнинский | ПС Бурцевская 110/35/6 | ф 655 | ТП 209 |  | GSM | КНС-82 |  |  | 07000446 |  |  |  | 1 |  |  |  |  | 059029 | ПСЧ-3АРТ.07.132.4 | 20 | ТП03588-1 - ТП 209; СШ 1; БЭС_Балахнинский | юр
Нижновэнерго | Ковернинский | ПС Ковернинская 110/35/10 | ф 1031 | ТП 712 |  | GSM | Здание суда п.Ковернино |  |  | 09061425 |  |  |  | 1 |  |  |  |  | 057474 | Меркурий 230 АМ-01. | 20 | ТП04924-1 - ТП 712; СШ 1; БЭС_Ковернинский | юр
Нижновэнерго | Балахнинский | ПС Бурцевская 110/35/6 | ф 655 | ТП 209 |  | GSM | МДОУ "Детский сад 41" к |  |  | 0605112960 |  |  |  | 1 |  |  |  |  | 059295 | ПСЧ 4ТМ.05М.16 | 40 | ТП03588-1 - ТП 209; СШ 1; БЭС_Балахнинский | юр
Нижновэнерго | Заволжский | ПС Пестовская 110/6 | ф.639 | ТП 68 |  | GSM | адм.зд.РЭП ул.Волжская |  |  | 07000713 |  |  |  | 1 |  |  |  |  | 059454 | ПСЧ-3АРТ.07.132.4 | 20 | ТП04368-1 - ТП 68; СШ 1; БЭС_Заволжский | юр
Нижновэнерго | Заволжский | ПС Марковская 35/6 | ф.662 | ТП т/б Заря |  | GSM | СОЛ "Заря" |  |  | 07967169 |  |  |  | 1 |  |  |  |  | 060271 | Меркурий-230 ART-03 PQRSIDH | 40 | ТП04542-1 - ТП т/б Заря; СШ 1; БЭС_Заволжский | юр
Нижновэнерго | Заволжский | ПС Марковская 35/6 | ф.670 | ТП 746 |  | GSM | Гараж д.Осинки |  |  | 01753724 |  |  |  | 1 |  |  |  |  | 150986 | Меркурий 230 АRT-01 PС(R)IN | 40 | ТП04494-1 - ТП 746; СШ 1; БЭС_Заволжский | юр
Нижновэнерго | Заволжский | ПС Марковская 35/6 | ф.670 | ТП 746 |  | GSM | Картофелехранилище д.Осинки |  |  | 07958175 |  |  |  | 1 |  |  |  |  | 150987 | Меркурий-230 ART-01 PQRSIN | 40 | ТП04494-1 - ТП 746; СШ 1; БЭС_Заволжский | юр
Нижновэнерго | Заволжский | ПС Марковская 35/6 | ф.671 | ТП 5 |  | GSM | Тур. приют "Ёлочка" |  |  | 09307934 |  |  |  | 1 |  |  |  |  | 060283 | Меркурий 230 ART-03 PQRSIDN | 40 | ТП04324-1 - ТП 5; СШ 1; БЭС_Заволжский | юр
Нижновэнерго | Городецкий | ПС Левобережная 110/35/6 | ф 643 | ТП 631 |  | GSM | Грезинская школа |  |  | 0605112500 |  |  |  | 1 |  |  |  |  | 060069 | ПСЧ 4ТМ.05М.16 | 40 | ТП04119-1 - ТП 631; СШ 1; БЭС_Городецкий | юр
Нижновэнерго | Городецкий | ПС Городецкая 110/6 | ф.656 | ТП 584 |  | GSM | ул. Кирова, 23 |  |  | 0605113028 |  |  |  | 1 |  |  |  |  | 120515 | ПСЧ-4ТМ.05М | 40 | ТП04093-2 - ТП 584; СШ 2; БЭС_Городецкий | юр
Нижновэнерго | Чкаловский | ПС Чкаловская 35/10 | ф 1021 | ТП 806 |  | GSM | Школа ДОСААФ |  |  | 07923312 |  |  |  | 1 |  |  |  |  | 061771 | Меркурий-230 ART-03 PQRSIDH | 20 | ТП05464-1 - ТП 806; СШ 1; БЭС_Чкаловский | юр
Нижновэнерго | Чкаловский | ПС Чкаловская 35/10 | ф 1010 | ТП 995 |  | GSM | Станция тех.обслужив-я, г.Чкаловск |  |  | 10007121 |  |  |  | 1 |  |  |  |  | 061793 | ПСЧ-3А.05.2 | 40 | ТП05622-1 - ТП 995; СШ 1; БЭС_Чкаловский | юр
Нижновэнерго | Чкаловский | ПС Чкаловская 35/10 | ф 1013 | ТП 752 |  | GSM | ресторан "Ванкувер" |  |  | 07000575 |  |  |  | 1 |  |  |  |  | 133624 | ПСЧ-3АРТ.07.132.4 | 20 | ТП05423-1 - ТП 752; СШ 1; БЭС_Чкаловский | юр
Нижновэнерго | Чкаловский | ПС Чкаловская 35/10 | ф 1018 | ТП 813 |  | GSM | Пельменная |  |  | 09894443 |  |  |  | 1 |  |  |  |  | 061753 | Меркурий 230 АМ-03. | 20 | ТП05471-1 - ТП 813; СШ 1; БЭС_Чкаловский | юр
Нижновэнерго | Чкаловский | ПС Чкаловская 35/10 | ф 1013 | ТП 660 |  | GSM | Щитовая №1, АВР-1 |  |  | 05008366 |  |  |  | 1 |  |  |  |  | 161540 | ПСЧ-3ТА.07.612 | 20 | ТП23286-1 - ТП 660; СШ 1; БЭС_Чкаловский | юр
Нижновэнерго | Чкаловский | ПС Пуреховская 35/10 | ф.1034 | ТП 658 |  | GSM | ДПК "Малиново", аб.ТП-658 |  |  | 07968799 |  |  |  | 1 |  |  |  |  | 150852 | Меркурий-230 ART-03 PQRSIDH | 20 | ТП05377-1 - ТП 658; СШ 1; БЭС_Чкаловский | юр
Нижновэнерго | Чкаловский | ПС Чкаловская 35/10 | ф 1018 | ТП 702 |  | GSM | Адм-е здание |  |  | 07909627 |  |  |  | 1 |  |  |  |  | 061464 | Меркурий-230 ART-03 PQRSIDH | 20 | ТП05380-1 - ТП 702; СШ 1; БЭС_Чкаловский | юр
Нижновэнерго | Чкаловский | ПС Чкаловская 35/10 | ф 1013 | ТП 789 |  | GSM | ТСЖ "Мой дом" г.Чкаловск,ул.Мира,д.1,подъезд №7 |  |  | 10163891 |  |  |  | 1 |  |  |  |  | 156159 | Меркурий 230 ART-03 PQRSIDN | 20 | ТП05450-1 - ТП 789; СШ 1; БЭС_Чкаловский | юр
Нижновэнерго | Чкаловский | ПС Чкаловская 35/10 | ф 1013 | ТП 789 |  | GSM | ТСЖ "Мой дом" г.Чкаловск,ул.Мира,д.1,подъезд №4 |  |  | 09893378 |  |  |  | 1 |  |  |  |  | 156161 | Меркурий 230 АМ-03. | 20 | ТП05450-1 - ТП 789; СШ 1; БЭС_Чкаловский | юр
Нижновэнерго | Дзержинский | ПС Западная 110/10/6 | ф 606 | ТП 193 |  | GSM | Центр боевой подготовки УВД, Пирогова, 3 А |  |  | 05620959 |  |  |  | 1 |  |  |  |  | 026677 | Меркурий 230 АМ-03. | 20 | ТП10178 - ТП 193; Дзержинский | юр
Нижновэнерго | Дзержинский | ПС Западная 110/10/6 | ф 607 | ТП 72 |  | GSM | ГБОУ СПО, Дзержинский технический колледж, Ленина, 53 (ТП-72) |  |  | 09311703 |  |  |  | 1 |  |  |  |  | 027191 | Меркурий 230 АRT-03 PRIDN | 40 | ТП10063 - ТП 72; Дзержинский | юр
Нижновэнерго | Дзержинский | ПС Западная 110/10/6 | ф 607 | ТП 72 |  | GSM | ГБОУ СПО, Дзержинский технический колледж, Ленина, 53 (ТП-72) |  |  | 09311801 |  |  |  | 1 |  |  |  |  | 027192 | Меркурий 230 АRT-03 PRIDN | 40 | ТП10063 - ТП 72; Дзержинский | юр
Нижновэнерго | Дзержинский | ПС Западная 110/10/6 | ф 607 | ТП 72 |  | GSM | ГБОУ СПО, Дзержинский технический колледж, Ленина, 53 (ТП-72) |  |  | 10182743 |  |  |  | 1 |  |  |  |  | 027193 | Меркурий 230 АRT-03 PRIDN | 40 | ТП10063 - ТП 72; Дзержинский | юр
Нижновэнерго | Дзержинский | ПС Западная 110/10/6 | ф 607 | ТП 72 |  | GSM | ГБОУ СПО, Дзержинский технический колледж, Ленина, 53 (ТП-72) |  |  | 10178041 |  |  |  | 1 |  |  |  |  | 027194 | Меркурий 230 АRT-03 PRIDN | 40 | ТП10063 - ТП 72; Дзержинский | юр
Нижновэнерго | Дзержинский | ПС Западная 110/10/6 | ф 607 | ТП 72 |  | GSM | ГБОУ СПО, Дзержинский технический колледж, Ленина, 53 (ТП-72) |  |  | 09313802 |  |  |  | 1 |  |  |  |  | 027195 | Меркурий 230 АRT-03 PRIDN | 40 | ТП10063 - ТП 72; Дзержинский | юр
Нижновэнерго | Дзержинский | ПС Городская 110/10/6 | ф 626 | ТП 182 |  | GSM | СНТ "Труд", пос. Желнино |  |  | 08428135 |  |  |  | 1 |  |  |  |  | 027252 | Меркурий 231 АМ-01 | 20 | ТП10167 - ТП 182; Дзержинский | юр
Нижновэнерго | Дзержинский | ПС Речной водозабор | ф 13 | ТП 309 |  | GSM | Сад "Жемчужина" |  |  | 10158631 |  |  |  | 1 |  |  |  |  | 027323 | Меркурий-230 ART-03 PQRSIDH | 20 | ТП10286-1 - ТП 309; СШ 1; Дзержинский | юр
Нижновэнерго | Дзержинский | ПС Западная 110/10/6 | ф 614 | ТП 362 |  | GSM | Поликлиника N 2, Циолковского, 55 |  |  | 03000079 |  |  |  | 1 |  |  |  |  | 027356 | ПСЧ-3ТА.07.112.1 | 40 | ТП10335 - ТП 362; Дзержинский | юр
Нижновэнерго | Дзержинский | ПС Западная 110/10/6 | ф 614 | ТП 362 |  | GSM | Поликлиника N 2, Циолковского, 55 |  |  | 03000029 |  |  |  | 1 |  |  |  |  | 027357 | ПСЧ-3ТА.07.312 | 20 | ТП10335 - ТП 362; Дзержинский | юр
Нижновэнерго | Дзержинский | ПС Западная 110/10/6 | ф 607 | ТП 61 |  | GSM | Торгово-промышленная палата, пл. Дзержинского, 3 |  |  | 10177299 |  |  |  | 1 |  |  |  |  | 028012 | Меркурий-230 ART-03 PQRSIDH | 40 | ТП10052 - ТП 61; Дзержинский | юр
Нижновэнерго | Дзержинский | ПС Дзержинская 110/35/6 | ф 619 | ТП 287 |  | GSM | ГБУЗ НО"ДПТД", стационар, Попова, 16 |  |  | 12010388 |  |  |  | 1 |  |  |  |  | 028246 | ПСЧ-3ТА.07.612 | 40 | ТП10265 - ТП 287; Дзержинский | юр
Нижновэнерго | Дзержинский | ПС Городская 110/10/6 | ф 1001 | ТП 445 |  | GSM | ЗАО "НЕО Кемикал", офисные помещения, Циолковского, 71 |  |  | 09309363 |  |  |  | 1 |  |  |  |  | 100065 | Меркурий-230 ART-01 PQRSIN | 20 | ТП10410 - ТП 445; Дзержинский | юр
Нижновэнерго | Дзержинский | ПС Западная 110/10/6 | ф 605 РП-2 | ТП 422 |  | GSM | Котельная 28, Марковникова, 19 А |  |  | 09302442 |  |  |  | 1 |  |  |  |  | 026999 | МЕРКУРИЙ 230 ART-01 PRSIN | 20 | ТП10388 - ТП 422; Дзержинский | юр
Нижновэнерго | Дзержинский | ПС Западная 110/10/6 | ф 605 РП-2 | ТП 422 |  | GSM | Котельная 28, Марковникова, 19 А |  |  | 10176995 |  |  |  | 1 |  |  |  |  | 027000 | Меркурий 230 ART-03 PQRSIDN | 20 | ТП10388 - ТП 422; Дзержинский | юр
Нижновэнерго | Дзержинский | ПС Западная 110/10/6 | ф 611 | ТП 153 |  | GSM | Котельная 32, Мира, 19 А |  |  | 07935845 |  |  |  | 1 |  |  |  |  | 027004 | Меркурий-230 ART-03 PQRSIDH | 20 | ТП10139 - ТП 153; Дзержинский | юр
Нижновэнерго | Дзержинский | ПС Городская 110/10/6 | ф 615 | ТП 431 |  | GSM | ООО "Дарина" |  |  | 08000203 |  |  |  | 1 |  |  |  |  | 029845 | ПСЧ-3ТА.07.612.1 | 20 | ТП10396 - ТП 431; Дзержинский | юр
Нижновэнерго | Дзержинский | ПС Городская 110/10/6 | ф 608 | ТП 431 |  | GSM | ООО "Дарина" |  |  | 05007254 |  |  |  | 1 |  |  |  |  | 029846 | ПСЧ-3ТА.07.612.1 | 20 | ТП10396 - ТП 431; Дзержинский | юр
Нижновэнерго | Дзержинский | ПС Западная 110/10/6 | ф 607 | ТП 72 |  | GSM | МУЗ"Стоматол.пол-ка N2" |  |  | 07001617 |  |  |  | 1 |  |  |  |  | 030272 | ПСЧ-3АРТ.07.132.4 | 20 | ТП10063 - ТП 72; Дзержинский | юр
Нижновэнерго | Лысковский | ПС Варганы 110/10 | ф 1005 | ТП 218 |  | GSM | Гараж |  |  | 07002192 |  |  |  | 1 |  |  |  |  | 073895 | ПСЧ-3АРТ.07.132.4 | 20 | ТП08376-1 - ТП 218; СШ 1; КЭС_Лысковский | юр
Нижновэнерго | Лысковский | ПС Лысково 110/6/10 | ф 617 | ТП 26 |  | GSM | Молочная кухня |  |  | 05545286 |  |  |  | 1 |  |  |  |  | 073065 | Меркурий 231 АМ-01 | 20 | ТП08204 - ТП 26; КЭС_Лысковский | юр
Нижновэнерго | Лысковский | ПС Лысково 110/6/10 | ф 614 | ТП 504 |  | GSM | Здание администрации |  |  | 05623123 |  |  |  | 1 |  |  |  |  | 073120 | МЕРКУРИЙ 230 АМ-03 | 40 | ТП08438 - ТП 504; КЭС_Лысковский | юр
Нижновэнерго | Лысковский | ПС Лысково 110/6/10 | ф 617 | ТП 24 |  | GSM | Торговый комплекс |  |  | 03001336 |  |  |  | 1 |  |  |  |  | 097009 | ПСЧ-3АРТ.07.132.4 | 20 | ТП08202 - ТП 24; КЭС_Лысковский | юр
Нижновэнерго | Лысковский | ПС Лысково 110/6/10 | ф 617 | ТП 25 |  | GSM | Магазин "Терем" |  |  | 06009027 |  |  |  | 1 |  |  |  |  | 073459 | ПСЧ-3АРТ.07.132.4 | 20 | ТП08203 - ТП 25; КЭС_Лысковский | юр
Нижновэнерго | Лысковский | ПС Лысково 110/6/10 | ф 617 | ТП 25 |  | GSM | Детский сад № 12 |  |  | 09444078 |  |  |  | 1 |  |  |  |  | 073696 | МЕРКУРИЙ 230 АМ-01 | 20 | ТП08203 - ТП 25; КЭС_Лысковский | юр
Нижновэнерго | Лысковский | ПС Лысково 110/6/10 | ф 1008 | ТП 576 |  | GSM | Автостоянка |  |  | 09911282 |  |  |  | 1 |  |  |  |  | 073554 | МЕРКУРИЙ 230 АМ-03 | 20 | ТП08484-1 - ТП 576; СШ 1; КЭС_Лысковский | юр
Нижновэнерго | Лысковский | ПС Лысково 110/6/10 | ф 607 | ТП 297 |  | GSM | у.Малова 1(1 под) |  |  | 07002206 |  |  |  | 1 |  |  |  |  | 108448 | ПСЧ-3АРТ.07.132.4 | 20 | ТП08426-1 - ТП 297; СШ 1; КЭС_Лысковский | юр
Нижновэнерго | Лысковский | ПС Лысково 110/6/10 | ф 1006 | ТП 296 |  | GSM | д.Неверово,Мелиораторов,д.2 |  |  | 07002655 |  |  |  | 1 |  |  |  |  | 170918 | ПСЧ-3АРТ.07.132.4 | 20 | ТП08425-1 - ТП 296; СШ 1; КЭС_Лысковский | юр
Нижновэнерго | Лысковский | ПС Лысково 110/6/10 | ф 617 | ТП 25 |  | GSM | Магазин |  |  | 03001454 |  |  |  | 1 |  |  |  |  | 073906 | ПСЧ-3АРТ.07.132.4 | 20 | ТП08203 - ТП 25; КЭС_Лысковский | юр
Нижновэнерго | Воротынский | ПС Воротынец 110/35/6 | ф 635 | КТП 199 |  | GSM | Воротынский РЭС ТП-199 |  |  | 05000909 |  |  |  | 1 |  |  |  |  | 025607 | ПСЧ-3АРТ.07 | 40 | ТП07145-1 - КТП 199; СШ 1; КЭС_Воротынский | юр
Нижновэнерго | Лысковский | ПС Нива 110/10 | ф.1001 | ТП 537 |  | GSM | АЗС №239 493 км М-7 "Волга" д.Летнево Лысковский р-н |  |  | 07909921 |  |  |  | 1 |  |  |  |  | 136330 | Меркурий 230 ART-2-00-PQRSIDN | 20 | ТП08467-1 - ТП 537; СШ 1; КЭС_Лысковский | юр
Нижновэнерго | Лысковский | ПС Нива 110/10 | ф.1002 | ТП 121 |  | GSM | АО "Нива", Ферма д.Кисловка, Лысковский р-н |  |  | 07002641 |  |  |  | 1 |  |  |  |  | 072920 | ПСЧ-3АРТ.07.132 | 40 | ТП08293-1 - ТП 121; СШ 1; КЭС_Лысковский | юр
Нижновэнерго | Лысковский | ПС Нива 110/10 | ф.1005 | ТП 132 |  | GSM | АО "Нива", Пром.зона п.Нива, Лысковский р-н |  |  | 06000948 |  |  |  | 1 |  |  |  |  | 072928 | ПСЧ-3АРТ.07 | 40 | ТП08303-1 - ТП 132; СШ 1; КЭС_Лысковский | юр
Нижновэнерго | Лысковский | ПС Нива 110/10 | ф.1001 | ТП 148 |  | GSM | АО "Нива", ферма Кисловка (резерв), Лысковский р-н |  |  | 0604090817 |  |  |  | 1 |  |  |  |  | 115033 | ПСЧ-4ТМ.05 220/380В 5-7,5А | 40 | ТП08317-1 - ТП 148; СШ 1; КЭС_Лысковский | юр
Нижновэнерго | Лысковский | ПС Лысково 110/6/10 | ф 626 | ТП 24 |  | GSM | АО "Тандер", магазин ММ "Клин" г.Лысково, ул.Космонавтов,д.7 |  |  | 03001294 |  |  |  | 1 |  |  |  |  | 073328 | ПСЧ-3АРТ.07.132.4 | 20 | ТП08202 - ТП 24; КЭС_Лысковский | юр
Нижновэнерго | Воротынский | ПС Покров Майдан 110/10 | ф 1001 | КТП 84 |  | GSM | многоквартирый жилой дом ул.Советская №51 с.К.Горка |  |  | 02000373 |  |  |  | 1 |  |  |  |  | 151076 | ПСЧ-3АРТ.07.132.4 | 20 | ТП07066-1 - КТП 84; СШ 1; КЭС_Воротынский | юр
Нижновэнерго | Богородский | ПС Кожевенная 110/35/6 | ф.612 | ТП 1123А |  | GSM | сад.дом скваж.Оринкино |  |  | 07001671 |  |  |  | 1 |  |  |  |  | 074954 | ПСЧ-3АРТ.07.132.4 | 40 | ТП06225-1 - ТП 1123А; СШ 1; КЭС_Богородский | юр
Нижновэнерго | Богородский | ПС Буревестник 110/10 | ф.1003 | ТП 1718 |  | GSM | Производствееный цех с.Каменки ОАО Каменское уч10/2 |  |  | 09903741 |  |  |  | 1 |  |  |  |  | 206624 | Меркурий 230 AR-02 R | 40 | ТП06566-1 - ТП 1718; СШ 1; КЭС_Богородский | юр
Нижновэнерго | Богородский | ПС Буревестник 110/10 | ф.1003 | ТП 1702 |  | GSM | Производственный цех с.Каменки ул.Молшодёжная д.31 пом.2 |  |  | 05586537 |  |  |  | 1 |  |  |  |  | 075256 | Меркурий 230 АМ-03. | 40 | ТП06551-1 - ТП 1702; СШ 1; КЭС_Богородский | юр
Нижновэнерго | Семеновский | ПС Семеновская 220/110/10 | ф 1007 | ТП 46 |  | GSM | База РСУ |  |  | 05620930 |  |  |  | 1 |  |  |  |  | 086063 | Меркурий 230 АМ-03. | 40 | ТП12659-1 - ТП 46; СШ 1; СмЭС_Семеновский | юр
Нижновэнерго | Семеновский | ПС Семеновская 220/110/10 | ф 1015 | КТП 89 |  | GSM | КТП-89 (аб): г. Семенов, ул. Промышленная, д. 7А |  |  | 09094513 |  |  |  | 1 |  |  |  |  | 152058 | Меркурий 230 АМ-03. | 20 | ТП24937-1 - КТП 89; СШ 1; СмЭС_Семеновский | юр
Нижновэнерго | Семеновский | ПС Семеновская 220/110/10 | ф 1019 | ТП 83 |  | GSM | МКД г. Семенов, ул. Заводская, д.13 |  |  | 09049571 |  |  |  | 1 |  |  |  |  | 081044 | Меркурий 230 АМ-03. | 40 | ТП12694 - ТП 83; СмЭС_Семеновский | юр
Нижновэнерго | Семеновский | ПС Семеновская 220/110/10 | ф 1019 | ТП 83 |  | GSM | МКД г. Семенов, ул. Заводская, д.13А |  |  | 05589785 |  |  |  | 1 |  |  |  |  | 081045 | Меркурий 230 АМ-03. | 40 | ТП12694 - ТП 83; СмЭС_Семеновский | юр
Нижновэнерго | Семеновский | ПС Тарасиха 110/27.5 | ф 1002 | ТП 937 |  | GSM | МКД п.ст.Тарасиха, ул. 1 Мая, д.18А |  |  | 07002602 |  |  |  | 1 |  |  |  |  | 124106 | ПСЧ-3АРТ.07.132.4 | 40 | ТП13132-1 - ТП 937; СШ 1; СмЭС_Семеновский | юр
Нижновэнерго | Семеновский | ПС Семеновская 220/110/10 | ф 1017 | ТП 104 |  | GSM | МКД г. Семенов, ул. Чкалова, д.50 (подъезд 2) |  |  | 10202955 |  |  |  | 1 |  |  |  |  | 156295 | Меркурий 230 АМ-03. | 40 | ТП12711-2 - ТП 104; СШ 2; СмЭС_Семеновский | юр
Нижновэнерго | Семеновский | ПС Плюхино 35/10 | ф.1005 | ТП 894 |  | GSM | цех лесопиления д.Песочное |  |  | 09025833 |  |  |  | 1 |  |  |  |  | 104503 | Меркурий 230 АМ-03. | 40 | ТП13100-1 - ТП 894; СШ 1; СмЭС_Семеновский | юр
Нижновэнерго | Семеновский | ПС Ильино-Заборская 35/10 | ф 1005 | ТП 814 |  | GSM | ТП-814 (АВМ): с. И-Заборское |  |  | 05530609 |  |  |  | 1 |  |  |  |  | 081936 | Меркурий 230 AR-03 С* (R) | 40 | ТП13041-1 - ТП 814; СШ 1; СмЭС_Семеновский | юр
Нижновэнерго | Краснобаковский | ПС Красные Баки 110/10 | ф 1009 | ТП 1073 |  | GSM | Ж/д 24 ул.Чапаева рп.К.Баки |  |  | 04001229 |  |  |  | 1 |  |  |  |  | 152663 | ПСЧ-3АРТ.07.132.4 | 20 | ТП12501 - ТП 1073; СмЭС_Краснобаковский | юр
Нижновэнерго | Краснобаковский | ПС Красные Баки 110/10 | ф 1007 | ТП 1202 |  | GSM | Ж/д.7 ул.Медицинская рп.К.Баки |  |  | 12010928 |  |  |  | 1 |  |  |  |  | 152664 | ПСЧ-3АРТ.07.132.4 | 20 | ТП12609-1 - ТП 1202; СШ 1; СмЭС_Краснобаковский | юр
Нижновэнерго | Краснобаковский | ПС Красные Баки 110/10 | ф 1009 | ТП 1073 |  | GSM | Ж/д 39Д ул.Мичурина рп.К.Баки |  |  | 04000467 |  |  |  | 1 |  |  |  |  | 152665 | ПСЧ-3АРТ.07.132.4 | 20 | ТП12501 - ТП 1073; СмЭС_Краснобаковский | юр
Нижновэнерго | Семеновский | ПС Шалдеж 110/10 | ф 1003 | ТП 423 |  | GSM | МДОУ Шалдежинский детск |  |  | 07001512 |  |  |  | 1 |  |  |  |  | 086383 | ПСЧ-3АРТ.07.132.4 | 20 | ТП12805-1 - ТП 423; СШ 1; СмЭС_Семеновский | юр
Нижновэнерго | Семеновский | ПС Семеновская 220/110/10 | ф 1019 | ТП 68 |  | GSM | Освещение |  |  | 09022052 |  |  |  | 1 |  |  |  |  | 086704 | Меркурий 230 АМ-03. | 20 | ТП12680 - ТП 68; СмЭС_Семеновский | юр
Нижновэнерго | Семеновский | ПС Семеновская 220/110/10 | ф 1019 | ТП 68 |  | GSM | Освещение резервный |  |  | 09049543 |  |  |  | 1 |  |  |  |  | 086706 | Меркурий 230 АМ-03. | 40 | ТП12680 - ТП 68; СмЭС_Семеновский | юр
Нижновэнерго | Сеченовский | ПС Талызино 35/10 | ф.1002 | ТП 1662 |  | GSM | Ферма |  |  | 07001412 |  |  |  | 1 |  |  |  |  | 199284 | ПСЧ-3АРТ.07.132.4 | 20 | ТП15451-1 - ТП 1662; СШ 1; СрЭС_Сеченовский | юр
Нижновэнерго | Сеченовский | ПС Сеченово 110/35/10 | ф 1004 | ТП 2322 |  | GSM | База |  |  | 07001384 |  |  |  | 1 |  |  |  |  | 045046 | ПСЧ-3АРТ.07.132.4 | 20 | ТП15524-1 - ТП 2322; СШ 1; СрЭС_Сеченовский | юр
Нижновэнерго | Сеченовский | ПС Сеченово 110/35/10 | ф 1002 | ТП 2113 |  | GSM | Завод |  |  | 05528700 |  |  |  | 1 |  |  |  |  | 045306 | Меркурий 230 АМ-03. | 20 | ТП15490-1 - ТП 2113; СШ 1; СрЭС_Сеченовский | юр
Нижновэнерго | Сеченовский | ПС Сеченово 110/35/10 | ф 1003 | ТП 1570 |  | GSM | инженерный корпус |  |  | 0603111665 |  |  |  | 1 |  |  |  |  | 128801 | ПСЧ 4ТМ.05М.16 | 40 | ТП15381-1 - ТП 1570; СШ 1; СрЭС_Сеченовский | юр
Нижновэнерго | Сеченовский | ПС Сеченово 110/35/10 | ф 1002 | ТП 1579 |  | GSM | с.Сеченово, ул.Советская д.11 |  |  | 05620076 |  |  |  | 1 |  |  |  |  | 157321 | Меркурий 230 АМ-03. | 20 | ТП15388-1 - ТП 1579; СШ 1; СрЭС_Сеченовский | юр
Нижновэнерго | Сеченовский | ПС Талызино 35/10 | ф.1001 | ТП 1630 |  | GSM | с.В.Талызино, ул.Советская д.1"А" |  |  | 06002546 |  |  |  | 1 |  |  |  |  | 182862 | ПСЧ-3АРТ.07.132.4 | 20 | ТП15426-1 - ТП 1630; СШ 1; СрЭС_Сеченовский | юр
Нижновэнерго | Краснооктябрьс | ПС Cалганы 110/35/10 | ф.1002 | ТП 435 |  | GSM | МКД с.Салганы, ул.1 Мая, д.2 |  |  | 06008830 |  |  |  | 1 |  |  |  |  | 170026 | ПСЧ-3АРТ.07.132.4 | 20 | ТП14376-1 - ТП 435; СШ 1; СрЭС_Краснооктябрьс | юр
Нижновэнерго | Краснооктябрьс | ПС Кузьминка 110/10 | ф.1006 | ТП 418 |  | GSM | МКД с.Уразовка, ул.Юбилейная, д.8 |  |  | 06001511 |  |  |  | 1 |  |  |  |  | 170958 | ПСЧ-3АРТ.07.132.4 | 20 | ТП14361-1 - ТП 418; СШ 1; СрЭС_Краснооктябрьс | юр
Нижновэнерго | Краснооктябрьс | ПС Кузьминка 110/10 | ф.1006 | ТП 1915 |  | GSM | МКД с.Уразовка, ул.Юбилейная, д.21 |  |  | 06002006 |  |  |  | 1 |  |  |  |  | 170960 | ПСЧ-3АРТ.07.132.4 | 20 | ТП14514-1 - ТП 1915; СШ 1; СрЭС_Краснооктябрьс | юр
Нижновэнерго | Краснооктябрьс | ПС Кузьминка 110/10 | ф.1006 | ТП 418 |  | GSM | МКД с.Уразовка, ул.Юбилейная, д.10 |  |  | 07002304 |  |  |  | 1 |  |  |  |  | 170961 | ПСЧ-3АРТ.07.132.4 | 20 | ТП14361-1 - ТП 418; СШ 1; СрЭС_Краснооктябрьс | юр
Нижновэнерго | Краснооктябрьс | ПС Кузьминка 110/10 | ф.1006 | ТП 504 |  | GSM | МКД с.Уразовка, ул.Юбилейная, д.4 |  |  | 06001484 |  |  |  | 1 |  |  |  |  | 170962 | ПСЧ-3АРТ.07.132.4 | 20 | ТП14434-1 - ТП 504; СШ 1; СрЭС_Краснооктябрьс | юр
Нижновэнерго | Краснооктябрьс | ПС Кузьминка 110/10 | ф.1006 | ТП 411 |  | GSM | МКД с.Уразовка, ул.Р.Вагапова, д.8 |  |  | 07001377 |  |  |  | 1 |  |  |  |  | 170977 | ПСЧ-3АРТ.07.132.4 | 20 | ТП14357-1 - ТП 411; СШ 1; СрЭС_Краснооктябрьс | юр
Нижновэнерго | Краснооктябрьс | ПС Кузьминка 110/10 | ф.1006 | ТП 1915 |  | GSM | МКД с.Уразовка, ул.Юбилейная, д.23 |  |  | 06001040 |  |  |  | 1 |  |  |  |  | 170981 | ПСЧ-3АРТ.07.132.4 | 20 | ТП14514-1 - ТП 1915; СШ 1; СрЭС_Краснооктябрьс | юр
Нижновэнерго | Пильнинский | ПС Петряксы 35/10 | ф.1001 | ТП 1313 |  | GSM | Хоз.центр |  |  | 06002386 |  |  |  | 1 |  |  |  |  | 046278 | ПСЧ-3АРТ.07.132.4 | 40 | ТП14767-1 - ТП 1313; СШ 1; СрЭС_Пильнинский | юр
Нижновэнерго | Сергачский | ПС Полюс 110/10 | ф.1006 | ТП 7 |  | GSM | База |  |  | 009072038003885 |  |  |  | 1 |  |  |  |  | 134004 | ЦЭ6803В 5A 380B | 40 | ТП14948-1 - ТП 7; СШ 1; СрЭС_Сергачский | юр
Нижновэнерго | Сергачский | ПС Cергач 220/110/35/10 | ф 1002 | ТП 190 |  | GSM | Ул.освещение ул.Старчикова |  |  | 05000221 |  |  |  | 1 |  |  |  |  | 137369 | ПСЧ-3АРТ.07 | 40 | ТП15114-1 - ТП 190; СШ 1; СрЭС_Сергачский | юр
Нижновэнерго | Сергачский | ПС Cергач 220/110/35/10 | ф 1006 | ТП 188 |  | GSM | Ул.освещение ул.Ульянова,ул.Титова |  |  | 05000214 |  |  |  | 1 |  |  |  |  | 137372 | ПСЧ-3АРТ.07 | 40 | ТП15112-1 - ТП 188; СШ 1; СрЭС_Сергачский | юр
Нижновэнерго | Сергачский | ПС Ачка 110/10 | ф.1004 | ТП 127 |  | GSM | ул.освещение ул.Энгельса,ул.Коммуны,ул.Солнечная |  |  | 05000117 |  |  |  | 1 |  |  |  |  | 164449 | ПСЧ-3АРТ.07.132.4 | 40 | ТП15059-1 - ТП 127; СШ 1; СрЭС_Сергачский | юр
Нижновэнерго | Бутурлинский | ПС Бутурлино 110/35/10 | ф.1008 | ТП 567 |  | GSM | Библиотека Бутурлино |  |  | 09006433 |  | 1 | [6 empty] | 095091 | ПСЧ-3А.05.2 | 1 | ТП13646-1 - ТП 567; СШ 1; СрЭС_Бутурлинский | юр
Нижновэнерго | Бутурлинский | ПС Бутурлино 110/35/10 | ф.1008 | ТП 2152 |  | GSM | Здание Бутурлино |  |  | 07723998 |  | 1 | [6 empty] | 047754 | Меркурий 231 АМ-01 | 1 | ТП13903-1 - ТП 2152; СШ 1; СрЭС_Бутурлинский | юр
Нижновэнерго | Бутурлинский | ПС Бутурлино 110/35/10 | ф.1001 | ТП 578 |  | GSM | Учет № 2 |  |  | 06001591 |  |  |  | 1 |  |  |  |  | 132969 | ПСЧ-3АРТ.07.132.4 | 40 | ТП13657-1 - ТП 578; СШ 1; СрЭС_Бутурлинский | юр
Нижновэнерго | Бутурлинский | ПС Сурадеево 35/10 | ф.1001 | ТП 1818 |  | GSM | Двор №4 |  |  | 02670284 |  | 1 | [6 empty] | 154424 | Меркурий 230 АМ-02. | 1 | ТП13799-1 - ТП 1818; СШ 1; СрЭС_Бутурлинский | юр
Нижновэнерго | Бутурлинский | ПС Сурадеево 35/10 | ф.1001 | ТП 1818 |  | GSM | Двор №3 |  |  | 03807463 |  | 1 | [6 empty] | 154430 | Меркурий 230 АМ-02. | 1 | ТП13799-1 - ТП 1818; СШ 1; СрЭС_Бутурлинский | юр
Нижновэнерго | Бутурлинский | ПС Бутурлино 110/35/10 | ф.1005 | ТП 670 |  | GSM | Контора |  |  | 05591690 |  | 1 | [6 empty] | 047384 | Меркурий 230 АМ-02. | 1 | ТП13741-1 - ТП 670; СШ 1; СрЭС_Бутурлинский | юр
Нижновэнерго | Бутурлинский | ПС Бутурлино 110/35/10 | ф.1003 | ТП 679 |  | GSM | Кочуновская школа |  |  | 12002043 |  | 1 | [6 empty] | 047435 | ПСЧ-3А.05.2 | 1 | ТП13747-1 - ТП 679; СШ 1; СрЭС_Бутурлинский | юр
Нижновэнерго | Бутурлинский | ПС Бутурлино 110/35/10 | ф.1003 | ТП 679 |  | GSM | Кочунов.д.сад кочегарка |  |  | 09891837 |  | 1 | [6 empty] | 047437 | Меркурий 230 АМ-01. | 1 | ТП13747-1 - ТП 679; СШ 1; СрЭС_Бутурлинский | юр
Нижновэнерго | Бутурлинский | ПС Бутурлино 110/35/10 | ф.1008 | ТП 566 |  | GSM | Гараж |  |  | 08000281 |  | 1 | [6 empty] | 047965 | ПСЧ-3А.05.2 | 1 | ТП13645-1 - ТП 566; СШ 1; СрЭС_Бутурлинский | юр
Нижновэнерго | Бутурлинский | ПС Бутурлино 110/35/10 | ф.1001 | ТП 574 |  | GSM | АЗС 106(из-п д.7068) |  |  | 09892624 |  | 1 | [6 empty] | 203955 | Меркурий 230 AM-01 | 1 | ТП13653-1 - ТП 574; СШ 1; СрЭС_Бутурлинский | юр
Нижновэнерго | Бутурлинский | ПС Бутурлино 110/35/10 | ф.1003 | ТП 1864 |  | GSM | М-н Уварово |  |  | 09018113 |  | 1 | [6 empty] | 047676 | Меркурий 230 АМ-01. | 1 | ТП13834-1 - ТП 1864; СШ 1; СрЭС_Бутурлинский | юр
Нижновэнерго | Бутурлинский | ПС Каменищи 35/10 | ф.1002 | ТП 711 |  | GSM | М-н Каменищи |  |  | 05624952 |  | 1 | [6 empty] | 047693 | Меркурий 230 АМ-01. | 1 | ТП13774-1 - ТП 711; СШ 1; СрЭС_Бутурлинский | юр
Нижновэнерго | Бутурлинский | ПС Бутурлино 110/35/10 | ф.1008 | ТП 567 |  | GSM | Контора |  |  | 05549920 |  | 1 | [6 empty] | 047719 | Меркурий 230 АМ-01. | 1 | ТП13646-1 - ТП 567; СШ 1; СрЭС_Бутурлинский | юр
Нижновэнерго | Бутурлинский | ПС Бутурлино 110/35/10 | ф.1002 | ТП 2126 |  | GSM | м-н с.Кетрось |  |  | 08421579 |  | 1 | [6 empty] | 132994 | Меркурий 231 АМ-01 | 1 | ТП13879-1 - ТП 2126; СШ 1; СрЭС_Бутурлинский | юр
Нижновэнерго | Бутурлинский | ПС Сурадеево 35/10 | ф.1002 | ТП 627 |  | GSM | Дет.сад |  |  | 06001277 |  | 1 | [6 empty] | 154794 | ПСЧ-3А.05.2М.301.1 | 1 | ТП13700-1 - ТП 627; СШ 1; СрЭС_Бутурлинский | юр
Нижновэнерго | Бутурлинский | ПС Бутурлино 110/35/10 | ф.1003 | ТП 2132 |  | GSM | В/К Светлый ключ |  |  | 09908910 |  | 1 | [6 empty] | 047820 | Меркурий 230 АМ-02. | 1 | ТП13884-1 - ТП 2132; СШ 1; СрЭС_Бутурлинский | юр
Нижновэнерго | Бутурлинский | ПС Бутурлино 110/35/10 | ф.1003 | ТП 1872 |  | GSM | В/К с.Вергизаи |  |  | 05591749 |  | 1 | [6 empty] | 047821 | Меркурий 230 АМ-02. | 1 | ТП13840-1 - ТП 1872; СШ 1; СрЭС_Бутурлинский | юр
Нижновэнерго | Бутурлинский | ПС Бутурлино 110/35/10 | ф.1003 | ТП 668 |  | GSM | В/К Кеньшево |  |  | 05616994 |  | 1 | [6 empty] | 047826 | Меркурий 230 AM-01 | 1 | ТП13739-1 - ТП 668; СШ 1; СрЭС_Бутурлинский | юр
Нижновэнерго | Бутурлинский | ПС Бутурлино 110/35/10 | ф.1008 | ТП 697 |  | GSM | Здание ГУ ЦСПСД |  |  | 09425404 |  | 1 | [6 empty] | 047917 | Меркурий 231 АМ-01 | 1 | ТП13762-1 - ТП 697; СШ 1; СрЭС_Бутурлинский | юр
Нижновэнерго | Бутурлинский | ПС Бутурлино 110/35/10 | ф.1001 | ТП 2119 |  | GSM | Базинская школа |  |  | 08000900 |  |  |  | 1 |  |  |  |  | 048008 | ПСЧ-3А.05.2 | 40 | ТП13874-1 - ТП 2119; СШ 1; СрЭС_Бутурлинский | юр
Нижновэнерго | Бутурлинский | ПС Бутурлино 110/35/10 | ф.1001 | ТП 2102 |  | GSM | Базинская школа-гараж |  |  | 10000702 |  | 1 | [6 empty] | 048009 | ПСЧ-3А.05.2 | 1 | ТП13867-1 - ТП 2102; СШ 1; СрЭС_Бутурлинский | юр
Нижновэнерго | Бутурлинский | ПС Бутурлино 110/35/10 | ф.1008 | ТП 2152 |  | GSM | Жилой дом ул.Ленина д.76 |  |  | 09858435 |  | 1 | [6 empty] | 150736 | Меркурий 230 АМ-02. | 1 | ТП13903-1 - ТП 2152; СШ 1; СрЭС_Бутурлинский | юр
Нижновэнерго | Спасский | ПС Спасское 110/35/10 | ф.1004 | ТП 19 |  | GSM | ул.освещение д. Турбанка. |  |  | 07000290 |  | 1 | [6 empty] | 104740 | ПСЧ-3А.05.2 | 1 | ТП15557-1 - ТП 19; СШ 1; СрЭС_Спасский | юр
Нижновэнерго | Спасский | ПС Спасское 110/35/10 | ф.1002 | ТП 104 |  | GSM | Сельская админ. с.В.Осёлок, КТП-104 |  |  | 07000133 |  | 1 | [6 empty] | 048442 | ПСЧ-3АРТ.07 | 1 | ТП15617-1 - ТП 104; СШ 1; СрЭС_Спасский | юр
Нижновэнерго | Спасский | ПС Спасское 110/35/10 | ф.1009 | ТП 61 |  | GSM | Водокачка с.Ишеево КТП-61 |  |  | 05538877 |  | 1 | [6 empty] | 113914 | Меркурий 230 АМ-02. | 1 | ТП15599-1 - ТП 61; СШ 1; СрЭС_Спасский | юр
Нижновэнерго | Спасский | ПС Спасское 110/35/10 | ф.1009 | ТП 576 |  | GSM | Водокачка №7 |  |  | 09909787 |  | 1 | [6 empty] | 125185 | Меркурий 230 АМ-02. | 1 | ТП15735-1 - ТП 576; СШ 1; СрЭС_Спасский | юр
Нижновэнерго | Княгининский | ПС Княгинино 110/35/10 | ф.1004 | ТП 76 |  | GSM | Гараж ул.Мира,2.КТП-76 |  |  | 09858406 |  | 1 | [6 empty] | 048304 | Меркурий 230 АМ-02. | 1 | ТП14237-1 - ТП 76; СШ 1; СрЭС_Княгининский | юр
Нижновэнерго | Сеченовский | ПС Сеченово 110/35/10 | ф 1002 | ТП 1555 |  | GSM | Гараж КТП-1555 |  |  | 09901925 |  | 1 | [6 empty] | 048311 | Меркурий 230 АМ-02. | 1 | ТП15368-1 - ТП 1555; СШ 1; СрЭС_Сеченовский | юр
Нижновэнерго | Спасский | ПС Спасское 110/35/10 | ф.1001 | ТП 510 |  | GSM | Пенсионный фонд |  |  | 05529593 |  | 1 | [6 empty] | 048342 | Меркурий 230 АМ-02. | 1 | ТП15704-1 - ТП 510; СШ 1; СрЭС_Спасский | юр
Нижновэнерго | Спасский | ПС Варганы 110/10 | ф 1006 | ТП 126 |  | GSM | Приход церкви во имя Иоанна Богослова |  |  | 001853 |  | 1 | [6 empty] | 099143 | НЕВА 303 1SO | 1 | ТП15638-1 - ТП 126; СШ 1; СрЭС_Спасский | юр
Нижновэнерго | Спасский | ПС Спасское 110/35/10 | ф.1001 | ТП 18 |  | GSM | Спасский почтамт КТП-18 |  |  | 05573993 |  | 1 | [6 empty] | 048571 | Меркурий 230 АМ-02. | 1 | ТП15556-1 - ТП 18; СШ 1; СрЭС_Спасский | юр
Нижновэнерго | Спасский | ПС Спасское 110/35/10 | ф.1004 | ТП 19 |  | GSM | ОПС д.Турб.отопл,КТП-19 |  |  | 05569345 |  | 1 | [6 empty] | 048575 | Меркурий 230 АМ-01. | 1 | ТП15557-1 - ТП 19; СШ 1; СрЭС_Спасский | юр
Нижновэнерго | Спасский | ПС Спасское 110/35/10 | ф.1002 | ТП 109 |  | GSM | Коровник , КТП-109 |  |  | 09092449 |  | 1 | [6 empty] | 154853 | Меркурий 230 AM-02 | 1 | ТП15622-1 - ТП 109; СШ 1; СрЭС_Спасский | юр
Нижновэнерго | Спасский | ПС Спасское 110/35/10 | ф.1002 | ТП 544 |  | GSM | Магазин "Запчасти", КТП-544 |  |  | 09099359 |  | 1 | [6 empty] | 157813 | Меркурий 230 АМ-02. | 1 | ТП15721-1 - ТП 544; СШ 1; СрЭС_Спасский | юр
Нижновэнерго | Спасский | ПС Спасское 110/35/10 | ф.1004 | ТП 21 |  | GSM | Жил. дом ул.Фабричная д.20 д.Турбанка |  |  | 07003627 |  | 1 | [6 empty] | 170014 | ПСЧ-3АРТ.07.132.1 | 1 | ТП15559-1 - ТП 21; СШ 1; СрЭС_Спасский | юр
Нижновэнерго | Княгининский | ПС Княгинино 110/35/10 | ф.1002 | ТП 59 |  | GSM | Церковь(Зл.отопление) |  |  | 10645535 |  | 1 | [6 empty] | 048863 | Меркурий 230 АМ-01. | 1 | ТП14221-1 - ТП 59; СШ 1; СрЭС_Княгининский | юр
Нижновэнерго | Княгининский | ПС Княгинино 110/35/10 | ф.1003 | ТП 516 |  | GSM | Ж/д Аграрная д.1 |  |  | 05621103 |  | 1 | [6 empty] | 113255 | Меркурий 230 АМ-02. | 1 | ТП14302-1 - ТП 516; СШ 1; СрЭС_Княгининский | юр
Нижновэнерго | Княгининский | ПС Княгинино 110/35/10 | ф.1003 | ТП 516 |  | GSM | Ж/д Производственная 10 |  |  | 05621927 |  | 1 | [6 empty] | 150789 | Меркурий 230 АМ-02. | 1 | ТП14302-1 - ТП 516; СШ 1; СрЭС_Княгининский | юр
Нижновэнерго | Княгининский | ПС Княгинино 110/35/10 | ф.1003 | ТП 516 |  | GSM | Ж/д Производственная 12 |  |  | 05621687 |  | 1 | [6 empty] | 150790 | Меркурий 230 АМ-02. | 1 | ТП14302-1 - ТП 516; СШ 1; СрЭС_Княгининский | юр
Нижновэнерго | Княгининский | ПС Княгинино 110/35/10 | ф.1004 | ТП 76 |  | GSM | Бактериологическая лаборатория |  |  | 09098553 |  | 1 | [6 empty] | 120028 | Меркурий 230 АМ-02. | 1 | ТП14237-1 - ТП 76; СШ 1; СрЭС_Княгининский | юр
Нижновэнерго | Княгининский | ПС Княгинино 110/35/10 | ф.1013 | ТП 82 |  | GSM | Пожарное депо |  |  | 09086232 |  | 1 | [6 empty] | 048818 | Меркурий 230 AM-01 | 1 | ТП14243-1 - ТП 82; СШ 1; СрЭС_Княгининский | юр
Нижновэнерго | Княгининский | ПС Возрождение 110/10 | ф.1003 | ТП 24 |  | GSM | Пож.депо с.Троицкое |  |  | 09051359 |  | 1 | [6 empty] | 048823 | Меркурий 230 АМ-02. | 1 | ТП14194-1 - ТП 24; СШ 1; СрЭС_Княгининский | юр
Нижновэнерго | Княгининский | ПС Княгинино 110/35/10 | ф.1009 | ТП 41 |  | GSM | Пож.депо с.Б.Андреевка |  |  | 05603323 |  | 1 | [6 empty] | 048832 | Меркурий 230 АМ-01. | 1 | ТП14210-1 - ТП 41; СШ 1; СрЭС_Княгининский | юр
Нижновэнерго | Княгининский | ПС Княгинино 110/35/10 | ф.1009 | КТП 142 |  | GSM | Н.ЗАПРУДНАЯ |  |  | 07000235 |  | 1 | [6 empty] | 048808 | ПСЧ-3АРТ.07 | 1 | ТП14290-1 - КТП 142; СШ 1; СрЭС_Княгининский | юр
Нижновэнерго | Княгининский | ПС Княгинино 110/35/10 | ф.1004 | ТП 596 |  | GSM | Хлебопекарня |  |  | 10205994 |  | 1 | [6 empty] | 182212 | Меркурий 230 АМ-02. | 1 | ТП14341-1 - ТП 596; СШ 1; СрЭС_Княгининский | юр
Нижновэнерго | Княгининский | ПС Княгинино 110/35/10 | ф.1003 | ТП 53 |  | GSM | Магазин Пятачок |  |  | 09032920 |  | 1 | [6 empty] | 049008 | Меркурий 230 АМ-01. | 1 | ТП14216-1 - ТП 53; СШ 1; СрЭС_Княгининский | юр
Нижновэнерго | Княгининский | ПС Возрождение 110/10 | ф.1003 | ТП 145 |  | GSM | Автозаправка |  |  | 05617718 |  | 1 | [6 empty] | 049088 | Меркурий 230 АМ-01. | 1 | ТП14292-1 - ТП 145; СШ 1; СрЭС_Княгининский | юр
Нижновэнерго | Княгининский | ПС Княгинино 110/35/10 | ф.1009 | ТП 41 |  | GSM | Коровник |  |  | 09086541 |  | 1 | [6 empty] | 162366 | Меркурий 230 АМ-01. | 1 | ТП14210-1 - ТП 41; СШ 1; СрЭС_Княгининский | юр
Нижновэнерго | Княгининский | ПС Княгинино 110/35/10 | ф.1003 | ТП 68 |  | GSM | Ж/д ул. Первомайская 16 |  |  | 10206155 |  | 1 | [6 empty] | 157952 | Меркурий 230 АМ-02. | 1 | ТП14229-1 - ТП 68; СШ 1; СрЭС_Княгининский | юр
Нижновэнерго | Княгининский | ПС Княгинино 110/35/10 | ф.1003 | ТП 525 |  | GSM | Ж/д ул. Комсомольская д.1 |  |  | 06011180 |  | 1 | [6 empty] | 164653 | ПСЧ-3АРТ.07.132 | 1 | ТП14306-1 - ТП 525; СШ 1; СрЭС_Княгининский | юр
Нижновэнерго | Княгининский | ПС Княгинино 110/35/10 | ф.1003 | ТП 15 |  | GSM | Ж/д ул. Володарского д.14 |  |  | 08000402 |  | 1 | [6 empty] | 169508 | ПСЧ-3АРТ.07.132.1 | 1 | ТП14186-1 - ТП 15; СШ 1; СрЭС_Княгининский | юр
Нижновэнерго | Княгининский | ПС Княгинино 110/35/10 | ф.1004 | ТП 74 |  | GSM | Ж/д пер. Советский д.4 |  |  | 07003598 |  | 1 | [6 empty] | 170076 | ПСЧ-3АРТ.07.132.1 | 1 | ТП14235-1 - ТП 74; СШ 1; СрЭС_Княгининский | юр
Нижновэнерго | Пильнинский | ПС Петряксы 35/10 | ф.1006 | ТП 2057 |  | GSM | БС-52-484 КТП-2056 |  |  | 07974712 |  | 1 | [6 empty] | 150011 | Меркурий-230 ART-01 PQRSIN | 1 | ТП27307-1 - ТП 2057; СШ 1; СрЭС_Пильнинский | юр
Нижновэнерго | Бутурлинский | ПС Бутурлино 110/35/10 | ф.1008 | ТП 2501 |  | GSM | БС№2054 КТП-2501 Бутурл |  |  | 07053822 |  | 1 | [6 empty] | 047209 | Меркурий 230 АRT-00 PС(R)IDN | 1 | ТП13936-1 - ТП 2501; СШ 1; СрЭС_Бутурлинский | юр
Нижновэнерго | Бутурлинский | ПС Бутурлино 110/35/10 | ф.1002 | ТП 214 |  | GSM | Базовая станция с. Пергалей |  |  | 07904460 |  | 1 | [6 empty] | 100138 | Меркурий 230 АRT-00 PС(R)IDN | 1 | ТП13637-1 - ТП 214; СШ 1; СрЭС_Бутурлинский | юр
Нижновэнерго | Бутурлинский | ПС Каменищи 35/10 | ф.1003 | ТП 168 |  | GSM | БССС № 522708 н.п. Крутец |  |  | 07053420 |  | 1 | [6 empty] | 114666 | Меркурий 230 АRT-00 PС(R)IDN | 1 | ТП13636-1 - ТП 168; СШ 1; СрЭС_Бутурлинский | юр
Нижновэнерго | Княгининский | ПС Княгинино 110/35/10 | ф.1013 | КТП 530 |  | GSM | Базовая станция с. Белка |  |  | 10153211 |  | 1 | [6 empty] | 100137 | Меркурий 230 АRT-01 PСIGN | 1 | ТП25257-1 - КТП 530; СШ 1; СрЭС_Княгининский | юр
Нижновэнерго | Сергачский | ПС Cергач 220/110/35/10 | ф 1007 | ТП 285 |  | GSM | Базовая станция № 522353 с. Толба |  |  | 07904336 |  | 1 | [6 empty] | 097488 | Меркурий 230 АRT-01 PС(R)IN | 1 | ТП15187-1 - ТП 285; СШ 1; СрЭС_Сергачский | юр
Нижновэнерго | Сеченовский | ПС Сеченово 110/35/10 | ф 1005 | ТП 1617 |  | GSM | БССС № 522404 с.Левашовка(Сеченово) |  |  | 09346273 |  | 1 | [6 empty] | 097489 | Меркурий 230 ART-01 PQC(R)SIN | 1 | ТП15413-1 - ТП 1617; СШ 1; СрЭС_Сеченовский | юр
Нижновэнерго | Сеченовский | ПС Ратово 35/10 | ф.1003 | КТП 2308 |  | GSM | БССС-522338 с.Ратово(Сеченово) |  |  | 07904718 |  | 1 | [6 empty] | 130545 | Меркурий-230 ART-01 PQRSIN | 1 | ТП25201-1 - КТП 2308; СШ 1; СрЭС_Сеченовский | юр
Нижновэнерго | Сеченовский | ПС Сеченово 110/35/10 | ф 1005 | ТП 2111 |  | GSM | БССС-522994 с.Митин Враг(Сеченово) |  |  | 07978692 |  | 1 | [6 empty] | 150567 | МЕРКУРИЙ 230 ART-01 PRSIN | 1 | ТП15488-1 - ТП 2111; СШ 1; СрЭС_Сеченовский | юр
Нижновэнерго | Шахунский | ПС Узловая 220/110/10 | ф 1003 | ТП 61 |  | GSM | Админ.Здание |  |  | 09857445 |  | 1 | [6 empty] | 067163 | Меркурий 230 АМ-02. | 1 | ТП17704-1 - ТП 61; СШ 1; УЭС_Шахунский | юр
Нижновэнерго | Шахунский | ПС Гагаринская 110/35/10 | ф.1001 | ТП 12 |  | GSM | Цех Д/О |  |  | 05582820 |  | 1 | [6 empty] | 067319 | Меркурий 230 АМ-02. | 1 | ТП17680 - ТП 12; УЭС_Шахунский | юр
Нижновэнерго | Шахунский | ПС Хмелевицы 110/10 | ф 1001 | ТП 383 |  | GSM | Д/о Цех |  |  | 03001243 |  |  |  | 1 |  |  |  |  | 067324 | ПСЧ-3АРТ.07.132.4 | 20 | ТП17891-1 - ТП 383; СШ 1; УЭС_Шахунский | юр
Нижновэнерго | Шахунский | ПС Хмелевицы 110/10 | ф 1005 | ТП 32 |  | GSM | Мастерская |  |  | 09043140 |  | 1 | [6 empty] | 101564 | Меркурий 230 АМ-02. | 1 | ТП25418-1 - ТП 32; СШ 1; УЭС_Шахунский | юр
Нижновэнерго | Шахунский | ПС Узловая 220/110/10 | ф 1006 | ТП 209 |  | GSM | Нежилое здание Советская 11 |  |  | 06008853 |  |  |  | 1 |  |  |  |  | 159514 | ПСЧ-3АРТ.07.132.4 | 40 | ТП25366-1 - ТП 209; СШ 1; УЭС_Шахунский | юр
Нижновэнерго | Шахунский | ПС Гагаринская 110/35/10 | ф.1001 | ТП 202 |  | GSM | Магазин-пекарня |  |  | 05005028 |  |  |  | 1 |  |  |  |  | 067377 | ПСЧ-4АР.05.2 57,7/100В 5-7,5А | 20 | ТП17793 - ТП 202; УЭС_Шахунский | юр
Нижновэнерго | Шахунский | ПС Гагаринская 110/35/10 | ф.1002 | ТП 223 |  | GSM | База ЗАО"ДРСП" |  |  | 07001531 |  |  |  | 1 |  |  |  |  | 067379 | ПСЧ-3АРТ.07.132.4 | 40 | ТП25163-1 - ТП 223; СШ 1; УЭС_Шахунский | юр
Нижновэнерго | Шахунский | ПС Гагаринская 110/35/10 | ф.1003 | ТП 294 |  | GSM | Д/о цех |  |  | 06010992 |  | 1 | [6 empty] | 095516 | ПСЧ-3АРТ.07.132.1 | 1 | ТП23323-1 - ТП 294; СШ 1; УЭС_Шахунский | юр
Нижновэнерго | Шахунский | ПС Гагаринская 110/35/10 | ф.1002 | ТП 282 |  | GSM | Производственная база |  |  | 07002452 |  |  |  | 1 |  |  |  |  | 067298 | ПСЧ-3АРТ.07.132.4 | 40 | ТП17842-1 - ТП 282; СШ 1; УЭС_Шахунский | юр
Нижновэнерго | Шахунский | ПС Гагаринская 110/35/10 | ф.1004 | ТП 136 |  | GSM | Пилорама |  |  | 05599492 |  |  |  | 1 |  |  |  |  | 067313 | Меркурий 230 АМ-01. | 20 | ТП17749-1 - ТП 136; СШ 1; УЭС_Шахунский | юр
Нижновэнерго | Шахунский | ПС Хмелевицы 110/10 | ф 1005 | ТП 514 |  | GSM | д.Ермино КЗС-25 |  |  | 07001565 |  |  |  | 1 |  |  |  |  | 067447 | ПСЧ-3АРТ.07.132.4 | 40 | ТП17976-1 - ТП 514; СШ 1; УЭС_Шахунский | юр
Нижновэнерго | Шахунский | ПС Хмелевицы 110/10 | ф 1004 | ТП 451 |  | GSM | д.Каменник мтф.хранил. |  |  | 07000540 |  |  |  | 1 |  |  |  |  | 067449 | ПСЧ-3АРТ.07.132.4 | 40 | ТП17938-1 - ТП 451; СШ 1; УЭС_Шахунский | юр
Нижновэнерго | Шахунский | ПС Вахтан 110/10 | ф 1002 | ТП 619 |  | GSM | Автогараж |  |  | 06011010 |  | 1 | [6 empty] | 160097 | ПСЧ-3АРТ.07.132.1 | 1 | ТП18014-1 - ТП 619; СШ 1; УЭС_Шахунский | юр
Нижновэнерго | Шахунский | ПС Вахтан 110/10 | ф 1002 | ТП 619 |  | GSM | Стационар |  |  | 06002135 |  |  |  | 1 |  |  |  |  | 160099 | ПСЧ-3АРТ.07.132.4 | 40 | ТП18014-1 - ТП 619; СШ 1; УЭС_Шахунский | юр
Нижновэнерго | Тоншаевский | ПС Тоншаево 35/10 | ф 1003 | ТП 150 |  | GSM | Тоншаево почтамп |  |  | 07003645 |  | 1 | [6 empty] | 067843 | ПСЧ-3АРТ.07.132.1 | 1 | ТП16902-1 - ТП 150; СШ 1; УЭС_Тоншаевский | юр
Нижновэнерго | Тонкинский | ПС Тонкино 110/35/10 | ф.1001 | ТП 101 |  | GSM | База Тонкинского РЭС |  |  | 06008950 |  |  |  | 1 |  |  |  |  | 069082 | ПСЧ-3АРТ.07.132.4 | 20 | ТП16585-1 - ТП 101; СШ 1; УЭС_Тонкинский | юр
Нижновэнерго | Уренский | ПС Урень 110/35/10 | ф.1001 | ТП 288 |  | GSM | Адм.здан.Урень (резерв) |  |  | 06010204 |  | 1 | [6 empty] | 069060 | ПСЧ-3АРТ.07.132 | 1 | ТП17216 - ТП 288; УЭС_Уренский | юр
Нижновэнерго | Шарангский | ПС Шаранга 110/10 | ф 1002 | ТП 31 |  | GSM | База Шарангского РЭС |  |  | 10006930 |  |  |  | 1 |  |  |  |  | 069086 | ПСЧ-3А.05.2.301 | 40 | ТП17481-1 - ТП 31; СШ 1; УЭС_Шарангский | юр
Нижновэнерго | Уренский | ПС Урень 110/35/10 | ф.1013 | ТП 262 |  | GSM | АЗС 68 г.Урень |  |  | 0712110765 |  | 1 | [6 empty] | 069893 | ПСЧ - 3ТМ.05М.05 | 1 | ТП17191-1 - ТП 262; СШ 1; УЭС_Уренский | юр
Нижновэнерго | Шахунский | ПС Узловая 220/110/10 | ф 1003 | ТП 42 |  | GSM | АЗС-137 Зубанья ТП 42 |  |  | 0712110425 |  | 1 | [6 empty] | 069885 | ПСЧ-4ТМ.05 220/380В 5-7,5А | 1 | ТП17695-1 - ТП 42; СШ 1; УЭС_Шахунский | юр
Нижновэнерго | Ветлужский | ПС Ветлуга 110/35/10 | ф.1011 | ТП 1111 |  | GSM | БС -522241 Ветлуга МЦ |  |  | 07904703 |  | 1 | [6 empty] | 111150 | Меркурий-230 ART-01 PQRSIN | 1 | ТП16492-1 - ТП 1111; СШ 1; УЭС_Ветлужский | юр
Нижновэнерго | Ветлужский | ПС Калинино 35/10 | ф.1004 | ТП 062 |  | GSM | БССС №522705 с. Новопокровское Ветл р-н |  |  | 10153124 |  | 1 | [6 empty] | 150545 | Меркурий 230 ART-01 PQC(R)SIN | 1 | ТП16319-1 - ТП 062; СШ 1; УЭС_Ветлужский | юр
Нижновэнерго | Тоншаевский | ПС Пижма 110/35/10 | ф.1003 | ТП 194А |  | GSM | Б.С.522432 Б.КувербаТон |  |  | 07904456 |  | 1 | [6 empty] | 103550 | Меркурий-230 ART-01 PQRSIN | 1 | ТП17011-1 - ТП 194А; СШ 1; УЭС_Тоншаевский | юр
Нижновэнерго | Уренский | ПС Урень 110/35/10 | ф.1001 | ТП 283 |  | GSM | Б.с.Урень 522265 столб |  |  | 07904640 |  | 1 | [6 empty] | 069932 | Меркурий-230 ART-01 PQRSIN | 1 | ТП17211 - ТП 283; УЭС_Уренский | юр
Нижновэнерго | Уренский | ПС Урень 110/35/10 | ф.1013 | ТП 12 |  | GSM | БС-522794 Темта |  |  | 09302757 |  | 1 | [6 empty] | 153963 | Меркурий-230 ART-01 PQRSIN | 1 | ТП17040-1 - ТП 12; СШ 1; УЭС_Уренский | юр
Нижновэнерго | Шарангский | ПС Шаранга 110/10 | ф 1007 | ТП 93 |  | GSM | БС-522655 Шаранга |  |  | 07022066 |  | 1 | [6 empty] | 111154 | Меркурий-230 ART-01 PQRSIN | 1 | ТП17535-1 - ТП 93; СШ 1; УЭС_Шарангский | юр
Нижновэнерго | Шарангский | ПС Шаранга 110/10 | ф 1009 | ТП 136 |  | GSM | БССС №522956 д.Пестово (Шаранг р-н) |  |  | 07022422 |  | 1 | [6 empty] | 134345 | Меркурий-230 ART-01 PQRSIN | 1 | ТП17569-1 - ТП 136; СШ 1; УЭС_Шарангский | юр
Нижновэнерго | Шарангский | ПС Шаранга 110/10 | ф 1008 | ТП 240 |  | GSM | БССС №522955 д. Б. Рудка (Шаранг р-н) |  |  | 07021983 |  | 1 | [6 empty] | 134432 | Меркурий-230 ART-01 PQRSIN | 1 | ТП17654-1 - ТП 240; СШ 1; УЭС_Шарангский | юр
Нижновэнерго | Тоншаевский | ПС Тоншаево 35/10 | ф 1002 | ТП 153 |  | GSM | Администр.здание |  |  | 05538357 |  | 1 | [6 empty] | 071948 | Меркурий 230 AM-01 | 1 | ТП16904-1 - ТП 153; СШ 1; УЭС_Тоншаевский | юр
Нижновэнерго | Шахунский | ПС Узловая 220/110/10 | ф 1006 | ТП 258 |  | GSM | Эл.котел день |  |  | 06010937 |  | 1 | [6 empty] | 068028 | ПСЧ-3АРТ.07.132.1 | 1 | ТП23320-1 - ТП 258; СШ 1; УЭС_Шахунский | юр
Нижновэнерго | Шахунский | ПС Хмелевицы 110/10 | ф 1004 | ТП 518 |  | GSM | Столярный цех |  |  | 06008803 |  |  |  | 1 |  |  |  |  | 068047 | ПСЧ-3АРТ.07.132.4 | 40 | ТП17978-1 - ТП 518; СШ 1; УЭС_Шахунский | юр
Нижновэнерго | Шахунский | ПС Черная 35/10 | ф 1003 | ТП 121 |  | GSM | д.Петрово ул.Победы ДК |  |  | 09883459 |  | 1 | [6 empty] | 067597 | Меркурий 230 AM-02 | 1 | ТП17737-1 - ТП 121; СШ 1; УЭС_Шахунский | юр
Нижновэнерго | Шахунский | ПС Гагаринская 110/35/10 | ф.1001 | ТП 244 |  | GSM | Художественная школа |  |  | 05622726 |  | 1 | [6 empty] | 068396 | Меркурий 230 АМ-01. | 1 | ТП25371 - ТП 244; УЭС_Шахунский | юр
Нижновэнерго | Ветлужский | ПС Минино 110/10 | ф 1001 | ТП 37 |  | GSM | БС 558 Андрейково |  |  | 07958575 |  | 1 | [6 empty] | 069597 | Меркурий-230 ART-01 PQRSIN | 1 | ТП16288-1 - ТП 37; СШ 1; УЭС_Ветлужский | юр
Нижновэнерго | Тоншаевский | ПС Тоншаево 35/10 | ф 1008 | ТП 48 |  | GSM | БС-2184 д.Б.Ашкаты |  |  | 095350291 |  | 1 | [6 empty] | 069585 | СЕ 303 | 1 | ТП16821-1 - ТП 48; СШ 1; УЭС_Тоншаевский | юр
Нижновэнерго | Шарангский | ПС Роженцово 110/10 | ф.1001 | ТП 153 |  | GSM | БС №919 д. М.Килемары |  |  | 07979097 |  | 1 | [6 empty] | 150886 | Меркурий-230 ART-01 PQRSIN | 1 | ТП17581-1 - ТП 153; СШ 1; УЭС_Шарангский | юр
Нижновэнерго | Шахунский | ПС Хмелевицы 110/10 | ф 1004 | ТП 500 |  | GSM | Б.Широкое БС-225 |  |  | 00148302 |  | 1 | [6 empty] | 069579 | Меркурий 230 АRT-02 PС(R)IN | 1 | ТП17969-1 - ТП 500; СШ 1; УЭС_Шахунский | юр
Нижновэнерго | Шахунский | ПС Черная 35/10 | ф 1003 | ТП 157 |  | GSM | БССС №908 Петрово Шах р-н |  |  | 09329334 |  | 1 | [6 empty] | 160845 | Меркурий-230 ART-01 PQRSIN | 1 | ТП17767-1 - ТП 157; СШ 1; УЭС_Шахунский | юр
Нижновэнерго | Шахунский | ПС Гагаринская 110/35/10 | ф.1006 | ТП 174 |  | GSM | д.Мартяхино Мехмаст-кая |  |  | 05604798 |  | 1 | [6 empty] | 067552 | Меркурий 230 АМ-01. | 1 | ТП17779-1 - ТП 174; СШ 1; УЭС_Шахунский | юр
Нижновэнерго | Шахунский | ПС Гагаринская 110/35/10 | ф.1006 | ТП 173 |  | GSM | Деревообрабатывающ цех |  |  | 07001566 |  |  |  | 1 |  |  |  |  | 068416 | ПСЧ-3АРТ.07.132.4 | 20 | ТП17778-1 - ТП 173; СШ 1; УЭС_Шахунский | юр
Нижновэнерго | Ветлужский | ПС Ветлуга 110/35/10 | ф.1004 | ТП 101 |  | GSM | Оптов.склад Ветлуга |  |  | 09317943 |  |  |  | 1 |  |  |  |  | 068421 | Меркурий-230 ART-01 PQRSIN | 20 | ТП16356-1 - ТП 101; СШ 1; УЭС_Ветлужский | юр
Нижновэнерго | Шахунский | ПС Гагаринская 110/35/10 | ф.1001 | ТП 205 |  | GSM | Нежилые помещения №1,№5 |  |  | 06010234 |  | 1 | [6 empty] | 095355 | ПСЧ-3АРТ.07.132.1 | 1 | ТП25372 - ТП 205; УЭС_Шахунский | юр
Нижновэнерго | Шахунский | ПС Узловая 220/110/10 | ф 1003 | ТП 33 |  | GSM | Нежилое здание (производственное) |  |  | 060001057 |  |  |  | 1 |  |  |  |  | 067462 | ПСЧ-3АРТ.07.132.1 | 20 | ТП17690-1 - ТП 33; СШ 1; УЭС_Шахунский | юр
Нижновэнерго | Шахунский | ПС Гагаринская 110/35/10 | ф.1001 | ТП 251 |  | GSM | Магазин ул.Тургенева |  |  | 09841812 |  | 1 | [6 empty] | 067983 | Меркурий 230 АМ-01. | 1 | ТП17819 - ТП 251; УЭС_Шахунский | юр
Нижновэнерго | Шахунский | ПС Вахтан 110/10 | ф 1005 | ТП 604 |  | GSM | п.Вахтан ПЧ-170 |  |  | 09828290 |  | 1 | [6 empty] | 068086 | Меркурий 231 АМ-01 | 1 | ТП17999-1 - ТП 604; СШ 1; УЭС_Шахунский | юр
Нижновэнерго | Шахунский | ПС Узловая 220/110/10 | ф 1006 | ТП 258 |  | GSM | Магазин Комсомольская 92В |  |  | 09317949 |  | 1 | [6 empty] | 156985 | Меркурий-230 ART-01 PQRSIN | 1 | ТП23320-1 - ТП 258; СШ 1; УЭС_Шахунский | юр
Нижновэнерго | Шахунский | ПС Узловая 220/110/10 | ф 1003 | ТП 46 |  | GSM | Деревообрабатывающий цех д М. Полдневая |  |  | 09063267 |  | 1 | [6 empty] | 126681 | Меркурий 230 АМ-02. | 1 | ТП17699-1 - ТП 46; СШ 1; УЭС_Шахунский | юр
Нижновэнерго | Шахунский | ПС Гагаринская 110/35/10 | ф.1001 | ТП 65 |  | GSM | Дробилка ДКУ |  |  | 09045933 |  | 1 | [6 empty] | 102694 | Меркурий 230 АМ-02. | 1 | ТП25357 - ТП 65; УЭС_Шахунский | юр
Нижновэнерго | Тоншаевский | ПС Тоншаево 35/10 | ф 1002 | ТП 204 |  | GSM | Магазин п.Тоншаево |  |  | 06010251 |  | 1 | [6 empty] | 097167 | ПСЧ-3АРТ.07.132.1 | 1 | ТП16944-1 - ТП 204; СШ 1; УЭС_Тоншаевский | юр
Нижновэнерго | Шахунский | ПС Хмелевицы 110/10 | ф 1004 | ТП 468 |  | GSM | скважина с.Б-Широкое |  |  | 05578431 |  | 1 | [6 empty] | 068778 | Меркурий 230 АМ-02. | 1 | ТП17952-1 - ТП 468; СШ 1; УЭС_Шахунский | юр
Нижновэнерго | Шахунский | ПС Гагаринская 110/35/10 | ф.1006 | ТП 83 |  | GSM | Артезианская скважина д.Щербаж |  |  | 06010237 |  | 1 | [6 empty] | 192752 | ПСЧ-3АРТ.07.132.1 | 1 | ТП17713-1 - ТП 83; СШ 1; УЭС_Шахунский | юр
Нижновэнерго | Шахунский | ПС Хмелевицы 110/10 | ф 1004 | ТП 499 |  | GSM | с.Б.Широкое Кафе-магазн |  |  | 09870475 |  | 1 | [6 empty] | 068070 | Меркурий 230 АМ-01. | 1 | ТП17968-1 - ТП 499; СШ 1; УЭС_Шахунский | юр
Нижновэнерго | Шахунский | ПС Черная 35/10 | ф 1003 | ТП 183 |  | GSM | Пожарное депо д.Петрово |  |  | 09317993 |  | 1 | [6 empty] | 152813 | Меркурий-230 ART-01 PQRSIN | 1 | ТП17785-1 - ТП 183; СШ 1; УЭС_Шахунский | юр
Нижновэнерго | Шахунский | ПС Гагаринская 110/35/10 | ф.1001 | ТП 205 |  | GSM | Здание военкомата |  |  | 02005120 |  |  |  | 1 |  |  |  |  | 067917 | ПСЧ-3АРТ.07.132.4 | 20 | ТП25372 - ТП 205; УЭС_Шахунский | юр
Нижновэнерго | Шахунский | ПС Гагаринская 110/35/10 | ф.1001 | ТП 227 |  | GSM | Химчистка |  |  | 07920932 |  | 1 | [6 empty] | 067125 | Меркурий 230 АRT-02 PQRSIN | 1 | ТП17802 - ТП 227; УЭС_Шахунский | юр
Нижновэнерго | Шахунский | ПС Гагаринская 110/35/10 | ф.1001 | ТП 275 |  | GSM | Нежилое здание |  |  | 06010999 |  | 1 | [6 empty] | 099170 | ПСЧ-3АРТ.07.132.1 | 1 | ТП25374 - ТП 275; УЭС_Шахунский | юр
Нижновэнерго | Тонкинский | ПС Тонкино 110/35/10 | ф.1008 | ТП 841 |  | GSM | Сбербанк Тонкино |  |  | 09067775 |  | 1 | [6 empty] | 067875 | Меркурий 230 АМ-02. | 1 | ТП16776-1 - ТП 841; СШ 1; УЭС_Тонкинский | юр
Нижновэнерго | Тоншаевский | ПС Тоншаево 35/10 | ф 1003 | ТП 155 |  | GSM | УФК по Нижегородской об |  |  | 09086085 |  | 1 | [6 empty] | 101588 | Меркурий 230 AR-03 С* (R) | 1 | ТП16905-1 - ТП 155; СШ 1; УЭС_Тоншаевский | юр
Нижновэнерго | Тонкинский | ПС Тонкино 110/35/10 | ф.1008 | ТП 819 |  | GSM | Базовая ст.Тонкино |  |  | 07974543 |  | 1 | [6 empty] | 069742 | Меркурий 230 ART-00 PRIDN | 1 | ТП16755-1 - ТП 819; СШ 1; УЭС_Тонкинский | юр
Нижновэнерго | Тоншаевский | ПС Тоншаево 35/10 | ф 1006 | ТП 236 |  | GSM | Баз.ст.Тоншаево 30115 |  |  | 07974483 |  | 1 | [6 empty] | 069740 | Меркурий-230 ART-01 PQRSIN | 1 | ТП16973-1 - ТП 236; СШ 1; УЭС_Тоншаевский | юр
Нижновэнерго | Тоншаевский | ПС Пижма 110/35/10 | ф.1001 | ТП 217 |  | GSM | Базовая ст.Пижма |  |  | 07974467 |  | 1 | [6 empty] | 069743 | Меркурий-230 ART-01 PQRSIN | 1 | ТП16956-1 - ТП 217; СШ 1; УЭС_Тоншаевский | юр
Нижновэнерго | Уренский | ПС Урень 110/35/10 | ф.1011 | ТП 242 |  | GSM | БССС №52712 Урень,Брагина |  |  | 07939567 |  | 1 | [6 empty] | 152571 | Меркурий-230 ART-01 PQRSIN | 1 | ТП17171 - ТП 242; УЭС_Уренский | юр
Нижновэнерго | Шахунский | ПС Вахтан 110/10 | ф 1005 | ТП 622 |  | GSM | Базовая ст.Вахтан |  |  | 07974498 |  | 1 | [6 empty] | 069744 | Меркурий-230 ART-01 PQRSIN | 1 | ТП18017-1 - ТП 622; СШ 1; УЭС_Шахунский | юр
Нижновэнерго | Шахунский | ПС Гагаринская 110/35/10 | ф.1001 | ТП 244 |  | GSM | БС.30183 г.Шахунья |  |  | 07974476 |  | 1 | [6 empty] | 069745 | Меркурий-230 ART-01 PQRSIN | 1 | ТП25371 - ТП 244; УЭС_Шахунский | юр
Нижновэнерго | Шахунский | ПС Гагаринская 110/35/10 | ф.1002 | ТП 223 |  | GSM | Ж/дом К.Маркса 182 |  |  | 05588847 |  | 1 | [6 empty] | 067383 | Меркурий 230 АМ-02. | 1 | ТП25163-1 - ТП 223; СШ 1; УЭС_Шахунский | юр
Нижновэнерго | Шахунский | ПС Узловая 220/110/10 | ф 1003 | ТП 61 |  | GSM | Лужайки Центральная 4 |  |  | 05000840 |  | 1 | [6 empty] | 115161 | ПСЧ-3АРТ.07.132.1 | 1 | ТП17704-1 - ТП 61; СШ 1; УЭС_Шахунский | юр
Нижновэнерго | Шахунский | ПС Гагаринская 110/35/10 | ф.1001 | ТП 206 |  | GSM | Энгельса 25 |  |  | 05000726 |  | 1 | [6 empty] | 115173 | ПСЧ-3АРТ.07.132.1 | 1 | ТП17795 - ТП 206; УЭС_Шахунский | юр
Нижновэнерго | Шахунский | ПС Гагаринская 110/35/10 | ф.1001 | ТП 206 |  | GSM | Советская 41 |  |  | 05000594 |  | 1 | [6 empty] | 115174 | ПСЧ-3АРТ.07.132.1 | 1 | ТП17795 - ТП 206; УЭС_Шахунский | юр
Нижновэнерго | Шахунский | ПС Гагаринская 110/35/10 | ф.1001 | ТП 206 |  | GSM | Пархоменко 4 |  |  | 05000801 |  | 1 | [6 empty] | 115176 | ПСЧ-3АРТ.07.132.1 | 1 | ТП17795 - ТП 206; УЭС_Шахунский | юр
Нижновэнерго | Шахунский | ПС Гагаринская 110/35/10 | ф.1001 | ТП 206 |  | GSM | Советская 43 |  |  | 05000732 |  | 1 | [6 empty] | 115177 | ПСЧ-3АРТ.07.132.1 | 1 | ТП17795 - ТП 206; УЭС_Шахунский | юр
Нижновэнерго | Шахунский | ПС Гагаринская 110/35/10 | ф.1001 | ТП 206 |  | GSM | Шахунья ул.Пархоменко д.№1 |  |  | 05000753 |  | 1 | [6 empty] | 115867 | ПСЧ-3АРТ.07.132.1 | 1 | ТП17795 - ТП 206; УЭС_Шахунский | юр
Нижновэнерго | Шахунский | ПС Гагаринская 110/35/10 | ф.1001 | ТП 276 |  | GSM | Тургеневад29 |  |  | 05000821 |  | 1 | [6 empty] | 124661 | ПСЧ-3АРТ.07.132.1 | 1 | ТП17837 - ТП 276; УЭС_Шахунский | юр
Нижновэнерго | Шахунский | ПС Узловая 220/110/10 | ф 1003 | ТП 61 |  | GSM | Лужайки,Центральная,5 |  |  | 05000648 |  | 1 | [6 empty] | 125605 | ПСЧ-3АРТ.07.132.1 | 1 | ТП17704-1 - ТП 61; СШ 1; УЭС_Шахунский | юр
Нижновэнерго | Шахунский | ПС Гагаринская 110/35/10 | ф.1001 | ТП 215 |  | GSM | ул.Комарова д.1 |  |  | 05000621 |  | 1 | [6 empty] | 151126 | ПСЧ-3АРТ.07.132.1 | 1 | ТП17798 - ТП 215; УЭС_Шахунский | юр
Нижновэнерго | Шахунский | ПС Гагаринская 110/35/10 | ф.1001 | ТП 299 |  | GSM | Революционная 26 |  |  | 05000705 |  | 1 | [6 empty] | 151129 | ПСЧ-3АРТ.07.132.1 | 1 | ТП17855 - ТП 299; УЭС_Шахунский | юр
Нижновэнерго | Шахунский | ПС Гагаринская 110/35/10 | ф.1001 | ТП 299 |  | GSM | ул.Свердлова д.27 |  |  | 03000559 |  | 1 | [6 empty] | 151130 | ПСЧ-3АРТ.07.132.1 | 1 | ТП17855 - ТП 299; УЭС_Шахунский | юр
Нижновэнерго | Шахунский | ПС Гагаринская 110/35/10 | ф.1001 | ТП 299 |  | GSM | ул.Революционная д.28 |  |  | 05000763 |  | 1 | [6 empty] | 151131 | ПСЧ-3АРТ.07.132.1 | 1 | ТП17855 - ТП 299; УЭС_Шахунский | юр
Нижновэнерго | Шахунский | ПС Гагаринская 110/35/10 | ф.1001 | ТП 299 |  | GSM | ул.Советская д.24 |  |  | 05000823 |  | 1 | [6 empty] | 151134 | ПСЧ-3АРТ.07.132.1 | 1 | ТП17855 - ТП 299; УЭС_Шахунский | юр
Нижновэнерго | Шахунский | ПС Гагаринская 110/35/10 | ф.1001 | ТП 299 |  | GSM | ул. Свердлова д.29 |  |  | 05000618 |  | 1 | [6 empty] | 151135 | ПСЧ-3АРТ.07.132.1 | 1 | ТП17855 - ТП 299; УЭС_Шахунский | юр
Нижновэнерго | Шахунский | ПС Гагаринская 110/35/10 | ф.1001 | ТП 299 |  | GSM | ул.Советская д.30 |  |  | 05000698 |  | 1 | [6 empty] | 151136 | ПСЧ-3АРТ.07.132.1 | 1 | ТП17855 - ТП 299; УЭС_Шахунский | юр
Нижновэнерго | Шахунский | ПС Гагаринская 110/35/10 | ф.1001 | ТП 259 |  | GSM | ул.Советская д.72 |  |  | 05000788 |  | 1 | [6 empty] | 151137 | ПСЧ-3АРТ.07.132.1 | 1 | ТП17824 - ТП 259; УЭС_Шахунский | юр
Нижновэнерго | Шахунский | ПС Узловая 220/110/10 | ф 1006 | ТП 289 |  | GSM | Элеваторная д.1 |  |  | 03000699 |  | 1 | [6 empty] | 151139 | ПСЧ-3АРТ.07.132.1 | 1 | ТП23321-1 - ТП 289; СШ 1; УЭС_Шахунский | юр
Нижновэнерго | Шахунский | ПС Узловая 220/110/10 | ф 1006 | ТП 289 |  | GSM | ул.Элеваторная д.3 |  |  | 05000651 |  | 1 | [6 empty] | 151140 | ПСЧ-3АРТ.07.132.1 | 1 | ТП23321-1 - ТП 289; СШ 1; УЭС_Шахунский | юр
Нижновэнерго | Шахунский | ПС Узловая 220/110/10 | ф 1006 | ТП 289 |  | GSM | Элеваторная д.11 |  |  | 05000811 |  | 1 | [6 empty] | 151141 | ПСЧ-3АРТ.07.132.1 | 1 | ТП23321-1 - ТП 289; СШ 1; УЭС_Шахунский | юр
Нижновэнерго | Шахунский | ПС Узловая 220/110/10 | ф 1006 | ТП 289 |  | GSM | ул.Элеваторная д.12 |  |  | 05000737 |  | 1 | [6 empty] | 151142 | ПСЧ-3АРТ.07.132.1 | 1 | ТП23321-1 - ТП 289; СШ 1; УЭС_Шахунский | юр
Нижновэнерго | Шахунский | ПС Узловая 220/110/10 | ф 1006 | ТП 289 |  | GSM | Элеваторная д.13 |  |  | 05000723 |  | 1 | [6 empty] | 151143 | ПСЧ-3АРТ.07.132.1 | 1 | ТП23321-1 - ТП 289; СШ 1; УЭС_Шахунский | юр
Нижновэнерго | Шахунский | ПС Узловая 220/110/10 | ф 1006 | ТП 289 |  | GSM | ул.Элеваторная д.14 |  |  | 05000649 |  | 1 | [6 empty] | 151144 | ПСЧ-3АРТ.07.132.1 | 1 | ТП23321-1 - ТП 289; СШ 1; УЭС_Шахунский | юр
Нижновэнерго | Шахунский | ПС Узловая 220/110/10 | ф 1006 | ТП 289 |  | GSM | Элеваторная д.16 |  |  | 05000566 |  | 1 | [6 empty] | 151145 | ПСЧ-3АРТ.07.132.1 | 1 | ТП23321-1 - ТП 289; СШ 1; УЭС_Шахунский | юр
Нижновэнерго | Шахунский | ПС Хмелевицы 110/10 | ф 1004 | ТП 500 |  | GSM | с.Б.Широкое ул.Молодежная д.1 |  |  | 05000841 |  | 1 | [6 empty] | 151159 | ПСЧ-3АРТ.07.132.1 | 1 | ТП17969-1 - ТП 500; СШ 1; УЭС_Шахунский | юр
Нижновэнерго | Шахунский | ПС Хмелевицы 110/10 | ф 1004 | ТП 499 |  | GSM | с.Б.Широкое ул. Молодежная д.2 |  |  | 05000813 |  | 1 | [6 empty] | 151162 | ПСЧ-3АРТ.07.132.1 | 1 | ТП17968-1 - ТП 499; СШ 1; УЭС_Шахунский | юр
Нижновэнерго | Шахунский | ПС Хмелевицы 110/10 | ф 1004 | ТП 499 |  | GSM | с.Б.Широкое ул.Молодежная 2А |  |  | 05000647 |  | 1 | [6 empty] | 151165 | ПСЧ-3АРТ.07.132.1 | 1 | ТП17968-1 - ТП 499; СШ 1; УЭС_Шахунский | юр
Нижновэнерго | Шахунский | ПС Хмелевицы 110/10 | ф 1004 | ТП 500 |  | GSM | с.Б.Широкое ул.Молодежная д.3 |  |  | 05000825 |  | 1 | [6 empty] | 151167 | ПСЧ-3АРТ.07.132.1 | 1 | ТП17969-1 - ТП 500; СШ 1; УЭС_Шахунский | юр
Нижновэнерго | Шахунский | ПС Хмелевицы 110/10 | ф 1004 | ТП 499 |  | GSM | с.Б.Широкое ул.Молодежная д.4 |  |  | 05000764 |  | 1 | [6 empty] | 151169 | ПСЧ-3АРТ.07.132.1 | 1 | ТП17968-1 - ТП 499; СШ 1; УЭС_Шахунский | юр
Нижновэнерго | Шахунский | ПС Узловая 220/110/10 | ф 1003 | ТП 73 |  | GSM | п.Комсомольский ул.Центральная д.3 |  |  | 05000754 |  | 1 | [6 empty] | 151205 | ПСЧ-3АРТ.07.132.1 | 1 | ТП17707-1 - ТП 73; СШ 1; УЭС_Шахунский | юр
Нижновэнерго | Шахунский | ПС Гагаринская 110/35/10 | ф.1001 | ТП 206 |  | GSM | ул. Энгельса д.29 |  |  | 05000816 |  | 1 | [6 empty] | 151230 | ПСЧ-3АРТ.07.132.1 | 1 | ТП17795 - ТП 206; УЭС_Шахунский | юр
Нижновэнерго | Шахунский | ПС Гагаринская 110/35/10 | ф.1001 | ТП 206 |  | GSM | Пархоменко д.8 |  |  | 05000676 |  | 1 | [6 empty] | 151246 | ПСЧ-3АРТ.07.132.1 | 1 | ТП17795 - ТП 206; УЭС_Шахунский | юр
Нижновэнерго | Шахунский | ПС Гагаринская 110/35/10 | ф.1001 | ТП 227 |  | GSM | ул. Советская д.50 |  |  | 05000799 |  | 1 | [6 empty] | 151249 | ПСЧ-3АРТ.07.132.1 | 1 | ТП17802 - ТП 227; УЭС_Шахунский | юр
Нижновэнерго | Шахунский | ПС Гагаринская 110/35/10 | ф.1001 | ТП 259 |  | GSM | ул.Советская д.62 |  |  | 05000560 |  | 1 | [6 empty] | 151256 | ПСЧ-3АРТ.07.132.1 | 1 | ТП17824 - ТП 259; УЭС_Шахунский | юр
Нижновэнерго | Шахунский | ПС Гагаринская 110/35/10 | ф.1001 | ТП 228 |  | GSM | ул.Энгельса д.34 |  |  | 05000742 |  | 1 | [6 empty] | 151259 | ПСЧ-3АРТ.07.132.1 | 1 | ТП17803 - ТП 228; УЭС_Шахунский; абонент | юр
Нижновэнерго | Шахунский | ПС Хмелевицы 110/10 | ф 1001 | ТП 385 |  | GSM | ул.Дорожная,4 с.Верховское |  |  | 06011210 |  | 1 | [6 empty] | 155668 | ПСЧ-3АРТ.07.132.1 | 1 | ТП17892-1 - ТП 385; СШ 1; УЭС_Шахунский | юр
Нижновэнерго | Шахунский | ПС Хмелевицы 110/10 | ф 1001 | ТП 382 |  | GSM | ул.Мира,2 с.Верховское |  |  | 05000615 |  | 1 | [6 empty] | 155674 | ПСЧ-3АРТ.07.132.1 | 1 | ТП17890-1 - ТП 382; СШ 1; УЭС_Шахунский | юр
Нижновэнерго | Шахунский | ПС Хмелевицы 110/10 | ф 1001 | ТП 385 |  | GSM | ул.Дорожная,2 с.Верховское |  |  | 05000838 |  | 1 | [6 empty] | 155679 | ПСЧ-3АРТ.07.132.1 | 1 | ТП17892-1 - ТП 385; СШ 1; УЭС_Шахунский | юр
Нижновэнерго | Шахунский | ПС Гагаринская 110/35/10 | ф.1001 | ТП 206 |  | GSM | Советская 45 |  |  | 05000686 |  | 1 | [6 empty] | 156498 | ПСЧ-3АРТ.07.132.1 | 1 | ТП17795 - ТП 206; УЭС_Шахунский | юр
Нижновэнерго | Шахунский | ПС Гагаринская 110/35/10 | ф.1001 | ТП 299 |  | GSM | Свердлова 21 |  |  | 08000450 |  | 1 | [6 empty] | 156500 | ПСЧ-3АРТ.07.132.1 | 1 | ТП17855 - ТП 299; УЭС_Шахунский | юр
Нижновэнерго | Шахунский | ПС Гагаринская 110/35/10 | ф.1001 | ТП 208 |  | GSM | Свердлова 22 |  |  | 05000775 |  | 1 | [6 empty] | 156503 | ПСЧ-3АРТ.07.132.1 | 1 | ТП17796 - ТП 208; УЭС_Шахунский | юр
Нижновэнерго | Шахунский | ПС Узловая 220/110/10 | ф 1006 | ТП 289 |  | GSM | Элеваторная д.18 |  |  | 05000798 |  | 1 | [6 empty] | 158389 | ПСЧ-3АРТ.07.132.1 | 1 | ТП23321-1 - ТП 289; СШ 1; УЭС_Шахунский | юр
Нижновэнерго | Тоншаевский | ПС Тоншаево 35/10 | ф 1003 | ТП 221 |  | GSM | маг "Магнит"п.Тоншаево |  |  | 23983196 |  | 1 | [6 empty] | 184946 | Меркурий 230 АRT-02 PQRSIN | 1 | ТП16960-1 - ТП 221; СШ 1; УЭС_Тоншаевский | юр
Нижновэнерго | Уренский | ПС Урень 110/35/10 | ф.1011 | ТП 201 |  | GSM | Магазин N17 /мебель/ |  |  | 09838443 |  | 1 | [6 empty] | 068969 | Меркурий 230 АМ-01. | 1 | ТП17130 - ТП 201; УЭС_Уренский | юр
Нижновэнерго | Уренский | ПС Урень 110/35/10 | ф.1001 | ТП 243 |  | GSM | Магазин N3 /у пождепо/ |  |  | 09081485 |  | 1 | [6 empty] | 068975 | Меркурий 230 АМ-01. | 1 | ТП17172 - ТП 243; УЭС_Уренский | юр
Нижновэнерго | Уренский | ПС Урень 110/35/10 | ф.1011 | ТП 242 |  | GSM | Здание N2 2-этажное |  |  | 09063433 |  | 1 | [6 empty] | 069037 | Меркурий 230 АМ-02. | 1 | ТП17171 - ТП 242; УЭС_Уренский | юр
Нижновэнерго | Уренский | ПС Урень 110/35/10 | ф.1003 | ТП 525 |  | GSM | Жилое пом.(кв.) Кр.Яр 8-1 Т-1 |  |  | 08858199 |  | 1 | [6 empty] | 224998 | Меркурий 231 АТ-01I | 1 | ТП17357-1 - ТП 525; СШ 1; УЭС_Уренский | юр
Нижновэнерго | Уренский | ПС Урень 110/35/10 | ф.1003 | ТП 525 |  | GSM | Жилое пом (кв.) Кр. Яр 8-1 Т-2 |  |  | 08858199 |  | 1 | [6 empty] | 224999 | Меркурий 231 АТ-01I | 1 | ТП17357-1 - ТП 525; СШ 1; УЭС_Уренский | юр
Нижновэнерго | Уренский | ПС Урень 110/35/10 | ф.1014 | ТП 299 |  | GSM | ЗТП-299 Нефтебаза Урень |  |  | 826651 |  |  |  | 1 |  |  |  |  | 069277 | ЦЭ6803В | 20 | ТП17227-1 - ТП 299; СШ 1; УЭС_Уренский | юр
Нижновэнерго | Уренский | ПС Урень 110/35/10 | ф.1003 | ТП 501 |  | GSM | Семеново пилорама |  |  | 06009031 |  |  |  | 1 |  |  |  |  | 069616 | ПСЧ-3АРТ.07.132.4 | 20 | ТП17342-1 - ТП 501; СШ 1; УЭС_Уренский | юр
Нижновэнерго | Уренский | ПС Урень 110/35/10 | ф.1013 | ТП 14 |  | GSM | Мастерская с. темта |  |  | 07924347 |  | 1 | [6 empty] | 136245 | Меркурий-230 ART-01 PQRSIN | 1 | ТП17042-1 - ТП 14; СШ 1; УЭС_Уренский | юр
Нижновэнерго | Уренский | ПС Урень 110/35/10 | ф.1011 | ТП 201 |  | GSM | Магазин |  |  | 07963075 |  |  |  | 1 |  |  |  |  | 070000 | Меркурий 230 АRT-01 С (R)N | 20 | ТП17130 - ТП 201; УЭС_Уренский | юр
Нижновэнерго | Уренский | ПС Урень 110/35/10 | ф.1001 | ТП 210 |  | GSM | Магазин |  |  | 09002873 |  | 1 | [6 empty] | 069963 | ПСЧ-3ТА.07.612 | 1 | ТП17139 - ТП 210; УЭС_Уренский | юр
Нижновэнерго | Уренский | ПС Урень 110/35/10 | ф.1001 | ТП 210 |  | GSM | Нежилое помещение Ленина 75 |  |  | 818601 |  | 1 | [6 empty] | 175437 | ЦЭ6803В 5A 380B | 1 | ТП17139 - ТП 210; УЭС_Уренский | юр
Нижновэнерго | Уренский | ПС Арья 35/10 | ф 1001 | ТП 592 |  | GSM | Дом Арья Строителей 2 |  |  | 05547759 |  | 1 | [6 empty] | 099436 | Меркурий 230 АМ-02. | 1 | ТП17390-1 - ТП 592; СШ 1; УЭС_Уренский | юр
Нижновэнерго | Уренский | ПС Арья 35/10 | ф 1002 | ТП 99 |  | GSM | Концертная площадка с.Б.Карпово |  |  | 09076594 |  | 1 | [6 empty] | 165411 | Меркурий 230 АМ-01. | 1 | ТП17081-1 - ТП 99; СШ 1; УЭС_Уренский | юр
Нижновэнерго | Уренский | ПС Урень 110/35/10 | ф.1011 | ТП 293 |  | GSM | Артскваж.Урень Филатова |  |  | 05571477 |  | 1 | [6 empty] | 069647 | Меркурий 230 АМ-02. | 1 | ТП17221 - ТП 293; УЭС_Уренский | юр
Нижновэнерго | Уренский | ПС Уста 35/10 | ф.1001 | ТП 156 |  | GSM | Артскв.Ломы |  |  | 09837728 |  | 1 | [6 empty] | 070027 | Меркурий 230 АМ-01. | 1 | ТП17111-1 - ТП 156; СШ 1; УЭС_Уренский | юр
Нижновэнерго | Уренский | ПС Урень 110/35/10 | ф.1001 | ТП 229 |  | GSM | Материальный склад |  |  | 04000176 |  | 1 | [6 empty] | 149291 | ПСЧ-3ТА.07.612 | 1 | ТП17158 - ТП 229; УЭС_Уренский | юр
Нижновэнерго | Уренский | ПС Урень 110/35/10 | ф.1001 | ТП 226 |  | GSM | Цех лесопиления Ур/х.ц. |  |  | 10158143 |  |  |  | 1 |  |  |  |  | 069746 | Меркурий-230 ART-03 PQRSIDH | 20 | ТП17155 - ТП 226; УЭС_Уренский | юр
Нижновэнерго | Уренский | ПС Урень 110/35/10 | ф.1011 | ТП 279 |  | GSM | Урень цех деревообработ |  |  | 09347460 |  | 1 | [6 empty] | 069836 | Меркурий 230 АRT-02 PQRSIN | 1 | ТП17207 - ТП 279; УЭС_Уренский | юр
Нижновэнерго | Уренский | ПС Карпуниха 110/10 | ф.1005 | ТП 360 |  | GSM | Котельная Карпуниха больница |  |  | 09017022 |  | 1 | [6 empty] | 148680 | Меркурий 230 АМ-02. | 1 | ТП17265-1 - ТП 360; СШ 1; УЭС_Уренский | юр
Нижновэнерго | Уренский | ПС Урень 110/35/10 | ф.1001 | ТП 210 |  | GSM | Нежилое помещение |  |  | 10645444 |  | 1 | [6 empty] | 069357 | Меркурий 230 АМ-01. | 1 | ТП17139 - ТП 210; УЭС_Уренский | юр
Нижновэнерго | Уренский | ПС Урень 110/35/10 | ф.1001 | ТП 243 |  | GSM | Торговый павильон |  |  | 09076652 |  | 1 | [6 empty] | 069568 | Меркурий 230 АМ-01. | 1 | ТП17172 - ТП 243; УЭС_Уренский | юр
Нижновэнерго | Уренский | ПС Урень 110/35/10 | ф.1001 | ТП 206 |  | GSM | КНС Урень Ленина 268 |  |  | 06001265 |  | 1 | [6 empty] | 203646 | ПСЧ-3АРТ.07.132.1 | 1 | ТП17135 - ТП 206; УЭС_Уренский | юр
Нижновэнерго | Шахунский | ПС Узловая 220/110/10 | ф 1006 | ТП 209 |  | GSM | Котельная №9 |  |  | 09347950 |  | 1 | [6 empty] | 102973 | Меркурий 230 АRT-02 PQRSIN | 1 | ТП25366-1 - ТП 209; СШ 1; УЭС_Шахунский | юр
Нижновэнерго | Уренский | ПС Карпуниха 110/10 | ф.1001 | ТП 370 |  | GSM | Гараж Вязовая |  |  | 05524881 |  | 1 | [6 empty] | 137247 | Меркурий 230 АМ-02. | 1 | ТП17270-1 - ТП 370; СШ 1; УЭС_Уренский | юр
Нижновэнерго | Ветлужский | ПС Калинино 35/10 | ф.1002 | ТП 0112 |  | GSM | Больница-(прачечная) |  |  | 06001631 |  | 1 | [6 empty] | 070258 | ПСЧ-3ТА.03.2 | 1 | ТП16375-1 - ТП 0112; СШ 1; УЭС_Ветлужский | юр
Нижновэнерго | Ветлужский | ПС Ветлуга 110/35/10 | ф.1005 | ТП 571 |  | GSM | Новоуспенский ФАП |  |  | 09891865 |  | 1 | [6 empty] | 153121 | Меркурий 230 АМ-01. | 1 | ТП16422-1 - ТП 571; СШ 1; УЭС_Ветлужский | юр
Нижновэнерго | Ветлужский | ПС Ветлуга 110/35/10 | ф.1004 | ТП 126 |  | GSM | Столовая |  |  | 00643908 |  | 1 | [6 empty] | 070540 | МЕРКУРИЙ 230 АМ-02 | 1 | ТП16394-1 - ТП 126; СШ 1; УЭС_Ветлужский | юр
Нижновэнерго | Ветлужский | ПС Ветлуга 110/35/10 | ф.1013 | ТП 1306 |  | GSM | Столовая |  |  | 05000773 |  | 1 | [6 empty] | 070731 | ПСЧ-3А.05.2 | 1 | ТП25302-1 - ТП 1306; СШ 1; УЭС_Ветлужский | юр
Нижновэнерго | Ветлужский | ПС Ветлуга 110/35/10 | ф.1013 | ТП 1306 |  | GSM | Учебное здание |  |  | 03001520 |  | 1 | [6 empty] | 070732 | ПСЧ-3А.05.2 | 1 | ТП25302-1 - ТП 1306; СШ 1; УЭС_Ветлужский | юр
Нижновэнерго | Ветлужский | ПС Ветлуга 110/35/10 | ф.1009 | ТП 106 |  | GSM | Семейный детский дом |  |  | 09329838 |  | 1 | [6 empty] | 152662 | Меркурий-230 ART-01 PQRSIN | 1 | ТП16366-1 - ТП 106; СШ 1; УЭС_Ветлужский | юр
Нижновэнерго | Ветлужский | ПС Ветлуга 110/35/10 | ф.1004 | ТП 140 |  | GSM | Котельная |  |  | 09425405 |  | 1 | [6 empty] | 154239 | Меркурий 231 АМ-01 | 1 | ТП16404-1 - ТП 140; СШ 1; УЭС_Ветлужский | юр
Нижновэнерго | Ветлужский | ПС Стрелица 35/10 | ф.1003 | ТП 3304 |  | GSM | Мастерская /д.Мошкино/ |  |  | 09858304 |  | 1 | [6 empty] | 070399 | Меркурий 230 АМ-02. | 1 | ТП16535-1 - ТП 3304; СШ 1; УЭС_Ветлужский | юр
Нижновэнерго | Ветлужский | ПС Ветлуга 110/35/10 | ф.1004 | ТП 114 |  | GSM | Мастерская |  |  | 04002156 |  | 1 | [6 empty] | 070730 | ПСЧ-3А.05.2 | 1 | ТП16380-1 - ТП 114; СШ 1; УЭС_Ветлужский | юр
Нижновэнерго | Ветлужский | ПС Ветлуга 110/35/10 | ф.1009 | ТП 132 |  | GSM | Цех деревообработки |  |  | 09043732 |  | 1 | [6 empty] | 102086 | Меркурий 230 АМ-02. | 1 | ТП16398-1 - ТП 132; СШ 1; УЭС_Ветлужский | юр
Нижновэнерго | Ветлужский | ПС Ветлуга 110/35/10 | ф.1009 | ТП 928 |  | GSM | Магазин |  |  | 05626621 |  | 1 | [6 empty] | 133939 | Меркурий 230 АМ-02. | 1 | ТП16479-1 - ТП 928; СШ 1; УЭС_Ветлужский | юр
Нижновэнерго | Ветлужский | ПС Белышево 35/10 | ф 1002 | ТП 4206 |  | GSM | Волынцы /Дом культуры/ |  |  | 09099382 |  | 1 | [6 empty] | 070155 | Меркурий 230 АМ-02. | 1 | ТП16562-1 - ТП 4206; СШ 1; УЭС_Ветлужский | юр
Нижновэнерго | Ветлужский | ПС Минино 110/10 | ф 1004 | ТП 9 |  | GSM | Котельная (Маркуша) |  |  | 09030855 |  | 1 | [6 empty] | 151670 | Меркурий 230 АМ-01. | 1 | ТП16258-1 - ТП 9; СШ 1; УЭС_Ветлужский | юр
Нижновэнерго | Ветлужский | ПС Минино 110/10 | ф 1004 | ТП 9 |  | GSM | Дом культуры |  |  | 09030973 |  | 1 | [6 empty] | 151684 | Меркурий 230 АМ-01. | 1 | ТП16258-1 - ТП 9; СШ 1; УЭС_Ветлужский | юр
Нижновэнерго | Ветлужский | ПС Ветлуга 110/35/10 | ф.1009 | ТП 920 |  | GSM | Котельная №8 (Спиртзав) |  |  | 09303721 |  | 1 | [6 empty] | 070839 | Меркурий 230 АRT-02 PQRSIN | 1 | ТП25864-1 - ТП 920; СШ 1; УЭС_Ветлужский | юр
Нижновэнерго | Ветлужский | ПС Ветлуга 110/35/10 | ф.1009 | ТП 116 |  | GSM | Магазин |  |  | 09072742 |  | 1 | [6 empty] | 155702 | МЕРКУРИЙ 230 АМ-02 | 1 | ТП16383-1 - ТП 116; СШ 1; УЭС_Ветлужский | юр
Нижновэнерго | Ветлужский | ПС Ветлуга 110/35/10 | ф.1009 | ТП 132 |  | GSM | Производственная база |  |  | 09085259 |  | 1 | [6 empty] | 111646 | Меркурий 230 АМ-02. | 1 | ТП16398-1 - ТП 132; СШ 1; УЭС_Ветлужский | юр
Нижновэнерго | Ветлужский | ПС Ветлуга 110/35/10 | ф.1011 | ТП 1112 |  | GSM | Учебный корпус |  |  | 09899998 |  | 1 | [6 empty] | 202484 | МЕРКУРИЙ 230 АМ-01 | 1 | ТП16493-1 - ТП 1112; СШ 1; УЭС_Ветлужский | юр
Нижновэнерго | Ветлужский | ПС Ветлуга 110/35/10 | ф.1011 | ТП 1112 |  | GSM | Общежитие сирот |  |  | 09052982 |  | 1 | [6 empty] | 202487 | Меркурий 230 ART-01 RN | 1 | ТП16493-1 - ТП 1112; СШ 1; УЭС_Ветлужский | юр
Нижновэнерго | Ветлужский | ПС Ветлуга 110/35/10 | ф.1004 | ТП 115 |  | GSM | ТСЖ "Микрорайон-5", д.10 |  |  | 05000669 |  | 1 | [6 empty] | 113924 | ПСЧ-3АРТ.07.132.1 | 1 | ТП16382-1 - ТП 115; СШ 1; УЭС_Ветлужский | юр
Нижновэнерго | Ветлужский | ПС Ветлуга 110/35/10 | ф.1004 | ТП 110 |  | GSM | Многоквартирный жилой дом, ул.Штурмина, д.61а |  |  | 05599901 |  | 1 | [6 empty] | 115583 | Меркурий 230 АМ-01. | 1 | ТП16373-1 - ТП 110; СШ 1; УЭС_Ветлужский | юр
Нижновэнерго | Ветлужский | ПС Ветлуга 110/35/10 | ф.1004 | ТП 115 |  | GSM | Многоквартирный дом, микрорайон, д.15а |  |  | 06011200 |  | 1 | [6 empty] | 115646 | ПСЧ-3АРТ.07.132.1 | 1 | ТП16382-1 - ТП 115; СШ 1; УЭС_Ветлужский | юр
Нижновэнерго | Ветлужский | ПС Ветлуга 110/35/10 | ф.1004 | ТП 115 |  | GSM | г.Ветлуга, микрорайон д.11 |  |  | 06010357 |  | 1 | [6 empty] | 157279 | ПСЧ-3АРТ.07.132.1 | 1 | ТП16382-1 - ТП 115; СШ 1; УЭС_Ветлужский | юр
Нижновэнерго | Ветлужский | ПС Ветлуга 110/35/10 | ф.1004 | ТП 147 |  | GSM | Ветлуга микрорайон , д.19Б |  |  | 07000364 |  | 1 | [6 empty] | 162344 | ПСЧ-3АРТ.07.132.1 | 1 | ТП16411-1 - ТП 147; СШ 1; УЭС_Ветлужский | юр
Нижновэнерго | Шарангский | ПС Шаранга 110/10 | ф 1001 | ТП 20 |  | GSM | сушилка |  |  | 05520818 |  | 1 | [6 empty] | 070906 | Меркурий 230 АМ-01. | 1 | ТП17472-1 - ТП 20; СШ 1; УЭС_Шарангский | юр
Нижновэнерго | Шарангский | ПС Шаранга 110/10 | ф 1004 | ТП 3 |  | GSM | Ул.пер.Кольцова |  |  | 10652868 |  | 1 | [6 empty] | 160468 | Меркурий 230 220/380В 10-100А | 1 | ТП17455-1 - ТП 3; СШ 1; УЭС_Шарангский | юр
Нижновэнерго | Шарангский | ПС Шаранга 110/10 | ф 1002 | ТП 220 |  | GSM | Б. Устинская ср. Школа |  |  | 05563246 |  | 1 | [6 empty] | 070965 | Меркурий 230 АМ-02. | 1 | ТП17636-1 - ТП 220; СШ 1; УЭС_Шарангский | юр
Нижновэнерго | Шарангский | ПС Роженцово 110/10 | ф.1001 | ТП 148 |  | GSM | пилорама |  |  | 05563289 |  | 1 | [6 empty] | 071140 | Меркурий 230 АМ-02. | 1 | ТП17576-1 - ТП 148; СШ 1; УЭС_Шарангский | юр
Нижновэнерго | Шарангский | ПС Шаранга 110/10 | ф 1010 | ТП 35 |  | GSM | Пилорама |  |  | 05538922 |  | 1 | [6 empty] | 071362 | Меркурий 230 АМ-02. | 1 | ТП17485-1 - ТП 35; СШ 1; УЭС_Шарангский | юр
Нижновэнерго | Шарангский | ПС Роженцово 110/10 | ф.1003 | ТП 205 |  | GSM | Универмаг |  |  | 50868385 |  | 1 | [6 empty] | 070987 | ЦЭ 6803В М7 Р31 | 1 | ТП17624-1 - ТП 205; СШ 1; УЭС_Шарангский | юр
Нижновэнерго | Шарангский | ПС Роженцово 110/10 | ф.1001 | ТП 155 |  | GSM | Магазин,стол.д.К.Горка |  |  | 50867968 |  | 1 | [6 empty] | 070995 | ЦЭ6803 220/380В 10-100А | 1 | ТП17583-1 - ТП 155; СШ 1; УЭС_Шарангский | юр
Нижновэнерго | Шарангский | ПС Шаранга 110/10 | ф 1001 | ТП 54 |  | GSM | Кафе"Золотая мельница" |  |  | 09839155 |  | 1 | [6 empty] | 109322 | Меркурий 230 АМ-02. | 1 | ТП23306-1 - ТП 54; СШ 1; УЭС_Шарангский | юр
Нижновэнерго | Шарангский | ПС Роженцово 110/10 | ф.1007 | ТП 202 |  | GSM | Фуражный склад |  |  | 09056703 |  | 1 | [6 empty] | 153159 | Меркурий 230 АМ-02. | 1 | ТП17622-1 - ТП 202; СШ 1; УЭС_Шарангский | юр
Нижновэнерго | Шарангский | ПС Шаранга 110/10 | ф 1004 | ТП 19 |  | GSM | Магазин |  |  | 05520275 |  | 1 | [6 empty] | 148706 | Меркурий 230 АМ-01. | 1 | ТП17471-1 - ТП 19; СШ 1; УЭС_Шарангский | юр
Нижновэнерго | Шарангский | ПС Шаранга 110/10 | ф 1008 | ТП 121 |  | GSM | Артскважина с.Б.Рудка |  |  | 50809196 |  | 1 | [6 empty] | 071050 | ЦЭ6803 220/380В 5-50А | 1 | ТП17555-1 - ТП 121; СШ 1; УЭС_Шарангский | юр
Нижновэнерго | Шарангский | ПС Шаранга 110/10 | ф 1004 | ТП 15 |  | GSM | Артскв.тер. ПАП |  |  | 05468206 |  | 1 | [6 empty] | 071312 | Меркурий 230 АМ-01. | 1 | ТП17467-1 - ТП 15; СШ 1; УЭС_Шарангский | юр
Нижновэнерго | Тонкинский | ПС Тонкино 110/35/10 | ф.1008 | ТП 847 |  | GSM | ул.осв.Мира, Дружбы |  |  | 05009770 |  | 1 | [6 empty] | 152103 | ПСЧ-3ТА.07.612.1 | 1 | ТП16782-1 - ТП 847; СШ 1; УЭС_Тонкинский | юр
Нижновэнерго | Тонкинский | ПС Тонкино 110/35/10 | ф.1008 | ТП 832 |  | GSM | Административное здание |  |  | 07001923 |  | 1 | [6 empty] | 133796 | ПСЧ-3А.05.2 | 1 | ТП16768-1 - ТП 832; СШ 1; УЭС_Тонкинский | юр
Нижновэнерго | Тонкинский | ПС Тонкино 110/35/10 | ф.1008 | ТП 831 |  | GSM | Новое здание храма (т1) |  |  | 05624185 |  | 1 | [6 empty] | 071760 | Меркурий 230 АМ-02. | 1 | ТП16767-1 - ТП 831; СШ 1; УЭС_Тонкинский | юр
Нижновэнерго | Тонкинский | ПС Тонкино 110/35/10 | ф.1006 | ТП 620 |  | GSM | церковь д.Ст.Краи |  |  | 08030819 |  | 1 | [6 empty] | 148775 | Меркурий 231 АМ-01 | 1 | ТП16687-1 - ТП 620; СШ 1; УЭС_Тонкинский | юр
Нижновэнерго | Тонкинский | ПС Тонкино 110/35/10 | ф.1008 | ТП 847 |  | GSM | КНС (канализационная насосная станция) |  |  | 06000679 |  | 1 | [6 empty] | 158833 | ПСЧ-3ТА.07.612.1 | 1 | ТП16782-1 - ТП 847; СШ 1; УЭС_Тонкинский | юр
Нижновэнерго | Тонкинский | ПС Тонкино 110/35/10 | ф.1008 | ТП 828 |  | GSM | магазин |  |  | 07974386 |  | 1 | [6 empty] | 150728 | Меркурий 230 ARN-01 PQRSIN | 1 | ТП16764-1 - ТП 828; СШ 1; УЭС_Тонкинский | юр
Нижновэнерго | Тонкинский | ПС Тонкино 110/35/10 | ф.1001 | ТП 107 |  | GSM | нежилое помещение (аптека) |  |  | 09431343 |  | 1 | [6 empty] | 153563 | Меркурий 231 АМ-01 | 1 | ТП16594-1 - ТП 107; СШ 1; УЭС_Тонкинский | юр
Нижновэнерго | Тонкинский | ПС Тонкино 110/35/10 | ф.1008 | ТП 849 |  | GSM | нежилое помещение |  |  | 09347550 |  | 1 | [6 empty] | 152101 | Меркурий 230-ART | 1 | ТП16783-1 - ТП 849; СШ 1; УЭС_Тонкинский | юр
Нижновэнерго | Тонкинский | ПС Тонкино 110/35/10 | ф.1008 | ТП 825 |  | GSM | Общий учёт-ул.Комсомольская, д.№22 |  |  | 06011229 |  | 1 | [6 empty] | 111813 | ПСЧ-3АРТ.07.132.1 | 1 | ТП16761-1 - ТП 825; СШ 1; УЭС_Тонкинский | юр
Нижновэнерго | Тонкинский | ПС Тонкино 110/35/10 | ф.1008 | ТП 833 |  | GSM | МКД ул.Гагарина д.3 |  |  | 05009706 |  | 1 | [6 empty] | 155477 | ПСЧ-3ТА.07.612.1 | 1 | ТП16769-1 - ТП 833; СШ 1; УЭС_Тонкинский | юр
Нижновэнерго | Тонкинский | ПС Тонкино 110/35/10 | ф.1008 | ТП 833 |  | GSM | МКД ул.Гагарина д.4 |  |  | 05009759 |  | 1 | [6 empty] | 155479 | ПСЧ-3ТА.07.612.1 | 1 | ТП16769-1 - ТП 833; СШ 1; УЭС_Тонкинский | юр
Нижновэнерго | Тонкинский | ПС Тонкино 110/35/10 | ф.1008 | ТП 827 |  | GSM | МКД ул.Коммунистическая д.40 |  |  | 12009860 |  | 1 | [6 empty] | 155491 | ПСЧ-3ТА.07.612.1 | 1 | ТП16763-1 - ТП 827; СШ 1; УЭС_Тонкинский | юр
Нижновэнерго | Тонкинский | ПС Тонкино 110/35/10 | ф.1008 | ТП 833 |  | GSM | МКД ул.Октябрьская д.9 |  |  | 12009698 |  | 1 | [6 empty] | 155518 | ПСЧ-3ТА.07.612.1 | 1 | ТП16769-1 - ТП 833; СШ 1; УЭС_Тонкинский | юр
Нижновэнерго | Тонкинский | ПС Тонкино 110/35/10 | ф.1008 | ТП 814 |  | GSM | Общий учет ул.Коммунистическая, д.48 |  |  | 06011099 |  | 1 | [6 empty] | 157703 | ПСЧ-3АРТ.07.132.1 | 1 | ТП16748-1 - ТП 814; СШ 1; УЭС_Тонкинский | юр
Нижновэнерго | Тонкинский | ПС Тонкино 110/35/10 | ф.1008 | ТП 824 |  | GSM | МКД ул.Комсомольская д.2 |  |  | 06010221 |  | 1 | [6 empty] | 164399 | ПСЧ-3АРТ.07.132.1 | 1 | ТП16760-1 - ТП 824; СШ 1; УЭС_Тонкинский | юр
Нижновэнерго | Тоншаевский | ПС Пижма 110/35/10 | ф.1003 | ТП 80 |  | GSM | Ферма,Куверба |  |  | 09051920 |  | 1 | [6 empty] | 072151 | МЕРКУРИЙ 230 АМ-02 | 1 | ТП16845-1 - ТП 80; СШ 1; УЭС_Тоншаевский | юр
Нижновэнерго | Тоншаевский | ПС Тоншаево 35/10 | ф 1008 | ТП 38 |  | GSM | ГАРАЖ |  |  | 09866350 |  | 1 | [6 empty] | 072213 | Меркурий 230 АМ-01. | 1 | ТП16814-1 - ТП 38; СШ 1; УЭС_Тоншаевский | юр
Нижновэнерго | Тоншаевский | ПС Шайгино 35/10 | ф 1002 | ТП 192 |  | GSM | Магазин Шайгино |  |  | 09891321 |  | 1 | [6 empty] | 072280 | Меркурий 230 АМ-01. | 1 | ТП16935-1 - ТП 192; СШ 1; УЭС_Тоншаевский | юр
Нижновэнерго | Тоншаевский | ПС Шайгино 35/10 | ф 1001 | ТП 30 |  | GSM | Магазин-бар |  |  | 10161782 |  | 1 | [6 empty] | 072479 | Меркурий 230 ART-02 PQC(R)SIN | 1 | ТП16808-1 - ТП 30; СШ 1; УЭС_Тоншаевский | юр
Нижновэнерго | Тоншаевский | ПС Буреполом 110 (ТПС ) | ф 1002 | ТП 315 |  | GSM | Пекарня |  |  | 05592250 |  | 1 | [6 empty] | 094457 | Меркурий 230 АМ-02. | 1 | ТП16993-1 - ТП 315; СШ 1; УЭС_Тоншаевский | юр
Нижновэнерго | Тоншаевский | ПС Тоншаево 35/10 | ф 1002 | ТП 204 |  | GSM | магазин |  |  | 03004434 |  | 1 | [6 empty] | 135861 | ПСЧ-3ТА.07.612 | 1 | ТП16944-1 - ТП 204; СШ 1; УЭС_Тоншаевский | юр
Нижновэнерго | Тоншаевский | ПС Тоншаево 35/10 | ф 1004 | ТП 22 |  | GSM | цех деревообработки |  |  | 09322849 |  | 1 | [6 empty] | 153199 | Меркурий 230 ART-02 PC(R) IN | 1 | ТП16800-1 - ТП 22; СШ 1; УЭС_Тоншаевский | юр
Нижновэнерго | Тоншаевский | ПС Пижма 110/35/10 | ф.1003 | ТП 130 |  | GSM | Скважина №7 Енаево |  |  | 09051892 |  | 1 | [6 empty] | 072434 | Меркурий 230 АМ-02. | 1 | ТП16883-1 - ТП 130; СШ 1; УЭС_Тоншаевский | юр
Нижновэнерго | Тоншаевский | ПС Пижма 110/35/10 | ф.1001 | ТП 217 |  | GSM | Скважина № 2 п.Пижма |  |  | 05524808 |  | 1 | [6 empty] | 133698 | Меркурий 230 АМ-02. | 1 | ТП16956-1 - ТП 217; СШ 1; УЭС_Тоншаевский | юр
Нижновэнерго | Тоншаевский | ПС Шайгино 35/10 | ф 1003 | ТП 241 |  | GSM | Шайгино Вокзальная 72 |  |  | 06001149 |  | 1 | [6 empty] | 115729 | ПСЧ-3АРТ.07.132.1 | 1 | ТП16977-1 - ТП 241; СШ 1; УЭС_Тоншаевский | юр
Нижновэнерго | Тоншаевский | ПС Буреполом 110 (ТПС ) | ф 1002 | ТП 309 |  | GSM | Шерстки Клубная 5 |  |  | 06011183 |  | 1 | [6 empty] | 115771 | ПСЧ-3АРТ.07.132.1 | 1 | ТП16987-1 - ТП 309; СШ 1; УЭС_Тоншаевский | юр
Нижновэнерго | Тоншаевский | ПС Буреполом 110 (ТПС ) | ф 1002 | ТП 310 |  | GSM | Шерстки Клубная 2 |  |  | 06010276 |  | 1 | [6 empty] | 115772 | ПСЧ-3АРТ.07.132.1 | 1 | ТП16988-1 - ТП 310; СШ 1; УЭС_Тоншаевский | юр
Нижновэнерго | Тоншаевский | ПС Тоншаево 35/10 | ф 1003 | ТП 155 |  | GSM | Тоншаево ул.Свердлова 11 |  |  | 06011232 |  | 1 | [6 empty] | 127306 | ПСЧ-3АРТ.07.132 | 1 | ТП16905-1 - ТП 155; СШ 1; УЭС_Тоншаевский | юр
Нижновэнерго | Тоншаевский | ПС Буреполом 110 (ТПС ) | ф 1002 | ТП 310 |  | GSM | Шерстки Клубная 4 |  |  | 06011104 |  | 1 | [6 empty] | 156661 | ПСЧ-3АРТ.07.132.1 | 1 | ТП16988-1 - ТП 310; СШ 1; УЭС_Тоншаевский | юр
Нижновэнерго | Шахунский | ПС Вахтан 110/10 | ф 1005 | ТП 605 |  | GSM | Автогараж |  |  | 05550184 |  | 1 | [6 empty] | 072627 | Меркурий 230 АМ-02. | 1 | ТП18000-1 - ТП 605; СШ 1; УЭС_Шахунский | юр
Нижновэнерго | Шахунский | ПС Вахтан 110/10 | ф 1002 | ТП 616 |  | GSM | Здание кафе |  |  | 08000373 |  | 1 | [6 empty] | 072611 | ПСЧ-3АРТ.07.132.1 | 1 | ТП18011-1 - ТП 616; СШ 1; УЭС_Шахунский | юр
Нижновэнерго | Шахунский | ПС Вахтан 110/10 | ф 1005 | ТП 635 |  | GSM | п.Вахтан ул.Филипповича д.№12 |  |  | 06010926 |  | 1 | [6 empty] | 115245 | ПСЧ-3АРТ.07.132.1 | 1 | ТП18029-1 - ТП 635; СШ 1; УЭС_Шахунский | юр
Нижновэнерго | Шахунский | ПС Сява 110/10 | ф 1010 | ТП 314 |  | GSM | магазин "Продукты" |  |  | 12003120 |  | 1 | [6 empty] | 123301 | ПСЧ-3А.05.2 | 1 | ТП17868-1 - ТП 314; СШ 1; УЭС_Шахунский | юр
Нижновэнерго | Шахунский | ПС Сява 110/10 | ф 1010 | ТП 304 |  | GSM | АЗС №141 |  |  | 10169436 |  | 1 | [6 empty] | 108614 | Меркурий-230 ART-01 PQRSIN | 1 | ТП17859-1 - ТП 304; СШ 1; УЭС_Шахунский | юр
Нижновэнерго | Шахунский | ПС Сява 110/10 | ф 1010 | ТП 313 |  | GSM | Магазин ул Ленина д.17а |  |  | 09444442 |  | 1 | [6 empty] | 072785 | Меркурий 230 АМ-01. | 1 | ТП17867-1 - ТП 313; СШ 1; УЭС_Шахунский | юр
Нижновэнерго | Шахунский | ПС Сява 110/10 | ф 1010 | ТП 331 |  | GSM | Молодежная д.9 |  |  | 05000680 |  | 1 | [6 empty] | 148436 | ПСЧ-3АРТ.07.132 | 1 | ТП17877-1 - ТП 331; СШ 1; УЭС_Шахунский | юр
Нижновэнерго | Шахунский | ПС Сява 110/10 | ф 1010 | ТП 313 |  | GSM | Молодцова д.10 |  |  | 05000628 |  | 1 | [6 empty] | 148438 | ПСЧ-3АРТ.07.132 | 1 | ТП17867-1 - ТП 313; СШ 1; УЭС_Шахунский | юр
Нижновэнерго | Шахунский | ПС Сява 110/10 | ф 1010 | ТП 315 |  | GSM | Кирова д.1 |  |  | 03000840 |  | 1 | [6 empty] | 148439 | ПСЧ-3АРТ.07.132.1 | 1 | ТП17869-1 - ТП 315; СШ 1; УЭС_Шахунский | юр
Нижновэнерго | Шахунский | ПС Сява 110/10 | ф 1010 | ТП 314 |  | GSM | Кирова д.2 |  |  | 03000824 |  | 1 | [6 empty] | 148440 | ПСЧ-3АРТ.07.132 | 1 | ТП17868-1 - ТП 314; СШ 1; УЭС_Шахунский | юр
Нижновэнерго | Шахунский | ПС Сява 110/10 | ф 1010 | ТП 315 |  | GSM | Кирова д.3 |  |  | 05000847 |  | 1 | [6 empty] | 148441 | ПСЧ-3АРТ.07.132 | 1 | ТП17869-1 - ТП 315; СШ 1; УЭС_Шахунский | юр
Нижновэнерго | Шахунский | ПС Сява 110/10 | ф 1010 | ТП 315 |  | GSM | Кирова 3А |  |  | 05000595 |  | 1 | [6 empty] | 148442 | ПСЧ-3АРТ.07.132 | 1 | ТП17869-1 - ТП 315; СШ 1; УЭС_Шахунский | юр
Нижновэнерго | Шахунский | ПС Сява 110/10 | ф 1010 | ТП 314 |  | GSM | Кирова д.4 |  |  | 05000757 |  | 1 | [6 empty] | 148447 | ПСЧ-3АРТ.07.132 | 1 | ТП17868-1 - ТП 314; СШ 1; УЭС_Шахунский | юр
Нижновэнерго | Шахунский | ПС Сява 110/10 | ф 1010 | ТП 314 |  | GSM | Кирова д.5 |  |  | 05000668 |  | 1 | [6 empty] | 148452 | ПСЧ-3АРТ.07.132 | 1 | ТП17868-1 - ТП 314; СШ 1; УЭС_Шахунский | юр
Нижновэнерго | Шахунский | ПС Сява 110/10 | ф 1010 | ТП 314 |  | GSM | Кирова д.11 |  |  | 05000552 |  | 1 | [6 empty] | 148454 | ПСЧ-3АРТ.07.132 | 1 | ТП17868-1 - ТП 314; СШ 1; УЭС_Шахунский | юр
Нижновэнерго | Шахунский | ПС Сява 110/10 | ф 1010 | ТП 314 |  | GSM | Кирова13 |  |  | 05000727 |  | 1 | [6 empty] | 148456 | ПСЧ-3АРТ.07.132 | 1 | ТП17868-1 - ТП 314; СШ 1; УЭС_Шахунский | юр
Нижновэнерго | Шахунский | ПС Сява 110/10 | ф 1010 | ТП 313 |  | GSM | Кирова д.14 |  |  | 05000654 |  | 1 | [6 empty] | 148457 | ПСЧ-3АРТ.07.132 | 1 | ТП17867-1 - ТП 313; СШ 1; УЭС_Шахунский | юр
Нижновэнерго | Шахунский | ПС Сява 110/10 | ф 1010 | ТП 313 |  | GSM | Кирова д.16 |  |  | 05000630 |  | 1 | [6 empty] | 148461 | ПСЧ-3АРТ.07.132 | 1 | ТП17867-1 - ТП 313; СШ 1; УЭС_Шахунский | юр
Нижновэнерго | Шахунский | ПС Сява 110/10 | ф 1010 | ТП 313 |  | GSM | Кирова д.18 |  |  | 05000807 |  | 1 | [6 empty] | 148462 | ПСЧ-3АРТ.07.132 | 1 | ТП17867-1 - ТП 313; СШ 1; УЭС_Шахунский | юр
Нижновэнерго | Шахунский | ПС Сява 110/10 | ф 1010 | ТП 313 |  | GSM | Кирова д.20 |  |  | 03000861 |  | 1 | [6 empty] | 148468 | ПСЧ-3АРТ.07.132 | 1 | ТП17867-1 - ТП 313; СШ 1; УЭС_Шахунский | юр
Нижновэнерго | Шахунский | ПС Сява 110/10 | ф 1010 | ТП 313 |  | GSM | Кирова д.24 |  |  | 05000670 |  | 1 | [6 empty] | 148470 | ПСЧ-3АРТ.07.132 | 1 | ТП17867-1 - ТП 313; СШ 1; УЭС_Шахунский | юр
Нижновэнерго | Шахунский | ПС Сява 110/10 | ф 1010 | ТП 313 |  | GSM | Кирова д.26 |  |  | 05000553 |  | 1 | [6 empty] | 148471 | ПСЧ-3АРТ.07.132 | 1 | ТП17867-1 - ТП 313; СШ 1; УЭС_Шахунский | юр
Нижновэнерго | Шахунский | ПС Сява 110/10 | ф 1010 | ТП 313 |  | GSM | Кирова д.30 |  |  | 05000758 |  | 1 | [6 empty] | 148472 | ПСЧ-3АРТ.07.132 | 1 | ТП17867-1 - ТП 313; СШ 1; УЭС_Шахунский | юр
Нижновэнерго | Шахунский | ПС Сява 110/10 | ф 1010 | ТП 313 |  | GSM | Ленина д.8 |  |  | 03000812 |  | 1 | [6 empty] | 148474 | ПСЧ-3АРТ.07.132 | 1 | ТП17867-1 - ТП 313; СШ 1; УЭС_Шахунский | юр
Нижновэнерго | Шахунский | ПС Сява 110/10 | ф 1010 | ТП 313 |  | GSM | Ленина д.9 |  |  | 05000626 |  | 1 | [6 empty] | 148475 | ПСЧ-3АРТ.07.132 | 1 | ТП17867-1 - ТП 313; СШ 1; УЭС_Шахунский | юр
Нижновэнерго | Шахунский | ПС Сява 110/10 | ф 1010 | ТП 313 |  | GSM | Ленина д.11 |  |  | 05000576 |  | 1 | [6 empty] | 148477 | ПСЧ-3АРТ.07.132 | 1 | ТП17867-1 - ТП 313; СШ 1; УЭС_Шахунский | юр
Нижновэнерго | Шахунский | ПС Сява 110/10 | ф 1010 | ТП 313 |  | GSM | Ленина д.13 |  |  | 05000605 |  | 1 | [6 empty] | 148478 | ПСЧ-3АРТ.07.132 | 1 | ТП17867-1 - ТП 313; СШ 1; УЭС_Шахунский | юр
Нижновэнерго | Шахунский | ПС Сява 110/10 | ф 1010 | ТП 313 |  | GSM | Ленина д.14 |  |  | 05000619 |  | 1 | [6 empty] | 148479 | ПСЧ-3АРТ.07.132 | 1 | ТП17867-1 - ТП 313; СШ 1; УЭС_Шахунский | юр
Нижновэнерго | Шахунский | ПС Сява 110/10 | ф 1010 | ТП 313 |  | GSM | Ленина д.20 |  |  | 05000650 |  | 1 | [6 empty] | 148484 | ПСЧ-3АРТ.07.132 | 1 | ТП17867-1 - ТП 313; СШ 1; УЭС_Шахунский | юр
Нижновэнерго | Шахунский | ПС Сява 110/10 | ф 1010 | ТП 313 |  | GSM | Ленина д.21 |  |  | 05000620 |  | 1 | [6 empty] | 148485 | ПСЧ-3АРТ.07.132 | 1 | ТП17867-1 - ТП 313; СШ 1; УЭС_Шахунский | юр
Нижновэнерго | Шахунский | ПС Сява 110/10 | ф 1010 | ТП 313 |  | GSM | Ленина д.23 |  |  | 05000637 |  | 1 | [6 empty] | 148486 | ПСЧ-3АРТ.07.132 | 1 | ТП17867-1 - ТП 313; СШ 1; УЭС_Шахунский | юр
Нижновэнерго | Шахунский | ПС Сява 110/10 | ф 1010 | ТП 315 |  | GSM | Чапаева д.1А |  |  | 05000731 |  | 1 | [6 empty] | 148505 | ПСЧ-3АРТ.07.132 | 1 | ТП17869-1 - ТП 315; СШ 1; УЭС_Шахунский | юр
Нижновэнерго | Шахунский | ПС Сява 110/10 | ф 1010 | ТП 313 |  | GSM | п.Сява ул.Кирова д.8 |  |  | 03000653 |  | 1 | [6 empty] | 151157 | ПСЧ-3АРТ.07.132.1 | 1 | ТП17867-1 - ТП 313; СШ 1; УЭС_Шахунский | юр
Нижновэнерго | Шахунский | ПС Сява 110/10 | ф 1010 | ТП 313 |  | GSM | п.Сява ул.Кирова д.10 |  |  | 05000599 |  | 1 | [6 empty] | 151158 | ПСЧ-3АРТ.07.132.1 | 1 | ТП17867-1 - ТП 313; СШ 1; УЭС_Шахунский | юр
Нижновэнерго | Шахунский | ПС Сява 110/10 | ф 1010 | ТП 313 |  | GSM | п.Сява ул.Кирова д.12 |  |  | 05000591 |  | 1 | [6 empty] | 151160 | ПСЧ-3АРТ.07.132.1 | 1 | ТП17867-1 - ТП 313; СШ 1; УЭС_Шахунский | юр
Нижновэнерго | Шахунский | ПС Сява 110/10 | ф 1010 | ТП 313 |  | GSM | п.Сява ул.Ленина д.3 |  |  | 05000725 |  | 1 | [6 empty] | 151161 | ПСЧ-3АРТ.07.132.1 | 1 | ТП17867-1 - ТП 313; СШ 1; УЭС_Шахунский | юр
Нижновэнерго | Шахунский | ПС Сява 110/10 | ф 1010 | ТП 313 |  | GSM | п.Сява ул.Ленина д.5 |  |  | 05000762 |  | 1 | [6 empty] | 151163 | ПСЧ-3АРТ.07.132.1 | 1 | ТП17867-1 - ТП 313; СШ 1; УЭС_Шахунский | юр
Нижновэнерго | Шахунский | ПС Сява 110/10 | ф 1010 | ТП 313 |  | GSM | п.Сява ул.Ленина д.7 |  |  | 05000675 |  | 1 | [6 empty] | 151166 | ПСЧ-3АРТ.07.132.1 | 1 | ТП17867-1 - ТП 313; СШ 1; УЭС_Шахунский | юр
Нижновэнерго | Шахунский | ПС Сява 110/10 | ф 1010 | ТП 313 |  | GSM | п.Сява ул.Ленина.д.12 |  |  | 03000507 |  | 1 | [6 empty] | 151168 | ПСЧ-3АРТ.07.132.1 | 1 | ТП17867-1 - ТП 313; СШ 1; УЭС_Шахунский | юр
Нижновэнерго | Шахунский | ПС Сява 110/10 | ф 1010 | ТП 313 |  | GSM | п.Сява ул.Молодцова д.8 |  |  | 05000695 |  | 1 | [6 empty] | 151176 | ПСЧ-3АРТ.07.132.1 | 1 | ТП17867-1 - ТП 313; СШ 1; УЭС_Шахунский | юр
Нижновэнерго | Шахунский | ПС Сява 110/10 | ф 1010 | ТП 313 |  | GSM | п.Сява ул.Ленина д.10 |  |  | 05000682 |  | 1 | [6 empty] | 151177 | ПСЧ-3АРТ.07.132.1 | 1 | ТП17867-1 - ТП 313; СШ 1; УЭС_Шахунский | юр
Нижновэнерго | Шахунский | ПС Сява 110/10 | ф 1010 | ТП 309 |  | GSM | п.Сява ул.Октябрьская д.7 |  |  | 05000820 |  | 1 | [6 empty] | 151179 | ПСЧ-3АРТ.07.132.1 | 1 | ТП17864-1 - ТП 309; СШ 1; УЭС_Шахунский | юр
Нижновэнерго | Шахунский | ПС Сява 110/10 | ф 1010 | ТП 309 |  | GSM | п.Сява ул.Октябрьская д.5 |  |  | 05000827 |  | 1 | [6 empty] | 151180 | ПСЧ-3АРТ.07.132.1 | 1 | ТП17864-1 - ТП 309; СШ 1; УЭС_Шахунский | юр
Нижновэнерго | Шахунский | ПС Сява 110/10 | ф 1010 | ТП 309 |  | GSM | п.Сява ул. Октябрьская д.8 |  |  | 05000631 |  | 1 | [6 empty] | 151181 | ПСЧ-3АРТ.07.132.1 | 1 | ТП17864-1 - ТП 309; СШ 1; УЭС_Шахунский | юр
Нижновэнерго | Шахунский | ПС Сява 110/10 | ф 1010 | ТП 309 |  | GSM | п.Сява ул. Октябрьская д.10 |  |  | 05000774 |  | 1 | [6 empty] | 151182 | ПСЧ-3АРТ.07.132.1 | 1 | ТП17864-1 - ТП 309; СШ 1; УЭС_Шахунский | юр
Нижновэнерго | Шахунский | ПС Сява 110/10 | ф 1010 | ТП 314 |  | GSM | п.Сява ул.Фрунзе д.2 |  |  | 05000549 |  | 1 | [6 empty] | 151184 | ПСЧ-3АРТ.07.132.1 | 1 | ТП17868-1 - ТП 314; СШ 1; УЭС_Шахунский | юр
Нижновэнерго | Шахунский | ПС Сява 110/10 | ф 1010 | ТП 315 |  | GSM | п.Сява ул.Чапаева д.2Б |  |  | 05000749 |  | 1 | [6 empty] | 151185 | ПСЧ-3АРТ.07.132.1 | 1 | ТП17869-1 - ТП 315; СШ 1; УЭС_Шахунский | юр
Нижновэнерго | Шахунский | ПС Сява 110/10 | ф 1010 | ТП 313 |  | GSM | Ленина д.6 |  |  | 06011241 |  | 1 | [6 empty] | 158413 | ПСЧ-3АРТ.07.132.1 | 1 | ТП17867-1 - ТП 313; СШ 1; УЭС_Шахунский | юр
Нижновэнерго | Шахунский | ПС Хмелевицы 110/10 | ф 1001 | ТП 352 |  | GSM | ТП№352 п.Сява |  |  | 06010228 |  | 1 | [6 empty] | 192757 | ПСЧ-3АРТ.07.132.3 | 1 | ТП17880-1 - ТП 352; СШ 1; УЭС_Шахунский | юр
Нижновэнерго | Заречный | ПС Кировская 110/6 | ф 609 | ТП 2340 |  | GSM | СБЕРБАНК АВТОЗ.ОТД. 605 |  |  | 05573890 |  | 1 | [6 empty] | 006581 | Меркурий 230 АRT-02 PQRSIN | 1 | ТП18771 - ТП 2340; ЦЭС_Заречный | юр
Нижновэнерго | Заречный | ПС Молитовская 110/6 | ф.612 | ТП 2819 |  | GSM | ПОЧТ.ОТД.11 |  |  | 03829214 |  | 1 | [6 empty] | 014148 | Меркурий 231 АМ-01 | 1 | ТП18937-1 - ТП 2819; СШ 1; ЦЭС_Заречный | юр
Нижновэнерго | Заречный | ПС Сортировочная 110/27.5/6 | ф 638 | ТП 2106 |  | GSM | ПОЧТ.ОТД.108 |  |  | 07095942 |  | 1 | [6 empty] | 014174 | Меркурий-230 ART-01 PQRSIN | 1 | ТП18608-1 - ТП 2106; СШ 1; ЦЭС_Заречный | юр
Нижновэнерго | Заречный | ПС Молитовская 110/6 | ф.634 | ТП 2241 |  | GSM | ТП-230 ЛЕНИНА 28/9 |  |  | 497654721 |  | 1 | [6 empty] | 009004 | Меркурий 230 АМ-01. | 1 | ТП18708 - ТП 2241; ЦЭС_Заречный | юр
Нижновэнерго | Заречный | ПС Молитовская 110/6 | ф.614 | ТП 2797 |  | GSM | МАСТЕРСКАЯ 19 |  |  | 10169784 |  | 1 | [6 empty] | 014460 | Меркурий-230 ART-01 PQRSIN | 1 | ТП18924 - ТП 2797; ЦЭС_Заречный | юр
Нижновэнерго | Приокский | ПС Приокская 110/6 | ф.619 | ТП 4564 |  | GSM | АЗС №20 пр.Гагарина д.31а (Дворец Спорта) ктп-4564 |  |  | 0608110576 |  |  |  | 1 |  |  |  |  | 157987 | ПСЧ 4ТМ.05М.16 | 20 | ТП19825 - ТП 4564; ЦЭС_Приокский | юр
Нижновэнерго | Приокский | ПС Кузнечиха 110/10 | ф 1012 | ТП 4071 |  | GSM | АЗС-22 Ванеева (в сторону Анкудиновского ш.) |  |  | 09349847 |  |  |  | 1 |  |  |  |  | 158002 | Меркурий-230 ART-03 PQRSIDH | 20 | ТП19654 - ТП 4071; ЦЭС_Приокский | юр
Нижновэнерго | Заречный | ПС Молитовская 110/6 | ф.619 | ТП 2852 |  | GSM | МП "Нижегородпассажиравтотранс" ул.Долгополова д.79а |  |  | 09870353 |  | 1 | [6 empty] | 194784 | Меркурий 230 AM-01 | 1 | ТП18955 - ТП 2852; ЦЭС_Заречный | юр
Нижновэнерго | Заречный | ПС Канавинская 110/6 | ф 615 | ТП 2746 |  | GSM | НЕЖИЛОЕ ПОМЕЩЕНИЕ №2 УЛ.СОВНАРКОМОВСКАЯ,36, АО "Дзержинсктранссервис" |  |  | 05606645 |  | 1 | [6 empty] | 134421 | Меркурий 230 АМ-01. | 1 | ТП18897 - ТП 2746; ЦЭС_Заречный | юр
Нижновэнерго | Сормовский | ПС Мещерская 110/10/6 | ф 622 | ТП 2985 |  | GSM | Кострюков А.П. нежил помещ Сормовское Ш. д 4 |  |  | 03004441 |  | 1 | [6 empty] | 151960 | ПСЧ-3ТА.07 | 1 | ТП20087 - ТП 2985; ЦЭС_Сормовский | юр
Нижновэнерго | Сормовский | ПС Мещерская 110/10/6 | ф 607 | ТП 3358 |  | GSM | КПУ 4 ФИДЕР 4 ООО "СТРОЙ-СПЕКТР" |  |  | 00315294 |  |  |  | 1 |  |  |  |  | 185753 | Меркурий 230 ART-00 PQRSIDN | 20 | ТП25525 - ТП 3358; ЦЭС_Сормовский | юр
Нижновэнерго | Сормовский | ПС Мещерская 110/10/6 | ф 607 | ТП 3358 |  | GSM | КПУ 6 ФИДЕР 6 ООО "СТРОЙ-СПЕКТР" |  |  | 10003310 |  |  |  | 1 |  |  |  |  | 185755 | ПСЧ-3АРТ.07.132.4 | 20 | ТП25525 - ТП 3358; ЦЭС_Сормовский | юр
Нижновэнерго | Сормовский | ПС Мещерская 110/10/6 | ф 622 | ТП 3358 |  | GSM | КПУ 10 ФИДЕР 14 ООО "СТРОЙ-СПЕКТР" |  |  | 10003199 |  |  |  | 1 |  |  |  |  | 185759 | ПСЧ-3АРТ.07.132.4 | 20 | ТП25525 - ТП 3358; ЦЭС_Сормовский | юр
Нижновэнерго | Сормовский | ПС Мещерская 110/10/6 | ф 622 | ТП 3358 |  | GSM | КПУ 12 ФИДЕР 16 ООО "СТРОЙ-СПЕКТР" |  |  | 10003090 |  |  |  | 1 |  |  |  |  | 185761 | ПСЧ-3АРТ.07.132.4 | 20 | ТП25525 - ТП 3358; ЦЭС_Сормовский | юр
Нижновэнерго | Сормовский | ПС Старосормовская 110/6 | ф 607 | ТП 3065 |  | GSM | ОТДЕЛ |  |  | 07944984 |  | 1 | [6 empty] | 021885 | Меркурий 230 ART-1 | 1 | ТП20151 - ТП 3065; ЦЭС_Сормовский | юр
Нижновэнерго | Заречный | ПС Сортировочная 110/27.5/6 | ф 614 | ТП 2336 |  | GSM | ТЕРАПЕВТИЧЕСКИЙ КОРПУС |  |  | 05615508 |  |  |  | 1 |  |  |  |  | 003973 | Меркурий 230 АМ-03. | 40 | ТП23612 - ТП 2336; ЦЭС_Заречный | юр
Нижновэнерго | Сормовский | ПС Старосормовская 110/6 | ф 607 | ТП 3027 |  | GSM | ИП Оруджев И.Ч. нежил здание ул.Хальзовская 2а |  |  | 07002125 |  |  |  | 1 |  |  |  |  | 166085 | ПСЧ-3АРТ.07.132.4 | 20 | ТП20114 - ТП 3027; ЦЭС_Сормовский | юр
Нижновэнерго | Сормовский | ПС Старосормовская 110/6 | ф 614 | ТП 3099 |  | GSM | Сауна Эдем, ул.Циолковского,11, ООО Таргет |  |  | 06007951 |  |  |  | 1 |  |  |  |  | 182875 | ПСЧ-3ТА.06Т.112.2 | 20 | ТП20183 - ТП 3099; ЦЭС_Сормовский | юр
Нижновэнерго | Заречный | ПС Новосормовская 110/6 | ф 620 | ТП 2210 |  | GSM | РЫНОК БЕРЕЗОВСКИЙ |  |  | 09330657 |  |  |  | 1 |  |  |  |  | 000156 | Меркурий-230 ART.03 PRSIDN | 40 | ТП18685 - ТП 2210; ЦЭС_Заречный | юр
Нижновэнерго | Заречный | ПС Вторчермет | ф.610 | ТП 2012 |  | GSM | ТП-2012, МОСКОВСКОЕ ШОССЕ, 302 И |  |  | 07001469 |  |  |  | 1 |  |  |  |  | 124638 | ПСЧ-3АРТ.07.132.4 | 40 | ТП18545 - ТП 2012; ЦЭС_Заречный | юр
Нижновэнерго | Заречный | ПС Молитовская 110/6 | ф.613 | ТП 2946 |  | GSM | ип Харитонов нежил помещ ул.Фильченкова 36 |  |  | 12000123 |  | 1 | [6 empty] | 152958 | ПСЧ-3ТА.07 | 1 | ТП19012 - ТП 2946; ЦЭС_Заречный | юр
Нижновэнерго | Заречный | ПС Молитовская 110/6 | ф.640 | ТП 2382 |  | GSM | ОФИС |  |  | 09093058 |  | 1 | [6 empty] | 000301 | Меркурий 230 АМ-02. | 1 | ТП18795 - ТП 2382; ЦЭС_Заречный | юр
Нижновэнерго | Заречный | ПС Молитовская 110/6 | ф.614 | ТП 2761 |  | GSM | ООО "ПТИАП" |  |  | 10001753 |  | 1 | [6 empty] | 000482 | ПСЧ-3А.05.2 | 1 | ТП18900 - ТП 2761; ЦЭС_Заречный | юр
Нижновэнерго | Заречный | ПС Молитовская 110/6 | ф.613 | ТП 2763 |  | GSM | Матвеев Д.М. нежил помещ ул.Долгополова 17/38 |  |  | 03004758 |  | 1 | [6 empty] | 152061 | ПСЧ-3ТА.07 | 1 | ТП18902 - ТП 2763; ЦЭС_Заречный | юр
Нижновэнерго | Заречный | ПС Новосормовская 110/6 | ф 640 | ТП 2990 |  | GSM | Д/САД СЧ.576589 |  |  | 07912300 |  |  |  | 1 |  |  |  |  | 000660 | Меркурий 230 АRT2-03 PС(R)IDN | 40 | ТП19036 - ТП 2990; ЦЭС_Заречный | юр
Нижновэнерго | Заречный | ПС Молитовская 110/6 | ф.619 | ТП 2496 |  | GSM | МАГАЗИН |  |  | 05599751 |  | 1 | [6 empty] | 000726 | Меркурий 230 АМ-01. | 1 | ТП18857 - ТП 2496; ЦЭС_Заречный | юр
Нижновэнерго | Заречный | ПС Молитовская 110/6 | ф.613 | ТП 2763 |  | GSM | МАГАЗИН "ШАХ" |  |  | 10642930 |  | 1 | [6 empty] | 000727 | Меркурий 230 АМ-02. | 1 | ТП18902 - ТП 2763; ЦЭС_Заречный | юр
Нижновэнерго | Заречный | ПС Заводская 110/6 | ф 604 | ТП 2898 |  | GSM | Филатов К.В. нежил помещ. ул Советскакя 16 |  |  | 10184480 |  |  |  | 1 |  |  |  |  | 153396 | Меркурий 230-ART | 20 | ТП18984 - ТП 2898; ЦЭС_Заречный | юр
Нижновэнерго | Заречный | ПС Молитовская 110/6 | ф.619 | ТП 2064 |  | GSM | ИП Воронаева С.К. ул.Витебская 66 |  |  | 04497274 |  | 1 | [6 empty] | 160878 | Меркурий 230-ART | 1 | ТП18579 - ТП 2064; ЦЭС_Заречный | юр
Нижновэнерго | Заречный | ПС Молитовская 110/6 | ф.619 | ТП 2496 |  | GSM | Нежилое помещение, ул.Долгополова д.19/37, ИП Юдин М.В. ИП Головко В.Л. |  |  | 12009922 |  | 1 | [6 empty] | 026291 | ПСЧ-3ТА.07.612 | 1 | ТП18857 - ТП 2496; ЦЭС_Заречный | юр
Нижновэнерго | Заречный | ПС Заводская 110/6 | ф 604 | ТП 2499 |  | GSM | Офисное помещение ул.Стрелка, д.4 |  |  | 07732961 |  | 1 | [6 empty] | 095494 | Меркурий 231 АМ-01 | 1 | ТП18859 - ТП 2499; ЦЭС_Заречный | юр
Нижновэнерго | Заречный | ПС Молитовская 110/6 | ф.613 | ТП 2261 |  | GSM | Горшков А.Ю нежил помещ ул Советская 20 |  |  | 10182563 |  |  |  | 1 |  |  |  |  | 161005 | Меркурий 230-ART | 20 | ТП18719 - ТП 2261; ЦЭС_Заречный | юр
Нижновэнерго | Заречный | ПС Молитовская 110/6 | ф.640 | ТП 2843 |  | GSM | ОФИС |  |  | 05601081 |  | 1 | [6 empty] | 002539 | Меркурий 231 АМ-01 | 1 | ТП18947 - ТП 2843; ЦЭС_Заречный | юр
Нижновэнерго | Заречный | ПС Кировская 110/6 | ф 616 | ТП 2129 |  | GSM | ЗАО ВПТ-НН склад ул.Климовская 3а |  |  | 08000260 |  | 1 | [6 empty] | 152036 | ПСЧ-3ТА.07 | 1 | ТП18623 - ТП 2129; ЦЭС_Заречный | юр
Нижновэнерго | Заречный | ПС Кировская 110/6 | ф 616 | ТП 2129 |  | GSM | ЗАО ВПТ-НН сторожка ул.Климовская 3а |  |  | 08000237 |  | 1 | [6 empty] | 152037 | ПСЧ-3ТА.07 | 1 | ТП18623 - ТП 2129; ЦЭС_Заречный | юр
Нижновэнерго | Заречный | ПС Кировская 110/6 | ф 626 | ТП 2913 |  | GSM | фонтан в сквере ДК им. Ленина, ул. Октябрьской револ. д.33 |  |  | 05604636 |  | 1 | [6 empty] | 182666 | Меркурий 230 АМ-01. | 1 | ТП18990 - ТП 2913; ЦЭС_Заречный | юр
Нижновэнерго | Заречный | ПС Молитовская 110/6 | ф.607 | ТП 2004 |  | GSM | фонтан в сквере им. Чкалова, ул. Чкалова. д.41 |  |  | 01080105 |  |  |  | 1 |  |  |  |  | 182673 | Меркурий 230 АМ-01. | 20 | ТП18537 - ТП 2004; ЦЭС_Заречный | юр
Нижновэнерго | Заречный | ПС Молитовская 110/6 | ф.619 | ТП 2496 |  | GSM | нежилое помещение ул.Долгополова д.19/37, Общество с ограниченной ответственностью "Клиника-НН" |  |  | 12010057 |  | 1 | [6 empty] | 203943 | ПСЧ-3ТА.07.612 | 1 | ТП18857 - ТП 2496; ЦЭС_Заречный | юр
Нижновэнерго | Заречный | ПС Канавинская 110/6 | ф.610 | ТП 2812 |  | GSM | МБУ ЦБ МУО Канавинского р-на нежил помещ ул Советская 17 |  |  | 05625243 |  | 1 | [6 empty] | 152075 | Меркурий 230 АМ-02. | 1 | ТП18931 - ТП 2812; ЦЭС_Заречный | юр
Нижновэнерго | Заречный | ПС Канавинская 110/6 | ф.638 | ТП 2453 |  | GSM | ОФИС |  |  | 08001083 |  | 1 | [6 empty] | 002842 | ПСЧ-3А.05.2М.301.1 | 1 | ТП18832 - ТП 2453; ЦЭС_Заречный | юр
Нижновэнерго | Заречный | ПС Вторчермет | ф.628 | ТП 2414 |  | GSM | ОБЛ.СОЦ.РЕАБИЛ.ЦЕНТР |  |  | 08000525 |  |  |  | 1 |  |  |  |  | 002852 | ПСЧ-3ТА.07.112 | 20 | ТП18814 - ТП 2414; ЦЭС_Заречный | юр
Нижновэнерго | Заречный | ПС Канавинская 110/6 | ф.605 | ТП 2146 |  | GSM | Магазин ул.Должанская,1, Луканов А.Д. |  |  | 09414196 |  | 1 | [6 empty] | 111535 | Меркурий 231 АМ-01 | 1 | ТП18635 - ТП 2146; ЦЭС_Заречный | юр
Нижновэнерго | Заречный | ПС Канавинская 110/6 | ф.610 | ТП 2806 |  | GSM | Нежилое здание, ул.Литвинова д.14-16 лит.В, лит.В1, ООО "Анкор" |  |  | 09257912 |  | 1 | [6 empty] | 210796 | Меркурий 230 ART-02 PQRSIGDN | 1 | ТП18927 - ТП 2806; ЦЭС_Заречный | юр
Нижновэнерго | Заречный | ПС Канавинская 110/6 | ф.610 | ТП 2812 |  | GSM | ГАРАЖ |  |  | 07978890 |  | 1 | [6 empty] | 021446 | Меркурий 230 АRT-01 PСIGN | 1 | ТП18931 - ТП 2812; ЦЭС_Заречный | юр
Нижновэнерго | Заречный | ПС Двигатель революции 110/6 | ф 621 | ТП 2826 |  | GSM | нежилое помещение пер.Грекова д.1, пом.П2 |  |  | 09252314 |  | 1 | [6 empty] | 151496 | Меркурий 230 АRT-02 СLN | 1 | ТП23654-1 - ТП 2826; СШ 1; ЦЭС_Заречный | юр
Нижновэнерго | Заречный | ПС Сортировочная 110/27.5/6 | ф 611 | ТП 2956 |  | GSM | МАГАЗИН МАГИСТРАЛЬ |  |  | 10161529 |  | 1 | [6 empty] | 007163 | Меркурий 230 АRT-02 PС(R)IN | 1 | ТП19020 - ТП 2956; ЦЭС_Заречный | юр
Нижновэнерго | Заречный | ПС Кировская 110/6 | ф 616 | ТП 2263 |  | GSM | ПТУ-28 |  |  | 05528429 |  | 1 | [6 empty] | 004942 | Меркурий 230 AM-01 | 1 | ТП18721 - ТП 2263; ЦЭС_Заречный | юр
Нижновэнерго | Заречный | ПС Ленинская 110/6 | ф.609 | ТП 2078 |  | GSM | Д/САД N2 СЧ.773311 |  |  | 07958586 |  | 1 | [6 empty] | 004132 | Меркурий 230 АRT-01 PС(R)IN | 1 | ТП23597-1 - ТП 2078; СШ 1; ЦЭС_Заречный | юр
Нижновэнерго | Заречный | ПС Ленинская 110/6 | ф.608 | ТП 2252 |  | GSM | Д/САД N386 СЧ.105910 |  |  | 10179103 |  |  |  | 1 |  |  |  |  | 004136 | Меркурий 230 АRT2-00 PСIGDN | 20 | ТП18713 - ТП 2252; ЦЭС_Заречный | юр
Нижновэнерго | Заречный | ПС Кировская 110/6 | ф 609 | ТП 2089 |  | GSM | ПАРИКМАХЕРСКАЯ |  |  | 12015284 |  | 1 | [6 empty] | 004296 | ПСЧ ЗА 05.2М 301 | 1 | ТП18596 - ТП 2089; ЦЭС_Заречный | юр
Нижновэнерго | Заречный | ПС Ленинская 110/6 | ф.608 | ТП 2200 |  | GSM | НЕЖИЛОЕ ПОМЕЩЕНИЕ |  |  | 09022911 |  | 1 | [6 empty] | 005780 | Меркурий 230 AM-01 | 1 | ТП18676 - ТП 2200; ЦЭС_Заречный | юр
Нижновэнерго | Заречный | ПС Ленинская 110/6 | ф.618 | ТП 2208 |  | GSM | ТП 2208 ОАО Продснаб ул.Удмуртская 39 |  |  | 02000469 |  |  |  | 1 |  |  |  |  | 152707 | ПСЧ-3ТА.07 | 40 | ТП18683 - ТП 2208; ЦЭС_Заречный | юр
Нижновэнерго | Заречный | ПС Кировская 110/6 | ф 624 | ТП 2199 |  | GSM | Д/САД №368 |  |  | 09076801 |  | 1 | [6 empty] | 006019 | МЕРКУРИЙ 230 АМ-01 | 1 | ТП18675 - ТП 2199; ЦЭС_Заречный | юр
Нижновэнерго | Заречный | ПС Ленинская 110/6 | ф.609 | ТП 2803 |  | GSM | Ж/КОНСУЛЬТАЦИЯ |  |  | 04034690 |  | 1 | [6 empty] | 006328 | ПСЧ-3 220/380В 5-50А | 1 | ТП18926-1 - ТП 2803; СШ 1; ЦЭС_Заречный | юр
Нижновэнерго | Заречный | ПС Ленинская 110/6 | ф.618 | ТП 2207 |  | GSM | УПРАВЛЕНИЕ СЧ.№060323 |  |  | 05009325 |  | 1 | [6 empty] | 094681 | ПСЧ-3ТА.07.512 | 1 | ТП18682 - ТП 2207; ЦЭС_Заречный | юр
Нижновэнерго | Заречный | ПС Молитовская 110/6 | ф.616 | ТП 2086 |  | GSM | 62837 МОП |  |  | 244892 |  | 1 | [6 empty] | 004497 | СА4У-И672М | 1 | ТП18594 - ТП 2086; ЦЭС_Заречный | юр
Нижновэнерго | Заречный | ПС Молитовская 110/6 | ф.616 | ТП 2086 |  | GSM | МОП |  |  | 052471206 |  | 1 | [6 empty] | 004618 | СА4У-И672М | 1 | ТП18594 - ТП 2086; ЦЭС_Заречный | юр
Нижновэнерго | Заречный | ПС Молитовская 110/6 | ф.603 | ТП 2240 |  | GSM | 60630 МОП ЛИФТ |  |  | 09449621 |  | 1 | [6 empty] | 004732 | Меркурий 231 АМ-01 | 1 | ТП18707 - ТП 2240; ЦЭС_Заречный | юр
Нижновэнерго | Заречный | ПС Теплообменник 110/6 | ф 632 | ТП 2216 |  | GSM | МОП |  |  | 05476044 |  | 1 | [6 empty] | 005831 | Меркурий 230 АМ-02. | 1 | ТП18690 - ТП 2216; ЦЭС_Заречный | юр
Нижновэнерго | Заречный | ПС Теплообменник 110/6 | ф 630 | ТП 2989 |  | GSM | МОП |  |  | 07604644 |  | 1 | [6 empty] | 005843 | Меркурий 230-ART | 1 | ТП19035 - ТП 2989; ЦЭС_Заречный | юр
Нижновэнерго | Заречный | ПС Молитовская 110/6 | ф.604 | ТП 2864 |  | GSM | Ж/Д ООО Мастак-1 ул Макарова д 8 |  |  | 00299017 |  |  |  | 1 |  |  |  |  | 136644 | Меркурий 230-ART | 40 | ТП18960 - ТП 2864; ЦЭС_Заречный | юр
Нижновэнерго | Заречный | ПС Теплообменник 110/6 | ф 632 | ТП 2216 |  | GSM | ТП2216 Ж/Д ТСЖ №107 пр.Ленина 61/4 |  |  | 04001329 |  |  |  | 1 |  |  |  |  | 152869 | ПСЧ-3АРТ.07.132.4 | 40 | ТП18690 - ТП 2216; ЦЭС_Заречный | юр
Нижновэнерго | Заречный | ПС Новосормовская 110/6 | ф 608 | ТП 2210 |  | GSM | ОАО ДК Канавинского р-на ул Тихорецкая 5 |  |  | 04003072 |  |  |  | 1 |  |  |  |  | 154188 | ПСЧ-3АРТ.07.132.4 | 40 | ТП18685 - ТП 2210; ЦЭС_Заречный | юр
Нижновэнерго | Заречный | ПС Канавинская 110/6 | ф.607 | ТП 2070 |  | GSM | ОАО ДК Канавинского р-на ул Должанская 4 |  |  | 05001052 |  |  |  | 1 |  |  |  |  | 154197 | ПСЧ-3АРТ.07.132.4 | 40 | ТП18583 - ТП 2070; ЦЭС_Заречный | юр
Нижновэнерго | Заречный | ПС Заводская 110/6 | ф 604 | ТП 2202 |  | GSM | ОАО ДК Канавинского р-на ул Совнаркомовская 30 |  |  | 04003075 |  |  |  | 1 |  |  |  |  | 154204 | ПСЧ-3АРТ.07.132.4 | 40 | ТП18678 - ТП 2202; ЦЭС_Заречный | юр
Нижновэнерго | Заречный | ПС Заводская 110/6 | ф 604 | ТП 2202 |  | GSM | ОАО ДК Канавинского р-на ул Совнаркомовская 30 |  |  | 02000487 |  |  |  | 1 |  |  |  |  | 154205 | ПСЧ-3АРТ.07.132.4 | 40 | ТП18678 - ТП 2202; ЦЭС_Заречный | юр
Нижновэнерго | Заречный | ПС Канавинская 110/6 | ф.633 | ТП 2787 |  | GSM | ОАО ДК Канавинск р-на ул.Должанская 8 |  |  | 06000430 |  |  |  | 1 |  |  |  |  | 155056 | ПСЧ-3АРТ.07.132.4 | 40 | ТП18916 - ТП 2787; ЦЭС_Заречный | юр
Нижновэнерго | Заречный | ПС Ленинская 110/6 | ф.604 | ТП 2219 |  | GSM | ТСЖ 254 пр.Ленина 63 |  |  | 07975610 |  |  |  | 1 |  |  |  |  | 156310 | Меркурий-230 ART-03 PQRSIDH | 40 | ТП18693 - ТП 2219; ЦЭС_Заречный | юр
Нижновэнерго | Заречный | ПС Молитовская 110/6 | ф.603 | ТП 2258 |  | GSM | ТСЖ 185 ул. Ак.Баха 9 |  |  | 07974806 |  | 1 | [6 empty] | 156342 | Меркурий-230 ART-03 PQRSIDH | 1 | ТП18716 - ТП 2258; ЦЭС_Заречный | юр
Нижновэнерго | Заречный | ПС Теплообменник 110/6 | ф 630 | ТП 2165 |  | GSM | ТСЖ № 32 КПУ ХЕРСОНСКАЯ 16 |  |  | 0820474 |  |  |  | 1 |  |  |  |  | 156561 | Меркурий-230 ART-03 PQRSIDH | 40 | ТП18652 - ТП 2165; ЦЭС_Заречный | юр
Нижновэнерго | Заречный | ПС Кировская 110/6 | ф 622 | ТП 2265 |  | GSM | ДК Ленинского р-на пр Ленина 43\2 |  |  | 02005118 |  |  |  | 1 |  |  |  |  | 156641 | ПСЧ-3АРТ.07.132.4 | 40 | ТП18722 - ТП 2265; ЦЭС_Заречный | юр
Нижновэнерго | Заречный | ПС Кировская 110/6 | ф 622 | ТП 2265 |  | GSM | ДК Ленинского р-на пр Ленина 43\2 |  |  | 03001414 |  |  |  | 1 |  |  |  |  | 156642 | ПСЧ-3АРТ.07.132.4 | 40 | ТП18722 - ТП 2265; ЦЭС_Заречный | юр
Нижновэнерго | Заречный | ПС Кировская 110/6 | ф 616 | ТП 2263 |  | GSM | ОАО ДК Ленинского р-на ул.Радио д.2 |  |  | 04000280 |  |  |  | 1 |  |  |  |  | 156723 | ПСЧ-3АРТ.07.132.4 | 40 | ТП18721 - ТП 2263; ЦЭС_Заречный | юр
Нижновэнерго | Заречный | ПС Кировская 110/6 | ф 616 | ТП 2263 |  | GSM | ОАО ДК Ленинского р-на ул.Радио д.2 |  |  | 06002527 |  |  |  | 1 |  |  |  |  | 156724 | ПСЧ-3АРТ.07.132.4 | 40 | ТП18721 - ТП 2263; ЦЭС_Заречный | юр
Нижновэнерго | Заречный | ПС Теплообменник 110/6 | ф 632 | ТП 2212 |  | GSM | КПУ ПР.ЛЕНИНА 53/4 |  |  | 04001547 |  |  |  | 1 |  |  |  |  | 156742 | ПСЧ-3АРТ.07.132.4 | 40 | ТП18687 - ТП 2212; ЦЭС_Заречный | юр
Нижновэнерго | Заречный | ПС Молитовская 110/6 | ф.603 | ТП 2773 |  | GSM | ОАО ДК Ленинского р-на пр.Ленина д.24в |  |  | 03001319 |  |  |  | 1 |  |  |  |  | 156812 | ПСЧ-3АРТ.07.132.4 | 40 | ТП18908 - ТП 2773; ЦЭС_Заречный | юр
Нижновэнерго | Заречный | ПС Кировская 110/6 | ф 622 | ТП 2265 |  | GSM | КПУ ПР.ЛЕНИНА 41 |  |  | 04002393 |  |  |  | 1 |  |  |  |  | 156875 | ПСЧ-3АРТ.07.132.4 | 40 | ТП18722 - ТП 2265; ЦЭС_Заречный | юр
Нижновэнерго | Заречный | ПС Кировская 110/6 | ф 622 | ТП 2265 |  | GSM | КПУ ПР.ЛЕНИНА 41 |  |  | 03000011 |  |  |  | 1 |  |  |  |  | 156876 | ПСЧ-3АРТ.07.132.4 | 40 | ТП18722 - ТП 2265; ЦЭС_Заречный | юр
Нижновэнерго | Заречный | ПС Заводская 110/6 | ф 604 | ТП 2898 |  | GSM | ОАО ДК Канавинского р-на ул.Мурашкинская 12 |  |  | 05003589 |  | 1 | [6 empty] | 157186 | ПСЧ-3ТА.07.612.1 | 1 | ТП18984 - ТП 2898; ЦЭС_Заречный | юр
Нижновэнерго | Заречный | ПС Заводская 110/6 | ф 604 | ТП 2014 |  | GSM | ОАО ДК Канавинск р-на ул.Совнаркомовская 46 |  |  | 05003632 |  | 1 | [6 empty] | 157889 | ПСЧ-3ТА.07 | 1 | ТП18547 - ТП 2014; ЦЭС_Заречный | юр
Нижновэнерго | Заречный | ПС Канавинская 110/6 | ф.618 | ТП 2746 |  | GSM | ОАО ДК Канавинского р-на,Совнаркомовская 34 ТП-2746 |  |  | 06000161 |  |  |  | 1 |  |  |  |  | 160750 | ПСЧ-4ТА.04.2 | 40 | ТП18897 - ТП 2746; ЦЭС_Заречный | юр
Нижновэнерго | Заречный | ПС Канавинская 110/6 | ф 615 | ТП 2746 |  | GSM | ОАО ДК Канавинского р-на,Совнаркомовская 34 ТП-2746 |  |  | 06000073 |  |  |  | 1 |  |  |  |  | 160753 | ПСЧ-4ТА.04.2 | 40 | ТП18897 - ТП 2746; ЦЭС_Заречный | юр
Нижновэнерго | Заречный | ПС Канавинская 110/6 | ф 615 | ТП 2746 |  | GSM | ОАО ДК Канавинского р-на ,ул.Совнаркомовская 34 ТП-2746 |  |  | 05001122 |  |  |  | 1 |  |  |  |  | 160759 | ПСЧ-4ТА.04.2 | 40 | ТП18897 - ТП 2746; ЦЭС_Заречный | юр
Нижновэнерго | Заречный | ПС Канавинская 110/6 | ф.618 | ТП 2746 |  | GSM | ОАО ДК Канавинского р-на ,ул.Совнаркомовская 34 ТП-2746 |  |  | 06000091 |  |  |  | 1 |  |  |  |  | 160760 | ПСЧ-4ТА.04.2 | 40 | ТП18897 - ТП 2746; ЦЭС_Заречный | юр
Нижновэнерго | Заречный | ПС Молитовская 110/6 | ф.602 | ТП 2087 |  | GSM | ДК Ленинского р-на пр.Ленина 14 |  |  | 08853402 |  | 1 | [6 empty] | 160773 | ПСЧ-3ТА.07 | 1 | ТП18595 - ТП 2087; ЦЭС_Заречный | юр
Нижновэнерго | Заречный | ПС Кировская 110/6 | ф 609 | ТП 2927 |  | GSM | ДК Ленинского р-на ул.Комарова д 15 |  |  | 07002232 |  |  |  | 1 |  |  |  |  | 160851 | ПСЧ-3АРТ.07.132.4 | 40 | ТП19000 - ТП 2927; ЦЭС_Заречный | юр
Нижновэнерго | Заречный | ПС Ленинская 110/6 | ф.609 | ТП 2078 |  | GSM | ДК Ленинского р-на ул.Успеского д 11 |  |  | 03714585 |  | 1 | [6 empty] | 161633 | Меркурий 230 АМ-02. | 1 | ТП23597-1 - ТП 2078; СШ 1; ЦЭС_Заречный | юр
Нижновэнерго | Заречный | ПС Ленинская 110/6 | ф.609 | ТП 2078 |  | GSM | ДК Ленинского р-на ул.Успеского д 7 |  |  | 03703695 |  | 1 | [6 empty] | 161635 | Меркурий 230 АМ-02. | 1 | ТП23597-1 - ТП 2078; СШ 1; ЦЭС_Заречный | юр
Нижновэнерго | Заречный | ПС Молитовская 110/6 | ф.607 | ТП 2491 |  | GSM | ДК Ленинского р-на ул.Чонгарская 25 |  |  | 05601932 |  | 1 | [6 empty] | 161637 | Меркурий 230 АМ-02. | 1 | ТП18855 - ТП 2491; ЦЭС_Заречный | юр
Нижновэнерго | Заречный | ПС Кировская 110/6 | ф 623 | ТП 2063 |  | GSM | ДК Ленинского р-на ул.Чонгарская 29 |  |  | 05602284 |  | 1 | [6 empty] | 161638 | Меркурий 230 АМ-02. | 1 | ТП18578 - ТП 2063; ЦЭС_Заречный | юр
Нижновэнерго | Заречный | ПС Кировская 110/6 | ф 623 | ТП 2706 |  | GSM | ДК Ленинского р-на ул.Чонгарская 35 |  |  | 05999736 |  | 1 | [6 empty] | 161643 | Меркурий 230 АМ-02. | 1 | ТП18874 - ТП 2706; ЦЭС_Заречный | юр
Нижновэнерго | Заречный | ПС Канавинская 110/6 | ф.633 | ТП 2787 |  | GSM | ДК Ленинского р-на Б.Мира 10 |  |  | 03011477 |  | 1 | [6 empty] | 161647 | Меркурий 230 АМ-02. | 1 | ТП18916 - ТП 2787; ЦЭС_Заречный | юр
Нижновэнерго | Заречный | ПС Канавинская 110/6 | ф 615 | ТП 2787 |  | GSM | ДК Ленинского р-на Б.Мира 10 |  |  | 07005248 |  | 1 | [6 empty] | 161648 | Меркурий 230 АМ-02. | 1 | ТП18916 - ТП 2787; ЦЭС_Заречный | юр
Нижновэнерго | Заречный | ПС Молитовская 110/6 | ф.603 | ТП 2773 |  | GSM | ДК Ленинского р-на пр.Ленина 24б |  |  | 04000250 |  |  |  | 1 |  |  |  |  | 161862 | Меркурий 230-ART | 40 | ТП18908 - ТП 2773; ЦЭС_Заречный | юр
Нижновэнерго | Заречный | ПС Молитовская 110/6 | ф.616 | ТП 2137 |  | GSM | ДК Ленинского р-на пр.Ленина 26 |  |  | 04001597 |  |  |  | 1 |  |  |  |  | 161863 | Меркурий 230-ART | 40 | ТП18630 - ТП 2137; ЦЭС_Заречный | юр
Нижновэнерго | Заречный | ПС Кировская 110/6 | ф 621 | ТП 2322 |  | GSM | ДК Канавинского р-на ул.пр.Ленина 7 |  |  | 04003027 |  |  |  | 1 |  |  |  |  | 161885 | Меркурий 230-ART | 40 | ТП18758 - ТП 2322; ЦЭС_Заречный | юр
Нижновэнерго | Заречный | ПС Сортировочная 110/27.5/6 | ф 614 | ТП 2323 |  | GSM | ДК Канавинского р-на пер.Камчатский д7 |  |  | 04001538 |  |  |  | 1 |  |  |  |  | 161932 | Меркурий 230 АМ-02. | 40 | ТП18759 - ТП 2323; ЦЭС_Заречный | юр
Нижновэнерго | Заречный | ПС Кировская 110/6 | ф 623 | ТП 2063 |  | GSM | Дк Канавинского р-на ул.Чонгарская 31 |  |  | 07963312 |  | 1 | [6 empty] | 162709 | Меркурий 230-ART | 1 | ТП18578 - ТП 2063; ЦЭС_Заречный | юр
Нижновэнерго | Заречный | ПС Канавинская 110/6 | ф.607 | ТП 2070 |  | GSM | ДК Канавинск р-на Ярмарочный проезд 9 |  |  | 03001109 |  |  |  | 1 |  |  |  |  | 163468 | Меркурий 230 АМ-02. | 40 | ТП18583 - ТП 2070; ЦЭС_Заречный | юр
Нижновэнерго | Заречный | ПС Ленинская 110/6 | ф.617 | ТП 2204 |  | GSM | ТП-2204 ПРОФИНТЕРНА 16А |  |  | 09445088 |  |  |  | 1 |  |  |  |  | 164073 | Меркурий 230-ART | 40 | ТП18680 - ТП 2204; ЦЭС_Заречный | юр
Нижновэнерго | Заречный | ПС Сортировочная 110/27.5/6 | ф 611 | ТП 2956 |  | GSM | Общий учет ул.Движенцев,2 |  |  | 07003736 |  | 1 | [6 empty] | 170336 | ПСЧ-3АРТ.07.132.4 | 1 | ТП19020 - ТП 2956; ЦЭС_Заречный | юр
Нижновэнерго | Заречный | ПС Сортировочная 110/27.5/6 | ф Удалить! 632 | ТП 2963 |  | GSM | ОУ ул.Путейская,20 |  |  | 07000261 |  | 1 | [6 empty] | 170344 | ПСЧ-4ТМ.05М.06 | 1 | ТП19026 - ТП 2963; ЦЭС_Заречный | юр
Нижновэнерго | Заречный | ПС Молитовская 110/6 | ф.613 | ТП 2815 |  | GSM | ОУ ул.Чкалова,9Б |  |  | 07003534 |  | 1 | [6 empty] | 170349 | ПСЧ-4ТМ.05М.06 | 1 | ТП18934 - ТП 2815; ЦЭС_Заречный | юр
Нижновэнерго | Заречный | ПС Кировская 110/6 | ф 623 | ТП 2063 |  | GSM | ОУ ул.Искры,32 |  |  | 07003639 |  | 1 | [6 empty] | 170350 | ПСЧ-4ТМ.05М.06 | 1 | ТП18578 - ТП 2063; ЦЭС_Заречный | юр
Нижновэнерго | Заречный | ПС Сортировочная 110/27.5/6 | ф 614 | ТП 2957 |  | GSM | ОУ ул.Путейская,10 |  |  | 07003720 |  | 1 | [6 empty] | 170359 | ПСЧ-4ТМ.05М.06 | 1 | ТП19021 - ТП 2957; ЦЭС_Заречный | юр
Нижновэнерго | Заречный | ПС Сортировочная 110/27.5/6 | ф 611 | ТП 2845 |  | GSM | ОУ ул.Подворная,13 |  |  | 06011141 |  | 1 | [6 empty] | 170360 | ПСЧ-4ТМ.05М.06 | 1 | ТП18949 - ТП 2845; ЦЭС_Заречный | юр
Нижновэнерго | Заречный | ПС Кировская 110/6 | ф 623 | ТП 2063 |  | GSM | ОУ ул.Искры,24 |  |  | 08000521 |  | 1 | [6 empty] | 170367 | ПСЧ-4ТМ.05М.06 | 1 | ТП18578 - ТП 2063; ЦЭС_Заречный | юр
Нижновэнерго | Заречный | ПС Сортировочная 110/27.5/6 | ф 614 | ТП 2957 |  | GSM | ОУ ул.Путейская,6 |  |  | 06011150 |  | 1 | [6 empty] | 170369 | ПСЧ-4ТМ.05М.06 | 1 | ТП19021 - ТП 2957; ЦЭС_Заречный | юр
Нижновэнерго | Заречный | ПС Кировская 110/6 | ф 623 | ТП 2706 |  | GSM | ОУ ул.Рубо,4 |  |  | 06010288 |  | 1 | [6 empty] | 170370 | ПСЧ-4ТМ.05М.06 | 1 | ТП18874 - ТП 2706; ЦЭС_Заречный | юр
Нижновэнерго | Заречный | ПС Кировская 110/6 | ф 623 | ТП 2706 |  | GSM | ОУ ул.Рубо,6 |  |  | 06011223 |  | 1 | [6 empty] | 170371 | ПСЧ-4ТМ.05М.06 | 1 | ТП18874 - ТП 2706; ЦЭС_Заречный | юр
Нижновэнерго | Заречный | ПС Кировская 110/6 | ф 623 | ТП 2889 |  | GSM | ОУ ул.Рубо,17 |  |  | 07003725 |  | 1 | [6 empty] | 170372 | ПСЧ-4ТМ.05М.06 | 1 | ТП18978 - ТП 2889; ЦЭС_Заречный | юр
Нижновэнерго | Заречный | ПС Кировская 110/6 | ф 623 | ТП 2889 |  | GSM | ОУ ул.Рубо,19 |  |  | 08000540 |  | 1 | [6 empty] | 170373 | ПСЧ-4ТМ.05М.06 | 1 | ТП18978 - ТП 2889; ЦЭС_Заречный | юр
Нижновэнерго | Заречный | ПС Кировская 110/6 | ф 623 | ТП 2889 |  | GSM | ОУ ул.Рубо,21 |  |  | 06011205 |  | 1 | [6 empty] | 170374 | ПСЧ-4ТМ.05М.06 | 1 | ТП18978 - ТП 2889; ЦЭС_Заречный | юр
Нижновэнерго | Заречный | ПС Молитовская 110/6 | ф.613 | ТП 2806 |  | GSM | ОУ ул.Вокзальная,22\14 |  |  | 07003735 |  | 1 | [6 empty] | 170375 | ПСЧ-4ТМ.05М.06 | 1 | ТП18927 - ТП 2806; ЦЭС_Заречный | юр
Нижновэнерго | Заречный | ПС Молитовская 110/6 | ф.613 | ТП 2806 |  | GSM | ОУ ул.Вокзальная,22\14 |  |  | 07003710 |  | 1 | [6 empty] | 170376 | ПСЧ-4ТМ.05М.06 | 1 | ТП18927 - ТП 2806; ЦЭС_Заречный | юр
Нижновэнерго | Заречный | ПС Кировская 110/6 | ф 623 | ТП 2706 |  | GSM | ОУ ул.Солнечная,3 |  |  | 08000388 |  | 1 | [6 empty] | 170378 | ПСЧ-4ТМ.05М.06 | 1 | ТП18874 - ТП 2706; ЦЭС_Заречный | юр
Нижновэнерго | Заречный | ПС Кировская 110/6 | ф 623 | ТП 2706 |  | GSM | ОУ ул.Солнечная,5 |  |  | 07000179 |  | 1 | [6 empty] | 170379 | ПСЧ-4ТМ.05М.06 | 1 | ТП18874 - ТП 2706; ЦЭС_Заречный | юр
Нижновэнерго | Заречный | ПС Кировская 110/6 | ф 623 | ТП 2706 |  | GSM | ОУ ул.Солнечная,10 |  |  | 06011107 |  | 1 | [6 empty] | 170380 | ПСЧ-4ТМ.05М.06 | 1 | ТП18874 - ТП 2706; ЦЭС_Заречный | юр
Нижновэнерго | Заречный | ПС Сортировочная 110/27.5/6 | ф 611 | ТП 2956 |  | GSM | ОУ ул.Путейская,3 |  |  | 06010226 |  | 1 | [6 empty] | 170386 | ПСЧ-4ТМ.05М.06 | 1 | ТП19020 - ТП 2956; ЦЭС_Заречный | юр
Нижновэнерго | Заречный | ПС Молитовская 110/6 | ф.612 | ТП 2908 |  | GSM | ОУ ул.Весенняя,11 |  |  | 06001174 |  | 1 | [6 empty] | 170388 | ПСЧ-4ТМ.05М.06 | 1 | ТП18988-1 - ТП 2908; СШ 1; ЦЭС_Заречный | юр
Нижновэнерго | Заречный | ПС Кировская 110/6 | ф 626 | ТП 2953 |  | GSM | ОУ ул.Чонгарская,17 |  |  | 06001212 |  | 1 | [6 empty] | 170393 | ПСЧ-4ТМ.05М.06 | 1 | ТП19018 - ТП 2953; ЦЭС_Заречный | юр
Нижновэнерго | Заречный | ПС Молитовская 110/6 | ф.607 | ТП 2868 |  | GSM | ОУ ул.Литературная,3 |  |  | 06011073 |  | 1 | [6 empty] | 170394 | ПСЧ-4ТМ.05М.06 | 1 | ТП18963 - ТП 2868; ЦЭС_Заречный | юр
Нижновэнерго | Заречный | ПС Сортировочная 110/27.5/6 | ф 614 | ТП 2957 |  | GSM | ОУ ул.Движенцев,3 |  |  | 06011102 |  | 1 | [6 empty] | 170398 | ПСЧ-4ТМ.05М.06 | 1 | ТП19021 - ТП 2957; ЦЭС_Заречный | юр
Нижновэнерго | Заречный | ПС Сортировочная 110/27.5/6 | ф 614 | ТП 2957 |  | GSM | ОУ ул.Движенцев,3 |  |  | 06011203 |  | 1 | [6 empty] | 170399 | ПСЧ-4ТМ.05М.06 | 1 | ТП19021 - ТП 2957; ЦЭС_Заречный | юр
Нижновэнерго | Заречный | ПС Канавинская 110/6 | ф.605 | ТП 2203 |  | GSM | ОУ ул.Должанская,9 |  |  | 03001432 |  |  |  | 1 |  |  |  |  | 170459 | ПСЧ-3АРТ.07.132.4 | 40 | ТП18679 - ТП 2203; ЦЭС_Заречный | юр
Нижновэнерго | Заречный | ПС Сортировочная 110/27.5/6 | ф 611 | ТП 2380 |  | GSM | ОУ ул.Гороховецкая,16 |  |  | 07000180 |  | 1 | [6 empty] | 170606 | ПСЧ-4ТМ.05МК.10.01 | 1 | ТП18793 - ТП 2380; ЦЭС_Заречный | юр
Нижновэнерго | Заречный | ПС Новосормовская 110/6 | ф 620 | ТП 2186 |  | GSM | ОУул.Тихорецкая,10 |  |  | 04002896 |  |  |  | 1 |  |  |  |  | 170622 | ПСЧ-4ТМ.05МК.10.01 | 40 | ТП18664 - ТП 2186; ЦЭС_Заречный | юр
Нижновэнерго | Заречный | ПС Новосормовская 110/6 | ф 608 | ТП 2210 |  | GSM | ОУул.Тихорецкая,3 |  |  | 04000422 |  |  |  | 1 |  |  |  |  | 170623 | ПСЧ-4ТМ.05МК.10.01 | 40 | ТП18685 - ТП 2210; ЦЭС_Заречный | юр
Нижновэнерго | Заречный | ПС Молитовская 110/6 | ф.640 | ТП 2928 |  | GSM | ОУ ул.Интернациональная,25 |  |  | 06010369 |  | 1 | [6 empty] | 170658 | ПСЧ-4ТМ.05МК.10.01 | 1 | ТП19001 - ТП 2928; ЦЭС_Заречный | юр
Нижновэнерго | Заречный | ПС Сортировочная 110/27.5/6 | ф 614 | ТП 2380 |  | GSM | ОУ ул.Гороховецкая,18 |  |  | 06000982 |  | 1 | [6 empty] | 170662 | ПСЧ-4ТМ.05МК.10.01 | 1 | ТП18793 - ТП 2380; ЦЭС_Заречный | юр
Нижновэнерго | Заречный | ПС Молитовская 110/6 | ф.613 | ТП 2775 |  | GSM | ОУ ул.Литвинова,12\26 |  |  | 07003675 |  | 1 | [6 empty] | 170664 | ПСЧ-4ТМ.05МК.10.01 | 1 | ТП18910 - ТП 2775; ЦЭС_Заречный | юр
Нижновэнерго | Заречный | ПС Молитовская 110/6 | ф.613 | ТП 2775 |  | GSM | ОУ ул.Литвинова,12\26 |  |  | 08000471 |  | 1 | [6 empty] | 170665 | ПСЧ-4ТМ.05МК.10.01 | 1 | ТП18910 - ТП 2775; ЦЭС_Заречный | юр
Нижновэнерго | Заречный | ПС Ленинская 110/6 | ф.608 | ТП 2149 |  | GSM | ОУ пр.Ленина,30\3 |  |  | 07002567 |  |  |  | 1 |  |  |  |  | 172671 | ПСЧ-3АРТ.07.132.4 | 20 | ТП18638 - ТП 2149; ЦЭС_Заречный | юр
Нижновэнерго | Заречный | ПС Кировская 110/6 | ф 626 | ТП 2953 |  | GSM | ОУ ул.Чонгарская,17 |  |  | 07003721 |  | 1 | [6 empty] | 172672 | ПСЧ-3АРТ.07.132.4 | 1 | ТП19018 - ТП 2953; ЦЭС_Заречный | юр
Нижновэнерго | Заречный | ПС Молитовская 110/6 | ф.612 | ТП 2908 |  | GSM | ОУ ул.Весенняя,15 |  |  | 06010968 |  | 1 | [6 empty] | 172673 | ПСЧ-3АРТ.07.132.4 | 1 | ТП18988-1 - ТП 2908; СШ 1; ЦЭС_Заречный | юр
Нижновэнерго | Заречный | ПС Кировская 110/6 | ф 623 | ТП 2706 |  | GSM | ОУ пер.Рубо,2 |  |  | 06011095 |  | 1 | [6 empty] | 172677 | ПСЧ-4ТМ.05МК.10.01 | 1 | ТП18874 - ТП 2706; ЦЭС_Заречный | юр
Нижновэнерго | Сормовский | ПС Старосормовская 110/6 | ф 603 | ТП 3471 |  | GSM | ДКСормовского р-на ул.Рубинчика 16 |  |  | 06000413 |  |  |  | 1 |  |  |  |  | 163337 | ПСЧ-3АРТ.07.132.4 | 40 | ТП20332 - ТП 3471; ЦЭС_Сормовский | юр
Нижновэнерго | Сормовский | ПС Старосормовская 110/6 | ф 603 | ТП 3471 |  | GSM | ДКСормовского р-на ул.Рубинчика 16 |  |  | 04001383 |  |  |  | 1 |  |  |  |  | 163339 | ПСЧ-3АРТ.07.132.4 | 40 | ТП20332 - ТП 3471; ЦЭС_Сормовский | юр
Нижновэнерго | Заречный | ПС Новосормовская 110/6 | ф 640 | ТП 2990 |  | GSM | ОУ ул.Люкина,4 |  |  | 07002331 |  |  |  | 1 |  |  |  |  | 172528 | ПСЧ-3АРТ.07.132.4 | 40 | ТП19036 - ТП 2990; ЦЭС_Заречный | юр
Нижновэнерго | Заречный | ПС Новосормовская 110/6 | ф 640 | ТП 2990 |  | GSM | ОУ ул.Люкина,4 |  |  | 07001472 |  |  |  | 1 |  |  |  |  | 172529 | ПСЧ-3АРТ.07.132.4 | 40 | ТП19036 - ТП 2990; ЦЭС_Заречный | юр
Нижновэнерго | Заречный | ПС Новосормовская 110/6 | ф 640 | ТП 2930 |  | GSM | ОУ пр.Героев,22 |  |  | 07001961 |  |  |  | 1 |  |  |  |  | 174643 | ПСЧ-4ТМ.05МК.10.01 | 20 | ТП19003 - ТП 2930; ЦЭС_Заречный | юр
Нижновэнерго | Заречный | ПС Новосормовская 110/6 | ф 603 | ТП 2027 |  | GSM | ОУ пр.Героев,11 |  |  | 06010282 |  | 1 | [6 empty] | 175213 | ПСЧ-4ТМ.05МК.22.01 | 1 | ТП18552 - ТП 2027; ЦЭС_Заречный | юр
Нижновэнерго | Заречный | ПС Новосормовская 110/6 | ф 603 | ТП 2027 |  | GSM | ОУ пр.Героев,11 |  |  | 06011147 |  | 1 | [6 empty] | 175214 | ПСЧ-4ТМ.05МК.22.01 | 1 | ТП18552 - ТП 2027; ЦЭС_Заречный | юр
Нижновэнерго | Заречный | ПС Новосормовская 110/6 | ф 640 | ТП 2930 |  | GSM | пр-кт Героев д.21 |  |  | 06000834 |  |  |  | 1 |  |  |  |  | 224571 | ПСЧ-3АРТ.07.132.1 | 20 | ТП19003 - ТП 2930; ЦЭС_Заречный | юр
Нижновэнерго | Сормовский | ПС Старосормовская 110/6 | ф 602 | ТП 3547 |  | GSM | ОУ ул.Лобачевского,12 |  |  | 06010283 |  | 1 | [6 empty] | 171303 | ПСЧ-3АРТ.07.132.4 | 1 | ТП20405 - ТП 3547; ЦЭС_Сормовский | юр
Нижновэнерго | Заречный | ПС Новосормовская 110/6 | ф 603 | ТП 2049 |  | GSM | ОАО ДК Канавинского р-на ул.Московское Ш. 205 |  |  | 04000353 |  |  |  | 1 |  |  |  |  | 154222 | ПСЧ-3АРТ.07.132.4 | 40 | ТП18566 - ТП 2049; ЦЭС_Заречный | юр
Нижновэнерго | Заречный | ПС Новосормовская 110/6 | ф 603 | ТП 2049 |  | GSM | ОАО ДК Канавинского р-на ул.Московское Ш. 211 |  |  | 06000503 |  |  |  | 1 |  |  |  |  | 154224 | ПСЧ-3АРТ.07.132.4 | 40 | ТП18566 - ТП 2049; ЦЭС_Заречный | юр
Нижновэнерго | Заречный | ПС Новосормовская 110/6 | ф 603 | ТП 2049 |  | GSM | ОАО ДК Канавинского р-на ул.Московское Ш. 207 |  |  | 05001133 |  |  |  | 1 |  |  |  |  | 154225 | ПСЧ-3АРТ.07.132.4 | 40 | ТП18566 - ТП 2049; ЦЭС_Заречный | юр
Нижновэнерго | Заречный | ПС Новосормовская 110/6 | ф 640 | ТП 2427 |  | GSM | ОАО ДК Канавинского р-на ул.Люкина 9 |  |  | 07002440 |  |  |  | 1 |  |  |  |  | 154226 | ПСЧ-3АРТ.07.132.4 | 40 | ТП18823 - ТП 2427; ЦЭС_Заречный | юр
Нижновэнерго | Заречный | ПС Новосормовская 110/6 | ф 640 | ТП 2427 |  | GSM | ОАО ДК Канавинского р-на ул.Люкина 9 |  |  | 03001203 |  |  |  | 1 |  |  |  |  | 154228 | ПСЧ-3АРТ.07.132.4 | 40 | ТП18823 - ТП 2427; ЦЭС_Заречный | юр
Нижновэнерго | Заречный | ПС Новосормовская 110/6 | ф 640 | ТП 2427 |  | GSM | ОАО ДК Канавинского р-на ул.Люкина 9 |  |  | 04002647 |  |  |  | 1 |  |  |  |  | 154229 | ПСЧ-3АРТ.07.132.4 | 40 | ТП18823 - ТП 2427; ЦЭС_Заречный | юр
Нижновэнерго | Заречный | ПС Новосормовская 110/6 | ф 640 | ТП 2427 |  | GSM | ОАО ДК Канавинского р-на ул.Люкина 9 |  |  | 04000328 |  |  |  | 1 |  |  |  |  | 154230 | ПСЧ-3АРТ.07.132.4 | 40 | ТП18823 - ТП 2427; ЦЭС_Заречный | юр
Нижновэнерго | Заречный | ПС Новосормовская 110/6 | ф 640 | ТП 2427 |  | GSM | ОАО ДК Канавинского р-на ул.Люкина 9 |  |  | 04000273 |  |  |  | 1 |  |  |  |  | 154231 | ПСЧ-3АРТ.07.132.4 | 40 | ТП18823 - ТП 2427; ЦЭС_Заречный | юр
Нижновэнерго | Заречный | ПС Новосормовская 110/6 | ф 640 | ТП 2427 |  | GSM | ОАО ДК Канавинского р-на ул.Люкина 9 |  |  | 03000027 |  |  |  | 1 |  |  |  |  | 154232 | ПСЧ-3АРТ.07.132.4 | 40 | ТП18823 - ТП 2427; ЦЭС_Заречный | юр
Нижновэнерго | Заречный | ПС Новосормовская 110/6 | ф 603 | ТП 2049 |  | GSM | ОАО ДК Канавинского р-на ул.Московское Ш. 209 |  |  | 02000519 |  |  |  | 1 |  |  |  |  | 154233 | ПСЧ-3АРТ.07.132.4 | 40 | ТП18566 - ТП 2049; ЦЭС_Заречный | юр
Нижновэнерго | Приокский | ПС НИИТОП 110/10/6 | ф 606 | ТП 4264 |  | GSM | ДК СОВЕТСКОГО РАЙОНА ЮБИЛЕЙНАЯ 35 |  |  | 06002084. |  |  |  | 1 |  |  |  |  | 173178 | ПСЧ-3АРТ.07.132.4 | 40 | ТП19702 - ТП 4264; ЦЭС_Приокский | юр
Нижновэнерго | Заречный | ПС Ленинская 110/6 | ф.617 | ТП 2895 |  | GSM | КПУ КОМАРОВА 5 |  |  | 02691337 |  | 1 | [6 empty] | 005078 | Меркурий 230 АМ-02. | 1 | ТП18983 - ТП 2895; ЦЭС_Заречный | юр
Нижновэнерго | Заречный | ПС Ленинская 110/6 | ф.617 | ТП 2895 |  | GSM | ОУ ул.Комарова,3А |  |  | 06011092 |  | 1 | [6 empty] | 170408 | ПСЧ-4ТМ.05М.06 | 1 | ТП18983 - ТП 2895; ЦЭС_Заречный | юр
Нижновэнерго | Заречный | ПС Молитовская 110/6 | ф.612 | ТП 2908 |  | GSM | ОУ ул.Рубо,13 |  |  | 06010324 |  | 1 | [6 empty] | 170410 | ПСЧ-4ТМ.05М.06 | 1 | ТП18988-1 - ТП 2908; СШ 1; ЦЭС_Заречный | юр
Нижновэнерго | Заречный | ПС Кировская 110/6 | ф 609 | ТП 2865 |  | GSM | ОУ ул.Усиевича,5 |  |  | 06010275 |  | 1 | [6 empty] | 170411 | ПСЧ-4ТМ.05М.06 | 1 | ТП18961 - ТП 2865; ЦЭС_Заречный | юр
Нижновэнерго | Заречный | ПС Ленинская 110/6 | ф.617 | ТП 2895 |  | GSM | ОУ ул.Чугунова,4 |  |  | 06011011 |  | 1 | [6 empty] | 170413 | ПСЧ-4ТМ.05М.06 | 1 | ТП18983 - ТП 2895; ЦЭС_Заречный | юр
Нижновэнерго | Заречный | ПС Кировская 110/6 | ф 609 | ТП 2865 |  | GSM | ОУ ул.Усиевича,7 |  |  | 06010254 |  | 1 | [6 empty] | 170420 | ПСЧ-4ТМ.05М.06 | 1 | ТП18961 - ТП 2865; ЦЭС_Заречный | юр
Нижновэнерго | Заречный | ПС Ленинская 110/6 | ф.617 | ТП 2895 |  | GSM | ОУ ул.Комарова,1 |  |  | 06010293 |  | 1 | [6 empty] | 170428 | ПСЧ-3АРТ.07.132.4 | 1 | ТП18983 - ТП 2895; ЦЭС_Заречный | юр
Нижновэнерго | Заречный | ПС Ленинская 110/6 | ф.608 | ТП 2949 |  | GSM | ОУ ул.Гончарова,21 |  |  | 06010922 |  | 1 | [6 empty] | 170439 | ПСЧ-3АРТ.07.132.4 | 1 | ТП23668 - ТП 2949; ЦЭС_Заречный | юр
Нижновэнерго | Заречный | ПС Ленинская 110/6 | ф.609 | ТП 2803 |  | GSM | ОУ ул.Робеспьера,2 |  |  | 07000153 |  | 1 | [6 empty] | 170445 | ПСЧ-3АРТ.07.132.4 | 1 | ТП18926-1 - ТП 2803; СШ 1; ЦЭС_Заречный | юр
Нижновэнерго | Заречный | ПС Кировская 110/6 | ф 609 | ТП 2009 |  | GSM | ОУ ул.Чугунова,6 |  |  | 06004167 |  | 1 | [6 empty] | 170447 | ПСЧ-3АРТ.07.132.4 | 1 | ТП18542 - ТП 2009; ЦЭС_Заречный | юр
Нижновэнерго | Заречный | ПС Ленинская 110/6 | ф.609 | ТП 2900 |  | GSM | ОУ ул.Каховская,1 |  |  | 06011224 |  | 1 | [6 empty] | 170450 | ПСЧ-3АРТ.07.132.4 | 1 | ТП18986 - ТП 2900; ЦЭС_Заречный | юр
Нижновэнерго | Заречный | ПС Ленинская 110/6 | ф.609 | ТП 2900 |  | GSM | ОУ ул.Каховская,1 |  |  | 06011135 |  | 1 | [6 empty] | 170451 | ПСЧ-3АРТ.07.132.4 | 1 | ТП18986 - ТП 2900; ЦЭС_Заречный | юр
Нижновэнерго | Заречный | ПС Молитовская 110/6 | ф.634 | ТП 2866 |  | GSM | ОУ пл.Комсомольская,6/3 |  |  | 06001330 |  |  |  | 1 |  |  |  |  | 170682 | ПСЧ-3АРТ.07.132.4 | 40 | ТП18962 - ТП 2866; ЦЭС_Заречный | юр
Нижновэнерго | Заречный | ПС Молитовская 110/6 | ф.616 | ТП 2866 |  | GSM | ОУ пл.Комсомольская,6/3 |  |  | 06001467 |  |  |  | 1 |  |  |  |  | 170683 | ПСЧ-3АРТ.07.132.4 | 40 | ТП18962 - ТП 2866; ЦЭС_Заречный | юр
Нижновэнерго | Заречный | ПС Молитовская 110/6 | ф.616 | ТП 2866 |  | GSM | ОУ пл.Комсомольская,6/3 |  |  | 07002501 |  |  |  | 1 |  |  |  |  | 170684 | ПСЧ-3АРТ.07.132.4 | 40 | ТП18962 - ТП 2866; ЦЭС_Заречный | юр
Нижновэнерго | Заречный | ПС Молитовская 110/6 | ф.634 | ТП 2866 |  | GSM | ОУ пл.Комсомольская,6/3 |  |  | 07001085 |  |  |  | 1 |  |  |  |  | 170685 | ПСЧ-3АРТ.07.132.4 | 40 | ТП18962 - ТП 2866; ЦЭС_Заречный | юр
Нижновэнерго | Заречный | ПС Молитовская 110/6 | ф.603 | ТП 2258 |  | GSM | ОУ ул.Баха,31 |  |  | 07001040 |  |  |  | 1 |  |  |  |  | 172533 | ПСЧ-3АРТ.07.132.4 | 20 | ТП18716 - ТП 2258; ЦЭС_Заречный | юр
Нижновэнерго | Заречный | ПС Кировская 110/6 | ф 616 | ТП 2263 |  | GSM | ОУ ул.Дружбы,52 |  |  | 07003578 |  | 1 | [6 empty] | 172534 | ПСЧ-3АРТ.07.132.4 | 1 | ТП18721 - ТП 2263; ЦЭС_Заречный | юр
Нижновэнерго | Заречный | ПС Ленинская 110/6 | ф.604 | ТП 2931 |  | GSM | ОУ пр.Ленина,58 |  |  | 06001383 |  |  |  | 1 |  |  |  |  | 172537 | ПСЧ-3АРТ.07.132.4 | 20 | ТП19004 - ТП 2931; ЦЭС_Заречный | юр
Нижновэнерго | Заречный | ПС Ленинская 110/6 | ф.617 | ТП 2777 |  | GSM | ОУ ул.Профинтерна,5а |  |  | 06002044 |  |  |  | 1 |  |  |  |  | 172544 | ПСЧ-3АРТ.07.132.4 | 20 | ТП18911 - ТП 2777; ЦЭС_Заречный | юр
Нижновэнерго | Заречный | ПС Кировская 110/6 | ф 626 | ТП 2217 |  | GSM | ОУ ул.Архимеда,14А |  |  | 06001459 |  |  |  | 1 |  |  |  |  | 172547 | ПСЧ-3АРТ.07.132.4 | 20 | ТП18691 - ТП 2217; ЦЭС_Заречный | юр
Нижновэнерго | Заречный | ПС Молитовская 110/6 | ф.613 | ТП 2763 |  | GSM | ОУ ул.Долгополова,22 |  |  | 07000326 |  | 1 | [6 empty] | 172549 | ПСЧ-3АРТ.07.132.4 | 1 | ТП18902 - ТП 2763; ЦЭС_Заречный | юр
Нижновэнерго | Заречный | ПС Сортировочная 110/27.5/6 | ф 614 | ТП 2156 |  | GSM | ОУ ул.Движенцев,9 |  |  | 08000492 |  | 1 | [6 empty] | 172551 | ПСЧ-3АРТ.07.132.4 | 1 | ТП18644 - ТП 2156; ЦЭС_Заречный | юр
Нижновэнерго | Заречный | ПС Кировская 110/6 | ф 626 | ТП 2704 |  | GSM | ОУ ул.Зеленодольская,20 |  |  | 07003557 |  | 1 | [6 empty] | 172554 | ПСЧ-3АРТ.07.132.4 | 1 | ТП18872 - ТП 2704; ЦЭС_Заречный | юр
Нижновэнерго | Заречный | ПС Сортировочная 110/27.5/6 | ф 623 | ТП 2163 |  | GSM | ОУ ул.Архангельская,5а |  |  | 07001457 |  |  |  | 1 |  |  |  |  | 172563 | ПСЧ-3АРТ.07.132.4 | 20 | ТП18650 - ТП 2163; ЦЭС_Заречный | юр
Нижновэнерго | Заречный | ПС Молитовская 110/6 | ф.640 | ТП 2885 |  | GSM | ОУ ул.Вокзальная,20 |  |  | 07003607 |  | 1 | [6 empty] | 172567 | ПСЧ-3АРТ.07.132.4 | 1 | ТП18976 - ТП 2885; ЦЭС_Заречный | юр
Нижновэнерго | Заречный | ПС Сортировочная 110/27.5/6 | ф 611 | ТП 2956 |  | GSM | ОУ ул.Гороховецкая,4 |  |  | 07000512 |  |  |  | 1 |  |  |  |  | 172568 | ПСЧ-3АРТ.07.132.4 | 20 | ТП19020 - ТП 2956; ЦЭС_Заречный | юр
Нижновэнерго | Заречный | ПС Канавинская 110/6 | ф.605 | ТП 2302 |  | GSM | ОУ пер.Портовый,8 |  |  | 07002457 |  |  |  | 1 |  |  |  |  | 172573 | ПСЧ-3АРТ.07.132.4 | 40 | ТП18746 - ТП 2302; ЦЭС_Заречный | юр
Нижновэнерго | Заречный | ПС Канавинская 110/6 | ф.605 | ТП 2302 |  | GSM | ОУ пер.Портовый,8 |  |  | 07001034 |  |  |  | 1 |  |  |  |  | 172574 | ПСЧ-3АРТ.07.132.4 | 40 | ТП18746 - ТП 2302; ЦЭС_Заречный | юр
Нижновэнерго | Заречный | ПС Молитовская 110/6 | ф.612 | ТП 2908 |  | GSM | ОУ ул.Рубо,1 |  |  | 07003567 |  | 1 | [6 empty] | 172578 | ПСЧ-3АРТ.07.132.4 | 1 | ТП18988-1 - ТП 2908; СШ 1; ЦЭС_Заречный | юр
Нижновэнерго | Заречный | ПС Молитовская 110/6 | ф.612 | ТП 2908 |  | GSM | ОУ ул.Рубо,3 |  |  | 07000277 |  | 1 | [6 empty] | 172579 | ПСЧ-3АРТ.07.132.4 | 1 | ТП18988-1 - ТП 2908; СШ 1; ЦЭС_Заречный | юр
Нижновэнерго | Заречный | ПС Теплообменник 110/6 | ф 630 | ТП 2056 |  | GSM | ОУ ул.Норильская,4 |  |  | 06001164 |  | 1 | [6 empty] | 172687 | ПСЧ-4ТМ.05МК.10.01 | 1 | ТП18573 - ТП 2056; ЦЭС_Заречный | юр
Нижновэнерго | Заречный | ПС Теплообменник 110/6 | ф 630 | ТП 2056 |  | GSM | ОУ ул.Норильская,6 |  |  | 07000408 |  | 1 | [6 empty] | 172688 | ПСЧ-4ТМ.05МК.10.01 | 1 | ТП18573 - ТП 2056; ЦЭС_Заречный | юр
Нижновэнерго | Заречный | ПС Теплообменник 110/6 | ф 630 | ТП 2056 |  | GSM | ОУ ул.Норильская,8 |  |  | 07003570 |  | 1 | [6 empty] | 172689 | ПСЧ-4ТМ.05МК.10.01 | 1 | ТП18573 - ТП 2056; ЦЭС_Заречный | юр
Нижновэнерго | Заречный | ПС Теплообменник 110/6 | ф 630 | ТП 2056 |  | GSM | ОУ ул.Норильская,10 |  |  | 06010352 |  | 1 | [6 empty] | 172690 | ПСЧ-4ТМ.05МК.10.01 | 1 | ТП18573 - ТП 2056; ЦЭС_Заречный | юр
Нижновэнерго | Заречный | ПС Двигатель революции 110/6 | ф 621 | ТП 2970 |  | GSM | ОУ ул.Карповская,1 |  |  | 08000596 |  | 1 | [6 empty] | 172693 | ПСЧ-4ТМ.05МК.10.01 | 1 | ТП23669-1 - ТП 2970; СШ 1; ЦЭС_Заречный | юр
Нижновэнерго | Заречный | ПС Кировская 110/6 | ф 624 | ТП 2067 |  | GSM | ОУ ул.Новикова-Прибоя,33 |  |  | 06001258 |  | 1 | [6 empty] | 172701 | ПСЧ-4ТМ.05МК.10.01 | 1 | ТП18580 - ТП 2067; ЦЭС_Заречный | юр
Нижновэнерго | Заречный | ПС Сортировочная 110/27.5/6 | ф 614 | ТП 2957 |  | GSM | ОУ ул.Таллинская,7 |  |  | 07000194 |  | 1 | [6 empty] | 172710 | ПСЧ-4ТМ.05МК.10.01 | 1 | ТП19021 - ТП 2957; ЦЭС_Заречный | юр
Нижновэнерго | Заречный | ПС Кировская 110/6 | ф 616 | ТП 2013 |  | GSM | ОУ ул.Осипенко,26 |  |  | 08000499 |  | 1 | [6 empty] | 172711 | ПСЧ-4ТМ.05МК.10.01 | 1 | ТП18546 - ТП 2013; ЦЭС_Заречный | юр
Нижновэнерго | Заречный | ПС Новосормовская 110/6 | ф 640 | ТП 2042 |  | GSM | ОУ Московское шоссе,126 |  |  | 07002638 |  |  |  | 1 |  |  |  |  | 172716 | ПСЧ-3АРТ.07.132.4 | 20 | ТП18563 - ТП 2042; ЦЭС_Заречный | юр
Нижновэнерго | Заречный | ПС Новосормовская 110/6 | ф 640 | ТП 2042 |  | GSM | ОУ Московское шоссе,130 |  |  | 06010985 |  | 1 | [6 empty] | 172717 | ПСЧ-3АРТ.07.132.4 | 1 | ТП18563 - ТП 2042; ЦЭС_Заречный | юр
Нижновэнерго | Заречный | ПС Кировская 110/6 | ф 616 | ТП 2263 |  | GSM | КПУ ДРУЖБЫ 54 |  |  | 07003737 |  | 1 | [6 empty] | 173327 | ПСЧ-3АРТ.07.132.4 | 1 | ТП18721 - ТП 2263; ЦЭС_Заречный | юр
Нижновэнерго | Заречный | ПС Кировская 110/6 | ф 609 | ТП 2927 |  | GSM | КПУ КОМАРОВА 19 |  |  | 04003260 |  |  |  | 1 |  |  |  |  | 173328 | ПСЧ-3АРТ.07.132.4 | 40 | ТП19000 - ТП 2927; ЦЭС_Заречный | юр
Нижновэнерго | Заречный | ПС Двигатель революции 110/6 | ф 621 | ТП 2970 |  | GSM | КПУ ПЕР.ЕРМАКА 4 |  |  | 07003542 |  | 1 | [6 empty] | 173344 | ПСЧ-3АРТ.07.132.1 | 1 | ТП23669-1 - ТП 2970; СШ 1; ЦЭС_Заречный | юр
Нижновэнерго | Заречный | ПС Молитовская 110/6 | ф.614 | ТП 2941 |  | GSM | КПУ ГОЛУБЕВА 6 |  |  | 07001076 |  |  |  | 1 |  |  |  |  | 173346 | ПСЧ-3АРТ.07.132.4 | 20 | ТП19010 - ТП 2941; ЦЭС_Заречный | юр
Нижновэнерго | Заречный | ПС Молитовская 110/6 | ф.614 | ТП 2941 |  | GSM | КПУ ГОЛУБЕВА 6 |  |  | 06001537 |  |  |  | 1 |  |  |  |  | 173347 | ПСЧ-3АРТ.07.132.4 | 20 | ТП19010 - ТП 2941; ЦЭС_Заречный | юр
Нижновэнерго | Заречный | ПС Канавинская 110/6 | ф.605 | ТП 2302 |  | GSM | КПУ ДОЛЖАНСКАЯ 1А |  |  | 04003262 |  |  |  | 1 |  |  |  |  | 173357 | ПСЧ-3АРТ.07.132.4 | 20 | ТП18746 - ТП 2302; ЦЭС_Заречный | юр
Нижновэнерго | Заречный | ПС Кировская 110/6 | ф 621 | ТП 2953 |  | GSM | КПУ ОКТ.РЕВОЛЮЦИИ 51 |  |  | 06001649 |  |  |  | 1 |  |  |  |  | 173360 | ПСЧ-3АРТ.07.132.4 | 40 | ТП19018 - ТП 2953; ЦЭС_Заречный | юр
Нижновэнерго | Заречный | ПС Кировская 110/6 | ф 626 | ТП 2953 |  | GSM | КПУ ОКТ.РЕВОЛЮЦИИ 51 |  |  | 04000374 |  |  |  | 1 |  |  |  |  | 173361 | ПСЧ-3АРТ.07.132.4 | 40 | ТП19018 - ТП 2953; ЦЭС_Заречный | юр
Нижновэнерго | Заречный | ПС Кировская 110/6 | ф 626 | ТП 2822 |  | GSM | КПУ ОКТ.РЕВОЛЮЦИИ 64А |  |  | 07003576 |  | 1 | [6 empty] | 173362 | ПСЧ-3АРТ.07.132.4 | 1 | ТП18938 - ТП 2822; ЦЭС_Заречный | юр
Нижновэнерго | Заречный | ПС Кировская 110/6 | ф 626 | ТП 2822 |  | GSM | КПУ ОКТ.РЕВОЛЮЦИИ 64А |  |  | 06010342 |  | 1 | [6 empty] | 173363 | ПСЧ-3АРТ.07.132.4 | 1 | ТП18938 - ТП 2822; ЦЭС_Заречный | юр
Нижновэнерго | Заречный | ПС Кировская 110/6 | ф 626 | ТП 2822 |  | GSM | КПУ ОКТ.РЕВОЛЮЦИИ 64А |  |  | 06010959 |  | 1 | [6 empty] | 173364 | ПСЧ-3АРТ.07.132.4 | 1 | ТП18938 - ТП 2822; ЦЭС_Заречный | юр
Нижновэнерго | Заречный | ПС Молитовская 110/6 | ф.613 | ТП 2180 |  | GSM | КПУ ЧКАЛОВА 5 |  |  | 06001299 |  |  |  | 1 |  |  |  |  | 173365 | ПСЧ-3АРТ.07.132.4 | 20 | ТП18659 - ТП 2180; ЦЭС_Заречный | юр
Нижновэнерго | Заречный | ПС Молитовская 110/6 | ф.607 | ТП 2004 |  | GSM | КПУ ОБУХОВА 20 |  |  | 07001314 |  |  |  | 1 |  |  |  |  | 173368 | ПСЧ-3АРТ.07.132.4 | 20 | ТП18537 - ТП 2004; ЦЭС_Заречный | юр
Нижновэнерго | Заречный | ПС Молитовская 110/6 | ф.607 | ТП 2004 |  | GSM | КПУ ОБУХОВА 20 |  |  | 06002022 |  |  |  | 1 |  |  |  |  | 173369 | ПСЧ-3АРТ.07.132.4 | 20 | ТП18537 - ТП 2004; ЦЭС_Заречный | юр
Нижновэнерго | Заречный | ПС Заводская 110/6 | ф 604 | ТП 2898 |  | GSM | КПУ СОВНАРКОМОВСКАЯ 25 |  |  | 06010271 |  | 1 | [6 empty] | 173376 | ПСЧ-3АРТ.07.132.4 | 1 | ТП18984 - ТП 2898; ЦЭС_Заречный | юр
Нижновэнерго | Заречный | ПС Сортировочная 110/27.5/6 | ф 623 | ТП 2163 |  | GSM | КПУ АРХАНГЕЛЬСКАЯ 5 ТП-2163 |  |  | 07000780 |  |  |  | 1 |  |  |  |  | 173382 | ПСЧ-3АРТ.07.132 | 20 | ТП18650 - ТП 2163; ЦЭС_Заречный | юр
Нижновэнерго | Заречный | ПС Кировская 110/6 | ф 626 | ТП 2822 |  | GSM | КПУ ОКТ.РЕВОЛЮЦИИ 64 |  |  | 06000841 |  |  |  | 1 |  |  |  |  | 173388 | ПСЧ-3АРТ.07.132.4 | 20 | ТП18938 - ТП 2822; ЦЭС_Заречный | юр
Нижновэнерго | Заречный | ПС Сортировочная 110/27.5/6 | ф Удалить! 632 | ТП 2963 |  | GSM | КПУ ПУТЕЙСКАЯ 24 |  |  | 06011162 |  | 1 | [6 empty] | 173390 | ПСЧ-3АРТ.07.132.4 | 1 | ТП19026 - ТП 2963; ЦЭС_Заречный | юр
Нижновэнерго | Заречный | ПС Сортировочная 110/27.5/6 | ф Удалить! 632 | ТП 2963 |  | GSM | КПУ ПУТЕЙСКАЯ 28 |  |  | 07003583 |  | 1 | [6 empty] | 173391 | ПСЧ-3АРТ.07.132.4 | 1 | ТП19026 - ТП 2963; ЦЭС_Заречный | юр
Нижновэнерго | Заречный | ПС Молитовская 110/6 | ф.640 | ТП 2928 |  | GSM | КПУ ИВ.РОМАНОВА 11 |  |  | 07000397 |  | 1 | [6 empty] | 173392 | ПСЧ-3АРТ.07.132.4 | 1 | ТП19001 - ТП 2928; ЦЭС_Заречный | юр
Нижновэнерго | Заречный | ПС Сортировочная 110/27.5/6 | ф 614 | ТП 2323 |  | GSM | пер.Камчатский,9 |  |  | 07000491 |  |  |  | 1 |  |  |  |  | 173956 | ПСЧ 4ТМ.05М.16 | 40 | ТП18759 - ТП 2323; ЦЭС_Заречный | юр
Нижновэнерго | Заречный | ПС Кировская 110/6 | ф 626 | ТП 2005 |  | GSM | ул.Обухова,49А |  |  | 06001477 |  |  |  | 1 |  |  |  |  | 173961 | ПСЧ 4ТМ.05М.16 | 20 | ТП18538 - ТП 2005; ЦЭС_Заречный | юр
Нижновэнерго | Заречный | ПС Сортировочная 110/27.5/6 | ф 611 | ТП 2845 |  | GSM | ул.Подворная,11 |  |  | 06010941 |  | 1 | [6 empty] | 173973 | ПСЧ 4ТМ.05М.16 | 1 | ТП18949 - ТП 2845; ЦЭС_Заречный | юр
Нижновэнерго | Заречный | ПС Ленинская 110/6 | ф.608 | ТП 2394 |  | GSM | ул.Композиторская,4 |  |  | 06011123 |  | 1 | [6 empty] | 173981 | ПСЧ 4ТМ.05М.16 | 1 | ТП18802 - ТП 2394; ЦЭС_Заречный | юр
Нижновэнерго | Заречный | ПС Ленинская 110/6 | ф.608 | ТП 2394 |  | GSM | ул.Композиторская,6 |  |  | 06001160 |  | 1 | [6 empty] | 173982 | ПСЧ 4ТМ.05М.16 | 1 | ТП18802 - ТП 2394; ЦЭС_Заречный | юр
Нижновэнерго | Заречный | ПС Ленинская 110/6 | ф.609 | ТП 2816 |  | GSM | КПУ ул.Сафронова,4 |  |  | 1106140291 |  | 1 | [6 empty] | 178331 | ПСЧ-4ТМ.05МК.22.01 | 1 | ТП18935 - ТП 2816; ЦЭС_Заречный | юр
Нижновэнерго | Заречный | ПС Ленинская 110/6 | ф.609 | ТП 2816 |  | GSM | КПУ ул.Сафронова,6 |  |  | 07003747 |  | 1 | [6 empty] | 178334 | ПСЧ-3АРТ.07.132.1 | 1 | ТП18935 - ТП 2816; ЦЭС_Заречный | юр
Нижновэнерго | Заречный | ПС Кировская 110/6 | ф 616 | ТП 2013 |  | GSM | КПУ ул.Осипенко,2 |  |  | 08000545 |  | 1 | [6 empty] | 179627 | ПСЧ-3АРТ.07.132.1 | 1 | ТП18546 - ТП 2013; ЦЭС_Заречный | юр
Нижновэнерго | Заречный | ПС Кировская 110/6 | ф 622 | ТП 2836 |  | GSM | КПУ ул.Премудрова,18 |  |  | 06001300 |  |  |  | 1 |  |  |  |  | 181335 | ПСЧ-4ТМ.05МК.22.01 | 20 | ТП18941 - ТП 2836; ЦЭС_Заречный | юр
Нижновэнерго | Заречный | ПС Кировская 110/6 | ф 622 | ТП 2836 |  | GSM | КПУ ул.Премудрова,18\1 |  |  | 07000642 |  |  |  | 1 |  |  |  |  | 181337 | ПСЧ-4ТМ.05МК.22.01 | 40 | ТП18941 - ТП 2836; ЦЭС_Заречный | юр
Нижновэнерго | Заречный | ПС Молитовская 110/6 | ф.619 | ТП 2064 |  | GSM | КПУ ул.Вольская,13А |  |  | 03001201 |  |  |  | 1 |  |  |  |  | 181345 | ПСЧ-4ТМ.05МК.22.01 | 40 | ТП18579 - ТП 2064; ЦЭС_Заречный | юр
Нижновэнерго | Заречный | ПС Ленинская 110/6 | ф.604 | ТП 2277 |  | GSM | КПУ ул. Гл. Успенского д.14 |  |  | 09031366 |  | 1 | [6 empty] | 197426 | Меркурий 230 ART-01 PQC(R)SIN | 1 | ТП18729-1 - ТП 2277; СШ 1; ЦЭС_Заречный | юр
Нижновэнерго | Заречный | ПС Ленинская 110/6 | ф.604 | ТП 2277 |  | GSM | КПУ ул. Гл. Успенского д.14 |  |  | 05607697 |  | 1 | [6 empty] | 197427 | Меркурий 230 ART-01 PQC(R)SIN | 1 | ТП18729-1 - ТП 2277; СШ 1; ЦЭС_Заречный | юр
Нижновэнерго | Сормовский | ПС Старосормовская 110/6 | ф 619 | ТП 3417 |  | GSM | КПУ ул.Коминтерна,179 |  |  | 13053553 |  |  |  | 1 |  |  |  |  | 181848 | Меркурий 230-ART | 20 | ТП20285 - ТП 3417; ЦЭС_Сормовский | юр
Нижновэнерго | Приокский | ПС Кузнечиха 110/10 | ф 1011 | ТП 4631 |  | GSM | ОАО ДК Советского р-на ул.Козицкого 5\2 |  |  | 06000132 |  |  |  | 1 |  |  |  |  | 155005 | ПСЧ-3АРТ.07.132.4 | 40 | ТП19867 - ТП 4631; ЦЭС_Приокский | юр
Нижновэнерго | Приокский | ПС Кузнечиха 110/10 | ф 1011 | ТП 4631 |  | GSM | ОАО ДК Советского р-на ул.Козицкого 5\2 |  |  | 06000045 |  |  |  | 1 |  |  |  |  | 155007 | ПСЧ-3АРТ.07.132.4 | 40 | ТП19867 - ТП 4631; ЦЭС_Приокский | юр
Нижновэнерго | Заречный | ПС Молитовская 110/6 | ф.614 | ТП 2761 |  | GSM | ОУ ул.Интернациональная,69 |  |  | 07003544 |  | 1 | [6 empty] | 170356 | ПСЧ-4ТМ.05М.06 | 1 | ТП18900 - ТП 2761; ЦЭС_Заречный | юр
Нижновэнерго | Заречный | ПС Молитовская 110/6 | ф.619 | ТП 2496 |  | GSM | ОУ ул.Долгополова,62 |  |  | 08000387 |  | 1 | [6 empty] | 170366 | ПСЧ-4ТМ.05М.06 | 1 | ТП18857 - ТП 2496; ЦЭС_Заречный | юр
Нижновэнерго | Заречный | ПС Молитовская 110/6 | ф.640 | ТП 2928 |  | GSM | ОУ ул.Интернациональная,31 |  |  | 08000372 |  | 1 | [6 empty] | 170377 | ПСЧ-4ТМ.05М.06 | 1 | ТП19001 - ТП 2928; ЦЭС_Заречный | юр
Нижновэнерго | Заречный | ПС Молитовская 110/6 | ф.607 | ТП 2004 |  | GSM | ОУ ул.Обухова,3 |  |  | 06004098 |  | 1 | [6 empty] | 170381 | ПСЧ-4ТМ.05М.06 | 1 | ТП18537 - ТП 2004; ЦЭС_Заречный | юр
Нижновэнерго | Заречный | ПС Молитовская 110/6 | ф.607 | ТП 2004 |  | GSM | ОУ ул.Обухова,10 |  |  | 07003674 |  | 1 | [6 empty] | 170382 | ПСЧ-4ТМ.05М.06 | 1 | ТП18537 - ТП 2004; ЦЭС_Заречный | юр
Нижновэнерго | Заречный | ПС Молитовская 110/6 | ф.613 | ТП 2763 |  | GSM | ОУ ул.Долгополова,26\35 |  |  | 07000237 |  | 1 | [6 empty] | 170389 | ПСЧ-4ТМ.05М.06 | 1 | ТП18902 - ТП 2763; ЦЭС_Заречный | юр
Нижновэнерго | Заречный | ПС Сортировочная 110/27.5/6 | ф 614 | ТП 2156 |  | GSM | ОУ ул.Декабрьстов,52 |  |  | 07003704 |  | 1 | [6 empty] | 170390 | ПСЧ-4ТМ.05М.06 | 1 | ТП18644 - ТП 2156; ЦЭС_Заречный | юр
Нижновэнерго | Заречный | ПС Сортировочная 110/27.5/6 | ф 614 | ТП 2017 |  | GSM | ОУ ул.Декабрьстов,52А |  |  | 07003681 |  | 1 | [6 empty] | 170391 | ПСЧ-4ТМ.05М.06 | 1 | ТП18549 - ТП 2017; ЦЭС_Заречный | юр
Нижновэнерго | Заречный | ПС Сортировочная 110/27.5/6 | ф 614 | ТП 2156 |  | GSM | ОУ ул.Декабрьстов,53 |  |  | 08000433 |  | 1 | [6 empty] | 170392 | ПСЧ-4ТМ.05М.06 | 1 | ТП18644 - ТП 2156; ЦЭС_Заречный | юр
Нижновэнерго | Заречный | ПС Молитовская 110/6 | ф.607 | ТП 2004 |  | GSM | ОУ ул.Обухова,17 |  |  | 07000387 |  | 1 | [6 empty] | 170395 | ПСЧ-4ТМ.05М.06 | 1 | ТП18537 - ТП 2004; ЦЭС_Заречный | юр
Нижновэнерго | Заречный | ПС Ленинская 110/6 | ф.617 | ТП 2967 |  | GSM | ОУ ул.Юпитерская,2А |  |  | 06004035 |  | 1 | [6 empty] | 170414 | ПСЧ-4ТМ.05М.06 | 1 | ТП19029 - ТП 2967; ЦЭС_Заречный | юр
Нижновэнерго | Заречный | ПС Ленинская 110/6 | ф.617 | ТП 2967 |  | GSM | ОУ ул.Юпитерская,2Б |  |  | 05000837 |  | 1 | [6 empty] | 170415 | ПСЧ-4ТМ.05М.06 | 1 | ТП19029 - ТП 2967; ЦЭС_Заречный | юр
Нижновэнерго | Заречный | ПС Ленинская 110/6 | ф.617 | ТП 2967 |  | GSM | ОУ ул.Юпитерская,2В |  |  | 07003625 |  | 1 | [6 empty] | 170416 | ПСЧ-4ТМ.05М.06 | 1 | ТП19029 - ТП 2967; ЦЭС_Заречный | юр
Нижновэнерго | Заречный | ПС Ленинская 110/6 | ф.617 | ТП 2967 |  | GSM | ОУ ул.Юпитерская,2Г |  |  | 07003586 |  | 1 | [6 empty] | 170417 | ПСЧ-4ТМ.05М.06 | 1 | ТП19029 - ТП 2967; ЦЭС_Заречный | юр
Нижновэнерго | Заречный | ПС Ленинская 110/6 | ф.617 | ТП 2967 |  | GSM | ОУ ул.Юпитерская,10 |  |  | 06011196 |  | 1 | [6 empty] | 170418 | ПСЧ-4ТМ.05М.06 | 1 | ТП19029 - ТП 2967; ЦЭС_Заречный | юр
Нижновэнерго | Заречный | ПС Ленинская 110/6 | ф.617 | ТП 2967 |  | GSM | ОУ пул.Юпитерская,12Б |  |  | 06011061 |  | 1 | [6 empty] | 170430 | ПСЧ-3АРТ.07.132.4 | 1 | ТП19029 - ТП 2967; ЦЭС_Заречный | юр
Нижновэнерго | Заречный | ПС Ленинская 110/6 | ф.617 | ТП 2967 |  | GSM | ОУ пул.Юпитерская,12В |  |  | 06010231 |  | 1 | [6 empty] | 170431 | ПСЧ-3АРТ.07.132.4 | 1 | ТП19029 - ТП 2967; ЦЭС_Заречный | юр
Нижновэнерго | Заречный | ПС Ленинская 110/6 | ф.617 | ТП 2967 |  | GSM | ОУ пул.Юпитерская,12Г |  |  | 06001275 |  | 1 | [6 empty] | 170432 | ПСЧ-3АРТ.07.132.4 | 1 | ТП19029 - ТП 2967; ЦЭС_Заречный | юр
Нижновэнерго | Заречный | ПС Кировская 110/6 | ф 609 | ТП 2015 |  | GSM | ОУ ул.Сухопутная,1А |  |  | 06010319 |  | 1 | [6 empty] | 170435 | ПСЧ-3АРТ.07.132.4 | 1 | ТП18548 - ТП 2015; ЦЭС_Заречный | юр
Нижновэнерго | Заречный | ПС Двигатель революции 110/6 | ф 621 | ТП 2826 |  | GSM | ОУ ул.Грекова,22 |  |  | 06011161 |  | 1 | [6 empty] | 170440 | ПСЧ-3АРТ.07.132.4 | 1 | ТП23654-1 - ТП 2826; СШ 1; ЦЭС_Заречный | юр
Нижновэнерго | Заречный | ПС Двигатель революции 110/6 | ф 621 | ТП 2826 |  | GSM | ОУ ул.Грекова,23 |  |  | 08000477 |  | 1 | [6 empty] | 170449 | ПСЧ-3АРТ.07.132.4 | 1 | ТП23654-1 - ТП 2826; СШ 1; ЦЭС_Заречный | юр
Нижновэнерго | Заречный | ПС Молитовская 110/6 | ф.619 | ТП 2496 |  | GSM | ОУ ул.Долгополова,46 |  |  | 07000202 |  | 1 | [6 empty] | 170636 | ПСЧ-4ТМ.05МК.10.01 | 1 | ТП18857 - ТП 2496; ЦЭС_Заречный | юр
Нижновэнерго | Заречный | ПС Молитовская 110/6 | ф.640 | ТП 2928 |  | GSM | ОУ ул.Интернациональная,29 |  |  | 07000193 |  | 1 | [6 empty] | 170638 | ПСЧ-4ТМ.05МК.10.01 | 1 | ТП19001 - ТП 2928; ЦЭС_Заречный | юр
Нижновэнерго | Заречный | ПС Молитовская 110/6 | ф.640 | ТП 2928 |  | GSM | ОУ ул.Интернациональная,23 |  |  | 07003740 |  | 1 | [6 empty] | 170642 | ПСЧ-4ТМ.05МК.10.01 | 1 | ТП19001 - ТП 2928; ЦЭС_Заречный | юр
Нижновэнерго | Заречный | ПС Молитовская 110/6 | ф.619 | ТП 2496 |  | GSM | ОУ ул.Долгополова,42 |  |  | 06004125 |  | 1 | [6 empty] | 170659 | ПСЧ-4ТМ.05МК.10.01 | 1 | ТП18857 - ТП 2496; ЦЭС_Заречный | юр
Нижновэнерго | Заречный | ПС Кировская 110/6 | ф 609 | ТП 2009 |  | GSM | ОУ ул.Чугунова,14А |  |  | 07000301 |  | 1 | [6 empty] | 172540 | ПСЧ-3АРТ.07.132.4 | 1 | ТП18542 - ТП 2009; ЦЭС_Заречный | юр
Нижновэнерго | Заречный | ПС Сортировочная 110/27.5/6 | ф 614 | ТП 2017 |  | GSM | ОУ ул.Движенцев,21 |  |  | 06010278 |  | 1 | [6 empty] | 172552 | ПСЧ-3АРТ.07.132.4 | 1 | ТП18549 - ТП 2017; ЦЭС_Заречный | юр
Нижновэнерго | Заречный | ПС Молитовская 110/6 | ф.613 | ТП 2763 |  | GSM | ОУ ул.Долгополова,18\36 |  |  | 06003234 |  | 1 | [6 empty] | 172571 | ПСЧ-3АРТ.07.132.4 | 1 | ТП18902 - ТП 2763; ЦЭС_Заречный | юр
Нижновэнерго | Заречный | ПС Молитовская 110/6 | ф.607 | ТП 2004 |  | GSM | ОУ ул.Обухова,19 |  |  | 070004111 |  | 1 | [6 empty] | 172572 | ПСЧ-3АРТ.07.132.4 | 1 | ТП18537 - ТП 2004; ЦЭС_Заречный | юр
Нижновэнерго | Заречный | ПС Кировская 110/6 | ф 616 | ТП 2770 |  | GSM | ОУ ул.Прокатная,8 |  |  | 06011057 |  | 1 | [6 empty] | 172575 | ПСЧ-3АРТ.07.132.4 | 1 | ТП18905 - ТП 2770; ЦЭС_Заречный | юр
Нижновэнерго | Заречный | ПС Кировская 110/6 | ф 616 | ТП 2769 |  | GSM | ОУ ул.Прокатная,10 |  |  | 06004104 |  | 1 | [6 empty] | 172576 | ПСЧ-3АРТ.07.132.4 | 1 | ТП18904 - ТП 2769; ЦЭС_Заречный | юр
Нижновэнерго | Заречный | ПС Ленинская 110/6 | ф.609 | ТП 2327 |  | GSM | ОУ ул.Архитектурная,9 |  |  | 07000233 |  | 1 | [6 empty] | 172692 | ПСЧ-4ТМ.05МК.10.01 | 1 | ТП18761 - ТП 2327; ЦЭС_Заречный | юр
Нижновэнерго | Заречный | ПС Кировская 110/6 | ф 624 | ТП 2141 |  | GSM | ОУ ул.Снежная,104 |  |  | 06010934 |  | 1 | [6 empty] | 172694 | ПСЧ-4ТМ.05МК.10.01 | 1 | ТП18633 - ТП 2141; ЦЭС_Заречный | юр
Нижновэнерго | Заречный | ПС Кировская 110/6 | ф 624 | ТП 2067 |  | GSM | ОУ ул.Новикова-Прибоя,27 |  |  | 07003526 |  | 1 | [6 empty] | 172695 | ПСЧ-4ТМ.05МК.10.01 | 1 | ТП18580 - ТП 2067; ЦЭС_Заречный | юр
Нижновэнерго | Заречный | ПС Кировская 110/6 | ф 624 | ТП 2067 |  | GSM | ОУ ул.Новикова-Прибоя,27 |  |  | 06004007 |  | 1 | [6 empty] | 172696 | ПСЧ-4ТМ.05МК.10.01 | 1 | ТП18580 - ТП 2067; ЦЭС_Заречный | юр
Нижновэнерго | Заречный | ПС Кировская 110/6 | ф 624 | ТП 2067 |  | GSM | ОУ ул.Новикова-Прибоя,29 |  |  | 07000263 |  | 1 | [6 empty] | 172697 | ПСЧ-4ТМ.05МК.10.01 | 1 | ТП18580 - ТП 2067; ЦЭС_Заречный | юр
Нижновэнерго | Заречный | ПС Кировская 110/6 | ф 624 | ТП 2067 |  | GSM | ОУ ул.Новикова-Прибоя,31 |  |  | 07003605 |  | 1 | [6 empty] | 172698 | ПСЧ-4ТМ.05МК.10.01 | 1 | ТП18580 - ТП 2067; ЦЭС_Заречный | юр
Нижновэнерго | Заречный | ПС Кировская 110/6 | ф 624 | ТП 2141 |  | GSM | ОУ ул.Новикова-Прибоя,21А |  |  | 06001268 |  | 1 | [6 empty] | 172703 | ПСЧ-4ТМ.05МК.10.01 | 1 | ТП18633 - ТП 2141; ЦЭС_Заречный | юр
Нижновэнерго | Заречный | ПС Новосормовская 110/6 | ф 606 | ТП 2811 |  | GSM | ОУ Московское шоссе,236А |  |  | 12009485 |  | 1 | [6 empty] | 172718 | ПСЧ-3АРТ.07.132.4 | 1 | ТП18930 - ТП 2811; ЦЭС_Заречный | юр
Нижновэнерго | Заречный | ПС Ленинская 110/6 | ф.617 | ТП 2967 |  | GSM | КПУ ЮПИТЕРСКАЯ 12 |  |  | 07003670 |  | 1 | [6 empty] | 173342 | ПСЧ-3АРТ.07.132.4 | 1 | ТП19029 - ТП 2967; ЦЭС_Заречный | юр
Нижновэнерго | Заречный | ПС Молитовская 110/6 | ф.619 | ТП 2496 |  | GSM | КПУ ДОЛГОПОЛОВА 34 |  |  | 07003603 |  | 1 | [6 empty] | 173396 | ПСЧ-3АРТ.07.132.4 | 1 | ТП18857 - ТП 2496; ЦЭС_Заречный | юр
Нижновэнерго | Заречный | ПС Канавинская 110/6 | ф.605 | ТП 2738 |  | GSM | Офис ООО "Нижегородский центр трастового управления", ул.Совнаркомовская,26 Б |  |  | 07945484 |  | 1 | [6 empty] | 102211 | Меркурий 230 ART-02 CLN | 1 | ТП18891 - ТП 2738; ЦЭС_Заречный | юр
Нижновэнерго | Заречный | ПС Канавинская 110/6 | ф.605 | ТП 2738 |  | GSM | Офис ООО "Нижегородский центр трастового управления", ул.Совнаркомовская,26 Б |  |  | 07973999 |  | 1 | [6 empty] | 102212 | Меркурий 230 ART-02 C(R)N | 1 | ТП18891 - ТП 2738; ЦЭС_Заречный | юр
Нижновэнерго | Заречный | ПС Сортировочная 110/27.5/6 | ф 614 | ТП 2317 |  | GSM | ООО Адель нежилое помещение ул Запрудная 2 |  |  | 05003805 |  | 1 | [6 empty] | 149229 | ПСЧ-3ТА.07.612.1 | 1 | ТП18755 - ТП 2317; ЦЭС_Заречный | юр
Нижновэнерго | Заречный | ПС Сортировочная 110/27.5/6 | ф 614 | ТП 2317 |  | GSM | ООО Адель нежилое помещение ул Запрудная 2 |  |  | 05003513 |  | 1 | [6 empty] | 149230 | ПСЧ-3ТА.07.612.1 | 1 | ТП18755 - ТП 2317; ЦЭС_Заречный | юр
Нижновэнерго | Заречный | ПС Кировская 110/6 | ф 626 | ТП 2917 |  | GSM | НЕЖИЛОЕ ПОМЕЩЕНИЕ №2 УЛ.ДОКУЧАЕВА,16, БОЛЬШАКОВА С.Н. |  |  | 09299515 |  | 1 | [6 empty] | 130624 | Меркурий 230 АRT-01 PIN | 1 | ТП18992 - ТП 2917; ЦЭС_Заречный | юр
Нижновэнерго | Заречный | ПС Молитовская 110/6 | ф.619 | ТП 2496 |  | GSM | НЕЖИЛОЕ ПОМЕЩЕНИЕ №4 УЛ.ФИЛЬЧЕНКОВА,12А, ООО МЕРКУРИЙ |  |  | 07924912 |  | 1 | [6 empty] | 134296 | Меркурий 230-ART | 1 | ТП18857 - ТП 2496; ЦЭС_Заречный | юр
Нижновэнерго | Заречный | ПС Ленинская 110/6 | ф.604 | ТП 2940 |  | GSM | ООО Ассорти ТОРГОВЫЙ СОЮЗ, пр.Ленина,62 |  |  | 06001384 |  |  |  | 1 |  |  |  |  | 099870 | ПСЧ-3АРТ.07.132 | 20 | ТП19009 - ТП 2940; ЦЭС_Заречный | юр
Нижновэнерго | Заречный | ПС Кировская 110/6 | ф 622 | ТП 2265 |  | GSM | Белякова Н.Е. нежил помещ ул.Дружбы 56 |  |  | 09302798 |  | 1 | [6 empty] | 153404 | Меркурий 230-ART | 1 | ТП18722 - ТП 2265; ЦЭС_Заречный | юр
Нижновэнерго | Заречный | ПС Ленинская 110/6 | ф.608 | ТП 2092 |  | GSM | Шевцов Д.М. нежил помещ пр.Ленина 44Г |  |  | 0605110385 |  |  |  | 1 |  |  |  |  | 153416 | ПСЧ 4ТМ.05М.16 | 20 | ТП18599 - ТП 2092; ЦЭС_Заречный | юр
Нижновэнерго | Заречный | ПС Ленинская 110/6 | ф.617 | ТП 2101 |  | GSM | Сухарев А.Г. нежил помещ ул.Чугунова 11 |  |  | 09320711 |  | 1 | [6 empty] | 154850 | Меркурий 230 АRT-02 PQRSIN | 1 | ТП18605 - ТП 2101; ЦЭС_Заречный | юр
Нижновэнерго | Заречный | ПС Молитовская 110/6 | ф.607 | ТП 2004 |  | GSM | Забродкина Е.А. нежил помещ ул.Окт.Революции 18 |  |  | 0900179 |  | 1 | [6 empty] | 165065 | ПСЧ-3А.05.2.301.1 | 1 | ТП18537 - ТП 2004; ЦЭС_Заречный | юр
Нижновэнерго | Заречный | ПС Ленинская 110/6 | ф.604 | ТП 2911 |  | GSM | ОАО Румо.отдельное здание Д.Культуры ул.А.Нахимова 1 |  |  | 06007937 |  |  |  | 1 |  |  |  |  | 153645 | ПСЧ-3Р.05.2 | 40 | ТП18989 - ТП 2911; ЦЭС_Заречный | юр
Нижновэнерго | Заречный | ПС Ленинская 110/6 | ф.604 | ТП 2911 |  | GSM | ОАО Румо.отдельное здание Д.Культуры ул.А.Нахимова 1 |  |  | 0610083568 |  |  |  | 1 |  |  |  |  | 153646 | ПСЧ 4ТМ.05М.16 | 40 | ТП18989 - ТП 2911; ЦЭС_Заречный | юр
Нижновэнерго | Приокский | ПС Приокская 110/6 | ф.603 | ТП 4439 |  | GSM | Гущин Б.И. нежилое помещение ул Бекетова д 50 |  |  | 03001246 |  | 1 | [6 empty] | 136706 | ПСЧ-3ТА.07.112.1 | 1 | ТП19769 - ТП 4439; ЦЭС_Приокский | юр
Нижновэнерго | Приокский | ПС Ольгино 110/6 | ф 601 | ТП 4908 |  | GSM | МАТВЕЕВ, КАРНУШКИН |  |  | 38656308 |  | 1 | [6 empty] | 010865 | Меркурий 230-ART | 1 | ТП24513 - ТП 4908; ЦЭС_Приокский | юр
Нижновэнерго | Сормовский | ПС Старосормовская 110/6 | ф 608 | ТП 3003 |  | GSM | ШУВ ТП 3003 |  |  | 07000588 |  |  |  | 1 |  |  |  |  | 008798 | ПСЧ-3АРТ.07.132.4 | 20 | ТП20093 - ТП 3003; ЦЭС_Сормовский | юр
Нижновэнерго | Нагорный | ПС Ковалиха 110/10/6 | ф 607 | ТП 325 |  | GSM | ТП-200 |  |  | 10157302 |  |  |  | 1 |  |  |  |  | 011621 | Меркурий 230-ART | 40 | ТП19306 - ТП 325; ЦЭС_Нагорный | юр
Нижновэнерго | Заречный | ПС Сортировочная 110/27.5/6 | ф 638 | ТП 2106 |  | GSM | ТП-2106 УЛ.РАКЕТНАЯ, 2Д |  |  | 06007958 |  |  |  | 1 |  |  |  |  | 124566 | ПСЧ-4АР.05.2М.122.3 | 40 | ТП18608-1 - ТП 2106; СШ 1; ЦЭС_Заречный | юр
Нижновэнерго | Заречный | ПС Новосормовская 110/6 | ф 640 | ТП 2930 |  | GSM | Волков И.Л. нежил здание ул.Дежнева 2 |  |  | 09347973 |  | 1 | [6 empty] | 162281 | Меркурий 230-ART | 1 | ТП19003 - ТП 2930; ЦЭС_Заречный | юр
Нижновэнерго | Сормовский | ПС Левинка 110/6 | ф.611 | ТП 3063 |  | GSM | магазин"Продукты" |  |  | 10175139 |  | 1 | [6 empty] | 094678 | Меркурий 230 ART-01 PQC(R)SIN | 1 | ТП20149 - ТП 3063; ЦЭС_Сормовский | юр
Нижновэнерго | Сормовский | ПС Канавинская 110/6 | ф 631 | ТП 2357 |  | GSM | ИП Туманова И.М. нежил помещ ул Акимова 22Б |  |  | 06000747 |  | 1 | [6 empty] | 153510 | ПСЧ-3ТА.07 | 1 | ТП20018 - ТП 2357; ЦЭС_Сормовский | юр
Нижновэнерго | Заречный | ПС Новосормовская 110/6 | ф 640 | ТП 2081 |  | GSM | МАГАЗИН |  |  | 09304555 |  | 1 | [6 empty] | 003121 | Меркурий 230 АRT-02 PQRSIN | 1 | ТП18590 - ТП 2081; ЦЭС_Заречный | юр
Нижновэнерго | Заречный | ПС Молитовская 110/6 | ф.619 | ТП 2785 |  | GSM | МАГАЗИН |  |  | 09869985 |  | 1 | [6 empty] | 000259 | Меркурий 230 АМ-01. | 1 | ТП18915 - ТП 2785; ЦЭС_Заречный | юр
Нижновэнерго | Заречный | ПС Молитовская 110/6 | ф.619 | ТП 2496 |  | GSM | АДМИНИСТРАТИВНОЕ ЗДАНИЕ |  |  | 07979076 |  | 1 | [6 empty] | 016735 | Меркурий-230 ART-01 PQRSIN | 1 | ТП18857 - ТП 2496; ЦЭС_Заречный | юр
Нижновэнерго | Заречный | ПС Молитовская 110/6 | ф.640 | ТП 2771 |  | GSM | ГК ШУВАЛОВСКИЙ УЛ.ЖУРОВА |  |  | 03714067 |  | 1 | [6 empty] | 134415 | Меркурий 230-ART | 1 | ТП18906 - ТП 2771; ЦЭС_Заречный | юр
Нижновэнерго | Заречный | ПС Новосормовская 110/6 | ф 603 | ТП 2224 |  | GSM | Потребительский ГК №16 гаражи Московское шоссе |  |  | 05874501 |  | 1 | [6 empty] | 136095 | Меркурий 231 АМ-01 | 1 | ТП18697 - ТП 2224; ЦЭС_Заречный | юр
Нижновэнерго | Заречный | ПС Кировская 110/6 | ф 623 | ТП 2489 |  | GSM | ООО Океан Газовая АЗС ул Украинская д 37 |  |  | 05619924 |  | 1 | [6 empty] | 136203 | Меркурий 230 АМ-02. | 1 | ТП18854 - ТП 2489; ЦЭС_Заречный | юр
Нижновэнерго | Заречный | ПС Новосормовская 110/6 | ф 620 | ТП 2526 |  | GSM | ЗАО Астра ЛЭНД склады ул. Тепличная |  |  | 07936362 |  |  |  | 1 |  |  |  |  | 148634 | Меркурий 230 ART-03 PQRSIDN | 40 | ТП23638 - ТП 2526; ЦЭС_Заречный | юр
Нижновэнерго | Нагорный | ПС Свердловская 110/10/6 | ф 603 | ТП 290 |  | GSM | Нежилое помещение, ул.Ошарская д.15, Бахарева М.О., Бахарев Д.Н. |  |  | 00301052 |  | 1 | [6 empty] | 212372 | Меркурий 230 АМ-02. | 1 | ТП19281 - ТП 290; ЦЭС_Нагорный | юр
Нижновэнерго | Заречный | ПС Ленинская 110/6 | ф.604 | ТП 2931 |  | GSM | МОЛОЧ.КУХНЯ СЧ.880318 |  |  | 09828960 |  | 1 | [6 empty] | 005549 | Меркурий 230 АМ-02. | 1 | ТП19004 - ТП 2931; ЦЭС_Заречный | юр
Нижновэнерго | Приокский | ПС Кузнечиха 110/10 | ф 1004 | ТП 4627 |  | GSM | Строительная прощадка здания кафе ул.Богородского, напротив д.№6 |  |  | 09007690 |  |  |  | 1 |  |  |  |  | 126119 | ПСЧ-3ТА.07.112.1 | 40 | ТП19863 - ТП 4627; ЦЭС_Приокский | юр
Нижновэнерго | Приокский | ПС Приокская 110/6 | ф.619 | ТП 4611 |  | GSM | СПОРТКОМПЛЕКС "СПАРТАК" |  |  | 07954827 |  |  |  | 1 |  |  |  |  | 020403 | Меркурий-230 ART-03 PQRSIDH | 40 | ТП19853 - ТП 4611; ЦЭС_Приокский | юр
Нижновэнерго | Приокский | ПС Приокская 110/6 | ф.619 | ТП 4611 |  | GSM | СПОРТКОМПЛЕКС "СПАРТАК" |  |  | 07957851 |  |  |  | 1 |  |  |  |  | 020404 | Меркурий-230 ART-03 PQRSIDH | 40 | ТП19853 - ТП 4611; ЦЭС_Приокский | юр
Нижновэнерго | Приокский | ПС Приокская 110/6 | ф.603 | ТП 4198 |  | GSM | ПРОИЗВОДСТВ.БАЗА |  |  | 07595598 |  |  |  | 1 |  |  |  |  | 018161 | Меркурий 230-ART | 20 | ТП19700 - ТП 4198; ЦЭС_Приокский | юр
Нижновэнерго | Заречный | ПС Канавинская 110/6 | ф.618 | ТП 2746 |  | GSM | МЛПУ детск.поликлинника. ул Совнаркомовская 34 |  |  | 35992226 |  | 1 | [6 empty] | 150657 | Меркурий 230-ART | 1 | ТП18897 - ТП 2746; ЦЭС_Заречный | юр
Нижновэнерго | Заречный | ПС Новосормовская 110/6 | ф 603 | ТП 2094 |  | GSM | БИБЛ-КА |  |  | 05622402 |  | 1 | [6 empty] | 024346 | Меркурий 230 АМ-02. | 1 | ТП18600 - ТП 2094; ЦЭС_Заречный | юр
Нижновэнерго | Заречный | ПС Ленинская 110/6 | ф.617 | ТП 2914 |  | GSM | ОТДЕЛ |  |  | 05600567 |  | 1 | [6 empty] | 003839 | Меркурий 230 АМ-01. | 1 | ТП18991 - ТП 2914; ЦЭС_Заречный | юр
Нижновэнерго | Заречный | ПС Кировская 110/6 | ф 626 | ТП 2222 |  | GSM | ТЕХНИЧ.ВЫСТАВКА |  |  | 09838292 |  | 1 | [6 empty] | 012461 | Меркурий 230-ART | 1 | ТП18696 - ТП 2222; ЦЭС_Заречный | юр
Нижновэнерго | Заречный | ПС Ленинская 110/6 | ф.608 | ТП 2074 |  | GSM | АПТЕКА N 200 |  |  | 09312742 |  |  |  | 1 |  |  |  |  | 017844 | Меркурий 230 ART-03 | 20 | ТП18586 - ТП 2074; ЦЭС_Заречный | юр
Нижновэнерго | Нагорный | ПС НИИТОП 110/10/6 | ф 607 | ТП 91 |  | GSM | Офисы, ул.Нижегородская д.22, ТСЖ "Нижегородец - 1" |  |  | 12016838 |  |  |  | 1 |  |  |  |  | 213714 | ПСЧ-3ТА.07.112 | 20 | ТП19122 - ТП 91; ЦЭС_Нагорный | юр
Нижновэнерго | Заречный | ПС Молитовская 110/6 | ф.606 | ТП 2899 |  | GSM | ТП-2899 ф.6 |  |  | 3001253 |  |  |  | 1 |  |  |  |  | 151832 | ПСЧ-3ТА.03.2 | 40 | ТП18985 - ТП 2899; ЦЭС_Заречный | юр
Нижновэнерго | Выксунский | ПС Досчатое 110/6 | ф.606 | ТП 51070 |  | GSM | Магазин N18 п.Досчатое |  |  | 09898826 |  | 1 | [6 empty] | 049558 | Меркурий 230 АМ-01. | 1 | ТП21876-1 - ТП 51070; СШ 1; ЮЭС_Выксунский | юр
Нижновэнерго | Выксунский | ПС Новодмитриевка 35/10 | ф.1002 | ТП 53018 |  | GSM | Магазин N64 д.Покровка |  |  | 05603104 |  | 1 | [6 empty] | 049579 | Меркурий 230 АМ-01. | 1 | ТП22877-1 - ТП 53018; СШ 1; ЮЭС_Выксунский | юр
Нижновэнерго | Ардатовский | ПС Сапфир 110/35/10 | ф 1003 | ТП 11227А |  | GSM | Ресторан р.п. Ардатов, ул. 1 Мая, д.12/01 |  |  | 07922964 |  |  |  | 1 |  |  |  |  | 049691 | Меркурий 230 АRT-03 PRIDN | 40 | ТП21223-1 - ТП 11227А; СШ 1; ЮЭС_Ардатовский | юр
Нижновэнерго | Выксунский | ПС Выкса 110/6 | ф.615 | ТП 52008 |  | GSM | Выкса ул.Ульянова зд.2, магазин |  |  | 10640071 |  | 1 | [6 empty] | 214759 | Меркурий 230 АМ-01. | 1 | ТП21814-1 - ТП 52008; СШ 1; ЮЭС_Выксунский | юр
Нижновэнерго | Выксунский | ПС Выкса 110/6 | ф.606 | ТП 52013 |  | GSM | Выкса, пл. Советская 11, вендиспансер, прачечная |  |  | 09912847 |  | 1 | [6 empty] | 050096 | Меркурий 230 АМ-03. | 1 | ТП21819-1 - ТП 52013; СШ 1; ЮЭС_Выксунский | юр
Нижновэнерго | Ардатовский | ПС Дивеево 110/35/10 | ф.1017 | ЗТП 61182 |  | GSM | Комплекс с. Надежино, ул. Гусева, д.48 |  |  | 06002027 |  |  |  | 1 |  |  |  |  | 050057 | ПСЧ-3АРТ.07.132.4 | 40 | ТП22220-1 - ЗТП 61182; СШ 1; ЮЭС_Дивеевский | юр
Нижновэнерго | Ардатовский | ПС Мухтолово 35/10 | ф.1003 | ТП 13031А |  | GSM | Аптека р.п. Мухтолово, ул. Почтовая, д.25/01 |  |  | 09329326 |  | 1 | [6 empty] | 152334 | Меркурий 230 АRT-01 PСIGN | 1 | ТП21042-1 - ТП 13031А; СШ 1; ЮЭС_Ардатовский | юр
Нижновэнерго | Выксунский | ПС Выкса 110/6 | ф.609 | ТП 52061 |  | GSM | Выкса, ул. Шлаковая 10, база стройматериалов |  |  | 09902272 |  | 1 | [6 empty] | 098825 | Меркурий 230 АМ-02. | 1 | ТП21867 - ТП 52061; ЮЭС_Выксунский | юр
Нижновэнерго | Дивеевский | ПС Глухово 35/10 | ф.1021 | КТП 62238 |  | GSM | Глуховская больница |  |  | 09099609 |  | 1 | [6 empty] | 050615 | Меркурий 230 АМ-02. | 1 | ТП22272-1 - КТП 62238; СШ 1; ЮЭС_Дивеевский | юр
Нижновэнерго | Кулебакский | ПС Теша 35/10 | ф.1004 | КТП 71054 |  | GSM | с.Валтово |  |  | 07000236 |  | 1 | [6 empty] | 051006 | ПСЧ-3АРТ.07.132 | 1 | ТП22365-1 - КТП 71054; СШ 1; ЮЭС_Кулебакский | юр
Нижновэнерго | Навашинский | ПС Навашино 110/6 | ф.610 | КТП 81004 |  | GSM | д.Кутарино пилорама |  |  | 05572748 |  |  |  | 1 |  |  |  |  | 051478 | Меркурий 230 АМ-03. | 20 | ТП22462-1 - КТП 81004; СШ 1; ЮЭС_Навашинский | юр
Нижновэнерго | Дивеевский | ПС Глухово 35/10 | ф.1023 | КТП 62107 |  | GSM | Пожарное депо с.Онучино |  |  | 09900824 |  | 1 | [6 empty] | 051667 | Меркурий 230 АМ-01. | 1 | ТП22154 - КТП 62107; ЮЭС_Дивеевский | юр
Нижновэнерго | Ардатовский | ПС Сапфир 110/35/10 | ф 1001 | ТП 11095 |  | GSM | Адм.здание с. Кужендеево, ул. Центральная, д.1А |  |  | 07924952 |  | 1 | [6 empty] | 149581 | Меркурий 230 АRT-01 PСIGN | 1 | ТП21119-1 - ТП 11095; СШ 1; ЮЭС_Ардатовский | юр
Нижновэнерго | Дивеевский | ПС Глухово 35/10 | ф.1023 | КТП 62107 |  | GSM | м-н с.Онучино |  |  | 08428433 |  | 1 | [6 empty] | 051757 | МЕРКУРИЙ 231 АМ-01 | 1 | ТП22154 - КТП 62107; ЮЭС_Дивеевский | юр
Нижновэнерго | Ардатовский | ПС Сапфир 110/35/10 | ф 1005 | ТП 12077 |  | GSM | Здание школы с. Голяткино, ул. Школьная, д.2 |  |  | 06010202 |  |  |  | 1 |  |  |  |  | 050342 | ПСЧ-3АРТ.07.132.4 | 40 | ТП21102-1 - ТП 12077; СШ 1; ЮЭС_Ардатовский | юр
Нижновэнерго | Ардатовский | ПС Конново 110/35/10 | ф.1017 | ТП 12149 |  | GSM | Пожарное депо |  |  | 06011131 |  | 1 | [6 empty] | 121580 | ПСЧ-3АРТ.07.132.1 | 1 | ТП21160-1 - ТП 12149; СШ 1; ЮЭС_Ардатовский | юр
Нижновэнерго | Вачский | ПС Филинская 35/6 | ф.601 | ТП 3303 |  | GSM | Нежилое здание с.Березовка |  |  | 09051277 |  | 1 | [6 empty] | 151118 | Меркурий 230 АМ-01. | 1 | ТП21381-1 - ТП 3303; СШ 1; ЮЭС_Вачский | юр
Нижновэнерго | Дивеевский | ПС Елизарьево 35/10 | ф.1002 | ЗТП 61140 |  | GSM | Мираж |  |  | 09444543 |  | 1 | [6 empty] | 052277 | Меркурий 231 АМ-01 | 1 | ТП22187-1 - ЗТП 61140; СШ 1; ЮЭС_Дивеевский | юр
Нижновэнерго | Ардатовский | ПС Дивеево 110/35/10 | ф.1017 | КТП 61215 |  | GSM | Артскважина с. Атемасово 2 |  |  | 08000442 |  | 1 | [6 empty] | 052438 | ПСЧ-3АРТ.07.132.2 | 1 | ТП22249-1 - КТП 61215; СШ 1; ЮЭС_Дивеевский | юр
Нижновэнерго | Ардатовский | ПС Сапфир 110/35/10 | ф 1008 | ТП 11210А |  | GSM | Магазин р.п. Ардатов, ул. Советская, д.7/1, пом.1-4 |  |  | 05522429 |  | 1 | [6 empty] | 052677 | Меркурий 231 АМ-01 | 1 | ТП21209-1 - ТП 11210А; СШ 1; ЮЭС_Ардатовский | юр
Нижновэнерго | Навашинский | ПС Навашино 110/6 | ф.620 | ЗТП 81102 |  | GSM | пер.Дзержинского (газ.котельная) |  |  | 05610792 |  | 1 | [6 empty] | 105016 | Меркурий 230 АМ-02. | 1 | ТП22543-1 - ЗТП 81102; СШ 1; ЮЭС_Навашинский | юр
Нижновэнерго | Ардатовский | ПС Новая 35/10 | ф.1015 | ТП 11079 |  | GSM | Гараж д. Каркалей, ул. 1 Мая, д.34б |  |  | 0605111942 |  |  |  | 1 |  |  |  |  | 166619 | ПСЧ 4ТМ.05М.16 | 20 | ТП21104-1 - ТП 11079; СШ 1; ЮЭС_Ардатовский | юр
Нижновэнерго | Навашинский | ПС Навашино 110/6 | ф 619 | ЗТП 81118 |  | GSM | парикмахерская "Курсив" |  |  | 06010321 |  | 1 | [6 empty] | 053144 | ПСЧ-3АРТ.07.132.1 | 1 | ТП22559-1 - ЗТП 81118; СШ 1; ЮЭС_Навашинский | юр
Нижновэнерго | Дивеевский | ПС Елизарьево 35/10 | ф.1002 | КТП 61219 |  | GSM | Гараж с.Дивеево ул. Пантурова №2 участок 25 |  |  | 08784640 |  | 1 | [6 empty] | 153339 | Меркурий 231 АМ-01 | 1 | ТП22253-1 - КТП 61219; СШ 1; ЮЭС_Дивеевский | юр
Нижновэнерго | Ардатовский | ПС Мухтолово 35/10 | ф.1003 | ТП 13031А |  | GSM | Магазин р.п. Мухтолово, ул. Почтовая, д.18 |  |  | 05577780 |  | 1 | [6 empty] | 053361 | Меркурий 230 АМ-02. | 1 | ТП21042-1 - ТП 13031А; СШ 1; ЮЭС_Ардатовский | юр
Нижновэнерго | Дивеевский | ПС Елизарьево 35/10 | ф.1006 | КТП 62243 |  | GSM | ИП Еричев Степан Андрее |  |  | 05556303 |  | 1 | [6 empty] | 053526 | Меркурий 230 АМ-01. | 1 | ТП22277-1 - КТП 62243; СШ 1; ЮЭС_Дивеевский | юр
Нижновэнерго | Дивеевский | ПС Елизарьево 35/10 | ф.1006 | ЗТП 62244 |  | GSM | Водозабор с. Кременки |  |  | 00708240 |  | 1 | [6 empty] | 094236 | МЕРКУРИЙ 230 ART-01 PRIN | 1 | ТП22278-1 - ЗТП 62244; СШ 1; ЮЭС_Дивеевский | юр
Нижновэнерго | Дивеевский | ПС Елизарьево 35/10 | ф.1005 | КТП 62169 |  | GSM | Водозабор с.Стуклово |  |  | 09021606 |  | 1 | [6 empty] | 098641 | Меркурий 230 АМ-01. | 1 | ТП22208-1 - КТП 62169; СШ 1; ЮЭС_Дивеевский | юр
Нижновэнерго | Дивеевский | ПС Елизарьево 35/10 | ф.1005 | КТП 62138 |  | GSM | Конновская сред.школа |  |  | 08000435 |  | 1 | [6 empty] | 053625 | ПСЧ-3АРТ.07.132.1 | 1 | ТП22185-1 - КТП 62138; СШ 1; ЮЭС_Дивеевский | юр
Нижновэнерго | Выксунский | ПС Выкса 110/6 | ф.603 | ТП 52142 |  | GSM | Выкса, ул. Стахановская 20, магазин |  |  | 09615596 |  | 1 | [6 empty] | 104501 | Меркурий 231 АМ-01 | 1 | ТП21939-1 - ТП 52142; СШ 1; ЮЭС_Выксунский | юр
Нижновэнерго | Дивеевский | ПС Глухово 35/10 | ф.1021 | КТП 62051 |  | GSM | Котельная с. Глухово |  |  | 09073623 |  | 1 | [6 empty] | 051571 | Меркурий 230 АМ-01. | 1 | ТП22102-1 - КТП 62051; СШ 1; ЮЭС_Дивеевский | юр
Нижновэнерго | Навашинский | ПС Навашино 110/6 | ф.620 | ЗТП 81102 |  | GSM | ул.Лепсе д.10 |  |  | 03001421 |  |  |  | 1 |  |  |  |  | 136816 | ПСЧ-3АРТ.07 | 20 | ТП22543-1 - ЗТП 81102; СШ 1; ЮЭС_Навашинский | юр
Нижновэнерго | Навашинский | ПС Навашино 110/6 | ф.609 | ЗТП 81113 |  | GSM | ул.Калинина д.27 |  |  | 07001639 |  |  |  | 1 |  |  |  |  | 136818 | ПСЧ-3АРТ.07.132.4 | 40 | ТП22554-1 - ЗТП 81113; СШ 1; ЮЭС_Навашинский | юр
Нижновэнерго | Навашинский | ПС Навашино 110/6 | ф.620 | ЗТП 81109 |  | GSM | ул.Трудовая д 1 |  |  | 03001339 |  |  |  | 1 |  |  |  |  | 136826 | ПСЧ-3АРТ.07 | 40 | ТП22550-1 - ЗТП 81109; СШ 1; ЮЭС_Навашинский | юр
Нижновэнерго | Навашинский | ПС Навашино 110/6 | ф 619 | ЗТП 81119 |  | GSM | ул.Трудовая д.6А |  |  | 04001599 |  |  |  | 1 |  |  |  |  | 136828 | ПСЧ-3АРТ.07 | 40 | ТП22560-1 - ЗТП 81119; СШ 1; ЮЭС_Навашинский | юр
Нижновэнерго | Навашинский | ПС Навашино 110/6 | ф.620 | ЗТП 81109 |  | GSM | ул.Трудовая д.3 |  |  | 04000470 |  |  |  | 1 |  |  |  |  | 136830 | ПСЧ-3АРТ.07 | 40 | ТП22550-1 - ЗТП 81109; СШ 1; ЮЭС_Навашинский | юр
Нижновэнерго | Навашинский | ПС Навашино 110/6 | ф.609 | ЗТП 81105c |  | GSM | Ул.50Лет Октября д18 |  |  | 03001360 |  |  |  | 1 |  |  |  |  | 136843 | ПСЧ-3АРТ.07 | 40 | ТП26601-1 - ЗТП 81105c; СШ 1; ЮЭС_Навашинский | юр
Нижновэнерго | Навашинский | ПС Навашино 110/6 | ф.609 | ЗТП 81105н |  | GSM | 15-ти квартирный жилой дом Навашино , ул.Кирова д58 |  |  | 05587007 |  |  |  | 1 |  |  |  |  | 155648 | МЕРКУРИЙ 230 АМ-03 | 20 | ТП26602-1 - ЗТП 81105н; СШ 1; ЮЭС_Навашинский | юр
Нижновэнерго | Дивеевский | ПС Елизарьево 35/10 | ф.1005 | ТП 62032 |  | GSM | магазин с.Смирново |  |  | 09444089 |  | 1 | [6 empty] | 051054 | Меркурий 231 АМ-01 | 1 | ТП22083-1 - ТП 62032; СШ 1; ЮЭС_Дивеевский | юр
Нижновэнерго | Выксунский | ПС Выкса 110/6 | ф.609 | ТП 52024 |  | GSM | Выкса, проммикрорайон №5 зд 3, оптовая база |  |  | 09902037 |  | 1 | [6 empty] | 054359 | МЕРКУРИЙ 230 АМ-02 | 1 | ТП21831-1 - ТП 52024; СШ 1; ЮЭС_Выксунский | юр
Нижновэнерго | Выксунский | ПС Выкса 110/6 | ф.606 | ТП 52168 |  | GSM | Выкса, м-он Гоголя, ИП Проклов, ТП-168 |  |  | 06002451 |  |  |  | 1 |  |  |  |  | 110758 | ПСЧ-3АРТ.07.132.4 | 20 | ТП21962-1 - ТП 52168; СШ 1; ЮЭС_Выксунский | юр
Нижновэнерго | Дивеевский | ПС Дивеево 110/35/10 | ф.1011 | КТП 61103 |  | GSM | магазин с.Дивеево ул. Арзамасская д.62 А |  |  | 08784599 |  | 1 | [6 empty] | 149273 | Меркурий 231 АМ-01 | 1 | ТП22152-1 - КТП 61103; СШ 1; ЮЭС_Дивеевский | юр
Нижновэнерго | Ардатовский | ПС Сапфир 110/35/10 | ф 1003 | ЗТП 11100 |  | GSM | КНС р.п. Ардатов, ул. Гоголя, д.17/01 |  |  | 09347814 |  | 1 | [6 empty] | 153797 | Меркурий 230 АRT-02 PQRSIN | 1 | ТП21124-1 - ЗТП 11100; СШ 1; ЮЭС_Ардатовский | юр
Нижновэнерго | Ардатовский | ПС Сапфир 110/35/10 | ф 1002 | ТП 11181 |  | GSM | Здание дет.сада с. Беляево |  |  | 06010298 |  | 1 | [6 empty] | 049917 | ПСЧ-3АРТ.07.132.4 | 1 | ТП21182-1 - ТП 11181; СШ 1; ЮЭС_Ардатовский | юр
Нижновэнерго | Дивеевский | ПС Елизарьево 35/10 | ф.1002 | ЗТП 61140 |  | GSM | Магазин |  |  | 08031144 |  | 1 | [6 empty] | 052223 | МЕРКУРИЙ 231 АМ-01 | 1 | ТП22187-1 - ЗТП 61140; СШ 1; ЮЭС_Дивеевский | юр
Нижновэнерго | Дивеевский | ПС Елизарьево 35/10 | ф.1006 | ЗТП 62244 |  | GSM | магазин с.Кременки |  |  | 05605404 |  | 1 | [6 empty] | 137321 | Меркурий 230 АМ-01. | 1 | ТП22278-1 - ЗТП 62244; СШ 1; ЮЭС_Дивеевский | юр
Нижновэнерго | Ардатовский | ПС Сапфир 110/35/10 | ф 1003 | ТП 11147 |  | GSM | Гараж отдела культуры р.п. Ардатов, ул. Ленина, д.30 |  |  | 06011115 |  | 1 | [6 empty] | 110068 | ПСЧ-3АРТ.07.132.1 | 1 | ТП21158-1 - ТП 11147; СШ 1; ЮЭС_Ардатовский | юр
Нижновэнерго | Навашинский | ПС Навашино 110/6 | ф.610 | КТП 81068 |  | GSM | Д/сБ-Окулово кухня |  |  | 05587197 |  |  |  | 1 |  |  |  |  | 050263 | Меркурий 230 АМ-03. | 20 | ТП22522-1 - КТП 81068; СШ 1; ЮЭС_Навашинский | юр
Нижновэнерго | Выксунский | ПС Выкса 110/6 | ф.606 | ТП 52127 |  | GSM | Выкса, ул. Л.Чайкиной зд. № 4, магазин "Пингвин" резерв |  |  | 05563003 |  | 1 | [6 empty] | 148996 | Меркурий 230 АМ-02. | 1 | ТП21924-1 - ТП 52127; СШ 1; ЮЭС_Выксунский | юр
Нижновэнерго | Ардатовский | ПС Конново 110/35/10 | ф.1011 | ТП 12232А |  | GSM | Автогазозаправочная станция Ардатовский р-он в поле №2 (2 севооборота) в 900 м. южнее от н.п. Липелей |  |  | 09261406 |  | 1 | [6 empty] | 151744 | Меркурий-230 ART-01 PQRSIN | 1 | ТП25169-1 - ТП 12232А; СШ 1; ЮЭС_Ардатовский | юр
Нижновэнерго | Выксунский | ПС Выкса 110/6 | ф.609 | ТП 52161 |  | GSM | Выкса, ул. Салтанова, проммикр. № 4, зд.№ 18,склад |  |  | 05568785 |  | 1 | [6 empty] | 054501 | Меркурий 230 АМ-01. | 1 | ТП21956 - ТП 52161; ЮЭС_Выксунский | юр
Нижновэнерго | Ардатовский | ПС Конново 110/35/10 | ф.1011 | ТП 12026 |  | GSM | Зерновой склад с. Заречное, ул. Прудовая, д.79/01 |  |  | 09304509 |  | 1 | [6 empty] | 152313 | Меркурий 230 АRT-02 PQRSIN | 1 | ТП21034-1 - ТП 12026; СШ 1; ЮЭС_Ардатовский | юр
Нижновэнерго | Ардатовский | ПС Конново 110/35/10 | ф.1011 | ТП 12026 |  | GSM | Плодопитомник 50 м. южнее с. Заречное |  |  | 10161508 |  | 1 | [6 empty] | 153852 | Меркурий 230 АRT-02 PQRSIN | 1 | ТП21034-1 - ТП 12026; СШ 1; ЮЭС_Ардатовский | юр
Нижновэнерго | Дивеевский | ПС Дивеево 110/35/10 | ф.1012 | КТП 61056а |  | GSM | Крестьянское фермерское хозяйство |  |  | 07001931 |  |  |  | 1 |  |  |  |  | 154383 | ПСЧ-3АРТ.07.132.4 | 20 | ТП22987-1 - КТП 61056а; СШ 1; ЮЭС_Дивеевский | юр
Нижновэнерго | Ардатовский | ПС Сапфир 110/35/10 | ф 1001 | ТП 11007 |  | GSM | Детский сад с. Кужендеево, ул. Центральная, д.54А |  |  | 07000395 |  | 1 | [6 empty] | 049918 | ПСЧ-3АРТ.07.132.1 | 1 | ТП21008-1 - ТП 11007; СШ 1; ЮЭС_Ардатовский | юр
Нижновэнерго | Кулебакский | ПС Теша 35/10 | ф.1003 | КТП 71040 |  | GSM | д.Румасово пилорама ИП Большаков |  |  | 05561559 |  | 1 | [6 empty] | 136758 | Меркурий 230 АМ-02. | 1 | ТП22350-1 - КТП 71040; СШ 1; ЮЭС_Кулебакский | юр
Нижновэнерго | Навашинский | ПС Навашино 110/6 | ф.609 | ЗТП 81110 |  | GSM | Гараж |  |  | 09055206 |  | 1 | [6 empty] | 050267 | МЕРКУРИЙ 230 АМ-02 | 1 | ТП22551-1 - ЗТП 81110; СШ 1; ЮЭС_Навашинский | юр
Нижновэнерго | Выксунский | ПС Сноведь 35/10 | ф.1015 | ТП 53051 |  | GSM | с. Сноведь, ул. Бугровская 60, скотный двор |  |  | 09912652 |  |  |  | 1 |  |  |  |  | 054558 | Меркурий 230 АМ-03. | 20 | ТП22897-1 - ТП 53051; СШ 1; ЮЭС_Выксунский | юр
Нижновэнерго | Навашинский | ПС Навашино 110/6 | ф.614 | КТП 81205 |  | GSM | здание придорожного сервиса, ТП-81211 |  |  | 05574257 |  | 1 | [6 empty] | 185968 | МЕРКУРИЙ 230 АМ-02 | 1 | ТП22569-1 - КТП 81205; СШ 1; ЮЭС_Навашинский | юр
Нижновэнерго | Навашинский | ПС Навашино 110/6 | ф.614 | МТП 81101 |  | GSM | "Любимец" Трудовая |  |  | 09628636 |  | 1 | [6 empty] | 055785 | Меркурий 231 АТ-01I | 1 | ТП26600-1 - МТП 81101; СШ 1; ЮЭС_Навашинский | юр
Нижновэнерго | Ардатовский | ПС Сапфир 110/35/10 | ф 1008 | ТП 11230А |  | GSM | Гаражный бокс р.п. Ардатов, ул. Ленина, д.71/04 |  |  | 09347953 |  | 1 | [6 empty] | 155239 | Меркурий 230 АRT-02 PQRSIN | 1 | ТП21226-1 - ТП 11230А; СШ 1; ЮЭС_Ардатовский | юр
Нижновэнерго | Ардатовский | ПС Сапфир 110/35/10 | ф 1004 | ТП 12040 |  | GSM | Пилорама д. Урвань |  |  | 09344255 |  | 1 | [6 empty] | 177061 | Меркурий-230 ART-01 PQRSIN | 1 | ТП21055-1 - ТП 12040; СШ 1; ЮЭС_Ардатовский | юр
Нижновэнерго | Выксунский | ПС Выкса 110/6 | ф.617 | ТП 52082 |  | GSM | Выкса, ул. Ст.Разина 35/33, торговое здание |  |  | 09834089 |  | 1 | [6 empty] | 151007 | Меркурий 230 АМ-02. | 1 | ТП21887-1 - ТП 52082; СШ 1; ЮЭС_Выксунский | юр
Нижновэнерго | Выксунский | ПС Новодмитриевка 35/10 | ф.1001 | ТП 53045 |  | GSM | с. Чупалейка, ТП-45, отделение совхоза |  |  | 10205213 |  |  |  | 1 |  |  |  |  | 052054 | Меркурий 230 АМ-01. | 20 | ТП22896 - ТП 53045; ЮЭС_Выксунский | юр
Нижновэнерго | Выксунский | ПС Выкса 110/6 | ф.621 | ТП 52002 |  | GSM | Выкса, парк КиО, водонасосная ст. N 4 |  |  | 09291537 |  | 1 | [6 empty] | 050938 | Меркурий 230 ART-02 PQC(R)SIN | 1 | ТП21808-1 - ТП 52002; СШ 1; ЮЭС_Выксунский | юр
Нижновэнерго | Выксунский | ПС Досчатое 110/6 | ф.611 | ТП 51179 |  | GSM | п. Досчатое, ул. Школьная 57 А, магазин |  |  | 05600373 |  | 1 | [6 empty] | 149575 | Меркурий 230 АМ-01. | 1 | ТП21970-1 - ТП 51179; СШ 1; ЮЭС_Выксунский | юр
Нижновэнерго | Навашинский | ПС Навашино 110/6 | ф.620 | ЗТП 81102 |  | GSM | Нежилое здание,г.Навашино,ул.Лепсе,д.16А |  |  | 07000207 |  | 1 | [6 empty] | 205035 | ПСЧ-3АРТ.07.132.1 | 1 | ТП22543-1 - ЗТП 81102; СШ 1; ЮЭС_Навашинский | юр
Нижновэнерго | Навашинский | ПС Навашино 110/6 | ф.620 | ЗТП 81112 |  | GSM | "Венера" пр.Корабелов |  |  | 10640687 |  |  |  | 1 |  |  |  |  | 055787 | Меркурий 230 АМ-02. | 20 | ТП22553-1 - ЗТП 81112; СШ 1; ЮЭС_Навашинский | юр
Нижновэнерго | Ардатовский | ПС Сапфир 110/35/10 | ф 1008 | ТП 11113 |  | GSM | Магазин р.п. Ардатов, ул. Свердлова, д.33 |  |  | 05610708 |  | 1 | [6 empty] | 152206 | Меркурий 230 АМ-02. | 1 | ТП21134-1 - ТП 11113; СШ 1; ЮЭС_Ардатовский | юр
Нижновэнерго | Ардатовский | ПС Мухтолово 35/10 | ф.1004 | ТП 13025А |  | GSM | Столярный цех р.п. Мухтолово ул. Северная, д. 1/01 |  |  | 07098939 |  | 1 | [6 empty] | 198206 | Меркурий 230 АRT-02 PQRSIN | 1 | ТП21032-1 - ТП 13025А; СШ 1; ЮЭС_Ардатовский | юр
Нижновэнерго | Ардатовский | ПС Сапфир 110/35/10 | ф 1005 | ТП 12137 |  | GSM | с САКОНЫ ул ЮЖНАЯ №40 |  |  | 06010286 |  | 1 | [6 empty] | 178118 | ПСЧ-3АРТ.07 | 1 | ТП21154-1 - ТП 12137; СШ 1; ЮЭС_Ардатовский | юр
Нижновэнерго | Ардатовский | ПС Сапфир 110/35/10 | ф 1005 | ТП 12137 |  | GSM | с САКОНЫ ул ЮЖНАЯ №44 |  |  | 07000390 |  | 1 | [6 empty] | 178129 | ПСЧ-3АРТ.09.132.1 | 1 | ТП21154-1 - ТП 12137; СШ 1; ЮЭС_Ардатовский | юр
Нижновэнерго | Дивеевский | ПС Елизарьево 35/10 | ф.1002 | КТП 61227 |  | GSM | админ здание с/техники |  |  | 05600829 |  | 1 | [6 empty] | 051144 | Меркурий 230 AM-01 | 1 | ТП22261-1 - КТП 61227; СШ 1; ЮЭС_Дивеевский | юр
Нижновэнерго | Выксунский | ПС Выкса 110/6 | ф.606 | ТП 52009 |  | GSM | Выкса, ул. Пушкина уч. № 21, диспетчерский пункт |  |  | 05545914 |  | 1 | [6 empty] | 149562 | Меркурий 230 АМ-01. | 1 | ТП21815-1 - ТП 52009; СШ 1; ЮЭС_Выксунский | юр
Нижновэнерго | Ардатовский | ПС Конново 110/35/10 | ф.1011 | ТП 12021 |  | GSM | с.Нуча,Скит,Луговая-9 |  |  | 07921370 |  | 1 | [6 empty] | 152314 | Меркурий 230 АRT-02 PQRSIN | 1 | ТП21025-1 - ТП 12021; СШ 1; ЮЭС_Ардатовский | юр
Нижновэнерго | Ардатовский | ПС Конново 110/35/10 | ф.1013 | ТП 12035 |  | GSM | Артскважина с. Виноградовка |  |  | 09347990 |  | 1 | [6 empty] | 052481 | Меркурий 230 АRT-02 PQRSIN | 1 | ТП21049-1 - ТП 12035; СШ 1; ЮЭС_Ардатовский | юр
Нижновэнерго | Ардатовский | ПС Конново 110/35/10 | ф.1013 | КТП 62069 |  | GSM | Артскважина п. Идеал |  |  | 06011113 |  | 1 | [6 empty] | 052488 | ПСЧ-3АРТ.07.132 | 1 | ТП22118-1 - КТП 62069; СШ 1; ЮЭС_Дивеевский | юр
Нижновэнерго | Ардатовский | ПС Мухтолово 35/10 | ф.1003 | ТП 13019А |  | GSM | Газовая котельная №4 р.п. Мухтолово, ул. Клубная, д.6/01 |  |  | 61834769 |  | 1 | [6 empty] | 100357 | ЦЭ6803 220/380В 5-50А | 1 | ТП21022-1 - ТП 13019А; СШ 1; ЮЭС_Ардатовский | юр
Нижновэнерго | Ардатовский | ПС Сапфир 110/35/10 | ф 1008 | ТП 11113 |  | GSM | Автомойка р.п. Ардатов, ул. Свердлова, д.9 |  |  | 07968293 |  | 1 | [6 empty] | 107759 | Меркурий 230 АRT-01 PС(R)IN | 1 | ТП21134-1 - ТП 11113; СШ 1; ЮЭС_Ардатовский | юр
Нижновэнерго | Ардатовский | ПС Конново 110/35/10 | ф.1013 | КТП 62069 |  | GSM | Адм.здание п. Идеал |  |  | 09031880 |  | 1 | [6 empty] | 053594 | Меркурий 230 АМ-02. | 1 | ТП22118-1 - КТП 62069; СШ 1; ЮЭС_Дивеевский | юр
Нижновэнерго | Выксунский | ПС Выкса 110/6 | ф.609 | ТП 52003 |  | GSM | Выкса, ул. Слепнева зд.19, котельная школы № 10 |  |  | 09071579 |  | 1 | [6 empty] | 052847 | Меркурий 230 АМ-03. | 1 | ТП21809 - ТП 52003; ЮЭС_Выксунский | юр
Нижновэнерго | Выксунский | ПС Виля 35/6 кВ | ф 607 | ТП 51068 |  | GSM | с. В.Верея, ул. Школьная зд. №42 Б, котельная школы |  |  | 09872565 |  | 1 | [6 empty] | 052851 | Меркурий 230 АМ-01. | 1 | ТП21874-1 - ТП 51068; СШ 1; ЮЭС_Выксунский | юр
Нижновэнерго | Выксунский | ПС Новодмитриевка 35/10 | ф.1004 | ТП 53041 |  | GSM | с. Н.Дмитриевка, м-он Центральный 36, котельная |  |  | 09313783 |  |  |  | 1 |  |  |  |  | 054998 | Меркурий-230 ART-03 PQRSIDH | 20 | ТП22893-1 - ТП 53041; СШ 1; ЮЭС_Выксунский | юр
Нижновэнерго | Выксунский | ПС Новая 35/10 | ф.1013 | ТП 53066 |  | GSM | д. Новая, ул. Заречная зд. 69, котельная |  |  | 09313413 |  |  |  | 1 |  |  |  |  | 125215 | Меркурий-230 ART-03 PQRSIDH | 20 | ТП22907-1 - ТП 53066; СШ 1; ЮЭС_Выксунский | юр
Нижновэнерго | Дивеевский | ПС Глухово 35/10 | ф.1023 | КТП 62050 |  | GSM | Магазин с.Глухово ул. Зеленая 2а |  |  | 08818282 |  | 1 | [6 empty] | 148958 | Меркурий 231-01 | 1 | ТП22101-1 - КТП 62050; СШ 1; ЮЭС_Дивеевский | юр
Нижновэнерго | Выксунский | ПС Выкса 110/6 | ф.606 | ТП 52137 |  | GSM | Выкса, м-он Гоголя д. № 11, ЗТП № 137, центр занятости |  |  | 09140656 |  | 1 | [6 empty] | 106208 | Меркурий 231 АМ-01 | 1 | ТП21934-1 - ТП 52137; СШ 1; ЮЭС_Выксунский | юр
Нижновэнерго | Выксунский | ПС Выкса 110/6 | ф.609 | ТП 52120 |  | GSM | Выкса, ул. Шлаковая ТП-120, гаражные боксы |  |  | 05604098 |  | 1 | [6 empty] | 055141 | Меркурий 231 АМ-01 | 1 | ТП21918-1 - ТП 52120; СШ 1; ЮЭС_Выксунский | юр
Нижновэнерго | Выксунский | ПС Выкса 110/6 | ф.606 | ТП 52006 |  | GSM | Выкса, ул. Кутузова 69 А, магазин |  |  | 10206442 |  | 1 | [6 empty] | 055158 | Меркурий 230 АМ-02. | 1 | ТП21812-1 - ТП 52006; СШ 1; ЮЭС_Выксунский | юр
Нижновэнерго | Выксунский | ПС Выкса 110/6 | ф.621 | ТП 52002 |  | GSM | Выкса, ул. Ак.Королева 18, ТП-2, кафе |  |  | 09878815 |  | 1 | [6 empty] | 055199 | Меркурий 230 АМ-02. | 1 | ТП21808-1 - ТП 52002; СШ 1; ЮЭС_Выксунский | юр
Нижновэнерго | Выксунский | ПС Выкса 110/6 | ф.617 | ТП 52010 |  | GSM | Выкса, ул. Островского 33, 2-й этаж |  |  | 05613608 |  | 1 | [6 empty] | 095354 | Меркурий 230 АМ-02. | 1 | ТП21816-1 - ТП 52010; СШ 1; ЮЭС_Выксунский | юр
Нижновэнерго | Выксунский | ПС Выкса 110/6 | ф.617 | ТП 52017 |  | GSM | Выкса, ул. Чкалова 7, магазин |  |  | 05558239 |  | 1 | [6 empty] | 051578 | Меркурий 231 АМ-01 | 1 | ТП21824-1 - ТП 52017; СШ 1; ЮЭС_Выксунский | юр
Нижновэнерго | Выксунский | ПС Новодмитриевка 35/10 | ф.1001 | ТП 53068 |  | GSM | с. Чупалейка, проммикр. №1, здание № 1;2;3, пилорама |  |  | 09034147 |  | 1 | [6 empty] | 149621 | Меркурий 230 АМ-02. | 1 | ТП22908 - ТП 53068; ЮЭС_Выксунский | юр
Нижновэнерго | Кулебакский | ПС Теша 35/10 | ф.1004 | ЗТП 71065 |  | GSM | МКЖД д.Валтово ул.Комсомольская д.10 |  |  | 06011139 |  | 1 | [6 empty] | 167781 | ПСЧ-3АРТ.07.132.1 | 1 | ТП23175-1 - ЗТП 71065; СШ 1; ЮЭС_Кулебакский | юр
Нижновэнерго | Навашинский | ПС Навашино 110/6 | ф.614 | ЗТП 81215 |  | GSM | пос.Силикатный д.20 |  |  | 06008851 |  |  |  | 1 |  |  |  |  | 136800 | ПСЧ-3АРТ.07 | 20 | ТП22576-1 - ЗТП 81215; СШ 1; ЮЭС_Навашинский | юр
Нижновэнерго | Навашинский | ПС Навашино 110/6 | ф.609 | ЗТП 81113 |  | GSM | ул.Калинина д.30 (резерв) |  |  | 04000468 |  |  |  | 1 |  |  |  |  | 136821 | ПСЧ-3АРТ.07 | 20 | ТП22554-1 - ЗТП 81113; СШ 1; ЮЭС_Навашинский | юр
Нижновэнерго | Навашинский | ПС Навашино 110/6 | ф.614 | ЗТП 81215 |  | GSM | пос.Силикатный д.24 |  |  | 04001417 |  |  |  | 1 |  |  |  |  | 136834 | ПСЧ-3АРТ.07 | 20 | ТП22576-1 - ЗТП 81215; СШ 1; ЮЭС_Навашинский | юр
Нижновэнерго | Навашинский | ПС Навашино 110/6 | ф.614 | ЗТП 81215 |  | GSM | пос.Силикатный д.26 |  |  | 12011018 |  |  |  | 1 |  |  |  |  | 136836 | ПСЧ-3АРТ.07 | 20 | ТП22576-1 - ЗТП 81215; СШ 1; ЮЭС_Навашинский | юр
Нижновэнерго | Выксунский | ПС Выкса 110/6 | ф.609 | ТП 52096 |  | GSM | Выкса, пер. Кр.Зори 5, ж.дом |  |  | 09892974 |  |  |  | 1 |  |  |  |  | 108069 | МЕРКУРИЙ 230 АМ-03 | 20 | ТП21900-1 - ТП 52096; СШ 1; ЮЭС_Выксунский | юр
Нижновэнерго | Выксунский | ПС Выкса 110/6 | ф.615 | ТП 52054 |  | GSM | Выкса, ул. Корнилова 102/5, общедомовой, опора |  |  | 07001282 |  |  |  | 1 |  |  |  |  | 109367 | ПСЧ-3АРТ.07.132.4 | 20 | ТП21860-1 - ТП 52054; СШ 1; ЮЭС_Выксунский | юр
Нижновэнерго | Выксунский | ПС Выкса 110/6 | ф.615 | ТП 52054 |  | GSM | Выкса, ул. Корнилова 96/3, общедомовой, опора |  |  | 07001195 |  |  |  | 1 |  |  |  |  | 109417 | ПСЧ-3АРТ.07.132.4 | 20 | ТП21860-1 - ТП 52054; СШ 1; ЮЭС_Выксунский | юр
Нижновэнерго | Выксунский | ПС Выкса 110/6 | ф.615 | ТП 52016 |  | GSM | Выкса, ул. Корнилова 113, общедомовой, опора |  |  | 07000730 |  |  |  | 1 |  |  |  |  | 109462 | ПСЧ-3АРТ.07.132.4 | 20 | ТП21823-1 - ТП 52016; СШ 1; ЮЭС_Выксунский | юр
Нижновэнерго | Выксунский | ПС Выкса 110/6 | ф.621 | ТП 52172а |  | GSM | Выкса, ул. Островского 56, общедомовой, опора |  |  | 07002181 |  |  |  | 1 |  |  |  |  | 109480 | ПСЧ-3АРТ.07.132.4 | 20 | ТП23054-1 - ТП 52172а; СШ 1; ЮЭС_Выксунский | юр
Нижновэнерго | Выксунский | ПС Выкса 110/6 | ф.609 | ТП 52147 |  | GSM | Выкса, ул. Клубная 11, общедомовой, фасад дома |  |  | 09902076 |  | 1 | [6 empty] | 155361 | Меркурий 230 АМ-02. | 1 | ТП21944-1 - ТП 52147; СШ 1; ЮЭС_Выксунский | юр
Нижновэнерго | Дивеевский | ПС Елизарьево 35/10 | ф.1006 | ЗТП 62244 |  | GSM | с.Кременки ул. Новостройка д.7 |  |  | 05562701 |  | 1 | [6 empty] | 114171 | Меркурий 230 АМ-02. | 1 | ТП22278-1 - ЗТП 62244; СШ 1; ЮЭС_Дивеевский | юр
Нижновэнерго | Выксунский | ПС Новодмитриевка 35/10 | ф.1004 | ТП 53057 |  | GSM | Н-Дмитриевка, ТП-57, ул. освещение |  |  | 06011240 |  | 1 | [6 empty] | 052326 | ПСЧ-3АРТ.07.132.4 | 1 | ТП22901-1 - ТП 53057; СШ 1; ЮЭС_Выксунский | юр
Нижновэнерго | Выксунский | ПС Выкса 110/6 | ф.606 | ТП 52009 |  | GSM | Выкса, ТП-9, ул.Белякова, ул. освещение |  |  | 06211281 |  | 1 | [6 empty] | 055503 | Меркурий 230 АRT-02 PQRSIN | 1 | ТП21815-1 - ТП 52009; СШ 1; ЮЭС_Выксунский | юр
Нижновэнерго | Выксунский | ПС Выкса 110/6 | ф.606 | ТП 52136 |  | GSM | Выкса, ЗТП- 136, м-он Гоголя, ул. освещение |  |  | 05610630 |  | 1 | [6 empty] | 106206 | Меркурий 230 АМ-02. | 1 | ТП21933-1 - ТП 52136; СШ 1; ЮЭС_Выксунский | юр
Нижновэнерго | Выксунский | ПС Выкса 110/6 | ф.609 | ТП 52024 |  | GSM | Выкса, ул. Минина 2А; 2Б, нежилое помещение |  |  | 09277600 |  | 1 | [6 empty] | 153122 | Меркурий 230 АRT-02 PQRSIN | 1 | ТП21831-1 - ТП 52024; СШ 1; ЮЭС_Выксунский | юр
Нижновэнерго | Выксунский | ПС Выкса 110/6 | ф.617 | ТП 52017 |  | GSM | Выкса, ул. Пирогова зд. 6, музык. школа |  |  | 05512478 |  | 1 | [6 empty] | 158683 | МЕРКУРИЙ 230 АМ-02 | 1 | ТП21824-1 - ТП 52017; СШ 1; ЮЭС_Выксунский | юр
Нижновэнерго | Сосновский | ПС Сосновская 110/35/6 | ф.610 | ТП 4136А |  | GSM | Нефтебаза Сосновское |  |  | 0712110815 |  | 1 | [6 empty] | 055187 | ПСЧ-3ТМ.05.04 | 1 | ТП22704-1 - ТП 4136А; СШ 1; ЮЭС_Сосновский | юр
Нижновэнерго | Ардатовский | ПС Сапфир 110/35/10 | ф 1005 | ТП 12270А |  | GSM | Базовая станция №2163 |  |  | 07904340 |  | 1 | [6 empty] | 053781 | Меркурий 230 АRT-01 PСIGN | 1 | ТП21258-1 - ТП 12270А; СШ 1; ЮЭС_Ардатовский | юр
Нижновэнерго | Ардатовский | ПС Сапфир 110/35/10 | ф 1005 | ТП 12264А |  | GSM | БССС-522510 с.Липовка |  |  | 07904338 |  | 1 | [6 empty] | 130564 | Меркурий 230 АRT-01 PСIGN | 1 | ТП21252-1 - ТП 12264А; СШ 1; ЮЭС_Ардатовский | юр
Нижновэнерго | Ардатовский | ПС Конново 110/35/10 | ф.1011 | ТП 12177 |  | GSM | БССС №522912 с. Круглово |  |  | 07958742 |  | 1 | [6 empty] | 136087 | Меркурий-230 ART-01 PQRSIN | 1 | ТП21179-1 - ТП 12177; СШ 1; ЮЭС_Ардатовский | юр
Нижновэнерго | Навашинский | ПС Родиониха 35/6 | ф.604 | КТП 81035 |  | GSM | №1100М000.74 от 01.06.2014 |  |  | 07914326 |  | 1 | [6 empty] | 053761 | Меркурий-230 ART-01 PQRSIN | 1 | ТП22493-1 - КТП 81035; СШ 1; ЮЭС_Навашинский | юр
Нижновэнерго | Навашинский | ПС Навашино 110/6 | ф.607 | МТП 81021 |  | GSM | д.Горицы вышка сот.связи |  |  | 07904401 |  | 1 | [6 empty] | 105836 | Меркурий-230 ART-01 PQRSIN | 1 | ТП22479-1 - МТП 81021; СШ 1; ЮЭС_Навашинский | юр
Нижновэнерго | Навашинский | ПС Навашино 110/6 | ф.614 | КТП 81130А |  | GSM | БССС№522174 г.Навашино ул.Кирсановой от опоры №60 |  |  | 10152840 |  | 1 | [6 empty] | 135704 | Меркурий 230 ART-01 PQC(R)SIN | 1 | ТП26599-1 - КТП 81130А; СШ 1; ЮЭС_Навашинский | юр
Нижновэнерго | Сосновский | ПС Сосновская 110/35/6 | ф.604 | ТП Мегафон |  | GSM | БССС-522656 Сосновск МЦ |  |  | 07934622 |  | 1 | [6 empty] | 148924 | Меркурий 230 АRT-01 PIN | 1 | ТП25468-1 - ТП Мегафон; СШ 1; ЮЭС_Сосновский | юр
Нижновэнерго | Ардатовский | ПС Сапфир 110/35/10 | ф 1007 | ТП 11201А |  | GSM | ПРС-9 АРДАТОВ |  |  | 07963381 |  | 1 | [6 empty] | 007705 | Меркурий 230 АRT-01 PСIGN | 1 | ТП21200-1 - ТП 11201А; СШ 1; ЮЭС_Ардатовский | юр
Нижновэнерго | Ардатовский | ПС Мухтолово 35/10 | ф.1004 | ТП 13044А |  | GSM | АТС Мухтолово |  |  | 09320836 |  | 1 | [6 empty] | 054008 | Меркурий 230 АRT-02 PQRSIN | 1 | ТП21060-1 - ТП 13044А; СШ 1; ЮЭС_Ардатовский | юр
Нижновэнерго | Выксунский | ПС Виля 35/6 кВ | ф 607 | ТП 51031 |  | GSM | АТС р.п.Виля |  |  | 07943187 |  | 1 | [6 empty] | 053956 | Меркурий 230 АRT-02 PQRSIN | 1 | ТП21838-1 - ТП 51031; СШ 1; ЮЭС_Выксунский | юр
Нижновэнерго | Ардатовский | ПС Сапфир 110/35/10 | ф 1006 | ТП 11165 |  | GSM | Базовая станция сотовой связи №618 сЧ-Майдан |  |  | 07958719 |  | 1 | [6 empty] | 094189 | Меркурий 230 АRT-01 PС(R)IN | 1 | ТП21171-1 - ТП 11165; СШ 1; ЮЭС_Ардатовский | юр
Нижновэнерго | Ардатовский | ПС Сапфир 110/35/10 | ф 1006 | ТП 11240А |  | GSM | БССС №861 с. Дубовка |  |  | 07906458 |  | 1 | [6 empty] | 151743 | Меркурий 230 ART-01 PC(R) IN | 1 | ТП21235-1 - ТП 11240А; СШ 1; ЮЭС_Ардатовский | юр
Нижновэнерго | Вачский | ПС Вача 110/35/6 | ф 606 | ТП 3039 |  | GSM | БС д.Звягино №839 |  |  | 10169839 |  | 1 | [6 empty] | 133448 | Меркурий 230 ART-01 PQC(R)SIN | 1 | ТП21302-1 - ТП 3039; СШ 1; ЮЭС_Вачский | юр
Нижновэнерго | Вачский | ПС Филинская 35/6 | ф.602 | ТП 3322 |  | GSM | БС с.Клин №858 |  |  | 07900966 |  | 1 | [6 empty] | 133451 | Меркурий-230 ART-01 PQRSIN | 1 | ТП21400-1 - ТП 3322; СШ 1; ЮЭС_Вачский | юр
Нижновэнерго | Навашинский | ПС Родиониха 35/6 | ф.603 | КТП 81078 |  | GSM | д.Ефаново |  |  | 07958620 |  | 1 | [6 empty] | 053086 | Меркурий-230 ART-01 PQRSIN | 1 | ТП22531-1 - КТП 81078; СШ 1; ЮЭС_Навашинский | юр
Нижновэнерго | Навашинский | ПС Навашино 110/6 | ф.607 | МТП 81021 |  | GSM | БССС № 789 д.Горицы Навашинского района ул.Советская напротив дома №1 |  |  | 07910956 |  | 1 | [6 empty] | 135739 | Меркурий-230 ART-01 PQRSIN | 1 | ТП22479-1 - МТП 81021; СШ 1; ЮЭС_Навашинский | юр
Нижновэнерго | Навашинский | ПС Навашино 110/6 | ф.610 | МТП 81003 |  | GSM | БССС№682 с.Новошино ул.Школьная |  |  | 09888360 |  | 1 | [6 empty] | 152865 | Меркурий 230 AR-01 С (R) | 1 | ТП22461-1 - МТП 81003; СШ 1; ЮЭС_Навашинский | юр
Нижновэнерго | Выксунский | ПС Змейка 110/35/6 | ф.636 | ТП 52057 |  | GSM | Магазин N49 с.Мотмос |  |  | 10207311 |  | 1 | [6 empty] | 049569 | Меркурий 230 АМ-01. | 1 | ТП21863-1 - ТП 52057; СШ 1; ЮЭС_Выксунский | юр
Нижновэнерго | Ардатовский | ПС Сапфир 110/35/10 | ф 1001 | ТП 11233А |  | GSM | р.п. Ардатов БССС №50805 |  |  | 09344661 |  | 1 | [6 empty] | 154296 | Меркурий 230 АRT-01 PС(R)IN | 1 | ТП22852-1 - ТП 11233А; СШ 1; ЮЭС_Ардатовский | юр
Нижновэнерго | Выксунский | ПС Выкса 110/6 | ф.609 | ТП 52161 |  | GSM | Выкса, пром.микр. №4, зд. №27, магазин автозопчасти |  |  | 09858280 |  | 1 | [6 empty] | 055164 | МЕРКУРИЙ 230 АМ-02 | 1 | ТП21956 - ТП 52161; ЮЭС_Выксунский | юр
Нижновэнерго | Выксунский | ПС Выкса 110/6 | ф.609 | ТП 52161 |  | GSM | Выкса, пром.микр. № 4, зд. № 16,склад |  |  | 05581464 |  | 1 | [6 empty] | 055027 | Меркурий 230 AM-02 | 1 | ТП21956 - ТП 52161; ЮЭС_Выксунский | юр
Нижновэнерго | Выксунский | ПС Выкса 110/6 | ф.609 | ТП 52041 |  | GSM | Выкса, ул. 11 годовщина Октября 7, административное здание |  |  | 09042218 |  | 1 | [6 empty] | 152325 | Меркурий 230 АМ-01. | 1 | ТП21848-1 - ТП 52041; СШ 1; ЮЭС_Выксунский | юр
Нижновэнерго | Вачский | ПС Вача 110/35/6 | ф 604 | ТП 3211 |  | GSM | КТП с.Городищи |  |  | 05423114 |  | 1 | [6 empty] | 050681 | Меркурий 230 АМ-02. | 1 | ТП21355-1 - ТП 3211; СШ 1; ЮЭС_Вачский | юр
Нижновэнерго | Ардатовский | ПС Сапфир 110/35/10 | ф 1003 | ТП 11195 |  | GSM | Ардатовский суд |  |  | 09057005 |  | 1 | [6 empty] | 051167 | Меркурий 230 AM-02 | 1 | ТП21194-1 - ТП 11195; СШ 1; ЮЭС_Ардатовский | юр
Нижновэнерго | Вачский | ПС Вача 110/35/6 | ф 614 | ТП 3021 |  | GSM | УФК по Вачскому району |  |  | 09047339 |  | 1 | [6 empty] | 056031 | Меркурий 230 AR-02 С (R) | 1 | ТП21284-2 - ТП 3021; СШ 2; ЮЭС_Вачский | юр
Нижновэнерго | Выксунский | ПС Выкса 110/6 | ф.617 | ТП 52202а |  | GSM | ГРС, р-он ж.д. станции "Выкса-промышленная", ТП-0202 |  |  | 05423316 |  | 1 | [6 empty] | 052184 | Меркурий 230 АМ-02. | 1 | ТП23069-1 - ТП 52202а; СШ 1; ЮЭС_Выксунский | юр
Нижновэнерго | Ардатовский | ПС Сапфир 110/35/10 | ф 1006 | ТП 11015 |  | GSM | BTS-52-492G с. Гари |  |  | 07939699 |  | 1 | [6 empty] | 151746 | Меркурий 230 АRT-01 PСIGN | 1 | ТП21018-1 - ТП 11015; СШ 1; ЮЭС_Ардатовский | юр
Нижновэнерго | Выксунский | ПС Сноведь 35/10 | ф.1015 | ТП 53016 |  | GSM | с. Сноведь, ул. Базарная 28 А, БСС 52-155 |  |  | 07974552 |  | 1 | [6 empty] | 168680 | Меркурий 230 ART-01 PQC(R)SIN | 1 | ТП22875-1 - ТП 53016; СШ 1; ЮЭС_Выксунский | юр
Нижновэнерго | Дивеевский | ПС Панфилово 110/35/10 | ф 1005 | КТП 62198 |  | GSM | сот/связь с Ореховец |  |  | 10168002 |  | 1 | [6 empty] | 052594 | Меркурий-230 ART-01 PQRSIN | 1 | ТП22235-1 - КТП 62198; СШ 1; ЮЭС_Дивеевский | юр
Нижновэнерго | Вачский | ПС Вача 110/35/6 | ф 605 | ТП 3017 |  | GSM | Уличное освещение р.п.Вача (ТП-3017) |  |  | 03825483 |  | 1 | [6 empty] | 153786 | Меркурий 230 АМ-02. | 1 | ТП21280-1 - ТП 3017; СШ 1; ЮЭС_Вачский | юр
Нижновэнерго | Вачский | ПС Вача 110/35/6 | ф 605 | ТП 3018 |  | GSM | Уличное освещение р.п.Вача (ТП-3018) |  |  | 03824297 |  | 1 | [6 empty] | 153787 | Меркурий 230 АМ-02. | 1 | ТП21281-1 - ТП 3018; СШ 1; ЮЭС_Вачский | юр
Нижновэнерго | Вачский | ПС Турбенево 110/35/6 | ф 605 | ТП 3526 |  | GSM | Водонасосная д.Шерстино |  |  | 10207538 |  | 1 | [6 empty] | 154906 | МЕРКУРИЙ 230 АМ-01 | 1 | ТП21468-1 - ТП 3526; СШ 1; ЮЭС_Вачский | юр
Нижновэнерго | Вачский | ПС Яковцево 35/6 | ф 602 | ТП 3734 |  | GSM | Водонасосная д.Мелешки |  |  | 09043038 |  | 1 | [6 empty] | 056127 | Меркурий 230 АМ-02. | 1 | ТП21534-1 - ТП 3734; СШ 1; ЮЭС_Вачский | юр
Нижновэнерго | Вачский | ПС Яковцево 35/6 | ф 604 | ТП 3725 |  | GSM | Водонасосная д.Кошкино |  |  | 06010255 |  | 1 | [6 empty] | 056116 | ПСЧ-3АРТ.07.132.1 | 1 | ТП21526-1 - ТП 3725; СШ 1; ЮЭС_Вачский | юр
Нижновэнерго | Вачский | ПС Яковцево 35/6 | ф 604 | ТП 3762 |  | GSM | Водонасосная д.Щедрино |  |  | 07003626 |  | 1 | [6 empty] | 056119 | ПСЧ-3АРТ.07.132.1 | 1 | ТП21560-1 - ТП 3762; СШ 1; ЮЭС_Вачский | юр
Нижновэнерго | Вачский | ПС Беляйково 35/6 | ф.604 | ТП 3063 |  | GSM | Кафе "Респект" |  |  | 09889094 |  | 1 | [6 empty] | 152854 | Меркурий 230 АМ-02. | 1 | ТП21324-1 - ТП 3063; СШ 1; ЮЭС_Вачский | юр
Нижновэнерго | Вачский | ПС Чулково 35/6 | ф.601 | ТП 3801 |  | GSM | Ветлечебница Чулково |  |  | 08786861 |  | 1 | [6 empty] | 056340 | Меркурий 231 АМ-01 | 1 | ТП21567-1 - ТП 3801; СШ 1; ЮЭС_Вачский | юр
Нижновэнерго | Вачский | ПС Вача 110/35/6 | ф 605 | ТП 3632 |  | GSM | АЗС д. Федурино |  |  | 09001377 |  | 1 | [6 empty] | 099418 | ПСЧ ЗА 05.2М 301 | 1 | ТП21502-1 - ТП 3632; СШ 1; ЮЭС_Вачский | юр
Нижновэнерго | Вачский | ПС Вача 110/35/6 | ф 614 | ТП 3021 |  | GSM | Нежилое здание р.п.Вача |  |  | 05627160 |  | 1 | [6 empty] | 136730 | Меркурий 230 АМ-02. | 1 | ТП21284-2 - ТП 3021; СШ 2; ЮЭС_Вачский | юр
Нижновэнерго | Вачский | ПС Турбенево 110/35/6 | ф 603 | ТП 3528 |  | GSM | Цех по разливу воды д.Верхополье |  |  | 01055901 |  | 1 | [6 empty] | 153209 | МЕРКУРИЙ 230 ART-01 PRIN | 1 | ТП21470-1 - ТП 3528; СШ 1; ЮЭС_Вачский | юр
Нижновэнерго | Вачский | ПС Филинская 35/6 | ф.602 | ТП 3316 |  | GSM | Детский сад "Семицветик" с.Клин |  |  | 06010345 |  | 1 | [6 empty] | 055923 | ПСЧ-3АРТ.07.132.1 | 1 | ТП21394-1 - ТП 3316; СШ 1; ЮЭС_Вачский | юр
Нижновэнерго | Вачский | ПС Филинская 35/6 | ф.601 | ТП 3311 |  | GSM | Келейный корпус с.Давыдово |  |  | 05556312 |  | 1 | [6 empty] | 056261 | Меркурий 230 АМ-01. | 1 | ТП21389-1 - ТП 3311; СШ 1; ЮЭС_Вачский | юр
Нижновэнерго | Вачский | ПС Арефино 35/6 | ф 610 | ТП 3501 |  | GSM | Магазин с.Арефино |  |  | 06011192 |  | 1 | [6 empty] | 181890 | ПСЧ-3АРТ.07.132.1 | 1 | ТП21444-1 - ТП 3501; СШ 1; ЮЭС_Вачский | юр
Нижновэнерго | Вачский | ПС Вача 110/35/6 | ф 601 | ТП 3201 |  | GSM | гараж ул.Южная |  |  | 09883510 |  | 1 | [6 empty] | 056403 | МЕРКУРИЙ 230 АМ-02 | 1 | ТП21349-1 - ТП 3201; СШ 1; ЮЭС_Вачский | юр
Нижновэнерго | Вачский | ПС Чулково 35/6 | ф.607 | ТП 3752 |  | GSM | с.Чулково, ул.Колхозная, д.69 |  |  | 05003520 |  | 1 | [6 empty] | 152566 | ПСЧ-3ТА.07.612.1 | 1 | ТП21551-1 - ТП 3752; СШ 1; ЮЭС_Вачский | юр
Нижновэнерго | Вачский | ПС Чулково 35/6 | ф.607 | ТП 3752 |  | GSM | с.Чулково, ул.Центральная, д.1 |  |  | 06001200 |  | 1 | [6 empty] | 166438 | ПСЧ-3АРТ.07.132.1 | 1 | ТП21551-1 - ТП 3752; СШ 1; ЮЭС_Вачский | юр
Нижновэнерго | Вачский | ПС Вача 110/35/6 | ф 601 | ТП 3029 |  | GSM | р.п.Вача, ул.Больничная, д.25 |  |  | 07003706 |  | 1 | [6 empty] | 197762 | ПСЧ-3АРТ.07.132.1 | 1 | ТП21292-1 - ТП 3029; СШ 1; ЮЭС_Вачский | юр
Нижновэнерго | Сосновский | ПС Сосновская 110/35/6 | ф.604 | ТП 4015 |  | GSM | магазин ул.К.Макаровой |  |  | 09030633 |  | 1 | [6 empty] | 056811 | Меркурий 230 АМ-01. | 1 | ТП22598-1 - ТП 4015; СШ 1; ЮЭС_Сосновский | юр
Нижновэнерго | Сосновский | ПС Сосновская 110/35/6 | ф.601 | ТП 4156А |  | GSM | ЧП Хлынова Ирина Ввяче |  |  | 001115 |  | 1 | [6 empty] | 056952 | НЕВА 306 1SO 5(50) А | 1 | ТП22720-1 - ТП 4156А; СШ 1; ЮЭС_Сосновский | юр
Нижновэнерго | Сосновский | ПС Сосновская 110/35/6 | ф.601 | ТП 4016 |  | GSM | Котельная ул.Крупской, 2 "Б" сч.№1 |  |  | 09051458 |  | 1 | [6 empty] | 153623 | Меркурий 230 АМ-02. | 1 | ТП22599-1 - ТП 4016; СШ 1; ЮЭС_Сосновский | юр
Нижновэнерго | Сосновский | ПС Сосновская 110/35/6 | ф.604 | ТП 4078 |  | GSM | Клуб д.Сиуха |  |  | 01037686 |  | 1 | [6 empty] | 150937 | Меркурий 230 АМ-02. | 1 | ТП22658-1 - ТП 4078; СШ 1; ЮЭС_Сосновский | юр
Нижновэнерго | Ардатовский | ПС Мухтолово 35/10 | ф.1004 | ЗТП 13007 |  | GSM | р.п. Мухтолово помещение ПХС-II |  |  | 10167838 |  | 1 | [6 empty] | 153814 | Меркурий 230 AR-01 С (R) | 1 | ТП23144-1 - ЗТП 13007; СШ 1; ЮЭС_Ардатовский | юр
Нижновэнерго | Сосновский | ПС Сосновская 110/35/6 | ф.610 | ТП 4136А |  | GSM | Газовая АЗС |  |  | 07974165 |  | 1 | [6 empty] | 165580 | Меркурий-230 ART-01 PQRSIN | 1 | ТП22704-1 - ТП 4136А; СШ 1; ЮЭС_Сосновский | юр
Нижновэнерго | Сосновский | ПС Сосновская 110/35/6 | ф.601 | ТП 4016 |  | GSM | п.Сосновское, ул.Кооперативная, д.21 |  |  | 09870792 |  | 1 | [6 empty] | 155991 | Меркурий 230 АМ-02. | 1 | ТП22599-1 - ТП 4016; СШ 1; ЮЭС_Сосновский | юр
Нижновэнерго | Сосновский | ПС Сосновская 110/35/6 | ф.604 | ТП 4019 |  | GSM | п.Сосновское ул.Совхозная, д.3 |  |  | 12010005 |  | 1 | [6 empty] | 156662 | ПСЧ-3ТА.07.612 | 1 | ТП22602-1 - ТП 4019; СШ 1; ЮЭС_Сосновский | юр
Нижновэнерго | Сосновский | ПС Сосновская 110/35/6 | ф.604 | ТП 4019 |  | GSM | п.Сосновское ул.Совхозная, д.4 |  |  | 12009705 |  | 1 | [6 empty] | 156665 | ПСЧ-3ТА.07.612.1 | 1 | ТП22602-1 - ТП 4019; СШ 1; ЮЭС_Сосновский | юр
Нижновэнерго | Сосновский | ПС Сосновская 110/35/6 | ф.604 | ТП 4019 |  | GSM | п.Сосновское ул.Совхозная, д.5 |  |  | 12009684 |  | 1 | [6 empty] | 156668 | ПСЧ-3ТА.07.612.1 | 1 | ТП22602-1 - ТП 4019; СШ 1; ЮЭС_Сосновский | юр
Нижновэнерго | Сосновский | ПС Сосновская 110/35/6 | ф.604 | ТП 4019 |  | GSM | п.Сосновское ул.Совхозная, д.6 |  |  | 06000577 |  | 1 | [6 empty] | 156669 | ПСЧ-3ТА.07.612.1 | 1 | ТП22602-1 - ТП 4019; СШ 1; ЮЭС_Сосновский | юр
Нижновэнерго | Сосновский | ПС Сосновская 110/35/6 | ф.604 | ТП 4019 |  | GSM | п.Сосновское ул.Совхозная, д.7 |  |  | 12009772 |  | 1 | [6 empty] | 156671 | ПСЧ-3ТА.07.612.1 | 1 | ТП22602-1 - ТП 4019; СШ 1; ЮЭС_Сосновский | юр
Нижновэнерго | Вачский | ПС Вача 110/35/6 | ф 605 | ТП 3018 |  | GSM | Здание гаража р.п.Вача, ул.1Мая, д.6 (ИП Мокеев А.А.) |  |  | 08000454 |  | 1 | [6 empty] | 157903 | ПСЧ-3АРТ.07.132.1 | 1 | ТП21281-1 - ТП 3018; СШ 1; ЮЭС_Вачский | юр
Нижновэнерго | Вачский | ПС Вача 110/35/6 | ф 614 | ТП 3021 |  | GSM | Универмаг р.п.Вача |  |  | 06011035 |  | 1 | [6 empty] | 158745 | ПСЧ-3АРТ.07.132.1 | 1 | ТП21284-2 - ТП 3021; СШ 2; ЮЭС_Вачский | юр
Нижновэнерго | Вачский | ПС Вача 110/35/6 | ф 605 | ТП 3090 |  | GSM | Кафе "Восточная сказка" |  |  | 06011214 |  | 1 | [6 empty] | 158748 | ПСЧ-3АРТ.07.132.1 | 1 | ТП26552-1 - ТП ТП 3090; СШ 1; ЮЭС_Вачский | юр
ИТОГО | [10 empty] | 6524 | 2107 | 0 | 296
* по результатам ППО возможна корректировка перечня мест установки с сохранием схемных решений