## Лист1
Приложени 1 к ТЗ
Перечень объектов электросетевого имущества 0,4-6(10)кВ для установления охранных зон и постановке на кадастровый учет.
по состоянию на 01.01.2018 г.
п/п | Наименование РЭС | Местонахождение объекта (р-он, дер, ул.) | Техническое место | Инвентар- ный номер | Наименование объекта по бухгалтерии (основного средства из SAP) | Кол-во ТП по бух.учёту, шт | Класс напряже- ния | Год ввода | Диспетчерское наименование по техническим данным | Длина фактич. (ТОРО), км
1 | 2 | 3 | 4 | 5 | 6 | 7 | 8 | 9 | 10 | 11
| Всего по таблице: |  |  |  |  | 240 |  |  |  | 1169.96
1 | Ершичский | с. Ершичи ул Полевая | TP010-0090708 | 13007301-00 | ТП 175 ВЛ 1011 ПС Ершичи | 1 | 0,4/6(10) | 2012-05-31 | ТП 175 ВЛ 1011 Ершичи
2 | Ершичский | с. Ершичи ул.Высокая | TP010-0138832 | 13008426-00 | ТП 178 ВЛ 1011 ПС Ершичи | 1 | 0,4/6(10) | 2014-12-01 | ТП 178 ВЛ 1011 Ершичи
3 | Ершичский | с. Ершичи ул.Озернова | TP010-0138096 | 13007666-00 | ТП 177 ВЛ 1006 ПС Ершичи | 1 | 0,4/6(10) | 2013-12-30 | ТП 177 ВЛ 1006 Ершичи
4 | Ершичский | с. Ершичи ул.Советская | TP010-0132553 | 13007248-00 | Оборудование ЗТП-7-5 | 1 | 0,4/6(10) | 2011-11-08 | ЗТП 7-5 Комхоз
5 | Ершичский | с. Ершичи ул Полевая | VN004-96708608 | 12009066-00 | ВЛ 0,4кВ № 1 ТП 175 ВЛ 1011 ПС Ершичи |  | 0.4 | 2012-05-31 | ВЛ 0,4кВ № 1 ТП 175 ВЛ 1011 Ершичи | 0.485
6 | Ершичский | с. Ершичи ул.Высокая | VN004-96708138 | 12010111-00 | ВЛ 0,4кВ ТП 178 ВЛ 1011 Ершичи |  | 0.4 | 2014-08-08 | ВЛ 0,4кВ № 1 ТП 178 ВЛ 1011 Ершичи | 0.69
7 | Ершичский | с. Ершичи ул.Луговая | VN004-96709142 | 345027919 | ВЛ 0,4кВ КТП 4-5 ПС Ершичи |  | 0.4 | 2010-01-23 | ВЛ 0,4кВ КТП 4-5 ул.Луговая ПСЕршичи Ф-3 | 0.16
8 | Ершичский | с. Ершичи ул.Луговая | VN004-96709340 | 345754419 | ВЛ 0,4кВ ТП 083 ВЛ 1011 ПС Ершичи |  | 0.4 | 2013-08-31 | ВЛ 0,4кВ № 4 ТП 083 ВЛ 1011 Ершичи | 0.05
9 | Ершичский | с. Ершичи ул.Озернова | VN004-96708107 | 345031120 | ВЛ 0,4кВ № 1 ТП 084 ВЛ 1011 Ершичи |  | 0.4 | 1976-07-07 | ВЛ 0,4кВ № 2 ТП 084 ВЛ 1011 Ершичи | 0.17
10 | Ершичский | с. Ершичи ул.Понятовская | VN004-96709323 | 12009065-00 | ВЛ 0,4кВ № 5 ТП 086 ВЛ 1011 ПС Ершичи |  | 0.4 | 2009-06-06 | ВЛ 0,4кВ № 5 ТП 086 ВЛ 1011 Ершичи | 0.1
11 | Ершичский | с. Ершичи ул.Пушкина | VN004-96706419 | 12010111-00 | ВЛ 0,4кВ ТП 178 ВЛ 1011 Ершичи |  | 0.4 | 2014-08-08 | ВЛ 0,4кВ № 2 ТП 178 ВЛ 1011 Ершичи | 0.89
12 | Ершичский | с. Ершичи ул.Советская | VN004-00101625 | 12009128-00 | ВЛ-0,4кВ от ЗТП-17-11 "КБО" ВЛ-1011 ПС 110/35/10кВ |  | 0.4 | 2012-09-28 | ВЛ 0,4кВ ЗТП 7-5 КомхозВЛ-1005 Ф-5 | 0.1
13 | Монастырщинский | Монастырщинский р-он, д.Балобовщина | TP010-0133099 | 343026200 | ТП от ВЛ-1008 ПС "Монастырщина" | 1 | 0,4/6(10) | 2011-03-28 | ТП-115 Балобовщина
14 | Монастырщинский | Монастырщинский р-он, д.Дудино | TP010-0101173 | 343021600 | ТП от ВЛ-1002 ПС "Монастырщина" | 1 | 0,4/6(10) | 2010-03-16 | КТП-3-2 Дудино
15 | Монастырщинский | Монастырщинский р-он, д.Крапивна | TP010-0137516 | 13007694-00 | КТП-2-11 Слобода | 1 | 0,4/6(10) | 2014-01-31 | КТП-2-11 Крапивна
16 | Монастырщинский | п Монастырщина, пер.Пионерский | TP010-0126314 | 343021600 | ТП от ВЛ-1002 ПС "Монастырщина" | 1 | 0,4/6(10) | 2009-12-15 | КТП-1-2 ПМК
17 | Монастырщинский | Монастырщинский р-он, д.Балобовщина | VN004-00136599 | 12011202-00 | ВЛ 0,4кВ № 2 ТП 115 |  | 0.4 | 2017-02-01 | ВЛ-0,4кВ №2 от ТП 115 Балобовщина | 0.21
18 | Монастырщинский | Монастырщинский р-он, д.Болобовщина Ф-1 | VN004-00074533 | 340648919 | ВЛ- 0,4кВ №1008 от ПС"Монастырщина" |  | 0.4 | 2011-03-28 | ВЛ-0,4кВ от ТП-115 Болобовщина Ф-1 | 0.07
19 | Монастырщинский | Монастырщинский р-он, д.Крапивна | VN004-00095408 | 12009841-00 | ВЛ-0,4кВ ф.1 от КТП-2-11 ВЛ-10кВ №1011 ПС110/35/10 |  | 0.4 | 2014-01-31 | ВЛ-0,4кВ от КТП-2-11 Крапивна ф-1 | 0.79
20 | Монастырщинский | Монастырщинский р-он, д.Равенство | VN004-96711493 | 12008339-00 | ВЛ-0,4 кВ №1 от КТП-3-1"Сырзавод д.Равенство" |  | 0.4 | 1966-11-24 | ВЛ 0,4кВ от КТП 3-1 Равенский Сыр ф-1 | 0.245
21 | Монастырщинский | Монастырщинский р-он, д.Татарск | VN004-00098175 | 340332219 | ВЛ-0,4кВ №1001 от ПС"Татарск" |  | 0.4 | 2012-09-06 | ВЛ-0,4кВ от ЗТП-3-1 СХТ Ф-5 | 0.315
22 | Монастырщинский | п Монастырщина, квартал Сельхозтехника | VN004-00094850 | 12009623-00 | ВЛ-0,4 кВ фидер Л-4 от РУ-0,4кВ КТП-20-1 ВЛ-1001 |  | 0.4 | 2013-09-20 | ВЛ-0,4кВ Ф-4 от КТП-20-1 СХТ | 0.175
23 | Монастырщинский | п Монастырщина, квартал Сельхозтехника | VN004-00105816 | 12010242-00 | ВЛ 0,4кВ №5 КТП-20-1 СХТ ВЛ-1001 ПС Монастырщина |  | 0.4 | 2015-02-02 | ВЛ-0,4кВ Ф-5 КТП-20-1 СХТ | 0.035
24 | Монастырщинский | п Монастырщина, ул.Комунарная | VN004-00033326 | 12009773-00 | ВЛ-0,4кВ ф.Л-12 от ЗТП-31-13 ВЛ-10кВ №1001 ПС |  | 0.4 | 2012-09-11 | ВЛ-0,4кВ от ЗТП-31-13 РУС Л-12 | 1.605
25 | Монастырщинский | п Монастырщина, ул.Мелиораторов | VN004-00133804 | 12011203-00 | ВЛ 0,4кВ № 4 ЗТП 26-1 Хлебокомбинат |  | 0.4 | 2017-02-28 | ВЛ-0,4кВ Ф-4 от КТП-26-1 Хлебокомбинат | 0.08
26 | Монастырщинский | п Монастырщина, ул.Революционная | VN004-00136540 | 345046419 | ВЛ-0,4кВ от ТП-9-1 ВЛ-1001 ПС "Монастырщина" |  | 0.4 | 1969-05-16 | ВЛ-0,4кВ №1 от ТП-9-1 РПК | 0.05
27 | Смоленский | Смоленский р-он, д.Абраменки | TP010-0037034 | 321339000 | ОБОРУДОВАНИЕ КТП ОТ ВЛ 1001 ПС ВЕРХОВЬЕ | 1 | 0,4/6(10) | 1965-01-01 | КТП-1134 Абраменки ВЛ-1001 ПС Верховье
28 | Смоленский | Смоленский р-он, д.Андроново | TP010-0027541 | 325201600 | ОБОРУДОВАНИЕ ТП ПО ВЛ 1001 ПС ЗАМОШЬЕ | 1 | 0,4/6(10) | 1990-01-01 | КТП-1256 Андроново ВЛ-1001 ПС Замошье
29 | Смоленский | Смоленский р-он, д.Андроново | TP010-0027744 | 321325500 | ОБОРУДОВАНИЕ ТП ОТ Л-1003 П/СТ ЗАМОЩЬЕ | 1 | 0,4/6(10) | 1996-01-01 | КТП-1207 Андроново-2 ВЛ-1003 Замошье
30 | Смоленский | Смоленский р-он, д.Андроново | TP010-0028019 | 321325500 | ОБОРУДОВАНИЕ ТП ОТ Л-1003 П/СТ ЗАМОЩЬЕ | 1 | 0,4/6(10) | 1996-01-01 | ТП-1199-Андроново ВЛ1003 ПС Замошье
31 | Смоленский | Смоленский р-он, д.Аполье | TP010-0041227 | 324926900 | ОБОРУДОВАНИЕ ТП Л-1008 П/СТ АПОЛЬЕ | 1 | 0,4/6(10) | 2005-01-01 | КТП-1220 Аполье-4 ВЛ-1008 ПС Аполье
32 | Смоленский | Смоленский р-он, д.Аполье | TP010-0041329 | 324926900 | ОБОРУДОВАНИЕ ТП Л-1008 П/СТ АПОЛЬЕ | 1 | 0,4/6(10) | 2000-01-01 | КТП-1217 Аполье-д/сад ВЛ-1008 ПС Аполье
33 | Смоленский | Смоленский р-он, д.Аполье | TP010-0042405 | 324927600 | ОБОРУДОВАНИЕ ТП ОТ Л-1005 П/СТ АПОЛЬЕ | 1 | 0,4/6(10) | 1976-01-01 | КТП-1140 Аполье-2 ВЛ-1005 ПС Аполье
34 | Смоленский | Смоленский р-он, д.Аполье | TP010-0042458 | 324927600 | ОБОРУДОВАНИЕ ТП ОТ Л-1005 П/СТ АПОЛЬЕ | 1 | 0,4/6(10) | 1986-01-01 | КТП-1141 Аполье-3 ВЛ-1005 ПС Аполье
35 | Смоленский | Смоленский р-он, д.Аполье | TP010-0042584 | 324927600 | ОБОРУДОВАНИЕ ТП ОТ Л-1005 П/СТ АПОЛЬЕ | 1 | 0,4/6(10) | 1964-01-01 | МТП-1139 Аполье-1 ВЛ-1005 ПС Аполье
36 | Смоленский | Смоленский р-он, д.Аполье | TP010-0098778 | 324927600 | ОБОРУДОВАНИЕ ТП ОТ Л-1005 П/СТ АПОЛЬЕ | 1 | 0,4/6(10) | 1986-01-01 | ЗТП-1135 Котельная ВЛ 1005 ПС Аполье
37 | Смоленский | Смоленский р-он, д.Афоньки | TP010-0037042 | 321338300 | ОБОРУДОВАНИЕ ТП ОТ Л-1003 П/СТ ВЕРХОВЬЕ | 1 | 0,4/6(10) | 1967-01-01 | КТП-1051 Афоньки ВЛ-1003 ПС Верховье
38 | Смоленский | Смоленский р-он, д.Бабни | TP010-0037028 | 321339000 | ОБОРУДОВАНИЕ КТП ОТ ВЛ 1001 ПС ВЕРХОВЬЕ | 1 | 0,4/6(10) | 1963-01-01 | КТП-1029 Бабни ВЛ-1001 ПС Верховье
39 | Смоленский | Смоленский р-он, д.Бабни | TP010-0139411 | 321339000 | ОБОРУДОВАНИЕ КТП ОТ ВЛ 1001 ПС ВЕРХОВЬЕ | 1 | 0,4/6(10) | 2013-12-12 | СТП - 1028 Бабни-2 ВЛ 1001 Верховье
40 | Смоленский | Смоленский р-он, д.Банный отсров | TP010-0039703 | 321338300 | ОБОРУДОВАНИЕ ТП ОТ Л-1003 П/СТ ВЕРХОВЬЕ | 1 | 0,4/6(10) | 1965-01-01 | МТП-1050 Б Остров ВЛ-1003 ПС Верховье
41 | Смоленский | Смоленский р-он, д.Баркашни | TP010-0039313 | 321275100 | ОБОРУДОВАНИЕ ТП ОТ ВЛ-1002 П/СТ КАСПЛЯ | 1 | 0,4/6(10) | 1986-01-01 | КТП-1015 Баркашни ВЛ-1003 Лоино
42 | Смоленский | Смоленский р-он, д.Боровая | TP010-0145483 | 13008770-00 | ТП №1418 ВЛ-10 кВ № 1002 ПС 110/35/10 кВ Заводская | 1 | 0,4/6(10) | 2015-11-13 | СТП - 1418 Уч.Хоз ВЛ 1008 Заводская
43 | Смоленский | Смоленский р-он, д.Борок | TP010-0035008 | 325250000 | ОБОРУДОВАНИЕ ТП ОТ Л-1007 П/СТ ЛОИНО | 1 | 0,4/6(10) | 1979-01-01 | КТП-1094 Борок ВЛ-1007 ПС Лоино
44 | Смоленский | Смоленский р-он, д.Бубново | ZDT10-0100920 | 326048600 | ЗДАНИЕ ЗТП-2Х400КВА Д,БУБНОВО ТАЛАШКИНСКОЙ ПТИЦЕФА | 1 | 0,4/6(10) | 1990-10-01 | Здание ЗТП-737 Бубново ПС Тычинино
45 | Смоленский | Смоленский р-он, д.В.Доманичи | TP010-0144160 | 13009103-00 | ТП 1489 ВЛ-1002 ПС Тычинино | 1 | 0,4/6(10) | 2017-02-28 | ТП-1489 В.Доманичи ВЛ 1002 Тычинино
46 | Смоленский | Смоленский р-он, д.Вербовка | TP010-0144030 | 13009091-00 | ТП 1486 ВЛ-1007 ПС 35/10 кВ Одинцово | 1 | 0,4/6(10) | 2017-01-31 | СТП-1486 ВЛ-1007 ПС Одинцово
47 | Смоленский | Смоленский р-он, д.Верховье | TP010-0036683 | 321378900 | ОБОРУДОВАНИЕ ТП ОТ Л-1005 П/СТ ВЕРХОВЬЕ | 1 | 0,4/6(10) | 1987-12-01 | КТП-1041 Зерноток ВЛ-1005 ПС Верховье
48 | Смоленский | Смоленский р-он, д.Верховье | TP010-0037056 | 321338300 | ОБОРУДОВАНИЕ ТП ОТ Л-1003 П/СТ ВЕРХОВЬЕ | 1 | 0,4/6(10) | 1984-01-01 | КТП-1049 Верховье-4 ВЛ-1003 ПС Верховье
49 | Смоленский | Смоленский р-он, д.Верховье | TP010-0037062 | 321338300 | ОБОРУДОВАНИЕ ТП ОТ Л-1003 П/СТ ВЕРХОВЬЕ | 1 | 0,4/6(10) | 1961-01-01 | КТП-1046 Верховье-1 ВЛ-1003 ПС Верховье
50 | Смоленский | Смоленский р-он, д.Верховье | TP010-0037065 | 321338300 | ОБОРУДОВАНИЕ ТП ОТ Л-1003 П/СТ ВЕРХОВЬЕ | 1 | 0,4/6(10) | 1984-01-01 | КТП-1232 Верховье-5 ВЛ-1003 ПС Верховье
51 | Смоленский | Смоленский р-он, д.Верховье | TP010-0039689 | 321338300 | ОБОРУДОВАНИЕ ТП ОТ Л-1003 П/СТ ВЕРХОВЬЕ | 1 | 0,4/6(10) | 1969-01-01 | МТП-1048 Верховье-3 ВЛ-1003 ПС Верховье
52 | Смоленский | Смоленский р-он, д.Волоковая | TP010-0038947 | 321455100 | ОБОРУДОВАНИЕ КТП ОТ ВЛ 1007 ПС ВЕРХОВЬЕ | 1 | 0,4/6(10) | 1968-01-01 | КТП-1238 Волоковая-3 ВЛ-1007 Верховье
53 | Смоленский | Смоленский р-он, д.Волоковая | TP010-0038963 | 321455100 | ОБОРУДОВАНИЕ КТП ОТ ВЛ 1007 ПС ВЕРХОВЬЕ | 1 | 0,4/6(10) | 1996-01-01 | КТП-1120 Волоковая-1 ВЛ-1007 Верховье
54 | Смоленский | Смоленский р-он, д.Волоковая | TP010-0039087 | 321455100 | ОБОРУДОВАНИЕ КТП ОТ ВЛ 1007 ПС ВЕРХОВЬЕ | 1 | 0,4/6(10) | 1977-01-01 | КТП-1119 Волоковая-2 ВЛ-1007 Верховье
55 | Смоленский | Смоленский р-он, д.Волоковая | TP010-0039096 | 321455100 | ОБОРУДОВАНИЕ КТП ОТ ВЛ 1007 ПС ВЕРХОВЬЕ | 1 | 0,4/6(10) | 1982-01-01 | КТП-1218 Л-В Сушилка ВЛ-1007 Верховье
56 | Смоленский | Смоленский р-он, д.Волоковая | TP010-0039107 | 321455100 | ОБОРУДОВАНИЕ КТП ОТ ВЛ 1007 ПС ВЕРХОВЬЕ | 1 | 0,4/6(10) | 1987-01-01 | КТП-1229 Л-В Сушилка ВЛ-1007 Верховье
57 | Смоленский | Смоленский р-он, д.Волоковая | TP010-0098253 | 321455100 | ОБОРУДОВАНИЕ КТП ОТ ВЛ 1007 ПС ВЕРХОВЬЕ | 1 | 0,4/6(10) | 1988-01-01 | ЗТП-1247 Котельная ВЛ 1007 ПС Верховье
58 | Смоленский | Смоленский р-он, д.Гаврики | TP010-0039823 | 321455100 | ОБОРУДОВАНИЕ КТП ОТ ВЛ 1007 ПС ВЕРХОВЬЕ | 1 | 0,4/6(10) | 1965-01-01 | МТП-1118 Гаврики ВЛ-1007 ПС Верховье
59 | Смоленский | Смоленский р-он, д.Гончары | TP010-0039816 | 321455100 | ОБОРУДОВАНИЕ КТП ОТ ВЛ 1007 ПС ВЕРХОВЬЕ | 1 | 0,4/6(10) | 1960-01-01 | МТП-1111 Гончары ВЛ-1007 ПС Верховье
60 | Смоленский | Смоленский р-он, д.Гор Аполье | TP010-0042321 | 324927600 | ОБОРУДОВАНИЕ ТП ОТ Л-1005 П/СТ АПОЛЬЕ | 1 | 0,4/6(10) | 1979-01-01 | КТП-1138 Г.Аполье ВЛ-1005 ПС Аполье
61 | Смоленский | Смоленский р-он, д.Горбуны | TP010-0041351 | 324926900 | ОБОРУДОВАНИЕ ТП Л-1008 П/СТ АПОЛЬЕ | 1 | 0,4/6(10) | 1977-01-01 | КТП-1150 Горбуны-1 ВЛ-1008 ПС Аполье
62 | Смоленский | Смоленский р-он, д.Дебрицы | TP010-0039798 | 321455100 | ОБОРУДОВАНИЕ КТП ОТ ВЛ 1007 ПС ВЕРХОВЬЕ | 1 | 0,4/6(10) | 1960-01-01 | МТП-1045 Дебрицы ВЛ-1007 ПС Верховье
63 | Смоленский | Смоленский р-он, д.Дегтяри | TP010-0042602 | 324927600 | ОБОРУДОВАНИЕ ТП ОТ Л-1005 П/СТ АПОЛЬЕ | 1 | 0,4/6(10) | 1977-01-01 | МТП-1142 Дегтяри ВЛ-1005 ПС Аполье
64 | Смоленский | Смоленский р-он, д.Деменщина | TP010-0145323 | 13008275-00 | ТП № 977 ВЛ-1008 ПС Заводская | 1 | 0,4/6(10) | 2014-09-30 | СТП - 977 ВЛ-1008 ПС Заводская
65 | Смоленский | Смоленский р-он, д.Денисово | TP010-0038852 | 321275100 | ОБОРУДОВАНИЕ ТП ОТ ВЛ-1002 П/СТ КАСПЛЯ | 1 | 0,4/6(10) | 1966-01-01 | КТП-1070 Денисово ВЛ-1003 Лоино
66 | Смоленский | Смоленский р-он, д.Донец | TP010-0041861 | 324926900 | ОБОРУДОВАНИЕ ТП Л-1008 П/СТ АПОЛЬЕ | 1 | 0,4/6(10) | 1966-01-01 | КТП-1157 Донец ВЛ-1008 ПС Аполье
67 | Смоленский | Смоленский р-он, д.Дубровка | TP010-0041840 | 324926900 | ОБОРУДОВАНИЕ ТП Л-1008 П/СТ АПОЛЬЕ | 1 | 0,4/6(10) | 1966-01-01 | КТП-1155 Дубровка ВЛ-1008 ПС Аполье
68 | Смоленский | Смоленский р-он, д.Жорновка | TP010-0036878 | 321339000 | ОБОРУДОВАНИЕ КТП ОТ ВЛ 1001 ПС ВЕРХОВЬЕ | 1 | 0,4/6(10) | 1995-12-01 | КТП-1030 Жорновка-2 ВЛ-1001 ПС Верховье
69 | Смоленский | Смоленский р-он, д.Жорновка | TP010-0037023 | 321339000 | ОБОРУДОВАНИЕ КТП ОТ ВЛ 1001 ПС ВЕРХОВЬЕ | 1 | 0,4/6(10) | 1966-01-01 | КТП-1031 Жорновка ВЛ-1001 ПС Верховье
70 | Смоленский | Смоленский р-он, д.Залоинка | TP010-0032274 | 325254100 | ОБОРУДОВАНИЕ ТП ОТ Л-1007 П/СТ ЗАМОЩЬЕ | 1 | 0,4/6(10) | 1968-01-01 | МТП-1204 Залоинка ВЛ-1007 ПС Замошье
71 | Смоленский | Смоленский р-он, д.Замошье | TP010-0027860 | 321325500 | ОБОРУДОВАНИЕ ТП ОТ Л-1003 П/СТ ЗАМОЩЬЕ | 1 | 0,4/6(10) | 1978-01-01 | МТП-1198 Замошье ВЛ 1003 ПС Замошье
72 | Смоленский | Смоленский р-он, д.Замошье | TP010-0027938 | 321325500 | ОБОРУДОВАНИЕ ТП ОТ Л-1003 П/СТ ЗАМОЩЬЕ | 1 | 0,4/6(10) | 1979-01-01 | МТП-1195 Замошье ВЛ 1003 ПС замошье
73 | Смоленский | Смоленский р-он, д.Замошье | TP010-0027957 | 321325500 | ОБОРУДОВАНИЕ ТП ОТ Л-1003 П/СТ ЗАМОЩЬЕ | 1 | 0,4/6(10) | 1988-01-01 | КТП-1197 Замошье-2 ВЛ 1003 ПС Замошье
74 | Смоленский | Смоленский р-он, д.Замятлино | TP010-0137344 | 13007602-00 | ТП № 941 ВЛ-1003 ПС 35/10кВ "Кощино" | 1 | 0,4/6(10) | 2015-07-20 | КТП-941 Замятлино ВЛ 1003 ПС Кощино
75 | Смоленский | Смоленский р-он, д.Замятлино | TP010-0139122 | 13008418-00 | ТП № 1330 ВЛ-10 кВ № 1003 ПС 35/10 кВ Кощино | 1 | 0,4/6(10) | 2014-11-30 | КТП-1330 Замятлино ВЛ 1005 Кощино
76 | Смоленский | Смоленский р-он, д.Замятлино | TP010-0140857 | 13008644-00 | ТП № 1396 ВЛ-10 кВ № 1005 ПС 35/10 кВ Кощино | 1 | 0,4/6(10) | 2015-09-30 | СТП 1396 Замятлино-4 ВЛ 1001 ПС Кощино
77 | Смоленский | Смоленский р-он, д.Зарубенки | TP010-0030798 | 325254100 | ОБОРУДОВАНИЕ ТП ОТ Л-1007 П/СТ ЗАМОЩЬЕ | 1 | 0,4/6(10) | 1979-01-01 | КТП-1201 Зарубенки-1 ВЛ-1007 ПС Замошье
78 | Смоленский | Смоленский р-он, д.Зыки | TP010-0039743 | 321455100 | ОБОРУДОВАНИЕ КТП ОТ ВЛ 1007 ПС ВЕРХОВЬЕ | 1 | 0,4/6(10) | 1960-01-01 | МТП-1112 Зыки ВЛ-1007 ПС Верховье
79 | Смоленский | Смоленский р-он, д.Исаково | TP010-0034380 | 321275100 | ОБОРУДОВАНИЕ ТП ОТ ВЛ-1002 П/СТ КАСПЛЯ | 1 | 0,4/6(10) | 1977-01-01 | КТП-1079 Исаково ВЛ-1003 ПС Лоино
80 | Смоленский | Смоленский р-он, д.Кадище | TP010-0098777 | 324928300 | ОБОРУДОВАНИЕ ТП ОТ ВЛ-1007 П/СТ АПОЛЬЕ | 1 | 0,4/6(10) | 1986-01-01 | ОТП-1131 Кадища ВЛ 1007 ПС Аполье
81 | Смоленский | Смоленский р-он, д.Качаны | TP010-0035001 | 325250000 | ОБОРУДОВАНИЕ ТП ОТ Л-1007 П/СТ ЛОИНО | 1 | 0,4/6(10) | 1966-01-01 | КТП-1092 Качаны ВЛ-1007 ПС Лоино
82 | Смоленский | Смоленский р-он, д.Кислые | TP010-0037015 | 321339000 | ОБОРУДОВАНИЕ КТП ОТ ВЛ 1001 ПС ВЕРХОВЬЕ | 1 | 0,4/6(10) | 1983-01-01 | КТП-1132 Кислые ВЛ-1001 ПС Верховье
83 | Смоленский | Смоленский р-он, д.Ковалевка | TP010-0144002 | 13009090-00 | ТП 1484 ВЛ-1002 ПС 35/10 кВ Одинцово | 1 | 0,4/6(10) | 2017-01-31 | СТП-1484 ВЛ-1002 ПС Одинцово
84 | Смоленский | Смоленский р-он, д.Ковалевцы | TP010-0039788 | 321455100 | ОБОРУДОВАНИЕ КТП ОТ ВЛ 1007 ПС ВЕРХОВЬЕ | 1 | 0,4/6(10) | 1961-01-01 | МТП-1044 Ковалевцы ВЛ-1007 ПС Верховье
85 | Смоленский | Смоленский р-он, д.Ковши | TP010-0046361 | 321218500 | ОБОРУДОВАНИЕ ТП ОТ Л-1011 П/СТ МАЗАЛЬЦЕВО | 1 | 0,4/6(10) | 1965-01-01 | КТП-832 Ковши-2 ВЛ 1011 ПС МАзальцево
86 | Смоленский | Смоленский р-он, д.Козино | TP010-0144760 | 13009117-00 | ТП 1492 ВЛ-1001 ПС Козино | 1 | 0,4/6(10) | 2017-04-30 | СТП - 1492 ВЛ-1001 ПС Козино
87 | Смоленский | Смоленский р-он, д.Костричино | TP010-0032108 | 325254100 | ОБОРУДОВАНИЕ ТП ОТ Л-1007 П/СТ ЗАМОЩЬЕ | 1 | 0,4/6(10) | 1969-01-01 | КТП-1203 Костричино ВЛ-1007 ПС Замошье
88 | Смоленский | Смоленский р-он, д.Котухово | TP010-0035039 | 325250000 | ОБОРУДОВАНИЕ ТП ОТ Л-1007 П/СТ ЛОИНО | 1 | 0,4/6(10) | 1967-01-01 | МТП-1097 Котухово ВЛ-1007 ПС Лоино
89 | Смоленский | Смоленский р-он, д.Кошелево | TP010-0140597 | 13008639-00 | ТП № 1416 ВЛ-10 кВ № 1011 ПС 110/35/10 кВ Мазальце | 1 | 0,4/6(10) | 2015-08-31 | КТП-1416 Кошелево ВЛ 1011 ПС Мазальцево
90 | Смоленский | Смоленский р-он, д.Красная горка | TP010-0138175 | 13008199-00 | ТП №976 ВЛ-10 кВ № 1006 ПС 35/10 кВ Катынь-1 | 1 | 0,4/6(10) | 2014-05-26 | СТП - 976 Крас. горка ВЛ1006 ПС Катынь-1
91 | Смоленский | Смоленский р-он, д.Криснево | TP010-0078979 | 324668200 | ОБОРУДОВАНИЕ ОТ ВЛ-1006 П/СТ КАТЫНЬ-1 | 1 | 0,4/6(10) | 1996-01-01 | ОТП-222 Криснево ВЛ-1006 ПС Катынь-1
92 | Смоленский | Смоленский р-он, д.Купелище | TP010-0041888 | 324926900 | ОБОРУДОВАНИЕ ТП Л-1008 П/СТ АПОЛЬЕ | 1 | 0,4/6(10) | 1965-01-01 | КТП-1149 Купелище ВЛ-1008 ПС Аполье
93 | Смоленский | Смоленский р-он, д.Лаврово | TP010-0046454 | 321218500 | ОБОРУДОВАНИЕ ТП ОТ Л-1011 П/СТ МАЗАЛЬЦЕВО | 1 | 0,4/6(10) | 2002-01-01 | ОТП-822 Лаврово ВЛ 1011 ПС Мазальцево
94 | Смоленский | Смоленский р-он, д.Лоино | TP010-0034885 | 325018200 | ОБОРУДОВАНИЕ КТП ОТ ВЛ 1005 ПС ЛОИНО | 1 | 0,4/6(10) | 1980-01-01 | КТП-1153 Лоино ВЛ-1005 Лоино
95 | Смоленский | Смоленский р-он, д.Лоино | TP010-0034932 | 325018200 | ОБОРУДОВАНИЕ КТП ОТ ВЛ 1005 ПС ЛОИНО | 1 | 0,4/6(10) | 1967-01-01 | КТП-1088 Лоино ВЛ-1005 ПС Лоино
96 | Смоленский | Смоленский р-он, д.Лоино | TP010-0034942 | 325018200 | ОБОРУДОВАНИЕ КТП ОТ ВЛ 1005 ПС ЛОИНО | 1 | 0,4/6(10) | 1960-01-01 | КТП-1087 Лоино ВЛ-1005 ПС Лоино
97 | Смоленский | Смоленский р-он, д.Лоино | TP010-0034948 | 325018200 | ОБОРУДОВАНИЕ КТП ОТ ВЛ 1005 ПС ЛОИНО | 1 | 0,4/6(10) | 1988-01-01 | КТП-1245 Лоино ВЛ-1005 ПС Лоино
98 | Смоленский | Смоленский р-он, д.Лоино | TP010-0034952 | 325018200 | ОБОРУДОВАНИЕ КТП ОТ ВЛ 1005 ПС ЛОИНО | 1 | 0,4/6(10) | 1991-01-01 | КТП-1265 Лоино ВЛ-1005 ПС Лоино
99 | Смоленский | Смоленский р-он, д.Лоино | TP010-0035011 | 325250000 | ОБОРУДОВАНИЕ ТП ОТ Л-1007 П/СТ ЛОИНО | 1 | 0,4/6(10) | 1990-01-01 | КТП-1260 Водокачка ВЛ-1007 ПС Лоино
100 | Смоленский | Смоленский р-он, д.Лоино | TP010-0035018 | 325250000 | ОБОРУДОВАНИЕ ТП ОТ Л-1007 П/СТ ЛОИНО | 1 | 0,4/6(10) | 1982-01-01 | КТП-1084 Лоино-3 ВЛ-1007 ПС Лоино
101 | Смоленский | Смоленский р-он, д.Мазальцево | TP010-0046329 | 321218500 | ОБОРУДОВАНИЕ ТП ОТ Л-1011 П/СТ МАЗАЛЬЦЕВО | 1 | 0,4/6(10) | 1975-01-01 | КТП-819 Мазальцево ВЛ 1011 ПС Мазальцево
102 | Смоленский | Смоленский р-он, д.Мазальцево | TP010-0046413 | 321218500 | ОБОРУДОВАНИЕ ТП ОТ Л-1011 П/СТ МАЗАЛЬЦЕВО | 1 | 0,4/6(10) | 1982-01-01 | КТП-820 Телятник ВЛ 1011 ПС Мазальцево
103 | Смоленский | Смоленский р-он, д.Мазальцево | TP010-0052658 | 321218500 | ОБОРУДОВАНИЕ ТП ОТ Л-1011 П/СТ МАЗАЛЬЦЕВО | 1 | 0,4/6(10) | 1987-01-01 | КТП-817 КМазальцево-2 ВЛ 1006 ПС Мазальц
104 | Смоленский | Смоленский р-он, д.Мазальцево | TP010-0053013 | 321220300 | ОБОРУДОВАНИЕ ТП Л-1006 П/СТ МАЗАЛЬЦЕВО | 1 | 0,4/6(10) | 1974-01-01 | КТП-814 Мазальцево-1 ВЛ1006ПС Мазальцево
105 | Смоленский | Смоленский р-он, д.Мазальцево | TP010-0053065 | 321220300 | ОБОРУДОВАНИЕ ТП Л-1006 П/СТ МАЗАЛЬЦЕВО | 1 | 0,4/6(10) | 1990-01-01 | МТП-816 Пилорама ВЛ 1006 ПС Мазальцево
106 | Смоленский | Смоленский р-он, д.Мазальцево | TP010-0053091 | 321220300 | ОБОРУДОВАНИЕ ТП Л-1006 П/СТ МАЗАЛЬЦЕВО | 1 | 0,4/6(10) | 1984-01-01 | КТП-815 КЗС ВЛ 1006 ПС Мазальцево
107 | Смоленский | Смоленский р-он, д.Мазальцево | TP010-0053111 | 321220300 | ОБОРУДОВАНИЕ ТП Л-1006 П/СТ МАЗАЛЬЦЕВО | 1 | 0,4/6(10) | 1982-01-01 | КТП-818 Мазальцево-4 ВЛ1006ПС Мазальцево
108 | Смоленский | Смоленский р-он, д.Мамошки | TP010-0034392 | 321275100 | ОБОРУДОВАНИЕ ТП ОТ ВЛ-1002 П/СТ КАСПЛЯ | 1 | 0,4/6(10) | 1966-01-01 | МТП-1080 Мамошки ВЛ-1003 ПС Лоино
109 | Смоленский | Смоленский р-он, д.Махрушино | TP010-0038978 | 321455100 | ОБОРУДОВАНИЕ КТП ОТ ВЛ 1007 ПС ВЕРХОВЬЕ | 1 | 0,4/6(10) | 1967-01-01 | КТП-1110 Махрушино ВЛ-1007 Верховье
110 | Смоленский | Смоленский р-он, д.Михалково | TP010-0042557 | 324927600 | ОБОРУДОВАНИЕ ТП ОТ Л-1005 П/СТ АПОЛЬЕ | 1 | 0,4/6(10) | 2017-05-11 | СТП-1187 Михалково ВЛ-1005 ПС Аполье
111 | Смоленский | Смоленский р-он, д.Михновка | TP010-0145471 | 13007691-00 | ТП-10/0,4 кВ 935 по ВЛ-1002 ПС Заводская | 1 | 0,4/6(10) | 2014-01-31 | СТП - 935 ФОК ВЛ 1002 Заводская
112 | Смоленский | Смоленский р-он, д.Мощинки | TP010-0052572 | 321218500 | ОБОРУДОВАНИЕ ТП ОТ Л-1011 П/СТ МАЗАЛЬЦЕВО | 1 | 0,4/6(10) | 1970-01-01 | КТП-834 Подс. хоз. ВЛ 1011 ПС Мазальцево
113 | Смоленский | Смоленский р-он, д.Н. Деревня | TP010-0046352 | 321218500 | ОБОРУДОВАНИЕ ТП ОТ Л-1011 П/СТ МАЗАЛЬЦЕВО | 1 | 0,4/6(10) | 1965-01-01 | КТП-826 Н. Деревня ВЛ 1011 ПС Мазальцево
114 | Смоленский | Смоленский р-он, д.Н. Корявино | TP010-0052479 | 321218500 | ОБОРУДОВАНИЕ ТП ОТ Л-1011 П/СТ МАЗАЛЬЦЕВО | 1 | 0,4/6(10) | 1965-01-01 | КТП-827 Н. Корявино ВЛ1011 ПС Мазальцево
115 | Смоленский | Смоленский р-он, д.Нивищи | TP010-0094508 | 321122200 | ОБОРУДОВАНИЕ Л-1004 П/СТ ОЛЬША | 1 | 0,4/6(10) | 1971-01-01 | КТП-1289 Нивищи ВЛ1004 ПС Ольша
116 | Смоленский | Смоленский р-он, д.Нивищи | TP010-0094548 | 321122200 | ОБОРУДОВАНИЕ Л-1004 П/СТ ОЛЬША | 1 | 0,4/6(10) | 2006-01-01 | КТП-1293 Нивищи-2 ВЛ1004 ПС Ольша
117 | Смоленский | Смоленский р-он, д.Нивищи | TP010-0139129 | 13008197-00 | ТП № 1309 ВЛ-10 кВ № 1004 ПС 35/10 кВ Ольша | 1 | 0,4/6(10) | 2014-05-31 | КТП-1309 Нивищи ВЛ 1004 Ольша
118 | Смоленский | Смоленский р-он, д.Нивищи | TP010-0144039 | 13009089-00 | ТП 1483 ВЛ-1004 ПС Ольша | 1 | 0,4/6(10) | 2017-01-31 | СТП-1483 ВЛ-1004 ПС Ольша
119 | Смоленский | Смоленский р-он, д.Никитино | TP010-0099245 | 324278700 | ОБОРУДОВАНИЕ ТП ОТ ВЛ 1003 ПС ГЕРЧИКИ | 1 | 0,4/6(10) | 1983-01-01 | ОТП-522 Никитино ВЛ1003ПСГерчики
120 | Смоленский | Смоленский р-он, д.Никулино | TP010-0078985 | 324668200 | ОБОРУДОВАНИЕ ОТ ВЛ-1006 П/СТ КАТЫНЬ-1 | 1 | 0,4/6(10) | 1999-01-01 | ОТП-223 Никулино ВЛ-1006 ПС Катынь-1
121 | Смоленский | Смоленский р-он, д.Новосельцы | TP010-0094476 | 321122200 | ОБОРУДОВАНИЕ Л-1004 П/СТ ОЛЬША | 1 | 0,4/6(10) | 1975-01-01 | КТП-1291 Новосельцы ВЛ1004 ПС Ольша
122 | Смоленский | Смоленский р-он, д.Новосельцы | TP010-0094599 | 321122200 | ОБОРУДОВАНИЕ Л-1004 П/СТ ОЛЬША | 1 | 0,4/6(10) | 1998-01-01 | ОТП-1287 Новосельцы ВЛ1004 ПС Ольша
123 | Смоленский | Смоленский р-он, д.Новосельцы | TP010-0141376 | 13007607-00 | ТП №1263 ВЛ-10кВ №1004 ПС35/10кВ "Ольша" | 1 | 0,4/6(10) | 2013-07-31 | КТП-1263 Новосельцы ВЛ 1004 ПС Ольша
124 | Смоленский | Смоленский р-он, д.Ольша | TP010-0137102 | 13007564-00 | ТП-1264 ВЛ-1004 ПС 35/10 кВ "Ольша" | 1 | 0,4/6(10) | 2013-10-29 | СТП-1264 Ольша ВЛ1004 ПС Ольша
125 | Смоленский | Смоленский р-он, д.Орловка | TP010-0032183 | 325254100 | ОБОРУДОВАНИЕ ТП ОТ Л-1007 П/СТ ЗАМОЩЬЕ | 1 | 0,4/6(10) | 1967-01-01 | КТП-1126 Орловка ВЛ-1007 ПС Замошье
126 | Смоленский | Смоленский р-он, д.Пашковщина | TP010-0143675 | 13009059-00 | ТП 1482 ВЛ 1001 ПС Лубня | 1 | 0,4/6(10) | 2016-11-30 | СТП-1482 ВЛ-1001 ПС Лубня
127 | Смоленский | Смоленский р-он, д.Перегорши | TP010-0034833 | 325018200 | ОБОРУДОВАНИЕ КТП ОТ ВЛ 1005 ПС ЛОИНО | 1 | 0,4/6(10) | 1966-01-01 | КТП-1072 Перегорши ВЛ-1005 Лоино
128 | Смоленский | Смоленский р-он, д.Перегорши | TP010-0141063 | 13008730-00 | ТП № 1381 ВЛ-10 кВ № 1005 ПС 35/10 кВ Лоино | 1 | 0,4/6(10) | 2015-10-31 | СТП - 1381 Перегорщи-2 ВЛ 1005 Лоино
129 | Смоленский | Смоленский р-он, д.Переезд | TP010-0132342 | 13007294-00 | Оборудование ТП-1190 Переезд по ВЛ-1005 ПС Аполье | 1 | 0,4/6(10) | 2012-04-30 | СТП-1190 Переезд по ВЛ1005 ПС Аполье
130 | Смоленский | Смоленский р-он, д.Перфилово | TP010-0046376 | 321218500 | ОБОРУДОВАНИЕ ТП ОТ Л-1011 П/СТ МАЗАЛЬЦЕВО | 1 | 0,4/6(10) | 1965-01-01 | КТП-830 Перфилово ВЛ 1011 ПС Мазальцево
131 | Смоленский | Смоленский р-он, д.Перховичи | TP010-0097753 | 321223500 | ОБОРУДОВАНИЕ ТП ОТ Л-1003 П/СТ ЛУБНЯ | 1 | 0,4/6(10) | 1972-01-01 | МТП-468 Перховичи ВЛ-1002 ПС Мерлино
132 | Смоленский | Смоленский р-он, д.Плаи | TP010-0042482 | 324927600 | ОБОРУДОВАНИЕ ТП ОТ Л-1005 П/СТ АПОЛЬЕ | 1 | 0,4/6(10) | 1986-01-01 | СТП-1186 Плаи ВЛ-1005 ПС Аполье
133 | Смоленский | Смоленский р-он, д.Плехтино | TP010-0038999 | 321455100 | ОБОРУДОВАНИЕ КТП ОТ ВЛ 1007 ПС ВЕРХОВЬЕ | 1 | 0,4/6(10) | 1967-01-01 | КТП-1115 Плехтино ВЛ-1007 Верховье
134 | Смоленский | Смоленский р-он, д.Пожевское | TP010-0032251 | 325254100 | ОБОРУДОВАНИЕ ТП ОТ Л-1007 П/СТ ЗАМОЩЬЕ | 1 | 0,4/6(10) | 1968-01-01 | КТП-1200 Пожевское ВЛ-1007 ПС Замошье
135 | Смоленский | Смоленский р-он, д.Полячки | TP010-0035023 | 325250000 | ОБОРУДОВАНИЕ ТП ОТ Л-1007 П/СТ ЛОИНО | 1 | 0,4/6(10) | 1966-01-01 | ОТП-1089 Полячки ВЛ-1007 ПС Лоино
136 | Смоленский | Смоленский р-он, д.Понасково | TP010-0052510 | 321218500 | ОБОРУДОВАНИЕ ТП ОТ Л-1011 П/СТ МАЗАЛЬЦЕВО | 1 | 0,4/6(10) | 1966-01-01 | КТП-831 Панасково ВЛ 1011 ПС Мазальцево
137 | Смоленский | Смоленский р-он, д.Пунище | TP010-0034411 | 321275100 | ОБОРУДОВАНИЕ ТП ОТ ВЛ-1002 П/СТ КАСПЛЯ | 1 | 0,4/6(10) | 1966-01-01 | КТП-1081 Пунище ВЛ-1003 ПС Лоино
138 | Смоленский | Смоленский р-он, д.Пушкари | TP010-0034405 | 321275100 | ОБОРУДОВАНИЕ ТП ОТ ВЛ-1002 П/СТ КАСПЛЯ | 1 | 0,4/6(10) | 1983-01-01 | ОТП-1225 Пушкари ВЛ-1003 ПС Лоино
139 | Смоленский | Смоленский р-он, д.Радкевщина | TP010-0132036 | 325100300 | ОБОРУДОВАНИЕ ТП ОТ Л 1002 ПС ТРУДИЛОВО | 1 | 0,4/6(10) | 2012-12-01 | СТП - 876 Тонус по ВЛ1002 ПС Трудилово
140 | Смоленский | Смоленский р-он, д.Радкевщина | TP010-0135390 | 13007559-00 | ТП-10/0,4кВ №928 ВЛ-10кВ №1002 ПС35/10кВ Трудилово | 1 | 0,4/6(10) | 2013-05-22 | КТП-928 Радкевщина-2 ВЛ-1002 ПС Трудилов
141 | Смоленский | Смоленский р-он, д.Радкевщина | TP010-0138777 | 13008348-00 | ТП № 1317 ВЛ-10 кВ № 1002 ПС 35/10 кВ Трудилово | 1 | 0,4/6(10) | 2014-10-31 | КТП-1317 Надежда ВЛ 1002 Трудилово
142 | Смоленский | Смоленский р-он, д.Радкевщина | TP010-0138778 | 13008349-00 | ТП № 1318 ВЛ-10 кВ № 1002 ПС 35/10 кВ Трудилово | 1 | 0,4/6(10) | 2014-10-31 | КТП-1318 Эдельвейс ВЛ 1002 Трудилово
143 | Смоленский | Смоленский р-он, д.Радкевщина | TP010-0139109 | 13008196-00 | ТП №982 ВЛ-10 кВ № 1002 ПС 35/10 кВ Трудилово | 1 | 0,4/6(10) | 2014-05-31 | КТП-982 Слобода ВЛ1002ПС Трудилово
144 | Смоленский | Смоленский р-он, д.Радкевщина | TP010-0139534 | 13008435-00 | ТП № 1325 ВЛ-10 кВ № 1002 ПС 35/10 кВ Трудилово | 1 | 0,4/6(10) | 2014-12-31 | КТП-1325 СНТ Урожай ВЛ-1002 ПС Трудилово
145 | Смоленский | Смоленский р-он, д.Радкевщина | TP010-0139866 | 13008646-00 | ТП № 1358 ВЛ-10 кВ № 1002 ПС 35/10 кВ Трудилово | 1 | 0,4/6(10) | 2015-04-14 | СТП-1358 Радкевщина-3 ВЛ-1002 ПС Трудило
146 | Смоленский | Смоленский р-он, д.Радкевщина | TP010-0140586 | 13008616-00 | ТП № 1387 ВЛ-10 кВ № 1002 ПС 35/10 кВ Трудилово | 1 | 0,4/6(10) | 2015-08-31 | КТП -1387 СНТ Садовод-1 ВЛ-1002 ПС Труди
147 | Смоленский | Смоленский р-он, д.Радкевщина | TP010-0140909 | 13008655-00 | ТП № 1421 ВЛ-10 кВ № 1002 ПС 35/10 кВ Трудилово | 1 | 0,4/6(10) | 2015-09-30 | КТП -1421СНТ СтроительВЛ-1002ПСТрудилово
148 | Смоленский | Смоленский р-он, д.Радкевщина | TP010-0141071 | 13008720-00 | ТП № 1420 ВЛ-10 кВ № 1002 ПС 35/10 кВ Трудилово | 1 | 0,4/6(10) | 2015-11-18 | СТП - 1420 Радкевщин ВЛ-1002 ПСТрудилово
149 | Смоленский | Смоленский р-он, д.Радкевщина | TP010-0142481 | 13008924-00 | ТП - 1452 ВЛ-10 кВ № 1002 ПС 35/10 кВ Трудилово | 1 | 0,4/6(10) | 2016-05-24 | КТП-1452 СНТ Автома ВЛ-1002 ПС Трудилово
150 | Смоленский | Смоленский р-он, д.Радкевщина | TP010-0145029 | 13009131-00 | ТП 1497 ВЛ-1002 ПС Трудилово | 1 | 0,4/6(10) | 2017-06-30 | КТП-1497 ВЛ-1002 ПС Трудилово
151 | Смоленский | Смоленский р-он, д.Радкевщина | TP010-0145834 | 13009142-00 | ТП 1498 ВЛ-1002 ПС Трудилово | 1 | 0,4/6(10) | 2017-07-31 | КТП -1498 ВЛ-1002 ПСТрудилово
152 | Смоленский | Смоленский р-он, д.Ракитня | TP010-0131841 | 13007460-00 | КТП-1307 Ракитня по ВЛ-1004 ПС Ольша | 1 | 0,4/6(10) | 2012-12-01 | КТП-1307 Ракитня по ВЛ1004 ПС Ольша
153 | Смоленский | Смоленский р-он, д.Раково | TP010-0136873 | 13007653-00 | ТП №964 ВЛ-1004 ПС Кощино | 1 | 0,4/6(10) | 2013-11-22 | СТП-964 Раково ВЛ1004 ПС Кощино
154 | Смоленский | Смоленский р-он, д.Рожаново | TP010-0078955 | 324668200 | ОБОРУДОВАНИЕ ОТ ВЛ-1006 П/СТ КАТЫНЬ-1 | 1 | 0,4/6(10) | 1972-01-01 | МТП-215 Рожаново ВЛ-1006 ПС Катынь-1
155 | Смоленский | Смоленский р-он, д.Рожаново | TP010-0111989 | 324668200 | ОБОРУДОВАНИЕ ОТ ВЛ-1006 П/СТ КАТЫНЬ-1 | 1 | 0,4/6(10) | 1972-03-01 | ЗТП-618 ВЛ-1009 ПСКатынь-2
156 | Смоленский | Смоленский р-он, д.Роскошь | TP010-0034986 | 325250000 | ОБОРУДОВАНИЕ ТП ОТ Л-1007 П/СТ ЛОИНО | 1 | 0,4/6(10) | 1967-01-01 | КТП-1096 Роскошь ВЛ-1007 Лоино
157 | Смоленский | Смоленский р-он, д.Русилово | TP010-0093594 | 325100300 | ОБОРУДОВАНИЕ ТП ОТ Л 1002 ПС ТРУДИЛОВО | 1 | 0,4/6(10) | 1976-01-01 | КТП-676 Очис. сооружен ВЛ-1002 Трудилово
158 | Смоленский | Смоленский р-он, д.Савино | TP010-0052631 | 13007416-00 | КТП-828 Савино-2 по ВЛ-1011 ПС Мазальцево | 1 | 0,4/6(10) | 1970-01-01 | КТП-828 Савино-2 ВЛ 1011 ПС Мазальцево
159 | Смоленский | Смоленский р-он, д.Самолюбово | TP010-0042236 | 324927600 | ОБОРУДОВАНИЕ ТП ОТ Л-1005 П/СТ АПОЛЬЕ | 1 | 0,4/6(10) | 1964-01-01 | КТП-1188 Самолюбово ВЛ-1005 ПС Аполье
160 | Смоленский | Смоленский р-он, д.Самолюбово | TP010-0042300 | 324927600 | ОБОРУДОВАНИЕ ТП ОТ Л-1005 П/СТ АПОЛЬЕ | 1 | 0,4/6(10) | 1970-01-01 | КТП-1189 Самолюбово ВЛ-1005 ПС Аполье
161 | Смоленский | Смоленский р-он, д.Селезневщина | TP010-0140876 | 13008652-00 | ТП № 1362 ВЛ-10 кВ № 1002 ПС 35/10 кВ Трудилово | 1 | 0,4/6(10) | 2015-09-30 | СТП -1362 СелезневщинаВЛ-1002ПСТрудилово
162 | Смоленский | Смоленский р-он, д.Селюшки | TP010-0034375 | 321275100 | ОБОРУДОВАНИЕ ТП ОТ ВЛ-1002 П/СТ КАСПЛЯ | 1 | 0,4/6(10) | 1979-01-01 | МТП-1077 Селюшки ВЛ1003 ПС Лоино
163 | Смоленский | Смоленский р-он, д.Сипачи | TP010-0094570 | 321122200 | ОБОРУДОВАНИЕ Л-1004 П/СТ ОЛЬША | 1 | 0,4/6(10) | 1971-01-01 | МТП-1290 Сипачи ВЛ1004 ПС Ольша
164 | Смоленский | Смоленский р-он, д.Сипачи | TP010-0128360 | 321122200 | ОБОРУДОВАНИЕ Л-1004 П/СТ ОЛЬША | 1 | 0,4/6(10) | 2010-01-01 | КТП-1306 Сипачи-2 ВЛ-1004 Пс Ольша
165 | Смоленский | Смоленский р-он, д.Слобода | TP010-0034997 | 325250000 | ОБОРУДОВАНИЕ ТП ОТ Л-1007 П/СТ ЛОИНО | 1 | 0,4/6(10) | 1968-01-01 | КТП-1093 Слобода ВЛ-1007 ПС Лоино
166 | Смоленский | Смоленский р-он, д.Смугулино | TP010-0130997 | 13007290-00 | КТП 825 ВЛ1011 ПС Мазальцево | 1 | 0,4/6(10) | 2011-12-10 | КТП 825Смугулино по ВЛ1011 ПС Мазальцево
167 | Смоленский | Смоленский р-он, д.Солошино | TP010-0042610 | 324927600 | ОБОРУДОВАНИЕ ТП ОТ Л-1005 П/СТ АПОЛЬЕ | 1 | 0,4/6(10) | 1979-01-01 | МТП-1143 Солошино ВЛ-1005 ПС Аполье
168 | Смоленский | Смоленский р-он, д.Спас-Липки | TP010-0051575 | 321219200 | ОБОРУДОВАНИЕ ТП ОТ ВЛ 1002 П/СТ МАЗАЛЬЦЕВО | 1 | 0,4/6(10) | 1965-01-01 | КТП-807 Спас-Липки ВЛ 1002 ПС Мазальцево
169 | Смоленский | Смоленский р-он, д.Ст.Батеки | TP010-0139856 | 13008560-00 | ТП № 1347 ВЛ-10 кВ № 1004 ПС 35/10 кВ Ольша | 1 | 0,4/6(10) | 2015-04-03 | СТП-1347 СТ.Батеки ВЛ 1004 ПС Ольша
170 | Смоленский | Смоленский р-он, д.Станички | TP006-0017876 | 13009127-00 | ТП 1493 ВЛ-602 ПС Южная | 1 | 0,4/6(10) | 2017-05-11 | КТПП-1493 Станички-3 ВЛ-602 ПС Южная
171 | Смоленский | Смоленский р-он, д.Суходол | TP006-0018223 | 13009144-00 | ТП 1491 ВЛ-606 ПС Синьково | 1 | 0,4/6(10) | 2017-07-31 | СТП-1491 ВЛ 606 ПС Синьково
172 | Смоленский | Смоленский р-он, д.Сыр-Липки | TP010-0042276 | 324927600 | ОБОРУДОВАНИЕ ТП ОТ Л-1005 П/СТ АПОЛЬЕ | 1 | 0,4/6(10) | 1987-01-01 | КТП-1144 Сыр-Липки ВЛ-1005 ПС Аполье
173 | Смоленский | Смоленский р-он, д.Сыр-Липки | TP010-0042534 | 324927600 | ОБОРУДОВАНИЕ ТП ОТ Л-1005 П/СТ АПОЛЬЕ | 1 | 0,4/6(10) | 2013-03-01 | КТП-1165 Сыр-Липки ВЛ-1005 ПС Аполье
174 | Смоленский | Смоленский р-он, д.Сыр-Липки | TP010-0051762 | 321219200 | ОБОРУДОВАНИЕ ТП ОТ ВЛ 1002 П/СТ МАЗАЛЬЦЕВО | 1 | 0,4/6(10) | 1974-01-01 | КТП-805 Сыр-Липки-2 ВЛ 1002 Мазальцево
175 | Смоленский | Смоленский р-он, д.Сыр-Липки | TP010-0051805 | 321219200 | ОБОРУДОВАНИЕ ТП ОТ ВЛ 1002 П/СТ МАЗАЛЬЦЕВО | 1 | 0,4/6(10) | 1976-01-01 | КТП-804 Сыр-Липки-1 ВЛ 1002 Мазальцево
176 | Смоленский | Смоленский р-он, д.Сыр-Липки | TP010-0051845 | 321219200 | ОБОРУДОВАНИЕ ТП ОТ ВЛ 1002 П/СТ МАЗАЛЬЦЕВО | 1 | 0,4/6(10) | 1982-01-01 | КТП-810 Сыр-Липки маст. ВЛ1002Мазальцево
177 | Смоленский | Смоленский р-он, д.Сыр-Липки | TP010-0098757 | 324927600 | ОБОРУДОВАНИЕ ТП ОТ Л-1005 П/СТ АПОЛЬЕ | 1 | 0,4/6(10) | 1986-01-01 | ЗТП-1237-813 Котел.-2 ВЛ1005 ПС Аполье
178 | Смоленский | Смоленский р-он, д.Тепенино | TP010-0036886 | 321339000 | ОБОРУДОВАНИЕ КТП ОТ ВЛ 1001 ПС ВЕРХОВЬЕ | 1 | 0,4/6(10) | 1966-12-01 | КТП-1026 Тепенино ВЛ-1001 ПС Верховье
179 | Смоленский | Смоленский р-он, д.Терехи | TP010-0052393 | 321218500 | ОБОРУДОВАНИЕ ТП ОТ Л-1011 П/СТ МАЗАЛЬЦЕВО | 1 | 0,4/6(10) | 1965-01-01 | КТП-824 Терехи ВЛ 1011 ПС Мазальцево
180 | Смоленский | Смоленский р-он, д.Тюли | TP010-0032206 | 325254100 | ОБОРУДОВАНИЕ ТП ОТ Л-1007 П/СТ ЗАМОЩЬЕ | 1 | 0,4/6(10) | 1967-01-01 | КТП-1193 Тюли-2 ВЛ-1007 ПС Замошье
181 | Смоленский | Смоленский р-он, д.Упокой | TP010-0135628 | 13007560-00 | ТП № 924 Упокой ВЛ-1003 ПС 35/10 кВ "Герчики" | 1 | 0,4/6(10) | 2013-03-31 | СТП - 924 Упокой по ВЛ 1003 ПС Герчики
182 | Смоленский | Смоленский р-он, д.Фефелово | TP010-0051636 | 321219200 | ОБОРУДОВАНИЕ ТП ОТ ВЛ 1002 П/СТ МАЗАЛЬЦЕВО | 1 | 0,4/6(10) | 1965-01-01 | КТП-808 Фефелово ВЛ 1002 ПС Мазальцево
183 | Смоленский | Смоленский р-он, д.Хлусы | TP010-0036896 | 321339000 | ОБОРУДОВАНИЕ КТП ОТ ВЛ 1001 ПС ВЕРХОВЬЕ | 1 | 0,4/6(10) | 1963-12-01 | КТП-1025 Хлусы ВЛ-1001 ПС Верховье
184 | Смоленский | Смоленский р-он, д.Ходыки | TP010-0035042 | 325250000 | ОБОРУДОВАНИЕ ТП ОТ Л-1007 П/СТ ЛОИНО | 1 | 0,4/6(10) | 1961-01-01 | МТП-1206 Ходыки ВЛ-1007 ПС Лоино
185 | Смоленский | Смоленский р-он, д.Холковичи | TP010-0051684 | 321219200 | ОБОРУДОВАНИЕ ТП ОТ ВЛ 1002 П/СТ МАЗАЛЬЦЕВО | 1 | 0,4/6(10) | 1967-01-01 | КТП-809 Холковичи ВЛ 1002 ПС Мазальцево
186 | Смоленский | Смоленский р-он, д.Холмец | TP010-0038838 | 321275100 | ОБОРУДОВАНИЕ ТП ОТ ВЛ-1002 П/СТ КАСПЛЯ | 1 | 0,4/6(10) | 1967-01-01 | ОТП-1075 Холмец ВЛ-1003 Лоино
187 | Смоленский | Смоленский р-он, д.Холодилы | TP010-0034991 | 325250000 | ОБОРУДОВАНИЕ ТП ОТ Л-1007 П/СТ ЛОИНО | 1 | 0,4/6(10) | 1961-01-01 | КТП-1091 Холодилы ВЛ-1007 ПС Лоино
188 | Смоленский | Смоленский р-он, д.Черкасы | TP010-0034908 | 325018200 | ОБОРУДОВАНИЕ КТП ОТ ВЛ 1005 ПС ЛОИНО | 1 | 0,4/6(10) | 1966-01-01 | КТП-1071 Черкасы ВЛ-1005 Лоино
189 | Смоленский | Смоленский р-он, д.Чернея | TP010-0041283 | 324926900 | ОБОРУДОВАНИЕ ТП Л-1008 П/СТ АПОЛЬЕ | 1 | 0,4/6(10) | 1966-01-01 | КТП-1154 Чернея ВЛ-1008 ПС Аполье
190 | Смоленский | Смоленский р-он, д.Черняны | TP010-0034980 | 325250000 | ОБОРУДОВАНИЕ ТП ОТ Л-1007 П/СТ ЛОИНО | 1 | 0,4/6(10) | 1961-01-01 | КТП-1095 Черняны ВЛ-1007 ПС Лоино
191 | Смоленский | Смоленский р-он, д.Шабаново | TP010-0145274 | 13009145-00 | ТП 1495 ВЛ-1002 ПС 35/10 кВ Одинцово | 1 | 0,4/6(10) | 2017-07-31 | СТП-1495 ВЛ-1002 ПС Одинцово
192 | Смоленский | Смоленский р-он, д.Шафорово | TP010-0078948 | 324668200 | ОБОРУДОВАНИЕ ОТ ВЛ-1006 П/СТ КАТЫНЬ-1 | 1 | 0,4/6(10) | 1990-01-01 | СТП-212 Шафорово ВЛ-1006 ПС Катынь-1
193 | Смоленский | Смоленский р-он, д.Щеголево | TP010-0036864 | 321339000 | ОБОРУДОВАНИЕ КТП ОТ ВЛ 1001 ПС ВЕРХОВЬЕ | 1 | 0,4/6(10) | 1967-12-01 | КТП-1043 Щеголево ВЛ-1001 ПС Верховье
194 | Смоленский | Смоленский р-он, д.Юшино | TP010-0046303 | 321218500 | ОБОРУДОВАНИЕ ТП ОТ Л-1011 П/СТ МАЗАЛЬЦЕВО | 1 | 0,4/6(10) | 1966-01-01 | КТП-823 Юшино ВЛ 1011 ПС Мазальцево
195 | Смоленский | Смоленский р-он, д.Яново | TP010-0146047 | 13009259-00 | ТП 1500 ВЛ 1003 Рябцево | 1 | 0,4/6(10) | 2017-10-31 | CТП-1500 ВЛ-1003 ПС Рябцево
196 | Смоленский | Смоленский р-он, п. Гнездово | TP006-0018244 | 13009175-00 | ТП 1505 | 1 | 0,4/6(10) | 2017-09-30 | ТП-1505 ВЛ-601, ВЛ-611 ПС Гнездово
197 | Смоленский | Смоленский р-он, п.Гедеоновка | TP006-0015341 | 13007317-00 | Оборудование CТП-6/0.4кВ №872 по ВЛ606 ПС Колодня | 1 | 0,4/6(10) | 2012-06-30 | СТП 872 Гедеоновка по ВЛ 606 ПС Колодня
198 | Смоленский | Смоленский р-он, п.Гедеоновка | TP006-0015666 | 13007463-00 | ТП-920 по ВЛ-606 ПС Колодня | 1 | 0,4/6(10) | 2012-12-01 | СТП-920 Гедеоновка ВЛ606 ПС Колодня
199 | Смоленский | Смоленский р-он, п.Гедеоновка | TP006-0017123 | 13008844-00 | ТП № 1433 ВЛ-606 ПС 35/10 кВ Колодня | 1 | 0,4/6(10) | 2015-11-16 | СТП - 1433 Автостоянка ВЛ 606 ПС Колодня
200 | Смоленский | Смоленский р-он, п.Катынь | TP010-0048068 | 321231700 | ОБОРУДОВАНИЕ ТП ПО ВЛ 1010 ПС КАТЫНЬ-1 | 1 | 0,4/6(10) | 1979-01-01 | КТП-245 Школа ВЛ-1010 Катынь-1
201 | Смоленский | Смоленский р-он, п.Катынь | TP010-0078840 | 325208700 | ОБОРУДОВАНИЕ ТП ПО ВЛ 1006 ПС КАТЫНЬ-2 | 1 | 0,4/6(10) | 1972-01-01 | ОТП-250 Охотбаза ВЛ-1006 ПС Катынь-2
202 | Смоленский | Смоленский р-он, п.Катынь | TP010-0134188 | 13007464-00 | СТП-918 по ВЛ-1010 ПС Катынь-1 | 1 | 0,4/6(10) | 2012-12-24 | СТП-918 Катынь-котельная ВЛ1010 Катынь-1
203 | Смоленский | Смоленский р-он, п.Катынь | TP010-0139114 | 13008203-00 | ТП №967 ВЛ-10кВ №1006 ПС 110/35/10кВ Катынь-2 | 1 | 0,4/6(10) | 2014-05-31 | СТП - 967 Забелина ВЛ 1006 Катынь-2v
204 | Смоленский | Смоленский р-он, п.Катынь | TP010-0145006 | 13009124-00 | ТП 1494 ВЛ-1002 ПС Катынь-2 | 1 | 0,4/6(10) | 2017-05-31 | СТП - 1494 ВЛ-1006 ПС Катынь-2
205 | Смоленский | Смоленский р-он, п.Катынь (АРЗ) | TP010-0140450 | 13008607-00 | ТП № 1389 ВЛ-10 кВ № 1006 ПС 35/10 кВ Катынь-1 | 1 | 0,4/6(10) | 2015-07-31 | СТП - 1389 пос. АРЗ ВЛ 1006 Катынь-1
206 | Смоленский | Смоленский р-он, п.Катынь (АРЗ) | TP010-0141009 | 13008643-00 | ТП № 1408 ВЛ-10 кВ № 1006 ПС 35/10 кВ Катынь-1 | 1 | 0,4/6(10) | 2015-09-30 | СТП-1408 Авторемзавод-2 ВЛ 1006 Катынь-1
207 | Смоленский | Смоленский р-он, п.Кощино | TP010-0101043 | 325302900 | ОБОРУДОВАНИЕ ТП ПО ВЛ 1004 ПС КОЩИНО | 1 | 0,4/6(10) | 1977-01-01 | КТПП-684 Мастерские ВЛ1004ПСКощино
208 | Смоленский | Смоленский р-он, п.Кощино | TP010-0101209 | 325302900 | ОБОРУДОВАНИЕ ТП ПО ВЛ 1004 ПС КОЩИНО | 1 | 0,4/6(10) | 1981-01-01 | КТП-407 Водокачка ВЛ1004ПСКощино
209 | Смоленский | Смоленский р-он, п.Кощино | TP010-0115381 | 325374800 | ОБОРУДОВАНИЕ ТП ПО ВЛ 1003 ПС КОЩИНО | 1 | 0,4/6(10) | 1985-04-02 | ЗТП-631 Кощино ВЛ-1003 Кощино
210 | Смоленский | Смоленский р-он, п.Кощино | TP010-0116723 | 325374800 | ОБОРУДОВАНИЕ ТП ПО ВЛ 1003 ПС КОЩИНО | 1 | 0,4/6(10) | 1985-03-01 | ЗТП-617 Кощино ВЛ-1003 Кощино
211 | Смоленский | Смоленский р-он, п.Кощино | TP010-0142845 | 13009021-00 | ТП 1467 ВЛ 10 кВ № 1004 ПС 35/10 кВ Кощино | 1 | 0,4/6(10) | 2016-09-10 | СТП-1467 ВЛ-1004 ПС Кощино
212 | Смоленский | Смоленский р-он, п.Лубня | TP010-0097555 | 324303100 | ОБОРУДОВАНИЕ ТП ОТ ВЛ-1001 П/СТ ЛУБНЯ | 1 | 0,4/6(10) | 1970-01-01 | КТП-693 Картофелехранил ВЛ-1001 ПС Лубня
213 | Смоленский | Смоленский р-он, п.Лубня | TP010-0140504 | 13008618-00 | ТП № 1313 ВЛ-10 кВ № 1001 ПС 35/10 кВ Лубня | 1 | 0,4/6(10) | 2015-08-31 | СТП-1313 Софьино-4 ВЛ-1001 ПС Лубня
214 | Смоленский | Смоленский р-он, п.Миловидово | TP006-0014120 | 325062000 | ОБОРУДОВАНИЕ ТП ПО ВЛ 602 ПС ЮЖНАЯ | 1 | 0,4/6(10) | 1988-01-01 | КТП-185 Миловидово ф РП-023
215 | Смоленский | Смоленский р-он, с.Каспля | TP010-0079063 | 325253200 | ОБОРУДОВАНИЕ ТП ОТ Л-1012 П/СТ КАСПЛЯ | 1 | 0,4/6(10) | 1986-01-01 | КТПП-1224 Хоз.нужды ВЛ 1012 ПС Каспля
216 | Смоленский | Смоленский р-он, СНТ Щеченки-2 | TP010-0139859 | 13008480-00 | ТП № 1353 ВЛ-10 кВ № 1002 ПС 35/10 кВ Трудилово | 1 | 0,4/6(10) | 2015-02-28 | КТП -1353 СНТ Щеченки-2 ВЛ-1002 ПС Труди
217 | Смоленский | Смоленский р-он, СТ Газовщик Мазальцево | TP010-0141351 | 13008734-00 | ТП № 1410 ВЛ-10 кВ № 1011 ПС 110/35/10 кВ Мазальце | 1 | 0,4/6(10) | 2015-11-02 | СТП-1410СТ Газовик ВЛ 1011 ПС Мазальцево
218 | Смоленский | Смоленский р-он, СТ Медик | TP006-0015842 | 11000303-00 | Строительная часть ТП 926 | 1 | 0,4/6(10) | 2013-05-31 | КТП-926 СТ Медик ВЛ 613 ПС Западная
219 | Смоленский | 7-й км Рославльского ш. | VS010-9670004 | 323556119 | ВЛ-10КВ N1005 ОТ П/СТ ОДИНЦОВО |  | 10 | 1975-01-01 | ВЛ 1005 ПС Одинцово | 2.96
220 | Смоленский | г.Смоленск, п. Маркатушино, в районе ТЭЦ-2 | VS006-9670031 | 327175319 | ВЛ 6 КВ ПО Л 611 ПС ВОДОЗАБОР |  | 10 | 1968-01-01 | ВЛ 611 ПС Водозабор | 2.88
221 | Смоленский | г.Смоленск, ул.Губенко | VS006-0002095 | 320596319 | ВЛ 602 ПС СЕВЕРНАЯ |  | 10 | 1975-01-01 | ВЛ 602 ПС Северная ВЛ-6кВ | 1.21
222 | Смоленский | Смоленский р-он, д.Александровка | VS006-9670017 | 320784319 | ВЛ 602 ПС ЯСЕННАЯ |  | 10 | 1974-01-01 | ВЛ 602 ПС Ясенная | 2.51
223 | Смоленский | Смоленский р-он, д.Аполье | VS010-9670264 | 327041119 | ВЛ-10 кВ 1002 ОТ П/СТ 'АПОЛЬЕ' |  | 10 | 1992-01-01 | ВЛ 1002 ПС Аполье | 2.8
224 | Смоленский | Смоленский р-он, д.Вонлярово | VS010-9670011 | 320327519 | ВЛ-10КВ N1002 ОТ П/СТ КАТЫНЬ-2 |  | 10 | 1976-01-01 | ВЛ 1002 ПС Катынь-2 | 1.33
225 | Смоленский | Смоленский р-он, д.Вонлярово | VS010-9670012 | 320826519 | ВЛ-10КВ N1003 ОТ П/СТ КАТЫНЬ2 |  | 10 | 1972-01-01 | ВЛ 1003 ПС Катынь-2 | 1.52
226 | Смоленский | Смоленский р-он, д.Горяны | VS010-9670250 | 326940719 | ВЛ-10КВ N1004 П/СТ ОДИНЦОВО |  | 10 | 1977-01-01 | ВЛ 1004 ПС Одинцово | 6.458
227 | Смоленский | Смоленский р-он, д.Мерлино | VS010-9670220 | 326931819 | ВЛ 1002 ПС МЕРЛИНО |  | 10 | 1981-01-01 | ВЛ 1002 ПС Мерлино | 12.36
228 | Смоленский | Смоленский р-он, д.Михновка | VS010-0014503 | 327053019 | ВЛ-10КВ N1001 П/СТ ЗАВОДСКАЯ |  | 10 | 1965-01-01 | ВЛ-1001 ПС Заводская | 13.68
229 | Смоленский | Смоленский р-он, д.Русилово | VS010-9670225 | 321454219 | ВЛ-10КВ Л-1007 П/СТ ТРУДИЛОВО |  | 10 | 1975-01-01 | ВЛ 1007 ПС Трудилово | 1.385
230 | Смоленский | Смоленский р-он, д.Сметанино | VS010-9670017 | 326970619 | ВЛ-1008 П/СТ КАТЫНЬ-2 |  | 10 | 1972-01-01 | ВЛ 1008 ПС Катынь-2 | 4.573
231 | Смоленский | Смоленский р-он, д.Стабна | VS010-0005647 | 12010252-00 | ВЛЗ-10 кВ 1011 ПС 35/10 кВ Жуковская |  | 10 | 2014-12-30 | ВЛ-1011 ПС Жуковская | 0.645
232 | Смоленский | Смоленский р-он, д.Стабна | VS010-0005653 | 12010253-00 | ВЛЗ-10 кВ ВЛ-1010 ПС 35/10 кВ Жуковская |  | 10 | 2014-12-30 | ВЛ-1010 ПС Жуковская | 5.046
233 | Смоленский | Смоленский р-он, д.Стабна | VS010-9670242 | 320808719 | ВЛ-10КВ N1003 ОТ П/СТ ЖУКОВСКАЯ |  | 10 | 1974-01-01 | ВЛ 1003 ПС Жуковская | 0.72
234 | Смоленский | Смоленский р-он, д.Стабна | VS010-9670243 | 320809419 | ВЛ-10КВ N1004 ОТ П/СТ ЖУКОВСКАЯ |  | 10 | 1974-01-01 | ВЛ 1004 ПС Жуковская | 0.88
235 | Смоленский | Смоленский р-он, д.Упокой | VS010-9670227 | 320770819 | ВЛ 10 КВ ПО Л 1003 ПС гЕРЧИКИ |  | 10 | 1973-01-01 | ВЛ 1003 ПС Герчики | 19.03
236 | Смоленский | Смоленский р-он, д.Упокой | VS010-9670228 | 326958119 | ВЛ-10КВ N1005 П/СТ ГЕРЧИКИ |  | 10 | 1978-01-01 | ВЛ 1005 ПС Герчики | 17.23
237 | Смоленский | Смоленский р-он, д.Упокой | VS010-9670229 | 320595619 | ВЛ-1007 П/СТ ГЕРЧИКИ |  | 10 | 1973-01-01 | ВЛ 1007 ПС Герчики | 22.16
238 | Смоленский | Смоленский р-он, д.Яново | VS010-0001892 | 12008605-00 | ВЛ 1006 10 кВ ПС Рябцево L=1,08 |  | 10 | 1975-01-01 | ВЛ-10кВ 1006 ПС Рябцево | 1.2
239 | Смоленский | Смоленский р-он, д.Яново | VS010-9670234 | 320609320 | ВЛ-10КВ N1003 ОТ П/СТ РЯБЦЕВО |  | 10 | 1961-01-01 | ВЛ 1003 ПС Рябцево | 15.81
240 | Смоленский | Смоленский р-он, п. Гнездово | VS006-9670025 | 320601519 | ВЛ 601 ПС ГНЕЗДОВО |  | 10 | 1989-01-01 | ВЛ 601 ПС Гнездово | 7.19
241 | Смоленский | Смоленский р-он, п. Гнездово | VS006-9670028 | 320587419 | ВЛ-6КВ N611 П/СТ ГНЕЗДОВО |  | 10 | 1966-01-01 | ВЛ 611 ПС Гнездово | 13.685
242 | Смоленский | Смоленский р-он, п. Печерск | VS006-0000855 | 12009387-00 | ВЛЗ-6 кВ ВЛ-604, ВЛ-601 ПС Печерск |  | 10 | 2012-12-01 | ВЛ-604 ПС Печерск | 0.745
243 | Смоленский | Смоленский р-он, п. Печерск | VS006-9670010 | 12009387-00 | ВЛЗ-6 кВ ВЛ-604, ВЛ-601 ПС Печерск |  | 10 | 1978-01-01 | ВЛ 601 ПС Печерск | 3.578
244 | Смоленский | Смоленский р-он, п. Печерск | VS006-9670013 | 12009389-00 | КЛ-6 кВ ВЛ-606 ПС Печерск |  | 10 | 1977-01-01 | ВЛ 606 ПС Печерск | 3.291
245 | Смоленский | Смоленский р-он, п.Вишенки | VS006-0002094 | 326863619 | ВЛ-6 кВ № ВЛ 602 ПС ЮЖНАЯ |  | 10 | 1970-01-01 | ВЛ-6кВ ВЛ602 ПСЮжная | 11.48
246 | Смоленский | Смоленский р-он, п.Лосня | VS006-0003024 | 329600919 | ВЛ 6 КВ ПО ВЛ 604 ПС КАРЬЕРНАЯ |  | 10 | 2008-01-01 | ВЛ 604 ПС Карьерная | 3.14
247 | Смоленский | Смоленский р-он, п.Лосня | VS006-0003025 | 329601619 | ВЛ 6 КВ ПО ВЛ 605 ПС КАРЬЕРНАЯ |  | 10 | 2009-11-15 | ВЛ 605 ПС Карьерная | 0.02
248 | Смоленский | Смоленский р-он, п.Лосня | VS006-9670009 | 320331819 | ВЛ-6КВ N608 ОТ П/СТ КОЛОДНЯ |  | 10 | 1973-01-01 | ВЛ 608 ПС Колодня | 4.72
249 | Смоленский | Смоленский р-он, п.Лосня | VS006-9670029 | 326976119 | ВЛ 602 ПС КАРЬЕРНАЯ |  | 10 | 1981-01-01 | ВЛ 602 ПС Карьерная | 0.32
250 | Смоленский | Смоленский р-он, п.Лубня | VS010-9670218 | 320881719 | ВЛ-10КВ N1006 ОТ П/СТ ЛУБНЯ |  | 10 | 1976-01-01 | ВЛ 1006 ПС Лубня | 8.778
251 | Смоленский | Смоленский р-он, п.Одинцово | VS006-0000321 | 373060619 | ВЛ-КНС 5-ТП 646 |  | 10 | 2002-01-01 | Л-2302 РП-23 | 3.82
252 | Смоленский | Смоленский р-он, с.Каспля | VS010-9670324 | 320555019 | ВЛ-10КВ N1001 П/СТ КАСПЛЯ |  | 10 | 1979-01-01 | ВЛ 1001 ПС Каспля | 10.48
253 | Смоленский | Смоленский р-он, с.Каспля | VS010-9670331 | 323544019 | ВЛ-10КВ N1010 ОТ П/СТ КАСПЛЯ |  | 10 | 1972-01-01 | ВЛ 1010 ПС Каспля | 5.44
254 | Смоленский гор. | г,Смоленск,Дзержинского 19/3 | TP006-0018221 | 13009177-00 | ТП 1057 | 1 | 0,4/6(10) | 2017-09-30 | КТП-6кВ ТП 1057
255 | Смоленский гор. | г.Смоленск ,Маршала Ерёменко | TP006-0017983 | 13009169-00 | ТП 1055 | 1 | 0,4/6(10) | 2017-09-30 | КТП-6кВ ТП 1055
256 | Смоленский гор. | г.Смоленск ,Маршала Ерёменко | TP006-0018219 | 13009170-00 | ТП 1056 | 1 | 0,4/6(10) | 2017-09-30 | КТП-6кВ ТП 1056
257 | Смоленский гор. | г.Смоленск ул.Кашена,5 | RP006-0000334 | 371102000 | Оборудование РП-6 г.Смоленск ул.Кашена | 1 | 0,4/6(10) | 1967-01-01 | РП 06
258 | Смоленский гор. | г.Смоленск ул.Оршанская,16 | RP006-0000379 | 13006390-00 | Оборудование РП-20 г. Смоленск ул. Оршанская | 1 | 0,4/6(10) | 2005-01-01 | РП 20
259 | Смоленский гор. | г.Смоленск ул.Попова,86 | TP006-0005894 | 371542800 | Оборудование ТП-510 г.Смоленск ул.Попова,86 | 1 | 0,4/6(10) | 1986-01-01 | ЗТП-6кВ ТП 510
260 | Смоленский гор. | г.Смоленск ул.Попова,98 | TP006-0005900 | 371543500 | Оборудование ТП-511 г.Смоленск ул.Попова,98 | 1 | 0,4/6(10) | 1987-01-01 | ЗТП-6кВ ТП 511
261 | Смоленский гор. | г.Смоленск ул.Рыленкова,16 | TP006-0006280 | 371549900 | Оборудование ТП-518 г.Смоленск ул.Рыленкова,16 | 1 | 0,4/6(10) | 1987-01-01 | ЗТП-6кВ ТП 518
262 | Смоленский гор. | г.Смоленск ул.Рыленкова,51 | TP006-0005948 | 371544200 | Оборудование ТП-512 г.Смоленск ул.Рыленкова,51 | 1 | 0,4/6(10) | 1988-01-01 | ЗТП-6кВ ТП 512
263 | Смоленский гор. | г.Смоленск ул.Чаплина, 3 | TP006-0007924 | 371547400 | Оборудование ТП-517 г.Смоленск ул.Исаковского,28 | 1 | 0,4/6(10) | 1987-01-01 | ЗТП-6кВ ТП 517
264 | Смоленский гор. | г.Смоленск, ул.Индустриальная, 9 | TP006-0017812 | 13009110-00 | ТП 1051 | 1 | 0,4/6(10) | 2017-03-31 | КТП-6кВ ТП 1051
265 | Смоленский гор. | г.Смоленск,Ново-Ленинградская,15 | TP010-0143974 | 13009096-00 | ТП 1048 | 1 | 0,4/6(10) | 2017-01-30 | КТП-10кВ ТП 1048
266 | Смоленский гор. | г.Смоленск,п. Шейновка НСТ «Водник» | TP006-0017631 | 13009092-00 | ТП 1040 | 1 | 0,4/6(10) | 2016-11-29 | СТП-6кВ ТП 1040
267 | Смоленский гор. | г.Смоленск,ул.Велижская, 93 | TP006-0010403 | 13009227-00 | Аппаратура электрическая 6 кВ ТП 699 | 1 | 0,4/6(10) | 2005-01-01 | КТП-6кВ ТП 699
268 | Смоленский гор. | г.Смоленск,ул.Воробьева, 5 | RP006-0000476 | 13008986-00 | Аппаратура электрическая 6кВ РП 31 | 1 | 0,4/6(10) | 2010-09-01 | РП 31
269 | Смоленский гор. | г.Смоленск,ул.Ген. Паскевича, 9 | RP006-0000461 | 13007324-00 | Распределительный пункт 6кВ с трансформаторной | 1 | 0,4/6(10) | 2008-01-01 | РП 28
270 | Смоленский гор. | г.Смоленск,ул.Коненкова, 3 | TP006-0007588 | 371137600 | Оборудование ТП-12А г.Смоленск ул.Коненкова (кафе | 1 | 0,4/6(10) | 1962-01-01 | ЗТП-6кВ ТП 012А
271 | Смоленский гор. | г.Смоленск,ул.Максакова, 5[2 | TP006-0017772 | 13009126-00 | ТП 1052 | 1 | 0,4/6(10) | 2017-05-31 | СТП-6кВ ТП 1052
272 | Смоленский гор. | г.Смоленск,ул.Попова[автосервис напрот.д.19/70а | TP006-0017734 | 13009093-00 | ТП 1049 | 1 | 0,4/6(10) | 2017-01-30 | КТП-6кВ ТП 1049
273 | Смоленский гор. | г.Смоленск.ул.Коненкова,2 | TP006-0006828 | 371136900 | Оборудование ТП-12 г.Смоленск.ул.Коненкова(ок.кафе | 1 | 0,4/6(10) | 1952-01-01 | ЗТП-6кВ ТП 012
274 | Смоленский гор. | г.Смоленскул.2-й Верхний Волок | TP006-0017978 | 13009168-00 | ТП 1054 | 1 | 0,4/6(10) | 2017-08-01 | КТП-6кВ ТП 1054
275 | Смоленский гор. | г.Смоленскул.Багратиона,19 | RP006-0000331 | 371101300 | Оборудование РП-5 г.Смоленскул.Багратиона,19 | 1 | 0,4/6(10) | 1966-01-01 | РП 05
276 | Смоленский гор. | г.Смоленскул.Кловская, 1 | TP006-0010167 | 371545100 | Оборудование ТП-514 г.Смоленск ул.Кловской,21Б | 1 | 0,4/6(10) | 1987-01-01 | ЗТП-6кВ ТП 514
277 | Смоленский гор. | Смоленский район,д.Магалинщина | TP006-0017895 | 13009135-00 | ТП 1053 | 1 | 0,4/6(10) | 2017-06-30 | КТП-6кВ ТП 1053
278 | Смоленский гор. | г.Смоленск ул.М.Конева | KS006-0001371 | 12008052-00 | КЛ-6 кВ РП-21 г. Смоленск ул. М.Конева |  | 10 | 2008-01-01 | Л-606 ПС Южная | 2.4
279 | Смоленский гор. | г.Смоленск ул.М.Конева | KS006-0001381 | 12008052-00 | КЛ-6 кВ РП-21 г. Смоленск ул. М.Конева |  | 10 | 2008-01-01 | Л-2119 РП-21 | 0.265
280 | Смоленский гор. | г.Смоленск ул.М.Конева | KS006-0001391 | 12008052-00 | КЛ-6 кВ РП-21 г. Смоленск ул. М.Конева |  | 10 | 2008-01-01 | Л-2120 РП-21 | 0.265
281 | Смоленский гор. | г.Смоленск | KS006-0000012 | 373058806 | КЛ 6кВ ПС "Восточная" Л-613-ТП-837 |  | 10 | 2002-01-01 | Л-613 ПС Восточная | 2.45
282 | Смоленский гор. | г.Смоленск | KS006-0000016 | 372957700 | КЛ 6кВ ПС "Восточная" Л-616-ТП-18 |  | 10 | 1988-01-01 | Л-616 ПС Восточная | 3.67
283 | Смоленский гор. | г.Смоленск | KS006-0000027 | 372075606 | КЛ-6 кВ от подстанции Восточная до ТП-76 (Л-607) . |  | 10 | 1939-01-01 | Л-607 ПС Восточная | 1.87
284 | Смоленский гор. | г.Смоленск | KS006-0000051 | 372086106 | КЛ-6 кВ от подстанции Северная до ТП-307 (Л-601) . |  | 10 | 1968-01-01 | Л-601 ПС Северная | 0.815
285 | Смоленский гор. | г.Смоленск | KS006-0000057 | 372265006 | КЛ-6 кВ от РП-17 до ТП-629, |  | 10 | 1965-01-01 | Л-1709 РП-17 | 0.5
286 | Смоленский гор. | г.Смоленск | KS006-0000070 | 371644806 | КЛ-6кВ РП-17-ТП-606 , РП-17-ТП-607 |  | 10 | 1989-01-01 | Л-1714 РП-17 | 2.35
287 | Смоленский гор. | г.Смоленск | KS006-0000079 | 371688206 | КЛ-6кВ ПС Ясенная-ТП-397 (Л-618) ,ПС Ясенная-ТП-42 |  | 10 | 1974-01-01 | Л-618 ПС Ясенная | 5.428
288 | Смоленский гор. | г.Смоленск | KS006-0000092 | 371644806 | КЛ-6кВ РП-17-ТП-606 , РП-17-ТП-607 |  | 10 | 1989-01-01 | Л-1705 РП-17 | 2.415
289 | Смоленский гор. | г.Смоленск | KS006-0000094 | 371644806 | КЛ-6кВ РП-17-ТП-606 , РП-17-ТП-607 |  | 10 | 1989-01-01 | Л-1713 РП-17 | 0.42
290 | Смоленский гор. | г.Смоленск | KS006-0000124 | 371644806 | КЛ-6кВ РП-17-ТП-606 , РП-17-ТП-607 |  | 10 | 1989-01-01 | Л-1712 РП-17 | 0.42
291 | Смоленский гор. | г.Смоленск | KS006-0000133 | 372365606 | КЛ-6 кВ от ТП-38 до ТП-285, |  | 10 | 1971-01-01 | Л-1613 РП-16 | 6.11
292 | Смоленский гор. | г.Смоленск | KS006-0000147 | 12008157-00 | КЛ-6 кВ от РП-28 до ТП-765 в мк-р №9 "Киселевка |  | 10 | 2009-01-01 | Л-2809 РП-28 | 0.594
293 | Смоленский гор. | г.Смоленск | KS006-0000198 | 371629106 | КЛ-6кВ ПС Западная-РП-10 (Л-603,608) ПС Диффузион- |  | 10 | 1989-01-01 | Л-622 ПС Диффузион | 5.16
294 | Смоленский гор. | г.Смоленск | KS006-0000202 | 371665806 | КЛ-6кВ ПС Центральная-РП-6 (Л-602,603) |  | 10 | 1968-01-01 | Л-602 ПС Центральная | 0.76
295 | Смоленский гор. | г.Смоленск | KS006-0000205 | 371629106 | КЛ-6кВ ПС Западная-РП-10 (Л-603,608) ПС Диффузион- |  | 10 | 1989-01-01 | Л-610 ПС Диффузион | 5.16
296 | Смоленский гор. | г.Смоленск | KS006-0000212 | 371678606 | КЛ-6кВ ПС Диффузион-РП-8 (Л-601,611) |  | 10 | 1987-01-01 | Л-611 ПС Диффузион | 2.464
297 | Смоленский гор. | г.Смоленск | KS006-0000223 | 371678606 | КЛ-6кВ ПС Диффузион-РП-8 (Л-601,611) |  | 10 | 1987-01-01 | Л-601 ПС Диффузион | 2.464
298 | Смоленский гор. | г.Смоленск | KS006-0000404 | 371665806 | КЛ-6кВ ПС Центральная-РП-6 (Л-602,603) |  | 10 | 1968-01-01 | Л-603 ПС Центральная | 0.76
299 | Смоленский гор. | г.Смоленск | KS006-0000425 | 371679306 | КЛ-6кВ ПС Диффузион-ТП-599 (Л-604) |  | 10 | 1989-01-01 | Л-604 ПС Диффузион | 2.312
300 | Смоленский гор. | г.Смоленск | KS006-0000448 | 371680406 | КЛ-6 кВ ПС Диффузион-ТП-601 (Л-618), ТП-599-ТП-601 |  | 10 | 1991-01-01 | Л-618 ПС Диффузион | 1.81
301 | Смоленский гор. | г.Смоленск | KS006-0000461 | 372199306 | КЛ-6 кВ от РП-6, в том числе: кабель СБ 3х50, |  | 10 | 1938-01-01 | Л-612 РП-6 | 1.75
302 | Смоленский гор. | г.Смоленск | KS006-0000469 | 370008406 | Кабельная линия 6 кВ от ПС "Диффузион" до КРУ-6 ПН |  | 10 | 1991-01-01 | Л-608 ПС Диффузион | 1.04
303 | Смоленский гор. | г.Смоленск | KS006-0000485 | 372192206 | КЛ-6 кВ от РП-6, в том числе: кабель АСБ 3 х240, |  | 10 | 1936-01-01 | Л-613 РП-6 | 1.034
304 | Смоленский гор. | г.Смоленск | KS006-0000496 | 370008406 | Кабельная линия 6 кВ от ПС "Диффузион" до КРУ-6 ПН |  | 10 | 1991-01-01 | Л-609 ПС Диффузион | 1.04
305 | Смоленский гор. | г.Смоленск | KS006-0000502 | 372194706 | КЛ-6 кВ от РП-6, в том числе: кабель АСБ 3 х240, |  | 10 | 1950-12-31 | Л-614 РП-6 | 0.38
306 | Смоленский гор. | г.Смоленск | KS006-0000507 | 372207706 | КЛ-6 кВ от РП-7, в том числе: кабель АСБ 3х120, |  | 10 | 1972-12-31 | Л-708 РП-7 | 0.445
307 | Смоленский гор. | г.Смоленск | KS006-0000518 | 372196106 | КЛ-6 кВ от РП-6, в том числе: Кабель АСБ 3 х240, |  | 10 | 1956-12-31 | Л-608 РП-6 | 2.81
308 | Смоленский гор. | г.Смоленск | KS006-0000523 | 372451606 | КЛ-6 кВ от ТП-91, в том числе: Кабель СБ 3х50, |  | 10 | 1954-12-31 | Л-703 РП-7 | 2.676
309 | Смоленский гор. | г.Смоленск | KS006-0000529 | 372199306 | КЛ-6 кВ от РП-6, в том числе: кабель СБ 3х50, |  | 10 | 1950-12-31 | Л-607 РП-6 | 2.733
310 | Смоленский гор. | г.Смоленск | KS006-0000544 | 372319306 | КЛ-6 кВ от ТП-12А до ТП-72, |  | 10 | 1970-12-31 | Л-707 РП-7 | 0.921
311 | Смоленский гор. | г.Смоленск | KS006-0000650 | 12009044-00 | КЛ-6кВ РП-30 - РП-7 г.Смоленск |  | 10 | 1984-12-31 | Л-714 РП-7 | 1.005
312 | Смоленский гор. | г.Смоленск | KS006-0000656 | 372207706 | КЛ-6 кВ от РП-7, в том числе: кабель АСБ 3х120, |  | 10 | 1956-01-01 | Л-711РП-7 | 1.4
313 | Смоленский гор. | г.Смоленск | KS006-0000664 | 371641606 | КЛ-6кВ РП-12-ТП-560 ,РП-13-ТП-536 |  | 10 | 1989-12-31 | Л-1312 РП-13 | 5.75
314 | Смоленский гор. | г.Смоленск | KS006-0000695 | 12009046-00 | КЛ-6кВ РП-30 - ТП-112 г.Смоленск |  | 10 | 1957-12-31 | КЛ-6кВ РП-30 Л-3010 | 1.5
315 | Смоленский гор. | г.Смоленск | KS006-0000698 | 371643006 | КЛ 6кВ РП-13 Л-1301-ТП-698 КЛ 6кВ ТП-698-ТП-648 |  | 10 | 1996-12-31 | Л-1301 РП-13 | 2.709
316 | Смоленский гор. | г.Смоленск | KS006-0000700 | 371669706 | КЛ-6кВ ПС Центральная-РП-7 (Л-604,608), РП-7-ТП-49 |  | 10 | 1985-12-31 | Л-608 ПС Центральная | 1.81
317 | Смоленский гор. | г.Смоленск | KS006-0000720 | 371669706 | КЛ-6кВ ПС Центральная-РП-7 (Л-604,608), РП-7-ТП-49 |  | 10 | 1985-01-01 | Л-604 ПС Центральная | 2.23
318 | Смоленский гор. | г.Смоленск | KS006-0000722 | 372214106 | КЛ-6 кВ от РП-9, в том числе: Кабель СБ 3х50, |  | 10 | 1932-12-31 | Л-908 РП-9 | 1.373
319 | Смоленский гор. | г.Смоленск | KS006-0000724 | 371819606 | КЛ-6кВ от ПС "Центральная" до РП-9 по ул. 12 Октяб |  | 10 | 1959-12-31 | Л-611 ПС Центральная | 1.36
320 | Смоленский гор. | г.Смоленск | KS006-0000732 | 371819606 | КЛ-6кВ от ПС "Центральная" до РП-9 по ул. 12 Октяб |  | 10 | 1959-12-31 | Л-606 ПС Центральная | 1.34
321 | Смоленский гор. | г.Смоленск | KS006-0000760 | 371620606 | КЛ-6кВ РП-8-КНС-9 , РП-8-ТП-477 |  | 10 | 1987-12-31 | Л-813 РП-8 | 2.015
322 | Смоленский гор. | г.Смоленск | KS006-0000773 | 371620606 | КЛ-6кВ РП-8-КНС-9 , РП-8-ТП-477 |  | 10 | 1987-12-31 | Л-812 РП-8 | 2.04
323 | Смоленский гор. | г.Смоленск | KS006-0000837 | 372210206 | КЛ-6 кВ от РП-8 до ТП-461, |  | 10 | 1980-12-31 | Л-810 РП-8 | 2.219
324 | Смоленский гор. | г.Смоленск | KS006-0000865 | 371705506 | КЛ-6кВ РП-8-ТП-462 ,РП-8-ТП-463, РП-8-ТП-466 |  | 10 | 1980-12-31 | Л-811 РП-8 | 2.295
325 | Смоленский гор. | г.Смоленск | KS006-0000883 | 371705506 | КЛ-6кВ РП-8-ТП-462 ,РП-8-ТП-463, РП-8-ТП-466 |  | 10 | 1980-12-31 | Л-808 РП-8 | 3.36
326 | Смоленский гор. | г.Смоленск | KS006-0000897 | 371705506 | КЛ-6кВ РП-8-ТП-462 ,РП-8-ТП-463, РП-8-ТП-466 |  | 10 | 1979-12-31 | Л-806 РП-8 | 1.153
327 | Смоленский гор. | г.Смоленск | KS006-0000906 | 371638006 | КЛ-6кВ РП-12-ТП-134 , ТП-134-ТП-560 |  | 10 | 1990-12-31 | Л-1207 РП-12 | 1.36
328 | Смоленский гор. | г.Смоленск | KS006-0000929 | 371620606 | КЛ-6кВ РП-8-КНС-9 , РП-8-ТП-477 |  | 10 | 1977-12-31 | Л-809 РП-8 | 1.483
329 | Смоленский гор. | г.Смоленск | KS006-0000987 | 371641606 | КЛ-6кВ РП-12-ТП-560 ,РП-13-ТП-536 |  | 10 | 1990-12-31 | Л-1202 РП-12 | 2.475
330 | Смоленский гор. | г.Смоленск | KS006-0001021 | 372254706 | КЛ-6 кВ от РП-12, в том числе: Кабель АСБ 3х240, |  | 10 | 1978-12-31 | Л-1208 РП-12 | 1.205
331 | Смоленский гор. | г.Смоленск | KS006-0001034 | 372249706 | КЛ-6 кВ от РП-12 до ТП-476, |  | 10 | 1983-12-31 | Л-1205 РП-12 | 1.99
332 | Смоленский гор. | г.Смоленск | KS006-0001038 | 372257906 | КЛ-6 кВ от РП-14 до ТП-309, |  | 10 | 1991-12-31 | Л-1410 РП-14 | 0.9
333 | Смоленский гор. | г.Смоленск | KS006-0001040 | 371640906 | КЛ-6кВ РП-12-ТП-470 |  | 10 | 1981-12-31 | Л-1206 РП-12 | 1.484
334 | Смоленский гор. | г.Смоленск | KS006-0001048 | 371637306 | КЛ-6кВ РП-12-ТП-105 |  | 10 | 1967-12-31 | Л-1201 РП-12 | 3.362
335 | Смоленский гор. | г.Смоленск | KS006-0001051 | 372257906 | КЛ-6 кВ от РП-14 до ТП-309, |  | 10 | 1991-12-31 | Л-1411 РП-14 | 0.9
336 | Смоленский гор. | г.Смоленск | KS006-0001057 | 372588106 | КЛ-6 кВ от ТП-128 до ТП-268, |  | 10 | 1977-12-31 | Л-609 ПС Чернушки | 5.028
337 | Смоленский гор. | г.Смоленск | KS006-0001075 | 371658306 | КЛ-6кВ ПС Чернушки -РП-5 (Л-601,610) |  | 10 | 1970-12-31 | Л-601 ПС Чернушки | 1.94
338 | Смоленский гор. | г.Смоленск | KS006-0001093 | 371658306 | КЛ-6кВ ПС Чернушки -РП-5 (Л-601,610) |  | 10 | 1970-12-31 | Л-610 ПС Чернушки | 1.78
339 | Смоленский гор. | г.Смоленск | KS006-0001097 | 372136306 | КЛ-6 кВ от РП-2, в том числе: Кабель ААШв 3х240, |  | 10 | 1974-12-31 | Л-207 РП-2 | 1.73
340 | Смоленский гор. | г.Смоленск | KS006-0001122 | 372016506 | КЛ-6 кВ от подстанции Чернушки, в том числе: кабел |  | 10 | 1983-12-31 | Л-606 ПС Чернушки | 2.8
341 | Смоленский гор. | г.Смоленск | KS006-0001139 | 371661906 | КЛ-6кВ ПС Чернушки -ТП-223 (Л-605) |  | 10 | 1983-12-31 | Л-605 ПС Чернушки | 1.9
342 | Смоленский гор. | г.Смоленск | KS006-0001159 | 372132406 | КЛ-6 кВ от РП-2 до ТП-347. Кабель ААБ 3х240, |  | 10 | 1973-12-31 | Л-204 РП-2 | 2.661
343 | Смоленский гор. | г.Смоленск | KS006-0001163 | 372126706 | КЛ-6 кВ от РП-2, в том числе: Кабель ААБ 3х240, |  | 10 | 1970-12-31 | Л-206 РП-2 | 2.699
344 | Смоленский гор. | г.Смоленск | KS006-0001197 | 12008457-00 | КЛ-6 кВ ПС "Смоленск-1"-РП-18 |  | 10 | 2006-01-01 | Л-625 ПС Смоленск-1 | 2.503
345 | Смоленский гор. | г.Смоленск | KS006-0001219 | 372126706 | КЛ-6 кВ от РП-2, в том числе: Кабель ААБ 3х240, |  | 10 | 1973-01-01 | Л-212 РП-2 | 0.64
346 | Смоленский гор. | г.Смоленск | KS006-0001225 | 12008457-00 | КЛ-6 кВ ПС "Смоленск-1"-РП-18 |  | 10 | 2006-01-01 | Л-636 ПС Смоленск-1 | 2.512
347 | Смоленский гор. | г.Смоленск | KS006-0001233 | 371695706 | КЛ-6кВ РП-2-ТП-322 ,ТП-322-ТП-543 |  | 10 | 1973-01-01 | Л-211 РП-2 | 1.53
348 | Смоленский гор. | г.Смоленск | KS006-0001250 | 373009300 | КЛ 6кВ ПС "Смоленск-1"-РП-19 |  | 10 | 2000-01-01 | Л-634 ПС Смоленск-1 | 2.4
349 | Смоленский гор. | г.Смоленск | KS006-0001254 | 371616306 | КЛ-6кВ от ПС Смоленск -1-РП-14 (Л-615,616) |  | 10 | 1990-01-01 | Л-615 ПС Смоленск-1 | 1.225
350 | Смоленский гор. | г.Смоленск | KS006-0001257 | 371616306 | КЛ-6кВ от ПС Смоленск -1-РП-14 (Л-615,616) |  | 10 | 1990-01-01 | Л-616 ПС Смоленск-1 | 1.225
351 | Смоленский гор. | г.Смоленск | KS006-0001267 | 371647106 | КЛ-6 кВ РП-23 - ТП-352 |  | 10 | 1976-01-01 | Л-2303 РП-23 | 4.322
352 | Смоленский гор. | г.Смоленск | KS006-0001270 | 372136306 | КЛ-6 кВ от РП-2, в том числе: Кабель ААШв 3х240, |  | 10 | 1972-01-01 | Л-205 РП-2 | 3.769
353 | Смоленский гор. | г.Смоленск | KS006-0001288 | 371642306 | КЛ-6кВ ПС Смоленск -1-РП-2 (Л-613) |  | 10 | 1973-01-01 | Л-613 ПС Смоленск-1 | 2.7
354 | Смоленский гор. | г.Смоленск | KS006-0001296 | 371639806 | КЛ-6кВ Пс Смоленск -1-РП-2 (Л-618) |  | 10 | 1973-01-01 | Л-618 ПС Смоленск-1 | 1
355 | Смоленский гор. | г.Смоленск | KS006-0001304 | 370006106 | КЛ 6 кВ № 651 от подстанции Смоленск-1 |  | 10 | 1980-01-01 | Л-651 ПС Смоленск-1 | 1.5
356 | Смоленский гор. | г.Смоленск | KS006-0001315 | 370007706 | КЛ 6 кВ № 646 от подстанции Смоленск-1 |  | 10 | 1980-01-01 | Л-646 ПС Смоленск-1 | 1.5
357 | Смоленский гор. | г.Смоленск | KS006-0001365 | 12008086-00 | КЛ-6 кВ от РП-21 "Диагностический центр" до ТП-92 |  | 10 | 1963-01-01 | Л-2116 РП-21 | 6.418
358 | Смоленский гор. | г.Смоленск | KS006-0001401 | 12008457-00 | КЛ-6 кВ ПС "Смоленск-1"-РП-18 |  | 10 | 1959-01-01 | Л-1807 РП-18 | 1.115
359 | Смоленский гор. | г.Смоленск | KS006-0001439 | 372162306 | КЛ-6 кВ от РП-5, в том числе: Кабель ААБ3 х120 |  | 10 | 1960-01-01 | Л-509 РП-5 | 1.581
360 | Смоленский гор. | г.Смоленск | KS006-0001441 | 371627706 | КЛ-6кВ ПС Южная-КНС-5 (Л-624) |  | 10 | 1985-01-01 | Л-624 ПС Южная | 1.24
361 | Смоленский гор. | г.Смоленск | KS006-0001456 | 12009539-00 | КЛ-6 кВ от ПС "Южная", г. Смоленск |  | 10 | 1985-01-01 | Л-615 ПС Южная | 1.24
362 | Смоленский гор. | г.Смоленск | KS006-0001461 | 371628406 | КЛ-6кВ ПС Южная-РП-12 (Л-616) ,ТП-142-ТП-415 |  | 10 | 1986-01-01 | Л-616 ПС Южная | 1.42
363 | Смоленский гор. | г.Смоленск | KS006-0001469 | 371655106 | КЛ-6кВ ПС Смоленск-1-ТП-478 (Л-607) |  | 10 | 1961-01-01 | Л-607 ПС Смоленск-1 | 9.909
364 | Смоленский гор. | г.Смоленск | KS006-0001487 | 371792006 | КЛ-6кВ ПС Южная РП-12 (Л-613) |  | 10 | 1986-01-01 | Л-613 ПС Южная | 1.415
365 | Смоленский гор. | г.Смоленск | KS006-0001498 | 12008186-00 | КЛ-6 кВ от РП-18 до ТП-398 |  | 10 | 1980-01-01 | Л-1811 РП-18 | 1.08
366 | Смоленский гор. | г.Смоленск | KS006-0001501 | 372067406 | КЛ-6 кВ от подстанции Южная, в том числе : кабель |  | 10 | 1996-01-01 | Л-617 ПС Южная | 0.32
367 | Смоленский гор. | г.Смоленск | KS006-0001511 | 12008186-00 | КЛ-6 кВ от РП-18 до ТП-398 |  | 10 | 1981-01-01 | Л-1818 РП-18 | 1.08
368 | Смоленский гор. | г.Смоленск | KS006-0001543 | 12009539-00 | КЛ-6 кВ от ПС "Южная", г. Смоленск |  | 10 | 2008-01-01 | Л-607 ПС Южная | 5.444
369 | Смоленский гор. | г.Смоленск | KS006-0001557 | 12008044-00 | КЛ-6 кВ ПС 110/35/6 "Южная"-РП-20 |  | 10 | 2005-01-01 | Л-601 ПС Южная | 0.6
370 | Смоленский гор. | г.Смоленск | KS006-0001566 | 12008044-00 | КЛ-6 кВ ПС 110/35/6 "Южная"-РП-20 |  | 10 | 2008-12-31 | Л-2012 РП-20 | 2.769
371 | Смоленский гор. | г.Смоленск | KS006-0001571 | 12008044-00 | КЛ-6 кВ ПС 110/35/6 "Южная"-РП-20 |  | 10 | 2005-01-01 | Л-608 ПС Южная | 0.565
372 | Смоленский гор. | г.Смоленск | KS006-0001577 | 371635906 | КЛ-6кВ ПС Смоленск-1-Тп-30 (Л-630) РП-3-ТП-713, ТП |  | 10 | 1958-01-01 | Л-630 ПС Смоленск-1 | 6.562
373 | Смоленский гор. | г.Смоленск | KS006-0001639 | 371846306 | КЛ-6 кВ от подстанции Водозабор до РП Бабье-Горско |  | 10 | 1968-01-01 | КЛ-609 ПС Водозабор | 0.08
374 | Смоленский гор. | г.Смоленск | KS006-0002189 | 12008158-00 | КЛ-6 кВ от ПС "Диффузион" до РП-28 г. Смоленск |  | 10 | 2009-01-01 | Л-603 ПС Диффузион | 2.55
375 | Смоленский гор. | г.Смоленск | KS006-0002195 | 12008158-00 | КЛ-6 кВ от ПС "Диффузион" до РП-28 г. Смоленск |  | 10 | 2009-01-01 | Л-614 ПС Диффузион | 2.55
376 | Смоленский гор. | г.Смоленск | KS006-0002199 | 12008170-00 | КЛ-6 кВ от ПС Диффузион до ТП-758 |  | 10 | 2009-01-01 | Л-621 ПС Диффузион | 3.235
377 | Смоленский гор. | г.Смоленск | KS006-0002203 | 12008170-00 | КЛ-6 кВ от ПС Диффузион до ТП-758 |  | 10 | 2009-01-01 | Л-628 ПС Диффузион | 3.235
378 | Смоленский гор. | г.Смоленск | KS006-0002560 | 12008157-00 | КЛ-6 кВ от РП-28 до ТП-765 в мк-р №9 "Киселевка |  | 10 | 2008-01-01 | Л-2810 РП-28 | 0.594
379 | Смоленский гор. | г.Смоленск | KS006-0002853 | 12008185-00 | КЛ-6 кВ от РП-7 до ТП-14 |  | 10 | 1978-01-01 | Л-709 РП-7 | 0.266
380 | Смоленский гор. | г.Смоленск | KS006-0003139 | 12009012-00 | КЛ-6кВ РП-18 - ТП-774 г.Смоленск (РДУ) |  | 10 | 2010-01-01 | Л-1809 РП-18 | 0.45
381 | Смоленский гор. | г.Смоленск | KS006-0003141 | 12009012-00 | КЛ-6кВ РП-18 - ТП-774 г.Смоленск (РДУ) |  | 10 | 2010-01-01 | Л-1812 РП-18 | 0.45
382 | Смоленский гор. | г.Смоленск | KS006-0004008 | 12008916-00 | КЛ-6кВ ПС Северная - РП-16 (1,105км) |  | 10 | 1997-03-01 | Л-634 ПС Северная | 1.58
383 | Смоленский гор. | г.Смоленск | KS006-0004015 | 372862100 | КЛ-6 кВ от подстанции Восточная до ТП-76 (Л-608) |  | 10 | 1997-03-01 | Л-608 ПС Восточная | 0.65
384 | Смоленский гор. | г.Смоленск | KS006-0004109 | 12008917-00 | КЛ-6кВ РП-16 - ТП-732 (0,920км) |  | 10 | 2011-09-01 | Л-1607 РП-16 | 0.92
385 | Смоленский гор. | г.Смоленск | KS006-0004458 | 12009659-00 | КЛ-6кВ от ТП-837, г.Смоленск |  | 10 | 1997-03-01 | Л-616 ПС Центральная | 1.812
386 | Смоленский гор. | г.Смоленск | KS006-0004462 | 12009539-00 | КЛ-6 кВ от ПС "Южная", г. Смоленск |  | 10 | 2011-01-01 | Л-3104 РП-31 | 2.758
387 | Смоленский гор. | г.Смоленск | KS006-0004572 | 12008836-00 | КЛ 6 кВ №609 "ПС Смоленск 2 - ТП 836" (1,45 км) |  | 10 | 2011-09-22 | Л-609 ПС Смоленск-2 | 1.56
388 | Смоленский гор. | г.Смоленск | KS006-0004664 | 12009016-00 | КЛ-6кВ от ПС Северная до КТП-853 (ООО "Мир") |  | 10 | 2012-02-01 | Л-625 ПС Северная | 0.58
389 | Смоленский гор. | г.Смоленск | KS006-0004887 | 12009523-00 | КЛ-6кВ ТП-731-РП-14,г.Смоленск |  | 10 | 2013-01-01 | Л-1417 РП-14 | 1.4
390 | Смоленский гор. | г.Смоленск | KS006-0004888 | 12009523-00 | КЛ-6кВ ТП-731-РП-14,г.Смоленск |  | 10 | 2013-01-01 | Л-1416 РП-14 | 1.35
391 | Смоленский гор. | г.Смоленск | KS006-0005158 | 12009618-00 | КЛ-6кВ ТП-912 г.Смоленск |  | 10 | 2013-09-30 | КЛ-6кВ Л-612 ПС Чернушки | 2.616
392 | Смоленский гор. | г.Смоленск | KS006-0005198 | 12009543-00 | КЛ-6 кВ ТП-907 - РП-20, г. Смоленск |  | 10 | 2013-01-01 | КЛ-6кВ РП-20 Л-2009 - ТП-907 | 1.5
393 | Смоленский гор. | г.Смоленск | KS006-0005205 | 12009543-00 | КЛ-6 кВ ТП-907 - РП-20, г. Смоленск |  | 10 | 2013-01-01 | КЛ-6кВ РП-20 Л-2008 - ТП-907 | 1.5
394 | Смоленский гор. | г.Смоленск | KS006-0005419 | 12009044-00 | КЛ-6кВ РП-30 - РП-7 г.Смоленск |  | 10 | 2013-01-01 | Л-3011 РП-30 | 1.005
395 | Смоленский гор. | г.Смоленск | KS006-0005480 | 372067406 | КЛ-6 кВ от подстанции Южная, в том числе : кабель |  | 10 | 2014-05-06 | Л-3109 РП-31 | 0.305
396 | Смоленский гор. | г.Смоленск | KS006-0005500 | 12009819-00 | КЛ-6кВ РП-21-ТП-930, г.Смоленск |  | 10 | 2014-07-15 | КЛ-6кВ Л-2109 РП 021 | 3.293
397 | Смоленский гор. | г.Смоленск | KS006-0005502 | 12009819-00 | КЛ-6кВ РП-21-ТП-930, г.Смоленск |  | 10 | 2013-12-31 | КЛ-6кВ Л-2104 РП 021 | 3.324
398 | Смоленский гор. | г.Смоленск | KS006-0006191 | 371708706 | КЛ-6кВ РП-9-ТП-38 ,ТП-38-ТП-334 |  | 10 | 1960-01-01 | Л-903 РП-9 | 3.74
399 | Смоленский гор. | г.Смоленск | KS006-0006197 | 12010300-00 | КЛ-6кВ РП-21 - ТП-450 |  | 10 | 2015-06-30 | Л-2114 РП-21 | 2.221
400 | Смоленский гор. | г.Смоленск | KS006-0006338 | 12010476-00 | КЛ-6кВ РП-30 - ТП-1008 |  | 10 | 2015-09-30 | КЛ-6кВ РП-30 Л-3005 | 1.42
401 | Смоленский гор. | г.Смоленск | KS006-0006342 | 12010503-00 | КЛ-6кВ ПС Северная - ТП-1017 |  | 10 | 2015-09-30 | КЛ-6кВ ПС Северная - ТП 1017 | 0.8
402 | Смоленский гор. | г.Смоленск | KS006-0006368 | 372052106 | КЛ-6 кВ от подстанции Южная, в том числе: кабель А |  | 10 | 2010-01-01 | КЛ-6кВ Л-605 ПС Южная | 2.1
403 | Смоленский гор. | г.Смоленск | KS006-0006469 | 371693206 | КЛ-6кВ РП-1-РП-7, РП-1-ТП-713 ,РП-1-ТП-112 ,РП-1-Т |  | 10 | 1958-01-01 | КЛ-6кВ Л-3009 | 1.67
404 | Смоленский гор. | г.Смоленск | KS006-0008403 | 371629106 | КЛ-6кВ ПС Западная-РП-10 (Л-603,608) ПС Диффузион- |  | 10 | 1990-01-01 | Л-603 ПС Западная-РП-10 (новый) | 1.904
405 | Смоленский гор. | г.Смоленск | KS006-0008405 | 371629106 | КЛ-6кВ ПС Западная-РП-10 (Л-603,608) ПС Диффузион- |  | 10 | 1990-01-01 | Л-608 ПС Западная-РП-10 | 1.904
406 | Смоленский гор. | г.Смоленск | KS006-0008407 | 371629106 | КЛ-6кВ ПС Западная-РП-10 (Л-603,608) ПС Диффузион- |  | 10 | 1983-01-01 | Л-603 ПС Западная-РП-10 (старый) | 1.984
407 | Смоленский гор. | г.Смоленск | KS006-0008413 | 371692506 | КЛ -6кЛ ПС Пронино-ТП-598 (Л-601,604) |  | 10 | 1989-01-01 | Л-601 ПС Пронино | 0.39
408 | Смоленский гор. | г.Смоленск | KS006-0008415 | 371692506 | КЛ -6кЛ ПС Пронино-ТП-598 (Л-601,604) |  | 10 | 1989-01-01 | Л-604 ПС Пронино | 0.39
409 | Смоленский гор. | г.Смоленск | KS006-0008431 | 371623806 | КЛ-6кВ от ТП-37-Тп-77 ,ТП-37-ТП-300 ,ТП-37-ТП-571 |  | 10 | 1952-01-01 | Л-606 ПС Западная | 5.983
410 | Смоленский гор. | г.Смоленск | KS006-0008433 | 371711206 | КЛ-6кВ РП-10-ТП-362 ,ТП-362-ТП-435 ,ТП-362-ТП-364 |  | 10 | 1979-01-01 | Л-1005 РП-10 | 0.967
411 | Смоленский гор. | г.Смоленск | KS006-0008439 | 372229406 | КЛ-6 кВ от РП-10 до ТП-525, |  | 10 | 1988-01-01 | Л-1018 РП-10 | 0.8
412 | Смоленский гор. | г.Смоленск | KS006-0008441 | 371612406 | КЛ-6кВ от РП-10-ТП-487 ,ТП-487-ТП-488 |  | 10 | 1983-01-01 | Л-1001 РП-10 | 0.792
413 | Смоленский гор. | г.Смоленск | KS006-0008443 | 371622006 | КЛ-6кВ от РП-10-ТП-490 , ТП-488-ТП-489, ТП-489-ТП- |  | 10 | 1984-01-01 | Л-1004 РП-10 | 0.758
414 | Смоленский гор. | г.Смоленск | KS006-0008444 | 371711206 | КЛ-6кВ РП-10-ТП-362 ,ТП-362-ТП-435 ,ТП-362-ТП-364 |  | 10 | 1975-01-01 | Л-1012 РП-10 | 0.87
415 | Смоленский гор. | г.Смоленск | KS006-0008448 | 371686806 | КЛ-6кВ ПС Северная -РП-17 (Л-619,Л-630) |  | 10 | 1987-01-01 | Л-619 ПС Северная | 1.48
416 | Смоленский гор. | г.Смоленск | KS006-0008450 | 371686806 | КЛ-6кВ ПС Северная -РП-17 (Л-619,Л-630) |  | 10 | 1987-01-01 | Л-630 ПС Северная | 1.48
417 | Смоленский гор. | г.Смоленск | KS006-0008456 | 371683606 | КЛ-6кВ ПС Северная-РП-16 (Л-615) |  | 10 | 1978-01-01 | Л-615 ПС Северная | 1.58
418 | Смоленский гор. | г.Смоленск | KS010-0000015 | 12009017-00 | КЛ-10 кВ от ТП-729 до ПС Центральная г.Смоленск |  | 10 | 2008-01-01 | Л-1002 ПС Центральная | 0.27
419 | Смоленский гор. | г.Смоленск | KS010-0000029 | 371618806 | КЛ-10кВ ПС Чернушки-ТП-509 (Л-1008), ПС Чернушки-Т |  | 10 | 1963-01-01 | Л-1008 ПС Чернушки | 3.09
420 | Смоленский гор. | г.Смоленск | KS010-0000051 | 371618806 | КЛ-10кВ ПС Чернушки-ТП-509 (Л-1008), ПС Чернушки-Т |  | 10 | 1973-01-01 | Л-1004 ПС Чернушки | 4.441
421 | Смоленский гор. | г.Смоленск | KS010-0000157 | 371634106 | КЛ-6-10кВ ПС Чернушки-ТП-475 (Л-1003) ,ТП-577-ТП-5 |  | 10 | 1975-01-01 | Л-1003 ПС Чернушки | 3.415
422 | Смоленский гор. | г.Смоленск | KS010-0000794 | 12008187-00 | КЛ-6 кВ от ПС Чернушки до РП-26 |  | 10 | 2008-01-01 | Л-1005 ПС Чернушки | 1.591
423 | Смоленский гор. | г.Смоленск | KS010-0000883 | 12008187-00 | КЛ-6 кВ от ПС Чернушки до РП-26 |  | 10 | 2008-01-01 | Л-1006 ПС Чернушки | 1.591
424 | Смоленский гор. | г.Смоленск | KS010-0003464 | 12008703-00 | КЛ-10 кВ от ПС Центральная до ТП-001 г.Смоленск, |  | 10 | 2011-01-01 | Л-1005 ПС Центральная | 1.776
425 | Смоленский гор. | г.Смоленск | KS010-0003475 | 12008703-00 | КЛ-10 кВ от ПС Центральная до ТП-001 г.Смоленск, |  | 10 | 2011-01-01 | Л-1006 ПС Центральная | 1.66
426 | Смоленский гор. | г.Смоленск | KS010-0004936 | 12009017-00 | КЛ-10 кВ от ТП-729 до ПС Центральная г.Смоленск |  | 10 | 2013-03-01 | Л-1001ПС Центральная | 0.7
427 | Смоленский гор. | г.Смоленск | KS010-0005118 | 12009842-00 | КЛ-10 кВ ТП-898 - ПС Западная, г. Смоленск |  | 10 | 2013-12-31 | Л-1003 ПС Заводская | 1.107
428 | Смоленский гор. | г.Смоленск | KS010-0005121 | 12009842-00 | КЛ-10 кВ ТП-898 - ПС Западная, г. Смоленск |  | 10 | 2013-12-31 | Л-1006 ПС Заводская | 1.173
429 | Смоленский гор. | г.Смоленск | KS010-0005577 | 12010175-00 | КЛ-10кВ ТП-978 - ПС Заводская |  | 10 | 2015-05-05 | Л-1011 ПС Заводская | 1.55
430 | Смоленский гор. | г.Смоленск | KS010-0005579 | 12010175-00 | КЛ-10кВ ТП-978 - ПС Заводская |  | 10 | 2015-05-05 | Л-1012 ПС Заводская | 1.55
431 | Смоленский гор. | г.Смоленск | KS010-0005650 | 371621306 | КЛ-10кВ РП Сельхозтехника-ТП-593 (Л-1011), РП -Сел |  | 10 | 2005-12-01 | Л-117 РП-1 | 0.93
432 | Смоленский гор. | г.Смоленск | VS006-0000039 | 372805506 | КЛ-6 кВ от ТП-288, в том числе: Кабель ААБ 3х240, |  | 10 | 1950-01-01 | Л-604 ПС Северная | 4.445
433 | Смоленский гор. | г.Смоленск | VS006-0000041 | 372081306 | КЛ-6 кВ от ТП-173 (Л-614), в том числе: Кабель АСБ |  | 10 | 1953-01-01 | Л-614 ПС Восточная | 2.79
434 | Смоленский гор. | г.Смоленск | VS006-0000047 | 371844906 | КЛ-6 кВ от подстанции Северная до ТП-674, |  | 10 | 1959-01-01 | Л-628 ПС Северная | 4.58
435 | Смоленский гор. | г.Смоленск | VS006-0000057 | 372436119 | ВЛ-6кВ Л-602 от ПС Северная до ТП-479, |  | 10 | 1999-01-01 | Л-602 ПС Северная | 0.14
436 | Смоленский гор. | г.Смоленск | VS006-0000059 | 372434519 | ВЛ-6кВ Л-613 от ПС Ясенная до ТП-549, |  | 10 | 1992-01-01 | Л-613 ПС Ясенная | 6.537
437 | Смоленский гор. | г.Смоленск | VS006-0000076 | 371682906 | КЛ-6кВ ПС Красный Бор-ТП-367 (Л-602) |  | 10 | 1959-01-01 | Л-602 ПС Красный Бор | 13.81
438 | Смоленский гор. | г.Смоленск | VS006-0000078 | 372205206 | КЛ-6 кВ от РП-6, в том числе: Кабель СБ 3х70, |  | 10 | 1952-01-01 | Л-610 РП-6 | 2.95
439 | Смоленский гор. | г.Смоленск | VS006-0000086 | 371702306 | КЛ-6кВ РП-6-ТП-52 ПС Центральная-ТП-52 |  | 10 | 1935-01-01 | Л-605 ПС Центральная | 6.981
440 | Смоленский гор. | г.Смоленск | VS006-0000149 | 372196106 | КЛ-6 кВ от РП-6, в том числе: Кабель АСБ 3 х240, |  | 10 | 1961-01-01 | Л-605 РП-6 | 3.279
441 | Смоленский гор. | г.Смоленск | VS006-0000197 | 372219806 | КЛ-6 кВ от РП-9 до ТП-351, |  | 10 | 1976-01-01 | Л-904 РП-9 | 3.56
442 | Смоленский гор. | г.Смоленск | VS006-0000201 | 371702306 | КЛ-6кВ РП-6-ТП-52 ПС Центральная-ТП-52 |  | 10 | 1935-01-01 | Л-609 РП-6 | 3.42
443 | Смоленский гор. | г.Смоленск | VS006-0000247 | 373054919 | ВЛ-6 кВ по Л-608 ПС Водозабор |  | 10 | 1975-01-01 | Л-608 ПС Водозабор | 5.6
444 | Смоленский гор. | г.Смоленск | VS006-0000250 | 372631419 | ВЛ-6кВ от ТП-52 (СААЗ) до ТП-614, |  | 10 | 1980-01-01 | Л-611 ПС Северная | 4.209
445 | Смоленский гор. | г.Смоленск | VS006-0000258 | 372029306 | КЛ-6 кВ от подстанции Центральная, в том числе: ка |  | 10 | 1979-01-01 | Л-905 РП-9 | 4.6
446 | Смоленский гор. | г.Смоленск | VS006-0000266 | 372245806 | КЛ-6 кВ от РП-12 до ТП-276, |  | 10 | 1984-01-01 | Л-1209 РП-12 | 8.136
447 | Смоленский гор. | г.Смоленск | VS006-0000268 | 371700906 | КЛ-6кВ РП-4-ТП-354 |  | 10 | 1978-01-21 | Л-406 РП-4 | 4.66
448 | Смоленский гор. | г.Смоленск | VS006-0000270 | 372429519 | ВЛ-6кВ Л-602 от ПС Чернушки до ТП-278 (ТП-458), |  | 10 | 1968-01-21 | Л-602 ПС Чернушки | 7.182
449 | Смоленский гор. | г.Смоленск | VS006-0000286 | 372149106 | КЛ-6 кВ от РП-4, в том числе: Кабель АСБ3 х185, |  | 10 | 1961-01-21 | Л-413 РП-4 | 5.724
450 | Смоленский гор. | г.Смоленск | VS006-0000294 | 372432019 | ВЛ-6кВ Л-603 от ПС Чернушки до ТП-505, |  | 10 | 1971-01-01 | Л-603 ПС Чернушки | 3.709
451 | Смоленский гор. | г.Смоленск | VS006-0000309 | 371698906 | КЛ-6кВ РП-3-ТП-236 |  | 10 | 1969-01-01 | Л-309 РП-3 | 5.371
452 | Смоленский гор. | г.Смоленск | VS006-0000314 | 372270006 | КЛ-6 кВ РП-23 - ТП-548 |  | 10 | 1973-01-01 | Л-2321 РП-23 | 1.23
453 | Смоленский гор. | г.Смоленск | VS006-0000318 | 372409219 | ВЛ-6кВ Л-650 от ПС Смоленск-I до ТП-18, |  | 10 | 1958-01-01 | Л-650 ПС Смоленск-1 | 3.292
454 | Смоленский гор. | г.Смоленск | VS006-0000324 | 372143806 | КЛ-6 кВ от РП-3 до ТП-256, |  | 10 | 1965-01-01 | Л-310 РП-3 | 7.564
455 | Смоленский гор. | г.Смоленск | VS006-0000326 | 371656906 | КЛ-6кВ ПС Смоленск -1-ТП-575 (Л-647) |  | 10 | 1960-01-01 | Л-647 ПС Смоленск-1 | 6.801
456 | Смоленский гор. | г.Смоленск | VS006-0000329 | 12010117-00 | КЛ-6кВ ТП-955 |  | 10 | 1971-01-01 | Л-622 ПС Смоленск-1 | 4
457 | Смоленский гор. | г.Смоленск | VS006-0000597 | 373048119 | ВЛ 614 от ПС Смоленск-2 |  | 10 | 1971-01-01 | Л-614 ПС Смоленск-2 | 7.1
458 | Смоленский гор. | г.Смоленск | VS006-0002993 | 372443419 | ВЛ-6кВ Л-612 от ПС Западная до ТП-70, |  | 10 | 1963-01-01 | Л-612 ПС Западная | 3.557
459 | Смоленский гор. | г.Смоленск | VS006-0002995 | 371677906 | КЛ-6кВ ПС Западная-ТП-523 (Л-605) ПС Западная-ТП-5 |  | 10 | 1965-01-01 | Л-605 ПС Западная | 11.845
460 | Смоленский гор. | г.Смоленск | VS006-0002998 | 372417419 | ВЛ-6кВ Л-601 от ПС Колодня до ТП-172, |  | 10 | 1950-01-01 | Л-601 ПС Колодня | 9.026
461 | Смоленский гор. | г.Смоленск | VS006-0003023 | 373057019 | ВЛ-6 кВ по Л-605 ПС Колодня |  | 10 | 1950-01-01 | Л-605 ПС Колодня | 3.849
462 | Смоленский гор. | г.Смоленск | VS006-0003027 | 372410319 | ВЛ-6кВ Л-611 от ПС Смоленск-II до ТП-330 (ТП-383), |  | 10 | 1954-01-01 | Л-611 ПС Смоленск-2 | 15.865
463 | Смоленский гор. | г.Смоленск | VS006-0003029 | 372412819 | ВЛ-6кВ Л-612 от ПС Смоленск-II до РП Бабьегорский |  | 10 | 1963-01-01 | Л-612 ПС Смоленск-2 | 3.737
464 | Смоленский гор. | г.Смоленск | VS006-0003030 | 372222306 | КЛ-6 кВ от РП-10, в том числе : Кабель АСБ 3х240, |  | 10 | 1950-01-01 | Л-1003 РП-10 | 12.532
465 | Смоленский гор. | г.Смоленск | VS006-0003031 | 372079506 | КЛ-6 кВ от ТП-94 (Л-609), в том числе: Кабель АСБ |  | 10 | 1952-01-01 | Л-609 ПС Восточная | 9.964
466 | Смоленский гор. | г.Смоленск | VS010-0001105 | 371621306 | КЛ-10кВ РП Сельхозтехника-ТП-593 (Л-1011), РП -Сел |  | 10 | 1977-01-01 | Л-119 РП-1 | 1.621
467 | Смоленский гор. | г.Смоленск | VS010-0001116 | 372446619 | ВЛ-10кВ от РП Сельхозтехника до ТП-593, |  | 10 | 1982-01-01 | Л-120 РП-1 | 1.04
468 | Смоленский гор. | г.Смоленск | VS010-0006259 | 320591719 | ВЛ-1004 РП СХТ |  | 10 | 2015-09-01 | Л-102 РП-1 | 0.117
469 | Смоленский гор. | г.Смоленск | VS010-0014738 | 320591719 | ВЛ-1004 РП СХТ |  | 10 | 1988-01-01 | Л-104 РП-1 | 1.351
470 | Смоленский гор. | г.Смоленск пер.Колхозный | KS006-0001399 | 371821406 | КЛ-6 кВ от ПС "Южная" до РП -11 пер.Колхозный г.См |  | 10 | 2007-01-01 | Л-609 ПС Южная | 4.2
471 | Смоленский гор. | г.Смоленск пер.Колхозный | KS006-0001437 | 371821406 | КЛ-6 кВ от ПС "Южная" до РП -11 пер.Колхозный г.См |  | 10 | 2007-01-01 | Л-620 ПС Южная | 4.2
472 | Смоленский гор. | г.Смоленск ул.М.Конева | KS006-0001324 | 12008052-00 | КЛ-6 кВ РП-21 г. Смоленск ул. М.Конева |  | 10 | 2008-01-01 | Л-603 ПС Южная | 2.4
473 | Смоленский гор. | г.Смоленск ул.М.Конева | KS006-0001358 | 12008052-00 | КЛ-6 кВ РП-21 г. Смоленск ул. М.Конева |  | 10 | 1987-01-01 | Л-2117 РП-21 | 0.595
474 | Смоленский гор. | г.Смоленск, ул.Кашена, ул.Новомосковская | KS006-0000033 | 371800406 | КЛ-6кВ от ТП1 г. Смоленск. ул. Кашена. Ново-Москов |  | 10 | 1959-01-01 | Л-611 ПС Восточная | 1.2
475 | Смоленский гор. | г.Смоленск, ул.Юрьева | KS006-0000128 | 371820706 | КЛ-6 кВ от РП-16 до ТП-526 ул.Юрьева г.Смоленск |  | 10 | 1948-01-01 | Л-1604 РП-16 | 1.675
476 | Шумячский | Шумячский р-он, п.Шумячи | TP010-0107279 | 345420100 | Оборудование ЗТП №4 | 1 | 0,4/6(10) | 1972-07-10 | ТП 004 ВЛ-1007 Шумячи
477 | Шумячский | Шумячский р-он, п.Шумячи | TP010-0107433 | 345421700 | Оборудование ЗТП №5 | 1 | 0,4/6(10) | 1966-08-15 | ТП 005 ВЛ-1003 Шумячи
478 | Шумячский | Шумячский р-он, п.Шумячи | TP010-0107470 | 345422400 | Оборудование ЗТП №6 | 1 | 0,4/6(10) | 1974-11-11 | ТП 006 ВЛ-1003 Шумячи
479 | Шумячский | Шумячский р-он, п.Шумячи | TP010-0108722 | 345423100 | Оборудование ЗТП №10 | 1 | 0,4/6(10) | 1965-05-25 | ТП 010 ВЛ-1003 Шумячи
480 | Шумячский | Шумячский р-он, п.Шумячи | TP010-0108824 | 345426300 | Оборудование ЗТП№16 | 1 | 0,4/6(10) | 1964-07-12 | ТП 016 ВЛ-1001 Шумячи
481 | Шумячский | Шумячский р-он, п.Шумячи | TP010-0108836 | 345427000 | Оборудование ЗТП №20 | 1 | 0,4/6(10) | 1964-07-28 | ТП 020 ВЛ-1004 Шумячи
482 | Шумячский | Шумячский р-он, п.Шумячи | TP010-0108852 | 345425600 | Оборудование ЗТП№15 | 1 | 0,4/6(10) | 1984-04-14 | ТП 015 ВЛ-1004 Шумячи
483 | Шумячский | Шумячский р-он, п.Шумячи | TP010-0108877 | 345438400 | КТП№19 | 1 | 0,4/6(10) | 2006-06-11 | ТП 019 ВЛ-1004 Шумячи
484 | Шумячский | Шумячский р-он, п.Шумячи | TP010-0109078 | 345424900 | Оборудование ЗТП№12 | 1 | 0,4/6(10) | 1985-04-12 | ТП 012 ВЛ-1007 Шумячи
485 | Шумячский | Шумячский р-он, п.Шумячи | TP010-0109081 | 345417400 | Оборудование ЗТП №1 | 1 | 0,4/6(10) | 1974-04-03 | ТП 001 ВЛ-1007 Шумячи
486 | Шумячский | Шумячский р-он, п.Шумячи | TP010-0109115 | 345418100 | Оборудование ЗТП №2 | 1 | 0,4/6(10) | 1974-09-14 | ТП 002 ВЛ-1007 Шумячи
487 | Шумячский | Шумячский р-он, п.Шумячи | TP010-0109130 | 345419900 | Оборудование ЗТП №3 | 1 | 0,4/6(10) | 1973-03-11 | ТП 003 ВЛ-1007 Шумячи
488 | Шумячский | Шумячский р-он, п.Шумячи | TP010-0109142 | 345429500 | Оборудование ЗТП№36 | 1 | 0,4/6(10) | 1986-03-25 | ТП 036 ВЛ-1007 Шумячи
489 | Шумячский | Шумячский р-он, с.Первомайский | TP010-0128146 | 13007366-00 | Оборудование ТП 10/0,4кВ №11 | 1 | 0,4/6(10) | 2012-04-28 | ТП 154 ВЛ-1008 Первомайская
490 | Шумячский | Шумячский р-он, с.Первомайский | TP010-0132341 | 13007367-00 | ТП 155 ВЛ 1008 ПС Первомайская | 1 | 0,4/6(10) | 2012-09-30 | ТП 155 ВЛ-1008 Первомайская
491 | Шумячский | Шумячский р-он, с.Первомайский | TP010-0132343 | 13007365-00 | ТП 156 ВЛ 1007 ПС Первомайская | 1 | 0,4/6(10) | 2012-09-30 | ТП 156 ВЛ-1007 Первомайская
492 | Шумячский | Шумячский р-он, д.Бабичевка | VN004-96713020 | 340456119 | ВЛ-0,4кВ № 1004 от ПС"Студенец" |  | 0.4 | 1997-05-11 | ВЛ 0,4кВ (КТП 4-4 Бабичевка ) Ф-1 | 0.495
493 | Шумячский | Шумячский р-он, д.Бабичевка | VN004-96713021 | 340456119 | ВЛ-0,4кВ № 1004 от ПС"Студенец" |  | 0.4 | 1997-05-11 | ВЛ 0,4кВ (КТП 4-4 Бабичевка ) Ф-2 | 0.02
494 | Шумячский | Шумячский р-он, д.Бабичевка | VN004-96713024 | 340456119 | ВЛ-0,4кВ № 1004 от ПС"Студенец" |  | 0.4 | 1989-05-11 | ВЛ 0,4кВ (КТП 8-4 Бабичевка ) Ф-1 | 0.095
495 | Шумячский | Шумячский р-он, д.Бабичевка | VN004-96713031 | 340456119 | ВЛ-0,4кВ № 1004 от ПС"Студенец" |  | 0.4 | 1978-09-14 | ВЛ 0,4кВ (КТП 11-4 Бабичевка ) Ф-1 | 1.095
496 | Шумячский | Шумячский р-он, д.Балахоновка | VN004-96712821 | 340524119 | ВЛ-0,4кВ №1009 от ПС"Шумячи" |  | 0.4 | 1977-04-12 | ВЛ 0,4кВ №1 ТП 099 ВЛ-1009 Шумячи | 0.14
497 | Шумячский | Шумячский р-он, д.Балахоновка | VN004-96712822 | 340524119 | ВЛ-0,4кВ №1009 от ПС"Шумячи" |  | 0.4 | 1977-04-12 | ВЛ 0,4кВ №2 ТП 099 ВЛ-1009 Шумячи | 1.02
498 | Шумячский | Шумячский р-он, д.Балахоновка | VN004-96712823 | 340524119 | ВЛ-0,4кВ №1009 от ПС"Шумячи" |  | 0.4 | 1977-04-12 | ВЛ 0,4кВ №3 ТП 099 ВЛ-1009 Шумячи | 1.22
499 | Шумячский | Шумячский р-он, д.Балахоновка | VN004-96712824 | 340524119 | ВЛ-0,4кВ №1009 от ПС"Шумячи" |  | 0.4 | 1982-05-18 | ВЛ 0,4кВ №1 ТП 100 ВЛ-1009 Шумячи | 0.695
500 | Шумячский | Шумячский р-он, д.Балахоновка | VN004-96712825 | 340524119 | ВЛ-0,4кВ №1009 от ПС"Шумячи" |  | 0.4 | 1982-05-18 | ВЛ 0,4кВ №2 ТП 100 ВЛ-1009 Шумячи | 0.415
501 | Шумячский | Шумячский р-он, д.Балахоновка | VN004-96712826 | 340524119 | ВЛ-0,4кВ №1009 от ПС"Шумячи" |  | 0.4 | 1982-05-18 | ВЛ 0,4кВ №3 ТП 100 ВЛ-1009 Шумячи | 0.055
502 | Шумячский | Шумячский р-он, д.Балахоновка | VN004-96712828 | 340524119 | ВЛ-0,4кВ №1009 от ПС"Шумячи" |  | 0.4 | 1978-10-21 | ВЛ 0,4кВ №1 ТП 101 ВЛ-1009 Шумячи | 0.615
503 | Шумячский | Шумячский р-он, д.Балахоновка | VN004-96712834 | 343813819 | ВЛ-0,4кВ №1008 от ПС"Шумячи" |  | 0.4 | 1989-07-15 | ВЛ 0,4кВ (КТП 15-9 Балахоновка ) Ф-2 | 0.295
504 | Шумячский | Шумячский р-он, д.Бедня | VN004-96713013 | 341875120 | ВЛ-0,4кВ №1003 от ПС"Студенец" |  | 0.4 | 1968-06-21 | ВЛ 0,4кВ (КТП 8-3 Бедня ) Ф-1 | 0.975
505 | Шумячский | Шумячский р-он, д.Буда | VN004-96713005 | 340251219 | ВЛ-0,4кВ №1002 от ПС"Студенец" |  | 0.4 | 1968-07-05 | ВЛ 0,4кВ №1 ТП 210 ВЛ-1002 Студенец | 1.78
506 | Шумячский | Шумячский р-он, д.Буда ) №2 | VN004-96712765 | 340698019 | ВЛ-0,4кВ №1005 от ПС" Шумячи" |  | 0.4 | 1968-08-08 | ВЛ 0,4кВ (КТП 10-5 Буда ) №2 | 0.26
507 | Шумячский | Шумячский р-он, д.Буда) №1 | VN004-96712764 | 340698019 | ВЛ-0,4кВ №1005 от ПС" Шумячи" |  | 0.4 | 1968-08-08 | ВЛ 0,4кВ (КТП 10-5 Буда) №1 | 1.82
508 | Шумячский | Шумячский р-он, д.Бычки | VN004-96712839 | 341775620 | ВЛ-0,4кВ №1010 от ПС" Шумячи" |  | 0.4 | 1968-09-22 | ВЛ 0,4кВ Ф-1 ТП 110 ВЛ-1010 Шумячи | 0.46
509 | Шумячский | Шумячский р-он, д.Венера | VN004-96712875 | 340297120 | ВЛ-0,4кВ №1001 от ПС"Микуличи" |  | 0.4 | 1963-06-21 | ВЛ 0,4кВ (КТП 3-1 Венера ) Ф-1 | 0.18
510 | Шумячский | Шумячский р-он, д.Верхнее Хоронево | VN004-96713047 | 340608319 | ВЛ-0,4кВ №1001 от ПС"Петровичи" |  | 0.4 | 1965-12-25 | ВЛ 0,4кВ №1 ТП 235 ВЛ-1001 Петровичи | 0.535
511 | Шумячский | Шумячский р-он, д.Верхнее Хоронево | VN004-96713048 | 340608319 | ВЛ-0,4кВ №1001 от ПС"Петровичи" |  | 0.4 | 1965-12-25 | ВЛ 0,4кВ №2 ТП 235 ВЛ-1001 Петровичи | 2.175
512 | Шумячский | Шумячский р-он, д.Верхнее Хоронево | VN004-96713049 | 340608319 | ВЛ-0,4кВ №1001 от ПС"Петровичи" |  | 0.4 | 1965-12-25 | ВЛ 0,4кВ №3 ТП 235 ВЛ-1001 Петровичи | 0.935
513 | Шумячский | Шумячский р-он, д.Ворошиловка | VN004-96712635 | 341863019 | ВЛ-0,4кВ №1001 от ПС" Шумячи" |  | 0.4 | 1982-08-03 | ВЛ 0,4кВ №1 ТП 040 ВЛ-1001 Шумячи | 0.54
514 | Шумячский | Шумячский р-он, д.Ворошиловка | VN004-96712636 | 341863019 | ВЛ-0,4кВ №1001 от ПС" Шумячи" |  | 0.4 | 1982-08-03 | ВЛ 0,4кВ №2 ТП 040 ВЛ-1001 Шумячи | 0.7
515 | Шумячский | Шумячский р-он, д.Ворошиловка | VN004-96712637 | 341863019 | ВЛ-0,4кВ №1001 от ПС" Шумячи" |  | 0.4 | 1982-08-03 | ВЛ 0,4кВ №3 ТП 040 ВЛ-1001 Шумячи | 0.54
516 | Шумячский | Шумячский р-он, д.Ворошиловка | VN004-96712638 | 341863019 | ВЛ-0,4кВ №1001 от ПС" Шумячи" |  | 0.4 | 1972-07-05 | ВЛ 0,4кВ №1 ТП 041 ВЛ-1001 Шумячи | 1.78
517 | Шумячский | Шумячский р-он, д.Ворошиловка | VN004-96712639 | 341863019 | ВЛ-0,4кВ №1001 от ПС" Шумячи" |  | 0.4 | 1972-07-05 | ВЛ 0,4кВ №3 ТП 041 ВЛ-1001 Шумячи... | 0.08
518 | Шумячский | Шумячский р-он, д.Ворошиловка | VN004-96712641 | 341863019 | ВЛ-0,4кВ №1001 от ПС" Шумячи" |  | 0.4 | 1972-07-05 | ВЛ 0,4кВ №2 ТП 041 ВЛ-1001 Шумячи | 0.575
519 | Шумячский | Шумячский р-он, д.Ворошиловка | VN004-96712642 | 341863019 | ВЛ-0,4кВ №1001 от ПС" Шумячи" |  | 0.4 | 1988-11-10 | ВЛ 0,4кВ №1 ТП 042 ВЛ-1001 Шумячи | 0.18
520 | Шумячский | Шумячский р-он, д.Галеевка | VN004-96713126 | 341898619 | ВЛ-0,4кВ №1004 от ПС"Надейковичи" |  | 0.4 | 1981-04-30 | ВЛ 0,4кВ (КТП 11-4 Галеевка ) Ф-1 | 2.455
521 | Шумячский | Шумячский р-он, д.Галеевка | VN004-96713127 | 341898619 | ВЛ-0,4кВ №1004 от ПС"Надейковичи" |  | 0.4 | 1981-04-30 | ВЛ 0,4кВ (КТП 11-4 Галеевка ) Ф-2 | 1.255
522 | Шумячский | Шумячский р-он, д.Гераськовка | VN004-96712929 | 340369220 | ВЛ-0,4кВ №1001 от ПС"Первомайск" |  | 0.4 | 1968-04-18 | ВЛ 0,4кВ №1 ТП 130 ВЛ-1001 Первомайская | 0.86
523 | Шумячский | Шумячский р-он, д.Гераськовка | VN004-96712930 | 340369220 | ВЛ-0,4кВ №1001 от ПС"Первомайск" |  | 0.4 | 1968-04-18 | ВЛ 0,4кВ №2 ТП 130 ВЛ-1001 Первомайск | 0.62
524 | Шумячский | Шумячский р-он, д.Глуменка | VN004-96712831 | 340524119 | ВЛ-0,4кВ №1009 от ПС"Шумячи" |  | 0.4 | 1966-08-24 | ВЛ 0,4кВ (КТП 14-9 Глуменка ) Ф-2 | 0.78
525 | Шумячский | Шумячский р-он, д.Глуменка | VN004-96712832 | 340524119 | ВЛ-0,4кВ №1009 от ПС"Шумячи" |  | 0.4 | 1966-08-24 | ВЛ 0,4кВ (КТП 14-9 Глуменка ) Ф-1 | 0.84
526 | Шумячский | Шумячский р-он, д.Глушково | VN004-96712878 | 340297119 | ВЛ-0,4кВ №1001 от ПС"Микуличи" |  | 0.4 | 1965-04-23 | ВЛ 0,4кВ (КТП 7-1 Глушково ) Ф-1 | 0.62
527 | Шумячский | Шумячский р-он, д.Гневково | VN004-96712754 | 340698019 | ВЛ-0,4кВ №1005 от ПС" Шумячи" |  | 0.4 | 1984-08-10 | ВЛ 0,4кВ (КТП 3-5 Гневково) Ф-1 | 3.18
528 | Шумячский | Шумячский р-он, д.Гневково | VN004-96712755 | 340698019 | ВЛ-0,4кВ №1005 от ПС" Шумячи" |  | 0.4 | 1984-08-10 | ВЛ 0,4кВ (КТП 3-5 Гневково) Ф-2 | 0.095
529 | Шумячский | Шумячский р-он, д.Гневково | VN004-96712756 | 340698019 | ВЛ-0,4кВ №1005 от ПС" Шумячи" |  | 0.4 | 1967-05-15 | ВЛ 0,4кВ (КТП 5-5 Гневково) Ф-1 | 1.5
530 | Шумячский | Шумячский р-он, д.Гневково | VN004-96712757 | 340698019 | ВЛ-0,4кВ №1005 от ПС" Шумячи" |  | 0.4 | 1967-05-15 | ВЛ 0,4кВ (КТП 5-5 Гневково) Ф-2 | 0.775
531 | Шумячский | Шумячский р-он, д.Гневково | VN004-96712759 | 340698019 | ВЛ-0,4кВ №1005 от ПС" Шумячи" |  | 0.4 | 1981-09-11 | ВЛ 0,4кВ №1 ТП 072 ВЛ-1005 Шумячи | 0.72
532 | Шумячский | Шумячский р-он, д.Гневково | VN004-96712760 | 340698019 | ВЛ-0,4кВ №1005 от ПС" Шумячи" |  | 0.4 | 1981-09-11 | ВЛ 0,4кВ №2 ТП 072 ВЛ-1005 Шумячи | 2.32
533 | Шумячский | Шумячский р-он, д.Гневково | VN004-96712762 | 340698019 | ВЛ-0,4кВ №1005 от ПС" Шумячи" |  | 0.4 | 1982-11-15 | ВЛ 0,4кВ (КТП 9-5 Гневково) Ф-1 | 0.3
534 | Шумячский | Шумячский р-он, д.Гневково | VN004-96712768 | 340698019 | ВЛ-0,4кВ №1005 от ПС" Шумячи" |  | 0.4 | 1989-09-04 | ВЛ 0,4кВ (КТП 14-5 Гневково ) Ф-1 | 0.615
535 | Шумячский | Шумячский р-он, д.Городец | VN004-96712654 | 340408219 | ВЛ-0,4кВ №1002 от ПС"Шумячи" |  | 0.4 | 1964-04-25 | ВЛ 0,4кВ Ф-1 ТП 056 ВЛ-1002 Микуличи | 0.42
536 | Шумячский | Шумячский р-он, д.Городец | VN004-96712655 | 340408219 | ВЛ-0,4кВ №1002 от ПС"Шумячи" |  | 0.4 | 1964-04-25 | ВЛ 0,4кВ Ф-2 ТП 056 ВЛ-1002 Микуличи | 1.14
537 | Шумячский | Шумячский р-он, д.Городец | VN004-96712773 | 343815219 | ВЛ-0,4кВ №1006 от ПС"Шумячи" |  | 0.4 | 1980-04-10 | ВЛ 0,4кВ Ф-1 ТП 076 ВЛ-1006 Шумячи | 0.26
538 | Шумячский | Шумячский р-он, д.Городец | VN004-96712774 | 343815219 | ВЛ-0,4кВ №1006 от ПС"Шумячи" |  | 0.4 | 1985-05-20 | ВЛ 0,4кВ Ф-1 ТП 077 ВЛ-1006 Шумячи | 0.38
539 | Шумячский | Шумячский р-он, д.Городец | VN004-96712775 | 343815219 | ВЛ-0,4кВ №1006 от ПС"Шумячи" |  | 0.4 | 1980-06-11 | ВЛ 0,4кВ №1 ТП 078 ВЛ-1006 Шумячи | 1.1
540 | Шумячский | Шумячский р-он, д.Гостинка | VN004-96713129 | 341898619 | ВЛ-0,4кВ №1004 от ПС"Надейковичи" |  | 0.4 | 1980-03-30 | ВЛ 0,4кВ (КТП 12-4 Гостинка) Ф-2 | 0.16
541 | Шумячский | Шумячский р-он, д.Гостинка | VN004-96713128 | 341898619 | ВЛ-0,4кВ №1004 от ПС"Надейковичи" |  | 0.4 | 1980-03-30 | ВЛ 0,4кВ (КТП 12-4 Гостинка ) Ф-1 | 1.08
542 | Шумячский | Шумячский р-он, д.Днесино | VN004-00000819 | 340524119 | ВЛ-0,4кВ №1009 от ПС"Шумячи" |  | 0.4 | 1968-06-11 | ВЛ 0,4кВ (КТП 6-9 Днесино ) Ф-3 | 0.295
543 | Шумячский | Шумячский р-он, д.Днесино | VN004-96712816 | 340524120 | ВЛ-0,4кВ №1009 от ПС"Шумячи" |  | 0.4 | 1968-06-11 | ВЛ 0,4кВ (КТП 6-9 Днесино ) Ф-1 | 0.655
544 | Шумячский | Шумячский р-он, д.Днесино | VN004-96712817 | 340524119 | ВЛ-0,4кВ №1009 от ПС"Шумячи" |  | 0.4 | 1968-06-11 | ВЛ 0,4кВ (КТП 6-9 Днесино ) Ф-2 | 0.415
545 | Шумячский | Шумячский р-он, д.Днесино | VN004-96712819 | 340524120 | ВЛ-0,4кВ №1009 от ПС"Шумячи" |  | 0.4 | 1983-09-01 | ВЛ 0,4кВ №1 ТП 098 ВЛ-1009 Шумячи | 1.055
546 | Шумячский | Шумячский р-он, д.Днесино | VN004-96712820 | 340524120 | ВЛ-0,4кВ №1009 от ПС"Шумячи" |  | 0.4 | 1983-09-01 | ВЛ 0,4кВ №2 ТП 098 ВЛ-1009 Шумячи | 0.615
547 | Шумячский | Шумячский р-он, д.Дружба | VN004-96713022 | 340456119 | ВЛ-0,4кВ № 1004 от ПС"Студенец" |  | 0.4 | 1965-09-01 | ВЛ 0,4кВ (КТП 5-4 Дружба ) Ф-1 | 1.295
548 | Шумячский | Шумячский р-он, д.Дубовичка | VN004-96712880 | 340297119 | ВЛ-0,4кВ №1001 от ПС"Микуличи" |  | 0.4 | 1968-05-25 | ВЛ 0,4кВ (КТП 8-1Дубовичка ) Ф-1 | 1.02
549 | Шумячский | Шумячский р-он, д.Дубровка | VS010-9670598 | 340523419 | ВЛ-10кВ № 1006 от ПС"Первомайск" |  | 10 | 1976-01-01 | ВЛ 1006 ПС Первомайская | 35.512
550 | Шумячский | Шумячский р-он, д.Дубровка | VN004-00086060 | 340520219 | ВЛ- 0,4кВ № 1006 от ПС"Первомайск" |  | 0.4 | 1976-04-12 | ВЛ 0,4кВ №3 ТП 146 ВЛ-1006 Первомайская | 0.135
551 | Шумячский | Шумячский р-он, д.Дубровка . | VN004-96712951 | 340520219 | ВЛ- 0,4кВ № 1006 от ПС"Первомайск" |  | 0.4 | 1967-03-26 | ВЛ 0,4кВ №1 ТП 147 ВЛ-1006 Первомайск | 4.18
552 | Шумячский | Шумячский р-он, д.Дубровка . | VN004-96712952 | 340520219 | ВЛ- 0,4кВ № 1006 от ПС"Первомайск" |  | 0.4 | 1967-03-26 | ВЛ 0,4кВ №2 ТП 147 ВЛ-1006 Первомайск | 0.135
553 | Шумячский | Шумячский р-он, д.Дубровка . | VN004-96712954 | 340520219 | ВЛ- 0,4кВ № 1006 от ПС"Первомайск" |  | 0.4 | 1976-04-12 | ВЛ 0,4кВ №1 ТП 146 ВЛ-1006 Первомайск | 0.495
554 | Шумячский | Шумячский р-он, д.Дубровка . | VN004-96712955 | 340520219 | ВЛ- 0,4кВ № 1006 от ПС"Первомайск" |  | 0.4 | 1976-04-12 | ВЛ 0,4кВ №2 ТП 146 ВЛ-1006 Первомайск | 0.615
555 | Шумячский | Шумячский р-он, д.Дунаевка | VN004-96712992 | 343868619 | ВЛ- 0,4кВ №1001 от ПС"Поселки" |  | 0.4 | 1965-03-01 | ВЛ 0,4кВ (КТП 8-1 Дунаевка ) Ф-1 | 0.655
556 | Шумячский | Шумячский р-он, д.Дунаевка | VN004-96712993 | 343868619 | ВЛ- 0,4кВ №1001 от ПС"Поселки" |  | 0.4 | 1965-03-01 | ВЛ 0,4кВ (КТП 8-1 Дунаевка ) Ф-2 | 0.255
557 | Шумячский | Шумячский р-он, д.Загустино | VN004-96713046 | 340608319 | ВЛ-0,4кВ №1001 от ПС"Петровичи" |  | 0.4 | 1975-11-11 | ВЛ 0,4кВ №1 ТП 234 ВЛ-1001 Петровичи | 1.815
558 | Шумячский | Шумячский р-он, д.Займище | VN004-96712810 | 340524120 | ВЛ-0,4кВ №1009 от ПС"Шумячи" |  | 0.4 | 1970-06-28 | ВЛ 0,4кВ (ОТП 1-9 Займище ) Ф-1 | 0.575
559 | Шумячский | Шумячский р-он, д.Зверинка | VN004-96713001 | 343868619 | ВЛ- 0,4кВ №1001 от ПС"Поселки" |  | 0.4 | 1968-07-11 | ВЛ 0,4кВ (КТП 12-1 Зверинка ) Ф-1 | 2.335
560 | Шумячский | Шумячский р-он, д.Зимонино | VS010-9670902 | 343898519 | ВЛ-10кВ № 1002 от ПС" Надейковичи" |  | 10 | 1988-05-13 | ВЛ 1002 ПС Надейковичи | 21.68
561 | Шумячский | Шумячский р-он, д.Зимонино | VN004-96713096 | 343895319 | ВЛ-0,4кВ № 1002 от ПС" Надейковичи" |  | 0.4 | 1977-04-14 | ВЛ 0,4кВ (КТП 6-2 Зимонино) Ф-1 | 2.575
562 | Шумячский | Шумячский р-он, д.Зимонино | VN004-96713093 | 343895319 | ВЛ-0,4кВ № 1002 от ПС" Надейковичи" |  | 0.4 | 1977-09-22 | ВЛ 0,4кВ (КТП 4-2 Зимонино ) Ф-1 | 0.495
563 | Шумячский | Шумячский р-он, д.Зимонино | VN004-96713097 | 343895319 | ВЛ-0,4кВ № 1002 от ПС" Надейковичи" |  | 0.4 | 1977-04-14 | ВЛ 0,4кВ (КТП 6-2 Зимонино ) Ф-2 | 0.215
564 | Шумячский | Шумячский р-он, д.Зимонино | VN004-96713098 | 343895319 | ВЛ-0,4кВ № 1002 от ПС" Надейковичи" |  | 0.4 | 1969-06-02 | ВЛ 0,4кВ (КТП 7-2 Зимонино ) Ф-1 | 0.26
565 | Шумячский | Шумячский р-он, д.Зимонино | VN004-96713099 | 343895319 | ВЛ-0,4кВ № 1002 от ПС" Надейковичи" |  | 0.4 | 1977-05-04 | ВЛ 0,4кВ (КТП 8-2 Зимонино ) Ф-1 | 0.26
566 | Шумячский | Шумячский р-он, д.Зимонино | VN004-96713100 | 343895319 | ВЛ-0,4кВ № 1002 от ПС" Надейковичи" |  | 0.4 | 1977-05-04 | ВЛ 0,4кВ (КТП 8-2 Зимонино ) Ф-2 | 2.215
567 | Шумячский | Шумячский р-он, д.Ив.Стан | VN004-96712943 | 340520219 | ВЛ- 0,4кВ № 1006 от ПС"Первомайск" |  | 0.4 | 1966-03-15 | ВЛ 0,4кВ №3 ТП 139 ВЛ-1006 Первомайск | 0.895
568 | Шумячский | Шумячский р-он, д.Иловня | VN004-96713070 | 340609019 | ВЛ-0,4кВ №1003 от ПС"Петровичи" |  | 0.4 | 1968-02-29 | ВЛ 0,4кВ (КТП 17-3 Иловня ) Ф-1 | 1.495
569 | Шумячский | Шумячский р-он, д.Ильинка | VN004-96712946 | 340520219 | ВЛ- 0,4кВ № 1006 от ПС"Первомайск" |  | 0.4 | 1967-05-14 | ВЛ 0,4кВ №2 ТП 141 ВЛ-1006 Первомайск | 0.415
570 | Шумячский | Шумячский р-он, д.Иолово | VN004-96713032 | 341847720 | ВЛ-0,4кВ №1005 от ПС "Студенец" |  | 0.4 | 1966-06-18 | ВЛ 0,4кВ (КТП 2-5 Иолово ) Ф-1 | 0.495
571 | Шумячский | Шумячский р-он, д.Иолово | VN004-96713033 | 341847720 | ВЛ-0,4кВ №1005 от ПС "Студенец" |  | 0.4 | 1966-06-18 | ВЛ 0,4кВ (КТП 2-5 Иолово ) Ф-2 | 1.175
572 | Шумячский | Шумячский р-он, д.Иолово | VN004-96713034 | 341847720 | ВЛ-0,4кВ №1005 от ПС "Студенец" |  | 0.4 | 1966-06-18 | ВЛ 0,4кВ (КТП 2-5 Иолово ) Ф-3 | 0.175
573 | Шумячский | Шумячский р-он, д.Иоргиново | VN004-96713052 | 340609019 | ВЛ-0,4кВ №1003 от ПС"Петровичи" |  | 0.4 | 1968-08-12 | ВЛ 0,4кВ (КТП 2-3 Иоргиново ) Ф-1 | 1.735
574 | Шумячский | Шумячский р-он, д.Кирякинка | VN004-96712649 | 341863019 | ВЛ-0,4кВ №1001 от ПС" Шумячи" |  | 0.4 | 1967-01-07 | ВЛ 0,4кВ Ф-1 ТП 049 ВЛ-1001 Шумячи | 3.7
575 | Шумячский | Шумячский р-он, д.Кирякинка | VN004-96712650 | 341863019 | ВЛ-0,4кВ №1001 от ПС" Шумячи" |  | 0.4 | 1967-01-07 | ВЛ 0,4кВ Ф-2 ТП 049 ВЛ-1001 Шумячи | 1.14
576 | Шумячский | Шумячский р-он, д.Клишково | VN004-96713057 | 340609019 | ВЛ-0,4кВ №1003 от ПС"Петровичи" |  | 0.4 | 1968-05-14 | ВЛ 0,4кВ Ф-1 ТП 242 ВЛ-1003 Петровичи | 1.655
577 | Шумячский | Шумячский р-он, д.Комаровичи | VN004-96713008 | 341875120 | ВЛ-0,4кВ №1003 от ПС"Студенец" |  | 0.4 | 1966-07-21 | ВЛ 0,4кВ (КТП 4-3 Комаровичи ) Ф-1 | 0.815
578 | Шумячский | Шумячский р-он, д.Комиссаровка | VN004-96713071 | 340609019 | ВЛ-0,4кВ №1003 от ПС"Петровичи" |  | 0.4 | 1967-08-15 | ВЛ 0,4кВ Ф-1 ТП 248 ВЛ-1003 Петровичи | 1.215
579 | Шумячский | Шумячский р-он, д.Краснополье | VN004-96712982 | 343868619 | ВЛ- 0,4кВ №1001 от ПС"Поселки" |  | 0.4 | 1979-06-01 | ВЛ 0,4кВ (КТП 2-1 Краснополье ) Ф-1 | 1.1
580 | Шумячский | Шумячский р-он, д.Краснополье | VN004-96712983 | 343868619 | ВЛ- 0,4кВ №1001 от ПС"Поселки" |  | 0.4 | 1979-06-01 | ВЛ 0,4кВ (КТП 2-1 Краснополье ) Ф-2 | 0.62
581 | Шумячский | Шумячский р-он, д.Краснополье | VN004-96712984 | 343868619 | ВЛ- 0,4кВ №1001 от ПС"Поселки" |  | 0.4 | 1981-06-11 | ВЛ 0,4кВ (КТП 3-1 Краснополье ) Ф-1 | 0.935
582 | Шумячский | Шумячский р-он, д.Краснополье | VN004-96712986 | 343868620 | ВЛ- 0,4кВ №1001 от ПС"Поселки" |  | 0.4 | 1975-05-15 | ВЛ 0,4кВ (КТП 5-1 Краснополье ) Ф-1 | 0.08
583 | Шумячский | Шумячский р-он, д.Краснополье | VN004-96712988 | 343868619 | ВЛ- 0,4кВ №1001 от ПС"Поселки" |  | 0.4 | 1975-05-15 | ВЛ 0,4кВ (КТП 5-1 Краснополье ) Ф-3 | 0.14
584 | Шумячский | Шумячский р-он, д.Краснополье | VN004-96712989 | 343868619 | ВЛ- 0,4кВ №1001 от ПС"Поселки" |  | 0.4 | 1964-07-18 | ВЛ 0,4кВ (КТП 6-1 Краснополье ) Ф-1 | 0.335
585 | Шумячский | Шумячский р-он, д.Краснополье | VN004-96712990 | 343868619 | ВЛ- 0,4кВ №1001 от ПС"Поселки" |  | 0.4 | 1964-07-18 | ВЛ 0,4кВ (КТП 6-1 Краснополье ) Ф-2 | 0.495
586 | Шумячский | Шумячский р-он, д.Краснополье, д.Зверинка | VS010-9670600 | 340695919 | ВЛ-10кВ № 1001 от ПС "Поселки" |  | 10 | 1983-01-01 | ВЛ 1001 ПС Посёлки | 27.44
587 | Шумячский | Шумячский р-он, д.Криволес | VN004-96712644 | 341863019 | ВЛ-0,4кВ №1001 от ПС" Шумячи" |  | 0.4 | 1975-06-12 | ВЛ 0,4кВ №1 ТП 046 ВЛ-1001 Шумячи | 1.62
588 | Шумячский | Шумячский р-он, д.Криволес | VN004-96712645 | 341863019 | ВЛ-0,4кВ №1001 от ПС" Шумячи" |  | 0.4 | 1975-06-12 | ВЛ 0,4кВ №2 ТП 046 ВЛ-1001 Шумячи | 0.02
589 | Шумячский | Шумячский р-он, д.Криволес | VN004-96712646 | 341863019 | ВЛ-0,4кВ №1001 от ПС" Шумячи" |  | 0.4 | 1973-06-20 | ВЛ 0,4кВ №2 ТП 047 ВЛ-1001 Шумячи | 0.14
590 | Шумячский | Шумячский р-он, д.Криволес | VN004-96712647 | 341863019 | ВЛ-0,4кВ №1001 от ПС" Шумячи" |  | 0.4 | 1973-06-20 | ВЛ 0,4кВ №1 ТП 047 ВЛ-1001 Шумячи | 0.175
591 | Шумячский | Шумячский р-он, д.Криволес | VN004-96712648 | 341863019 | ВЛ-0,4кВ №1001 от ПС" Шумячи" |  | 0.4 | 1989-07-20 | ВЛ 0,4кВ №1 ТП 048 ВЛ 1001 Шумячи | 0.415
592 | Шумячский | Шумячский р-он, д.Криволес | VN004-96712859 | 341785219 | ВЛ-0,4кВ №1012 от ПС" Шумячи" |  | 0.4 | 1965-08-14 | ВЛ 0,4кВ №2 ТП 123 ВЛ-1012 Шумячи | 1.3
593 | Шумячский | Шумячский р-он, д.Криволес | VN004-96712860 | 341785219 | ВЛ-0,4кВ №1012 от ПС" Шумячи" |  | 0.4 | 1982-08-21 | ВЛ 0,4кВ Ф-2 ТП 124 ВЛ-1012 Шумячи | 0.255
594 | Шумячский | Шумячский р-он, д.Криволес | VN004-96712861 | 341785219 | ВЛ-0,4кВ №1012 от ПС" Шумячи" |  | 0.4 | 1982-08-21 | ВЛ 0,4кВ Ф-3 ТП 124 ВЛ-1012 Шумячи | 0.695
595 | Шумячский | Шумячский р-он, д.Криволес | VN004-96712862 | 341785219 | ВЛ-0,4кВ №1012 от ПС" Шумячи" |  | 0.4 | 1979-08-16 | ВЛ 0,4кВ Ф-1 ТП 125 ВЛ-1012 Шумячи | 0.82
596 | Шумячский | Шумячский р-он, д.Круторовка | VN004-96713006 | 341875119 | ВЛ-0,4кВ №1003 от ПС"Студенец" |  | 0.4 | 1968-05-10 | ВЛ 0,4кВ (КТП 1-3 Круторовка ) Ф-1 | 1.3
597 | Шумячский | Шумячский р-он, д.Крутояки | VN004-96712932 | 340369220 | ВЛ-0,4кВ №1001 от ПС"Первомайск" |  | 0.4 | 1966-02-14 | ВЛ 0,4кВ Ф-1 ТП 132 ВЛ-1001 Первомайская | 0.66
598 | Шумячский | Шумячский р-он, д.Курганово | VN004-96713101 | 343895319 | ВЛ-0,4кВ № 1002 от ПС" Надейковичи" |  | 0.4 | 1977-06-01 | ВЛ 0,4кВ (КТП 9-2 Курганово ) Ф-1 | 0.74
599 | Шумячский | Шумячский р-он, д.Локотец | VN004-96712864 | 341785219 | ВЛ-0,4кВ №1012 от ПС" Шумячи" |  | 0.4 | 1968-09-16 | ВЛ 0,4кВ Ф-1 ТП 129 ВЛ-1012 Шумячи | 2.96
600 | Шумячский | Шумячский р-он, д.Локотец | VN004-96712865 | 341785219 | ВЛ-0,4кВ №1012 от ПС" Шумячи" |  | 0.4 | 1968-09-16 | ВЛ 0,4кВ Ф-2 ТП 129 ВЛ-1012 Шумячи | 0.18
601 | Шумячский | Шумячский р-он, д.Лысовка | VN004-96712852 | 341785220 | ВЛ-0,4кВ №1012 от ПС" Шумячи" |  | 0.4 | 1966-05-21 | ВЛ 0,4кВ Ф-1 ТП 118 ВЛ-1012 Шумячи | 0.695
602 | Шумячский | Шумячский р-он, д.Малая Игнатовка | VN004-96712940 | 340520220 | ВЛ- 0,4кВ № 1006 от ПС"Первомайск" |  | 0.4 | 1992-02-28 | ВЛ 0,4кВ №1 ТП 137 ВЛ-1006 Первомайск | 0.215
603 | Шумячский | Шумячский р-он, д.Малая Игнатовка | VN004-96712941 | 340520220 | ВЛ- 0,4кВ № 1006 от ПС"Первомайск" |  | 0.4 | 1992-02-28 | ВЛ 0,4кВ №2 ТП 137 ВЛ-1006 Первомайск | 0.055
604 | Шумячский | Шумячский р-он, д.Малеевка | VN004-96712829 | 340524119 | ВЛ-0,4кВ №1009 от ПС"Шумячи" |  | 0.4 | 1966-09-23 | ВЛ 0,4кВ №1 ТП 103 ВЛ-1009 Шумячи | 0.255
605 | Шумячский | Шумячский р-он, д.Малеевка | VN004-96712830 | 340524119 | ВЛ-0,4кВ №1009 от ПС"Шумячи" |  | 0.4 | 1966-09-23 | ВЛ 0,4кВ №2 ТП 103 ВЛ-1009 Шумячи | 1.455
606 | Шумячский | Шумячский р-он, д.Микуличи | VS010-0002413 | 340497219 | ВЛ 1002 ПС Шумячи , ВЛ 1002 ПС Микуличи |  | 10 | 1985-04-04 | ВЛ 1002 ПС Микуличи | 8.72
607 | Шумячский | Шумячский р-он, д.Микуличи | VN004-96712904 | 341902019 | ВЛ-0,4кВ №1004 от ПС "Микуличи" |  | 0.4 | 1966-06-05 | ВЛ 0,4кВ (КТП 1-4 Микуличи ) Ф-1 | 0.135
608 | Шумячский | Шумячский р-он, д.Микуличи | VN004-96712905 | 341902019 | ВЛ-0,4кВ №1004 от ПС "Микуличи" |  | 0.4 | 1966-06-05 | ВЛ 0,4кВ (КТП 1-4 Микуличи ) Ф-2 | 1.855
609 | Шумячский | Шумячский р-он, д.Н.Хоронево | VN004-96713043 | 340608319 | ВЛ-0,4кВ №1001 от ПС"Петровичи" |  | 0.4 | 1965-06-30 | ВЛ 0,4кВ (КТП 1-1 Н.Хоронево ) Ф-1 | 0.095
610 | Шумячский | Шумячский р-он, д.Н.Хоронево | VN004-96713044 | 340608319 | ВЛ-0,4кВ №1001 от ПС"Петровичи" |  | 0.4 | 1965-06-30 | ВЛ 0,4кВ (КТП 1-1 Н.Хоронево ) Ф-2 | 1.975
611 | Шумячский | Шумячский р-он, д.Надейковичи | VN004-96713116 | 341898619 | ВЛ-0,4кВ №1004 от ПС"Надейковичи" |  | 0.4 | 1965-11-21 | ВЛ 0,4кВ Ф-3 ТП 272 ВЛ-1004 Надейковичи | 0.14
612 | Шумячский | Шумячский р-он, д.Надейковичи | VN004-96713117 | 341898619 | ВЛ-0,4кВ №1004 от ПС"Надейковичи" |  | 0.4 | 1965-11-21 | ВЛ 0,4кВ Ф-4 ТП 272 ВЛ-1004 Надейковичи | 0.1
613 | Шумячский | Шумячский р-он, д.Надейковичи | VN004-96713110 | 341898619 | ВЛ-0,4кВ №1004 от ПС"Надейковичи" |  | 0.4 | 1965-11-14 | ВЛ 0,4кВ (КТП 1-4 Надейковичи ) Ф-1 | 1.775
614 | Шумячский | Шумячский р-он, д.Надейковичи | VN004-96713111 | 341898619 | ВЛ-0,4кВ №1004 от ПС"Надейковичи" |  | 0.4 | 1965-11-14 | ВЛ 0,4кВ (КТП 1-4 Надейковичи ) Ф-2 | 0.995
615 | Шумячский | Шумячский р-он, д.Надейковичи | VN004-96713112 | 341898619 | ВЛ-0,4кВ №1004 от ПС"Надейковичи" |  | 0.4 | 1965-11-14 | ВЛ 0,4кВ (КТП 1-4 Надейковичи ) Ф-3 | 1.075
616 | Шумячский | Шумячский р-он, д.Надейковичи | VN004-96713113 | 341898619 | ВЛ-0,4кВ №1004 от ПС"Надейковичи" |  | 0.4 | 1965-11-21 | ВЛ 0,4кВ (КТП 3-4 Надейковичи ) Ф-1 | 0.58
617 | Шумячский | Шумячский р-он, д.Надейковичи | VN004-96713119 | 341898619 | ВЛ-0,4кВ №1004 от ПС"Надейковичи" |  | 0.4 | 1988-04-25 | ВЛ 0,4кВ (КТП 7-4 Надейковичи ) Ф-1 | 1.38
618 | Шумячский | Шумячский р-он, д.Надейковичи | VN004-96713121 | 341898619 | ВЛ-0,4кВ №1004 от ПС"Надейковичи" |  | 0.4 | 1965-12-11 | ВЛ 0,4кВ (КТП 8-4 Надейковичи ) Ф-1 | 0.62
619 | Шумячский | Шумячский р-он, д.Надейковичи | VN004-96713122 | 341898619 | ВЛ-0,4кВ №1004 от ПС"Надейковичи" |  | 0.4 | 1973-10-25 | ВЛ 0,4кВ (КТП 9-4 Надейковичи ) Ф-1 | 0.06
620 | Шумячский | Шумячский р-он, д.Надейковичи | VN004-96713123 | 341898619 | ВЛ-0,4кВ №1004 от ПС"Надейковичи" |  | 0.4 | 1973-10-25 | ВЛ 0,4кВ (КТП 9-4 Надейковичи ) Ф-2 | 1.54
621 | Шумячский | Шумячский р-он, д.Надейковичи | VN004-96713124 | 341898619 | ВЛ-0,4кВ №1004 от ПС"Надейковичи" |  | 0.4 | 1973-10-25 | ВЛ 0,4кВ (КТП 9-4 Надейковичи ) Ф-3 | 0.735
622 | Шумячский | Шумячский р-он, д.Нов.Заселье | VN004-96712947 | 340520219 | ВЛ- 0,4кВ № 1006 от ПС"Первомайск" |  | 0.4 | 1966-01-25 | ВЛ 0,4кВ №3 ТП 143 ВЛ-1006 Первомайск | 0.215
623 | Шумячский | Шумячский р-он, д.Нов.Заселье | VN004-96712958 | 340520219 | ВЛ- 0,4кВ № 1006 от ПС"Первомайск" |  | 0.4 | 1990-02-16 | ВЛ 0,4кВ №1 ТП 142 ВЛ-1006 Первомайск | 2.38
624 | Шумячский | Шумячский р-он, д.Нов.Заселье | VN004-96712959 | 340520219 | ВЛ- 0,4кВ № 1006 от ПС"Первомайск" |  | 0.4 | 1990-02-16 | ВЛ 0,4кВ №2 ТП 142 ВЛ-1006 Первомайск | 1.38
625 | Шумячский | Шумячский р-он, д.Нов.Стан | VN004-96712881 | 340297119 | ВЛ-0,4кВ №1001 от ПС"Микуличи" |  | 0.4 | 1982-04-19 | ВЛ 0,4кВ (КТП 9-1 Нов.Стан ) Ф-1 | 1.02
626 | Шумячский | Шумячский р-он, д.Нов.Стан | VN004-96712882 | 340297119 | ВЛ-0,4кВ №1001 от ПС"Микуличи" |  | 0.4 | 1982-04-19 | ВЛ 0,4кВ (КТП 9-1 Нов.Стан ) Ф-2 | 0.375
627 | Шумячский | Шумячский р-он, д.Нов.Стан | VN004-96712886 | 340297119 | ВЛ-0,4кВ №1001 от ПС"Микуличи" |  | 0.4 | 1965-05-31 | ВЛ 0,4кВ (КТП 15-1 Нов.Стан ) Ф-1 | 0.055
628 | Шумячский | Шумячский р-он, д.Нов.Стан | VN004-96712887 | 340297119 | ВЛ-0,4кВ №1001 от ПС"Микуличи" |  | 0.4 | 1965-05-31 | ВЛ 0,4кВ (КТП 15-1 Нов.Стан ) Ф-2 | 0.975
629 | Шумячский | Шумячский р-он, д.Ожеги | VN004-96712795 | 343813819 | ВЛ-0,4кВ №1008 от ПС"Шумячи" |  | 0.4 | 1967-01-07 | ВЛ 0,4кВ Ф-1 ТП 081 ВЛ-1008 Шумячи | 0.815
630 | Шумячский | Шумячский р-он, д.Ожеги | VN004-96712796 | 343813819 | ВЛ-0,4кВ №1008 от ПС"Шумячи" |  | 0.4 | 1967-01-07 | ВЛ 0,4кВ Ф-2 ТП 081 ВЛ-1008 Шумячи | 1.695
631 | Шумячский | Шумячский р-он, д.Ожеги | VN004-96712797 | 343813819 | ВЛ-0,4кВ №1008 от ПС"Шумячи" |  | 0.4 | 1973-09-01 | ВЛ 0,4кВ (КТП 5-8 Ожеги ) Ф-1 | 0.14
632 | Шумячский | Шумячский р-он, д.Ожеги | VN004-96712798 | 343813819 | ВЛ-0,4кВ №1008 от ПС"Шумячи" |  | 0.4 | 1973-09-01 | ВЛ 0,4кВ (КТП 5-8 Ожеги ) Ф-2 | 0.575
633 | Шумячский | Шумячский р-он, д.Озерное | VN004-96712656 | 340408219 | ВЛ-0,4кВ №1002 от ПС"Шумячи" |  | 0.4 | 1967-05-15 | ВЛ 0,4кВ №1 ТП 051 ВЛ-1002 Шумячи | 1.14
634 | Шумячский | Шумячский р-он, д.Озерное | VN004-96712657 | 340408219 | ВЛ-0,4кВ №1002 от ПС"Шумячи" |  | 0.4 | 1967-05-15 | ВЛ 0,4кВ №2 ТП 051 ВЛ-1002 Шумячи | 1.7
635 | Шумячский | Шумячский р-он, д.Озерное | VN004-96712658 | 340408219 | ВЛ-0,4кВ №1002 от ПС"Шумячи" |  | 0.4 | 1967-05-15 | ВЛ 0,4кВ №3 ТП 051 ВЛ-1002 Шумячи | 0.135
636 | Шумячский | Шумячский р-он, д.Озерное | VN004-96712659 | 340408219 | ВЛ-0,4кВ №1002 от ПС"Шумячи" |  | 0.4 | 1967-05-15 | ВЛ 0,4кВ №4 ТП 051 ВЛ-1002 Шумячи | 0.335
637 | Шумячский | Шумячский р-он, д.Озерное | VN004-96712662 | 340408219 | ВЛ-0,4кВ №1002 от ПС"Шумячи" |  | 0.4 | 1977-11-02 | ВЛ 0,4кВ Ф-1 ТП 054 ВЛ-1002 Шумячи | 0.175
638 | Шумячский | Шумячский р-он, д.Озерное | VN004-96712663 | 340408219 | ВЛ-0,4кВ №1002 от ПС"Шумячи" |  | 0.4 | 1971-11-30 | ВЛ 0,4кВ Ф-2 ТП 052 ВЛ-1002 Шумячи | 0.42
639 | Шумячский | Шумячский р-он, д.Озерное | VN004-96712678 | 340408219 | ВЛ-0,4кВ №1002 от ПС"Шумячи" |  | 0.4 | 1981-10-08 | ВЛ 0,4кВ №1 ТП 050 ВЛ-1002 Шумячи | 0.255
640 | Шумячский | Шумячский р-он, д.Озерное | VN004-96712679 | 340408219 | ВЛ-0,4кВ №1002 от ПС"Шумячи" |  | 0.4 | 1981-10-08 | ВЛ 0,4кВ №2 ТП 050 ВЛ-1002 Шумячи | 1.06
641 | Шумячский | Шумячский р-он, д.Озерное | VN004-96712681 | 340408219 | ВЛ-0,4кВ №1002 от ПС"Шумячи" |  | 0.4 | 1976-10-15 | ВЛ 0,4кВ Ф-2 ТП 064 ВЛ-1002 Шумячи | 0.1
642 | Шумячский | Шумячский р-он, д.Озерное | VN004-96712682 | 340408219 | ВЛ-0,4кВ №1002 от ПС"Шумячи" |  | 0.4 | 1976-10-15 | ВЛ 0,4кВ Ф-3 ТП 064 ВЛ-1002 Шумячи | 0.055
643 | Шумячский | Шумячский р-он, д.Озерное | VN004-96712683 | 340408219 | ВЛ-0,4кВ №1002 от ПС"Шумячи" |  | 0.4 | 1988-09-16 | ВЛ 0,4кВ Ф-1 ТП 055 ВЛ-1002 Шумячи | 0.575
644 | Шумячский | Шумячский р-он, д.Озерное | VN004-96712684 | 340408219 | ВЛ-0,4кВ №1002 от ПС"Шумячи" |  | 0.4 | 1988-09-16 | ВЛ 0,4кВ (КТП 18-2 Руссковский) Ф-1 | 0.04
645 | Шумячский | Шумячский р-он, д.Озерное | VN004-96712685 | 340408219 | ВЛ-0,4кВ №1002 от ПС"Шумячи" |  | 0.4 | 1988-09-16 | ВЛ 0,4кВ (КТП 18-2 Руссковский) Ф-2 | 0.2
646 | Шумячский | Шумячский р-он, д.Осетище | VN004-96713011 | 341875119 | ВЛ-0,4кВ №1003 от ПС"Студенец" |  | 0.4 | 1965-04-11 | ВЛ 0,4кВ (КТП 6-3 Осетище ) Ф-1 | 2.455
647 | Шумячский | Шумячский р-он, д.Осово ) №1 | VN004-96712877 | 340297119 | ВЛ-0,4кВ №1001 от ПС"Микуличи" |  | 0.4 | 1964-06-22 | ВЛ 0,4кВ (КТП 6-1 Осово ) №1 | 0.86
648 | Шумячский | Шумячский р-он, д.Перядино | VN004-96713056 | 340609020 | ВЛ-0,4кВ №1003 от ПС"Петровичи" |  | 0.4 | 1968-11-02 | ВЛ 0,4кВ (КТП 5-3 Перядино ) Ф-1 | 0.455
649 | Шумячский | Шумячский р-он, д.Песчанка | VN004-96712811 | 340524120 | ВЛ-0,4кВ №1009 от ПС"Шумячи" |  | 0.4 | 1968-04-29 | ВЛ 0,4кВ (КТП 2-9 Песчанка ) Ф-1 | 0.58
650 | Шумячский | Шумячский р-он, д.Песчанка | VN004-96712812 | 340524120 | ВЛ-0,4кВ №1009 от ПС"Шумячи" |  | 0.4 | 1968-04-29 | ВЛ 0,4кВ (КТП 2-9 Песчанка ) Ф-2 | 1.255
651 | Шумячский | Шумячский р-он, д.Петровичи | VN004-96713072 | 343826619 | ВЛ-0,4кВ № 1004 от ПС"Петровичи" |  | 0.4 | 1966-03-30 | ВЛ 0,4кВ №1 ТП 251 ВЛ-1004 Петровичи | 2.415
652 | Шумячский | Шумячский р-он, д.Петровичи | VN004-96713073 | 343826619 | ВЛ-0,4кВ № 1004 от ПС"Петровичи" |  | 0.4 | 1968-08-21 | ВЛ 0,4кВ Ф-1 ТП 252 ВЛ-1004 Петровичи | 0.1
653 | Шумячский | Шумячский р-он, д.Петровичи | VN004-96713075 | 343826619 | ВЛ-0,4кВ № 1004 от ПС"Петровичи" |  | 0.4 | 1968-08-21 | ВЛ 0,4кВ Ф-3 ТП 252 ВЛ-1004 Петровичи | 0.175
654 | Шумячский | Шумячский р-он, д.Петровичи | VN004-96713076 | 343826619 | ВЛ-0,4кВ № 1004 от ПС"Петровичи" |  | 0.4 | 1968-08-21 | ВЛ 0,4кВ Ф-2 ТП 252 ВЛ-1004 Петровичи | 0.455
655 | Шумячский | Шумячский р-он, д.Петровичи | VN004-96713077 | 343826619 | ВЛ-0,4кВ № 1004 от ПС"Петровичи" |  | 0.4 | 1976-04-23 | ВЛ 0,4кВ Ф-1 ТП 253 ВЛ-1004 Петровичи | 1.3
656 | Шумячский | Шумячский р-он, д.Петровичи | VN004-96713078 | 343826619 | ВЛ-0,4кВ № 1004 от ПС"Петровичи" |  | 0.4 | 1974-01-25 | ВЛ 0,4кВ Ф-1 ТП 254 ВЛ-1004 Петровичи | 0.26
657 | Шумячский | Шумячский р-он, д.Петровичи | VN004-96713079 | 343826619 | ВЛ-0,4кВ № 1004 от ПС"Петровичи" |  | 0.4 | 1966-04-26 | ВЛ 0,4кВ Ф-1 ТП 255 ВЛ-1004 Петровичи | 1.46
658 | Шумячский | Шумячский р-он, д.Петуховка | VN004-96713055 | 340609020 | ВЛ-0,4кВ №1003 от ПС"Петровичи" |  | 0.4 | 1967-05-23 | ВЛ 0,4кВ (КТП 4-3 Петуховка ) Ф-1 | 0.9
659 | Шумячский | Шумячский р-он, д.Пнёво | VN004-96713014 | 341875119 | ВЛ-0,4кВ №1003 от ПС"Студенец" |  | 0.4 | 1988-04-13 | ВЛ 0,4кВ №1 ТП 219 ВЛ-1003 Студенец | 1.895
660 | Шумячский | Шумячский р-он, д.Погорелово | VN004-96712934 | 340369220 | ВЛ-0,4кВ №1001 от ПС"Первомайск" |  | 0.4 | 1983-11-29 | ВЛ 0,4кВ №1 ТП 133 ВЛ-1001 Первомайск | 1.495
661 | Шумячский | Шумячский р-он, д.Погорелово | VN004-96712935 | 340369220 | ВЛ-0,4кВ №1001 от ПС"Первомайск" |  | 0.4 | 1983-11-29 | ВЛ 0,4кВ №2 ТП 133 ВЛ-1001 Первомайск | 0.575
662 | Шумячский | Шумячский р-он, д.Погуляевка | VN004-96713053 | 340609019 | ВЛ-0,4кВ №1003 от ПС"Петровичи" |  | 0.4 | 1982-04-25 | ВЛ 0,4кВ (КТП 3-3 Погуляевка ) Ф-1 | 0.375
663 | Шумячский | Шумячский р-он, д.Погуляевка | VN004-96713054 | 340609019 | ВЛ-0,4кВ №1003 от ПС"Петровичи" |  | 0.4 | 1982-04-25 | ВЛ 0,4кВ (КТП 3-3 Погуляевка ) Ф-2 | 0.935
664 | Шумячский | Шумячский р-он, д.Пожога | VN004-96712794 | 343813819 | ВЛ-0,4кВ №1008 от ПС"Шумячи" |  | 0.4 | 1987-05-13 | ВЛ 0,4кВ (КТП 3-8 Пожога ) Ф-1 | 1.015
665 | Шумячский | Шумячский р-он, д.Полицкое | VN004-96712922 | 341903819 | ВЛ-0,4кВ №1006 от ПС "Микуличи" |  | 0.4 | 1982-04-12 | ВЛ 0,4кВ (КТП 5-6 Полицкое ) Ф-1 | 1.98
666 | Шумячский | Шумячский р-он, д.Полохово | VN004-96713106 | 341789119 | ВЛ-0,4кВ № 1003 от ПС"Надейковичи" |  | 0.4 | 1987-09-16 | ВЛ 0,4кВ (ЗТП 3-3 Полохово ) Ф-1 | 0.02
667 | Шумячский | Шумячский р-он, д.Полохово | VN004-96713109 | 341789120 | ВЛ-0,4кВ № 1003 от ПС"Надейковичи" |  | 0.4 | 1964-12-12 | ВЛ 0,4кВ (КТП 7-3 Полохово ) Ф-1 | 1.54
668 | Шумячский | Шумячский р-он, д.Понятовка | VN004-96712651 | 340408219 | ВЛ-0,4кВ №1002 от ПС"Шумячи" |  | 0.4 | 1982-06-15 | ВЛ 0,4кВ Ф-1 ТП 065 ВЛ-1002 Шумячи | 1.78
669 | Шумячский | Шумячский р-он, д.Понятовка | VN004-96712669 | 340408219 | ВЛ-0,4кВ №1002 от ПС"Шумячи" |  | 0.4 | 1976-08-01 | ВЛ 0,4кВ Ф-2 ТП 066 ВЛ-1002 Шумячи | 0.38
670 | Шумячский | Шумячский р-он, д.Понятовка | VN004-96712670 | 340408219 | ВЛ-0,4кВ №1002 от ПС"Шумячи" |  | 0.4 | 1976-08-01 | ВЛ 0,4кВ Ф-3 ТП 066 ВЛ-1002 Шумячи | 0.135
671 | Шумячский | Шумячский р-он, д.Понятовка | VN004-96712671 | 340408219 | ВЛ-0,4кВ №1002 от ПС"Шумячи" |  | 0.4 | 1979-05-05 | ВЛ 0,4кВ Ф-1 ТП 062 ВЛ-1002 Шумячи | 0.14
672 | Шумячский | Шумячский р-он, д.Понятовка | VN004-96712672 | 340408219 | ВЛ-0,4кВ №1002 от ПС"Шумячи" |  | 0.4 | 1979-05-05 | ВЛ 0,4кВ Ф-2 ТП 062 ВЛ-1002 Шумячи | 0.06
673 | Шумячский | Шумячский р-он, д.Понятовка | VN004-96712673 | 340408219 | ВЛ-0,4кВ №1002 от ПС"Шумячи" |  | 0.4 | 1979-05-05 | ВЛ 0,4кВ Ф-3 ТП 062 ВЛ-1002 Шумячи | 0.14
674 | Шумячский | Шумячский р-он, д.Понятовка | VN004-96712675 | 340408219 | ВЛ-0,4кВ №1002 от ПС"Шумячи" |  | 0.4 | 1967-10-10 | ВЛ 0,4кВ №1 ТП 063 ВЛ-1002 Шумячи | 1.495
675 | Шумячский | Шумячский р-он, д.Понятовка | VN004-96712676 | 340408219 | ВЛ-0,4кВ №1002 от ПС"Шумячи" |  | 0.4 | 1967-10-10 | ВЛ 0,4кВ №2 ТП 063 ВЛ-1002 Шумячи | 0.095
676 | Шумячский | Шумячский р-он, д.Понятовка | VN004-96712677 | 340408219 | ВЛ-0,4кВ №1002 от ПС"Шумячи" |  | 0.4 | 1967-10-10 | ВЛ 0,4кВ №3 ТП 063 ВЛ-1002 Шумячи | 0.815
677 | Шумячский | Шумячский р-он, д.Понятовка | VN004-96712840 | 341775619 | ВЛ-0,4кВ №1010 от ПС" Шумячи" |  | 0.4 | 1968-05-22 | ВЛ 0,4кВ №1 ТП 111 ВЛ-1010 Шумячи | 0.7
678 | Шумячский | Шумячский р-он, д.Понятовка | VN004-96712841 | 341775619 | ВЛ-0,4кВ №1010 от ПС" Шумячи" |  | 0.4 | 1968-05-22 | ВЛ 0,4кВ №2 ТП 111 ВЛ-1010 Шумячи | 0.615
679 | Шумячский | Шумячский р-он, д.Понятовка | VN004-96712842 | 341775619 | ВЛ-0,4кВ №1010 от ПС" Шумячи" |  | 0.4 | 1968-05-22 | ВЛ 0,4кВ №5 ТП 111 ВЛ-1010 Шумячи | 0.335
680 | Шумячский | Шумячский р-он, д.Понятовка | VN004-96712843 | 341775619 | ВЛ-0,4кВ №1010 от ПС" Шумячи" |  | 0.4 | 1968-05-22 | ВЛ 0,4кВ №3 ТП 111 ВЛ-1010 Шумячи | 0.76
681 | Шумячский | Шумячский р-он, д.Понятовка | VN004-96712845 | 341775619 | ВЛ-0,4кВ №1010 от ПС" Шумячи" |  | 0.4 | 1988-09-25 | ВЛ 0,4кВ №1 ТП 113 ВЛ-1010 Шумячи | 0.695
682 | Шумячский | Шумячский р-он, д.Понятовка | VN004-96712846 | 341775619 | ВЛ-0,4кВ №1010 от ПС" Шумячи" |  | 0.4 | 1988-09-25 | ВЛ 0,4кВ №2 ТП 113 ВЛ-1010 Шумячи | 1.495
683 | Шумячский | Шумячский р-он, д.Понятовка | VN004-96712847 | 341775619 | ВЛ-0,4кВ №1010 от ПС" Шумячи" |  | 0.4 | 1988-09-25 | ВЛ 0,4кВ №3 ТП 113 ВЛ-1010 Шумячи | 1.175
684 | Шумячский | Шумячский р-он, д.Понятовка | VN004-96712849 | 341775619 | ВЛ-0,4кВ №1010 от ПС" Шумячи" |  | 0.4 | 1983-02-21 | ВЛ 0,4кВ Ф-1 ТП 116 ВЛ-1010 Шумячи | 0.18
685 | Шумячский | Шумячский р-он, д.Понятовка | VN004-96712850 | 341775619 | ВЛ-0,4кВ №1010 от ПС" Шумячи" |  | 0.4 | 1983-02-21 | ВЛ 0,4кВ Ф-2 ТП 116 ВЛ-1010 Шумячи | 0.135
686 | Шумячский | Шумячский р-он, д.Поповка | VN004-96712936 | 340370320 | ВЛ-0,4кВ №1002 от ПС"Первомайск" |  | 0.4 | 1967-03-28 | ВЛ 0,4кВ №1 ТП 136 ВЛ-1006 Первомайск | 0.895
687 | Шумячский | Шумячский р-он, д.Починичи | VN004-96713058 | 340609019 | ВЛ-0,4кВ №1003 от ПС"Петровичи" |  | 0.4 | 1980-01-27 | ВЛ 0,4кВ Ф-1 ТП 245 ВЛ-1003 Петровичи | 0.3
688 | Шумячский | Шумячский р-он, д.Починичи | VN004-96713059 | 340609019 | ВЛ-0,4кВ №1003 от ПС"Петровичи" |  | 0.4 | 1980-01-27 | ВЛ 0,4кВ Ф-2 ТП 245 ВЛ-1003 Петровичи | 1.82
689 | Шумячский | Шумячский р-он, д.Починичи | VN004-96713065 | 340609019 | ВЛ-0,4кВ №1003 от ПС"Петровичи" |  | 0.4 | 1966-08-23 | ВЛ 0,4кВ №1 ТП 244 ВЛ-1003 Петровичи | 2.735
690 | Шумячский | Шумячский р-он, д.Починичи | VN004-96713066 | 340609019 | ВЛ-0,4кВ №1003 от ПС"Петровичи" |  | 0.4 | 1966-08-23 | ВЛ 0,4кВ №2 ТП 244 ВЛ-1003 Петровичи | 0.135
691 | Шумячский | Шумячский р-он, д.Починичи | VN004-96713062 | 340609019 | ВЛ-0,4кВ №1003 от ПС"Петровичи" |  | 0.4 | 1983-03-12 | ВЛ 0,4кВ (КТП 8-3 Починичи ) Ф-1 | 0.415
692 | Шумячский | Шумячский р-он, д.Прудок | VN004-96712868 | 341785220 | ВЛ-0,4кВ №1012 от ПС" Шумячи" |  | 0.4 | 1969-06-21 | ВЛ 0,4кВ №1 ТП 128 ВЛ-1012 Шумячи | 1.24
693 | Шумячский | Шумячский р-он, д.Прудок | VN004-96712869 | 341785219 | ВЛ-0,4кВ №1012 от ПС" Шумячи" |  | 0.4 | 1969-06-21 | ВЛ 0,4кВ №2 ТП 128 ВЛ-1012 Шумячи | 0.32
694 | Шумячский | Шумячский р-он, д.Прудок | VN004-96712870 | 341785219 | ВЛ-0,4кВ №1012 от ПС" Шумячи" |  | 0.4 | 1969-06-21 | ВЛ 0,4кВ №3 ТП 128 ВЛ-1012 Шумячи | 0.36
695 | Шумячский | Шумячский р-он, д.Прудок | VN004-96712871 | 341785220 | ВЛ-0,4кВ №1012 от ПС" Шумячи" |  | 0.4 | 1969-06-21 | ВЛ 0,4кВ №4 ТП 128 ВЛ-1012 Шумячи | 0.255
696 | Шумячский | Шумячский р-он, д.Пустосел | VN004-00033228 | 341863019 | ВЛ-0,4кВ №1001 от ПС" Шумячи" |  | 0.4 | 2011-06-24 | ВЛ 0,4кВ Ф-2 ТП 043 ВЛ-1001 Шумячи | 0.1
697 | Шумячский | Шумячский р-он, д.Пустосел | VN004-96712643 | 341863019 | ВЛ-0,4кВ №1001 от ПС" Шумячи" |  | 0.4 | 1964-05-14 | ВЛ 0,4кВ Ф-1 ТП 043 ВЛ-1001 Шумячи | 1.995
698 | Шумячский | Шумячский р-он, д.Русское | VN004-00033105 | 346043719 | ВЛ 0,4кВ ТП 195 ВЛ 1007 ПС Микуличи |  | 0.4 | 1969-11-15 | ВЛ 0,4кВ №2 ТП 195 ВЛ-1007 Микуличи | 0.655
699 | Шумячский | Шумячский р-он, д.Русское | VN004-96712907 | 341902019 | ВЛ-0,4кВ №1004 от ПС "Микуличи" |  | 0.4 | 1974-05-10 | ВЛ 0,4кВ (КТП 4-4 Русское ) Ф-1 | 0.695
700 | Шумячский | Шумячский р-он, д.Русское | VN004-96712908 | 341902019 | ВЛ-0,4кВ №1004 от ПС "Микуличи" |  | 0.4 | 1974-05-10 | ВЛ 0,4кВ (КТП 4-4 Русское ) Ф-2 | 1.12
701 | Шумячский | Шумячский р-он, д.Русское | VN004-96712909 | 341902019 | ВЛ-0,4кВ №1004 от ПС "Микуличи" |  | 0.4 | 1974-07-18 | ВЛ 0,4кВ №1 ТП 188 ВЛ-1004 Микуличи | 1.34
702 | Шумячский | Шумячский р-он, д.Русское | VN004-96712912 | 341902019 | ВЛ-0,4кВ №1004 от ПС "Микуличи" |  | 0.4 | 1987-10-11 | ВЛ 0,4кВ Ф-2 ТП 188 ВЛ-1004 Микуличи | 0.255
703 | Шумячский | Шумячский р-он, д.Русское | VN004-96712913 | 341902019 | ВЛ-0,4кВ №1004 от ПС "Микуличи" |  | 0.4 | 1986-09-07 | ВЛ 0,4кВ (КТП 9-4 Русское ) Ф-1 | 0.86
704 | Шумячский | Шумячский р-он, д.Русское | VN004-96712914 | 341902019 | ВЛ-0,4кВ №1004 от ПС "Микуличи" |  | 0.4 | 1986-09-07 | ВЛ 0,4кВ (КТП 9-4 Русское ) Ф-2 | 1.22
705 | Шумячский | Шумячский р-он, д.Русское | VN004-96712915 | 341902019 | ВЛ-0,4кВ №1004 от ПС "Микуличи" |  | 0.4 | 1988-04-22 | ВЛ 0,4кВ (КТП 10-4 Русское ) Ф-2 | 0.38
706 | Шумячский | Шумячский р-он, д.Русское | VN004-96712926 | 343814519 | ВЛ-0,4кВ №1007от ПС" Микуличи" |  | 0.4 | 1979-11-08 | ВЛ 0,4кВ №1 ТП 195 ВЛ-1007 Микуличи | 0.26
707 | Шумячский | Шумячский р-он, д.Русское | VN004-96712927 | 343814519 | ВЛ-0,4кВ №1007от ПС" Микуличи" |  | 0.4 | 1986-03-12 | ВЛ 0,4кВ (КТП 4-7 Русское ) Ф-1 | 2.055
708 | Шумячский | Шумячский р-он, д.Русское | VN004-96712928 | 343814519 | ВЛ-0,4кВ №1007от ПС" Микуличи" |  | 0.4 | 1965-03-11 | ВЛ 0,4кВ (КТП 4-7 Русское ) Ф-2 | 2.135
709 | Шумячский | Шумячский р-он, д.Рязаново | VN004-96712767 | 340698019 | ВЛ-0,4кВ №1005 от ПС" Шумячи" |  | 0.4 | 1969-07-03 | ВЛ 0,4кВ (КТП 11-5 Рязаново ) Ф-1 | 1.575
710 | Шумячский | Шумячский р-он, д.Сав.Палом | VN004-96712994 | 343868619 | ВЛ- 0,4кВ №1001 от ПС"Поселки" |  | 0.4 | 1979-11-02 | ВЛ 0,4кВ (КТП 9-1 Сав.Палом ) Ф-1 | 0.975
711 | Шумячский | Шумячский р-он, д.Сав.Палом | VN004-96712995 | 343868619 | ВЛ- 0,4кВ №1001 от ПС"Поселки" |  | 0.4 | 1979-11-02 | ВЛ 0,4кВ (КТП 9-1 Сав.Палом ) Ф-2 | 0.575
712 | Шумячский | Шумячский р-он, д.Сав.Палом | VN004-96712996 | 343868619 | ВЛ- 0,4кВ №1001 от ПС"Поселки" |  | 0.4 | 1979-11-02 | ВЛ 0,4кВ (КТП 9-1 Сав.Палом ) Ф-3 | 0.695
713 | Шумячский | Шумячский р-он, д.Сав.Палом | VN004-96712998 | 343868619 | ВЛ- 0,4кВ №1001 от ПС"Поселки" |  | 0.4 | 1965-05-14 | ВЛ 0,4кВ (КТП 11-1 Сав.Палом ) Ф-1 | 1.015
714 | Шумячский | Шумячский р-он, д.Самолюбово | VN004-00083004 | 341785219 | ВЛ-0,4кВ №1012 от ПС" Шумячи" |  | 0.4 | 2012-12-19 | ВЛ 0,4кВ №1 ТП 280 ВЛ-1012 Шумячи | 0.14
715 | Шумячский | Шумячский р-он, д.Самолюбово | VN004-96712867 | 341785219 | ВЛ-0,4кВ №1012 от ПС" Шумячи" |  | 0.4 | 1969-04-21 | ВЛ 0,4кВ №2 ТП 127 ВЛ-1012 Шумячи | 0.14
716 | Шумячский | Шумячский р-он, д.Сергеевка | VN004-96713089 | 343894619 | ВЛ-0,4кВ № 1001от ПС" Надейковичи" |  | 0.4 | 1990-09-25 | ВЛ 0,4кВ (КТП 11-1 Сергеевка ) Ф-2 | 0.615
717 | Шумячский | Шумячский р-он, д.Сергеевка | VN004-96713090 | 343894619 | ВЛ-0,4кВ № 1001от ПС" Надейковичи" |  | 0.4 | 1990-09-25 | ВЛ 0,4кВ (КТП 11-1 Сергеевка ) Ф-1 | 0.82
718 | Шумячский | Шумячский р-он, д.Сергеевка, д.Тихиль | VS010-9670901 | 343893919 | ВЛ-10кВ № 1001 от ПС" Надейковичи" |  | 10 | 1978-01-09 | ВЛ 1001 ПС Надейковичи | 11.92
719 | Шумячский | Шумячский р-он, д.Серковка | VN004-96712924 | 341903819 | ВЛ-0,4кВ №1006 от ПС "Микуличи" |  | 0.4 | 1965-03-11 | ВЛ 0,4кВ (МТП 7-6 Серковка ) Ф-1 | 1.255
720 | Шумячский | Шумячский р-он, д.Серковка | VN004-96712925 | 341903819 | ВЛ-0,4кВ №1006 от ПС "Микуличи" |  | 0.4 | 1965-03-11 | ВЛ-0,4кВ (МТП 7-6Серковка ) Ф-2 | 1.295
721 | Шумячский | Шумячский р-он, д.Слобода | VN004-96712938 | 340370319 | ВЛ-0,4кВ №1002 от ПС"Первомайск" |  | 0.4 | 1979-03-11 | ВЛ 0,4кВ №1 ТП 135 ВЛ-1006 Первомайск | 1.74
722 | Шумячский | Шумячский р-он, д.Слобода | VN004-96712939 | 340370319 | ВЛ-0,4кВ №1002 от ПС"Первомайск" |  | 0.4 | 1979-03-11 | ВЛ 0,4кВ №1 ТП 135 ВЛ-1006 Первомайск | 0.34
723 | Шумячский | Шумячский р-он, д.Снегиревка | VN004-00132457 | 343813819 | ВЛ-0,4кВ №1008 от ПС"Шумячи" |  | 0.4 | 1979-11-07 | ВЛ 0,4кВ Ф-3 ТП 088 ВЛ-1008 Шумячи | 0.16
724 | Шумячский | Шумячский р-он, д.Снегиревка | VN004-96712803 | 343813819 | ВЛ-0,4кВ №1008 от ПС"Шумячи" |  | 0.4 | 1969-08-10 | ВЛ 0,4кВ №1 ТП 091 ВЛ-1008 Шумячи | 2.255
725 | Шумячский | Шумячский р-он, д.Снегиревка | VN004-96712804 | 343813819 | ВЛ-0,4кВ №1008 от ПС"Шумячи" |  | 0.4 | 1979-11-07 | ВЛ 0,4кВ Ф-2 ТП 088 ВЛ-1008 Шумячи | 1.26
726 | Шумячский | Шумячский р-он, д.Снегиревка | VN004-96712805 | 343813819 | ВЛ-0,4кВ №1008 от ПС"Шумячи" |  | 0.4 | 1979-11-07 | ВЛ 0,4кВ Ф-1 ТП 088 ВЛ-1008 Шумячи | 0.82
727 | Шумячский | Шумячский р-он, д.Снегиревка | VN004-96712806 | 343813819 | ВЛ-0,4кВ №1008 от ПС"Шумячи" |  | 0.4 | 1976-05-14 | ВЛ 0,4кВ Ф-1 ТП 087 ВЛ-1008 Шумячи | 2.575
728 | Шумячский | Шумячский р-он, д.Снегиревка | VN004-96712807 | 343813819 | ВЛ-0,4кВ №1008 от ПС"Шумячи" |  | 0.4 | 1986-06-12 | ВЛ 0,4кВ (КТП 12-8 Снегиревка ) Ф-1 | 0.06
729 | Шумячский | Шумячский р-он, д.Снегиревка | VN004-96712809 | 343813819 | ВЛ-0,4кВ №1008 от ПС"Шумячи" |  | 0.4 | 1984-06-29 | ВЛ 0,4кВ (КТП 15-8 Снегиревка ) Ф-3 | 0.38
730 | Шумячский | Шумячский р-он, д.Снегиревка | VN004-96712799 | 343813819 | ВЛ-0,4кВ №1008 от ПС"Шумячи" |  | 0.4 | 1976-05-31 | ВЛ 0,4кВ (МТП 6-8 Снегиревка ) Ф-1 | 0.22
731 | Шумячский | Шумячский р-он, д.Снегиревка | VN004-96712800 | 343813819 | ВЛ-0,4кВ №1008 от ПС"Шумячи" |  | 0.4 | 1967-05-11 | ВЛ 0,4кВ (МТП 7-8 Снегиревка ) Ф-1 | 0.295
732 | Шумячский | Шумячский р-он, д.Снегиревка | VN004-96712801 | 343813819 | ВЛ-0,4кВ №1008 от ПС"Шумячи" |  | 0.4 | 1967-05-11 | ВЛ 0,4кВ (МТП 7-8 Снегиревка ) Ф-3 | 0.215
733 | Шумячский | Шумячский р-он, д.Снегиревка | VN004-96712802 | 343813819 | ВЛ-0,4кВ №1008 от ПС"Шумячи" |  | 0.4 | 1975-07-18 | ВЛ 0,4кВ (КТП 8-8 Снегиревка ) Ф-1 | 0.02
734 | Шумячский | Шумячский р-он, д.Соколянка | VN004-96713004 | 340251220 | ВЛ-0,4кВ №1002 от ПС"Студенец" |  | 0.4 | 1969-06-11 | ВЛ 0,4кВ №1 ТП 209 ВЛ-1002 Студенец | 0.975
735 | Шумячский | Шумячский р-он, д.Ст.Заселье. | VN004-96712950 | 340520219 | ВЛ- 0,4кВ № 1006 от ПС"Первомайск" |  | 0.4 | 1966-04-26 | ВЛ 0,4кВ №2 ТП 145 ВЛ-1006 Первомайск | 0.815
736 | Шумячский | Шумячский р-он, д.Стрекайлово | VN004-96712667 | 340408219 | ВЛ-0,4кВ №1002 от ПС"Шумячи" |  | 0.4 | 1968-10-29 | ВЛ 0,4кВ Ф-1 ТП 061 ВЛ-1002 Шумячи | 0.695
737 | Шумячский | Шумячский р-он, д.Стрекайлово | VN004-96712668 | 340408219 | ВЛ-0,4кВ №1002 от ПС"Шумячи" |  | 0.4 | 1968-10-29 | ВЛ 0,4кВ Ф-2 ТП 061 ВЛ-1002 Шумячи | 0.255
738 | Шумячский | Шумячский р-он, д.Студенец | VN004-96713028 | 340456119 | ВЛ-0,4кВ № 1004 от ПС"Студенец" |  | 0.4 | 1986-08-07 | ВЛ 0,4кВ №1 ТП 220 ВЛ-1004 Студенец | 0.375
739 | Шумячский | Шумячский р-он, д.Студенец | VN004-96713029 | 340456119 | ВЛ-0,4кВ № 1004 от ПС"Студенец" |  | 0.4 | 1986-08-07 | ВЛ 0,4кВ №2 ТП 220 ВЛ-1004 Студенец | 0.375
740 | Шумячский | Шумячский р-он, д.Студенец | VN004-96713030 | 340456119 | ВЛ-0,4кВ № 1004 от ПС"Студенец" |  | 0.4 | 1986-08-07 | ВЛ 0,4кВ №3 ТП 220 ВЛ-1004 Студенец | 0.255
741 | Шумячский | Шумячский р-он, д.Студенец | VN004-00132472 | 340456119 | ВЛ-0,4кВ № 1004 от ПС"Студенец" |  | 0.4 | 1973-05-14 | ВЛ 0,4кВ №2 ТП 221 ВЛ-1004 Студенец | 0.015
742 | Шумячский | Шумячский р-он, д.Студенец | VN004-96713016 | 340456119 | ВЛ-0,4кВ № 1004 от ПС"Студенец" |  | 0.4 | 1973-05-14 | ВЛ 0,4кВ №1 ТП 221 ВЛ-1004 Студенец | 0.175
743 | Шумячский | Шумячский р-он, д.Студенец | VN004-96713017 | 340456119 | ВЛ-0,4кВ № 1004 от ПС"Студенец" |  | 0.4 | 1966-06-25 | ВЛ 0,4кВ (КТП 3-4 Студенец ) Ф-1 | 0.615
744 | Шумячский | Шумячский р-он, д.Студенец | VN004-96713018 | 340456119 | ВЛ-0,4кВ № 1004 от ПС"Студенец" |  | 0.4 | 1966-06-25 | ВЛ 0,4кВ (КТП 3-4 Студенец ) Ф-2 | 0.535
745 | Шумячский | Шумячский р-он, д.Студенец | VN004-96713019 | 340456119 | ВЛ-0,4кВ № 1004 от ПС"Студенец" |  | 0.4 | 1966-06-25 | ВЛ 0,4кВ (КТП 3-4 Студенец ) Ф-3 | 0.175
746 | Шумячский | Шумячский р-он, д.Студенец | VN004-96713023 | 340456119 | ВЛ-0,4кВ № 1004 от ПС"Студенец" |  | 0.4 | 1983-08-03 | ВЛ 0,4кВ (КТП 7-4 Студенец ) Ф-1 | 2.335
747 | Шумячский | Шумячский р-он, д.Студенец | VN004-96713027 | 340456119 | ВЛ-0,4кВ № 1004 от ПС"Студенец" |  | 0.4 | 1979-08-06 | ВЛ 0,4кВ (КТП 9-4 Студенец ) Ф-1 | 0.055
748 | Шумячский | Шумячский р-он, д.Студенец | VN004-96713035 | 341847719 | ВЛ-0,4кВ №1005 от ПС "Студенец" |  | 0.4 | 1964-07-16 | ВЛ 0,4кВ (МТП 5-5 Студенец ) Ф-1 | 1.5
749 | Шумячский | Шумячский р-он, д.Студенец | VN004-96713037 | 341847719 | ВЛ-0,4кВ №1005 от ПС "Студенец" |  | 0.4 | 1969-08-11 | ВЛ 0,4кВ (КТП 9-5 Студенец ) Ф-1 | 0.175
750 | Шумячский | Шумячский р-он, д.Студенец | VN004-96713038 | 341847719 | ВЛ-0,4кВ №1005 от ПС "Студенец" |  | 0.4 | 1969-08-11 | ВЛ 0,4кВ (КТП 9-5 Студенец ) Ф-2 | 1.975
751 | Шумячский | Шумячский р-он, д.Студенец | VN004-96713039 | 341847719 | ВЛ-0,4кВ №1005 от ПС "Студенец" |  | 0.4 | 1969-08-11 | ВЛ 0,4кВ (КТП 9-5 Студенец ) Ф-3 | 0.055
752 | Шумячский | Шумячский р-он, д.Студенец | VN004-96713040 | 341847719 | ВЛ-0,4кВ №1005 от ПС "Студенец" |  | 0.4 | 1989-06-22 | ВЛ 0,4кВ (КТП 10-5 Студенец ) Ф-1 | 0.095
753 | Шумячский | Шумячский р-он, д.Студенец | VN004-96713041 | 341847719 | ВЛ-0,4кВ №1005 от ПС "Студенец" |  | 0.4 | 1989-06-22 | ВЛ 0,4кВ (КТП 10-5 Студенец ) Ф-2 | 0.02
754 | Шумячский | Шумячский р-он, д.Тихиль | VN004-96713084 | 343894619 | ВЛ-0,4кВ № 1001от ПС" Надейковичи" |  | 0.4 | 1967-05-23 | ВЛ 0,4кВ (КТП 3-1 Тихиль ) Ф-1 | 0.095
755 | Шумячский | Шумячский р-он, д.Тихиль | VN004-96713085 | 343894619 | ВЛ-0,4кВ № 1001от ПС" Надейковичи" |  | 0.4 | 1967-05-23 | ВЛ 0,4кВ (КТП 3-1 Тихиль ) Ф-2 | 2.175
756 | Шумячский | Шумячский р-он, д.Халиповка | VN004-96713068 | 340609019 | ВЛ-0,4кВ №1003 от ПС"Петровичи" |  | 0.4 | 1969-05-17 | ВЛ 0,4кВ (КТП 15-3 Халиповка ) Ф-1 | 1.975
757 | Шумячский | Шумячский р-он, д.Чернатка | VN004-96712931 | 340369220 | ВЛ-0,4кВ №1001 от ПС"Первомайск" |  | 0.4 | 1966-04-12 | ВЛ 0,4кВ №1 ТП 131 ВЛ-1001 Первомайская | 0.935
758 | Шумячский | Шумячский р-он, д.Шибнево . | VN004-96712953 | 340520219 | ВЛ- 0,4кВ № 1006 от ПС"Первомайск" |  | 0.4 | 1968-12-11 | ВЛ 0,4кВ №1 ТП 148 ВЛ-1006 Первомайск | 1.64
759 | Шумячский | Шумячский р-он, д.Шумовка | VN004-96712853 | 341785219 | ВЛ-0,4кВ №1012 от ПС" Шумячи" |  | 0.4 | 1965-09-10 | ВЛ 0,4кВ №1 ТП 119 ВЛ-1012 Шумячи | 2.66
760 | Шумячский | Шумячский р-он, д.Шумовка | VN004-96712854 | 341785219 | ВЛ-0,4кВ №1012 от ПС" Шумячи" |  | 0.4 | 1965-09-10 | ВЛ 0,4кВ №2 ТП 119 ВЛ-1012 Шумячи | 0.06
761 | Шумячский | Шумячский р-он, д.Шумовка | VN004-96712855 | 341785219 | ВЛ-0,4кВ №1012 от ПС" Шумячи" |  | 0.4 | 1969-06-14 | ВЛ 0,4кВ №1 ТП 120 ВЛ-1012 Шумячи | 0.9
762 | Шумячский | Шумячский р-он, д.Явкино | VN004-96713104 | 341789119 | ВЛ-0,4кВ № 1003 от ПС"Надейковичи" |  | 0.4 | 1961-08-19 | ВЛ 0,4кВ (КТП 2-3 Явкино ) Ф-1 | 0.94
763 | Шумячский | Шумячский р-он, д.Явкино | VN004-96713105 | 341789119 | ВЛ-0,4кВ № 1003 от ПС"Надейковичи" |  | 0.4 | 1961-08-19 | ВЛ 0,4кВ (КТП 2-3 Явкино ) Ф-2 | 1.175
764 | Шумячский | Шумячский р-он, д.Яново | VN004-96712753 | 340698019 | ВЛ-0,4кВ №1005 от ПС" Шумячи" |  | 0.4 | 1967-05-03 | ВЛ 0,4кВ (КТП 2-5 Яново ) Ф-1 | 1.175
765 | Шумячский | Шумячский р-он, п.Шумячи | VS010-9670738 | 345523719 | ВЛ-10кВ № 1003 от ПС 110/35/10кВ "Шумячи" |  | 10 | 1964-03-15 | ВЛ 1003 ПС Шумячи | 16.26
766 | Шумячский | Шумячский р-он, п.Шумячи | VS010-9670739 | 345516219 | ВЛ-10кВ №1004 от ПС 110/35/10кв "Шумячи" |  | 10 | 1964-11-10 | ВЛ 1004 ПС Шумячи | 6.54
767 | Шумячский | Шумячский р-он, п.Шумячи | VS010-9670742 | 341777019 | ВЛ-10кВ №1007 от ПС" Шумячи" |  | 10 | 1981-05-18 | ВЛ 1007 ПС Шумячи | 3.7
768 | Шумячский | Шумячский р-он, п.Шумячи | KN004-96704416 | 345176906 | КЛ-0,4кВ ТП 002 ВЛ 1007 ПС Шумячи |  | 0.4 | 1974-09-14 | КЛ 0,4кВ (ТП 002) Л-1 | 0.17
769 | Шумячский | Шумячский р-он, п.Шумячи | KN004-96704417 | 345176906 | КЛ-0,4кВ ТП 002 ВЛ 1007 ПС Шумячи |  | 0.4 | 1974-09-14 | КЛ 0,4кВ (ТП 002) Л-6 | 0.03
770 | Шумячский | Шумячский р-он, п.Шумячи | KN004-96704418 | 345176906 | КЛ-0,4кВ ТП 002 ВЛ 1007 ПС Шумячи |  | 0.4 | 1974-09-14 | КЛ 0,4кВ (ТП 002) Л-7 | 0.2
771 | Шумячский | Шумячский р-он, п.Шумячи | KN004-96704421 | 345177606 | КЛ-0,4кВ ТП 012 ВЛ 1007 ПС Шумячи |  | 0.4 | 1985-04-12 | КЛ 0,4кВ (ТП 012) Ф-1 | 0.06
772 | Шумячский | Шумячский р-он, п.Шумячи | VN004-00132462 | 345182619 | ВЛ 0,4кВ ТП 012 ВЛ 1007 ПС Шумячи |  | 0.4 | 1985-04-12 | ВЛ 0,4кВ Ф-3 ТП 012 ВЛ-1007 Шумячи | 0.935
773 | Шумячский | Шумячский р-он, п.Шумячи | VN004-00134791 | 345927819 | ВЛ 0,4кВ ТП 011 ВЛ 1003 ПС Шумячи |  | 0.4 | 1964-06-03 | ВЛ 0,4кВ №3 ТП 011 ВЛ-1003 Шумячи | 0.82
774 | Шумячский | Шумячский р-он, п.Шумячи | VN004-96712686 | 341775619 | ВЛ-0,4кВ №1010 от ПС" Шумячи" |  | 0.4 | 1981-05-08 | ВЛ 0,4кВ №6 ТП 108 ВЛ-1010 Шумячи | 0.14
775 | Шумячский | Шумячский р-он, п.Шумячи | VN004-96712689 | 345181919 | ВЛ 0,4кВ ТП 005 ВЛ 1003 ПС Шумячи |  | 0.4 | 1986-08-15 | ВЛ 0,4кВ Ф-1 ТП 005 ВЛ-1003 Шумячи | 1.135
776 | Шумячский | Шумячский р-он, п.Шумячи | VN004-96712690 | 345181919 | ВЛ 0,4кВ ТП 005 ВЛ 1003 ПС Шумячи |  | 0.4 | 1986-08-15 | ВЛ 0,4кВ Ф-3 ТП 005 ВЛ-1003 Шумячи | 0.495
777 | Шумячский | Шумячский р-он, п.Шумячи | VN004-96712691 | 345181919 | ВЛ 0,4кВ ТП 005 ВЛ 1003 ПС Шумячи |  | 0.4 | 1986-08-15 | ВЛ 0,4кВ Ф-4 ТП 005 ВЛ-1003 Шумячи | 0.895
778 | Шумячский | Шумячский р-он, п.Шумячи | VN004-96712692 | 345925319 | ВЛ 0,4кВ ТП 006 ВЛ 1003 ПС Шумячи |  | 0.4 | 1974-11-11 | ВЛ 0,4кВ Л-1 ТП 006 ВЛ-1003 Шумячи | 0.295
779 | Шумячский | Шумячский р-он, п.Шумячи | VN004-96712693 | 345925319 | ВЛ 0,4кВ ТП 006 ВЛ 1003 ПС Шумячи |  | 0.4 | 1974-11-11 | ВЛ 0,4кВ Л-2 ТП 006 ВЛ-1003 Шумячи | 1.295
780 | Шумячский | Шумячский р-он, п.Шумячи | VN004-96712694 | 345925319 | ВЛ 0,4кВ ТП 006 ВЛ 1003 ПС Шумячи |  | 0.4 | 1974-11-11 | ВЛ 0,4кВ №5 ТП 006 ВЛ-1003 Шумячи | 0.18
781 | Шумячский | Шумячский р-он, п.Шумячи | VN004-96712695 | 345926019 | ВЛ 0,4кВ ТП 007 ВЛ 1003 ПС Шумячи |  | 0.4 | 1983-05-15 | ВЛ 0,4кВ №1 ТП 007 ВЛ-1003 Шумячи | 0.095
782 | Шумячский | Шумячский р-он, п.Шумячи | VN004-96712698 | 345926019 | ВЛ 0,4кВ ТП 007 ВЛ 1003 ПС Шумячи |  | 0.4 | 1983-05-15 | ВЛ 0,4кВ №2 ТП 007 ВЛ-1003 Шумячи | 1.34
783 | Шумячский | Шумячский р-он, п.Шумячи | VN004-96712707 | 345927819 | ВЛ 0,4кВ ТП 011 ВЛ 1003 ПС Шумячи |  | 0.4 | 1964-06-03 | ВЛ 0,4кВ №1 ТП 011 ВЛ-1003 Шумячи | 1.015
784 | Шумячский | Шумячский р-он, п.Шумячи | VN004-96712708 | 345927819 | ВЛ 0,4кВ ТП 011 ВЛ 1003 ПС Шумячи |  | 0.4 | 1964-06-03 | ВЛ 0,4кВ Л-3 ТП 029 ВЛ-1003 Шумячи | 1.095
785 | Шумячский | Шумячский р-он, п.Шумячи | VN004-96712709 | 345927819 | ВЛ 0,4кВ ТП 011 ВЛ 1003 ПС Шумячи |  | 0.4 | 1964-06-03 | ВЛ 0,4кВ №2 ТП 011 ВЛ-1003 Шумячи | 1.375
786 | Шумячский | Шумячский р-он, п.Шумячи | VN004-96712712 | 341863019 | ВЛ-0,4кВ №1001 от ПС" Шумячи" |  | 0.4 | 1964-07-12 | ВЛ 0,4кВ Ф-1 ТП 016 ВЛ-1001 Шумячи | 1.615
787 | Шумячский | Шумячский р-он, п.Шумячи | VN004-96712713 | 345929219 | ВЛ 0,4кВ ТП 022 ВЛ 1003 ПС Шумячи |  | 0.4 | 1987-09-25 | ВЛ 0,4кВ Л-1 ТП 022 ВЛ-1003 Шумячи | 0.16
788 | Шумячский | Шумячский р-он, п.Шумячи | VN004-96712714 | 345929219 | ВЛ 0,4кВ ТП 022 ВЛ 1003 ПС Шумячи |  | 0.4 | 1987-09-25 | ВЛ 0,4кВ Л-2 ТП 022 ВЛ-1003 Шумячи | 1.375
789 | Шумячский | Шумячский р-он, п.Шумячи | VN004-96712715 | 345929219 | ВЛ 0,4кВ ТП 022 ВЛ 1003 ПС Шумячи |  | 0.4 | 1987-09-25 | ВЛ 0,4кВ Л-3 ТП 022 ВЛ-1003 Шумячи | 1.215
790 | Шумячский | Шумячский р-он, п.Шумячи | VN004-96712718 | 345930319 | ВЛ 0,4кВ ТП 026 ВЛ 1003 ПС ПС Шумячи |  | 0.4 | 1982-10-10 | ВЛ 0,4кВ №1 ТП 026 ВЛ-1003 Шумячи | 1.975
791 | Шумячский | Шумячский р-он, п.Шумячи | VN004-96712719 | 345930319 | ВЛ 0,4кВ ТП 026 ВЛ 1003 ПС ПС Шумячи |  | 0.4 | 1982-10-10 | ВЛ 0,4кВ №2 ТП 026 ВЛ-1003 Шумячи | 0.62
792 | Шумячский | Шумячский р-он, п.Шумячи | VN004-96712722 | 345189719 | ВЛ 0,4кВ ТП 029 ВЛ 1003 ПС Шумячи |  | 0.4 | 1982-07-12 | ВЛ 0,4кВ №1 ТП 029 ВЛ-1003 Шумячи | 1.14
793 | Шумячский | Шумячский р-он, п.Шумячи | VN004-96712723 | 345190819 | ВЛ 0,4кВ ТП 031 ВЛ 1003 ПС Шумячи |  | 0.4 | 1979-03-02 | ВЛ 0,4кВ №1 ТП 031 ВЛ-1003 Шумячи | 0.5
794 | Шумячский | Шумячский р-он, п.Шумячи | VN004-96712724 | 345190819 | ВЛ 0,4кВ ТП 031 ВЛ 1003 ПС Шумячи |  | 0.4 | 1979-03-02 | ВЛ 0,4кВ №2 ТП 031 ВЛ-1003 Шумячи | 0.74
795 | Шумячский | Шумячский р-он, п.Шумячи | VN004-96712725 | 345190819 | ВЛ 0,4кВ ТП 031 ВЛ 1003 ПС Шумячи |  | 0.4 | 1979-03-02 | ВЛ 0,4кВ №3 ТП 031 ВЛ-1003 Шумячи | 1.14
796 | Шумячский | Шумячский р-он, п.Шумячи | VN004-96712726 | 345193119 | ВЛ 0,4кВ ТП 034 ВЛ 1003 ПС Шумячи |  | 0.4 | 1978-03-01 | ВЛ 0,4кВ Ф-1 ТП 034 ВЛ-1003 Шумячи | 0.86
797 | Шумячский | Шумячский р-он, п.Шумячи | VN004-96712727 | 345193119 | ВЛ 0,4кВ ТП 034 ВЛ 1003 ПС Шумячи |  | 0.4 | 1978-03-01 | ВЛ 0,4кВ Ф-2 ТП 034 ВЛ-1003 Шумячи | 0.86
798 | Шумячский | Шумячский р-он, п.Шумячи | VN004-96712728 | 345195419 | ВЛ 0,4кВ ТП 037 ВЛ 1003 ПС Шумячи |  | 0.4 | 1992-09-15 | ВЛ 0,4кВ Ф-1 ТП 037 ВЛ-1003 Шумячи | 1.175
799 | Шумячский | Шумячский р-он, п.Шумячи | VN004-96712729 | 345195419 | ВЛ 0,4кВ ТП 037 ВЛ 1003 ПС Шумячи |  | 0.4 | 1992-09-15 | ВЛ 0,4кВ Ф-2 ТП 037 ВЛ-1003 Шумячи | 0.36
800 | Шумячский | Шумячский р-он, п.Шумячи | VN004-96712730 | 345184019 | ВЛ 0,4кВ ТП 014 ВЛ 1004 ПС Шумячи |  | 0.4 | 1977-08-11 | ВЛ 0,4кВ №1 ТП 014 ВЛ-1004 Шумячи | 0.455
801 | Шумячский | Шумячский р-он, п.Шумячи | VN004-96712731 | 345184019 | ВЛ 0,4кВ ТП 014 ВЛ 1004 ПС Шумячи |  | 0.4 | 1977-08-11 | ВЛ 0,4кВ №2 ТП 014 ВЛ-1004 Шумячи | 2.095
802 | Шумячский | Шумячский р-он, п.Шумячи | VN004-96712736 | 345185819 | ВЛ 0,4кВ ТП 017 ВЛ 1004 ПС Шумячи |  | 0.4 | 1972-05-14 | ВЛ 0,4кВ №1 ТП 017 ВЛ-1004 Шумячи | 1.62
803 | Шумячский | Шумячский р-он, п.Шумячи | VN004-96712741 | 12009725-00 | ВЛ-0,4кВ Ф-3 от ТП 019 ВЛ-1004 ПС Шумячи |  | 0.4 | 1987-06-11 | ВЛ 0,4кВ Ф-3 ТП 019 ВЛ-1004 Шумячи | 0.88
804 | Шумячский | Шумячский р-он, п.Шумячи | VN004-96712742 | 345186519 | ВЛ 0,4кВ ТП 020 ВЛ 1004 ПС Шумячи |  | 0.4 | 1964-07-28 | ВЛ 0,4кВ №1 ТП 020 ВЛ-1004 Шумячи | 0.22
805 | Шумячский | Шумячский р-он, п.Шумячи | VN004-96712743 | 345186519 | ВЛ 0,4кВ ТП 020 ВЛ 1004 ПС Шумячи |  | 0.4 | 1964-07-28 | ВЛ 0,4кВ №2 ТП 020 ВЛ-1004 Шумячи | 0.44
806 | Шумячский | Шумячский р-он, п.Шумячи | VN004-96712744 | 345186519 | ВЛ 0,4кВ ТП 020 ВЛ 1004 ПС Шумячи |  | 0.4 | 1964-07-28 | ВЛ 0,4кВ №3 ТП 020 ВЛ-1004 Шумячи | 0.34
807 | Шумячский | Шумячский р-он, п.Шумячи | VN004-96712776 | 345179019 | ВЛ 0,4кВ ТП 001 ВЛ 1007 ПС Шумячи |  | 0.4 | 1974-04-03 | ВЛ 0,4кВ №1 ТП 001 ВЛ-1007 Шумячи | 0.08
808 | Шумячский | Шумячский р-он, п.Шумячи | VN004-96712777 | 345179019 | ВЛ 0,4кВ ТП 001 ВЛ 1007 ПС Шумячи |  | 0.4 | 1974-04-03 | ВЛ 0,4кВ №2 ТП 001 ВЛ-1007 Шумячи | 1.615
809 | Шумячский | Шумячский р-он, п.Шумячи | VN004-96712778 | 345924619 | ВЛ 0,4кВ ТП 002 ВЛ 1007 ПС Шумячи |  | 0.4 | 1974-09-14 | ВЛ 0,4кВ Л-2 ТП 002 ВЛ-1007 Шумячи | 0.775
810 | Шумячский | Шумячский р-он, п.Шумячи | VN004-96712779 | 345924619 | ВЛ 0,4кВ ТП 002 ВЛ 1007 ПС Шумячи |  | 0.4 | 1974-09-14 | ВЛ 0,4кВ Л-3 ТП 002 ВЛ-1007 Шумячи | 1.215
811 | Шумячский | Шумячский р-он, п.Шумячи | VN004-96712780 | 345924619 | ВЛ 0,4кВ ТП 002 ВЛ 1007 ПС Шумячи |  | 0.4 | 1974-09-14 | ВЛ 0,4кВ Л-4 ТП 002 ВЛ-1007 Шумячи | 0.535
812 | Шумячский | Шумячский р-он, п.Шумячи | VN004-96712781 | 345924619 | ВЛ 0,4кВ ТП 002 ВЛ 1007 ПС Шумячи |  | 0.4 | 1974-09-14 | ВЛ 0,4кВ Л-5 ТП 002 ВЛ-1007 Шумячи | 0.895
813 | Шумячский | Шумячский р-он, п.Шумячи | VN004-96712782 | 341776319 | ВЛ-0,4кВ №1007 от ПС" Шумячи" |  | 0.4 | 1973-03-11 | ВЛ 0,4кВ Ф-1 ТП 003 ВЛ-1007 Шумячи | 0.095
814 | Шумячский | Шумячский р-он, п.Шумячи | VN004-96712783 | 341776319 | ВЛ-0,4кВ №1007 от ПС" Шумячи" |  | 0.4 | 1973-03-11 | ВЛ 0,4кВ Ф-2 ТП 003 ВЛ-1007 Шумячи | 0.055
815 | Шумячский | Шумячский р-он, п.Шумячи | VN004-96712784 | 341776319 | ВЛ-0,4кВ №1007 от ПС" Шумячи" |  | 0.4 | 1973-03-11 | ВЛ 0,4кВ Ф-3 ТП 003 ВЛ-1007 Шумячи | 0.135
816 | Шумячский | Шумячский р-он, п.Шумячи | VN004-96712785 | 341776319 | ВЛ-0,4кВ №1007 от ПС" Шумячи" |  | 0.4 | 1973-03-11 | ВЛ 0,4кВ Ф-7 ТП 003 ВЛ-1007 Шумячи | 0.095
817 | Шумячский | Шумячский р-он, п.Шумячи | VN004-96712786 | 345182619 | ВЛ 0,4кВ ТП 012 ВЛ 1007 ПС Шумячи |  | 0.4 | 1985-04-12 | ВЛ 0,4кВ №2 ТП 012 ВЛ-1007 Шумячи | 0.815
818 | Шумячский | Шумячский р-он, п.Шумячи | VN004-96712787 | 345191519 | ВЛ 0,4кВ ТП 032 ВЛ 1007 ПС Шумячи |  | 0.4 | 1986-06-25 | ВЛ 0,4кВ №1 ТП 032 ВЛ-1007 Шумячи | 0.775
819 | Шумячский | Шумячский р-он, п.Шумячи | VN004-96712788 | 345191519 | ВЛ 0,4кВ ТП 032 ВЛ 1007 ПС Шумячи |  | 0.4 | 1986-06-25 | ВЛ 0,4кВ №2 ТП 032 ВЛ-1007 Шумячи | 1.495
820 | Шумячский | Шумячский р-он, п.Шумячи | VN004-96712789 | 345194719 | ВЛ 0,4кВ ТП 036 ВЛ 1007 ПС Шумячи |  | 0.4 | 1986-03-25 | ВЛ 0,4кВ Ф-2 ТП 036 ВЛ-1007 Шумячи | 0.96
821 | Шумячский | Шумячский р-он, п.Шумячи | VN004-96712790 | 341776319 | ВЛ-0,4кВ №1007 от ПС" Шумячи" |  | 0.4 | 1979-11-12 | ВЛ 0,4кВ Ф-1 ТП 038 ВЛ-1007 Шумячи | 0.055
822 | Шумячский | Шумячский р-он, п.Шумячи | VN004-96712791 | 341776319 | ВЛ-0,4кВ №1007 от ПС" Шумячи" |  | 0.4 | 1983-06-15 | ВЛ 0,4кВ Ф-2 ТП 039 ВЛ-1007 Шумячи | 0.255
823 | Шумячский | Шумячский р-он, п.Шумячи | VN004-96712836 | 12008707-00 | ВЛ 0,4кВ №1 ТП 108 ВЛ 1010 ПС Шумячи |  | 0.4 | 2010-12-31 | ВЛ 0,4кВ №1 ТП 108 ВЛ-1010 Шумячи | 0.095
824 | Шумячский | Шумячский р-он, п.Шумячи | VN004-96712851 | 341775619 | ВЛ-0,4кВ №1010 от ПС" Шумячи" |  | 0.4 | 1972-01-12 | ВЛ 0,4кВ №1 ТП 106 ВЛ-1010 Шумячи | 0.96
825 | Шумячский | Шумячский р-он, с.В.Хоронево | VN004-96712960 | 340608319 | ВЛ-0,4кВ №1001 от ПС"Петровичи" |  | 0.4 | 1965-12-25 | ВЛ 0,4кВ №4 ТП 235 ВЛ-1001 Петровичи | 0.135
826 | Шумячский | Шумячский р-он, с.Первомайск | VN004-96712966 | 12008458-00 | ВЛ 0,4кВ от ВЛ 1009 ПС Первомайская |  | 0.4 | 2010-06-21 | ВЛ 0,4кВ №1 ТП 159 ВЛ-1009 Первомайск | 1.375
827 | Шумячский | Шумячский р-он, с.Первомайск | VN004-96712967 | 12008458-00 | ВЛ 0,4кВ от ВЛ 1009 ПС Первомайская |  | 0.4 | 2010-06-21 | ВЛ 0,4кВ №2 ТП 159 ВЛ-1009 Первомайск | 1.08
828 | Шумячский | Шумячский р-он, с.Первомайск | VN004-96712968 | 12008458-00 | ВЛ 0,4кВ от ВЛ 1009 ПС Первомайская |  | 0.4 | 1974-06-21 | ВЛ 0,4кВ №3 ТП 159 ВЛ-1009 Первомайск | 1.695
829 | Шумячский | Шумячский р-он, с.Первомайский | VS010-0000829 | 346176319 | ВЛЗ-10кВ №1007 от ПС 35/10 кВ "Первомайская" |  | 10 | 2008-11-18 | ВЛ-1007 ПС Первомайская | 1.494
830 | Шумячский | Шумячский р-он, с.Первомайский | VS010-0000979 | 346175619 | ВЛЗ-10кВ №1009 от ПС 35/10 кВ "Первомайская" |  | 10 | 2008-11-18 | ВЛ-1009 ПС Первомайская | 0.846
831 | Шумячский | Шумячский р-он, с.Первомайский | VS010-0001094 | 346174919 | ВЛЗ-10кВ №1010 от ПС 35/10 кВ "Первомайская" |  | 10 | 2008-11-18 | ВЛ-1010 ПС Первомайская | 0.926
832 | Шумячский | Шумячский р-он, с.Первомайский | VN004-00012010 | 346182019 | ВЛ 0,4кВ ТП 157 ВЛ 1009 ПС Первомайская |  | 0.4 | 2008-11-13 | ВЛ 0,4кВ №4 ТП 157 ВЛ-1009 Первомайск | 0.26
833 | Шумячский | Шумячский р-он, с.Первомайский | VN004-00012089 | 346182019 | ВЛ 0,4кВ ТП 157 ВЛ 1009 ПС Первомайская |  | 0.4 | 2008-11-13 | ВЛ 0,4кВ №8 ТП 157 ВЛ-1009 Первомайск | 0.255
834 | Шумячский | Шумячский р-он, с.Первомайский | VN004-00012173 | 346180619 | ВЛ 0,4кВ ТП 151 ВЛ 1007 ПС Первомайская |  | 0.4 | 2008-11-13 | ВЛ 0,4кВ №1 ТП 151 ВЛ-1007 Первомайск | 0.1
835 | Шумячский | Шумячский р-он, с.Первомайский | VN004-00012342 | 346180619 | ВЛ 0,4кВ ТП 151 ВЛ 1007 ПС Первомайская |  | 0.4 | 2008-11-13 | ВЛ 0,4кВ №6 ТП 151 ВЛ-1007 Первомайск | 0.095
836 | Шумячский | Шумячский р-он, с.Первомайский | VN004-00012560 | 346181319 | ВЛ 0,4кВ ТП 152 ВЛ 1007 ПС Первомайская |  | 0.4 | 2008-11-13 | ВЛ 0,4кВ №10 ТП 152 ВЛ-1007 Первомайс | 0.22
837 | Шумячский | Шумячский р-он, с.Первомайский | VN004-00027447 | 12008700-00 | ВЛ 0,4кВ ТП 160 ВЛ 1009 ПС Первомайская |  | 0.4 | 2008-11-13 | ВЛ 0,4кВ №1 ТП 160 ВЛ-1009 Первомайск | 0.875
838 | Шумячский | Шумячский р-он, с.Первомайский | VN004-00027478 | 346180619 | ВЛ 0,4кВ ТП 151 ВЛ 1007 ПС Первомайская |  | 0.4 | 2008-11-13 | ВЛ 0,4кВ №10 ТП 151 ВЛ-1008 Первомайс | 2.095
839 | Шумячский | Шумячский р-он, с.Первомайский | VN004-00027488 | 12008515-00 | ВЛ 0,4кВ ТП 157 ВЛ 1009 ПС Первомайская |  | 0.4 | 2008-11-13 | ВЛ 0,4кВ №7 ТП 157 ВЛ-1009 Первомайск | 0.78
840 | Шумячский | Шумячский р-он, с.Первомайский | VN004-00028123 | 12008458-00 | ВЛ 0,4кВ от ВЛ 1009 ПС Первомайская |  | 0.4 | 2008-11-13 | ВЛ 0,4кВ №1 ТП 158 ВЛ-1009 Первомайск | 1.255
841 | Шумячский | Шумячский р-он, с.Первомайский | VN004-00028143 | 12008458-00 | ВЛ 0,4кВ от ВЛ 1009 ПС Первомайская |  | 0.4 | 2008-11-13 | ВЛ 0,4кВ №2 ТП 158 ВЛ-1009 Первомайск | 1.385
842 | Шумячский | Шумячский р-он, с.Первомайский | VN004-00032854 | 346182019 | ВЛ 0,4кВ ТП 157 ВЛ 1009 ПС Первомайская |  | 0.4 | 2008-11-13 | ВЛ 0,4кВ №6 ТП 157 ВЛ-1009 Первомайск | 0.44
843 | Шумячский | Шумячский р-он, с.Первомайский | VN004-00061180 | 12008458-00 | ВЛ 0,4кВ от ВЛ 1009 ПС Первомайская |  | 0.4 | 2012-04-28 | ВЛ 0,4кВ №3 ТП 154 ВЛ-1008 Первомайск | 1.74
844 | Шумячский | Шумячский р-он, с.Первомайский | VN004-00061198 | 12008458-00 | ВЛ 0,4кВ от ВЛ 1009 ПС Первомайская |  | 0.4 | 2012-04-28 | ВЛ 0,4кВ №1 ТП 154 ВЛ-1008 Первомайск | 0.8
845 | Шумячский | Шумячский р-он, с.Первомайский | VN004-00061212 | 12008458-00 | ВЛ 0,4кВ от ВЛ 1009 ПС Первомайская |  | 0.4 | 2012-04-28 | ВЛ 0,4кВ №2 ТП 154 ВЛ-1008 Первомайск | 0.16
846 | Шумячский | Шумячский р-он, с.Первомайский | VN004-00061461 | 12009136-00 | ВЛ 0,4кВ ТП 155 ВЛ 1008 ПС Первомайская |  | 0.4 | 2012-04-21 | ВЛ 0,4кВ №1 ТП 155 ВЛ-1008 Первомайск | 0.84
847 | Шумячский | Шумячский р-он, с.Первомайский | VN004-00061469 | 12009136-00 | ВЛ 0,4кВ ТП 155 ВЛ 1008 ПС Первомайская |  | 0.4 | 2012-04-21 | ВЛ 0,4кВ №2 ТП 155 ВЛ-1008 Первомайск | 0.78
848 | Шумячский | Шумячский р-он, с.Первомайский | VN004-00061547 | 12009135-00 | ВЛ 0,4кВ ТП 156 ВЛ 1007 ПС Первомайская |  | 0.4 | 2012-04-21 | ВЛ 0,4кВ №1 ТП 156 ВЛ-1007 Первомайск | 0.5
849 | Шумячский | Шумячский р-он, с.Первомайский | VN004-00062827 | 12008700-00 | ВЛ 0,4кВ ТП 160 ВЛ 1009 ПС Первомайская |  | 0.4 | 2010-11-19 | ВЛ 0,4кВ №2 ТП 160 ВЛ-1009 Первомайск | 0.18
850 | Шумячский | Шумячский р-он, с.Первомайский | VN004-00062836 | 12008700-00 | ВЛ 0,4кВ ТП 160 ВЛ 1009 ПС Первомайская |  | 0.4 | 2010-12-31 | ВЛ 0,4кВ №3 ТП 160 ВЛ-1009 Первомайск | 0.255
851 | Шумячский | Шумячский р-он, с.Первомайский | VN004-00073805 | 12009001-00 | ВЛИ-0,4кВ ф.№1 от КТП-138 ВЛ-10кВ №1006 ПС35/10кВ |  | 0.4 | 2011-12-31 | ВЛ 0,4кВ №1 ТП 138 ВЛ-1006 Первомайск | 0.26
852 | Шумячский | Шумячский р-он, с.Первомайский | VN004-00074755 | 12008698-00 | ВЛ 0,4кВ ТП 152 ВЛ1007 ПС Первомайская |  | 0.4 | 2010-12-31 | ВЛ 0,4кВ №1 ТП 152 ВЛ-1007 Первомайск | 0.78
853 | Шумячский | Шумячский р-он, с.Первомайский | VN004-00080802 | 346182019 | ВЛ 0,4кВ ТП 157 ВЛ 1009 ПС Первомайская |  | 0.4 | 2008-11-13 | ВЛ 0,4кВ №2 ТП 157 ВЛ-1009 Первомайск | 0.24
854 | Шумячский | Шумячский р-он, с.Первомайский | VN004-00083294 | 12008698-00 | ВЛ 0,4кВ ТП 152 ВЛ1007 ПС Первомайская |  | 0.4 | 2010-12-31 | ВЛ 0,4кВ №2 ТП 152 ВЛ-1007 Первомайск | 1.29
855 | Шумячский | Шумячский р-он, с.Первомайский | VN004-96712808 | 343813819 | ВЛ-0,4кВ №1008 от ПС"Шумячи" |  | 0.4 | 1984-04-20 | ВЛ 0,4кВ (КТП 14-8 Снегиревка ) Ф-3 | 0.06
856 | Шумячский | Шумячский р-он, Ст.Понятовка | VN004-96712890 | 340297119 | ВЛ-0,4кВ №1001 от ПС"Микуличи" |  | 0.4 | 1984-05-15 | ВЛ 0,4кВ №1 ТП 171 ВЛ-1001 Микуличи | 2.24
857 | Шумячский | Шумячский р-он, Ст.Понятовка | VN004-96712891 | 340297119 | ВЛ-0,4кВ №1001 от ПС"Микуличи" |  | 0.4 | 1984-05-15 | ВЛ 0,4кВ №3 ТП 171 ВЛ-1001 Микуличи | 0.22
858 | Шумячский | Шумячский р-он, Ст.Понятовка | VN004-96712892 | 340297119 | ВЛ-0,4кВ №1001 от ПС"Микуличи" |  | 0.4 | 1984-05-15 | ВЛ 0,4кВ №2 ТП 171 ВЛ-1001 Микуличи | 3.1
859 | Шумячский | Шумячский р-он, Ст.Понятовка | VN004-96712893 | 340297119 | ВЛ-0,4кВ №1001 от ПС"Микуличи" |  | 0.4 | 1984-05-15 | ВЛ 0,4кВ №2 ТП 170 ВЛ-1001 Микуличи | 0.295