## ПИР
СОГЛАСОВАНО |  |  |  | УТВЕРЖДАЮ
_____________________________
"______"_______________________2017 г. |  |  |  | "______"_______________________2017 г.
Смета
на проектные (изыскательские) работы
(Стадия: Рабочий проект)
Монтаж элегазового выключателя нагрузки с отделителем на ВЛ-10 кВ
№ п/п | Характеристика предприятия, здания, сооружения или вид работ |  | Номер частей, глав, таблиц, параграфов и пунктов указаний к разделу справочника базовых цен на проектные и изыскательские работы для строителей | Расчет стоимости: (a+bx)*Kj или (стоимость строительно-монтажных работ)*проц./ 100 или количество * цена |  | Стоимость работ, тыс. руб.
1 | 2 |  | 3 | 4 |  | 5
1 | Реконструкция ВЛ 0,4 кВ (0,866 км; 30 ответвл.) |  | Объекты энергетики. РАО ЕЭС. 2004 г. Табл.11 | СМР | 0,86914475/2,94*1000 | 295.6275 | 0.86914
|  |  | Стадия - "Рабочий проект" = 100%; | ПНР | 0,00680406/9,08*1000 | 0.74935
|  |  | 1) - 2,4 - стоимость проектирования электрических сетей напряжением 0,4 кВ с применением СИП | Проезд | 0,01883602/4,68*1000 | 4.0248 | 0.0068041
|  |  |  | ((0,016 + ((0,023 - 0,016) / (0,4-0,2)) * (0,3004-0,2)) * 1000 * 3,42)*2,4*82,5% |  | 132.1414 | 4.68
Сметная стоимость, млн. |  | 0.89478
Стоимость (01.01.2001) млн.руб. |  | 0.3004
Письмо Минрегиона РФ от 04.05.2012 г № 10837 ИП/08 К-3,42
1 | 2 |  | 3 | 4 |  | 5
1 | Реконструкция ВЛ 0,4 кВ ( 0,102 км) |  | Объекты энергетики. РАО ЕЭС. 2004 г. Табл.11 | СМР | 0,06673267/2,54*1000 | 0
|  |  | Стадия - "Рабочий проект" = 100%; |  |  |  | 0,2 млн | 16000
К-2,1 - строительство ВЛ 0,4
|  |  | Индекс на СМР =2,54 в цены 01.01.2001 г | 0,026272705*0,023/0,4 * 1000 * 3,64)*2,1*80% |  | 0 |  | 2,4 - под табл. 11 |  |  | 82,5 % - А12 |  | 2,54 из письма
Сметная стоимость, млн. |  | 0 | [10 empty] | ктп - прочие | индексы / 1,25
Стоимость (01.01.2001) |  | 0
Письмо Минрегиона РФ от 20.07.2013 № 13478-СД/10 - 3,64
№ п/п | Характеристика предприятия, здания, сооружения или вид работ |  | Номер частей, глав, таблиц, параграфов и пунктов указаний к разделу справочника базовых цен на проектные и изыскательские работы для строителей | Расчет стоимости: (a+bx)*Kj или (стоимость строительно-монтажных работ)*проц./ 100 или количество * цена |  | Стоимость работ, тыс. руб.
1 | 2 |  | 3 | 4 |  | 5
1 | Реконструкция ВЛ 0,4 кВ (0,866 км; 30 ответвл.) |  | Объекты энергетики. РАО ЕЭС. 2004 г. Табл.11 | СМР | 0,86914475/2,94*1000 | 295.6275 | 0.86914
|  |  | Стадия - "Рабочий проект" = 100%; | ПНР | 0,00680406/9,08*1000 | 0.74935
|  |  | 1) - 2,4 - стоимость проектирования электрических сетей напряжением 0,4 кВ с применением СИП | Проезд | 0,01883602/4,68*1000 | 4.0248 | 0.0068041
|  |  |  | ((0,016 + ((0,023 - 0,016) / (0,4-0,2)) * (0,3004-0,2)) * 1000 * 3,42)*2,4*82,5% |  | 132.1414 | 4.68
Сметная стоимость, млн. |  | 0.89478
Стоимость (01.01.2001) млн.руб. |  | 0.3004
Письмо Минрегиона РФ от 04.05.2012 г № 10837 ИП/08 К-3,42
1 | 2 |  | 3 | 4 |  | 5
2 | Строительство ВЛ 10 кВ ( 0,102 км) |  | Объекты энергетики. РАО ЕЭС. 2004 г. Табл.11 | СМР | 0,23969171/2,54*1000 | 0
|  |  | Стадия - "Рабочий проект" = 100%; |  |  |  | 0,2 млн | 16000
К-2,1 - строительство ВЛИ 10
|  |  | Индекс на СМР =2,54 в цены 01.01.2001 г | 0,094366815*0,023/0,4 * 1000 * 3,64)*2,1*80% |  | 0 |  | 2,4 - под табл. 11 |  |  | 82,5 % - А12 |  | 2,54 из письма
Сметная стоимость, млн. |  | 0 | [10 empty] | ктп - прочие | индексы / 1,25
Стоимость (01.01.2001) |  | 0
Письмо Минрегиона РФ от 20.07.2013 № 13478-СД/10 - 3,64
№ п/п | Характеристика предприятия, здания, сооружения или вид работ |  | Номер частей, глав, таблиц, параграфов и пунктов указаний к разделу справочника базовых цен на проектные и изыскательские работы для строителей | Расчет стоимости: (a+bx)*Kj или (стоимость строительно-монтажных работ)*проц./ 100 или количество * цена |  | Стоимость работ, тыс. руб.
1 | 2 |  | 3 | 4 |  | 5
1 | Реконструкция ВЛ 0,4 кВ (0,866 км; 30 ответвл.) |  | Объекты энергетики. РАО ЕЭС. 2004 г. Табл.11 | СМР | 0,86914475/2,94*1000 | 295.6275 | 0.86914
|  |  | Стадия - "Рабочий проект" = 100%; | ПНР | 0,00680406/9,08*1000 | 0.74935
|  |  | 1) - 2,4 - стоимость проектирования электрических сетей напряжением 0,4 кВ с применением СИП | Проезд | 0,01883602/4,68*1000 | 4.0248 | 0.0068041
|  |  |  | ((0,016 + ((0,023 - 0,016) / (0,4-0,2)) * (0,3004-0,2)) * 1000 * 3,42)*2,4*82,5% |  | 132.1414 | 4.68
Сметная стоимость, млн. |  | 0.89478
Стоимость (01.01.2001) млн.руб. |  | 0.3004
Письмо Минрегиона РФ от 04.05.2012 г № 10837 ИП/08 К-3,42
1 | 2 |  | 3 | 4 |  | 5
1 | Монтаж реклоузера R1 |  | Объекты энергетики. РАО ЕЭС. 2004 г. Табл.11 | СМР | 0,28960363/2,61*1000 | 0
|  |  | Стадия - "Рабочий проект" = 100%; |  |  |  | 0,2 млн | 16000
К-2,4 - строительство ВЛИ 0,4
|  |  | Индекс на СМР =2,61 в цены 01.01.2001 г | 0,11095925*0,016/0,2 * 1000 * 3,7 * 2,4 * 82,5% |  | 0 |  | 2,4 - под табл. 11 |  |  | 82,5 % - А12 |  | 2,54 из письма
Сметная стоимость, млн. |  | 0 | [10 empty] | ктп - прочие | индексы / 1,25
Стоимость (01.01.2001) |  | 0
Письмо Минстроя РФ от 04.08.2014 № 15285-ЕС/08 - 3,7
№ п/п | Характеристика предприятия, здания, сооружения или вид работ |  | Номер частей, глав, таблиц, параграфов и пунктов указаний к разделу справочника базовых цен на проектные и изыскательские работы для строителей | Расчет стоимости: (a+bx)*Kj или (стоимость строительно-монтажных работ)*проц./ 100 или количество * цена |  | Стоимость работ, тыс. руб.
1 | 2 |  | 3 | 4 |  | 5
1 | Реконструкция ВЛ 0,4 кВ (0,866 км; 30 ответвл.) |  | Объекты энергетики. РАО ЕЭС. 2004 г. Табл.11 | СМР | 0,86914475/2,94*1000 | 295.6275 | 0.86914
|  |  | Стадия - "Рабочий проект" = 100%; | ПНР | 0,00680406/9,08*1000 | 0.74935
|  |  | 1) - 2,4 - стоимость проектирования электрических сетей напряжением 0,4 кВ с применением СИП | Проезд | 0,01883602/4,68*1000 | 4.0248 | 0.0068041
|  |  |  | ((0,016 + ((0,023 - 0,016) / (0,4-0,2)) * (0,3004-0,2)) * 1000 * 3,42)*2,4*82,5% |  | 132.1414 | 4.68
Сметная стоимость, млн. |  | 0.89478
Стоимость (01.01.2001) млн.руб. |  | 0.3004
Письмо Минрегиона РФ от 04.05.2012 г № 10837 ИП/08 К-3,42
1 | 2 |  | 3 | 4 |  | 5
2 | Строительство ВЛ 0,4 кВ ф.2 (0,603 км) |  | Объекты энергетики. РАО ЕЭС. 2004 г. Табл.11 | СМР | 0,62355073/2,61*1000 | 0
|  |  | Стадия - "Рабочий проект" = 100%; |  |  |  | 0,2 млн | 16000
К-2,4 - строительство ВЛИ 0,4
|  |  | Индекс на СМР =2,61 в цены 01.01.2001 г | (0,023-((0,023-0,016)/(0,4-0,2))*(0,4-0,23890833)) * 1000 * 3,7 * 2,4 * 82,5% |  | 0 |  | 2,4 - под табл. 11 |  |  | 82,5 % - А12 |  | 2,54 из письма
Сметная стоимость, млн. |  | 0 | [10 empty] | ктп - прочие | индексы / 1,25
Стоимость (01.01.2001) |  | 0
Письмо Минстроя РФ от 04.08.2014 № 15285-ЕС/08 - 3,7
1 | 2 |  | 3 | 4 |  | 5
1 | Монтаж элегазового выключателя нагрузки с отделителем на ВЛ-10 кВ |  | Объекты энергетики. РАО ЕЭС. 2004 г. Табл.11 | СМР |  | 0.037025
|  |  |  | оборудование |  | 0.2538 | 0,2 млн | 16000
0.29082
|  |  |  | ((0,018 + ((0,035 - 0,018) / (0,4 - 0,2)) * (0,29082 - 0,2)) |  | 25.7199 |  | 2,4 - под табл. 11 |  |  | 82,5 % - А12 |  | 2,54 из письма
Сметная стоимость, млн. |  |  | ( итог по главе 1-9) | [9 empty] | ктп - прочие | индексы / 1,25
Стоимость (01.01.2001) |  | 0.29082 | (итог по главе 1-9)
Cтоимость оборудования, млн. руб |  | 0.2538 | [10 empty] | ктп - прочие | индексы / 1,25
Письмо Минстроя РФ от 04.08.2014 № 15285-ЕС/08 - 3,83 | [5 empty] | 3.83
№ п/п | Характеристика предприятия, здания, сооружения или вид работ |  | Номер частей, глав, таблиц, параграфов и пунктов указаний к разделу справочника базовых цен на проектные и изыскательские работы для строителей | Расчет стоимости: (a+bx)*Kj или (стоимость строительно-монтажных работ)*проц./ 100 или количество * цена |  | Стоимость работ, тыс. руб.
1 | 2 |  | 3 | 4 |  | 5
1 | Реконструкция ВЛ 0,4 кВ (0,866 км; 30 ответвл.) |  | Объекты энергетики. РАО ЕЭС. 2004 г. Табл.11 | СМР | 0,86914475/2,94*1000 | 295.6275 | 0.86914
|  |  | Стадия - "Рабочий проект" = 100%; | ПНР | 0,00680406/9,08*1000 | 0.74935
|  |  | 1) - 2,4 - стоимость проектирования электрических сетей напряжением 0,4 кВ с применением СИП | Проезд | 0,01883602/4,68*1000 | 4.0248 | 0.0068041
|  |  |  | ((0,016 + ((0,023 - 0,016) / (0,4-0,2)) * (0,3004-0,2)) * 1000 * 3,42)*2,4*82,5% |  | 132.1414 | 4.68
Сметная стоимость, млн. |  | 0.89478
Стоимость (01.01.2001) млн.руб. |  | 0.3004
Письмо Минрегиона РФ от 04.05.2012 г № 10837 ИП/08 К-3,42
1 | 2 |  | 3 | 4 |  | 5
3 | Строительство КЛ 0,4 кВ (0,046 км) |  | Объекты энергетики. РАО ЕЭС. 2004 г. Табл.12 | СМР | 0,092733930/3,46*1000 | 0
|  |  | Стадия - "Рабочий проект" = 100%; |  |  |  | 0,2 млн | 16000
|  |  | Индекс на СМР =3,46 в цены 01.01.2001 г | 0,02680171*0,097/1 * 1000 * 3,64 * 100% |  | 0 |  | 2,4 - под табл. 11 |  | 0 | 82,5 % - А12 |  | 2,54 из письма
Сметная стоимость, млн. |  | 0 | [10 empty] | ктп - прочие | индексы / 1,25
Стоимость (01.01.2001) |  | 0
Письмо Минстроя РФ от 15.05.2014 № 8367-ЕС/08 - 3,64
1 | 2 |  | 3 | 4 |  | 5
4 | Строительство КТП 10/0,4 кВ 160 кВА |  | Объекты энергетики. РАО ЕЭС. 2004 г. Табл.11 | СМР | 0,05860116/4,9*1000 | 0 | 0
|  |  | Стадия - "Рабочий проект" = 100%; | оборудование | 0,31880477/4,04*1000 | 0
0
|  |  | Индекс на СМР =4,9 в цены 01.01.2001 г | 0,09087149*0,018/0,2 * 1000 * 3,7 * 85% |  | 0
Сметная стоимость, млн. |  | 0
Стоимость оборудования, млн.руб. |  | 0 | [6 empty] | 0 | 10 % от сметной стоимости
Письмо Минстроя РФ от 04.08.2014 № 15285-ЕС/08 - 3,7
#REF!
| Итого |  |  |  |  | 98.5073 |  | 98507.3235
| Понижающий договрной коэффициент |  |  |  |  | 1
| Итого с договорным понижающим коэффициентом |  |  |  |  | 98.5073 |  | 98507.3235 |  |  |  | 284.932
| НДС 18% |  |  |  |  | 17.7313 | [5 empty] | 247.774
| Итого |  |  |  |  | 116.2386

## ССР в базовых ценах (2)
Форма № 1
| Заказчик | Филиал ПАО "МРСК Центра"-"Тверьэнерго"
(наименование организации)
"Утвержден" « »________________2017 г.
| Сводный сметный расчет в сумме |  | 1506.9125 | тыс.руб.
В том числе возвратных сумм
(ссылка на документ об утверждении)
« »________________2017 г.
СВОДНЫЙ СМЕТНЫЙ РАСЧЕТ СТОИМОСТИ СТРОИТЕЛЬСТВА
Монтаж элегазового выключателя нагрузки с отделителем на ВЛ-10 кВ
(наименование стройки)
Составлена в базовых ценах по состоянию на 2001г.
1 квартал 2018 года
№ пп | Номера сметных расчетов и смет | Наименование глав, объектов, работ и затрат | Сметная стоимость, тыс. руб. |  |  |  | Общая сметная стоимость, тыс. руб.
|  |  | строитель- ных работ | монтажных работ | оборудования, мебели, инвентаря | прочих
1 | 2 | 3 | 4 | 5 | 6 | 7 | 8
Глава 1.Подготовка территории строительства
|  | Итого по Главе 1 | 0 | 0 | 0 | 0 | 0
Глава 2. Основные объекты строительства
1 | ЛСМ № 02-01-01 | Монтаж элегазового выключателя нагрузки с отделителем на ВЛ-10 кВ |  | 23.8234 | 253.7975 | 0.9071 | 278.5281
|  | Итого по Главе 2 | 0 | 23.8234 | 253.7975 | 0.9071 | 278.5281
Глава 4. Объекты энергетического хозяйства
|  | Итого по Главе 4 | 0 | 0 | 0 | 0 | 0
Глава 5. Объекты транспортного хозяйства и связи
|  | Итого по Главе 5 | 0 | 0 | 0 | 0 | 0
Глава 6. Наружные сети и сооружения водоснабжения, канализации, теплоснабжения и газоснабжения
|  | Итого по Главе 6 | 0 | 0 | 0 | 0 | 0
Глава 7. Благоустройство и озеленение территории
|  | Итого по Главе 7 | 0 | 0 | 0 | 0 | 0
|  | Итого по Главам 1-7 | 0 | 23.8234 | 253.7975 | 0.9071 | 278.5281
|  | Итого по главам 1-7 с пересчетом 1квартал 2018г. (Письмо Минстроя РФ №13606-ХМ/09 от 04.04.2018г.) СМР ВЛ-3,75; оборуд=4,43; прочие=8,72,пнр-14,29 | 0 | 89.3379 | 1124.323 | 7.9099 | 1221.5708
Глава 8. Временные здания и сооружения
4 | ГСН-81-05-01-2001 | Временные здания и сооружения - 3,9*0,8% | 0 | 0 |  |  | 0
|  | Итого по Главе 8 | 0 | 0 | 0 | 0 | 0
|  | Итого по Главам 1-8 | 0 | 89.3379 | 1124.323 | 7.9099 | 1221.5708
Глава 9. Прочие работы и затраты
5 | МДС 81-35.2004 Прил.№8 | Зимнее удорожание по ГСН 81-05-02-2001(ВС): III 2.4. Зона III, Электрические подстанции, 2.1% (п-ты 1.1-1.8) | 0 | 0 |  |  | 0
6 | Расчет №1 | Командировочные затраты |  |  |  | 0 | 0
7 | Расчет №2 | Доставка бригады и техники на объект |  |  |  |  | 0
6 | ЛСМ № 9-1 | Пусконаладочные работы |  |  |  | 12.2947 | 12.2947 | 151.72
|  | Итого по главам 1-9 с пересчетом 1квартал 2018г. (Письмо Минстроя РФ №13606-ХМ/09 от 04.04.2018г.) СМР ВЛ-3,75; оборуд=4,43; прочие=8,72,пнр-14,29 | 0 | 0 | 0 | 175.691 | 175.691 |  | 172.7304
|  | Итого в ценах 01.01.2001г. |  |  |  |  | 290.8227
|  | Итого по Главам 1-9 | 0 | 89.3379 | 1124.323 | 183.6009 | 1397.2618
Глава 10. Содержание дирекции (технического надзора)
7 | Приложение к Постановлению Правительства РФ от 21.06.2010г №468 | Технадзор - 7,22% |  |  |  |  | 0
|  | Итого по Главе 10 | 0 | 0 | 0 | 0 | 0
|  | Итого по Главам 1-10 | 0 | 89.3379 | 1124.323 | 183.6009 | 1397.2618 | #VALUE! | 180.9617
Глава 12. Проектные и изыскательские работы
| МДС 81-35.2004 прил.8 п.12.3 | Авторский надзор - 0,2% |  |  |  | 0 | 0
8 |  | Проектные работы |  |  |  | 98.5073 | 98.5073 | 363.811
|  | Итого по Главе 12 | 0 | 0 | 0 | 98.5073 | 98.5073
|  | Итого по Главам 1-12 | 0 | 89.3379 | 1124.323 | 282.1082 | 1495.7691 | #VALUE!
Непредвиденные затраты
9 | МДС 81-35.2004 п.4.96 | Непредвиденные затраты - 3% | 0 | 2.6801 | 0 | 8.4632 | 11.1434 | #VALUE!
|  | ИТОГО | 0 | 92.018 | 1124.323 | 290.5715 | 1506.9125 | #VALUE! | 92.018 | смр
11 | МДС 81-35.2004 п.4.100 | НДС - 18% | 0 | 16.56 | 202.38 | 52.3 | 271.24 | #VALUE! | 1124.323 | оборудование
|  | Всего по сводному расчету с НДС | 0 | 108.578 | 1326.703 | 342.8715 | 1778.1525 |  | 167.6994 | пнр
[9 empty] | 24.3647 | прочие
[9 empty] | 98.5073 | пир
Руководитель проектной организации ________________________________
1506.9125
Главный инженер проекта __________________________________________
382.5895
Начальник сметно-договорного секора _______________________________
Заказчик _________________________________________________________________
(должность, подпись, инициалы, фамилия)

## 12-гр. ЛС 1 (2)
Согласовано | [8 empty] | Утверждаю
__________ | [8 empty] | __________
'____' ___________ 2018 г. | [8 empty] | '____' ___________ 2018 г.
Л О К А Л Ь Н А Я С М Е Т А
Монтаж элегазового выключателя нагрузки с отделителем на ВЛ-10 кВ
Основание: | [8 empty] | БАЗОВЫЕ | ТЕКУЩИЕ
[8 empty] | Сметная стоимость | 290.823 | 290.823 | тыс. руб.
[8 empty] | строительных работ | 270.206 | 270.206 | тыс. руб.
[8 empty] | монтажных работ | 8.322 | 8.322 | тыс. руб.
[8 empty] | оборудования | 0 | 0 | тыс. руб.
[8 empty] | прочих работ | 12.295 | 12.295 | тыс. руб.
[8 empty] | Нормативная трудоемкость | 701.49 | 701.49 | чел.-ч.
Составлена в базисных ценах | [7 empty] | Средства на оплату труда | 8.317 | 8.317 | тыс. руб.
№ п/п | Шифр и номер позиции норматива | Наименование работ и затрат | Единица измер-ия | Кол-во единиц | Поправ. коэфф. | Базовая цена (с учетом поправок), руб. | Итоговая цена, руб. | Пункт коэфф. пересчета | Коэфф. пересчета | Текущая цена, руб. | Итог. затраты труда, чел.-час
1 | 2 | 3 | 4 | 5 | 6 | 7 | 8 | 9 | 10 | 11 | 12
Раздел |  | Монтажные работы
1 | 33-04-016-2 | Развозка конструкций и материалов опор ВЛ 0,38-10 кВ по трассе одностоечных железобетонных опор | 1 ОПОРА | 1 |  | 65.74 | 65.74 |  |  | 65.74
|  | … Основная заработная плата |  |  | )*1,2*1,15 | 4.79 | 4.79 | 0 | 1 | 4.79
|  | … Эксплуатация машин и механизмов |  |  | )*1,2*1,15 | 60.95 | 60.95 |  | 1 | 60.95
|  | … в т. ч. зарплата машинистов |  |  | )*1,2*1,15 | 8.63 | 8.63 |  | 1 | 8.63
|  | … Затраты труда строителей |  | 0.61 | - | 0 |  |  | 1 |  | 0.61
|  | Накладные расходы от ФОТ |  | 105% |  | 8.651 | 11.94 |  | 89% | 11.94
|  | Сметная прибыль от ФОТ |  | 60% |  | 4.666 | 6.44 |  | 48% | 6.44
[6 empty] | 60.95 | 84.13 |  |  | 84.12 | 0.61
2 | 33-04-016-5 | Развозка конструкций и материалов опор ВЛ 0,38-10 кВ по трассе материалов оснастки одностоечных опор | 1 ОПОРА | 1 |  | 17.32 | 17.32 |  |  | 17.32
|  | … Основная заработная плата |  |  | )*1,2*1,15 | 2.72 | 2.72 | 0 | 1 | 2.72
|  | … Эксплуатация машин и механизмов |  |  | )*1,2*1,15 | 14.6 | 14.6 |  | 1 | 14.6
|  | … в т. ч. зарплата машинистов |  |  | )*1,2*1,15 | 2.51 | 2.51 |  | 1 | 2.51
|  | … Затраты труда строителей |  | 0.35 | - | 0 |  |  | 1 |  | 0.35
|  | Накладные расходы от ФОТ |  | 105% |  | 3.373 | 4.65 |  | 89% | 4.65
|  | Сметная прибыль от ФОТ |  | 60% |  | 1.819 | 2.51 |  | 48% | 2.51
[6 empty] | 17.74 | 24.49 |  |  | 24.48 | 0.35
3 | 33-04-003-1 | Установка железобетонных опор ВЛ 0,38; 6-10 кВ с траверсами без приставок одностоечных | 1 ОПОРА | 1 |  | 295.45 | 295.45 |  |  | 295.45
|  | … Основная заработная плата |  |  | )*1,2*1,15 | 44.84 | 44.84 | 0 | 1 | 44.84
|  | … Эксплуатация машин и механизмов |  |  | )*1,2*1,15 | 202.02 | 202.02 |  | 1 | 202.02
|  | … в т. ч. зарплата машинистов |  |  | )*1,2*1,15 | 12.06 | 12.06 |  | 1 | 12.06
|  | … Стоимость материалов |  |  | - | 48.59 | 48.59 |  | 1 | 48.59
|  | … Затраты труда строителей |  | 5.24 | [6 empty] | 5.24
|  | Накладные расходы от ФОТ |  | 105% |  | 36.695 | 50.64 |  | 89% | 50.64
|  | Сметная прибыль от ФОТ |  | 60% |  | 19.79 | 27.31 |  | 48% | 27.31
[6 empty] | 283.96 | 373.4 |  |  | 373.4 | 5.24
4 | м08-01-058-2 | Выключатель нагрузки с приводом электромагнитным | 1 ШТ. | 1 |  | 245.43 | 245.43 |  |  | 245.43
|  | … Основная заработная плата |  |  | )*1,2*1,15 | 158.98 | 158.98 | 0 | 1 | 158.98
|  | … Эксплуатация машин и механизмов |  |  | )*1,2*1,15 | 67.08 | 67.08 |  | 1 | 67.08
|  | … в т. ч. зарплата машинистов |  |  | )*1,2*1,15 | 4.65 | 4.65 |  | 1 | 4.65
|  | … Стоимость материалов |  |  | - | 19.37 | 19.37 |  | 1 | 19.37
|  | … Затраты труда строителей |  | 17.11 | [6 empty] | 17.11
|  | Накладные расходы от ФОТ |  | 95% |  | 96.042 | 132.54 |  | 81% | 132.54
|  | Сметная прибыль от ФОТ |  | 65% |  | 61.656 | 85.09 |  | 52% | 85.09
[6 empty] | 340.88 | 463.06 |  |  | 463.06 | 17.11
5 | м08-01-021-1 | Шина сборная напряжением 35 кВ, сечение до 400 мм2, количество проводов в фазе - 1 | 1 пролет (3 фазы) | 2 |  | 2305.25 | 4610.5 |  |  | 4610.5
|  | … Основная заработная плата |  |  | )*1,2*1,15 | 428.2 | 856.4 | 0 | 1 | 856.4
|  | … Эксплуатация машин и механизмов |  |  | )*1,2*1,15 | 1868.19 | 3736.38 |  | 1 | 3736.38
|  | … в т. ч. зарплата машинистов |  |  | )*1,2*1,15 | 108.07 | 216.14 |  | 1 | 216.14
|  | … Стоимость материалов |  |  | - | 8.86 | 17.72 |  | 1 | 17.72
|  | … Затраты труда строителей |  | 46.09 | [6 empty] | 92.18
|  | Накладные расходы от ФОТ |  | 95% |  | 314.766 | 868.76 |  | 81% | 868.76
|  | Сметная прибыль от ФОТ |  | 65% |  | 202.072 | 557.72 |  | 52% | 557.72
[6 empty] | 2189.75 | 6036.98 |  |  | 6036.98 | 92.18
7 | м08-01-082-1 | Зажим наборный без кожуха | 100 шт. | 0.24 |  | 1073.71 | 257.69 |  |  | 257.69
|  | … Основная заработная плата |  |  | )*1,2*1,15 | 602.55 | 144.612 | 0 | 1 | 144.61
|  | … Эксплуатация машин и механизмов |  |  | )*1,2*1,15 | 35.93 | 8.623 |  | 1 | 8.62
|  | … в т. ч. зарплата машинистов |  |  | )*1,2*1,15 | 1.97 | 0.473 |  | 1 | 0.47
|  | … Стоимость материалов |  |  | - | 435.23 | 104.455 |  | 1 | 104.46
|  | … Затраты труда строителей |  | 64.86 | [6 empty] | 15.57
|  | Накладные расходы от ФОТ |  | 95% |  | 354.829 | 117.52 |  | 81% | 117.51
|  | Сметная прибыль от ФОТ |  | 65% |  | 227.791 | 75.44 |  | 52% | 75.44
[6 empty] | 1480.52 | 450.65 |  |  | 450.64 | 15.57
8 | м08-01-102-1 | Шкаф управления и регулирования | 1 ШКАФ | 1 |  | 529.61 | 529.61 |  |  | 529.61
|  | … Основная заработная плата |  |  | )*1,2*1,15 | 187.17 | 187.17 | 0 | 1 | 187.17
|  | … Эксплуатация машин и механизмов |  |  | )*1,2*1,15 | 245.89 | 245.89 |  | 1 | 245.89
|  | … в т. ч. зарплата машинистов |  |  | )*1,2*1,15 | 14.38 | 14.38 |  | 1 | 14.38
|  | … Стоимость материалов |  |  | - | 96.55 | 96.55 |  | 1 | 96.55
|  | … Затраты труда строителей |  | 20.15 | [6 empty] | 20.15
|  | Накладные расходы от ФОТ |  | 95% |  | 118.301 | 163.26 |  | 81% | 163.26
|  | Сметная прибыль от ФОТ |  | 65% |  | 75.946 | 104.81 |  | 52% | 104.81
[6 empty] | 604.61 | 797.67 |  |  | 797.68 | 20.15
10 | м08-02-148-1 | Кабель до 35 кВ в проложенных трубах, блоках и коробах, масса 1 м кабеля до 1 кг | 100 М КАБЕЛЯ | 0.12 |  | 244.29 | 29.315 |  |  | 29.31
|  | … Основная заработная плата |  |  | )*1,2*1,15 | 127.18 | 15.262 | 0 | 1 | 15.26
|  | … Эксплуатация машин и механизмов |  |  | )*1,2*1,15 | 80.19 | 9.623 |  | 1 | 9.62
|  | … в т. ч. зарплата машинистов |  |  | )*1,2*1,15 | 3.6 | 0.432 |  | 1 | 0.43
|  | … Стоимость материалов |  |  | - | 36.92 | 4.43 |  | 1 | 4.43
|  | … Затраты труда строителей |  | 13.69 | [6 empty] | 1.64
|  | Накладные расходы от ФОТ |  | 95% |  | 76.764 | 12.71 |  | 81% | 12.71
|  | Сметная прибыль от ФОТ |  | 65% |  | 49.28 | 8.16 |  | 52% | 8.16
[6 empty] | 313.23 | 50.19 |  |  | 50.18 | 1.64
12 | м08-02-144-5 | Присоединение к зажимам жил проводов или кабелей сечением до 70 мм2 | 100 шт. | 0.32 |  | 196.64 | 62.925 |  |  | 62.93
|  | … Основная заработная плата |  |  | )*1,2*1,15 | 193.83 | 62.026 | 0 | 1 | 62.03
|  | … Стоимость материалов |  |  | )*1,2*1,15 | 0 | 0.899 |  | 1 | 0.9
|  | … Затраты труда строителей |  | 20.87 | )*1,2*1,15 | 0 |  |  | 1 |  | 6.68
|  | Накладные расходы от ФОТ |  | 95% | - | 113.773 | 50.24 |  | 81% | 50.24
|  | Сметная прибыль от ФОТ |  | 65% |  | 73.039 | 32.25 |  | 52% | 32.26
[6 empty] | 330.08 | 145.42 |  |  | 145.43 | 6.68
13 | м08-02-152-2 | Скоба П-образная из полосовой или угловой стали | 1 Т | 0.015 |  | 1014.23 | 15.213 |  |  | 15.21
|  | … Основная заработная плата |  |  | )*1,2*1,15 | 692.29 | 10.384 | 0 | 1 | 10.38
|  | … Эксплуатация машин и механизмов |  |  | )*1,2*1,15 | 227.79 | 3.417 |  | 1 | 3.42
|  | … в т. ч. зарплата машинистов |  |  | )*1,2*1,15 | 3.6 | 0.054 |  | 1 | 0.05
|  | … Стоимость материалов |  |  | - | 94.15 | 1.412 |  | 1 | 1.41
|  | … Затраты труда строителей |  | 74.52 | [6 empty] | 1.12
|  | Накладные расходы от ФОТ |  | 95% |  | 408.459 | 8.46 |  | 81% | 8.45
|  | Сметная прибыль от ФОТ |  | 65% |  | 262.22 | 5.43 |  | 52% | 5.42
[6 empty] | 1431.56 | 29.1 |  |  | 29.08 | 1.12
14 | м08-02-152-3 | Конструкция сварная (крепления к опоре для шкафа и ВН) | 1 Т | 0.01 |  | 749.44 | 7.494 |  |  | 7.5
|  | … Основная заработная плата |  |  | )*1,2*1,15 | 461.53 | 4.615 | 0 | 1 | 4.62
|  | … Эксплуатация машин и механизмов |  |  | )*1,2*1,15 | 198.29 | 1.983 |  | 1 | 1.98
|  | … в т. ч. зарплата машинистов |  |  | )*1,2*1,15 | 3.6 | 0.036 |  | 1 | 0.04
|  | … Стоимость материалов |  |  | - | 89.62 | 0.896 |  | 1 | 0.9
|  | … Затраты труда строителей |  | 49.68 | [6 empty] | 0.5
|  | Накладные расходы от ФОТ |  | 95% |  | 273.011 | 3.77 |  | 81% | 3.77
|  | Сметная прибыль от ФОТ |  | 65% |  | 175.266 | 2.42 |  | 52% | 2.42
[6 empty] | 1016.03 | 13.68 |  |  | 13.69 | 0.5
15 | 33-04-030-1 | Установка ОПН с помощью механизмов | 1 КОМПЛ. | 2 |  | 202.38 | 404.76 |  |  | 404.76
|  | … Основная заработная плата |  |  | )*1,2*1,15 | 50.62 | 101.24 | 0 | 1 | 101.24
|  | … Эксплуатация машин и механизмов |  |  | )*1,2*1,15 | 149.08 | 298.16 |  | 1 | 298.16
|  | … в т. ч. зарплата машинистов |  |  | )*1,2*1,15 | 13 | 26 |  | 1 | 26
|  | … Стоимость материалов |  |  | - | 2.68 | 5.36 |  | 1 | 5.36
|  | … Затраты труда строителей |  | 5.92 | [6 empty] | 11.84
|  | Накладные расходы от ФОТ |  | 105% |  | 41.029 | 113.24 |  | 89% | 113.24
|  | Сметная прибыль от ФОТ |  | 60% |  | 22.128 | 61.08 |  | 48% | 61.08
[6 empty] | 210.55 | 579.08 |  |  | 579.08 | 11.84
16 | м08-02-471-4 | Заземлитель вертикальный из круглой стали диаметром 16 мм | 10 шт. | 0.2 |  | 202.4 | 40.48 |  |  | 40.48
|  | … Основная заработная плата |  |  | )*1,2*1,15 | 103.87 | 20.774 | 0 | 1 | 20.77
|  | … Эксплуатация машин и механизмов |  |  | )*1,2*1,15 | 71.43 | 14.286 |  | 1 | 14.29
|  | … в т. ч. зарплата машинистов |  |  | )*1,2*1,15 | 2.51 | 0.502 |  | 1 | 0.5
|  | … Стоимость материалов |  |  | - | 27.1 | 5.42 |  | 1 | 5.42
|  | … Затраты труда строителей |  | 11.44 | [6 empty] | 2.29
|  | Накладные расходы от ФОТ |  | 95% |  | 62.443 | 17.23 |  | 81% | 17.23
|  | Сметная прибыль от ФОТ |  | 65% |  | 40.087 | 11.06 |  | 52% | 11.06
[6 empty] | 256.66 | 68.78 |  |  | 68.77 | 2.29
17 | м08-02-472-1 | Заземлитель горизонтальный из стали круглой диаметром 16 мм | 100 м | 0.02 |  | 343.14 | 6.863 |  |  | 6.86
|  | … Основная заработная плата |  |  | )*1,2*1,15 | 238.08 | 4.762 | 0 | 1 | 4.76
|  | … Эксплуатация машин и механизмов |  |  | )*1,2*1,15 | 78.02 | 1.56 |  | 1 | 1.56
|  | … в т. ч. зарплата машинистов |  |  | )*1,2*1,15 | 2.51 | 0.05 |  | 1 | 0.05
|  | … Стоимость материалов |  |  | - | 27.04 | 0.541 |  | 1 | 0.54
|  | … Затраты труда строителей |  | 26.22 | [6 empty] | 0.52
|  | Накладные расходы от ФОТ |  | 95% |  | 141.215 | 3.9 |  | 81% | 3.9
|  | Сметная прибыль от ФОТ |  | 65% |  | 90.657 | 2.5 |  | 52% | 2.5
[6 empty] | 487.97 | 13.26 |  |  | 13.26 | 0.52
18 | 33-04-015-1 | Устройство заземления опор ВЛ и подстанций | 10 м шин заземления | 1.5 |  | 43.3 | 64.95 |  |  | 64.96
|  | … Основная заработная плата |  |  | )*1,2*1,15 | 20.27 | 30.405 | 0 | 1 | 30.41
|  | … Эксплуатация машин и механизмов |  |  | )*1,2*1,15 | 21.69 | 32.535 |  | 1 | 32.54
|  | … Стоимость материалов |  |  | )*1,2*1,15 | 0 | 2.01 |  | 1 | 2.01
|  | … Затраты труда строителей |  | 2.48 | - | 1.34 |  |  | 1 |  | 3.73
|  | Накладные расходы от ФОТ |  | 105% |  | 13.074 | 27.06 |  | 89% | 27.06
|  | Сметная прибыль от ФОТ |  | 60% |  | 7.051 | 14.59 |  | 48% | 14.6
[6 empty] | 51.88 | 106.6 |  |  | 106.62 | 3.73
Итого по разделу:
| Прямые затраты | [8 empty] | 6653.75
| Стоимость материальных ресурсов (всего) | [8 empty] | 307.66
| Эксплуатация машин | [8 empty] | 4697.11
| ЗП машинистов | [8 empty] | 285.91
| Основная ЗП рабочих | [8 empty] | 1648.98
| Трудозатраты строителей | [8 empty] | 179.52
| Трудозатраты машинистов | [8 empty] | 25.62
| Накладные расходы | [8 empty] | 1585.9
| Сметная прибыль | [8 empty] | 996.82
| Итого | [8 empty] | 9236.47
Раздел |  | Пусконаладочные работы
2 | п01-11-012-1 | Определение удельного сопротивления грунта | 1 измерение | 1 |  | 55.27 | 55.27 |  |  | 55.27
|  | … Основная заработная плата |  |  | )*1,2*1,15 | 55.27 | 55.27 | 0 | 1 | 55.27
|  | … Затраты труда строителей |  | 4.47 | )*1,2*1,15 | 0 |  |  | 1 |  | 4.47
|  | Накладные расходы от ФОТ |  | 65% | )*1,2*1,15 | 22.028 | 30.4 |  | 55% | 30.4
|  | Сметная прибыль от ФОТ |  | 40% | - | 12.816 | 17.69 |  | 32% | 17.69
[6 empty] | 74.89 | 103.35 |  |  | 103.36 | 4.47
3 | п01-11-013-1 | Замер полного сопротивления цепи «фаза-нуль» | 1 токоприемник | 1 |  | 20.81 | 20.81 |  |  | 20.81
|  | … Основная заработная плата |  |  | )*1,2*1,15 | 20.81 | 20.81 | 0 | 1 | 20.81
|  | … Затраты труда строителей |  | 1.68 | )*1,2*1,15 | 0 |  |  | 1 |  | 1.68
|  | Накладные расходы от ФОТ |  | 65% | )*1,2*1,15 | 8.294 | 11.45 |  | 55% | 11.45
|  | Сметная прибыль от ФОТ |  | 40% | - | 4.826 | 6.66 |  | 32% | 6.66
[6 empty] | 28.2 | 38.91 |  |  | 38.92 | 1.68
4 | п01-11-011-1 | Проверка наличия цепи между заземлителями и заземленными элементами | 100 точек | 0.02 |  | 221.06 | 4.421 |  |  | 4.42
|  | … Основная заработная плата |  |  | )*1,2*1,15 | 221.06 | 4.421 | 0 | 1 | 4.42
|  | … Затраты труда строителей |  | 17.88 | )*1,2*1,15 | 0 |  |  | 1 |  | 0.36
|  | Накладные расходы от ФОТ |  | 65% | )*1,2*1,15 | 88.105 | 2.43 |  | 55% | 2.43
|  | Сметная прибыль от ФОТ |  | 40% | - | 51.261 | 1.41 |  | 32% | 1.41
[6 empty] | 299.56 | 8.27 |  |  | 8.26 | 0.36
5 | п01-11-010-1 | Измерение сопротивления растеканию тока заземлителя | 1 измерение | 2 |  | 20.81 | 41.62 |  |  | 41.62
|  | … Основная заработная плата |  |  | )*1,2*1,15 | 20.81 | 41.62 | 0 | 1 | 41.62
|  | … Затраты труда строителей |  | 1.68 | )*1,2*1,15 | 0 |  |  | 1 |  | 3.37
|  | Накладные расходы от ФОТ |  | 65% | )*1,2*1,15 | 8.294 | 22.89 |  | 55% | 22.89
|  | Сметная прибыль от ФОТ |  | 40% | - | 4.826 | 13.32 |  | 32% | 13.32
[6 empty] | 28.2 | 77.83 |  |  | 77.83 | 3.37
7 | п01-03-008-1 | Выключатель нагрузки напряжением до 11 кВ | 1 ШТ. | 1 |  | 131.76 | 131.76 |  |  | 131.76
|  | … Основная заработная плата |  |  | )*1,2*1,15 | 131.76 | 131.76 | 0 | 1 | 131.76
|  | … Затраты труда строителей |  | 11.18 | )*1,2*1,15 | 0 |  |  | 1 |  | 11.18
|  | Накладные расходы от ФОТ |  | 65% | )*1,2*1,15 | 52.514 | 72.47 |  | 55% | 72.47
|  | Сметная прибыль от ФОТ |  | 40% | - | 30.554 | 42.16 |  | 32% | 42.16
[6 empty] | 178.55 | 246.39 |  |  | 246.39 | 11.18
8 | п01-03-006-1 | Отделитель трехполюсный напряжением до 35 кВ | 1 ШТ. | 1 |  | 58.57 | 58.57 |  |  | 58.57
|  | … Основная заработная плата |  |  | )*1,2*1,15 | 58.57 | 58.57 | 0 | 1 | 58.57
|  | … Затраты труда строителей |  | 4.97 | )*1,2*1,15 | 0 |  |  | 1 |  | 4.97
|  | Накладные расходы от ФОТ |  | 65% | )*1,2*1,15 | 23.342 | 32.21 |  | 55% | 32.21
|  | Сметная прибыль от ФОТ |  | 40% | - | 13.581 | 18.74 |  | 32% | 18.74
[6 empty] | 79.36 | 109.53 |  |  | 109.52 | 4.97
9 | п01-11-027-2 | Измерение токов утечки ограничителя напряжения | 1 измерение | 6 |  | 34.46 | 206.76 |  |  | 206.76
|  | … Основная заработная плата |  |  | )*1,2*1,15 | 34.46 | 206.76 | 0 | 1 | 206.76
|  | … Затраты труда строителей |  | 2.79 | )*1,2*1,15 | 0 |  |  | 1 |  | 16.73
|  | Накладные расходы от ФОТ |  | 65% | )*1,2*1,15 | 13.734 | 113.72 |  | 55% | 113.72
|  | Сметная прибыль от ФОТ |  | 40% | - | 7.99 | 66.16 |  | 32% | 66.16
[6 empty] | 46.69 | 386.64 |  |  | 386.64 | 16.73
10 | п01-10-002-1 | Схема образования участка сигнализации (центральной, технологической, местной, аварийной, предупредительной и др.) | 1 участок | 1 |  | 365.96 | 365.96 |  |  | 365.96
|  | … Основная заработная плата |  |  | )*1,2*1,15 | 365.96 | 365.96 | 0 | 1 | 365.96
|  | … Затраты труда строителей |  | 32.42 | )*1,2*1,15 | 0 |  |  | 1 |  | 32.42
|  | Накладные расходы от ФОТ |  | 65% | )*1,2*1,15 | 145.855 | 201.28 |  | 55% | 201.28
|  | Сметная прибыль от ФОТ |  | 40% | - | 84.861 | 117.11 |  | 32% | 117.11
[6 empty] | 495.91 | 684.35 |  |  | 684.35 | 32.42
11 | п01-10-003-1 | Мнемосхема щита диспетчерского управления с количеством принимаемых сигналов до 50 | 1 схема | 1 |  | 2158.03 | 2158.03 |  |  | 2158.03
|  | … Основная заработная плата |  |  | )*1,2*1,15 | 2158.03 | 2158.03 | 0 | 1 | 2158.03
|  | … Затраты труда строителей |  | 191.14 | )*1,2*1,15 | 0 |  |  | 1 |  | 191.14
|  | Накладные расходы от ФОТ |  | 65% | )*1,2*1,15 | 860.085 | 1186.92 |  | 55% | 1186.92
|  | Сметная прибыль от ФОТ |  | 40% | - | 500.413 | 690.57 |  | 32% | 690.57
[6 empty] | 2924.29 | 4035.52 |  |  | 4035.52 | 191.14
12 | п01-04-034-2 | Дистанционная защита распределительных сетей 6-20 кВ терминал SPAC - 800 | 1 КОМПЛ. | 1 |  | 1065.19 | 1065.19 |  |  | 1065.19
|  | … Основная заработная плата |  |  | )*1,2*1,15 | 1065.19 | 1065.19 | 0 | 1 | 1065.19
|  | … Затраты труда строителей |  | 82.47 | )*1,2*1,15 | 0 |  |  | 1 |  | 82.47
|  | Накладные расходы от ФОТ |  | 65% | )*1,2*1,15 | 424.534 | 585.85 |  | 55% | 585.85
|  | Сметная прибыль от ФОТ |  | 40% | - | 247.002 | 340.86 |  | 32% | 340.86
[6 empty] | 1443.42 | 1991.91 |  |  | 1991.9 | 82.47
13 | п02-01-002-3 | Автоматизированная система управления II категории технической сложности с количеством каналов (Кобщ) 10 | 1 система | 1 |  | 1675.64 | 1675.64 |  |  | 1675.64
|  | … Основная заработная плата |  |  | )*1,2*1,15 | 1675.64 | 1675.64 | 0 | 1 | 1675.64
|  | … Затраты труда строителей |  | 117.3 | )*1,2*1,15 | 0 |  |  | 1 |  | 117.3
|  | Накладные расходы от ФОТ |  | 65% | )*1,2*1,15 | 667.827 | 921.6 |  | 55% | 921.6
|  | Сметная прибыль от ФОТ |  | 40% | - | 388.554 | 536.2 |  | 32% | 536.2
[6 empty] | 2270.61 | 3133.45 |  |  | 3133.44 | 117.3
14 | п01-13-001-2 | Присоединение с количеством взаимосвязанных устройств до 5 шт. | 1 присоединение | 1 |  | 790.67 | 790.67 |  |  | 790.67
|  | … Основная заработная плата |  |  | )*1,2*1,15 | 790.67 | 790.67 | 0 | 1 | 790.67
|  | … Затраты труда строителей |  | 55.89 | )*1,2*1,15 | 0 |  |  | 1 |  | 55.89
|  | Накладные расходы от ФОТ |  | 65% | )*1,2*1,15 | 315.123 | 434.87 |  | 55% | 434.87
|  | Сметная прибыль от ФОТ |  | 40% | - | 183.344 | 253.01 |  | 32% | 253.01
[6 empty] | 1071.42 | 1478.55 |  |  | 1478.55 | 55.89
Итого по разделу:
| Прямые затраты | [8 empty] | 6574.7
| Основная ЗП рабочих | [8 empty] | 6574.7
| Трудозатраты строителей | [8 empty] | 521.97
| Накладные расходы | [8 empty] | 3616.09
| Сметная прибыль | [8 empty] | 2103.89
| Итого | [8 empty] | 12294.68
Раздел |  | Оборудование | [5 empty] | Текущая цена
1 |  | Элегазовый выключатель нагрузки с отделителем 20кВ | компл. | 1 | /4,43 | 253797.52 | 253797.52 | 1124323 | 1 | 253797.52
Итого по разделу:
| Прямые затраты | [8 empty] | 253797.52
| Стоимость материальных ресурсов (всего) | [8 empty] | 253797.52
| Итого | [8 empty] | 253797.52
Раздел |  | Материалы
1 |  | Провод СИП 3 1*70(ошиновка) | м | 12 | )/3,75 | 18.28 | 219.36 | 0 | 1 | 219.36
2 |  | Кабель ВВГ 3*70 | м | 12 | )/3,75 | 33.39 | 400.68 | 0 | 1 | 400.68
3 |  | Уголок 60*60*4 | м | 11 | )/3,75 | 33.39 | 367.29 | 0 | 1 | 367.29
4 |  | Металлическая лента | м | 50 | )/3,75 | 33.39 | 1669.5 | 0 | 1 | 1669.5
5 |  | Стойка СВ 110-5 | шт. | 1 | /3,75 | 3322.11 | 3322.11 | 0 | 1 | 3322.11
6 |  | Монтажный комплект (ОПН-6шт., кронштейн 2 шт.) | шт. | 1 | )/3,75 | 8266.67 | 8266.67 | 0 | 1 | 8266.67
7 |  | Жесткий хомут | шт. | 5 | )/3,75 | 68.27 | 341.35 | 0 | 1 | 341.35
Итого по разделу:
| Прямые затраты | [8 empty] | 14586.96
| Стоимость материальных ресурсов (всего) | [8 empty] | 14586.96
Раздел |  | Проезды техники к месту производства работ и обратно
1 | 1-2040-69 | Рабочий монтажник среднего разряда 4 | чел.-ч | 10 |  | 9.29 | 92.9 |  |  | 92.9
|  | … Основная заработная плата |  |  | - | 9.29 | 92.9 | 0 | 1 | 92.9
|  | … Затраты труда строителей |  | 0 | - | 0 |  |  | 1 |  | 0
|  | Накладные расходы от ФОТ |  | 95% | - | 10.033 | 100.33 |  | 108% | 100.33
|  | Сметная прибыль от ФОТ |  | 65% | - | 6.039 | 60.39 |  | 65% | 60.39
[6 empty] | 25.36 | 253.62 |  |  | 253.62 | 0
2 | 400302 | Спецавтомашины типа УАЗ | маш.-ч | 2 |  | 114.32 | 228.64 |  |  | 228.64
|  | … Эксплуатация машин и механизмов |  |  | - | 0 | 228.64 | 0 | 1 | 228.64
|  | … Затраты труда строителей |  | 0 | - | 114.32 |  |  | 1 |  | 0
|  | Накладные расходы от ФОТ |  | 0% | - | 0 | 0 |  | 0% | 0
|  | Сметная прибыль от ФОТ |  | 0% | - | 0 | 0 |  | 0% | 0
[6 empty] | 114.32 | 228.64 |  |  | 228.64 | 0
3 | 031003 | Автогидроподъемники высотой подъема 22 м | маш.-ч | 2 |  | 212.42 | 424.84 |  |  | 424.84
|  | … Эксплуатация машин и механизмов |  |  | - | 0 | 424.84 | 0 | 1 | 424.84
|  | … в т. ч. зарплата машинистов |  |  | - | 212.42 | 22.4 |  | 1 | 22.4
|  | … Затраты труда строителей |  | 0 | - | 11.2 |  |  | 1 |  | 0
|  | Накладные расходы от ФОТ |  | 0% | - | 0 | 0 |  | 0% | 0
|  | Сметная прибыль от ФОТ |  | 0% |  | 0 | 0 |  | 0% | 0
[6 empty] | 212.42 | 424.84 |  |  | 424.84 | 0
Итого по разделу:
| Прямые затраты | [8 empty] | 746.38
| Эксплуатация машин | [8 empty] | 653.48
| ЗП машинистов | [8 empty] | 22.4
| Основная ЗП рабочих | [8 empty] | 92.9
| Трудозатраты машинистов | [8 empty] | 2
| Накладные расходы | [8 empty] | 100.33
| Сметная прибыль | [8 empty] | 60.39
| Итого | [8 empty] | 907.1
Итого по локальной смете:
| Прямые затраты | [8 empty] | 282359.31
| Стоимость материальных ресурсов (всего) | [8 empty] | 268692.14
| Эксплуатация машин | [8 empty] | 5350.59
| ЗП машинистов | [8 empty] | 308.31
| Основная ЗП рабочих | [8 empty] | 8316.58
| Трудозатраты строителей | [8 empty] | 701.49
| Трудозатраты машинистов | [8 empty] | 27.62
| Накладные расходы | [8 empty] | 5302.32
| Сметная прибыль | [8 empty] | 3161.1
| Итого | [8 empty] | 290822.73 |  | 253797.52 | оборудование
[12 empty] | 907.1 | прочие
12294.68
23823.43
Исполнил:
| 0 | _______________________
Расценки согласованы:
| 0 | _______________________

## Source
0 | Smeta.RU (495) 974-1589 |  | _PS_ |  | 0 | 0 | 0 | Smeta.RU |  | 1 | 20633 | 10
1 | 323 | 0 | 266 | 0 | Новый объект_(Копия)_(Копия) | база Монтаж выключателя нагрузки с отделителем на ВЛ-10 кВ |  | 0 | [5 empty] | 0 | 0 | 0 | 0 |  |  |  | 0 | [37 empty] | Сметные нормы списания | Коды ценников | 0 | 1 | 0 | 0 | 0 | 0 | 2 | 2 | 1 | 0 | 0 | 0 | 0 | 0 | 0 | Типовые настройки ТЕР 2015 | ТР для Версии 8: Центральные регионы (с учетом п-ма 2536-ИП/12/ГС от 27.11.12) | ТЕР-2015 | ТЕР-2015 | ТЕР-2015 | ТЕР-2015 |  | 0 | 0 | 8 | [46 empty] | 0
15 | 1
52 | 323 | 1 | 12 | 0 | Новый объект_(Копия)_(Копия) | база Монтаж выключателя нагрузки с отделителем на ВЛ-10 кВ | [7 empty] | 282359.31 | 268692.14 | 5350.59 | 308.31 | 8316.58 | 0 | 701.4899 | 27.6214 | 0 | 5302.32 | 3161.1 | 0 | 0 | 0 | 0 | 0 | 0 | 0 | 0 | 0 | 0 | 0 | 0 | 0 | 0 | 0 | 0 | 0 | 0 | 290822.73 | 270205.66 | 8322.39 | 12294.68 | 268692.14 | 268692.14 | 0 | 268692.14 | 0 | 0 | 0 | 0 | 0 | 0 | 0 | 0 | 0 | 0 | 0 | 0 | 0 | 0 | 0 | 0 | 0 | 0 | 0 | 0 | 0 | 0 | 0 | 0 | 0 | 0 | 0 | 0 | 0 | 0 | 0 | 0 | 0 | 0 | 0 | 0 | 0 | 0 | 0 | 0 | 0 | 0 | 0 | 0 | 0 | 0 | 0 | 0 | 0 | 0 | 0 | 0 | 0 | 0 | 0 | 0 | 0 | 0 | 0 | 0 | 0 | 0 | 0 | 0 | 0 | 0 | 0 | 0 | 0 | 0 | 0 | 0 | 0 | 0 | 0 | 0 | 0 | 0 | 0 | 0 | 0 | 0 | 0 | 0 | 0 | 0 | 0 | 0 | 0 | 0 | 0 | 0 | 0 | 0 | 0 | 0 | 0 | 0 | 0 | 0 | 0 | 0 | 0 | 0 | 0 | 0 | 0 | 0 | 0 | 0 | 0 | 0 | 0 | 0 | 0 | 0 | 0 | 0 | 0 | 0 | 0 | 0 | 0 | 0 | 0 | 0 | 0 | 0 | 0 | 0 | 0 | 0 | 0 | 0 | 0 | 0 | 0 | 0 | 0 | 0 | 0 | 0 | 0 | 0 | 0 | 0 | 0 | 0 | 0 | 0 | 0 | 0 | 0 | 0 | 0
3 | 1 |  | 236 |  | Новая локальная смета | Монтаж элегазового выключателя нагрузки с отделителем на ВЛ-10 кВ |  | 0 |  | -1 | [10 empty] | 0 | [53 empty] | 0 | [7 empty] | 0 | 0
52 | 1 | 3 | 20 | 0 | Новая локальная смета | Монтаж элегазового выключателя нагрузки с отделителем на ВЛ-10 кВ | [7 empty] | 282359.31 | 268692.14 | 5350.59 | 308.31 | 8316.58 | 0 | 701.4899 | 27.6214 | 0 | 5302.32 | 3161.1 | 0 | 0 | 0 | 0 | 0 | 0 | 0 | 0 | 0 | 0 | 0 | 0 | 0 | 0 | 0 | 0 | 0 | 0 | 290822.73 | 270205.66 | 8322.39 | 12294.68 | 268692.14 | 268692.14 | 0 | 268692.14 | 0 | 0 | 0 | 0 | 0 | 0 | 0 | 0 | 0 | 0 | 0 | 0 | 0 | 0 | 0 | 0 | 0 | 0 | 0 | 0 | 0 | 0 | 0 | 0 | 0 | 0 | 0 | 0 | 0 | 0 | 0 | 0 | 0 | 0 | 0 | 0 | 0 | 0 | 0 | 0 | 0 | 0 | 0 | 0 | 0 | 0 | 0 | 0 | 0 | 0 | 0 | 0 | 0 | 0 | 0 | 0 | 0 | 0 | 0 | 0 | 0 | 0 | 0 | 0 | 0 | 0 | 0 | 0 | 0 | 0 | 0 | 0 | 0 | 0 | 0 | 0 | 0 | 0 | 0 | 0 | 0 | 0 | 0 | 0 | 0 | 0 | 0 | 0 | 0 | 0 | 0 | 0 | 0 | 0 | 0 | 0 | 0 | 0 | 0 | 0 | 0 | 0 | 0 | 0 | 0 | 0 | 0 | 0 | 0 | 0 | 0 | 0 | 0 | 0 | 0 | 0 | 0 | 0 | 0 | 0 | 0 | 0 | 0 | 0 | 0 | 0 | 0 | 0 | 0 | 0 | 0 | 0 | 0 | 0 | 0 | 0 | 0 | 0 | 0 | 0 | 0 | 0 | 0 | 0 | 0 | 0 | 0 | 0 | 0 | 0 | 0 | 0 | 0 | 0 | 0
4 | 1 |  | 44 |  | Новый раздел | Монтажные работы |  | 0 |  | 0 | [10 empty] | 0 | [53 empty] | 0 | [11 empty] | 0
52 | 1 | 4 | 24 | 0 | Новый раздел | Монтажные работы | [7 empty] | 6653.75 | 307.66 | 4697.11 | 285.91 | 1648.98 | 0 | 179.5198 | 25.6214 | 0 | 1585.9 | 996.82 | 0 | 0 | 6653.75 | 307.66 | 4697.11 | 285.91 | 1648.98 | 0 | 179.5198 | 25.6214 | 0 | 1585.9 | 996.82 | 0 | 0 | 0 | 0 | 0 | 9236.47 | 1167.7 | 8068.77 | 0 | 307.66 | 307.66 | 0 | 307.66 | 0 | 0 | 0 | 0 | 0 | 0 | 0 | 0 | 0 | 0 | 0 | 0 | 0 | 0 | 0 | 0 | 0 | 0 | 0 | 0 | 0 | 0 | 0 | 0 | 0 | 0 | 0 | 9236.47 | 1167.7 | 8068.77 | 0 | 307.66 | 307.66 | 0 | 307.66 | 0 | 0 | 0 | 0 | 0 | 0 | 0 | 0 | 0 | 0 | 0 | 0 | 0 | 0 | 0 | 0 | 0 | 0 | 0 | 0 | 0 | 0 | 0 | 0 | 0 | 0 | 0 | 0 | 0 | 0 | 0 | 0 | 0 | 0 | 0 | 0 | 0 | 0 | 0 | 0 | 0 | 0 | 0 | 0 | 0 | 0 | 0 | 0 | 0 | 0 | 0 | 0 | 0 | 0 | 0 | 0 | 0 | 0 | 0 | 0 | 0 | 0 | 0 | 0 | 0 | 0 | 0 | 0 | 0 | 0 | 0 | 0 | 0 | 0 | 0 | 0 | 0 | 0 | 0 | 0 | 0 | 0 | 0 | 0 | 0 | 0 | 0 | 0 | 0 | 0 | 0 | 0 | 0 | 0 | 0 | 0 | 0 | 0 | 0 | 0 | 0 | 0 | 0 | 0 | 0 | 0 | 0 | 0 | 0 | 0 | 0 | 0 | 0 | 0 | 0 | 0 | 0 | 0 | 0 | 0
17 | 1 | 5 | 5 | 1 | 33-04-016-2 | Развозка конструкций и материалов опор ВЛ 0,38-10 кВ по трассе одностоечных железобетонных опор | 1 ОПОРА | 1 | 0 |  |  |  |  | 65.74 | 0 | 60.95 | 8.63 | 4.79 | 0 | 0.6072 | 0.6624 | 0 | 11.94 | 6.44 |  | 27820920 | 65.74 | 0 | 60.95 | 8.63 | 4.79 | 0 | 0.6072 | 0.6624 | 0 | 47.63 | 0 | 44.16 | 6.25 | 3.47 | 0 | 0.44 | 0.48 | 0 | 89 | 48 | 1 | 1 |  |  | 1 | 1 | 1 | 1 |  |  |  |  | 0 | 1 | ТЕР (ред.2014)Тверской обл.изм.2,пр. № 337/пр,сб.33,гл.04,табл.016,поз.2 |  |  | 33001 | 0 |  | 0 | 2 | 0 | 1 | 1 | 1 | 1 | 1 | 1 |  | 105 | 60 |  |  |  |  | 0 | 0 | [5 empty] | 0 |  | 0 | 65.74 | 0 | 60.95 | 8.63 | 4.79 | 0 | 0.6072 | 0.6624 | 0 | 11.9438 | 6.4416 |  |  |  |  | )*1,2*1,15 | )*1,2*1,15 | )*1,2*1,15 |  | )*1,2*1,15 | )*1,2*1,15 |  |  |  | 0 | 0 | 1 | 1 |  |  |  | 1013 | 1 ОПОРА | 1 ОПОРА | 1 | 84.1254 | 84.1254 |  |  |  | 4.79 | 23076246 | 2 | Общестроительные работы | 0 |  | 1 | 33001 | Линии элекропередач | ФЕР-33 |  |  |  | 0 | 47.63 | 0 | 44.16 | 6.25 | 3.47 | 0.44 | 0.48 | 0 | [17 empty] | 0 | 0 | 0 |  |  | *0,85 | *0,8 | 105 | 60 |  |  |  |  | 0 |  | 1737447845 | 2 | 1 | -2 | 0 | 0 | 0 | 84.12 | 84.12 | 0 | 0 |  | 0 | 3 | 0 |  | 0 | 1 | 0 | 0 | 0 | 0
17 | 1 | 9 | 9 | 2 | 33-04-016-5 | Развозка конструкций и материалов опор ВЛ 0,38-10 кВ по трассе материалов оснастки одностоечных опор | 1 ОПОРА | 1 | 0 |  |  |  |  | 17.32 | 0 | 14.6 | 2.51 | 2.72 | 0 | 0.345 | 0.1932 | 0 | 4.65 | 2.51 |  | 27820920 | 17.32 | 0 | 14.6 | 2.51 | 2.72 | 0 | 0.345 | 0.1932 | 0 | 12.55 | 0 | 10.58 | 1.82 | 1.97 | 0 | 0.25 | 0.14 | 0 | 89 | 48 | 1 | 1 |  |  | 1 | 1 | 1 | 1 |  |  |  |  | 0 | 1 | ТЕР (ред.2014)Тверской обл.изм.2,пр. № 337/пр,сб.33,гл.04,табл.016,поз.5 |  |  | 33001 | 0 |  | 0 | 2 | 0 | 1 | 1 | 1 | 1 | 1 | 1 |  | 105 | 60 |  |  |  |  | 0 | 0 | [5 empty] | 0 |  | 0 | 17.32 | 0 | 14.6 | 2.51 | 2.72 | 0 | 0.345 | 0.1932 | 0 | 4.6547 | 2.5104 |  |  |  |  | )*1,2*1,15 | )*1,2*1,15 | )*1,2*1,15 |  | )*1,2*1,15 | )*1,2*1,15 |  |  |  | 0 | 0 | 1 | 1 |  |  |  | 1013 | 1 ОПОРА | 1 ОПОРА | 1 | 24.4851 | 24.4851 |  |  |  | 2.72 | 23076246 | 2 | Общестроительные работы | 0 |  | 1 | 33001 | Линии элекропередач | ФЕР-33 |  |  |  | 0 | 12.55 | 0 | 10.58 | 1.82 | 1.97 | 0.25 | 0.14 | 0 | [17 empty] | 0 | 0 | 0 |  |  | *0,85 | *0,8 | 105 | 60 |  |  |  |  | 0 |  | -161006832 | 2 | 1 | -2 | 0 | 0 | 0 | 24.48 | 24.48 | 0 | 0 |  | 0 | 3 | 0 |  | 0 | 1 | 0 | 0 | 0 | 0
17 | 1 | 27 | 27 | 3 | 33-04-003-1 | Установка железобетонных опор ВЛ 0,38; 6-10 кВ с траверсами без приставок одностоечных | 1 ОПОРА | 1 | 0 |  |  |  |  | 295.45 | 48.59 | 202.02 | 12.06 | 44.84 | 0 | 5.244 | 1.0764 | 0 | 50.64 | 27.31 |  | 27820920 | 295.45 | 48.59 | 202.02 | 12.06 | 44.84 | 0 | 5.244 | 1.0764 | 0 | 227.47 | 48.59 | 146.39 | 8.74 | 32.49 | 0 | 3.8 | 0.78 | 0 | 89 | 48 | 1 | 1 |  |  | 1 | 1 | 1 | 1 |  |  |  |  | 0 | 1 | ТЕР (ред.2014)Тверской обл.изм.2,пр. № 337/пр,сб.33,гл.04,табл.003,поз.1 |  |  | 33001 | 0 |  | 0 | 2 | 0 | 1 | 1 | 1 | 1 | 1 | 1 |  | 105 | 60 |  |  |  |  | 0 | 0 | [5 empty] | 0 |  | 0 | 295.45 | 48.59 | 202.02 | 12.06 | 44.84 | 0 | 5.244 | 1.0764 | 0 | 50.641 | 27.312 |  |  |  |  | )*1,2*1,15 | )*1,2*1,15 | )*1,2*1,15 |  | )*1,2*1,15 | )*1,2*1,15 |  |  |  | 0 | 0 | 1 | 1 |  |  |  | 1013 | 1 ОПОРА | 1 ОПОРА | 1 | 373.403 | 373.403 |  |  |  | 44.84 | 23076246 | 2 | Общестроительные работы | 0 |  | 1 | 33001 | Линии элекропередач | ФЕР-33 |  |  |  | 0 | 227.47 | 48.59 | 146.39 | 8.74 | 32.49 | 3.8 | 0.78 | 0 | [17 empty] | 0 | 0 | 0 |  |  | *0,85 | *0,8 | 105 | 60 |  |  |  |  | 0 |  | 372355823 | 2 | 1 | -2 | 0 | 0 | 0 | 373.4 | 373.4 | 0 | 0 |  | 0 | 3 | 0 |  | 0 | 1 | 0 | 0 | 0 | 0
17 | 1 | 37 | 37 | 4 | м08-01-058-2 | Выключатель нагрузки с приводом электромагнитным | 1 ШТ. | 1 | 0 |  |  |  |  | 245.43 | 19.37 | 67.08 | 4.65 | 158.98 | 0 | 17.112 | 0.3864 | 0 | 132.54 | 85.09 |  | 27820920 | 245.43 | 19.37 | 67.08 | 4.65 | 158.98 | 0 | 17.112 | 0.3864 | 0 | 183.18 | 19.37 | 48.61 | 3.37 | 115.2 | 0 | 12.4 | 0.28 | 0 | 81 | 52 | 1 | 1 |  |  | 1 | 1 | 1 | 1 |  |  |  |  | 0 | 2 | ТЕР (ред.2014)Тверской обл.изм.2,пр. № 337/пр,сб.08,гл.01,табл.058,поз.2 |  |  | 108001 | 0 |  | 0 | 3 | 0 | 1 | 1 | 1 | 1 | 1 | 1 |  | 95 | 65 |  |  |  |  | 0 | 0 | [5 empty] | 0 |  | 0 | 245.43 | 19.37 | 67.08 | 4.65 | 158.98 | 0 | 17.112 | 0.3864 | 0 | 132.5403 | 85.0876 |  |  |  |  | )*1,2*1,15 | )*1,2*1,15 | )*1,2*1,15 |  | )*1,2*1,15 | )*1,2*1,15 |  |  |  | 0 | 0 | 1 | 1 |  |  |  | 1013 | 1 ШТ. | 1 ШТ. | 1 | 463.0579 |  | 463.0579 |  |  | 158.98 | 23076066 | 3 | Монтажные работы | 0 |  | 2 | 108001 | Электромонтажные работы , отдел 01-03 : ( на АЭС НР = 110% ) - (работы по упр. авиа.- движением: СП=55% ( {АВИА}=1; обычные работы : СП=65 - {AВИА}=0), при работе на АЭС СП= 68% ) | мФЕР-08 |  |  |  | 0 | 183.18 | 19.37 | 48.61 | 3.37 | 115.2 | 12.4 | 0.28 | 0 | [17 empty] | 0 | 0 | 0 |  |  | *0,85 | *0,8 | 95 | 65 |  |  |  |  | 0 |  | -1883723962 | 2 | 1 | -2 | 0 | 0 | 0 | 463.06 | 0 | 463.06 | 0 |  | 0 | 3 | 0 |  | 0 | 1 | 0 | 0 | 0 | 0
17 | 1 | 47 | 47 | 5 | м08-01-021-1 | Шина сборная напряжением 35 кВ, сечение до 400 мм2, количество проводов в фазе - 1 | 1 пролет (3 фазы) | 2 | 0 |  |  |  |  | 4610.5 | 17.72 | 3736.38 | 216.14 | 856.4 | 0 | 92.184 | 19.4028 | 0 | 868.76 | 557.72 |  | 27820920 | 2305.25 | 8.86 | 1868.19 | 108.07 | 428.2 | 0 | 46.092 | 9.7014 | 0 | 1672.91 | 8.86 | 1353.76 | 78.31 | 310.29 | 0 | 33.4 | 7.03 | 0 | 81 | 52 | 1 | 1 |  |  | 1 | 1 | 1 | 1 |  |  |  |  | 0 | 2 | ТЕР (ред.2014)Тверской обл.изм.2,пр. № 337/пр,сб.08,гл.01,табл.021,поз.1 |  |  | 108001 | 0 |  | 0 | 3 | 0 | 1 | 1 | 1 | 1 | 1 | 1 |  | 95 | 65 |  |  |  |  | 0 | 0 | [5 empty] | 0 |  | 0 | 4610.5 | 8.86 | 1868.19 | 108.07 | 428.2 | 0 | 46.092 | 9.7014 | 0 | 868.7574 | 557.7208 |  |  |  |  | )*1,2*1,15 | )*1,2*1,15 | )*1,2*1,15 |  | )*1,2*1,15 | )*1,2*1,15 |  |  |  | 0 | 0 | 1 | 1 |  |  |  | 1013 | 1 пролет (3 фазы) | 1 пролет (3 фазы) | 1 | 6036.9782 |  | 6036.9782 |  |  | 856.4 | 23076066 | 3 | Монтажные работы | 0 |  | 2 | 108001 | Электромонтажные работы , отдел 01-03 : ( на АЭС НР = 110% ) - (работы по упр. авиа.- движением: СП=55% ( {АВИА}=1; обычные работы : СП=65 - {AВИА}=0), при работе на АЭС СП= 68% ) | мФЕР-08 |  |  |  | 0 | 1672.91 | 8.86 | 1353.76 | 78.31 | 310.29 | 33.4 | 7.03 | 0 | [17 empty] | 0 | 0 | 0 |  |  | *0,85 | *0,8 | 95 | 65 |  |  |  |  | 0 |  | 26898540 | 2 | 1 | -2 | 0 | 0 | 0 | 6036.98 | 0 | 6036.98 | 0 |  | 0 | 3 | 0 |  | 0 | 1 | 0 | 0 | 0 | 0
17 | 1 | 56 | 56 | 7 | м08-01-082-1 | Зажим наборный без кожуха | 100 шт. | 0.24 | 0 |  |  |  |  | 257.69 | 104.46 | 8.62 | 0.47 | 144.61 | 0 | 15.5664 | 0.036432 | 0 | 117.51 | 75.44 |  | 27820920 | 1073.71 | 435.23 | 35.93 | 1.97 | 602.55 | 0 | 64.86 | 0.1518 | 0 | 897.9 | 435.23 | 26.04 | 1.43 | 436.63 | 0 | 47 | 0.11 | 0 | 81 | 52 | 1 | 1 |  |  | 1 | 1 | 1 | 1 |  |  |  |  | 0 | 2 | ТЕР (ред.2014)Тверской обл.изм.2,пр. № 337/пр,сб.08,гл.01,табл.082,поз.1 |  |  | 108001 | 0 |  | 0 | 3 | 0 | 1 | 1 | 1 | 1 | 1 | 1 |  | 95 | 65 |  |  |  |  | 0 | 0 | [5 empty] | 0 |  | 0 | 257.69 | 435.23 | 35.93 | 1.97 | 602.55 | 0 | 64.86 | 0.1518 | 0 | 117.5148 | 75.4416 |  |  |  |  | )*1,2*1,15 | )*1,2*1,15 | )*1,2*1,15 |  | )*1,2*1,15 | )*1,2*1,15 |  |  |  | 0 | 0 | 1 | 1 |  |  |  | 1010 | 100 шт. | 100 шт. | 100 | 450.6532 |  | 450.6532 |  |  | 144.612 | 23076066 | 3 | Монтажные работы | 0 |  | 2 | 108001 | Электромонтажные работы , отдел 01-03 : ( на АЭС НР = 110% ) - (работы по упр. авиа.- движением: СП=55% ( {АВИА}=1; обычные работы : СП=65 - {AВИА}=0), при работе на АЭС СП= 68% ) | мФЕР-08 |  |  |  | 0 | 897.9 | 435.23 | 26.04 | 1.43 | 436.63 | 47 | 0.11 | 0 | [17 empty] | 0 | 0 | 0 |  |  | *0,85 | *0,8 | 95 | 65 |  |  |  |  | 0 |  | 1514389741 | 2 | 1 | -2 | 0 | 0 | 0 | 450.64 | 0 | 450.64 | 0 |  | 0 | 3 | 0 |  | 0 | 1 | 0 | 0 | 0 | 0
17 | 1 | 66 | 66 | 8 | м08-01-102-1 | Шкаф управления и регулирования | 1 ШКАФ | 1 | 0 |  |  |  |  | 529.61 | 96.55 | 245.89 | 14.38 | 187.17 | 0 | 20.148 | 1.104 | 0 | 163.26 | 104.81 |  | 27820920 | 529.61 | 96.55 | 245.89 | 14.38 | 187.17 | 0 | 20.148 | 1.104 | 0 | 410.36 | 96.55 | 178.18 | 10.42 | 135.63 | 0 | 14.6 | 0.8 | 0 | 81 | 52 | 1 | 1 |  |  | 1 | 1 | 1 | 1 |  |  |  |  | 0 | 2 | ТЕР (ред.2014)Тверской обл.изм.2,пр. № 337/пр,сб.08,гл.01,табл.102,поз.1 |  |  | 108001 | 0 |  | 0 | 3 | 0 | 1 | 1 | 1 | 1 | 1 | 1 |  | 95 | 65 |  |  |  |  | 0 | 0 | [5 empty] | 0 |  | 0 | 529.61 | 96.55 | 245.89 | 14.38 | 187.17 | 0 | 20.148 | 1.104 | 0 | 163.2555 | 104.806 |  |  |  |  | )*1,2*1,15 | )*1,2*1,15 | )*1,2*1,15 |  | )*1,2*1,15 | )*1,2*1,15 |  |  |  | 0 | 0 | 1 | 1 |  |  |  | 1013 | 1 ШКАФ | 1 ШКАФ | 1 | 797.6715 |  | 797.6715 |  |  | 187.17 | 23076066 | 3 | Монтажные работы | 0 |  | 2 | 108001 | Электромонтажные работы , отдел 01-03 : ( на АЭС НР = 110% ) - (работы по упр. авиа.- движением: СП=55% ( {АВИА}=1; обычные работы : СП=65 - {AВИА}=0), при работе на АЭС СП= 68% ) | мФЕР-08 |  |  |  | 0 | 410.36 | 96.55 | 178.18 | 10.42 | 135.63 | 14.6 | 0.8 | 0 | [17 empty] | 0 | 0 | 0 |  |  | *0,85 | *0,8 | 95 | 65 |  |  |  |  | 0 |  | -676447830 | 2 | 1 | -2 | 0 | 0 | 0 | 797.68 | 0 | 797.68 | 0 |  | 0 | 3 | 0 |  | 0 | 1 | 0 | 0 | 0 | 0
17 | 1 | 76 | 76 | 10 | м08-02-148-1 | Кабель до 35 кВ в проложенных трубах, блоках и коробах, масса 1 м кабеля до 1 кг | 100 М КАБЕЛЯ | 0.12 | 0 |  |  |  |  | 29.31 | 4.43 | 9.62 | 0.43 | 15.26 | 0 | 1.6428 | 0.03312 | 0 | 12.71 | 8.16 |  | 27820920 | 244.29 | 36.92 | 80.19 | 3.6 | 127.18 | 0 | 13.6896 | 0.276 | 0 | 187.19 | 36.92 | 58.11 | 2.61 | 92.16 | 0 | 9.92 | 0.2 | 0 | 81 | 52 | 1 | 1 |  |  | 1 | 1 | 1 | 1 |  |  |  |  | 0 | 2 | ТЕР (ред.2014)Тверской обл.изм.2,пр. № 337/пр,сб.08,гл.02,табл.148,поз.1 |  |  | 108001 | 0 |  | 0 | 3 | 0 | 1 | 1 | 1 | 1 | 1 | 1 |  | 95 | 65 |  |  |  |  | 0 | 0 | [5 empty] | 0 |  | 0 | 29.31 | 36.92 | 80.19 | 3.6 | 127.18 | 0 | 13.6896 | 0.276 | 0 | 12.7089 | 8.1588 |  |  |  |  | )*1,2*1,15 | )*1,2*1,15 | )*1,2*1,15 |  | )*1,2*1,15 | )*1,2*1,15 |  |  |  | 0 | 0 | 1 | 1 |  |  |  | 1013 | 100 М КАБЕЛЯ | 100 М КАБЕЛЯ | 1 | 50.1873 |  | 50.1873 |  |  | 15.2616 | 23076066 | 3 | Монтажные работы | 0 |  | 2 | 108001 | Электромонтажные работы , отдел 01-03 : ( на АЭС НР = 110% ) - (работы по упр. авиа.- движением: СП=55% ( {АВИА}=1; обычные работы : СП=65 - {AВИА}=0), при работе на АЭС СП= 68% ) | мФЕР-08 |  |  |  | 0 | 187.19 | 36.92 | 58.11 | 2.61 | 92.16 | 9.92 | 0.2 | 0 | [17 empty] | 0 | 0 | 0 |  |  | *0,85 | *0,8 | 95 | 65 |  |  |  |  | 0 |  | -256532751 | 2 | 1 | -2 | 0 | 0 | 0 | 50.18 | 0 | 50.18 | 0 |  | 0 | 3 | 0 |  | 0 | 1 | 0 | 0 | 0 | 0
17 | 1 | 78 | 78 | 12 | м08-02-144-5 | Присоединение к зажимам жил проводов или кабелей сечением до 70 мм2 | 100 шт. | 0.32 | 0 |  |  |  |  | 62.93 | 0.9 | 0 | 0 | 62.03 | 0 | 6.677 | 0 | 0 | 50.24 | 32.26 |  | 27820920 | 196.64 | 2.81 | 0 | 0 | 193.83 | 0 | 20.8656 | 0 | 0 | 143.27 | 2.81 | 0 | 0 | 140.46 | 0 | 15.12 | 0 | 0 | 81 | 52 | 1 | 1 |  |  | 1 | 1 | 1 | 1 |  |  |  |  | 0 | 2 | ТЕР (ред.2014)Тверской обл.изм.2,пр. № 337/пр,сб.08,гл.02,табл.144,поз.5 |  |  | 108001 | 0 |  | 0 | 3 | 0 | 1 | 1 | 1 | 1 | 1 | 1 |  | 95 | 65 |  |  |  |  | 0 | 0 | [5 empty] | 0 |  | 0 | 62.93 | 2.81 | 0 | 0 | 193.83 | 0 | 20.8656 | 0 | 0 | 50.2443 | 32.2556 |  |  |  |  | )*1,2*1,15 | )*1,2*1,15 | )*1,2*1,15 |  | )*1,2*1,15 | )*1,2*1,15 |  |  |  | 0 | 0 | 1 | 1 |  |  |  | 1010 | 100 шт. | 100 шт. | 100 | 145.4188 |  | 145.4188 |  |  | 62.0256 | 23076066 | 3 | Монтажные работы | 0 |  | 2 | 108001 | Электромонтажные работы , отдел 01-03 : ( на АЭС НР = 110% ) - (работы по упр. авиа.- движением: СП=55% ( {АВИА}=1; обычные работы : СП=65 - {AВИА}=0), при работе на АЭС СП= 68% ) | мФЕР-08 |  |  |  | 0 | 143.27 | 2.81 | 0 | 0 | 140.46 | 15.12 | 0 | 0 | [17 empty] | 0 | 0 | 0 |  |  | *0,85 | *0,8 | 95 | 65 |  |  |  |  | 0 |  | 1055246436 | 2 | 1 | -2 | 0 | 0 | 0 | 145.43 | 0 | 145.43 | 0 |  | 0 | 3 | 0 |  | 0 | 1 | 0 | 0 | 0 | 0
17 | 1 | 87 | 87 | 13 | м08-02-152-2 | Скоба П-образная из полосовой или угловой стали | 1 Т | 0.015 | 0 |  |  |  |  | 15.21 | 1.41 | 3.42 | 0.05 | 10.38 | 0 | 1.1178 | 0.00414 | 0 | 8.45 | 5.42 |  | 27820920 | 1014.23 | 94.15 | 227.79 | 3.6 | 692.29 | 0 | 74.52 | 0.276 | 0 | 760.88 | 94.15 | 165.07 | 2.61 | 501.66 | 0 | 54 | 0.2 | 0 | 81 | 52 | 1 | 1 |  |  | 1 | 1 | 1 | 1 |  |  |  |  | 0 | 2 | ТЕР (ред.2014)Тверской обл.изм.2,пр. № 337/пр,сб.08,гл.02,табл.152,поз.2 |  |  | 108001 | 0 |  | 0 | 3 | 0 | 1 | 1 | 1 | 1 | 1 | 1 |  | 95 | 65 |  |  |  |  | 0 | 0 | [5 empty] | 0 |  | 0 | 15.21 | 94.15 | 227.79 | 3.6 | 692.29 | 0 | 74.52 | 0.276 | 0 | 8.4483 | 5.4236 |  |  |  |  | )*1,2*1,15 | )*1,2*1,15 | )*1,2*1,15 |  | )*1,2*1,15 | )*1,2*1,15 |  |  |  | 0 | 0 | 1 | 1 |  |  |  | 1013 | 1 Т | 1 Т | 1 | 29.0965 |  | 29.0965 |  |  | 10.3843 | 23076066 | 3 | Монтажные работы | 0 |  | 2 | 108001 | Электромонтажные работы , отдел 01-03 : ( на АЭС НР = 110% ) - (работы по упр. авиа.- движением: СП=55% ( {АВИА}=1; обычные работы : СП=65 - {AВИА}=0), при работе на АЭС СП= 68% ) | мФЕР-08 |  |  |  | 0 | 760.88 | 94.15 | 165.07 | 2.61 | 501.66 | 54 | 0.2 | 0 | [17 empty] | 0 | 0 | 0 |  |  | *0,85 | *0,8 | 95 | 65 |  |  |  |  | 0 |  | 1868833169 | 2 | 1 | -2 | 0 | 0 | 0 | 29.08 | 0 | 29.08 | 0 |  | 0 | 3 | 0 |  | 0 | 1 | 0 | 0 | 0 | 0
17 | 1 | 96 | 96 | 14 | м08-02-152-3 | Конструкция сварная (крепления к опоре для шкафа и ВН) | 1 Т | 0.01 | 0 |  |  |  |  | 7.5 | 0.9 | 1.98 | 0.04 | 4.62 | 0 | 0.4968 | 0.00276 | 0 | 3.77 | 2.42 |  | 27820920 | 749.44 | 89.62 | 198.29 | 3.6 | 461.53 | 0 | 49.68 | 0.276 | 0 | 567.75 | 89.62 | 143.69 | 2.61 | 334.44 | 0 | 36 | 0.2 | 0 | 81 | 52 | 1 | 1 |  |  | 1 | 1 | 1 | 1 |  |  |  |  | 0 | 2 | ТЕР (ред.2014)Тверской обл.изм.2,пр. № 337/пр,сб.08,гл.02,табл.152,поз.3 |  |  | 108001 | 0 |  | 0 | 3 | 0 | 1 | 1 | 1 | 1 | 1 | 1 |  | 95 | 65 |  |  |  |  | 0 | 0 | [5 empty] | 0 |  | 0 | 7.5 | 89.62 | 198.29 | 3.6 | 461.53 | 0 | 49.68 | 0.276 | 0 | 3.7746 | 2.4232 |  |  |  |  | )*1,2*1,15 | )*1,2*1,15 | )*1,2*1,15 |  | )*1,2*1,15 | )*1,2*1,15 |  |  |  | 0 | 0 | 1 | 1 |  |  |  | 1013 | 1 Т | 1 Т | 1 | 13.6806 |  | 13.6806 |  |  | 4.6153 | 23076066 | 3 | Монтажные работы | 0 |  | 2 | 108001 | Электромонтажные работы , отдел 01-03 : ( на АЭС НР = 110% ) - (работы по упр. авиа.- движением: СП=55% ( {АВИА}=1; обычные работы : СП=65 - {AВИА}=0), при работе на АЭС СП= 68% ) | мФЕР-08 |  |  |  | 0 | 567.75 | 89.62 | 143.69 | 2.61 | 334.44 | 36 | 0.2 | 0 | [17 empty] | 0 | 0 | 0 |  |  | *0,85 | *0,8 | 95 | 65 |  |  |  |  | 0 |  | 727017550 | 2 | 1 | -2 | 0 | 0 | 0 | 13.69 | 0 | 13.69 | 0 |  | 0 | 3 | 0 |  | 0 | 1 | 0 | 0 | 0 | 0
17 | 1 | 110 | 110 | 15 | 33-04-030-1 | Установка ОПН с помощью механизмов | 1 КОМПЛ. | 2 | 0 |  |  |  |  | 404.76 | 5.36 | 298.16 | 26 | 101.24 | 0 | 11.8404 | 2.6772 | 0 | 113.24 | 61.08 |  | 27820920 | 202.38 | 2.68 | 149.08 | 13 | 50.62 | 0 | 5.9202 | 1.3386 | 0 | 147.39 | 2.68 | 108.03 | 9.42 | 36.68 | 0 | 4.29 | 0.97 | 0 | 89 | 48 | 1 | 1 |  |  | 1 | 1 | 1 | 1 |  |  |  |  | 0 | 1 | ТЕР (ред.2014)Тверской обл.изм.2,пр. № 337/пр,сб.33,гл.04,табл.030,поз.1 |  |  | 33001 | 0 |  | 0 | 2 | 0 | 1 | 1 | 1 | 1 | 1 | 1 |  | 105 | 60 |  |  |  |  | 0 | 0 | [5 empty] | 0 |  | 0 | 404.76 | 2.68 | 149.08 | 13 | 50.62 | 0 | 5.9202 | 1.3386 | 0 | 113.2436 | 61.0752 |  |  |  |  | )*1,2*1,15 | )*1,2*1,15 | )*1,2*1,15 |  | )*1,2*1,15 | )*1,2*1,15 |  |  |  | 0 | 0 | 1 | 1 |  |  |  | 1013 | 1 КОМПЛ. | 1 КОМПЛ. | 1 | 579.0788 | 579.0788 |  |  |  | 101.24 | 23076246 | 2 | Общестроительные работы | 0 |  | 1 | 33001 | Линии элекропередач | ФЕР-33 |  |  |  | 0 | 147.39 | 2.68 | 108.03 | 9.42 | 36.68 | 4.29 | 0.97 | 0 | [17 empty] | 0 | 0 | 0 |  |  | *0,85 | *0,8 | 105 | 60 |  |  |  |  | 0 |  | 210754385 | 2 | 1 | -2 | 0 | 0 | 0 | 579.08 | 579.08 | 0 | 0 |  | 0 | 3 | 0 |  | 0 | 1 | 0 | 0 | 0 | 0
17 | 1 | 118 | 118 | 16 | м08-02-471-4 | Заземлитель вертикальный из круглой стали диаметром 16 мм | 10 шт. | 0.2 | 0 |  |  |  |  | 40.48 | 5.42 | 14.29 | 0.5 | 20.77 | 0 | 2.288 | 0.03864 | 0 | 17.23 | 11.06 |  | 27820920 | 202.4 | 27.1 | 71.43 | 2.51 | 103.87 | 0 | 11.4402 | 0.1932 | 0 | 154.13 | 27.1 | 51.76 | 1.82 | 75.27 | 0 | 8.29 | 0.14 | 0 | 81 | 52 | 1 | 1 |  |  | 1 | 1 | 1 | 1 |  |  |  |  | 0 | 2 | ТЕР (ред.2014)Тверской обл.изм.2,пр. № 337/пр,сб.08,гл.02,табл.471,поз.4 |  |  | 108001 | 0 |  | 0 | 3 | 0 | 1 | 1 | 1 | 1 | 1 | 1 |  | 95 | 65 |  |  |  |  | 0 | 0 | [5 empty] | 0 |  | 0 | 40.48 | 27.1 | 71.43 | 2.51 | 103.87 | 0 | 11.4402 | 0.1932 | 0 | 17.2287 | 11.0604 |  |  |  |  | )*1,2*1,15 | )*1,2*1,15 | )*1,2*1,15 |  | )*1,2*1,15 | )*1,2*1,15 |  |  |  | 0 | 0 | 1 | 1 |  |  |  | 1010 | 10 шт. | 10 шт. | 10 | 68.7771 |  | 68.7771 |  |  | 20.774 | 23076066 | 3 | Монтажные работы | 0 |  | 2 | 108001 | Электромонтажные работы , отдел 01-03 : ( на АЭС НР = 110% ) - (работы по упр. авиа.- движением: СП=55% ( {АВИА}=1; обычные работы : СП=65 - {AВИА}=0), при работе на АЭС СП= 68% ) | мФЕР-08 |  |  |  | 0 | 154.13 | 27.1 | 51.76 | 1.82 | 75.27 | 8.29 | 0.14 | 0 | [17 empty] | 0 | 0 | 0 |  |  | *0,85 | *0,8 | 95 | 65 |  |  |  |  | 0 |  | -1181956748 | 2 | 1 | -2 | 0 | 0 | 0 | 68.77 | 0 | 68.77 | 0 |  | 0 | 3 | 0 |  | 0 | 1 | 0 | 0 | 0 | 0
17 | 1 | 126 | 126 | 17 | м08-02-472-1 | Заземлитель горизонтальный из стали круглой диаметром 16 мм | 100 м | 0.02 | 0 |  |  |  |  | 6.86 | 0.54 | 1.56 | 0.05 | 4.76 | 0 | 0.5244 | 0.003864 | 0 | 3.9 | 2.5 |  | 27820920 | 343.14 | 27.04 | 78.02 | 2.51 | 238.08 | 0 | 26.22 | 0.1932 | 0 | 256.1 | 27.04 | 56.54 | 1.82 | 172.52 | 0 | 19 | 0.14 | 0 | 81 | 52 | 1 | 1 |  |  | 1 | 1 | 1 | 1 |  |  |  |  | 0 | 2 | ТЕР (ред.2014)Тверской обл.изм.2,пр. № 337/пр,сб.08,гл.02,табл.472,поз.1 |  |  | 108001 | 0 |  | 0 | 3 | 0 | 1 | 1 | 1 | 1 | 1 | 1 |  | 95 | 65 |  |  |  |  | 0 | 0 | [5 empty] | 0 |  | 0 | 6.86 | 27.04 | 78.02 | 2.51 | 238.08 | 0 | 26.22 | 0.1932 | 0 | 3.8961 | 2.5012 |  |  |  |  | )*1,2*1,15 | )*1,2*1,15 | )*1,2*1,15 |  | )*1,2*1,15 | )*1,2*1,15 |  |  |  | 0 | 0 | 1 | 1 |  |  |  | 1003 | 100 м | 100 м | 100 | 13.2625 |  | 13.2625 |  |  | 4.7616 | 23076066 | 3 | Монтажные работы | 0 |  | 2 | 108001 | Электромонтажные работы , отдел 01-03 : ( на АЭС НР = 110% ) - (работы по упр. авиа.- движением: СП=55% ( {АВИА}=1; обычные работы : СП=65 - {AВИА}=0), при работе на АЭС СП= 68% ) | мФЕР-08 |  |  |  | 0 | 256.1 | 27.04 | 56.54 | 1.82 | 172.52 | 19 | 0.14 | 0 | [17 empty] | 0 | 0 | 0 |  |  | *0,85 | *0,8 | 95 | 65 |  |  |  |  | 0 |  | 956616137 | 2 | 1 | -2 | 0 | 0 | 0 | 13.26 | 0 | 13.26 | 0 |  | 0 | 3 | 0 |  | 0 | 1 | 0 | 0 | 0 | 0
17 | 1 | 131 | 131 | 18 | 33-04-015-1 | Устройство заземления опор ВЛ и подстанций | 10 м шин заземления | 1.5 | 0 |  |  |  |  | 64.96 | 2.01 | 32.54 | 0 | 30.41 | 0 | 3.726 | 0 | 0 | 27.06 | 14.6 |  | 27820920 | 43.3 | 1.34 | 21.69 | 0 | 20.27 | 0 | 2.484 | 0 | 0 | 31.75 | 1.34 | 15.72 | 0 | 14.69 | 0 | 1.8 | 0 | 0 | 89 | 48 | 1 | 1 |  |  | 1 | 1 | 1 | 1 |  |  |  |  | 0 | 1 | ТЕР (ред.2014)Тверской обл.изм.2,пр. № 337/пр,сб.33,гл.04,табл.015,поз.1 |  |  | 33001 | 0 |  | 0 | 2 | 0 | 1 | 1 | 1 | 1 | 1 | 1 |  | 105 | 60 |  |  |  |  | 0 | 0 | [5 empty] | 0 |  | 0 | 64.96 | 1.34 | 21.69 | 0 | 20.27 | 0 | 2.484 | 0 | 0 | 27.0649 | 14.5968 |  |  |  |  | )*1,2*1,15 | )*1,2*1,15 | )*1,2*1,15 |  | )*1,2*1,15 | )*1,2*1,15 |  |  |  | 0 | 0 | 1 | 1 |  |  |  | 1013 | 10 м шин заземления | 10 м шин заземления | 1 | 106.6048 | 106.6048 |  |  |  | 30.405 | 23076246 | 2 | Общестроительные работы | 0 |  | 1 | 33001 | Линии элекропередач | ФЕР-33 |  |  |  | 0 | 31.75 | 1.34 | 15.72 | 0 | 14.69 | 1.8 | 0 | 0 | [17 empty] | 0 | 0 | 0 |  |  | *0,85 | *0,8 | 105 | 60 |  |  |  |  | 0 |  | -1357446028 | 2 | 1 | -2 | 0 | 0 | 0 | 106.62 | 106.62 | 0 | 0 |  | 0 | 3 | 0 |  | 0 | 1 | 0 | 0 | 0 | 0
51 | 1 | 4 | 24 |  | Новый раздел | Монтажные работы | 0 | [6 empty] | 6653.75 | 307.66 | 4697.11 | 285.91 | 1648.98 | 0 | 179.5198 | 25.6214 | 0 | 1585.9 | 996.82 |  |  | 6653.75 | 307.66 | 4697.11 | 285.91 | 1648.98 | 0 | 179.5198 | 25.6214 | 0 | 1585.9 | 996.82 |  |  | 0 | 0 | 0 | 9236.47 | 1167.7 | 8068.77 | 0 | 307.66 | 307.66 | 0 | 307.66 | 0 | 0 | 0 | 0 | [20 empty] | 0 | 0 | 0 | 9236.47 | 1167.7 | 8068.77 | 0 | 307.66 | 307.66 | 0 | 307.66 | 0 | 0 | 0 | 0 | [115 empty] | 0
50 | 1 | 0 | 1 | 201 | 6653.75 | ПЗ | Прямые затраты |  |  | 201 | 1 | 1 |  | 2
50 | 1 | 0 | 1 | 202 | 307.66 | СтМатОб | Стоимость материальных ресурсов (всего) |  |  | 202 | 2 | 1 |  | 2
50 | 0 | 0 | 1 | 222 | 0 | СтМатОбЗак | Стоимость материалов и оборудования заказчика |  |  | 222 | 3 | 3 |  | 2
50 | 0 | 0 | 1 | 225 | 307.66 | СтМатОбПод | Стоимость материалов и оборудования подрядчика |  |  | 225 | 4 | 3 |  | 2
50 | 0 | 0 | 1 | 226 | 307.66 | СтМат | Стоимость материалов (всего) |  |  | 226 | 5 | 3 |  | 2
50 | 0 | 0 | 1 | 227 | 0 | СтМатЗак | Стоимость материалов заказчика |  |  | 227 | 6 | 3 |  | 2
50 | 0 | 0 | 1 | 228 | 307.66 | СтМатПод | Стоимость материалов подрядчика |  |  | 228 | 7 | 3 |  | 2
50 | 0 | 0 | 1 | 216 | 0 | Оборуд | Стоимость оборудования (всего) |  |  | 216 | 8 | 3 |  | 2
50 | 0 | 0 | 1 | 223 | 0 | ОборудЗак | Стоимость оборудования заказчика |  |  | 223 | 9 | 3 |  | 2
50 | 0 | 0 | 1 | 229 | 0 | ОборудПод | Стоимость оборудования подрядчика |  |  | 229 | 10 | 3 |  | 2
50 | 1 | 0 | 1 | 203 | 4697.11 | ЭММ | Эксплуатация машин |  |  | 203 | 11 | 1 |  | 2
50 | 0 | 0 | 1 | 231 | 0 | ЭММсНРиСП | Эксплуатация машин по ТСН-2001.16 |  |  | 231 | 12 | 3 |  | 2
50 | 1 | 0 | 1 | 204 | 285.91 | ЗПМ | ЗП машинистов |  |  | 204 | 13 | 1 |  | 2
50 | 1 | 0 | 1 | 205 | 1648.98 | ОЗП | Основная ЗП рабочих |  |  | 205 | 14 | 1 |  | 2
50 | 0 | 0 | 1 | 232 | 0 | ОЗПсНРиСП | Основная ЗП рабочих по ТСН-2001.16 |  |  | 232 | 15 | 3 |  | 2
50 | 0 | 0 | 1 | 214 | 1167.7 | Строит | Строительные работы с НР и СП |  |  | 214 | 16 | 3 |  | 2
50 | 0 | 0 | 1 | 215 | 8068.77 | Монтаж | Монтажные работы с НР и СП |  |  | 215 | 17 | 3 |  | 2
50 | 0 | 0 | 1 | 217 | 0 | Прочие | Прочие работы с НР и СП |  |  | 217 | 18 | 3 |  | 2
50 | 0 | 0 | 1 | 230 | 0 | ПрочиеЗатр | Прочие затраты по ТСН-2001.16 |  |  | 230 | 19 | 3 |  | 2
50 | 0 | 0 | 1 | 206 | 0 | ВозврМат | Возврат материалов |  |  | 206 | 20 | 1 |  | 2
50 | 1 | 0 | 1 | 207 | 179.5198 | ТрудСтр | Трудозатраты строителей |  |  | 207 | 21 | 1 |  | -1
50 | 1 | 0 | 1 | 208 | 25.6214 | ТрудМаш | Трудозатраты машинистов |  |  | 208 | 22 | 1 |  | -1
50 | 0 | 0 | 1 | 209 | 0 | ТранспМат | Транспорт материалов |  |  | 209 | 23 | 1 |  | 2
50 | 1 | 0 | 1 | 210 | 1585.9 | НР | Накладные расходы |  |  | 210 | 24 | 1 |  | 2
50 | 1 | 0 | 1 | 211 | 996.82 | СмПриб | Сметная прибыль |  |  | 211 | 25 | 1 |  | 2
50 | 0 | 0 | 1 | 224 | 9236.47 | Всего | Всего с НР и СП |  |  | 224 | 26 | 3 |  | 2
50 | 1 | 0 | 2 | 0 | 9236.47 | 2 | Итого |  |  | 212 | 27 | 0 |  | 2
4 | 1 |  | 91 |  | Новый раздел | Пусконаладочные работы |  | 0 |  | 0 | [10 empty] | 0 | [53 empty] | 0 | [11 empty] | 0
52 | 1 | 4 | 74 | 0 | Новый раздел | Пусконаладочные работы | [7 empty] | 6574.7 | 0 | 0 | 0 | 6574.7 | 0 | 521.9701 | 0 | 0 | 3616.09 | 2103.89 | 0 | 0 | 6574.7 | 0 | 0 | 0 | 6574.7 | 0 | 521.9701 | 0 | 0 | 3616.09 | 2103.89 | 0 | 0 | 0 | 0 | 0 | 12294.68 | 0 | 0 | 12294.68 | 0 | 0 | 0 | 0 | 0 | 0 | 0 | 0 | 0 | 0 | 0 | 0 | 0 | 0 | 0 | 0 | 0 | 0 | 0 | 0 | 0 | 0 | 0 | 0 | 0 | 0 | 0 | 0 | 0 | 0 | 0 | 12294.68 | 0 | 0 | 12294.68 | 0 | 0 | 0 | 0 | 0 | 0 | 0 | 0 | 0 | 0 | 0 | 0 | 0 | 0 | 0 | 0 | 0 | 0 | 0 | 0 | 0 | 0 | 0 | 0 | 0 | 0 | 0 | 0 | 0 | 0 | 0 | 0 | 0 | 0 | 0 | 0 | 0 | 0 | 0 | 0 | 0 | 0 | 0 | 0 | 0 | 0 | 0 | 0 | 0 | 0 | 0 | 0 | 0 | 0 | 0 | 0 | 0 | 0 | 0 | 0 | 0 | 0 | 0 | 0 | 0 | 0 | 0 | 0 | 0 | 0 | 0 | 0 | 0 | 0 | 0 | 0 | 0 | 0 | 0 | 0 | 0 | 0 | 0 | 0 | 0 | 0 | 0 | 0 | 0 | 0 | 0 | 0 | 0 | 0 | 0 | 0 | 0 | 0 | 0 | 0 | 0 | 0 | 0 | 0 | 0 | 0 | 0 | 0 | 0 | 0 | 0 | 0 | 0 | 0 | 0 | 0 | 0 | 0 | 0 | 0 | 0 | 0 | 0 | 0
17 | 1 | 133 | 133 | 2 | п01-11-012-1 | Определение удельного сопротивления грунта | 1 измерение | 1 | 0 |  |  |  |  | 55.27 | 0 | 0 | 0 | 55.27 | 0 | 4.4712 | 0 | 0 | 30.4 | 17.69 |  | 27820920 | 55.27 | 0 | 0 | 0 | 55.27 | 0 | 4.4712 | 0 | 0 | 40.05 | 0 | 0 | 0 | 40.05 | 0 | 3.24 | 0 | 0 | 55 | 32 | 1 | 1 |  |  | 1 | 1 | 1 | 1 |  |  |  |  | 0 | 4 | ТЕР (ред.2014)Тверской обл.изм.2,пр. № 337/пр,сб.01,гл.11,табл.012,поз.1 |  |  | 200001 | 0 |  | 0 | 4 | 0 | 1 | 1 | 1 | 1 | 1 | 1 |  | 65 | 40 |  |  |  |  | 0 | 0 | [5 empty] | 0 |  | 0 | 55.27 | 0 | 0 | 0 | 55.27 | 0 | 4.4712 | 0 | 0 | 30.3985 | 17.6864 |  |  |  |  | )*1,2*1,15 | )*1,2*1,15 | )*1,2*1,15 |  | )*1,2*1,15 | )*1,2*1,15 |  |  |  | 0 | 0 | 1 | 1 |  |  |  | 1013 | 1 измерение | 1 измерение | 1 | 103.3549 |  |  |  | 103.3549 | 55.27 | 23076113 | 4 | Пусконаладочные работы | 0 |  | 4 | 200001 | Пусконаладочные работы : все сборники, отдел 05 ( диагностика лифтов ) и отдел 06 ( техническое освидетельствование ) сборника мрФЕР-01 | пФЕРп |  |  |  | 0 | 40.05 | 0 | 0 | 0 | 40.05 | 3.24 | 0 | 0 | [17 empty] | 0 | 0 | 0 |  |  | *0,85 | *0,8 | 65 | 40 |  |  |  |  | 0 |  | -1021779932 | 2 | 1 | -2 | 0 | 0 | 0 | 103.36 | 0 | 0 | 103.36 |  | 0 | 3 | 0 |  | 0 | 1 | 0 | 0 | 0 | 0
17 | 1 | 135 | 135 | 3 | п01-11-013-1 | Замер полного сопротивления цепи «фаза-нуль» | 1 токоприемник | 1 | 0 |  |  |  |  | 20.81 | 0 | 0 | 0 | 20.81 | 0 | 1.6836 | 0 | 0 | 11.45 | 6.66 |  | 27820920 | 20.81 | 0 | 0 | 0 | 20.81 | 0 | 1.6836 | 0 | 0 | 15.08 | 0 | 0 | 0 | 15.08 | 0 | 1.22 | 0 | 0 | 55 | 32 | 1 | 1 |  |  | 1 | 1 | 1 | 1 |  |  |  |  | 0 | 4 | ТЕР (ред.2014)Тверской обл.изм.2,пр. № 337/пр,сб.01,гл.11,табл.013,поз.1 |  |  | 200001 | 0 |  | 0 | 4 | 0 | 1 | 1 | 1 | 1 | 1 | 1 |  | 65 | 40 |  |  |  |  | 0 | 0 | [5 empty] | 0 |  | 0 | 20.81 | 0 | 0 | 0 | 20.81 | 0 | 1.6836 | 0 | 0 | 11.4455 | 6.6592 |  |  |  |  | )*1,2*1,15 | )*1,2*1,15 | )*1,2*1,15 |  | )*1,2*1,15 | )*1,2*1,15 |  |  |  | 0 | 0 | 1 | 1 |  |  |  | 1013 | 1 токоприемник | 1 токоприемник | 1 | 38.9147 |  |  |  | 38.9147 | 20.81 | 23076113 | 4 | Пусконаладочные работы | 0 |  | 4 | 200001 | Пусконаладочные работы : все сборники, отдел 05 ( диагностика лифтов ) и отдел 06 ( техническое освидетельствование ) сборника мрФЕР-01 | пФЕРп |  |  |  | 0 | 15.08 | 0 | 0 | 0 | 15.08 | 1.22 | 0 | 0 | [17 empty] | 0 | 0 | 0 |  |  | *0,85 | *0,8 | 65 | 40 |  |  |  |  | 0 |  | -1668001485 | 2 | 1 | -2 | 0 | 0 | 0 | 38.92 | 0 | 0 | 38.92 |  | 0 | 3 | 0 |  | 0 | 1 | 0 | 0 | 0 | 0
17 | 1 | 137 | 137 | 4 | п01-11-011-1 | Проверка наличия цепи между заземлителями и заземленными элементами | 100 точек | 0.02 | 0 |  |  |  |  | 4.42 | 0 | 0 | 0 | 4.42 | 0 | 0.3577 | 0 | 0 | 2.43 | 1.41 |  | 27820920 | 221.06 | 0 | 0 | 0 | 221.06 | 0 | 17.8848 | 0 | 0 | 160.19 | 0 | 0 | 0 | 160.19 | 0 | 12.96 | 0 | 0 | 55 | 32 | 1 | 1 |  |  | 1 | 1 | 1 | 1 |  |  |  |  | 0 | 4 | ТЕР (ред.2014)Тверской обл.изм.2,пр. № 337/пр,сб.01,гл.11,табл.011,поз.1 |  |  | 200001 | 0 |  | 0 | 4 | 0 | 1 | 1 | 1 | 1 | 1 | 1 |  | 65 | 40 |  |  |  |  | 0 | 0 | [5 empty] | 0 |  | 0 | 4.42 | 0 | 0 | 0 | 221.06 | 0 | 17.8848 | 0 | 0 | 2.431 | 1.4144 |  |  |  |  | )*1,2*1,15 | )*1,2*1,15 | )*1,2*1,15 |  | )*1,2*1,15 | )*1,2*1,15 |  |  |  | 0 | 0 | 1 | 1 |  |  |  | 1013 | 100 точек | 100 точек | 1 | 8.2676 |  |  |  | 8.2676 | 4.4212 | 23076113 | 4 | Пусконаладочные работы | 0 |  | 4 | 200001 | Пусконаладочные работы : все сборники, отдел 05 ( диагностика лифтов ) и отдел 06 ( техническое освидетельствование ) сборника мрФЕР-01 | пФЕРп |  |  |  | 0 | 160.19 | 0 | 0 | 0 | 160.19 | 12.96 | 0 | 0 | [17 empty] | 0 | 0 | 0 |  |  | *0,85 | *0,8 | 65 | 40 |  |  |  |  | 0 |  | -32652017 | 2 | 1 | -2 | 0 | 0 | 0 | 8.26 | 0 | 0 | 8.26 |  | 0 | 3 | 0 |  | 0 | 1 | 0 | 0 | 0 | 0
17 | 1 | 139 | 139 | 5 | п01-11-010-1 | Измерение сопротивления растеканию тока заземлителя | 1 измерение | 2 | 0 |  |  |  |  | 41.62 | 0 | 0 | 0 | 41.62 | 0 | 3.3672 | 0 | 0 | 22.89 | 13.32 |  | 27820920 | 20.81 | 0 | 0 | 0 | 20.81 | 0 | 1.6836 | 0 | 0 | 15.08 | 0 | 0 | 0 | 15.08 | 0 | 1.22 | 0 | 0 | 55 | 32 | 1 | 1 |  |  | 1 | 1 | 1 | 1 |  |  |  |  | 0 | 4 | ТЕР (ред.2014)Тверской обл.изм.2,пр. № 337/пр,сб.01,гл.11,табл.010,поз.1 |  |  | 200001 | 0 |  | 0 | 4 | 0 | 1 | 1 | 1 | 1 | 1 | 1 |  | 65 | 40 |  |  |  |  | 0 | 0 | [5 empty] | 0 |  | 0 | 41.62 | 0 | 0 | 0 | 20.81 | 0 | 1.6836 | 0 | 0 | 22.891 | 13.3184 |  |  |  |  | )*1,2*1,15 | )*1,2*1,15 | )*1,2*1,15 |  | )*1,2*1,15 | )*1,2*1,15 |  |  |  | 0 | 0 | 1 | 1 |  |  |  | 1013 | 1 измерение | 1 измерение | 1 | 77.8294 |  |  |  | 77.8294 | 41.62 | 23076113 | 4 | Пусконаладочные работы | 0 |  | 4 | 200001 | Пусконаладочные работы : все сборники, отдел 05 ( диагностика лифтов ) и отдел 06 ( техническое освидетельствование ) сборника мрФЕР-01 | пФЕРп |  |  |  | 0 | 15.08 | 0 | 0 | 0 | 15.08 | 1.22 | 0 | 0 | [17 empty] | 0 | 0 | 0 |  |  | *0,85 | *0,8 | 65 | 40 |  |  |  |  | 0 |  | 1566574779 | 2 | 1 | -2 | 0 | 0 | 0 | 77.83 | 0 | 0 | 77.83 |  | 0 | 3 | 0 |  | 0 | 1 | 0 | 0 | 0 | 0
17 | 1 | 142 | 142 | 7 | п01-03-008-1 | Выключатель нагрузки напряжением до 11 кВ | 1 ШТ. | 1 | 0 |  |  |  |  | 131.76 | 0 | 0 | 0 | 131.76 | 0 | 11.178 | 0 | 0 | 72.47 | 42.16 |  | 27820920 | 131.76 | 0 | 0 | 0 | 131.76 | 0 | 11.178 | 0 | 0 | 95.48 | 0 | 0 | 0 | 95.48 | 0 | 8.1 | 0 | 0 | 55 | 32 | 1 | 1 |  |  | 1 | 1 | 1 | 1 |  |  |  |  | 0 | 4 | ТЕР (ред.2014)Тверской обл.изм.2,пр. № 337/пр,сб.01,гл.03,табл.008,поз.1 |  |  | 200001 | 0 |  | 0 | 4 | 0 | 1 | 1 | 1 | 1 | 1 | 1 |  | 65 | 40 |  |  |  |  | 0 | 0 | [5 empty] | 0 |  | 0 | 131.76 | 0 | 0 | 0 | 131.76 | 0 | 11.178 | 0 | 0 | 72.468 | 42.1632 |  |  |  |  | )*1,2*1,15 | )*1,2*1,15 | )*1,2*1,15 |  | )*1,2*1,15 | )*1,2*1,15 |  |  |  | 0 | 0 | 1 | 1 |  |  |  | 1013 | 1 ШТ. | 1 ШТ. | 1 | 246.3912 |  |  |  | 246.3912 | 131.76 | 23076113 | 4 | Пусконаладочные работы | 0 |  | 4 | 200001 | Пусконаладочные работы : все сборники, отдел 05 ( диагностика лифтов ) и отдел 06 ( техническое освидетельствование ) сборника мрФЕР-01 | пФЕРп |  |  |  | 0 | 95.48 | 0 | 0 | 0 | 95.48 | 8.1 | 0 | 0 | [17 empty] | 0 | 0 | 0 |  |  | *0,85 | *0,8 | 65 | 40 |  |  |  |  | 0 |  | 130830650 | 2 | 1 | -2 | 0 | 0 | 0 | 246.39 | 0 | 0 | 246.39 |  | 0 | 3 | 0 |  | 0 | 1 | 0 | 0 | 0 | 0
17 | 1 | 145 | 145 | 8 | п01-03-006-1 | Отделитель трехполюсный напряжением до 35 кВ | 1 ШТ. | 1 | 0 |  |  |  |  | 58.57 | 0 | 0 | 0 | 58.57 | 0 | 4.968 | 0 | 0 | 32.21 | 18.74 |  | 27820920 | 58.57 | 0 | 0 | 0 | 58.57 | 0 | 4.968 | 0 | 0 | 42.44 | 0 | 0 | 0 | 42.44 | 0 | 3.6 | 0 | 0 | 55 | 32 | 1 | 1 |  |  | 1 | 1 | 1 | 1 |  |  |  |  | 0 | 4 | ТЕР (ред.2014)Тверской обл.изм.2,пр. № 337/пр,сб.01,гл.03,табл.006,поз.1 |  |  | 200001 | 0 |  | 0 | 4 | 0 | 1 | 1 | 1 | 1 | 1 | 1 |  | 65 | 40 |  |  |  |  | 0 | 0 | [5 empty] | 0 |  | 0 | 58.57 | 0 | 0 | 0 | 58.57 | 0 | 4.968 | 0 | 0 | 32.2135 | 18.7424 |  |  |  |  | )*1,2*1,15 | )*1,2*1,15 | )*1,2*1,15 |  | )*1,2*1,15 | )*1,2*1,15 |  |  |  | 0 | 0 | 1 | 1 |  |  |  | 1013 | 1 ШТ. | 1 ШТ. | 1 | 109.5259 |  |  |  | 109.5259 | 58.57 | 23076113 | 4 | Пусконаладочные работы | 0 |  | 4 | 200001 | Пусконаладочные работы : все сборники, отдел 05 ( диагностика лифтов ) и отдел 06 ( техническое освидетельствование ) сборника мрФЕР-01 | пФЕРп |  |  |  | 0 | 42.44 | 0 | 0 | 0 | 42.44 | 3.6 | 0 | 0 | [17 empty] | 0 | 0 | 0 |  |  | *0,85 | *0,8 | 65 | 40 |  |  |  |  | 0 |  | 1349439622 | 2 | 1 | -2 | 0 | 0 | 0 | 109.52 | 0 | 0 | 109.52 |  | 0 | 3 | 0 |  | 0 | 1 | 0 | 0 | 0 | 0
17 | 1 | 147 | 147 | 9 | п01-11-027-2 | Измерение токов утечки ограничителя напряжения | 1 измерение | 6 | 0 |  |  |  |  | 206.76 | 0 | 0 | 0 | 206.76 | 0 | 16.7256 | 0 | 0 | 113.72 | 66.16 |  | 27820920 | 34.46 | 0 | 0 | 0 | 34.46 | 0 | 2.7876 | 0 | 0 | 24.97 | 0 | 0 | 0 | 24.97 | 0 | 2.02 | 0 | 0 | 55 | 32 | 1 | 1 |  |  | 1 | 1 | 1 | 1 |  |  |  |  | 0 | 4 | ТЕР (ред.2014)Тверской обл.изм.2,пр. № 337/пр,сб.01,гл.11,табл.027,поз.2 |  |  | 200001 | 0 |  | 0 | 4 | 0 | 1 | 1 | 1 | 1 | 1 | 1 |  | 65 | 40 |  |  |  |  | 0 | 0 | [5 empty] | 0 |  | 0 | 206.76 | 0 | 0 | 0 | 34.46 | 0 | 2.7876 | 0 | 0 | 113.718 | 66.1632 |  |  |  |  | )*1,2*1,15 | )*1,2*1,15 | )*1,2*1,15 |  | )*1,2*1,15 | )*1,2*1,15 |  |  |  | 0 | 0 | 1 | 1 |  |  |  | 1013 | 1 измерение | 1 измерение | 1 | 386.6412 |  |  |  | 386.6412 | 206.76 | 23076113 | 4 | Пусконаладочные работы | 0 |  | 4 | 200001 | Пусконаладочные работы : все сборники, отдел 05 ( диагностика лифтов ) и отдел 06 ( техническое освидетельствование ) сборника мрФЕР-01 | пФЕРп |  |  |  | 0 | 24.97 | 0 | 0 | 0 | 24.97 | 2.02 | 0 | 0 | [17 empty] | 0 | 0 | 0 |  |  | *0,85 | *0,8 | 65 | 40 |  |  |  |  | 0 |  | 1931207896 | 2 | 1 | -2 | 0 | 0 | 0 | 386.64 | 0 | 0 | 386.64 |  | 0 | 3 | 0 |  | 0 | 1 | 0 | 0 | 0 | 0
17 | 1 | 149 | 149 | 10 | п01-10-002-1 | Схема образования участка сигнализации (центральной, технологической, местной, аварийной, предупредительной и др.) | 1 участок | 1 | 0 |  |  |  |  | 365.96 | 0 | 0 | 0 | 365.96 | 0 | 32.4162 | 0 | 0 | 201.28 | 117.11 |  | 27820920 | 365.96 | 0 | 0 | 0 | 365.96 | 0 | 32.4162 | 0 | 0 | 265.19 | 0 | 0 | 0 | 265.19 | 0 | 23.49 | 0 | 0 | 55 | 32 | 1 | 1 |  |  | 1 | 1 | 1 | 1 |  |  |  |  | 0 | 4 | ТЕР (ред.2014)Тверской обл.изм.2,пр. № 337/пр,сб.01,гл.10,табл.002,поз.1 |  |  | 200001 | 0 |  | 0 | 4 | 0 | 1 | 1 | 1 | 1 | 1 | 1 |  | 65 | 40 |  |  |  |  | 0 | 0 | [5 empty] | 0 |  | 0 | 365.96 | 0 | 0 | 0 | 365.96 | 0 | 32.4162 | 0 | 0 | 201.278 | 117.1072 |  |  |  |  | )*1,2*1,15 | )*1,2*1,15 | )*1,2*1,15 |  | )*1,2*1,15 | )*1,2*1,15 |  |  |  | 0 | 0 | 1 | 1 |  |  |  | 1013 | 1 участок | 1 участок | 1 | 684.3452 |  |  |  | 684.3452 | 365.96 | 23076113 | 4 | Пусконаладочные работы | 0 |  | 4 | 200001 | Пусконаладочные работы : все сборники, отдел 05 ( диагностика лифтов ) и отдел 06 ( техническое освидетельствование ) сборника мрФЕР-01 | пФЕРп |  |  |  | 0 | 265.19 | 0 | 0 | 0 | 265.19 | 23.49 | 0 | 0 | [17 empty] | 0 | 0 | 0 |  |  | *0,85 | *0,8 | 65 | 40 |  |  |  |  | 0 |  | -1437648900 | 2 | 1 | -2 | 0 | 0 | 0 | 684.35 | 0 | 0 | 684.35 |  | 0 | 3 | 0 |  | 0 | 1 | 0 | 0 | 0 | 0
17 | 1 | 151 | 151 | 11 | п01-10-003-1 | Мнемосхема щита диспетчерского управления с количеством принимаемых сигналов до 50 | 1 схема | 1 | 0 |  |  |  |  | 2158.03 | 0 | 0 | 0 | 2158.03 | 0 | 191.1438 | 0 | 0 | 1186.92 | 690.57 |  | 27820920 | 2158.03 | 0 | 0 | 0 | 2158.03 | 0 | 191.1438 | 0 | 0 | 1563.79 | 0 | 0 | 0 | 1563.79 | 0 | 138.51 | 0 | 0 | 55 | 32 | 1 | 1 |  |  | 1 | 1 | 1 | 1 |  |  |  |  | 0 | 4 | ТЕР (ред.2014)Тверской обл.изм.2,пр. № 337/пр,сб.01,гл.10,табл.003,поз.1 |  |  | 200001 | 0 |  | 0 | 4 | 0 | 1 | 1 | 1 | 1 | 1 | 1 |  | 65 | 40 |  |  |  |  | 0 | 0 | [5 empty] | 0 |  | 0 | 2158.03 | 0 | 0 | 0 | 2158.03 | 0 | 191.1438 | 0 | 0 | 1186.9165 | 690.5696 |  |  |  |  | )*1,2*1,15 | )*1,2*1,15 | )*1,2*1,15 |  | )*1,2*1,15 | )*1,2*1,15 |  |  |  | 0 | 0 | 1 | 1 |  |  |  | 3154213 | 1 схема | 1 схема | 1 | 4035.5161 |  |  |  | 4035.5161 | 2158.03 | 23076113 | 4 | Пусконаладочные работы | 0 |  | 4 | 200001 | Пусконаладочные работы : все сборники, отдел 05 ( диагностика лифтов ) и отдел 06 ( техническое освидетельствование ) сборника мрФЕР-01 | пФЕРп |  |  |  | 0 | 1563.79 | 0 | 0 | 0 | 1563.79 | 138.51 | 0 | 0 | [17 empty] | 0 | 0 | 0 |  |  | *0,85 | *0,8 | 65 | 40 |  |  |  |  | 0 |  | 1549254349 | 2 | 1 | -2 | 0 | 0 | 0 | 4035.52 | 0 | 0 | 4035.52 |  | 0 | 3 | 0 |  | 0 | 1 | 0 | 0 | 0 | 0
17 | 1 | 153 | 153 | 12 | п01-04-034-2 | Дистанционная защита распределительных сетей 6-20 кВ терминал SPAC - 800 | 1 КОМПЛ. | 1 | 0 |  |  |  |  | 1065.19 | 0 | 0 | 0 | 1065.19 | 0 | 82.4688 | 0 | 0 | 585.85 | 340.86 |  | 27820920 | 1065.19 | 0 | 0 | 0 | 1065.19 | 0 | 82.4688 | 0 | 0 | 771.88 | 0 | 0 | 0 | 771.88 | 0 | 59.76 | 0 | 0 | 55 | 32 | 1 | 1 |  |  | 1 | 1 | 1 | 1 |  |  |  |  | 0 | 4 | ТЕР (ред.2014)Тверской обл.изм.2,пр. № 337/пр,сб.01,гл.04,табл.034,поз.2 |  |  | 200001 | 0 |  | 0 | 4 | 0 | 1 | 1 | 1 | 1 | 1 | 1 |  | 65 | 40 |  |  |  |  | 0 | 0 | [5 empty] | 0 |  | 0 | 1065.19 | 0 | 0 | 0 | 1065.19 | 0 | 82.4688 | 0 | 0 | 585.8545 | 340.8608 |  |  |  |  | )*1,2*1,15 | )*1,2*1,15 | )*1,2*1,15 |  | )*1,2*1,15 | )*1,2*1,15 |  |  |  | 0 | 0 | 1 | 1 |  |  |  | 1013 | 1 КОМПЛ. | 1 КОМПЛ. | 1 | 1991.9053 |  |  |  | 1991.9053 | 1065.19 | 23076113 | 4 | Пусконаладочные работы | 0 |  | 4 | 200001 | Пусконаладочные работы : все сборники, отдел 05 ( диагностика лифтов ) и отдел 06 ( техническое освидетельствование ) сборника мрФЕР-01 | пФЕРп |  |  |  | 0 | 771.88 | 0 | 0 | 0 | 771.88 | 59.76 | 0 | 0 | [17 empty] | 0 | 0 | 0 |  |  | *0,85 | *0,8 | 65 | 40 |  |  |  |  | 0 |  | 1505607934 | 2 | 1 | -2 | 0 | 0 | 0 | 1991.9 | 0 | 0 | 1991.9 |  | 0 | 3 | 0 |  | 0 | 1 | 0 | 0 | 0 | 0
17 | 1 | 157 | 157 | 13 | п02-01-002-3 | Автоматизированная система управления II категории технической сложности с количеством каналов (Кобщ) 10 | 1 система | 1 | 0 |  |  |  |  | 1675.64 | 0 | 0 | 0 | 1675.64 | 0 | 117.3 | 0 | 0 | 921.6 | 536.2 |  | 27820920 | 1675.64 | 0 | 0 | 0 | 1675.64 | 0 | 117.3 | 0 | 0 | 1214.23 | 0 | 0 | 0 | 1214.23 | 0 | 85 | 0 | 0 | 55 | 32 | 1 | 1 |  |  | 1 | 1 | 1 | 1 |  |  |  |  | 0 | 4 | ТЕР (ред.2014)Тверской обл.изм.2,пр. № 337/пр,сб.02,гл.01,табл.002,поз.3 |  |  | 200001 | 0 |  | 0 | 4 | 0 | 1 | 1 | 1 | 1 | 1 | 1 |  | 65 | 40 |  |  |  |  | 0 | 0 | [5 empty] | 0 |  | 0 | 1675.64 | 0 | 0 | 0 | 1675.64 | 0 | 117.3 | 0 | 0 | 921.602 | 536.2048 |  |  |  |  | )*1,2*1,15 | )*1,2*1,15 | )*1,2*1,15 |  | )*1,2*1,15 | )*1,2*1,15 |  |  |  | 0 | 0 | 1 | 1 |  |  |  | 1013 | 1 система | 1 система | 1 | 3133.4468 |  |  |  | 3133.4468 | 1675.64 | 23076113 | 4 | Пусконаладочные работы | 0 |  | 4 | 200001 | Пусконаладочные работы : все сборники, отдел 05 ( диагностика лифтов ) и отдел 06 ( техническое освидетельствование ) сборника мрФЕР-01 | пФЕРп |  |  |  | 0 | 1214.23 | 0 | 0 | 0 | 1214.23 | 85 | 0 | 0 | [17 empty] | 0 | 0 | 0 |  |  | *0,85 | *0,8 | 65 | 40 |  |  |  |  | 0 |  | -113260485 | 2 | 1 | -2 | 0 | 0 | 0 | 3133.44 | 0 | 0 | 3133.44 |  | 0 | 3 | 0 |  | 0 | 1 | 0 | 0 | 0 | 0
17 | 1 | 159 | 159 | 14 | п01-13-001-2 | Присоединение с количеством взаимосвязанных устройств до 5 шт. | 1 присоединение | 1 | 0 |  |  |  |  | 790.67 | 0 | 0 | 0 | 790.67 | 0 | 55.89 | 0 | 0 | 434.87 | 253.01 |  | 27820920 | 790.67 | 0 | 0 | 0 | 790.67 | 0 | 55.89 | 0 | 0 | 572.95 | 0 | 0 | 0 | 572.95 | 0 | 40.5 | 0 | 0 | 55 | 32 | 1 | 1 |  |  | 1 | 1 | 1 | 1 |  |  |  |  | 0 | 4 | ТЕР (ред.2014)Тверской обл.изм.2,пр. № 337/пр,сб.01,гл.13,табл.001,поз.2 |  |  | 200001 | 0 |  | 0 | 4 | 0 | 1 | 1 | 1 | 1 | 1 | 1 |  | 65 | 40 |  |  |  |  | 0 | 0 | [5 empty] | 0 |  | 0 | 790.67 | 0 | 0 | 0 | 790.67 | 0 | 55.89 | 0 | 0 | 434.8685 | 253.0144 |  |  |  |  | )*1,2*1,15 | )*1,2*1,15 | )*1,2*1,15 |  | )*1,2*1,15 | )*1,2*1,15 |  |  |  | 0 | 0 | 1 | 1 |  |  |  | 1013 | 1 присоединение | 1 присоединение | 1 | 1478.5529 |  |  |  | 1478.5529 | 790.67 | 23076113 | 4 | Пусконаладочные работы | 0 |  | 4 | 200001 | Пусконаладочные работы : все сборники, отдел 05 ( диагностика лифтов ) и отдел 06 ( техническое освидетельствование ) сборника мрФЕР-01 | пФЕРп |  |  |  | 0 | 572.95 | 0 | 0 | 0 | 572.95 | 40.5 | 0 | 0 | [17 empty] | 0 | 0 | 0 |  |  | *0,85 | *0,8 | 65 | 40 |  |  |  |  | 0 |  | -2129169709 | 2 | 1 | -2 | 0 | 0 | 0 | 1478.55 | 0 | 0 | 1478.55 |  | 0 | 3 | 0 |  | 0 | 1 | 0 | 0 | 0 | 0
51 | 1 | 4 | 74 |  | Новый раздел | Пусконаладочные работы | 0 | [6 empty] | 6574.7 | 0 | 0 | 0 | 6574.7 | 0 | 521.9701 | 0 | 0 | 3616.09 | 2103.89 |  |  | 6574.7 | 0 | 0 | 0 | 6574.7 | 0 | 521.9701 | 0 | 0 | 3616.09 | 2103.89 |  |  | 0 | 0 | 0 | 12294.68 | 0 | 0 | 12294.68 | 0 | 0 | 0 | 0 | 0 | 0 | 0 | 0 | [20 empty] | 0 | 0 | 0 | 12294.68 | 0 | 0 | 12294.68 | 0 | 0 | 0 | 0 | 0 | 0 | 0 | 0 | [115 empty] | 0
50 | 1 | 0 | 1 | 201 | 6574.7 | ПЗ | Прямые затраты |  |  | 201 | 1 | 1 |  | 2
50 | 0 | 0 | 1 | 202 | 0 | СтМатОб | Стоимость материальных ресурсов (всего) |  |  | 202 | 2 | 1 |  | 2
50 | 0 | 0 | 1 | 222 | 0 | СтМатОбЗак | Стоимость материалов и оборудования заказчика |  |  | 222 | 3 | 3 |  | 2
50 | 0 | 0 | 1 | 225 | 0 | СтМатОбПод | Стоимость материалов и оборудования подрядчика |  |  | 225 | 4 | 3 |  | 2
50 | 0 | 0 | 1 | 226 | 0 | СтМат | Стоимость материалов (всего) |  |  | 226 | 5 | 3 |  | 2
50 | 0 | 0 | 1 | 227 | 0 | СтМатЗак | Стоимость материалов заказчика |  |  | 227 | 6 | 3 |  | 2
50 | 0 | 0 | 1 | 228 | 0 | СтМатПод | Стоимость материалов подрядчика |  |  | 228 | 7 | 3 |  | 2
50 | 0 | 0 | 1 | 216 | 0 | Оборуд | Стоимость оборудования (всего) |  |  | 216 | 8 | 3 |  | 2
50 | 0 | 0 | 1 | 223 | 0 | ОборудЗак | Стоимость оборудования заказчика |  |  | 223 | 9 | 3 |  | 2
50 | 0 | 0 | 1 | 229 | 0 | ОборудПод | Стоимость оборудования подрядчика |  |  | 229 | 10 | 3 |  | 2
50 | 0 | 0 | 1 | 203 | 0 | ЭММ | Эксплуатация машин |  |  | 203 | 11 | 1 |  | 2
50 | 0 | 0 | 1 | 231 | 0 | ЭММсНРиСП | Эксплуатация машин по ТСН-2001.16 |  |  | 231 | 12 | 3 |  | 2
50 | 0 | 0 | 1 | 204 | 0 | ЗПМ | ЗП машинистов |  |  | 204 | 13 | 1 |  | 2
50 | 1 | 0 | 1 | 205 | 6574.7 | ОЗП | Основная ЗП рабочих |  |  | 205 | 14 | 1 |  | 2
50 | 0 | 0 | 1 | 232 | 0 | ОЗПсНРиСП | Основная ЗП рабочих по ТСН-2001.16 |  |  | 232 | 15 | 3 |  | 2
50 | 0 | 0 | 1 | 214 | 0 | Строит | Строительные работы с НР и СП |  |  | 214 | 16 | 3 |  | 2
50 | 0 | 0 | 1 | 215 | 0 | Монтаж | Монтажные работы с НР и СП |  |  | 215 | 17 | 3 |  | 2
50 | 0 | 0 | 1 | 217 | 12294.68 | Прочие | Прочие работы с НР и СП |  |  | 217 | 18 | 3 |  | 2
50 | 0 | 0 | 1 | 230 | 0 | ПрочиеЗатр | Прочие затраты по ТСН-2001.16 |  |  | 230 | 19 | 3 |  | 2
50 | 0 | 0 | 1 | 206 | 0 | ВозврМат | Возврат материалов |  |  | 206 | 20 | 1 |  | 2
50 | 1 | 0 | 1 | 207 | 521.9701 | ТрудСтр | Трудозатраты строителей |  |  | 207 | 21 | 1 |  | -1
50 | 0 | 0 | 1 | 208 | 0 | ТрудМаш | Трудозатраты машинистов |  |  | 208 | 22 | 1 |  | -1
50 | 0 | 0 | 1 | 209 | 0 | ТранспМат | Транспорт материалов |  |  | 209 | 23 | 1 |  | 2
50 | 1 | 0 | 1 | 210 | 3616.09 | НР | Накладные расходы |  |  | 210 | 24 | 1 |  | 2
50 | 1 | 0 | 1 | 211 | 2103.89 | СмПриб | Сметная прибыль |  |  | 211 | 25 | 1 |  | 2
50 | 0 | 0 | 1 | 224 | 12294.68 | Всего | Всего с НР и СП |  |  | 224 | 26 | 3 |  | 2
50 | 1 | 0 | 2 | 0 | 12294.68 | 2 | Итого |  |  | 212 | 27 | 0 |  | 2
4 | 1 |  | 127 |  | Новый раздел | Оборудование |  | 0 |  | 0 | [10 empty] | 0 | [53 empty] | 0 | [11 empty] | 0
52 | 1 | 4 | 121 | 0 | Новый раздел | Оборудование | [7 empty] | 253797.52 | 253797.52 | 0 | 0 | 0 | 0 | 0 | 0 | 0 | 0 | 0 | 0 | 0 | 253797.52 | 253797.52 | 0 | 0 | 0 | 0 | 0 | 0 | 0 | 0 | 0 | 0 | 0 | 0 | 0 | 0 | 253797.52 | 253797.52 | 0 | 0 | 253797.52 | 253797.52 | 0 | 253797.52 | 0 | 0 | 0 | 0 | 0 | 0 | 0 | 0 | 0 | 0 | 0 | 0 | 0 | 0 | 0 | 0 | 0 | 0 | 0 | 0 | 0 | 0 | 0 | 0 | 0 | 0 | 0 | 253797.52 | 253797.52 | 0 | 0 | 253797.52 | 253797.52 | 0 | 253797.52 | 0 | 0 | 0 | 0 | 0 | 0 | 0 | 0 | 0 | 0 | 0 | 0 | 0 | 0 | 0 | 0 | 0 | 0 | 0 | 0 | 0 | 0 | 0 | 0 | 0 | 0 | 0 | 0 | 0 | 0 | 0 | 0 | 0 | 0 | 0 | 0 | 0 | 0 | 0 | 0 | 0 | 0 | 0 | 0 | 0 | 0 | 0 | 0 | 0 | 0 | 0 | 0 | 0 | 0 | 0 | 0 | 0 | 0 | 0 | 0 | 0 | 0 | 0 | 0 | 0 | 0 | 0 | 0 | 0 | 0 | 0 | 0 | 0 | 0 | 0 | 0 | 0 | 0 | 0 | 0 | 0 | 0 | 0 | 0 | 0 | 0 | 0 | 0 | 0 | 0 | 0 | 0 | 0 | 0 | 0 | 0 | 0 | 0 | 0 | 0 | 0 | 0 | 0 | 0 | 0 | 0 | 0 | 0 | 0 | 0 | 0 | 0 | 0 | 0 | 0 | 0 | 0 | 0 | 0 | 0
17 | 1 |  |  | 1 |  | Элегазовый выключатель нагрузки с отделителем 20кВ | компл. | 1 | 0 |  |  |  |  | 253797.52 | 253797.52 | 0 | 0 | 0 | 0 | 0 | 0 | 0 | 0 | 0 |  | 27820920 | 253797.52 | 253797.52 | 0 | 0 | 0 | 0 | 0 | 0 | 0 | 650021 | 650021 | 0 | 0 | 0 | 0 | 0 | 0 | 0 | 0 | 0 | 1 | 1 |  |  | 1 | 1 | 1 | 1 |  |  |  |  | 3 | 1 |  |  |  | 1100 | 0 |  | 0 | 8 | 0 | 1 | 1 | 1 | 1 | 1 | 1 |  | 0 | 0 |  |  |  |  | 0 | 0 | [5 empty] | 0 |  | 0 | 253797.52 | 253797.52 | 0 | 0 | 0 | 0 | 0 | 0 | 0 | 0 | 0 |  |  |  | /4,43 | [9 empty] | 0 | 0 | 1 | 1 |  |  |  | 1013 | компл. | компл. | 1 | 253797.52 | 253797.52 |  |  |  |  | 23076373 | 8 | Материалы строительные | 0 |  | 1 | 1100 | Материалы, изделия и конструкции | материалы (03) |  |  |  | 0 | 650021 | 650021 | 0 | 0 | 0 | 0 | 0 | 0 | [17 empty] | 0 | 0 | 0 |  |  |  |  | 0 | 0 |  | занесена вручную |  |  | 0 |  | -1303503790 | 2 | 0 | 3 | 0 | 0 | 0 | 253797.52 | 253797.52 | 0 | 0 |  | 0 | 4 | 0 |  | 0 | 1 | 0 | 0 | 0 | 0
51 | 1 | 4 | 121 |  | Новый раздел | Оборудование | 0 | [6 empty] | 253797.52 | 253797.52 | 0 | 0 | 0 | 0 | 0 | 0 | 0 | 0 | 0 |  |  | 253797.52 | 253797.52 | 0 | 0 | 0 | 0 | 0 | 0 | 0 | 0 | 0 |  |  | 0 | 0 | 0 | 253797.52 | 253797.52 | 0 | 0 | 253797.52 | 253797.52 | 0 | 253797.52 | 0 | 0 | 0 | 0 | [20 empty] | 0 | 0 | 0 | 253797.52 | 253797.52 | 0 | 0 | 253797.52 | 253797.52 | 0 | 253797.52 | 0 | 0 | 0 | 0 | [115 empty] | 0
50 | 1 | 0 | 1 | 201 | 253797.52 | ПЗ | Прямые затраты |  |  | 201 | 1 | 1 |  | 2
50 | 1 | 0 | 1 | 202 | 253797.52 | СтМатОб | Стоимость материальных ресурсов (всего) |  |  | 202 | 2 | 1 |  | 2
50 | 0 | 0 | 1 | 222 | 0 | СтМатОбЗак | Стоимость материалов и оборудования заказчика |  |  | 222 | 3 | 3 |  | 2
50 | 0 | 0 | 1 | 225 | 253797.52 | СтМатОбПод | Стоимость материалов и оборудования подрядчика |  |  | 225 | 4 | 3 |  | 2
50 | 0 | 0 | 1 | 226 | 253797.52 | СтМат | Стоимость материалов (всего) |  |  | 226 | 5 | 3 |  | 2
50 | 0 | 0 | 1 | 227 | 0 | СтМатЗак | Стоимость материалов заказчика |  |  | 227 | 6 | 3 |  | 2
50 | 0 | 0 | 1 | 228 | 253797.52 | СтМатПод | Стоимость материалов подрядчика |  |  | 228 | 7 | 3 |  | 2
50 | 0 | 0 | 1 | 216 | 0 | Оборуд | Стоимость оборудования (всего) |  |  | 216 | 8 | 3 |  | 2
50 | 0 | 0 | 1 | 223 | 0 | ОборудЗак | Стоимость оборудования заказчика |  |  | 223 | 9 | 3 |  | 2
50 | 0 | 0 | 1 | 229 | 0 | ОборудПод | Стоимость оборудования подрядчика |  |  | 229 | 10 | 3 |  | 2
50 | 0 | 0 | 1 | 203 | 0 | ЭММ | Эксплуатация машин |  |  | 203 | 11 | 1 |  | 2
50 | 0 | 0 | 1 | 231 | 0 | ЭММсНРиСП | Эксплуатация машин по ТСН-2001.16 |  |  | 231 | 12 | 3 |  | 2
50 | 0 | 0 | 1 | 204 | 0 | ЗПМ | ЗП машинистов |  |  | 204 | 13 | 1 |  | 2
50 | 0 | 0 | 1 | 205 | 0 | ОЗП | Основная ЗП рабочих |  |  | 205 | 14 | 1 |  | 2
50 | 0 | 0 | 1 | 232 | 0 | ОЗПсНРиСП | Основная ЗП рабочих по ТСН-2001.16 |  |  | 232 | 15 | 3 |  | 2
50 | 0 | 0 | 1 | 214 | 253797.52 | Строит | Строительные работы с НР и СП |  |  | 214 | 16 | 3 |  | 2
50 | 0 | 0 | 1 | 215 | 0 | Монтаж | Монтажные работы с НР и СП |  |  | 215 | 17 | 3 |  | 2
50 | 0 | 0 | 1 | 217 | 0 | Прочие | Прочие работы с НР и СП |  |  | 217 | 18 | 3 |  | 2
50 | 0 | 0 | 1 | 230 | 0 | ПрочиеЗатр | Прочие затраты по ТСН-2001.16 |  |  | 230 | 19 | 3 |  | 2
50 | 0 | 0 | 1 | 206 | 0 | ВозврМат | Возврат материалов |  |  | 206 | 20 | 1 |  | 2
50 | 0 | 0 | 1 | 207 | 0 | ТрудСтр | Трудозатраты строителей |  |  | 207 | 21 | 1 |  | -1
50 | 0 | 0 | 1 | 208 | 0 | ТрудМаш | Трудозатраты машинистов |  |  | 208 | 22 | 1 |  | -1
50 | 0 | 0 | 1 | 209 | 0 | ТранспМат | Транспорт материалов |  |  | 209 | 23 | 1 |  | 2
50 | 0 | 0 | 1 | 210 | 0 | НР | Накладные расходы |  |  | 210 | 24 | 1 |  | 2
50 | 0 | 0 | 1 | 211 | 0 | СмПриб | Сметная прибыль |  |  | 211 | 25 | 1 |  | 2
50 | 0 | 0 | 1 | 224 | 253797.52 | Всего | Всего с НР и СП |  |  | 224 | 26 | 3 |  | 2
50 | 1 | 0 | 2 | 0 | 253797.52 | 2 | Итого |  |  | 212 | 27 | 0 |  | 2
4 | 1 |  | 169 |  | Новый раздел | Материалы |  | 0 |  | 0 | [10 empty] | 0 | [53 empty] | 0 | [11 empty] | 0
52 | 1 | 4 | 157 | 0 | Новый раздел | Материалы | [7 empty] | 14586.96 | 14586.96 | 0 | 0 | 0 | 0 | 0 | 0 | 0 | 0 | 0 | 0 | 0 | 14586.96 | 14586.96 | 0 | 0 | 0 | 0 | 0 | 0 | 0 | 0 | 0 | 0 | 0 | 0 | 0 | 0 | 14586.96 | 14586.96 | 0 | 0 | 14586.96 | 14586.96 | 0 | 14586.96 | 0 | 0 | 0 | 0 | 0 | 0 | 0 | 0 | 0 | 0 | 0 | 0 | 0 | 0 | 0 | 0 | 0 | 0 | 0 | 0 | 0 | 0 | 0 | 0 | 0 | 0 | 0 | 14586.96 | 14586.96 | 0 | 0 | 14586.96 | 14586.96 | 0 | 14586.96 | 0 | 0 | 0 | 0 | 0 | 0 | 0 | 0 | 0 | 0 | 0 | 0 | 0 | 0 | 0 | 0 | 0 | 0 | 0 | 0 | 0 | 0 | 0 | 0 | 0 | 0 | 0 | 0 | 0 | 0 | 0 | 0 | 0 | 0 | 0 | 0 | 0 | 0 | 0 | 0 | 0 | 0 | 0 | 0 | 0 | 0 | 0 | 0 | 0 | 0 | 0 | 0 | 0 | 0 | 0 | 0 | 0 | 0 | 0 | 0 | 0 | 0 | 0 | 0 | 0 | 0 | 0 | 0 | 0 | 0 | 0 | 0 | 0 | 0 | 0 | 0 | 0 | 0 | 0 | 0 | 0 | 0 | 0 | 0 | 0 | 0 | 0 | 0 | 0 | 0 | 0 | 0 | 0 | 0 | 0 | 0 | 0 | 0 | 0 | 0 | 0 | 0 | 0 | 0 | 0 | 0 | 0 | 0 | 0 | 0 | 0 | 0 | 0 | 0 | 0 | 0 | 0 | 0 | 0 | 0
17 | 1 |  |  | 1 |  | Провод СИП 3 1*70(ошиновка) | м | 12 | 0 |  |  |  |  | 219.36 | 219.36 | 0 | 0 | 0 | 0 | 0 | 0 | 0 | 0 | 0 |  | 27820920 | 18.28 | 18.28 | 0 | 0 | 0 | 0 | 0 | 0 | 0 | 68.54 | 68.54 | 0 | 0 | 0 | 0 | 0 | 0 | 0 | 0 | 0 | 1 | 1 |  |  | 1 | 1 | 1 | 1 |  |  |  |  | 3 | 1 |  |  |  | 1100 | 0 |  | 0 | 8 | 0 | 1 | 1 | 1 | 1 | 1 | 1 |  | 0 | 0 |  |  |  |  | 0 | 0 | [5 empty] | 0 |  | 0 | 219.36 | 18.28 | 0 | 0 | 0 | 0 | 0 | 0 | 0 | 0 | 0 |  |  |  | )/3,75 | [9 empty] | 0 | 0 | 1 | 1 |  |  |  | 1003 | м | м | 1 | 219.36 | 219.36 |  |  |  |  | 23076373 | 8 | Материалы строительные | 0 |  | 1 | 1100 | Материалы, изделия и конструкции | материалы (03) |  |  |  | 0 | 68.54 | 68.54 | 0 | 0 | 0 | 0 | 0 | 0 | [17 empty] | 0 | 0 | 0 |  |  |  |  | 0 | 0 |  | занесена вручную |  |  | 0 |  | 1590758751 | 2 | 0 | 3 | 0 | 0 | 0 | 219.36 | 219.36 | 0 | 0 |  | 0 | 4 | 0 |  | 0 | 1 | 0 | 0 | 0 | 0
17 | 1 |  |  | 2 |  | Кабель ВВГ 3*70 | м | 12 | 0 |  |  |  |  | 400.68 | 400.68 | 0 | 0 | 0 | 0 | 0 | 0 | 0 | 0 | 0 |  | 27820920 | 33.39 | 33.39 | 0 | 0 | 0 | 0 | 0 | 0 | 0 | 125.2 | 125.2 | 0 | 0 | 0 | 0 | 0 | 0 | 0 | 0 | 0 | 1 | 1 |  |  | 1 | 1 | 1 | 1 |  |  |  |  | 3 | 1 |  |  |  | 1100 | 0 |  | 0 | 8 | 0 | 1 | 1 | 1 | 1 | 1 | 1 |  | 0 | 0 |  |  |  |  | 0 | 0 | [5 empty] | 0 |  | 0 | 400.68 | 33.39 | 0 | 0 | 0 | 0 | 0 | 0 | 0 | 0 | 0 |  |  |  | )/3,75 | [9 empty] | 0 | 0 | 1 | 1 |  |  |  | 1003 | м | м | 1 | 400.68 | 400.68 |  |  |  |  | 23076373 | 8 | Материалы строительные | 0 |  | 1 | 1100 | Материалы, изделия и конструкции | материалы (03) |  |  |  | 0 | 125.2 | 125.2 | 0 | 0 | 0 | 0 | 0 | 0 | [17 empty] | 0 | 0 | 0 |  |  |  |  | 0 | 0 |  | занесена вручную |  |  | 0 |  | 732619440 | 2 | 0 | 3 | 0 | 0 | 0 | 400.68 | 400.68 | 0 | 0 |  | 0 | 4 | 0 |  | 0 | 1 | 0 | 0 | 0 | 0
17 | 1 |  |  | 3 |  | Уголок 60*60*4 | м | 11 | 0 |  |  |  |  | 367.29 | 367.29 | 0 | 0 | 0 | 0 | 0 | 0 | 0 | 0 | 0 |  | 27820920 | 33.39 | 33.39 | 0 | 0 | 0 | 0 | 0 | 0 | 0 | 125.2 | 125.2 | 0 | 0 | 0 | 0 | 0 | 0 | 0 | 0 | 0 | 1 | 1 |  |  | 1 | 1 | 1 | 1 |  |  |  |  | 3 | 1 |  |  |  | 1100 | 0 |  | 0 | 8 | 0 | 1 | 1 | 1 | 1 | 1 | 1 |  | 0 | 0 |  |  |  |  | 0 | 0 | [5 empty] | 0 |  | 0 | 367.29 | 33.39 | 0 | 0 | 0 | 0 | 0 | 0 | 0 | 0 | 0 |  |  |  | )/3,75 | [9 empty] | 0 | 0 | 1 | 1 |  |  |  | 1003 | м | м | 1 | 367.29 | 367.29 |  |  |  |  | 23076373 | 8 | Материалы строительные | 0 |  | 1 | 1100 | Материалы, изделия и конструкции | материалы (03) |  |  |  | 0 | 125.2 | 125.2 | 0 | 0 | 0 | 0 | 0 | 0 | [17 empty] | 0 | 0 | 0 |  |  |  |  | 0 | 0 |  | занесена вручную |  |  | 0 |  | -178127576 | 2 | 0 | 3 | 0 | 0 | 0 | 367.29 | 367.29 | 0 | 0 |  | 0 | 4 | 0 |  | 0 | 1 | 0 | 0 | 0 | 0
17 | 1 |  |  | 4 |  | Металлическая лента | м | 50 | 0 |  |  |  |  | 1669.5 | 1669.5 | 0 | 0 | 0 | 0 | 0 | 0 | 0 | 0 | 0 |  | 27820920 | 33.39 | 33.39 | 0 | 0 | 0 | 0 | 0 | 0 | 0 | 125.2 | 125.2 | 0 | 0 | 0 | 0 | 0 | 0 | 0 | 0 | 0 | 1 | 1 |  |  | 1 | 1 | 1 | 1 |  |  |  |  | 3 | 1 |  |  |  | 1100 | 0 |  | 0 | 8 | 0 | 1 | 1 | 1 | 1 | 1 | 1 |  | 0 | 0 |  |  |  |  | 0 | 0 | [5 empty] | 0 |  | 0 | 1669.5 | 33.39 | 0 | 0 | 0 | 0 | 0 | 0 | 0 | 0 | 0 |  |  |  | )/3,75 | [9 empty] | 0 | 0 | 1 | 1 |  |  |  | 1003 | м | м | 1 | 1669.5 | 1669.5 |  |  |  |  | 23076373 | 8 | Материалы строительные | 0 |  | 1 | 1100 | Материалы, изделия и конструкции | материалы (03) |  |  |  | 0 | 125.2 | 125.2 | 0 | 0 | 0 | 0 | 0 | 0 | [17 empty] | 0 | 0 | 0 |  |  |  |  | 0 | 0 |  | занесена вручную |  |  | 0 |  | 1359457898 | 2 | 0 | 3 | 0 | 0 | 0 | 1669.5 | 1669.5 | 0 | 0 |  | 0 | 4 | 0 |  | 0 | 1 | 0 | 0 | 0 | 0
17 | 1 |  |  | 5 |  | Стойка СВ 110-5 | шт. | 1 | 0 |  |  |  |  | 3322.11 | 3322.11 | 0 | 0 | 0 | 0 | 0 | 0 | 0 | 0 | 0 |  | 27820920 | 3322.11 | 3322.11 | 0 | 0 | 0 | 0 | 0 | 0 | 0 | 12457.92 | 12457.92 | 0 | 0 | 0 | 0 | 0 | 0 | 0 | 0 | 0 | 1 | 1 |  |  | 1 | 1 | 1 | 1 |  |  |  |  | 3 | 1 |  |  |  | 1100 | 0 |  | 0 | 8 | 0 | 1 | 1 | 1 | 1 | 1 | 1 |  | 0 | 0 |  |  |  |  | 0 | 0 | [5 empty] | 0 |  | 0 | 3322.11 | 3322.11 | 0 | 0 | 0 | 0 | 0 | 0 | 0 | 0 | 0 |  |  |  | /3,75 | [9 empty] | 0 | 0 | 1 | 1 |  |  |  | 1010 | шт. | шт. | 1 | 3322.11 | 3322.11 |  |  |  |  | 23076373 | 8 | Материалы строительные | 0 |  | 1 | 1100 | Материалы, изделия и конструкции | материалы (03) |  |  |  | 0 | 12457.92 | 12457.92 | 0 | 0 | 0 | 0 | 0 | 0 | [17 empty] | 0 | 0 | 0 |  |  |  |  | 0 | 0 |  | занесена вручную |  |  | 0 |  | -1544152451 | 2 | 0 | 3 | 0 | 0 | 0 | 3322.11 | 3322.11 | 0 | 0 |  | 0 | 4 | 0 |  | 0 | 1 | 0 | 0 | 0 | 0
17 | 1 |  |  | 6 |  | Монтажный комплект (ОПН-6шт., кронштейн 2 шт.) | шт. | 1 | 0 |  |  |  |  | 8266.67 | 8266.67 | 0 | 0 | 0 | 0 | 0 | 0 | 0 | 0 | 0 |  | 27820920 | 8266.67 | 8266.67 | 0 | 0 | 0 | 0 | 0 | 0 | 0 | 31000 | 31000 | 0 | 0 | 0 | 0 | 0 | 0 | 0 | 0 | 0 | 1 | 1 |  |  | 1 | 1 | 1 | 1 |  |  |  |  | 3 | 1 |  |  |  | 1100 | 0 |  | 0 | 8 | 0 | 1 | 1 | 1 | 1 | 1 | 1 |  | 0 | 0 |  |  |  |  | 0 | 0 | [5 empty] | 0 |  | 0 | 8266.67 | 8266.67 | 0 | 0 | 0 | 0 | 0 | 0 | 0 | 0 | 0 |  |  |  | )/3,75 | [9 empty] | 0 | 0 | 1 | 1 |  |  |  | 1010 | шт. | шт. | 1 | 8266.67 | 8266.67 |  |  |  |  | 23076373 | 8 | Материалы строительные | 0 |  | 1 | 1100 | Материалы, изделия и конструкции | материалы (03) |  |  |  | 0 | 31000 | 31000 | 0 | 0 | 0 | 0 | 0 | 0 | [17 empty] | 0 | 0 | 0 |  |  |  |  | 0 | 0 |  | занесена вручную |  |  | 0 |  | 1248945224 | 2 | 0 | 3 | 0 | 0 | 0 | 8266.67 | 8266.67 | 0 | 0 |  | 0 | 4 | 0 |  | 0 | 1 | 0 | 0 | 0 | 0
17 | 1 |  |  | 7 |  | Жесткий хомут | шт. | 5 | 0 |  |  |  |  | 341.35 | 341.35 | 0 | 0 | 0 | 0 | 0 | 0 | 0 | 0 | 0 |  | 27820920 | 68.27 | 68.27 | 0 | 0 | 0 | 0 | 0 | 0 | 0 | 256 | 256 | 0 | 0 | 0 | 0 | 0 | 0 | 0 | 0 | 0 | 1 | 1 |  |  | 1 | 1 | 1 | 1 |  |  |  |  | 3 | 1 |  |  |  | 1100 | 0 |  | 0 | 8 | 0 | 1 | 1 | 1 | 1 | 1 | 1 |  | 0 | 0 |  |  |  |  | 0 | 0 | [5 empty] | 0 |  | 0 | 341.35 | 68.27 | 0 | 0 | 0 | 0 | 0 | 0 | 0 | 0 | 0 |  |  |  | )/3,75 | [9 empty] | 0 | 0 | 1 | 1 |  |  |  | 1010 | шт. | шт. | 1 | 341.35 | 341.35 |  |  |  |  | 23076373 | 8 | Материалы строительные | 0 |  | 1 | 1100 | Материалы, изделия и конструкции | материалы (03) |  |  |  | 0 | 256 | 256 | 0 | 0 | 0 | 0 | 0 | 0 | [17 empty] | 0 | 0 | 0 |  |  |  |  | 0 | 0 |  | занесена вручную |  |  | 0 |  | 914027968 | 2 | 0 | 3 | 0 | 0 | 0 | 341.35 | 341.35 | 0 | 0 |  | 0 | 4 | 0 |  | 0 | 1 | 0 | 0 | 0 | 0
51 | 1 | 4 | 157 |  | Новый раздел | Материалы | 0 | [6 empty] | 14586.96 | 14586.96 | 0 | 0 | 0 | 0 | 0 | 0 | 0 | 0 | 0 |  |  | 14586.96 | 14586.96 | 0 | 0 | 0 | 0 | 0 | 0 | 0 | 0 | 0 |  |  | 0 | 0 | 0 | 14586.96 | 14586.96 | 0 | 0 | 14586.96 | 14586.96 | 0 | 14586.96 | 0 | 0 | 0 | 0 | [20 empty] | 0 | 0 | 0 | 14586.96 | 14586.96 | 0 | 0 | 14586.96 | 14586.96 | 0 | 14586.96 | 0 | 0 | 0 | 0 | [115 empty] | 0
50 | 1 | 0 | 1 | 201 | 14586.96 | ПЗ | Прямые затраты |  |  | 201 | 1 | 1 |  | 2
50 | 1 | 0 | 1 | 202 | 14586.96 | СтМатОб | Стоимость материальных ресурсов (всего) |  |  | 202 | 2 | 1 |  | 2
50 | 0 | 0 | 1 | 222 | 0 | СтМатОбЗак | Стоимость материалов и оборудования заказчика |  |  | 222 | 3 | 3 |  | 2
50 | 0 | 0 | 1 | 225 | 14586.96 | СтМатОбПод | Стоимость материалов и оборудования подрядчика |  |  | 225 | 4 | 3 |  | 2
50 | 0 | 0 | 1 | 226 | 14586.96 | СтМат | Стоимость материалов (всего) |  |  | 226 | 5 | 3 |  | 2
50 | 0 | 0 | 1 | 227 | 0 | СтМатЗак | Стоимость материалов заказчика |  |  | 227 | 6 | 3 |  | 2
50 | 0 | 0 | 1 | 228 | 14586.96 | СтМатПод | Стоимость материалов подрядчика |  |  | 228 | 7 | 3 |  | 2
50 | 0 | 0 | 1 | 216 | 0 | Оборуд | Стоимость оборудования (всего) |  |  | 216 | 8 | 3 |  | 2
50 | 0 | 0 | 1 | 223 | 0 | ОборудЗак | Стоимость оборудования заказчика |  |  | 223 | 9 | 3 |  | 2
50 | 0 | 0 | 1 | 229 | 0 | ОборудПод | Стоимость оборудования подрядчика |  |  | 229 | 10 | 3 |  | 2
50 | 0 | 0 | 1 | 203 | 0 | ЭММ | Эксплуатация машин |  |  | 203 | 11 | 1 |  | 2
50 | 0 | 0 | 1 | 231 | 0 | ЭММсНРиСП | Эксплуатация машин по ТСН-2001.16 |  |  | 231 | 12 | 3 |  | 2
50 | 0 | 0 | 1 | 204 | 0 | ЗПМ | ЗП машинистов |  |  | 204 | 13 | 1 |  | 2
50 | 0 | 0 | 1 | 205 | 0 | ОЗП | Основная ЗП рабочих |  |  | 205 | 14 | 1 |  | 2
50 | 0 | 0 | 1 | 232 | 0 | ОЗПсНРиСП | Основная ЗП рабочих по ТСН-2001.16 |  |  | 232 | 15 | 3 |  | 2
50 | 0 | 0 | 1 | 214 | 14586.96 | Строит | Строительные работы с НР и СП |  |  | 214 | 16 | 3 |  | 2
50 | 0 | 0 | 1 | 215 | 0 | Монтаж | Монтажные работы с НР и СП |  |  | 215 | 17 | 3 |  | 2
50 | 0 | 0 | 1 | 217 | 0 | Прочие | Прочие работы с НР и СП |  |  | 217 | 18 | 3 |  | 2
50 | 0 | 0 | 1 | 230 | 0 | ПрочиеЗатр | Прочие затраты по ТСН-2001.16 |  |  | 230 | 19 | 3 |  | 2
50 | 0 | 0 | 1 | 206 | 0 | ВозврМат | Возврат материалов |  |  | 206 | 20 | 1 |  | 2
50 | 0 | 0 | 1 | 207 | 0 | ТрудСтр | Трудозатраты строителей |  |  | 207 | 21 | 1 |  | -1
50 | 0 | 0 | 1 | 208 | 0 | ТрудМаш | Трудозатраты машинистов |  |  | 208 | 22 | 1 |  | -1
50 | 0 | 0 | 1 | 209 | 0 | ТранспМат | Транспорт материалов |  |  | 209 | 23 | 1 |  | 2
50 | 0 | 0 | 1 | 210 | 0 | НР | Накладные расходы |  |  | 210 | 24 | 1 |  | 2
50 | 0 | 0 | 1 | 211 | 0 | СмПриб | Сметная прибыль |  |  | 211 | 25 | 1 |  | 2
50 | 0 | 0 | 1 | 224 | 14586.96 | Всего | Всего с НР и СП |  |  | 224 | 26 | 3 |  | 2
4 | 1 |  | 206 |  | Новый раздел | Проезды техники к месту производства работ и обратно |  | 0 |  | 0 | [10 empty] | 0 | [53 empty] | 0 | [11 empty] | 0
52 | 1 | 4 | 198 | 0 | Новый раздел | Проезды техники к месту производства работ и обратно | [7 empty] | 746.38 | 0 | 653.48 | 22.4 | 92.9 | 0 | 0 | 2 | 0 | 100.33 | 60.39 | 0 | 0 | 746.38 | 0 | 653.48 | 22.4 | 92.9 | 0 | 0 | 2 | 0 | 100.33 | 60.39 | 0 | 0 | 0 | 0 | 0 | 907.1 | 653.48 | 253.62 | 0 | 0 | 0 | 0 | 0 | 0 | 0 | 0 | 0 | 0 | 0 | 0 | 0 | 0 | 0 | 0 | 0 | 0 | 0 | 0 | 0 | 0 | 0 | 0 | 0 | 0 | 0 | 0 | 0 | 0 | 0 | 0 | 907.1 | 653.48 | 253.62 | 0 | 0 | 0 | 0 | 0 | 0 | 0 | 0 | 0 | 0 | 0 | 0 | 0 | 0 | 0 | 0 | 0 | 0 | 0 | 0 | 0 | 0 | 0 | 0 | 0 | 0 | 0 | 0 | 0 | 0 | 0 | 0 | 0 | 0 | 0 | 0 | 0 | 0 | 0 | 0 | 0 | 0 | 0 | 0 | 0 | 0 | 0 | 0 | 0 | 0 | 0 | 0 | 0 | 0 | 0 | 0 | 0 | 0 | 0 | 0 | 0 | 0 | 0 | 0 | 0 | 0 | 0 | 0 | 0 | 0 | 0 | 0 | 0 | 0 | 0 | 0 | 0 | 0 | 0 | 0 | 0 | 0 | 0 | 0 | 0 | 0 | 0 | 0 | 0 | 0 | 0 | 0 | 0 | 0 | 0 | 0 | 0 | 0 | 0 | 0 | 0 | 0 | 0 | 0 | 0 | 0 | 0 | 0 | 0 | 0 | 0 | 0 | 0 | 0 | 0 | 0 | 0 | 0 | 0 | 0 | 0 | 0 | 0 | 0 | 0
17 | 1 |  |  | 1 | 1-2040-69 | Рабочий монтажник среднего разряда 4 | чел.-ч | 10 | 0 |  |  |  |  | 92.9 | 0 | 0 | 0 | 92.9 | 0 | 0 | 0 | 0 | 100.33 | 60.39 |  | 27820920 | 9.29 | 0 | 0 | 0 | 9.29 | 0 | 0 | 0 | 0 | 9.29 | 0 | 0 | 0 | 9.29 | 0 | 0 | 0 | 0 | 108 | 65 | 1 | 1 |  |  | 1 | 1 | 1 | 1 |  |  |  |  | 1 | 2 |  |  |  | 57 | 0 |  | 0 | 3 | 0 | 1 | 1 | 1 | 1 | 1 | 1 |  | 95 | 65 |  |  |  |  | 0 | 0 | [5 empty] | 0 |  | 0 | 92.9 | 0 | 0 | 0 | 9.29 | 0 | 0 | 0 | 0 | 100.332 | 60.385 | [11 empty] | =127 | =81 | 0 | 0 | 1 | 1 |  |  |  | 1013 | чел.-ч | чел.-ч | 1 | 253.617 |  | 253.617 |  |  | 92.9 | 23076352 | 3 | Монтажные работы | 0 |  | 2 | 57 | Электромонтажные работы на других объектах сборник м08 | мФЕР-08 (03) |  |  |  | 0 | 9.29 | 0 | 0 | 0 | 9.29 | 0 | 0 | 0 | [17 empty] | 0 | 0 | 1 |  |  | *0,85 | *0,8 | 127 | 81 |  |  |  |  | 0 |  | 1072881261 | 2 | 0 | 3 | 0 | 0 | 0 | 253.62 | 0 | 253.62 | 0 |  | 0 | 0 | 0 |  | 0 | 1 | 0 | 0 | 0 | 0
17 | 1 |  |  | 2 | 400302 | Спецавтомашины типа УАЗ | маш.-ч | 2 | 0 |  |  |  |  | 228.64 | 0 | 228.64 | 0 | 0 | 0 | 0 | 0 | 0 | 0 | 0 |  | 27820920 | 114.32 | 0 | 114.32 | 0 | 0 | 0 | 0 | 0 | 0 | 114.32 | 0 | 114.32 | 0 | 0 | 0 | 0 | 0 | 0 | 0 | 0 | 1 | 1 |  |  | 1 | 1 | 1 | 1 |  |  |  |  | 2 | 1 | ЦЭМ Тверской обл. (ред. 2009), раздел 40, поз.0302 |  |  | 400001 | 0 |  | 0 | 7 | 0 | 1 | 1 | 1 | 1 | 1 | 1 |  | 0 | 0 |  |  |  |  | 0 | 0 | [5 empty] | 0 |  | 0 | 228.64 | 0 | 114.32 | 0 | 0 | 0 | 0 | 0 | 0 | 0 | 0 | [13 empty] | 0 | 0 | 1 | 1 |  |  |  | 1011 | маш.-ч | маш.-ч | 1 | 228.64 | 228.64 |  |  |  | 0 | 23076122 | 7 | Машины и механизмы | 0 |  | 1 | 400001 | Эксплуатация машин и механизмов ( ценники на ЭММ ) | ЭММ |  |  |  | 0 | 114.32 | 0 | 114.32 | 0 | 0 | 0 | 0 | 0 | [17 empty] | 0 | 0 | 0 |  |  |  |  | 0 | 0 |  |  |  |  | 0 |  | 361279698 | 2 | 1 | -2 | 0 | 0 | 0 | 228.64 | 228.64 | 0 | 0 |  | 0 | 0 | 0 |  | 0 | 1 | 0 | 0 | 0 | 0
17 | 1 |  |  | 3 | 031003 | Автогидроподъемники высотой подъема 22 м | маш.-ч | 2 | 0 |  |  |  |  | 424.84 | 0 | 424.84 | 22.4 | 0 | 0 | 0 | 2 | 0 | 0 | 0 |  | 27820920 | 212.42 | 0 | 212.42 | 11.2 | 0 | 0 | 0 | 1 | 0 | 212.42 | 0 | 212.42 | 11.2 | 0 | 0 | 0 | 1 | 0 | 0 | 0 | 1 | 1 |  |  | 1 | 1 | 1 | 1 |  |  |  |  | 2 | 1 | ЦЭМ Тверской обл.(редакции 2014), пр. №337/пр, сб.03,поз.1003 |  |  | 400001 | 0 |  | 0 | 7 | 0 | 1 | 1 | 1 | 1 | 1 | 1 |  | 0 | 0 |  |  |  |  | 0 | 0 | [5 empty] | 0 |  | 0 | 424.84 | 0 | 212.42 | 11.2 | 0 | 0 | 0 | 1 | 0 | 0 | 0 | [13 empty] | 0 | 0 | 1 | 1 |  |  |  | 1011 | маш.-ч | маш.-ч | 1 | 424.84 | 424.84 |  |  |  | 0 | 23076122 | 7 | Машины и механизмы | 0 |  | 1 | 400001 | Эксплуатация машин и механизмов ( ценники на ЭММ ) | ЭММ |  |  |  | 0 | 212.42 | 0 | 212.42 | 11.2 | 0 | 0 | 1 | 0 | [17 empty] | 0 | 0 | 0 |  |  |  |  | 0 | 0 |  |  |  |  | 0 |  | 1363471157 | 2 | 1 | -2 | 0 | 0 | 0 | 424.84 | 424.84 | 0 | 0 |  | 0 | 3 | 0 |  | 0 | 1 | 0 | 0 | 0 | 0
51 | 1 | 4 | 198 |  | Новый раздел | Проезды техники к месту производства работ и обратно | 0 | [6 empty] | 746.38 | 0 | 653.48 | 22.4 | 92.9 | 0 | 0 | 2 | 0 | 100.33 | 60.39 |  |  | 746.38 | 0 | 653.48 | 22.4 | 92.9 | 0 | 0 | 2 | 0 | 100.33 | 60.39 |  |  | 0 | 0 | 0 | 907.1 | 653.48 | 253.62 | 0 | 0 | 0 | 0 | 0 | 0 | 0 | 0 | 0 | [20 empty] | 0 | 0 | 0 | 907.1 | 653.48 | 253.62 | 0 | 0 | 0 | 0 | 0 | 0 | 0 | 0 | 0 | [115 empty] | 0
50 | 1 | 0 | 1 | 201 | 746.38 | ПЗ | Прямые затраты |  |  | 201 | 1 | 1 |  | 2
50 | 0 | 0 | 1 | 202 | 0 | СтМатОб | Стоимость материальных ресурсов (всего) |  |  | 202 | 2 | 1 |  | 2
50 | 0 | 0 | 1 | 222 | 0 | СтМатОбЗак | Стоимость материалов и оборудования заказчика |  |  | 222 | 3 | 3 |  | 2
50 | 0 | 0 | 1 | 225 | 0 | СтМатОбПод | Стоимость материалов и оборудования подрядчика |  |  | 225 | 4 | 3 |  | 2
50 | 0 | 0 | 1 | 226 | 0 | СтМат | Стоимость материалов (всего) |  |  | 226 | 5 | 3 |  | 2
50 | 0 | 0 | 1 | 227 | 0 | СтМатЗак | Стоимость материалов заказчика |  |  | 227 | 6 | 3 |  | 2
50 | 0 | 0 | 1 | 228 | 0 | СтМатПод | Стоимость материалов подрядчика |  |  | 228 | 7 | 3 |  | 2
50 | 0 | 0 | 1 | 216 | 0 | Оборуд | Стоимость оборудования (всего) |  |  | 216 | 8 | 3 |  | 2
50 | 0 | 0 | 1 | 223 | 0 | ОборудЗак | Стоимость оборудования заказчика |  |  | 223 | 9 | 3 |  | 2
50 | 0 | 0 | 1 | 229 | 0 | ОборудПод | Стоимость оборудования подрядчика |  |  | 229 | 10 | 3 |  | 2
50 | 1 | 0 | 1 | 203 | 653.48 | ЭММ | Эксплуатация машин |  |  | 203 | 11 | 1 |  | 2
50 | 0 | 0 | 1 | 231 | 0 | ЭММсНРиСП | Эксплуатация машин по ТСН-2001.16 |  |  | 231 | 12 | 3 |  | 2
50 | 1 | 0 | 1 | 204 | 22.4 | ЗПМ | ЗП машинистов |  |  | 204 | 13 | 1 |  | 2
50 | 1 | 0 | 1 | 205 | 92.9 | ОЗП | Основная ЗП рабочих |  |  | 205 | 14 | 1 |  | 2
50 | 0 | 0 | 1 | 232 | 0 | ОЗПсНРиСП | Основная ЗП рабочих по ТСН-2001.16 |  |  | 232 | 15 | 3 |  | 2
50 | 0 | 0 | 1 | 214 | 653.48 | Строит | Строительные работы с НР и СП |  |  | 214 | 16 | 3 |  | 2
50 | 0 | 0 | 1 | 215 | 253.62 | Монтаж | Монтажные работы с НР и СП |  |  | 215 | 17 | 3 |  | 2
50 | 0 | 0 | 1 | 217 | 0 | Прочие | Прочие работы с НР и СП |  |  | 217 | 18 | 3 |  | 2
50 | 0 | 0 | 1 | 230 | 0 | ПрочиеЗатр | Прочие затраты по ТСН-2001.16 |  |  | 230 | 19 | 3 |  | 2
50 | 0 | 0 | 1 | 206 | 0 | ВозврМат | Возврат материалов |  |  | 206 | 20 | 1 |  | 2
50 | 0 | 0 | 1 | 207 | 0 | ТрудСтр | Трудозатраты строителей |  |  | 207 | 21 | 1 |  | -1
50 | 1 | 0 | 1 | 208 | 2 | ТрудМаш | Трудозатраты машинистов |  |  | 208 | 22 | 1 |  | -1
50 | 0 | 0 | 1 | 209 | 0 | ТранспМат | Транспорт материалов |  |  | 209 | 23 | 1 |  | 2
50 | 1 | 0 | 1 | 210 | 100.33 | НР | Накладные расходы |  |  | 210 | 24 | 1 |  | 2
50 | 1 | 0 | 1 | 211 | 60.39 | СмПриб | Сметная прибыль |  |  | 211 | 25 | 1 |  | 2
50 | 0 | 0 | 1 | 224 | 907.1 | Всего | Всего с НР и СП |  |  | 224 | 26 | 3 |  | 2
50 | 1 | 0 | 2 | 0 | 907.1 | 2 | Итого |  |  | 212 | 27 | 0 |  | 2
51 | 1 | 3 | 20 |  | Новая локальная смета | Монтаж элегазового выключателя нагрузки с отделителем на ВЛ-10 кВ | 0 | [6 empty] | 282359.31 | 268692.14 | 5350.59 | 308.31 | 8316.58 | 0 | 701.4899 | 27.6214 | 0 | 5302.32 | 3161.1 | [15 empty] | 0 | 0 | 0 | 290822.73 | 270205.66 | 8322.39 | 12294.68 | 268692.14 | 268692.14 | 0 | 268692.14 | 0 | 0 | 0 | 0 | [150 empty] | 0
50 | 1 | 0 | 1 | 201 | 282359.31 | ПЗ | Прямые затраты |  |  | 201 | 1 | 1 |  | 2
50 | 1 | 0 | 1 | 202 | 268692.14 | СтМатОб | Стоимость материальных ресурсов (всего) |  |  | 202 | 2 | 1 |  | 2
50 | 0 | 0 | 1 | 222 | 0 | СтМатОбЗак | Стоимость материалов и оборудования заказчика |  |  | 222 | 3 | 3 |  | 2
50 | 0 | 0 | 1 | 225 | 268692.14 | СтМатОбПод | Стоимость материалов и оборудования подрядчика |  |  | 225 | 4 | 3 |  | 2
50 | 0 | 0 | 1 | 226 | 268692.14 | СтМат | Стоимость материалов (всего) |  |  | 226 | 5 | 3 |  | 2
50 | 0 | 0 | 1 | 227 | 0 | СтМатЗак | Стоимость материалов заказчика |  |  | 227 | 6 | 3 |  | 2
50 | 0 | 0 | 1 | 228 | 268692.14 | СтМатПод | Стоимость материалов подрядчика |  |  | 228 | 7 | 3 |  | 2
50 | 0 | 0 | 1 | 216 | 0 | Оборуд | Стоимость оборудования (всего) |  |  | 216 | 8 | 3 |  | 2
50 | 0 | 0 | 1 | 223 | 0 | ОборудЗак | Стоимость оборудования заказчика |  |  | 223 | 9 | 3 |  | 2
50 | 0 | 0 | 1 | 229 | 0 | ОборудПод | Стоимость оборудования подрядчика |  |  | 229 | 10 | 3 |  | 2
50 | 1 | 0 | 1 | 203 | 5350.59 | ЭММ | Эксплуатация машин |  |  | 203 | 11 | 1 |  | 2
50 | 0 | 0 | 1 | 231 | 0 | ЭММсНРиСП | Эксплуатация машин по ТСН-2001.16 |  |  | 231 | 12 | 3 |  | 2
50 | 1 | 0 | 1 | 204 | 308.31 | ЗПМ | ЗП машинистов |  |  | 204 | 13 | 1 |  | 2
50 | 1 | 0 | 1 | 205 | 8316.58 | ОЗП | Основная ЗП рабочих |  |  | 205 | 14 | 1 |  | 2
50 | 0 | 0 | 1 | 232 | 0 | ОЗПсНРиСП | Основная ЗП рабочих по ТСН-2001.16 |  |  | 232 | 15 | 3 |  | 2
50 | 0 | 0 | 1 | 214 | 270205.66 | Строит | Строительные работы с НР и СП |  |  | 214 | 16 | 3 |  | 2
50 | 0 | 0 | 1 | 215 | 8322.39 | Монтаж | Монтажные работы с НР и СП |  |  | 215 | 17 | 3 |  | 2
50 | 0 | 0 | 1 | 217 | 12294.68 | Прочие | Прочие работы с НР и СП |  |  | 217 | 18 | 3 |  | 2
50 | 0 | 0 | 1 | 230 | 0 | ПрочиеЗатр | Прочие затраты по ТСН-2001.16 |  |  | 230 | 19 | 3 |  | 2
50 | 0 | 0 | 1 | 206 | 0 | ВозврМат | Возврат материалов |  |  | 206 | 20 | 1 |  | 2
50 | 1 | 0 | 1 | 207 | 701.4899 | ТрудСтр | Трудозатраты строителей |  |  | 207 | 21 | 1 |  | -1
50 | 1 | 0 | 1 | 208 | 27.6214 | ТрудМаш | Трудозатраты машинистов |  |  | 208 | 22 | 1 |  | -1
50 | 0 | 0 | 1 | 209 | 0 | ТранспМат | Транспорт материалов |  |  | 209 | 23 | 1 |  | 2
50 | 1 | 0 | 1 | 210 | 5302.32 | НР | Накладные расходы |  |  | 210 | 24 | 1 |  | 2
50 | 1 | 0 | 1 | 211 | 3161.1 | СмПриб | Сметная прибыль |  |  | 211 | 25 | 1 |  | 2
50 | 0 | 0 | 1 | 224 | 290822.73 | Всего | Всего с НР и СП |  |  | 224 | 26 | 3 |  | 2
50 | 1 | 0 | 2 | 0 | 290822.73 | 2 | Итого |  |  | 212 | 27 | 0 |  | 2
51 | 323 | 1 | 12 |  | Новый объект_(Копия)_(Копия) | база Монтаж выключателя нагрузки с отделителем на ВЛ-10 кВ | 0 | [6 empty] | 282359.31 | 268692.14 | 5350.59 | 308.31 | 8316.58 | 0 | 701.4899 | 27.6214 | 0 | 5302.32 | 3161.1 | [15 empty] | 0 | 0 | 0 | 290822.73 | 270205.66 | 8322.39 | 12294.68 | 268692.14 | 268692.14 | 0 | 268692.14 | 0 | 0 | 0 | 0 | [150 empty] | 0
50 | 1 | 0 | 1 | 201 | 282359.31 | ПЗ | Прямые затраты |  |  | 201 | 1 | 1 |  | 2
50 | 1 | 0 | 1 | 202 | 268692.14 | СтМатОб | Стоимость материальных ресурсов (всего) |  |  | 202 | 2 | 1 |  | 2
50 | 0 | 0 | 1 | 222 | 0 | СтМатОбЗак | Стоимость материалов и оборудования заказчика |  |  | 222 | 3 | 3 |  | 2
50 | 0 | 0 | 1 | 225 | 268692.14 | СтМатОбПод | Стоимость материалов и оборудования подрядчика |  |  | 225 | 4 | 3 |  | 2
50 | 0 | 0 | 1 | 226 | 268692.14 | СтМат | Стоимость материалов (всего) |  |  | 226 | 5 | 3 |  | 2
50 | 0 | 0 | 1 | 227 | 0 | СтМатЗак | Стоимость материалов заказчика |  |  | 227 | 6 | 3 |  | 2
50 | 0 | 0 | 1 | 228 | 268692.14 | СтМатПод | Стоимость материалов подрядчика |  |  | 228 | 7 | 3 |  | 2
50 | 0 | 0 | 1 | 216 | 0 | Оборуд | Стоимость оборудования (всего) |  |  | 216 | 8 | 3 |  | 2
50 | 0 | 0 | 1 | 223 | 0 | ОборудЗак | Стоимость оборудования заказчика |  |  | 223 | 9 | 3 |  | 2
50 | 0 | 0 | 1 | 229 | 0 | ОборудПод | Стоимость оборудования подрядчика |  |  | 229 | 10 | 3 |  | 2
50 | 1 | 0 | 1 | 203 | 5350.59 | ЭММ | Эксплуатация машин |  |  | 203 | 11 | 1 |  | 2
50 | 0 | 0 | 1 | 231 | 0 | ЭММсНРиСП | Эксплуатация машин по ТСН-2001.16 |  |  | 231 | 12 | 3 |  | 2
50 | 1 | 0 | 1 | 204 | 308.31 | ЗПМ | ЗП машинистов |  |  | 204 | 13 | 1 |  | 2
50 | 1 | 0 | 1 | 205 | 8316.58 | ОЗП | Основная ЗП рабочих |  |  | 205 | 14 | 1 |  | 2
50 | 0 | 0 | 1 | 232 | 0 | ОЗПсНРиСП | Основная ЗП рабочих по ТСН-2001.16 |  |  | 232 | 15 | 3 |  | 2
50 | 0 | 0 | 1 | 214 | 270205.66 | Строит | Строительные работы с НР и СП |  |  | 214 | 16 | 3 |  | 2
50 | 0 | 0 | 1 | 215 | 8322.39 | Монтаж | Монтажные работы с НР и СП |  |  | 215 | 17 | 3 |  | 2
50 | 0 | 0 | 1 | 217 | 12294.68 | Прочие | Прочие работы с НР и СП |  |  | 217 | 18 | 3 |  | 2
50 | 0 | 0 | 1 | 230 | 0 | ПрочиеЗатр | Прочие затраты по ТСН-2001.16 |  |  | 230 | 19 | 3 |  | 2
50 | 0 | 0 | 1 | 206 | 0 | ВозврМат | Возврат материалов |  |  | 206 | 20 | 1 |  | 2
50 | 1 | 0 | 1 | 207 | 701.4899 | ТрудСтр | Трудозатраты строителей |  |  | 207 | 21 | 1 |  | -1
50 | 1 | 0 | 1 | 208 | 27.6214 | ТрудМаш | Трудозатраты машинистов |  |  | 208 | 22 | 1 |  | -1
50 | 0 | 0 | 1 | 209 | 0 | ТранспМат | Транспорт материалов |  |  | 209 | 23 | 1 |  | 2
50 | 1 | 0 | 1 | 210 | 5302.32 | НР | Накладные расходы |  |  | 210 | 24 | 1 |  | 2
50 | 1 | 0 | 1 | 211 | 3161.1 | СмПриб | Сметная прибыль |  |  | 211 | 25 | 1 |  | 2
50 | 0 | 0 | 1 | 224 | 290822.73 | Всего | Всего с НР и СП |  |  | 224 | 26 | 3 |  | 2
70 | 1 |  | 1 | СТР_РЕК | СТРОИТЕЛЬСТВО и РЕКОНСТРУКЦИЯ зданий и сооружений всех назначений | 1 | 0 |  | 1 | 0 |  |  | 0
70 | 1 |  | 2 | РЕМ_ЖИЛ | КАП. РЕМ. ЖИЛЫХ И ОБЩЕСТВЕННЫХ ЗДАНИЙ | 0 | 0 |  | 1 | 0 |  |  | 0
70 | 1 |  | 3 | РЕМ_ПР | КАП. РЕМ. ПРОИЗВОДСТВЕННЫХ ЗД, и СООРУЖЕНИЙ, НАРУЖНЫХ ИНЖЕНЕРНЫХ СЕТЕЙ, УЛИЦ И ДОРОГ МЕСТНОГО ЗНАЧЕНИЯ, МОСТОВ И ПУТЕПРОВОДОВ | 0 | 0 |  | 1 | 0 |  |  | 0
70 | 1 |  | 4 | УПР | {вкл} - УПРОЩЕННОЕ НАЛОГООБЛОЖЕНИЕ | 0 | 0 | Для всех расценок. ( при применении упрощенной системы налогообложения) · {УПР} - ( вкл.) - при упрощенной системе ; к = 0,9 к СП ( к= 0,7 к НР отменен с 1.01.11) · {УПР} - ( выкл.) - при обычной системе налогообложения | 0 | 0 |  |  | 0
70 | 1 |  | 5 | ХОЗ | {вкл} - ХОЗЯЙСТВЕННЫЙ СПОСОБ | 0 | 0 | Для всех расценок. ( при хозяйственном способе производства работ): · {ХОЗ} - ( вкл.) - при хоз. способе (к=0,6 к НР ) · {ХОЗ} - ( выкл.) - при обычном способе производства работ | 0 | 0 |  |  | 0
70 | 1 |  | 6 | СЛЖ | {вкл} - При РЕКОНСТРУКЦИИ сложных объектов, РЕКОНСТРУКЦИИ и КАП. РЕМОНТЕ объектов с дейст. яд. реакторами | 0 | 0 | Для сборников ФЕР ( при производстве работ на технически сложных объектах ): · { СЛЖ } - (вкл.) - работа на сложных объектах (к=1,2 к НР) · { СЛЖ } - (выкл.) - работа на обычных объектах | 0 | 0 |  |  | 0
70 | 1 |  | 7 | М/Т/Я | Работы по строительству мостов, тоннелей, метрополитенов, атомных станций, объектов с ядерным топливом и радиокативными отходами ( письмо Госстроя РФ № 2536-ИП/12/ГС от 27.11.12), коэффициенты к НР =0,85 и к СП-0,8 не назначаются | 0 | 0 |  | 0 | 0 |  |  | 0
70 | 1 |  | 8 | ОПТ/В | {вкл} - Прокладка МЕЖДУГОРОДНИХ ВОЛОКОННО-ОПТИЧЕСКИХ ЛИНИЙ (для ФЕРм10, отд. 6 разд.3) {выкл} - Прокладка ГОРОДСКИХ ВОЛОКОННО-ОПТИТЕСКИХ ЛИНИЙ (для ФЕРм10, отд. 6 разд.3) | 0 | 0 | Для сборников ФЕРм-10 ( волоконно-оптические линии связи ): · {М_ГОР_опт} - ( вкл.) - междугородные сети связи ( НР=120% , СП=70% ) · {М_ГОР_опт} - ( выкл.) - городские сети связи ( НР=100%; СП=65%) | 0 | 0 |  |  | 0
70 | 1 |  | 9 | ЗАКР | {вкл} - Обслуживающие и сопутстующие работы в тоннелях при производве работ ЗАКРЫТЫМ СПОСОБОМ {выкл} - Обслуживающие и сопутстующие работы в тоннелях при производве работ ОТКРЫТЫМ (ФЕР-29, разд.04 ) | 0 | 0 | Для сборника ФЕР -29 ( сопутствующие работы в тоннелях и метро. ): · {ЗАКР} - (вкл.) - при выполнении работ в тоннелях и метро закрытым способом (НР=145% , СП=75%); · {ЗАКР} - (выкл.) - при выполнении работ в тоннелях и метро отк | 0 | 0 |  |  | 0
70 | 1 |  | 10 | АВИ | (вкл) - При работах по ДИСПЕТЧЕРЕЗАЦИИ управления движением АВИАТРАНСПОРТОМ {вкл} (монтажные работы ) | 0 | 0 | Для сборников ФЕРм 08;10;11 : · {мАВИА} - (вкл.) - производство монтажных работы по диспетчеризации управления движением авиатранспортном (НР=95%, СП=55%) ; · {мАВИА} - (выкл. ) - при производстве работ на прочих объектах , кром | 0 | 0 |  |  | 0
70 | 1 |  | 11 | АЭС | (вкл) - Производство эл./монт. работ на АЭС ( ФЕРм -08 , отдел 01-03 ), и контроль свар. швов на АЭС {вкл} (ФЕРм-39, отд. 02 и 03 ) (вык) - Произовдство эл./монт. работ и и контроль свар. швов на ОБЫЧНЫХ СООРУЖ, | 0 | 0 | Для сборника ФЕРм -39 и ФЕРМ-08 ( при работах по контролю сварных соединений) : {мАЭС} - ( вкл.) - при выполнении работ по на АЭС (HР=101%; СП= 68%; {мАЭС} - (выкл.) - при выполнении работ на обычных объектах | 0 | 0 |  |  | 0
70 | 1 |  | 1 | К_НР_РЕМ | при ремонте жилых и общественных зданий если ( если {РЕМ_ЖИЛ}= [вкл.] | 0.9 | 1 | Для сборников ФЕР и ФЕРмр : · Значение {_МДСрем_НР}= 0,90 - при ремонте зданий жилого и гражданского назначений ( 0,90 к НР) ; · Значение {_МДСрем_НР}= 1,00 - при строительстве и реконструкции объектов всех назначений | 0 | 0 |  |  | 0
70 | 1 |  | 2 | К_СП_РЕМ | к нормам СП при капитальном ремонте зданий и сооружений всех назначений ( если или {РЕМ_ЖИЛ}=[вкл] , или (РЕМ_ПР}=[вкл] ) | 0.85 | 1 | Для сборников ФЕР и ФЕРмр : · Значение {_МДСрем_СП} = 0.85 - при ремонте зданий всех назначений ( 0,85 к СП); · Значение {_МДСрем_СП} = 1,00 - при строительстве и реконструкции объектов всех назначений | 0 | 0 |  |  | 0
70 | 1 |  | 3 | К_НР_05 | К нормам НР с 1.01.2005 по 1.01.2011 | 1 | 0.85 | Для норм НР с 1.01.2011 года: · {_ТЕК_НР} = 0.85 - Коэффициент учитывающий изменение нормы страховых взносов с 1.01.1 - (при расчете в текущем уровне цен индексами по статьям затрат ) · {_ТЕК_НР} = 1,00 - при расчет в текущем уровне цен и при уп | 0 | 0 |  |  | 0
70 | 1 |  | 4 | К_НР_11 | Коэфф. к НР для текущего уровня цен с 01.01.2011 при обычном и упрощенном налогообложении при постатейной индексации | 1 | 0 |  | 0 | 0 |  |  | 0
70 | 1 |  | 5 | К_СП_11 | Коэф. к СП в текущем уровне цен с 01.01.2011 | 1 | 0.8 | Для норм СП с 1.01.2011 года: · {_ТЕК_СП} = 0.80 - Коэффициент учитывающий изменение нормы страховых взносов с 1.01.11 - (при расчете в текущем уровне цен индексами по статьям затрат ) · {_ТЕК_СП} = 1,00 - без учета | 0 | 0 |  |  | 0
70 | 1 |  | 6 | К_НР_12 | Корректировка НР с 03.12.12 если (М/Т/Я) = {выкл.} | 0.85 | 0 |  | 0 | 0 |  |  | 0
70 | 1 |  | 7 | К_СП_12 | Корректировка СП с 03.12.12 в текущем уровне цен по письму 2536-ИП/12/ГС от 27.11.12 ( если (М/Т/Я) = {выкл.} ) | 0.8 | 0 |  | 0 | 0 |  |  | 0
70 | 1 |  | 8 | К_НР_УПР | Коэф. к НР при упрощенном налогообложении ( если {УПР} = [вкл] ) | 0.94 | 0 |  | 0 | 0 |  |  | 0
70 | 1 |  | 9 | К_СП_УПР | Коэф. к СП при упрощенном налогообложении ( если {УПР} = [вкл] ) | 0.9 | 0 |  | 0 | 0 |  |  | 0
70 | 1 |  | 10 | К_НР_ХОЗ | Коэф. к НР при хозяйственном способе производства работ ( если {ХОЗ}= {вкл} ) | 0.6 | 0 |  | 0 | 0 |  |  | 0
70 | 1 |  | 11 | К_НР_СЛЖ | Коэф. при реконструкции сложных объектов и кап. ремонте объектов с яд. реакторами ( если {СЛЖ} = [вкл] ) | 1.2 | 0 |  | 0 | 0 |  |  | 0
70 | 1 |  | 12 | Р_ОКР | Разрядность округления результата расчета НР и СП ( с 01.01.2011 - до целых ) | 0 | 0 |  | 0 | 0 |  |  | 0
70 | 1 |  | 13 | К_НР_УПР_ПУ | Коэф. к НР при упрощенном налогообложении ( если {УПР} = [вкл] ) для расценок на изготовление материалов, полуфабрикатов, а также металлических и трубопроводных заготовок, изготовляемых в построечных условиях | 0.94 | 0 |  | 0 | 0 |  |  | 0
-1
75 | Базовый уровень цен | 2017 | 0 | 12 |  | 0 | 1 | 0 | 1 | 0 | 0 | 0 | 27820920 | 1
65 |  | 1 | 0 | 245

## SourceObSm
0 | Smeta.RU (495) 974-1589 |  | _OBSM_ |  | 0 | 0 | 0 | Smeta.RU |  | 1 | 20633 | 10
1 | 50 | 0 |  | 0 | Новый объект_(Копия)_(Копия) | база Монтаж выключателя нагрузки с отделителем на ВЛ-10 кВ |  | 0 | [5 empty] | 0 | 0 | 0 | 0 | 0 | [17 empty] | Сметные нормы списания | Коды ценников | 0 | 1 | 0 | 0 | 0 | 0 | 2 | 2 | 1 | 0 | 0 | 0 | 0 | 0 | 0 | Типовые настройки ТЕР 2015 | ТР для Версии 8: Центральные регионы (с учетом п-ма 2536-ИП/12/ГС от 27.11.12) | ТЕР-2015 | ТЕР-2015 | ТЕР-2015 | ТЕР-2015 | 0 | 0 | 8 | 0
22 | 0 | 0 | 27820920 | 0 | 3
3 | 1 | Новая локальная смета | Монтаж элегазового выключателя нагрузки с отделителем на ВЛ-10 кВ | 270.2057 | 8.3224 | 0 | 12.2947 | 290.8227 | 8.3166 | [9 empty] | 0 | -1 | 0 | 175293.39 | 161626.22 | 0 | 0 | 0 | 5350.59 | 308.31 | 8316.58 | 163139.74 | 8322.39 | 12294.68 | 0 | 701.4899 | 27.6214 | 0 | 5302.32 | 3161.1 | 183756.81
51 |  |  |  | 270.2057 | 8.3224 | 0 | 12.2947 | 290.8227 | 8.3166
50 | 1 | 0 | 1 | 201 | 175293.39 | ПЗ | Прямые затраты |  |  | 201 | 1 | 1 |  | 2
50 | 1 | 0 | 1 | 202 | 161626.22 | СтМатОб | Стоимость материальных ресурсов (всего) |  |  | 202 | 2 | 1 |  | 2
50 | 0 | 0 | 1 | 222 | 0 | СтМатОбЗак | Стоимость материалов и оборудования заказчика |  |  | 222 | 3 | 3 |  | 2
50 | 0 | 0 | 1 | 225 | 161626.22 | СтМатОбПод | Стоимость материалов и оборудования подрядчика |  |  | 225 | 4 | 3 |  | 2
50 | 0 | 0 | 1 | 226 | 161626.22 | СтМат | Стоимость материалов (всего) |  |  | 226 | 5 | 3 |  | 2
50 | 0 | 0 | 1 | 227 | 0 | СтМатЗак | Стоимость материалов заказчика |  |  | 227 | 6 | 3 |  | 2
50 | 0 | 0 | 1 | 228 | 161626.22 | СтМатПод | Стоимость материалов подрядчика |  |  | 228 | 7 | 3 |  | 2
50 | 0 | 0 | 1 | 216 | 0 | Оборуд | Стоимость оборудования (всего) |  |  | 216 | 8 | 3 |  | 2
50 | 0 | 0 | 1 | 223 | 0 | ОборудЗак | Стоимость оборудования заказчика |  |  | 223 | 9 | 3 |  | 2
50 | 0 | 0 | 1 | 229 | 0 | ОборудПод | Стоимость оборудования подрядчика |  |  | 229 | 10 | 3 |  | 2
50 | 1 | 0 | 1 | 203 | 5350.59 | ЭММ | Эксплуатация машин |  |  | 203 | 11 | 1 |  | 2
50 | 0 | 0 | 1 | 231 | 0 | ЭММсНРиСП | Эксплуатация машин по ТСН-2001.16 |  |  | 231 | 12 | 3 |  | 2
50 | 1 | 0 | 1 | 204 | 308.31 | ЗПМ | ЗП машинистов |  |  | 204 | 13 | 1 |  | 2
50 | 1 | 0 | 1 | 205 | 8316.58 | ОЗП | Основная ЗП рабочих |  |  | 205 | 14 | 1 |  | 2
50 | 0 | 0 | 1 | 232 | 0 | ОЗПсНРиСП | Основная ЗП рабочих по ТСН-2001.16 |  |  | 232 | 15 | 3 |  | 2
50 | 0 | 0 | 1 | 214 | 163139.74 | Строит | Строительные работы с НР и СП |  |  | 214 | 16 | 3 |  | 2
50 | 0 | 0 | 1 | 215 | 8322.39 | Монтаж | Монтажные работы с НР и СП |  |  | 215 | 17 | 3 |  | 2
50 | 0 | 0 | 1 | 217 | 12294.68 | Прочие | Прочие работы с НР и СП |  |  | 217 | 18 | 3 |  | 2
50 | 0 | 0 | 1 | 230 | 0 | ПрочиеЗатр | Прочие затраты по ТСН-2001.16 |  |  | 230 | 19 | 3 |  | 2
50 | 0 | 0 | 1 | 206 | 0 | ВозврМат | Возврат материалов |  |  | 206 | 20 | 1 |  | 2
50 | 1 | 0 | 1 | 207 | 701.4899 | ТрудСтр | Трудозатраты строителей |  |  | 207 | 21 | 1 |  | -1
50 | 1 | 0 | 1 | 208 | 27.6214 | ТрудМаш | Трудозатраты машинистов |  |  | 208 | 22 | 1 |  | -1
50 | 0 | 0 | 1 | 209 | 0 | ТранспМат | Транспорт материалов |  |  | 209 | 23 | 1 |  | 2
50 | 1 | 0 | 1 | 210 | 5302.32 | НР | Накладные расходы |  |  | 210 | 24 | 1 |  | 2
50 | 1 | 0 | 1 | 211 | 3161.1 | СмПриб | Сметная прибыль |  |  | 211 | 25 | 1 |  | 2
50 | 0 | 0 | 1 | 224 | 183756.81 | Всего | Всего с НР и СП |  |  | 224 | 26 | 3 |  | 2
-1
75 | Базовый уровень цен | 2017 | 0 | 12 |  | 0 | 1 | 0 | 1 | 0 | 0 | 0 | 27820920 | 1

## SmtRes
28 | 27820920 | 27821262 | 9788810 | 1 | 1 | 1 | 1 | 1-1025-69 |  | Рабочий строитель среднего разряда 2,5 | 1369 | 1013 | чел.-ч | чел.-ч | 1 | 0 | -925346530 | 0.6072 | 0 | 0 | 0 | 7.88 | 0 | 0 | 0 | 7.88 | 1 | 1 | 1 | 1 | 0 | 1 | 1 | 0 | 0 | 0.44 | )*1,2*1,15 | 1 | 2 | 27821268 | 1 | 0 | 1 | 0 | 0 | 0 | 0 | 0 | 0 | 0 | 0 | 0 | 0 | 0 | 0 | 0 | 0 | 0 | 0 | 0 | 0 | 0 | 0 | 0 | 0 | 0.6072 | 7.88 | 7.88 | 1 | 0
28 | 27820920 | 27821262 | 20159427 | 1 | 1 | 1 | 1 | 2-69 |  | Затраты труда машинистов | 608254 | 1013 | чел.час | чел.час | 1 | 0 | 95408949 | 0.6624 | 0 | 0 | 0 | 0 | 0 | 0 | 0 | 0 | 1 | 1 | 1 | 1 | 0 | 1 | 1 | 0 | 0 | 0.48 | )*1,2*1,15 | 2 | 2 | 27821269 | 1 | 0 | 2 | 0 | 0 | 0 | 0 | 0 | 0 | 0 | 0 | 0 | 0 | 0 | 0 | 0 | 0 | 0 | 0 | 0 | 0 | 0 | 0 | 0 | 0 | 0.6624 | 0 | 0 | 1 | 0
28 | 27820920 | 27821262 | 20228346 | 1 | 1 | 1 | 2 | 010201 | ЦЭМ Тверской обл.(редакции 2014), пр. №337/пр, сб.01,поз.0201 | Прицепы тракторные 2 т | 1368 | 1011 | маш.-ч | маш.-ч | 1 | 0 | -1904202943 | 0.3312 | 0 | 4.01 | 0 | 0 | 0 | 4.01 | 0 | 0 | 1 | 1 | 1 | 1 | 0 | 1 | 1 | 0 | 0 | 0.24 | )*1,2*1,15 | 0 | 2 | 27821270 | 1 | 0 | 3 | 0 | 0 | 0 | 0 | 0 | 0 | 0 | 0 | 0 | 0 | 0 | 0 | 0 | 0 | 0 | 0 | 0 | 0 | 0 | 0 | 0 | 0 | 0.3312 | 4.01 | 4.01 | 1 | 0
28 | 27820920 | 27821262 | 20228370 | 1 | 1 | 1 | 2 | 010410 | ЦЭМ Тверской обл.(редакции 2014), пр. №337/пр, сб.01,поз.0410 | Тракторы на пневмоколесном ходу при работе на других видах строительства 59 кВт (80 л.с.) | 1368 | 1011 | маш.-ч | маш.-ч | 1 | 0 | -1912082527 | 0.3312 | 0 | 71.54 | 13.03 | 0 | 0 | 71.54 | 13.03 | 0 | 1 | 1 | 1 | 1 | 0 | 1 | 1 | 0 | 0 | 0.24 | )*1,2*1,15 | 0 | 2 | 27821271 | 1 | 0 | 4 | 0 | 0 | 0 | 0 | 0 | 0 | 0 | 0 | 0 | 0 | 0 | 0 | 0 | 0 | 0 | 0 | 0 | 0 | 0 | 0 | 0 | 0 | 0.3312 | 71.54 | 71.54 | 1 | 0
28 | 27820920 | 27821262 | 20228465 | 1 | 1 | 1 | 2 | 021141 | ЦЭМ Тверской обл.(редакции 2014), пр. №337/пр, сб.02,поз.1141 | Краны на автомобильном ходу при работе на других видах строительства 10 т | 1368 | 1011 | маш.-ч | маш.-ч | 1 | 0 | 1170567961 | 0.3312 | 0 | 108.45 | 13.03 | 0 | 0 | 108.45 | 13.03 | 0 | 1 | 1 | 1 | 1 | 0 | 1 | 1 | 0 | 0 | 0.24 | )*1,2*1,15 | 0 | 2 | 27821272 | 1 | 0 | 5 | 0 | 0 | 0 | 0 | 0 | 0 | 0 | 0 | 0 | 0 | 0 | 0 | 0 | 0 | 0 | 0 | 0 | 0 | 0 | 0 | 0 | 0 | 0.3312 | 108.45 | 108.45 | 1 | 0
29 | 27820920 | 27821273 | 9788810 | 1 | 1 | 1 | 1 | 1-1025-69 |  | Рабочий строитель среднего разряда 2,5 | 1369 | 1013 | чел.-ч | чел.-ч | 1 | 0 | -925346530 | 0.345 | 0 | 0 | 0 | 7.88 | 0 | 0 | 0 | 7.88 | 1 | 1 | 1 | 1 | 0 | 1 | 1 | 0 | 0 | 0.25 | )*1,2*1,15 | 1 | 2 | 27821278 | 1 | 0 | 6 | 0 | 0 | 0 | 0 | 0 | 0 | 0 | 0 | 0 | 0 | 0 | 0 | 0 | 0 | 0 | 0 | 0 | 0 | 0 | 0 | 0 | 0 | 0.345 | 7.88 | 7.88 | 1 | 0
29 | 27820920 | 27821273 | 20159427 | 1 | 1 | 1 | 1 | 2-69 |  | Затраты труда машинистов | 608254 | 1013 | чел.час | чел.час | 1 | 0 | 95408949 | 0.1932 | 0 | 0 | 0 | 0 | 0 | 0 | 0 | 0 | 1 | 1 | 1 | 1 | 0 | 1 | 1 | 0 | 0 | 0.14 | )*1,2*1,15 | 2 | 2 | 27821279 | 1 | 0 | 7 | 0 | 0 | 0 | 0 | 0 | 0 | 0 | 0 | 0 | 0 | 0 | 0 | 0 | 0 | 0 | 0 | 0 | 0 | 0 | 0 | 0 | 0 | 0.1932 | 0 | 0 | 1 | 0
29 | 27820920 | 27821273 | 20228346 | 1 | 1 | 1 | 2 | 010201 | ЦЭМ Тверской обл.(редакции 2014), пр. №337/пр, сб.01,поз.0201 | Прицепы тракторные 2 т | 1368 | 1011 | маш.-ч | маш.-ч | 1 | 0 | -1904202943 | 0.1932 | 0 | 4.01 | 0 | 0 | 0 | 4.01 | 0 | 0 | 1 | 1 | 1 | 1 | 0 | 1 | 1 | 0 | 0 | 0.14 | )*1,2*1,15 | 0 | 2 | 27821280 | 1 | 0 | 8 | 0 | 0 | 0 | 0 | 0 | 0 | 0 | 0 | 0 | 0 | 0 | 0 | 0 | 0 | 0 | 0 | 0 | 0 | 0 | 0 | 0 | 0 | 0.1932 | 4.01 | 4.01 | 1 | 0
29 | 27820920 | 27821273 | 20228370 | 1 | 1 | 1 | 2 | 010410 | ЦЭМ Тверской обл.(редакции 2014), пр. №337/пр, сб.01,поз.0410 | Тракторы на пневмоколесном ходу при работе на других видах строительства 59 кВт (80 л.с.) | 1368 | 1011 | маш.-ч | маш.-ч | 1 | 0 | -1912082527 | 0.1932 | 0 | 71.54 | 13.03 | 0 | 0 | 71.54 | 13.03 | 0 | 1 | 1 | 1 | 1 | 0 | 1 | 1 | 0 | 0 | 0.14 | )*1,2*1,15 | 0 | 2 | 27821281 | 1 | 0 | 9 | 0 | 0 | 0 | 0 | 0 | 0 | 0 | 0 | 0 | 0 | 0 | 0 | 0 | 0 | 0 | 0 | 0 | 0 | 0 | 0 | 0 | 0 | 0.1932 | 71.54 | 71.54 | 1 | 0
30 | 27820920 | 27821282 | 9788784 | 1 | 1 | 1 | 1 | 1-1033-69 |  | Рабочий строитель среднего разряда 3,3 | 1369 | 1013 | чел.-ч | чел.-ч | 1 | 0 | -1659096359 | 5.244 | 0 | 0 | 0 | 8.55 | 0 | 0 | 0 | 8.55 | 1 | 1 | 1 | 1 | 0 | 1 | 1 | 0 | 0 | 3.8 | )*1,2*1,15 | 1 | 2 | 27821301 | 1 | 0 | 10 | 0 | 0 | 0 | 0 | 0 | 0 | 0 | 0 | 0 | 0 | 0 | 0 | 0 | 0 | 0 | 0 | 0 | 0 | 0 | 0 | 0 | 0 | 5.244 | 8.55 | 8.55 | 1 | 0
30 | 27820920 | 27821282 | 20159427 | 1 | 1 | 1 | 1 | 2-69 |  | Затраты труда машинистов | 608254 | 1013 | чел.час | чел.час | 1 | 0 | 95408949 | 1.0764 | 0 | 0 | 0 | 0 | 0 | 0 | 0 | 0 | 1 | 1 | 1 | 1 | 0 | 1 | 1 | 0 | 0 | 0.78 | )*1,2*1,15 | 2 | 2 | 27821302 | 1 | 0 | 11 | 0 | 0 | 0 | 0 | 0 | 0 | 0 | 0 | 0 | 0 | 0 | 0 | 0 | 0 | 0 | 0 | 0 | 0 | 0 | 0 | 0 | 0 | 1.0764 | 0 | 0 | 1 | 0
30 | 27820920 | 27821282 | 20229450 | 1 | 1 | 1 | 2 | 160402 | ЦЭМ Тверской обл.(редакции 2014), пр. №337/пр, сб.16,поз.0402 | Машины бурильно-крановые на автомобиле, глубина бурения 3,5 м | 1368 | 1011 | маш.-ч | маш.-ч | 1 | 0 | -711405034 | 1.0764 | 0 | 165.36 | 11.2 | 0 | 0 | 165.36 | 11.2 | 0 | 1 | 1 | 1 | 1 | 0 | 1 | 1 | 0 | 0 | 0.78 | )*1,2*1,15 | 0 | 2 | 27821303 | 1 | 0 | 12 | 0 | 0 | 0 | 0 | 0 | 0 | 0 | 0 | 0 | 0 | 0 | 0 | 0 | 0 | 0 | 0 | 0 | 0 | 0 | 0 | 0 | 0 | 1.0764 | 165.36 | 165.36 | 1 | 0
30 | 27820920 | 27821282 | 20230310 | 1 | 1 | 1 | 2 | 400001 | ЦЭМ Тверской обл.(редакции 2014), пр. №337/пр, сб.40,поз.0001 | Автомобили бортовые, грузоподъемность до 5 т | 1368 | 1011 | маш.-ч | маш.-ч | 1 | 0 | -1931461795 | 0.2622 | 0 | 91.62 | 0 | 0 | 0 | 91.62 | 0 | 0 | 1 | 1 | 1 | 1 | 0 | 1 | 1 | 0 | 0 | 0.19 | )*1,2*1,15 | 0 | 2 | 27821304 | 1 | 0 | 13 | 0 | 0 | 0 | 0 | 0 | 0 | 0 | 0 | 0 | 0 | 0 | 0 | 0 | 0 | 0 | 0 | 0 | 0 | 0 | 0 | 0 | 0 | 0.2622 | 91.62 | 91.62 | 1 | 0
30 | 27820920 | 27821282 | 20231548 | 1 | 1 | 1 | 3 | 101-0404 | ССЦ Тверской обл. (редакции 2014), пр. № 337/пр, сб.101, поз.0404 | Краска для наружных работ черная, марок МА-015, ПФ-014 | 1348 | 1009 | т | т | 1000 | 0 | 817096343 | 0.0004 | 14679 | 0 | 0 | 0 | 14679 | 0 | 0 | 0 | 1 | 1 | 1 | 1 | 0 | 1 | 0 | 0 | 0 | 0.0004 |  | 0 | 2 | 27821305 | 1 | 0 | 14 | 0 | 0 | 0 | 0 | 0 | 0 | 0 | 0 | 0 | 0 | 0 | 0 | 0 | 0 | 0 | 0 | 0 | 0 | 0 | 0 | 0 | 0 | 0.0004 | 14679 | 14679 | 1 | 0
30 | 27820920 | 27821282 | 20232076 | 1 | 1 | 1 | 3 | 101-0962 | ССЦ Тверской обл. (редакции 2014), пр. № 337/пр, сб.101, поз.0962 | Смазка солидол жировой марки <Ж> | 1348 | 1009 | т | т | 1000 | 0 | 1441225896 | 3e-05 | 9661.5 | 0 | 0 | 0 | 9661.5 | 0 | 0 | 0 | 1 | 1 | 1 | 1 | 0 | 1 | 0 | 0 | 0 | 3e-05 |  | 0 | 2 | 27821306 | 1 | 0 | 15 | 0 | 0 | 0 | 0 | 0 | 0 | 0 | 0 | 0 | 0 | 0 | 0 | 0 | 0 | 0 | 0 | 0 | 0 | 0 | 0 | 0 | 0 | 3e-05 | 9661.5 | 9661.5 | 1 | 0
30 | 27820920 | 27821282 | 20232712 | 1 | 1 | 1 | 3 | 101-1714 | ССЦ Тверской обл. (редакции 2014), пр. № 337/пр, сб.101, поз.1714 | Болты с гайками и шайбами строительные | 1348 | 1009 | т | т | 1000 | 0 | -1571362654 | 0 | 9824.7 | 0 | 0 | 0 | 9824.7 | 0 | 0 | 0 | 1 | 1 | 1 | 1 | 1 | 0 | 0 | 0 | 0 | 0 |  | 0 | 2 | 27821307 | 1 | 0 | 16 | 0 | 0 | 0 | 0 | 0 | 0 | 0 | 0 | 0 | 0 | 0 | 0 | 0 | 0 | 0 | 0 | 0 | 0 | 0 | 0 | 0 | 0 | 0 | 9824.7 | 9824.7 | 1 | 0
30 | 27820920 | 27821282 | 20232751 | 1 | 1 | 1 | 3 | 101-1757 | ССЦ Тверской обл. (редакции 2014), пр. № 337/пр, сб.101, поз.1757 | Ветошь | 1346 | 1009 | кг | кг | 1 | 0 | -1526040720 | 0.02 | 1.94 | 0 | 0 | 0 | 1.94 | 0 | 0 | 0 | 1 | 1 | 1 | 1 | 0 | 1 | 0 | 0 | 0 | 0.02 |  | 0 | 2 | 27821308 | 1 | 0 | 17 | 0 | 0 | 0 | 0 | 0 | 0 | 0 | 0 | 0 | 0 | 0 | 0 | 0 | 0 | 0 | 0 | 0 | 0 | 0 | 0 | 0 | 0 | 0.02 | 1.94 | 1.94 | 1 | 0
30 | 27820920 | 27821282 | 20233266 | 1 | 1 | 1 | 3 | 101-2349 | ССЦ Тверской обл. (редакции 2014), пр. № 337/пр, сб.101, поз.2349 | Смазка ЗЭС | 1346 | 1009 | кг | кг | 1 | 0 | -1009661081 | 0.1 | 11 | 0 | 0 | 0 | 11 | 0 | 0 | 0 | 1 | 1 | 1 | 1 | 0 | 1 | 0 | 0 | 0 | 0.1 |  | 0 | 2 | 27821309 | 1 | 0 | 18 | 0 | 0 | 0 | 0 | 0 | 0 | 0 | 0 | 0 | 0 | 0 | 0 | 0 | 0 | 0 | 0 | 0 | 0 | 0 | 0 | 0 | 0 | 0.1 | 11 | 11 | 1 | 0
30 | 27820920 | 27821282 | 20238548 | 1 | 1 | 1 | 3 | 101-9341 | ССЦ Тверской обл. (редакции 2014), пр. № 337/пр, сб.101, поз.9341 | Сталь стержневая диаметром до 10 мм | 1348 | 1009 | т | т | 1000 | 0 | 133656397 | 0 | 0 | 0 | 0 | 0 | 0 | 0 | 0 | 0 | 1 | 1 | 1 | 1 | 1 | 0 | 0 | 0 | 0 | 0 |  | 0 | 2 | 27821310 | 1 | 0 | 19 | 0 | 0 | 0 | 0 | 0 | 0 | 0 | 0 | 0 | 0 | 0 | 0 | 0 | 0 | 0 | 0 | 0 | 0 | 0 | 0 | 0 | 0 | 0 | 0 | 0 | 1 | 0
30 | 27820920 | 27821282 | 20244822 | 1 | 1 | 1 | 3 | 110-9030 | ССЦ Тверской обл. (редакции 2014), пр. № 337/пр, сб.110, поз.9030 | Изоляторы штыревые | 1354 | 1010 | шт. | шт. | 1 | 0 | 1300360427 | 0 | 0 | 0 | 0 | 0 | 0 | 0 | 0 | 0 | 1 | 1 | 1 | 1 | 1 | 0 | 0 | 0 | 0 | 0 |  | 0 | 2 | 27821311 | 1 | 0 | 20 | 0 | 0 | 0 | 0 | 0 | 0 | 0 | 0 | 0 | 0 | 0 | 0 | 0 | 0 | 0 | 0 | 0 | 0 | 0 | 0 | 0 | 0 | 0 | 0 | 0 | 1 | 0
30 | 27820920 | 27821282 | 20244827 | 1 | 1 | 1 | 3 | 110-9091 | ССЦ Тверской обл. (редакции 2014), пр. № 337/пр, сб.110, поз.9091 | Штыри | 1354 | 1010 | шт. | шт. | 1 | 0 | -819991814 | 0 | 0 | 0 | 0 | 0 | 0 | 0 | 0 | 0 | 1 | 1 | 1 | 1 | 1 | 0 | 0 | 0 | 0 | 0 |  | 0 | 2 | 27821312 | 1 | 0 | 21 | 0 | 0 | 0 | 0 | 0 | 0 | 0 | 0 | 0 | 0 | 0 | 0 | 0 | 0 | 0 | 0 | 0 | 0 | 0 | 0 | 0 | 0 | 0 | 0 | 0 | 1 | 0
30 | 27820920 | 27821282 | 20244831 | 1 | 1 | 1 | 3 | 110-9126 | ССЦ Тверской обл. (редакции 2014), пр. № 337/пр, сб.110, поз.9126 | Металлические плакаты | 1354 | 1010 | шт. | шт. | 1 | 0 | 1883752470 | 0.1 | 0 | 0 | 0 | 0 | 0 | 0 | 0 | 0 | 1 | 1 | 1 | 1 | 0 | 0 | 0 | 0 | 0 | 0.1 |  | 0 | 2 | 27821313 | 1 | 0 | 22 | 0 | 0 | 0 | 0 | 0 | 0 | 0 | 0 | 0 | 0 | 0 | 0 | 0 | 0 | 0 | 0 | 0 | 0 | 0 | 0 | 0 | 0 | 0.1 | 0 | 0 | 1 | 0
30 | 27820920 | 27821282 | 20245162 | 1 | 1 | 1 | 3 | 113-0079 | ССЦ Тверской обл. (редакции 2014), пр. № 337/пр, сб.113, поз.0079 | Лак БТ-577 | 1348 | 1009 | т | т | 1000 | 0 | 747430994 | 0.0001 | 10324.47 | 0 | 0 | 0 | 10324.47 | 0 | 0 | 0 | 1 | 1 | 1 | 1 | 0 | 1 | 0 | 0 | 0 | 0.0001 |  | 0 | 2 | 27821314 | 1 | 0 | 23 | 0 | 0 | 0 | 0 | 0 | 0 | 0 | 0 | 0 | 0 | 0 | 0 | 0 | 0 | 0 | 0 | 0 | 0 | 0 | 0 | 0 | 0 | 0.0001 | 10324.47 | 10324.47 | 1 | 0
30 | 27820920 | 27821282 | 20251927 | 1 | 1 | 1 | 3 | 201-9266 | ССЦ Тверской обл. (редакции 2014), пр. № 337/пр, сб.201, поз.9266 | Хомуты стальные | 1346 | 1009 | кг | кг | 1 | 0 | -751705799 | 0 | 0 | 0 | 0 | 0 | 0 | 0 | 0 | 0 | 1 | 1 | 1 | 1 | 1 | 0 | 0 | 0 | 0 | 0 |  | 0 | 2 | 27821315 | 1 | 0 | 24 | 0 | 0 | 0 | 0 | 0 | 0 | 0 | 0 | 0 | 0 | 0 | 0 | 0 | 0 | 0 | 0 | 0 | 0 | 0 | 0 | 0 | 0 | 0 | 0 | 0 | 1 | 0
30 | 27820920 | 27821282 | 20251928 | 1 | 1 | 1 | 3 | 201-9285 | ССЦ Тверской обл. (редакции 2014), пр. № 337/пр, сб.201, поз.9285 | Траверсы стальные | 1348 | 1009 | т | т | 1000 | 0 | -1281892574 | 0 | 0 | 0 | 0 | 0 | 0 | 0 | 0 | 0 | 1 | 1 | 1 | 1 | 1 | 0 | 0 | 0 | 0 | 0 |  | 0 | 2 | 27821316 | 1 | 0 | 25 | 0 | 0 | 0 | 0 | 0 | 0 | 0 | 0 | 0 | 0 | 0 | 0 | 0 | 0 | 0 | 0 | 0 | 0 | 0 | 0 | 0 | 0 | 0 | 0 | 0 | 1 | 0
30 | 27820920 | 27821282 | 20267862 | 1 | 1 | 1 | 3 | 403-1180 | ССЦ Тверской обл. (редакции 2014), пр. № 337/пр, сб.403, поз.1180 | Стойка железобетонная вибрированная для опор | 1354 | 1010 | шт. | шт. | 1 | 0 | 232767813 | 0 | 3608.31 | 0 | 0 | 0 | 3608.31 | 0 | 0 | 0 | 1 | 1 | 1 | 1 | 1 | 0 | 0 | 0 | 0 | 0 |  | 0 | 2 | 27821317 | 1 | 0 | 26 | 0 | 0 | 0 | 0 | 0 | 0 | 0 | 0 | 0 | 0 | 0 | 0 | 0 | 0 | 0 | 0 | 0 | 0 | 0 | 0 | 0 | 0 | 0 | 3608.31 | 3608.31 | 1 | 0
30 | 27820920 | 27821282 | 20288583 | 1 | 1 | 1 | 3 | 509-1073 | ССЦ Тверской обл. (редакции 2014), пр. № 337/пр, сб.509, поз.1073 | Колпачки полиэтиленовые | 1354 | 1010 | шт. | шт. | 1 | 0 | -1981120371 | 6 | 6.71 | 0 | 0 | 0 | 6.71 | 0 | 0 | 0 | 1 | 1 | 1 | 1 | 0 | 1 | 0 | 0 | 0 | 6 |  | 0 | 2 | 27821318 | 1 | 0 | 27 | 0 | 0 | 0 | 0 | 0 | 0 | 0 | 0 | 0 | 0 | 0 | 0 | 0 | 0 | 0 | 0 | 0 | 0 | 0 | 0 | 0 | 0 | 6 | 6.71 | 6.71 | 1 | 0
31 | 27820920 | 27821319 | 9788893 | 1 | 1 | 1 | 1 | 1-2040-69 |  | Рабочий монтажник среднего разряда 4 | 1369 | 1013 | чел.-ч | чел.-ч | 1 | 0 | 1072881261 | 17.112 | 0 | 0 | 0 | 9.29 | 0 | 0 | 0 | 9.29 | 1 | 1 | 1 | 1 | 0 | 1 | 1 | 0 | 0 | 12.4 | )*1,2*1,15 | 1 | 2 | 27821330 | 1 | 0 | 28 | 0 | 0 | 0 | 0 | 0 | 0 | 0 | 0 | 0 | 0 | 0 | 0 | 0 | 0 | 0 | 0 | 0 | 0 | 0 | 0 | 0 | 0 | 17.112 | 9.29 | 9.29 | 1 | 0
31 | 27820920 | 27821319 | 20159427 | 1 | 1 | 1 | 1 | 2-69 |  | Затраты труда машинистов | 608254 | 1013 | чел.час | чел.час | 1 | 0 | 95408949 | 0.3864 | 0 | 0 | 0 | 0 | 0 | 0 | 0 | 0 | 1 | 1 | 1 | 1 | 0 | 1 | 1 | 0 | 0 | 0.28 | )*1,2*1,15 | 2 | 2 | 27821331 | 1 | 0 | 29 | 0 | 0 | 0 | 0 | 0 | 0 | 0 | 0 | 0 | 0 | 0 | 0 | 0 | 0 | 0 | 0 | 0 | 0 | 0 | 0 | 0 | 0 | 0.3864 | 0 | 0 | 1 | 0
31 | 27820920 | 27821319 | 20228454 | 1 | 1 | 1 | 2 | 021102 | ЦЭМ Тверской обл.(редакции 2014), пр. №337/пр, сб.02,поз.1102 | Краны на автомобильном ходу при работе на монтаже технологического оборудования 10 т | 1368 | 1011 | маш.-ч | маш.-ч | 1 | 0 | 858668480 | 0.1794 | 0 | 131.11 | 13.03 | 0 | 0 | 131.11 | 13.03 | 0 | 1 | 1 | 1 | 1 | 0 | 1 | 1 | 0 | 0 | 0.13 | )*1,2*1,15 | 0 | 2 | 27821332 | 1 | 0 | 30 | 0 | 0 | 0 | 0 | 0 | 0 | 0 | 0 | 0 | 0 | 0 | 0 | 0 | 0 | 0 | 0 | 0 | 0 | 0 | 0 | 0 | 0 | 0.1794 | 131.11 | 131.11 | 1 | 0
31 | 27820920 | 27821319 | 20228568 | 1 | 1 | 1 | 2 | 030408 | ЦЭМ Тверской обл.(редакции 2014), пр. №337/пр, сб.03,поз.0408 | Лебедки электрические тяговым усилием 156,96 кН (16 т) | 1368 | 1011 | маш.-ч | маш.-ч | 1 | 0 | -1627185656 | 0.207 | 0 | 131.03 | 11.2 | 0 | 0 | 131.03 | 11.2 | 0 | 1 | 1 | 1 | 1 | 0 | 1 | 1 | 0 | 0 | 0.15 | )*1,2*1,15 | 0 | 2 | 27821333 | 1 | 0 | 31 | 0 | 0 | 0 | 0 | 0 | 0 | 0 | 0 | 0 | 0 | 0 | 0 | 0 | 0 | 0 | 0 | 0 | 0 | 0 | 0 | 0 | 0 | 0.207 | 131.03 | 131.03 | 1 | 0
31 | 27820920 | 27821319 | 20230310 | 1 | 1 | 1 | 2 | 400001 | ЦЭМ Тверской обл.(редакции 2014), пр. №337/пр, сб.40,поз.0001 | Автомобили бортовые, грузоподъемность до 5 т | 1368 | 1011 | маш.-ч | маш.-ч | 1 | 0 | -1931461795 | 0.1794 | 0 | 91.62 | 0 | 0 | 0 | 91.62 | 0 | 0 | 1 | 1 | 1 | 1 | 0 | 1 | 1 | 0 | 0 | 0.13 | )*1,2*1,15 | 0 | 2 | 27821334 | 1 | 0 | 32 | 0 | 0 | 0 | 0 | 0 | 0 | 0 | 0 | 0 | 0 | 0 | 0 | 0 | 0 | 0 | 0 | 0 | 0 | 0 | 0 | 0 | 0 | 0.1794 | 91.62 | 91.62 | 1 | 0
31 | 27820920 | 27821319 | 20232749 | 1 | 1 | 1 | 3 | 101-1755 | ССЦ Тверской обл. (редакции 2014), пр. № 337/пр, сб.101, поз.1755 | Сталь полосовая, марка стали Ст3сп шириной 50-200 мм толщиной 4-5 мм | 1348 | 1009 | т | т | 1000 | 0 | -1207461113 | 0.00042 | 5000 | 0 | 0 | 0 | 5000 | 0 | 0 | 0 | 1 | 1 | 1 | 1 | 0 | 1 | 0 | 0 | 0 | 0.00042 |  | 0 | 2 | 27821335 | 1 | 0 | 33 | 0 | 0 | 0 | 0 | 0 | 0 | 0 | 0 | 0 | 0 | 0 | 0 | 0 | 0 | 0 | 0 | 0 | 0 | 0 | 0 | 0 | 0 | 0.00042 | 5000 | 5000 | 1 | 0
31 | 27820920 | 27821319 | 20232935 | 1 | 1 | 1 | 3 | 101-1977 | ССЦ Тверской обл. (редакции 2014), пр. № 337/пр, сб.101, поз.1977 | Болты с гайками и шайбами строительные | 1346 | 1009 | кг | кг | 1 | 0 | -2031188702 | 0.42 | 9.4 | 0 | 0 | 0 | 9.4 | 0 | 0 | 0 | 1 | 1 | 1 | 1 | 0 | 1 | 0 | 0 | 0 | 0.42 |  | 0 | 2 | 27821336 | 1 | 0 | 34 | 0 | 0 | 0 | 0 | 0 | 0 | 0 | 0 | 0 | 0 | 0 | 0 | 0 | 0 | 0 | 0 | 0 | 0 | 0 | 0 | 0 | 0 | 0.42 | 9.4 | 9.4 | 1 | 0
31 | 27820920 | 27821319 | 20233075 | 1 | 1 | 1 | 3 | 101-2143 | ССЦ Тверской обл. (редакции 2014), пр. № 337/пр, сб.101, поз.2143 | Краска | 1346 | 1009 | кг | кг | 1 | 0 | -444769609 | 0.03 | 28.6 | 0 | 0 | 0 | 28.6 | 0 | 0 | 0 | 1 | 1 | 1 | 1 | 0 | 1 | 0 | 0 | 0 | 0.03 |  | 0 | 2 | 27821337 | 1 | 0 | 35 | 0 | 0 | 0 | 0 | 0 | 0 | 0 | 0 | 0 | 0 | 0 | 0 | 0 | 0 | 0 | 0 | 0 | 0 | 0 | 0 | 0 | 0 | 0.03 | 28.6 | 28.6 | 1 | 0
31 | 27820920 | 27821319 | 20233104 | 1 | 1 | 1 | 3 | 101-2176 | ССЦ Тверской обл. (редакции 2014), пр. № 337/пр, сб.101, поз.2176 | Шайбы квадратные | 1355 | 1010 | 100 шт. | 100 шт. | 100 | 0 | 832271361 | 0.04 | 254 | 0 | 0 | 0 | 254 | 0 | 0 | 0 | 1 | 1 | 1 | 1 | 0 | 1 | 0 | 0 | 0 | 0.04 |  | 0 | 2 | 27821338 | 1 | 0 | 36 | 0 | 0 | 0 | 0 | 0 | 0 | 0 | 0 | 0 | 0 | 0 | 0 | 0 | 0 | 0 | 0 | 0 | 0 | 0 | 0 | 0 | 0 | 0.04 | 254 | 254 | 1 | 0
31 | 27820920 | 27821319 | 20295325 | 1 | 1 | 1 | 3 | 999-9950 | ССЦ Тверской обл. (редакции 2014), пр. № 337/пр, сб.999, поз.9950 | Вспомогательные ненормируемые материалы (2% от ОЗП) | 1344 | 1008 | руб. | руб. | 1 | 0 | -1930947569 | 2.39 | 1 | 0 | 0 | 0 | 1 | 0 | 0 | 0 | 1 | 1 | 1 | 1 | 0 | 1 | 0 | 0 | 0 | 2.39 |  | 0 | 2 | 27821339 | 1 | 0 | 37 | 0 | 0 | 0 | 0 | 0 | 0 | 0 | 0 | 0 | 0 | 0 | 0 | 0 | 0 | 0 | 0 | 0 | 0 | 0 | 0 | 0 | 0 | 2.39 | 1 | 1 | 1 | 0
32 | 27820920 | 27821340 | 9788893 | 1 | 1 | 1 | 1 | 1-2040-69 |  | Рабочий монтажник среднего разряда 4 | 1369 | 1013 | чел.-ч | чел.-ч | 1 | 0 | 1072881261 | 46.092 | 0 | 0 | 0 | 9.29 | 0 | 0 | 0 | 9.29 | 1 | 1 | 1 | 1 | 0 | 1 | 1 | 0 | 0 | 33.4 | )*1,2*1,15 | 1 | 2 | 27821351 | 1 | 0 | 38 | 0 | 0 | 0 | 0 | 0 | 0 | 0 | 0 | 0 | 0 | 0 | 0 | 0 | 0 | 0 | 0 | 0 | 0 | 0 | 0 | 0 | 0 | 92.184 | 9.29 | 9.29 | 1 | 0
32 | 27820920 | 27821340 | 20159427 | 1 | 1 | 1 | 1 | 2-69 |  | Затраты труда машинистов | 608254 | 1013 | чел.час | чел.час | 1 | 0 | 95408949 | 9.7014 | 0 | 0 | 0 | 0 | 0 | 0 | 0 | 0 | 1 | 1 | 1 | 1 | 0 | 1 | 1 | 0 | 0 | 7.03 | )*1,2*1,15 | 2 | 2 | 27821352 | 1 | 0 | 39 | 0 | 0 | 0 | 0 | 0 | 0 | 0 | 0 | 0 | 0 | 0 | 0 | 0 | 0 | 0 | 0 | 0 | 0 | 0 | 0 | 0 | 0 | 19.4028 | 0 | 0 | 1 | 0
32 | 27820920 | 27821340 | 20228454 | 1 | 1 | 1 | 2 | 021102 | ЦЭМ Тверской обл.(редакции 2014), пр. №337/пр, сб.02,поз.1102 | Краны на автомобильном ходу при работе на монтаже технологического оборудования 10 т | 1368 | 1011 | маш.-ч | маш.-ч | 1 | 0 | 858668480 | 0.3036 | 0 | 131.11 | 13.03 | 0 | 0 | 131.11 | 13.03 | 0 | 1 | 1 | 1 | 1 | 0 | 1 | 1 | 0 | 0 | 0.22 | )*1,2*1,15 | 0 | 2 | 27821353 | 1 | 0 | 40 | 0 | 0 | 0 | 0 | 0 | 0 | 0 | 0 | 0 | 0 | 0 | 0 | 0 | 0 | 0 | 0 | 0 | 0 | 0 | 0 | 0 | 0 | 0.6072 | 131.11 | 131.11 | 1 | 0
32 | 27820920 | 27821340 | 20228550 | 1 | 1 | 1 | 2 | 030203 | ЦЭМ Тверской обл.(редакции 2014), пр. №337/пр, сб.03,поз.0203 | Домкраты гидравлические грузоподъемностью 63-100 т | 1368 | 1011 | маш.-ч | маш.-ч | 1 | 0 | 99008534 | 8.6526 | 0 | 2.37 | 0 | 0 | 0 | 2.37 | 0 | 0 | 1 | 1 | 1 | 1 | 0 | 1 | 1 | 0 | 0 | 6.27 | )*1,2*1,15 | 0 | 2 | 27821354 | 1 | 0 | 41 | 0 | 0 | 0 | 0 | 0 | 0 | 0 | 0 | 0 | 0 | 0 | 0 | 0 | 0 | 0 | 0 | 0 | 0 | 0 | 0 | 0 | 0 | 17.3052 | 2.37 | 2.37 | 1 | 0
32 | 27820920 | 27821340 | 20228568 | 1 | 1 | 1 | 2 | 030408 | ЦЭМ Тверской обл.(редакции 2014), пр. №337/пр, сб.03,поз.0408 | Лебедки электрические тяговым усилием 156,96 кН (16 т) | 1368 | 1011 | маш.-ч | маш.-ч | 1 | 0 | -1627185656 | 4.3332 | 0 | 131.03 | 11.2 | 0 | 0 | 131.03 | 11.2 | 0 | 1 | 1 | 1 | 1 | 0 | 1 | 1 | 0 | 0 | 3.14 | )*1,2*1,15 | 0 | 2 | 27821355 | 1 | 0 | 42 | 0 | 0 | 0 | 0 | 0 | 0 | 0 | 0 | 0 | 0 | 0 | 0 | 0 | 0 | 0 | 0 | 0 | 0 | 0 | 0 | 0 | 0 | 8.6664 | 131.03 | 131.03 | 1 | 0
32 | 27820920 | 27821340 | 20228590 | 1 | 1 | 1 | 2 | 030902 | ЦЭМ Тверской обл.(редакции 2014), пр. №337/пр, сб.03,поз.0902 | Подъемники гидравлические высотой подъема 10 м | 1368 | 1011 | маш.-ч | маш.-ч | 1 | 0 | -167860456 | 0.7314 | 0 | 30.73 | 9.71 | 0 | 0 | 30.73 | 9.71 | 0 | 1 | 1 | 1 | 1 | 0 | 1 | 1 | 0 | 0 | 0.53 | )*1,2*1,15 | 0 | 2 | 27821356 | 1 | 0 | 43 | 0 | 0 | 0 | 0 | 0 | 0 | 0 | 0 | 0 | 0 | 0 | 0 | 0 | 0 | 0 | 0 | 0 | 0 | 0 | 0 | 0 | 0 | 1.4628 | 30.73 | 30.73 | 1 | 0
32 | 27820920 | 27821340 | 20229337 | 1 | 1 | 1 | 2 | 150102 | ЦЭМ Тверской обл.(редакции 2014), пр. №337/пр, сб.15,поз.0102 | Агрегаты наполнительно-опрессовочные до 300 м3/ч | 1368 | 1011 | маш.-ч | маш.-ч | 1 | 0 | -1337544388 | 4.3332 | 0 | 274.58 | 11.2 | 0 | 0 | 274.58 | 11.2 | 0 | 1 | 1 | 1 | 1 | 0 | 1 | 1 | 0 | 0 | 3.14 | )*1,2*1,15 | 0 | 2 | 27821357 | 1 | 0 | 44 | 0 | 0 | 0 | 0 | 0 | 0 | 0 | 0 | 0 | 0 | 0 | 0 | 0 | 0 | 0 | 0 | 0 | 0 | 0 | 0 | 0 | 0 | 8.6664 | 274.58 | 274.58 | 1 | 0
32 | 27820920 | 27821340 | 20230310 | 1 | 1 | 1 | 2 | 400001 | ЦЭМ Тверской обл.(редакции 2014), пр. №337/пр, сб.40,поз.0001 | Автомобили бортовые, грузоподъемность до 5 т | 1368 | 1011 | маш.-ч | маш.-ч | 1 | 0 | -1931461795 | 0.3036 | 0 | 91.62 | 0 | 0 | 0 | 91.62 | 0 | 0 | 1 | 1 | 1 | 1 | 0 | 1 | 1 | 0 | 0 | 0.22 | )*1,2*1,15 | 0 | 2 | 27821358 | 1 | 0 | 45 | 0 | 0 | 0 | 0 | 0 | 0 | 0 | 0 | 0 | 0 | 0 | 0 | 0 | 0 | 0 | 0 | 0 | 0 | 0 | 0 | 0 | 0 | 0.6072 | 91.62 | 91.62 | 1 | 0
32 | 27820920 | 27821340 | 20233260 | 1 | 1 | 1 | 3 | 101-2343 | ССЦ Тверской обл. (редакции 2014), пр. № 337/пр, сб.101, поз.2343 | Смазка универсальная тугоплавкая УТ (консталин жировой) | 1348 | 1009 | т | т | 1000 | 0 | -1804634204 | 0.00014 | 18914.3 | 0 | 0 | 0 | 18914.3 | 0 | 0 | 0 | 1 | 1 | 1 | 1 | 0 | 1 | 0 | 0 | 0 | 0.00014 |  | 0 | 2 | 27821359 | 1 | 0 | 46 | 0 | 0 | 0 | 0 | 0 | 0 | 0 | 0 | 0 | 0 | 0 | 0 | 0 | 0 | 0 | 0 | 0 | 0 | 0 | 0 | 0 | 0 | 0.00028 | 18914.3 | 18914.3 | 1 | 0
32 | 27820920 | 27821340 | 20295325 | 1 | 1 | 1 | 3 | 999-9950 | ССЦ Тверской обл. (редакции 2014), пр. № 337/пр, сб.999, поз.9950 | Вспомогательные ненормируемые материалы (2% от ОЗП) | 1344 | 1008 | руб. | руб. | 1 | 0 | -1930947569 | 6.43 | 1 | 0 | 0 | 0 | 1 | 0 | 0 | 0 | 1 | 1 | 1 | 1 | 0 | 1 | 0 | 0 | 0 | 6.43 |  | 0 | 2 | 27821360 | 1 | 0 | 47 | 0 | 0 | 0 | 0 | 0 | 0 | 0 | 0 | 0 | 0 | 0 | 0 | 0 | 0 | 0 | 0 | 0 | 0 | 0 | 0 | 0 | 0 | 12.86 | 1 | 1 | 1 | 0
33 | 27820920 | 27821361 | 9788893 | 1 | 1 | 1 | 1 | 1-2040-69 |  | Рабочий монтажник среднего разряда 4 | 1369 | 1013 | чел.-ч | чел.-ч | 1 | 0 | 1072881261 | 64.86 | 0 | 0 | 0 | 9.29 | 0 | 0 | 0 | 9.29 | 1 | 1 | 1 | 1 | 0 | 1 | 1 | 0 | 0 | 47 | )*1,2*1,15 | 1 | 2 | 27821371 | 1 | 0 | 48 | 0 | 0 | 0 | 0 | 0 | 0 | 0 | 0 | 0 | 0 | 0 | 0 | 0 | 0 | 0 | 0 | 0 | 0 | 0 | 0 | 0 | 0 | 15.5664 | 9.29 | 9.29 | 1 | 0
33 | 27820920 | 27821361 | 20159427 | 1 | 1 | 1 | 1 | 2-69 |  | Затраты труда машинистов | 608254 | 1013 | чел.час | чел.час | 1 | 0 | 95408949 | 0.1518 | 0 | 0 | 0 | 0 | 0 | 0 | 0 | 0 | 1 | 1 | 1 | 1 | 0 | 1 | 1 | 0 | 0 | 0.11 | )*1,2*1,15 | 2 | 2 | 27821372 | 1 | 0 | 49 | 0 | 0 | 0 | 0 | 0 | 0 | 0 | 0 | 0 | 0 | 0 | 0 | 0 | 0 | 0 | 0 | 0 | 0 | 0 | 0 | 0 | 0 | 0.036432 | 0 | 0 | 1 | 0
33 | 27820920 | 27821361 | 20228454 | 1 | 1 | 1 | 2 | 021102 | ЦЭМ Тверской обл.(редакции 2014), пр. №337/пр, сб.02,поз.1102 | Краны на автомобильном ходу при работе на монтаже технологического оборудования 10 т | 1368 | 1011 | маш.-ч | маш.-ч | 1 | 0 | 858668480 | 0.1518 | 0 | 131.11 | 13.03 | 0 | 0 | 131.11 | 13.03 | 0 | 1 | 1 | 1 | 1 | 0 | 1 | 1 | 0 | 0 | 0.11 | )*1,2*1,15 | 0 | 2 | 27821373 | 1 | 0 | 50 | 0 | 0 | 0 | 0 | 0 | 0 | 0 | 0 | 0 | 0 | 0 | 0 | 0 | 0 | 0 | 0 | 0 | 0 | 0 | 0 | 0 | 0 | 0.036432 | 131.11 | 131.11 | 1 | 0
33 | 27820920 | 27821361 | 20228669 | 1 | 1 | 1 | 2 | 040502 | ЦЭМ Тверской обл.(редакции 2014), пр. №337/пр, сб.04,поз.0502 | Установки для сварки ручной дуговой (постоянного тока) | 1368 | 1011 | маш.-ч | маш.-ч | 1 | 0 | 574955774 | 0.2622 | 0 | 8.1 | 0 | 0 | 0 | 8.1 | 0 | 0 | 1 | 1 | 1 | 1 | 0 | 1 | 1 | 0 | 0 | 0.19 | )*1,2*1,15 | 0 | 2 | 27821374 | 1 | 0 | 51 | 0 | 0 | 0 | 0 | 0 | 0 | 0 | 0 | 0 | 0 | 0 | 0 | 0 | 0 | 0 | 0 | 0 | 0 | 0 | 0 | 0 | 0 | 0.062928 | 8.1 | 8.1 | 1 | 0
33 | 27820920 | 27821361 | 20230310 | 1 | 1 | 1 | 2 | 400001 | ЦЭМ Тверской обл.(редакции 2014), пр. №337/пр, сб.40,поз.0001 | Автомобили бортовые, грузоподъемность до 5 т | 1368 | 1011 | маш.-ч | маш.-ч | 1 | 0 | -1931461795 | 0.1518 | 0 | 91.62 | 0 | 0 | 0 | 91.62 | 0 | 0 | 1 | 1 | 1 | 1 | 0 | 1 | 1 | 0 | 0 | 0.11 | )*1,2*1,15 | 0 | 2 | 27821375 | 1 | 0 | 52 | 0 | 0 | 0 | 0 | 0 | 0 | 0 | 0 | 0 | 0 | 0 | 0 | 0 | 0 | 0 | 0 | 0 | 0 | 0 | 0 | 0 | 0 | 0.036432 | 91.62 | 91.62 | 1 | 0
33 | 27820920 | 27821361 | 20232749 | 1 | 1 | 1 | 3 | 101-1755 | ССЦ Тверской обл. (редакции 2014), пр. № 337/пр, сб.101, поз.1755 | Сталь полосовая, марка стали Ст3сп шириной 50-200 мм толщиной 4-5 мм | 1348 | 1009 | т | т | 1000 | 0 | -1207461113 | 0.003 | 5000 | 0 | 0 | 0 | 5000 | 0 | 0 | 0 | 1 | 1 | 1 | 1 | 0 | 1 | 0 | 0 | 0 | 0.003 |  | 0 | 2 | 27821376 | 1 | 0 | 53 | 0 | 0 | 0 | 0 | 0 | 0 | 0 | 0 | 0 | 0 | 0 | 0 | 0 | 0 | 0 | 0 | 0 | 0 | 0 | 0 | 0 | 0 | 0.00072 | 5000 | 5000 | 1 | 0
33 | 27820920 | 27821361 | 20233075 | 1 | 1 | 1 | 3 | 101-2143 | ССЦ Тверской обл. (редакции 2014), пр. № 337/пр, сб.101, поз.2143 | Краска | 1346 | 1009 | кг | кг | 1 | 0 | -444769609 | 0.8 | 28.6 | 0 | 0 | 0 | 28.6 | 0 | 0 | 0 | 1 | 1 | 1 | 1 | 0 | 1 | 0 | 0 | 0 | 0.8 |  | 0 | 2 | 27821377 | 1 | 0 | 54 | 0 | 0 | 0 | 0 | 0 | 0 | 0 | 0 | 0 | 0 | 0 | 0 | 0 | 0 | 0 | 0 | 0 | 0 | 0 | 0 | 0 | 0 | 0.192 | 28.6 | 28.6 | 1 | 0
33 | 27820920 | 27821361 | 20287621 | 1 | 1 | 1 | 3 | 509-0100 | ССЦ Тверской обл. (редакции 2014), пр. № 337/пр, сб.509, поз.0100 | Зажимы наборные | 1354 | 1010 | шт. | шт. | 1 | 0 | -495447044 | 102 | 3.81 | 0 | 0 | 0 | 3.81 | 0 | 0 | 0 | 1 | 1 | 1 | 1 | 0 | 1 | 0 | 0 | 0 | 102 |  | 0 | 2 | 27821378 | 1 | 0 | 55 | 0 | 0 | 0 | 0 | 0 | 0 | 0 | 0 | 0 | 0 | 0 | 0 | 0 | 0 | 0 | 0 | 0 | 0 | 0 | 0 | 0 | 0 | 24.48 | 3.81 | 3.81 | 1 | 0
33 | 27820920 | 27821361 | 20295325 | 1 | 1 | 1 | 3 | 999-9950 | ССЦ Тверской обл. (редакции 2014), пр. № 337/пр, сб.999, поз.9950 | Вспомогательные ненормируемые материалы (2% от ОЗП) | 1344 | 1008 | руб. | руб. | 1 | 0 | -1930947569 | 9.04 | 1 | 0 | 0 | 0 | 1 | 0 | 0 | 0 | 1 | 1 | 1 | 1 | 0 | 1 | 0 | 0 | 0 | 9.04 |  | 0 | 2 | 27821379 | 1 | 0 | 56 | 0 | 0 | 0 | 0 | 0 | 0 | 0 | 0 | 0 | 0 | 0 | 0 | 0 | 0 | 0 | 0 | 0 | 0 | 0 | 0 | 0 | 0 | 2.1696 | 1 | 1 | 1 | 0
34 | 27820920 | 27821380 | 9788893 | 1 | 1 | 1 | 1 | 1-2040-69 |  | Рабочий монтажник среднего разряда 4 | 1369 | 1013 | чел.-ч | чел.-ч | 1 | 0 | 1072881261 | 20.148 | 0 | 0 | 0 | 9.29 | 0 | 0 | 0 | 9.29 | 1 | 1 | 1 | 1 | 0 | 1 | 1 | 0 | 0 | 14.6 | )*1,2*1,15 | 1 | 2 | 27821391 | 1 | 0 | 57 | 0 | 0 | 0 | 0 | 0 | 0 | 0 | 0 | 0 | 0 | 0 | 0 | 0 | 0 | 0 | 0 | 0 | 0 | 0 | 0 | 0 | 0 | 20.148 | 9.29 | 9.29 | 1 | 0
34 | 27820920 | 27821380 | 20159427 | 1 | 1 | 1 | 1 | 2-69 |  | Затраты труда машинистов | 608254 | 1013 | чел.час | чел.час | 1 | 0 | 95408949 | 1.104 | 0 | 0 | 0 | 0 | 0 | 0 | 0 | 0 | 1 | 1 | 1 | 1 | 0 | 1 | 1 | 0 | 0 | 0.8 | )*1,2*1,15 | 2 | 2 | 27821392 | 1 | 0 | 58 | 0 | 0 | 0 | 0 | 0 | 0 | 0 | 0 | 0 | 0 | 0 | 0 | 0 | 0 | 0 | 0 | 0 | 0 | 0 | 0 | 0 | 0 | 1.104 | 0 | 0 | 1 | 0
34 | 27820920 | 27821380 | 20228454 | 1 | 1 | 1 | 2 | 021102 | ЦЭМ Тверской обл.(редакции 2014), пр. №337/пр, сб.02,поз.1102 | Краны на автомобильном ходу при работе на монтаже технологического оборудования 10 т | 1368 | 1011 | маш.-ч | маш.-ч | 1 | 0 | 858668480 | 1.104 | 0 | 131.11 | 13.03 | 0 | 0 | 131.11 | 13.03 | 0 | 1 | 1 | 1 | 1 | 0 | 1 | 1 | 0 | 0 | 0.8 | )*1,2*1,15 | 0 | 2 | 27821393 | 1 | 0 | 59 | 0 | 0 | 0 | 0 | 0 | 0 | 0 | 0 | 0 | 0 | 0 | 0 | 0 | 0 | 0 | 0 | 0 | 0 | 0 | 0 | 0 | 0 | 1.104 | 131.11 | 131.11 | 1 | 0
34 | 27820920 | 27821380 | 20230310 | 1 | 1 | 1 | 2 | 400001 | ЦЭМ Тверской обл.(редакции 2014), пр. №337/пр, сб.40,поз.0001 | Автомобили бортовые, грузоподъемность до 5 т | 1368 | 1011 | маш.-ч | маш.-ч | 1 | 0 | -1931461795 | 1.104 | 0 | 91.62 | 0 | 0 | 0 | 91.62 | 0 | 0 | 1 | 1 | 1 | 1 | 0 | 1 | 1 | 0 | 0 | 0.8 | )*1,2*1,15 | 0 | 2 | 27821394 | 1 | 0 | 60 | 0 | 0 | 0 | 0 | 0 | 0 | 0 | 0 | 0 | 0 | 0 | 0 | 0 | 0 | 0 | 0 | 0 | 0 | 0 | 0 | 0 | 0 | 1.104 | 91.62 | 91.62 | 1 | 0
34 | 27820920 | 27821380 | 20232935 | 1 | 1 | 1 | 3 | 101-1977 | ССЦ Тверской обл. (редакции 2014), пр. № 337/пр, сб.101, поз.1977 | Болты с гайками и шайбами строительные | 1346 | 1009 | кг | кг | 1 | 0 | -2031188702 | 0.77 | 9.4 | 0 | 0 | 0 | 9.4 | 0 | 0 | 0 | 1 | 1 | 1 | 1 | 0 | 1 | 0 | 0 | 0 | 0.77 |  | 0 | 2 | 27821395 | 1 | 0 | 61 | 0 | 0 | 0 | 0 | 0 | 0 | 0 | 0 | 0 | 0 | 0 | 0 | 0 | 0 | 0 | 0 | 0 | 0 | 0 | 0 | 0 | 0 | 0.77 | 9.4 | 9.4 | 1 | 0
34 | 27820920 | 27821380 | 20233393 | 1 | 1 | 1 | 3 | 101-2478 | ССЦ Тверской обл. (редакции 2014), пр. № 337/пр, сб.101, поз.2478 | Лента К226 | 1308 | 1003 | 100 м | 100 м | 100 | 0 | 1848600525 | 0.0048 | 120 | 0 | 0 | 0 | 120 | 0 | 0 | 0 | 1 | 1 | 1 | 1 | 0 | 1 | 0 | 0 | 0 | 0.0048 |  | 0 | 2 | 27821396 | 1 | 0 | 62 | 0 | 0 | 0 | 0 | 0 | 0 | 0 | 0 | 0 | 0 | 0 | 0 | 0 | 0 | 0 | 0 | 0 | 0 | 0 | 0 | 0 | 0 | 0.0048 | 120 | 120 | 1 | 0
34 | 27820920 | 27821380 | 20282594 | 1 | 1 | 1 | 3 | 507-0700 | ССЦ Тверской обл. (редакции 2014), пр. № 337/пр, сб.507, поз.0700 | Трубка поливинилхлоридная ХВТ | 1346 | 1009 | кг | кг | 1 | 0 | -1791592967 | 0.016 | 45.39 | 0 | 0 | 0 | 45.39 | 0 | 0 | 0 | 1 | 1 | 1 | 1 | 0 | 1 | 0 | 0 | 0 | 0.016 |  | 0 | 2 | 27821397 | 1 | 0 | 63 | 0 | 0 | 0 | 0 | 0 | 0 | 0 | 0 | 0 | 0 | 0 | 0 | 0 | 0 | 0 | 0 | 0 | 0 | 0 | 0 | 0 | 0 | 0.016 | 45.39 | 45.39 | 1 | 0
34 | 27820920 | 27821380 | 20287562 | 1 | 1 | 1 | 3 | 509-0041 | ССЦ Тверской обл. (редакции 2014), пр. № 337/пр, сб.509, поз.0041 | Наконечники кабельные медные для электротехнических установок | 1354 | 1010 | шт. | шт. | 1 | 0 | -848298323 | 2.04 | 39.9 | 0 | 0 | 0 | 39.9 | 0 | 0 | 0 | 1 | 1 | 1 | 1 | 0 | 1 | 0 | 0 | 0 | 2.04 |  | 0 | 2 | 27821398 | 1 | 0 | 64 | 0 | 0 | 0 | 0 | 0 | 0 | 0 | 0 | 0 | 0 | 0 | 0 | 0 | 0 | 0 | 0 | 0 | 0 | 0 | 0 | 0 | 0 | 2.04 | 39.9 | 39.9 | 1 | 0
34 | 27820920 | 27821380 | 20287611 | 1 | 1 | 1 | 3 | 509-0090 | ССЦ Тверской обл. (редакции 2014), пр. № 337/пр, сб.509, поз.0090 | Перемычки гибкие, тип ПГС-50 | 1354 | 1010 | шт. | шт. | 1 | 0 | 1636523789 | 1 | 3.9 | 0 | 0 | 0 | 3.9 | 0 | 0 | 0 | 1 | 1 | 1 | 1 | 0 | 1 | 0 | 0 | 0 | 1 |  | 0 | 2 | 27821399 | 1 | 0 | 65 | 0 | 0 | 0 | 0 | 0 | 0 | 0 | 0 | 0 | 0 | 0 | 0 | 0 | 0 | 0 | 0 | 0 | 0 | 0 | 0 | 0 | 0 | 1 | 3.9 | 3.9 | 1 | 0
34 | 27820920 | 27821380 | 20295325 | 1 | 1 | 1 | 3 | 999-9950 | ССЦ Тверской обл. (редакции 2014), пр. № 337/пр, сб.999, поз.9950 | Вспомогательные ненормируемые материалы (2% от ОЗП) | 1344 | 1008 | руб. | руб. | 1 | 0 | -1930947569 | 2.81 | 1 | 0 | 0 | 0 | 1 | 0 | 0 | 0 | 1 | 1 | 1 | 1 | 0 | 1 | 0 | 0 | 0 | 2.81 |  | 0 | 2 | 27821400 | 1 | 0 | 66 | 0 | 0 | 0 | 0 | 0 | 0 | 0 | 0 | 0 | 0 | 0 | 0 | 0 | 0 | 0 | 0 | 0 | 0 | 0 | 0 | 0 | 0 | 2.81 | 1 | 1 | 1 | 0
35 | 27820920 | 27821401 | 9788893 | 1 | 1 | 1 | 1 | 1-2040-69 |  | Рабочий монтажник среднего разряда 4 | 1369 | 1013 | чел.-ч | чел.-ч | 1 | 0 | 1072881261 | 13.6896 | 0 | 0 | 0 | 9.29 | 0 | 0 | 0 | 9.29 | 1 | 1 | 1 | 1 | 0 | 1 | 1 | 0 | 0 | 9.92 | )*1,2*1,15 | 1 | 2 | 27821412 | 1 | 0 | 67 | 0 | 0 | 0 | 0 | 0 | 0 | 0 | 0 | 0 | 0 | 0 | 0 | 0 | 0 | 0 | 0 | 0 | 0 | 0 | 0 | 0 | 0 | 1.6428 | 9.29 | 9.29 | 1 | 0
35 | 27820920 | 27821401 | 20159427 | 1 | 1 | 1 | 1 | 2-69 |  | Затраты труда машинистов | 608254 | 1013 | чел.час | чел.час | 1 | 0 | 95408949 | 0.276 | 0 | 0 | 0 | 0 | 0 | 0 | 0 | 0 | 1 | 1 | 1 | 1 | 0 | 1 | 1 | 0 | 0 | 0.2 | )*1,2*1,15 | 2 | 2 | 27821413 | 1 | 0 | 68 | 0 | 0 | 0 | 0 | 0 | 0 | 0 | 0 | 0 | 0 | 0 | 0 | 0 | 0 | 0 | 0 | 0 | 0 | 0 | 0 | 0 | 0 | 0.03312 | 0 | 0 | 1 | 0
35 | 27820920 | 27821401 | 20228454 | 1 | 1 | 1 | 2 | 021102 | ЦЭМ Тверской обл.(редакции 2014), пр. №337/пр, сб.02,поз.1102 | Краны на автомобильном ходу при работе на монтаже технологического оборудования 10 т | 1368 | 1011 | маш.-ч | маш.-ч | 1 | 0 | 858668480 | 0.276 | 0 | 131.11 | 13.03 | 0 | 0 | 131.11 | 13.03 | 0 | 1 | 1 | 1 | 1 | 0 | 1 | 1 | 0 | 0 | 0.2 | )*1,2*1,15 | 0 | 2 | 27821414 | 1 | 0 | 69 | 0 | 0 | 0 | 0 | 0 | 0 | 0 | 0 | 0 | 0 | 0 | 0 | 0 | 0 | 0 | 0 | 0 | 0 | 0 | 0 | 0 | 0 | 0.03312 | 131.11 | 131.11 | 1 | 0
35 | 27820920 | 27821401 | 20228550 | 1 | 1 | 1 | 2 | 030203 | ЦЭМ Тверской обл.(редакции 2014), пр. №337/пр, сб.03,поз.0203 | Домкраты гидравлические грузоподъемностью 63-100 т | 1368 | 1011 | маш.-ч | маш.-ч | 1 | 0 | 99008534 | 3.312 | 0 | 2.37 | 0 | 0 | 0 | 2.37 | 0 | 0 | 1 | 1 | 1 | 1 | 0 | 1 | 1 | 0 | 0 | 2.4 | )*1,2*1,15 | 0 | 2 | 27821415 | 1 | 0 | 70 | 0 | 0 | 0 | 0 | 0 | 0 | 0 | 0 | 0 | 0 | 0 | 0 | 0 | 0 | 0 | 0 | 0 | 0 | 0 | 0 | 0 | 0 | 0.39744 | 2.37 | 2.37 | 1 | 0
35 | 27820920 | 27821401 | 20228562 | 1 | 1 | 1 | 2 | 030402 | ЦЭМ Тверской обл.(редакции 2014), пр. №337/пр, сб.03,поз.0402 | Лебедки электрические тяговым усилием до 12,26 кН (1,25 т) | 1368 | 1011 | маш.-ч | маш.-ч | 1 | 0 | -767310062 | 3.312 | 0 | 3.28 | 0 | 0 | 0 | 3.28 | 0 | 0 | 1 | 1 | 1 | 1 | 0 | 1 | 1 | 0 | 0 | 2.4 | )*1,2*1,15 | 0 | 2 | 27821416 | 1 | 0 | 71 | 0 | 0 | 0 | 0 | 0 | 0 | 0 | 0 | 0 | 0 | 0 | 0 | 0 | 0 | 0 | 0 | 0 | 0 | 0 | 0 | 0 | 0 | 0.39744 | 3.28 | 3.28 | 1 | 0
35 | 27820920 | 27821401 | 20230310 | 1 | 1 | 1 | 2 | 400001 | ЦЭМ Тверской обл.(редакции 2014), пр. №337/пр, сб.40,поз.0001 | Автомобили бортовые, грузоподъемность до 5 т | 1368 | 1011 | маш.-ч | маш.-ч | 1 | 0 | -1931461795 | 0.276 | 0 | 91.62 | 0 | 0 | 0 | 91.62 | 0 | 0 | 1 | 1 | 1 | 1 | 0 | 1 | 1 | 0 | 0 | 0.2 | )*1,2*1,15 | 0 | 2 | 27821417 | 1 | 0 | 72 | 0 | 0 | 0 | 0 | 0 | 0 | 0 | 0 | 0 | 0 | 0 | 0 | 0 | 0 | 0 | 0 | 0 | 0 | 0 | 0 | 0 | 0 | 0.03312 | 91.62 | 91.62 | 1 | 0
35 | 27820920 | 27821401 | 20233393 | 1 | 1 | 1 | 3 | 101-2478 | ССЦ Тверской обл. (редакции 2014), пр. № 337/пр, сб.101, поз.2478 | Лента К226 | 1308 | 1003 | 100 м | 100 м | 100 | 0 | 1848600525 | 0.0096 | 120 | 0 | 0 | 0 | 120 | 0 | 0 | 0 | 1 | 1 | 1 | 1 | 0 | 1 | 0 | 0 | 0 | 0.0096 |  | 0 | 2 | 27821418 | 1 | 0 | 73 | 0 | 0 | 0 | 0 | 0 | 0 | 0 | 0 | 0 | 0 | 0 | 0 | 0 | 0 | 0 | 0 | 0 | 0 | 0 | 0 | 0 | 0 | 0.001152 | 120 | 120 | 1 | 0
35 | 27820920 | 27821401 | 20245777 | 1 | 1 | 1 | 3 | 113-1786 | ССЦ Тверской обл. (редакции 2014), пр. № 337/пр, сб.113, поз.1786 | Лак битумный БТ-123 | 1348 | 1009 | т | т | 1000 | 0 | -497093437 | 6e-05 | 8461.63 | 0 | 0 | 0 | 8461.63 | 0 | 0 | 0 | 1 | 1 | 1 | 1 | 0 | 1 | 0 | 0 | 0 | 6e-05 |  | 0 | 2 | 27821419 | 1 | 0 | 74 | 0 | 0 | 0 | 0 | 0 | 0 | 0 | 0 | 0 | 0 | 0 | 0 | 0 | 0 | 0 | 0 | 0 | 0 | 0 | 0 | 0 | 0 | 7.2e-06 | 8461.63 | 8461.63 | 1 | 0
35 | 27820920 | 27821401 | 20282218 | 1 | 1 | 1 | 3 | 506-1362 | ССЦ Тверской обл. (редакции 2014), пр. № 337/пр, сб.506, поз.1362 | Припои оловянно-свинцовые бессурьмянистые марки ПОС30 | 1346 | 1009 | кг | кг | 1 | 0 | 1825260975 | 0.5 | 66.84 | 0 | 0 | 0 | 66.84 | 0 | 0 | 0 | 1 | 1 | 1 | 1 | 0 | 1 | 0 | 0 | 0 | 0.5 |  | 0 | 2 | 27821420 | 1 | 0 | 75 | 0 | 0 | 0 | 0 | 0 | 0 | 0 | 0 | 0 | 0 | 0 | 0 | 0 | 0 | 0 | 0 | 0 | 0 | 0 | 0 | 0 | 0 | 0.06 | 66.84 | 66.84 | 1 | 0
35 | 27820920 | 27821401 | 20295325 | 1 | 1 | 1 | 3 | 999-9950 | ССЦ Тверской обл. (редакции 2014), пр. № 337/пр, сб.999, поз.9950 | Вспомогательные ненормируемые материалы (2% от ОЗП) | 1344 | 1008 | руб. | руб. | 1 | 0 | -1930947569 | 1.91 | 1 | 0 | 0 | 0 | 1 | 0 | 0 | 0 | 1 | 1 | 1 | 1 | 0 | 1 | 0 | 0 | 0 | 1.91 |  | 0 | 2 | 27821421 | 1 | 0 | 76 | 0 | 0 | 0 | 0 | 0 | 0 | 0 | 0 | 0 | 0 | 0 | 0 | 0 | 0 | 0 | 0 | 0 | 0 | 0 | 0 | 0 | 0 | 0.2292 | 1 | 1 | 1 | 0
36 | 27820920 | 27821422 | 9788893 | 1 | 1 | 1 | 1 | 1-2040-69 |  | Рабочий монтажник среднего разряда 4 | 1369 | 1013 | чел.-ч | чел.-ч | 1 | 0 | 1072881261 | 20.8656 | 0 | 0 | 0 | 9.29 | 0 | 0 | 0 | 9.29 | 1 | 1 | 1 | 1 | 0 | 1 | 1 | 0 | 0 | 15.12 | )*1,2*1,15 | 1 | 2 | 27821425 | 1 | 0 | 77 | 0 | 0 | 0 | 0 | 0 | 0 | 0 | 0 | 0 | 0 | 0 | 0 | 0 | 0 | 0 | 0 | 0 | 0 | 0 | 0 | 0 | 0 | 6.677 | 9.29 | 9.29 | 1 | 0
36 | 27820920 | 27821422 | 20295325 | 1 | 1 | 1 | 3 | 999-9950 | ССЦ Тверской обл. (редакции 2014), пр. № 337/пр, сб.999, поз.9950 | Вспомогательные ненормируемые материалы (2% от ОЗП) | 1344 | 1008 | руб. | руб. | 1 | 0 | -1930947569 | 2.91 | 1 | 0 | 0 | 0 | 1 | 0 | 0 | 0 | 1 | 1 | 1 | 1 | 0 | 1 | 0 | 0 | 0 | 2.91 |  | 0 | 2 | 27821426 | 1 | 0 | 78 | 0 | 0 | 0 | 0 | 0 | 0 | 0 | 0 | 0 | 0 | 0 | 0 | 0 | 0 | 0 | 0 | 0 | 0 | 0 | 0 | 0 | 0 | 0.9312 | 1 | 1 | 1 | 0
37 | 27820920 | 27821427 | 9788893 | 1 | 1 | 1 | 1 | 1-2040-69 |  | Рабочий монтажник среднего разряда 4 | 1369 | 1013 | чел.-ч | чел.-ч | 1 | 0 | 1072881261 | 74.52 | 0 | 0 | 0 | 9.29 | 0 | 0 | 0 | 9.29 | 1 | 1 | 1 | 1 | 0 | 1 | 1 | 0 | 0 | 54 | )*1,2*1,15 | 1 | 2 | 27821437 | 1 | 0 | 79 | 0 | 0 | 0 | 0 | 0 | 0 | 0 | 0 | 0 | 0 | 0 | 0 | 0 | 0 | 0 | 0 | 0 | 0 | 0 | 0 | 0 | 0 | 1.1178 | 9.29 | 9.29 | 1 | 0
37 | 27820920 | 27821427 | 20159427 | 1 | 1 | 1 | 1 | 2-69 |  | Затраты труда машинистов | 608254 | 1013 | чел.час | чел.час | 1 | 0 | 95408949 | 0.276 | 0 | 0 | 0 | 0 | 0 | 0 | 0 | 0 | 1 | 1 | 1 | 1 | 0 | 1 | 1 | 0 | 0 | 0.2 | )*1,2*1,15 | 2 | 2 | 27821438 | 1 | 0 | 80 | 0 | 0 | 0 | 0 | 0 | 0 | 0 | 0 | 0 | 0 | 0 | 0 | 0 | 0 | 0 | 0 | 0 | 0 | 0 | 0 | 0 | 0 | 0.00414 | 0 | 0 | 1 | 0
37 | 27820920 | 27821427 | 20228454 | 1 | 1 | 1 | 2 | 021102 | ЦЭМ Тверской обл.(редакции 2014), пр. №337/пр, сб.02,поз.1102 | Краны на автомобильном ходу при работе на монтаже технологического оборудования 10 т | 1368 | 1011 | маш.-ч | маш.-ч | 1 | 0 | 858668480 | 0.276 | 0 | 131.11 | 13.03 | 0 | 0 | 131.11 | 13.03 | 0 | 1 | 1 | 1 | 1 | 0 | 1 | 1 | 0 | 0 | 0.2 | )*1,2*1,15 | 0 | 2 | 27821439 | 1 | 0 | 81 | 0 | 0 | 0 | 0 | 0 | 0 | 0 | 0 | 0 | 0 | 0 | 0 | 0 | 0 | 0 | 0 | 0 | 0 | 0 | 0 | 0 | 0 | 0.00414 | 131.11 | 131.11 | 1 | 0
37 | 27820920 | 27821427 | 20228669 | 1 | 1 | 1 | 2 | 040502 | ЦЭМ Тверской обл.(редакции 2014), пр. №337/пр, сб.04,поз.0502 | Установки для сварки ручной дуговой (постоянного тока) | 1368 | 1011 | маш.-ч | маш.-ч | 1 | 0 | 574955774 | 20.5344 | 0 | 8.1 | 0 | 0 | 0 | 8.1 | 0 | 0 | 1 | 1 | 1 | 1 | 0 | 1 | 1 | 0 | 0 | 14.88 | )*1,2*1,15 | 0 | 2 | 27821440 | 1 | 0 | 82 | 0 | 0 | 0 | 0 | 0 | 0 | 0 | 0 | 0 | 0 | 0 | 0 | 0 | 0 | 0 | 0 | 0 | 0 | 0 | 0 | 0 | 0 | 0.30802 | 8.1 | 8.1 | 1 | 0
37 | 27820920 | 27821427 | 20230310 | 1 | 1 | 1 | 2 | 400001 | ЦЭМ Тверской обл.(редакции 2014), пр. №337/пр, сб.40,поз.0001 | Автомобили бортовые, грузоподъемность до 5 т | 1368 | 1011 | маш.-ч | маш.-ч | 1 | 0 | -1931461795 | 0.276 | 0 | 91.62 | 0 | 0 | 0 | 91.62 | 0 | 0 | 1 | 1 | 1 | 1 | 0 | 1 | 1 | 0 | 0 | 0.2 | )*1,2*1,15 | 0 | 2 | 27821441 | 1 | 0 | 83 | 0 | 0 | 0 | 0 | 0 | 0 | 0 | 0 | 0 | 0 | 0 | 0 | 0 | 0 | 0 | 0 | 0 | 0 | 0 | 0 | 0 | 0 | 0.00414 | 91.62 | 91.62 | 1 | 0
37 | 27820920 | 27821427 | 20232328 | 1 | 1 | 1 | 3 | 101-1305 | ССЦ Тверской обл. (редакции 2014), пр. № 337/пр, сб.101, поз.1305 | Портландцемент общестроительного назначения бездобавочный, марки 400 | 1348 | 1009 | т | т | 1000 | 0 | -157460125 | 0.00374 | 418.43 | 0 | 0 | 0 | 418.43 | 0 | 0 | 0 | 1 | 1 | 1 | 1 | 0 | 1 | 0 | 0 | 0 | 0.00374 |  | 0 | 2 | 27821442 | 1 | 0 | 84 | 0 | 0 | 0 | 0 | 0 | 0 | 0 | 0 | 0 | 0 | 0 | 0 | 0 | 0 | 0 | 0 | 0 | 0 | 0 | 0 | 0 | 0 | 5.61e-05 | 418.43 | 418.43 | 1 | 0
37 | 27820920 | 27821427 | 20232896 | 1 | 1 | 1 | 3 | 101-1924 | ССЦ Тверской обл. (редакции 2014), пр. № 337/пр, сб.101, поз.1924 | Электроды диаметром 4 мм Э42А | 1346 | 1009 | кг | кг | 1 | 0 | -1161580858 | 1.49 | 11.11 | 0 | 0 | 0 | 11.11 | 0 | 0 | 0 | 1 | 1 | 1 | 1 | 0 | 1 | 0 | 0 | 0 | 1.49 |  | 0 | 2 | 27821443 | 1 | 0 | 85 | 0 | 0 | 0 | 0 | 0 | 0 | 0 | 0 | 0 | 0 | 0 | 0 | 0 | 0 | 0 | 0 | 0 | 0 | 0 | 0 | 0 | 0 | 0.02235 | 11.11 | 11.11 | 1 | 0
37 | 27820920 | 27821427 | 20245777 | 1 | 1 | 1 | 3 | 113-1786 | ССЦ Тверской обл. (редакции 2014), пр. № 337/пр, сб.113, поз.1786 | Лак битумный БТ-123 | 1348 | 1009 | т | т | 1000 | 0 | -497093437 | 0.0078 | 8461.63 | 0 | 0 | 0 | 8461.63 | 0 | 0 | 0 | 1 | 1 | 1 | 1 | 0 | 1 | 0 | 0 | 0 | 0.0078 |  | 0 | 2 | 27821444 | 1 | 0 | 86 | 0 | 0 | 0 | 0 | 0 | 0 | 0 | 0 | 0 | 0 | 0 | 0 | 0 | 0 | 0 | 0 | 0 | 0 | 0 | 0 | 0 | 0 | 0.000117 | 8461.63 | 8461.63 | 1 | 0
37 | 27820920 | 27821427 | 20295325 | 1 | 1 | 1 | 3 | 999-9950 | ССЦ Тверской обл. (редакции 2014), пр. № 337/пр, сб.999, поз.9950 | Вспомогательные ненормируемые материалы (2% от ОЗП) | 1344 | 1008 | руб. | руб. | 1 | 0 | -1930947569 | 10.39 | 1 | 0 | 0 | 0 | 1 | 0 | 0 | 0 | 1 | 1 | 1 | 1 | 0 | 1 | 0 | 0 | 0 | 10.39 |  | 0 | 2 | 27821445 | 1 | 0 | 87 | 0 | 0 | 0 | 0 | 0 | 0 | 0 | 0 | 0 | 0 | 0 | 0 | 0 | 0 | 0 | 0 | 0 | 0 | 0 | 0 | 0 | 0 | 0.15585 | 1 | 1 | 1 | 0
38 | 27820920 | 27821446 | 9788893 | 1 | 1 | 1 | 1 | 1-2040-69 |  | Рабочий монтажник среднего разряда 4 | 1369 | 1013 | чел.-ч | чел.-ч | 1 | 0 | 1072881261 | 49.68 | 0 | 0 | 0 | 9.29 | 0 | 0 | 0 | 9.29 | 1 | 1 | 1 | 1 | 0 | 1 | 1 | 0 | 0 | 36 | )*1,2*1,15 | 1 | 2 | 27821456 | 1 | 0 | 88 | 0 | 0 | 0 | 0 | 0 | 0 | 0 | 0 | 0 | 0 | 0 | 0 | 0 | 0 | 0 | 0 | 0 | 0 | 0 | 0 | 0 | 0 | 0.4968 | 9.29 | 9.29 | 1 | 0
38 | 27820920 | 27821446 | 20159427 | 1 | 1 | 1 | 1 | 2-69 |  | Затраты труда машинистов | 608254 | 1013 | чел.час | чел.час | 1 | 0 | 95408949 | 0.276 | 0 | 0 | 0 | 0 | 0 | 0 | 0 | 0 | 1 | 1 | 1 | 1 | 0 | 1 | 1 | 0 | 0 | 0.2 | )*1,2*1,15 | 2 | 2 | 27821457 | 1 | 0 | 89 | 0 | 0 | 0 | 0 | 0 | 0 | 0 | 0 | 0 | 0 | 0 | 0 | 0 | 0 | 0 | 0 | 0 | 0 | 0 | 0 | 0 | 0 | 0.00276 | 0 | 0 | 1 | 0
38 | 27820920 | 27821446 | 20228454 | 1 | 1 | 1 | 2 | 021102 | ЦЭМ Тверской обл.(редакции 2014), пр. №337/пр, сб.02,поз.1102 | Краны на автомобильном ходу при работе на монтаже технологического оборудования 10 т | 1368 | 1011 | маш.-ч | маш.-ч | 1 | 0 | 858668480 | 0.276 | 0 | 131.11 | 13.03 | 0 | 0 | 131.11 | 13.03 | 0 | 1 | 1 | 1 | 1 | 0 | 1 | 1 | 0 | 0 | 0.2 | )*1,2*1,15 | 0 | 2 | 27821458 | 1 | 0 | 90 | 0 | 0 | 0 | 0 | 0 | 0 | 0 | 0 | 0 | 0 | 0 | 0 | 0 | 0 | 0 | 0 | 0 | 0 | 0 | 0 | 0 | 0 | 0.00276 | 131.11 | 131.11 | 1 | 0
38 | 27820920 | 27821446 | 20228669 | 1 | 1 | 1 | 2 | 040502 | ЦЭМ Тверской обл.(редакции 2014), пр. №337/пр, сб.04,поз.0502 | Установки для сварки ручной дуговой (постоянного тока) | 1368 | 1011 | маш.-ч | маш.-ч | 1 | 0 | 574955774 | 16.8912 | 0 | 8.1 | 0 | 0 | 0 | 8.1 | 0 | 0 | 1 | 1 | 1 | 1 | 0 | 1 | 1 | 0 | 0 | 12.24 | )*1,2*1,15 | 0 | 2 | 27821459 | 1 | 0 | 91 | 0 | 0 | 0 | 0 | 0 | 0 | 0 | 0 | 0 | 0 | 0 | 0 | 0 | 0 | 0 | 0 | 0 | 0 | 0 | 0 | 0 | 0 | 0.16891 | 8.1 | 8.1 | 1 | 0
38 | 27820920 | 27821446 | 20230310 | 1 | 1 | 1 | 2 | 400001 | ЦЭМ Тверской обл.(редакции 2014), пр. №337/пр, сб.40,поз.0001 | Автомобили бортовые, грузоподъемность до 5 т | 1368 | 1011 | маш.-ч | маш.-ч | 1 | 0 | -1931461795 | 0.276 | 0 | 91.62 | 0 | 0 | 0 | 91.62 | 0 | 0 | 1 | 1 | 1 | 1 | 0 | 1 | 1 | 0 | 0 | 0.2 | )*1,2*1,15 | 0 | 2 | 27821460 | 1 | 0 | 92 | 0 | 0 | 0 | 0 | 0 | 0 | 0 | 0 | 0 | 0 | 0 | 0 | 0 | 0 | 0 | 0 | 0 | 0 | 0 | 0 | 0 | 0 | 0.00276 | 91.62 | 91.62 | 1 | 0
38 | 27820920 | 27821446 | 20232328 | 1 | 1 | 1 | 3 | 101-1305 | ССЦ Тверской обл. (редакции 2014), пр. № 337/пр, сб.101, поз.1305 | Портландцемент общестроительного назначения бездобавочный, марки 400 | 1348 | 1009 | т | т | 1000 | 0 | -157460125 | 9e-05 | 418.43 | 0 | 0 | 0 | 418.43 | 0 | 0 | 0 | 1 | 1 | 1 | 1 | 0 | 1 | 0 | 0 | 0 | 9e-05 |  | 0 | 2 | 27821461 | 1 | 0 | 93 | 0 | 0 | 0 | 0 | 0 | 0 | 0 | 0 | 0 | 0 | 0 | 0 | 0 | 0 | 0 | 0 | 0 | 0 | 0 | 0 | 0 | 0 | 9e-07 | 418.43 | 418.43 | 1 | 0
38 | 27820920 | 27821446 | 20232896 | 1 | 1 | 1 | 3 | 101-1924 | ССЦ Тверской обл. (редакции 2014), пр. № 337/пр, сб.101, поз.1924 | Электроды диаметром 4 мм Э42А | 1346 | 1009 | кг | кг | 1 | 0 | -1161580858 | 1.52 | 11.11 | 0 | 0 | 0 | 11.11 | 0 | 0 | 0 | 1 | 1 | 1 | 1 | 0 | 1 | 0 | 0 | 0 | 1.52 |  | 0 | 2 | 27821462 | 1 | 0 | 94 | 0 | 0 | 0 | 0 | 0 | 0 | 0 | 0 | 0 | 0 | 0 | 0 | 0 | 0 | 0 | 0 | 0 | 0 | 0 | 0 | 0 | 0 | 0.0152 | 11.11 | 11.11 | 1 | 0
38 | 27820920 | 27821446 | 20245777 | 1 | 1 | 1 | 3 | 113-1786 | ССЦ Тверской обл. (редакции 2014), пр. № 337/пр, сб.113, поз.1786 | Лак битумный БТ-123 | 1348 | 1009 | т | т | 1000 | 0 | -497093437 | 0.0078 | 8461.63 | 0 | 0 | 0 | 8461.63 | 0 | 0 | 0 | 1 | 1 | 1 | 1 | 0 | 1 | 0 | 0 | 0 | 0.0078 |  | 0 | 2 | 27821463 | 1 | 0 | 95 | 0 | 0 | 0 | 0 | 0 | 0 | 0 | 0 | 0 | 0 | 0 | 0 | 0 | 0 | 0 | 0 | 0 | 0 | 0 | 0 | 0 | 0 | 7.8e-05 | 8461.63 | 8461.63 | 1 | 0
38 | 27820920 | 27821446 | 20295325 | 1 | 1 | 1 | 3 | 999-9950 | ССЦ Тверской обл. (редакции 2014), пр. № 337/пр, сб.999, поз.9950 | Вспомогательные ненормируемые материалы (2% от ОЗП) | 1344 | 1008 | руб. | руб. | 1 | 0 | -1930947569 | 6.93 | 1 | 0 | 0 | 0 | 1 | 0 | 0 | 0 | 1 | 1 | 1 | 1 | 0 | 1 | 0 | 0 | 0 | 6.93 |  | 0 | 2 | 27821464 | 1 | 0 | 96 | 0 | 0 | 0 | 0 | 0 | 0 | 0 | 0 | 0 | 0 | 0 | 0 | 0 | 0 | 0 | 0 | 0 | 0 | 0 | 0 | 0 | 0 | 0.0693 | 1 | 1 | 1 | 0
39 | 27820920 | 27821465 | 9788784 | 1 | 1 | 1 | 1 | 1-1033-69 |  | Рабочий строитель среднего разряда 3,3 | 1369 | 1013 | чел.-ч | чел.-ч | 1 | 0 | -1659096359 | 5.9202 | 0 | 0 | 0 | 8.55 | 0 | 0 | 0 | 8.55 | 1 | 1 | 1 | 1 | 0 | 1 | 1 | 0 | 0 | 4.29 | )*1,2*1,15 | 1 | 2 | 27821480 | 1 | 0 | 97 | 0 | 0 | 0 | 0 | 0 | 0 | 0 | 0 | 0 | 0 | 0 | 0 | 0 | 0 | 0 | 0 | 0 | 0 | 0 | 0 | 0 | 0 | 11.8404 | 8.55 | 8.55 | 1 | 0
39 | 27820920 | 27821465 | 20159427 | 1 | 1 | 1 | 1 | 2-69 |  | Затраты труда машинистов | 608254 | 1013 | чел.час | чел.час | 1 | 0 | 95408949 | 1.3386 | 0 | 0 | 0 | 0 | 0 | 0 | 0 | 0 | 1 | 1 | 1 | 1 | 0 | 1 | 1 | 0 | 0 | 0.97 | )*1,2*1,15 | 2 | 2 | 27821481 | 1 | 0 | 98 | 0 | 0 | 0 | 0 | 0 | 0 | 0 | 0 | 0 | 0 | 0 | 0 | 0 | 0 | 0 | 0 | 0 | 0 | 0 | 0 | 0 | 0 | 2.6772 | 0 | 0 | 1 | 0
39 | 27820920 | 27821465 | 20228597 | 1 | 1 | 1 | 2 | 031001 | ЦЭМ Тверской обл.(редакции 2014), пр. №337/пр, сб.03,поз.1001 | Автогидроподъемники высотой подъема 12 м | 1368 | 1011 | маш.-ч | маш.-ч | 1 | 0 | -817502248 | 1.3386 | 0 | 90.59 | 9.71 | 0 | 0 | 90.59 | 9.71 | 0 | 1 | 1 | 1 | 1 | 0 | 1 | 1 | 0 | 0 | 0.97 | )*1,2*1,15 | 0 | 2 | 27821482 | 1 | 0 | 99 | 0 | 0 | 0 | 0 | 0 | 0 | 0 | 0 | 0 | 0 | 0 | 0 | 0 | 0 | 0 | 0 | 0 | 0 | 0 | 0 | 0 | 0 | 2.6772 | 90.59 | 90.59 | 1 | 0
39 | 27820920 | 27821465 | 20230310 | 1 | 1 | 1 | 2 | 400001 | ЦЭМ Тверской обл.(редакции 2014), пр. №337/пр, сб.40,поз.0001 | Автомобили бортовые, грузоподъемность до 5 т | 1368 | 1011 | маш.-ч | маш.-ч | 1 | 0 | -1931461795 | 0.3036 | 0 | 91.62 | 0 | 0 | 0 | 91.62 | 0 | 0 | 1 | 1 | 1 | 1 | 0 | 1 | 1 | 0 | 0 | 0.22 | )*1,2*1,15 | 0 | 2 | 27821483 | 1 | 0 | 100 | 0 | 0 | 0 | 0 | 0 | 0 | 0 | 0 | 0 | 0 | 0 | 0 | 0 | 0 | 0 | 0 | 0 | 0 | 0 | 0 | 0 | 0 | 0.6072 | 91.62 | 91.62 | 1 | 0
39 | 27820920 | 27821465 | 20232076 | 1 | 1 | 1 | 3 | 101-0962 | ССЦ Тверской обл. (редакции 2014), пр. № 337/пр, сб.101, поз.0962 | Смазка солидол жировой марки <Ж> | 1348 | 1009 | т | т | 1000 | 0 | 1441225896 | 3e-05 | 9661.5 | 0 | 0 | 0 | 9661.5 | 0 | 0 | 0 | 1 | 1 | 1 | 1 | 0 | 1 | 0 | 0 | 0 | 3e-05 |  | 0 | 2 | 27821484 | 1 | 0 | 101 | 0 | 0 | 0 | 0 | 0 | 0 | 0 | 0 | 0 | 0 | 0 | 0 | 0 | 0 | 0 | 0 | 0 | 0 | 0 | 0 | 0 | 0 | 6e-05 | 9661.5 | 9661.5 | 1 | 0
39 | 27820920 | 27821465 | 20232319 | 1 | 1 | 1 | 3 | 101-1292 | ССЦ Тверской обл. (редакции 2014), пр. № 337/пр, сб.101, поз.1292 | Уайт-спирит | 1348 | 1009 | т | т | 1000 | 0 | -883588261 | 3e-05 | 7202.8 | 0 | 0 | 0 | 7202.8 | 0 | 0 | 0 | 1 | 1 | 1 | 1 | 0 | 1 | 0 | 0 | 0 | 3e-05 |  | 0 | 2 | 27821485 | 1 | 0 | 102 | 0 | 0 | 0 | 0 | 0 | 0 | 0 | 0 | 0 | 0 | 0 | 0 | 0 | 0 | 0 | 0 | 0 | 0 | 0 | 0 | 0 | 0 | 6e-05 | 7202.8 | 7202.8 | 1 | 0
39 | 27820920 | 27821465 | 20232712 | 1 | 1 | 1 | 3 | 101-1714 | ССЦ Тверской обл. (редакции 2014), пр. № 337/пр, сб.101, поз.1714 | Болты с гайками и шайбами строительные | 1348 | 1009 | т | т | 1000 | 0 | -1571362654 | 0 | 9824.7 | 0 | 0 | 0 | 9824.7 | 0 | 0 | 0 | 1 | 1 | 1 | 1 | 1 | 0 | 0 | 0 | 0 | 0 |  | 0 | 2 | 27821486 | 1 | 0 | 103 | 0 | 0 | 0 | 0 | 0 | 0 | 0 | 0 | 0 | 0 | 0 | 0 | 0 | 0 | 0 | 0 | 0 | 0 | 0 | 0 | 0 | 0 | 0 | 9824.7 | 9824.7 | 1 | 0
39 | 27820920 | 27821465 | 20232751 | 1 | 1 | 1 | 3 | 101-1757 | ССЦ Тверской обл. (редакции 2014), пр. № 337/пр, сб.101, поз.1757 | Ветошь | 1346 | 1009 | кг | кг | 1 | 0 | -1526040720 | 0.02 | 1.94 | 0 | 0 | 0 | 1.94 | 0 | 0 | 0 | 1 | 1 | 1 | 1 | 0 | 1 | 0 | 0 | 0 | 0.02 |  | 0 | 2 | 27821487 | 1 | 0 | 104 | 0 | 0 | 0 | 0 | 0 | 0 | 0 | 0 | 0 | 0 | 0 | 0 | 0 | 0 | 0 | 0 | 0 | 0 | 0 | 0 | 0 | 0 | 0.04 | 1.94 | 1.94 | 1 | 0
39 | 27820920 | 27821465 | 20233266 | 1 | 1 | 1 | 3 | 101-2349 | ССЦ Тверской обл. (редакции 2014), пр. № 337/пр, сб.101, поз.2349 | Смазка ЗЭС | 1346 | 1009 | кг | кг | 1 | 0 | -1009661081 | 0.1 | 11 | 0 | 0 | 0 | 11 | 0 | 0 | 0 | 1 | 1 | 1 | 1 | 0 | 1 | 0 | 0 | 0 | 0.1 |  | 0 | 2 | 27821488 | 1 | 0 | 105 | 0 | 0 | 0 | 0 | 0 | 0 | 0 | 0 | 0 | 0 | 0 | 0 | 0 | 0 | 0 | 0 | 0 | 0 | 0 | 0 | 0 | 0 | 0.2 | 11 | 11 | 1 | 0
39 | 27820920 | 27821465 | 20238548 | 1 | 1 | 1 | 3 | 101-9341 | ССЦ Тверской обл. (редакции 2014), пр. № 337/пр, сб.101, поз.9341 | Сталь стержневая диаметром до 10 мм | 1348 | 1009 | т | т | 1000 | 0 | 133656397 | 0 | 0 | 0 | 0 | 0 | 0 | 0 | 0 | 0 | 1 | 1 | 1 | 1 | 1 | 0 | 0 | 0 | 0 | 0 |  | 0 | 2 | 27821489 | 1 | 0 | 106 | 0 | 0 | 0 | 0 | 0 | 0 | 0 | 0 | 0 | 0 | 0 | 0 | 0 | 0 | 0 | 0 | 0 | 0 | 0 | 0 | 0 | 0 | 0 | 0 | 0 | 1 | 0
39 | 27820920 | 27821465 | 20244822 | 1 | 1 | 1 | 3 | 110-9030 | ССЦ Тверской обл. (редакции 2014), пр. № 337/пр, сб.110, поз.9030 | Изоляторы штыревые | 1354 | 1010 | шт. | шт. | 1 | 0 | 1300360427 | 0 | 0 | 0 | 0 | 0 | 0 | 0 | 0 | 0 | 1 | 1 | 1 | 1 | 1 | 0 | 0 | 0 | 0 | 0 |  | 0 | 2 | 27821490 | 1 | 0 | 107 | 0 | 0 | 0 | 0 | 0 | 0 | 0 | 0 | 0 | 0 | 0 | 0 | 0 | 0 | 0 | 0 | 0 | 0 | 0 | 0 | 0 | 0 | 0 | 0 | 0 | 1 | 0
39 | 27820920 | 27821465 | 20245162 | 1 | 1 | 1 | 3 | 113-0079 | ССЦ Тверской обл. (редакции 2014), пр. № 337/пр, сб.113, поз.0079 | Лак БТ-577 | 1348 | 1009 | т | т | 1000 | 0 | 747430994 | 0.0001 | 10324.47 | 0 | 0 | 0 | 10324.47 | 0 | 0 | 0 | 1 | 1 | 1 | 1 | 0 | 1 | 0 | 0 | 0 | 0.0001 |  | 0 | 2 | 27821491 | 1 | 0 | 108 | 0 | 0 | 0 | 0 | 0 | 0 | 0 | 0 | 0 | 0 | 0 | 0 | 0 | 0 | 0 | 0 | 0 | 0 | 0 | 0 | 0 | 0 | 0.0002 | 10324.47 | 10324.47 | 1 | 0
39 | 27820920 | 27821465 | 20251926 | 1 | 1 | 1 | 3 | 201-9261 | ССЦ Тверской обл. (редакции 2014), пр. № 337/пр, сб.201, поз.9261 | Детали крепления стальные | 1346 | 1009 | кг | кг | 1 | 0 | 15055549 | 0 | 0 | 0 | 0 | 0 | 0 | 0 | 0 | 0 | 1 | 1 | 1 | 1 | 1 | 0 | 0 | 0 | 0 | 0 |  | 0 | 2 | 27821492 | 1 | 0 | 109 | 0 | 0 | 0 | 0 | 0 | 0 | 0 | 0 | 0 | 0 | 0 | 0 | 0 | 0 | 0 | 0 | 0 | 0 | 0 | 0 | 0 | 0 | 0 | 0 | 0 | 1 | 0
39 | 27820920 | 27821465 | 20251927 | 1 | 1 | 1 | 3 | 201-9266 | ССЦ Тверской обл. (редакции 2014), пр. № 337/пр, сб.201, поз.9266 | Хомуты стальные | 1346 | 1009 | кг | кг | 1 | 0 | -751705799 | 0 | 0 | 0 | 0 | 0 | 0 | 0 | 0 | 0 | 1 | 1 | 1 | 1 | 1 | 0 | 0 | 0 | 0 | 0 |  | 0 | 2 | 27821493 | 1 | 0 | 110 | 0 | 0 | 0 | 0 | 0 | 0 | 0 | 0 | 0 | 0 | 0 | 0 | 0 | 0 | 0 | 0 | 0 | 0 | 0 | 0 | 0 | 0 | 0 | 0 | 0 | 1 | 0
40 | 27820920 | 27821494 | 9788919 | 1 | 1 | 1 | 1 | 1-2038-69 |  | Рабочий монтажник среднего разряда 3,8 | 1369 | 1013 | чел.-ч | чел.-ч | 1 | 0 | -1664314294 | 11.4402 | 0 | 0 | 0 | 9.08 | 0 | 0 | 0 | 9.08 | 1 | 1 | 1 | 1 | 0 | 1 | 1 | 0 | 0 | 8.29 | )*1,2*1,15 | 1 | 2 | 27821503 | 1 | 0 | 111 | 0 | 0 | 0 | 0 | 0 | 0 | 0 | 0 | 0 | 0 | 0 | 0 | 0 | 0 | 0 | 0 | 0 | 0 | 0 | 0 | 0 | 0 | 2.288 | 9.08 | 9.08 | 1 | 0
40 | 27820920 | 27821494 | 20159427 | 1 | 1 | 1 | 1 | 2-69 |  | Затраты труда машинистов | 608254 | 1013 | чел.час | чел.час | 1 | 0 | 95408949 | 0.1932 | 0 | 0 | 0 | 0 | 0 | 0 | 0 | 0 | 1 | 1 | 1 | 1 | 0 | 1 | 1 | 0 | 0 | 0.14 | )*1,2*1,15 | 2 | 2 | 27821504 | 1 | 0 | 112 | 0 | 0 | 0 | 0 | 0 | 0 | 0 | 0 | 0 | 0 | 0 | 0 | 0 | 0 | 0 | 0 | 0 | 0 | 0 | 0 | 0 | 0 | 0.03864 | 0 | 0 | 1 | 0
40 | 27820920 | 27821494 | 20228454 | 1 | 1 | 1 | 2 | 021102 | ЦЭМ Тверской обл.(редакции 2014), пр. №337/пр, сб.02,поз.1102 | Краны на автомобильном ходу при работе на монтаже технологического оборудования 10 т | 1368 | 1011 | маш.-ч | маш.-ч | 1 | 0 | 858668480 | 0.1932 | 0 | 131.11 | 13.03 | 0 | 0 | 131.11 | 13.03 | 0 | 1 | 1 | 1 | 1 | 0 | 1 | 1 | 0 | 0 | 0.14 | )*1,2*1,15 | 0 | 2 | 27821505 | 1 | 0 | 113 | 0 | 0 | 0 | 0 | 0 | 0 | 0 | 0 | 0 | 0 | 0 | 0 | 0 | 0 | 0 | 0 | 0 | 0 | 0 | 0 | 0 | 0 | 0.03864 | 131.11 | 131.11 | 1 | 0
40 | 27820920 | 27821494 | 20228669 | 1 | 1 | 1 | 2 | 040502 | ЦЭМ Тверской обл.(редакции 2014), пр. №337/пр, сб.04,поз.0502 | Установки для сварки ручной дуговой (постоянного тока) | 1368 | 1011 | маш.-ч | маш.-ч | 1 | 0 | 574955774 | 3.5052 | 0 | 8.1 | 0 | 0 | 0 | 8.1 | 0 | 0 | 1 | 1 | 1 | 1 | 0 | 1 | 1 | 0 | 0 | 2.54 | )*1,2*1,15 | 0 | 2 | 27821506 | 1 | 0 | 114 | 0 | 0 | 0 | 0 | 0 | 0 | 0 | 0 | 0 | 0 | 0 | 0 | 0 | 0 | 0 | 0 | 0 | 0 | 0 | 0 | 0 | 0 | 0.70104 | 8.1 | 8.1 | 1 | 0
40 | 27820920 | 27821494 | 20230310 | 1 | 1 | 1 | 2 | 400001 | ЦЭМ Тверской обл.(редакции 2014), пр. №337/пр, сб.40,поз.0001 | Автомобили бортовые, грузоподъемность до 5 т | 1368 | 1011 | маш.-ч | маш.-ч | 1 | 0 | -1931461795 | 0.1932 | 0 | 91.62 | 0 | 0 | 0 | 91.62 | 0 | 0 | 1 | 1 | 1 | 1 | 0 | 1 | 1 | 0 | 0 | 0.14 | )*1,2*1,15 | 0 | 2 | 27821507 | 1 | 0 | 115 | 0 | 0 | 0 | 0 | 0 | 0 | 0 | 0 | 0 | 0 | 0 | 0 | 0 | 0 | 0 | 0 | 0 | 0 | 0 | 0 | 0 | 0 | 0.03864 | 91.62 | 91.62 | 1 | 0
40 | 27820920 | 27821494 | 20232896 | 1 | 1 | 1 | 3 | 101-1924 | ССЦ Тверской обл. (редакции 2014), пр. № 337/пр, сб.101, поз.1924 | Электроды диаметром 4 мм Э42А | 1346 | 1009 | кг | кг | 1 | 0 | -1161580858 | 0.78 | 11.11 | 0 | 0 | 0 | 11.11 | 0 | 0 | 0 | 1 | 1 | 1 | 1 | 0 | 1 | 0 | 0 | 0 | 0.78 |  | 0 | 2 | 27821508 | 1 | 0 | 116 | 0 | 0 | 0 | 0 | 0 | 0 | 0 | 0 | 0 | 0 | 0 | 0 | 0 | 0 | 0 | 0 | 0 | 0 | 0 | 0 | 0 | 0 | 0.156 | 11.11 | 11.11 | 1 | 0
40 | 27820920 | 27821494 | 20245777 | 1 | 1 | 1 | 3 | 113-1786 | ССЦ Тверской обл. (редакции 2014), пр. № 337/пр, сб.113, поз.1786 | Лак битумный БТ-123 | 1348 | 1009 | т | т | 1000 | 0 | -497093437 | 0.002 | 8461.63 | 0 | 0 | 0 | 8461.63 | 0 | 0 | 0 | 1 | 1 | 1 | 1 | 0 | 1 | 0 | 0 | 0 | 0.002 |  | 0 | 2 | 27821509 | 1 | 0 | 117 | 0 | 0 | 0 | 0 | 0 | 0 | 0 | 0 | 0 | 0 | 0 | 0 | 0 | 0 | 0 | 0 | 0 | 0 | 0 | 0 | 0 | 0 | 0.0004 | 8461.63 | 8461.63 | 1 | 0
40 | 27820920 | 27821494 | 20295325 | 1 | 1 | 1 | 3 | 999-9950 | ССЦ Тверской обл. (редакции 2014), пр. № 337/пр, сб.999, поз.9950 | Вспомогательные ненормируемые материалы (2% от ОЗП) | 1344 | 1008 | руб. | руб. | 1 | 0 | -1930947569 | 1.56 | 1 | 0 | 0 | 0 | 1 | 0 | 0 | 0 | 1 | 1 | 1 | 1 | 0 | 1 | 0 | 0 | 0 | 1.56 |  | 0 | 2 | 27821510 | 1 | 0 | 118 | 0 | 0 | 0 | 0 | 0 | 0 | 0 | 0 | 0 | 0 | 0 | 0 | 0 | 0 | 0 | 0 | 0 | 0 | 0 | 0 | 0 | 0 | 0.312 | 1 | 1 | 1 | 0
41 | 27820920 | 27821511 | 9788919 | 1 | 1 | 1 | 1 | 1-2038-69 |  | Рабочий монтажник среднего разряда 3,8 | 1369 | 1013 | чел.-ч | чел.-ч | 1 | 0 | -1664314294 | 26.22 | 0 | 0 | 0 | 9.08 | 0 | 0 | 0 | 9.08 | 1 | 1 | 1 | 1 | 0 | 1 | 1 | 0 | 0 | 19 | )*1,2*1,15 | 1 | 2 | 27821520 | 1 | 0 | 119 | 0 | 0 | 0 | 0 | 0 | 0 | 0 | 0 | 0 | 0 | 0 | 0 | 0 | 0 | 0 | 0 | 0 | 0 | 0 | 0 | 0 | 0 | 0.5244 | 9.08 | 9.08 | 1 | 0
41 | 27820920 | 27821511 | 20159427 | 1 | 1 | 1 | 1 | 2-69 |  | Затраты труда машинистов | 608254 | 1013 | чел.час | чел.час | 1 | 0 | 95408949 | 0.1932 | 0 | 0 | 0 | 0 | 0 | 0 | 0 | 0 | 1 | 1 | 1 | 1 | 0 | 1 | 1 | 0 | 0 | 0.14 | )*1,2*1,15 | 2 | 2 | 27821521 | 1 | 0 | 120 | 0 | 0 | 0 | 0 | 0 | 0 | 0 | 0 | 0 | 0 | 0 | 0 | 0 | 0 | 0 | 0 | 0 | 0 | 0 | 0 | 0 | 0 | 0.003864 | 0 | 0 | 1 | 0
41 | 27820920 | 27821511 | 20228454 | 1 | 1 | 1 | 2 | 021102 | ЦЭМ Тверской обл.(редакции 2014), пр. №337/пр, сб.02,поз.1102 | Краны на автомобильном ходу при работе на монтаже технологического оборудования 10 т | 1368 | 1011 | маш.-ч | маш.-ч | 1 | 0 | 858668480 | 0.1932 | 0 | 131.11 | 13.03 | 0 | 0 | 131.11 | 13.03 | 0 | 1 | 1 | 1 | 1 | 0 | 1 | 1 | 0 | 0 | 0.14 | )*1,2*1,15 | 0 | 2 | 27821522 | 1 | 0 | 121 | 0 | 0 | 0 | 0 | 0 | 0 | 0 | 0 | 0 | 0 | 0 | 0 | 0 | 0 | 0 | 0 | 0 | 0 | 0 | 0 | 0 | 0 | 0.003864 | 131.11 | 131.11 | 1 | 0
41 | 27820920 | 27821511 | 20228669 | 1 | 1 | 1 | 2 | 040502 | ЦЭМ Тверской обл.(редакции 2014), пр. №337/пр, сб.04,поз.0502 | Установки для сварки ручной дуговой (постоянного тока) | 1368 | 1011 | маш.-ч | маш.-ч | 1 | 0 | 574955774 | 4.3194 | 0 | 8.1 | 0 | 0 | 0 | 8.1 | 0 | 0 | 1 | 1 | 1 | 1 | 0 | 1 | 1 | 0 | 0 | 3.13 | )*1,2*1,15 | 0 | 2 | 27821523 | 1 | 0 | 122 | 0 | 0 | 0 | 0 | 0 | 0 | 0 | 0 | 0 | 0 | 0 | 0 | 0 | 0 | 0 | 0 | 0 | 0 | 0 | 0 | 0 | 0 | 0.086388 | 8.1 | 8.1 | 1 | 0
41 | 27820920 | 27821511 | 20230310 | 1 | 1 | 1 | 2 | 400001 | ЦЭМ Тверской обл.(редакции 2014), пр. №337/пр, сб.40,поз.0001 | Автомобили бортовые, грузоподъемность до 5 т | 1368 | 1011 | маш.-ч | маш.-ч | 1 | 0 | -1931461795 | 0.1932 | 0 | 91.62 | 0 | 0 | 0 | 91.62 | 0 | 0 | 1 | 1 | 1 | 1 | 0 | 1 | 1 | 0 | 0 | 0.14 | )*1,2*1,15 | 0 | 2 | 27821524 | 1 | 0 | 123 | 0 | 0 | 0 | 0 | 0 | 0 | 0 | 0 | 0 | 0 | 0 | 0 | 0 | 0 | 0 | 0 | 0 | 0 | 0 | 0 | 0 | 0 | 0.003864 | 91.62 | 91.62 | 1 | 0
41 | 27820920 | 27821511 | 20232896 | 1 | 1 | 1 | 3 | 101-1924 | ССЦ Тверской обл. (редакции 2014), пр. № 337/пр, сб.101, поз.1924 | Электроды диаметром 4 мм Э42А | 1346 | 1009 | кг | кг | 1 | 0 | -1161580858 | 0.6 | 11.11 | 0 | 0 | 0 | 11.11 | 0 | 0 | 0 | 1 | 1 | 1 | 1 | 0 | 1 | 0 | 0 | 0 | 0.6 |  | 0 | 2 | 27821525 | 1 | 0 | 124 | 0 | 0 | 0 | 0 | 0 | 0 | 0 | 0 | 0 | 0 | 0 | 0 | 0 | 0 | 0 | 0 | 0 | 0 | 0 | 0 | 0 | 0 | 0.012 | 11.11 | 11.11 | 1 | 0
41 | 27820920 | 27821511 | 20245777 | 1 | 1 | 1 | 3 | 113-1786 | ССЦ Тверской обл. (редакции 2014), пр. № 337/пр, сб.113, поз.1786 | Лак битумный БТ-123 | 1348 | 1009 | т | т | 1000 | 0 | -497093437 | 0.002 | 8461.63 | 0 | 0 | 0 | 8461.63 | 0 | 0 | 0 | 1 | 1 | 1 | 1 | 0 | 1 | 0 | 0 | 0 | 0.002 |  | 0 | 2 | 27821526 | 1 | 0 | 125 | 0 | 0 | 0 | 0 | 0 | 0 | 0 | 0 | 0 | 0 | 0 | 0 | 0 | 0 | 0 | 0 | 0 | 0 | 0 | 0 | 0 | 0 | 4e-05 | 8461.63 | 8461.63 | 1 | 0
41 | 27820920 | 27821511 | 20295325 | 1 | 1 | 1 | 3 | 999-9950 | ССЦ Тверской обл. (редакции 2014), пр. № 337/пр, сб.999, поз.9950 | Вспомогательные ненормируемые материалы (2% от ОЗП) | 1344 | 1008 | руб. | руб. | 1 | 0 | -1930947569 | 3.57 | 1 | 0 | 0 | 0 | 1 | 0 | 0 | 0 | 1 | 1 | 1 | 1 | 0 | 1 | 0 | 0 | 0 | 3.57 |  | 0 | 2 | 27821527 | 1 | 0 | 126 | 0 | 0 | 0 | 0 | 0 | 0 | 0 | 0 | 0 | 0 | 0 | 0 | 0 | 0 | 0 | 0 | 0 | 0 | 0 | 0 | 0 | 0 | 0.0714 | 1 | 1 | 1 | 0
42 | 27820920 | 27821528 | 9788798 | 1 | 1 | 1 | 1 | 1-1029-69 |  | Рабочий строитель среднего разряда 2,9 | 1369 | 1013 | чел.-ч | чел.-ч | 1 | 0 | 896131180 | 2.484 | 0 | 0 | 0 | 8.16 | 0 | 0 | 0 | 8.16 | 1 | 1 | 1 | 1 | 0 | 1 | 1 | 0 | 0 | 1.8 | )*1,2*1,15 | 1 | 2 | 27821534 | 1 | 0 | 127 | 0 | 0 | 0 | 0 | 0 | 0 | 0 | 0 | 0 | 0 | 0 | 0 | 0 | 0 | 0 | 0 | 0 | 0 | 0 | 0 | 0 | 0 | 3.726 | 8.16 | 8.16 | 1 | 0
42 | 27820920 | 27821528 | 20228660 | 1 | 1 | 1 | 2 | 040202 | ЦЭМ Тверской обл.(редакции 2014), пр. №337/пр, сб.04,поз.0202 | Агрегаты сварочные передвижные с номинальным сварочным током 250-400 А с дизельным двигателем | 1368 | 1011 | маш.-ч | маш.-ч | 1 | 0 | 1455886368 | 0.69 | 0 | 13.11 | 0 | 0 | 0 | 13.11 | 0 | 0 | 1 | 1 | 1 | 1 | 0 | 1 | 1 | 0 | 0 | 0.5 | )*1,2*1,15 | 0 | 2 | 27821535 | 1 | 0 | 128 | 0 | 0 | 0 | 0 | 0 | 0 | 0 | 0 | 0 | 0 | 0 | 0 | 0 | 0 | 0 | 0 | 0 | 0 | 0 | 0 | 0 | 0 | 1.035 | 13.11 | 13.11 | 1 | 0
42 | 27820920 | 27821528 | 20230310 | 1 | 1 | 1 | 2 | 400001 | ЦЭМ Тверской обл.(редакции 2014), пр. №337/пр, сб.40,поз.0001 | Автомобили бортовые, грузоподъемность до 5 т | 1368 | 1011 | маш.-ч | маш.-ч | 1 | 0 | -1931461795 | 0.138 | 0 | 91.62 | 0 | 0 | 0 | 91.62 | 0 | 0 | 1 | 1 | 1 | 1 | 0 | 1 | 1 | 0 | 0 | 0.1 | )*1,2*1,15 | 0 | 2 | 27821536 | 1 | 0 | 129 | 0 | 0 | 0 | 0 | 0 | 0 | 0 | 0 | 0 | 0 | 0 | 0 | 0 | 0 | 0 | 0 | 0 | 0 | 0 | 0 | 0 | 0 | 0.207 | 91.62 | 91.62 | 1 | 0
42 | 27820920 | 27821528 | 20232531 | 1 | 1 | 1 | 3 | 101-1513 | ССЦ Тверской обл. (редакции 2014), пр. № 337/пр, сб.101, поз.1513 | Электроды диаметром 4 мм Э42 | 1348 | 1009 | т | т | 1000 | 0 | 460461585 | 0.00012 | 11191.78 | 0 | 0 | 0 | 11191.78 | 0 | 0 | 0 | 1 | 1 | 1 | 1 | 0 | 1 | 0 | 0 | 0 | 0.00012 |  | 0 | 2 | 27821537 | 1 | 0 | 130 | 0 | 0 | 0 | 0 | 0 | 0 | 0 | 0 | 0 | 0 | 0 | 0 | 0 | 0 | 0 | 0 | 0 | 0 | 0 | 0 | 0 | 0 | 0.00018 | 11191.78 | 11191.78 | 1 | 0
42 | 27820920 | 27821528 | 20238548 | 1 | 1 | 1 | 3 | 101-9341 | ССЦ Тверской обл. (редакции 2014), пр. № 337/пр, сб.101, поз.9341 | Сталь стержневая диаметром до 10 мм | 1348 | 1009 | т | т | 1000 | 0 | 133656397 | 0 | 0 | 0 | 0 | 0 | 0 | 0 | 0 | 0 | 1 | 1 | 1 | 1 | 1 | 0 | 0 | 0 | 0 | 0 |  | 0 | 2 | 27821538 | 1 | 0 | 131 | 0 | 0 | 0 | 0 | 0 | 0 | 0 | 0 | 0 | 0 | 0 | 0 | 0 | 0 | 0 | 0 | 0 | 0 | 0 | 0 | 0 | 0 | 0 | 0 | 0 | 1 | 0
78 | 27820920 | 27821539 | 9789045 | 1 | 1 | 1 | 1 | 0-3306-69 |  | Электромонтажник-наладчик 6 разряда | 1369 | 1013 | чел.-ч | чел.-ч | 1 | 0 | -1471711932 | 2.2356 | 0 | 0 | 0 | 12.47 | 0 | 0 | 0 | 12.47 | 1 | 1 | 1 | 1 | 0 | 1 | 1 | 0 | 0 | 1.62 | )*1,2*1,15 | 1 | 2 | 27821542 | 1 | 0 | 132 | 0 | 0 | 0 | 0 | 0 | 0 | 0 | 0 | 0 | 0 | 0 | 0 | 0 | 0 | 0 | 0 | 0 | 0 | 0 | 0 | 0 | 0 | 2.2356 | 12.47 | 12.47 | 1 | 0
78 | 27820920 | 27821539 | 9789035 | 1 | 1 | 1 | 1 | 2-0023-69 |  | Инженер по наладке и испытаниям III категории | 1369 | 1013 | чел.-ч | чел.-ч | 1 | 0 | -559023217 | 2.2356 | 0 | 0 | 0 | 12.25 | 0 | 0 | 0 | 12.25 | 1 | 1 | 1 | 1 | 0 | 1 | 1 | 0 | 0 | 1.62 | )*1,2*1,15 | 1 | 2 | 27821543 | 1 | 0 | 133 | 0 | 0 | 0 | 0 | 0 | 0 | 0 | 0 | 0 | 0 | 0 | 0 | 0 | 0 | 0 | 0 | 0 | 0 | 0 | 0 | 0 | 0 | 2.2356 | 12.25 | 12.25 | 1 | 0
79 | 27820920 | 27821544 | 9789045 | 1 | 1 | 1 | 1 | 0-3306-69 |  | Электромонтажник-наладчик 6 разряда | 1369 | 1013 | чел.-ч | чел.-ч | 1 | 0 | -1471711932 | 0.8418 | 0 | 0 | 0 | 12.47 | 0 | 0 | 0 | 12.47 | 1 | 1 | 1 | 1 | 0 | 1 | 1 | 0 | 0 | 0.61 | )*1,2*1,15 | 1 | 2 | 27821547 | 1 | 0 | 134 | 0 | 0 | 0 | 0 | 0 | 0 | 0 | 0 | 0 | 0 | 0 | 0 | 0 | 0 | 0 | 0 | 0 | 0 | 0 | 0 | 0 | 0 | 0.8418 | 12.47 | 12.47 | 1 | 0
79 | 27820920 | 27821544 | 9789035 | 1 | 1 | 1 | 1 | 2-0023-69 |  | Инженер по наладке и испытаниям III категории | 1369 | 1013 | чел.-ч | чел.-ч | 1 | 0 | -559023217 | 0.8418 | 0 | 0 | 0 | 12.25 | 0 | 0 | 0 | 12.25 | 1 | 1 | 1 | 1 | 0 | 1 | 1 | 0 | 0 | 0.61 | )*1,2*1,15 | 1 | 2 | 27821548 | 1 | 0 | 135 | 0 | 0 | 0 | 0 | 0 | 0 | 0 | 0 | 0 | 0 | 0 | 0 | 0 | 0 | 0 | 0 | 0 | 0 | 0 | 0 | 0 | 0 | 0.8418 | 12.25 | 12.25 | 1 | 0
80 | 27820920 | 27821549 | 9789045 | 1 | 1 | 1 | 1 | 0-3306-69 |  | Электромонтажник-наладчик 6 разряда | 1369 | 1013 | чел.-ч | чел.-ч | 1 | 0 | -1471711932 | 8.9424 | 0 | 0 | 0 | 12.47 | 0 | 0 | 0 | 12.47 | 1 | 1 | 1 | 1 | 0 | 1 | 1 | 0 | 0 | 6.48 | )*1,2*1,15 | 1 | 2 | 27821552 | 1 | 0 | 136 | 0 | 0 | 0 | 0 | 0 | 0 | 0 | 0 | 0 | 0 | 0 | 0 | 0 | 0 | 0 | 0 | 0 | 0 | 0 | 0 | 0 | 0 | 0.17885 | 12.47 | 12.47 | 1 | 0
80 | 27820920 | 27821549 | 9789035 | 1 | 1 | 1 | 1 | 2-0023-69 |  | Инженер по наладке и испытаниям III категории | 1369 | 1013 | чел.-ч | чел.-ч | 1 | 0 | -559023217 | 8.9424 | 0 | 0 | 0 | 12.25 | 0 | 0 | 0 | 12.25 | 1 | 1 | 1 | 1 | 0 | 1 | 1 | 0 | 0 | 6.48 | )*1,2*1,15 | 1 | 2 | 27821553 | 1 | 0 | 137 | 0 | 0 | 0 | 0 | 0 | 0 | 0 | 0 | 0 | 0 | 0 | 0 | 0 | 0 | 0 | 0 | 0 | 0 | 0 | 0 | 0 | 0 | 0.17885 | 12.25 | 12.25 | 1 | 0
81 | 27820920 | 27821554 | 9789045 | 1 | 1 | 1 | 1 | 0-3306-69 |  | Электромонтажник-наладчик 6 разряда | 1369 | 1013 | чел.-ч | чел.-ч | 1 | 0 | -1471711932 | 0.8418 | 0 | 0 | 0 | 12.47 | 0 | 0 | 0 | 12.47 | 1 | 1 | 1 | 1 | 0 | 1 | 1 | 0 | 0 | 0.61 | )*1,2*1,15 | 1 | 2 | 27821557 | 1 | 0 | 138 | 0 | 0 | 0 | 0 | 0 | 0 | 0 | 0 | 0 | 0 | 0 | 0 | 0 | 0 | 0 | 0 | 0 | 0 | 0 | 0 | 0 | 0 | 1.6836 | 12.47 | 12.47 | 1 | 0
81 | 27820920 | 27821554 | 9789035 | 1 | 1 | 1 | 1 | 2-0023-69 |  | Инженер по наладке и испытаниям III категории | 1369 | 1013 | чел.-ч | чел.-ч | 1 | 0 | -559023217 | 0.8418 | 0 | 0 | 0 | 12.25 | 0 | 0 | 0 | 12.25 | 1 | 1 | 1 | 1 | 0 | 1 | 1 | 0 | 0 | 0.61 | )*1,2*1,15 | 1 | 2 | 27821558 | 1 | 0 | 139 | 0 | 0 | 0 | 0 | 0 | 0 | 0 | 0 | 0 | 0 | 0 | 0 | 0 | 0 | 0 | 0 | 0 | 0 | 0 | 0 | 0 | 0 | 1.6836 | 12.25 | 12.25 | 1 | 0
82 | 27820920 | 27821559 | 9789041 | 1 | 1 | 1 | 1 | 0-3304-69 |  | Электромонтажник-наладчик 4 разряда | 1369 | 1013 | чел.-ч | чел.-ч | 1 | 0 | -255269949 | 2.2356 | 0 | 0 | 0 | 9.29 | 0 | 0 | 0 | 9.29 | 1 | 1 | 1 | 1 | 0 | 1 | 1 | 0 | 0 | 1.62 | )*1,2*1,15 | 1 | 2 | 27821563 | 1 | 0 | 140 | 0 | 0 | 0 | 0 | 0 | 0 | 0 | 0 | 0 | 0 | 0 | 0 | 0 | 0 | 0 | 0 | 0 | 0 | 0 | 0 | 0 | 0 | 2.2356 | 9.29 | 9.29 | 1 | 0
82 | 27820920 | 27821559 | 9789039 | 1 | 1 | 1 | 1 | 2-0022-69 |  | Инженер по наладке и испытаниям II категории | 1369 | 1013 | чел.-ч | чел.-ч | 1 | 0 | 937742581 | 6.7068 | 0 | 0 | 0 | 13.6 | 0 | 0 | 0 | 13.6 | 1 | 1 | 1 | 1 | 0 | 1 | 1 | 0 | 0 | 4.86 | )*1,2*1,15 | 1 | 2 | 27821564 | 1 | 0 | 141 | 0 | 0 | 0 | 0 | 0 | 0 | 0 | 0 | 0 | 0 | 0 | 0 | 0 | 0 | 0 | 0 | 0 | 0 | 0 | 0 | 0 | 0 | 6.7068 | 13.6 | 13.6 | 1 | 0
82 | 27820920 | 27821559 | 9789037 | 1 | 1 | 1 | 1 | 3-0022-69 |  | Техник по наладке и испытаниям II категории | 1369 | 1013 | чел.-ч | чел.-ч | 1 | 0 | -2007095637 | 2.2356 | 0 | 0 | 0 | 8.85 | 0 | 0 | 0 | 8.85 | 1 | 1 | 1 | 1 | 0 | 1 | 1 | 0 | 0 | 1.62 | )*1,2*1,15 | 1 | 2 | 27821565 | 1 | 0 | 142 | 0 | 0 | 0 | 0 | 0 | 0 | 0 | 0 | 0 | 0 | 0 | 0 | 0 | 0 | 0 | 0 | 0 | 0 | 0 | 0 | 0 | 0 | 2.2356 | 8.85 | 8.85 | 1 | 0
83 | 27820920 | 27821566 | 9789041 | 1 | 1 | 1 | 1 | 0-3304-69 |  | Электромонтажник-наладчик 4 разряда | 1369 | 1013 | чел.-ч | чел.-ч | 1 | 0 | -255269949 | 0.9936 | 0 | 0 | 0 | 9.29 | 0 | 0 | 0 | 9.29 | 1 | 1 | 1 | 1 | 0 | 1 | 1 | 0 | 0 | 0.72 | )*1,2*1,15 | 1 | 2 | 27821570 | 1 | 0 | 143 | 0 | 0 | 0 | 0 | 0 | 0 | 0 | 0 | 0 | 0 | 0 | 0 | 0 | 0 | 0 | 0 | 0 | 0 | 0 | 0 | 0 | 0 | 0.9936 | 9.29 | 9.29 | 1 | 0
83 | 27820920 | 27821566 | 9789039 | 1 | 1 | 1 | 1 | 2-0022-69 |  | Инженер по наладке и испытаниям II категории | 1369 | 1013 | чел.-ч | чел.-ч | 1 | 0 | 937742581 | 2.9808 | 0 | 0 | 0 | 13.6 | 0 | 0 | 0 | 13.6 | 1 | 1 | 1 | 1 | 0 | 1 | 1 | 0 | 0 | 2.16 | )*1,2*1,15 | 1 | 2 | 27821571 | 1 | 0 | 144 | 0 | 0 | 0 | 0 | 0 | 0 | 0 | 0 | 0 | 0 | 0 | 0 | 0 | 0 | 0 | 0 | 0 | 0 | 0 | 0 | 0 | 0 | 2.9808 | 13.6 | 13.6 | 1 | 0
83 | 27820920 | 27821566 | 9789037 | 1 | 1 | 1 | 1 | 3-0022-69 |  | Техник по наладке и испытаниям II категории | 1369 | 1013 | чел.-ч | чел.-ч | 1 | 0 | -2007095637 | 0.9936 | 0 | 0 | 0 | 8.85 | 0 | 0 | 0 | 8.85 | 1 | 1 | 1 | 1 | 0 | 1 | 1 | 0 | 0 | 0.72 | )*1,2*1,15 | 1 | 2 | 27821572 | 1 | 0 | 145 | 0 | 0 | 0 | 0 | 0 | 0 | 0 | 0 | 0 | 0 | 0 | 0 | 0 | 0 | 0 | 0 | 0 | 0 | 0 | 0 | 0 | 0 | 0.9936 | 8.85 | 8.85 | 1 | 0
84 | 27820920 | 27821573 | 9789045 | 1 | 1 | 1 | 1 | 0-3306-69 |  | Электромонтажник-наладчик 6 разряда | 1369 | 1013 | чел.-ч | чел.-ч | 1 | 0 | -1471711932 | 1.3938 | 0 | 0 | 0 | 12.47 | 0 | 0 | 0 | 12.47 | 1 | 1 | 1 | 1 | 0 | 1 | 1 | 0 | 0 | 1.01 | )*1,2*1,15 | 1 | 2 | 27821576 | 1 | 0 | 146 | 0 | 0 | 0 | 0 | 0 | 0 | 0 | 0 | 0 | 0 | 0 | 0 | 0 | 0 | 0 | 0 | 0 | 0 | 0 | 0 | 0 | 0 | 8.3628 | 12.47 | 12.47 | 1 | 0
84 | 27820920 | 27821573 | 9789035 | 1 | 1 | 1 | 1 | 2-0023-69 |  | Инженер по наладке и испытаниям III категории | 1369 | 1013 | чел.-ч | чел.-ч | 1 | 0 | -559023217 | 1.3938 | 0 | 0 | 0 | 12.25 | 0 | 0 | 0 | 12.25 | 1 | 1 | 1 | 1 | 0 | 1 | 1 | 0 | 0 | 1.01 | )*1,2*1,15 | 1 | 2 | 27821577 | 1 | 0 | 147 | 0 | 0 | 0 | 0 | 0 | 0 | 0 | 0 | 0 | 0 | 0 | 0 | 0 | 0 | 0 | 0 | 0 | 0 | 0 | 0 | 0 | 0 | 8.3628 | 12.25 | 12.25 | 1 | 0
85 | 27820920 | 27821578 | 9789035 | 1 | 1 | 1 | 1 | 2-0023-69 |  | Инженер по наладке и испытаниям III категории | 1369 | 1013 | чел.-ч | чел.-ч | 1 | 0 | -559023217 | 19.4442 | 0 | 0 | 0 | 12.25 | 0 | 0 | 0 | 12.25 | 1 | 1 | 1 | 1 | 0 | 1 | 1 | 0 | 0 | 14.09 | )*1,2*1,15 | 1 | 2 | 27821581 | 1 | 0 | 148 | 0 | 0 | 0 | 0 | 0 | 0 | 0 | 0 | 0 | 0 | 0 | 0 | 0 | 0 | 0 | 0 | 0 | 0 | 0 | 0 | 0 | 0 | 19.4442 | 12.25 | 12.25 | 1 | 0
85 | 27820920 | 27821578 | 9789043 | 1 | 1 | 1 | 1 | 3-0021-69 |  | Техник по наладке и испытаниям I категории | 1369 | 1013 | чел.-ч | чел.-ч | 1 | 0 | -125446415 | 12.972 | 0 | 0 | 0 | 9.85 | 0 | 0 | 0 | 9.85 | 1 | 1 | 1 | 1 | 0 | 1 | 1 | 0 | 0 | 9.4 | )*1,2*1,15 | 1 | 2 | 27821582 | 1 | 0 | 149 | 0 | 0 | 0 | 0 | 0 | 0 | 0 | 0 | 0 | 0 | 0 | 0 | 0 | 0 | 0 | 0 | 0 | 0 | 0 | 0 | 0 | 0 | 12.972 | 9.85 | 9.85 | 1 | 0
86 | 27820920 | 27821583 | 9789035 | 1 | 1 | 1 | 1 | 2-0023-69 |  | Инженер по наладке и испытаниям III категории | 1369 | 1013 | чел.-ч | чел.-ч | 1 | 0 | -559023217 | 114.6918 | 0 | 0 | 0 | 12.25 | 0 | 0 | 0 | 12.25 | 1 | 1 | 1 | 1 | 0 | 1 | 1 | 0 | 0 | 83.11 | )*1,2*1,15 | 1 | 2 | 27821586 | 1 | 0 | 150 | 0 | 0 | 0 | 0 | 0 | 0 | 0 | 0 | 0 | 0 | 0 | 0 | 0 | 0 | 0 | 0 | 0 | 0 | 0 | 0 | 0 | 0 | 114.6918 | 12.25 | 12.25 | 1 | 0
86 | 27820920 | 27821583 | 9789043 | 1 | 1 | 1 | 1 | 3-0021-69 |  | Техник по наладке и испытаниям I категории | 1369 | 1013 | чел.-ч | чел.-ч | 1 | 0 | -125446415 | 76.452 | 0 | 0 | 0 | 9.85 | 0 | 0 | 0 | 9.85 | 1 | 1 | 1 | 1 | 0 | 1 | 1 | 0 | 0 | 55.4 | )*1,2*1,15 | 1 | 2 | 27821587 | 1 | 0 | 151 | 0 | 0 | 0 | 0 | 0 | 0 | 0 | 0 | 0 | 0 | 0 | 0 | 0 | 0 | 0 | 0 | 0 | 0 | 0 | 0 | 0 | 0 | 76.452 | 9.85 | 9.85 | 1 | 0
87 | 27820920 | 27821588 | 9789033 | 1 | 1 | 1 | 1 | 2-0021-69 |  | Инженер по наладке и испытаниям I категории | 1369 | 1013 | чел.-ч | чел.-ч | 1 | 0 | -1903345545 | 49.4868 | 0 | 0 | 0 | 14.96 | 0 | 0 | 0 | 14.96 | 1 | 1 | 1 | 1 | 0 | 1 | 1 | 0 | 0 | 35.86 | )*1,2*1,15 | 1 | 2 | 27821591 | 1 | 0 | 152 | 0 | 0 | 0 | 0 | 0 | 0 | 0 | 0 | 0 | 0 | 0 | 0 | 0 | 0 | 0 | 0 | 0 | 0 | 0 | 0 | 0 | 0 | 49.4868 | 14.96 | 14.96 | 1 | 0
87 | 27820920 | 27821588 | 9789043 | 1 | 1 | 1 | 1 | 3-0021-69 |  | Техник по наладке и испытаниям I категории | 1369 | 1013 | чел.-ч | чел.-ч | 1 | 0 | -125446415 | 32.982 | 0 | 0 | 0 | 9.85 | 0 | 0 | 0 | 9.85 | 1 | 1 | 1 | 1 | 0 | 1 | 1 | 0 | 0 | 23.9 | )*1,2*1,15 | 1 | 2 | 27821592 | 1 | 0 | 153 | 0 | 0 | 0 | 0 | 0 | 0 | 0 | 0 | 0 | 0 | 0 | 0 | 0 | 0 | 0 | 0 | 0 | 0 | 0 | 0 | 0 | 0 | 32.982 | 9.85 | 9.85 | 1 | 0
88 | 27820920 | 27821593 | 9788948 | 1 | 1 | 1 | 1 | 2-0011-69 |  | Инженер I категории | 1369 | 1013 | чел.-ч | чел.-ч | 1 | 0 | 1969439121 | 23.46 | 0 | 0 | 0 | 14.96 | 0 | 0 | 0 | 14.96 | 1 | 1 | 1 | 1 | 0 | 1 | 1 | 0 | 0 | 17 | )*1,2*1,15 | 1 | 2 | 27821598 | 1 | 0 | 154 | 0 | 0 | 0 | 0 | 0 | 0 | 0 | 0 | 0 | 0 | 0 | 0 | 0 | 0 | 0 | 0 | 0 | 0 | 0 | 0 | 0 | 0 | 23.46 | 14.96 | 14.96 | 1 | 0
88 | 27820920 | 27821593 | 9788958 | 1 | 1 | 1 | 1 | 2-0012-69 |  | Инженер II категории | 1369 | 1013 | чел.-ч | чел.-ч | 1 | 0 | -180945660 | 58.65 | 0 | 0 | 0 | 13.6 | 0 | 0 | 0 | 13.6 | 1 | 1 | 1 | 1 | 0 | 1 | 1 | 0 | 0 | 42.5 | )*1,2*1,15 | 1 | 2 | 27821599 | 1 | 0 | 155 | 0 | 0 | 0 | 0 | 0 | 0 | 0 | 0 | 0 | 0 | 0 | 0 | 0 | 0 | 0 | 0 | 0 | 0 | 0 | 0 | 0 | 0 | 58.65 | 13.6 | 13.6 | 1 | 0
88 | 27820920 | 27821593 | 9789008 | 1 | 1 | 1 | 1 | 2-0013-69 |  | Инженер III категории | 1369 | 1013 | чел.-ч | чел.-ч | 1 | 0 | 622506888 | 11.73 | 0 | 0 | 0 | 12.25 | 0 | 0 | 0 | 12.25 | 1 | 1 | 1 | 1 | 0 | 1 | 1 | 0 | 0 | 8.5 | )*1,2*1,15 | 1 | 2 | 27821600 | 1 | 0 | 156 | 0 | 0 | 0 | 0 | 0 | 0 | 0 | 0 | 0 | 0 | 0 | 0 | 0 | 0 | 0 | 0 | 0 | 0 | 0 | 0 | 0 | 0 | 11.73 | 12.25 | 12.25 | 1 | 0
88 | 27820920 | 27821593 | 9789007 | 1 | 1 | 1 | 1 | 2-2001-69 |  | Ведущий инженер | 1369 | 1013 | чел.-ч | чел.-ч | 1 | 0 | -733683349 | 23.46 | 0 | 0 | 0 | 16.34 | 0 | 0 | 0 | 16.34 | 1 | 1 | 1 | 1 | 0 | 1 | 1 | 0 | 0 | 17 | )*1,2*1,15 | 1 | 2 | 27821601 | 1 | 0 | 157 | 0 | 0 | 0 | 0 | 0 | 0 | 0 | 0 | 0 | 0 | 0 | 0 | 0 | 0 | 0 | 0 | 0 | 0 | 0 | 0 | 0 | 0 | 23.46 | 16.34 | 16.34 | 1 | 0
89 | 27820920 | 27821602 | 9789033 | 1 | 1 | 1 | 1 | 2-0021-69 |  | Инженер по наладке и испытаниям I категории | 1369 | 1013 | чел.-ч | чел.-ч | 1 | 0 | -1903345545 | 39.123 | 0 | 0 | 0 | 14.96 | 0 | 0 | 0 | 14.96 | 1 | 1 | 1 | 1 | 0 | 1 | 1 | 0 | 0 | 28.35 | )*1,2*1,15 | 1 | 2 | 27821605 | 1 | 0 | 158 | 0 | 0 | 0 | 0 | 0 | 0 | 0 | 0 | 0 | 0 | 0 | 0 | 0 | 0 | 0 | 0 | 0 | 0 | 0 | 0 | 0 | 0 | 39.123 | 14.96 | 14.96 | 1 | 0
89 | 27820920 | 27821602 | 9789035 | 1 | 1 | 1 | 1 | 2-0023-69 |  | Инженер по наладке и испытаниям III категории | 1369 | 1013 | чел.-ч | чел.-ч | 1 | 0 | -559023217 | 16.767 | 0 | 0 | 0 | 12.25 | 0 | 0 | 0 | 12.25 | 1 | 1 | 1 | 1 | 0 | 1 | 1 | 0 | 0 | 12.15 | )*1,2*1,15 | 1 | 2 | 27821606 | 1 | 0 | 159 | 0 | 0 | 0 | 0 | 0 | 0 | 0 | 0 | 0 | 0 | 0 | 0 | 0 | 0 | 0 | 0 | 0 | 0 | 0 | 0 | 0 | 0 | 16.767 | 12.25 | 12.25 | 1 | 0

## EtalonRes
28 | 27821268 | 27821262 | 9788810 | 1 | 1 | 1 | 1 | 1-1025-69 |  | Рабочий строитель среднего разряда 2,5 | 1369 | 1013 | чел.-ч | чел.-ч | 1 | 0.44 | 0 | 0 | 0 | 7.88 | 0 | 1 | 1 | )*1,2*1,15 | 0.6072 | 2 | 27821263 | 1 | 0 | 0 | 0 | 0 | 0 | 0 | 0 | 0
28 | 27821269 | 27821262 | 20159427 | 1 | 1 | 1 | 1 | 2-69 |  | Затраты труда машинистов | 608254 | 1013 | чел.час | чел.час | 1 | 0.48 | 0 | 0 | 0 | 0 | 0 | 1 | 2 | )*1,2*1,15 | 0.6624 | 2 | 27821264 | 2 | 0 | 0 | 0 | 0 | 0 | 0 | 0 | 0
28 | 27821270 | 27821262 | 20228346 | 1 | 1 | 1 | 2 | 010201 | ЦЭМ Тверской обл.(редакции 2014), пр. №337/пр, сб.01,поз.0201 | Прицепы тракторные 2 т | 1368 | 1011 | маш.-ч | маш.-ч | 1 | 0.24 | 0 | 4.01 | 0 | 0 | 0 | 1 | 0 | )*1,2*1,15 | 0.3312 | 2 | 27821265 | 3 | 0 | 0 | 0 | 0 | 0 | 0 | 0 | 0
28 | 27821271 | 27821262 | 20228370 | 1 | 1 | 1 | 2 | 010410 | ЦЭМ Тверской обл.(редакции 2014), пр. №337/пр, сб.01,поз.0410 | Тракторы на пневмоколесном ходу при работе на других видах строительства 59 кВт (80 л.с.) | 1368 | 1011 | маш.-ч | маш.-ч | 1 | 0.24 | 0 | 71.54 | 13.03 | 0 | 0 | 1 | 0 | )*1,2*1,15 | 0.3312 | 2 | 27821266 | 4 | 0 | 0 | 0 | 0 | 0 | 0 | 0 | 0
28 | 27821272 | 27821262 | 20228465 | 1 | 1 | 1 | 2 | 021141 | ЦЭМ Тверской обл.(редакции 2014), пр. №337/пр, сб.02,поз.1141 | Краны на автомобильном ходу при работе на других видах строительства 10 т | 1368 | 1011 | маш.-ч | маш.-ч | 1 | 0.24 | 0 | 108.45 | 13.03 | 0 | 0 | 1 | 0 | )*1,2*1,15 | 0.3312 | 2 | 27821267 | 5 | 0 | 0 | 0 | 0 | 0 | 0 | 0 | 0
29 | 27821278 | 27821273 | 9788810 | 1 | 1 | 1 | 1 | 1-1025-69 |  | Рабочий строитель среднего разряда 2,5 | 1369 | 1013 | чел.-ч | чел.-ч | 1 | 0.25 | 0 | 0 | 0 | 7.88 | 0 | 1 | 1 | )*1,2*1,15 | 0.345 | 2 | 27821274 | 6 | 0 | 0 | 0 | 0 | 0 | 0 | 0 | 0
29 | 27821279 | 27821273 | 20159427 | 1 | 1 | 1 | 1 | 2-69 |  | Затраты труда машинистов | 608254 | 1013 | чел.час | чел.час | 1 | 0.14 | 0 | 0 | 0 | 0 | 0 | 1 | 2 | )*1,2*1,15 | 0.1932 | 2 | 27821275 | 7 | 0 | 0 | 0 | 0 | 0 | 0 | 0 | 0
29 | 27821280 | 27821273 | 20228346 | 1 | 1 | 1 | 2 | 010201 | ЦЭМ Тверской обл.(редакции 2014), пр. №337/пр, сб.01,поз.0201 | Прицепы тракторные 2 т | 1368 | 1011 | маш.-ч | маш.-ч | 1 | 0.14 | 0 | 4.01 | 0 | 0 | 0 | 1 | 0 | )*1,2*1,15 | 0.1932 | 2 | 27821276 | 8 | 0 | 0 | 0 | 0 | 0 | 0 | 0 | 0
29 | 27821281 | 27821273 | 20228370 | 1 | 1 | 1 | 2 | 010410 | ЦЭМ Тверской обл.(редакции 2014), пр. №337/пр, сб.01,поз.0410 | Тракторы на пневмоколесном ходу при работе на других видах строительства 59 кВт (80 л.с.) | 1368 | 1011 | маш.-ч | маш.-ч | 1 | 0.14 | 0 | 71.54 | 13.03 | 0 | 0 | 1 | 0 | )*1,2*1,15 | 0.1932 | 2 | 27821277 | 9 | 0 | 0 | 0 | 0 | 0 | 0 | 0 | 0
30 | 27821301 | 27821282 | 9788784 | 1 | 1 | 1 | 1 | 1-1033-69 |  | Рабочий строитель среднего разряда 3,3 | 1369 | 1013 | чел.-ч | чел.-ч | 1 | 3.8 | 0 | 0 | 0 | 8.55 | 0 | 1 | 1 | )*1,2*1,15 | 5.244 | 2 | 27821283 | 10 | 0 | 0 | 0 | 0 | 0 | 0 | 0 | 0
30 | 27821302 | 27821282 | 20159427 | 1 | 1 | 1 | 1 | 2-69 |  | Затраты труда машинистов | 608254 | 1013 | чел.час | чел.час | 1 | 0.78 | 0 | 0 | 0 | 0 | 0 | 1 | 2 | )*1,2*1,15 | 1.0764 | 2 | 27821284 | 11 | 0 | 0 | 0 | 0 | 0 | 0 | 0 | 0
30 | 27821303 | 27821282 | 20229450 | 1 | 1 | 1 | 2 | 160402 | ЦЭМ Тверской обл.(редакции 2014), пр. №337/пр, сб.16,поз.0402 | Машины бурильно-крановые на автомобиле, глубина бурения 3,5 м | 1368 | 1011 | маш.-ч | маш.-ч | 1 | 0.78 | 0 | 165.36 | 11.2 | 0 | 0 | 1 | 0 | )*1,2*1,15 | 1.0764 | 2 | 27821285 | 12 | 0 | 0 | 0 | 0 | 0 | 0 | 0 | 0
30 | 27821304 | 27821282 | 20230310 | 1 | 1 | 1 | 2 | 400001 | ЦЭМ Тверской обл.(редакции 2014), пр. №337/пр, сб.40,поз.0001 | Автомобили бортовые, грузоподъемность до 5 т | 1368 | 1011 | маш.-ч | маш.-ч | 1 | 0.19 | 0 | 91.62 | 0 | 0 | 0 | 1 | 0 | )*1,2*1,15 | 0.2622 | 2 | 27821286 | 13 | 0 | 0 | 0 | 0 | 0 | 0 | 0 | 0
30 | 27821305 | 27821282 | 20231548 | 1 | 1 | 1 | 3 | 101-0404 | ССЦ Тверской обл. (редакции 2014), пр. № 337/пр, сб.101, поз.0404 | Краска для наружных работ черная, марок МА-015, ПФ-014 | 1348 | 1009 | т | т | 1000 | 0.0004 | 14679 | 0 | 0 | 0 | 0 | 1 | 0 |  | 0.0004 | 2 | 27821287 | 14 | 0 | 0 | 0 | 0 | 0 | 0 | 0 | 0
30 | 27821306 | 27821282 | 20232076 | 1 | 1 | 1 | 3 | 101-0962 | ССЦ Тверской обл. (редакции 2014), пр. № 337/пр, сб.101, поз.0962 | Смазка солидол жировой марки <Ж> | 1348 | 1009 | т | т | 1000 | 3e-05 | 9661.5 | 0 | 0 | 0 | 0 | 1 | 0 |  | 3e-05 | 2 | 27821288 | 15 | 0 | 0 | 0 | 0 | 0 | 0 | 0 | 0
30 | 27821307 | 27821282 | 20232712 | 1 | 1 | 1 | 3 | 101-1714 | ССЦ Тверской обл. (редакции 2014), пр. № 337/пр, сб.101, поз.1714 | Болты с гайками и шайбами строительные | 1348 | 1009 | т | т | 1000 | 0 | 9824.7 | 0 | 0 | 0 | 1 | 0 | 0 |  | 0 | 2 | 27821289 | 16 | 0 | 0 | 0 | 0 | 0 | 0 | 0 | 0
30 | 27821308 | 27821282 | 20232751 | 1 | 1 | 1 | 3 | 101-1757 | ССЦ Тверской обл. (редакции 2014), пр. № 337/пр, сб.101, поз.1757 | Ветошь | 1346 | 1009 | кг | кг | 1 | 0.02 | 1.94 | 0 | 0 | 0 | 0 | 1 | 0 |  | 0.02 | 2 | 27821290 | 17 | 0 | 0 | 0 | 0 | 0 | 0 | 0 | 0
30 | 27821309 | 27821282 | 20233266 | 1 | 1 | 1 | 3 | 101-2349 | ССЦ Тверской обл. (редакции 2014), пр. № 337/пр, сб.101, поз.2349 | Смазка ЗЭС | 1346 | 1009 | кг | кг | 1 | 0.1 | 11 | 0 | 0 | 0 | 0 | 1 | 0 |  | 0.1 | 2 | 27821291 | 18 | 0 | 0 | 0 | 0 | 0 | 0 | 0 | 0
30 | 27821310 | 27821282 | 20238548 | 1 | 1 | 1 | 3 | 101-9341 | ССЦ Тверской обл. (редакции 2014), пр. № 337/пр, сб.101, поз.9341 | Сталь стержневая диаметром до 10 мм | 1348 | 1009 | т | т | 1000 | 0 | 0 | 0 | 0 | 0 | 1 | 0 | 0 |  | 0 | 2 | 27821292 | 19 | 0 | 0 | 0 | 0 | 0 | 0 | 0 | 0
30 | 27821311 | 27821282 | 20244822 | 1 | 1 | 1 | 3 | 110-9030 | ССЦ Тверской обл. (редакции 2014), пр. № 337/пр, сб.110, поз.9030 | Изоляторы штыревые | 1354 | 1010 | шт. | шт. | 1 | 0 | 0 | 0 | 0 | 0 | 1 | 0 | 0 |  | 0 | 2 | 27821293 | 20 | 0 | 0 | 0 | 0 | 0 | 0 | 0 | 0
30 | 27821312 | 27821282 | 20244827 | 1 | 1 | 1 | 3 | 110-9091 | ССЦ Тверской обл. (редакции 2014), пр. № 337/пр, сб.110, поз.9091 | Штыри | 1354 | 1010 | шт. | шт. | 1 | 0 | 0 | 0 | 0 | 0 | 1 | 0 | 0 |  | 0 | 2 | 27821294 | 21 | 0 | 0 | 0 | 0 | 0 | 0 | 0 | 0
30 | 27821313 | 27821282 | 20244831 | 1 | 1 | 1 | 3 | 110-9126 | ССЦ Тверской обл. (редакции 2014), пр. № 337/пр, сб.110, поз.9126 | Металлические плакаты | 1354 | 1010 | шт. | шт. | 1 | 0.1 | 0 | 0 | 0 | 0 | 0 | 0 | 0 |  | 0.1 | 2 | 27821295 | 22 | 0 | 0 | 0 | 0 | 0 | 0 | 0 | 0
30 | 27821314 | 27821282 | 20245162 | 1 | 1 | 1 | 3 | 113-0079 | ССЦ Тверской обл. (редакции 2014), пр. № 337/пр, сб.113, поз.0079 | Лак БТ-577 | 1348 | 1009 | т | т | 1000 | 0.0001 | 10324.47 | 0 | 0 | 0 | 0 | 1 | 0 |  | 0.0001 | 2 | 27821296 | 23 | 0 | 0 | 0 | 0 | 0 | 0 | 0 | 0
30 | 27821315 | 27821282 | 20251927 | 1 | 1 | 1 | 3 | 201-9266 | ССЦ Тверской обл. (редакции 2014), пр. № 337/пр, сб.201, поз.9266 | Хомуты стальные | 1346 | 1009 | кг | кг | 1 | 0 | 0 | 0 | 0 | 0 | 1 | 0 | 0 |  | 0 | 2 | 27821297 | 24 | 0 | 0 | 0 | 0 | 0 | 0 | 0 | 0
30 | 27821316 | 27821282 | 20251928 | 1 | 1 | 1 | 3 | 201-9285 | ССЦ Тверской обл. (редакции 2014), пр. № 337/пр, сб.201, поз.9285 | Траверсы стальные | 1348 | 1009 | т | т | 1000 | 0 | 0 | 0 | 0 | 0 | 1 | 0 | 0 |  | 0 | 2 | 27821298 | 25 | 0 | 0 | 0 | 0 | 0 | 0 | 0 | 0
30 | 27821317 | 27821282 | 20267862 | 1 | 1 | 1 | 3 | 403-1180 | ССЦ Тверской обл. (редакции 2014), пр. № 337/пр, сб.403, поз.1180 | Стойка железобетонная вибрированная для опор | 1354 | 1010 | шт. | шт. | 1 | 0 | 3608.31 | 0 | 0 | 0 | 1 | 0 | 0 |  | 0 | 2 | 27821299 | 26 | 0 | 0 | 0 | 0 | 0 | 0 | 0 | 0
30 | 27821318 | 27821282 | 20288583 | 1 | 1 | 1 | 3 | 509-1073 | ССЦ Тверской обл. (редакции 2014), пр. № 337/пр, сб.509, поз.1073 | Колпачки полиэтиленовые | 1354 | 1010 | шт. | шт. | 1 | 6 | 6.71 | 0 | 0 | 0 | 0 | 1 | 0 |  | 6 | 2 | 27821300 | 27 | 0 | 0 | 0 | 0 | 0 | 0 | 0 | 0
31 | 27821330 | 27821319 | 9788893 | 1 | 1 | 1 | 1 | 1-2040-69 |  | Рабочий монтажник среднего разряда 4 | 1369 | 1013 | чел.-ч | чел.-ч | 1 | 12.4 | 0 | 0 | 0 | 9.29 | 0 | 1 | 1 | )*1,2*1,15 | 17.112 | 2 | 27821320 | 28 | 0 | 0 | 0 | 0 | 0 | 0 | 0 | 0
31 | 27821331 | 27821319 | 20159427 | 1 | 1 | 1 | 1 | 2-69 |  | Затраты труда машинистов | 608254 | 1013 | чел.час | чел.час | 1 | 0.28 | 0 | 0 | 0 | 0 | 0 | 1 | 2 | )*1,2*1,15 | 0.3864 | 2 | 27821321 | 29 | 0 | 0 | 0 | 0 | 0 | 0 | 0 | 0
31 | 27821332 | 27821319 | 20228454 | 1 | 1 | 1 | 2 | 021102 | ЦЭМ Тверской обл.(редакции 2014), пр. №337/пр, сб.02,поз.1102 | Краны на автомобильном ходу при работе на монтаже технологического оборудования 10 т | 1368 | 1011 | маш.-ч | маш.-ч | 1 | 0.13 | 0 | 131.11 | 13.03 | 0 | 0 | 1 | 0 | )*1,2*1,15 | 0.1794 | 2 | 27821322 | 30 | 0 | 0 | 0 | 0 | 0 | 0 | 0 | 0
31 | 27821333 | 27821319 | 20228568 | 1 | 1 | 1 | 2 | 030408 | ЦЭМ Тверской обл.(редакции 2014), пр. №337/пр, сб.03,поз.0408 | Лебедки электрические тяговым усилием 156,96 кН (16 т) | 1368 | 1011 | маш.-ч | маш.-ч | 1 | 0.15 | 0 | 131.03 | 11.2 | 0 | 0 | 1 | 0 | )*1,2*1,15 | 0.207 | 2 | 27821323 | 31 | 0 | 0 | 0 | 0 | 0 | 0 | 0 | 0
31 | 27821334 | 27821319 | 20230310 | 1 | 1 | 1 | 2 | 400001 | ЦЭМ Тверской обл.(редакции 2014), пр. №337/пр, сб.40,поз.0001 | Автомобили бортовые, грузоподъемность до 5 т | 1368 | 1011 | маш.-ч | маш.-ч | 1 | 0.13 | 0 | 91.62 | 0 | 0 | 0 | 1 | 0 | )*1,2*1,15 | 0.1794 | 2 | 27821324 | 32 | 0 | 0 | 0 | 0 | 0 | 0 | 0 | 0
31 | 27821335 | 27821319 | 20232749 | 1 | 1 | 1 | 3 | 101-1755 | ССЦ Тверской обл. (редакции 2014), пр. № 337/пр, сб.101, поз.1755 | Сталь полосовая, марка стали Ст3сп шириной 50-200 мм толщиной 4-5 мм | 1348 | 1009 | т | т | 1000 | 0.00042 | 5000 | 0 | 0 | 0 | 0 | 1 | 0 |  | 0.00042 | 2 | 27821325 | 33 | 0 | 0 | 0 | 0 | 0 | 0 | 0 | 0
31 | 27821336 | 27821319 | 20232935 | 1 | 1 | 1 | 3 | 101-1977 | ССЦ Тверской обл. (редакции 2014), пр. № 337/пр, сб.101, поз.1977 | Болты с гайками и шайбами строительные | 1346 | 1009 | кг | кг | 1 | 0.42 | 9.4 | 0 | 0 | 0 | 0 | 1 | 0 |  | 0.42 | 2 | 27821326 | 34 | 0 | 0 | 0 | 0 | 0 | 0 | 0 | 0
31 | 27821337 | 27821319 | 20233075 | 1 | 1 | 1 | 3 | 101-2143 | ССЦ Тверской обл. (редакции 2014), пр. № 337/пр, сб.101, поз.2143 | Краска | 1346 | 1009 | кг | кг | 1 | 0.03 | 28.6 | 0 | 0 | 0 | 0 | 1 | 0 |  | 0.03 | 2 | 27821327 | 35 | 0 | 0 | 0 | 0 | 0 | 0 | 0 | 0
31 | 27821338 | 27821319 | 20233104 | 1 | 1 | 1 | 3 | 101-2176 | ССЦ Тверской обл. (редакции 2014), пр. № 337/пр, сб.101, поз.2176 | Шайбы квадратные | 1355 | 1010 | 100 шт. | 100 шт. | 100 | 0.04 | 254 | 0 | 0 | 0 | 0 | 1 | 0 |  | 0.04 | 2 | 27821328 | 36 | 0 | 0 | 0 | 0 | 0 | 0 | 0 | 0
31 | 27821339 | 27821319 | 20295325 | 1 | 1 | 1 | 3 | 999-9950 | ССЦ Тверской обл. (редакции 2014), пр. № 337/пр, сб.999, поз.9950 | Вспомогательные ненормируемые материалы (2% от ОЗП) | 1344 | 1008 | руб. | руб. | 1 | 2.39 | 1 | 0 | 0 | 0 | 0 | 1 | 0 |  | 2.39 | 2 | 27821329 | 37 | 0 | 0 | 0 | 0 | 0 | 0 | 0 | 0
32 | 27821351 | 27821340 | 9788893 | 1 | 1 | 1 | 1 | 1-2040-69 |  | Рабочий монтажник среднего разряда 4 | 1369 | 1013 | чел.-ч | чел.-ч | 1 | 33.4 | 0 | 0 | 0 | 9.29 | 0 | 1 | 1 | )*1,2*1,15 | 46.092 | 2 | 27821341 | 38 | 0 | 0 | 0 | 0 | 0 | 0 | 0 | 0
32 | 27821352 | 27821340 | 20159427 | 1 | 1 | 1 | 1 | 2-69 |  | Затраты труда машинистов | 608254 | 1013 | чел.час | чел.час | 1 | 7.03 | 0 | 0 | 0 | 0 | 0 | 1 | 2 | )*1,2*1,15 | 9.7014 | 2 | 27821342 | 39 | 0 | 0 | 0 | 0 | 0 | 0 | 0 | 0
32 | 27821353 | 27821340 | 20228454 | 1 | 1 | 1 | 2 | 021102 | ЦЭМ Тверской обл.(редакции 2014), пр. №337/пр, сб.02,поз.1102 | Краны на автомобильном ходу при работе на монтаже технологического оборудования 10 т | 1368 | 1011 | маш.-ч | маш.-ч | 1 | 0.22 | 0 | 131.11 | 13.03 | 0 | 0 | 1 | 0 | )*1,2*1,15 | 0.3036 | 2 | 27821343 | 40 | 0 | 0 | 0 | 0 | 0 | 0 | 0 | 0
32 | 27821354 | 27821340 | 20228550 | 1 | 1 | 1 | 2 | 030203 | ЦЭМ Тверской обл.(редакции 2014), пр. №337/пр, сб.03,поз.0203 | Домкраты гидравлические грузоподъемностью 63-100 т | 1368 | 1011 | маш.-ч | маш.-ч | 1 | 6.27 | 0 | 2.37 | 0 | 0 | 0 | 1 | 0 | )*1,2*1,15 | 8.6526 | 2 | 27821344 | 41 | 0 | 0 | 0 | 0 | 0 | 0 | 0 | 0
32 | 27821355 | 27821340 | 20228568 | 1 | 1 | 1 | 2 | 030408 | ЦЭМ Тверской обл.(редакции 2014), пр. №337/пр, сб.03,поз.0408 | Лебедки электрические тяговым усилием 156,96 кН (16 т) | 1368 | 1011 | маш.-ч | маш.-ч | 1 | 3.14 | 0 | 131.03 | 11.2 | 0 | 0 | 1 | 0 | )*1,2*1,15 | 4.3332 | 2 | 27821345 | 42 | 0 | 0 | 0 | 0 | 0 | 0 | 0 | 0
32 | 27821356 | 27821340 | 20228590 | 1 | 1 | 1 | 2 | 030902 | ЦЭМ Тверской обл.(редакции 2014), пр. №337/пр, сб.03,поз.0902 | Подъемники гидравлические высотой подъема 10 м | 1368 | 1011 | маш.-ч | маш.-ч | 1 | 0.53 | 0 | 30.73 | 9.71 | 0 | 0 | 1 | 0 | )*1,2*1,15 | 0.7314 | 2 | 27821346 | 43 | 0 | 0 | 0 | 0 | 0 | 0 | 0 | 0
32 | 27821357 | 27821340 | 20229337 | 1 | 1 | 1 | 2 | 150102 | ЦЭМ Тверской обл.(редакции 2014), пр. №337/пр, сб.15,поз.0102 | Агрегаты наполнительно-опрессовочные до 300 м3/ч | 1368 | 1011 | маш.-ч | маш.-ч | 1 | 3.14 | 0 | 274.58 | 11.2 | 0 | 0 | 1 | 0 | )*1,2*1,15 | 4.3332 | 2 | 27821347 | 44 | 0 | 0 | 0 | 0 | 0 | 0 | 0 | 0
32 | 27821358 | 27821340 | 20230310 | 1 | 1 | 1 | 2 | 400001 | ЦЭМ Тверской обл.(редакции 2014), пр. №337/пр, сб.40,поз.0001 | Автомобили бортовые, грузоподъемность до 5 т | 1368 | 1011 | маш.-ч | маш.-ч | 1 | 0.22 | 0 | 91.62 | 0 | 0 | 0 | 1 | 0 | )*1,2*1,15 | 0.3036 | 2 | 27821348 | 45 | 0 | 0 | 0 | 0 | 0 | 0 | 0 | 0
32 | 27821359 | 27821340 | 20233260 | 1 | 1 | 1 | 3 | 101-2343 | ССЦ Тверской обл. (редакции 2014), пр. № 337/пр, сб.101, поз.2343 | Смазка универсальная тугоплавкая УТ (консталин жировой) | 1348 | 1009 | т | т | 1000 | 0.00014 | 18914.3 | 0 | 0 | 0 | 0 | 1 | 0 |  | 0.00014 | 2 | 27821349 | 46 | 0 | 0 | 0 | 0 | 0 | 0 | 0 | 0
32 | 27821360 | 27821340 | 20295325 | 1 | 1 | 1 | 3 | 999-9950 | ССЦ Тверской обл. (редакции 2014), пр. № 337/пр, сб.999, поз.9950 | Вспомогательные ненормируемые материалы (2% от ОЗП) | 1344 | 1008 | руб. | руб. | 1 | 6.43 | 1 | 0 | 0 | 0 | 0 | 1 | 0 |  | 6.43 | 2 | 27821350 | 47 | 0 | 0 | 0 | 0 | 0 | 0 | 0 | 0
33 | 27821371 | 27821361 | 9788893 | 1 | 1 | 1 | 1 | 1-2040-69 |  | Рабочий монтажник среднего разряда 4 | 1369 | 1013 | чел.-ч | чел.-ч | 1 | 47 | 0 | 0 | 0 | 9.29 | 0 | 1 | 1 | )*1,2*1,15 | 64.86 | 2 | 27821362 | 48 | 0 | 0 | 0 | 0 | 0 | 0 | 0 | 0
33 | 27821372 | 27821361 | 20159427 | 1 | 1 | 1 | 1 | 2-69 |  | Затраты труда машинистов | 608254 | 1013 | чел.час | чел.час | 1 | 0.11 | 0 | 0 | 0 | 0 | 0 | 1 | 2 | )*1,2*1,15 | 0.1518 | 2 | 27821363 | 49 | 0 | 0 | 0 | 0 | 0 | 0 | 0 | 0
33 | 27821373 | 27821361 | 20228454 | 1 | 1 | 1 | 2 | 021102 | ЦЭМ Тверской обл.(редакции 2014), пр. №337/пр, сб.02,поз.1102 | Краны на автомобильном ходу при работе на монтаже технологического оборудования 10 т | 1368 | 1011 | маш.-ч | маш.-ч | 1 | 0.11 | 0 | 131.11 | 13.03 | 0 | 0 | 1 | 0 | )*1,2*1,15 | 0.1518 | 2 | 27821364 | 50 | 0 | 0 | 0 | 0 | 0 | 0 | 0 | 0
33 | 27821374 | 27821361 | 20228669 | 1 | 1 | 1 | 2 | 040502 | ЦЭМ Тверской обл.(редакции 2014), пр. №337/пр, сб.04,поз.0502 | Установки для сварки ручной дуговой (постоянного тока) | 1368 | 1011 | маш.-ч | маш.-ч | 1 | 0.19 | 0 | 8.1 | 0 | 0 | 0 | 1 | 0 | )*1,2*1,15 | 0.2622 | 2 | 27821365 | 51 | 0 | 0 | 0 | 0 | 0 | 0 | 0 | 0
33 | 27821375 | 27821361 | 20230310 | 1 | 1 | 1 | 2 | 400001 | ЦЭМ Тверской обл.(редакции 2014), пр. №337/пр, сб.40,поз.0001 | Автомобили бортовые, грузоподъемность до 5 т | 1368 | 1011 | маш.-ч | маш.-ч | 1 | 0.11 | 0 | 91.62 | 0 | 0 | 0 | 1 | 0 | )*1,2*1,15 | 0.1518 | 2 | 27821366 | 52 | 0 | 0 | 0 | 0 | 0 | 0 | 0 | 0
33 | 27821376 | 27821361 | 20232749 | 1 | 1 | 1 | 3 | 101-1755 | ССЦ Тверской обл. (редакции 2014), пр. № 337/пр, сб.101, поз.1755 | Сталь полосовая, марка стали Ст3сп шириной 50-200 мм толщиной 4-5 мм | 1348 | 1009 | т | т | 1000 | 0.003 | 5000 | 0 | 0 | 0 | 0 | 1 | 0 |  | 0.003 | 2 | 27821367 | 53 | 0 | 0 | 0 | 0 | 0 | 0 | 0 | 0
33 | 27821377 | 27821361 | 20233075 | 1 | 1 | 1 | 3 | 101-2143 | ССЦ Тверской обл. (редакции 2014), пр. № 337/пр, сб.101, поз.2143 | Краска | 1346 | 1009 | кг | кг | 1 | 0.8 | 28.6 | 0 | 0 | 0 | 0 | 1 | 0 |  | 0.8 | 2 | 27821368 | 54 | 0 | 0 | 0 | 0 | 0 | 0 | 0 | 0
33 | 27821378 | 27821361 | 20287621 | 1 | 1 | 1 | 3 | 509-0100 | ССЦ Тверской обл. (редакции 2014), пр. № 337/пр, сб.509, поз.0100 | Зажимы наборные | 1354 | 1010 | шт. | шт. | 1 | 102 | 3.81 | 0 | 0 | 0 | 0 | 1 | 0 |  | 102 | 2 | 27821369 | 55 | 0 | 0 | 0 | 0 | 0 | 0 | 0 | 0
33 | 27821379 | 27821361 | 20295325 | 1 | 1 | 1 | 3 | 999-9950 | ССЦ Тверской обл. (редакции 2014), пр. № 337/пр, сб.999, поз.9950 | Вспомогательные ненормируемые материалы (2% от ОЗП) | 1344 | 1008 | руб. | руб. | 1 | 9.04 | 1 | 0 | 0 | 0 | 0 | 1 | 0 |  | 9.04 | 2 | 27821370 | 56 | 0 | 0 | 0 | 0 | 0 | 0 | 0 | 0
34 | 27821391 | 27821380 | 9788893 | 1 | 1 | 1 | 1 | 1-2040-69 |  | Рабочий монтажник среднего разряда 4 | 1369 | 1013 | чел.-ч | чел.-ч | 1 | 14.6 | 0 | 0 | 0 | 9.29 | 0 | 1 | 1 | )*1,2*1,15 | 20.148 | 2 | 27821381 | 57 | 0 | 0 | 0 | 0 | 0 | 0 | 0 | 0
34 | 27821392 | 27821380 | 20159427 | 1 | 1 | 1 | 1 | 2-69 |  | Затраты труда машинистов | 608254 | 1013 | чел.час | чел.час | 1 | 0.8 | 0 | 0 | 0 | 0 | 0 | 1 | 2 | )*1,2*1,15 | 1.104 | 2 | 27821382 | 58 | 0 | 0 | 0 | 0 | 0 | 0 | 0 | 0
34 | 27821393 | 27821380 | 20228454 | 1 | 1 | 1 | 2 | 021102 | ЦЭМ Тверской обл.(редакции 2014), пр. №337/пр, сб.02,поз.1102 | Краны на автомобильном ходу при работе на монтаже технологического оборудования 10 т | 1368 | 1011 | маш.-ч | маш.-ч | 1 | 0.8 | 0 | 131.11 | 13.03 | 0 | 0 | 1 | 0 | )*1,2*1,15 | 1.104 | 2 | 27821383 | 59 | 0 | 0 | 0 | 0 | 0 | 0 | 0 | 0
34 | 27821394 | 27821380 | 20230310 | 1 | 1 | 1 | 2 | 400001 | ЦЭМ Тверской обл.(редакции 2014), пр. №337/пр, сб.40,поз.0001 | Автомобили бортовые, грузоподъемность до 5 т | 1368 | 1011 | маш.-ч | маш.-ч | 1 | 0.8 | 0 | 91.62 | 0 | 0 | 0 | 1 | 0 | )*1,2*1,15 | 1.104 | 2 | 27821384 | 60 | 0 | 0 | 0 | 0 | 0 | 0 | 0 | 0
34 | 27821395 | 27821380 | 20232935 | 1 | 1 | 1 | 3 | 101-1977 | ССЦ Тверской обл. (редакции 2014), пр. № 337/пр, сб.101, поз.1977 | Болты с гайками и шайбами строительные | 1346 | 1009 | кг | кг | 1 | 0.77 | 9.4 | 0 | 0 | 0 | 0 | 1 | 0 |  | 0.77 | 2 | 27821385 | 61 | 0 | 0 | 0 | 0 | 0 | 0 | 0 | 0
34 | 27821396 | 27821380 | 20233393 | 1 | 1 | 1 | 3 | 101-2478 | ССЦ Тверской обл. (редакции 2014), пр. № 337/пр, сб.101, поз.2478 | Лента К226 | 1308 | 1003 | 100 м | 100 м | 100 | 0.0048 | 120 | 0 | 0 | 0 | 0 | 1 | 0 |  | 0.0048 | 2 | 27821386 | 62 | 0 | 0 | 0 | 0 | 0 | 0 | 0 | 0
34 | 27821397 | 27821380 | 20282594 | 1 | 1 | 1 | 3 | 507-0700 | ССЦ Тверской обл. (редакции 2014), пр. № 337/пр, сб.507, поз.0700 | Трубка поливинилхлоридная ХВТ | 1346 | 1009 | кг | кг | 1 | 0.016 | 45.39 | 0 | 0 | 0 | 0 | 1 | 0 |  | 0.016 | 2 | 27821387 | 63 | 0 | 0 | 0 | 0 | 0 | 0 | 0 | 0
34 | 27821398 | 27821380 | 20287562 | 1 | 1 | 1 | 3 | 509-0041 | ССЦ Тверской обл. (редакции 2014), пр. № 337/пр, сб.509, поз.0041 | Наконечники кабельные медные для электротехнических установок | 1354 | 1010 | шт. | шт. | 1 | 2.04 | 39.9 | 0 | 0 | 0 | 0 | 1 | 0 |  | 2.04 | 2 | 27821388 | 64 | 0 | 0 | 0 | 0 | 0 | 0 | 0 | 0
34 | 27821399 | 27821380 | 20287611 | 1 | 1 | 1 | 3 | 509-0090 | ССЦ Тверской обл. (редакции 2014), пр. № 337/пр, сб.509, поз.0090 | Перемычки гибкие, тип ПГС-50 | 1354 | 1010 | шт. | шт. | 1 | 1 | 3.9 | 0 | 0 | 0 | 0 | 1 | 0 |  | 1 | 2 | 27821389 | 65 | 0 | 0 | 0 | 0 | 0 | 0 | 0 | 0
34 | 27821400 | 27821380 | 20295325 | 1 | 1 | 1 | 3 | 999-9950 | ССЦ Тверской обл. (редакции 2014), пр. № 337/пр, сб.999, поз.9950 | Вспомогательные ненормируемые материалы (2% от ОЗП) | 1344 | 1008 | руб. | руб. | 1 | 2.81 | 1 | 0 | 0 | 0 | 0 | 1 | 0 |  | 2.81 | 2 | 27821390 | 66 | 0 | 0 | 0 | 0 | 0 | 0 | 0 | 0
35 | 27821412 | 27821401 | 9788893 | 1 | 1 | 1 | 1 | 1-2040-69 |  | Рабочий монтажник среднего разряда 4 | 1369 | 1013 | чел.-ч | чел.-ч | 1 | 9.92 | 0 | 0 | 0 | 9.29 | 0 | 1 | 1 | )*1,2*1,15 | 13.6896 | 2 | 27821402 | 67 | 0 | 0 | 0 | 0 | 0 | 0 | 0 | 0
35 | 27821413 | 27821401 | 20159427 | 1 | 1 | 1 | 1 | 2-69 |  | Затраты труда машинистов | 608254 | 1013 | чел.час | чел.час | 1 | 0.2 | 0 | 0 | 0 | 0 | 0 | 1 | 2 | )*1,2*1,15 | 0.276 | 2 | 27821403 | 68 | 0 | 0 | 0 | 0 | 0 | 0 | 0 | 0
35 | 27821414 | 27821401 | 20228454 | 1 | 1 | 1 | 2 | 021102 | ЦЭМ Тверской обл.(редакции 2014), пр. №337/пр, сб.02,поз.1102 | Краны на автомобильном ходу при работе на монтаже технологического оборудования 10 т | 1368 | 1011 | маш.-ч | маш.-ч | 1 | 0.2 | 0 | 131.11 | 13.03 | 0 | 0 | 1 | 0 | )*1,2*1,15 | 0.276 | 2 | 27821404 | 69 | 0 | 0 | 0 | 0 | 0 | 0 | 0 | 0
35 | 27821415 | 27821401 | 20228550 | 1 | 1 | 1 | 2 | 030203 | ЦЭМ Тверской обл.(редакции 2014), пр. №337/пр, сб.03,поз.0203 | Домкраты гидравлические грузоподъемностью 63-100 т | 1368 | 1011 | маш.-ч | маш.-ч | 1 | 2.4 | 0 | 2.37 | 0 | 0 | 0 | 1 | 0 | )*1,2*1,15 | 3.312 | 2 | 27821405 | 70 | 0 | 0 | 0 | 0 | 0 | 0 | 0 | 0
35 | 27821416 | 27821401 | 20228562 | 1 | 1 | 1 | 2 | 030402 | ЦЭМ Тверской обл.(редакции 2014), пр. №337/пр, сб.03,поз.0402 | Лебедки электрические тяговым усилием до 12,26 кН (1,25 т) | 1368 | 1011 | маш.-ч | маш.-ч | 1 | 2.4 | 0 | 3.28 | 0 | 0 | 0 | 1 | 0 | )*1,2*1,15 | 3.312 | 2 | 27821406 | 71 | 0 | 0 | 0 | 0 | 0 | 0 | 0 | 0
35 | 27821417 | 27821401 | 20230310 | 1 | 1 | 1 | 2 | 400001 | ЦЭМ Тверской обл.(редакции 2014), пр. №337/пр, сб.40,поз.0001 | Автомобили бортовые, грузоподъемность до 5 т | 1368 | 1011 | маш.-ч | маш.-ч | 1 | 0.2 | 0 | 91.62 | 0 | 0 | 0 | 1 | 0 | )*1,2*1,15 | 0.276 | 2 | 27821407 | 72 | 0 | 0 | 0 | 0 | 0 | 0 | 0 | 0
35 | 27821418 | 27821401 | 20233393 | 1 | 1 | 1 | 3 | 101-2478 | ССЦ Тверской обл. (редакции 2014), пр. № 337/пр, сб.101, поз.2478 | Лента К226 | 1308 | 1003 | 100 м | 100 м | 100 | 0.0096 | 120 | 0 | 0 | 0 | 0 | 1 | 0 |  | 0.0096 | 2 | 27821408 | 73 | 0 | 0 | 0 | 0 | 0 | 0 | 0 | 0
35 | 27821419 | 27821401 | 20245777 | 1 | 1 | 1 | 3 | 113-1786 | ССЦ Тверской обл. (редакции 2014), пр. № 337/пр, сб.113, поз.1786 | Лак битумный БТ-123 | 1348 | 1009 | т | т | 1000 | 6e-05 | 8461.63 | 0 | 0 | 0 | 0 | 1 | 0 |  | 6e-05 | 2 | 27821409 | 74 | 0 | 0 | 0 | 0 | 0 | 0 | 0 | 0
35 | 27821420 | 27821401 | 20282218 | 1 | 1 | 1 | 3 | 506-1362 | ССЦ Тверской обл. (редакции 2014), пр. № 337/пр, сб.506, поз.1362 | Припои оловянно-свинцовые бессурьмянистые марки ПОС30 | 1346 | 1009 | кг | кг | 1 | 0.5 | 66.84 | 0 | 0 | 0 | 0 | 1 | 0 |  | 0.5 | 2 | 27821410 | 75 | 0 | 0 | 0 | 0 | 0 | 0 | 0 | 0
35 | 27821421 | 27821401 | 20295325 | 1 | 1 | 1 | 3 | 999-9950 | ССЦ Тверской обл. (редакции 2014), пр. № 337/пр, сб.999, поз.9950 | Вспомогательные ненормируемые материалы (2% от ОЗП) | 1344 | 1008 | руб. | руб. | 1 | 1.91 | 1 | 0 | 0 | 0 | 0 | 1 | 0 |  | 1.91 | 2 | 27821411 | 76 | 0 | 0 | 0 | 0 | 0 | 0 | 0 | 0
36 | 27821425 | 27821422 | 9788893 | 1 | 1 | 1 | 1 | 1-2040-69 |  | Рабочий монтажник среднего разряда 4 | 1369 | 1013 | чел.-ч | чел.-ч | 1 | 15.12 | 0 | 0 | 0 | 9.29 | 0 | 1 | 1 | )*1,2*1,15 | 20.8656 | 2 | 27821423 | 77 | 0 | 0 | 0 | 0 | 0 | 0 | 0 | 0
36 | 27821426 | 27821422 | 20295325 | 1 | 1 | 1 | 3 | 999-9950 | ССЦ Тверской обл. (редакции 2014), пр. № 337/пр, сб.999, поз.9950 | Вспомогательные ненормируемые материалы (2% от ОЗП) | 1344 | 1008 | руб. | руб. | 1 | 2.91 | 1 | 0 | 0 | 0 | 0 | 1 | 0 |  | 2.91 | 2 | 27821424 | 78 | 0 | 0 | 0 | 0 | 0 | 0 | 0 | 0
37 | 27821437 | 27821427 | 9788893 | 1 | 1 | 1 | 1 | 1-2040-69 |  | Рабочий монтажник среднего разряда 4 | 1369 | 1013 | чел.-ч | чел.-ч | 1 | 54 | 0 | 0 | 0 | 9.29 | 0 | 1 | 1 | )*1,2*1,15 | 74.52 | 2 | 27821428 | 79 | 0 | 0 | 0 | 0 | 0 | 0 | 0 | 0
37 | 27821438 | 27821427 | 20159427 | 1 | 1 | 1 | 1 | 2-69 |  | Затраты труда машинистов | 608254 | 1013 | чел.час | чел.час | 1 | 0.2 | 0 | 0 | 0 | 0 | 0 | 1 | 2 | )*1,2*1,15 | 0.276 | 2 | 27821429 | 80 | 0 | 0 | 0 | 0 | 0 | 0 | 0 | 0
37 | 27821439 | 27821427 | 20228454 | 1 | 1 | 1 | 2 | 021102 | ЦЭМ Тверской обл.(редакции 2014), пр. №337/пр, сб.02,поз.1102 | Краны на автомобильном ходу при работе на монтаже технологического оборудования 10 т | 1368 | 1011 | маш.-ч | маш.-ч | 1 | 0.2 | 0 | 131.11 | 13.03 | 0 | 0 | 1 | 0 | )*1,2*1,15 | 0.276 | 2 | 27821430 | 81 | 0 | 0 | 0 | 0 | 0 | 0 | 0 | 0
37 | 27821440 | 27821427 | 20228669 | 1 | 1 | 1 | 2 | 040502 | ЦЭМ Тверской обл.(редакции 2014), пр. №337/пр, сб.04,поз.0502 | Установки для сварки ручной дуговой (постоянного тока) | 1368 | 1011 | маш.-ч | маш.-ч | 1 | 14.88 | 0 | 8.1 | 0 | 0 | 0 | 1 | 0 | )*1,2*1,15 | 20.5344 | 2 | 27821431 | 82 | 0 | 0 | 0 | 0 | 0 | 0 | 0 | 0
37 | 27821441 | 27821427 | 20230310 | 1 | 1 | 1 | 2 | 400001 | ЦЭМ Тверской обл.(редакции 2014), пр. №337/пр, сб.40,поз.0001 | Автомобили бортовые, грузоподъемность до 5 т | 1368 | 1011 | маш.-ч | маш.-ч | 1 | 0.2 | 0 | 91.62 | 0 | 0 | 0 | 1 | 0 | )*1,2*1,15 | 0.276 | 2 | 27821432 | 83 | 0 | 0 | 0 | 0 | 0 | 0 | 0 | 0
37 | 27821442 | 27821427 | 20232328 | 1 | 1 | 1 | 3 | 101-1305 | ССЦ Тверской обл. (редакции 2014), пр. № 337/пр, сб.101, поз.1305 | Портландцемент общестроительного назначения бездобавочный, марки 400 | 1348 | 1009 | т | т | 1000 | 0.00374 | 418.43 | 0 | 0 | 0 | 0 | 1 | 0 |  | 0.00374 | 2 | 27821433 | 84 | 0 | 0 | 0 | 0 | 0 | 0 | 0 | 0
37 | 27821443 | 27821427 | 20232896 | 1 | 1 | 1 | 3 | 101-1924 | ССЦ Тверской обл. (редакции 2014), пр. № 337/пр, сб.101, поз.1924 | Электроды диаметром 4 мм Э42А | 1346 | 1009 | кг | кг | 1 | 1.49 | 11.11 | 0 | 0 | 0 | 0 | 1 | 0 |  | 1.49 | 2 | 27821434 | 85 | 0 | 0 | 0 | 0 | 0 | 0 | 0 | 0
37 | 27821444 | 27821427 | 20245777 | 1 | 1 | 1 | 3 | 113-1786 | ССЦ Тверской обл. (редакции 2014), пр. № 337/пр, сб.113, поз.1786 | Лак битумный БТ-123 | 1348 | 1009 | т | т | 1000 | 0.0078 | 8461.63 | 0 | 0 | 0 | 0 | 1 | 0 |  | 0.0078 | 2 | 27821435 | 86 | 0 | 0 | 0 | 0 | 0 | 0 | 0 | 0
37 | 27821445 | 27821427 | 20295325 | 1 | 1 | 1 | 3 | 999-9950 | ССЦ Тверской обл. (редакции 2014), пр. № 337/пр, сб.999, поз.9950 | Вспомогательные ненормируемые материалы (2% от ОЗП) | 1344 | 1008 | руб. | руб. | 1 | 10.39 | 1 | 0 | 0 | 0 | 0 | 1 | 0 |  | 10.39 | 2 | 27821436 | 87 | 0 | 0 | 0 | 0 | 0 | 0 | 0 | 0
38 | 27821456 | 27821446 | 9788893 | 1 | 1 | 1 | 1 | 1-2040-69 |  | Рабочий монтажник среднего разряда 4 | 1369 | 1013 | чел.-ч | чел.-ч | 1 | 36 | 0 | 0 | 0 | 9.29 | 0 | 1 | 1 | )*1,2*1,15 | 49.68 | 2 | 27821447 | 88 | 0 | 0 | 0 | 0 | 0 | 0 | 0 | 0
38 | 27821457 | 27821446 | 20159427 | 1 | 1 | 1 | 1 | 2-69 |  | Затраты труда машинистов | 608254 | 1013 | чел.час | чел.час | 1 | 0.2 | 0 | 0 | 0 | 0 | 0 | 1 | 2 | )*1,2*1,15 | 0.276 | 2 | 27821448 | 89 | 0 | 0 | 0 | 0 | 0 | 0 | 0 | 0
38 | 27821458 | 27821446 | 20228454 | 1 | 1 | 1 | 2 | 021102 | ЦЭМ Тверской обл.(редакции 2014), пр. №337/пр, сб.02,поз.1102 | Краны на автомобильном ходу при работе на монтаже технологического оборудования 10 т | 1368 | 1011 | маш.-ч | маш.-ч | 1 | 0.2 | 0 | 131.11 | 13.03 | 0 | 0 | 1 | 0 | )*1,2*1,15 | 0.276 | 2 | 27821449 | 90 | 0 | 0 | 0 | 0 | 0 | 0 | 0 | 0
38 | 27821459 | 27821446 | 20228669 | 1 | 1 | 1 | 2 | 040502 | ЦЭМ Тверской обл.(редакции 2014), пр. №337/пр, сб.04,поз.0502 | Установки для сварки ручной дуговой (постоянного тока) | 1368 | 1011 | маш.-ч | маш.-ч | 1 | 12.24 | 0 | 8.1 | 0 | 0 | 0 | 1 | 0 | )*1,2*1,15 | 16.8912 | 2 | 27821450 | 91 | 0 | 0 | 0 | 0 | 0 | 0 | 0 | 0
38 | 27821460 | 27821446 | 20230310 | 1 | 1 | 1 | 2 | 400001 | ЦЭМ Тверской обл.(редакции 2014), пр. №337/пр, сб.40,поз.0001 | Автомобили бортовые, грузоподъемность до 5 т | 1368 | 1011 | маш.-ч | маш.-ч | 1 | 0.2 | 0 | 91.62 | 0 | 0 | 0 | 1 | 0 | )*1,2*1,15 | 0.276 | 2 | 27821451 | 92 | 0 | 0 | 0 | 0 | 0 | 0 | 0 | 0
38 | 27821461 | 27821446 | 20232328 | 1 | 1 | 1 | 3 | 101-1305 | ССЦ Тверской обл. (редакции 2014), пр. № 337/пр, сб.101, поз.1305 | Портландцемент общестроительного назначения бездобавочный, марки 400 | 1348 | 1009 | т | т | 1000 | 9e-05 | 418.43 | 0 | 0 | 0 | 0 | 1 | 0 |  | 9e-05 | 2 | 27821452 | 93 | 0 | 0 | 0 | 0 | 0 | 0 | 0 | 0
38 | 27821462 | 27821446 | 20232896 | 1 | 1 | 1 | 3 | 101-1924 | ССЦ Тверской обл. (редакции 2014), пр. № 337/пр, сб.101, поз.1924 | Электроды диаметром 4 мм Э42А | 1346 | 1009 | кг | кг | 1 | 1.52 | 11.11 | 0 | 0 | 0 | 0 | 1 | 0 |  | 1.52 | 2 | 27821453 | 94 | 0 | 0 | 0 | 0 | 0 | 0 | 0 | 0
38 | 27821463 | 27821446 | 20245777 | 1 | 1 | 1 | 3 | 113-1786 | ССЦ Тверской обл. (редакции 2014), пр. № 337/пр, сб.113, поз.1786 | Лак битумный БТ-123 | 1348 | 1009 | т | т | 1000 | 0.0078 | 8461.63 | 0 | 0 | 0 | 0 | 1 | 0 |  | 0.0078 | 2 | 27821454 | 95 | 0 | 0 | 0 | 0 | 0 | 0 | 0 | 0
38 | 27821464 | 27821446 | 20295325 | 1 | 1 | 1 | 3 | 999-9950 | ССЦ Тверской обл. (редакции 2014), пр. № 337/пр, сб.999, поз.9950 | Вспомогательные ненормируемые материалы (2% от ОЗП) | 1344 | 1008 | руб. | руб. | 1 | 6.93 | 1 | 0 | 0 | 0 | 0 | 1 | 0 |  | 6.93 | 2 | 27821455 | 96 | 0 | 0 | 0 | 0 | 0 | 0 | 0 | 0
39 | 27821480 | 27821465 | 9788784 | 1 | 1 | 1 | 1 | 1-1033-69 |  | Рабочий строитель среднего разряда 3,3 | 1369 | 1013 | чел.-ч | чел.-ч | 1 | 4.29 | 0 | 0 | 0 | 8.55 | 0 | 1 | 1 | )*1,2*1,15 | 5.9202 | 2 | 27821466 | 97 | 0 | 0 | 0 | 0 | 0 | 0 | 0 | 0
39 | 27821481 | 27821465 | 20159427 | 1 | 1 | 1 | 1 | 2-69 |  | Затраты труда машинистов | 608254 | 1013 | чел.час | чел.час | 1 | 0.97 | 0 | 0 | 0 | 0 | 0 | 1 | 2 | )*1,2*1,15 | 1.3386 | 2 | 27821467 | 98 | 0 | 0 | 0 | 0 | 0 | 0 | 0 | 0
39 | 27821482 | 27821465 | 20228597 | 1 | 1 | 1 | 2 | 031001 | ЦЭМ Тверской обл.(редакции 2014), пр. №337/пр, сб.03,поз.1001 | Автогидроподъемники высотой подъема 12 м | 1368 | 1011 | маш.-ч | маш.-ч | 1 | 0.97 | 0 | 90.59 | 9.71 | 0 | 0 | 1 | 0 | )*1,2*1,15 | 1.3386 | 2 | 27821468 | 99 | 0 | 0 | 0 | 0 | 0 | 0 | 0 | 0
39 | 27821483 | 27821465 | 20230310 | 1 | 1 | 1 | 2 | 400001 | ЦЭМ Тверской обл.(редакции 2014), пр. №337/пр, сб.40,поз.0001 | Автомобили бортовые, грузоподъемность до 5 т | 1368 | 1011 | маш.-ч | маш.-ч | 1 | 0.22 | 0 | 91.62 | 0 | 0 | 0 | 1 | 0 | )*1,2*1,15 | 0.3036 | 2 | 27821469 | 100 | 0 | 0 | 0 | 0 | 0 | 0 | 0 | 0
39 | 27821484 | 27821465 | 20232076 | 1 | 1 | 1 | 3 | 101-0962 | ССЦ Тверской обл. (редакции 2014), пр. № 337/пр, сб.101, поз.0962 | Смазка солидол жировой марки <Ж> | 1348 | 1009 | т | т | 1000 | 3e-05 | 9661.5 | 0 | 0 | 0 | 0 | 1 | 0 |  | 3e-05 | 2 | 27821470 | 101 | 0 | 0 | 0 | 0 | 0 | 0 | 0 | 0
39 | 27821485 | 27821465 | 20232319 | 1 | 1 | 1 | 3 | 101-1292 | ССЦ Тверской обл. (редакции 2014), пр. № 337/пр, сб.101, поз.1292 | Уайт-спирит | 1348 | 1009 | т | т | 1000 | 3e-05 | 7202.8 | 0 | 0 | 0 | 0 | 1 | 0 |  | 3e-05 | 2 | 27821471 | 102 | 0 | 0 | 0 | 0 | 0 | 0 | 0 | 0
39 | 27821486 | 27821465 | 20232712 | 1 | 1 | 1 | 3 | 101-1714 | ССЦ Тверской обл. (редакции 2014), пр. № 337/пр, сб.101, поз.1714 | Болты с гайками и шайбами строительные | 1348 | 1009 | т | т | 1000 | 0 | 9824.7 | 0 | 0 | 0 | 1 | 0 | 0 |  | 0 | 2 | 27821472 | 103 | 0 | 0 | 0 | 0 | 0 | 0 | 0 | 0
39 | 27821487 | 27821465 | 20232751 | 1 | 1 | 1 | 3 | 101-1757 | ССЦ Тверской обл. (редакции 2014), пр. № 337/пр, сб.101, поз.1757 | Ветошь | 1346 | 1009 | кг | кг | 1 | 0.02 | 1.94 | 0 | 0 | 0 | 0 | 1 | 0 |  | 0.02 | 2 | 27821473 | 104 | 0 | 0 | 0 | 0 | 0 | 0 | 0 | 0
39 | 27821488 | 27821465 | 20233266 | 1 | 1 | 1 | 3 | 101-2349 | ССЦ Тверской обл. (редакции 2014), пр. № 337/пр, сб.101, поз.2349 | Смазка ЗЭС | 1346 | 1009 | кг | кг | 1 | 0.1 | 11 | 0 | 0 | 0 | 0 | 1 | 0 |  | 0.1 | 2 | 27821474 | 105 | 0 | 0 | 0 | 0 | 0 | 0 | 0 | 0
39 | 27821489 | 27821465 | 20238548 | 1 | 1 | 1 | 3 | 101-9341 | ССЦ Тверской обл. (редакции 2014), пр. № 337/пр, сб.101, поз.9341 | Сталь стержневая диаметром до 10 мм | 1348 | 1009 | т | т | 1000 | 0 | 0 | 0 | 0 | 0 | 1 | 0 | 0 |  | 0 | 2 | 27821475 | 106 | 0 | 0 | 0 | 0 | 0 | 0 | 0 | 0
39 | 27821490 | 27821465 | 20244822 | 1 | 1 | 1 | 3 | 110-9030 | ССЦ Тверской обл. (редакции 2014), пр. № 337/пр, сб.110, поз.9030 | Изоляторы штыревые | 1354 | 1010 | шт. | шт. | 1 | 0 | 0 | 0 | 0 | 0 | 1 | 0 | 0 |  | 0 | 2 | 27821476 | 107 | 0 | 0 | 0 | 0 | 0 | 0 | 0 | 0
39 | 27821491 | 27821465 | 20245162 | 1 | 1 | 1 | 3 | 113-0079 | ССЦ Тверской обл. (редакции 2014), пр. № 337/пр, сб.113, поз.0079 | Лак БТ-577 | 1348 | 1009 | т | т | 1000 | 0.0001 | 10324.47 | 0 | 0 | 0 | 0 | 1 | 0 |  | 0.0001 | 2 | 27821477 | 108 | 0 | 0 | 0 | 0 | 0 | 0 | 0 | 0
39 | 27821492 | 27821465 | 20251926 | 1 | 1 | 1 | 3 | 201-9261 | ССЦ Тверской обл. (редакции 2014), пр. № 337/пр, сб.201, поз.9261 | Детали крепления стальные | 1346 | 1009 | кг | кг | 1 | 0 | 0 | 0 | 0 | 0 | 1 | 0 | 0 |  | 0 | 2 | 27821478 | 109 | 0 | 0 | 0 | 0 | 0 | 0 | 0 | 0
39 | 27821493 | 27821465 | 20251927 | 1 | 1 | 1 | 3 | 201-9266 | ССЦ Тверской обл. (редакции 2014), пр. № 337/пр, сб.201, поз.9266 | Хомуты стальные | 1346 | 1009 | кг | кг | 1 | 0 | 0 | 0 | 0 | 0 | 1 | 0 | 0 |  | 0 | 2 | 27821479 | 110 | 0 | 0 | 0 | 0 | 0 | 0 | 0 | 0
40 | 27821503 | 27821494 | 9788919 | 1 | 1 | 1 | 1 | 1-2038-69 |  | Рабочий монтажник среднего разряда 3,8 | 1369 | 1013 | чел.-ч | чел.-ч | 1 | 8.29 | 0 | 0 | 0 | 9.08 | 0 | 1 | 1 | )*1,2*1,15 | 11.4402 | 2 | 27821495 | 111 | 0 | 0 | 0 | 0 | 0 | 0 | 0 | 0
40 | 27821504 | 27821494 | 20159427 | 1 | 1 | 1 | 1 | 2-69 |  | Затраты труда машинистов | 608254 | 1013 | чел.час | чел.час | 1 | 0.14 | 0 | 0 | 0 | 0 | 0 | 1 | 2 | )*1,2*1,15 | 0.1932 | 2 | 27821496 | 112 | 0 | 0 | 0 | 0 | 0 | 0 | 0 | 0
40 | 27821505 | 27821494 | 20228454 | 1 | 1 | 1 | 2 | 021102 | ЦЭМ Тверской обл.(редакции 2014), пр. №337/пр, сб.02,поз.1102 | Краны на автомобильном ходу при работе на монтаже технологического оборудования 10 т | 1368 | 1011 | маш.-ч | маш.-ч | 1 | 0.14 | 0 | 131.11 | 13.03 | 0 | 0 | 1 | 0 | )*1,2*1,15 | 0.1932 | 2 | 27821497 | 113 | 0 | 0 | 0 | 0 | 0 | 0 | 0 | 0
40 | 27821506 | 27821494 | 20228669 | 1 | 1 | 1 | 2 | 040502 | ЦЭМ Тверской обл.(редакции 2014), пр. №337/пр, сб.04,поз.0502 | Установки для сварки ручной дуговой (постоянного тока) | 1368 | 1011 | маш.-ч | маш.-ч | 1 | 2.54 | 0 | 8.1 | 0 | 0 | 0 | 1 | 0 | )*1,2*1,15 | 3.5052 | 2 | 27821498 | 114 | 0 | 0 | 0 | 0 | 0 | 0 | 0 | 0
40 | 27821507 | 27821494 | 20230310 | 1 | 1 | 1 | 2 | 400001 | ЦЭМ Тверской обл.(редакции 2014), пр. №337/пр, сб.40,поз.0001 | Автомобили бортовые, грузоподъемность до 5 т | 1368 | 1011 | маш.-ч | маш.-ч | 1 | 0.14 | 0 | 91.62 | 0 | 0 | 0 | 1 | 0 | )*1,2*1,15 | 0.1932 | 2 | 27821499 | 115 | 0 | 0 | 0 | 0 | 0 | 0 | 0 | 0
40 | 27821508 | 27821494 | 20232896 | 1 | 1 | 1 | 3 | 101-1924 | ССЦ Тверской обл. (редакции 2014), пр. № 337/пр, сб.101, поз.1924 | Электроды диаметром 4 мм Э42А | 1346 | 1009 | кг | кг | 1 | 0.78 | 11.11 | 0 | 0 | 0 | 0 | 1 | 0 |  | 0.78 | 2 | 27821500 | 116 | 0 | 0 | 0 | 0 | 0 | 0 | 0 | 0
40 | 27821509 | 27821494 | 20245777 | 1 | 1 | 1 | 3 | 113-1786 | ССЦ Тверской обл. (редакции 2014), пр. № 337/пр, сб.113, поз.1786 | Лак битумный БТ-123 | 1348 | 1009 | т | т | 1000 | 0.002 | 8461.63 | 0 | 0 | 0 | 0 | 1 | 0 |  | 0.002 | 2 | 27821501 | 117 | 0 | 0 | 0 | 0 | 0 | 0 | 0 | 0
40 | 27821510 | 27821494 | 20295325 | 1 | 1 | 1 | 3 | 999-9950 | ССЦ Тверской обл. (редакции 2014), пр. № 337/пр, сб.999, поз.9950 | Вспомогательные ненормируемые материалы (2% от ОЗП) | 1344 | 1008 | руб. | руб. | 1 | 1.56 | 1 | 0 | 0 | 0 | 0 | 1 | 0 |  | 1.56 | 2 | 27821502 | 118 | 0 | 0 | 0 | 0 | 0 | 0 | 0 | 0
41 | 27821520 | 27821511 | 9788919 | 1 | 1 | 1 | 1 | 1-2038-69 |  | Рабочий монтажник среднего разряда 3,8 | 1369 | 1013 | чел.-ч | чел.-ч | 1 | 19 | 0 | 0 | 0 | 9.08 | 0 | 1 | 1 | )*1,2*1,15 | 26.22 | 2 | 27821512 | 119 | 0 | 0 | 0 | 0 | 0 | 0 | 0 | 0
41 | 27821521 | 27821511 | 20159427 | 1 | 1 | 1 | 1 | 2-69 |  | Затраты труда машинистов | 608254 | 1013 | чел.час | чел.час | 1 | 0.14 | 0 | 0 | 0 | 0 | 0 | 1 | 2 | )*1,2*1,15 | 0.1932 | 2 | 27821513 | 120 | 0 | 0 | 0 | 0 | 0 | 0 | 0 | 0
41 | 27821522 | 27821511 | 20228454 | 1 | 1 | 1 | 2 | 021102 | ЦЭМ Тверской обл.(редакции 2014), пр. №337/пр, сб.02,поз.1102 | Краны на автомобильном ходу при работе на монтаже технологического оборудования 10 т | 1368 | 1011 | маш.-ч | маш.-ч | 1 | 0.14 | 0 | 131.11 | 13.03 | 0 | 0 | 1 | 0 | )*1,2*1,15 | 0.1932 | 2 | 27821514 | 121 | 0 | 0 | 0 | 0 | 0 | 0 | 0 | 0
41 | 27821523 | 27821511 | 20228669 | 1 | 1 | 1 | 2 | 040502 | ЦЭМ Тверской обл.(редакции 2014), пр. №337/пр, сб.04,поз.0502 | Установки для сварки ручной дуговой (постоянного тока) | 1368 | 1011 | маш.-ч | маш.-ч | 1 | 3.13 | 0 | 8.1 | 0 | 0 | 0 | 1 | 0 | )*1,2*1,15 | 4.3194 | 2 | 27821515 | 122 | 0 | 0 | 0 | 0 | 0 | 0 | 0 | 0
41 | 27821524 | 27821511 | 20230310 | 1 | 1 | 1 | 2 | 400001 | ЦЭМ Тверской обл.(редакции 2014), пр. №337/пр, сб.40,поз.0001 | Автомобили бортовые, грузоподъемность до 5 т | 1368 | 1011 | маш.-ч | маш.-ч | 1 | 0.14 | 0 | 91.62 | 0 | 0 | 0 | 1 | 0 | )*1,2*1,15 | 0.1932 | 2 | 27821516 | 123 | 0 | 0 | 0 | 0 | 0 | 0 | 0 | 0
41 | 27821525 | 27821511 | 20232896 | 1 | 1 | 1 | 3 | 101-1924 | ССЦ Тверской обл. (редакции 2014), пр. № 337/пр, сб.101, поз.1924 | Электроды диаметром 4 мм Э42А | 1346 | 1009 | кг | кг | 1 | 0.6 | 11.11 | 0 | 0 | 0 | 0 | 1 | 0 |  | 0.6 | 2 | 27821517 | 124 | 0 | 0 | 0 | 0 | 0 | 0 | 0 | 0
41 | 27821526 | 27821511 | 20245777 | 1 | 1 | 1 | 3 | 113-1786 | ССЦ Тверской обл. (редакции 2014), пр. № 337/пр, сб.113, поз.1786 | Лак битумный БТ-123 | 1348 | 1009 | т | т | 1000 | 0.002 | 8461.63 | 0 | 0 | 0 | 0 | 1 | 0 |  | 0.002 | 2 | 27821518 | 125 | 0 | 0 | 0 | 0 | 0 | 0 | 0 | 0
41 | 27821527 | 27821511 | 20295325 | 1 | 1 | 1 | 3 | 999-9950 | ССЦ Тверской обл. (редакции 2014), пр. № 337/пр, сб.999, поз.9950 | Вспомогательные ненормируемые материалы (2% от ОЗП) | 1344 | 1008 | руб. | руб. | 1 | 3.57 | 1 | 0 | 0 | 0 | 0 | 1 | 0 |  | 3.57 | 2 | 27821519 | 126 | 0 | 0 | 0 | 0 | 0 | 0 | 0 | 0
42 | 27821534 | 27821528 | 9788798 | 1 | 1 | 1 | 1 | 1-1029-69 |  | Рабочий строитель среднего разряда 2,9 | 1369 | 1013 | чел.-ч | чел.-ч | 1 | 1.8 | 0 | 0 | 0 | 8.16 | 0 | 1 | 1 | )*1,2*1,15 | 2.484 | 2 | 27821529 | 127 | 0 | 0 | 0 | 0 | 0 | 0 | 0 | 0
42 | 27821535 | 27821528 | 20228660 | 1 | 1 | 1 | 2 | 040202 | ЦЭМ Тверской обл.(редакции 2014), пр. №337/пр, сб.04,поз.0202 | Агрегаты сварочные передвижные с номинальным сварочным током 250-400 А с дизельным двигателем | 1368 | 1011 | маш.-ч | маш.-ч | 1 | 0.5 | 0 | 13.11 | 0 | 0 | 0 | 1 | 0 | )*1,2*1,15 | 0.69 | 2 | 27821530 | 128 | 0 | 0 | 0 | 0 | 0 | 0 | 0 | 0
42 | 27821536 | 27821528 | 20230310 | 1 | 1 | 1 | 2 | 400001 | ЦЭМ Тверской обл.(редакции 2014), пр. №337/пр, сб.40,поз.0001 | Автомобили бортовые, грузоподъемность до 5 т | 1368 | 1011 | маш.-ч | маш.-ч | 1 | 0.1 | 0 | 91.62 | 0 | 0 | 0 | 1 | 0 | )*1,2*1,15 | 0.138 | 2 | 27821531 | 129 | 0 | 0 | 0 | 0 | 0 | 0 | 0 | 0
42 | 27821537 | 27821528 | 20232531 | 1 | 1 | 1 | 3 | 101-1513 | ССЦ Тверской обл. (редакции 2014), пр. № 337/пр, сб.101, поз.1513 | Электроды диаметром 4 мм Э42 | 1348 | 1009 | т | т | 1000 | 0.00012 | 11191.78 | 0 | 0 | 0 | 0 | 1 | 0 |  | 0.00012 | 2 | 27821532 | 130 | 0 | 0 | 0 | 0 | 0 | 0 | 0 | 0
42 | 27821538 | 27821528 | 20238548 | 1 | 1 | 1 | 3 | 101-9341 | ССЦ Тверской обл. (редакции 2014), пр. № 337/пр, сб.101, поз.9341 | Сталь стержневая диаметром до 10 мм | 1348 | 1009 | т | т | 1000 | 0 | 0 | 0 | 0 | 0 | 1 | 0 | 0 |  | 0 | 2 | 27821533 | 131 | 0 | 0 | 0 | 0 | 0 | 0 | 0 | 0
78 | 27821542 | 27821539 | 9789045 | 1 | 1 | 1 | 1 | 0-3306-69 |  | Электромонтажник-наладчик 6 разряда | 1369 | 1013 | чел.-ч | чел.-ч | 1 | 1.62 | 0 | 0 | 0 | 12.47 | 0 | 1 | 1 | )*1,2*1,15 | 2.2356 | 2 | 27821540 | 132 | 0 | 0 | 0 | 0 | 0 | 0 | 0 | 0
78 | 27821543 | 27821539 | 9789035 | 1 | 1 | 1 | 1 | 2-0023-69 |  | Инженер по наладке и испытаниям III категории | 1369 | 1013 | чел.-ч | чел.-ч | 1 | 1.62 | 0 | 0 | 0 | 12.25 | 0 | 1 | 1 | )*1,2*1,15 | 2.2356 | 2 | 27821541 | 133 | 0 | 0 | 0 | 0 | 0 | 0 | 0 | 0
79 | 27821547 | 27821544 | 9789045 | 1 | 1 | 1 | 1 | 0-3306-69 |  | Электромонтажник-наладчик 6 разряда | 1369 | 1013 | чел.-ч | чел.-ч | 1 | 0.61 | 0 | 0 | 0 | 12.47 | 0 | 1 | 1 | )*1,2*1,15 | 0.8418 | 2 | 27821545 | 134 | 0 | 0 | 0 | 0 | 0 | 0 | 0 | 0
79 | 27821548 | 27821544 | 9789035 | 1 | 1 | 1 | 1 | 2-0023-69 |  | Инженер по наладке и испытаниям III категории | 1369 | 1013 | чел.-ч | чел.-ч | 1 | 0.61 | 0 | 0 | 0 | 12.25 | 0 | 1 | 1 | )*1,2*1,15 | 0.8418 | 2 | 27821546 | 135 | 0 | 0 | 0 | 0 | 0 | 0 | 0 | 0
80 | 27821552 | 27821549 | 9789045 | 1 | 1 | 1 | 1 | 0-3306-69 |  | Электромонтажник-наладчик 6 разряда | 1369 | 1013 | чел.-ч | чел.-ч | 1 | 6.48 | 0 | 0 | 0 | 12.47 | 0 | 1 | 1 | )*1,2*1,15 | 8.9424 | 2 | 27821550 | 136 | 0 | 0 | 0 | 0 | 0 | 0 | 0 | 0
80 | 27821553 | 27821549 | 9789035 | 1 | 1 | 1 | 1 | 2-0023-69 |  | Инженер по наладке и испытаниям III категории | 1369 | 1013 | чел.-ч | чел.-ч | 1 | 6.48 | 0 | 0 | 0 | 12.25 | 0 | 1 | 1 | )*1,2*1,15 | 8.9424 | 2 | 27821551 | 137 | 0 | 0 | 0 | 0 | 0 | 0 | 0 | 0
81 | 27821557 | 27821554 | 9789045 | 1 | 1 | 1 | 1 | 0-3306-69 |  | Электромонтажник-наладчик 6 разряда | 1369 | 1013 | чел.-ч | чел.-ч | 1 | 0.61 | 0 | 0 | 0 | 12.47 | 0 | 1 | 1 | )*1,2*1,15 | 0.8418 | 2 | 27821555 | 138 | 0 | 0 | 0 | 0 | 0 | 0 | 0 | 0
81 | 27821558 | 27821554 | 9789035 | 1 | 1 | 1 | 1 | 2-0023-69 |  | Инженер по наладке и испытаниям III категории | 1369 | 1013 | чел.-ч | чел.-ч | 1 | 0.61 | 0 | 0 | 0 | 12.25 | 0 | 1 | 1 | )*1,2*1,15 | 0.8418 | 2 | 27821556 | 139 | 0 | 0 | 0 | 0 | 0 | 0 | 0 | 0
82 | 27821563 | 27821559 | 9789041 | 1 | 1 | 1 | 1 | 0-3304-69 |  | Электромонтажник-наладчик 4 разряда | 1369 | 1013 | чел.-ч | чел.-ч | 1 | 1.62 | 0 | 0 | 0 | 9.29 | 0 | 1 | 1 | )*1,2*1,15 | 2.2356 | 2 | 27821560 | 140 | 0 | 0 | 0 | 0 | 0 | 0 | 0 | 0
82 | 27821564 | 27821559 | 9789039 | 1 | 1 | 1 | 1 | 2-0022-69 |  | Инженер по наладке и испытаниям II категории | 1369 | 1013 | чел.-ч | чел.-ч | 1 | 4.86 | 0 | 0 | 0 | 13.6 | 0 | 1 | 1 | )*1,2*1,15 | 6.7068 | 2 | 27821561 | 141 | 0 | 0 | 0 | 0 | 0 | 0 | 0 | 0
82 | 27821565 | 27821559 | 9789037 | 1 | 1 | 1 | 1 | 3-0022-69 |  | Техник по наладке и испытаниям II категории | 1369 | 1013 | чел.-ч | чел.-ч | 1 | 1.62 | 0 | 0 | 0 | 8.85 | 0 | 1 | 1 | )*1,2*1,15 | 2.2356 | 2 | 27821562 | 142 | 0 | 0 | 0 | 0 | 0 | 0 | 0 | 0
83 | 27821570 | 27821566 | 9789041 | 1 | 1 | 1 | 1 | 0-3304-69 |  | Электромонтажник-наладчик 4 разряда | 1369 | 1013 | чел.-ч | чел.-ч | 1 | 0.72 | 0 | 0 | 0 | 9.29 | 0 | 1 | 1 | )*1,2*1,15 | 0.9936 | 2 | 27821567 | 143 | 0 | 0 | 0 | 0 | 0 | 0 | 0 | 0
83 | 27821571 | 27821566 | 9789039 | 1 | 1 | 1 | 1 | 2-0022-69 |  | Инженер по наладке и испытаниям II категории | 1369 | 1013 | чел.-ч | чел.-ч | 1 | 2.16 | 0 | 0 | 0 | 13.6 | 0 | 1 | 1 | )*1,2*1,15 | 2.9808 | 2 | 27821568 | 144 | 0 | 0 | 0 | 0 | 0 | 0 | 0 | 0
83 | 27821572 | 27821566 | 9789037 | 1 | 1 | 1 | 1 | 3-0022-69 |  | Техник по наладке и испытаниям II категории | 1369 | 1013 | чел.-ч | чел.-ч | 1 | 0.72 | 0 | 0 | 0 | 8.85 | 0 | 1 | 1 | )*1,2*1,15 | 0.9936 | 2 | 27821569 | 145 | 0 | 0 | 0 | 0 | 0 | 0 | 0 | 0
84 | 27821576 | 27821573 | 9789045 | 1 | 1 | 1 | 1 | 0-3306-69 |  | Электромонтажник-наладчик 6 разряда | 1369 | 1013 | чел.-ч | чел.-ч | 1 | 1.01 | 0 | 0 | 0 | 12.47 | 0 | 1 | 1 | )*1,2*1,15 | 1.3938 | 2 | 27821574 | 146 | 0 | 0 | 0 | 0 | 0 | 0 | 0 | 0
84 | 27821577 | 27821573 | 9789035 | 1 | 1 | 1 | 1 | 2-0023-69 |  | Инженер по наладке и испытаниям III категории | 1369 | 1013 | чел.-ч | чел.-ч | 1 | 1.01 | 0 | 0 | 0 | 12.25 | 0 | 1 | 1 | )*1,2*1,15 | 1.3938 | 2 | 27821575 | 147 | 0 | 0 | 0 | 0 | 0 | 0 | 0 | 0
85 | 27821581 | 27821578 | 9789035 | 1 | 1 | 1 | 1 | 2-0023-69 |  | Инженер по наладке и испытаниям III категории | 1369 | 1013 | чел.-ч | чел.-ч | 1 | 14.09 | 0 | 0 | 0 | 12.25 | 0 | 1 | 1 | )*1,2*1,15 | 19.4442 | 2 | 27821579 | 148 | 0 | 0 | 0 | 0 | 0 | 0 | 0 | 0
85 | 27821582 | 27821578 | 9789043 | 1 | 1 | 1 | 1 | 3-0021-69 |  | Техник по наладке и испытаниям I категории | 1369 | 1013 | чел.-ч | чел.-ч | 1 | 9.4 | 0 | 0 | 0 | 9.85 | 0 | 1 | 1 | )*1,2*1,15 | 12.972 | 2 | 27821580 | 149 | 0 | 0 | 0 | 0 | 0 | 0 | 0 | 0
86 | 27821586 | 27821583 | 9789035 | 1 | 1 | 1 | 1 | 2-0023-69 |  | Инженер по наладке и испытаниям III категории | 1369 | 1013 | чел.-ч | чел.-ч | 1 | 83.11 | 0 | 0 | 0 | 12.25 | 0 | 1 | 1 | )*1,2*1,15 | 114.6918 | 2 | 27821584 | 150 | 0 | 0 | 0 | 0 | 0 | 0 | 0 | 0
86 | 27821587 | 27821583 | 9789043 | 1 | 1 | 1 | 1 | 3-0021-69 |  | Техник по наладке и испытаниям I категории | 1369 | 1013 | чел.-ч | чел.-ч | 1 | 55.4 | 0 | 0 | 0 | 9.85 | 0 | 1 | 1 | )*1,2*1,15 | 76.452 | 2 | 27821585 | 151 | 0 | 0 | 0 | 0 | 0 | 0 | 0 | 0
87 | 27821591 | 27821588 | 9789033 | 1 | 1 | 1 | 1 | 2-0021-69 |  | Инженер по наладке и испытаниям I категории | 1369 | 1013 | чел.-ч | чел.-ч | 1 | 35.86 | 0 | 0 | 0 | 14.96 | 0 | 1 | 1 | )*1,2*1,15 | 49.4868 | 2 | 27821589 | 152 | 0 | 0 | 0 | 0 | 0 | 0 | 0 | 0
87 | 27821592 | 27821588 | 9789043 | 1 | 1 | 1 | 1 | 3-0021-69 |  | Техник по наладке и испытаниям I категории | 1369 | 1013 | чел.-ч | чел.-ч | 1 | 23.9 | 0 | 0 | 0 | 9.85 | 0 | 1 | 1 | )*1,2*1,15 | 32.982 | 2 | 27821590 | 153 | 0 | 0 | 0 | 0 | 0 | 0 | 0 | 0
88 | 27821598 | 27821593 | 9788948 | 1 | 1 | 1 | 1 | 2-0011-69 |  | Инженер I категории | 1369 | 1013 | чел.-ч | чел.-ч | 1 | 17 | 0 | 0 | 0 | 14.96 | 0 | 1 | 1 | )*1,2*1,15 | 23.46 | 2 | 27821594 | 154 | 0 | 0 | 0 | 0 | 0 | 0 | 0 | 0
88 | 27821599 | 27821593 | 9788958 | 1 | 1 | 1 | 1 | 2-0012-69 |  | Инженер II категории | 1369 | 1013 | чел.-ч | чел.-ч | 1 | 42.5 | 0 | 0 | 0 | 13.6 | 0 | 1 | 1 | )*1,2*1,15 | 58.65 | 2 | 27821595 | 155 | 0 | 0 | 0 | 0 | 0 | 0 | 0 | 0
88 | 27821600 | 27821593 | 9789008 | 1 | 1 | 1 | 1 | 2-0013-69 |  | Инженер III категории | 1369 | 1013 | чел.-ч | чел.-ч | 1 | 8.5 | 0 | 0 | 0 | 12.25 | 0 | 1 | 1 | )*1,2*1,15 | 11.73 | 2 | 27821596 | 156 | 0 | 0 | 0 | 0 | 0 | 0 | 0 | 0
88 | 27821601 | 27821593 | 9789007 | 1 | 1 | 1 | 1 | 2-2001-69 |  | Ведущий инженер | 1369 | 1013 | чел.-ч | чел.-ч | 1 | 17 | 0 | 0 | 0 | 16.34 | 0 | 1 | 1 | )*1,2*1,15 | 23.46 | 2 | 27821597 | 157 | 0 | 0 | 0 | 0 | 0 | 0 | 0 | 0
89 | 27821605 | 27821602 | 9789033 | 1 | 1 | 1 | 1 | 2-0021-69 |  | Инженер по наладке и испытаниям I категории | 1369 | 1013 | чел.-ч | чел.-ч | 1 | 28.35 | 0 | 0 | 0 | 14.96 | 0 | 1 | 1 | )*1,2*1,15 | 39.123 | 2 | 27821603 | 158 | 0 | 0 | 0 | 0 | 0 | 0 | 0 | 0
89 | 27821606 | 27821602 | 9789035 | 1 | 1 | 1 | 1 | 2-0023-69 |  | Инженер по наладке и испытаниям III категории | 1369 | 1013 | чел.-ч | чел.-ч | 1 | 12.15 | 0 | 0 | 0 | 12.25 | 0 | 1 | 1 | )*1,2*1,15 | 16.767 | 2 | 27821604 | 159 | 0 | 0 | 0 | 0 | 0 | 0 | 0 | 0