## ССР
Форма № 1
| Заказчик | Филиал ОАО "МРСК Центра"-"Тверьэнерго"
(наименование организации)
"Утвержден" « »________________2017 г.
| Сводный сметный расчет в сумме |  | 738513.5107 | тыс.руб.
В том числе возвратных сумм
(ссылка на документ об утверждении)
« »________________2017 г.
СВОДНЫЙ СМЕТНЫЙ РАСЧЕТ СТОИМОСТИ СТРОИТЕЛЬСТВА
Монтаж КТП 160 кВА
(наименование стройки)
Составлена в базовых ценах по состоянию на 2001г.
1 квартал 2018 года
№ пп | Номера сметных расчетов и смет | Наименование глав, объектов, работ и затрат | Сметная стоимость, руб. |  |  |  | Общая сметная стоимость, тыс. руб.
|  |  | строитель- ных работ | монтажных работ | оборудования, мебели, инвентаря | прочих
1 | 2 | 3 | 4 | 5 | 6 | 7 | 8
Глава 1.Подготовка территории строительства
|  | Итого по Главе 1 | 0 | 0 | 0 | 0 | 0
Глава 2. Основные объекты строительства
1 | ЛСМ № 02-01-01 | Монтаж КТП 160 кВА |  | 16747.3 | 109387.88 | 0 | 126135.18
|  | Итого по Главе 2 | 0 | 16747.3 | 109387.88 | 0 | 126135.18
Глава 4. Объекты энергетического хозяйства
|  | Итого по Главе 4 | 0 | 0 | 0 | 0 | 0
Глава 5. Объекты транспортного хозяйства и связи
|  | Итого по Главе 5 | 0 | 0 | 0 | 0 | 0
Глава 6. Наружные сети и сооружения водоснабжения, канализации, теплоснабжения и газоснабжения
|  | Итого по Главе 6 | 0 | 0 | 0 | 0 | 0
Глава 7. Благоустройство и озеленение территории
|  | Итого по Главе 7 | 0 | 0 | 0 | 0 | 0
|  | Итого по Главам 1-7 | 0 | 16747.3 | 109387.88 | 0 | 126135.18
|  | Итого по главам 1-7 с пересчетом 1 квартал 2018г. (по письму Минстроя России от04.04.2018 г №13606-ХМ/09: Прочие объекты - 7,08, Оборудование - 4,43, ПНР - 14,29, прочие затраты - 8,72, ПИР - 3,83 | 0 | 118570.884 | 484588.3084 | 0 | 603159.1924
Глава 8. Временные здания и сооружения
4 | ГСН-81-05-01-2001 | Временные здания и сооружения - 3,9*0,8% ( текущие цены) | 0 | 3699.4116 |  |  | 3699.4116
|  | Итого по Главе 8 | 0 | 3699.4116 | 0 | 0 | 3699.4116
|  | Итого по Главам 1-8 | 0 | 122270.2956 | 484588.3084 | 0 | 606858.604
Глава 9. Прочие работы и затраты
5 | МДС 81-35.2004 Прил.№8 | Зимнее удорожание по ГСН 81-05-02-2001(ВС): III 2.4. Зона III, Электрические подстанции,2,1% (п-ты 1.1-1.8) ( текущие цены) |  | 2567.6762 |  |  | 2567.6762
6 | Расчет №1 | Командировочные затраты |  |  |  | 0 | 0
7 | Расчет №2 | Доставка бригады и техники на объект |  |  |  | 4143.04 | 4143.04
6 | ЛСМ № 9-1 | Пусконаладочные работы |  |  |  | 2178.68 | 2178.68 | 26884.91
|  | Итого по главе 9 с пересчетом 1 квартал 2018г. (по письму Минстроя России от04.04.2018 г №13606-ХМ/09: Прочие объекты - 7,08, Оборудование - 4,43, ПНР - 14,29, прочие затраты - 8,72, ПИР - 3,83 | 0 | 2567.6762 | 0 | 67260.646 | 69828.3222
|  | Итого по Главам 1-9 | 0 | 124837.9718 | 484588.3084 | 67260.646 | 676686.9262
Глава 10. Содержание дирекции (технического надзора)
7 | Приложение к Постановлению Правительства РФ от 21.06.2010г №468 | Технадзор - 2,14% |  |  |  | 0 | 0
|  | Итого по Главе 10 | 0 | 0 | 0 | 0 | 0
|  | Итого по Главам 1-10 | 0 | 124837.9718 | 484588.3084 | 67260.646 | 676686.9262 | #REF!
Глава 12. Проектные и изыскательские работы
| МДС 81-35.2004 прил.8 п.12.3 | Авторский надзор - 0,2% |  |  |  | 0 | 0
8 |  | Проектные работы |  |  |  | 54430.7049 | 54430.7049 | 363.811
|  | Итого по Главе 12 | 0 | 0 | 0 | 54430.7049 | 54430.7049 |  | 56063.626
|  | Итого по Главам 1-12 | 0 | 124837.9718 | 484588.3084 | 121691.3509 | 731117.6311 | #REF! | 32067.3373
Непредвиденные затраты
9 | МДС 81-35.2004 п.4.96 | Непредвиденные затраты - 3% | 0 | 3745.1392 |  | 3650.7405 | 7395.8797 | #REF!
|  | ИТОГО | 0 | 128583.1109 | 484588.3084 | 125342.0914 | 738513.5107 | #REF! | 37211.1281
11 | МДС 81-35.2004 п.4.100 | НДС - 18% | 0 | 23144.96 | 87225.9 | 22561.58 | 132932.43 | #REF!
|  | Всего по сводному расчету с НДС | 0 | 151728.0709 | 571814.2084 | 147903.6714 | 871445.9407
Руководитель проектной организации ________________________________
Главный инженер проекта __________________________________________
Начальник сметно-договорного секора _______________________________
Заказчик _________________________________________________________________
(должность, подпись, инициалы, фамилия)

## пир
СОГЛАСОВАНО |  |  |  |  | УТВЕРЖДАЮ
_____________________________ |  |  |  |  | _____________________________
"______"_______________________2017г. |  |  |  |  | "______"_______________________2017г.
Смета
на проектные (изыскательские) работы
(Стадия: Рабочий проект)
Монтаж КТП 10/0,4 кВ 160 кВА
Наименование проектной (изыскательской) организации:
Наименование организации заказчика: |  |  | Филиал ПАО "МРСК Центра"-"Тверьэнерго"
№ п/п | Характеристика предприятия, здания, сооружения или вид работ |  | Номер частей, глав, таблиц, параграфов и пунктов указаний к разделу справочника базовых цен на проектные и изыскательские работы для строителей |  | Расчет стоимости: (a+bx)*Kj или (стоимость строительно-монтажных работ)*проц./ 100 или количество * цена |  | Стоимость работ, тыс. руб.
1 | 2 |  | 3 |  | 4 |  | 5
1 | Реконструкция ВЛ 0,4 кВ (0,866 км; 30 ответвл.) |  | Объекты энергетики. РАО ЕЭС. 2004 г. Табл.11 |  | СМР | 0,86914475/2,94*1000 | 295.6275 | 0.86914
|  |  | Стадия - "Рабочий проект" = 100%; |  | ПНР | 0,00680406/9,08*1000 | 0.74935
|  |  | 1) - 2,4 - стоимость проектирования электрических сетей напряжением 0,4 кВ с применением СИП |  | Проезд | 0,01883602/4,68*1000 | 4.0248 | 0.0068041
[5 empty] | ((0,016 + ((0,023 - 0,016) / (0,4-0,2)) * (0,3004-0,2)) * 1000 * 3,42)*2,4*82,5% |  | 132.1414 | 4.68
Сметная стоимость, млн. |  | 0.89478
Стоимость (01.01.2001) млн.руб. |  | 0.3004
Письмо Минрегиона РФ от 04.05.2012 г № 10837 ИП/08 К-3,42
1 | 2 |  | 3 |  | 4 |  | 5
1 | Строительство ВЛ 0,4 кВ (0,031 км) |  | Объекты энергетики. РАО ЕЭС. 2004 г. Табл.11 |  | СМР | 0,07997541/2,54*1000 | 0
Стадия - "Рабочий проект" = 100%;
К-2,4 - строительство ВЛ 0,4
|  |  | Индекс на СМР =2,54 в цены 01.01.2001 г |  | 0,03148638189*0,016/0,2 * 1000 * 3,64*2,4*82,5% |  | 0
Сметная стоимость, млн. |  | 0
Стоимость (01.01.2001) |  | 0
Письмо Минстроя РФ от 28.02.2014 № 3085-ЕС/08 - 3,64
№ п/п | Характеристика предприятия, здания, сооружения или вид работ |  | Номер частей, глав, таблиц, параграфов и пунктов указаний к разделу справочника базовых цен на проектные и изыскательские работы для строителей |  | Расчет стоимости: (a+bx)*Kj или (стоимость строительно-монтажных работ)*проц./ 100 или количество * цена |  | Стоимость работ, тыс. руб.
1 | 2 |  | 3 |  | 4 |  | 5
1 | Монтаж КТП 10/0,4 кВ 160 кВА |  | Объекты энергетики. РАО ЕЭС. 2004 г. Табл.11 |  | СМР | 0,19209862/7,08 | 0.027133 | 0.1921
|  |  | Стадия - "Рабочий проект" = 100%; |  | оборудование | 0,48458831/4,43 | 0.10939
0.13652
|  |  | Индекс на СМР =5,41 в цены 01.01.2001 г |  | 13652*0,018/0,2 |  | 12.2868
Сметная стоимость, млн. ( в текущих ценах) |  | 0.67669 | ( гл. 1-9)
Стоимость оборудования млн. ( в текущих ценах) |  | 0.48459
Письмо Минстроя России от 04.04.2018 г №13606-ХМ/09 |  |  |  | 3.83
1 | 2 |  | 3 |  | 4 |  | 5
5 | Строительство ВЛ-0,4 кВ фид3 (0,378 км) |  | Объекты энергетики. РАО ЕЭС. 2004 г. Табл.11 |  | СМР | 0,32498592/2,61*1000 | 0
Стадия - "Рабочий проект" = 100%;
К-2,4 - строительство ВЛ 0,4
|  |  | Индекс на СМР =2,61 в цены 01.01.2001 г |  | 0,12451568*0,016/0,2 * 1000 * 3,73*2,4*82,5% |  | 0 |  | 0 | 0
Сметная стоимость, млн. |  | 0
Стоимость (01.01.2001) |  | 0
Письмо Минстроя РФ от 19.02.2016 г № 4688-ХМ/05 - 3,92
1 | 2 |  | 3 |  | 4 |  | 5
6 | Строительство ВЛ-0,4 кВ фид4 (1,137 км) |  | Объекты энергетики. РАО ЕЭС. 2004 г. Табл.11 |  | СМР | 1,16157484/2,61*1000 | 0
Стадия - "Рабочий проект" = 100%;
К-2,4 - строительство ВЛ 0,4
|  |  | Индекс на СМР =2,61 в цены 01.01.2001 г |  | ((0,023 + ((0,028 - 0,023) / (0,6-0,4)) * (0,44504783-0,4)) * 1000 * 3,73)*2,4*82,5% |  | 96.0102 |  | 96010.2 | 0
Сметная стоимость, млн.
Стоимость (01.01.2001) |  | 0
Письмо Минстроя РФ от 26.06.2015 г № 1-823-ЮР/08 - 3,73
| Итого | [5 empty] | 54.4307
| НДС 18% | [5 empty] | 9.7975
| Итого | [5 empty] | 64.2282
Составил: инженер-сметчик ________________

## 12-гр. ЛС 4 (5) (hidden)
Согласовано | [8 empty] | Утверждаю
[9 empty] | Смету в сумме |  | 2.187 тыс.руб.
__________ | [8 empty] | __________
'____' ___________ 2018 г. | [8 empty] | '____' ___________ 2018 г.
Наименование стройки: КТП160 кВА__Индекс
Наименование объекта: КТП160 кВА__Индекс
Описание объекта:
Адрес объекта:
Л О К А Л Ь Н А Я С М Е Т А
Расчет транспортных расходов на материалы и оборудование
Основание: | [8 empty] | БАЗОВЫЕ | ТЕКУЩИЕ
[8 empty] | Сметная стоимость | 2.188 | 2.187 | тыс. руб.
[8 empty] | строительных работ | 2.188 | 2.187 | тыс. руб.
[8 empty] | монтажных работ | 0 | 0 | тыс. руб.
[8 empty] | оборудования | 0 | 0 | тыс. руб.
[8 empty] | прочих работ | 0 | 0 | тыс. руб.
[8 empty] | Нормативная трудоемкость | 5.89 | 5.89 | чел.-ч.
Составлена в базисных ценах | [7 empty] | Средства на оплату труда | 0.118 | 0.118 | тыс. руб.
№ п/п | Шифр и номер позиции норматива | Наименование работ и затрат | Единица измер-ия | Кол-во единиц | Поправ. коэфф. | Базовая цена (с учетом поправок), руб. | Итоговая цена, руб. | Пункт коэфф. пересчета | Коэфф. пересчета | Текущая цена, руб. | Итог. затраты труда, чел.-час
1 | 2 | 3 | 4 | 5 | 6 | 7 | 8 | 9 | 10 | 11 | 12
Раздел |  | От склада г.Москва до склада г.Тверь (150 км)
1 | т01-01-001-3 | Погрузка при автомобильных перевозках изделий из сборного железобетона, бетона, керамзитобетона массой до 3 т | 1 т | 2.6 |  | 11.27 | 29.302 |  |  | 29.3
|  | … Основная заработная плата |  |  | - | 3.04 | 7.904 | 0 | 1 | 7.9
|  | … Эксплуатация машин и механизмов |  |  | - | 8.23 | 21.398 |  | 1 | 21.4
|  | … в т. ч. зарплата машинистов |  |  | - | 2.08 | 5.408 |  | 1 | 5.41
|  | … Затраты труда строителей |  | 0.14 | - | 0 |  |  | 1 |  | 0.37
|  | Накладные расходы от ФОТ |  | 0% |  | 0 | 0 |  | 0% | 0
|  | Сметная прибыль от ФОТ |  | 0% |  | 0 | 0 |  | 0% | 0
[6 empty] | 8.12 | 29.3 |  |  | 29.3 | 0.37
| 1-1030-69 | Рабочий строитель среднего разряда 3 | чел.-ч | 0.3692 | 0 | 8.23 | 3.04 | 0 | 1 | 3.04
| 2-69 | Затраты труда машинистов | чел.час | 0.1846 | 0 | 0 | 0 | 0 | 1 | 0
| 021140 | Краны на автомобильном ходу при работе на других видах строительства 6,3 т | маш.-ч | 0.1846 | 0 | 97.91 | 18.07 | 0 | 1 | 18.07
2 | т01-01-002-3 | Разгрузка при автомобильных перевозках изделий из сборного железобетона, бетона, керамзитобетона массой до 3 т | 1 т | 2.6 |  | 11.27 | 29.302 |  |  | 29.3
|  | … Основная заработная плата |  |  | - | 3.04 | 7.904 | 0 | 1 | 7.9
|  | … Эксплуатация машин и механизмов |  |  | - | 8.23 | 21.398 |  | 1 | 21.4
|  | … в т. ч. зарплата машинистов |  |  | - | 2.08 | 5.408 |  | 1 | 5.41
|  | … Затраты труда строителей |  | 0.14 | - | 0 |  |  | 1 |  | 0.37
|  | Накладные расходы от ФОТ |  | 0% |  | 0 | 0 |  | 0% | 0
|  | Сметная прибыль от ФОТ |  | 0% |  | 0 | 0 |  | 0% | 0
[6 empty] | 8.12 | 29.3 |  |  | 29.3 | 0.37
| 1-1030-69 | Рабочий строитель среднего разряда 3 | чел.-ч | 0.3692 | 0 | 8.23 | 3.04 | 0 | 1 | 3.04
| 2-69 | Затраты труда машинистов | чел.час | 0.1846 | 0 | 0 | 0 | 0 | 1 | 0
| 021140 | Краны на автомобильном ходу при работе на других видах строительства 6,3 т | маш.-ч | 0.1846 | 0 | 97.91 | 18.07 | 0 | 1 | 18.07
3 | т01-01-001-15 | Погрузка при автомобильных перевозках металлических конструкций массой до 1 т | 1 т | 3.473 |  | 23.53 | 81.72 |  |  | 81.71
|  | … Основная заработная плата |  |  | - | 5.93 | 20.595 | 0 | 1 | 20.59
|  | … Эксплуатация машин и механизмов |  |  | - | 17.6 | 61.125 |  | 1 | 61.12
|  | … в т. ч. зарплата машинистов |  |  | - | 4.42 | 15.351 |  | 1 | 15.35
|  | … Затраты труда строителей |  | 0.3 | - | 0 |  |  | 1 |  | 1.05
|  | Накладные расходы от ФОТ |  | 0% |  | 0 | 0 |  | 0% | 0
|  | Сметная прибыль от ФОТ |  | 0% |  | 0 | 0 |  | 0% | 0
[6 empty] | 17.16 | 81.72 |  |  | 81.71 | 1.05
| 1-1020-69 | Рабочий строитель среднего разряда 2 | чел.-ч | 1.0523 | 0 | 7.53 | 7.92 | 0 | 1 | 7.92
| 2-69 | Затраты труда машинистов | чел.час | 0.5279 | 0 | 0 | 0 | 0 | 1 | 0
| 021140 | Краны на автомобильном ходу при работе на других видах строительства 6,3 т | маш.-ч | 0.5279 | 0 | 97.91 | 51.69 | 0 | 1 | 51.69
4 | т01-01-002-15 | Разгрузка при автомобильных перевозках металлических конструкций массой до 1 т | 1 т | 3.473 |  | 23.53 | 81.72 |  |  | 81.71
|  | … Основная заработная плата |  |  | - | 5.93 | 20.595 | 0 | 1 | 20.59
|  | … Эксплуатация машин и механизмов |  |  | - | 17.6 | 61.125 |  | 1 | 61.12
|  | … в т. ч. зарплата машинистов |  |  | - | 4.42 | 15.351 |  | 1 | 15.35
|  | … Затраты труда строителей |  | 0.3 | - | 0 |  |  | 1 |  | 1.05
|  | Накладные расходы от ФОТ |  | 0% |  | 0 | 0 |  | 0% | 0
|  | Сметная прибыль от ФОТ |  | 0% |  | 0 | 0 |  | 0% | 0
[6 empty] | 17.16 | 81.72 |  |  | 81.71 | 1.05
| 1-1020-69 | Рабочий строитель среднего разряда 2 | чел.-ч | 1.0523 | 0 | 7.53 | 7.92 | 0 | 1 | 7.92
| 2-69 | Затраты труда машинистов | чел.час | 0.5279 | 0 | 0 | 0 | 0 | 1 | 0
| 021140 | Краны на автомобильном ходу при работе на других видах строительства 6,3 т | маш.-ч | 0.5279 | 0 | 97.91 | 51.69 | 0 | 1 | 51.69
11 | т01-01-001-45 | Погрузка при автомобильных перевозках прочих материалов, деталей (с использованием погрузчика) | 1 т | 0.25 |  | 18.62 | 4.655 |  |  | 4.66
|  | … Основная заработная плата |  |  | - | 5.67 | 1.418 | 0 | 1 | 1.42
|  | … Эксплуатация машин и механизмов |  |  | - | 12.95 | 3.238 |  | 1 | 3.24
|  | … в т. ч. зарплата машинистов |  |  | - | 2.89 | 0.723 |  | 1 | 0.72
|  | … Затраты труда строителей |  | 0.29 | - | 0 |  |  | 1 |  | 0.07
|  | Накладные расходы от ФОТ |  | 0% |  | 0 | 0 |  | 0% | 0
|  | Сметная прибыль от ФОТ |  | 0% |  | 0 | 0 |  | 0% | 0
[6 empty] | 13.35 | 4.66 |  |  | 4.66 | 0.07
| 1-1020-69 | Рабочий строитель среднего разряда 2 | чел.-ч | 0.07225 | 0 | 7.53 | 0.54 | 0 | 1 | 0.54
| 2-69 | Затраты труда машинистов | чел.час | 0.0285 | 0 | 0 | 0 | 0 | 1 | 0
| 030101 | Автопогрузчики 5 т | маш.-ч | 0.0285 | 0 | 97.95 | 2.79 | 0 | 1 | 2.79
12 | т01-01-002-45 | Разгрузка при автомобильных перевозках прочих материалов, деталей (с использованием погрузчика) | 1 т | 0.25 |  | 15.19 | 3.798 |  |  | 3.8
|  | … Основная заработная плата |  |  | - | 2.24 | 0.56 | 0 | 1 | 0.56
|  | … Эксплуатация машин и механизмов |  |  | - | 12.95 | 3.238 |  | 1 | 3.24
|  | … в т. ч. зарплата машинистов |  |  | - | 2.89 | 0.723 |  | 1 | 0.72
|  | … Затраты труда строителей |  | 0.11 | - | 0 |  |  | 1 |  | 0.03
|  | Накладные расходы от ФОТ |  | 0% |  | 0 | 0 |  | 0% | 0
|  | Сметная прибыль от ФОТ |  | 0% |  | 0 | 0 |  | 0% | 0
[6 empty] | 12.03 | 3.8 |  |  | 3.8 | 0.03
| 1-1020-69 | Рабочий строитель среднего разряда 2 | чел.-ч | 0.0285 | 0 | 7.53 | 0.21 | 0 | 1 | 0.21
| 2-69 | Затраты труда машинистов | чел.час | 0.0285 | 0 | 0 | 0 | 0 | 1 | 0
| 030101 | Автопогрузчики 5 т | маш.-ч | 0.0285 | 0 | 97.95 | 2.79 | 0 | 1 | 2.79
13 | т03-02-002-140 | Перевозка грузов II класса автомобилями бортовыми грузоподъемностью до 5 т на расстояние до 140 км | 1 т | 6.073 |  | 125.25 | 760.643 |  |  | 760.64
|  | … Эксплуатация машин и механизмов |  |  | - | 0 | 760.643 | 0 | 1 | 760.64
|  | … Затраты труда строителей |  | 0 | - | 125.25 |  |  | 1 |  | 0
|  | Накладные расходы от ФОТ |  | 0% | - | 0 | 0 |  | 0% | 0
|  | Сметная прибыль от ФОТ |  | 0% | - | 0 | 0 |  | 0% | 0
[6 empty] | 125.25 | 760.64 |  |  | 760.64 | 0
| 400001 | Автомобили бортовые, грузоподъемность до 5 т | маш.-ч | 8.3024 | 0 | 91.62 | 760.67 | 0 | 1 | 760.67
Итого по разделу:
| Прямые затраты | [8 empty] | 991.12
| Эксплуатация машин | [8 empty] | 932.16
| ЗП машинистов | [8 empty] | 42.96
| Основная ЗП рабочих | [8 empty] | 58.96
| Строительные работы с НР и СП | [8 empty] | 991.12
| Трудозатраты строителей | [8 empty] | 2.94
| Трудозатраты машинистов | [8 empty] | 1.48
| Всего с НР и СП | [8 empty] | 991.12
| Итого | [8 empty] | 991.12
Раздел |  | От склада г.Тверь до объекта (40 км)
1 | т01-01-001-3 | Погрузка при автомобильных перевозках изделий из сборного железобетона, бетона, керамзитобетона массой до 3 т | 1 т | 2.6 |  | 11.27 | 29.302 |  |  | 29.3
|  | … Основная заработная плата |  |  | - | 3.04 | 7.904 | 0 | 1 | 7.9
|  | … Эксплуатация машин и механизмов |  |  | - | 8.23 | 21.398 |  | 1 | 21.4
|  | … в т. ч. зарплата машинистов |  |  | - | 2.08 | 5.408 |  | 1 | 5.41
|  | … Затраты труда строителей |  | 0.14 | - | 0 |  |  | 1 |  | 0.37
|  | Накладные расходы от ФОТ |  | 0% |  | 0 | 0 |  | 0% | 0
|  | Сметная прибыль от ФОТ |  | 0% |  | 0 | 0 |  | 0% | 0
[6 empty] | 8.12 | 29.3 |  |  | 29.3 | 0.37
| 1-1030-69 | Рабочий строитель среднего разряда 3 | чел.-ч | 0.3692 | 0 | 8.23 | 3.04 | 0 | 1 | 3.04
| 2-69 | Затраты труда машинистов | чел.час | 0.1846 | 0 | 0 | 0 | 0 | 1 | 0
| 021140 | Краны на автомобильном ходу при работе на других видах строительства 6,3 т | маш.-ч | 0.1846 | 0 | 97.91 | 18.07 | 0 | 1 | 18.07
2 | т01-01-002-3 | Разгрузка при автомобильных перевозках изделий из сборного железобетона, бетона, керамзитобетона массой до 3 т | 1 т | 2.6 |  | 11.27 | 29.302 |  |  | 29.3
|  | … Основная заработная плата |  |  | - | 3.04 | 7.904 | 0 | 1 | 7.9
|  | … Эксплуатация машин и механизмов |  |  | - | 8.23 | 21.398 |  | 1 | 21.4
|  | … в т. ч. зарплата машинистов |  |  | - | 2.08 | 5.408 |  | 1 | 5.41
|  | … Затраты труда строителей |  | 0.14 | - | 0 |  |  | 1 |  | 0.37
|  | Накладные расходы от ФОТ |  | 0% |  | 0 | 0 |  | 0% | 0
|  | Сметная прибыль от ФОТ |  | 0% |  | 0 | 0 |  | 0% | 0
[6 empty] | 8.12 | 29.3 |  |  | 29.3 | 0.37
| 1-1030-69 | Рабочий строитель среднего разряда 3 | чел.-ч | 0.3692 | 0 | 8.23 | 3.04 | 0 | 1 | 3.04
| 2-69 | Затраты труда машинистов | чел.час | 0.1846 | 0 | 0 | 0 | 0 | 1 | 0
| 021140 | Краны на автомобильном ходу при работе на других видах строительства 6,3 т | маш.-ч | 0.1846 | 0 | 97.91 | 18.07 | 0 | 1 | 18.07
3 | т01-01-001-15 | Погрузка при автомобильных перевозках металлических конструкций массой до 1 т | 1 т | 3.473 |  | 23.53 | 81.72 |  |  | 81.71
|  | … Основная заработная плата |  |  | - | 5.93 | 20.595 | 0 | 1 | 20.59
|  | … Эксплуатация машин и механизмов |  |  | - | 17.6 | 61.125 |  | 1 | 61.12
|  | … в т. ч. зарплата машинистов |  |  | - | 4.42 | 15.351 |  | 1 | 15.35
|  | … Затраты труда строителей |  | 0.3 | - | 0 |  |  | 1 |  | 1.05
|  | Накладные расходы от ФОТ |  | 0% |  | 0 | 0 |  | 0% | 0
|  | Сметная прибыль от ФОТ |  | 0% |  | 0 | 0 |  | 0% | 0
[6 empty] | 17.16 | 81.72 |  |  | 81.71 | 1.05
| 1-1020-69 | Рабочий строитель среднего разряда 2 | чел.-ч | 1.0523 | 0 | 7.53 | 7.92 | 0 | 1 | 7.92
| 2-69 | Затраты труда машинистов | чел.час | 0.5279 | 0 | 0 | 0 | 0 | 1 | 0
| 021140 | Краны на автомобильном ходу при работе на других видах строительства 6,3 т | маш.-ч | 0.5279 | 0 | 97.91 | 51.69 | 0 | 1 | 51.69
4 | т01-01-002-15 | Разгрузка при автомобильных перевозках металлических конструкций массой до 1 т | 1 т | 3.473 |  | 23.53 | 81.72 |  |  | 81.71
|  | … Основная заработная плата |  |  | - | 5.93 | 20.595 | 0 | 1 | 20.59
|  | … Эксплуатация машин и механизмов |  |  | - | 17.6 | 61.125 |  | 1 | 61.12
|  | … в т. ч. зарплата машинистов |  |  | - | 4.42 | 15.351 |  | 1 | 15.35
|  | … Затраты труда строителей |  | 0.3 | - | 0 |  |  | 1 |  | 1.05
|  | Накладные расходы от ФОТ |  | 0% |  | 0 | 0 |  | 0% | 0
|  | Сметная прибыль от ФОТ |  | 0% |  | 0 | 0 |  | 0% | 0
[6 empty] | 17.16 | 81.72 |  |  | 81.71 | 1.05
| 1-1020-69 | Рабочий строитель среднего разряда 2 | чел.-ч | 1.0523 | 0 | 7.53 | 7.92 | 0 | 1 | 7.92
| 2-69 | Затраты труда машинистов | чел.час | 0.5279 | 0 | 0 | 0 | 0 | 1 | 0
| 021140 | Краны на автомобильном ходу при работе на других видах строительства 6,3 т | маш.-ч | 0.5279 | 0 | 97.91 | 51.69 | 0 | 1 | 51.69
5 | т01-01-001-37 | Погрузка при автомобильных перевозках песка (выгрузка учитывает перекидку и штабелирование) | 1 т | 4.8 |  | 2.56 | 12.288 |  |  | 12.29
|  | … Эксплуатация машин и механизмов |  |  | - | 0 | 12.288 | 0 | 1 | 12.29
|  | … в т. ч. зарплата машинистов |  |  | - | 2.56 | 2.88 |  | 1 | 2.88
|  | … Затраты труда строителей |  | 0 | - | 0.6 |  |  | 1 |  | 0
|  | Накладные расходы от ФОТ |  | 0% | - | 0 | 0 |  | 0% | 0
|  | Сметная прибыль от ФОТ |  | 0% |  | 0 | 0 |  | 0% | 0
[6 empty] | 2.19 | 12.29 |  |  | 12.29 | 0
| 2-69 | Затраты труда машинистов | чел.час | 0.0864 | 0 | 0 | 0 | 0 | 1 | 0
| 060248 | Экскаваторы одноковшовые дизельные на гусеничном ходу при работе на других видах строительства 0,65 м3 | маш.-ч | 0.0864 | 0 | 121.65 | 10.51 | 0 | 1 | 10.51
6 | т01-01-002-37 | Разгрузка при автомобильных перевозках песка (выгрузка учитывает перекидку и штабелирование) | 1 т | 4.8 |  | 4.06 | 19.488 |  |  | 19.49
|  | … Эксплуатация машин и механизмов |  |  | - | 0 | 19.488 | 0 | 1 | 19.49
|  | … в т. ч. зарплата машинистов |  |  | - | 4.06 | 15.6 |  | 1 | 15.6
|  | … Затраты труда строителей |  | 0 | - | 3.25 |  |  | 1 |  | 0
|  | Накладные расходы от ФОТ |  | 0% | - | 0 | 0 |  | 0% | 0
|  | Сметная прибыль от ФОТ |  | 0% |  | 0 | 0 |  | 0% | 0
[6 empty] | 2.06 | 19.49 |  |  | 19.49 | 0
| 2-69 | Затраты труда машинистов | чел.час | 0.6192 | 0 | 0 | 0 | 0 | 1 | 0
| 031870 | Конвейер ленточный передвижной высотой 5 м | маш.-ч | 0.6192 | 0 | 15.95 | 9.88 | 0 | 1 | 9.88
7 | т01-01-001-34 | Погрузка при автомобильных перевозках щебня (выгрузка учитывает затраты на штабелирование) | 1 т | 16.32 |  | 3.42 | 55.814 |  |  | 55.81
|  | … Эксплуатация машин и механизмов |  |  | - | 0 | 55.814 | 0 | 1 | 55.81
|  | … в т. ч. зарплата машинистов |  |  | - | 3.42 | 13.219 |  | 1 | 13.22
|  | … Затраты труда строителей |  | 0 | - | 0.81 |  |  | 1 |  | 0
|  | Накладные расходы от ФОТ |  | 0% | - | 0 | 0 |  | 0% | 0
|  | Сметная прибыль от ФОТ |  | 0% |  | 0 | 0 |  | 0% | 0
[6 empty] | 2.92 | 55.81 |  |  | 55.81 | 0
| 2-69 | Затраты труда машинистов | чел.час | 0.39168 | 0 | 0 | 0 | 0 | 1 | 0
| 060248 | Экскаваторы одноковшовые дизельные на гусеничном ходу при работе на других видах строительства 0,65 м3 | маш.-ч | 0.39168 | 0 | 121.65 | 47.65 | 0 | 1 | 47.65
8 | т01-01-002-34 | Разгрузка при автомобильных перевозках щебня (выгрузка учитывает затраты на штабелирование) | 1 т | 16.32 |  | 4.79 | 78.173 |  |  | 78.17
|  | … Эксплуатация машин и механизмов |  |  | - | 0 | 78.173 | 0 | 1 | 78.17
|  | … в т. ч. зарплата машинистов |  |  | - | 4.79 | 62.832 |  | 1 | 62.83
|  | … Затраты труда строителей |  | 0 | - | 3.85 |  |  | 1 |  | 0
|  | Накладные расходы от ФОТ |  | 0% | - | 0 | 0 |  | 0% | 0
|  | Сметная прибыль от ФОТ |  | 0% |  | 0 | 0 |  | 0% | 0
[6 empty] | 2.42 | 78.17 |  |  | 78.17 | 0
| 2-69 | Затраты труда машинистов | чел.час | 2.4806 | 0 | 0 | 0 | 0 | 1 | 0
| 031870 | Конвейер ленточный передвижной высотой 5 м | маш.-ч | 2.4806 | 0 | 15.95 | 39.57 | 0 | 1 | 39.57
9 | т01-01-001-36 | Погрузка при автомобильных перевозках гравия (выгрузка учитывает перемещение транспортерами) | 1 т | 5.44 |  | 3.42 | 18.605 |  |  | 18.6
|  | … Эксплуатация машин и механизмов |  |  | - | 0 | 18.605 | 0 | 1 | 18.6
|  | … в т. ч. зарплата машинистов |  |  | - | 3.42 | 4.406 |  | 1 | 4.41
|  | … Затраты труда строителей |  | 0 | - | 0.81 |  |  | 1 |  | 0
|  | Накладные расходы от ФОТ |  | 0% | - | 0 | 0 |  | 0% | 0
|  | Сметная прибыль от ФОТ |  | 0% |  | 0 | 0 |  | 0% | 0
[6 empty] | 2.92 | 18.6 |  |  | 18.6 | 0
| 2-69 | Затраты труда машинистов | чел.час | 0.13056 | 0 | 0 | 0 | 0 | 1 | 0
| 060248 | Экскаваторы одноковшовые дизельные на гусеничном ходу при работе на других видах строительства 0,65 м3 | маш.-ч | 0.13056 | 0 | 121.65 | 15.88 | 0 | 1 | 15.88
10 | т01-01-002-36 | Разгрузка при автомобильных перевозках гравия (выгрузка учитывает перемещение транспортерами) | 1 т | 5.44 |  | 4.79 | 26.058 |  |  | 26.06
|  | … Эксплуатация машин и механизмов |  |  | - | 0 | 26.058 | 0 | 1 | 26.06
|  | … в т. ч. зарплата машинистов |  |  | - | 4.79 | 20.944 |  | 1 | 20.94
|  | … Затраты труда строителей |  | 0 | - | 3.85 |  |  | 1 |  | 0
|  | Накладные расходы от ФОТ |  | 0% | - | 0 | 0 |  | 0% | 0
|  | Сметная прибыль от ФОТ |  | 0% |  | 0 | 0 |  | 0% | 0
[6 empty] | 2.42 | 26.06 |  |  | 26.06 | 0
| 2-69 | Затраты труда машинистов | чел.час | 0.82688 | 0 | 0 | 0 | 0 | 1 | 0
| 031870 | Конвейер ленточный передвижной высотой 5 м | маш.-ч | 0.82688 | 0 | 15.95 | 13.19 | 0 | 1 | 13.19
11 | т01-01-001-45 | Погрузка при автомобильных перевозках прочих материалов, деталей (с использованием погрузчика) | 1 т | 0.25 |  | 18.62 | 4.655 |  |  | 4.66
|  | … Основная заработная плата |  |  | - | 5.67 | 1.418 | 0 | 1 | 1.42
|  | … Эксплуатация машин и механизмов |  |  | - | 12.95 | 3.238 |  | 1 | 3.24
|  | … в т. ч. зарплата машинистов |  |  | - | 2.89 | 0.723 |  | 1 | 0.72
|  | … Затраты труда строителей |  | 0.29 | - | 0 |  |  | 1 |  | 0.07
|  | Накладные расходы от ФОТ |  | 0% |  | 0 | 0 |  | 0% | 0
|  | Сметная прибыль от ФОТ |  | 0% |  | 0 | 0 |  | 0% | 0
[6 empty] | 13.35 | 4.66 |  |  | 4.66 | 0.07
| 1-1020-69 | Рабочий строитель среднего разряда 2 | чел.-ч | 0.07225 | 0 | 7.53 | 0.54 | 0 | 1 | 0.54
| 2-69 | Затраты труда машинистов | чел.час | 0.0285 | 0 | 0 | 0 | 0 | 1 | 0
| 030101 | Автопогрузчики 5 т | маш.-ч | 0.0285 | 0 | 97.95 | 2.79 | 0 | 1 | 2.79
12 | т01-01-002-45 | Разгрузка при автомобильных перевозках прочих материалов, деталей (с использованием погрузчика) | 1 т | 0.25 |  | 15.19 | 3.798 |  |  | 3.8
|  | … Основная заработная плата |  |  | - | 2.24 | 0.56 | 0 | 1 | 0.56
|  | … Эксплуатация машин и механизмов |  |  | - | 12.95 | 3.238 |  | 1 | 3.24
|  | … в т. ч. зарплата машинистов |  |  | - | 2.89 | 0.723 |  | 1 | 0.72
|  | … Затраты труда строителей |  | 0.11 | - | 0 |  |  | 1 |  | 0.03
|  | Накладные расходы от ФОТ |  | 0% |  | 0 | 0 |  | 0% | 0
|  | Сметная прибыль от ФОТ |  | 0% |  | 0 | 0 |  | 0% | 0
[6 empty] | 12.03 | 3.8 |  |  | 3.8 | 0.03
| 1-1020-69 | Рабочий строитель среднего разряда 2 | чел.-ч | 0.0285 | 0 | 7.53 | 0.21 | 0 | 1 | 0.21
| 2-69 | Затраты труда машинистов | чел.час | 0.0285 | 0 | 0 | 0 | 0 | 1 | 0
| 030101 | Автопогрузчики 5 т | маш.-ч | 0.0285 | 0 | 97.95 | 2.79 | 0 | 1 | 2.79
15 | т03-02-002-30 | Перевозка грузов II класса автомобилями бортовыми грузоподъемностью до 5 т на расстояние до 30 км | 1 т | 6.073 |  | 42.26 | 256.645 |  |  | 256.64
|  | … Эксплуатация машин и механизмов |  |  | - | 0 | 256.645 | 0 | 1 | 256.64
|  | … Затраты труда строителей |  | 0 | - | 42.26 |  |  | 1 |  | 0
|  | Накладные расходы от ФОТ |  | 0% | - | 0 | 0 |  | 0% | 0
|  | Сметная прибыль от ФОТ |  | 0% | - | 0 | 0 |  | 0% | 0
[6 empty] | 42.26 | 256.64 |  |  | 256.64 | 0
| 400001 | Автомобили бортовые, грузоподъемность до 5 т | маш.-ч | 2.8009 | 0 | 91.62 | 256.62 | 0 | 1 | 256.62
16 | т03-21-001-30 | Перевозка грузов I класса автомобилями-самосвалами грузоподъемностью 10 т работающих вне карьера на расстояние до 30 км | 1 т | 26.56 |  | 18.78 | 498.797 |  |  | 498.8
|  | … Эксплуатация машин и механизмов |  |  | - | 0 | 498.797 | 0 | 1 | 498.8
|  | … Затраты труда строителей |  | 0 | - | 18.78 |  |  | 1 |  | 0
|  | Накладные расходы от ФОТ |  | 0% | - | 0 | 0 |  | 0% | 0
|  | Сметная прибыль от ФОТ |  | 0% | - | 0 | 0 |  | 0% | 0
[6 empty] | 18.78 | 498.8 |  |  | 498.8 | 0
| 400052 | Автомобиль-самосвал, грузоподъемность до 10 т | маш.-ч | 4.555 | 0 | 109.5 | 498.78 | 0 | 1 | 498.78
Итого по разделу:
| Прямые затраты | [8 empty] | 1196.34
| Эксплуатация машин | [8 empty] | 1137.38
| ЗП машинистов | [8 empty] | 162.84
| Основная ЗП рабочих | [8 empty] | 58.96
| Строительные работы с НР и СП | [8 empty] | 1196.34
| Трудозатраты строителей | [8 empty] | 2.94
| Трудозатраты машинистов | [8 empty] | 6.02
| Всего с НР и СП | [8 empty] | 1196.34
| Итого | [8 empty] | 1196.34
Итого по локальной смете:
| Прямые затраты | [8 empty] | 2187.46
| Эксплуатация машин | [8 empty] | 2069.54
| ЗП машинистов | [8 empty] | 205.8
| Основная ЗП рабочих | [8 empty] | 117.92
| Строительные работы с НР и СП | [8 empty] | 2187.46
| Трудозатраты строителей | [8 empty] | 5.89
| Трудозатраты машинистов | [8 empty] | 7.5
| Всего с НР и СП | [8 empty] | 2187.46
| Итого | [8 empty] | 2187.46
Исполнил:
| 0 | _______________________
Расценки согласованы:
| 0 | _______________________

## 12-гр. ЛС 3 (4) (hidden)
Согласовано | [8 empty] | Утверждаю
[9 empty] | Смету в сумме |  | 4.143 тыс.руб.
__________ | [8 empty] | __________
'____' ___________ 2018 г. | [8 empty] | '____' ___________ 2018 г.
Наименование стройки: КТП160 кВА__Индекс
Наименование объекта: КТП160 кВА__Индекс
Описание объекта:
Адрес объекта:
Л О К А Л Ь Н А Я С М Е Т А
Перегон техники и проезд бригады до места производства работ и обратно
Основание: | [8 empty] | БАЗОВЫЕ | ТЕКУЩИЕ
[8 empty] | Сметная стоимость | 4.143 | 4.143 | тыс. руб.
[8 empty] | строительных работ | 2.621 | 2.621 | тыс. руб.
[8 empty] | монтажных работ | 1.522 | 1.522 | тыс. руб.
[8 empty] | оборудования | 0 | 0 | тыс. руб.
[8 empty] | прочих работ | 0 | 0 | тыс. руб.
[8 empty] | Нормативная трудоемкость | 0 | 0 | чел.-ч.
Составлена в базисных ценах | [7 empty] | Средства на оплату труда | 0.557 | 0.557 | тыс. руб.
№ п/п | Шифр и номер позиции норматива | Наименование работ и затрат | Единица измер-ия | Кол-во единиц | Поправ. коэфф. | Базовая цена (с учетом поправок), руб. | Итоговая цена, руб. | Пункт коэфф. пересчета | Коэфф. пересчета | Текущая цена, руб. | Итог. затраты труда, чел.-час
1 | 2 | 3 | 4 | 5 | 6 | 7 | 8 | 9 | 10 | 11 | 12
1 | 1-1040-69 | Рабочий строитель среднего разряда 4 | чел.-ч | 60 |  | 9.29 | 557.4 |  |  | 557.4
|  | … Основная заработная плата |  |  | - | 9.29 | 557.4 | 0 | 1 | 557.4
|  | … Затраты труда строителей |  | 0 | - | 0 |  |  | 1 |  | 0
|  | Накладные расходы от ФОТ |  | 108% | - | 10.033 | 601.99 |  | 108% | 601.99
|  | Сметная прибыль от ФОТ |  | 65% | - | 6.039 | 362.31 |  | 65% | 362.31
[6 empty] | 25.36 | 1521.7 |  |  | 1521.7 | 0
2 | 400302 | Спецавтомашины типа УАЗ | маш.-ч | 12 |  | 113.15 | 1357.8 |  |  | 1357.8
|  | … Эксплуатация машин и механизмов |  |  | - | 0 | 1357.8 | 400302 | 1 | 1357.8
|  | … Затраты труда строителей |  | 0 | - | 113.15 |  |  | 1 |  | 0
|  | Накладные расходы от ФОТ |  | 0% | - | 0 | 0 |  | 0% | 0
|  | Сметная прибыль от ФОТ |  | 0% | - | 0 | 0 |  | 0% | 0
[6 empty] | 113.15 | 1357.8 |  |  | 1357.8 | 0
3 | 400003 | Автомобили бортовые, грузоподъемность до 10 т | маш.-ч | 6 |  | 102.14 | 612.84 |  |  | 612.84
|  | … Эксплуатация машин и механизмов |  |  | - | 0 | 612.84 | 400003 | 1 | 612.84
|  | … Затраты труда строителей |  | 0 | - | 102.14 |  |  | 1 |  | 0
|  | Накладные расходы от ФОТ |  | 0% | - | 0 | 0 |  | 0% | 0
|  | Сметная прибыль от ФОТ |  | 0% | - | 0 | 0 |  | 0% | 0
[6 empty] | 102.14 | 612.84 |  |  | 612.84 | 0
5 | 021141 | Краны на автомобильном ходу при работе на других видах строительства 10 т | маш.-ч | 6 |  | 108.45 | 650.7 |  |  | 650.7
|  | … Эксплуатация машин и механизмов |  |  | - | 0 | 650.7 | 021141 | 1 | 650.7
|  | … в т. ч. зарплата машинистов |  |  | - | 108.45 | 78.18 |  | 1 | 78.18
|  | … Затраты труда строителей |  | 0 | - | 13.03 |  |  | 1 |  | 0
|  | Накладные расходы от ФОТ |  | 0% | - | 0 | 0 |  | 0% | 0
|  | Сметная прибыль от ФОТ |  | 0% |  | 0 | 0 |  | 0% | 0
[6 empty] | 108.45 | 650.7 |  |  | 650.7 | 0
Итого по локальной смете:
| Прямые затраты | [8 empty] | 3178.74
| Эксплуатация машин | [8 empty] | 2621.34
| ЗП машинистов | [8 empty] | 78.18
| Основная ЗП рабочих | [8 empty] | 557.4
| Строительные работы с НР и СП | [8 empty] | 2621.34
| Монтажные работы с НР и СП | [8 empty] | 1521.7
| Трудозатраты машинистов | [8 empty] | 24
| Накладные расходы | [8 empty] | 601.99
| Сметная прибыль | [8 empty] | 362.31
| Всего с НР и СП | [8 empty] | 4143.04
| Итого | [8 empty] | 4143.04
Исполнил:
| 0 | _______________________
Расценки согласованы:
| 0 | _______________________

## ПНР
Согласовано | [8 empty] | Утверждаю
[9 empty] | Смету в сумме |  | 2.179 тыс.руб.
__________ | [8 empty] | __________
'____' ___________ 2018 г. | [8 empty] | '____' ___________ 2018 г.
Наименование стройки: КТП160 кВА__Индекс
Наименование объекта: КТП160 кВА__Индекс
Описание объекта:
Адрес объекта:
Л О К А Л Ь Н А Я С М Е Т А
Пусконаладочные работы
Основание: | [8 empty] | БАЗОВЫЕ | ТЕКУЩИЕ
[8 empty] | Сметная стоимость | 2.179 | 2.179 | тыс. руб.
[8 empty] | строительных работ | 0 | 0 | тыс. руб.
[8 empty] | монтажных работ | 0 | 0 | тыс. руб.
[8 empty] | оборудования | 0 | 0 | тыс. руб.
[8 empty] | прочих работ | 2.179 | 2.179 | тыс. руб.
[8 empty] | Нормативная трудоемкость | 97.888 | 97.888 | чел.-ч.
Составлена в базисных ценах | [7 empty] | Средства на оплату труда | 1.165 | 1.165 | тыс. руб.
№ п/п | Шифр и номер позиции норматива | Наименование работ и затрат | Единица измер-ия | Кол-во единиц | Поправ. коэфф. | Базовая цена (с учетом поправок), руб. | Итоговая цена, руб. | Пункт коэфф. пересчета | Коэфф. пересчета | Текущая цена, руб. | Итог. затраты труда, чел.-час
1 | 2 | 3 | 4 | 5 | 6 | 7 | 8 | 9 | 10 | 11 | 12
2 | п01-02-002-2 | Трансформатор силовой трехфазный масляный двухобмоточный напряжением до 11 кВ, мощностью до 1,6 МВА | 1 ШТ. | 1 |  | 155.446 | 155.446 |  |  | 155.45
|  | … Основная заработная плата |  |  | )*1,15 | 155.446 | 155.446 | п01-02-002-2 | 1 | 155.45
|  | … Затраты труда строителей |  | 12.42 | )*1,15 | 0 |  |  | 1 |  | 12.42
|  | Накладные расходы от ФОТ |  | 65% | )*1,15 | 74.344 | 85.5 |  | 55% | 85.5
|  | Сметная прибыль от ФОТ |  | 40% | - | 43.254 | 49.74 |  | 32% | 49.74
[6 empty] | 252.77 | 290.68 |  |  | 290.69 | 12.42
| 2-0021-69 | Инженер по наладке и испытаниям I категории | чел.-ч | 7.452 | )*1,15 | 14.96 | 111.48 | п01-02-002-2 | 1 | 111.48
| 3-0022-69 | Техник по наладке и испытаниям II категории | чел.-ч | 4.968 | )*1,15 | 8.85 | 43.97 | п01-02-002-2 | 1 | 43.97
3 | п01-11-010-1 | Измерение сопротивления растеканию тока заземлителя | 1 измерение | 1 |  | 17.342 | 17.342 |  |  | 17.34
|  | … Основная заработная плата |  |  | )*1,15 | 17.342 | 17.342 | п01-11-010-1 | 1 | 17.34
|  | … Затраты труда строителей |  | 1.4 | )*1,15 | 0 |  |  | 1 |  | 1.4
|  | Накладные расходы от ФОТ |  | 65% | )*1,15 | 8.294 | 9.54 |  | 55% | 9.54
|  | Сметная прибыль от ФОТ |  | 40% | - | 4.826 | 5.55 |  | 32% | 5.55
[6 empty] | 28.2 | 32.43 |  |  | 32.43 | 1.4
| 0-3306-69 | Электромонтажник-наладчик 6 разряда | чел.-ч | 0.7015 | )*1,15 | 12.47 | 8.75 | п01-11-010-1 | 1 | 8.75
| 2-0023-69 | Инженер по наладке и испытаниям III категории | чел.-ч | 0.7015 | )*1,15 | 12.25 | 8.59 | п01-11-010-1 | 1 | 8.59
4 | п01-11-011-1 | Проверка наличия цепи между заземлителями и заземленными элементами | 100точек | 0.08 |  | 227.424 | 18.194 |  |  | 18.19
|  | … Основная заработная плата |  |  | )*1,15 | 227.424 | 18.194 | п01-11-011-1 | 1 | 18.19
|  | … Затраты труда строителей |  | 18.4 | )*1,15 | 0 |  |  | 1 |  | 1.47
|  | Накладные расходы от ФОТ |  | 65% | )*1,15 | 108.768 | 10.01 |  | 55% | 10
|  | Сметная прибыль от ФОТ |  | 40% | - | 63.283 | 5.82 |  | 32% | 5.82
[6 empty] | 369.81 | 34.02 |  |  | 34.01 | 1.47
| 0-3306-69 | Электромонтажник-наладчик 6 разряда | чел.-ч | 0.736 | )*1,15 | 12.47 | 9.18 | п01-11-011-1 | 1 | 9.18
| 2-0023-69 | Инженер по наладке и испытаниям III категории | чел.-ч | 0.736 | )*1,15 | 12.25 | 9.02 | п01-11-011-1 | 1 | 9.02
5 | п01-11-012-1 | Определение удельного сопротивления грунта | 1 измерение | 1 |  | 46.058 | 46.058 |  |  | 46.06
|  | … Основная заработная плата |  |  | )*1,15 | 46.058 | 46.058 | п01-11-012-1 | 1 | 46.06
|  | … Затраты труда строителей |  | 3.73 | )*1,15 | 0 |  |  | 1 |  | 3.73
|  | Накладные расходы от ФОТ |  | 65% | )*1,15 | 22.028 | 25.33 |  | 55% | 25.33
|  | Сметная прибыль от ФОТ |  | 40% | - | 12.816 | 14.74 |  | 32% | 14.74
[6 empty] | 74.89 | 86.13 |  |  | 86.13 | 3.73
| 0-3306-69 | Электромонтажник-наладчик 6 разряда | чел.-ч | 1.863 | )*1,15 | 12.47 | 23.23 | п01-11-012-1 | 1 | 23.23
| 2-0023-69 | Инженер по наладке и испытаниям III категории | чел.-ч | 1.863 | )*1,15 | 12.25 | 22.82 | п01-11-012-1 | 1 | 22.82
6 | п01-12-010-1 | Испытание обмотки трансформатора силового | 1 испытание | 6 |  | 34.776 | 208.656 |  |  | 208.66
|  | … Основная заработная плата |  |  | )*1,15 | 34.776 | 208.656 | п01-12-010-1 | 1 | 208.66
|  | … Затраты труда строителей |  | 2.79 | )*1,15 | 0 |  |  | 1 |  | 16.77
|  | Накладные расходы от ФОТ |  | 65% | )*1,15 | 16.632 | 114.76 |  | 55% | 114.76
|  | Сметная прибыль от ФОТ |  | 40% | - | 9.677 | 66.77 |  | 32% | 66.77
[6 empty] | 56.55 | 390.19 |  |  | 390.19 | 16.77
| 0-3305-69 | Электромонтажник-наладчик 5 разряда | чел.-ч | 6.693 | )*1,15 | 10.7 | 71.62 | п01-12-010-1 | 1 | 71.62
| 2-0022-69 | Инженер по наладке и испытаниям II категории | чел.-ч | 10.074 | )*1,15 | 13.6 | 137.01 | п01-12-010-1 | 1 | 137.01
7 | п01-12-020-1 | Испытание сборных и соединительных шин напряжением до 11 кВ | 1 испытание | 2 |  | 92.759 | 185.518 |  |  | 185.52
|  | … Основная заработная плата |  |  | )*1,15 | 92.759 | 185.518 | п01-12-020-1 | 1 | 185.52
|  | … Затраты труда строителей |  | 8.38 | )*1,15 | 0 |  |  | 1 |  | 16.77
|  | Накладные расходы от ФОТ |  | 65% | )*1,15 | 44.363 | 102.03 |  | 55% | 102.04
|  | Сметная прибыль от ФОТ |  | 40% | - | 25.811 | 59.37 |  | 32% | 59.37
[6 empty] | 150.83 | 346.92 |  |  | 346.93 | 16.77
| 0-3304-69 | Электромонтажник-наладчик 4 разряда | чел.-ч | 6.716 | )*1,15 | 9.29 | 62.39 | п01-12-020-1 | 1 | 62.39
| 2-0023-69 | Инженер по наладке и испытаниям III категории | чел.-ч | 10.051 | )*1,15 | 12.25 | 123.12 | п01-12-020-1 | 1 | 123.12
8 | п01-12-024-1 | Испытание изолятора опорного отдельного одноэлементного | 1 испытание | 6 |  | 33.201 | 199.203 |  |  | 199.2
|  | … Основная заработная плата |  |  | )*1,15 | 33.201 | 199.203 | п01-12-024-1 | 1 | 199.2
|  | … Затраты труда строителей |  | 2.79 | )*1,15 | 0 |  |  | 1 |  | 16.77
|  | Накладные расходы от ФОТ |  | 65% | )*1,15 | 15.879 | 109.56 |  | 55% | 109.56
|  | Сметная прибыль от ФОТ |  | 40% | - | 9.238 | 63.74 |  | 32% | 63.74
[6 empty] | 53.99 | 372.51 |  |  | 372.5 | 16.77
| 0-3304-69 | Электромонтажник-наладчик 4 разряда | чел.-ч | 6.693 | )*1,15 | 9.29 | 62.18 | п01-12-024-1 | 1 | 62.18
| 2-0022-69 | Инженер по наладке и испытаниям II категории | чел.-ч | 10.074 | )*1,15 | 13.6 | 137.01 | п01-12-024-1 | 1 | 137.01
9 | п01-12-021-4 | Замер сопротивления ограничителей перенапряжения применит. | 1 испытание | 6 |  | 43.574 | 261.441 |  |  | 261.44
|  | … Основная заработная плата |  |  | )*1,15 | 43.574 | 261.441 | п01-12-021-4 | 1 | 261.44
|  | … Затраты труда строителей |  | 3.73 | )*1,15 | 0 |  |  | 1 |  | 22.36
|  | Накладные расходы от ФОТ |  | 65% | )*1,15 | 20.84 | 143.79 |  | 55% | 143.79
|  | Сметная прибыль от ФОТ |  | 40% | - | 12.125 | 83.66 |  | 32% | 83.66
[6 empty] | 70.85 | 488.89 |  |  | 488.89 | 22.36
| 2-0022-69 | Инженер по наладке и испытаниям II категории | чел.-ч | 13.386 | )*1,15 | 13.6 | 182.05 | п01-12-021-4 | 1 | 182.05
| 3-0022-69 | Техник по наладке и испытаниям II категории | чел.-ч | 8.97 | )*1,15 | 8.85 | 79.38 | п01-12-021-4 | 1 | 79.38
10 | п01-03-005-1 | Разъединитель трехполюсный напряжением до 20 кВ | 1 ШТ. | 1 |  | 73.209 | 73.209 |  |  | 73.21
|  | … Основная заработная плата |  |  | )*1,15 | 73.209 | 73.209 | п01-03-005-1 | 1 | 73.21
|  | … Затраты труда строителей |  | 6.21 | )*1,15 | 0 |  |  | 1 |  | 6.21
|  | Накладные расходы от ФОТ |  | 65% | )*1,15 | 35.013 | 40.26 |  | 55% | 40.27
|  | Сметная прибыль от ФОТ |  | 40% | - | 20.371 | 23.43 |  | 32% | 23.43
[6 empty] | 119.04 | 136.9 |  |  | 136.91 | 6.21
| 0-3304-69 | Электромонтажник-наладчик 4 разряда | чел.-ч | 1.242 | )*1,15 | 9.29 | 11.54 | п01-03-005-1 | 1 | 11.54
| 2-0022-69 | Инженер по наладке и испытаниям II категории | чел.-ч | 3.726 | )*1,15 | 13.6 | 50.67 | п01-03-005-1 | 1 | 50.67
| 3-0022-69 | Техник по наладке и испытаниям II категории | чел.-ч | 1.242 | )*1,15 | 8.85 | 10.99 | п01-03-005-1 | 1 | 10.99
Итого по локальной смете:
| Прямые затраты | [8 empty] | 1165.07
| Основная ЗП рабочих | [8 empty] | 1165.07
| Прочие работы с НР и СП | [8 empty] | 2178.68
| Трудозатраты строителей | [8 empty] | 97.89
| Накладные расходы | [8 empty] | 640.79
| Сметная прибыль | [8 empty] | 372.82
| Всего с НР и СП | [8 empty] | 2178.68
| Итого | [8 empty] | 2178.68
Исполнил:
| 0 | _______________________
Расценки согласованы:
| 0 | _______________________

## СМР
Согласовано | [8 empty] | Утверждаю
__________ | [8 empty] | __________
'____' ___________ 2018 г. | [8 empty] | '____' ___________ 2018 г.
Л О К А Л Ь Н А Я С М Е Т А
Монтаж КТП 10/0,4 кВ 400 кВА
Основание: | [8 empty] | БАЗОВЫЕ | ТЕКУЩИЕ
[8 empty] | Сметная стоимость | 125.97 | 126.135 | тыс. руб.
[8 empty] | строительных работ | 9.224 | 9.224 | тыс. руб.
[8 empty] | монтажных работ | 7.358 | 7.358 | тыс. руб.
[8 empty] | оборудования | 109.388 | 109.388 | тыс. руб.
[8 empty] | прочих работ | 0 | 0 | тыс. руб.
[8 empty] | Нормативная трудоемкость | 196.19 | 196.19 | чел.-ч.
Составлена в базисных ценах | [7 empty] | Средства на оплату труда | 1.719 | 1.719 | тыс. руб.
№ п/п | Шифр и номер позиции норматива | Наименование работ и затрат | Единица измер-ия | Кол-во единиц | Поправ. коэфф. | Базовая цена (с учетом поправок), руб. | Итоговая цена, руб. | Пункт коэфф. пересчета | Коэфф. пересчета | Текущая цена, руб. | Итог. затраты труда, чел.-час
1 | 2 | 3 | 4 | 5 | 6 | 7 | 8 | 9 | 10 | 11 | 12
Раздел |  | Строительные работы
2 | 01-02-057-2 | Разработка грунта вручную в траншеях глубиной до 2 м без креплений с откосами, группа грунтов 2 | 100 м3 грунта | 0.05 |  | 1333.563 | 66.678 |  |  | 66.68
|  | … Основная заработная плата |  |  | )*1,15 | 1333.563 | 66.678 | 01-02-057-2 | 1 | 66.68
|  | … Затраты труда строителей |  | 177.1 | )*1,15 | 0 |  |  | 1 |  | 8.86
|  | Накладные расходы от ФОТ |  | 80% | )*1,15 | 788.542 | 45.34 |  | 68% | 45.34
|  | Сметная прибыль от ФОТ |  | 45% | - | 417.463 | 24 |  | 36% | 24
[6 empty] | 2365.62 | 136.02 |  |  | 136.02 | 8.86
| 1-1020-69 | Рабочий строитель среднего разряда 2 | чел.-ч | 8.855 | )*1,15 | 7.53 | 66.68 | 01-02-057-2 | 1 | 66.68
4 | 08-01-002-1 | Устройство основания под фундаменты песчаного | 1 м3 основания | 2.5 |  | 117.147 | 292.866 |  |  | 292.88
|  | … Основная заработная плата |  |  | )*1,15 | 20.838 | 52.095 | 08-01-002-1 | 1 | 52.1
|  | … Эксплуатация машин и механизмов |  |  | )*1,15 | 39.779 | 99.446 |  | 1 | 99.45
|  | … в т. ч. зарплата машинистов |  |  | )*1,15 | 3.37 | 8.424 |  | 1 | 8.42
|  | … Стоимость материалов |  |  | - | 56.53 | 141.325 |  | 1 | 141.33
|  | … Затраты труда строителей |  | 2.65 | [6 empty] | 6.61
|  | Накладные расходы от ФОТ |  | 122% |  | 21.892 | 62.94 |  | 104% | 62.94
|  | Сметная прибыль от ФОТ |  | 80% |  | 13.472 | 38.73 |  | 64% | 38.73
[6 empty] | 144.6 | 394.54 |  |  | 394.55 | 6.61
| 1-1025-69 | Рабочий строитель среднего разряда 2,5 | чел.-ч | 6.6125 | )*1,15 | 7.88 | 52.11 | 08-01-002-1 | 1 | 52.11
| 2-69 | Затраты труда машинистов | чел.час | 0.83375 | )*1,15 | 0 | 0 | 08-01-002-1 | 1 | 0
| 031812 | Погрузчики одноковшовые универсальные фронтальные пневмоколесные 3 т | маш.-ч | 0.23 | )*1,15 | 200.87 | 46.2 | 08-01-002-1 | 1 | 46.2
| 050101 | Компрессоры передвижные с двигателем внутреннего сгорания давлением до 686 кПа (7 ат), производительность до 5 м3/мин | маш.-ч | 0.60375 | )*1,15 | 87.11 | 52.59 | 08-01-002-1 | 1 | 52.59
| 331100 | Трамбовки пневматические при работе от передвижных компрессорных станций | маш.-ч | 1.2075 | )*1,15 | 0.55 | 0.66 | 08-01-002-1 | 1 | 0.66
| 408-0141 | Песок природный для строительных растворов средний | м3 | 3 | 0 | 46.8 | 140.4 | 08-01-002-1 | 1 | 140.4
| 411-0001 | Вода | м3 | 0.375 | 0 | 2.45 | 0.92 | 08-01-002-1 | 1 | 0.92
6 | 408-0141 | Песок природный для строительных растворов средний | м3 | -3 | - | 46.8 | -140.4 | 408-0141 | 1 | -140.4
8 | 408-0122 | Песок природный для строительных работ средний | м3 | 3 | - | 46.8 | 140.4 | 408-0122 | 1 | 140.4
10 | 08-01-002-3 | Устройство основания под фундаменты гравийного | 1 м3 основания | 2.5 |  | 282.753 | 706.881 |  |  | 706.89
|  | … Основная заработная плата |  |  | )*1,15 | 22.655 | 56.638 | 08-01-002-3 | 1 | 56.64
|  | … Эксплуатация машин и механизмов |  |  | )*1,15 | 65.148 | 162.869 |  | 1 | 162.87
|  | … в т. ч. зарплата машинистов |  |  | )*1,15 | 6.164 | 15.41 |  | 1 | 15.41
|  | … Стоимость материалов |  |  | - | 194.95 | 487.375 |  | 1 | 487.38
|  | … Затраты труда строителей |  | 2.88 | [6 empty] | 7.19
|  | Накладные расходы от ФОТ |  | 122% |  | 26.062 | 74.93 |  | 104% | 74.93
|  | Сметная прибыль от ФОТ |  | 80% |  | 16.038 | 46.11 |  | 64% | 46.11
[6 empty] | 313.4 | 827.92 |  |  | 827.93 | 7.19
| 1-1025-69 | Рабочий строитель среднего разряда 2,5 | чел.-ч | 7.1875 | )*1,15 | 7.88 | 56.64 | 08-01-002-3 | 1 | 56.64
| 2-69 | Затраты труда машинистов | чел.час | 1.5525 | )*1,15 | 0 | 0 | 08-01-002-3 | 1 | 0
| 031812 | Погрузчики одноковшовые универсальные фронтальные пневмоколесные 3 т | маш.-ч | 0.23 | )*1,15 | 200.87 | 46.2 | 08-01-002-3 | 1 | 46.2
| 050101 | Компрессоры передвижные с двигателем внутреннего сгорания давлением до 686 кПа (7 ат), производительность до 5 м3/мин | маш.-ч | 1.3225 | )*1,15 | 87.11 | 115.2 | 08-01-002-3 | 1 | 115.2
| 331100 | Трамбовки пневматические при работе от передвижных компрессорных станций | маш.-ч | 2.645 | )*1,15 | 0.55 | 1.45 | 08-01-002-3 | 1 | 1.45
| 408-0111 | Гравий для строительных работ марка Др.16, фракция 20-40 мм | м3 | 3.2 | 0 | 152.02 | 486.46 | 08-01-002-3 | 1 | 486.46
| 411-0001 | Вода | м3 | 0.375 | 0 | 2.45 | 0.92 | 08-01-002-3 | 1 | 0.92
11 | 07-01-001-3 | Укладка блоков и плит ленточных фундаментов при глубине котлована до 4 м, масса конструкций до 3,5 т | 100 шт. сборных конструкций | 0.02 |  | 8767.376 | 175.348 |  |  | 175.34
|  | … Основная заработная плата |  |  | )*1,15 | 1353.044 | 27.061 | 07-01-001-3 | 1 | 27.06
|  | … Эксплуатация машин и механизмов |  |  | )*1,15 | 5851.212 | 117.024 |  | 1 | 117.02
|  | … в т. ч. зарплата машинистов |  |  | )*1,15 | 638.331 | 12.767 |  | 1 | 12.77
|  | … Стоимость материалов |  |  | - | 1563.12 | 31.262 |  | 1 | 31.26
|  | … Затраты труда строителей |  | 154.46 | [6 empty] | 3.09
|  | Накладные расходы от ФОТ |  | 130% |  | 1922.109 | 44.21 |  | 111% | 44.21
|  | Сметная прибыль от ФОТ |  | 85% |  | 1177.508 | 27.08 |  | 68% | 27.08
[6 empty] | 10927.31 | 246.64 |  |  | 246.63 | 3.09
| 1-1035-69 | Рабочий строитель среднего разряда 3,5 | чел.-ч | 3.0891 | )*1,15 | 8.76 | 27.06 | 07-01-001-3 | 1 | 27.06
| 2-69 | Затраты труда машинистов | чел.час | 1.0076 | )*1,15 | 0 | 0 | 07-01-001-3 | 1 | 0
| 021243 | Краны на гусеничном ходу при работе на других видах строительства до 16 т | маш.-ч | 0.89976 | )*1,15 | 94.6 | 85.12 | 07-01-001-3 | 1 | 85.12
| 030101 | Автопогрузчики 5 т | маш.-ч | 0.08441 | )*1,15 | 97.95 | 8.27 | 07-01-001-3 | 1 | 8.27
| 050101 | Компрессоры передвижные с двигателем внутреннего сгорания давлением до 686 кПа (7 ат), производительность до 5 м3/мин | маш.-ч | 0.02346 | )*1,15 | 87.11 | 2.04 | 07-01-001-3 | 1 | 2.04
| 331101 | Трамбовки пневматические при работе от стационарного компрессора | маш.-ч | 0.09361 | )*1,15 | 4.91 | 0.46 | 07-01-001-3 | 1 | 0.46
| 400001 | Автомобили бортовые, грузоподъемность до 5 т | маш.-ч | 0.23069 | )*1,15 | 91.62 | 21.14 | 07-01-001-3 | 1 | 21.14
| 403-9020 | Конструкции сборные железобетонные | шт. | 2 | 0 | 0 | 0 | 07-01-001-3 | 1 | 0
| 408-0122 | Песок природный для строительных работ средний | м3 | 0.668 | 0 | 46.8 | 31.26 | 07-01-001-3 | 1 | 31.26
12 | 33-02-013-10 | Установка стальных конструкций под оборудование массой до 0,01 т | 1 т конструкций | 0.06 |  | 234.313 | 14.059 |  |  | 14.06
|  | … Основная заработная плата |  |  | )*1,15 | 234.313 | 14.059 | 33-02-013-10 | 1 | 14.06
|  | … Затраты труда строителей |  | 24.87 | )*1,15 | 0 |  |  | 1 |  | 1.49
|  | Накладные расходы от ФОТ |  | 105% | )*1,15 | 181.338 | 12.51 |  | 89% | 12.51
|  | Сметная прибыль от ФОТ |  | 60% | - | 97.8 | 6.75 |  | 48% | 6.75
[6 empty] | 482.89 | 33.32 |  |  | 33.32 | 1.49
| 1-1041-69 | Рабочий строитель среднего разряда 4,1 | чел.-ч | 1.4925 | )*1,15 | 9.42 | 14.06 | 33-02-013-10 | 1 | 14.06
| 110-9082 | Конструкции стальные крепления электрооборудования ОРУ | т | 0.0618 | 0 | 0 | 0 | 33-02-013-10 | 1 | 0
13 | 201-0843 | Конструкции стальные индивидуальные решетчатые сварные массой до 0,1 т | т | 0.06 | - | 12646.59 | 758.795 | 201-0843 | 1 | 758.8
14 | 33-03-008-6 | Окраска за один раз установленных стальных конструкций ОРУ 330-1150 кВ массой до 0,2 т краской | 1 т конструкций | 0.06 |  | 883.967 | 53.038 |  |  | 53.04
|  | … Основная заработная плата |  |  | )*1,15 | 195.293 | 11.718 | 33-03-008-6 | 1 | 11.72
|  | … Эксплуатация машин и механизмов |  |  | )*1,15 | 507.484 | 30.449 |  | 1 | 30.45
|  | … в т. ч. зарплата машинистов |  |  | )*1,15 | 171.822 | 10.309 |  | 1 | 10.31
|  | … Стоимость материалов |  |  | - | 181.19 | 10.871 |  | 1 | 10.87
|  | … Затраты труда строителей |  | 21.02 | [6 empty] | 1.26
|  | Накладные расходы от ФОТ |  | 105% |  | 284.115 | 19.6 |  | 89% | 19.61
|  | Сметная прибыль от ФОТ |  | 60% |  | 153.23 | 10.57 |  | 48% | 10.57
[6 empty] | 1229.65 | 83.21 |  |  | 83.22 | 1.26
| 1-1040-69 | Рабочий строитель среднего разряда 4 | чел.-ч | 1.2613 | )*1,15 | 9.29 | 11.72 | 33-03-008-6 | 1 | 11.72
| 2-69 | Затраты труда машинистов | чел.час | 0.92046 | )*1,15 | 0 | 0 | 33-03-008-6 | 1 | 0
| 040101 | Электростанции передвижные 2 кВт | маш.-ч | 0.92046 | )*1,15 | 23.79 | 21.9 | 33-03-008-6 | 1 | 21.9
| 050401 | Компрессоры передвижные с электродвигателем давлением 600 кПа (6 ат), производительность 0,5 м3/мин | маш.-ч | 0.92046 | )*1,15 | 3.7 | 3.41 | 33-03-008-6 | 1 | 3.41
| 340201 | Агрегаты окрасочные с пневматическим распылением для окраски фасадов зданий, производительность 500 м3/ч, мощность 1 кВт | маш.-ч | 0.92046 | )*1,15 | 5.59 | 5.15 | 33-03-008-6 | 1 | 5.15
| 101-0430 | Краски масляные и алкидные земляные, готовые к применению сурик железный МА-15, ПФ-14 | т | 0.000414 | 0 | 16375.01 | 6.78 | 33-03-008-6 | 1 | 6.78
| 101-0628 | Олифа комбинированная, марки К-3 | т | 0.000219 | 0 | 18685 | 4.09 | 33-03-008-6 | 1 | 4.09
15 | 01-02-057-2 | Разработка грунта вручную в траншеях глубиной до 2 м без креплений с откосами, группа грунтов 2 (заземление) | 100 м3 грунта | 0.12 |  | 1333.563 | 160.028 |  |  | 160.03
|  | … Основная заработная плата |  |  | )*1,15 | 1333.563 | 160.028 | 01-02-057-2 | 1 | 160.03
|  | … Затраты труда строителей |  | 177.1 | )*1,15 | 0 |  |  | 1 |  | 21.25
|  | Накладные расходы от ФОТ |  | 80% | )*1,15 | 788.542 | 108.82 |  | 68% | 108.82
|  | Сметная прибыль от ФОТ |  | 45% | - | 417.463 | 57.61 |  | 36% | 57.61
[6 empty] | 2365.62 | 326.46 |  |  | 326.46 | 21.25
| 1-1020-69 | Рабочий строитель среднего разряда 2 | чел.-ч | 21.252 | )*1,15 | 7.53 | 160.03 | 01-02-057-2 | 1 | 160.03
17 | 01-02-061-2 | Засыпка вручную траншей, пазух котлованов и ям, группа грунтов 2(заземление) | 100 м3 грунта | 0.12 |  | 809.29 | 97.115 |  |  | 97.11
|  | … Основная заработная плата |  |  | )*1,15 | 809.29 | 97.115 | 01-02-061-2 | 1 | 97.11
|  | … Затраты труда строителей |  | 111.78 | )*1,15 | 0 |  |  | 1 |  | 13.41
|  | Накладные расходы от ФОТ |  | 80% | )*1,15 | 478.536 | 66.04 |  | 68% | 66.03
|  | Сметная прибыль от ФОТ |  | 45% | - | 253.343 | 34.96 |  | 36% | 34.96
[6 empty] | 1435.61 | 198.11 |  |  | 198.1 | 13.41
| 1-1015-69 | Рабочий строитель среднего разряда 1,5 | чел.-ч | 13.4136 | )*1,15 | 7.24 | 97.11 | 01-02-061-2 | 1 | 97.11
19 | м08-02-471-4 | Заземлитель вертикальный из круглой стали диаметром 16 мм | 10 шт. | 0.8 |  | 173.185 | 138.548 |  |  | 138.55
|  | … Основная заработная плата |  |  | )*1,15 | 86.561 | 69.248 | м08-02-471-4 | 1 | 69.25
|  | … Эксплуатация машин и механизмов |  |  | )*1,15 | 59.524 | 47.619 |  | 1 | 47.62
|  | … в т. ч. зарплата машинистов |  |  | )*1,15 | 2.093 | 1.674 |  | 1 | 1.67
|  | … Стоимость материалов |  |  | - | 27.1 | 21.68 |  | 1 | 21.68
|  | … Затраты труда строителей |  | 9.53 | [6 empty] | 7.63
|  | Накладные расходы от ФОТ |  | 95% |  | 62.443 | 57.45 |  | 81% | 57.45
|  | Сметная прибыль от ФОТ |  | 65% |  | 40.087 | 36.88 |  | 52% | 36.88
[6 empty] | 256.66 | 232.87 |  |  | 232.88 | 7.63
| 1-2038-69 | Рабочий монтажник среднего разряда 3,8 | чел.-ч | 7.6268 | )*1,15 | 9.08 | 69.25 | м08-02-471-4 | 1 | 69.25
| 2-69 | Затраты труда машинистов | чел.час | 0.1288 | )*1,15 | 0 | 0 | м08-02-471-4 | 1 | 0
| 021102 | Краны на автомобильном ходу при работе на монтаже технологического оборудования 10 т | маш.-ч | 0.1288 | )*1,15 | 131.11 | 16.89 | м08-02-471-4 | 1 | 16.89
| 040502 | Установки для сварки ручной дуговой (постоянного тока) | маш.-ч | 2.3368 | )*1,15 | 8.1 | 18.93 | м08-02-471-4 | 1 | 18.93
| 400001 | Автомобили бортовые, грузоподъемность до 5 т | маш.-ч | 0.1288 | )*1,15 | 91.62 | 11.8 | м08-02-471-4 | 1 | 11.8
| 101-1924 | Электроды диаметром 4 мм Э42А | кг | 0.624 | 0 | 11.11 | 6.93 | м08-02-471-4 | 1 | 6.93
| 113-1786 | Лак битумный БТ-123 | т | 0.0016 | 0 | 8461.63 | 13.54 | м08-02-471-4 | 1 | 13.54
| 999-9950 | Вспомогательные ненормируемые материалы (2% от ОЗП) | руб. | 1.248 | 0 | 1 | 1.25 | м08-02-471-4 | 1 | 1.25
21 | м08-02-472-2 | Заземлитель горизонтальный из стали полосовой сечением 160 мм2 | 100 м | 0.4 |  | 303.162 | 121.265 |  |  | 121.27
|  | … Основная заработная плата |  |  | )*1,15 | 173.34 | 69.336 | м08-02-472-2 | 1 | 69.34
|  | … Эксплуатация машин и механизмов |  |  | )*1,15 | 85.503 | 34.201 |  | 1 | 34.2
|  | … в т. ч. зарплата машинистов |  |  | )*1,15 | 3.301 | 1.32 |  | 1 | 1.32
|  | … Стоимость материалов |  |  | - | 44.32 | 17.728 |  | 1 | 17.73
|  | … Затраты труда строителей |  | 19.09 | [6 empty] | 7.64
|  | Накладные расходы от ФОТ |  | 95% |  | 124.416 | 57.23 |  | 81% | 57.23
|  | Сметная прибыль от ФОТ |  | 65% |  | 79.872 | 36.74 |  | 52% | 36.74
[6 empty] | 473.69 | 215.24 |  |  | 215.24 | 7.64
| 1-2038-69 | Рабочий монтажник среднего разряда 3,8 | чел.-ч | 7.636 | )*1,15 | 9.08 | 69.33 | м08-02-472-2 | 1 | 69.33
| 2-69 | Затраты труда машинистов | чел.час | 0.1012 | )*1,15 | 0 | 0 | м08-02-472-2 | 1 | 0
| 021102 | Краны на автомобильном ходу при работе на монтаже технологического оборудования 10 т | маш.-ч | 0.1012 | )*1,15 | 131.11 | 13.27 | м08-02-472-2 | 1 | 13.27
| 040502 | Установки для сварки ручной дуговой (постоянного тока) | маш.-ч | 1.4398 | )*1,15 | 8.1 | 11.66 | м08-02-472-2 | 1 | 11.66
| 400001 | Автомобили бортовые, грузоподъемность до 5 т | маш.-ч | 0.1012 | )*1,15 | 91.62 | 9.27 | м08-02-472-2 | 1 | 9.27
| 101-1924 | Электроды диаметром 4 мм Э42А | кг | 0.36 | 0 | 11.11 | 4 | м08-02-472-2 | 1 | 4
| 113-1786 | Лак битумный БТ-123 | т | 0.00148 | 0 | 8461.63 | 12.52 | м08-02-472-2 | 1 | 12.52
| 999-9950 | Вспомогательные ненормируемые материалы (2% от ОЗП) | руб. | 1.248 | 0 | 1 | 1.25 | м08-02-472-2 | 1 | 1.25
Итого по разделу:
| Прямые затраты | [8 empty] | 2584.65
| Стоимость материальных ресурсов (всего) | [8 empty] | 1469.05
| Эксплуатация машин | [8 empty] | 491.61
| ЗП машинистов | [8 empty] | 49.9
| Основная ЗП рабочих | [8 empty] | 623.99
| Строительные работы с НР и СП | [8 empty] | 3005.03
| Монтажные работы с НР и СП | [8 empty] | 448.12
| Трудозатраты строителей | [8 empty] | 78.43
| Трудозатраты машинистов | [8 empty] | 4.54
| Накладные расходы | [8 empty] | 549.07
| Сметная прибыль | [8 empty] | 319.43
| Всего с НР и СП | [8 empty] | 3453.15
| Итого | [8 empty] | 3453.15
Раздел |  | Монтажные работы
1 | м08-01-025-1 | Подстанция комплектная трансформаторная напряжением до 10 кВ с трансформатором мощностью до 400 кВ·А | 1 подстанция | 1 |  | 1641.956 | 1641.956 |  |  | 1641.96
|  | … Основная заработная плата |  |  | )*1,15 | 330.119 | 330.119 | м08-01-025-1 | 1 | 330.12
|  | … Эксплуатация машин и механизмов |  |  | )*1,15 | 1217.827 | 1217.827 |  | 1 | 1217.83
|  | … в т. ч. зарплата машинистов |  |  | )*1,15 | 106.985 | 106.985 |  | 1 | 106.98
|  | … Стоимость материалов |  |  | - | 94.01 | 94.01 |  | 1 | 94.01
|  | … Затраты труда строителей |  | 35.54 | [6 empty] | 35.54
|  | Накладные расходы от ФОТ |  | 95% |  | 307.873 | 354.05 |  | 81% | 354.05
|  | Сметная прибыль от ФОТ |  | 65% |  | 197.647 | 227.29 |  | 52% | 227.29
[6 empty] | 1945.57 | 2223.3 |  |  | 2223.3 | 35.54
| 1-2040-69 | Рабочий монтажник среднего разряда 4 | чел.-ч | 35.535 | )*1,15 | 9.18 | 326.21 | м08-01-025-1 | 1 | 326.21
| 2-69 | Затраты труда машинистов | чел.час | 8.211 | )*1,15 | 0 | 0 | м08-01-025-1 | 1 | 0
| 021102 | Краны на автомобильном ходу при работе на монтаже технологического оборудования 10 т | маш.-ч | 8.211 | )*1,15 | 131.11 | 1076.54 | м08-01-025-1 | 1 | 1076.54
| 040502 | Установки для сварки ручной дуговой (постоянного тока) | маш.-ч | 2.484 | )*1,15 | 8.1 | 20.12 | м08-01-025-1 | 1 | 20.12
| 400001 | Автомобили бортовые, грузоподъемность до 5 т | маш.-ч | 1.3225 | )*1,15 | 91.62 | 121.17 | м08-01-025-1 | 1 | 121.17
| 101-1755 | Сталь полосовая, марка стали Ст3сп шириной 50-200 мм толщиной 4-5 мм | т | 0.007 | 0 | 5000 | 35 | м08-01-025-1 | 1 | 35
| 101-1924 | Электроды диаметром 4 мм Э42А | кг | 1.36 | 0 | 11.11 | 15.11 | м08-01-025-1 | 1 | 15.11
| 113-0211 | Эмаль эпоксидная ЭП-140 защитная | т | 0.00018 | 0 | 49050 | 8.83 | м08-01-025-1 | 1 | 8.83
| 509-0988 | Шнур асбестовый общего назначения марки ШАОН диаметром 3-5 мм | т | 0.001 | 0 | 29332.36 | 29.33 | м08-01-025-1 | 1 | 29.33
| 999-9950 | Вспомогательные ненормируемые материалы (2% от ОЗП) | руб. | 5.95 | 0 | 1 | 5.95 | м08-01-025-1 | 1 | 5.95
2 | 33-04-030-3 | Установка разъединителей с помощью механизмов | 1 КОМПЛ. | 1 |  | 218.184 | 218.184 |  |  | 218.18
|  | … Основная заработная плата |  |  | )*1,15 | 90.333 | 90.333 | 33-04-030-3 | 1 | 90.33
|  | … Эксплуатация машин и механизмов |  |  | )*1,15 | 125.511 | 125.511 |  | 1 | 125.51
|  | … в т. ч. зарплата машинистов |  |  | )*1,15 | 9.89 | 9.89 |  | 1 | 9.89
|  | … Стоимость материалов |  |  | - | 2.34 | 2.34 |  | 1 | 2.34
|  | … Затраты труда строителей |  | 9.3 | [6 empty] | 9.3
|  | Накладные расходы от ФОТ |  | 105% |  | 77.564 | 89.2 |  | 89% | 89.2
|  | Сметная прибыль от ФОТ |  | 60% |  | 41.832 | 48.11 |  | 48% | 48.11
[6 empty] | 309.43 | 355.49 |  |  | 355.49 | 9.3
| 1-1043-69 | Рабочий строитель среднего разряда 4,3 | чел.-ч | 9.3035 | )*1,15 | 9.71 | 90.34 | 33-04-030-3 | 1 | 90.34
| 2-69 | Затраты труда машинистов | чел.час | 0.759 | )*1,15 | 0 | 0 | 33-04-030-3 | 1 | 0
| 021141 | Краны на автомобильном ходу при работе на других видах строительства 10 т | маш.-ч | 0.759 | )*1,15 | 108.45 | 82.31 | 33-04-030-3 | 1 | 82.31
| 400001 | Автомобили бортовые, грузоподъемность до 5 т | маш.-ч | 0.4715 | )*1,15 | 91.62 | 43.2 | 33-04-030-3 | 1 | 43.2
| 101-0962 | Смазка солидол жировой марки <Ж> | т | 3e-05 | 0 | 9661.5 | 0.29 | 33-04-030-3 | 1 | 0.29
| 101-1292 | Уайт-спирит | т | 0.00012 | 0 | 7202.8 | 0.86 | 33-04-030-3 | 1 | 0.86
| 101-1757 | Ветошь | кг | 0.02 | 0 | 1.94 | 0.04 | 33-04-030-3 | 1 | 0.04
| 101-2349 | Смазка ЗЭС | кг | 0.01 | 0 | 11 | 0.11 | 33-04-030-3 | 1 | 0.11
| 113-0079 | Лак БТ-577 | т | 0.0001 | 0 | 10324.47 | 1.03 | 33-04-030-3 | 1 | 1.03
3 | м08-02-144-3 | Присоединение к зажимам жил проводов или кабелей сечением до 16 мм2 | 100 шт. | 0.04 |  | 132.176 | 5.287 |  |  | 5.29
|  | … Основная заработная плата |  |  | )*1,15 | 129.916 | 5.197 | м08-02-144-3 | 1 | 5.2
|  | … Стоимость материалов |  |  | )*1,15 | 0 | 0.09 |  | 1 | 0.09
|  | … Затраты труда строителей |  | 13.98 | )*1,15 | 0 |  |  | 1 |  | 0.56
|  | Накладные расходы от ФОТ |  | 95% | - | 91.506 | 4.21 |  | 81% | 4.21
|  | Сметная прибыль от ФОТ |  | 65% |  | 58.744 | 2.7 |  | 52% | 2.7
[6 empty] | 265.48 | 12.2 |  |  | 12.2 | 0.56
| 1-2040-69 | Рабочий монтажник среднего разряда 4 | чел.-ч | 0.55936 | )*1,15 | 9.18 | 5.13 | м08-02-144-3 | 1 | 5.13
| 999-9950 | Вспомогательные ненормируемые материалы (2% от ОЗП) | руб. | 0.0936 | 0 | 1 | 0.09 | м08-02-144-3 | 1 | 0.09
4 | м08-02-144-6 | Присоединение к зажимам жил проводов или кабелей сечением до 150 мм2 | 100 шт. | 0.06 |  | 246.951 | 14.817 |  |  | 14.81
|  | … Основная заработная плата |  |  | )*1,15 | 242.731 | 14.564 | м08-02-144-6 | 1 | 14.56
|  | … Стоимость материалов |  |  | )*1,15 | 0 | 0.253 |  | 1 | 0.25
|  | … Затраты труда строителей |  | 26.13 | )*1,15 | 0 |  |  | 1 |  | 1.57
|  | Накладные расходы от ФОТ |  | 95% | - | 170.967 | 11.8 |  | 81% | 11.79
|  | Сметная прибыль от ФОТ |  | 65% |  | 109.756 | 7.57 |  | 52% | 7.57
[6 empty] | 496.01 | 34.19 |  |  | 34.17 | 1.57
| 1-2040-69 | Рабочий монтажник среднего разряда 4 | чел.-ч | 1.5677 | )*1,15 | 9.18 | 14.39 | м08-02-144-6 | 1 | 14.39
| 999-9950 | Вспомогательные ненормируемые материалы (2% от ОЗП) | руб. | 0.2622 | 0 | 1 | 0.26 | м08-02-144-6 | 1 | 0.26
Итого по разделу:
| Прямые затраты | [8 empty] | 1880.24
| Стоимость материальных ресурсов (всего) | [8 empty] | 96.69
| Эксплуатация машин | [8 empty] | 1343.34
| ЗП машинистов | [8 empty] | 116.87
| Основная ЗП рабочих | [8 empty] | 440.21
| Строительные работы с НР и СП | [8 empty] | 355.49
| Монтажные работы с НР и СП | [8 empty] | 2269.67
| Трудозатраты строителей | [8 empty] | 46.97
| Трудозатраты машинистов | [8 empty] | 8.97
| Накладные расходы | [8 empty] | 459.25
| Сметная прибыль | [8 empty] | 285.67
| Всего с НР и СП | [8 empty] | 2625.16
| Итого | [8 empty] | 2625.16
Раздел |  | Устройство ограждения ТП
2 | 27-04-001-4 | Устройство подстилающих и выравнивающих слоев оснований из щебня | 100 м3 материала основания (в плотном теле) | 0.075 |  | 4013.814 | 301.036 |  |  | 301.04
|  | … Основная заработная плата |  |  | )*1,15 | 217.258 | 16.294 | 27-04-001-4 | 1 | 16.29
|  | … Эксплуатация машин и механизмов |  |  | )*1,15 | 3779.406 | 283.455 |  | 1 | 283.46
|  | … в т. ч. зарплата машинистов |  |  | )*1,15 | 309.396 | 23.205 |  | 1 | 23.2
|  | … Стоимость материалов |  |  | - | 17.15 | 1.286 |  | 1 | 1.29
|  | … Затраты труда строителей |  | 27.82 | [6 empty] | 2.09
|  | Накладные расходы от ФОТ |  | 142% |  | 554.132 | 47.79 |  | 121% | 47.78
|  | Сметная прибыль от ФОТ |  | 95% |  | 348.05 | 30.02 |  | 76% | 30.01
[6 empty] | 4394.69 | 378.85 |  |  | 378.83 | 2.09
| 1-1024-69 | Рабочий строитель среднего разряда 2,4 | чел.-ч | 2.0864 | )*1,15 | 7.81 | 16.29 | 27-04-001-4 | 1 | 16.29
| 2-69 | Затраты труда машинистов | чел.час | 1.7768 | )*1,15 | 0 | 0 | 27-04-001-4 | 1 | 0
| 030101 | Автопогрузчики 5 т | маш.-ч | 0.21218 | )*1,15 | 97.95 | 20.78 | 27-04-001-4 | 1 | 20.78
| 070149 | Бульдозеры при работе на других видах строительства 79 кВт (108 л.с.) | маш.-ч | 0.22339 | )*1,15 | 75.73 | 16.92 | 27-04-001-4 | 1 | 16.92
| 120202 | Автогрейдеры среднего типа 99 кВт (135 л.с.) | маш.-ч | 0.19837 | )*1,15 | 115.78 | 22.97 | 27-04-001-4 | 1 | 22.97
| 120911 | Катки на пневмоколесном ходу 30 т | маш.-ч | 1.0531 | )*1,15 | 200.83 | 211.5 | 27-04-001-4 | 1 | 211.5
| 121601 | Машины поливомоечные 6000 л | маш.-ч | 0.0897 | )*1,15 | 125.88 | 11.29 | 27-04-001-4 | 1 | 11.29
| 411-0001 | Вода | м3 | 0.525 | 0 | 2.45 | 1.29 | 27-04-001-4 | 1 | 1.29
4 | 408-0021 | Щебень из природного камня для строительных работ марка 400, фракция 5(3)-10 мм | м3 | 9.6 | - | 117.92 | 1132.032 | 408-0021 | 1 | 1132.03
6 | м08-01-087-1 | Ограждение сетчатое | 1 м2 | 25 |  | 150.855 | 3771.375 |  |  | 3771.38
|  | … Основная заработная плата |  |  | )*1,15 | 25.53 | 638.25 | м08-01-087-1 | 1 | 638.25
|  | … Эксплуатация машин и механизмов |  |  | )*1,15 | 14.835 | 370.875 |  | 1 | 370.88
|  | … в т. ч. зарплата машинистов |  |  | )*1,15 | 0.598 | 14.95 |  | 1 | 14.95
|  | … Стоимость материалов |  |  | - | 110.49 | 2762.25 |  | 1 | 2762.25
|  | … Затраты труда строителей |  | 2.75 | [6 empty] | 68.71
|  | Накладные расходы от ФОТ |  | 95% |  | 18.403 | 529.09 |  | 81% | 529.09
|  | Сметная прибыль от ФОТ |  | 65% |  | 11.814 | 339.66 |  | 52% | 339.66
[6 empty] | 175.81 | 4640.13 |  |  | 4640.13 | 68.71
| 1-2040-69 | Рабочий монтажник среднего разряда 4 | чел.-ч | 68.7125 | )*1,15 | 9.29 | 638.34 | м08-01-087-1 | 1 | 638.34
| 2-69 | Затраты труда машинистов | чел.час | 1.15 | )*1,15 | 0 | 0 | м08-01-087-1 | 1 | 0
| 021102 | Краны на автомобильном ходу при работе на монтаже технологического оборудования 10 т | маш.-ч | 1.15 | )*1,15 | 131.11 | 150.78 | м08-01-087-1 | 1 | 150.78
| 040502 | Установки для сварки ручной дуговой (постоянного тока) | маш.-ч | 10.925 | )*1,15 | 8.1 | 88.49 | м08-01-087-1 | 1 | 88.49
| 400001 | Автомобили бортовые, грузоподъемность до 5 т | маш.-ч | 1.4375 | )*1,15 | 91.62 | 131.7 | м08-01-087-1 | 1 | 131.7
| 101-1641 | Сталь угловая равнополочная, марка стали ВСт3кп2, размером 50x50x5 мм | т | 0.3925 | 0 | 6281.7 | 2465.57 | м08-01-087-1 | 1 | 2465.57
| 101-1924 | Электроды диаметром 4 мм Э42А | кг | 6.5 | 0 | 11.11 | 72.22 | м08-01-087-1 | 1 | 72.22
| 101-2143 | Краска | кг | 5.25 | 0 | 28.6 | 150.15 | м08-01-087-1 | 1 | 150.15
| 201-0843 | Конструкции стальные индивидуальные решетчатые сварные массой до 0,1 т | т | 0.005 | 0 | 12646.59 | 63.23 | м08-01-087-1 | 1 | 63.23
| 999-9950 | Вспомогательные ненормируемые материалы (2% от ОЗП) | руб. | 11.5 | 0 | 1 | 11.5 | м08-01-087-1 | 1 | 11.5
Итого по разделу:
| Прямые затраты | [8 empty] | 5204.45
| Стоимость материальных ресурсов (всего) | [8 empty] | 3895.57
| Эксплуатация машин | [8 empty] | 654.34
| ЗП машинистов | [8 empty] | 38.15
| Основная ЗП рабочих | [8 empty] | 654.54
| Строительные работы с НР и СП | [8 empty] | 1510.86
| Монтажные работы с НР и СП | [8 empty] | 4640.13
| Трудозатраты строителей | [8 empty] | 70.8
| Трудозатраты машинистов | [8 empty] | 2.93
| Накладные расходы | [8 empty] | 576.87
| Сметная прибыль | [8 empty] | 369.67
| Всего с НР и СП | [8 empty] | 6150.99
| Итого | [8 empty] | 6150.99
Раздел |  | Оборудование | [5 empty] | текущая цена
2 | КОНСАЛТИНГ | Комплектная трансформаторная подстанция киоскового типа КТПН-ТВ-400-10/0,4 кВ У1 с трансформатором 160 кВА | шт. | 1 | )/4,43 | 100087.655 | 100087.655 | 443388.3116 | 1 | 100087.65
4 | ЭТМ | Разъединитель РЛК-1б-10.IV/400 с ПР-01-7 | шт. | 1 | /4,43 | 9300.226 | 9300.226 | 41200.0012 | 1 | 9300.23
484588.3128
Итого по разделу:
| Прямые затраты | [8 empty] | 109387.88
| Стоимость материальных ресурсов (всего) | [8 empty] | 109387.88
| Стоимость оборудования (всего) | [8 empty] | 109387.88
| Всего с НР и СП | [8 empty] | 109387.88
| Итого | [8 empty] | 109387.88
| Заготовительские расходы | [8 empty] | 0
| Транспортные расходы | [8 empty] | 0
| Итого | [8 empty] | 109387.88
Раздел |  | Материалы, не учтенные ценником
1 | КЖБИ | конструкции сборные ж/б ФБС 24-4-6 | шт. | 2 | )/7,08 | 402.684 | 805.367 | 0 | 1 | 805.37
2 | Кабельные системы | провод СИП3 1х50 | м | 51 | )/7,08 | 10.946 | 558.263 | 0 | 1 | 558.26
3 | ОООТД Феман | хомут Х51 | шт. | 1 | )/7,08 | 15.92 | 15.92 | 0 | 1 | 15.92
4 | ЭТМ | зажим СД35 | шт. | 1 | )/7,08 | 18.079 | 18.079 | 0 | 1 | 18.08
5 | ЭТМ | полоса стальная 40х4 | м | 40 | )/7,08 | 34.887 | 1395.48 | 0 | 1 | 1395.48
6 | МКС | круг стальной д 16 мм | м | 24 | )/7,08 | 64.979 | 1559.492 | 0 | 1 | 1559.49
Итого по разделу:
| Прямые затраты | [8 empty] | 4352.6
| Стоимость материальных ресурсов (всего) | [8 empty] | 4352.6
| Строительные работы с НР и СП | [8 empty] | 4352.6
| Всего с НР и СП | [8 empty] | 4352.6
| Итого | [8 empty] | 4352.6
| Заготовительские расходы | [8 empty] | 87.05
| Транспортные расходы | [8 empty] | 78.35
| Итого | [8 empty] | 4518
Итого по локальной смете:
| Прямые затраты | [8 empty] | 123409.82
| Стоимость материальных ресурсов (всего) | [8 empty] | 119201.79
| Стоимость оборудования (всего) | [8 empty] | 109387.88
| Эксплуатация машин | [8 empty] | 2489.29
| ЗП машинистов | [8 empty] | 204.92
| Основная ЗП рабочих | [8 empty] | 1718.74
| Строительные работы с НР и СП | [8 empty] | 9223.98
| Монтажные работы с НР и СП | [8 empty] | 7357.92
| Трудозатраты строителей | [8 empty] | 196.19
| Трудозатраты машинистов | [8 empty] | 16.44
| Накладные расходы | [8 empty] | 1585.19
| Сметная прибыль | [8 empty] | 974.77
| Всего с НР и СП | [8 empty] | 125969.78
| Итого | [8 empty] | 125969.78
| Заготовительские расходы на материалы | [8 empty] | 87.05
| Заготовительские расходы на оборудование | [8 empty] | 0
| Транспортные расходы на оборудование | [8 empty] | 0
| Транспортные расходы на материалы | [8 empty] | 78.35
| Итого | [8 empty] | 126135.18 |  | 109387.88 | оборудование
[12 empty] | 16747.3 | смр
Исполнил:
| 0 | _______________________
Расценки согласованы:
| 0 | _______________________

## Source
0 | Smeta.RU (495) 974-1589 |  | _PS_ |  | 0 | 0 | 0 | Smeta.RU |  | 1 | 54631 | 10
1 | 522 | 0 | 476 | 0 | Новый объект_(Копия) | КТП160 кВА__Индекс |  | 0 | [5 empty] | 0 | 0 | 0 | 0 |  |  |  | 0 | [37 empty] | Сметные нормы списания | Коды ценников | 0 | 1 | 0 | 0 | 0 | 0 | 6 | 2 | 1 | 0 | 0 | 0 | 1 | 0 | 0 |  | Версия 7.0.0.16 от 10.12.2012: для ФЕР, по п.2536-ИП/12/ГС от 27.11.2012г. и п.01/75002-ЮЛ от 13.09.2012г.(Стр-во и рек-ия жилых / общ. зд.): Центральные регионы: Текущие цены [ячейка 10 кВ] | ТЕР-2015 | ТЕР-2015 | ТЕР-2015 | ТЕР-2015 |  | 0 | 0 | 8 | [46 empty] | 0
15 | 1
52 | 522 | 1 | 12 | 0 | Новый объект_(Копия) | КТП160 кВА__Индекс | [7 empty] | 129941.09 | 119201.79 | 7180.17 | 488.9 | 3559.13 | 0 | 299.9663 | 47.9404 | 0 | 2827.97 | 1709.9 | 0 | 0 | 0 | 0 | 0 | 0 | 0 | 0 | 0 | 0 | 0 | 0 | 0 | 0 | 0 | 0 | 109387.88 | 0 | 134478.96 | 14032.78 | 8879.62 | 2178.68 | 119201.79 | 9813.91 | 0 | 9813.91 | 109387.88 | 0 | 0 | 0 | 0 | 0 | 0 | 0 | 0 | 0 | 0 | 0 | 0 | 0 | 0 | 0 | 0 | 0 | 0 | 0 | 0 | 0 | 0 | 0 | 0 | 0 | 0 | 0 | 0 | 0 | 0 | 0 | 0 | 0 | 0 | 0 | 0 | 0 | 0 | 0 | 0 | 0 | 0 | 0 | 0 | 0 | 0 | 0 | 0 | 0 | 0 | 0 | 0 | 0 | 0 | 0 | 0 | 0 | 0 | 0 | 0 | 0 | 0 | 0 | 0 | 0 | 0 | 0 | 0 | 0 | 0 | 0 | 0 | 0 | 0 | 0 | 0 | 0 | 0 | 0 | 0 | 0 | 0 | 0 | 0 | 0 | 0 | 0 | 0 | 0 | 0 | 0 | 0 | 0 | 0 | 0 | 0 | 0 | 0 | 0 | 0 | 0 | 0 | 0 | 0 | 0 | 0 | 0 | 0 | 0 | 0 | 0 | 0 | 0 | 0 | 0 | 0 | 0 | 0 | 0 | 0 | 0 | 0 | 0 | 0 | 0 | 0 | 0 | 0 | 0 | 0 | 0 | 0 | 0 | 0 | 0 | 0 | 0 | 0 | 0 | 0 | 0 | 0 | 0 | 0 | 0 | 0 | 0 | 0 | 0 | 0 | 0 | 0 | 0 | 0
3 | 1 |  | 233 |  | Новая локальная смета | Монтаж КТП 10/0,4 кВ 400 кВА |  | 0 |  | -1 | [10 empty] | 0 | [53 empty] | 0 | [7 empty] | 0 | 0
52 | 1 | 3 | 20 | 0 | Новая локальная смета | Монтаж КТП 10/0,4 кВ 400 кВА | [7 empty] | 123409.82 | 119201.79 | 2489.29 | 204.92 | 1718.74 | 0 | 196.1907 | 16.4411 | 0 | 1585.19 | 974.77 | 0 | 0 | 0 | 0 | 0 | 0 | 0 | 0 | 0 | 0 | 0 | 0 | 0 | 0 | 0 | 0 | 109387.88 | 0 | 125969.78 | 9223.98 | 7357.92 | 0 | 119201.79 | 9813.91 | 0 | 9813.91 | 109387.88 | 0 | 0 | 0 | 0 | 0 | 0 | 0 | 0 | 0 | 0 | 0 | 0 | 0 | 0 | 0 | 0 | 0 | 0 | 0 | 0 | 0 | 0 | 0 | 0 | 0 | 0 | 0 | 0 | 0 | 0 | 0 | 0 | 0 | 0 | 0 | 0 | 0 | 0 | 0 | 0 | 0 | 0 | 0 | 0 | 0 | 0 | 0 | 0 | 0 | 0 | 0 | 0 | 0 | 0 | 0 | 0 | 0 | 0 | 0 | 0 | 0 | 0 | 0 | 0 | 0 | 0 | 0 | 0 | 0 | 0 | 0 | 0 | 0 | 0 | 0 | 0 | 0 | 0 | 0 | 0 | 0 | 0 | 0 | 0 | 0 | 0 | 0 | 0 | 0 | 0 | 0 | 0 | 0 | 0 | 0 | 0 | 0 | 0 | 0 | 0 | 0 | 0 | 0 | 0 | 0 | 0 | 0 | 0 | 0 | 0 | 0 | 0 | 0 | 0 | 0 | 0 | 0 | 0 | 0 | 0 | 0 | 0 | 0 | 0 | 0 | 0 | 0 | 0 | 0 | 0 | 0 | 0 | 0 | 0 | 0 | 0 | 0 | 0 | 0 | 0 | 0 | 0 | 0 | 0 | 0 | 0 | 0 | 0 | 0 | 0 | 0 | 0 | 0 | 0
4 | 1 |  | 42 |  | Новый раздел | Строительные работы |  | 0 |  | 0 | [10 empty] | 0 | [53 empty] | 0 | [11 empty] | 0
52 | 1 | 4 | 24 | 0 | Новый раздел | Строительные работы | [7 empty] | 2584.65 | 1469.05 | 491.61 | 49.9 | 623.99 | 0 | 78.4263 | 4.5443 | 0 | 549.07 | 319.43 | 0 | 0 | 2584.65 | 1469.05 | 491.61 | 49.9 | 623.99 | 0 | 78.4263 | 4.5443 | 0 | 549.07 | 319.43 | 0 | 0 | 0 | 0 | 0 | 3453.15 | 3005.03 | 448.12 | 0 | 1469.05 | 1469.05 | 0 | 1469.05 | 0 | 0 | 0 | 0 | 0 | 0 | 0 | 0 | 0 | 0 | 0 | 0 | 0 | 0 | 0 | 0 | 0 | 0 | 0 | 0 | 0 | 0 | 0 | 0 | 0 | 0 | 0 | 3453.15 | 3005.03 | 448.12 | 0 | 1469.05 | 1469.05 | 0 | 1469.05 | 0 | 0 | 0 | 0 | 0 | 0 | 0 | 0 | 0 | 0 | 0 | 0 | 0 | 0 | 0 | 0 | 0 | 0 | 0 | 0 | 0 | 0 | 0 | 0 | 0 | 0 | 0 | 0 | 0 | 0 | 0 | 0 | 0 | 0 | 0 | 0 | 0 | 0 | 0 | 0 | 0 | 0 | 0 | 0 | 0 | 0 | 0 | 0 | 0 | 0 | 0 | 0 | 0 | 0 | 0 | 0 | 0 | 0 | 0 | 0 | 0 | 0 | 0 | 0 | 0 | 0 | 0 | 0 | 0 | 0 | 0 | 0 | 0 | 0 | 0 | 0 | 0 | 0 | 0 | 0 | 0 | 0 | 0 | 0 | 0 | 0 | 0 | 0 | 0 | 0 | 0 | 0 | 0 | 0 | 0 | 0 | 0 | 0 | 0 | 0 | 0 | 0 | 0 | 0 | 0 | 0 | 0 | 0 | 0 | 0 | 0 | 0 | 0 | 0 | 0 | 0 | 0 | 0 | 0 | 0
17 | 1 | 1 | 1 | 2 | 01-02-057-2 | Разработка грунта вручную в траншеях глубиной до 2 м без креплений с откосами, группа грунтов 2 | 100 м3 грунта | 0.05 | 0 |  |  |  |  | 66.68 | 0 | 0 | 0 | 66.68 | 0 | 8.855 | 0 | 0 | 45.34 | 24 |  | 39958516 | 1333.563 | 0 | 0 | 0 | 1333.563 | 0 | 177.1 | 0 | 0 | 1159.62 | 0 | 0 | 0 | 1159.62 | 0 | 154 | 0 | 0 | 68 | 36 | 1 | 1 |  |  | 1 | 1 | 1 | 1 |  |  |  |  | 0 | 1 | ТЕР (ред.2014)Тверской обл.изм.2,пр. № 337/пр,сб.01,гл.02,табл.057,поз.2 |  |  | 1003 | 0 | 01-02-057-2 | 1 | 2 | 0 | 1 | 1 | 1 | 1 | 1 | 1 |  | 80 | 45 |  |  |  |  | 0 | 0 | [5 empty] | 0 |  | 0 | 66.68 | 0 | 0 | 0 | 1333.563 | 0 | 177.1 | 0 | 0 | 45.3424 | 24.0048 |  |  |  |  | )*1,15 | )*1,15 | )*1,15 |  | )*1,15 | )*1,15 |  |  |  | 0 | 0 | 1 | 1 |  |  |  | 1013 | 100 м3 грунта | 100 м3 грунта | 1 | 136.0234 | 136.0234 |  |  |  | 66.6782 | 38211886 | 2 | Общестроительные работы | 0 |  | 1 | 1003 | Земляные работы, выполняемые ручным способом | ФЕР-01 |  |  |  | 131072 | 1159.62 | 0 | 0 | 0 | 1159.62 | 154 | 0 | 0 | [17 empty] | 0 | 0 | 0 |  |  |  |  | 80 | 45 |  |  |  |  | 0 |  | -253521340 | 2 | 0 | -2 | 0 | 0 | 0 | 136.02 | 136.02 | 0 | 0 |  | 0 | 0 | 0 |  | 0 | 1 | 0 | 0 | 0 | 0
17 | 1 | 8 | 8 | 4 | 08-01-002-1 | Устройство основания под фундаменты песчаного | 1 м3 основания | 2.5 | 0 |  |  |  |  | 292.88 | 141.33 | 99.45 | 8.42 | 52.1 | 0 | 6.6125 | 0.83375 | 0 | 62.94 | 38.73 |  | 39958516 | 117.1465 | 56.53 | 39.7785 | 3.3695 | 20.838 | 0 | 2.645 | 0.3335 | 0 | 109.24 | 56.53 | 34.59 | 2.93 | 18.12 | 0 | 2.3 | 0.29 | 0 | 104 | 64 | 1 | 1 |  |  | 1 | 1 | 1 | 1 |  |  |  |  | 0 | 1 | ТЕР (ред.2014)Тверской обл.изм.2,пр. № 337/пр,сб.08,гл.01,табл.002,поз.1 |  |  | 8001 | 0 | 08-01-002-1 | 1 | 2 | 0 | 1 | 1 | 1 | 1 | 1 | 1 |  | 122 | 80 |  |  |  |  | 0 | 0 | [5 empty] | 0 |  | 0 | 292.88 | 56.53 | 39.7785 | 3.3695 | 20.838 | 0 | 2.645 | 0.3335 | 0 | 62.9408 | 38.7328 |  |  |  |  | )*1,15 | )*1,15 | )*1,15 |  | )*1,15 | )*1,15 |  |  |  | 0 | 0 | 1 | 1 |  |  |  | 1013 | 1 м3 основания | 1 м3 основания | 1 | 394.5378 | 394.5378 |  |  |  | 52.095 | 38211915 | 2 | Общестроительные работы | 0 |  | 1 | 8001 | Конструкции из кирпича и блоков | ФЕР-08 |  |  |  | 131072 | 109.24 | 56.53 | 34.59 | 2.93 | 18.12 | 2.3 | 0.29 | 0 | [17 empty] | 0 | 0 | 0 |  |  |  |  | 122 | 80 |  |  |  |  | 0 |  | -761601009 | 2 | 0 | -2 | 0 | 0 | 0 | 394.55 | 394.55 | 0 | 0 |  | 0 | 0 | 0 |  | 0 | 1 | 0 | 0 | 0 | 0
17 | 1 |  |  | 6 | 408-0141 | Песок природный для строительных растворов средний | м3 | -3 | 0 |  |  |  |  | -140.4 | -140.4 | 0 | 0 | 0 | 0 | 0 | 0 | 0 | 0 | 0 |  | 39958516 | 46.8 | 46.8 | 0 | 0 | 0 | 0 | 0 | 0 | 0 | 46.8 | 46.8 | 0 | 0 | 0 | 0 | 0 | 0 | 0 | 0 | 0 | 1 | 1 |  |  | 1 | 1 | 1 | 1 |  |  |  |  | 3 | 1 | ССЦ Тверской обл. (редакции 2014), пр. № 337/пр, сб.408, поз.0141 |  |  | 500001 | 0 | 408-0141 | 1 | 8 | 0 | 1 | 1 | 1 | 1 | 1 | 1 |  | 0 | 0 |  |  |  |  | 0 | 0 | [5 empty] | 0 |  | 0 | -140.4 | 46.8 | 0 | 0 | 0 | 0 | 0 | 0 | 0 | 0 | 0 | [13 empty] | 0 | 0 | 1 | 1 |  |  |  | 1007 | м3 | м3 | 1 | -140.4 | -140.4 |  |  |  |  | 38212084 | 8 | Материалы | 0 |  | 1 | 500001 | Материалы и конструкции ( строительные ) | ФССЦ |  |  |  | 131072 | 46.8 | 46.8 | 0 | 0 | 0 | 0 | 0 | 0 | [17 empty] | 0 | 0 | 0 |  |  |  |  | 0 | 0 |  |  |  |  | 0 |  | 529090808 | 2 | 0 | -2 | 0 | 0 | 0 | -140.4 | -140.4 | 0 | 0 |  | 0 | 0 | 0 |  | 0 | 1 | 0 | 0 | 0 | 0
17 | 1 |  |  | 8 | 408-0122 | Песок природный для строительных работ средний | м3 | 3 | 0 |  |  |  |  | 140.4 | 140.4 | 0 | 0 | 0 | 0 | 0 | 0 | 0 | 0 | 0 |  | 39958516 | 46.8 | 46.8 | 0 | 0 | 0 | 0 | 0 | 0 | 0 | 46.8 | 46.8 | 0 | 0 | 0 | 0 | 0 | 0 | 0 | 0 | 0 | 1 | 1 |  |  | 1 | 1 | 1 | 1 |  |  |  |  | 3 | 1 | ССЦ Тверской обл. (редакции 2014), пр. № 337/пр, сб.408, поз.0122 |  |  | 500001 | 0 | 408-0122 | 1 | 8 | 0 | 1 | 1 | 1 | 1 | 1 | 1 |  | 0 | 0 |  |  |  |  | 0 | 0 | [5 empty] | 0 |  | 0 | 140.4 | 46.8 | 0 | 0 | 0 | 0 | 0 | 0 | 0 | 0 | 0 | [13 empty] | 0 | 0 | 1 | 1 |  |  |  | 1007 | м3 | м3 | 1 | 140.4 | 140.4 |  |  |  |  | 38212084 | 8 | Материалы | 0 |  | 1 | 500001 | Материалы и конструкции ( строительные ) | ФССЦ |  |  |  | 131072 | 46.8 | 46.8 | 0 | 0 | 0 | 0 | 0 | 0 | [17 empty] | 0 | 0 | 0 |  |  |  |  | 0 | 0 |  |  |  |  | 0 |  | 1203709143 | 2 | 0 | -2 | 0 | 0 | 0 | 140.4 | 140.4 | 0 | 0 |  | 0 | 0 | 0 |  | 0 | 1 | 0 | 0 | 0 | 0
17 | 1 | 15 | 15 | 10 | 08-01-002-3 | Устройство основания под фундаменты гравийного | 1 м3 основания | 2.5 | 0 |  |  |  |  | 706.89 | 487.38 | 162.87 | 15.41 | 56.64 | 0 | 7.1875 | 1.5525 | 0 | 74.93 | 46.11 |  | 39958516 | 282.7525 | 194.95 | 65.1475 | 6.164 | 22.655 | 0 | 2.875 | 0.621 | 0 | 271.3 | 194.95 | 56.65 | 5.36 | 19.7 | 0 | 2.5 | 0.54 | 0 | 104 | 64 | 1 | 1 |  |  | 1 | 1 | 1 | 1 |  |  |  |  | 0 | 1 | ТЕР (ред.2014)Тверской обл.изм.2,пр. № 337/пр,сб.08,гл.01,табл.002,поз.3 |  |  | 8001 | 0 | 08-01-002-3 | 1 | 2 | 0 | 1 | 1 | 1 | 1 | 1 | 1 |  | 122 | 80 |  |  |  |  | 0 | 0 | [5 empty] | 0 |  | 0 | 706.89 | 194.95 | 65.1475 | 6.164 | 22.655 | 0 | 2.875 | 0.621 | 0 | 74.932 | 46.112 |  |  |  |  | )*1,15 | )*1,15 | )*1,15 |  | )*1,15 | )*1,15 |  |  |  | 0 | 0 | 1 | 1 |  |  |  | 1013 | 1 м3 основания | 1 м3 основания | 1 | 827.9211 | 827.9211 |  |  |  | 56.6375 | 38211915 | 2 | Общестроительные работы | 0 |  | 1 | 8001 | Конструкции из кирпича и блоков | ФЕР-08 |  |  |  | 131072 | 271.3 | 194.95 | 56.65 | 5.36 | 19.7 | 2.5 | 0.54 | 0 | [17 empty] | 0 | 0 | 0 |  |  |  |  | 122 | 80 |  |  |  |  | 0 |  | -2000736705 | 2 | 0 | -2 | 0 | 0 | 0 | 827.93 | 827.93 | 0 | 0 |  | 0 | 0 | 0 |  | 0 | 1 | 0 | 0 | 0 | 0
17 | 1 | 24 | 24 | 11 | 07-01-001-3 | Укладка блоков и плит ленточных фундаментов при глубине котлована до 4 м, масса конструкций до 3,5 т | 100 шт. сборных конструкций | 0.02 | 0 |  |  |  |  | 175.34 | 31.26 | 117.02 | 12.77 | 27.06 | 0 | 3.0891 | 1.0076 | 0 | 44.21 | 27.08 |  | 39958516 | 8767.3755 | 1563.12 | 5851.2115 | 638.3305 | 1353.044 | 0 | 154.4565 | 50.3815 | 0 | 7827.69 | 1563.12 | 5088.01 | 555.07 | 1176.56 | 0 | 134.31 | 43.81 | 0 | 111 | 68 | 1 | 1 |  |  | 1 | 1 | 1 | 1 |  |  |  |  | 0 | 1 | ТЕР (ред.2014)Тверской обл.изм.2,пр. № 337/пр,сб.07,гл.01,табл.001,поз.3 |  |  | 7001 | 0 | 07-01-001-3 | 1 | 2 | 0 | 1 | 1 | 1 | 1 | 1 | 1 |  | 130 | 85 |  |  |  |  | 0 | 0 | [5 empty] | 0 |  | 0 | 175.34 | 1563.12 | 5851.2115 | 638.3305 | 1353.044 | 0 | 154.4565 | 50.3815 | 0 | 44.2113 | 27.0844 |  |  |  |  | )*1,15 | )*1,15 | )*1,15 |  | )*1,15 | )*1,15 |  |  |  | 0 | 0 | 1 | 1 |  |  |  | 1013 | 100 шт. сборных конструкций | 100 шт. сборных конструкций | 1 | 246.6387 | 246.6387 |  |  |  | 27.0609 | 38211906 | 2 | Общестроительные работы | 0 |  | 1 | 7001 | Сборные бетонные конструкции в промышленном строительстве ( Произоводственные здания и сооружения ) | ФЕР-07 |  |  |  | 131072 | 7827.69 | 1563.12 | 5088.01 | 555.07 | 1176.56 | 134.31 | 43.81 | 0 | [17 empty] | 0 | 0 | 0 |  |  |  |  | 130 | 85 |  |  |  |  | 0 |  | 2082986362 | 2 | 0 | -2 | 0 | 0 | 0 | 246.63 | 246.63 | 0 | 0 |  | 0 | 0 | 0 |  | 0 | 1 | 0 | 0 | 0 | 0
17 | 1 | 27 | 27 | 12 | 33-02-013-10 | Установка стальных конструкций под оборудование массой до 0,01 т | 1 т конструкций | 0.06 | 0 |  |  |  |  | 14.06 | 0 | 0 | 0 | 14.06 | 0 | 1.4925 | 0 | 0 | 12.51 | 6.75 |  | 39958516 | 234.3125 | 0 | 0 | 0 | 234.3125 | 0 | 24.8745 | 0 | 0 | 203.75 | 0 | 0 | 0 | 203.75 | 0 | 21.63 | 0 | 0 | 89 | 48 | 1 | 1 |  |  | 1 | 1 | 1 | 1 |  |  |  |  | 0 | 1 | ТЕР (ред.2014)Тверской обл.изм.2,пр. № 337/пр,сб.33,гл.02,табл.013,поз.10 |  |  | 33001 | 0 | 33-02-013-10 | 1 | 2 | 0 | 1 | 1 | 1 | 1 | 1 | 1 |  | 105 | 60 |  |  |  |  | 0 | 0 | [5 empty] | 0 |  | 0 | 14.06 | 0 | 0 | 0 | 234.3125 | 0 | 24.8745 | 0 | 0 | 12.5134 | 6.7488 |  |  |  |  | )*1,15 | )*1,15 | )*1,15 |  | )*1,15 | )*1,15 |  |  |  | 0 | 0 | 1 | 1 |  |  |  | 1013 | 1 т конструкций | 1 т конструкций | 1 | 33.3192 | 33.3192 |  |  |  | 14.0587 | 38211964 | 2 | Общестроительные работы | 0 |  | 1 | 33001 | Линии элекропередач | ФЕР-33 |  |  |  | 131072 | 203.75 | 0 | 0 | 0 | 203.75 | 21.63 | 0 | 0 | [17 empty] | 0 | 0 | 0 |  |  |  |  | 105 | 60 |  |  |  |  | 0 |  | 388069945 | 2 | 0 | -2 | 0 | 0 | 0 | 33.32 | 33.32 | 0 | 0 |  | 0 | 0 | 0 |  | 0 | 1 | 0 | 0 | 0 | 0
17 | 1 |  |  | 13 | 201-0843 | Конструкции стальные индивидуальные решетчатые сварные массой до 0,1 т | т | 0.06 | 0 |  |  |  |  | 758.8 | 758.8 | 0 | 0 | 0 | 0 | 0 | 0 | 0 | 0 | 0 |  | 39958516 | 12646.59 | 12646.59 | 0 | 0 | 0 | 0 | 0 | 0 | 0 | 12646.59 | 12646.59 | 0 | 0 | 0 | 0 | 0 | 0 | 0 | 0 | 0 | 1 | 1 |  |  | 1 | 1 | 1 | 1 |  |  |  |  | 3 | 1 | ССЦ Тверской обл. (редакции 2014), пр. № 337/пр, сб.201, поз.0843 |  |  | 500001 | 0 | 201-0843 | 1 | 8 | 0 | 1 | 1 | 1 | 1 | 1 | 1 |  | 0 | 0 |  |  |  |  | 0 | 0 | [5 empty] | 0 |  | 0 | 758.8 | 12646.59 | 0 | 0 | 0 | 0 | 0 | 0 | 0 | 0 | 0 | [13 empty] | 0 | 0 | 1 | 1 |  |  |  | 1009 | т | т | 1000 | 758.7954 | 758.7954 |  |  |  |  | 38212084 | 8 | Материалы | 0 |  | 1 | 500001 | Материалы и конструкции ( строительные ) | ФССЦ |  |  |  | 131072 | 12646.59 | 12646.59 | 0 | 0 | 0 | 0 | 0 | 0 | [17 empty] | 0 | 0 | 0 |  |  |  |  | 0 | 0 |  |  |  |  | 0 |  | 244628471 | 2 | 0 | -2 | 0 | 0 | 0 | 758.8 | 758.8 | 0 | 0 |  | 0 | 0 | 0 |  | 0 | 1 | 0 | 0 | 0 | 0
17 | 1 | 34 | 34 | 14 | 33-03-008-6 | Окраска за один раз установленных стальных конструкций ОРУ 330-1150 кВ массой до 0,2 т краской | 1 т конструкций | 0.06 | 0 |  |  |  |  | 53.04 | 10.87 | 30.45 | 10.31 | 11.72 | 0 | 1.2613 | 0.92046 | 0 | 19.61 | 10.57 |  | 39958516 | 883.9665 | 181.19 | 507.4835 | 171.8215 | 195.293 | 0 | 21.022 | 15.341 | 0 | 792.3 | 181.19 | 441.29 | 149.41 | 169.82 | 0 | 18.28 | 13.34 | 0 | 89 | 48 | 1 | 1 |  |  | 1 | 1 | 1 | 1 |  |  |  |  | 0 | 1 | ТЕР (ред.2014)Тверской обл.изм.2,пр. № 337/пр,сб.33,гл.03,табл.008,поз.6 |  |  | 33001 | 0 | 33-03-008-6 | 1 | 2 | 0 | 1 | 1 | 1 | 1 | 1 | 1 |  | 105 | 60 |  |  |  |  | 0 | 0 | [5 empty] | 0 |  | 0 | 53.04 | 181.19 | 507.4835 | 171.8215 | 195.293 | 0 | 21.022 | 15.341 | 0 | 19.6067 | 10.5744 |  |  |  |  | )*1,15 | )*1,15 | )*1,15 |  | )*1,15 | )*1,15 |  |  |  | 0 | 0 | 1 | 1 |  |  |  | 1013 | 1 т конструкций | 1 т конструкций | 1 | 83.2148 | 83.2148 |  |  |  | 11.7176 | 38211964 | 2 | Общестроительные работы | 0 |  | 1 | 33001 | Линии элекропередач | ФЕР-33 |  |  |  | 131072 | 792.3 | 181.19 | 441.29 | 149.41 | 169.82 | 18.28 | 13.34 | 0 | [17 empty] | 0 | 0 | 0 |  |  |  |  | 105 | 60 |  |  |  |  | 0 |  | -1689819844 | 2 | 0 | -2 | 0 | 0 | 0 | 83.22 | 83.22 | 0 | 0 |  | 0 | 0 | 0 |  | 0 | 1 | 0 | 0 | 0 | 0
17 | 1 | 35 | 35 | 15 | 01-02-057-2 | Разработка грунта вручную в траншеях глубиной до 2 м без креплений с откосами, группа грунтов 2 (заземление) | 100 м3 грунта | 0.12 | 0 |  |  |  |  | 160.03 | 0 | 0 | 0 | 160.03 | 0 | 21.252 | 0 | 0 | 108.82 | 57.61 |  | 39958516 | 1333.563 | 0 | 0 | 0 | 1333.563 | 0 | 177.1 | 0 | 0 | 1159.62 | 0 | 0 | 0 | 1159.62 | 0 | 154 | 0 | 0 | 68 | 36 | 1 | 1 |  |  | 1 | 1 | 1 | 1 |  |  |  |  | 0 | 1 | ТЕР (ред.2014)Тверской обл.изм.2,пр. № 337/пр,сб.01,гл.02,табл.057,поз.2 |  |  | 1003 | 0 | 01-02-057-2 | 1 | 2 | 0 | 1 | 1 | 1 | 1 | 1 | 1 |  | 80 | 45 |  |  |  |  | 0 | 0 | [5 empty] | 0 |  | 0 | 160.03 | 0 | 0 | 0 | 1333.563 | 0 | 177.1 | 0 | 0 | 108.8204 | 57.6108 |  |  |  |  | )*1,15 | )*1,15 | )*1,15 |  | )*1,15 | )*1,15 |  |  |  | 0 | 0 | 1 | 1 |  |  |  | 1013 | 100 м3 грунта | 100 м3 грунта | 1 | 326.4562 | 326.4562 |  |  |  | 160.0276 | 38211886 | 2 | Общестроительные работы | 0 |  | 1 | 1003 | Земляные работы, выполняемые ручным способом | ФЕР-01 |  |  |  | 131072 | 1159.62 | 0 | 0 | 0 | 1159.62 | 154 | 0 | 0 | [17 empty] | 0 | 0 | 0 |  |  |  |  | 80 | 45 |  |  |  |  | 0 |  | 98761168 | 2 | 0 | -2 | 0 | 0 | 0 | 326.46 | 326.46 | 0 | 0 |  | 0 | 0 | 0 |  | 0 | 1 | 0 | 0 | 0 | 0
17 | 1 | 36 | 36 | 17 | 01-02-061-2 | Засыпка вручную траншей, пазух котлованов и ям, группа грунтов 2(заземление) | 100 м3 грунта | 0.12 | 0 |  |  |  |  | 97.11 | 0 | 0 | 0 | 97.11 | 0 | 13.4136 | 0 | 0 | 66.03 | 34.96 |  | 39958516 | 809.2895 | 0 | 0 | 0 | 809.2895 | 0 | 111.78 | 0 | 0 | 703.73 | 0 | 0 | 0 | 703.73 | 0 | 97.2 | 0 | 0 | 68 | 36 | 1 | 1 |  |  | 1 | 1 | 1 | 1 |  |  |  |  | 0 | 1 | ТЕР (ред.2014)Тверской обл.изм.2,пр. № 337/пр,сб.01,гл.02,табл.061,поз.2 |  |  | 1003 | 0 | 01-02-061-2 | 1 | 2 | 0 | 1 | 1 | 1 | 1 | 1 | 1 |  | 80 | 45 |  |  |  |  | 0 | 0 | [5 empty] | 0 |  | 0 | 97.11 | 0 | 0 | 0 | 809.2895 | 0 | 111.78 | 0 | 0 | 66.0348 | 34.9596 |  |  |  |  | )*1,15 | )*1,15 | )*1,15 |  | )*1,15 | )*1,15 |  |  |  | 0 | 0 | 1 | 1 |  |  |  | 1013 | 100 м3 грунта | 100 м3 грунта | 1 | 198.1141 | 198.1141 |  |  |  | 97.1147 | 38211886 | 2 | Общестроительные работы | 0 |  | 1 | 1003 | Земляные работы, выполняемые ручным способом | ФЕР-01 |  |  |  | 131072 | 703.73 | 0 | 0 | 0 | 703.73 | 97.2 | 0 | 0 | [17 empty] | 0 | 0 | 0 |  |  |  |  | 80 | 45 |  |  |  |  | 0 |  | 309234526 | 2 | 0 | -2 | 0 | 0 | 0 | 198.1 | 198.1 | 0 | 0 |  | 0 | 0 | 0 |  | 0 | 1 | 0 | 0 | 0 | 0
17 | 1 | 44 | 44 | 19 | м08-02-471-4 | Заземлитель вертикальный из круглой стали диаметром 16 мм | 10 шт. | 0.8 | 0 |  |  |  |  | 138.55 | 21.68 | 47.62 | 1.67 | 69.25 | 0 | 7.6268 | 0.1288 | 0 | 57.45 | 36.88 |  | 39958516 | 173.1845 | 27.1 | 59.524 | 2.093 | 86.5605 | 0 | 9.5335 | 0.161 | 0 | 154.13 | 27.1 | 51.76 | 1.82 | 75.27 | 0 | 8.29 | 0.14 | 0 | 81 | 52 | 1 | 1 |  |  | 1 | 1 | 1 | 1 |  |  |  |  | 0 | 2 | ТЕР (ред.2014)Тверской обл.изм.2,пр. № 337/пр,сб.08,гл.02,табл.471,поз.4 |  |  | 108001 | 0 | м08-02-471-4 | 1 | 3 | 0 | 1 | 1 | 1 | 1 | 1 | 1 |  | 95 | 65 |  |  |  |  | 0 | 0 | [5 empty] | 0 |  | 0 | 138.55 | 27.1 | 59.524 | 2.093 | 86.5605 | 0 | 9.5335 | 0.161 | 0 | 57.4452 | 36.8784 |  |  |  |  | )*1,15 | )*1,15 | )*1,15 |  | )*1,15 | )*1,15 |  |  |  | 0 | 0 | 1 | 1 |  |  |  | 1010 | 10 шт. | 10 шт. | 10 | 232.8749 |  | 232.8749 |  |  | 69.2484 | 38212031 | 3 | Монтажные работы | 0 |  | 2 | 108001 | Электромонтажные работы: ( на АЭС НР = 110% ) - (работы по упр. авиа.- движением: СП=55% ( {АВИА}=1; обычные работы : СП=65 - {AВИА}=0), при работе на АЭС СП= 68% ) | ФЕРм-08 |  |  |  | 131072 | 154.13 | 27.1 | 51.76 | 1.82 | 75.27 | 8.29 | 0.14 | 0 | [17 empty] | 0 | 0 | 0 |  |  |  |  | 95 | 65 |  |  |  |  | 0 |  | -1181956748 | 2 | 0 | -2 | 0 | 0 | 0 | 232.88 | 0 | 232.88 | 0 |  | 0 | 0 | 0 |  | 0 | 1 | 0 | 0 | 0 | 0
17 | 1 | 52 | 52 | 21 | м08-02-472-2 | Заземлитель горизонтальный из стали полосовой сечением 160 мм2 | 100 м | 0.4 | 0 |  |  |  |  | 121.27 | 17.73 | 34.2 | 1.32 | 69.34 | 0 | 7.636 | 0.1012 | 0 | 57.23 | 36.74 |  | 39958516 | 303.162 | 44.32 | 85.5025 | 3.3005 | 173.3395 | 0 | 19.09 | 0.253 | 0 | 269.4 | 44.32 | 74.35 | 2.87 | 150.73 | 0 | 16.6 | 0.22 | 0 | 81 | 52 | 1 | 1 |  |  | 1 | 1 | 1 | 1 |  |  |  |  | 0 | 2 | ТЕР (ред.2014)Тверской обл.изм.2,пр. № 337/пр,сб.08,гл.02,табл.472,поз.2 |  |  | 108001 | 0 | м08-02-472-2 | 1 | 3 | 0 | 1 | 1 | 1 | 1 | 1 | 1 |  | 95 | 65 |  |  |  |  | 0 | 0 | [5 empty] | 0 |  | 0 | 121.27 | 44.32 | 85.5025 | 3.3005 | 173.3395 | 0 | 19.09 | 0.253 | 0 | 57.2346 | 36.7432 |  |  |  |  | )*1,15 | )*1,15 | )*1,15 |  | )*1,15 | )*1,15 |  |  |  | 0 | 0 | 1 | 1 |  |  |  | 1003 | 100 м | 100 м | 100 | 215.2373 |  | 215.2373 |  |  | 69.3358 | 38212031 | 3 | Монтажные работы | 0 |  | 2 | 108001 | Электромонтажные работы: ( на АЭС НР = 110% ) - (работы по упр. авиа.- движением: СП=55% ( {АВИА}=1; обычные работы : СП=65 - {AВИА}=0), при работе на АЭС СП= 68% ) | ФЕРм-08 |  |  |  | 131072 | 269.4 | 44.32 | 74.35 | 2.87 | 150.73 | 16.6 | 0.22 | 0 | [17 empty] | 0 | 0 | 0 |  |  |  |  | 95 | 65 |  |  |  |  | 0 |  | 1460120498 | 2 | 0 | -2 | 0 | 0 | 0 | 215.24 | 0 | 215.24 | 0 |  | 0 | 0 | 0 |  | 0 | 1 | 0 | 0 | 0 | 0
51 | 1 | 4 | 24 |  | Новый раздел | Строительные работы | 0 | [6 empty] | 2584.65 | 1469.05 | 491.61 | 49.9 | 623.99 | 0 | 78.4263 | 4.5443 | 0 | 549.07 | 319.43 |  |  | 2584.65 | 1469.05 | 491.61 | 49.9 | 623.99 | 0 | 78.4263 | 4.5443 | 0 | 549.07 | 319.43 |  |  | 0 | 0 | 0 | 3453.15 | 3005.03 | 448.12 | 0 | 1469.05 | 1469.05 | 0 | 1469.05 | 0 | 0 | 0 | 0 | [20 empty] | 0 | 0 | 0 | 3453.15 | 3005.03 | 448.12 | 0 | 1469.05 | 1469.05 | 0 | 1469.05 | 0 | 0 | 0 | 0 | [115 empty] | 0
50 | 1 | 0 | 1 | 201 | 2584.65 | ПЗ | Прямые затраты |  |  | 201 | 1 | 1 |  | 2
50 | 1 | 0 | 1 | 202 | 1469.05 | СтМатОб | Стоимость материальных ресурсов (всего) |  |  | 202 | 2 | 1 |  | 2
50 | 0 | 0 | 1 | 227 | 0 | СтМатОбЗак | Стоимость материалов и оборудования заказчика |  |  | 222 | 3 | 1 |  | 2
50 | 0 | 0 | 1 | 225 | 1469.05 | СтМатОбПод | Стоимость материалов и оборудования подрядчика |  |  | 225 | 4 | 3 |  | 2
50 | 0 | 0 | 1 | 226 | 1469.05 | СтМат | Стоимость материалов (всего) |  |  | 226 | 5 | 3 |  | 2
50 | 0 | 0 | 1 | 0 | 0 | СтМатЗак | Стоимость материалов заказчика |  |  | 227 | 6 | 3 |  | 2
50 | 0 | 0 | 1 | 228 | 1469.05 | СтМатПод | Стоимость материалов подрядчика |  |  | 228 | 7 | 3 |  | 2
50 | 0 | 0 | 1 | 216 | 0 | Оборуд | Стоимость оборудования (всего) |  |  | 216 | 8 | 1 |  | 2
50 | 0 | 0 | 1 | 223 | 0 | ОборудЗак | Стоимость оборудования заказчика |  |  | 223 | 9 | 1 |  | 2
50 | 0 | 0 | 1 | 229 | 0 | ОборудПод | Стоимость оборудования подрядчика |  |  | 229 | 10 | 3 |  | 2
50 | 1 | 0 | 1 | 203 | 491.61 | ЭММ | Эксплуатация машин |  |  | 203 | 11 | 1 |  | 2
50 | 0 | 0 | 1 | 231 | 0 | ЭММсНРиСП | Эксплуатация машин по ТСН-2001.16 |  |  | 231 | 12 | 3 |  | 2
50 | 1 | 0 | 1 | 204 | 49.9 | ЗПМ | ЗП машинистов |  |  | 204 | 13 | 1 |  | 2
50 | 1 | 0 | 1 | 205 | 623.99 | ОЗП | Основная ЗП рабочих |  |  | 205 | 14 | 1 |  | 2
50 | 0 | 0 | 1 | 232 | 0 | ОЗПсНРиСП | Основная ЗП рабочих по ТСН-2001.16 |  |  | 232 | 15 | 3 |  | 2
50 | 1 | 0 | 1 | 214 | 3005.03 | Строит | Строительные работы с НР и СП |  |  | 214 | 16 | 1 |  | 2
50 | 1 | 0 | 1 | 215 | 448.12 | Монтаж | Монтажные работы с НР и СП |  |  | 215 | 17 | 1 |  | 2
50 | 0 | 0 | 1 | 217 | 0 | Прочие | Прочие работы с НР и СП |  |  | 217 | 18 | 1 |  | 2
50 | 0 | 0 | 1 | 230 | 0 | ПрочиеЗатр | Прочие затраты по ТСН-2001.16 |  |  | 230 | 19 | 3 |  | 2
50 | 0 | 0 | 1 | 206 | 0 | ВозврМат | Возврат материалов |  |  | 206 | 20 | 1 |  | 2
50 | 1 | 0 | 1 | 207 | 78.43 | ТрудСтр | Трудозатраты строителей |  |  | 207 | 21 | 1 |  | 2
50 | 1 | 0 | 1 | 208 | 4.54 | ТрудМаш | Трудозатраты машинистов |  |  | 208 | 22 | 1 |  | 2
50 | 0 | 0 | 1 | 209 | 0 | ТранспМат | Транспорт материалов |  |  | 209 | 23 | 1 |  | 2
50 | 1 | 0 | 1 | 210 | 549.07 | НР | Накладные расходы |  |  | 210 | 24 | 1 |  | 2
50 | 1 | 0 | 1 | 211 | 319.43 | СмПриб | Сметная прибыль |  |  | 211 | 25 | 1 |  | 2
50 | 1 | 0 | 1 | 224 | 3453.15 | Всего | Всего с НР и СП |  |  | 224 | 26 | 1 |  | 2
50 | 1 | 0 | 2 | 0 | 3453.15 | Итого | Итого |  |  | 212 | 27 | 0 |  | 2
4 | 1 |  | 81 |  | Новый раздел | Монтажные работы |  | 0 |  | 0 | [10 empty] | 0 | [53 empty] | 0 | [11 empty] | 0
52 | 1 | 4 | 72 | 0 | Новый раздел | Монтажные работы | [7 empty] | 1880.24 | 96.69 | 1343.34 | 116.87 | 440.21 | 0 | 46.9655 | 8.97 | 0 | 459.25 | 285.67 | 0 | 0 | 1880.24 | 96.69 | 1343.34 | 116.87 | 440.21 | 0 | 46.9655 | 8.97 | 0 | 459.25 | 285.67 | 0 | 0 | 0 | 0 | 0 | 2625.16 | 355.49 | 2269.67 | 0 | 96.69 | 96.69 | 0 | 96.69 | 0 | 0 | 0 | 0 | 0 | 0 | 0 | 0 | 0 | 0 | 0 | 0 | 0 | 0 | 0 | 0 | 0 | 0 | 0 | 0 | 0 | 0 | 0 | 0 | 0 | 0 | 0 | 2625.16 | 355.49 | 2269.67 | 0 | 96.69 | 96.69 | 0 | 96.69 | 0 | 0 | 0 | 0 | 0 | 0 | 0 | 0 | 0 | 0 | 0 | 0 | 0 | 0 | 0 | 0 | 0 | 0 | 0 | 0 | 0 | 0 | 0 | 0 | 0 | 0 | 0 | 0 | 0 | 0 | 0 | 0 | 0 | 0 | 0 | 0 | 0 | 0 | 0 | 0 | 0 | 0 | 0 | 0 | 0 | 0 | 0 | 0 | 0 | 0 | 0 | 0 | 0 | 0 | 0 | 0 | 0 | 0 | 0 | 0 | 0 | 0 | 0 | 0 | 0 | 0 | 0 | 0 | 0 | 0 | 0 | 0 | 0 | 0 | 0 | 0 | 0 | 0 | 0 | 0 | 0 | 0 | 0 | 0 | 0 | 0 | 0 | 0 | 0 | 0 | 0 | 0 | 0 | 0 | 0 | 0 | 0 | 0 | 0 | 0 | 0 | 0 | 0 | 0 | 0 | 0 | 0 | 0 | 0 | 0 | 0 | 0 | 0 | 0 | 0 | 0 | 0 | 0 | 0 | 0
17 | 1 | 62 | 62 | 1 | м08-01-025-1 | Подстанция комплектная трансформаторная напряжением до 10 кВ с трансформатором мощностью до 400 кВ·А | 1 подстанция | 1 | 0 |  |  |  |  | 1641.96 | 94.01 | 1217.83 | 106.98 | 330.12 | 0 | 35.535 | 8.211 | 0 | 354.05 | 227.29 |  | 39958516 | 1641.956 | 94.01 | 1217.827 | 106.9845 | 330.119 | 0 | 35.535 | 8.211 | 0 | 1440.05 | 94.01 | 1058.98 | 93.03 | 287.06 | 0 | 30.9 | 7.14 | 0 | 81 | 52 | 1 | 1 |  |  | 1 | 1 | 1 | 1 |  |  |  |  | 0 | 2 | ТЕР (ред.2014)Тверской обл.изм.2,пр. № 337/пр,сб.08,гл.01,табл.025,поз.1 |  |  | 108001 | 0 | м08-01-025-1 | 1 | 3 | 0 | 1 | 1 | 1 | 1 | 1 | 1 |  | 95 | 65 |  |  |  |  | 0 | 0 | [5 empty] | 0 |  | 0 | 1641.96 | 94.01 | 1217.827 | 106.9845 | 330.119 | 0 | 35.535 | 8.211 | 0 | 354.051 | 227.292 |  |  |  |  | )*1,15 | )*1,15 | )*1,15 |  | )*1,15 | )*1,15 |  |  |  | 0 | 0 | 1 | 1 |  |  |  | 1013 | 1 подстанция | 1 подстанция | 1 | 2223.3037 |  | 2223.3037 |  |  | 330.119 | 38212031 | 3 | Монтажные работы | 0 |  | 2 | 108001 | Электромонтажные работы: ( на АЭС НР = 110% ) - (работы по упр. авиа.- движением: СП=55% ( {АВИА}=1; обычные работы : СП=65 - {AВИА}=0), при работе на АЭС СП= 68% ) | ФЕРм-08 |  |  |  | 131072 | 1440.05 | 94.01 | 1058.98 | 93.03 | 287.06 | 30.9 | 7.14 | 0 | [17 empty] | 0 | 0 | 0 |  |  |  |  | 95 | 65 |  |  |  |  | 0 |  | -1040922286 | 2 | 0 | -2 | 0 | 0 | 0 | 2223.3 | 0 | 2223.3 | 0 |  | 0 | 0 | 0 |  | 0 | 1 | 0 | 0 | 0 | 0
17 | 1 | 77 | 77 | 2 | 33-04-030-3 | Установка разъединителей с помощью механизмов | 1 КОМПЛ. | 1 | 0 |  |  |  |  | 218.18 | 2.34 | 125.51 | 9.89 | 90.33 | 0 | 9.3035 | 0.759 | 0 | 89.2 | 48.11 |  | 39958516 | 218.1835 | 2.34 | 125.511 | 9.89 | 90.3325 | 0 | 9.3035 | 0.759 | 0 | 190.03 | 2.34 | 109.14 | 8.6 | 78.55 | 0 | 8.09 | 0.66 | 0 | 89 | 48 | 1 | 1 |  |  | 1 | 1 | 1 | 1 |  |  |  |  | 0 | 1 | ТЕР (ред.2014)Тверской обл.изм.2,пр. № 337/пр,сб.33,гл.04,табл.030,поз.3 |  |  | 33001 | 0 | 33-04-030-3 | 1 | 2 | 0 | 1 | 1 | 1 | 1 | 1 | 1 |  | 105 | 60 |  |  |  |  | 0 | 0 | [5 empty] | 0 |  | 0 | 218.18 | 2.34 | 125.511 | 9.89 | 90.3325 | 0 | 9.3035 | 0.759 | 0 | 89.1958 | 48.1056 |  |  |  |  | )*1,15 | )*1,15 | )*1,15 |  | )*1,15 | )*1,15 |  |  |  | 0 | 0 | 1 | 1 |  |  |  | 1013 | 1 КОМПЛ. | 1 КОМПЛ. | 1 | 355.4883 | 355.4883 |  |  |  | 90.3325 | 38211964 | 2 | Общестроительные работы | 0 |  | 1 | 33001 | Линии элекропередач | ФЕР-33 |  |  |  | 131072 | 190.03 | 2.34 | 109.14 | 8.6 | 78.55 | 8.09 | 0.66 | 0 | [17 empty] | 0 | 0 | 0 |  |  |  |  | 105 | 60 |  |  |  |  | 0 |  | 105914797 | 2 | 0 | -2 | 0 | 0 | 0 | 355.49 | 355.49 | 0 | 0 |  | 0 | 0 | 0 |  | 0 | 1 | 0 | 0 | 0 | 0
17 | 1 | 79 | 79 | 3 | м08-02-144-3 | Присоединение к зажимам жил проводов или кабелей сечением до 16 мм2 | 100 шт. | 0.04 | 0 |  |  |  |  | 5.29 | 0.09 | 0 | 0 | 5.2 | 0 | 0.55936 | 0 | 0 | 4.21 | 2.7 |  | 39958516 | 132.1755 | 2.26 | 0 | 0 | 129.9155 | 0 | 13.984 | 0 | 0 | 115.23 | 2.26 | 0 | 0 | 112.97 | 0 | 12.16 | 0 | 0 | 81 | 52 | 1 | 1 |  |  | 1 | 1 | 1 | 1 |  |  |  |  | 0 | 2 | ТЕР (ред.2014)Тверской обл.изм.2,пр. № 337/пр,сб.08,гл.02,табл.144,поз.3 |  |  | 108001 | 0 | м08-02-144-3 | 1 | 3 | 0 | 1 | 1 | 1 | 1 | 1 | 1 |  | 95 | 65 |  |  |  |  | 0 | 0 | [5 empty] | 0 |  | 0 | 5.29 | 2.26 | 0 | 0 | 129.9155 | 0 | 13.984 | 0 | 0 | 4.212 | 2.704 |  |  |  |  | )*1,15 | )*1,15 | )*1,15 |  | )*1,15 | )*1,15 |  |  |  | 0 | 0 | 1 | 1 |  |  |  | 1010 | 100 шт. | 100 шт. | 100 | 12.1985 |  | 12.1985 |  |  | 5.1966 | 38212031 | 3 | Монтажные работы | 0 |  | 2 | 108001 | Электромонтажные работы: ( на АЭС НР = 110% ) - (работы по упр. авиа.- движением: СП=55% ( {АВИА}=1; обычные работы : СП=65 - {AВИА}=0), при работе на АЭС СП= 68% ) | ФЕРм-08 |  |  |  | 131072 | 115.23 | 2.26 | 0 | 0 | 112.97 | 12.16 | 0 | 0 | [17 empty] | 0 | 0 | 0 |  |  |  |  | 95 | 65 |  |  |  |  | 0 |  | -341297796 | 2 | 0 | -2 | 0 | 0 | 0 | 12.2 | 0 | 12.2 | 0 |  | 0 | 0 | 0 |  | 0 | 1 | 0 | 0 | 0 | 0
17 | 1 | 81 | 81 | 4 | м08-02-144-6 | Присоединение к зажимам жил проводов или кабелей сечением до 150 мм2 | 100 шт. | 0.06 | 0 |  |  |  |  | 14.81 | 0.25 | 0 | 0 | 14.56 | 0 | 1.5677 | 0 | 0 | 11.79 | 7.57 |  | 39958516 | 246.9505 | 4.22 | 0 | 0 | 242.7305 | 0 | 26.128 | 0 | 0 | 215.29 | 4.22 | 0 | 0 | 211.07 | 0 | 22.72 | 0 | 0 | 81 | 52 | 1 | 1 |  |  | 1 | 1 | 1 | 1 |  |  |  |  | 0 | 2 | ТЕР (ред.2014)Тверской обл.изм.2,пр. № 337/пр,сб.08,гл.02,табл.144,поз.6 |  |  | 108001 | 0 | м08-02-144-6 | 1 | 3 | 0 | 1 | 1 | 1 | 1 | 1 | 1 |  | 95 | 65 |  |  |  |  | 0 | 0 | [5 empty] | 0 |  | 0 | 14.81 | 4.22 | 0 | 0 | 242.7305 | 0 | 26.128 | 0 | 0 | 11.7936 | 7.5712 |  |  |  |  | )*1,15 | )*1,15 | )*1,15 |  | )*1,15 | )*1,15 |  |  |  | 0 | 0 | 1 | 1 |  |  |  | 1010 | 100 шт. | 100 шт. | 100 | 34.1869 |  | 34.1869 |  |  | 14.5638 | 38212031 | 3 | Монтажные работы | 0 |  | 2 | 108001 | Электромонтажные работы: ( на АЭС НР = 110% ) - (работы по упр. авиа.- движением: СП=55% ( {АВИА}=1; обычные работы : СП=65 - {AВИА}=0), при работе на АЭС СП= 68% ) | ФЕРм-08 |  |  |  | 131072 | 215.29 | 4.22 | 0 | 0 | 211.07 | 22.72 | 0 | 0 | [17 empty] | 0 | 0 | 0 |  |  |  |  | 95 | 65 |  |  |  |  | 0 |  | 455183556 | 2 | 0 | -2 | 0 | 0 | 0 | 34.17 | 0 | 34.17 | 0 |  | 0 | 0 | 0 |  | 0 | 1 | 0 | 0 | 0 | 0
51 | 1 | 4 | 72 |  | Новый раздел | Монтажные работы | 0 | [6 empty] | 1880.24 | 96.69 | 1343.34 | 116.87 | 440.21 | 0 | 46.9655 | 8.97 | 0 | 459.25 | 285.67 |  |  | 1880.24 | 96.69 | 1343.34 | 116.87 | 440.21 | 0 | 46.9655 | 8.97 | 0 | 459.25 | 285.67 |  |  | 0 | 0 | 0 | 2625.16 | 355.49 | 2269.67 | 0 | 96.69 | 96.69 | 0 | 96.69 | 0 | 0 | 0 | 0 | [20 empty] | 0 | 0 | 0 | 2625.16 | 355.49 | 2269.67 | 0 | 96.69 | 96.69 | 0 | 96.69 | 0 | 0 | 0 | 0 | [115 empty] | 0
50 | 1 | 0 | 1 | 201 | 1880.24 | ПЗ | Прямые затраты |  |  | 201 | 1 | 1 |  | 2
50 | 1 | 0 | 1 | 202 | 96.69 | СтМатОб | Стоимость материальных ресурсов (всего) |  |  | 202 | 2 | 1 |  | 2
50 | 0 | 0 | 1 | 227 | 0 | СтМатОбЗак | Стоимость материалов и оборудования заказчика |  |  | 222 | 3 | 1 |  | 2
50 | 0 | 0 | 1 | 225 | 96.69 | СтМатОбПод | Стоимость материалов и оборудования подрядчика |  |  | 225 | 4 | 3 |  | 2
50 | 0 | 0 | 1 | 226 | 96.69 | СтМат | Стоимость материалов (всего) |  |  | 226 | 5 | 3 |  | 2
50 | 0 | 0 | 1 | 0 | 0 | СтМатЗак | Стоимость материалов заказчика |  |  | 227 | 6 | 3 |  | 2
50 | 0 | 0 | 1 | 228 | 96.69 | СтМатПод | Стоимость материалов подрядчика |  |  | 228 | 7 | 3 |  | 2
50 | 0 | 0 | 1 | 216 | 0 | Оборуд | Стоимость оборудования (всего) |  |  | 216 | 8 | 1 |  | 2
50 | 0 | 0 | 1 | 223 | 0 | ОборудЗак | Стоимость оборудования заказчика |  |  | 223 | 9 | 1 |  | 2
50 | 0 | 0 | 1 | 229 | 0 | ОборудПод | Стоимость оборудования подрядчика |  |  | 229 | 10 | 3 |  | 2
50 | 1 | 0 | 1 | 203 | 1343.34 | ЭММ | Эксплуатация машин |  |  | 203 | 11 | 1 |  | 2
50 | 0 | 0 | 1 | 231 | 0 | ЭММсНРиСП | Эксплуатация машин по ТСН-2001.16 |  |  | 231 | 12 | 3 |  | 2
50 | 1 | 0 | 1 | 204 | 116.87 | ЗПМ | ЗП машинистов |  |  | 204 | 13 | 1 |  | 2
50 | 1 | 0 | 1 | 205 | 440.21 | ОЗП | Основная ЗП рабочих |  |  | 205 | 14 | 1 |  | 2
50 | 0 | 0 | 1 | 232 | 0 | ОЗПсНРиСП | Основная ЗП рабочих по ТСН-2001.16 |  |  | 232 | 15 | 3 |  | 2
50 | 1 | 0 | 1 | 214 | 355.49 | Строит | Строительные работы с НР и СП |  |  | 214 | 16 | 1 |  | 2
50 | 1 | 0 | 1 | 215 | 2269.67 | Монтаж | Монтажные работы с НР и СП |  |  | 215 | 17 | 1 |  | 2
50 | 0 | 0 | 1 | 217 | 0 | Прочие | Прочие работы с НР и СП |  |  | 217 | 18 | 1 |  | 2
50 | 0 | 0 | 1 | 230 | 0 | ПрочиеЗатр | Прочие затраты по ТСН-2001.16 |  |  | 230 | 19 | 3 |  | 2
50 | 0 | 0 | 1 | 206 | 0 | ВозврМат | Возврат материалов |  |  | 206 | 20 | 1 |  | 2
50 | 1 | 0 | 1 | 207 | 46.97 | ТрудСтр | Трудозатраты строителей |  |  | 207 | 21 | 1 |  | 2
50 | 1 | 0 | 1 | 208 | 8.97 | ТрудМаш | Трудозатраты машинистов |  |  | 208 | 22 | 1 |  | 2
50 | 0 | 0 | 1 | 209 | 0 | ТранспМат | Транспорт материалов |  |  | 209 | 23 | 1 |  | 2
50 | 1 | 0 | 1 | 210 | 459.25 | НР | Накладные расходы |  |  | 210 | 24 | 1 |  | 2
50 | 1 | 0 | 1 | 211 | 285.67 | СмПриб | Сметная прибыль |  |  | 211 | 25 | 1 |  | 2
50 | 1 | 0 | 1 | 224 | 2625.16 | Всего | Всего с НР и СП |  |  | 224 | 26 | 1 |  | 2
50 | 1 | 0 | 2 | 0 | 2625.16 | Итого | Итого |  |  | 212 | 27 | 0 |  | 2
4 | 1 |  | 119 |  | Новый раздел | Устройство ограждения ТП |  | 0 |  | 0 | [10 empty] | 0 | [53 empty] | 0 | [11 empty] | 0
52 | 1 | 4 | 111 | 0 | Новый раздел | Устройство ограждения ТП | [7 empty] | 5204.45 | 3895.57 | 654.34 | 38.15 | 654.54 | 0 | 70.7989 | 2.9268 | 0 | 576.87 | 369.67 | 0 | 0 | 5204.45 | 3895.57 | 654.34 | 38.15 | 654.54 | 0 | 70.7989 | 2.9268 | 0 | 576.87 | 369.67 | 0 | 0 | 0 | 0 | 0 | 6150.99 | 1510.86 | 4640.13 | 0 | 3895.57 | 3895.57 | 0 | 3895.57 | 0 | 0 | 0 | 0 | 0 | 0 | 0 | 0 | 0 | 0 | 0 | 0 | 0 | 0 | 0 | 0 | 0 | 0 | 0 | 0 | 0 | 0 | 0 | 0 | 0 | 0 | 0 | 6150.99 | 1510.86 | 4640.13 | 0 | 3895.57 | 3895.57 | 0 | 3895.57 | 0 | 0 | 0 | 0 | 0 | 0 | 0 | 0 | 0 | 0 | 0 | 0 | 0 | 0 | 0 | 0 | 0 | 0 | 0 | 0 | 0 | 0 | 0 | 0 | 0 | 0 | 0 | 0 | 0 | 0 | 0 | 0 | 0 | 0 | 0 | 0 | 0 | 0 | 0 | 0 | 0 | 0 | 0 | 0 | 0 | 0 | 0 | 0 | 0 | 0 | 0 | 0 | 0 | 0 | 0 | 0 | 0 | 0 | 0 | 0 | 0 | 0 | 0 | 0 | 0 | 0 | 0 | 0 | 0 | 0 | 0 | 0 | 0 | 0 | 0 | 0 | 0 | 0 | 0 | 0 | 0 | 0 | 0 | 0 | 0 | 0 | 0 | 0 | 0 | 0 | 0 | 0 | 0 | 0 | 0 | 0 | 0 | 0 | 0 | 0 | 0 | 0 | 0 | 0 | 0 | 0 | 0 | 0 | 0 | 0 | 0 | 0 | 0 | 0 | 0 | 0 | 0 | 0 | 0 | 0
17 | 1 | 90 | 90 | 2 | 27-04-001-4 | Устройство подстилающих и выравнивающих слоев оснований из щебня | 100 м3 материала основания (в плотном теле) | 0.075 | 0 |  |  |  |  | 301.04 | 1.29 | 283.46 | 23.2 | 16.29 | 0 | 2.0864 | 1.7768 | 0 | 47.78 | 30.01 |  | 39958516 | 4013.814 | 17.15 | 3779.406 | 309.396 | 217.258 | 0 | 27.8185 | 23.69 | 0 | 3492.51 | 17.15 | 3286.44 | 269.04 | 188.92 | 0 | 24.19 | 20.6 | 0 | 121 | 76 | 1 | 1 |  |  | 1 | 1 | 1 | 1 |  |  |  |  | 0 | 1 | ТЕР (ред.2014)Тверской обл.изм.2,пр. № 337/пр,сб.27,гл.04,табл.001,поз.4 |  |  | 27001 | 0 | 27-04-001-4 | 1 | 2 | 0 | 1 | 1 | 1 | 1 | 1 | 1 |  | 142 | 95 |  |  |  |  | 0 | 0 | [5 empty] | 0 |  | 0 | 301.04 | 17.15 | 3779.406 | 309.396 | 217.258 | 0 | 27.8185 | 23.69 | 0 | 47.7829 | 30.0124 |  |  |  |  | )*1,15 | )*1,15 | )*1,15 |  | )*1,15 | )*1,15 |  |  |  | 0 | 0 | 1 | 1 |  |  |  | 1013 | 100 м3 материала основания (в плотном теле) | 100 м3 материала основания (в плотном теле) | 1 | 378.8492 | 378.8492 |  |  |  | 16.2944 | 38211952 | 2 | Общестроительные работы | 0 |  | 1 | 27001 | Автомобильные дороги | ФЕР-27 |  |  |  | 131072 | 3492.51 | 17.15 | 3286.44 | 269.04 | 188.92 | 24.19 | 20.6 | 0 | [17 empty] | 0 | 0 | 0 |  |  |  |  | 142 | 95 |  |  |  |  | 0 |  | -1426908422 | 2 | 0 | -2 | 0 | 0 | 0 | 378.83 | 378.83 | 0 | 0 |  | 0 | 0 | 0 |  | 0 | 1 | 0 | 0 | 0 | 0
17 | 1 |  |  | 4 | 408-0021 | Щебень из природного камня для строительных работ марка 400, фракция 5(3)-10 мм | м3 | 9.6 | 0 |  |  |  |  | 1132.03 | 1132.03 | 0 | 0 | 0 | 0 | 0 | 0 | 0 | 0 | 0 |  | 39958516 | 117.92 | 117.92 | 0 | 0 | 0 | 0 | 0 | 0 | 0 | 117.92 | 117.92 | 0 | 0 | 0 | 0 | 0 | 0 | 0 | 0 | 0 | 1 | 1 |  |  | 1 | 1 | 1 | 1 |  |  |  |  | 3 | 1 | ССЦ Тверской обл. (редакции 2014), пр. № 337/пр, сб.408, поз.0021 |  |  | 500001 | 0 | 408-0021 | 1 | 8 | 0 | 1 | 1 | 1 | 1 | 1 | 1 |  | 0 | 0 |  |  |  |  | 0 | 0 | [5 empty] | 0 |  | 0 | 1132.03 | 117.92 | 0 | 0 | 0 | 0 | 0 | 0 | 0 | 0 | 0 | [13 empty] | 0 | 0 | 1 | 1 |  |  |  | 1007 | м3 | м3 | 1 | 1132.032 | 1132.032 |  |  |  |  | 38212084 | 8 | Материалы | 0 |  | 1 | 500001 | Материалы и конструкции ( строительные ) | ФССЦ |  |  |  | 131072 | 117.92 | 117.92 | 0 | 0 | 0 | 0 | 0 | 0 | [17 empty] | 0 | 0 | 0 |  |  |  |  | 0 | 0 |  |  |  |  | 0 |  | -1236169697 | 2 | 0 | -2 | 0 | 0 | 0 | 1132.03 | 1132.03 | 0 | 0 |  | 0 | 0 | 0 |  | 0 | 1 | 0 | 0 | 0 | 0
17 | 1 | 100 | 100 | 6 | м08-01-087-1 | Ограждение сетчатое | 1 м2 | 25 | 0 |  |  |  |  | 3771.38 | 2762.25 | 370.88 | 14.95 | 638.25 | 0 | 68.7125 | 1.15 | 0 | 529.09 | 339.66 |  | 39958516 | 150.855 | 110.49 | 14.835 | 0.598 | 25.53 | 0 | 2.7485 | 0.046 | 0 | 145.59 | 110.49 | 12.9 | 0.52 | 22.2 | 0 | 2.39 | 0.04 | 0 | 81 | 52 | 1 | 1 |  |  | 1 | 1 | 1 | 1 |  |  |  |  | 0 | 2 | ТЕР (ред.2014)Тверской обл.изм.2,пр. № 337/пр,сб.08,гл.01,табл.087,поз.1 |  |  | 108001 | 0 | м08-01-087-1 | 1 | 3 | 0 | 1 | 1 | 1 | 1 | 1 | 1 |  | 95 | 65 |  |  |  |  | 0 | 0 | [5 empty] | 0 |  | 0 | 3771.38 | 110.49 | 14.835 | 0.598 | 25.53 | 0 | 2.7485 | 0.046 | 0 | 529.092 | 339.664 |  |  |  |  | )*1,15 | )*1,15 | )*1,15 |  | )*1,15 | )*1,15 |  |  |  | 0 | 0 | 1 | 1 |  |  |  | 1013 | 1 м2 | 1 м2 | 1 | 4640.131 |  | 4640.131 |  |  | 638.25 | 38212031 | 3 | Монтажные работы | 0 |  | 2 | 108001 | Электромонтажные работы: ( на АЭС НР = 110% ) - (работы по упр. авиа.- движением: СП=55% ( {АВИА}=1; обычные работы : СП=65 - {AВИА}=0), при работе на АЭС СП= 68% ) | ФЕРм-08 |  |  |  | 131072 | 145.59 | 110.49 | 12.9 | 0.52 | 22.2 | 2.39 | 0.04 | 0 | [17 empty] | 0 | 0 | 0 |  |  |  |  | 95 | 65 |  |  |  |  | 0 |  | -1407292012 | 2 | 0 | -2 | 0 | 0 | 0 | 4640.13 | 0 | 4640.13 | 0 |  | 0 | 0 | 0 |  | 0 | 1 | 0 | 0 | 0 | 0
51 | 1 | 4 | 111 |  | Новый раздел | Устройство ограждения ТП | 0 | [6 empty] | 5204.45 | 3895.57 | 654.34 | 38.15 | 654.54 | 0 | 70.7989 | 2.9268 | 0 | 576.87 | 369.67 |  |  | 5204.45 | 3895.57 | 654.34 | 38.15 | 654.54 | 0 | 70.7989 | 2.9268 | 0 | 576.87 | 369.67 |  |  | 0 | 0 | 0 | 6150.99 | 1510.86 | 4640.13 | 0 | 3895.57 | 3895.57 | 0 | 3895.57 | 0 | 0 | 0 | 0 | [20 empty] | 0 | 0 | 0 | 6150.99 | 1510.86 | 4640.13 | 0 | 3895.57 | 3895.57 | 0 | 3895.57 | 0 | 0 | 0 | 0 | [115 empty] | 0
50 | 1 | 0 | 1 | 201 | 5204.45 | ПЗ | Прямые затраты |  |  | 201 | 1 | 1 |  | 2
50 | 1 | 0 | 1 | 202 | 3895.57 | СтМатОб | Стоимость материальных ресурсов (всего) |  |  | 202 | 2 | 1 |  | 2
50 | 0 | 0 | 1 | 227 | 0 | СтМатОбЗак | Стоимость материалов и оборудования заказчика |  |  | 222 | 3 | 1 |  | 2
50 | 0 | 0 | 1 | 225 | 3895.57 | СтМатОбПод | Стоимость материалов и оборудования подрядчика |  |  | 225 | 4 | 3 |  | 2
50 | 0 | 0 | 1 | 226 | 3895.57 | СтМат | Стоимость материалов (всего) |  |  | 226 | 5 | 3 |  | 2
50 | 0 | 0 | 1 | 0 | 0 | СтМатЗак | Стоимость материалов заказчика |  |  | 227 | 6 | 3 |  | 2
50 | 0 | 0 | 1 | 228 | 3895.57 | СтМатПод | Стоимость материалов подрядчика |  |  | 228 | 7 | 3 |  | 2
50 | 0 | 0 | 1 | 216 | 0 | Оборуд | Стоимость оборудования (всего) |  |  | 216 | 8 | 1 |  | 2
50 | 0 | 0 | 1 | 223 | 0 | ОборудЗак | Стоимость оборудования заказчика |  |  | 223 | 9 | 1 |  | 2
50 | 0 | 0 | 1 | 229 | 0 | ОборудПод | Стоимость оборудования подрядчика |  |  | 229 | 10 | 3 |  | 2
50 | 1 | 0 | 1 | 203 | 654.34 | ЭММ | Эксплуатация машин |  |  | 203 | 11 | 1 |  | 2
50 | 0 | 0 | 1 | 231 | 0 | ЭММсНРиСП | Эксплуатация машин по ТСН-2001.16 |  |  | 231 | 12 | 3 |  | 2
50 | 1 | 0 | 1 | 204 | 38.15 | ЗПМ | ЗП машинистов |  |  | 204 | 13 | 1 |  | 2
50 | 1 | 0 | 1 | 205 | 654.54 | ОЗП | Основная ЗП рабочих |  |  | 205 | 14 | 1 |  | 2
50 | 0 | 0 | 1 | 232 | 0 | ОЗПсНРиСП | Основная ЗП рабочих по ТСН-2001.16 |  |  | 232 | 15 | 3 |  | 2
50 | 1 | 0 | 1 | 214 | 1510.86 | Строит | Строительные работы с НР и СП |  |  | 214 | 16 | 1 |  | 2
50 | 1 | 0 | 1 | 215 | 4640.13 | Монтаж | Монтажные работы с НР и СП |  |  | 215 | 17 | 1 |  | 2
50 | 0 | 0 | 1 | 217 | 0 | Прочие | Прочие работы с НР и СП |  |  | 217 | 18 | 1 |  | 2
50 | 0 | 0 | 1 | 230 | 0 | ПрочиеЗатр | Прочие затраты по ТСН-2001.16 |  |  | 230 | 19 | 3 |  | 2
50 | 0 | 0 | 1 | 206 | 0 | ВозврМат | Возврат материалов |  |  | 206 | 20 | 1 |  | 2
50 | 1 | 0 | 1 | 207 | 70.8 | ТрудСтр | Трудозатраты строителей |  |  | 207 | 21 | 1 |  | 2
50 | 1 | 0 | 1 | 208 | 2.93 | ТрудМаш | Трудозатраты машинистов |  |  | 208 | 22 | 1 |  | 2
50 | 0 | 0 | 1 | 209 | 0 | ТранспМат | Транспорт материалов |  |  | 209 | 23 | 1 |  | 2
50 | 1 | 0 | 1 | 210 | 576.87 | НР | Накладные расходы |  |  | 210 | 24 | 1 |  | 2
50 | 1 | 0 | 1 | 211 | 369.67 | СмПриб | Сметная прибыль |  |  | 211 | 25 | 1 |  | 2
50 | 1 | 0 | 1 | 224 | 6150.99 | Всего | Всего с НР и СП |  |  | 224 | 26 | 1 |  | 2
50 | 1 | 0 | 2 | 0 | 6150.99 | Итого | Итого |  |  | 212 | 27 | 0 |  | 2
4 | 1 |  | 156 |  | Новый раздел | Оборудование |  | 0 |  | 0 | [10 empty] | 0 | [53 empty] | 0 | [11 empty] | 0
52 | 1 | 4 | 149 | 0 | Новый раздел | Оборудование | [7 empty] | 109387.88 | 109387.88 | 0 | 0 | 0 | 0 | 0 | 0 | 0 | 0 | 0 | 0 | 0 | 109387.88 | 109387.88 | 0 | 0 | 0 | 0 | 0 | 0 | 0 | 0 | 0 | 0 | 0 | 0 | 109387.88 | 0 | 109387.88 | 0 | 0 | 0 | 109387.88 | 0 | 0 | 0 | 109387.88 | 0 | 0 | 0 | 0 | 0 | 0 | 0 | 0 | 0 | 0 | 0 | 0 | 0 | 0 | 0 | 0 | 0 | 0 | 0 | 0 | 0 | 0 | 0 | 0 | 109387.88 | 0 | 109387.88 | 0 | 0 | 0 | 109387.88 | 0 | 0 | 0 | 109387.88 | 0 | 0 | 0 | 0 | 0 | 0 | 0 | 0 | 0 | 0 | 0 | 0 | 0 | 0 | 0 | 0 | 0 | 0 | 0 | 0 | 0 | 0 | 0 | 0 | 0 | 0 | 0 | 0 | 0 | 0 | 0 | 0 | 0 | 0 | 0 | 0 | 0 | 0 | 0 | 0 | 0 | 0 | 0 | 0 | 0 | 0 | 0 | 0 | 0 | 0 | 0 | 0 | 0 | 0 | 0 | 0 | 0 | 0 | 0 | 0 | 0 | 0 | 0 | 0 | 0 | 0 | 0 | 0 | 0 | 0 | 0 | 0 | 0 | 0 | 0 | 0 | 0 | 0 | 0 | 0 | 0 | 0 | 0 | 0 | 0 | 0 | 0 | 0 | 0 | 0 | 0 | 0 | 0 | 0 | 0 | 0 | 0 | 0 | 0 | 0 | 0 | 0 | 0 | 0 | 0 | 0 | 0 | 0 | 0 | 0 | 0 | 0 | 0 | 0 | 0 | 0 | 0 | 0 | 0
17 | 1 |  |  | 2 | КОНСАЛТИНГ | Комплектная трансформаторная подстанция киоскового типа КТПН-ТВ-400-10/0,4 кВ У1 с трансформатором 160 кВА | шт. | 1 | 0 |  |  |  |  | 100087.65 | 100087.65 | 0 | 0 | 0 | 0 | 0 | 0 | 0 | 0 | 0 |  | 39958516 | 100087.6546 | 100087.6546 | 0 | 0 | 0 | 0 | 0 | 0 | 0 | 443388.31 | 443388.31 | 0 | 0 | 0 | 0 | 0 | 0 | 0 | 0 | 0 | 1 | 1 |  |  | 1 | 1 | 1 | 1 |  |  |  |  | 3 | 3 |  |  |  | 100 | 0 |  | 0 | 5 | 0 | 1 | 1 | 1 | 1 | 1 | 1 |  | 0 | 0 |  |  |  |  | 0 | 0 | [5 empty] | 0 |  | 0 | 100087.65 | 100087.6546 | 0 | 0 | 0 | 0 | 0 | 0 | 0 | 0 | 0 |  |  |  | )/4,43 | [9 empty] | 0 | 0 | 1 | 1 |  |  |  | 1010 | шт. | шт. | 1 | 100087.6546 |  |  | 100087.6546 |  |  | 38211840 | 5 | оборудование | 0 |  | 3 | 100 | Оборудование | оборудование |  |  |  | 131072 | 443388.31 | 443388.31 | 0 | 0 | 0 | 0 | 0 | 0 | [17 empty] | 0 | 100087.65 | 0 |  |  |  |  | 0 | 0 |  | занесена вручную |  |  | 0 |  | -104345193 | 2 | 0 | 3 | 0 | 0 | 0 | 100087.65 | 0 | 0 | 0 |  | 0 | 4 | 0 |  | 0 | 1 | 0 | 0 | 0 | 0
17 | 1 |  |  | 4 | ЭТМ | Разъединитель РЛК-1б-10.IV/400 с ПР-01-7 | шт. | 1 | 0 |  |  |  |  | 9300.23 | 9300.23 | 0 | 0 | 0 | 0 | 0 | 0 | 0 | 0 | 0 |  | 39958516 | 9300.2257 | 9300.2257 | 0 | 0 | 0 | 0 | 0 | 0 | 0 | 41200 | 41200 | 0 | 0 | 0 | 0 | 0 | 0 | 0 | 0 | 0 | 1 | 1 |  |  | 1 | 1 | 1 | 1 |  |  |  |  | 3 | 3 |  |  |  | 100 | 0 |  | 0 | 5 | 0 | 1 | 1 | 1 | 1 | 1 | 1 |  | 0 | 0 |  |  |  |  | 0 | 0 | [5 empty] | 0 |  | 0 | 9300.23 | 9300.2257 | 0 | 0 | 0 | 0 | 0 | 0 | 0 | 0 | 0 |  |  |  | /4,43 | [9 empty] | 0 | 0 | 1 | 1 |  |  |  | 1010 | шт. | шт. | 1 | 9300.2257 |  |  | 9300.2257 |  |  | 38211840 | 5 | оборудование | 0 |  | 3 | 100 | Оборудование | оборудование |  |  |  | 131072 | 41200 | 41200 | 0 | 0 | 0 | 0 | 0 | 0 | [17 empty] | 0 | 9300.23 | 0 |  |  |  |  | 0 | 0 |  | занесена вручную |  |  | 0 |  | -148687696 | 2 | 0 | 3 | 0 | 0 | 0 | 9300.23 | 0 | 0 | 0 |  | 0 | 4 | 0 |  | 0 | 1 | 0 | 0 | 0 | 0
51 | 1 | 4 | 149 |  | Новый раздел | Оборудование | 0 | [6 empty] | 109387.88 | 109387.88 | 0 | 0 | 0 | 0 | 0 | 0 | 0 | 0 | 0 |  |  | 109387.88 | 109387.88 | 0 | 0 | 0 | 0 | 0 | 0 | 0 | 0 | 0 |  |  | 0 | 109387.88 | 0 | 109387.88 | 0 | 0 | 0 | 109387.88 | 0 | 0 | 0 | 109387.88 | 0 | 0 | 0 | [20 empty] | 0 | 109387.88 | 0 | 109387.88 | 0 | 0 | 0 | 109387.88 | 0 | 0 | 0 | 109387.88 | 0 | 0 | 0 | [115 empty] | 0
50 | 1 | 0 | 1 | 201 | 109387.88 | ПЗ | Прямые затраты |  |  | 201 | 1 | 1 |  | 2
50 | 1 | 0 | 1 | 202 | 109387.88 | СтМатОб | Стоимость материальных ресурсов (всего) |  |  | 202 | 2 | 1 |  | 2
50 | 0 | 0 | 1 | 227 | 0 | СтМатОбЗак | Стоимость материалов и оборудования заказчика |  |  | 222 | 3 | 1 |  | 2
50 | 0 | 0 | 1 | 225 | 109387.88 | СтМатОбПод | Стоимость материалов и оборудования подрядчика |  |  | 225 | 4 | 3 |  | 2
50 | 0 | 0 | 1 | 226 | 0 | СтМат | Стоимость материалов (всего) |  |  | 226 | 5 | 3 |  | 2
50 | 0 | 0 | 1 | 0 | 0 | СтМатЗак | Стоимость материалов заказчика |  |  | 227 | 6 | 3 |  | 2
50 | 0 | 0 | 1 | 228 | 0 | СтМатПод | Стоимость материалов подрядчика |  |  | 228 | 7 | 3 |  | 2
50 | 1 | 0 | 1 | 216 | 109387.88 | Оборуд | Стоимость оборудования (всего) |  |  | 216 | 8 | 1 |  | 2
50 | 0 | 0 | 1 | 223 | 0 | ОборудЗак | Стоимость оборудования заказчика |  |  | 223 | 9 | 1 |  | 2
50 | 0 | 0 | 1 | 229 | 109387.88 | ОборудПод | Стоимость оборудования подрядчика |  |  | 229 | 10 | 3 |  | 2
50 | 0 | 0 | 1 | 203 | 0 | ЭММ | Эксплуатация машин |  |  | 203 | 11 | 1 |  | 2
50 | 0 | 0 | 1 | 231 | 0 | ЭММсНРиСП | Эксплуатация машин по ТСН-2001.16 |  |  | 231 | 12 | 3 |  | 2
50 | 0 | 0 | 1 | 204 | 0 | ЗПМ | ЗП машинистов |  |  | 204 | 13 | 1 |  | 2
50 | 0 | 0 | 1 | 205 | 0 | ОЗП | Основная ЗП рабочих |  |  | 205 | 14 | 1 |  | 2
50 | 0 | 0 | 1 | 232 | 0 | ОЗПсНРиСП | Основная ЗП рабочих по ТСН-2001.16 |  |  | 232 | 15 | 3 |  | 2
50 | 0 | 0 | 1 | 214 | 0 | Строит | Строительные работы с НР и СП |  |  | 214 | 16 | 1 |  | 2
50 | 0 | 0 | 1 | 215 | 0 | Монтаж | Монтажные работы с НР и СП |  |  | 215 | 17 | 1 |  | 2
50 | 0 | 0 | 1 | 217 | 0 | Прочие | Прочие работы с НР и СП |  |  | 217 | 18 | 1 |  | 2
50 | 0 | 0 | 1 | 230 | 0 | ПрочиеЗатр | Прочие затраты по ТСН-2001.16 |  |  | 230 | 19 | 3 |  | 2
50 | 0 | 0 | 1 | 206 | 0 | ВозврМат | Возврат материалов |  |  | 206 | 20 | 1 |  | 2
50 | 0 | 0 | 1 | 207 | 0 | ТрудСтр | Трудозатраты строителей |  |  | 207 | 21 | 1 |  | 2
50 | 0 | 0 | 1 | 208 | 0 | ТрудМаш | Трудозатраты машинистов |  |  | 208 | 22 | 1 |  | 2
50 | 0 | 0 | 1 | 209 | 0 | ТранспМат | Транспорт материалов |  |  | 209 | 23 | 1 |  | 2
50 | 0 | 0 | 1 | 210 | 0 | НР | Накладные расходы |  |  | 210 | 24 | 1 |  | 2
50 | 0 | 0 | 1 | 211 | 0 | СмПриб | Сметная прибыль |  |  | 211 | 25 | 1 |  | 2
50 | 1 | 0 | 1 | 224 | 109387.88 | Всего | Всего с НР и СП |  |  | 224 | 26 | 1 |  | 2
50 | 1 | 0 | 2 | 0 | 109387.88 | Итого | Итого |  |  | 212 | 27 | 1 |  | 2
50 | 1 | 0 | 2 | 0 | 0 | тзр | Заготовительские расходы |  |  | 212 | 28 | 1 |  | 2
50 | 1 | 0 | 2 | 0 | 0 | пне | Транспортные расходы |  |  | 212 | 29 | 0 |  | 2
50 | 1 | 0 | 2 | 0 | 109387.88 | ит | Итого |  |  | 212 | 30 | 1 |  | 2
4 | 1 |  | 200 |  | Новый раздел | Материалы, не учтенные ценником |  | 0 |  | 0 | [10 empty] | 0 | [53 empty] | 0 | [11 empty] | 0
52 | 1 | 4 | 189 | 0 | Новый раздел | Материалы, не учтенные ценником | [7 empty] | 4352.6 | 4352.6 | 0 | 0 | 0 | 0 | 0 | 0 | 0 | 0 | 0 | 0 | 0 | 4352.6 | 4352.6 | 0 | 0 | 0 | 0 | 0 | 0 | 0 | 0 | 0 | 0 | 0 | 0 | 0 | 0 | 4352.6 | 4352.6 | 0 | 0 | 4352.6 | 4352.6 | 0 | 4352.6 | 0 | 0 | 0 | 0 | 0 | 0 | 0 | 0 | 0 | 0 | 0 | 0 | 0 | 0 | 0 | 0 | 0 | 0 | 0 | 0 | 0 | 0 | 0 | 0 | 0 | 0 | 0 | 4352.6 | 4352.6 | 0 | 0 | 4352.6 | 4352.6 | 0 | 4352.6 | 0 | 0 | 0 | 0 | 0 | 0 | 0 | 0 | 0 | 0 | 0 | 0 | 0 | 0 | 0 | 0 | 0 | 0 | 0 | 0 | 0 | 0 | 0 | 0 | 0 | 0 | 0 | 0 | 0 | 0 | 0 | 0 | 0 | 0 | 0 | 0 | 0 | 0 | 0 | 0 | 0 | 0 | 0 | 0 | 0 | 0 | 0 | 0 | 0 | 0 | 0 | 0 | 0 | 0 | 0 | 0 | 0 | 0 | 0 | 0 | 0 | 0 | 0 | 0 | 0 | 0 | 0 | 0 | 0 | 0 | 0 | 0 | 0 | 0 | 0 | 0 | 0 | 0 | 0 | 0 | 0 | 0 | 0 | 0 | 0 | 0 | 0 | 0 | 0 | 0 | 0 | 0 | 0 | 0 | 0 | 0 | 0 | 0 | 0 | 0 | 0 | 0 | 0 | 0 | 0 | 0 | 0 | 0 | 0 | 0 | 0 | 0 | 0 | 0 | 0 | 0 | 0 | 0 | 0 | 0
17 | 1 |  |  | 1 | КЖБИ | конструкции сборные ж/б ФБС 24-4-6 | шт. | 2 | 0 |  |  |  |  | 805.37 | 805.37 | 0 | 0 | 0 | 0 | 0 | 0 | 0 | 0 | 0 |  | 39958516 | 402.6836 | 402.6836 | 0 | 0 | 0 | 0 | 0 | 0 | 0 | 2851 | 2851 | 0 | 0 | 0 | 0 | 0 | 0 | 0 | 0 | 0 | 1 | 1 |  |  | 1 | 1 | 1 | 1 |  |  |  |  | 3 | 1 |  |  |  | 1100 | 0 |  | 0 | 8 | 0 | 1 | 1 | 1 | 1 | 1 | 1 |  | 0 | 0 |  |  |  |  | 0 | 0 | [5 empty] | 0 |  | 0 | 805.37 | 402.6836 | 0 | 0 | 0 | 0 | 0 | 0 | 0 | 0 | 0 |  |  |  | )/7,08 | [9 empty] | 0 | 0 | 1 | 1 |  |  |  | 1010 | шт. | шт. | 1 | 805.3672 | 805.3672 |  |  |  |  | 38211891 | 8 | Материалы | 0 |  | 1 | 1100 | Материалы, изделия и конструкции | материалы |  |  |  | 131072 | 2851 | 2851 | 0 | 0 | 0 | 0 | 0 | 0 | [17 empty] | 0 | 0 | 0 |  |  |  |  | 0 | 0 |  |  |  |  | 0 |  | -272101881 | 2 | 0 | 3 | 0 | 0 | 0 | 805.37 | 805.37 | 0 | 0 |  | 0 | 0 | 0 |  | 0 | 1 | 0 | 0 | 0 | 0
17 | 1 |  |  | 2 | Кабельные системы | провод СИП3 1х50 | м | 51 | 0 |  |  |  |  | 558.26 | 558.26 | 0 | 0 | 0 | 0 | 0 | 0 | 0 | 0 | 0 |  | 39958516 | 10.9463 | 10.9463 | 0 | 0 | 0 | 0 | 0 | 0 | 0 | 77.5 | 77.5 | 0 | 0 | 0 | 0 | 0 | 0 | 0 | 0 | 0 | 1 | 1 |  |  | 1 | 1 | 1 | 1 |  |  |  |  | 3 | 1 |  |  |  | 1100 | 0 |  | 0 | 8 | 0 | 1 | 1 | 1 | 1 | 1 | 1 |  | 0 | 0 |  |  |  |  | 0 | 0 | [5 empty] | 0 |  | 0 | 558.26 | 10.9463 | 0 | 0 | 0 | 0 | 0 | 0 | 0 | 0 | 0 |  |  |  | )/7,08 | [9 empty] | 0 | 0 | 1 | 1 |  |  |  | 1003 | м | м | 1 | 558.2627 | 558.2627 |  |  |  |  | 38211891 | 8 | Материалы | 0 |  | 1 | 1100 | Материалы, изделия и конструкции | материалы |  |  |  | 131072 | 77.5 | 77.5 | 0 | 0 | 0 | 0 | 0 | 0 | [17 empty] | 0 | 0 | 0 |  |  |  |  | 0 | 0 |  |  |  |  | 0 |  | -1827056264 | 2 | 0 | 3 | 0 | 0 | 0 | 558.26 | 558.26 | 0 | 0 |  | 0 | 0 | 0 |  | 0 | 1 | 0 | 0 | 0 | 0
17 | 1 |  |  | 3 | ОООТД Феман | хомут Х51 | шт. | 1 | 0 |  |  |  |  | 15.92 | 15.92 | 0 | 0 | 0 | 0 | 0 | 0 | 0 | 0 | 0 |  | 39958516 | 15.9196 | 15.9196 | 0 | 0 | 0 | 0 | 0 | 0 | 0 | 112.711 | 112.711 | 0 | 0 | 0 | 0 | 0 | 0 | 0 | 0 | 0 | 1 | 1 |  |  | 1 | 1 | 1 | 1 |  |  |  |  | 3 | 1 |  |  |  | 1100 | 0 |  | 0 | 8 | 0 | 1 | 1 | 1 | 1 | 1 | 1 |  | 0 | 0 |  |  |  |  | 0 | 0 | [5 empty] | 0 |  | 0 | 15.92 | 15.9196 | 0 | 0 | 0 | 0 | 0 | 0 | 0 | 0 | 0 |  |  |  | )/7,08 | [9 empty] | 0 | 0 | 1 | 1 |  |  |  | 1010 | шт. | шт. | 1 | 15.9196 | 15.9196 |  |  |  |  | 38211891 | 8 | Материалы | 0 |  | 1 | 1100 | Материалы, изделия и конструкции | материалы |  |  |  | 131072 | 0 | 112.711 | 0 | 0 | 0 | 0 | 0 | 0 | [17 empty] | 0 | 0 | 0 |  |  |  |  | 0 | 0 |  |  |  |  | 0 |  | -803940833 | 2 | 0 | 3 | 0 | 0 | 0 | 15.92 | 15.92 | 0 | 0 |  | 0 | 0 | 0 |  | 0 | 1 | 0 | 0 | 0 | 0
17 | 1 |  |  | 4 | ЭТМ | зажим СД35 | шт. | 1 | 0 |  |  |  |  | 18.08 | 18.08 | 0 | 0 | 0 | 0 | 0 | 0 | 0 | 0 | 0 |  | 39958516 | 18.0791 | 18.0791 | 0 | 0 | 0 | 0 | 0 | 0 | 0 | 128 | 128 | 0 | 0 | 0 | 0 | 0 | 0 | 0 | 0 | 0 | 1 | 1 |  |  | 1 | 1 | 1 | 1 |  |  |  |  | 3 | 1 |  |  |  | 1100 | 0 |  | 0 | 8 | 0 | 1 | 1 | 1 | 1 | 1 | 1 |  | 0 | 0 |  |  |  |  | 0 | 0 | [5 empty] | 0 |  | 0 | 18.08 | 18.0791 | 0 | 0 | 0 | 0 | 0 | 0 | 0 | 0 | 0 |  |  |  | )/7,08 | [9 empty] | 0 | 0 | 1 | 1 |  |  |  | 1010 | шт. | шт. | 1 | 18.0791 | 18.0791 |  |  |  |  | 38211891 | 8 | Материалы | 0 |  | 1 | 1100 | Материалы, изделия и конструкции | материалы |  |  |  | 131072 | 128 | 128 | 0 | 0 | 0 | 0 | 0 | 0 | [17 empty] | 0 | 0 | 0 |  |  |  |  | 0 | 0 |  |  |  |  | 0 |  | 1952973896 | 2 | 0 | 3 | 0 | 0 | 0 | 18.08 | 18.08 | 0 | 0 |  | 0 | 0 | 0 |  | 0 | 1 | 0 | 0 | 0 | 0
17 | 1 |  |  | 5 | ЭТМ | полоса стальная 40х4 | м | 40 | 0 |  |  |  |  | 1395.48 | 1395.48 | 0 | 0 | 0 | 0 | 0 | 0 | 0 | 0 | 0 |  | 39958516 | 34.887 | 34.887 | 0 | 0 | 0 | 0 | 0 | 0 | 0 | 247 | 247 | 0 | 0 | 0 | 0 | 0 | 0 | 0 | 0 | 0 | 1 | 1 |  |  | 1 | 1 | 1 | 1 |  |  |  |  | 3 | 1 |  |  |  | 1100 | 0 |  | 0 | 8 | 0 | 1 | 1 | 1 | 1 | 1 | 1 |  | 0 | 0 |  |  |  |  | 0 | 0 | [5 empty] | 0 |  | 0 | 1395.48 | 34.887 | 0 | 0 | 0 | 0 | 0 | 0 | 0 | 0 | 0 |  |  |  | )/7,08 | [9 empty] | 0 | 0 | 1 | 1 |  |  |  | 1003 | м | м | 1 | 1395.4802 | 1395.4802 |  |  |  |  | 38211891 | 8 | Материалы | 0 |  | 1 | 1100 | Материалы, изделия и конструкции | материалы |  |  |  | 131072 | 247 | 247 | 0 | 0 | 0 | 0 | 0 | 0 | [17 empty] | 0 | 0 | 0 |  |  |  |  | 0 | 0 |  |  |  |  | 0 |  | -6489597 | 2 | 0 | 3 | 0 | 0 | 0 | 1395.48 | 1395.48 | 0 | 0 |  | 0 | 0 | 0 |  | 0 | 1 | 0 | 0 | 0 | 0
17 | 1 |  |  | 6 | МКС | круг стальной д 16 мм | м | 24 | 0 |  |  |  |  | 1559.49 | 1559.49 | 0 | 0 | 0 | 0 | 0 | 0 | 0 | 0 | 0 |  | 39958516 | 64.9788 | 64.9788 | 0 | 0 | 0 | 0 | 0 | 0 | 0 | 460.05 | 460.05 | 0 | 0 | 0 | 0 | 0 | 0 | 0 | 0 | 0 | 1 | 1 |  |  | 1 | 1 | 1 | 1 |  |  |  |  | 3 | 1 |  |  |  | 1100 | 0 |  | 0 | 8 | 0 | 1 | 1 | 1 | 1 | 1 | 1 |  | 0 | 0 |  |  |  |  | 0 | 0 | [5 empty] | 0 |  | 0 | 1559.49 | 64.9788 | 0 | 0 | 0 | 0 | 0 | 0 | 0 | 0 | 0 |  |  |  | )/7,08 | [9 empty] | 0 | 0 | 1 | 1 |  |  |  | 1003 | м | м | 1 | 1559.4915 | 1559.4915 |  |  |  |  | 38211891 | 8 | Материалы | 0 |  | 1 | 1100 | Материалы, изделия и конструкции | материалы |  |  |  | 131072 | 460.05 | 460.05 | 0 | 0 | 0 | 0 | 0 | 0 | [17 empty] | 0 | 0 | 0 |  |  |  |  | 0 | 0 |  |  |  |  | 0 |  | -1436953327 | 2 | 0 | 3 | 0 | 0 | 0 | 1559.49 | 1559.49 | 0 | 0 |  | 0 | 0 | 0 |  | 0 | 1 | 0 | 0 | 0 | 0
51 | 1 | 4 | 189 |  | Новый раздел | Материалы, не учтенные ценником | 0 | [6 empty] | 4352.6 | 4352.6 | 0 | 0 | 0 | 0 | 0 | 0 | 0 | 0 | 0 |  |  | 4352.6 | 4352.6 | 0 | 0 | 0 | 0 | 0 | 0 | 0 | 0 | 0 |  |  | 0 | 0 | 0 | 4352.6 | 4352.6 | 0 | 0 | 4352.6 | 4352.6 | 0 | 4352.6 | 0 | 0 | 0 | 0 | [20 empty] | 0 | 0 | 0 | 4352.6 | 4352.6 | 0 | 0 | 4352.6 | 4352.6 | 0 | 4352.6 | 0 | 0 | 0 | 0 | [115 empty] | 0
50 | 1 | 0 | 1 | 201 | 4352.6 | ПЗ | Прямые затраты |  |  | 201 | 1 | 1 |  | 2
50 | 1 | 0 | 1 | 202 | 4352.6 | СтМатОб | Стоимость материальных ресурсов (всего) |  |  | 202 | 2 | 1 |  | 2
50 | 0 | 0 | 1 | 227 | 0 | СтМатОбЗак | Стоимость материалов и оборудования заказчика |  |  | 222 | 3 | 1 |  | 2
50 | 0 | 0 | 1 | 225 | 4352.6 | СтМатОбПод | Стоимость материалов и оборудования подрядчика |  |  | 225 | 4 | 3 |  | 2
50 | 0 | 0 | 1 | 226 | 4352.6 | СтМат | Стоимость материалов (всего) |  |  | 226 | 5 | 3 |  | 2
50 | 0 | 0 | 1 | 0 | 0 | СтМатЗак | Стоимость материалов заказчика |  |  | 227 | 6 | 3 |  | 2
50 | 0 | 0 | 1 | 228 | 4352.6 | СтМатПод | Стоимость материалов подрядчика |  |  | 228 | 7 | 3 |  | 2
50 | 0 | 0 | 1 | 216 | 0 | Оборуд | Стоимость оборудования (всего) |  |  | 216 | 8 | 1 |  | 2
50 | 0 | 0 | 1 | 223 | 0 | ОборудЗак | Стоимость оборудования заказчика |  |  | 223 | 9 | 1 |  | 2
50 | 0 | 0 | 1 | 229 | 0 | ОборудПод | Стоимость оборудования подрядчика |  |  | 229 | 10 | 3 |  | 2
50 | 0 | 0 | 1 | 203 | 0 | ЭММ | Эксплуатация машин |  |  | 203 | 11 | 1 |  | 2
50 | 0 | 0 | 1 | 231 | 0 | ЭММсНРиСП | Эксплуатация машин по ТСН-2001.16 |  |  | 231 | 12 | 3 |  | 2
50 | 0 | 0 | 1 | 204 | 0 | ЗПМ | ЗП машинистов |  |  | 204 | 13 | 1 |  | 2
50 | 0 | 0 | 1 | 205 | 0 | ОЗП | Основная ЗП рабочих |  |  | 205 | 14 | 1 |  | 2
50 | 0 | 0 | 1 | 232 | 0 | ОЗПсНРиСП | Основная ЗП рабочих по ТСН-2001.16 |  |  | 232 | 15 | 3 |  | 2
50 | 1 | 0 | 1 | 214 | 4352.6 | Строит | Строительные работы с НР и СП |  |  | 214 | 16 | 1 |  | 2
50 | 0 | 0 | 1 | 215 | 0 | Монтаж | Монтажные работы с НР и СП |  |  | 215 | 17 | 1 |  | 2
50 | 0 | 0 | 1 | 217 | 0 | Прочие | Прочие работы с НР и СП |  |  | 217 | 18 | 1 |  | 2
50 | 0 | 0 | 1 | 230 | 0 | ПрочиеЗатр | Прочие затраты по ТСН-2001.16 |  |  | 230 | 19 | 3 |  | 2
50 | 0 | 0 | 1 | 206 | 0 | ВозврМат | Возврат материалов |  |  | 206 | 20 | 1 |  | 2
50 | 0 | 0 | 1 | 207 | 0 | ТрудСтр | Трудозатраты строителей |  |  | 207 | 21 | 1 |  | 2
50 | 0 | 0 | 1 | 208 | 0 | ТрудМаш | Трудозатраты машинистов |  |  | 208 | 22 | 1 |  | 2
50 | 0 | 0 | 1 | 209 | 0 | ТранспМат | Транспорт материалов |  |  | 209 | 23 | 1 |  | 2
50 | 0 | 0 | 1 | 210 | 0 | НР | Накладные расходы |  |  | 210 | 24 | 1 |  | 2
50 | 0 | 0 | 1 | 211 | 0 | СмПриб | Сметная прибыль |  |  | 211 | 25 | 1 |  | 2
50 | 1 | 0 | 1 | 224 | 4352.6 | Всего | Всего с НР и СП |  |  | 224 | 26 | 1 |  | 2
50 | 1 | 0 | 2 | 0 | 4352.6 | Итого | Итого |  |  | 212 | 27 | 1 |  | 2
50 | 1 | 0 | 2 | 0 | 87.05 | тзр | Заготовительские расходы |  |  | 212 | 28 | 1 |  | 2
50 | 1 | 0 | 2 | 0 | 78.35 | пне | Транспортные расходы |  |  | 212 | 29 | 0 |  | 2
50 | 1 | 0 | 2 | 0 | 4518 | ит | Итого |  |  | 212 | 30 | 1 |  | 2
51 | 1 | 3 | 20 |  | Новая локальная смета | Монтаж КТП 10/0,4 кВ 400 кВА | 0 | [6 empty] | 123409.82 | 119201.79 | 2489.29 | 204.92 | 1718.74 | 0 | 196.1907 | 16.4411 | 0 | 1585.19 | 974.77 | [15 empty] | 0 | 109387.88 | 0 | 125969.78 | 9223.98 | 7357.92 | 0 | 119201.79 | 9813.91 | 0 | 9813.91 | 109387.88 | 0 | 0 | 0 | [150 empty] | 0
50 | 1 | 0 | 1 | 201 | 123409.82 | ПЗ | Прямые затраты |  |  | 201 | 1 | 1 |  | 2
50 | 1 | 0 | 1 | 202 | 119201.79 | СтМатОб | Стоимость материальных ресурсов (всего) |  |  | 202 | 2 | 1 |  | 2
50 | 0 | 0 | 1 | 227 | 0 | СтМатОбЗак | Стоимость материалов и оборудования заказчика |  |  | 222 | 3 | 1 |  | 2
50 | 0 | 0 | 1 | 225 | 119201.79 | СтМатОбПод | Стоимость материалов и оборудования подрядчика |  |  | 225 | 4 | 3 |  | 2
50 | 0 | 0 | 1 | 226 | 9813.91 | СтМат | Стоимость материалов (всего) |  |  | 226 | 5 | 3 |  | 2
50 | 0 | 0 | 1 | 0 | 0 | СтМатЗак | Стоимость материалов заказчика |  |  | 227 | 6 | 3 |  | 2
50 | 0 | 0 | 1 | 228 | 9813.91 | СтМатПод | Стоимость материалов подрядчика |  |  | 228 | 7 | 3 |  | 2
50 | 1 | 0 | 1 | 216 | 109387.88 | Оборуд | Стоимость оборудования (всего) |  |  | 216 | 8 | 1 |  | 2
50 | 0 | 0 | 1 | 223 | 0 | ОборудЗак | Стоимость оборудования заказчика |  |  | 223 | 9 | 1 |  | 2
50 | 0 | 0 | 1 | 229 | 109387.88 | ОборудПод | Стоимость оборудования подрядчика |  |  | 229 | 10 | 3 |  | 2
50 | 1 | 0 | 1 | 203 | 2489.29 | ЭММ | Эксплуатация машин |  |  | 203 | 11 | 1 |  | 2
50 | 0 | 0 | 1 | 231 | 0 | ЭММсНРиСП | Эксплуатация машин по ТСН-2001.16 |  |  | 231 | 12 | 3 |  | 2
50 | 1 | 0 | 1 | 204 | 204.92 | ЗПМ | ЗП машинистов |  |  | 204 | 13 | 1 |  | 2
50 | 1 | 0 | 1 | 205 | 1718.74 | ОЗП | Основная ЗП рабочих |  |  | 205 | 14 | 1 |  | 2
50 | 0 | 0 | 1 | 232 | 0 | ОЗПсНРиСП | Основная ЗП рабочих по ТСН-2001.16 |  |  | 232 | 15 | 3 |  | 2
50 | 1 | 0 | 1 | 214 | 9223.98 | Строит | Строительные работы с НР и СП |  |  | 214 | 16 | 1 |  | 2
50 | 1 | 0 | 1 | 215 | 7357.92 | Монтаж | Монтажные работы с НР и СП |  |  | 215 | 17 | 1 |  | 2
50 | 0 | 0 | 1 | 217 | 0 | Прочие | Прочие работы с НР и СП |  |  | 217 | 18 | 1 |  | 2
50 | 0 | 0 | 1 | 230 | 0 | ПрочиеЗатр | Прочие затраты по ТСН-2001.16 |  |  | 230 | 19 | 3 |  | 2
50 | 0 | 0 | 1 | 206 | 0 | ВозврМат | Возврат материалов |  |  | 206 | 20 | 1 |  | 2
50 | 1 | 0 | 1 | 207 | 196.19 | ТрудСтр | Трудозатраты строителей |  |  | 207 | 21 | 1 |  | 2
50 | 1 | 0 | 1 | 208 | 16.44 | ТрудМаш | Трудозатраты машинистов |  |  | 208 | 22 | 1 |  | 2
50 | 0 | 0 | 1 | 209 | 0 | ТранспМат | Транспорт материалов |  |  | 209 | 23 | 1 |  | 2
50 | 1 | 0 | 1 | 210 | 1585.19 | НР | Накладные расходы |  |  | 210 | 24 | 1 |  | 2
50 | 1 | 0 | 1 | 211 | 974.77 | СмПриб | Сметная прибыль |  |  | 211 | 25 | 1 |  | 2
50 | 1 | 0 | 1 | 224 | 125969.78 | Всего | Всего с НР и СП |  |  | 224 | 26 | 1 |  | 2
50 | 1 | 0 | 2 | 0 | 125969.78 | 0 | Итого |  |  | 212 | 27 | 1 |  | 2
50 | 1 | 0 | 2 | 0 | 87.05 | nph4 | Заготовительские расходы на материалы |  |  | 212 | 28 | 1 |  | 2
50 | 1 | 0 | 2 | 0 | 0 | тзроб | Заготовительские расходы на оборудование |  |  | 212 | 29 | 1 |  | 2
50 | 1 | 0 | 2 | 0 | 0 | шге | Транспортные расходы на оборудование |  |  | 212 | 30 | 0 |  | 2
50 | 1 | 0 | 2 | 0 | 78.35 | уке | Транспортные расходы на материалы |  |  | 212 | 31 | 0 |  | 2
50 | 1 | 0 | 2 | 0 | 126135.18 | итогь | Итого |  |  | 212 | 32 | 1 |  | 2
3 | 1 |  | 282 |  | Новая локальная смета | Пусконаладочные работы |  | 0 |  | 0 | [10 empty] | 0 | [53 empty] | 0 | [7 empty] | 0 | 0
52 | 1 | 3 | 268 | 0 | Новая локальная смета | Пусконаладочные работы | [7 empty] | 1165.07 | 0 | 0 | 0 | 1165.07 | 0 | 97.888 | 0 | 0 | 640.79 | 372.82 | 0 | 0 | 1165.07 | 0 | 0 | 0 | 1165.07 | 0 | 97.888 | 0 | 0 | 640.79 | 372.82 | 0 | 0 | 0 | 0 | 0 | 2178.68 | 0 | 0 | 2178.68 | 0 | 0 | 0 | 0 | 0 | 0 | 0 | 0 | 0 | 0 | 0 | 0 | 0 | 0 | 0 | 0 | 0 | 0 | 0 | 0 | 0 | 0 | 0 | 0 | 0 | 0 | 0 | 0 | 0 | 0 | 0 | 2178.68 | 0 | 0 | 2178.68 | 0 | 0 | 0 | 0 | 0 | 0 | 0 | 0 | 0 | 0 | 0 | 0 | 0 | 0 | 0 | 0 | 0 | 0 | 0 | 0 | 0 | 0 | 0 | 0 | 0 | 0 | 0 | 0 | 0 | 0 | 0 | 0 | 0 | 0 | 0 | 0 | 0 | 0 | 0 | 0 | 0 | 0 | 0 | 0 | 0 | 0 | 0 | 0 | 0 | 0 | 0 | 0 | 0 | 0 | 0 | 0 | 0 | 0 | 0 | 0 | 0 | 0 | 0 | 0 | 0 | 0 | 0 | 0 | 0 | 0 | 0 | 0 | 0 | 0 | 0 | 0 | 0 | 0 | 0 | 0 | 0 | 0 | 0 | 0 | 0 | 0 | 0 | 0 | 0 | 0 | 0 | 0 | 0 | 0 | 0 | 0 | 0 | 0 | 0 | 0 | 0 | 0 | 0 | 0 | 0 | 0 | 0 | 0 | 0 | 0 | 0 | 0 | 0 | 0 | 0 | 0 | 0 | 0 | 0 | 0 | 0 | 0 | 0 | 0
17 | 1 | 102 | 102 | 2 | п01-02-002-2 | Трансформатор силовой трехфазный масляный двухобмоточный напряжением до 11 кВ, мощностью до 1,6 МВА | 1 ШТ. | 1 | 0 |  |  |  |  | 155.45 | 0 | 0 | 0 | 155.45 | 0 | 12.42 | 0 | 0 | 85.5 | 49.74 |  | 39958516 | 155.4455 | 0 | 0 | 0 | 155.4455 | 0 | 12.42 | 0 | 0 | 135.17 | 0 | 0 | 0 | 135.17 | 0 | 10.8 | 0 | 0 | 55 | 32 | 1 | 1 |  |  | 1 | 1 | 1 | 1 |  |  |  |  | 0 | 4 | ТЕР (ред.2014)Тверской обл.изм.2,пр. № 337/пр,сб.01,гл.02,табл.002,поз.2 |  |  | 200001 | 0 | п01-02-002-2 | 1 | 4 | 0 | 1 | 1 | 1 | 1 | 1 | 1 |  | 65 | 40 |  |  |  |  | 0 | 0 | [5 empty] | 0 |  | 0 | 155.45 | 0 | 0 | 0 | 155.4455 | 0 | 12.42 | 0 | 0 | 85.4975 | 49.744 |  |  |  |  | )*1,15 | )*1,15 | )*1,15 |  | )*1,15 | )*1,15 |  |  |  | 0 | 0 | 1 | 1 |  |  |  | 1013 | 1 ШТ. | 1 ШТ. | 1 | 290.6831 |  |  |  | 290.6831 | 155.4455 | 38212081 | 4 | Пусконаладочные работы | 0 |  | 4 | 200001 | Пусконаладочные работы : все сборники | ФЕРп |  |  |  | 131072 | 135.17 | 0 | 0 | 0 | 135.17 | 10.8 | 0 | 0 | [17 empty] | 0 | 0 | 0 |  |  |  |  | 65 | 40 |  |  |  |  | 0 |  | -127347045 | 2 | 0 | -2 | 0 | 0 | 0 | 290.69 | 0 | 0 | 290.69 |  | 0 | 0 | 0 |  | 0 | 1 | 0 | 0 | 0 | 0
17 | 1 | 104 | 104 | 3 | п01-11-010-1 | Измерение сопротивления растеканию тока заземлителя | 1 измерение | 1 | 0 |  |  |  |  | 17.34 | 0 | 0 | 0 | 17.34 | 0 | 1.403 | 0 | 0 | 9.54 | 5.55 |  | 39958516 | 17.342 | 0 | 0 | 0 | 17.342 | 0 | 1.403 | 0 | 0 | 15.08 | 0 | 0 | 0 | 15.08 | 0 | 1.22 | 0 | 0 | 55 | 32 | 1 | 1 |  |  | 1 | 1 | 1 | 1 |  |  |  |  | 0 | 4 | ТЕР (ред.2014)Тверской обл.изм.2,пр. № 337/пр,сб.01,гл.11,табл.010,поз.1 |  |  | 200001 | 0 | п01-11-010-1 | 1 | 4 | 0 | 1 | 1 | 1 | 1 | 1 | 1 |  | 65 | 40 |  |  |  |  | 0 | 0 | [5 empty] | 0 |  | 0 | 17.34 | 0 | 0 | 0 | 17.342 | 0 | 1.403 | 0 | 0 | 9.537 | 5.5488 |  |  |  |  | )*1,15 | )*1,15 | )*1,15 |  | )*1,15 | )*1,15 |  |  |  | 0 | 0 | 1 | 1 |  |  |  | 1013 | 1 измерение | 1 измерение | 1 | 32.4295 |  |  |  | 32.4295 | 17.342 | 38212081 | 4 | Пусконаладочные работы | 0 |  | 4 | 200001 | Пусконаладочные работы : все сборники | ФЕРп |  |  |  | 131072 | 15.08 | 0 | 0 | 0 | 15.08 | 1.22 | 0 | 0 | [17 empty] | 0 | 0 | 0 |  |  |  |  | 65 | 40 |  |  |  |  | 0 |  | 1566574779 | 2 | 0 | -2 | 0 | 0 | 0 | 32.43 | 0 | 0 | 32.43 |  | 0 | 0 | 0 |  | 0 | 1 | 0 | 0 | 0 | 0
17 | 1 | 106 | 106 | 4 | п01-11-011-1 | Проверка наличия цепи между заземлителями и заземленными элементами | 100точек | 0.08 | 0 |  |  |  |  | 18.19 | 0 | 0 | 0 | 18.19 | 0 | 1.472 | 0 | 0 | 10 | 5.82 |  | 39958516 | 227.424 | 0 | 0 | 0 | 227.424 | 0 | 18.4 | 0 | 0 | 197.76 | 0 | 0 | 0 | 197.76 | 0 | 16 | 0 | 0 | 55 | 32 | 1 | 1 |  |  | 1 | 1 | 1 | 1 |  |  |  |  | 0 | 4 | ТЕРп Тверской обл.(изд.2009) ч. 01, разд. 11, поз.011-1 |  |  | 200001 | 0 | п01-11-011-1 | 1 | 4 | 0 | 1 | 1 | 1 | 1 | 1 | 1 |  | 65 | 40 |  |  |  |  | 0 | 0 | [5 empty] | 0 |  | 0 | 18.19 | 0 | 0 | 0 | 227.424 | 0 | 18.4 | 0 | 0 | 10.0045 | 5.8208 |  |  |  |  | )*1,15 | )*1,15 | )*1,15 |  | )*1,15 | )*1,15 |  |  |  | 0 | 0 | 1 | 1 |  |  |  | 1013 | 100точек | 100точек | 1 | 34.0226 |  |  |  | 34.0226 | 18.1939 | 38212081 | 4 | Пусконаладочные работы | 0 |  | 4 | 200001 | Пусконаладочные работы : все сборники | ФЕРп |  |  |  | 131072 | 197.76 | 0 | 0 | 0 | 197.76 | 16 | 0 | 0 | [17 empty] | 0 | 0 | 0 |  |  |  |  | 65 | 40 |  |  |  |  | 0 |  | -1586061220 | 2 | 0 | -2 | 0 | 0 | 0 | 34.01 | 0 | 0 | 34.01 |  | 0 | 0 | 0 |  | 0 | 1 | 0 | 0 | 0 | 0
17 | 1 | 108 | 108 | 5 | п01-11-012-1 | Определение удельного сопротивления грунта | 1 измерение | 1 | 0 |  |  |  |  | 46.06 | 0 | 0 | 0 | 46.06 | 0 | 3.726 | 0 | 0 | 25.33 | 14.74 |  | 39958516 | 46.0575 | 0 | 0 | 0 | 46.0575 | 0 | 3.726 | 0 | 0 | 40.05 | 0 | 0 | 0 | 40.05 | 0 | 3.24 | 0 | 0 | 55 | 32 | 1 | 1 |  |  | 1 | 1 | 1 | 1 |  |  |  |  | 0 | 4 | ТЕР (ред.2014)Тверской обл.изм.2,пр. № 337/пр,сб.01,гл.11,табл.012,поз.1 |  |  | 200001 | 0 | п01-11-012-1 | 1 | 4 | 0 | 1 | 1 | 1 | 1 | 1 | 1 |  | 65 | 40 |  |  |  |  | 0 | 0 | [5 empty] | 0 |  | 0 | 46.06 | 0 | 0 | 0 | 46.0575 | 0 | 3.726 | 0 | 0 | 25.333 | 14.7392 |  |  |  |  | )*1,15 | )*1,15 | )*1,15 |  | )*1,15 | )*1,15 |  |  |  | 0 | 0 | 1 | 1 |  |  |  | 1013 | 1 измерение | 1 измерение | 1 | 86.1275 |  |  |  | 86.1275 | 46.0575 | 38212081 | 4 | Пусконаладочные работы | 0 |  | 4 | 200001 | Пусконаладочные работы : все сборники | ФЕРп |  |  |  | 131072 | 40.05 | 0 | 0 | 0 | 40.05 | 3.24 | 0 | 0 | [17 empty] | 0 | 0 | 0 |  |  |  |  | 65 | 40 |  |  |  |  | 0 |  | -1021779932 | 2 | 0 | -2 | 0 | 0 | 0 | 86.13 | 0 | 0 | 86.13 |  | 0 | 0 | 0 |  | 0 | 1 | 0 | 0 | 0 | 0
17 | 1 | 110 | 110 | 6 | п01-12-010-1 | Испытание обмотки трансформатора силового | 1 испытание | 6 | 0 |  |  |  |  | 208.66 | 0 | 0 | 0 | 208.66 | 0 | 16.767 | 0 | 0 | 114.76 | 66.77 |  | 39958516 | 34.776 | 0 | 0 | 0 | 34.776 | 0 | 2.7945 | 0 | 0 | 30.24 | 0 | 0 | 0 | 30.24 | 0 | 2.43 | 0 | 0 | 55 | 32 | 1 | 1 |  |  | 1 | 1 | 1 | 1 |  |  |  |  | 0 | 4 | ТЕР (ред.2014)Тверской обл.изм.2,пр. № 337/пр,сб.01,гл.12,табл.010,поз.1 |  |  | 200001 | 0 | п01-12-010-1 | 1 | 4 | 0 | 1 | 1 | 1 | 1 | 1 | 1 |  | 65 | 40 |  |  |  |  | 0 | 0 | [5 empty] | 0 |  | 0 | 208.66 | 0 | 0 | 0 | 34.776 | 0 | 2.7945 | 0 | 0 | 114.763 | 66.7712 |  |  |  |  | )*1,15 | )*1,15 | )*1,15 |  | )*1,15 | )*1,15 |  |  |  | 0 | 0 | 1 | 1 |  |  |  | 1013 | 1 испытание | 1 испытание | 1 | 390.1867 |  |  |  | 390.1867 | 208.656 | 38212081 | 4 | Пусконаладочные работы | 0 |  | 4 | 200001 | Пусконаладочные работы : все сборники | ФЕРп |  |  |  | 131072 | 30.24 | 0 | 0 | 0 | 30.24 | 2.43 | 0 | 0 | [17 empty] | 0 | 0 | 0 |  |  |  |  | 65 | 40 |  |  |  |  | 0 |  | 1720168198 | 2 | 0 | -2 | 0 | 0 | 0 | 390.19 | 0 | 0 | 390.19 |  | 0 | 0 | 0 |  | 0 | 1 | 0 | 0 | 0 | 0
17 | 1 | 112 | 112 | 7 | п01-12-020-1 | Испытание сборных и соединительных шин напряжением до 11 кВ | 1 испытание | 2 | 0 |  |  |  |  | 185.52 | 0 | 0 | 0 | 185.52 | 0 | 16.767 | 0 | 0 | 102.04 | 59.37 |  | 39958516 | 92.759 | 0 | 0 | 0 | 92.759 | 0 | 8.3835 | 0 | 0 | 80.66 | 0 | 0 | 0 | 80.66 | 0 | 7.29 | 0 | 0 | 55 | 32 | 1 | 1 |  |  | 1 | 1 | 1 | 1 |  |  |  |  | 0 | 4 | ТЕР (ред.2014)Тверской обл.изм.2,пр. № 337/пр,сб.01,гл.12,табл.020,поз.1 |  |  | 200001 | 0 | п01-12-020-1 | 1 | 4 | 0 | 1 | 1 | 1 | 1 | 1 | 1 |  | 65 | 40 |  |  |  |  | 0 | 0 | [5 empty] | 0 |  | 0 | 185.52 | 0 | 0 | 0 | 92.759 | 0 | 8.3835 | 0 | 0 | 102.036 | 59.3664 |  |  |  |  | )*1,15 | )*1,15 | )*1,15 |  | )*1,15 | )*1,15 |  |  |  | 0 | 0 | 1 | 1 |  |  |  | 1013 | 1 испытание | 1 испытание | 1 | 346.9187 |  |  |  | 346.9187 | 185.518 | 38212081 | 4 | Пусконаладочные работы | 0 |  | 4 | 200001 | Пусконаладочные работы : все сборники | ФЕРп |  |  |  | 131072 | 80.66 | 0 | 0 | 0 | 80.66 | 7.29 | 0 | 0 | [17 empty] | 0 | 0 | 0 |  |  |  |  | 65 | 40 |  |  |  |  | 0 |  | -29089285 | 2 | 0 | -2 | 0 | 0 | 0 | 346.93 | 0 | 0 | 346.93 |  | 0 | 0 | 0 |  | 0 | 1 | 0 | 0 | 0 | 0
17 | 1 | 114 | 114 | 8 | п01-12-024-1 | Испытание изолятора опорного отдельного одноэлементного | 1 испытание | 6 | 0 |  |  |  |  | 199.2 | 0 | 0 | 0 | 199.2 | 0 | 16.767 | 0 | 0 | 109.56 | 63.74 |  | 39958516 | 33.2005 | 0 | 0 | 0 | 33.2005 | 0 | 2.7945 | 0 | 0 | 28.87 | 0 | 0 | 0 | 28.87 | 0 | 2.43 | 0 | 0 | 55 | 32 | 1 | 1 |  |  | 1 | 1 | 1 | 1 |  |  |  |  | 0 | 4 | ТЕР (ред.2014)Тверской обл.изм.2,пр. № 337/пр,сб.01,гл.12,табл.024,поз.1 |  |  | 200001 | 0 | п01-12-024-1 | 1 | 4 | 0 | 1 | 1 | 1 | 1 | 1 | 1 |  | 65 | 40 |  |  |  |  | 0 | 0 | [5 empty] | 0 |  | 0 | 199.2 | 0 | 0 | 0 | 33.2005 | 0 | 2.7945 | 0 | 0 | 109.56 | 63.744 |  |  |  |  | )*1,15 | )*1,15 | )*1,15 |  | )*1,15 | )*1,15 |  |  |  | 0 | 0 | 1 | 1 |  |  |  | 1013 | 1 испытание | 1 испытание | 1 | 372.5096 |  |  |  | 372.5096 | 199.203 | 38212081 | 4 | Пусконаладочные работы | 0 |  | 4 | 200001 | Пусконаладочные работы : все сборники | ФЕРп |  |  |  | 131072 | 28.87 | 0 | 0 | 0 | 28.87 | 2.43 | 0 | 0 | [17 empty] | 0 | 0 | 0 |  |  |  |  | 65 | 40 |  |  |  |  | 0 |  | 933947662 | 2 | 0 | -2 | 0 | 0 | 0 | 372.5 | 0 | 0 | 372.5 |  | 0 | 0 | 0 |  | 0 | 1 | 0 | 0 | 0 | 0
17 | 1 | 116 | 116 | 9 | п01-12-021-4 | Замер сопротивления ограничителей перенапряжения применит. | 1 испытание | 6 | 0 |  |  |  |  | 261.44 | 0 | 0 | 0 | 261.44 | 0 | 22.356 | 0 | 0 | 143.79 | 83.66 |  | 39958516 | 43.5735 | 0 | 0 | 0 | 43.5735 | 0 | 3.726 | 0 | 0 | 37.89 | 0 | 0 | 0 | 37.89 | 0 | 3.24 | 0 | 0 | 55 | 32 | 1 | 1 |  |  | 1 | 1 | 1 | 1 |  |  |  |  | 0 | 4 | ТЕР (ред.2014)Тверской обл.изм.2,пр. № 337/пр,сб.01,гл.12,табл.021,поз.4 |  |  | 200001 | 0 | п01-12-021-4 | 1 | 4 | 0 | 1 | 1 | 1 | 1 | 1 | 1 |  | 65 | 40 |  |  |  |  | 0 | 0 | [5 empty] | 0 |  | 0 | 261.44 | 0 | 0 | 0 | 43.5735 | 0 | 3.726 | 0 | 0 | 143.792 | 83.6608 |  |  |  |  | )*1,15 | )*1,15 | )*1,15 |  | )*1,15 | )*1,15 |  |  |  | 0 | 0 | 1 | 1 |  |  |  | 1013 | 1 испытание | 1 испытание | 1 | 488.8947 |  |  |  | 488.8947 | 261.441 | 38212081 | 4 | Пусконаладочные работы | 0 |  | 4 | 200001 | Пусконаладочные работы : все сборники | ФЕРп |  |  |  | 131072 | 37.89 | 0 | 0 | 0 | 37.89 | 3.24 | 0 | 0 | [17 empty] | 0 | 0 | 0 |  |  |  |  | 65 | 40 |  |  |  |  | 0 |  | 190608072 | 2 | 0 | -2 | 0 | 0 | 0 | 488.89 | 0 | 0 | 488.89 |  | 0 | 0 | 0 |  | 0 | 1 | 0 | 0 | 0 | 0
17 | 1 | 119 | 119 | 10 | п01-03-005-1 | Разъединитель трехполюсный напряжением до 20 кВ | 1 ШТ. | 1 | 0 |  |  |  |  | 73.21 | 0 | 0 | 0 | 73.21 | 0 | 6.21 | 0 | 0 | 40.27 | 23.43 |  | 39958516 | 73.209 | 0 | 0 | 0 | 73.209 | 0 | 6.21 | 0 | 0 | 63.66 | 0 | 0 | 0 | 63.66 | 0 | 5.4 | 0 | 0 | 55 | 32 | 1 | 1 |  |  | 1 | 1 | 1 | 1 |  |  |  |  | 0 | 4 | ТЕР (ред.2014)Тверской обл.изм.2,пр. № 337/пр,сб.01,гл.03,табл.005,поз.1 |  |  | 200001 | 0 | п01-03-005-1 | 1 | 4 | 0 | 1 | 1 | 1 | 1 | 1 | 1 |  | 65 | 40 |  |  |  |  | 0 | 0 | [5 empty] | 0 |  | 0 | 73.21 | 0 | 0 | 0 | 73.209 | 0 | 6.21 | 0 | 0 | 40.2655 | 23.4272 |  |  |  |  | )*1,15 | )*1,15 | )*1,15 |  | )*1,15 | )*1,15 |  |  |  | 0 | 0 | 1 | 1 |  |  |  | 1013 | 1 ШТ. | 1 ШТ. | 1 | 136.9008 |  |  |  | 136.9008 | 73.209 | 38212081 | 4 | Пусконаладочные работы | 0 |  | 4 | 200001 | Пусконаладочные работы : все сборники | ФЕРп |  |  |  | 131072 | 63.66 | 0 | 0 | 0 | 63.66 | 5.4 | 0 | 0 | [17 empty] | 0 | 0 | 0 |  |  |  |  | 65 | 40 |  |  |  |  | 0 |  | -1776572453 | 2 | 0 | -2 | 0 | 0 | 0 | 136.91 | 0 | 0 | 136.91 |  | 0 | 0 | 0 |  | 0 | 1 | 0 | 0 | 0 | 0
51 | 1 | 3 | 268 |  | Новая локальная смета | Пусконаладочные работы | 0 | [6 empty] | 1165.07 | 0 | 0 | 0 | 1165.07 | 0 | 97.888 | 0 | 0 | 640.79 | 372.82 |  |  | 1165.07 | 0 | 0 | 0 | 1165.07 | 0 | 97.888 | 0 | 0 | 640.79 | 372.82 |  |  | 0 | 0 | 0 | 2178.68 | 0 | 0 | 2178.68 | 0 | 0 | 0 | 0 | 0 | 0 | 0 | 0 | [20 empty] | 0 | 0 | 0 | 2178.68 | 0 | 0 | 2178.68 | 0 | 0 | 0 | 0 | 0 | 0 | 0 | 0 | [115 empty] | 0
50 | 1 | 0 | 1 | 201 | 1165.07 | ПЗ | Прямые затраты |  |  | 201 | 1 | 1 |  | 2
50 | 0 | 0 | 1 | 202 | 0 | СтМатОб | Стоимость материальных ресурсов (всего) |  |  | 202 | 2 | 1 |  | 2
50 | 0 | 0 | 1 | 222 | 0 | СтМатОбЗак | Стоимость материалов и оборудования заказчика |  |  | 222 | 3 | 1 |  | 2
50 | 0 | 0 | 1 | 225 | 0 | СтМатОбПод | Стоимость материалов и оборудования подрядчика |  |  | 225 | 4 | 3 |  | 2
50 | 0 | 0 | 1 | 226 | 0 | СтМат | Стоимость материалов (всего) |  |  | 226 | 5 | 3 |  | 2
50 | 0 | 0 | 1 | 227 | 0 | СтМатЗак | Стоимость материалов заказчика |  |  | 227 | 6 | 3 |  | 2
50 | 0 | 0 | 1 | 228 | 0 | СтМатПод | Стоимость материалов подрядчика |  |  | 228 | 7 | 3 |  | 2
50 | 0 | 0 | 1 | 216 | 0 | Оборуд | Стоимость оборудования (всего) |  |  | 216 | 8 | 1 |  | 2
50 | 0 | 0 | 1 | 223 | 0 | ОборудЗак | Стоимость оборудования заказчика |  |  | 223 | 9 | 1 |  | 2
50 | 0 | 0 | 1 | 229 | 0 | ОборудПод | Стоимость оборудования подрядчика |  |  | 229 | 10 | 3 |  | 2
50 | 0 | 0 | 1 | 203 | 0 | ЭММ | Эксплуатация машин |  |  | 203 | 11 | 1 |  | 2
50 | 0 | 0 | 1 | 231 | 0 | ЭММсНРиСП | Эксплуатация машин по ТСН-2001.16 |  |  | 231 | 12 | 3 |  | 2
50 | 0 | 0 | 1 | 204 | 0 | ЗПМ | ЗП машинистов |  |  | 204 | 13 | 1 |  | 2
50 | 1 | 0 | 1 | 205 | 1165.07 | ОЗП | Основная ЗП рабочих |  |  | 205 | 14 | 1 |  | 2
50 | 0 | 0 | 1 | 232 | 0 | ОЗПсНРиСП | Основная ЗП рабочих по ТСН-2001.16 |  |  | 232 | 15 | 3 |  | 2
50 | 0 | 0 | 1 | 214 | 0 | Строит | Строительные работы с НР и СП |  |  | 214 | 16 | 1 |  | 2
50 | 0 | 0 | 1 | 215 | 0 | Монтаж | Монтажные работы с НР и СП |  |  | 215 | 17 | 1 |  | 2
50 | 1 | 0 | 1 | 217 | 2178.68 | Прочие | Прочие работы с НР и СП |  |  | 217 | 18 | 1 |  | 2
50 | 0 | 0 | 1 | 230 | 0 | ПрочиеЗатр | Прочие затраты по ТСН-2001.16 |  |  | 230 | 19 | 3 |  | 2
50 | 0 | 0 | 1 | 206 | 0 | ВозврМат | Возврат материалов |  |  | 206 | 20 | 1 |  | 2
50 | 1 | 0 | 1 | 207 | 97.888 | ТрудСтр | Трудозатраты строителей |  |  | 207 | 21 | 1 |  | -1
50 | 0 | 0 | 1 | 208 | 0 | ТрудМаш | Трудозатраты машинистов |  |  | 208 | 22 | 1 |  | -1
50 | 0 | 0 | 1 | 209 | 0 | ТранспМат | Транспорт материалов |  |  | 209 | 23 | 1 |  | 2
50 | 1 | 0 | 1 | 210 | 640.79 | НР | Накладные расходы |  |  | 210 | 24 | 1 |  | 2
50 | 1 | 0 | 1 | 211 | 372.82 | СмПриб | Сметная прибыль |  |  | 211 | 25 | 1 |  | 2
50 | 1 | 0 | 1 | 224 | 2178.68 | Всего | Всего с НР и СП |  |  | 224 | 26 | 1 |  | 2
50 | 1 | 0 | 2 | 0 | 2178.68 | Итого | Итого |  |  | 212 | 27 | 0 |  | 2
3 | 1 |  | 321 |  | Новая локальная смета | Перегон техники и проезд бригады до места производства работ и обратно |  | 0 |  | 0 | [10 empty] | 0 | [53 empty] | 0 | [7 empty] | 0 | 0
52 | 1 | 3 | 312 | 0 | Новая локальная смета | Перегон техники и проезд бригады до места производства работ и обратно | [7 empty] | 3178.74 | 0 | 2621.34 | 78.18 | 557.4 | 0 | 0 | 24 | 0 | 601.99 | 362.31 | 0 | 0 | 3178.74 | 0 | 2621.34 | 78.18 | 557.4 | 0 | 0 | 24 | 0 | 601.99 | 362.31 | 0 | 0 | 0 | 0 | 0 | 4143.04 | 2621.34 | 1521.7 | 0 | 0 | 0 | 0 | 0 | 0 | 0 | 0 | 0 | 0 | 0 | 0 | 0 | 0 | 0 | 0 | 0 | 0 | 0 | 0 | 0 | 0 | 0 | 0 | 0 | 0 | 0 | 0 | 0 | 0 | 0 | 0 | 4143.04 | 2621.34 | 1521.7 | 0 | 0 | 0 | 0 | 0 | 0 | 0 | 0 | 0 | 0 | 0 | 0 | 0 | 0 | 0 | 0 | 0 | 0 | 0 | 0 | 0 | 0 | 0 | 0 | 0 | 0 | 0 | 0 | 0 | 0 | 0 | 0 | 0 | 0 | 0 | 0 | 0 | 0 | 0 | 0 | 0 | 0 | 0 | 0 | 0 | 0 | 0 | 0 | 0 | 0 | 0 | 0 | 0 | 0 | 0 | 0 | 0 | 0 | 0 | 0 | 0 | 0 | 0 | 0 | 0 | 0 | 0 | 0 | 0 | 0 | 0 | 0 | 0 | 0 | 0 | 0 | 0 | 0 | 0 | 0 | 0 | 0 | 0 | 0 | 0 | 0 | 0 | 0 | 0 | 0 | 0 | 0 | 0 | 0 | 0 | 0 | 0 | 0 | 0 | 0 | 0 | 0 | 0 | 0 | 0 | 0 | 0 | 0 | 0 | 0 | 0 | 0 | 0 | 0 | 0 | 0 | 0 | 0 | 0 | 0 | 0 | 0 | 0 | 0 | 0
17 | 1 |  |  | 1 | 1-1040-69 | Рабочий строитель среднего разряда 4 | чел.-ч | 60 | 0 |  |  |  |  | 557.4 | 0 | 0 | 0 | 557.4 | 0 | 0 | 0 | 0 | 601.99 | 362.31 |  | 39958516 | 9.29 | 0 | 0 | 0 | 9.29 | 0 | 0 | 0 | 0 | 9.29 | 0 | 0 | 0 | 9.29 | 0 | 0 | 0 | 0 | 108 | 65 | 1 | 1 |  |  | 1 | 1 | 1 | 1 |  |  |  |  | 1 | 2 |  |  |  | 57 | 0 |  | 0 | 3 | 0 | 1 | 1 | 1 | 1 | 1 | 1 |  | 108 | 65 |  |  |  |  | 0 | 0 | [5 empty] | 0 |  | 0 | 557.4 | 0 | 0 | 0 | 9.29 | 0 | 0 | 0 | 0 | 601.992 | 362.31 | [11 empty] | /0,85 | /0,8 | 0 | 0 | 1 | 1 |  |  |  | 1013 | чел.-ч | чел.-ч | 1 | 1521.702 |  | 1521.702 |  |  | 557.4 | 38211833 | 3 | Монтажные работы | 0 |  | 2 | 57 | Электромонтажные работы на других объектах сборник м08 | ФЕРм-08 |  |  |  | 131072 | 9.29 | 0 | 0 | 0 | 9.29 | 0 | 0 | 0 | [17 empty] | 0 | 0 | 1 |  |  |  |  | 127.0588 | 81.25 |  |  |  |  | 0 |  | 260198247 | 2 | 0 | -2 | 0 | 0 | 0 | 1521.7 | 0 | 1521.7 | 0 |  | 0 | 0 | 0 |  | 0 | 1 | 0 | 0 | 0 | 0
17 | 1 |  |  | 2 | 400302 | Спецавтомашины типа УАЗ | маш.-ч | 12 | 0 |  |  |  |  | 1357.8 | 0 | 1357.8 | 0 | 0 | 0 | 0 | 12 | 0 | 0 | 0 |  | 39958516 | 113.15 | 0 | 113.15 | 0 | 0 | 0 | 0 | 1 | 0 | 113.15 | 0 | 113.15 | 0 | 0 | 0 | 0 | 1 | 0 | 0 | 0 | 1 | 1 |  |  | 1 | 1 | 1 | 1 |  |  |  |  | 2 | 1 | ЦЭМ Тверской обл.(редакции 2014), пр. №337/пр, сб.40,поз.0302 |  |  | 400001 | 0 | 400302 | 1 | 7 | 0 | 1 | 1 | 1 | 1 | 1 | 1 |  | 0 | 0 |  |  |  |  | 0 | 0 | [5 empty] | 0 |  | 0 | 1357.8 | 0 | 113.15 | 0 | 0 | 0 | 0 | 1 | 0 | 0 | 0 | [13 empty] | 0 | 0 | 1 | 1 |  |  |  | 1011 | маш.-ч | маш.-ч | 1 | 1357.8 | 1357.8 |  |  |  | 0 | 38212083 | 7 | Машины и механизмы | 0 |  | 1 | 400001 | Эксплуатация машин и механизмов ( ценники на ЭММ ) | ЭММ |  |  |  | 131072 | 113.15 | 0 | 113.15 | 0 | 0 | 0 | 1 | 0 | [17 empty] | 0 | 0 | 0 |  |  |  |  | 0 | 0 |  |  |  |  | 0 |  | 152763897 | 2 | 0 | -2 | 0 | 0 | 0 | 1357.8 | 1357.8 | 0 | 0 |  | 0 | 0 | 0 |  | 0 | 1 | 0 | 0 | 0 | 0
17 | 1 |  |  | 3 | 400003 | Автомобили бортовые, грузоподъемность до 10 т | маш.-ч | 6 | 0 |  |  |  |  | 612.84 | 0 | 612.84 | 0 | 0 | 0 | 0 | 6 | 0 | 0 | 0 |  | 39958516 | 102.14 | 0 | 102.14 | 0 | 0 | 0 | 0 | 1 | 0 | 102.14 | 0 | 102.14 | 0 | 0 | 0 | 0 | 1 | 0 | 0 | 0 | 1 | 1 |  |  | 1 | 1 | 1 | 1 |  |  |  |  | 2 | 1 | ЦЭМ Тверской обл.(редакции 2014), пр. №337/пр, сб.40,поз.0003 |  |  | 400001 | 0 | 400003 | 1 | 7 | 0 | 1 | 1 | 1 | 1 | 1 | 1 |  | 0 | 0 |  |  |  |  | 0 | 0 | [5 empty] | 0 |  | 0 | 612.84 | 0 | 102.14 | 0 | 0 | 0 | 0 | 1 | 0 | 0 | 0 | [13 empty] | 0 | 0 | 1 | 1 |  |  |  | 1011 | маш.-ч | маш.-ч | 1 | 612.84 | 612.84 |  |  |  | 0 | 38212083 | 7 | Машины и механизмы | 0 |  | 1 | 400001 | Эксплуатация машин и механизмов ( ценники на ЭММ ) | ЭММ |  |  |  | 131072 | 102.14 | 0 | 102.14 | 0 | 0 | 0 | 1 | 0 | [17 empty] | 0 | 0 | 0 |  |  |  |  | 0 | 0 |  |  |  |  | 0 |  | 653776077 | 2 | 0 | -2 | 0 | 0 | 0 | 612.84 | 612.84 | 0 | 0 |  | 0 | 0 | 0 |  | 0 | 1 | 0 | 0 | 0 | 0
17 | 1 |  |  | 5 | 021141 | Краны на автомобильном ходу при работе на других видах строительства 10 т | маш.-ч | 6 | 0 |  |  |  |  | 650.7 | 0 | 650.7 | 78.18 | 0 | 0 | 0 | 6 | 0 | 0 | 0 |  | 39958516 | 108.45 | 0 | 108.45 | 13.03 | 0 | 0 | 0 | 1 | 0 | 108.45 | 0 | 108.45 | 13.03 | 0 | 0 | 0 | 1 | 0 | 0 | 0 | 1 | 1 |  |  | 1 | 1 | 1 | 1 |  |  |  |  | 2 | 1 | ЦЭМ Тверской обл.(редакции 2014), пр. №337/пр, сб.02,поз.1141 |  |  | 400001 | 0 | 021141 | 1 | 7 | 0 | 1 | 1 | 1 | 1 | 1 | 1 |  | 0 | 0 |  |  |  |  | 0 | 0 | [5 empty] | 0 |  | 0 | 650.7 | 0 | 108.45 | 13.03 | 0 | 0 | 0 | 1 | 0 | 0 | 0 | [13 empty] | 0 | 0 | 1 | 1 |  |  |  | 1011 | маш.-ч | маш.-ч | 1 | 650.7 | 650.7 |  |  |  | 0 | 38212083 | 7 | Машины и механизмы | 0 |  | 1 | 400001 | Эксплуатация машин и механизмов ( ценники на ЭММ ) | ЭММ |  |  |  | 131072 | 108.45 | 0 | 108.45 | 13.03 | 0 | 0 | 1 | 0 | [17 empty] | 0 | 0 | 0 |  |  |  |  | 0 | 0 |  |  |  |  | 0 |  | 1170567961 | 2 | 0 | -2 | 0 | 0 | 0 | 650.7 | 650.7 | 0 | 0 |  | 0 | 0 | 0 |  | 0 | 1 | 0 | 0 | 0 | 0
51 | 1 | 3 | 312 |  | Новая локальная смета | Перегон техники и проезд бригады до места производства работ и обратно | 0 | [6 empty] | 3178.74 | 0 | 2621.34 | 78.18 | 557.4 | 0 | 0 | 24 | 0 | 601.99 | 362.31 |  |  | 3178.74 | 0 | 2621.34 | 78.18 | 557.4 | 0 | 0 | 24 | 0 | 601.99 | 362.31 |  |  | 0 | 0 | 0 | 4143.04 | 2621.34 | 1521.7 | 0 | 0 | 0 | 0 | 0 | 0 | 0 | 0 | 0 | [20 empty] | 0 | 0 | 0 | 4143.04 | 2621.34 | 1521.7 | 0 | 0 | 0 | 0 | 0 | 0 | 0 | 0 | 0 | [115 empty] | 0
50 | 1 | 0 | 1 | 201 | 3178.74 | ПЗ | Прямые затраты |  |  | 201 | 1 | 1 |  | 2
50 | 0 | 0 | 1 | 202 | 0 | СтМатОб | Стоимость материальных ресурсов (всего) |  |  | 202 | 2 | 1 |  | 2
50 | 0 | 0 | 1 | 0 | 0 | СтМатОбЗак | Стоимость материалов и оборудования заказчика |  |  | 222 | 3 | 1 |  | 2
50 | 0 | 0 | 1 | 225 | 0 | СтМатОбПод | Стоимость материалов и оборудования подрядчика |  |  | 225 | 4 | 3 |  | 2
50 | 0 | 0 | 1 | 226 | 0 | СтМат | Стоимость материалов (всего) |  |  | 226 | 5 | 3 |  | 2
50 | 0 | 0 | 1 | 227 | 0 | СтМатЗак | Стоимость материалов заказчика |  |  | 227 | 6 | 3 |  | 2
50 | 0 | 0 | 1 | 228 | 0 | СтМатПод | Стоимость материалов подрядчика |  |  | 228 | 7 | 3 |  | 2
50 | 0 | 0 | 1 | 216 | 0 | Оборуд | Стоимость оборудования (всего) |  |  | 216 | 8 | 1 |  | 2
50 | 0 | 0 | 1 | 223 | 0 | ОборудЗак | Стоимость оборудования заказчика |  |  | 223 | 9 | 1 |  | 2
50 | 0 | 0 | 1 | 229 | 0 | ОборудПод | Стоимость оборудования подрядчика |  |  | 229 | 10 | 3 |  | 2
50 | 1 | 0 | 1 | 203 | 2621.34 | ЭММ | Эксплуатация машин |  |  | 203 | 11 | 1 |  | 2
50 | 0 | 0 | 1 | 231 | 0 | ЭММсНРиСП | Эксплуатация машин по ТСН-2001.16 |  |  | 231 | 12 | 3 |  | 2
50 | 1 | 0 | 1 | 204 | 78.18 | ЗПМ | ЗП машинистов |  |  | 204 | 13 | 1 |  | 2
50 | 1 | 0 | 1 | 205 | 557.4 | ОЗП | Основная ЗП рабочих |  |  | 205 | 14 | 1 |  | 2
50 | 0 | 0 | 1 | 232 | 0 | ОЗПсНРиСП | Основная ЗП рабочих по ТСН-2001.16 |  |  | 232 | 15 | 3 |  | 2
50 | 1 | 0 | 1 | 214 | 2621.34 | Строит | Строительные работы с НР и СП |  |  | 214 | 16 | 1 |  | 2
50 | 1 | 0 | 1 | 215 | 1521.7 | Монтаж | Монтажные работы с НР и СП |  |  | 215 | 17 | 1 |  | 2
50 | 0 | 0 | 1 | 217 | 0 | Прочие | Прочие работы с НР и СП |  |  | 217 | 18 | 1 |  | 2
50 | 0 | 0 | 1 | 230 | 0 | ПрочиеЗатр | Прочие затраты по ТСН-2001.16 |  |  | 230 | 19 | 3 |  | 2
50 | 0 | 0 | 1 | 206 | 0 | ВозврМат | Возврат материалов |  |  | 206 | 20 | 1 |  | 2
50 | 0 | 0 | 1 | 207 | 0 | ТрудСтр | Трудозатраты строителей |  |  | 207 | 21 | 1 |  | 2
50 | 1 | 0 | 1 | 208 | 24 | ТрудМаш | Трудозатраты машинистов |  |  | 208 | 22 | 1 |  | 2
50 | 0 | 0 | 1 | 209 | 0 | ТранспМат | Транспорт материалов |  |  | 209 | 23 | 1 |  | 2
50 | 1 | 0 | 1 | 210 | 601.99 | НР | Накладные расходы |  |  | 210 | 24 | 1 |  | 2
50 | 1 | 0 | 1 | 211 | 362.31 | СмПриб | Сметная прибыль |  |  | 211 | 25 | 1 |  | 2
50 | 1 | 0 | 1 | 224 | 4143.04 | Всего | Всего с НР и СП |  |  | 224 | 26 | 1 |  | 2
50 | 1 | 0 | 2 | 0 | 4143.04 | Итого | Итого |  |  | 212 | 27 | 0 |  | 2
3 | 1 |  | 446 |  | Новая локальная смета | Расчет транспортных расходов на материалы и оборудование |  | 0 |  | 0 | [10 empty] | 0 | [53 empty] | 0 | [7 empty] | 0 | 0
52 | 1 | 3 | 351 | 0 | Новая локальная смета | Расчет транспортных расходов на материалы и оборудование | [7 empty] | 2187.46 | 0 | 2069.54 | 205.8 | 117.92 | 0 | 5.8876 | 7.4993 | 0 | 0 | 0 | 0 | 0 | 0 | 0 | 0 | 0 | 0 | 0 | 0 | 0 | 0 | 0 | 0 | 0 | 0 | 0 | 0 | 0 | 2187.46 | 2187.46 | 0 | 0 | 0 | 0 | 0 | 0 | 0 | 0 | 0 | 0 | 0 | 0 | 0 | 0 | 0 | 0 | 0 | 0 | 0 | 0 | 0 | 0 | 0 | 0 | 0 | 0 | 0 | 0 | 0 | 0 | 0 | 0 | 0 | 0 | 0 | 0 | 0 | 0 | 0 | 0 | 0 | 0 | 0 | 0 | 0 | 0 | 0 | 0 | 0 | 0 | 0 | 0 | 0 | 0 | 0 | 0 | 0 | 0 | 0 | 0 | 0 | 0 | 0 | 0 | 0 | 0 | 0 | 0 | 0 | 0 | 0 | 0 | 0 | 0 | 0 | 0 | 0 | 0 | 0 | 0 | 0 | 0 | 0 | 0 | 0 | 0 | 0 | 0 | 0 | 0 | 0 | 0 | 0 | 0 | 0 | 0 | 0 | 0 | 0 | 0 | 0 | 0 | 0 | 0 | 0 | 0 | 0 | 0 | 0 | 0 | 0 | 0 | 0 | 0 | 0 | 0 | 0 | 0 | 0 | 0 | 0 | 0 | 0 | 0 | 0 | 0 | 0 | 0 | 0 | 0 | 0 | 0 | 0 | 0 | 0 | 0 | 0 | 0 | 0 | 0 | 0 | 0 | 0 | 0 | 0 | 0 | 0 | 0 | 0 | 0 | 0 | 0 | 0 | 0 | 0 | 0 | 0 | 0 | 0 | 0 | 0
4 | 1 |  | 367 |  | Новый раздел | От склада г.Москва до склада г.Тверь (150 км) |  | 0 |  | -1 | [10 empty] | 0 | [53 empty] | 0 | [11 empty] | 0
52 | 1 | 4 | 355 | 0 | Новый раздел | От склада г.Москва до склада г.Тверь (150 км) | [7 empty] | 991.12 | 0 | 932.16 | 42.96 | 58.96 | 0 | 2.9438 | 1.482 | 0 | 0 | 0 | 0 | 0 | 991.12 | 0 | 932.16 | 42.96 | 58.96 | 0 | 2.9438 | 1.482 | 0 | 0 | 0 | 0 | 0 | 0 | 0 | 0 | 991.12 | 991.12 | 0 | 0 | 0 | 0 | 0 | 0 | 0 | 0 | 0 | 0 | 0 | 0 | 0 | 0 | 0 | 0 | 0 | 0 | 0 | 0 | 0 | 0 | 0 | 0 | 0 | 0 | 0 | 0 | 0 | 0 | 0 | 0 | 0 | 991.12 | 991.12 | 0 | 0 | 0 | 0 | 0 | 0 | 0 | 0 | 0 | 0 | 0 | 0 | 0 | 0 | 0 | 0 | 0 | 0 | 0 | 0 | 0 | 0 | 0 | 0 | 0 | 0 | 0 | 0 | 0 | 0 | 0 | 0 | 0 | 0 | 0 | 0 | 0 | 0 | 0 | 0 | 0 | 0 | 0 | 0 | 0 | 0 | 0 | 0 | 0 | 0 | 0 | 0 | 0 | 0 | 0 | 0 | 0 | 0 | 0 | 0 | 0 | 0 | 0 | 0 | 0 | 0 | 0 | 0 | 0 | 0 | 0 | 0 | 0 | 0 | 0 | 0 | 0 | 0 | 0 | 0 | 0 | 0 | 0 | 0 | 0 | 0 | 0 | 0 | 0 | 0 | 0 | 0 | 0 | 0 | 0 | 0 | 0 | 0 | 0 | 0 | 0 | 0 | 0 | 0 | 0 | 0 | 0 | 0 | 0 | 0 | 0 | 0 | 0 | 0 | 0 | 0 | 0 | 0 | 0 | 0 | 0 | 0 | 0 | 0 | 0 | 0
17 | 1 | 122 | 122 | 1 | т01-01-001-3 | Погрузка при автомобильных перевозках изделий из сборного железобетона, бетона, керамзитобетона массой до 3 т | 1 т | 2.6 | 0 |  |  |  |  | 29.3 | 0 | 21.4 | 5.41 | 7.9 | 0 | 0.3692 | 0.1846 | 0 | 0 | 0 |  | 39958516 | 11.27 | 0 | 8.23 | 2.08 | 3.04 | 0 | 0.142 | 0.071 | 0 | 8.12 | 0 | 6.95 | 0.8 | 1.17 | 0 | 0.142 | 0.071 | 0 | 0 | 0 | 1 | 1 |  |  | 1 | 1 | 1 | 1 |  |  |  |  | 0 | 1 | ТЕР (ред.2014)Тверской обл.изм.2,пр. № 337/пр,сб.01,гл.01,табл.001,поз.3 |  |  | 700004 | 0 |  | 0 | 10 | 0 | 1 | 1 | 1 | 1 | 1 | 1 |  | 0 | 0 |  |  |  |  | 0 | 0 | [5 empty] | 0 |  | 0 | 29.3 | 0 | 8.23 | 2.08 | 3.04 | 0 | 0.142 | 0.071 | 0 | 0 | 0 | [13 empty] | 0 | 0 | 1 | 1 |  |  |  | 1013 | 1 т | 1 т груза | 1 | 29.302 | 29.302 |  |  |  | 7.904 | 38212091 | 10 | Перевозка, тара и упаковка | 0 |  | 1 | 700004 | Перевозка грузов: погрузочно-разгрузочные работы при автоперевозках (2009) | ФССЦ а/п |  |  |  | 131072 | 8.12 | 0 | 6.95 | 0.8 | 1.17 | 0.142 | 0.071 | 0 | [17 empty] | 0 | 0 | 0 |  |  |  |  | 0 | 0 |  |  |  |  | 0 |  | 225395553 | 2 | 0 | -2 | 0 | 0 | 0 | 29.3 | 29.3 | 0 | 0 |  | 0 | 0 | 0 |  | 0 | 1 | 0 | 0 | 0 | 0
17 | 1 | 125 | 125 | 2 | т01-01-002-3 | Разгрузка при автомобильных перевозках изделий из сборного железобетона, бетона, керамзитобетона массой до 3 т | 1 т | 2.6 | 0 |  |  |  |  | 29.3 | 0 | 21.4 | 5.41 | 7.9 | 0 | 0.3692 | 0.1846 | 0 | 0 | 0 |  | 39958516 | 11.27 | 0 | 8.23 | 2.08 | 3.04 | 0 | 0.142 | 0.071 | 0 | 8.12 | 0 | 6.95 | 0.8 | 1.17 | 0 | 0.142 | 0.071 | 0 | 0 | 0 | 1 | 1 |  |  | 1 | 1 | 1 | 1 |  |  |  |  | 0 | 1 | ТЕР (ред.2014)Тверской обл.изм.2,пр. № 337/пр,сб.01,гл.01,табл.002,поз.3 |  |  | 700004 | 0 |  | 0 | 10 | 0 | 1 | 1 | 1 | 1 | 1 | 1 |  | 0 | 0 |  |  |  |  | 0 | 0 | [5 empty] | 0 |  | 0 | 29.3 | 0 | 8.23 | 2.08 | 3.04 | 0 | 0.142 | 0.071 | 0 | 0 | 0 | [13 empty] | 0 | 0 | 1 | 1 |  |  |  | 1013 | 1 т | 1 т груза | 1 | 29.302 | 29.302 |  |  |  | 7.904 | 38212091 | 10 | Перевозка, тара и упаковка | 0 |  | 1 | 700004 | Перевозка грузов: погрузочно-разгрузочные работы при автоперевозках (2009) | ФССЦ а/п |  |  |  | 131072 | 8.12 | 0 | 6.95 | 0.8 | 1.17 | 0.142 | 0.071 | 0 | [17 empty] | 0 | 0 | 0 |  |  |  |  | 0 | 0 |  |  |  |  | 0 |  | -305485836 | 2 | 0 | -2 | 0 | 0 | 0 | 29.3 | 29.3 | 0 | 0 |  | 0 | 0 | 0 |  | 0 | 1 | 0 | 0 | 0 | 0
17 | 1 | 128 | 128 | 3 | т01-01-001-15 | Погрузка при автомобильных перевозках металлических конструкций массой до 1 т | 1 т | 3.473 | 0 |  |  |  |  | 81.71 | 0 | 61.12 | 15.35 | 20.59 | 0 | 1.0523 | 0.5279 | 0 | 0 | 0 |  | 39958516 | 23.53 | 0 | 17.6 | 4.42 | 5.93 | 0 | 0.303 | 0.152 | 0 | 17.16 | 0 | 14.88 | 1.7 | 2.28 | 0 | 0.303 | 0.152 | 0 | 0 | 0 | 1 | 1 |  |  | 1 | 1 | 1 | 1 |  |  |  |  | 0 | 1 | ТЕР (ред.2014)Тверской обл.изм.2,пр. № 337/пр,сб.01,гл.01,табл.001,поз.15 |  |  | 700004 | 0 |  | 0 | 10 | 0 | 1 | 1 | 1 | 1 | 1 | 1 |  | 0 | 0 |  |  |  |  | 0 | 0 | [5 empty] | 0 |  | 0 | 81.71 | 0 | 17.6 | 4.42 | 5.93 | 0 | 0.303 | 0.152 | 0 | 0 | 0 | [13 empty] | 0 | 0 | 1 | 1 |  |  |  | 1013 | 1 т | 1 т груза | 1 | 81.7197 | 81.7197 |  |  |  | 20.5949 | 38212091 | 10 | Перевозка, тара и упаковка | 0 |  | 1 | 700004 | Перевозка грузов: погрузочно-разгрузочные работы при автоперевозках (2009) | ФССЦ а/п |  |  |  | 131072 | 17.16 | 0 | 14.88 | 1.7 | 2.28 | 0.303 | 0.152 | 0 | [17 empty] | 0 | 0 | 0 |  |  |  |  | 0 | 0 |  |  |  |  | 0 |  | -1117710325 | 2 | 0 | -2 | 0 | 0 | 0 | 81.71 | 81.71 | 0 | 0 |  | 0 | 0 | 0 |  | 0 | 1 | 0 | 0 | 0 | 0
17 | 1 | 131 | 131 | 4 | т01-01-002-15 | Разгрузка при автомобильных перевозках металлических конструкций массой до 1 т | 1 т | 3.473 | 0 |  |  |  |  | 81.71 | 0 | 61.12 | 15.35 | 20.59 | 0 | 1.0523 | 0.5279 | 0 | 0 | 0 |  | 39958516 | 23.53 | 0 | 17.6 | 4.42 | 5.93 | 0 | 0.303 | 0.152 | 0 | 17.16 | 0 | 14.88 | 1.7 | 2.28 | 0 | 0.303 | 0.152 | 0 | 0 | 0 | 1 | 1 |  |  | 1 | 1 | 1 | 1 |  |  |  |  | 0 | 1 | ТЕР (ред.2014)Тверской обл.изм.2,пр. № 337/пр,сб.01,гл.01,табл.002,поз.15 |  |  | 700004 | 0 |  | 0 | 10 | 0 | 1 | 1 | 1 | 1 | 1 | 1 |  | 0 | 0 |  |  |  |  | 0 | 0 | [5 empty] | 0 |  | 0 | 81.71 | 0 | 17.6 | 4.42 | 5.93 | 0 | 0.303 | 0.152 | 0 | 0 | 0 | [13 empty] | 0 | 0 | 1 | 1 |  |  |  | 1013 | 1 т | 1 т груза | 1 | 81.7197 | 81.7197 |  |  |  | 20.5949 | 38212091 | 10 | Перевозка, тара и упаковка | 0 |  | 1 | 700004 | Перевозка грузов: погрузочно-разгрузочные работы при автоперевозках (2009) | ФССЦ а/п |  |  |  | 131072 | 17.16 | 0 | 14.88 | 1.7 | 2.28 | 0.303 | 0.152 | 0 | [17 empty] | 0 | 0 | 0 |  |  |  |  | 0 | 0 |  |  |  |  | 0 |  | 533102724 | 2 | 0 | -2 | 0 | 0 | 0 | 81.71 | 81.71 | 0 | 0 |  | 0 | 0 | 0 |  | 0 | 1 | 0 | 0 | 0 | 0
17 | 1 | 134 | 134 | 11 | т01-01-001-45 | Погрузка при автомобильных перевозках прочих материалов, деталей (с использованием погрузчика) | 1 т | 0.25 | 0 |  |  |  |  | 4.66 | 0 | 3.24 | 0.72 | 1.42 | 0 | 0.07225 | 0.0285 | 0 | 0 | 0 |  | 39958516 | 18.62 | 0 | 12.95 | 2.89 | 5.67 | 0 | 0.289 | 0.114 | 0 | 13.35 | 0 | 11.17 | 1.11 | 2.18 | 0 | 0.289 | 0.114 | 0 | 0 | 0 | 1 | 1 |  |  | 1 | 1 | 1 | 1 |  |  |  |  | 0 | 1 | ТЕР (ред.2014)Тверской обл.изм.2,пр. № 337/пр,сб.01,гл.01,табл.001,поз.45 |  |  | 700004 | 0 |  | 0 | 10 | 0 | 1 | 1 | 1 | 1 | 1 | 1 |  | 0 | 0 |  |  |  |  | 0 | 0 | [5 empty] | 0 |  | 0 | 4.66 | 0 | 12.95 | 2.89 | 5.67 | 0 | 0.289 | 0.114 | 0 | 0 | 0 | [13 empty] | 0 | 0 | 1 | 1 |  |  |  | 1013 | 1 т | 1 т груза | 1 | 4.655 | 4.655 |  |  |  | 1.4175 | 38212091 | 10 | Перевозка, тара и упаковка | 0 |  | 1 | 700004 | Перевозка грузов: погрузочно-разгрузочные работы при автоперевозках (2009) | ФССЦ а/п |  |  |  | 131072 | 13.35 | 0 | 11.17 | 1.11 | 2.18 | 0.289 | 0.114 | 0 | [17 empty] | 0 | 0 | 0 |  |  |  |  | 0 | 0 |  |  |  |  | 0 |  | 467048886 | 2 | 0 | -2 | 0 | 0 | 0 | 4.66 | 4.66 | 0 | 0 |  | 0 | 0 | 0 |  | 0 | 1 | 0 | 0 | 0 | 0
17 | 1 | 137 | 137 | 12 | т01-01-002-45 | Разгрузка при автомобильных перевозках прочих материалов, деталей (с использованием погрузчика) | 1 т | 0.25 | 0 |  |  |  |  | 3.8 | 0 | 3.24 | 0.72 | 0.56 | 0 | 0.0285 | 0.0285 | 0 | 0 | 0 |  | 39958516 | 15.19 | 0 | 12.95 | 2.89 | 2.24 | 0 | 0.114 | 0.114 | 0 | 12.03 | 0 | 11.17 | 1.11 | 0.86 | 0 | 0.114 | 0.114 | 0 | 0 | 0 | 1 | 1 |  |  | 1 | 1 | 1 | 1 |  |  |  |  | 0 | 1 | ТЕР (ред.2014)Тверской обл.изм.2,пр. № 337/пр,сб.01,гл.01,табл.002,поз.45 |  |  | 700004 | 0 |  | 0 | 10 | 0 | 1 | 1 | 1 | 1 | 1 | 1 |  | 0 | 0 |  |  |  |  | 0 | 0 | [5 empty] | 0 |  | 0 | 3.8 | 0 | 12.95 | 2.89 | 2.24 | 0 | 0.114 | 0.114 | 0 | 0 | 0 | [13 empty] | 0 | 0 | 1 | 1 |  |  |  | 1013 | 1 т | 1 т груза | 1 | 3.7975 | 3.7975 |  |  |  | 0.56 | 38212091 | 10 | Перевозка, тара и упаковка | 0 |  | 1 | 700004 | Перевозка грузов: погрузочно-разгрузочные работы при автоперевозках (2009) | ФССЦ а/п |  |  |  | 131072 | 12.03 | 0 | 11.17 | 1.11 | 0.86 | 0.114 | 0.114 | 0 | [17 empty] | 0 | 0 | 0 |  |  |  |  | 0 | 0 |  |  |  |  | 0 |  | -900957135 | 2 | 0 | -2 | 0 | 0 | 0 | 3.8 | 3.8 | 0 | 0 |  | 0 | 0 | 0 |  | 0 | 1 | 0 | 0 | 0 | 0
17 | 1 | 138 | 138 | 13 | т03-02-002-140 | Перевозка грузов II класса автомобилями бортовыми грузоподъемностью до 5 т на расстояние до 140 км | 1 т | 6.073 | 0 |  |  |  |  | 760.64 | 0 | 760.64 | 0 | 0 | 0 | 0 | 0 | 0 | 0 | 0 |  | 39958516 | 125.25 | 0 | 125.25 | 0 | 0 | 0 | 0 | 0 | 0 | 125.25 | 0 | 125.25 | 0 | 0 | 0 | 0 | 0 | 0 | 0 | 0 | 1 | 1 |  |  | 1 | 1 | 1 | 1 |  |  |  |  | 0 | 1 | ТЕР (ред.2014)Тверской обл.изм.2,пр. № 337/пр,сб.03,гл.02,табл.002,поз.140 |  |  | 700001 | 0 |  | 0 | 10 | 0 | 1 | 1 | 1 | 1 | 1 | 1 |  | 0 | 0 |  |  |  |  | 0 | 0 | [5 empty] | 0 |  | 0 | 760.64 | 0 | 125.25 | 0 | 0 | 0 | 0 | 0 | 0 | 0 | 0 | [13 empty] | 0 | 0 | 1 | 1 |  |  |  | 1013 | 1 т | 1 т груза | 1 | 760.6432 | 760.6432 |  |  |  | 0 | 38212088 | 10 | Перевозка, тара и упаковка | 0 |  | 1 | 700001 | Перевозка грузов: автомобильным транспортом, тракторами с прицепами | ФССЦ а/п |  |  |  | 131072 | 125.25 | 0 | 125.25 | 0 | 0 | 0 | 0 | 0 | [17 empty] | 0 | 0 | 0 |  |  |  |  | 0 | 0 |  |  |  |  | 0 |  | -1043809211 | 2 | 0 | -2 | 0 | 0 | 0 | 760.64 | 760.64 | 0 | 0 |  | 0 | 0 | 0 |  | 0 | 1 | 0 | 0 | 0 | 0
51 | 1 | 4 | 355 |  | Новый раздел | От склада г.Москва до склада г.Тверь (150 км) | 0 | [6 empty] | 991.12 | 0 | 932.16 | 42.96 | 58.96 | 0 | 2.9438 | 1.482 | 0 | 0 | 0 |  |  | 991.12 | 0 | 932.16 | 42.96 | 58.96 | 0 | 2.9438 | 1.482 | 0 | 0 | 0 |  |  | 0 | 0 | 0 | 991.12 | 991.12 | 0 | 0 | 0 | 0 | 0 | 0 | 0 | 0 | 0 | 0 | [20 empty] | 0 | 0 | 0 | 991.12 | 991.12 | 0 | 0 | 0 | 0 | 0 | 0 | 0 | 0 | 0 | 0 | [115 empty] | 0
50 | 1 | 0 | 1 | 201 | 991.12 | ПЗ | Прямые затраты |  |  | 201 | 1 | 1 |  | 2
50 | 0 | 0 | 1 | 202 | 0 | СтМатОб | Стоимость материальных ресурсов (всего) |  |  | 202 | 2 | 1 |  | 2
50 | 0 | 0 | 1 | 0 | 0 | СтМатОбЗак | Стоимость материалов и оборудования заказчика |  |  | 222 | 3 | 1 |  | 2
50 | 0 | 0 | 1 | 225 | 0 | СтМатОбПод | Стоимость материалов и оборудования подрядчика |  |  | 225 | 4 | 3 |  | 2
50 | 0 | 0 | 1 | 226 | 0 | СтМат | Стоимость материалов (всего) |  |  | 226 | 5 | 3 |  | 2
50 | 0 | 0 | 1 | 227 | 0 | СтМатЗак | Стоимость материалов заказчика |  |  | 227 | 6 | 3 |  | 2
50 | 0 | 0 | 1 | 228 | 0 | СтМатПод | Стоимость материалов подрядчика |  |  | 228 | 7 | 3 |  | 2
50 | 0 | 0 | 1 | 216 | 0 | Оборуд | Стоимость оборудования (всего) |  |  | 216 | 8 | 1 |  | 2
50 | 0 | 0 | 1 | 223 | 0 | ОборудЗак | Стоимость оборудования заказчика |  |  | 223 | 9 | 1 |  | 2
50 | 0 | 0 | 1 | 229 | 0 | ОборудПод | Стоимость оборудования подрядчика |  |  | 229 | 10 | 3 |  | 2
50 | 1 | 0 | 1 | 203 | 932.16 | ЭММ | Эксплуатация машин |  |  | 203 | 11 | 1 |  | 2
50 | 0 | 0 | 1 | 231 | 0 | ЭММсНРиСП | Эксплуатация машин по ТСН-2001.16 |  |  | 231 | 12 | 3 |  | 2
50 | 1 | 0 | 1 | 204 | 42.96 | ЗПМ | ЗП машинистов |  |  | 204 | 13 | 1 |  | 2
50 | 1 | 0 | 1 | 205 | 58.96 | ОЗП | Основная ЗП рабочих |  |  | 205 | 14 | 1 |  | 2
50 | 0 | 0 | 1 | 232 | 0 | ОЗПсНРиСП | Основная ЗП рабочих по ТСН-2001.16 |  |  | 232 | 15 | 3 |  | 2
50 | 1 | 0 | 1 | 214 | 991.12 | Строит | Строительные работы с НР и СП |  |  | 214 | 16 | 1 |  | 2
50 | 0 | 0 | 1 | 215 | 0 | Монтаж | Монтажные работы с НР и СП |  |  | 215 | 17 | 1 |  | 2
50 | 0 | 0 | 1 | 217 | 0 | Прочие | Прочие работы с НР и СП |  |  | 217 | 18 | 1 |  | 2
50 | 0 | 0 | 1 | 230 | 0 | ПрочиеЗатр | Прочие затраты по ТСН-2001.16 |  |  | 230 | 19 | 3 |  | 2
50 | 0 | 0 | 1 | 206 | 0 | ВозврМат | Возврат материалов |  |  | 206 | 20 | 1 |  | 2
50 | 1 | 0 | 1 | 207 | 2.94 | ТрудСтр | Трудозатраты строителей |  |  | 207 | 21 | 1 |  | 2
50 | 1 | 0 | 1 | 208 | 1.48 | ТрудМаш | Трудозатраты машинистов |  |  | 208 | 22 | 1 |  | 2
50 | 0 | 0 | 1 | 209 | 0 | ТранспМат | Транспорт материалов |  |  | 209 | 23 | 1 |  | 2
50 | 0 | 0 | 1 | 210 | 0 | НР | Накладные расходы |  |  | 210 | 24 | 1 |  | 2
50 | 0 | 0 | 1 | 211 | 0 | СмПриб | Сметная прибыль |  |  | 211 | 25 | 1 |  | 2
50 | 1 | 0 | 1 | 224 | 991.12 | Всего | Всего с НР и СП |  |  | 224 | 26 | 1 |  | 2
50 | 1 | 0 | 2 | 0 | 991.12 | Итого | Итого |  |  | 212 | 27 | 0 |  | 2
4 | 1 |  | 416 |  | Новый раздел | От склада г.Тверь до объекта (40 км) |  | 0 |  | -1 | [10 empty] | 0 | [53 empty] | 0 | [11 empty] | 0
52 | 1 | 4 | 397 | 0 | Новый раздел | От склада г.Тверь до объекта (40 км) | [7 empty] | 1196.34 | 0 | 1137.38 | 162.84 | 58.96 | 0 | 2.9438 | 6.0174 | 0 | 0 | 0 | 0 | 0 | 1196.34 | 0 | 1137.38 | 162.84 | 58.96 | 0 | 2.9438 | 6.0174 | 0 | 0 | 0 | 0 | 0 | 0 | 0 | 0 | 1196.34 | 1196.34 | 0 | 0 | 0 | 0 | 0 | 0 | 0 | 0 | 0 | 0 | 0 | 0 | 0 | 0 | 0 | 0 | 0 | 0 | 0 | 0 | 0 | 0 | 0 | 0 | 0 | 0 | 0 | 0 | 0 | 0 | 0 | 0 | 0 | 1196.34 | 1196.34 | 0 | 0 | 0 | 0 | 0 | 0 | 0 | 0 | 0 | 0 | 0 | 0 | 0 | 0 | 0 | 0 | 0 | 0 | 0 | 0 | 0 | 0 | 0 | 0 | 0 | 0 | 0 | 0 | 0 | 0 | 0 | 0 | 0 | 0 | 0 | 0 | 0 | 0 | 0 | 0 | 0 | 0 | 0 | 0 | 0 | 0 | 0 | 0 | 0 | 0 | 0 | 0 | 0 | 0 | 0 | 0 | 0 | 0 | 0 | 0 | 0 | 0 | 0 | 0 | 0 | 0 | 0 | 0 | 0 | 0 | 0 | 0 | 0 | 0 | 0 | 0 | 0 | 0 | 0 | 0 | 0 | 0 | 0 | 0 | 0 | 0 | 0 | 0 | 0 | 0 | 0 | 0 | 0 | 0 | 0 | 0 | 0 | 0 | 0 | 0 | 0 | 0 | 0 | 0 | 0 | 0 | 0 | 0 | 0 | 0 | 0 | 0 | 0 | 0 | 0 | 0 | 0 | 0 | 0 | 0 | 0 | 0 | 0 | 0 | 0 | 0
17 | 1 | 141 | 141 | 1 | т01-01-001-3 | Погрузка при автомобильных перевозках изделий из сборного железобетона, бетона, керамзитобетона массой до 3 т | 1 т | 2.6 | 0 |  |  |  |  | 29.3 | 0 | 21.4 | 5.41 | 7.9 | 0 | 0.3692 | 0.1846 | 0 | 0 | 0 |  | 39958516 | 11.27 | 0 | 8.23 | 2.08 | 3.04 | 0 | 0.142 | 0.071 | 0 | 8.12 | 0 | 6.95 | 0.8 | 1.17 | 0 | 0.142 | 0.071 | 0 | 0 | 0 | 1 | 1 |  |  | 1 | 1 | 1 | 1 |  |  |  |  | 0 | 1 | ТЕР (ред.2014)Тверской обл.изм.2,пр. № 337/пр,сб.01,гл.01,табл.001,поз.3 |  |  | 700004 | 0 |  | 0 | 10 | 0 | 1 | 1 | 1 | 1 | 1 | 1 |  | 0 | 0 |  |  |  |  | 0 | 0 | [5 empty] | 0 |  | 0 | 29.3 | 0 | 8.23 | 2.08 | 3.04 | 0 | 0.142 | 0.071 | 0 | 0 | 0 | [13 empty] | 0 | 0 | 1 | 1 |  |  |  | 1013 | 1 т | 1 т груза | 1 | 29.302 | 29.302 |  |  |  | 7.904 | 38212091 | 10 | Перевозка, тара и упаковка | 0 |  | 1 | 700004 | Перевозка грузов: погрузочно-разгрузочные работы при автоперевозках (2009) | ФССЦ а/п |  |  |  | 131072 | 8.12 | 0 | 6.95 | 0.8 | 1.17 | 0.142 | 0.071 | 0 | [17 empty] | 0 | 0 | 0 |  |  |  |  | 0 | 0 |  |  |  |  | 0 |  | 225395553 | 2 | 0 | -2 | 0 | 0 | 0 | 29.3 | 29.3 | 0 | 0 |  | 0 | 0 | 0 |  | 0 | 1 | 0 | 0 | 0 | 0
17 | 1 | 144 | 144 | 2 | т01-01-002-3 | Разгрузка при автомобильных перевозках изделий из сборного железобетона, бетона, керамзитобетона массой до 3 т | 1 т | 2.6 | 0 |  |  |  |  | 29.3 | 0 | 21.4 | 5.41 | 7.9 | 0 | 0.3692 | 0.1846 | 0 | 0 | 0 |  | 39958516 | 11.27 | 0 | 8.23 | 2.08 | 3.04 | 0 | 0.142 | 0.071 | 0 | 8.12 | 0 | 6.95 | 0.8 | 1.17 | 0 | 0.142 | 0.071 | 0 | 0 | 0 | 1 | 1 |  |  | 1 | 1 | 1 | 1 |  |  |  |  | 0 | 1 | ТЕР (ред.2014)Тверской обл.изм.2,пр. № 337/пр,сб.01,гл.01,табл.002,поз.3 |  |  | 700004 | 0 |  | 0 | 10 | 0 | 1 | 1 | 1 | 1 | 1 | 1 |  | 0 | 0 |  |  |  |  | 0 | 0 | [5 empty] | 0 |  | 0 | 29.3 | 0 | 8.23 | 2.08 | 3.04 | 0 | 0.142 | 0.071 | 0 | 0 | 0 | [13 empty] | 0 | 0 | 1 | 1 |  |  |  | 1013 | 1 т | 1 т груза | 1 | 29.302 | 29.302 |  |  |  | 7.904 | 38212091 | 10 | Перевозка, тара и упаковка | 0 |  | 1 | 700004 | Перевозка грузов: погрузочно-разгрузочные работы при автоперевозках (2009) | ФССЦ а/п |  |  |  | 131072 | 8.12 | 0 | 6.95 | 0.8 | 1.17 | 0.142 | 0.071 | 0 | [17 empty] | 0 | 0 | 0 |  |  |  |  | 0 | 0 |  |  |  |  | 0 |  | -305485836 | 2 | 0 | -2 | 0 | 0 | 0 | 29.3 | 29.3 | 0 | 0 |  | 0 | 0 | 0 |  | 0 | 1 | 0 | 0 | 0 | 0
17 | 1 | 147 | 147 | 3 | т01-01-001-15 | Погрузка при автомобильных перевозках металлических конструкций массой до 1 т | 1 т | 3.473 | 0 |  |  |  |  | 81.71 | 0 | 61.12 | 15.35 | 20.59 | 0 | 1.0523 | 0.5279 | 0 | 0 | 0 |  | 39958516 | 23.53 | 0 | 17.6 | 4.42 | 5.93 | 0 | 0.303 | 0.152 | 0 | 17.16 | 0 | 14.88 | 1.7 | 2.28 | 0 | 0.303 | 0.152 | 0 | 0 | 0 | 1 | 1 |  |  | 1 | 1 | 1 | 1 |  |  |  |  | 0 | 1 | ТЕР (ред.2014)Тверской обл.изм.2,пр. № 337/пр,сб.01,гл.01,табл.001,поз.15 |  |  | 700004 | 0 |  | 0 | 10 | 0 | 1 | 1 | 1 | 1 | 1 | 1 |  | 0 | 0 |  |  |  |  | 0 | 0 | [5 empty] | 0 |  | 0 | 81.71 | 0 | 17.6 | 4.42 | 5.93 | 0 | 0.303 | 0.152 | 0 | 0 | 0 | [13 empty] | 0 | 0 | 1 | 1 |  |  |  | 1013 | 1 т | 1 т груза | 1 | 81.7197 | 81.7197 |  |  |  | 20.5949 | 38212091 | 10 | Перевозка, тара и упаковка | 0 |  | 1 | 700004 | Перевозка грузов: погрузочно-разгрузочные работы при автоперевозках (2009) | ФССЦ а/п |  |  |  | 131072 | 17.16 | 0 | 14.88 | 1.7 | 2.28 | 0.303 | 0.152 | 0 | [17 empty] | 0 | 0 | 0 |  |  |  |  | 0 | 0 |  |  |  |  | 0 |  | -1117710325 | 2 | 0 | -2 | 0 | 0 | 0 | 81.71 | 81.71 | 0 | 0 |  | 0 | 0 | 0 |  | 0 | 1 | 0 | 0 | 0 | 0
17 | 1 | 150 | 150 | 4 | т01-01-002-15 | Разгрузка при автомобильных перевозках металлических конструкций массой до 1 т | 1 т | 3.473 | 0 |  |  |  |  | 81.71 | 0 | 61.12 | 15.35 | 20.59 | 0 | 1.0523 | 0.5279 | 0 | 0 | 0 |  | 39958516 | 23.53 | 0 | 17.6 | 4.42 | 5.93 | 0 | 0.303 | 0.152 | 0 | 17.16 | 0 | 14.88 | 1.7 | 2.28 | 0 | 0.303 | 0.152 | 0 | 0 | 0 | 1 | 1 |  |  | 1 | 1 | 1 | 1 |  |  |  |  | 0 | 1 | ТЕР (ред.2014)Тверской обл.изм.2,пр. № 337/пр,сб.01,гл.01,табл.002,поз.15 |  |  | 700004 | 0 |  | 0 | 10 | 0 | 1 | 1 | 1 | 1 | 1 | 1 |  | 0 | 0 |  |  |  |  | 0 | 0 | [5 empty] | 0 |  | 0 | 81.71 | 0 | 17.6 | 4.42 | 5.93 | 0 | 0.303 | 0.152 | 0 | 0 | 0 | [13 empty] | 0 | 0 | 1 | 1 |  |  |  | 1013 | 1 т | 1 т груза | 1 | 81.7197 | 81.7197 |  |  |  | 20.5949 | 38212091 | 10 | Перевозка, тара и упаковка | 0 |  | 1 | 700004 | Перевозка грузов: погрузочно-разгрузочные работы при автоперевозках (2009) | ФССЦ а/п |  |  |  | 131072 | 17.16 | 0 | 14.88 | 1.7 | 2.28 | 0.303 | 0.152 | 0 | [17 empty] | 0 | 0 | 0 |  |  |  |  | 0 | 0 |  |  |  |  | 0 |  | 533102724 | 2 | 0 | -2 | 0 | 0 | 0 | 81.71 | 81.71 | 0 | 0 |  | 0 | 0 | 0 |  | 0 | 1 | 0 | 0 | 0 | 0
17 | 1 | 152 | 152 | 5 | т01-01-001-37 | Погрузка при автомобильных перевозках песка (выгрузка учитывает перекидку и штабелирование) | 1 т | 4.8 | 0 |  |  |  |  | 12.29 | 0 | 12.29 | 2.88 | 0 | 0 | 0 | 0.0864 | 0 | 0 | 0 |  | 39958516 | 2.56 | 0 | 2.56 | 0.6 | 0 | 0 | 0 | 0.018 | 0 | 2.19 | 0 | 2.19 | 0.23 | 0 | 0 | 0 | 0.018 | 0 | 0 | 0 | 1 | 1 |  |  | 1 | 1 | 1 | 1 |  |  |  |  | 0 | 1 | ТЕР (ред.2014)Тверской обл.изм.2,пр. № 337/пр,сб.01,гл.01,табл.001,поз.37 |  |  | 700004 | 0 |  | 0 | 10 | 0 | 1 | 1 | 1 | 1 | 1 | 1 |  | 0 | 0 |  |  |  |  | 0 | 0 | [5 empty] | 0 |  | 0 | 12.29 | 0 | 2.56 | 0.6 | 0 | 0 | 0 | 0.018 | 0 | 0 | 0 | [13 empty] | 0 | 0 | 1 | 1 |  |  |  | 1013 | 1 т | 1 т груза | 1 | 12.288 | 12.288 |  |  |  | 0 | 38212091 | 10 | Перевозка, тара и упаковка | 0 |  | 1 | 700004 | Перевозка грузов: погрузочно-разгрузочные работы при автоперевозках (2009) | ФССЦ а/п |  |  |  | 131072 | 2.19 | 0 | 2.19 | 0.23 | 0 | 0 | 0.018 | 0 | [17 empty] | 0 | 0 | 0 |  |  |  |  | 0 | 0 |  |  |  |  | 0 |  | -1122852504 | 2 | 0 | -2 | 0 | 0 | 0 | 12.29 | 12.29 | 0 | 0 |  | 0 | 0 | 0 |  | 0 | 1 | 0 | 0 | 0 | 0
17 | 1 | 154 | 154 | 6 | т01-01-002-37 | Разгрузка при автомобильных перевозках песка (выгрузка учитывает перекидку и штабелирование) | 1 т | 4.8 | 0 |  |  |  |  | 19.49 | 0 | 19.49 | 15.6 | 0 | 0 | 0 | 0.6192 | 0 | 0 | 0 |  | 39958516 | 4.06 | 0 | 4.06 | 3.25 | 0 | 0 | 0 | 0.129 | 0 | 2.06 | 0 | 2.06 | 1.25 | 0 | 0 | 0 | 0.129 | 0 | 0 | 0 | 1 | 1 |  |  | 1 | 1 | 1 | 1 |  |  |  |  | 0 | 1 | ТЕР (ред.2014)Тверской обл.изм.2,пр. № 337/пр,сб.01,гл.01,табл.002,поз.37 |  |  | 700004 | 0 |  | 0 | 10 | 0 | 1 | 1 | 1 | 1 | 1 | 1 |  | 0 | 0 |  |  |  |  | 0 | 0 | [5 empty] | 0 |  | 0 | 19.49 | 0 | 4.06 | 3.25 | 0 | 0 | 0 | 0.129 | 0 | 0 | 0 | [13 empty] | 0 | 0 | 1 | 1 |  |  |  | 1013 | 1 т | 1 т груза | 1 | 19.488 | 19.488 |  |  |  | 0 | 38212091 | 10 | Перевозка, тара и упаковка | 0 |  | 1 | 700004 | Перевозка грузов: погрузочно-разгрузочные работы при автоперевозках (2009) | ФССЦ а/п |  |  |  | 131072 | 2.06 | 0 | 2.06 | 1.25 | 0 | 0 | 0.129 | 0 | [17 empty] | 0 | 0 | 0 |  |  |  |  | 0 | 0 |  |  |  |  | 0 |  | -331330524 | 2 | 0 | -2 | 0 | 0 | 0 | 19.49 | 19.49 | 0 | 0 |  | 0 | 0 | 0 |  | 0 | 1 | 0 | 0 | 0 | 0
17 | 1 | 156 | 156 | 7 | т01-01-001-34 | Погрузка при автомобильных перевозках щебня (выгрузка учитывает затраты на штабелирование) | 1 т | 16.32 | 0 |  |  |  |  | 55.81 | 0 | 55.81 | 13.22 | 0 | 0 | 0 | 0.39168 | 0 | 0 | 0 |  | 39958516 | 3.42 | 0 | 3.42 | 0.81 | 0 | 0 | 0 | 0.024 | 0 | 2.92 | 0 | 2.92 | 0.31 | 0 | 0 | 0 | 0.024 | 0 | 0 | 0 | 1 | 1 |  |  | 1 | 1 | 1 | 1 |  |  |  |  | 0 | 1 | ТЕР (ред.2014)Тверской обл.изм.2,пр. № 337/пр,сб.01,гл.01,табл.001,поз.34 |  |  | 700004 | 0 |  | 0 | 10 | 0 | 1 | 1 | 1 | 1 | 1 | 1 |  | 0 | 0 |  |  |  |  | 0 | 0 | [5 empty] | 0 |  | 0 | 55.81 | 0 | 3.42 | 0.81 | 0 | 0 | 0 | 0.024 | 0 | 0 | 0 | [13 empty] | 0 | 0 | 1 | 1 |  |  |  | 1013 | 1 т | 1 т груза | 1 | 55.8144 | 55.8144 |  |  |  | 0 | 38212091 | 10 | Перевозка, тара и упаковка | 0 |  | 1 | 700004 | Перевозка грузов: погрузочно-разгрузочные работы при автоперевозках (2009) | ФССЦ а/п |  |  |  | 131072 | 2.92 | 0 | 2.92 | 0.31 | 0 | 0 | 0.024 | 0 | [17 empty] | 0 | 0 | 0 |  |  |  |  | 0 | 0 |  |  |  |  | 0 |  | 1284909961 | 2 | 0 | -2 | 0 | 0 | 0 | 55.81 | 55.81 | 0 | 0 |  | 0 | 0 | 0 |  | 0 | 1 | 0 | 0 | 0 | 0
17 | 1 | 158 | 158 | 8 | т01-01-002-34 | Разгрузка при автомобильных перевозках щебня (выгрузка учитывает затраты на штабелирование) | 1 т | 16.32 | 0 |  |  |  |  | 78.17 | 0 | 78.17 | 62.83 | 0 | 0 | 0 | 2.4806 | 0 | 0 | 0 |  | 39958516 | 4.79 | 0 | 4.79 | 3.85 | 0 | 0 | 0 | 0.152 | 0 | 2.42 | 0 | 2.42 | 1.48 | 0 | 0 | 0 | 0.152 | 0 | 0 | 0 | 1 | 1 |  |  | 1 | 1 | 1 | 1 |  |  |  |  | 0 | 1 | ТЕР (ред.2014)Тверской обл.изм.2,пр. № 337/пр,сб.01,гл.01,табл.002,поз.34 |  |  | 700004 | 0 |  | 0 | 10 | 0 | 1 | 1 | 1 | 1 | 1 | 1 |  | 0 | 0 |  |  |  |  | 0 | 0 | [5 empty] | 0 |  | 0 | 78.17 | 0 | 4.79 | 3.85 | 0 | 0 | 0 | 0.152 | 0 | 0 | 0 | [13 empty] | 0 | 0 | 1 | 1 |  |  |  | 1013 | 1 т | 1 т груза | 1 | 78.1728 | 78.1728 |  |  |  | 0 | 38212091 | 10 | Перевозка, тара и упаковка | 0 |  | 1 | 700004 | Перевозка грузов: погрузочно-разгрузочные работы при автоперевозках (2009) | ФССЦ а/п |  |  |  | 131072 | 2.42 | 0 | 2.42 | 1.48 | 0 | 0 | 0.152 | 0 | [17 empty] | 0 | 0 | 0 |  |  |  |  | 0 | 0 |  |  |  |  | 0 |  | -1429329665 | 2 | 0 | -2 | 0 | 0 | 0 | 78.17 | 78.17 | 0 | 0 |  | 0 | 0 | 0 |  | 0 | 1 | 0 | 0 | 0 | 0
17 | 1 | 160 | 160 | 9 | т01-01-001-36 | Погрузка при автомобильных перевозках гравия (выгрузка учитывает перемещение транспортерами) | 1 т | 5.44 | 0 |  |  |  |  | 18.6 | 0 | 18.6 | 4.41 | 0 | 0 | 0 | 0.13056 | 0 | 0 | 0 |  | 39958516 | 3.42 | 0 | 3.42 | 0.81 | 0 | 0 | 0 | 0.024 | 0 | 2.92 | 0 | 2.92 | 0.31 | 0 | 0 | 0 | 0.024 | 0 | 0 | 0 | 1 | 1 |  |  | 1 | 1 | 1 | 1 |  |  |  |  | 0 | 1 | ТЕР (ред.2014)Тверской обл.изм.2,пр. № 337/пр,сб.01,гл.01,табл.001,поз.36 |  |  | 700004 | 0 |  | 0 | 10 | 0 | 1 | 1 | 1 | 1 | 1 | 1 |  | 0 | 0 |  |  |  |  | 0 | 0 | [5 empty] | 0 |  | 0 | 18.6 | 0 | 3.42 | 0.81 | 0 | 0 | 0 | 0.024 | 0 | 0 | 0 | [13 empty] | 0 | 0 | 1 | 1 |  |  |  | 1013 | 1 т | 1 т груза | 1 | 18.6048 | 18.6048 |  |  |  | 0 | 38212091 | 10 | Перевозка, тара и упаковка | 0 |  | 1 | 700004 | Перевозка грузов: погрузочно-разгрузочные работы при автоперевозках (2009) | ФССЦ а/п |  |  |  | 131072 | 2.92 | 0 | 2.92 | 0.31 | 0 | 0 | 0.024 | 0 | [17 empty] | 0 | 0 | 0 |  |  |  |  | 0 | 0 |  |  |  |  | 0 |  | -478964194 | 2 | 0 | -2 | 0 | 0 | 0 | 18.6 | 18.6 | 0 | 0 |  | 0 | 0 | 0 |  | 0 | 1 | 0 | 0 | 0 | 0
17 | 1 | 162 | 162 | 10 | т01-01-002-36 | Разгрузка при автомобильных перевозках гравия (выгрузка учитывает перемещение транспортерами) | 1 т | 5.44 | 0 |  |  |  |  | 26.06 | 0 | 26.06 | 20.94 | 0 | 0 | 0 | 0.82688 | 0 | 0 | 0 |  | 39958516 | 4.79 | 0 | 4.79 | 3.85 | 0 | 0 | 0 | 0.152 | 0 | 2.42 | 0 | 2.42 | 1.48 | 0 | 0 | 0 | 0.152 | 0 | 0 | 0 | 1 | 1 |  |  | 1 | 1 | 1 | 1 |  |  |  |  | 0 | 1 | ТЕР (ред.2014)Тверской обл.изм.2,пр. № 337/пр,сб.01,гл.01,табл.002,поз.36 |  |  | 700004 | 0 |  | 0 | 10 | 0 | 1 | 1 | 1 | 1 | 1 | 1 |  | 0 | 0 |  |  |  |  | 0 | 0 | [5 empty] | 0 |  | 0 | 26.06 | 0 | 4.79 | 3.85 | 0 | 0 | 0 | 0.152 | 0 | 0 | 0 | [13 empty] | 0 | 0 | 1 | 1 |  |  |  | 1013 | 1 т | 1 т груза | 1 | 26.0576 | 26.0576 |  |  |  | 0 | 38212091 | 10 | Перевозка, тара и упаковка | 0 |  | 1 | 700004 | Перевозка грузов: погрузочно-разгрузочные работы при автоперевозках (2009) | ФССЦ а/п |  |  |  | 131072 | 2.42 | 0 | 2.42 | 1.48 | 0 | 0 | 0.152 | 0 | [17 empty] | 0 | 0 | 0 |  |  |  |  | 0 | 0 |  |  |  |  | 0 |  | 161956766 | 2 | 0 | -2 | 0 | 0 | 0 | 26.06 | 26.06 | 0 | 0 |  | 0 | 0 | 0 |  | 0 | 1 | 0 | 0 | 0 | 0
17 | 1 | 165 | 165 | 11 | т01-01-001-45 | Погрузка при автомобильных перевозках прочих материалов, деталей (с использованием погрузчика) | 1 т | 0.25 | 0 |  |  |  |  | 4.66 | 0 | 3.24 | 0.72 | 1.42 | 0 | 0.07225 | 0.0285 | 0 | 0 | 0 |  | 39958516 | 18.62 | 0 | 12.95 | 2.89 | 5.67 | 0 | 0.289 | 0.114 | 0 | 13.35 | 0 | 11.17 | 1.11 | 2.18 | 0 | 0.289 | 0.114 | 0 | 0 | 0 | 1 | 1 |  |  | 1 | 1 | 1 | 1 |  |  |  |  | 0 | 1 | ТЕР (ред.2014)Тверской обл.изм.2,пр. № 337/пр,сб.01,гл.01,табл.001,поз.45 |  |  | 700004 | 0 |  | 0 | 10 | 0 | 1 | 1 | 1 | 1 | 1 | 1 |  | 0 | 0 |  |  |  |  | 0 | 0 | [5 empty] | 0 |  | 0 | 4.66 | 0 | 12.95 | 2.89 | 5.67 | 0 | 0.289 | 0.114 | 0 | 0 | 0 | [13 empty] | 0 | 0 | 1 | 1 |  |  |  | 1013 | 1 т | 1 т груза | 1 | 4.655 | 4.655 |  |  |  | 1.4175 | 38212091 | 10 | Перевозка, тара и упаковка | 0 |  | 1 | 700004 | Перевозка грузов: погрузочно-разгрузочные работы при автоперевозках (2009) | ФССЦ а/п |  |  |  | 131072 | 13.35 | 0 | 11.17 | 1.11 | 2.18 | 0.289 | 0.114 | 0 | [17 empty] | 0 | 0 | 0 |  |  |  |  | 0 | 0 |  |  |  |  | 0 |  | 467048886 | 2 | 0 | -2 | 0 | 0 | 0 | 4.66 | 4.66 | 0 | 0 |  | 0 | 0 | 0 |  | 0 | 1 | 0 | 0 | 0 | 0
17 | 1 | 168 | 168 | 12 | т01-01-002-45 | Разгрузка при автомобильных перевозках прочих материалов, деталей (с использованием погрузчика) | 1 т | 0.25 | 0 |  |  |  |  | 3.8 | 0 | 3.24 | 0.72 | 0.56 | 0 | 0.0285 | 0.0285 | 0 | 0 | 0 |  | 39958516 | 15.19 | 0 | 12.95 | 2.89 | 2.24 | 0 | 0.114 | 0.114 | 0 | 12.03 | 0 | 11.17 | 1.11 | 0.86 | 0 | 0.114 | 0.114 | 0 | 0 | 0 | 1 | 1 |  |  | 1 | 1 | 1 | 1 |  |  |  |  | 0 | 1 | ТЕР (ред.2014)Тверской обл.изм.2,пр. № 337/пр,сб.01,гл.01,табл.002,поз.45 |  |  | 700004 | 0 |  | 0 | 10 | 0 | 1 | 1 | 1 | 1 | 1 | 1 |  | 0 | 0 |  |  |  |  | 0 | 0 | [5 empty] | 0 |  | 0 | 3.8 | 0 | 12.95 | 2.89 | 2.24 | 0 | 0.114 | 0.114 | 0 | 0 | 0 | [13 empty] | 0 | 0 | 1 | 1 |  |  |  | 1013 | 1 т | 1 т груза | 1 | 3.7975 | 3.7975 |  |  |  | 0.56 | 38212091 | 10 | Перевозка, тара и упаковка | 0 |  | 1 | 700004 | Перевозка грузов: погрузочно-разгрузочные работы при автоперевозках (2009) | ФССЦ а/п |  |  |  | 131072 | 12.03 | 0 | 11.17 | 1.11 | 0.86 | 0.114 | 0.114 | 0 | [17 empty] | 0 | 0 | 0 |  |  |  |  | 0 | 0 |  |  |  |  | 0 |  | -900957135 | 2 | 0 | -2 | 0 | 0 | 0 | 3.8 | 3.8 | 0 | 0 |  | 0 | 0 | 0 |  | 0 | 1 | 0 | 0 | 0 | 0
17 | 1 | 169 | 169 | 15 | т03-02-002-30 | Перевозка грузов II класса автомобилями бортовыми грузоподъемностью до 5 т на расстояние до 30 км | 1 т | 6.073 | 0 |  |  |  |  | 256.64 | 0 | 256.64 | 0 | 0 | 0 | 0 | 0 | 0 | 0 | 0 |  | 39958516 | 42.26 | 0 | 42.26 | 0 | 0 | 0 | 0 | 0 | 0 | 42.26 | 0 | 42.26 | 0 | 0 | 0 | 0 | 0 | 0 | 0 | 0 | 1 | 1 |  |  | 1 | 1 | 1 | 1 |  |  |  |  | 0 | 1 | ТЕР (ред.2014)Тверской обл.изм.2,пр. № 337/пр,сб.03,гл.02,табл.002,поз.30 |  |  | 700001 | 0 |  | 0 | 10 | 0 | 1 | 1 | 1 | 1 | 1 | 1 |  | 0 | 0 |  |  |  |  | 0 | 0 | [5 empty] | 0 |  | 0 | 256.64 | 0 | 42.26 | 0 | 0 | 0 | 0 | 0 | 0 | 0 | 0 | [13 empty] | 0 | 0 | 1 | 1 |  |  |  | 1013 | 1 т | 1 т груза | 1 | 256.645 | 256.645 |  |  |  | 0 | 38212088 | 10 | Перевозка, тара и упаковка | 0 |  | 1 | 700001 | Перевозка грузов: автомобильным транспортом, тракторами с прицепами | ФССЦ а/п |  |  |  | 131072 | 42.26 | 0 | 42.26 | 0 | 0 | 0 | 0 | 0 | [17 empty] | 0 | 0 | 0 |  |  |  |  | 0 | 0 |  |  |  |  | 0 |  | 503199922 | 2 | 0 | -2 | 0 | 0 | 0 | 256.64 | 256.64 | 0 | 0 |  | 0 | 0 | 0 |  | 0 | 1 | 0 | 0 | 0 | 0
17 | 1 | 170 | 170 | 16 | т03-21-001-30 | Перевозка грузов I класса автомобилями-самосвалами грузоподъемностью 10 т работающих вне карьера на расстояние до 30 км | 1 т | 26.56 | 0 |  |  |  |  | 498.8 | 0 | 498.8 | 0 | 0 | 0 | 0 | 0 | 0 | 0 | 0 |  | 39958516 | 18.78 | 0 | 18.78 | 0 | 0 | 0 | 0 | 0 | 0 | 18.78 | 0 | 18.78 | 0 | 0 | 0 | 0 | 0 | 0 | 0 | 0 | 1 | 1 |  |  | 1 | 1 | 1 | 1 |  |  |  |  | 0 | 1 | ТЕР (ред.2014)Тверской обл.изм.2,пр. № 337/пр,сб.03,гл.21,табл.001,поз.30 |  |  | 700001 | 0 |  | 0 | 10 | 0 | 1 | 1 | 1 | 1 | 1 | 1 |  | 0 | 0 |  |  |  |  | 0 | 0 | [5 empty] | 0 |  | 0 | 498.8 | 0 | 18.78 | 0 | 0 | 0 | 0 | 0 | 0 | 0 | 0 | [13 empty] | 0 | 0 | 1 | 1 |  |  |  | 1013 | 1 т | 1 т груза | 1 | 498.7968 | 498.7968 |  |  |  | 0 | 38212088 | 10 | Перевозка, тара и упаковка | 0 |  | 1 | 700001 | Перевозка грузов: автомобильным транспортом, тракторами с прицепами | ФССЦ а/п |  |  |  | 131072 | 18.78 | 0 | 18.78 | 0 | 0 | 0 | 0 | 0 | [17 empty] | 0 | 0 | 0 |  |  |  |  | 0 | 0 |  |  |  |  | 0 |  | 321463090 | 2 | 0 | -2 | 0 | 0 | 0 | 498.8 | 498.8 | 0 | 0 |  | 0 | 0 | 0 |  | 0 | 1 | 0 | 0 | 0 | 0
51 | 1 | 4 | 397 |  | Новый раздел | От склада г.Тверь до объекта (40 км) | 0 | [6 empty] | 1196.34 | 0 | 1137.38 | 162.84 | 58.96 | 0 | 2.9438 | 6.0174 | 0 | 0 | 0 |  |  | 1196.34 | 0 | 1137.38 | 162.84 | 58.96 | 0 | 2.9438 | 6.0174 | 0 | 0 | 0 |  |  | 0 | 0 | 0 | 1196.34 | 1196.34 | 0 | 0 | 0 | 0 | 0 | 0 | 0 | 0 | 0 | 0 | [20 empty] | 0 | 0 | 0 | 1196.34 | 1196.34 | 0 | 0 | 0 | 0 | 0 | 0 | 0 | 0 | 0 | 0 | [115 empty] | 0
50 | 1 | 0 | 1 | 201 | 1196.34 | ПЗ | Прямые затраты |  |  | 201 | 1 | 1 |  | 2
50 | 0 | 0 | 1 | 202 | 0 | СтМатОб | Стоимость материальных ресурсов (всего) |  |  | 202 | 2 | 1 |  | 2
50 | 0 | 0 | 1 | 0 | 0 | СтМатОбЗак | Стоимость материалов и оборудования заказчика |  |  | 222 | 3 | 1 |  | 2
50 | 0 | 0 | 1 | 225 | 0 | СтМатОбПод | Стоимость материалов и оборудования подрядчика |  |  | 225 | 4 | 3 |  | 2
50 | 0 | 0 | 1 | 226 | 0 | СтМат | Стоимость материалов (всего) |  |  | 226 | 5 | 3 |  | 2
50 | 0 | 0 | 1 | 227 | 0 | СтМатЗак | Стоимость материалов заказчика |  |  | 227 | 6 | 3 |  | 2
50 | 0 | 0 | 1 | 228 | 0 | СтМатПод | Стоимость материалов подрядчика |  |  | 228 | 7 | 3 |  | 2
50 | 0 | 0 | 1 | 216 | 0 | Оборуд | Стоимость оборудования (всего) |  |  | 216 | 8 | 1 |  | 2
50 | 0 | 0 | 1 | 223 | 0 | ОборудЗак | Стоимость оборудования заказчика |  |  | 223 | 9 | 1 |  | 2
50 | 0 | 0 | 1 | 229 | 0 | ОборудПод | Стоимость оборудования подрядчика |  |  | 229 | 10 | 3 |  | 2
50 | 1 | 0 | 1 | 203 | 1137.38 | ЭММ | Эксплуатация машин |  |  | 203 | 11 | 1 |  | 2
50 | 0 | 0 | 1 | 231 | 0 | ЭММсНРиСП | Эксплуатация машин по ТСН-2001.16 |  |  | 231 | 12 | 3 |  | 2
50 | 1 | 0 | 1 | 204 | 162.84 | ЗПМ | ЗП машинистов |  |  | 204 | 13 | 1 |  | 2
50 | 1 | 0 | 1 | 205 | 58.96 | ОЗП | Основная ЗП рабочих |  |  | 205 | 14 | 1 |  | 2
50 | 0 | 0 | 1 | 232 | 0 | ОЗПсНРиСП | Основная ЗП рабочих по ТСН-2001.16 |  |  | 232 | 15 | 3 |  | 2
50 | 1 | 0 | 1 | 214 | 1196.34 | Строит | Строительные работы с НР и СП |  |  | 214 | 16 | 1 |  | 2
50 | 0 | 0 | 1 | 215 | 0 | Монтаж | Монтажные работы с НР и СП |  |  | 215 | 17 | 1 |  | 2
50 | 0 | 0 | 1 | 217 | 0 | Прочие | Прочие работы с НР и СП |  |  | 217 | 18 | 1 |  | 2
50 | 0 | 0 | 1 | 230 | 0 | ПрочиеЗатр | Прочие затраты по ТСН-2001.16 |  |  | 230 | 19 | 3 |  | 2
50 | 0 | 0 | 1 | 206 | 0 | ВозврМат | Возврат материалов |  |  | 206 | 20 | 1 |  | 2
50 | 1 | 0 | 1 | 207 | 2.94 | ТрудСтр | Трудозатраты строителей |  |  | 207 | 21 | 1 |  | 2
50 | 1 | 0 | 1 | 208 | 6.02 | ТрудМаш | Трудозатраты машинистов |  |  | 208 | 22 | 1 |  | 2
50 | 0 | 0 | 1 | 209 | 0 | ТранспМат | Транспорт материалов |  |  | 209 | 23 | 1 |  | 2
50 | 0 | 0 | 1 | 210 | 0 | НР | Накладные расходы |  |  | 210 | 24 | 1 |  | 2
50 | 0 | 0 | 1 | 211 | 0 | СмПриб | Сметная прибыль |  |  | 211 | 25 | 1 |  | 2
50 | 1 | 0 | 1 | 224 | 1196.34 | Всего | Всего с НР и СП |  |  | 224 | 26 | 1 |  | 2
50 | 1 | 0 | 2 | 0 | 1196.34 | Итого | Итого |  |  | 212 | 27 | 0 |  | 2
51 | 1 | 3 | 351 |  | Новая локальная смета | Расчет транспортных расходов на материалы и оборудование | 0 | [6 empty] | 2187.46 | 0 | 2069.54 | 205.8 | 117.92 | 0 | 5.8876 | 7.4993 | 0 | 0 | 0 | [15 empty] | 0 | 0 | 0 | 2187.46 | 2187.46 | 0 | 0 | 0 | 0 | 0 | 0 | 0 | 0 | 0 | 0 | [150 empty] | 0
50 | 1 | 0 | 1 | 201 | 2187.46 | ПЗ | Прямые затраты |  |  | 201 | 1 | 1 |  | 2
50 | 0 | 0 | 1 | 202 | 0 | СтМатОб | Стоимость материальных ресурсов (всего) |  |  | 202 | 2 | 1 |  | 2
50 | 0 | 0 | 1 | 0 | 0 | СтМатОбЗак | Стоимость материалов и оборудования заказчика |  |  | 222 | 3 | 1 |  | 2
50 | 0 | 0 | 1 | 225 | 0 | СтМатОбПод | Стоимость материалов и оборудования подрядчика |  |  | 225 | 4 | 3 |  | 2
50 | 0 | 0 | 1 | 226 | 0 | СтМат | Стоимость материалов (всего) |  |  | 226 | 5 | 3 |  | 2
50 | 0 | 0 | 1 | 227 | 0 | СтМатЗак | Стоимость материалов заказчика |  |  | 227 | 6 | 3 |  | 2
50 | 0 | 0 | 1 | 228 | 0 | СтМатПод | Стоимость материалов подрядчика |  |  | 228 | 7 | 3 |  | 2
50 | 0 | 0 | 1 | 216 | 0 | Оборуд | Стоимость оборудования (всего) |  |  | 216 | 8 | 1 |  | 2
50 | 0 | 0 | 1 | 223 | 0 | ОборудЗак | Стоимость оборудования заказчика |  |  | 223 | 9 | 1 |  | 2
50 | 0 | 0 | 1 | 229 | 0 | ОборудПод | Стоимость оборудования подрядчика |  |  | 229 | 10 | 3 |  | 2
50 | 1 | 0 | 1 | 203 | 2069.54 | ЭММ | Эксплуатация машин |  |  | 203 | 11 | 1 |  | 2
50 | 0 | 0 | 1 | 231 | 0 | ЭММсНРиСП | Эксплуатация машин по ТСН-2001.16 |  |  | 231 | 12 | 3 |  | 2
50 | 1 | 0 | 1 | 204 | 205.8 | ЗПМ | ЗП машинистов |  |  | 204 | 13 | 1 |  | 2
50 | 1 | 0 | 1 | 205 | 117.92 | ОЗП | Основная ЗП рабочих |  |  | 205 | 14 | 1 |  | 2
50 | 0 | 0 | 1 | 232 | 0 | ОЗПсНРиСП | Основная ЗП рабочих по ТСН-2001.16 |  |  | 232 | 15 | 3 |  | 2
50 | 1 | 0 | 1 | 214 | 2187.46 | Строит | Строительные работы с НР и СП |  |  | 214 | 16 | 1 |  | 2
50 | 0 | 0 | 1 | 215 | 0 | Монтаж | Монтажные работы с НР и СП |  |  | 215 | 17 | 1 |  | 2
50 | 0 | 0 | 1 | 217 | 0 | Прочие | Прочие работы с НР и СП |  |  | 217 | 18 | 1 |  | 2
50 | 0 | 0 | 1 | 230 | 0 | ПрочиеЗатр | Прочие затраты по ТСН-2001.16 |  |  | 230 | 19 | 3 |  | 2
50 | 0 | 0 | 1 | 206 | 0 | ВозврМат | Возврат материалов |  |  | 206 | 20 | 1 |  | 2
50 | 1 | 0 | 1 | 207 | 5.89 | ТрудСтр | Трудозатраты строителей |  |  | 207 | 21 | 1 |  | 2
50 | 1 | 0 | 1 | 208 | 7.5 | ТрудМаш | Трудозатраты машинистов |  |  | 208 | 22 | 1 |  | 2
50 | 0 | 0 | 1 | 209 | 0 | ТранспМат | Транспорт материалов |  |  | 209 | 23 | 1 |  | 2
50 | 0 | 0 | 1 | 210 | 0 | НР | Накладные расходы |  |  | 210 | 24 | 1 |  | 2
50 | 0 | 0 | 1 | 211 | 0 | СмПриб | Сметная прибыль |  |  | 211 | 25 | 1 |  | 2
50 | 1 | 0 | 1 | 224 | 2187.46 | Всего | Всего с НР и СП |  |  | 224 | 26 | 1 |  | 2
50 | 1 | 0 | 2 | 0 | 2187.46 | Итого | Итого |  |  | 212 | 27 | 0 |  | 2
51 | 522 | 1 | 12 |  | Новый объект_(Копия) | КТП160 кВА__Индекс | 0 | [6 empty] | 129941.09 | 119201.79 | 7180.17 | 488.9 | 3559.13 | 0 | 299.9663 | 47.9404 | 0 | 2827.97 | 1709.9 | [15 empty] | 0 | 109387.88 | 0 | 134478.96 | 14032.78 | 8879.62 | 2178.68 | 119201.79 | 9813.91 | 0 | 9813.91 | 109387.88 | 0 | 0 | 0 | [150 empty] | 0
50 | 1 | 0 | 1 | 201 | 129941.09 | ПЗ | Прямые затраты |  |  | 201 | 1 | 1 |  | 2
50 | 1 | 0 | 1 | 202 | 119201.79 | СтМатОб | Стоимость материальных ресурсов (всего) |  |  | 202 | 2 | 1 |  | 2
50 | 0 | 0 | 1 | 227 | 0 | СтМатОбЗак | Стоимость материалов и оборудования заказчика |  |  | 222 | 3 | 1 |  | 2
50 | 0 | 0 | 1 | 225 | 119201.79 | СтМатОбПод | Стоимость материалов и оборудования подрядчика |  |  | 225 | 4 | 3 |  | 2
50 | 0 | 0 | 1 | 226 | 9813.91 | СтМат | Стоимость материалов (всего) |  |  | 226 | 5 | 3 |  | 2
50 | 0 | 0 | 1 | 0 | 0 | СтМатЗак | Стоимость материалов заказчика |  |  | 227 | 6 | 3 |  | 2
50 | 0 | 0 | 1 | 228 | 9813.91 | СтМатПод | Стоимость материалов подрядчика |  |  | 228 | 7 | 3 |  | 2
50 | 1 | 0 | 1 | 216 | 109387.88 | Оборуд | Стоимость оборудования (всего) |  |  | 216 | 8 | 1 |  | 2
50 | 0 | 0 | 1 | 223 | 0 | ОборудЗак | Стоимость оборудования заказчика |  |  | 223 | 9 | 1 |  | 2
50 | 0 | 0 | 1 | 229 | 109387.88 | ОборудПод | Стоимость оборудования подрядчика |  |  | 229 | 10 | 3 |  | 2
50 | 1 | 0 | 1 | 203 | 7180.17 | ЭММ | Эксплуатация машин |  |  | 203 | 11 | 1 |  | 2
50 | 0 | 0 | 1 | 231 | 0 | ЭММсНРиСП | Эксплуатация машин по ТСН-2001.16 |  |  | 231 | 12 | 3 |  | 2
50 | 1 | 0 | 1 | 204 | 488.9 | ЗПМ | ЗП машинистов |  |  | 204 | 13 | 1 |  | 2
50 | 1 | 0 | 1 | 205 | 3559.13 | ОЗП | Основная ЗП рабочих |  |  | 205 | 14 | 1 |  | 2
50 | 0 | 0 | 1 | 232 | 0 | ОЗПсНРиСП | Основная ЗП рабочих по ТСН-2001.16 |  |  | 232 | 15 | 3 |  | 2
50 | 1 | 0 | 1 | 214 | 14032.78 | Строит | Строительные работы с НР и СП |  |  | 214 | 16 | 1 |  | 2
50 | 1 | 0 | 1 | 215 | 8879.62 | Монтаж | Монтажные работы с НР и СП |  |  | 215 | 17 | 1 |  | 2
50 | 1 | 0 | 1 | 217 | 2178.68 | Прочие | Прочие работы с НР и СП |  |  | 217 | 18 | 1 |  | 2
50 | 0 | 0 | 1 | 230 | 0 | ПрочиеЗатр | Прочие затраты по ТСН-2001.16 |  |  | 230 | 19 | 3 |  | 2
50 | 0 | 0 | 1 | 206 | 0 | ВозврМат | Возврат материалов |  |  | 206 | 20 | 1 |  | 2
50 | 1 | 0 | 1 | 207 | 299.97 | ТрудСтр | Трудозатраты строителей |  |  | 207 | 21 | 1 |  | 2
50 | 1 | 0 | 1 | 208 | 47.94 | ТрудМаш | Трудозатраты машинистов |  |  | 208 | 22 | 1 |  | 2
50 | 0 | 0 | 1 | 209 | 0 | ТранспМат | Транспорт материалов |  |  | 209 | 23 | 1 |  | 2
50 | 1 | 0 | 1 | 210 | 2827.97 | НР | Накладные расходы |  |  | 210 | 24 | 1 |  | 2
50 | 1 | 0 | 1 | 211 | 1709.9 | СмПриб | Сметная прибыль |  |  | 211 | 25 | 1 |  | 2
50 | 1 | 0 | 1 | 224 | 134478.96 | Всего | Всего с НР и СП |  |  | 224 | 26 | 1 |  | 2
50 | 1 | 0 | 2 | 0 | 134478.96 | Итого | Итого |  |  | 212 | 27 | 0 |  | 2
70 | 1 |  | 1 | _ТЕК | {вкл]- Тек.уровень цен (индексация построчно).{выкл}- Базовый уровень цен, Индексация по итогу сметы, Тек.уровень цен (индексация построчно) для работ по строительству мостов, тоннелей, метрополитенов, АЭС, объектов по обращению с ядерным топливом | 1 | 0 | (_ТЕК) {Вкл.} - При расчете в текущем (прогнозном) уровне цен , построчная индексация расенок по статьям затрат {Выкл} - При расчете в базисном ( 1/01/2000г.) уровне цен, индексация по итогам сметы/объекта | 0 | 0 |  |  | 0
70 | 1 |  | 5 | ОКРтек_НР_СП | (Вкл) - Итоговые нормы НР и СП округляются до целых, (Выкл) - до 2-х знаков после запятой | 1 | 1 | {ОКРтек_НР_СП} - (вкл) - нормы НР и СП округляются до целых ( выкл.) - нормы НР и СП округляютя до двух знаковов после запятой | 0 | 0 |  |  | 0
70 | 1 |  | 6 | СЛЖ | Коэфф. 1.2 к НР при работах на сложных объектах | 0 | 0 | Для сборников ФЕР ( при производстве работ на технически сложных объектах ): · { СЛЖ } - (вкл.) - работа на сложных объектах (к=1,2 к НР) · { СЛЖ } - (выкл.) - работа на обычных объектах | 0 | 0 |  |  | 0
70 | 1 |  | 7 | УПР | Упрощенное налогообложение Коэф. = 0,9 к СП ( коэф. = 0,7 к НР при упрощенной системе налогооблажения отменен с 1.01.2011 ) | 0 | 0 | Для всех расценок. ( при применении упрощенной системы налогообложения) · {УПР} - ( вкл.) - при упрощенной системе ; к = 0,9 к СП ( к= 0,7 к НР отменен с 1.01.11) · {УПР} - ( выкл.) - при обычной системе налогообложения | 0 | 0 |  |  | 0
70 | 1 |  | 8 | ХОЗ | Коэфф. 0,6 к НР при хозяйственном способе работ | 0 | 0 | Для всех расценок. ( при хозяйственном способе производства работ): · {ХОЗ} - ( вкл.) - при хоз. способе (к=0,6 к НР ) · {ХОЗ} - ( выкл.) - при обычном способе производства работ | 0 | 0 |  |  | 0
70 | 1 |  | 9 | мАВИА | При работах по диспечеризации управления движением авиа/траспортом ( монтаж оборудования ) | 0 | 0 | Для сборников ФЕРм 08;10;11 : · {мАВИА} - (вкл.) - производство монтажных работы по диспетчеризации управления движением авиатранспортном (НР=95%, СП=55%) ; · {мАВИА} - (выкл. ) - при производстве работ на прочих объектах , кром | 0 | 0 |  |  | 0
70 | 1 |  | 10 | мАЭС | При работах на АЭС ( монтаж оборудования ) | 0 | 0 | Для сборника ФЕРм -39 и ФЕРМ-08 ( при работах по контролю сварных соединений) : {мАЭС} - ( вкл.) - при выполнении работ по на АЭС (HР=101%; СП= 68%; {мАЭС} - (выкл.) - при выполнении работ на обычных объектах | 0 | 0 |  |  | 0
70 | 1 |  | 1 | _МДСрем_НР | Коэфф. 0,90 к НР при ремонте жилых и общ. зд. | 1 | 1 | Для сборников ФЕР и ФЕРмр : · Значение {_МДСрем_НР}= 0,90 - при ремонте зданий жилого и гражданского назначений ( 0,90 к НР) ; · Значение {_МДСрем_НР}= 1,00 - при строительстве и реконструкции объектов всех назначений | 0 | 0 |  |  | 0
70 | 1 |  | 2 | _МДСрем_СП | Коэфф. 0,85 к СП при ремонте зданий и сооруженй | 1 | 1 | Для сборников ФЕР и ФЕРмр : · Значение {_МДСрем_СП} = 0.85 - при ремонте зданий всех назначений ( 0,85 к СП); · Значение {_МДСрем_СП} = 1,00 - при строительстве и реконструкции объектов всех назначений | 0 | 0 |  |  | 0
70 | 1 |  | 3 | _ТЕК_НР | Коэфф. 0,85 к НР для текущего уровня цен с 01.01.2011 при обычной системе налогообложения | 0.85 | 0.85 | Для норм НР с 1.01.2011 года: · {_ТЕК_НР} = 0.85 - Коэффициент учитывающий изменение нормы страховых взносов с 1.01.1 - (при расчете в текущем уровне цен индексами по статьям затрат ) · {_ТЕК_НР} = 1,00 - при расчет в текущем уровне цен и при уп | 0 | 0 |  |  | 0
70 | 1 |  | 4 | _ТЕК_СП | Коэфф. 0,80 к СП для текущего уровня цен с 01.01.2011 при обычной системе налогообложения | 0.8 | 0.8 | Для норм СП с 1.01.2011 года: · {_ТЕК_СП} = 0.80 - Коэффициент учитывающий изменение нормы страховых взносов с 1.01.11 - (при расчете в текущем уровне цен индексами по статьям затрат ) · {_ТЕК_СП} = 1,00 - без учета | 0 | 0 |  |  | 0
70 | 1 |  | 5 | УПРтек_НР | Упрощенное налогобложение: Коэфф. 0,94 к НР для текущего уровня цен с 01.01.2011 при упрощенной системе налогообложения | 0.94 | 0.94 | Для норм НР с 1.01.2011 года при упрощенном налогообложении: если {УПР} - вкл. · {УПРтек_НР} = 0.94 - При упрощенном налогообложении в текущем уровне цен · | 0 | 0 |  |  | 0
-1
75 | Уровень цен | 2016 | 0 | 6 | 1 | 0 | 1 | 0 | 1 | 0 | 0 | 0 | 39958516 | 1
65 |  | 1 | 0 | 245

## SourceObSm
0 | Smeta.RU (495) 974-1589 |  | _OBSM_ |  | 0 | 0 | 0 | Smeta.RU |  | 1 | 54631 | 10
1 | 54 | 0 |  | 0 | Новый объект_(Копия) | КТП160 кВА__Индекс |  | 0 | [5 empty] | 0 | 0 | 0 | 0 | 0 | [17 empty] | Сметные нормы списания | Коды ценников | 0 | 1 | 0 | 0 | 0 | 0 | 6 | 2 | 1 | 0 | 0 | 0 | 1 | 0 | 0 | Версия 7.0.0.16 от 10.12.2012: для ФЕР, по п.2536-ИП/12/ГС от 27.11.2012г. и п.01/75002-ЮЛ от 13.09.2012г.(Стр-во и рек-ия жилых / общ. зд.): Центральные регионы: Текущие цены [ячейка 10 кВ] | ТЕР-2015 | ТЕР-2015 | ТЕР-2015 | ТЕР-2015 | 0 | 0 | 8 | 0
22 | 0 | 0 | 39958516 | 0 | 3
3 | 1 | Новая локальная смета | Монтаж КТП 10/0,4 кВ 400 кВА | 9.224 | 7.3579 | 109.3879 | 0 | 125.9698 | 1.7187 | [9 empty] | 0 | -1 | 0 | 123409.82 | 119201.79 |  | 109387.88 | 0 | 2489.29 | 204.92 | 1718.74 | 9223.98 | 7357.92 | 0 | 0 | 196.19 | 16.44 | 0 | 1585.19 | 974.77 | 125969.78
3 | 2 | Новая локальная смета | Пусконаладочные работы | 0 | 0 | 0 | 2.1787 | 2.1787 | 1.1651 | [9 empty] | 0 | 0 | 0 | 1165.07 | 0 | 0 | 0 | 0 | 0 | 0 | 1165.07 | 0 | 0 | 2178.68 | 0 | 97.888 | 0 | 0 | 640.79 | 372.82 | 2178.68
3 | 3 | Новая локальная смета | Перегон техники и проезд бригады до места производства работ и обратно | 2.6213 | 1.5217 | 0 | 0 | 4.143 | 0.5574 | [9 empty] | 0 | 0 | 0 | 3178.74 | 0 |  | 0 | 0 | 2621.34 | 78.18 | 557.4 | 2621.34 | 1521.7 | 0 | 0 | 0 | 24 | 0 | 601.99 | 362.31 | 4143.04
3 | 4 | Новая локальная смета | Расчет транспортных расходов на материалы и оборудование | 2.1875 | 0 | 0 | 0 | 2.1875 | 0.11792 | [9 empty] | 0 | 0 | 0 | 2187.46 | 0 |  | 0 | 0 | 2069.54 | 205.8 | 117.92 | 2187.46 | 0 | 0 | 0 | 5.89 | 7.5 | 0 | 0 | 0 | 2187.46
51 |  |  |  | 14.0328 | 8.8796 | 109.3879 | 2.1787 | 134.479 | 3.5591
50 | 1 | 0 | 1 | 201 | 129941.09 | ПЗ | Прямые затраты |  |  | 201 | 1 | 1 |  | 2
50 | 1 | 0 | 1 | 202 | 119201.79 | СтМатОб | Стоимость материальных ресурсов (всего) |  |  | 202 | 2 | 1 |  | 2
50 | 0 | 0 | 1 | 227 | 0 | СтМатОбЗак | Стоимость материалов и оборудования заказчика |  |  | 222 | 3 | 1 |  | 2
50 | 0 | 0 | 1 | 225 | 119201.79 | СтМатОбПод | Стоимость материалов и оборудования подрядчика |  |  | 225 | 4 | 3 |  | 2
50 | 0 | 0 | 1 | 226 | 9813.91 | СтМат | Стоимость материалов (всего) |  |  | 226 | 5 | 3 |  | 2
50 | 0 | 0 | 1 | 0 | 0 | СтМатЗак | Стоимость материалов заказчика |  |  | 227 | 6 | 3 |  | 2
50 | 0 | 0 | 1 | 228 | 9813.91 | СтМатПод | Стоимость материалов подрядчика |  |  | 228 | 7 | 3 |  | 2
50 | 1 | 0 | 1 | 216 | 109387.88 | Оборуд | Стоимость оборудования (всего) |  |  | 216 | 8 | 1 |  | 2
50 | 0 | 0 | 1 | 223 | 0 | ОборудЗак | Стоимость оборудования заказчика |  |  | 223 | 9 | 1 |  | 2
50 | 0 | 0 | 1 | 229 | 109387.88 | ОборудПод | Стоимость оборудования подрядчика |  |  | 229 | 10 | 3 |  | 2
50 | 1 | 0 | 1 | 203 | 7180.17 | ЭММ | Эксплуатация машин |  |  | 203 | 11 | 1 |  | 2
50 | 0 | 0 | 1 | 231 | 0 | ЭММсНРиСП | Эксплуатация машин по ТСН-2001.16 |  |  | 231 | 12 | 3 |  | 2
50 | 1 | 0 | 1 | 204 | 488.9 | ЗПМ | ЗП машинистов |  |  | 204 | 13 | 1 |  | 2
50 | 1 | 0 | 1 | 205 | 3559.13 | ОЗП | Основная ЗП рабочих |  |  | 205 | 14 | 1 |  | 2
50 | 0 | 0 | 1 | 232 | 0 | ОЗПсНРиСП | Основная ЗП рабочих по ТСН-2001.16 |  |  | 232 | 15 | 3 |  | 2
50 | 1 | 0 | 1 | 214 | 14032.78 | Строит | Строительные работы с НР и СП |  |  | 214 | 16 | 1 |  | 2
50 | 1 | 0 | 1 | 215 | 8879.62 | Монтаж | Монтажные работы с НР и СП |  |  | 215 | 17 | 1 |  | 2
50 | 1 | 0 | 1 | 217 | 2178.68 | Прочие | Прочие работы с НР и СП |  |  | 217 | 18 | 1 |  | 2
50 | 0 | 0 | 1 | 230 | 0 | ПрочиеЗатр | Прочие затраты по ТСН-2001.16 |  |  | 230 | 19 | 3 |  | 2
50 | 0 | 0 | 1 | 206 | 0 | ВозврМат | Возврат материалов |  |  | 206 | 20 | 1 |  | 2
50 | 1 | 0 | 1 | 207 | 299.97 | ТрудСтр | Трудозатраты строителей |  |  | 207 | 21 | 1 |  | 2
50 | 1 | 0 | 1 | 208 | 47.94 | ТрудМаш | Трудозатраты машинистов |  |  | 208 | 22 | 1 |  | 2
50 | 0 | 0 | 1 | 209 | 0 | ТранспМат | Транспорт материалов |  |  | 209 | 23 | 1 |  | 2
50 | 1 | 0 | 1 | 210 | 2827.97 | НР | Накладные расходы |  |  | 210 | 24 | 1 |  | 2
50 | 1 | 0 | 1 | 211 | 1709.9 | СмПриб | Сметная прибыль |  |  | 211 | 25 | 1 |  | 2
50 | 1 | 0 | 1 | 224 | 134478.96 | Всего | Всего с НР и СП |  |  | 224 | 26 | 1 |  | 2
50 | 1 | 0 | 2 | 0 | 134478.96 | Итого | Итого |  |  | 212 | 27 | 0 |  | 2
-1
75 | Уровень цен | 2016 | 0 | 6 | 1 | 0 | 1 | 0 | 1 | 0 | 0 | 0 | 39958516 | 1

## SmtRes
28 | 39958516 | 39959214 | 29084574 | 1 | 1 | 1 | 1 | 1-1020-69 |  | Рабочий строитель среднего разряда 2 | 1369 | 1013 | чел.-ч | чел.-ч | 1 | 0 | -1263252757 | 177.1 | 0 | 0 | 0 | 7.53 | 0 | 0 | 0 | 7.53 | 1 | 1 | 1 | 1 | 0 | 1 | 1 | 0 | 0 | 154 | )*1,15 | 1 | 2 | 39959216 | 1 | 0 | 1 | 0 | 0 | 0 | 0 | 0 | 0 | 0 | 0 | 0 | 0 | 0 | 0 | 0 | 0 | 0 | 0 | 0 | 0 | 0 | 0 | 0 | 0 | 8.855 | 7.53 | 7.53 | 1 | 0
29 | 39958516 | 39959217 | 29084582 | 1 | 1 | 1 | 1 | 1-1025-69 |  | Рабочий строитель среднего разряда 2,5 | 1369 | 1013 | чел.-ч | чел.-ч | 1 | 0 | -925346530 | 2.645 | 0 | 0 | 0 | 7.88 | 0 | 0 | 0 | 7.88 | 1 | 1 | 1 | 1 | 0 | 1 | 1 | 0 | 0 | 2.3 | )*1,15 | 1 | 2 | 39959225 | 1 | 0 | 2 | 0 | 0 | 0 | 0 | 0 | 0 | 0 | 0 | 0 | 0 | 0 | 0 | 0 | 0 | 0 | 0 | 0 | 0 | 0 | 0 | 0 | 0 | 6.6125 | 7.88 | 7.88 | 1 | 0
29 | 39958516 | 39959217 | 29084573 | 1 | 1 | 1 | 1 | 2-69 |  | Затраты труда машинистов | 608254 | 1013 | чел.час | чел.час | 1 | 0 | 95408949 | 0.3335 | 0 | 0 | 0 | 0 | 0 | 0 | 0 | 0 | 1 | 1 | 1 | 1 | 0 | 1 | 1 | 0 | 0 | 0.29 | )*1,15 | 2 | 2 | 39959226 | 1 | 0 | 3 | 0 | 0 | 0 | 0 | 0 | 0 | 0 | 0 | 0 | 0 | 0 | 0 | 0 | 0 | 0 | 0 | 0 | 0 | 0 | 0 | 0 | 0 | 0.83375 | 0 | 0 | 1 | 0
29 | 39958516 | 39959217 | 29147761 | 1 | 1 | 1 | 2 | 031812 | ЦЭМ Тверской обл.(редакции 2014), пр. №337/пр, сб.03,поз.1812 | Погрузчики одноковшовые универсальные фронтальные пневмоколесные 3 т | 1368 | 1011 | маш.-ч | маш.-ч | 1 | 0 | 899090776 | 0.092 | 0 | 200.87 | 11.2 | 0 | 0 | 200.87 | 11.2 | 0 | 1 | 1 | 1 | 1 | 0 | 1 | 1 | 0 | 0 | 0.08 | )*1,15 | 0 | 2 | 39959227 | 1 | 0 | 4 | 0 | 0 | 0 | 0 | 0 | 0 | 0 | 0 | 0 | 0 | 0 | 0 | 0 | 0 | 0 | 0 | 0 | 0 | 0 | 0 | 0 | 0 | 0.23 | 200.87 | 200.87 | 1 | 0
29 | 39958516 | 39959217 | 29147843 | 1 | 1 | 1 | 2 | 050101 | ЦЭМ Тверской обл.(редакции 2014), пр. №337/пр, сб.05,поз.0101 | Компрессоры передвижные с двигателем внутреннего сгорания давлением до 686 кПа (7 ат), производительность до 5 м3/мин | 1368 | 1011 | маш.-ч | маш.-ч | 1 | 0 | -488413844 | 0.2415 | 0 | 87.11 | 9.71 | 0 | 0 | 87.11 | 9.71 | 0 | 1 | 1 | 1 | 1 | 0 | 1 | 1 | 0 | 0 | 0.21 | )*1,15 | 0 | 2 | 39959228 | 1 | 0 | 5 | 0 | 0 | 0 | 0 | 0 | 0 | 0 | 0 | 0 | 0 | 0 | 0 | 0 | 0 | 0 | 0 | 0 | 0 | 0 | 0 | 0 | 0 | 0.60375 | 87.11 | 87.11 | 1 | 0
29 | 39958516 | 39959217 | 29149228 | 1 | 1 | 1 | 2 | 331100 | ЦЭМ Тверской обл.(редакции 2014), пр. №337/пр, сб.33,поз.1100 | Трамбовки пневматические при работе от передвижных компрессорных станций | 1368 | 1011 | маш.-ч | маш.-ч | 1 | 0 | 1566223346 | 0.483 | 0 | 0.55 | 0 | 0 | 0 | 0.55 | 0 | 0 | 1 | 1 | 1 | 1 | 0 | 1 | 1 | 0 | 0 | 0.42 | )*1,15 | 0 | 2 | 39959229 | 1 | 0 | 6 | 0 | 0 | 0 | 0 | 0 | 0 | 0 | 0 | 0 | 0 | 0 | 0 | 0 | 0 | 0 | 0 | 0 | 0 | 0 | 0 | 0 | 0 | 1.2075 | 0.55 | 0.55 | 1 | 0
29 | 39958516 | 39959217 | 29194717 | 1 | 1 | 1 | 3 | 408-0141 | ССЦ Тверской обл. (редакции 2014), пр. № 337/пр, сб.408, поз.0141 | Песок природный для строительных растворов средний | 1339 | 1007 | м3 | м3 | 1 | 0 | 529090808 | 1.2 | 46.8 | 0 | 0 | 0 | 46.8 | 0 | 0 | 0 | 1 | 1 | 1 | 1 | 0 | 1 | 0 | 0 | 0 | 1.2 |  | 0 | 2 | 39959230 | 1 | 0 | 7 | 0 | 0 | 0 | 0 | 0 | 0 | 0 | 0 | 0 | 0 | 0 | 0 | 0 | 0 | 0 | 0 | 0 | 0 | 0 | 0 | 0 | 0 | 3 | 46.8 | 46.8 | 1 | 0
29 | 39958516 | 39959217 | 29195171 | 1 | 1 | 1 | 3 | 411-0001 | ССЦ Тверской обл. (редакции 2014), пр. № 337/пр, сб.411, поз.0001 | Вода | 1339 | 1007 | м3 | м3 | 1 | 0 | 2050165204 | 0.15 | 2.45 | 0 | 0 | 0 | 2.45 | 0 | 0 | 0 | 1 | 1 | 1 | 1 | 0 | 1 | 0 | 0 | 0 | 0.15 |  | 0 | 2 | 39959231 | 1 | 0 | 8 | 0 | 0 | 0 | 0 | 0 | 0 | 0 | 0 | 0 | 0 | 0 | 0 | 0 | 0 | 0 | 0 | 0 | 0 | 0 | 0 | 0 | 0 | 0.375 | 2.45 | 2.45 | 1 | 0
32 | 39958516 | 39959234 | 29084582 | 1 | 1 | 1 | 1 | 1-1025-69 |  | Рабочий строитель среднего разряда 2,5 | 1369 | 1013 | чел.-ч | чел.-ч | 1 | 0 | -925346530 | 2.875 | 0 | 0 | 0 | 7.88 | 0 | 0 | 0 | 7.88 | 1 | 1 | 1 | 1 | 0 | 1 | 1 | 0 | 0 | 2.5 | )*1,15 | 1 | 2 | 39959242 | 1 | 0 | 9 | 0 | 0 | 0 | 0 | 0 | 0 | 0 | 0 | 0 | 0 | 0 | 0 | 0 | 0 | 0 | 0 | 0 | 0 | 0 | 0 | 0 | 0 | 7.1875 | 7.88 | 7.88 | 1 | 0
32 | 39958516 | 39959234 | 29084573 | 1 | 1 | 1 | 1 | 2-69 |  | Затраты труда машинистов | 608254 | 1013 | чел.час | чел.час | 1 | 0 | 95408949 | 0.621 | 0 | 0 | 0 | 0 | 0 | 0 | 0 | 0 | 1 | 1 | 1 | 1 | 0 | 1 | 1 | 0 | 0 | 0.54 | )*1,15 | 2 | 2 | 39959243 | 1 | 0 | 10 | 0 | 0 | 0 | 0 | 0 | 0 | 0 | 0 | 0 | 0 | 0 | 0 | 0 | 0 | 0 | 0 | 0 | 0 | 0 | 0 | 0 | 0 | 1.5525 | 0 | 0 | 1 | 0
32 | 39958516 | 39959234 | 29147761 | 1 | 1 | 1 | 2 | 031812 | ЦЭМ Тверской обл.(редакции 2014), пр. №337/пр, сб.03,поз.1812 | Погрузчики одноковшовые универсальные фронтальные пневмоколесные 3 т | 1368 | 1011 | маш.-ч | маш.-ч | 1 | 0 | 899090776 | 0.092 | 0 | 200.87 | 11.2 | 0 | 0 | 200.87 | 11.2 | 0 | 1 | 1 | 1 | 1 | 0 | 1 | 1 | 0 | 0 | 0.08 | )*1,15 | 0 | 2 | 39959244 | 1 | 0 | 11 | 0 | 0 | 0 | 0 | 0 | 0 | 0 | 0 | 0 | 0 | 0 | 0 | 0 | 0 | 0 | 0 | 0 | 0 | 0 | 0 | 0 | 0 | 0.23 | 200.87 | 200.87 | 1 | 0
32 | 39958516 | 39959234 | 29147843 | 1 | 1 | 1 | 2 | 050101 | ЦЭМ Тверской обл.(редакции 2014), пр. №337/пр, сб.05,поз.0101 | Компрессоры передвижные с двигателем внутреннего сгорания давлением до 686 кПа (7 ат), производительность до 5 м3/мин | 1368 | 1011 | маш.-ч | маш.-ч | 1 | 0 | -488413844 | 0.529 | 0 | 87.11 | 9.71 | 0 | 0 | 87.11 | 9.71 | 0 | 1 | 1 | 1 | 1 | 0 | 1 | 1 | 0 | 0 | 0.46 | )*1,15 | 0 | 2 | 39959245 | 1 | 0 | 12 | 0 | 0 | 0 | 0 | 0 | 0 | 0 | 0 | 0 | 0 | 0 | 0 | 0 | 0 | 0 | 0 | 0 | 0 | 0 | 0 | 0 | 0 | 1.3225 | 87.11 | 87.11 | 1 | 0
32 | 39958516 | 39959234 | 29149228 | 1 | 1 | 1 | 2 | 331100 | ЦЭМ Тверской обл.(редакции 2014), пр. №337/пр, сб.33,поз.1100 | Трамбовки пневматические при работе от передвижных компрессорных станций | 1368 | 1011 | маш.-ч | маш.-ч | 1 | 0 | 1566223346 | 1.058 | 0 | 0.55 | 0 | 0 | 0 | 0.55 | 0 | 0 | 1 | 1 | 1 | 1 | 0 | 1 | 1 | 0 | 0 | 0.92 | )*1,15 | 0 | 2 | 39959246 | 1 | 0 | 13 | 0 | 0 | 0 | 0 | 0 | 0 | 0 | 0 | 0 | 0 | 0 | 0 | 0 | 0 | 0 | 0 | 0 | 0 | 0 | 0 | 0 | 0 | 2.645 | 0.55 | 0.55 | 1 | 0
32 | 39958516 | 39959234 | 29194701 | 1 | 1 | 1 | 3 | 408-0111 | ССЦ Тверской обл. (редакции 2014), пр. № 337/пр, сб.408, поз.0111 | Гравий для строительных работ марка Др.16, фракция 20-40 мм | 1339 | 1007 | м3 | м3 | 1 | 0 | -1555885108 | 1.28 | 152.02 | 0 | 0 | 0 | 152.02 | 0 | 0 | 0 | 1 | 1 | 1 | 1 | 0 | 1 | 0 | 0 | 0 | 1.28 |  | 0 | 2 | 39959247 | 1 | 0 | 14 | 0 | 0 | 0 | 0 | 0 | 0 | 0 | 0 | 0 | 0 | 0 | 0 | 0 | 0 | 0 | 0 | 0 | 0 | 0 | 0 | 0 | 0 | 3.2 | 152.02 | 152.02 | 1 | 0
32 | 39958516 | 39959234 | 29195171 | 1 | 1 | 1 | 3 | 411-0001 | ССЦ Тверской обл. (редакции 2014), пр. № 337/пр, сб.411, поз.0001 | Вода | 1339 | 1007 | м3 | м3 | 1 | 0 | 2050165204 | 0.15 | 2.45 | 0 | 0 | 0 | 2.45 | 0 | 0 | 0 | 1 | 1 | 1 | 1 | 0 | 1 | 0 | 0 | 0 | 0.15 |  | 0 | 2 | 39959248 | 1 | 0 | 15 | 0 | 0 | 0 | 0 | 0 | 0 | 0 | 0 | 0 | 0 | 0 | 0 | 0 | 0 | 0 | 0 | 0 | 0 | 0 | 0 | 0 | 0 | 0.375 | 2.45 | 2.45 | 1 | 0
33 | 39958516 | 39959249 | 29084588 | 1 | 1 | 1 | 1 | 1-1035-69 |  | Рабочий строитель среднего разряда 3,5 | 1369 | 1013 | чел.-ч | чел.-ч | 1 | 0 | -1990058995 | 154.4565 | 0 | 0 | 0 | 8.76 | 0 | 0 | 0 | 8.76 | 1 | 1 | 1 | 1 | 0 | 1 | 1 | 0 | 0 | 134.31 | )*1,15 | 1 | 2 | 39959259 | 1 | 0 | 16 | 0 | 0 | 0 | 0 | 0 | 0 | 0 | 0 | 0 | 0 | 0 | 0 | 0 | 0 | 0 | 0 | 0 | 0 | 0 | 0 | 0 | 0 | 3.0891 | 8.76 | 8.76 | 1 | 0
33 | 39958516 | 39959249 | 29084573 | 1 | 1 | 1 | 1 | 2-69 |  | Затраты труда машинистов | 608254 | 1013 | чел.час | чел.час | 1 | 0 | 95408949 | 50.3815 | 0 | 0 | 0 | 0 | 0 | 0 | 0 | 0 | 1 | 1 | 1 | 1 | 0 | 1 | 1 | 0 | 0 | 43.81 | )*1,15 | 2 | 2 | 39959260 | 1 | 0 | 17 | 0 | 0 | 0 | 0 | 0 | 0 | 0 | 0 | 0 | 0 | 0 | 0 | 0 | 0 | 0 | 0 | 0 | 0 | 0 | 0 | 0 | 0 | 1.0076 | 0 | 0 | 1 | 0
33 | 39958516 | 39959249 | 29147621 | 1 | 1 | 1 | 2 | 021243 | ЦЭМ Тверской обл.(редакции 2014), пр. №337/пр, сб.02,поз.1243 | Краны на гусеничном ходу при работе на других видах строительства до 16 т | 1368 | 1011 | маш.-ч | маш.-ч | 1 | 0 | 1163235843 | 44.988 | 0 | 94.6 | 13.03 | 0 | 0 | 94.6 | 13.03 | 0 | 1 | 1 | 1 | 1 | 0 | 1 | 1 | 0 | 0 | 39.12 | )*1,15 | 0 | 2 | 39959261 | 1 | 0 | 18 | 0 | 0 | 0 | 0 | 0 | 0 | 0 | 0 | 0 | 0 | 0 | 0 | 0 | 0 | 0 | 0 | 0 | 0 | 0 | 0 | 0 | 0 | 0.89976 | 94.6 | 94.6 | 1 | 0
33 | 39958516 | 39959249 | 29147673 | 1 | 1 | 1 | 2 | 030101 | ЦЭМ Тверской обл.(редакции 2014), пр. №337/пр, сб.03,поз.0101 | Автопогрузчики 5 т | 1368 | 1011 | маш.-ч | маш.-ч | 1 | 0 | -149788903 | 4.2205 | 0 | 97.95 | 9.71 | 0 | 0 | 97.95 | 9.71 | 0 | 1 | 1 | 1 | 1 | 0 | 1 | 1 | 0 | 0 | 3.67 | )*1,15 | 0 | 2 | 39959262 | 1 | 0 | 19 | 0 | 0 | 0 | 0 | 0 | 0 | 0 | 0 | 0 | 0 | 0 | 0 | 0 | 0 | 0 | 0 | 0 | 0 | 0 | 0 | 0 | 0 | 0.08441 | 97.95 | 97.95 | 1 | 0
33 | 39958516 | 39959249 | 29147843 | 1 | 1 | 1 | 2 | 050101 | ЦЭМ Тверской обл.(редакции 2014), пр. №337/пр, сб.05,поз.0101 | Компрессоры передвижные с двигателем внутреннего сгорания давлением до 686 кПа (7 ат), производительность до 5 м3/мин | 1368 | 1011 | маш.-ч | маш.-ч | 1 | 0 | -488413844 | 1.173 | 0 | 87.11 | 9.71 | 0 | 0 | 87.11 | 9.71 | 0 | 1 | 1 | 1 | 1 | 0 | 1 | 1 | 0 | 0 | 1.02 | )*1,15 | 0 | 2 | 39959263 | 1 | 0 | 20 | 0 | 0 | 0 | 0 | 0 | 0 | 0 | 0 | 0 | 0 | 0 | 0 | 0 | 0 | 0 | 0 | 0 | 0 | 0 | 0 | 0 | 0 | 0.02346 | 87.11 | 87.11 | 1 | 0
33 | 39958516 | 39959249 | 29149229 | 1 | 1 | 1 | 2 | 331101 | ЦЭМ Тверской обл.(редакции 2014), пр. №337/пр, сб.33,поз.1101 | Трамбовки пневматические при работе от стационарного компрессора | 1368 | 1011 | маш.-ч | маш.-ч | 1 | 0 | 824342038 | 4.6805 | 0 | 4.91 | 0 | 0 | 0 | 4.91 | 0 | 0 | 1 | 1 | 1 | 1 | 0 | 1 | 1 | 0 | 0 | 4.07 | )*1,15 | 0 | 2 | 39959264 | 1 | 0 | 21 | 0 | 0 | 0 | 0 | 0 | 0 | 0 | 0 | 0 | 0 | 0 | 0 | 0 | 0 | 0 | 0 | 0 | 0 | 0 | 0 | 0 | 0 | 0.09361 | 4.91 | 4.91 | 1 | 0
33 | 39958516 | 39959249 | 29149520 | 1 | 1 | 1 | 2 | 400001 | ЦЭМ Тверской обл.(редакции 2014), пр. №337/пр, сб.40,поз.0001 | Автомобили бортовые, грузоподъемность до 5 т | 1368 | 1011 | маш.-ч | маш.-ч | 1 | 0 | -1931461795 | 11.5345 | 0 | 91.62 | 0 | 0 | 0 | 91.62 | 0 | 0 | 1 | 1 | 1 | 1 | 0 | 1 | 1 | 0 | 0 | 10.03 | )*1,15 | 0 | 2 | 39959265 | 1 | 0 | 22 | 0 | 0 | 0 | 0 | 0 | 0 | 0 | 0 | 0 | 0 | 0 | 0 | 0 | 0 | 0 | 0 | 0 | 0 | 0 | 0 | 0 | 0 | 0.23069 | 91.62 | 91.62 | 1 | 0
33 | 39958516 | 39959249 | 29194009 | 1 | 1 | 1 | 3 | 403-9020 | ССЦ Тверской обл. (редакции 2014), пр. № 337/пр, сб.403, поз.9020 | Конструкции сборные железобетонные | 1354 | 1010 | шт. | шт. | 1 | 0 | 1556127006 | 100 | 0 | 0 | 0 | 0 | 0 | 0 | 0 | 0 | 1 | 1 | 1 | 1 | 0 | 0 | 0 | 0 | 0 | 100 |  | 0 | 2 | 39959266 | 1 | 0 | 23 | 0 | 0 | 0 | 0 | 0 | 0 | 0 | 0 | 0 | 0 | 0 | 0 | 0 | 0 | 0 | 0 | 0 | 0 | 0 | 0 | 0 | 0 | 2 | 0 | 0 | 1 | 0
33 | 39958516 | 39959249 | 29194708 | 1 | 1 | 1 | 3 | 408-0122 | ССЦ Тверской обл. (редакции 2014), пр. № 337/пр, сб.408, поз.0122 | Песок природный для строительных работ средний | 1339 | 1007 | м3 | м3 | 1 | 0 | 1203709143 | 33.4 | 46.8 | 0 | 0 | 0 | 46.8 | 0 | 0 | 0 | 1 | 1 | 1 | 1 | 0 | 1 | 0 | 0 | 0 | 33.4 |  | 0 | 2 | 39959267 | 1 | 0 | 24 | 0 | 0 | 0 | 0 | 0 | 0 | 0 | 0 | 0 | 0 | 0 | 0 | 0 | 0 | 0 | 0 | 0 | 0 | 0 | 0 | 0 | 0 | 0.668 | 46.8 | 46.8 | 1 | 0
34 | 39958516 | 39959268 | 29084578 | 1 | 1 | 1 | 1 | 1-1041-69 |  | Рабочий строитель среднего разряда 4,1 | 1369 | 1013 | чел.-ч | чел.-ч | 1 | 0 | 658886912 | 24.8745 | 0 | 0 | 0 | 9.42 | 0 | 0 | 0 | 9.42 | 1 | 1 | 1 | 1 | 0 | 1 | 1 | 0 | 0 | 21.63 | )*1,15 | 1 | 2 | 39959272 | 1 | 0 | 25 | 0 | 0 | 0 | 0 | 0 | 0 | 0 | 0 | 0 | 0 | 0 | 0 | 0 | 0 | 0 | 0 | 0 | 0 | 0 | 0 | 0 | 0 | 1.4925 | 9.42 | 9.42 | 1 | 0
34 | 39958516 | 39959268 | 29151973 | 1 | 1 | 1 | 3 | 101-1714 | ССЦ Тверской обл. (редакции 2014), пр. № 337/пр, сб.101, поз.1714 | Болты с гайками и шайбами строительные | 1348 | 1009 | т | т | 1000 | 0 | -1571362654 | 0 | 9824.7 | 0 | 0 | 0 | 9824.7 | 0 | 0 | 0 | 1 | 1 | 1 | 1 | 1 | 0 | 0 | 0 | 0 | 0 |  | 0 | 2 | 39959273 | 1 | 0 | 26 | 0 | 0 | 0 | 0 | 0 | 0 | 0 | 0 | 0 | 0 | 0 | 0 | 0 | 0 | 0 | 0 | 0 | 0 | 0 | 0 | 0 | 0 | 0 | 9824.7 | 9824.7 | 1 | 0
34 | 39958516 | 39959268 | 29164330 | 1 | 1 | 1 | 3 | 110-9082 | ССЦ Тверской обл. (редакции 2014), пр. № 337/пр, сб.110, поз.9082 | Конструкции стальные крепления электрооборудования ОРУ | 1348 | 1009 | т | т | 1000 | 0 | 1904811842 | 1.03 | 0 | 0 | 0 | 0 | 0 | 0 | 0 | 0 | 1 | 1 | 1 | 1 | 0 | 0 | 0 | 0 | 0 | 1.03 |  | 0 | 2 | 39959274 | 1 | 0 | 27 | 0 | 0 | 0 | 0 | 0 | 0 | 0 | 0 | 0 | 0 | 0 | 0 | 0 | 0 | 0 | 0 | 0 | 0 | 0 | 0 | 0 | 0 | 0.0618 | 0 | 0 | 1 | 0
36 | 39958516 | 39959276 | 29084579 | 1 | 1 | 1 | 1 | 1-1040-69 |  | Рабочий строитель среднего разряда 4 | 1369 | 1013 | чел.-ч | чел.-ч | 1 | 0 | 260198247 | 21.022 | 0 | 0 | 0 | 9.29 | 0 | 0 | 0 | 9.29 | 1 | 1 | 1 | 1 | 0 | 1 | 1 | 0 | 0 | 18.28 | )*1,15 | 1 | 2 | 39959284 | 1 | 0 | 28 | 0 | 0 | 0 | 0 | 0 | 0 | 0 | 0 | 0 | 0 | 0 | 0 | 0 | 0 | 0 | 0 | 0 | 0 | 0 | 0 | 0 | 0 | 1.2613 | 9.29 | 9.29 | 1 | 0
36 | 39958516 | 39959276 | 29084573 | 1 | 1 | 1 | 1 | 2-69 |  | Затраты труда машинистов | 608254 | 1013 | чел.час | чел.час | 1 | 0 | 95408949 | 15.341 | 0 | 0 | 0 | 0 | 0 | 0 | 0 | 0 | 1 | 1 | 1 | 1 | 0 | 1 | 1 | 0 | 0 | 13.34 | )*1,15 | 2 | 2 | 39959285 | 1 | 0 | 29 | 0 | 0 | 0 | 0 | 0 | 0 | 0 | 0 | 0 | 0 | 0 | 0 | 0 | 0 | 0 | 0 | 0 | 0 | 0 | 0 | 0 | 0 | 0.92046 | 0 | 0 | 1 | 0
36 | 39958516 | 39959276 | 29147786 | 1 | 1 | 1 | 2 | 040101 | ЦЭМ Тверской обл.(редакции 2014), пр. №337/пр, сб.04,поз.0101 | Электростанции передвижные 2 кВт | 1368 | 1011 | маш.-ч | маш.-ч | 1 | 0 | 1174803808 | 15.341 | 0 | 23.79 | 11.2 | 0 | 0 | 23.79 | 11.2 | 0 | 1 | 1 | 1 | 1 | 0 | 1 | 1 | 0 | 0 | 13.34 | )*1,15 | 0 | 2 | 39959286 | 1 | 0 | 30 | 0 | 0 | 0 | 0 | 0 | 0 | 0 | 0 | 0 | 0 | 0 | 0 | 0 | 0 | 0 | 0 | 0 | 0 | 0 | 0 | 0 | 0 | 0.92046 | 23.79 | 23.79 | 1 | 0
36 | 39958516 | 39959276 | 29147848 | 1 | 1 | 1 | 2 | 050401 | ЦЭМ Тверской обл.(редакции 2014), пр. №337/пр, сб.05,поз.0401 | Компрессоры передвижные с электродвигателем давлением 600 кПа (6 ат), производительность 0,5 м3/мин | 1368 | 1011 | маш.-ч | маш.-ч | 1 | 0 | 2075316124 | 15.341 | 0 | 3.7 | 0 | 0 | 0 | 3.7 | 0 | 0 | 1 | 1 | 1 | 1 | 0 | 1 | 1 | 0 | 0 | 13.34 | )*1,15 | 0 | 2 | 39959287 | 1 | 0 | 31 | 0 | 0 | 0 | 0 | 0 | 0 | 0 | 0 | 0 | 0 | 0 | 0 | 0 | 0 | 0 | 0 | 0 | 0 | 0 | 0 | 0 | 0 | 0.92046 | 3.7 | 3.7 | 1 | 0
36 | 39958516 | 39959276 | 29149314 | 1 | 1 | 1 | 2 | 340201 | ЦЭМ Тверской обл.(редакции 2014), пр. №337/пр, сб.34,поз.0201 | Агрегаты окрасочные с пневматическим распылением для окраски фасадов зданий, производительность 500 м3/ч, мощность 1 кВт | 1368 | 1011 | маш.-ч | маш.-ч | 1 | 0 | 511792642 | 15.341 | 0 | 5.59 | 0 | 0 | 0 | 5.59 | 0 | 0 | 1 | 1 | 1 | 1 | 0 | 1 | 1 | 0 | 0 | 13.34 | )*1,15 | 0 | 2 | 39959288 | 1 | 0 | 32 | 0 | 0 | 0 | 0 | 0 | 0 | 0 | 0 | 0 | 0 | 0 | 0 | 0 | 0 | 0 | 0 | 0 | 0 | 0 | 0 | 0 | 0 | 0.92046 | 5.59 | 5.59 | 1 | 0
36 | 39958516 | 39959276 | 29150788 | 1 | 1 | 1 | 3 | 101-0430 | ССЦ Тверской обл. (редакции 2014), пр. № 337/пр, сб.101, поз.0430 | Краски масляные и алкидные земляные, готовые к применению сурик железный МА-15, ПФ-14 | 1348 | 1009 | т | т | 1000 | 0 | 684093597 | 0.0069 | 16375.01 | 0 | 0 | 0 | 16375.01 | 0 | 0 | 0 | 1 | 1 | 1 | 1 | 0 | 1 | 0 | 0 | 0 | 0.0069 |  | 0 | 2 | 39959289 | 1 | 0 | 33 | 0 | 0 | 0 | 0 | 0 | 0 | 0 | 0 | 0 | 0 | 0 | 0 | 0 | 0 | 0 | 0 | 0 | 0 | 0 | 0 | 0 | 0 | 0.000414 | 16375.01 | 16375.01 | 1 | 0
36 | 39958516 | 39959276 | 29150988 | 1 | 1 | 1 | 3 | 101-0628 | ССЦ Тверской обл. (редакции 2014), пр. № 337/пр, сб.101, поз.0628 | Олифа комбинированная, марки К-3 | 1348 | 1009 | т | т | 1000 | 0 | 266607550 | 0.00365 | 18685 | 0 | 0 | 0 | 18685 | 0 | 0 | 0 | 1 | 1 | 1 | 1 | 0 | 1 | 0 | 0 | 0 | 0.00365 |  | 0 | 2 | 39959290 | 1 | 0 | 34 | 0 | 0 | 0 | 0 | 0 | 0 | 0 | 0 | 0 | 0 | 0 | 0 | 0 | 0 | 0 | 0 | 0 | 0 | 0 | 0 | 0 | 0 | 0.000219 | 18685 | 18685 | 1 | 0
37 | 39958516 | 39959291 | 29084574 | 1 | 1 | 1 | 1 | 1-1020-69 |  | Рабочий строитель среднего разряда 2 | 1369 | 1013 | чел.-ч | чел.-ч | 1 | 0 | -1263252757 | 177.1 | 0 | 0 | 0 | 7.53 | 0 | 0 | 0 | 7.53 | 1 | 1 | 1 | 1 | 0 | 1 | 1 | 0 | 0 | 154 | )*1,15 | 1 | 2 | 39959293 | 1 | 0 | 35 | 0 | 0 | 0 | 0 | 0 | 0 | 0 | 0 | 0 | 0 | 0 | 0 | 0 | 0 | 0 | 0 | 0 | 0 | 0 | 0 | 0 | 0 | 21.252 | 7.53 | 7.53 | 1 | 0
38 | 39958516 | 39959294 | 29084680 | 1 | 1 | 1 | 1 | 1-1015-69 |  | Рабочий строитель среднего разряда 1,5 | 1369 | 1013 | чел.-ч | чел.-ч | 1 | 0 | 490363530 | 111.78 | 0 | 0 | 0 | 7.24 | 0 | 0 | 0 | 7.24 | 1 | 1 | 1 | 1 | 0 | 1 | 1 | 0 | 0 | 97.2 | )*1,15 | 1 | 2 | 39959296 | 1 | 0 | 36 | 0 | 0 | 0 | 0 | 0 | 0 | 0 | 0 | 0 | 0 | 0 | 0 | 0 | 0 | 0 | 0 | 0 | 0 | 0 | 0 | 0 | 0 | 13.4136 | 7.24 | 7.24 | 1 | 0
39 | 39958516 | 39959297 | 29084611 | 1 | 1 | 1 | 1 | 1-2038-69 |  | Рабочий монтажник среднего разряда 3,8 | 1369 | 1013 | чел.-ч | чел.-ч | 1 | 0 | -1664314294 | 9.5335 | 0 | 0 | 0 | 9.08 | 0 | 0 | 0 | 9.08 | 1 | 1 | 1 | 1 | 0 | 1 | 1 | 0 | 0 | 8.29 | )*1,15 | 1 | 2 | 39959306 | 1 | 0 | 37 | 0 | 0 | 0 | 0 | 0 | 0 | 0 | 0 | 0 | 0 | 0 | 0 | 0 | 0 | 0 | 0 | 0 | 0 | 0 | 0 | 0 | 0 | 7.6268 | 9.08 | 9.08 | 1 | 0
39 | 39958516 | 39959297 | 29084573 | 1 | 1 | 1 | 1 | 2-69 |  | Затраты труда машинистов | 608254 | 1013 | чел.час | чел.час | 1 | 0 | 95408949 | 0.161 | 0 | 0 | 0 | 0 | 0 | 0 | 0 | 0 | 1 | 1 | 1 | 1 | 0 | 1 | 1 | 0 | 0 | 0.14 | )*1,15 | 2 | 2 | 39959307 | 1 | 0 | 38 | 0 | 0 | 0 | 0 | 0 | 0 | 0 | 0 | 0 | 0 | 0 | 0 | 0 | 0 | 0 | 0 | 0 | 0 | 0 | 0 | 0 | 0 | 0.1288 | 0 | 0 | 1 | 0
39 | 39958516 | 39959297 | 29147590 | 1 | 1 | 1 | 2 | 021102 | ЦЭМ Тверской обл.(редакции 2014), пр. №337/пр, сб.02,поз.1102 | Краны на автомобильном ходу при работе на монтаже технологического оборудования 10 т | 1368 | 1011 | маш.-ч | маш.-ч | 1 | 0 | 858668480 | 0.161 | 0 | 131.11 | 13.03 | 0 | 0 | 131.11 | 13.03 | 0 | 1 | 1 | 1 | 1 | 0 | 1 | 1 | 0 | 0 | 0.14 | )*1,15 | 0 | 2 | 39959308 | 1 | 0 | 39 | 0 | 0 | 0 | 0 | 0 | 0 | 0 | 0 | 0 | 0 | 0 | 0 | 0 | 0 | 0 | 0 | 0 | 0 | 0 | 0 | 0 | 0 | 0.1288 | 131.11 | 131.11 | 1 | 0
39 | 39958516 | 39959297 | 29147805 | 1 | 1 | 1 | 2 | 040502 | ЦЭМ Тверской обл.(редакции 2014), пр. №337/пр, сб.04,поз.0502 | Установки для сварки ручной дуговой (постоянного тока) | 1368 | 1011 | маш.-ч | маш.-ч | 1 | 0 | 574955774 | 2.921 | 0 | 8.1 | 0 | 0 | 0 | 8.1 | 0 | 0 | 1 | 1 | 1 | 1 | 0 | 1 | 1 | 0 | 0 | 2.54 | )*1,15 | 0 | 2 | 39959309 | 1 | 0 | 40 | 0 | 0 | 0 | 0 | 0 | 0 | 0 | 0 | 0 | 0 | 0 | 0 | 0 | 0 | 0 | 0 | 0 | 0 | 0 | 0 | 0 | 0 | 2.3368 | 8.1 | 8.1 | 1 | 0
39 | 39958516 | 39959297 | 29149520 | 1 | 1 | 1 | 2 | 400001 | ЦЭМ Тверской обл.(редакции 2014), пр. №337/пр, сб.40,поз.0001 | Автомобили бортовые, грузоподъемность до 5 т | 1368 | 1011 | маш.-ч | маш.-ч | 1 | 0 | -1931461795 | 0.161 | 0 | 91.62 | 0 | 0 | 0 | 91.62 | 0 | 0 | 1 | 1 | 1 | 1 | 0 | 1 | 1 | 0 | 0 | 0.14 | )*1,15 | 0 | 2 | 39959310 | 1 | 0 | 41 | 0 | 0 | 0 | 0 | 0 | 0 | 0 | 0 | 0 | 0 | 0 | 0 | 0 | 0 | 0 | 0 | 0 | 0 | 0 | 0 | 0 | 0 | 0.1288 | 91.62 | 91.62 | 1 | 0
39 | 39958516 | 39959297 | 29152161 | 1 | 1 | 1 | 3 | 101-1924 | ССЦ Тверской обл. (редакции 2014), пр. № 337/пр, сб.101, поз.1924 | Электроды диаметром 4 мм Э42А | 1346 | 1009 | кг | кг | 1 | 0 | -1161580858 | 0.78 | 11.11 | 0 | 0 | 0 | 11.11 | 0 | 0 | 0 | 1 | 1 | 1 | 1 | 0 | 1 | 0 | 0 | 0 | 0.78 |  | 0 | 2 | 39959311 | 1 | 0 | 42 | 0 | 0 | 0 | 0 | 0 | 0 | 0 | 0 | 0 | 0 | 0 | 0 | 0 | 0 | 0 | 0 | 0 | 0 | 0 | 0 | 0 | 0 | 0.624 | 11.11 | 11.11 | 1 | 0
39 | 39958516 | 39959297 | 29165334 | 1 | 1 | 1 | 3 | 113-1786 | ССЦ Тверской обл. (редакции 2014), пр. № 337/пр, сб.113, поз.1786 | Лак битумный БТ-123 | 1348 | 1009 | т | т | 1000 | 0 | -497093437 | 0.002 | 8461.63 | 0 | 0 | 0 | 8461.63 | 0 | 0 | 0 | 1 | 1 | 1 | 1 | 0 | 1 | 0 | 0 | 0 | 0.002 |  | 0 | 2 | 39959312 | 1 | 0 | 43 | 0 | 0 | 0 | 0 | 0 | 0 | 0 | 0 | 0 | 0 | 0 | 0 | 0 | 0 | 0 | 0 | 0 | 0 | 0 | 0 | 0 | 0 | 0.0016 | 8461.63 | 8461.63 | 1 | 0
39 | 39958516 | 39959297 | 29215987 | 1 | 1 | 1 | 3 | 999-9950 | ССЦ Тверской обл. (редакции 2014), пр. № 337/пр, сб.999, поз.9950 | Вспомогательные ненормируемые материалы (2% от ОЗП) | 1344 | 1008 | руб. | руб. | 1 | 0 | -1930947569 | 1.56 | 1 | 0 | 0 | 0 | 1 | 0 | 0 | 0 | 1 | 1 | 1 | 1 | 0 | 1 | 0 | 0 | 0 | 1.56 |  | 0 | 2 | 39959313 | 1 | 0 | 44 | 0 | 0 | 0 | 0 | 0 | 0 | 0 | 0 | 0 | 0 | 0 | 0 | 0 | 0 | 0 | 0 | 0 | 0 | 0 | 0 | 0 | 0 | 1.248 | 1 | 1 | 1 | 0
40 | 39958516 | 39959314 | 29084611 | 1 | 1 | 1 | 1 | 1-2038-69 |  | Рабочий монтажник среднего разряда 3,8 | 1369 | 1013 | чел.-ч | чел.-ч | 1 | 0 | -1664314294 | 19.09 | 0 | 0 | 0 | 9.08 | 0 | 0 | 0 | 9.08 | 1 | 1 | 1 | 1 | 0 | 1 | 1 | 0 | 0 | 16.6 | )*1,15 | 1 | 2 | 39959323 | 1 | 0 | 45 | 0 | 0 | 0 | 0 | 0 | 0 | 0 | 0 | 0 | 0 | 0 | 0 | 0 | 0 | 0 | 0 | 0 | 0 | 0 | 0 | 0 | 0 | 7.636 | 9.08 | 9.08 | 1 | 0
40 | 39958516 | 39959314 | 29084573 | 1 | 1 | 1 | 1 | 2-69 |  | Затраты труда машинистов | 608254 | 1013 | чел.час | чел.час | 1 | 0 | 95408949 | 0.253 | 0 | 0 | 0 | 0 | 0 | 0 | 0 | 0 | 1 | 1 | 1 | 1 | 0 | 1 | 1 | 0 | 0 | 0.22 | )*1,15 | 2 | 2 | 39959324 | 1 | 0 | 46 | 0 | 0 | 0 | 0 | 0 | 0 | 0 | 0 | 0 | 0 | 0 | 0 | 0 | 0 | 0 | 0 | 0 | 0 | 0 | 0 | 0 | 0 | 0.1012 | 0 | 0 | 1 | 0
40 | 39958516 | 39959314 | 29147590 | 1 | 1 | 1 | 2 | 021102 | ЦЭМ Тверской обл.(редакции 2014), пр. №337/пр, сб.02,поз.1102 | Краны на автомобильном ходу при работе на монтаже технологического оборудования 10 т | 1368 | 1011 | маш.-ч | маш.-ч | 1 | 0 | 858668480 | 0.253 | 0 | 131.11 | 13.03 | 0 | 0 | 131.11 | 13.03 | 0 | 1 | 1 | 1 | 1 | 0 | 1 | 1 | 0 | 0 | 0.22 | )*1,15 | 0 | 2 | 39959325 | 1 | 0 | 47 | 0 | 0 | 0 | 0 | 0 | 0 | 0 | 0 | 0 | 0 | 0 | 0 | 0 | 0 | 0 | 0 | 0 | 0 | 0 | 0 | 0 | 0 | 0.1012 | 131.11 | 131.11 | 1 | 0
40 | 39958516 | 39959314 | 29147805 | 1 | 1 | 1 | 2 | 040502 | ЦЭМ Тверской обл.(редакции 2014), пр. №337/пр, сб.04,поз.0502 | Установки для сварки ручной дуговой (постоянного тока) | 1368 | 1011 | маш.-ч | маш.-ч | 1 | 0 | 574955774 | 3.5995 | 0 | 8.1 | 0 | 0 | 0 | 8.1 | 0 | 0 | 1 | 1 | 1 | 1 | 0 | 1 | 1 | 0 | 0 | 3.13 | )*1,15 | 0 | 2 | 39959326 | 1 | 0 | 48 | 0 | 0 | 0 | 0 | 0 | 0 | 0 | 0 | 0 | 0 | 0 | 0 | 0 | 0 | 0 | 0 | 0 | 0 | 0 | 0 | 0 | 0 | 1.4398 | 8.1 | 8.1 | 1 | 0
40 | 39958516 | 39959314 | 29149520 | 1 | 1 | 1 | 2 | 400001 | ЦЭМ Тверской обл.(редакции 2014), пр. №337/пр, сб.40,поз.0001 | Автомобили бортовые, грузоподъемность до 5 т | 1368 | 1011 | маш.-ч | маш.-ч | 1 | 0 | -1931461795 | 0.253 | 0 | 91.62 | 0 | 0 | 0 | 91.62 | 0 | 0 | 1 | 1 | 1 | 1 | 0 | 1 | 1 | 0 | 0 | 0.22 | )*1,15 | 0 | 2 | 39959327 | 1 | 0 | 49 | 0 | 0 | 0 | 0 | 0 | 0 | 0 | 0 | 0 | 0 | 0 | 0 | 0 | 0 | 0 | 0 | 0 | 0 | 0 | 0 | 0 | 0 | 0.1012 | 91.62 | 91.62 | 1 | 0
40 | 39958516 | 39959314 | 29152161 | 1 | 1 | 1 | 3 | 101-1924 | ССЦ Тверской обл. (редакции 2014), пр. № 337/пр, сб.101, поз.1924 | Электроды диаметром 4 мм Э42А | 1346 | 1009 | кг | кг | 1 | 0 | -1161580858 | 0.9 | 11.11 | 0 | 0 | 0 | 11.11 | 0 | 0 | 0 | 1 | 1 | 1 | 1 | 0 | 1 | 0 | 0 | 0 | 0.9 |  | 0 | 2 | 39959328 | 1 | 0 | 50 | 0 | 0 | 0 | 0 | 0 | 0 | 0 | 0 | 0 | 0 | 0 | 0 | 0 | 0 | 0 | 0 | 0 | 0 | 0 | 0 | 0 | 0 | 0.36 | 11.11 | 11.11 | 1 | 0
40 | 39958516 | 39959314 | 29165334 | 1 | 1 | 1 | 3 | 113-1786 | ССЦ Тверской обл. (редакции 2014), пр. № 337/пр, сб.113, поз.1786 | Лак битумный БТ-123 | 1348 | 1009 | т | т | 1000 | 0 | -497093437 | 0.0037 | 8461.63 | 0 | 0 | 0 | 8461.63 | 0 | 0 | 0 | 1 | 1 | 1 | 1 | 0 | 1 | 0 | 0 | 0 | 0.0037 |  | 0 | 2 | 39959329 | 1 | 0 | 51 | 0 | 0 | 0 | 0 | 0 | 0 | 0 | 0 | 0 | 0 | 0 | 0 | 0 | 0 | 0 | 0 | 0 | 0 | 0 | 0 | 0 | 0 | 0.00148 | 8461.63 | 8461.63 | 1 | 0
40 | 39958516 | 39959314 | 29215987 | 1 | 1 | 1 | 3 | 999-9950 | ССЦ Тверской обл. (редакции 2014), пр. № 337/пр, сб.999, поз.9950 | Вспомогательные ненормируемые материалы (2% от ОЗП) | 1344 | 1008 | руб. | руб. | 1 | 0 | -1930947569 | 3.12 | 1 | 0 | 0 | 0 | 1 | 0 | 0 | 0 | 1 | 1 | 1 | 1 | 0 | 1 | 0 | 0 | 0 | 3.12 |  | 0 | 2 | 39959330 | 1 | 0 | 52 | 0 | 0 | 0 | 0 | 0 | 0 | 0 | 0 | 0 | 0 | 0 | 0 | 0 | 0 | 0 | 0 | 0 | 0 | 0 | 0 | 0 | 0 | 1.248 | 1 | 1 | 1 | 0
76 | 39958516 | 39959331 | 29084612 | 1 | 1 | 1 | 1 | 1-2040-69 |  | Рабочий монтажник среднего разряда 4 | 1369 | 1013 | чел.-ч | чел.-ч | 1 | 0 | 1072881261 | 35.535 | 0 | 0 | 0 | 9.18 | 0 | 0 | 0 | 9.18 | 1 | 1 | 1 | 1 | 0 | 1 | 1 | 0 | 0 | 30.9 | )*1,15 | 1 | 2 | 39959342 | 1 | 0 | 53 | 0 | 0 | 0 | 0 | 0 | 0 | 0 | 0 | 0 | 0 | 0 | 0 | 0 | 0 | 0 | 0 | 0 | 0 | 0 | 0 | 0 | 0 | 35.535 | 9.18 | 9.18 | 1 | 0
76 | 39958516 | 39959331 | 29084573 | 1 | 1 | 1 | 1 | 2-69 |  | Затраты труда машинистов | 608254 | 1013 | чел.час | чел.час | 1 | 0 | 95408949 | 8.211 | 0 | 0 | 0 | 0 | 0 | 0 | 0 | 0 | 1 | 1 | 1 | 1 | 0 | 1 | 1 | 0 | 0 | 7.14 | )*1,15 | 2 | 2 | 39959343 | 1 | 0 | 54 | 0 | 0 | 0 | 0 | 0 | 0 | 0 | 0 | 0 | 0 | 0 | 0 | 0 | 0 | 0 | 0 | 0 | 0 | 0 | 0 | 0 | 0 | 8.211 | 0 | 0 | 1 | 0
76 | 39958516 | 39959331 | 29147590 | 1 | 1 | 1 | 2 | 021102 | ЦЭМ Тверской обл.(редакции 2014), пр. №337/пр, сб.02,поз.1102 | Краны на автомобильном ходу при работе на монтаже технологического оборудования 10 т | 1368 | 1011 | маш.-ч | маш.-ч | 1 | 0 | 858668480 | 8.211 | 0 | 131.11 | 13.03 | 0 | 0 | 131.11 | 13.03 | 0 | 1 | 1 | 1 | 1 | 0 | 1 | 1 | 0 | 0 | 7.14 | )*1,15 | 0 | 2 | 39959344 | 1 | 0 | 55 | 0 | 0 | 0 | 0 | 0 | 0 | 0 | 0 | 0 | 0 | 0 | 0 | 0 | 0 | 0 | 0 | 0 | 0 | 0 | 0 | 0 | 0 | 8.211 | 131.11 | 131.11 | 1 | 0
76 | 39958516 | 39959331 | 29147805 | 1 | 1 | 1 | 2 | 040502 | ЦЭМ Тверской обл.(редакции 2014), пр. №337/пр, сб.04,поз.0502 | Установки для сварки ручной дуговой (постоянного тока) | 1368 | 1011 | маш.-ч | маш.-ч | 1 | 0 | 574955774 | 2.484 | 0 | 8.1 | 0 | 0 | 0 | 8.1 | 0 | 0 | 1 | 1 | 1 | 1 | 0 | 1 | 1 | 0 | 0 | 2.16 | )*1,15 | 0 | 2 | 39959345 | 1 | 0 | 56 | 0 | 0 | 0 | 0 | 0 | 0 | 0 | 0 | 0 | 0 | 0 | 0 | 0 | 0 | 0 | 0 | 0 | 0 | 0 | 0 | 0 | 0 | 2.484 | 8.1 | 8.1 | 1 | 0
76 | 39958516 | 39959331 | 29149520 | 1 | 1 | 1 | 2 | 400001 | ЦЭМ Тверской обл.(редакции 2014), пр. №337/пр, сб.40,поз.0001 | Автомобили бортовые, грузоподъемность до 5 т | 1368 | 1011 | маш.-ч | маш.-ч | 1 | 0 | -1931461795 | 1.3225 | 0 | 91.62 | 0 | 0 | 0 | 91.62 | 0 | 0 | 1 | 1 | 1 | 1 | 0 | 1 | 1 | 0 | 0 | 1.15 | )*1,15 | 0 | 2 | 39959346 | 1 | 0 | 57 | 0 | 0 | 0 | 0 | 0 | 0 | 0 | 0 | 0 | 0 | 0 | 0 | 0 | 0 | 0 | 0 | 0 | 0 | 0 | 0 | 0 | 0 | 1.3225 | 91.62 | 91.62 | 1 | 0
76 | 39958516 | 39959331 | 29152012 | 1 | 1 | 1 | 3 | 101-1755 | ССЦ Тверской обл. (редакции 2014), пр. № 337/пр, сб.101, поз.1755 | Сталь полосовая, марка стали Ст3сп шириной 50-200 мм толщиной 4-5 мм | 1348 | 1009 | т | т | 1000 | 0 | -1207461113 | 0.007 | 5000 | 0 | 0 | 0 | 5000 | 0 | 0 | 0 | 1 | 1 | 1 | 1 | 0 | 1 | 0 | 0 | 0 | 0.007 |  | 0 | 2 | 39959347 | 1 | 0 | 58 | 0 | 0 | 0 | 0 | 0 | 0 | 0 | 0 | 0 | 0 | 0 | 0 | 0 | 0 | 0 | 0 | 0 | 0 | 0 | 0 | 0 | 0 | 0.007 | 5000 | 5000 | 1 | 0
76 | 39958516 | 39959331 | 29152161 | 1 | 1 | 1 | 3 | 101-1924 | ССЦ Тверской обл. (редакции 2014), пр. № 337/пр, сб.101, поз.1924 | Электроды диаметром 4 мм Э42А | 1346 | 1009 | кг | кг | 1 | 0 | -1161580858 | 1.36 | 11.11 | 0 | 0 | 0 | 11.11 | 0 | 0 | 0 | 1 | 1 | 1 | 1 | 0 | 1 | 0 | 0 | 0 | 1.36 |  | 0 | 2 | 39959348 | 1 | 0 | 59 | 0 | 0 | 0 | 0 | 0 | 0 | 0 | 0 | 0 | 0 | 0 | 0 | 0 | 0 | 0 | 0 | 0 | 0 | 0 | 0 | 0 | 0 | 1.36 | 11.11 | 11.11 | 1 | 0
76 | 39958516 | 39959331 | 29164780 | 1 | 1 | 1 | 3 | 113-0211 | ССЦ Тверской обл. (редакции 2014), пр. № 337/пр, сб.113, поз.0211 | Эмаль эпоксидная ЭП-140 защитная | 1348 | 1009 | т | т | 1000 | 0 | -472350626 | 0.00018 | 49050 | 0 | 0 | 0 | 49050 | 0 | 0 | 0 | 1 | 1 | 1 | 1 | 0 | 1 | 0 | 0 | 0 | 0.00018 |  | 0 | 2 | 39959349 | 1 | 0 | 60 | 0 | 0 | 0 | 0 | 0 | 0 | 0 | 0 | 0 | 0 | 0 | 0 | 0 | 0 | 0 | 0 | 0 | 0 | 0 | 0 | 0 | 0 | 0.00018 | 49050 | 49050 | 1 | 0
76 | 39958516 | 39959331 | 29209060 | 1 | 1 | 1 | 3 | 509-0988 | ССЦ Тверской обл. (редакции 2014), пр. № 337/пр, сб.509, поз.0988 | Шнур асбестовый общего назначения марки ШАОН диаметром 3-5 мм | 1348 | 1009 | т | т | 1000 | 0 | -1382413217 | 0.001 | 29332.36 | 0 | 0 | 0 | 29332.36 | 0 | 0 | 0 | 1 | 1 | 1 | 1 | 0 | 1 | 0 | 0 | 0 | 0.001 |  | 0 | 2 | 39959350 | 1 | 0 | 61 | 0 | 0 | 0 | 0 | 0 | 0 | 0 | 0 | 0 | 0 | 0 | 0 | 0 | 0 | 0 | 0 | 0 | 0 | 0 | 0 | 0 | 0 | 0.001 | 29332.36 | 29332.36 | 1 | 0
76 | 39958516 | 39959331 | 29215987 | 1 | 1 | 1 | 3 | 999-9950 | ССЦ Тверской обл. (редакции 2014), пр. № 337/пр, сб.999, поз.9950 | Вспомогательные ненормируемые материалы (2% от ОЗП) | 1344 | 1008 | руб. | руб. | 1 | 0 | -1930947569 | 5.95 | 1 | 0 | 0 | 0 | 1 | 0 | 0 | 0 | 1 | 1 | 1 | 1 | 0 | 1 | 0 | 0 | 0 | 5.95 |  | 0 | 2 | 39959351 | 1 | 0 | 62 | 0 | 0 | 0 | 0 | 0 | 0 | 0 | 0 | 0 | 0 | 0 | 0 | 0 | 0 | 0 | 0 | 0 | 0 | 0 | 0 | 0 | 0 | 5.95 | 1 | 1 | 1 | 0
77 | 39958516 | 39959352 | 29084600 | 1 | 1 | 1 | 1 | 1-1043-69 |  | Рабочий строитель среднего разряда 4,3 | 1369 | 1013 | чел.-ч | чел.-ч | 1 | 0 | -1170623382 | 9.3035 | 0 | 0 | 0 | 9.71 | 0 | 0 | 0 | 9.71 | 1 | 1 | 1 | 1 | 0 | 1 | 1 | 0 | 0 | 8.09 | )*1,15 | 1 | 2 | 39959368 | 1 | 0 | 63 | 0 | 0 | 0 | 0 | 0 | 0 | 0 | 0 | 0 | 0 | 0 | 0 | 0 | 0 | 0 | 0 | 0 | 0 | 0 | 0 | 0 | 0 | 9.3035 | 9.71 | 9.71 | 1 | 0
77 | 39958516 | 39959352 | 29084573 | 1 | 1 | 1 | 1 | 2-69 |  | Затраты труда машинистов | 608254 | 1013 | чел.час | чел.час | 1 | 0 | 95408949 | 0.759 | 0 | 0 | 0 | 0 | 0 | 0 | 0 | 0 | 1 | 1 | 1 | 1 | 0 | 1 | 1 | 0 | 0 | 0.66 | )*1,15 | 2 | 2 | 39959369 | 1 | 0 | 64 | 0 | 0 | 0 | 0 | 0 | 0 | 0 | 0 | 0 | 0 | 0 | 0 | 0 | 0 | 0 | 0 | 0 | 0 | 0 | 0 | 0 | 0 | 0.759 | 0 | 0 | 1 | 0
77 | 39958516 | 39959352 | 29147601 | 1 | 1 | 1 | 2 | 021141 | ЦЭМ Тверской обл.(редакции 2014), пр. №337/пр, сб.02,поз.1141 | Краны на автомобильном ходу при работе на других видах строительства 10 т | 1368 | 1011 | маш.-ч | маш.-ч | 1 | 0 | 1170567961 | 0.759 | 0 | 108.45 | 13.03 | 0 | 0 | 108.45 | 13.03 | 0 | 1 | 1 | 1 | 1 | 0 | 1 | 1 | 0 | 0 | 0.66 | )*1,15 | 0 | 2 | 39959370 | 1 | 0 | 65 | 0 | 0 | 0 | 0 | 0 | 0 | 0 | 0 | 0 | 0 | 0 | 0 | 0 | 0 | 0 | 0 | 0 | 0 | 0 | 0 | 0 | 0 | 0.759 | 108.45 | 108.45 | 1 | 0
77 | 39958516 | 39959352 | 29149520 | 1 | 1 | 1 | 2 | 400001 | ЦЭМ Тверской обл.(редакции 2014), пр. №337/пр, сб.40,поз.0001 | Автомобили бортовые, грузоподъемность до 5 т | 1368 | 1011 | маш.-ч | маш.-ч | 1 | 0 | -1931461795 | 0.4715 | 0 | 91.62 | 0 | 0 | 0 | 91.62 | 0 | 0 | 1 | 1 | 1 | 1 | 0 | 1 | 1 | 0 | 0 | 0.41 | )*1,15 | 0 | 2 | 39959371 | 1 | 0 | 66 | 0 | 0 | 0 | 0 | 0 | 0 | 0 | 0 | 0 | 0 | 0 | 0 | 0 | 0 | 0 | 0 | 0 | 0 | 0 | 0 | 0 | 0 | 0.4715 | 91.62 | 91.62 | 1 | 0
77 | 39958516 | 39959352 | 29151299 | 1 | 1 | 1 | 3 | 101-0962 | ССЦ Тверской обл. (редакции 2014), пр. № 337/пр, сб.101, поз.0962 | Смазка солидол жировой марки <Ж> | 1348 | 1009 | т | т | 1000 | 0 | 1441225896 | 3e-05 | 9661.5 | 0 | 0 | 0 | 9661.5 | 0 | 0 | 0 | 1 | 1 | 1 | 1 | 0 | 1 | 0 | 0 | 0 | 3e-05 |  | 0 | 2 | 39959372 | 1 | 0 | 67 | 0 | 0 | 0 | 0 | 0 | 0 | 0 | 0 | 0 | 0 | 0 | 0 | 0 | 0 | 0 | 0 | 0 | 0 | 0 | 0 | 0 | 0 | 3e-05 | 9661.5 | 9661.5 | 1 | 0
77 | 39958516 | 39959352 | 29151578 | 1 | 1 | 1 | 3 | 101-1292 | ССЦ Тверской обл. (редакции 2014), пр. № 337/пр, сб.101, поз.1292 | Уайт-спирит | 1348 | 1009 | т | т | 1000 | 0 | -883588261 | 0.00012 | 7202.8 | 0 | 0 | 0 | 7202.8 | 0 | 0 | 0 | 1 | 1 | 1 | 1 | 0 | 1 | 0 | 0 | 0 | 0.00012 |  | 0 | 2 | 39959373 | 1 | 0 | 68 | 0 | 0 | 0 | 0 | 0 | 0 | 0 | 0 | 0 | 0 | 0 | 0 | 0 | 0 | 0 | 0 | 0 | 0 | 0 | 0 | 0 | 0 | 0.00012 | 7202.8 | 7202.8 | 1 | 0
77 | 39958516 | 39959352 | 29151973 | 1 | 1 | 1 | 3 | 101-1714 | ССЦ Тверской обл. (редакции 2014), пр. № 337/пр, сб.101, поз.1714 | Болты с гайками и шайбами строительные | 1348 | 1009 | т | т | 1000 | 0 | -1571362654 | 0 | 9824.7 | 0 | 0 | 0 | 9824.7 | 0 | 0 | 0 | 1 | 1 | 1 | 1 | 1 | 0 | 0 | 0 | 0 | 0 |  | 0 | 2 | 39959374 | 1 | 0 | 69 | 0 | 0 | 0 | 0 | 0 | 0 | 0 | 0 | 0 | 0 | 0 | 0 | 0 | 0 | 0 | 0 | 0 | 0 | 0 | 0 | 0 | 0 | 0 | 9824.7 | 9824.7 | 1 | 0
77 | 39958516 | 39959352 | 29152014 | 1 | 1 | 1 | 3 | 101-1757 | ССЦ Тверской обл. (редакции 2014), пр. № 337/пр, сб.101, поз.1757 | Ветошь | 1346 | 1009 | кг | кг | 1 | 0 | -1526040720 | 0.02 | 1.94 | 0 | 0 | 0 | 1.94 | 0 | 0 | 0 | 1 | 1 | 1 | 1 | 0 | 1 | 0 | 0 | 0 | 0.02 |  | 0 | 2 | 39959375 | 1 | 0 | 70 | 0 | 0 | 0 | 0 | 0 | 0 | 0 | 0 | 0 | 0 | 0 | 0 | 0 | 0 | 0 | 0 | 0 | 0 | 0 | 0 | 0 | 0 | 0.02 | 1.94 | 1.94 | 1 | 0
77 | 39958516 | 39959352 | 29152548 | 1 | 1 | 1 | 3 | 101-2349 | ССЦ Тверской обл. (редакции 2014), пр. № 337/пр, сб.101, поз.2349 | Смазка ЗЭС | 1346 | 1009 | кг | кг | 1 | 0 | -1009661081 | 0.01 | 11 | 0 | 0 | 0 | 11 | 0 | 0 | 0 | 1 | 1 | 1 | 1 | 0 | 1 | 0 | 0 | 0 | 0.01 |  | 0 | 2 | 39959376 | 1 | 0 | 71 | 0 | 0 | 0 | 0 | 0 | 0 | 0 | 0 | 0 | 0 | 0 | 0 | 0 | 0 | 0 | 0 | 0 | 0 | 0 | 0 | 0 | 0 | 0.01 | 11 | 11 | 1 | 0
77 | 39958516 | 39959352 | 29157975 | 1 | 1 | 1 | 3 | 101-9341 | ССЦ Тверской обл. (редакции 2014), пр. № 337/пр, сб.101, поз.9341 | Сталь стержневая диаметром до 10 мм | 1348 | 1009 | т | т | 1000 | 0 | 133656397 | 0 | 0 | 0 | 0 | 0 | 0 | 0 | 0 | 0 | 1 | 1 | 1 | 1 | 1 | 0 | 0 | 0 | 0 | 0 |  | 0 | 2 | 39959377 | 1 | 0 | 72 | 0 | 0 | 0 | 0 | 0 | 0 | 0 | 0 | 0 | 0 | 0 | 0 | 0 | 0 | 0 | 0 | 0 | 0 | 0 | 0 | 0 | 0 | 0 | 0 | 0 | 1 | 0
77 | 39958516 | 39959352 | 29164328 | 1 | 1 | 1 | 3 | 110-9030 | ССЦ Тверской обл. (редакции 2014), пр. № 337/пр, сб.110, поз.9030 | Изоляторы штыревые | 1354 | 1010 | шт. | шт. | 1 | 0 | 1300360427 | 0 | 0 | 0 | 0 | 0 | 0 | 0 | 0 | 0 | 1 | 1 | 1 | 1 | 1 | 0 | 0 | 0 | 0 | 0 |  | 0 | 2 | 39959378 | 1 | 0 | 73 | 0 | 0 | 0 | 0 | 0 | 0 | 0 | 0 | 0 | 0 | 0 | 0 | 0 | 0 | 0 | 0 | 0 | 0 | 0 | 0 | 0 | 0 | 0 | 0 | 0 | 1 | 0
77 | 39958516 | 39959352 | 29164668 | 1 | 1 | 1 | 3 | 113-0079 | ССЦ Тверской обл. (редакции 2014), пр. № 337/пр, сб.113, поз.0079 | Лак БТ-577 | 1348 | 1009 | т | т | 1000 | 0 | 747430994 | 0.0001 | 10324.47 | 0 | 0 | 0 | 10324.47 | 0 | 0 | 0 | 1 | 1 | 1 | 1 | 0 | 1 | 0 | 0 | 0 | 0.0001 |  | 0 | 2 | 39959379 | 1 | 0 | 74 | 0 | 0 | 0 | 0 | 0 | 0 | 0 | 0 | 0 | 0 | 0 | 0 | 0 | 0 | 0 | 0 | 0 | 0 | 0 | 0 | 0 | 0 | 0.0001 | 10324.47 | 10324.47 | 1 | 0
77 | 39958516 | 39959352 | 29171745 | 1 | 1 | 1 | 3 | 201-9261 | ССЦ Тверской обл. (редакции 2014), пр. № 337/пр, сб.201, поз.9261 | Детали крепления стальные | 1346 | 1009 | кг | кг | 1 | 0 | 15055549 | 0 | 0 | 0 | 0 | 0 | 0 | 0 | 0 | 0 | 1 | 1 | 1 | 1 | 1 | 0 | 0 | 0 | 0 | 0 |  | 0 | 2 | 39959380 | 1 | 0 | 75 | 0 | 0 | 0 | 0 | 0 | 0 | 0 | 0 | 0 | 0 | 0 | 0 | 0 | 0 | 0 | 0 | 0 | 0 | 0 | 0 | 0 | 0 | 0 | 0 | 0 | 1 | 0
77 | 39958516 | 39959352 | 29171746 | 1 | 1 | 1 | 3 | 201-9266 | ССЦ Тверской обл. (редакции 2014), пр. № 337/пр, сб.201, поз.9266 | Хомуты стальные | 1346 | 1009 | кг | кг | 1 | 0 | -751705799 | 0 | 0 | 0 | 0 | 0 | 0 | 0 | 0 | 0 | 1 | 1 | 1 | 1 | 1 | 0 | 0 | 0 | 0 | 0 |  | 0 | 2 | 39959381 | 1 | 0 | 76 | 0 | 0 | 0 | 0 | 0 | 0 | 0 | 0 | 0 | 0 | 0 | 0 | 0 | 0 | 0 | 0 | 0 | 0 | 0 | 0 | 0 | 0 | 0 | 0 | 0 | 1 | 0
77 | 39958516 | 39959352 | 29200872 | 1 | 1 | 1 | 3 | 502-9079 | ССЦ Тверской обл. (редакции 2014), пр. № 337/пр, сб.502, поз.9079 | Провода неизолированные | 1348 | 1009 | т | т | 1000 | 0 | -989057758 | 0 | 0 | 0 | 0 | 0 | 0 | 0 | 0 | 0 | 1 | 1 | 1 | 1 | 1 | 0 | 0 | 0 | 0 | 0 |  | 0 | 2 | 39959382 | 1 | 0 | 77 | 0 | 0 | 0 | 0 | 0 | 0 | 0 | 0 | 0 | 0 | 0 | 0 | 0 | 0 | 0 | 0 | 0 | 0 | 0 | 0 | 0 | 0 | 0 | 0 | 0 | 1 | 0
78 | 39958516 | 39959383 | 29084612 | 1 | 1 | 1 | 1 | 1-2040-69 |  | Рабочий монтажник среднего разряда 4 | 1369 | 1013 | чел.-ч | чел.-ч | 1 | 0 | 1072881261 | 13.984 | 0 | 0 | 0 | 9.18 | 0 | 0 | 0 | 9.18 | 1 | 1 | 1 | 1 | 0 | 1 | 1 | 0 | 0 | 12.16 | )*1,15 | 1 | 2 | 39959386 | 1 | 0 | 78 | 0 | 0 | 0 | 0 | 0 | 0 | 0 | 0 | 0 | 0 | 0 | 0 | 0 | 0 | 0 | 0 | 0 | 0 | 0 | 0 | 0 | 0 | 0.55936 | 9.18 | 9.18 | 1 | 0
78 | 39958516 | 39959383 | 29215987 | 1 | 1 | 1 | 3 | 999-9950 | ССЦ Тверской обл. (редакции 2014), пр. № 337/пр, сб.999, поз.9950 | Вспомогательные ненормируемые материалы (2% от ОЗП) | 1344 | 1008 | руб. | руб. | 1 | 0 | -1930947569 | 2.34 | 1 | 0 | 0 | 0 | 1 | 0 | 0 | 0 | 1 | 1 | 1 | 1 | 0 | 1 | 0 | 0 | 0 | 2.34 |  | 0 | 2 | 39959387 | 1 | 0 | 79 | 0 | 0 | 0 | 0 | 0 | 0 | 0 | 0 | 0 | 0 | 0 | 0 | 0 | 0 | 0 | 0 | 0 | 0 | 0 | 0 | 0 | 0 | 0.0936 | 1 | 1 | 1 | 0
79 | 39958516 | 39959388 | 29084612 | 1 | 1 | 1 | 1 | 1-2040-69 |  | Рабочий монтажник среднего разряда 4 | 1369 | 1013 | чел.-ч | чел.-ч | 1 | 0 | 1072881261 | 26.128 | 0 | 0 | 0 | 9.18 | 0 | 0 | 0 | 9.18 | 1 | 1 | 1 | 1 | 0 | 1 | 1 | 0 | 0 | 22.72 | )*1,15 | 1 | 2 | 39959391 | 1 | 0 | 80 | 0 | 0 | 0 | 0 | 0 | 0 | 0 | 0 | 0 | 0 | 0 | 0 | 0 | 0 | 0 | 0 | 0 | 0 | 0 | 0 | 0 | 0 | 1.5677 | 9.18 | 9.18 | 1 | 0
79 | 39958516 | 39959388 | 29215987 | 1 | 1 | 1 | 3 | 999-9950 | ССЦ Тверской обл. (редакции 2014), пр. № 337/пр, сб.999, поз.9950 | Вспомогательные ненормируемые материалы (2% от ОЗП) | 1344 | 1008 | руб. | руб. | 1 | 0 | -1930947569 | 4.37 | 1 | 0 | 0 | 0 | 1 | 0 | 0 | 0 | 1 | 1 | 1 | 1 | 0 | 1 | 0 | 0 | 0 | 4.37 |  | 0 | 2 | 39959392 | 1 | 0 | 81 | 0 | 0 | 0 | 0 | 0 | 0 | 0 | 0 | 0 | 0 | 0 | 0 | 0 | 0 | 0 | 0 | 0 | 0 | 0 | 0 | 0 | 0 | 0.2622 | 1 | 1 | 1 | 0
115 | 39958516 | 39959393 | 29084590 | 1 | 1 | 1 | 1 | 1-1024-69 |  | Рабочий строитель среднего разряда 2,4 | 1369 | 1013 | чел.-ч | чел.-ч | 1 | 0 | 1790311140 | 27.8185 | 0 | 0 | 0 | 7.81 | 0 | 0 | 0 | 7.81 | 1 | 1 | 1 | 1 | 0 | 1 | 1 | 0 | 0 | 24.19 | )*1,15 | 1 | 2 | 39959403 | 1 | 0 | 82 | 0 | 0 | 0 | 0 | 0 | 0 | 0 | 0 | 0 | 0 | 0 | 0 | 0 | 0 | 0 | 0 | 0 | 0 | 0 | 0 | 0 | 0 | 2.0864 | 7.81 | 7.81 | 1 | 0
115 | 39958516 | 39959393 | 29084573 | 1 | 1 | 1 | 1 | 2-69 |  | Затраты труда машинистов | 608254 | 1013 | чел.час | чел.час | 1 | 0 | 95408949 | 23.69 | 0 | 0 | 0 | 0 | 0 | 0 | 0 | 0 | 1 | 1 | 1 | 1 | 0 | 1 | 1 | 0 | 0 | 20.6 | )*1,15 | 2 | 2 | 39959404 | 1 | 0 | 83 | 0 | 0 | 0 | 0 | 0 | 0 | 0 | 0 | 0 | 0 | 0 | 0 | 0 | 0 | 0 | 0 | 0 | 0 | 0 | 0 | 0 | 0 | 1.7768 | 0 | 0 | 1 | 0
115 | 39958516 | 39959393 | 29147673 | 1 | 1 | 1 | 2 | 030101 | ЦЭМ Тверской обл.(редакции 2014), пр. №337/пр, сб.03,поз.0101 | Автопогрузчики 5 т | 1368 | 1011 | маш.-ч | маш.-ч | 1 | 0 | -149788903 | 2.829 | 0 | 97.95 | 9.71 | 0 | 0 | 97.95 | 9.71 | 0 | 1 | 1 | 1 | 1 | 0 | 1 | 1 | 0 | 0 | 2.46 | )*1,15 | 0 | 2 | 39959405 | 1 | 0 | 84 | 0 | 0 | 0 | 0 | 0 | 0 | 0 | 0 | 0 | 0 | 0 | 0 | 0 | 0 | 0 | 0 | 0 | 0 | 0 | 0 | 0 | 0 | 0.21218 | 97.95 | 97.95 | 1 | 0
115 | 39958516 | 39959393 | 29147954 | 1 | 1 | 1 | 2 | 070149 | ЦЭМ Тверской обл.(редакции 2014), пр. №337/пр, сб.07,поз.0149 | Бульдозеры при работе на других видах строительства 79 кВт (108 л.с.) | 1368 | 1011 | маш.-ч | маш.-ч | 1 | 0 | -83565168 | 2.9785 | 0 | 75.73 | 13.03 | 0 | 0 | 75.73 | 13.03 | 0 | 1 | 1 | 1 | 1 | 0 | 1 | 1 | 0 | 0 | 2.59 | )*1,15 | 0 | 2 | 39959406 | 1 | 0 | 85 | 0 | 0 | 0 | 0 | 0 | 0 | 0 | 0 | 0 | 0 | 0 | 0 | 0 | 0 | 0 | 0 | 0 | 0 | 0 | 0 | 0 | 0 | 0.22339 | 75.73 | 75.73 | 1 | 0
115 | 39958516 | 39959393 | 29148164 | 1 | 1 | 1 | 2 | 120202 | ЦЭМ Тверской обл.(редакции 2014), пр. №337/пр, сб.12,поз.0202 | Автогрейдеры среднего типа 99 кВт (135 л.с.) | 1368 | 1011 | маш.-ч | маш.-ч | 1 | 0 | 1571516798 | 2.645 | 0 | 115.78 | 13.03 | 0 | 0 | 115.78 | 13.03 | 0 | 1 | 1 | 1 | 1 | 0 | 1 | 1 | 0 | 0 | 2.3 | )*1,15 | 0 | 2 | 39959407 | 1 | 0 | 86 | 0 | 0 | 0 | 0 | 0 | 0 | 0 | 0 | 0 | 0 | 0 | 0 | 0 | 0 | 0 | 0 | 0 | 0 | 0 | 0 | 0 | 0 | 0.19837 | 115.78 | 115.78 | 1 | 0
115 | 39958516 | 39959393 | 29148195 | 1 | 1 | 1 | 2 | 120911 | ЦЭМ Тверской обл.(редакции 2014), пр. №337/пр, сб.12,поз.0911 | Катки на пневмоколесном ходу 30 т | 1368 | 1011 | маш.-ч | маш.-ч | 1 | 0 | 629183662 | 14.0415 | 0 | 200.83 | 13.9 | 0 | 0 | 200.83 | 13.9 | 0 | 1 | 1 | 1 | 1 | 0 | 1 | 1 | 0 | 0 | 12.21 | )*1,15 | 0 | 2 | 39959408 | 1 | 0 | 87 | 0 | 0 | 0 | 0 | 0 | 0 | 0 | 0 | 0 | 0 | 0 | 0 | 0 | 0 | 0 | 0 | 0 | 0 | 0 | 0 | 0 | 0 | 1.0531 | 200.83 | 200.83 | 1 | 0
115 | 39958516 | 39959393 | 29148251 | 1 | 1 | 1 | 2 | 121601 | ЦЭМ Тверской обл.(редакции 2014), пр. №337/пр, сб.12,поз.1601 | Машины поливомоечные 6000 л | 1368 | 1011 | маш.-ч | маш.-ч | 1 | 0 | -1990073622 | 1.196 | 0 | 125.88 | 11.2 | 0 | 0 | 125.88 | 11.2 | 0 | 1 | 1 | 1 | 1 | 0 | 1 | 1 | 0 | 0 | 1.04 | )*1,15 | 0 | 2 | 39959409 | 1 | 0 | 88 | 0 | 0 | 0 | 0 | 0 | 0 | 0 | 0 | 0 | 0 | 0 | 0 | 0 | 0 | 0 | 0 | 0 | 0 | 0 | 0 | 0 | 0 | 0.0897 | 125.88 | 125.88 | 1 | 0
115 | 39958516 | 39959393 | 29194931 | 1 | 1 | 1 | 3 | 408-9080 | ССЦ Тверской обл. (редакции 2014), пр. № 337/пр, сб.408, поз.9080 | Щебень | 1339 | 1007 | м3 | м3 | 1 | 0 | 1741839791 | 0 | 0 | 0 | 0 | 0 | 0 | 0 | 0 | 0 | 1 | 1 | 1 | 1 | 1 | 0 | 0 | 0 | 0 | 0 |  | 0 | 2 | 39959410 | 1 | 0 | 89 | 0 | 0 | 0 | 0 | 0 | 0 | 0 | 0 | 0 | 0 | 0 | 0 | 0 | 0 | 0 | 0 | 0 | 0 | 0 | 0 | 0 | 0 | 0 | 0 | 0 | 1 | 0
115 | 39958516 | 39959393 | 29195171 | 1 | 1 | 1 | 3 | 411-0001 | ССЦ Тверской обл. (редакции 2014), пр. № 337/пр, сб.411, поз.0001 | Вода | 1339 | 1007 | м3 | м3 | 1 | 0 | 2050165204 | 7 | 2.45 | 0 | 0 | 0 | 2.45 | 0 | 0 | 0 | 1 | 1 | 1 | 1 | 0 | 1 | 0 | 0 | 0 | 7 |  | 0 | 2 | 39959411 | 1 | 0 | 90 | 0 | 0 | 0 | 0 | 0 | 0 | 0 | 0 | 0 | 0 | 0 | 0 | 0 | 0 | 0 | 0 | 0 | 0 | 0 | 0 | 0 | 0 | 0.525 | 2.45 | 2.45 | 1 | 0
117 | 39958516 | 39959413 | 29084612 | 1 | 1 | 1 | 1 | 1-2040-69 |  | Рабочий монтажник среднего разряда 4 | 1369 | 1013 | чел.-ч | чел.-ч | 1 | 0 | 1072881261 | 2.7485 | 0 | 0 | 0 | 9.29 | 0 | 0 | 0 | 9.29 | 1 | 1 | 1 | 1 | 0 | 1 | 1 | 0 | 0 | 2.39 | )*1,15 | 1 | 2 | 39959424 | 1 | 0 | 91 | 0 | 0 | 0 | 0 | 0 | 0 | 0 | 0 | 0 | 0 | 0 | 0 | 0 | 0 | 0 | 0 | 0 | 0 | 0 | 0 | 0 | 0 | 68.7125 | 9.29 | 9.29 | 1 | 0
117 | 39958516 | 39959413 | 29084573 | 1 | 1 | 1 | 1 | 2-69 |  | Затраты труда машинистов | 608254 | 1013 | чел.час | чел.час | 1 | 0 | 95408949 | 0.046 | 0 | 0 | 0 | 0 | 0 | 0 | 0 | 0 | 1 | 1 | 1 | 1 | 0 | 1 | 1 | 0 | 0 | 0.04 | )*1,15 | 2 | 2 | 39959425 | 1 | 0 | 92 | 0 | 0 | 0 | 0 | 0 | 0 | 0 | 0 | 0 | 0 | 0 | 0 | 0 | 0 | 0 | 0 | 0 | 0 | 0 | 0 | 0 | 0 | 1.15 | 0 | 0 | 1 | 0
117 | 39958516 | 39959413 | 29147590 | 1 | 1 | 1 | 2 | 021102 | ЦЭМ Тверской обл.(редакции 2014), пр. №337/пр, сб.02,поз.1102 | Краны на автомобильном ходу при работе на монтаже технологического оборудования 10 т | 1368 | 1011 | маш.-ч | маш.-ч | 1 | 0 | 858668480 | 0.046 | 0 | 131.11 | 13.03 | 0 | 0 | 131.11 | 13.03 | 0 | 1 | 1 | 1 | 1 | 0 | 1 | 1 | 0 | 0 | 0.04 | )*1,15 | 0 | 2 | 39959426 | 1 | 0 | 93 | 0 | 0 | 0 | 0 | 0 | 0 | 0 | 0 | 0 | 0 | 0 | 0 | 0 | 0 | 0 | 0 | 0 | 0 | 0 | 0 | 0 | 0 | 1.15 | 131.11 | 131.11 | 1 | 0
117 | 39958516 | 39959413 | 29147805 | 1 | 1 | 1 | 2 | 040502 | ЦЭМ Тверской обл.(редакции 2014), пр. №337/пр, сб.04,поз.0502 | Установки для сварки ручной дуговой (постоянного тока) | 1368 | 1011 | маш.-ч | маш.-ч | 1 | 0 | 574955774 | 0.437 | 0 | 8.1 | 0 | 0 | 0 | 8.1 | 0 | 0 | 1 | 1 | 1 | 1 | 0 | 1 | 1 | 0 | 0 | 0.38 | )*1,15 | 0 | 2 | 39959427 | 1 | 0 | 94 | 0 | 0 | 0 | 0 | 0 | 0 | 0 | 0 | 0 | 0 | 0 | 0 | 0 | 0 | 0 | 0 | 0 | 0 | 0 | 0 | 0 | 0 | 10.925 | 8.1 | 8.1 | 1 | 0
117 | 39958516 | 39959413 | 29149520 | 1 | 1 | 1 | 2 | 400001 | ЦЭМ Тверской обл.(редакции 2014), пр. №337/пр, сб.40,поз.0001 | Автомобили бортовые, грузоподъемность до 5 т | 1368 | 1011 | маш.-ч | маш.-ч | 1 | 0 | -1931461795 | 0.0575 | 0 | 91.62 | 0 | 0 | 0 | 91.62 | 0 | 0 | 1 | 1 | 1 | 1 | 0 | 1 | 1 | 0 | 0 | 0.05 | )*1,15 | 0 | 2 | 39959428 | 1 | 0 | 95 | 0 | 0 | 0 | 0 | 0 | 0 | 0 | 0 | 0 | 0 | 0 | 0 | 0 | 0 | 0 | 0 | 0 | 0 | 0 | 0 | 0 | 0 | 1.4375 | 91.62 | 91.62 | 1 | 0
117 | 39958516 | 39959413 | 29151904 | 1 | 1 | 1 | 3 | 101-1641 | ССЦ Тверской обл. (редакции 2014), пр. № 337/пр, сб.101, поз.1641 | Сталь угловая равнополочная, марка стали ВСт3кп2, размером 50x50x5 мм | 1348 | 1009 | т | т | 1000 | 0 | -880578255 | 0.0157 | 6281.7 | 0 | 0 | 0 | 6281.7 | 0 | 0 | 0 | 1 | 1 | 1 | 1 | 0 | 1 | 0 | 0 | 0 | 0.0157 |  | 0 | 2 | 39959429 | 1 | 0 | 96 | 0 | 0 | 0 | 0 | 0 | 0 | 0 | 0 | 0 | 0 | 0 | 0 | 0 | 0 | 0 | 0 | 0 | 0 | 0 | 0 | 0 | 0 | 0.3925 | 6281.7 | 6281.7 | 1 | 0
117 | 39958516 | 39959413 | 29152161 | 1 | 1 | 1 | 3 | 101-1924 | ССЦ Тверской обл. (редакции 2014), пр. № 337/пр, сб.101, поз.1924 | Электроды диаметром 4 мм Э42А | 1346 | 1009 | кг | кг | 1 | 0 | -1161580858 | 0.26 | 11.11 | 0 | 0 | 0 | 11.11 | 0 | 0 | 0 | 1 | 1 | 1 | 1 | 0 | 1 | 0 | 0 | 0 | 0.26 |  | 0 | 2 | 39959430 | 1 | 0 | 97 | 0 | 0 | 0 | 0 | 0 | 0 | 0 | 0 | 0 | 0 | 0 | 0 | 0 | 0 | 0 | 0 | 0 | 0 | 0 | 0 | 0 | 0 | 6.5 | 11.11 | 11.11 | 1 | 0
117 | 39958516 | 39959413 | 29152349 | 1 | 1 | 1 | 3 | 101-2143 | ССЦ Тверской обл. (редакции 2014), пр. № 337/пр, сб.101, поз.2143 | Краска | 1346 | 1009 | кг | кг | 1 | 0 | -444769609 | 0.21 | 28.6 | 0 | 0 | 0 | 28.6 | 0 | 0 | 0 | 1 | 1 | 1 | 1 | 0 | 1 | 0 | 0 | 0 | 0.21 |  | 0 | 2 | 39959431 | 1 | 0 | 98 | 0 | 0 | 0 | 0 | 0 | 0 | 0 | 0 | 0 | 0 | 0 | 0 | 0 | 0 | 0 | 0 | 0 | 0 | 0 | 0 | 0 | 0 | 5.25 | 28.6 | 28.6 | 1 | 0
117 | 39958516 | 39959413 | 29170439 | 1 | 1 | 1 | 3 | 201-0843 | ССЦ Тверской обл. (редакции 2014), пр. № 337/пр, сб.201, поз.0843 | Конструкции стальные индивидуальные решетчатые сварные массой до 0,1 т | 1348 | 1009 | т | т | 1000 | 0 | 244628471 | 0.0002 | 12646.59 | 0 | 0 | 0 | 12646.59 | 0 | 0 | 0 | 1 | 1 | 1 | 1 | 0 | 1 | 0 | 0 | 0 | 0.0002 |  | 0 | 2 | 39959432 | 1 | 0 | 99 | 0 | 0 | 0 | 0 | 0 | 0 | 0 | 0 | 0 | 0 | 0 | 0 | 0 | 0 | 0 | 0 | 0 | 0 | 0 | 0 | 0 | 0 | 0.005 | 12646.59 | 12646.59 | 1 | 0
117 | 39958516 | 39959413 | 29215987 | 1 | 1 | 1 | 3 | 999-9950 | ССЦ Тверской обл. (редакции 2014), пр. № 337/пр, сб.999, поз.9950 | Вспомогательные ненормируемые материалы (2% от ОЗП) | 1344 | 1008 | руб. | руб. | 1 | 0 | -1930947569 | 0.46 | 1 | 0 | 0 | 0 | 1 | 0 | 0 | 0 | 1 | 1 | 1 | 1 | 0 | 1 | 0 | 0 | 0 | 0.46 |  | 0 | 2 | 39959433 | 1 | 0 | 100 | 0 | 0 | 0 | 0 | 0 | 0 | 0 | 0 | 0 | 0 | 0 | 0 | 0 | 0 | 0 | 0 | 0 | 0 | 0 | 0 | 0 | 0 | 11.5 | 1 | 1 | 1 | 0
272 | 39958516 | 39959442 | 29084655 | 1 | 1 | 1 | 1 | 2-0021-69 |  | Инженер по наладке и испытаниям I категории | 1369 | 1013 | чел.-ч | чел.-ч | 1 | 0 | -1903345545 | 7.452 | 0 | 0 | 0 | 14.96 | 0 | 0 | 0 | 14.96 | 1 | 1 | 1 | 1 | 0 | 1 | 1 | 0 | 0 | 6.48 | )*1,15 | 1 | 2 | 39959445 | 1 | 0 | 101 | 0 | 0 | 0 | 0 | 0 | 0 | 0 | 0 | 0 | 0 | 0 | 0 | 0 | 0 | 0 | 0 | 0 | 0 | 0 | 0 | 0 | 0 | 7.452 | 14.96 | 14.96 | 1 | 0
272 | 39958516 | 39959442 | 29084657 | 1 | 1 | 1 | 1 | 3-0022-69 |  | Техник по наладке и испытаниям II категории | 1369 | 1013 | чел.-ч | чел.-ч | 1 | 0 | -2007095637 | 4.968 | 0 | 0 | 0 | 8.85 | 0 | 0 | 0 | 8.85 | 1 | 1 | 1 | 1 | 0 | 1 | 1 | 0 | 0 | 4.32 | )*1,15 | 1 | 2 | 39959446 | 1 | 0 | 102 | 0 | 0 | 0 | 0 | 0 | 0 | 0 | 0 | 0 | 0 | 0 | 0 | 0 | 0 | 0 | 0 | 0 | 0 | 0 | 0 | 0 | 0 | 4.968 | 8.85 | 8.85 | 1 | 0
273 | 39958516 | 39959447 | 29084661 | 1 | 1 | 1 | 1 | 0-3306-69 |  | Электромонтажник-наладчик 6 разряда | 1369 | 1013 | чел.-ч | чел.-ч | 1 | 0 | -1471711932 | 0.7015 | 0 | 0 | 0 | 12.47 | 0 | 0 | 0 | 12.47 | 1 | 1 | 1 | 1 | 0 | 1 | 1 | 0 | 0 | 0.61 | )*1,15 | 1 | 2 | 39959450 | 1 | 0 | 103 | 0 | 0 | 0 | 0 | 0 | 0 | 0 | 0 | 0 | 0 | 0 | 0 | 0 | 0 | 0 | 0 | 0 | 0 | 0 | 0 | 0 | 0 | 0.7015 | 12.47 | 12.47 | 1 | 0
273 | 39958516 | 39959447 | 29084656 | 1 | 1 | 1 | 1 | 2-0023-69 |  | Инженер по наладке и испытаниям III категории | 1369 | 1013 | чел.-ч | чел.-ч | 1 | 0 | -559023217 | 0.7015 | 0 | 0 | 0 | 12.25 | 0 | 0 | 0 | 12.25 | 1 | 1 | 1 | 1 | 0 | 1 | 1 | 0 | 0 | 0.61 | )*1,15 | 1 | 2 | 39959451 | 1 | 0 | 104 | 0 | 0 | 0 | 0 | 0 | 0 | 0 | 0 | 0 | 0 | 0 | 0 | 0 | 0 | 0 | 0 | 0 | 0 | 0 | 0 | 0 | 0 | 0.7015 | 12.25 | 12.25 | 1 | 0
274 | 39958516 | 39959452 | 29084661 | 1 | 1 | 1 | 1 | 0-3306-69 |  | Электромонтажник-наладчик 6 разряда | 1369 | 1013 | чел.-ч | чел.-ч | 1 | 0 | -1471711932 | 9.2 | 0 | 0 | 0 | 12.47 | 0 | 0 | 0 | 12.47 | 1 | 1 | 1 | 1 | 0 | 1 | 1 | 0 | 0 | 8 | )*1,15 | 1 | 2 | 39959455 | 1 | 0 | 105 | 0 | 0 | 0 | 0 | 0 | 0 | 0 | 0 | 0 | 0 | 0 | 0 | 0 | 0 | 0 | 0 | 0 | 0 | 0 | 0 | 0 | 0 | 0.736 | 12.47 | 12.47 | 1 | 0
274 | 39958516 | 39959452 | 29084656 | 1 | 1 | 1 | 1 | 2-0023-69 |  | Инженер по наладке и испытаниям III категории | 1369 | 1013 | чел.-ч | чел.-ч | 1 | 0 | -559023217 | 9.2 | 0 | 0 | 0 | 12.25 | 0 | 0 | 0 | 12.25 | 1 | 1 | 1 | 1 | 0 | 1 | 1 | 0 | 0 | 8 | )*1,15 | 1 | 2 | 39959456 | 1 | 0 | 106 | 0 | 0 | 0 | 0 | 0 | 0 | 0 | 0 | 0 | 0 | 0 | 0 | 0 | 0 | 0 | 0 | 0 | 0 | 0 | 0 | 0 | 0 | 0.736 | 12.25 | 12.25 | 1 | 0
275 | 39958516 | 39959457 | 29084661 | 1 | 1 | 1 | 1 | 0-3306-69 |  | Электромонтажник-наладчик 6 разряда | 1369 | 1013 | чел.-ч | чел.-ч | 1 | 0 | -1471711932 | 1.863 | 0 | 0 | 0 | 12.47 | 0 | 0 | 0 | 12.47 | 1 | 1 | 1 | 1 | 0 | 1 | 1 | 0 | 0 | 1.62 | )*1,15 | 1 | 2 | 39959460 | 1 | 0 | 107 | 0 | 0 | 0 | 0 | 0 | 0 | 0 | 0 | 0 | 0 | 0 | 0 | 0 | 0 | 0 | 0 | 0 | 0 | 0 | 0 | 0 | 0 | 1.863 | 12.47 | 12.47 | 1 | 0
275 | 39958516 | 39959457 | 29084656 | 1 | 1 | 1 | 1 | 2-0023-69 |  | Инженер по наладке и испытаниям III категории | 1369 | 1013 | чел.-ч | чел.-ч | 1 | 0 | -559023217 | 1.863 | 0 | 0 | 0 | 12.25 | 0 | 0 | 0 | 12.25 | 1 | 1 | 1 | 1 | 0 | 1 | 1 | 0 | 0 | 1.62 | )*1,15 | 1 | 2 | 39959461 | 1 | 0 | 108 | 0 | 0 | 0 | 0 | 0 | 0 | 0 | 0 | 0 | 0 | 0 | 0 | 0 | 0 | 0 | 0 | 0 | 0 | 0 | 0 | 0 | 0 | 1.863 | 12.25 | 12.25 | 1 | 0
276 | 39958516 | 39959462 | 29084654 | 1 | 1 | 1 | 1 | 0-3305-69 |  | Электромонтажник-наладчик 5 разряда | 1369 | 1013 | чел.-ч | чел.-ч | 1 | 0 | 896750912 | 1.1155 | 0 | 0 | 0 | 10.7 | 0 | 0 | 0 | 10.7 | 1 | 1 | 1 | 1 | 0 | 1 | 1 | 0 | 0 | 0.97 | )*1,15 | 1 | 2 | 39959465 | 1 | 0 | 109 | 0 | 0 | 0 | 0 | 0 | 0 | 0 | 0 | 0 | 0 | 0 | 0 | 0 | 0 | 0 | 0 | 0 | 0 | 0 | 0 | 0 | 0 | 6.693 | 10.7 | 10.7 | 1 | 0
276 | 39958516 | 39959462 | 29084658 | 1 | 1 | 1 | 1 | 2-0022-69 |  | Инженер по наладке и испытаниям II категории | 1369 | 1013 | чел.-ч | чел.-ч | 1 | 0 | 937742581 | 1.679 | 0 | 0 | 0 | 13.6 | 0 | 0 | 0 | 13.6 | 1 | 1 | 1 | 1 | 0 | 1 | 1 | 0 | 0 | 1.46 | )*1,15 | 1 | 2 | 39959466 | 1 | 0 | 110 | 0 | 0 | 0 | 0 | 0 | 0 | 0 | 0 | 0 | 0 | 0 | 0 | 0 | 0 | 0 | 0 | 0 | 0 | 0 | 0 | 0 | 0 | 10.074 | 13.6 | 13.6 | 1 | 0
277 | 39958516 | 39959467 | 29084659 | 1 | 1 | 1 | 1 | 0-3304-69 |  | Электромонтажник-наладчик 4 разряда | 1369 | 1013 | чел.-ч | чел.-ч | 1 | 0 | -255269949 | 3.358 | 0 | 0 | 0 | 9.29 | 0 | 0 | 0 | 9.29 | 1 | 1 | 1 | 1 | 0 | 1 | 1 | 0 | 0 | 2.92 | )*1,15 | 1 | 2 | 39959470 | 1 | 0 | 111 | 0 | 0 | 0 | 0 | 0 | 0 | 0 | 0 | 0 | 0 | 0 | 0 | 0 | 0 | 0 | 0 | 0 | 0 | 0 | 0 | 0 | 0 | 6.716 | 9.29 | 9.29 | 1 | 0
277 | 39958516 | 39959467 | 29084656 | 1 | 1 | 1 | 1 | 2-0023-69 |  | Инженер по наладке и испытаниям III категории | 1369 | 1013 | чел.-ч | чел.-ч | 1 | 0 | -559023217 | 5.0255 | 0 | 0 | 0 | 12.25 | 0 | 0 | 0 | 12.25 | 1 | 1 | 1 | 1 | 0 | 1 | 1 | 0 | 0 | 4.37 | )*1,15 | 1 | 2 | 39959471 | 1 | 0 | 112 | 0 | 0 | 0 | 0 | 0 | 0 | 0 | 0 | 0 | 0 | 0 | 0 | 0 | 0 | 0 | 0 | 0 | 0 | 0 | 0 | 0 | 0 | 10.051 | 12.25 | 12.25 | 1 | 0
278 | 39958516 | 39959472 | 29084659 | 1 | 1 | 1 | 1 | 0-3304-69 |  | Электромонтажник-наладчик 4 разряда | 1369 | 1013 | чел.-ч | чел.-ч | 1 | 0 | -255269949 | 1.1155 | 0 | 0 | 0 | 9.29 | 0 | 0 | 0 | 9.29 | 1 | 1 | 1 | 1 | 0 | 1 | 1 | 0 | 0 | 0.97 | )*1,15 | 1 | 2 | 39959475 | 1 | 0 | 113 | 0 | 0 | 0 | 0 | 0 | 0 | 0 | 0 | 0 | 0 | 0 | 0 | 0 | 0 | 0 | 0 | 0 | 0 | 0 | 0 | 0 | 0 | 6.693 | 9.29 | 9.29 | 1 | 0
278 | 39958516 | 39959472 | 29084658 | 1 | 1 | 1 | 1 | 2-0022-69 |  | Инженер по наладке и испытаниям II категории | 1369 | 1013 | чел.-ч | чел.-ч | 1 | 0 | 937742581 | 1.679 | 0 | 0 | 0 | 13.6 | 0 | 0 | 0 | 13.6 | 1 | 1 | 1 | 1 | 0 | 1 | 1 | 0 | 0 | 1.46 | )*1,15 | 1 | 2 | 39959476 | 1 | 0 | 114 | 0 | 0 | 0 | 0 | 0 | 0 | 0 | 0 | 0 | 0 | 0 | 0 | 0 | 0 | 0 | 0 | 0 | 0 | 0 | 0 | 0 | 0 | 10.074 | 13.6 | 13.6 | 1 | 0
279 | 39958516 | 39959477 | 29084658 | 1 | 1 | 1 | 1 | 2-0022-69 |  | Инженер по наладке и испытаниям II категории | 1369 | 1013 | чел.-ч | чел.-ч | 1 | 0 | 937742581 | 2.231 | 0 | 0 | 0 | 13.6 | 0 | 0 | 0 | 13.6 | 1 | 1 | 1 | 1 | 0 | 1 | 1 | 0 | 0 | 1.94 | )*1,15 | 1 | 2 | 39959480 | 1 | 0 | 115 | 0 | 0 | 0 | 0 | 0 | 0 | 0 | 0 | 0 | 0 | 0 | 0 | 0 | 0 | 0 | 0 | 0 | 0 | 0 | 0 | 0 | 0 | 13.386 | 13.6 | 13.6 | 1 | 0
279 | 39958516 | 39959477 | 29084657 | 1 | 1 | 1 | 1 | 3-0022-69 |  | Техник по наладке и испытаниям II категории | 1369 | 1013 | чел.-ч | чел.-ч | 1 | 0 | -2007095637 | 1.495 | 0 | 0 | 0 | 8.85 | 0 | 0 | 0 | 8.85 | 1 | 1 | 1 | 1 | 0 | 1 | 1 | 0 | 0 | 1.3 | )*1,15 | 1 | 2 | 39959481 | 1 | 0 | 116 | 0 | 0 | 0 | 0 | 0 | 0 | 0 | 0 | 0 | 0 | 0 | 0 | 0 | 0 | 0 | 0 | 0 | 0 | 0 | 0 | 0 | 0 | 8.97 | 8.85 | 8.85 | 1 | 0
280 | 39958516 | 39959482 | 29084659 | 1 | 1 | 1 | 1 | 0-3304-69 |  | Электромонтажник-наладчик 4 разряда | 1369 | 1013 | чел.-ч | чел.-ч | 1 | 0 | -255269949 | 1.242 | 0 | 0 | 0 | 9.29 | 0 | 0 | 0 | 9.29 | 1 | 1 | 1 | 1 | 0 | 1 | 1 | 0 | 0 | 1.08 | )*1,15 | 1 | 2 | 39959486 | 1 | 0 | 117 | 0 | 0 | 0 | 0 | 0 | 0 | 0 | 0 | 0 | 0 | 0 | 0 | 0 | 0 | 0 | 0 | 0 | 0 | 0 | 0 | 0 | 0 | 1.242 | 9.29 | 9.29 | 1 | 0
280 | 39958516 | 39959482 | 29084658 | 1 | 1 | 1 | 1 | 2-0022-69 |  | Инженер по наладке и испытаниям II категории | 1369 | 1013 | чел.-ч | чел.-ч | 1 | 0 | 937742581 | 3.726 | 0 | 0 | 0 | 13.6 | 0 | 0 | 0 | 13.6 | 1 | 1 | 1 | 1 | 0 | 1 | 1 | 0 | 0 | 3.24 | )*1,15 | 1 | 2 | 39959487 | 1 | 0 | 118 | 0 | 0 | 0 | 0 | 0 | 0 | 0 | 0 | 0 | 0 | 0 | 0 | 0 | 0 | 0 | 0 | 0 | 0 | 0 | 0 | 0 | 0 | 3.726 | 13.6 | 13.6 | 1 | 0
280 | 39958516 | 39959482 | 29084657 | 1 | 1 | 1 | 1 | 3-0022-69 |  | Техник по наладке и испытаниям II категории | 1369 | 1013 | чел.-ч | чел.-ч | 1 | 0 | -2007095637 | 1.242 | 0 | 0 | 0 | 8.85 | 0 | 0 | 0 | 8.85 | 1 | 1 | 1 | 1 | 0 | 1 | 1 | 0 | 0 | 1.08 | )*1,15 | 1 | 2 | 39959488 | 1 | 0 | 119 | 0 | 0 | 0 | 0 | 0 | 0 | 0 | 0 | 0 | 0 | 0 | 0 | 0 | 0 | 0 | 0 | 0 | 0 | 0 | 0 | 0 | 0 | 1.242 | 8.85 | 8.85 | 1 | 0
359 | 39958516 | 39959493 | 29084583 | 1 | 1 | 1 | 1 | 1-1030-69 |  | Рабочий строитель среднего разряда 3 | 1369 | 1013 | чел.-ч | чел.-ч | 1 | 0 | 1784516707 | 0.142 | 0 | 0 | 0 | 8.23 | 0 | 0 | 0 | 8.23 | 1 | 1 | 1 | 1 | 0 | 1 | 0 | 0 | 0 | 0.142 |  | 1 | 2 | 39959497 | 1 | 0 | 120 | 0 | 0 | 0 | 0 | 0 | 0 | 0 | 0 | 0 | 0 | 0 | 0 | 0 | 0 | 0 | 0 | 0 | 0 | 0 | 0 | 0 | 0 | 0.3692 | 8.23 | 8.23 | 1 | 0
359 | 39958516 | 39959493 | 29084573 | 1 | 1 | 1 | 1 | 2-69 |  | Затраты труда машинистов | 608254 | 1013 | чел.час | чел.час | 1 | 0 | 95408949 | 0.071 | 0 | 0 | 0 | 0 | 0 | 0 | 0 | 0 | 1 | 1 | 1 | 1 | 0 | 1 | 0 | 0 | 0 | 0.071 |  | 2 | 2 | 39959498 | 1 | 0 | 121 | 0 | 0 | 0 | 0 | 0 | 0 | 0 | 0 | 0 | 0 | 0 | 0 | 0 | 0 | 0 | 0 | 0 | 0 | 0 | 0 | 0 | 0 | 0.1846 | 0 | 0 | 1 | 0
359 | 39958516 | 39959493 | 29147600 | 1 | 1 | 1 | 2 | 021140 | ЦЭМ Тверской обл.(редакции 2014), пр. №337/пр, сб.02,поз.1140 | Краны на автомобильном ходу при работе на других видах строительства 6,3 т | 1368 | 1011 | маш.-ч | маш.-ч | 1 | 0 | 130881351 | 0.071 | 0 | 97.91 | 11.2 | 0 | 0 | 97.91 | 11.2 | 0 | 1 | 1 | 1 | 1 | 0 | 1 | 0 | 0 | 0 | 0.071 |  | 0 | 2 | 39959499 | 1 | 0 | 122 | 0 | 0 | 0 | 0 | 0 | 0 | 0 | 0 | 0 | 0 | 0 | 0 | 0 | 0 | 0 | 0 | 0 | 0 | 0 | 0 | 0 | 0 | 0.1846 | 97.91 | 97.91 | 1 | 0
360 | 39958516 | 39959500 | 29084583 | 1 | 1 | 1 | 1 | 1-1030-69 |  | Рабочий строитель среднего разряда 3 | 1369 | 1013 | чел.-ч | чел.-ч | 1 | 0 | 1784516707 | 0.142 | 0 | 0 | 0 | 8.23 | 0 | 0 | 0 | 8.23 | 1 | 1 | 1 | 1 | 0 | 1 | 0 | 0 | 0 | 0.142 |  | 1 | 2 | 39959504 | 1 | 0 | 123 | 0 | 0 | 0 | 0 | 0 | 0 | 0 | 0 | 0 | 0 | 0 | 0 | 0 | 0 | 0 | 0 | 0 | 0 | 0 | 0 | 0 | 0 | 0.3692 | 8.23 | 8.23 | 1 | 0
360 | 39958516 | 39959500 | 29084573 | 1 | 1 | 1 | 1 | 2-69 |  | Затраты труда машинистов | 608254 | 1013 | чел.час | чел.час | 1 | 0 | 95408949 | 0.071 | 0 | 0 | 0 | 0 | 0 | 0 | 0 | 0 | 1 | 1 | 1 | 1 | 0 | 1 | 0 | 0 | 0 | 0.071 |  | 2 | 2 | 39959505 | 1 | 0 | 124 | 0 | 0 | 0 | 0 | 0 | 0 | 0 | 0 | 0 | 0 | 0 | 0 | 0 | 0 | 0 | 0 | 0 | 0 | 0 | 0 | 0 | 0 | 0.1846 | 0 | 0 | 1 | 0
360 | 39958516 | 39959500 | 29147600 | 1 | 1 | 1 | 2 | 021140 | ЦЭМ Тверской обл.(редакции 2014), пр. №337/пр, сб.02,поз.1140 | Краны на автомобильном ходу при работе на других видах строительства 6,3 т | 1368 | 1011 | маш.-ч | маш.-ч | 1 | 0 | 130881351 | 0.071 | 0 | 97.91 | 11.2 | 0 | 0 | 97.91 | 11.2 | 0 | 1 | 1 | 1 | 1 | 0 | 1 | 0 | 0 | 0 | 0.071 |  | 0 | 2 | 39959506 | 1 | 0 | 125 | 0 | 0 | 0 | 0 | 0 | 0 | 0 | 0 | 0 | 0 | 0 | 0 | 0 | 0 | 0 | 0 | 0 | 0 | 0 | 0 | 0 | 0 | 0.1846 | 97.91 | 97.91 | 1 | 0
361 | 39958516 | 39959507 | 29084574 | 1 | 1 | 1 | 1 | 1-1020-69 |  | Рабочий строитель среднего разряда 2 | 1369 | 1013 | чел.-ч | чел.-ч | 1 | 0 | -1263252757 | 0.303 | 0 | 0 | 0 | 7.53 | 0 | 0 | 0 | 7.53 | 1 | 1 | 1 | 1 | 0 | 1 | 0 | 0 | 0 | 0.303 |  | 1 | 2 | 39959511 | 1 | 0 | 126 | 0 | 0 | 0 | 0 | 0 | 0 | 0 | 0 | 0 | 0 | 0 | 0 | 0 | 0 | 0 | 0 | 0 | 0 | 0 | 0 | 0 | 0 | 1.0523 | 7.53 | 7.53 | 1 | 0
361 | 39958516 | 39959507 | 29084573 | 1 | 1 | 1 | 1 | 2-69 |  | Затраты труда машинистов | 608254 | 1013 | чел.час | чел.час | 1 | 0 | 95408949 | 0.152 | 0 | 0 | 0 | 0 | 0 | 0 | 0 | 0 | 1 | 1 | 1 | 1 | 0 | 1 | 0 | 0 | 0 | 0.152 |  | 2 | 2 | 39959512 | 1 | 0 | 127 | 0 | 0 | 0 | 0 | 0 | 0 | 0 | 0 | 0 | 0 | 0 | 0 | 0 | 0 | 0 | 0 | 0 | 0 | 0 | 0 | 0 | 0 | 0.5279 | 0 | 0 | 1 | 0
361 | 39958516 | 39959507 | 29147600 | 1 | 1 | 1 | 2 | 021140 | ЦЭМ Тверской обл.(редакции 2014), пр. №337/пр, сб.02,поз.1140 | Краны на автомобильном ходу при работе на других видах строительства 6,3 т | 1368 | 1011 | маш.-ч | маш.-ч | 1 | 0 | 130881351 | 0.152 | 0 | 97.91 | 11.2 | 0 | 0 | 97.91 | 11.2 | 0 | 1 | 1 | 1 | 1 | 0 | 1 | 0 | 0 | 0 | 0.152 |  | 0 | 2 | 39959513 | 1 | 0 | 128 | 0 | 0 | 0 | 0 | 0 | 0 | 0 | 0 | 0 | 0 | 0 | 0 | 0 | 0 | 0 | 0 | 0 | 0 | 0 | 0 | 0 | 0 | 0.5279 | 97.91 | 97.91 | 1 | 0
362 | 39958516 | 39959514 | 29084574 | 1 | 1 | 1 | 1 | 1-1020-69 |  | Рабочий строитель среднего разряда 2 | 1369 | 1013 | чел.-ч | чел.-ч | 1 | 0 | -1263252757 | 0.303 | 0 | 0 | 0 | 7.53 | 0 | 0 | 0 | 7.53 | 1 | 1 | 1 | 1 | 0 | 1 | 0 | 0 | 0 | 0.303 |  | 1 | 2 | 39959518 | 1 | 0 | 129 | 0 | 0 | 0 | 0 | 0 | 0 | 0 | 0 | 0 | 0 | 0 | 0 | 0 | 0 | 0 | 0 | 0 | 0 | 0 | 0 | 0 | 0 | 1.0523 | 7.53 | 7.53 | 1 | 0
362 | 39958516 | 39959514 | 29084573 | 1 | 1 | 1 | 1 | 2-69 |  | Затраты труда машинистов | 608254 | 1013 | чел.час | чел.час | 1 | 0 | 95408949 | 0.152 | 0 | 0 | 0 | 0 | 0 | 0 | 0 | 0 | 1 | 1 | 1 | 1 | 0 | 1 | 0 | 0 | 0 | 0.152 |  | 2 | 2 | 39959519 | 1 | 0 | 130 | 0 | 0 | 0 | 0 | 0 | 0 | 0 | 0 | 0 | 0 | 0 | 0 | 0 | 0 | 0 | 0 | 0 | 0 | 0 | 0 | 0 | 0 | 0.5279 | 0 | 0 | 1 | 0
362 | 39958516 | 39959514 | 29147600 | 1 | 1 | 1 | 2 | 021140 | ЦЭМ Тверской обл.(редакции 2014), пр. №337/пр, сб.02,поз.1140 | Краны на автомобильном ходу при работе на других видах строительства 6,3 т | 1368 | 1011 | маш.-ч | маш.-ч | 1 | 0 | 130881351 | 0.152 | 0 | 97.91 | 11.2 | 0 | 0 | 97.91 | 11.2 | 0 | 1 | 1 | 1 | 1 | 0 | 1 | 0 | 0 | 0 | 0.152 |  | 0 | 2 | 39959520 | 1 | 0 | 131 | 0 | 0 | 0 | 0 | 0 | 0 | 0 | 0 | 0 | 0 | 0 | 0 | 0 | 0 | 0 | 0 | 0 | 0 | 0 | 0 | 0 | 0 | 0.5279 | 97.91 | 97.91 | 1 | 0
363 | 39958516 | 39959521 | 29084574 | 1 | 1 | 1 | 1 | 1-1020-69 |  | Рабочий строитель среднего разряда 2 | 1369 | 1013 | чел.-ч | чел.-ч | 1 | 0 | -1263252757 | 0.289 | 0 | 0 | 0 | 7.53 | 0 | 0 | 0 | 7.53 | 1 | 1 | 1 | 1 | 0 | 1 | 0 | 0 | 0 | 0.289 |  | 1 | 2 | 39959525 | 1 | 0 | 132 | 0 | 0 | 0 | 0 | 0 | 0 | 0 | 0 | 0 | 0 | 0 | 0 | 0 | 0 | 0 | 0 | 0 | 0 | 0 | 0 | 0 | 0 | 0.07225 | 7.53 | 7.53 | 1 | 0
363 | 39958516 | 39959521 | 29084573 | 1 | 1 | 1 | 1 | 2-69 |  | Затраты труда машинистов | 608254 | 1013 | чел.час | чел.час | 1 | 0 | 95408949 | 0.114 | 0 | 0 | 0 | 0 | 0 | 0 | 0 | 0 | 1 | 1 | 1 | 1 | 0 | 1 | 0 | 0 | 0 | 0.114 |  | 2 | 2 | 39959526 | 1 | 0 | 133 | 0 | 0 | 0 | 0 | 0 | 0 | 0 | 0 | 0 | 0 | 0 | 0 | 0 | 0 | 0 | 0 | 0 | 0 | 0 | 0 | 0 | 0 | 0.0285 | 0 | 0 | 1 | 0
363 | 39958516 | 39959521 | 29147673 | 1 | 1 | 1 | 2 | 030101 | ЦЭМ Тверской обл.(редакции 2014), пр. №337/пр, сб.03,поз.0101 | Автопогрузчики 5 т | 1368 | 1011 | маш.-ч | маш.-ч | 1 | 0 | -149788903 | 0.114 | 0 | 97.95 | 9.71 | 0 | 0 | 97.95 | 9.71 | 0 | 1 | 1 | 1 | 1 | 0 | 1 | 0 | 0 | 0 | 0.114 |  | 0 | 2 | 39959527 | 1 | 0 | 134 | 0 | 0 | 0 | 0 | 0 | 0 | 0 | 0 | 0 | 0 | 0 | 0 | 0 | 0 | 0 | 0 | 0 | 0 | 0 | 0 | 0 | 0 | 0.0285 | 97.95 | 97.95 | 1 | 0
364 | 39958516 | 39959528 | 29084574 | 1 | 1 | 1 | 1 | 1-1020-69 |  | Рабочий строитель среднего разряда 2 | 1369 | 1013 | чел.-ч | чел.-ч | 1 | 0 | -1263252757 | 0.114 | 0 | 0 | 0 | 7.53 | 0 | 0 | 0 | 7.53 | 1 | 1 | 1 | 1 | 0 | 1 | 0 | 0 | 0 | 0.114 |  | 1 | 2 | 39959532 | 1 | 0 | 135 | 0 | 0 | 0 | 0 | 0 | 0 | 0 | 0 | 0 | 0 | 0 | 0 | 0 | 0 | 0 | 0 | 0 | 0 | 0 | 0 | 0 | 0 | 0.0285 | 7.53 | 7.53 | 1 | 0
364 | 39958516 | 39959528 | 29084573 | 1 | 1 | 1 | 1 | 2-69 |  | Затраты труда машинистов | 608254 | 1013 | чел.час | чел.час | 1 | 0 | 95408949 | 0.114 | 0 | 0 | 0 | 0 | 0 | 0 | 0 | 0 | 1 | 1 | 1 | 1 | 0 | 1 | 0 | 0 | 0 | 0.114 |  | 2 | 2 | 39959533 | 1 | 0 | 136 | 0 | 0 | 0 | 0 | 0 | 0 | 0 | 0 | 0 | 0 | 0 | 0 | 0 | 0 | 0 | 0 | 0 | 0 | 0 | 0 | 0 | 0 | 0.0285 | 0 | 0 | 1 | 0
364 | 39958516 | 39959528 | 29147673 | 1 | 1 | 1 | 2 | 030101 | ЦЭМ Тверской обл.(редакции 2014), пр. №337/пр, сб.03,поз.0101 | Автопогрузчики 5 т | 1368 | 1011 | маш.-ч | маш.-ч | 1 | 0 | -149788903 | 0.114 | 0 | 97.95 | 9.71 | 0 | 0 | 97.95 | 9.71 | 0 | 1 | 1 | 1 | 1 | 0 | 1 | 0 | 0 | 0 | 0.114 |  | 0 | 2 | 39959534 | 1 | 0 | 137 | 0 | 0 | 0 | 0 | 0 | 0 | 0 | 0 | 0 | 0 | 0 | 0 | 0 | 0 | 0 | 0 | 0 | 0 | 0 | 0 | 0 | 0 | 0.0285 | 97.95 | 97.95 | 1 | 0
365 | 39958516 | 39959535 | 29149520 | 1 | 1 | 1 | 2 | 400001 | ЦЭМ Тверской обл.(редакции 2014), пр. №337/пр, сб.40,поз.0001 | Автомобили бортовые, грузоподъемность до 5 т | 1368 | 1011 | маш.-ч | маш.-ч | 1 | 0 | -1931461795 | 1.3671 | 0 | 91.62 | 0 | 0 | 0 | 91.62 | 0 | 0 | 1 | 1 | 1 | 1 | 0 | 1 | 0 | 0 | 0 | 1.3671 |  | 0 | 2 | 39959537 | 1 | 0 | 138 | 0 | 0 | 0 | 0 | 0 | 0 | 0 | 0 | 0 | 0 | 0 | 0 | 0 | 0 | 0 | 0 | 0 | 0 | 0 | 0 | 0 | 0 | 8.3024 | 91.62 | 91.62 | 1 | 0
401 | 39958516 | 39959538 | 29084583 | 1 | 1 | 1 | 1 | 1-1030-69 |  | Рабочий строитель среднего разряда 3 | 1369 | 1013 | чел.-ч | чел.-ч | 1 | 0 | 1784516707 | 0.142 | 0 | 0 | 0 | 8.23 | 0 | 0 | 0 | 8.23 | 1 | 1 | 1 | 1 | 0 | 1 | 0 | 0 | 0 | 0.142 |  | 1 | 2 | 39959542 | 1 | 0 | 139 | 0 | 0 | 0 | 0 | 0 | 0 | 0 | 0 | 0 | 0 | 0 | 0 | 0 | 0 | 0 | 0 | 0 | 0 | 0 | 0 | 0 | 0 | 0.3692 | 8.23 | 8.23 | 1 | 0
401 | 39958516 | 39959538 | 29084573 | 1 | 1 | 1 | 1 | 2-69 |  | Затраты труда машинистов | 608254 | 1013 | чел.час | чел.час | 1 | 0 | 95408949 | 0.071 | 0 | 0 | 0 | 0 | 0 | 0 | 0 | 0 | 1 | 1 | 1 | 1 | 0 | 1 | 0 | 0 | 0 | 0.071 |  | 2 | 2 | 39959543 | 1 | 0 | 140 | 0 | 0 | 0 | 0 | 0 | 0 | 0 | 0 | 0 | 0 | 0 | 0 | 0 | 0 | 0 | 0 | 0 | 0 | 0 | 0 | 0 | 0 | 0.1846 | 0 | 0 | 1 | 0
401 | 39958516 | 39959538 | 29147600 | 1 | 1 | 1 | 2 | 021140 | ЦЭМ Тверской обл.(редакции 2014), пр. №337/пр, сб.02,поз.1140 | Краны на автомобильном ходу при работе на других видах строительства 6,3 т | 1368 | 1011 | маш.-ч | маш.-ч | 1 | 0 | 130881351 | 0.071 | 0 | 97.91 | 11.2 | 0 | 0 | 97.91 | 11.2 | 0 | 1 | 1 | 1 | 1 | 0 | 1 | 0 | 0 | 0 | 0.071 |  | 0 | 2 | 39959544 | 1 | 0 | 141 | 0 | 0 | 0 | 0 | 0 | 0 | 0 | 0 | 0 | 0 | 0 | 0 | 0 | 0 | 0 | 0 | 0 | 0 | 0 | 0 | 0 | 0 | 0.1846 | 97.91 | 97.91 | 1 | 0
402 | 39958516 | 39959545 | 29084583 | 1 | 1 | 1 | 1 | 1-1030-69 |  | Рабочий строитель среднего разряда 3 | 1369 | 1013 | чел.-ч | чел.-ч | 1 | 0 | 1784516707 | 0.142 | 0 | 0 | 0 | 8.23 | 0 | 0 | 0 | 8.23 | 1 | 1 | 1 | 1 | 0 | 1 | 0 | 0 | 0 | 0.142 |  | 1 | 2 | 39959549 | 1 | 0 | 142 | 0 | 0 | 0 | 0 | 0 | 0 | 0 | 0 | 0 | 0 | 0 | 0 | 0 | 0 | 0 | 0 | 0 | 0 | 0 | 0 | 0 | 0 | 0.3692 | 8.23 | 8.23 | 1 | 0
402 | 39958516 | 39959545 | 29084573 | 1 | 1 | 1 | 1 | 2-69 |  | Затраты труда машинистов | 608254 | 1013 | чел.час | чел.час | 1 | 0 | 95408949 | 0.071 | 0 | 0 | 0 | 0 | 0 | 0 | 0 | 0 | 1 | 1 | 1 | 1 | 0 | 1 | 0 | 0 | 0 | 0.071 |  | 2 | 2 | 39959550 | 1 | 0 | 143 | 0 | 0 | 0 | 0 | 0 | 0 | 0 | 0 | 0 | 0 | 0 | 0 | 0 | 0 | 0 | 0 | 0 | 0 | 0 | 0 | 0 | 0 | 0.1846 | 0 | 0 | 1 | 0
402 | 39958516 | 39959545 | 29147600 | 1 | 1 | 1 | 2 | 021140 | ЦЭМ Тверской обл.(редакции 2014), пр. №337/пр, сб.02,поз.1140 | Краны на автомобильном ходу при работе на других видах строительства 6,3 т | 1368 | 1011 | маш.-ч | маш.-ч | 1 | 0 | 130881351 | 0.071 | 0 | 97.91 | 11.2 | 0 | 0 | 97.91 | 11.2 | 0 | 1 | 1 | 1 | 1 | 0 | 1 | 0 | 0 | 0 | 0.071 |  | 0 | 2 | 39959551 | 1 | 0 | 144 | 0 | 0 | 0 | 0 | 0 | 0 | 0 | 0 | 0 | 0 | 0 | 0 | 0 | 0 | 0 | 0 | 0 | 0 | 0 | 0 | 0 | 0 | 0.1846 | 97.91 | 97.91 | 1 | 0
403 | 39958516 | 39959552 | 29084574 | 1 | 1 | 1 | 1 | 1-1020-69 |  | Рабочий строитель среднего разряда 2 | 1369 | 1013 | чел.-ч | чел.-ч | 1 | 0 | -1263252757 | 0.303 | 0 | 0 | 0 | 7.53 | 0 | 0 | 0 | 7.53 | 1 | 1 | 1 | 1 | 0 | 1 | 0 | 0 | 0 | 0.303 |  | 1 | 2 | 39959556 | 1 | 0 | 145 | 0 | 0 | 0 | 0 | 0 | 0 | 0 | 0 | 0 | 0 | 0 | 0 | 0 | 0 | 0 | 0 | 0 | 0 | 0 | 0 | 0 | 0 | 1.0523 | 7.53 | 7.53 | 1 | 0
403 | 39958516 | 39959552 | 29084573 | 1 | 1 | 1 | 1 | 2-69 |  | Затраты труда машинистов | 608254 | 1013 | чел.час | чел.час | 1 | 0 | 95408949 | 0.152 | 0 | 0 | 0 | 0 | 0 | 0 | 0 | 0 | 1 | 1 | 1 | 1 | 0 | 1 | 0 | 0 | 0 | 0.152 |  | 2 | 2 | 39959557 | 1 | 0 | 146 | 0 | 0 | 0 | 0 | 0 | 0 | 0 | 0 | 0 | 0 | 0 | 0 | 0 | 0 | 0 | 0 | 0 | 0 | 0 | 0 | 0 | 0 | 0.5279 | 0 | 0 | 1 | 0
403 | 39958516 | 39959552 | 29147600 | 1 | 1 | 1 | 2 | 021140 | ЦЭМ Тверской обл.(редакции 2014), пр. №337/пр, сб.02,поз.1140 | Краны на автомобильном ходу при работе на других видах строительства 6,3 т | 1368 | 1011 | маш.-ч | маш.-ч | 1 | 0 | 130881351 | 0.152 | 0 | 97.91 | 11.2 | 0 | 0 | 97.91 | 11.2 | 0 | 1 | 1 | 1 | 1 | 0 | 1 | 0 | 0 | 0 | 0.152 |  | 0 | 2 | 39959558 | 1 | 0 | 147 | 0 | 0 | 0 | 0 | 0 | 0 | 0 | 0 | 0 | 0 | 0 | 0 | 0 | 0 | 0 | 0 | 0 | 0 | 0 | 0 | 0 | 0 | 0.5279 | 97.91 | 97.91 | 1 | 0
404 | 39958516 | 39959559 | 29084574 | 1 | 1 | 1 | 1 | 1-1020-69 |  | Рабочий строитель среднего разряда 2 | 1369 | 1013 | чел.-ч | чел.-ч | 1 | 0 | -1263252757 | 0.303 | 0 | 0 | 0 | 7.53 | 0 | 0 | 0 | 7.53 | 1 | 1 | 1 | 1 | 0 | 1 | 0 | 0 | 0 | 0.303 |  | 1 | 2 | 39959563 | 1 | 0 | 148 | 0 | 0 | 0 | 0 | 0 | 0 | 0 | 0 | 0 | 0 | 0 | 0 | 0 | 0 | 0 | 0 | 0 | 0 | 0 | 0 | 0 | 0 | 1.0523 | 7.53 | 7.53 | 1 | 0
404 | 39958516 | 39959559 | 29084573 | 1 | 1 | 1 | 1 | 2-69 |  | Затраты труда машинистов | 608254 | 1013 | чел.час | чел.час | 1 | 0 | 95408949 | 0.152 | 0 | 0 | 0 | 0 | 0 | 0 | 0 | 0 | 1 | 1 | 1 | 1 | 0 | 1 | 0 | 0 | 0 | 0.152 |  | 2 | 2 | 39959564 | 1 | 0 | 149 | 0 | 0 | 0 | 0 | 0 | 0 | 0 | 0 | 0 | 0 | 0 | 0 | 0 | 0 | 0 | 0 | 0 | 0 | 0 | 0 | 0 | 0 | 0.5279 | 0 | 0 | 1 | 0
404 | 39958516 | 39959559 | 29147600 | 1 | 1 | 1 | 2 | 021140 | ЦЭМ Тверской обл.(редакции 2014), пр. №337/пр, сб.02,поз.1140 | Краны на автомобильном ходу при работе на других видах строительства 6,3 т | 1368 | 1011 | маш.-ч | маш.-ч | 1 | 0 | 130881351 | 0.152 | 0 | 97.91 | 11.2 | 0 | 0 | 97.91 | 11.2 | 0 | 1 | 1 | 1 | 1 | 0 | 1 | 0 | 0 | 0 | 0.152 |  | 0 | 2 | 39959565 | 1 | 0 | 150 | 0 | 0 | 0 | 0 | 0 | 0 | 0 | 0 | 0 | 0 | 0 | 0 | 0 | 0 | 0 | 0 | 0 | 0 | 0 | 0 | 0 | 0 | 0.5279 | 97.91 | 97.91 | 1 | 0
405 | 39958516 | 39959566 | 29084573 | 1 | 1 | 1 | 1 | 2-69 |  | Затраты труда машинистов | 608254 | 1013 | чел.час | чел.час | 1 | 0 | 95408949 | 0.018 | 0 | 0 | 0 | 0 | 0 | 0 | 0 | 0 | 1 | 1 | 1 | 1 | 0 | 1 | 0 | 0 | 0 | 0.018 |  | 2 | 2 | 39959569 | 1 | 0 | 151 | 0 | 0 | 0 | 0 | 0 | 0 | 0 | 0 | 0 | 0 | 0 | 0 | 0 | 0 | 0 | 0 | 0 | 0 | 0 | 0 | 0 | 0 | 0.0864 | 0 | 0 | 1 | 0
405 | 39958516 | 39959566 | 29147883 | 1 | 1 | 1 | 2 | 060248 | ЦЭМ Тверской обл.(редакции 2014), пр. №337/пр, сб.06,поз.0248 | Экскаваторы одноковшовые дизельные на гусеничном ходу при работе на других видах строительства 0,65 м3 | 1368 | 1011 | маш.-ч | маш.-ч | 1 | 0 | -1819033414 | 0.018 | 0 | 121.65 | 13.03 | 0 | 0 | 121.65 | 13.03 | 0 | 1 | 1 | 1 | 1 | 0 | 1 | 0 | 0 | 0 | 0.018 |  | 0 | 2 | 39959570 | 1 | 0 | 152 | 0 | 0 | 0 | 0 | 0 | 0 | 0 | 0 | 0 | 0 | 0 | 0 | 0 | 0 | 0 | 0 | 0 | 0 | 0 | 0 | 0 | 0 | 0.0864 | 121.65 | 121.65 | 1 | 0
406 | 39958516 | 39959571 | 29084573 | 1 | 1 | 1 | 1 | 2-69 |  | Затраты труда машинистов | 608254 | 1013 | чел.час | чел.час | 1 | 0 | 95408949 | 0.129 | 0 | 0 | 0 | 0 | 0 | 0 | 0 | 0 | 1 | 1 | 1 | 1 | 0 | 1 | 0 | 0 | 0 | 0.129 |  | 2 | 2 | 39959574 | 1 | 0 | 153 | 0 | 0 | 0 | 0 | 0 | 0 | 0 | 0 | 0 | 0 | 0 | 0 | 0 | 0 | 0 | 0 | 0 | 0 | 0 | 0 | 0 | 0 | 0.6192 | 0 | 0 | 1 | 0
406 | 39958516 | 39959571 | 29147775 | 1 | 1 | 1 | 2 | 031870 | ЦЭМ Тверской обл.(редакции 2014), пр. №337/пр, сб.03,поз.1870 | Конвейер ленточный передвижной высотой 5 м | 1368 | 1011 | маш.-ч | маш.-ч | 1 | 0 | -1794754162 | 0.129 | 0 | 15.95 | 9.71 | 0 | 0 | 15.95 | 9.71 | 0 | 1 | 1 | 1 | 1 | 0 | 1 | 0 | 0 | 0 | 0.129 |  | 0 | 2 | 39959575 | 1 | 0 | 154 | 0 | 0 | 0 | 0 | 0 | 0 | 0 | 0 | 0 | 0 | 0 | 0 | 0 | 0 | 0 | 0 | 0 | 0 | 0 | 0 | 0 | 0 | 0.6192 | 15.95 | 15.95 | 1 | 0
407 | 39958516 | 39959576 | 29084573 | 1 | 1 | 1 | 1 | 2-69 |  | Затраты труда машинистов | 608254 | 1013 | чел.час | чел.час | 1 | 0 | 95408949 | 0.024 | 0 | 0 | 0 | 0 | 0 | 0 | 0 | 0 | 1 | 1 | 1 | 1 | 0 | 1 | 0 | 0 | 0 | 0.024 |  | 2 | 2 | 39959579 | 1 | 0 | 155 | 0 | 0 | 0 | 0 | 0 | 0 | 0 | 0 | 0 | 0 | 0 | 0 | 0 | 0 | 0 | 0 | 0 | 0 | 0 | 0 | 0 | 0 | 0.39168 | 0 | 0 | 1 | 0
407 | 39958516 | 39959576 | 29147883 | 1 | 1 | 1 | 2 | 060248 | ЦЭМ Тверской обл.(редакции 2014), пр. №337/пр, сб.06,поз.0248 | Экскаваторы одноковшовые дизельные на гусеничном ходу при работе на других видах строительства 0,65 м3 | 1368 | 1011 | маш.-ч | маш.-ч | 1 | 0 | -1819033414 | 0.024 | 0 | 121.65 | 13.03 | 0 | 0 | 121.65 | 13.03 | 0 | 1 | 1 | 1 | 1 | 0 | 1 | 0 | 0 | 0 | 0.024 |  | 0 | 2 | 39959580 | 1 | 0 | 156 | 0 | 0 | 0 | 0 | 0 | 0 | 0 | 0 | 0 | 0 | 0 | 0 | 0 | 0 | 0 | 0 | 0 | 0 | 0 | 0 | 0 | 0 | 0.39168 | 121.65 | 121.65 | 1 | 0
408 | 39958516 | 39959581 | 29084573 | 1 | 1 | 1 | 1 | 2-69 |  | Затраты труда машинистов | 608254 | 1013 | чел.час | чел.час | 1 | 0 | 95408949 | 0.152 | 0 | 0 | 0 | 0 | 0 | 0 | 0 | 0 | 1 | 1 | 1 | 1 | 0 | 1 | 0 | 0 | 0 | 0.152 |  | 2 | 2 | 39959584 | 1 | 0 | 157 | 0 | 0 | 0 | 0 | 0 | 0 | 0 | 0 | 0 | 0 | 0 | 0 | 0 | 0 | 0 | 0 | 0 | 0 | 0 | 0 | 0 | 0 | 2.4806 | 0 | 0 | 1 | 0
408 | 39958516 | 39959581 | 29147775 | 1 | 1 | 1 | 2 | 031870 | ЦЭМ Тверской обл.(редакции 2014), пр. №337/пр, сб.03,поз.1870 | Конвейер ленточный передвижной высотой 5 м | 1368 | 1011 | маш.-ч | маш.-ч | 1 | 0 | -1794754162 | 0.152 | 0 | 15.95 | 9.71 | 0 | 0 | 15.95 | 9.71 | 0 | 1 | 1 | 1 | 1 | 0 | 1 | 0 | 0 | 0 | 0.152 |  | 0 | 2 | 39959585 | 1 | 0 | 158 | 0 | 0 | 0 | 0 | 0 | 0 | 0 | 0 | 0 | 0 | 0 | 0 | 0 | 0 | 0 | 0 | 0 | 0 | 0 | 0 | 0 | 0 | 2.4806 | 15.95 | 15.95 | 1 | 0
409 | 39958516 | 39959586 | 29084573 | 1 | 1 | 1 | 1 | 2-69 |  | Затраты труда машинистов | 608254 | 1013 | чел.час | чел.час | 1 | 0 | 95408949 | 0.024 | 0 | 0 | 0 | 0 | 0 | 0 | 0 | 0 | 1 | 1 | 1 | 1 | 0 | 1 | 0 | 0 | 0 | 0.024 |  | 2 | 2 | 39959589 | 1 | 0 | 159 | 0 | 0 | 0 | 0 | 0 | 0 | 0 | 0 | 0 | 0 | 0 | 0 | 0 | 0 | 0 | 0 | 0 | 0 | 0 | 0 | 0 | 0 | 0.13056 | 0 | 0 | 1 | 0
409 | 39958516 | 39959586 | 29147883 | 1 | 1 | 1 | 2 | 060248 | ЦЭМ Тверской обл.(редакции 2014), пр. №337/пр, сб.06,поз.0248 | Экскаваторы одноковшовые дизельные на гусеничном ходу при работе на других видах строительства 0,65 м3 | 1368 | 1011 | маш.-ч | маш.-ч | 1 | 0 | -1819033414 | 0.024 | 0 | 121.65 | 13.03 | 0 | 0 | 121.65 | 13.03 | 0 | 1 | 1 | 1 | 1 | 0 | 1 | 0 | 0 | 0 | 0.024 |  | 0 | 2 | 39959590 | 1 | 0 | 160 | 0 | 0 | 0 | 0 | 0 | 0 | 0 | 0 | 0 | 0 | 0 | 0 | 0 | 0 | 0 | 0 | 0 | 0 | 0 | 0 | 0 | 0 | 0.13056 | 121.65 | 121.65 | 1 | 0
410 | 39958516 | 39959591 | 29084573 | 1 | 1 | 1 | 1 | 2-69 |  | Затраты труда машинистов | 608254 | 1013 | чел.час | чел.час | 1 | 0 | 95408949 | 0.152 | 0 | 0 | 0 | 0 | 0 | 0 | 0 | 0 | 1 | 1 | 1 | 1 | 0 | 1 | 0 | 0 | 0 | 0.152 |  | 2 | 2 | 39959594 | 1 | 0 | 161 | 0 | 0 | 0 | 0 | 0 | 0 | 0 | 0 | 0 | 0 | 0 | 0 | 0 | 0 | 0 | 0 | 0 | 0 | 0 | 0 | 0 | 0 | 0.82688 | 0 | 0 | 1 | 0
410 | 39958516 | 39959591 | 29147775 | 1 | 1 | 1 | 2 | 031870 | ЦЭМ Тверской обл.(редакции 2014), пр. №337/пр, сб.03,поз.1870 | Конвейер ленточный передвижной высотой 5 м | 1368 | 1011 | маш.-ч | маш.-ч | 1 | 0 | -1794754162 | 0.152 | 0 | 15.95 | 9.71 | 0 | 0 | 15.95 | 9.71 | 0 | 1 | 1 | 1 | 1 | 0 | 1 | 0 | 0 | 0 | 0.152 |  | 0 | 2 | 39959595 | 1 | 0 | 162 | 0 | 0 | 0 | 0 | 0 | 0 | 0 | 0 | 0 | 0 | 0 | 0 | 0 | 0 | 0 | 0 | 0 | 0 | 0 | 0 | 0 | 0 | 0.82688 | 15.95 | 15.95 | 1 | 0
411 | 39958516 | 39959596 | 29084574 | 1 | 1 | 1 | 1 | 1-1020-69 |  | Рабочий строитель среднего разряда 2 | 1369 | 1013 | чел.-ч | чел.-ч | 1 | 0 | -1263252757 | 0.289 | 0 | 0 | 0 | 7.53 | 0 | 0 | 0 | 7.53 | 1 | 1 | 1 | 1 | 0 | 1 | 0 | 0 | 0 | 0.289 |  | 1 | 2 | 39959600 | 1 | 0 | 163 | 0 | 0 | 0 | 0 | 0 | 0 | 0 | 0 | 0 | 0 | 0 | 0 | 0 | 0 | 0 | 0 | 0 | 0 | 0 | 0 | 0 | 0 | 0.07225 | 7.53 | 7.53 | 1 | 0
411 | 39958516 | 39959596 | 29084573 | 1 | 1 | 1 | 1 | 2-69 |  | Затраты труда машинистов | 608254 | 1013 | чел.час | чел.час | 1 | 0 | 95408949 | 0.114 | 0 | 0 | 0 | 0 | 0 | 0 | 0 | 0 | 1 | 1 | 1 | 1 | 0 | 1 | 0 | 0 | 0 | 0.114 |  | 2 | 2 | 39959601 | 1 | 0 | 164 | 0 | 0 | 0 | 0 | 0 | 0 | 0 | 0 | 0 | 0 | 0 | 0 | 0 | 0 | 0 | 0 | 0 | 0 | 0 | 0 | 0 | 0 | 0.0285 | 0 | 0 | 1 | 0
411 | 39958516 | 39959596 | 29147673 | 1 | 1 | 1 | 2 | 030101 | ЦЭМ Тверской обл.(редакции 2014), пр. №337/пр, сб.03,поз.0101 | Автопогрузчики 5 т | 1368 | 1011 | маш.-ч | маш.-ч | 1 | 0 | -149788903 | 0.114 | 0 | 97.95 | 9.71 | 0 | 0 | 97.95 | 9.71 | 0 | 1 | 1 | 1 | 1 | 0 | 1 | 0 | 0 | 0 | 0.114 |  | 0 | 2 | 39959602 | 1 | 0 | 165 | 0 | 0 | 0 | 0 | 0 | 0 | 0 | 0 | 0 | 0 | 0 | 0 | 0 | 0 | 0 | 0 | 0 | 0 | 0 | 0 | 0 | 0 | 0.0285 | 97.95 | 97.95 | 1 | 0
412 | 39958516 | 39959603 | 29084574 | 1 | 1 | 1 | 1 | 1-1020-69 |  | Рабочий строитель среднего разряда 2 | 1369 | 1013 | чел.-ч | чел.-ч | 1 | 0 | -1263252757 | 0.114 | 0 | 0 | 0 | 7.53 | 0 | 0 | 0 | 7.53 | 1 | 1 | 1 | 1 | 0 | 1 | 0 | 0 | 0 | 0.114 |  | 1 | 2 | 39959607 | 1 | 0 | 166 | 0 | 0 | 0 | 0 | 0 | 0 | 0 | 0 | 0 | 0 | 0 | 0 | 0 | 0 | 0 | 0 | 0 | 0 | 0 | 0 | 0 | 0 | 0.0285 | 7.53 | 7.53 | 1 | 0
412 | 39958516 | 39959603 | 29084573 | 1 | 1 | 1 | 1 | 2-69 |  | Затраты труда машинистов | 608254 | 1013 | чел.час | чел.час | 1 | 0 | 95408949 | 0.114 | 0 | 0 | 0 | 0 | 0 | 0 | 0 | 0 | 1 | 1 | 1 | 1 | 0 | 1 | 0 | 0 | 0 | 0.114 |  | 2 | 2 | 39959608 | 1 | 0 | 167 | 0 | 0 | 0 | 0 | 0 | 0 | 0 | 0 | 0 | 0 | 0 | 0 | 0 | 0 | 0 | 0 | 0 | 0 | 0 | 0 | 0 | 0 | 0.0285 | 0 | 0 | 1 | 0
412 | 39958516 | 39959603 | 29147673 | 1 | 1 | 1 | 2 | 030101 | ЦЭМ Тверской обл.(редакции 2014), пр. №337/пр, сб.03,поз.0101 | Автопогрузчики 5 т | 1368 | 1011 | маш.-ч | маш.-ч | 1 | 0 | -149788903 | 0.114 | 0 | 97.95 | 9.71 | 0 | 0 | 97.95 | 9.71 | 0 | 1 | 1 | 1 | 1 | 0 | 1 | 0 | 0 | 0 | 0.114 |  | 0 | 2 | 39959609 | 1 | 0 | 168 | 0 | 0 | 0 | 0 | 0 | 0 | 0 | 0 | 0 | 0 | 0 | 0 | 0 | 0 | 0 | 0 | 0 | 0 | 0 | 0 | 0 | 0 | 0.0285 | 97.95 | 97.95 | 1 | 0
413 | 39958516 | 39959610 | 29149520 | 1 | 1 | 1 | 2 | 400001 | ЦЭМ Тверской обл.(редакции 2014), пр. №337/пр, сб.40,поз.0001 | Автомобили бортовые, грузоподъемность до 5 т | 1368 | 1011 | маш.-ч | маш.-ч | 1 | 0 | -1931461795 | 0.4612 | 0 | 91.62 | 0 | 0 | 0 | 91.62 | 0 | 0 | 1 | 1 | 1 | 1 | 0 | 1 | 0 | 0 | 0 | 0.4612 |  | 0 | 2 | 39959612 | 1 | 0 | 169 | 0 | 0 | 0 | 0 | 0 | 0 | 0 | 0 | 0 | 0 | 0 | 0 | 0 | 0 | 0 | 0 | 0 | 0 | 0 | 0 | 0 | 0 | 2.8009 | 91.62 | 91.62 | 1 | 0
414 | 39958516 | 39959613 | 29149529 | 1 | 1 | 1 | 2 | 400052 | ЦЭМ Тверской обл.(редакции 2014), пр. №337/пр, сб.40,поз.0052 | Автомобиль-самосвал, грузоподъемность до 10 т | 1368 | 1011 | маш.-ч | маш.-ч | 1 | 0 | -1609392955 | 0.1715 | 0 | 109.5 | 0 | 0 | 0 | 109.5 | 0 | 0 | 1 | 1 | 1 | 1 | 0 | 1 | 0 | 0 | 0 | 0.1715 |  | 0 | 2 | 39959615 | 1 | 0 | 170 | 0 | 0 | 0 | 0 | 0 | 0 | 0 | 0 | 0 | 0 | 0 | 0 | 0 | 0 | 0 | 0 | 0 | 0 | 0 | 0 | 0 | 0 | 4.555 | 109.5 | 109.5 | 1 | 0

## EtalonRes
28 | 39959216 | 39959214 | 29084574 | 1 | 1 | 1 | 1 | 1-1020-69 |  | Рабочий строитель среднего разряда 2 | 1369 | 1013 | чел.-ч | чел.-ч | 1 | 154 | 0 | 0 | 0 | 7.53 | 0 | 1 | 1 | )*1,15 | 177.1 | 2 | 39959215 | 1 | 0 | 0 | 0 | 0 | 0 | 0 | 0 | 0
29 | 39959225 | 39959217 | 29084582 | 1 | 1 | 1 | 1 | 1-1025-69 |  | Рабочий строитель среднего разряда 2,5 | 1369 | 1013 | чел.-ч | чел.-ч | 1 | 2.3 | 0 | 0 | 0 | 7.88 | 0 | 1 | 1 | )*1,15 | 2.645 | 2 | 39959218 | 2 | 0 | 0 | 0 | 0 | 0 | 0 | 0 | 0
29 | 39959226 | 39959217 | 29084573 | 1 | 1 | 1 | 1 | 2-69 |  | Затраты труда машинистов | 608254 | 1013 | чел.час | чел.час | 1 | 0.29 | 0 | 0 | 0 | 0 | 0 | 1 | 2 | )*1,15 | 0.3335 | 2 | 39959219 | 3 | 0 | 0 | 0 | 0 | 0 | 0 | 0 | 0
29 | 39959227 | 39959217 | 29147761 | 1 | 1 | 1 | 2 | 031812 | ЦЭМ Тверской обл.(редакции 2014), пр. №337/пр, сб.03,поз.1812 | Погрузчики одноковшовые универсальные фронтальные пневмоколесные 3 т | 1368 | 1011 | маш.-ч | маш.-ч | 1 | 0.08 | 0 | 200.87 | 11.2 | 0 | 0 | 1 | 0 | )*1,15 | 0.092 | 2 | 39959220 | 4 | 0 | 0 | 0 | 0 | 0 | 0 | 0 | 0
29 | 39959228 | 39959217 | 29147843 | 1 | 1 | 1 | 2 | 050101 | ЦЭМ Тверской обл.(редакции 2014), пр. №337/пр, сб.05,поз.0101 | Компрессоры передвижные с двигателем внутреннего сгорания давлением до 686 кПа (7 ат), производительность до 5 м3/мин | 1368 | 1011 | маш.-ч | маш.-ч | 1 | 0.21 | 0 | 87.11 | 9.71 | 0 | 0 | 1 | 0 | )*1,15 | 0.2415 | 2 | 39959221 | 5 | 0 | 0 | 0 | 0 | 0 | 0 | 0 | 0
29 | 39959229 | 39959217 | 29149228 | 1 | 1 | 1 | 2 | 331100 | ЦЭМ Тверской обл.(редакции 2014), пр. №337/пр, сб.33,поз.1100 | Трамбовки пневматические при работе от передвижных компрессорных станций | 1368 | 1011 | маш.-ч | маш.-ч | 1 | 0.42 | 0 | 0.55 | 0 | 0 | 0 | 1 | 0 | )*1,15 | 0.483 | 2 | 39959222 | 6 | 0 | 0 | 0 | 0 | 0 | 0 | 0 | 0
29 | 39959230 | 39959217 | 29194717 | 1 | 1 | 1 | 3 | 408-0141 | ССЦ Тверской обл. (редакции 2014), пр. № 337/пр, сб.408, поз.0141 | Песок природный для строительных растворов средний | 1339 | 1007 | м3 | м3 | 1 | 1.2 | 46.8 | 0 | 0 | 0 | 0 | 1 | 0 |  | 1.2 | 2 | 39959223 | 7 | 0 | 0 | 0 | 0 | 0 | 0 | 0 | 0
29 | 39959231 | 39959217 | 29195171 | 1 | 1 | 1 | 3 | 411-0001 | ССЦ Тверской обл. (редакции 2014), пр. № 337/пр, сб.411, поз.0001 | Вода | 1339 | 1007 | м3 | м3 | 1 | 0.15 | 2.45 | 0 | 0 | 0 | 0 | 1 | 0 |  | 0.15 | 2 | 39959224 | 8 | 0 | 0 | 0 | 0 | 0 | 0 | 0 | 0
32 | 39959242 | 39959234 | 29084582 | 1 | 1 | 1 | 1 | 1-1025-69 |  | Рабочий строитель среднего разряда 2,5 | 1369 | 1013 | чел.-ч | чел.-ч | 1 | 2.5 | 0 | 0 | 0 | 7.88 | 0 | 1 | 1 | )*1,15 | 2.875 | 2 | 39959235 | 9 | 0 | 0 | 0 | 0 | 0 | 0 | 0 | 0
32 | 39959243 | 39959234 | 29084573 | 1 | 1 | 1 | 1 | 2-69 |  | Затраты труда машинистов | 608254 | 1013 | чел.час | чел.час | 1 | 0.54 | 0 | 0 | 0 | 0 | 0 | 1 | 2 | )*1,15 | 0.621 | 2 | 39959236 | 10 | 0 | 0 | 0 | 0 | 0 | 0 | 0 | 0
32 | 39959244 | 39959234 | 29147761 | 1 | 1 | 1 | 2 | 031812 | ЦЭМ Тверской обл.(редакции 2014), пр. №337/пр, сб.03,поз.1812 | Погрузчики одноковшовые универсальные фронтальные пневмоколесные 3 т | 1368 | 1011 | маш.-ч | маш.-ч | 1 | 0.08 | 0 | 200.87 | 11.2 | 0 | 0 | 1 | 0 | )*1,15 | 0.092 | 2 | 39959237 | 11 | 0 | 0 | 0 | 0 | 0 | 0 | 0 | 0
32 | 39959245 | 39959234 | 29147843 | 1 | 1 | 1 | 2 | 050101 | ЦЭМ Тверской обл.(редакции 2014), пр. №337/пр, сб.05,поз.0101 | Компрессоры передвижные с двигателем внутреннего сгорания давлением до 686 кПа (7 ат), производительность до 5 м3/мин | 1368 | 1011 | маш.-ч | маш.-ч | 1 | 0.46 | 0 | 87.11 | 9.71 | 0 | 0 | 1 | 0 | )*1,15 | 0.529 | 2 | 39959238 | 12 | 0 | 0 | 0 | 0 | 0 | 0 | 0 | 0
32 | 39959246 | 39959234 | 29149228 | 1 | 1 | 1 | 2 | 331100 | ЦЭМ Тверской обл.(редакции 2014), пр. №337/пр, сб.33,поз.1100 | Трамбовки пневматические при работе от передвижных компрессорных станций | 1368 | 1011 | маш.-ч | маш.-ч | 1 | 0.92 | 0 | 0.55 | 0 | 0 | 0 | 1 | 0 | )*1,15 | 1.058 | 2 | 39959239 | 13 | 0 | 0 | 0 | 0 | 0 | 0 | 0 | 0
32 | 39959247 | 39959234 | 29194701 | 1 | 1 | 1 | 3 | 408-0111 | ССЦ Тверской обл. (редакции 2014), пр. № 337/пр, сб.408, поз.0111 | Гравий для строительных работ марка Др.16, фракция 20-40 мм | 1339 | 1007 | м3 | м3 | 1 | 1.28 | 152.02 | 0 | 0 | 0 | 0 | 1 | 0 |  | 1.28 | 2 | 39959240 | 14 | 0 | 0 | 0 | 0 | 0 | 0 | 0 | 0
32 | 39959248 | 39959234 | 29195171 | 1 | 1 | 1 | 3 | 411-0001 | ССЦ Тверской обл. (редакции 2014), пр. № 337/пр, сб.411, поз.0001 | Вода | 1339 | 1007 | м3 | м3 | 1 | 0.15 | 2.45 | 0 | 0 | 0 | 0 | 1 | 0 |  | 0.15 | 2 | 39959241 | 15 | 0 | 0 | 0 | 0 | 0 | 0 | 0 | 0
33 | 39959259 | 39959249 | 29084588 | 1 | 1 | 1 | 1 | 1-1035-69 |  | Рабочий строитель среднего разряда 3,5 | 1369 | 1013 | чел.-ч | чел.-ч | 1 | 134.31 | 0 | 0 | 0 | 8.76 | 0 | 1 | 1 | )*1,15 | 154.4565 | 2 | 39959250 | 16 | 0 | 0 | 0 | 0 | 0 | 0 | 0 | 0
33 | 39959260 | 39959249 | 29084573 | 1 | 1 | 1 | 1 | 2-69 |  | Затраты труда машинистов | 608254 | 1013 | чел.час | чел.час | 1 | 43.81 | 0 | 0 | 0 | 0 | 0 | 1 | 2 | )*1,15 | 50.3815 | 2 | 39959251 | 17 | 0 | 0 | 0 | 0 | 0 | 0 | 0 | 0
33 | 39959261 | 39959249 | 29147621 | 1 | 1 | 1 | 2 | 021243 | ЦЭМ Тверской обл.(редакции 2014), пр. №337/пр, сб.02,поз.1243 | Краны на гусеничном ходу при работе на других видах строительства до 16 т | 1368 | 1011 | маш.-ч | маш.-ч | 1 | 39.12 | 0 | 94.6 | 13.03 | 0 | 0 | 1 | 0 | )*1,15 | 44.988 | 2 | 39959252 | 18 | 0 | 0 | 0 | 0 | 0 | 0 | 0 | 0
33 | 39959262 | 39959249 | 29147673 | 1 | 1 | 1 | 2 | 030101 | ЦЭМ Тверской обл.(редакции 2014), пр. №337/пр, сб.03,поз.0101 | Автопогрузчики 5 т | 1368 | 1011 | маш.-ч | маш.-ч | 1 | 3.67 | 0 | 97.95 | 9.71 | 0 | 0 | 1 | 0 | )*1,15 | 4.2205 | 2 | 39959253 | 19 | 0 | 0 | 0 | 0 | 0 | 0 | 0 | 0
33 | 39959263 | 39959249 | 29147843 | 1 | 1 | 1 | 2 | 050101 | ЦЭМ Тверской обл.(редакции 2014), пр. №337/пр, сб.05,поз.0101 | Компрессоры передвижные с двигателем внутреннего сгорания давлением до 686 кПа (7 ат), производительность до 5 м3/мин | 1368 | 1011 | маш.-ч | маш.-ч | 1 | 1.02 | 0 | 87.11 | 9.71 | 0 | 0 | 1 | 0 | )*1,15 | 1.173 | 2 | 39959254 | 20 | 0 | 0 | 0 | 0 | 0 | 0 | 0 | 0
33 | 39959264 | 39959249 | 29149229 | 1 | 1 | 1 | 2 | 331101 | ЦЭМ Тверской обл.(редакции 2014), пр. №337/пр, сб.33,поз.1101 | Трамбовки пневматические при работе от стационарного компрессора | 1368 | 1011 | маш.-ч | маш.-ч | 1 | 4.07 | 0 | 4.91 | 0 | 0 | 0 | 1 | 0 | )*1,15 | 4.6805 | 2 | 39959255 | 21 | 0 | 0 | 0 | 0 | 0 | 0 | 0 | 0
33 | 39959265 | 39959249 | 29149520 | 1 | 1 | 1 | 2 | 400001 | ЦЭМ Тверской обл.(редакции 2014), пр. №337/пр, сб.40,поз.0001 | Автомобили бортовые, грузоподъемность до 5 т | 1368 | 1011 | маш.-ч | маш.-ч | 1 | 10.03 | 0 | 91.62 | 0 | 0 | 0 | 1 | 0 | )*1,15 | 11.5345 | 2 | 39959256 | 22 | 0 | 0 | 0 | 0 | 0 | 0 | 0 | 0
33 | 39959266 | 39959249 | 29194009 | 1 | 1 | 1 | 3 | 403-9020 | ССЦ Тверской обл. (редакции 2014), пр. № 337/пр, сб.403, поз.9020 | Конструкции сборные железобетонные | 1354 | 1010 | шт. | шт. | 1 | 100 | 0 | 0 | 0 | 0 | 0 | 0 | 0 |  | 100 | 2 | 39959257 | 23 | 0 | 0 | 0 | 0 | 0 | 0 | 0 | 0
33 | 39959267 | 39959249 | 29194708 | 1 | 1 | 1 | 3 | 408-0122 | ССЦ Тверской обл. (редакции 2014), пр. № 337/пр, сб.408, поз.0122 | Песок природный для строительных работ средний | 1339 | 1007 | м3 | м3 | 1 | 33.4 | 46.8 | 0 | 0 | 0 | 0 | 1 | 0 |  | 33.4 | 2 | 39959258 | 24 | 0 | 0 | 0 | 0 | 0 | 0 | 0 | 0
34 | 39959272 | 39959268 | 29084578 | 1 | 1 | 1 | 1 | 1-1041-69 |  | Рабочий строитель среднего разряда 4,1 | 1369 | 1013 | чел.-ч | чел.-ч | 1 | 21.63 | 0 | 0 | 0 | 9.42 | 0 | 1 | 1 | )*1,15 | 24.8745 | 2 | 39959269 | 25 | 0 | 0 | 0 | 0 | 0 | 0 | 0 | 0
34 | 39959273 | 39959268 | 29151973 | 1 | 1 | 1 | 3 | 101-1714 | ССЦ Тверской обл. (редакции 2014), пр. № 337/пр, сб.101, поз.1714 | Болты с гайками и шайбами строительные | 1348 | 1009 | т | т | 1000 | 0 | 9824.7 | 0 | 0 | 0 | 1 | 0 | 0 |  | 0 | 2 | 39959270 | 26 | 0 | 0 | 0 | 0 | 0 | 0 | 0 | 0
34 | 39959274 | 39959268 | 29164330 | 1 | 1 | 1 | 3 | 110-9082 | ССЦ Тверской обл. (редакции 2014), пр. № 337/пр, сб.110, поз.9082 | Конструкции стальные крепления электрооборудования ОРУ | 1348 | 1009 | т | т | 1000 | 1.03 | 0 | 0 | 0 | 0 | 0 | 0 | 0 |  | 1.03 | 2 | 39959271 | 27 | 0 | 0 | 0 | 0 | 0 | 0 | 0 | 0
36 | 39959284 | 39959276 | 29084579 | 1 | 1 | 1 | 1 | 1-1040-69 |  | Рабочий строитель среднего разряда 4 | 1369 | 1013 | чел.-ч | чел.-ч | 1 | 18.28 | 0 | 0 | 0 | 9.29 | 0 | 1 | 1 | )*1,15 | 21.022 | 2 | 39959277 | 28 | 0 | 0 | 0 | 0 | 0 | 0 | 0 | 0
36 | 39959285 | 39959276 | 29084573 | 1 | 1 | 1 | 1 | 2-69 |  | Затраты труда машинистов | 608254 | 1013 | чел.час | чел.час | 1 | 13.34 | 0 | 0 | 0 | 0 | 0 | 1 | 2 | )*1,15 | 15.341 | 2 | 39959278 | 29 | 0 | 0 | 0 | 0 | 0 | 0 | 0 | 0
36 | 39959286 | 39959276 | 29147786 | 1 | 1 | 1 | 2 | 040101 | ЦЭМ Тверской обл.(редакции 2014), пр. №337/пр, сб.04,поз.0101 | Электростанции передвижные 2 кВт | 1368 | 1011 | маш.-ч | маш.-ч | 1 | 13.34 | 0 | 23.79 | 11.2 | 0 | 0 | 1 | 0 | )*1,15 | 15.341 | 2 | 39959279 | 30 | 0 | 0 | 0 | 0 | 0 | 0 | 0 | 0
36 | 39959287 | 39959276 | 29147848 | 1 | 1 | 1 | 2 | 050401 | ЦЭМ Тверской обл.(редакции 2014), пр. №337/пр, сб.05,поз.0401 | Компрессоры передвижные с электродвигателем давлением 600 кПа (6 ат), производительность 0,5 м3/мин | 1368 | 1011 | маш.-ч | маш.-ч | 1 | 13.34 | 0 | 3.7 | 0 | 0 | 0 | 1 | 0 | )*1,15 | 15.341 | 2 | 39959280 | 31 | 0 | 0 | 0 | 0 | 0 | 0 | 0 | 0
36 | 39959288 | 39959276 | 29149314 | 1 | 1 | 1 | 2 | 340201 | ЦЭМ Тверской обл.(редакции 2014), пр. №337/пр, сб.34,поз.0201 | Агрегаты окрасочные с пневматическим распылением для окраски фасадов зданий, производительность 500 м3/ч, мощность 1 кВт | 1368 | 1011 | маш.-ч | маш.-ч | 1 | 13.34 | 0 | 5.59 | 0 | 0 | 0 | 1 | 0 | )*1,15 | 15.341 | 2 | 39959281 | 32 | 0 | 0 | 0 | 0 | 0 | 0 | 0 | 0
36 | 39959289 | 39959276 | 29150788 | 1 | 1 | 1 | 3 | 101-0430 | ССЦ Тверской обл. (редакции 2014), пр. № 337/пр, сб.101, поз.0430 | Краски масляные и алкидные земляные, готовые к применению сурик железный МА-15, ПФ-14 | 1348 | 1009 | т | т | 1000 | 0.0069 | 16375.01 | 0 | 0 | 0 | 0 | 1 | 0 |  | 0.0069 | 2 | 39959282 | 33 | 0 | 0 | 0 | 0 | 0 | 0 | 0 | 0
36 | 39959290 | 39959276 | 29150988 | 1 | 1 | 1 | 3 | 101-0628 | ССЦ Тверской обл. (редакции 2014), пр. № 337/пр, сб.101, поз.0628 | Олифа комбинированная, марки К-3 | 1348 | 1009 | т | т | 1000 | 0.00365 | 18685 | 0 | 0 | 0 | 0 | 1 | 0 |  | 0.00365 | 2 | 39959283 | 34 | 0 | 0 | 0 | 0 | 0 | 0 | 0 | 0
37 | 39959293 | 39959291 | 29084574 | 1 | 1 | 1 | 1 | 1-1020-69 |  | Рабочий строитель среднего разряда 2 | 1369 | 1013 | чел.-ч | чел.-ч | 1 | 154 | 0 | 0 | 0 | 7.53 | 0 | 1 | 1 | )*1,15 | 177.1 | 2 | 39959292 | 35 | 0 | 0 | 0 | 0 | 0 | 0 | 0 | 0
38 | 39959296 | 39959294 | 29084680 | 1 | 1 | 1 | 1 | 1-1015-69 |  | Рабочий строитель среднего разряда 1,5 | 1369 | 1013 | чел.-ч | чел.-ч | 1 | 97.2 | 0 | 0 | 0 | 7.24 | 0 | 1 | 1 | )*1,15 | 111.78 | 2 | 39959295 | 36 | 0 | 0 | 0 | 0 | 0 | 0 | 0 | 0
39 | 39959306 | 39959297 | 29084611 | 1 | 1 | 1 | 1 | 1-2038-69 |  | Рабочий монтажник среднего разряда 3,8 | 1369 | 1013 | чел.-ч | чел.-ч | 1 | 8.29 | 0 | 0 | 0 | 9.08 | 0 | 1 | 1 | )*1,15 | 9.5335 | 2 | 39959298 | 37 | 0 | 0 | 0 | 0 | 0 | 0 | 0 | 0
39 | 39959307 | 39959297 | 29084573 | 1 | 1 | 1 | 1 | 2-69 |  | Затраты труда машинистов | 608254 | 1013 | чел.час | чел.час | 1 | 0.14 | 0 | 0 | 0 | 0 | 0 | 1 | 2 | )*1,15 | 0.161 | 2 | 39959299 | 38 | 0 | 0 | 0 | 0 | 0 | 0 | 0 | 0
39 | 39959308 | 39959297 | 29147590 | 1 | 1 | 1 | 2 | 021102 | ЦЭМ Тверской обл.(редакции 2014), пр. №337/пр, сб.02,поз.1102 | Краны на автомобильном ходу при работе на монтаже технологического оборудования 10 т | 1368 | 1011 | маш.-ч | маш.-ч | 1 | 0.14 | 0 | 131.11 | 13.03 | 0 | 0 | 1 | 0 | )*1,15 | 0.161 | 2 | 39959300 | 39 | 0 | 0 | 0 | 0 | 0 | 0 | 0 | 0
39 | 39959309 | 39959297 | 29147805 | 1 | 1 | 1 | 2 | 040502 | ЦЭМ Тверской обл.(редакции 2014), пр. №337/пр, сб.04,поз.0502 | Установки для сварки ручной дуговой (постоянного тока) | 1368 | 1011 | маш.-ч | маш.-ч | 1 | 2.54 | 0 | 8.1 | 0 | 0 | 0 | 1 | 0 | )*1,15 | 2.921 | 2 | 39959301 | 40 | 0 | 0 | 0 | 0 | 0 | 0 | 0 | 0
39 | 39959310 | 39959297 | 29149520 | 1 | 1 | 1 | 2 | 400001 | ЦЭМ Тверской обл.(редакции 2014), пр. №337/пр, сб.40,поз.0001 | Автомобили бортовые, грузоподъемность до 5 т | 1368 | 1011 | маш.-ч | маш.-ч | 1 | 0.14 | 0 | 91.62 | 0 | 0 | 0 | 1 | 0 | )*1,15 | 0.161 | 2 | 39959302 | 41 | 0 | 0 | 0 | 0 | 0 | 0 | 0 | 0
39 | 39959311 | 39959297 | 29152161 | 1 | 1 | 1 | 3 | 101-1924 | ССЦ Тверской обл. (редакции 2014), пр. № 337/пр, сб.101, поз.1924 | Электроды диаметром 4 мм Э42А | 1346 | 1009 | кг | кг | 1 | 0.78 | 11.11 | 0 | 0 | 0 | 0 | 1 | 0 |  | 0.78 | 2 | 39959303 | 42 | 0 | 0 | 0 | 0 | 0 | 0 | 0 | 0
39 | 39959312 | 39959297 | 29165334 | 1 | 1 | 1 | 3 | 113-1786 | ССЦ Тверской обл. (редакции 2014), пр. № 337/пр, сб.113, поз.1786 | Лак битумный БТ-123 | 1348 | 1009 | т | т | 1000 | 0.002 | 8461.63 | 0 | 0 | 0 | 0 | 1 | 0 |  | 0.002 | 2 | 39959304 | 43 | 0 | 0 | 0 | 0 | 0 | 0 | 0 | 0
39 | 39959313 | 39959297 | 29215987 | 1 | 1 | 1 | 3 | 999-9950 | ССЦ Тверской обл. (редакции 2014), пр. № 337/пр, сб.999, поз.9950 | Вспомогательные ненормируемые материалы (2% от ОЗП) | 1344 | 1008 | руб. | руб. | 1 | 1.56 | 1 | 0 | 0 | 0 | 0 | 1 | 0 |  | 1.56 | 2 | 39959305 | 44 | 0 | 0 | 0 | 0 | 0 | 0 | 0 | 0
40 | 39959323 | 39959314 | 29084611 | 1 | 1 | 1 | 1 | 1-2038-69 |  | Рабочий монтажник среднего разряда 3,8 | 1369 | 1013 | чел.-ч | чел.-ч | 1 | 16.6 | 0 | 0 | 0 | 9.08 | 0 | 1 | 1 | )*1,15 | 19.09 | 2 | 39959315 | 45 | 0 | 0 | 0 | 0 | 0 | 0 | 0 | 0
40 | 39959324 | 39959314 | 29084573 | 1 | 1 | 1 | 1 | 2-69 |  | Затраты труда машинистов | 608254 | 1013 | чел.час | чел.час | 1 | 0.22 | 0 | 0 | 0 | 0 | 0 | 1 | 2 | )*1,15 | 0.253 | 2 | 39959316 | 46 | 0 | 0 | 0 | 0 | 0 | 0 | 0 | 0
40 | 39959325 | 39959314 | 29147590 | 1 | 1 | 1 | 2 | 021102 | ЦЭМ Тверской обл.(редакции 2014), пр. №337/пр, сб.02,поз.1102 | Краны на автомобильном ходу при работе на монтаже технологического оборудования 10 т | 1368 | 1011 | маш.-ч | маш.-ч | 1 | 0.22 | 0 | 131.11 | 13.03 | 0 | 0 | 1 | 0 | )*1,15 | 0.253 | 2 | 39959317 | 47 | 0 | 0 | 0 | 0 | 0 | 0 | 0 | 0
40 | 39959326 | 39959314 | 29147805 | 1 | 1 | 1 | 2 | 040502 | ЦЭМ Тверской обл.(редакции 2014), пр. №337/пр, сб.04,поз.0502 | Установки для сварки ручной дуговой (постоянного тока) | 1368 | 1011 | маш.-ч | маш.-ч | 1 | 3.13 | 0 | 8.1 | 0 | 0 | 0 | 1 | 0 | )*1,15 | 3.5995 | 2 | 39959318 | 48 | 0 | 0 | 0 | 0 | 0 | 0 | 0 | 0
40 | 39959327 | 39959314 | 29149520 | 1 | 1 | 1 | 2 | 400001 | ЦЭМ Тверской обл.(редакции 2014), пр. №337/пр, сб.40,поз.0001 | Автомобили бортовые, грузоподъемность до 5 т | 1368 | 1011 | маш.-ч | маш.-ч | 1 | 0.22 | 0 | 91.62 | 0 | 0 | 0 | 1 | 0 | )*1,15 | 0.253 | 2 | 39959319 | 49 | 0 | 0 | 0 | 0 | 0 | 0 | 0 | 0
40 | 39959328 | 39959314 | 29152161 | 1 | 1 | 1 | 3 | 101-1924 | ССЦ Тверской обл. (редакции 2014), пр. № 337/пр, сб.101, поз.1924 | Электроды диаметром 4 мм Э42А | 1346 | 1009 | кг | кг | 1 | 0.9 | 11.11 | 0 | 0 | 0 | 0 | 1 | 0 |  | 0.9 | 2 | 39959320 | 50 | 0 | 0 | 0 | 0 | 0 | 0 | 0 | 0
40 | 39959329 | 39959314 | 29165334 | 1 | 1 | 1 | 3 | 113-1786 | ССЦ Тверской обл. (редакции 2014), пр. № 337/пр, сб.113, поз.1786 | Лак битумный БТ-123 | 1348 | 1009 | т | т | 1000 | 0.0037 | 8461.63 | 0 | 0 | 0 | 0 | 1 | 0 |  | 0.0037 | 2 | 39959321 | 51 | 0 | 0 | 0 | 0 | 0 | 0 | 0 | 0
40 | 39959330 | 39959314 | 29215987 | 1 | 1 | 1 | 3 | 999-9950 | ССЦ Тверской обл. (редакции 2014), пр. № 337/пр, сб.999, поз.9950 | Вспомогательные ненормируемые материалы (2% от ОЗП) | 1344 | 1008 | руб. | руб. | 1 | 3.12 | 1 | 0 | 0 | 0 | 0 | 1 | 0 |  | 3.12 | 2 | 39959322 | 52 | 0 | 0 | 0 | 0 | 0 | 0 | 0 | 0
76 | 39959342 | 39959331 | 29084612 | 1 | 1 | 1 | 1 | 1-2040-69 |  | Рабочий монтажник среднего разряда 4 | 1369 | 1013 | чел.-ч | чел.-ч | 1 | 30.9 | 0 | 0 | 0 | 9.18 | 0 | 1 | 1 | )*1,15 | 35.535 | 2 | 39959332 | 53 | 0 | 0 | 0 | 0 | 0 | 0 | 0 | 0
76 | 39959343 | 39959331 | 29084573 | 1 | 1 | 1 | 1 | 2-69 |  | Затраты труда машинистов | 608254 | 1013 | чел.час | чел.час | 1 | 7.14 | 0 | 0 | 0 | 0 | 0 | 1 | 2 | )*1,15 | 8.211 | 2 | 39959333 | 54 | 0 | 0 | 0 | 0 | 0 | 0 | 0 | 0
76 | 39959344 | 39959331 | 29147590 | 1 | 1 | 1 | 2 | 021102 | ЦЭМ Тверской обл.(редакции 2014), пр. №337/пр, сб.02,поз.1102 | Краны на автомобильном ходу при работе на монтаже технологического оборудования 10 т | 1368 | 1011 | маш.-ч | маш.-ч | 1 | 7.14 | 0 | 131.11 | 13.03 | 0 | 0 | 1 | 0 | )*1,15 | 8.211 | 2 | 39959334 | 55 | 0 | 0 | 0 | 0 | 0 | 0 | 0 | 0
76 | 39959345 | 39959331 | 29147805 | 1 | 1 | 1 | 2 | 040502 | ЦЭМ Тверской обл.(редакции 2014), пр. №337/пр, сб.04,поз.0502 | Установки для сварки ручной дуговой (постоянного тока) | 1368 | 1011 | маш.-ч | маш.-ч | 1 | 2.16 | 0 | 8.1 | 0 | 0 | 0 | 1 | 0 | )*1,15 | 2.484 | 2 | 39959335 | 56 | 0 | 0 | 0 | 0 | 0 | 0 | 0 | 0
76 | 39959346 | 39959331 | 29149520 | 1 | 1 | 1 | 2 | 400001 | ЦЭМ Тверской обл.(редакции 2014), пр. №337/пр, сб.40,поз.0001 | Автомобили бортовые, грузоподъемность до 5 т | 1368 | 1011 | маш.-ч | маш.-ч | 1 | 1.15 | 0 | 91.62 | 0 | 0 | 0 | 1 | 0 | )*1,15 | 1.3225 | 2 | 39959336 | 57 | 0 | 0 | 0 | 0 | 0 | 0 | 0 | 0
76 | 39959347 | 39959331 | 29152012 | 1 | 1 | 1 | 3 | 101-1755 | ССЦ Тверской обл. (редакции 2014), пр. № 337/пр, сб.101, поз.1755 | Сталь полосовая, марка стали Ст3сп шириной 50-200 мм толщиной 4-5 мм | 1348 | 1009 | т | т | 1000 | 0.007 | 5000 | 0 | 0 | 0 | 0 | 1 | 0 |  | 0.007 | 2 | 39959337 | 58 | 0 | 0 | 0 | 0 | 0 | 0 | 0 | 0
76 | 39959348 | 39959331 | 29152161 | 1 | 1 | 1 | 3 | 101-1924 | ССЦ Тверской обл. (редакции 2014), пр. № 337/пр, сб.101, поз.1924 | Электроды диаметром 4 мм Э42А | 1346 | 1009 | кг | кг | 1 | 1.36 | 11.11 | 0 | 0 | 0 | 0 | 1 | 0 |  | 1.36 | 2 | 39959338 | 59 | 0 | 0 | 0 | 0 | 0 | 0 | 0 | 0
76 | 39959349 | 39959331 | 29164780 | 1 | 1 | 1 | 3 | 113-0211 | ССЦ Тверской обл. (редакции 2014), пр. № 337/пр, сб.113, поз.0211 | Эмаль эпоксидная ЭП-140 защитная | 1348 | 1009 | т | т | 1000 | 0.00018 | 49050 | 0 | 0 | 0 | 0 | 1 | 0 |  | 0.00018 | 2 | 39959339 | 60 | 0 | 0 | 0 | 0 | 0 | 0 | 0 | 0
76 | 39959350 | 39959331 | 29209060 | 1 | 1 | 1 | 3 | 509-0988 | ССЦ Тверской обл. (редакции 2014), пр. № 337/пр, сб.509, поз.0988 | Шнур асбестовый общего назначения марки ШАОН диаметром 3-5 мм | 1348 | 1009 | т | т | 1000 | 0.001 | 29332.36 | 0 | 0 | 0 | 0 | 1 | 0 |  | 0.001 | 2 | 39959340 | 61 | 0 | 0 | 0 | 0 | 0 | 0 | 0 | 0
76 | 39959351 | 39959331 | 29215987 | 1 | 1 | 1 | 3 | 999-9950 | ССЦ Тверской обл. (редакции 2014), пр. № 337/пр, сб.999, поз.9950 | Вспомогательные ненормируемые материалы (2% от ОЗП) | 1344 | 1008 | руб. | руб. | 1 | 5.95 | 1 | 0 | 0 | 0 | 0 | 1 | 0 |  | 5.95 | 2 | 39959341 | 62 | 0 | 0 | 0 | 0 | 0 | 0 | 0 | 0
77 | 39959368 | 39959352 | 29084600 | 1 | 1 | 1 | 1 | 1-1043-69 |  | Рабочий строитель среднего разряда 4,3 | 1369 | 1013 | чел.-ч | чел.-ч | 1 | 8.09 | 0 | 0 | 0 | 9.71 | 0 | 1 | 1 | )*1,15 | 9.3035 | 2 | 39959353 | 63 | 0 | 0 | 0 | 0 | 0 | 0 | 0 | 0
77 | 39959369 | 39959352 | 29084573 | 1 | 1 | 1 | 1 | 2-69 |  | Затраты труда машинистов | 608254 | 1013 | чел.час | чел.час | 1 | 0.66 | 0 | 0 | 0 | 0 | 0 | 1 | 2 | )*1,15 | 0.759 | 2 | 39959354 | 64 | 0 | 0 | 0 | 0 | 0 | 0 | 0 | 0
77 | 39959370 | 39959352 | 29147601 | 1 | 1 | 1 | 2 | 021141 | ЦЭМ Тверской обл.(редакции 2014), пр. №337/пр, сб.02,поз.1141 | Краны на автомобильном ходу при работе на других видах строительства 10 т | 1368 | 1011 | маш.-ч | маш.-ч | 1 | 0.66 | 0 | 108.45 | 13.03 | 0 | 0 | 1 | 0 | )*1,15 | 0.759 | 2 | 39959355 | 65 | 0 | 0 | 0 | 0 | 0 | 0 | 0 | 0
77 | 39959371 | 39959352 | 29149520 | 1 | 1 | 1 | 2 | 400001 | ЦЭМ Тверской обл.(редакции 2014), пр. №337/пр, сб.40,поз.0001 | Автомобили бортовые, грузоподъемность до 5 т | 1368 | 1011 | маш.-ч | маш.-ч | 1 | 0.41 | 0 | 91.62 | 0 | 0 | 0 | 1 | 0 | )*1,15 | 0.4715 | 2 | 39959356 | 66 | 0 | 0 | 0 | 0 | 0 | 0 | 0 | 0
77 | 39959372 | 39959352 | 29151299 | 1 | 1 | 1 | 3 | 101-0962 | ССЦ Тверской обл. (редакции 2014), пр. № 337/пр, сб.101, поз.0962 | Смазка солидол жировой марки <Ж> | 1348 | 1009 | т | т | 1000 | 3e-05 | 9661.5 | 0 | 0 | 0 | 0 | 1 | 0 |  | 3e-05 | 2 | 39959357 | 67 | 0 | 0 | 0 | 0 | 0 | 0 | 0 | 0
77 | 39959373 | 39959352 | 29151578 | 1 | 1 | 1 | 3 | 101-1292 | ССЦ Тверской обл. (редакции 2014), пр. № 337/пр, сб.101, поз.1292 | Уайт-спирит | 1348 | 1009 | т | т | 1000 | 0.00012 | 7202.8 | 0 | 0 | 0 | 0 | 1 | 0 |  | 0.00012 | 2 | 39959358 | 68 | 0 | 0 | 0 | 0 | 0 | 0 | 0 | 0
77 | 39959374 | 39959352 | 29151973 | 1 | 1 | 1 | 3 | 101-1714 | ССЦ Тверской обл. (редакции 2014), пр. № 337/пр, сб.101, поз.1714 | Болты с гайками и шайбами строительные | 1348 | 1009 | т | т | 1000 | 0 | 9824.7 | 0 | 0 | 0 | 1 | 0 | 0 |  | 0 | 2 | 39959359 | 69 | 0 | 0 | 0 | 0 | 0 | 0 | 0 | 0
77 | 39959375 | 39959352 | 29152014 | 1 | 1 | 1 | 3 | 101-1757 | ССЦ Тверской обл. (редакции 2014), пр. № 337/пр, сб.101, поз.1757 | Ветошь | 1346 | 1009 | кг | кг | 1 | 0.02 | 1.94 | 0 | 0 | 0 | 0 | 1 | 0 |  | 0.02 | 2 | 39959360 | 70 | 0 | 0 | 0 | 0 | 0 | 0 | 0 | 0
77 | 39959376 | 39959352 | 29152548 | 1 | 1 | 1 | 3 | 101-2349 | ССЦ Тверской обл. (редакции 2014), пр. № 337/пр, сб.101, поз.2349 | Смазка ЗЭС | 1346 | 1009 | кг | кг | 1 | 0.01 | 11 | 0 | 0 | 0 | 0 | 1 | 0 |  | 0.01 | 2 | 39959361 | 71 | 0 | 0 | 0 | 0 | 0 | 0 | 0 | 0
77 | 39959377 | 39959352 | 29157975 | 1 | 1 | 1 | 3 | 101-9341 | ССЦ Тверской обл. (редакции 2014), пр. № 337/пр, сб.101, поз.9341 | Сталь стержневая диаметром до 10 мм | 1348 | 1009 | т | т | 1000 | 0 | 0 | 0 | 0 | 0 | 1 | 0 | 0 |  | 0 | 2 | 39959362 | 72 | 0 | 0 | 0 | 0 | 0 | 0 | 0 | 0
77 | 39959378 | 39959352 | 29164328 | 1 | 1 | 1 | 3 | 110-9030 | ССЦ Тверской обл. (редакции 2014), пр. № 337/пр, сб.110, поз.9030 | Изоляторы штыревые | 1354 | 1010 | шт. | шт. | 1 | 0 | 0 | 0 | 0 | 0 | 1 | 0 | 0 |  | 0 | 2 | 39959363 | 73 | 0 | 0 | 0 | 0 | 0 | 0 | 0 | 0
77 | 39959379 | 39959352 | 29164668 | 1 | 1 | 1 | 3 | 113-0079 | ССЦ Тверской обл. (редакции 2014), пр. № 337/пр, сб.113, поз.0079 | Лак БТ-577 | 1348 | 1009 | т | т | 1000 | 0.0001 | 10324.47 | 0 | 0 | 0 | 0 | 1 | 0 |  | 0.0001 | 2 | 39959364 | 74 | 0 | 0 | 0 | 0 | 0 | 0 | 0 | 0
77 | 39959380 | 39959352 | 29171745 | 1 | 1 | 1 | 3 | 201-9261 | ССЦ Тверской обл. (редакции 2014), пр. № 337/пр, сб.201, поз.9261 | Детали крепления стальные | 1346 | 1009 | кг | кг | 1 | 0 | 0 | 0 | 0 | 0 | 1 | 0 | 0 |  | 0 | 2 | 39959365 | 75 | 0 | 0 | 0 | 0 | 0 | 0 | 0 | 0
77 | 39959381 | 39959352 | 29171746 | 1 | 1 | 1 | 3 | 201-9266 | ССЦ Тверской обл. (редакции 2014), пр. № 337/пр, сб.201, поз.9266 | Хомуты стальные | 1346 | 1009 | кг | кг | 1 | 0 | 0 | 0 | 0 | 0 | 1 | 0 | 0 |  | 0 | 2 | 39959366 | 76 | 0 | 0 | 0 | 0 | 0 | 0 | 0 | 0
77 | 39959382 | 39959352 | 29200872 | 1 | 1 | 1 | 3 | 502-9079 | ССЦ Тверской обл. (редакции 2014), пр. № 337/пр, сб.502, поз.9079 | Провода неизолированные | 1348 | 1009 | т | т | 1000 | 0 | 0 | 0 | 0 | 0 | 1 | 0 | 0 |  | 0 | 2 | 39959367 | 77 | 0 | 0 | 0 | 0 | 0 | 0 | 0 | 0
78 | 39959386 | 39959383 | 29084612 | 1 | 1 | 1 | 1 | 1-2040-69 |  | Рабочий монтажник среднего разряда 4 | 1369 | 1013 | чел.-ч | чел.-ч | 1 | 12.16 | 0 | 0 | 0 | 9.18 | 0 | 1 | 1 | )*1,15 | 13.984 | 2 | 39959384 | 78 | 0 | 0 | 0 | 0 | 0 | 0 | 0 | 0
78 | 39959387 | 39959383 | 29215987 | 1 | 1 | 1 | 3 | 999-9950 | ССЦ Тверской обл. (редакции 2014), пр. № 337/пр, сб.999, поз.9950 | Вспомогательные ненормируемые материалы (2% от ОЗП) | 1344 | 1008 | руб. | руб. | 1 | 2.34 | 1 | 0 | 0 | 0 | 0 | 1 | 0 |  | 2.34 | 2 | 39959385 | 79 | 0 | 0 | 0 | 0 | 0 | 0 | 0 | 0
79 | 39959391 | 39959388 | 29084612 | 1 | 1 | 1 | 1 | 1-2040-69 |  | Рабочий монтажник среднего разряда 4 | 1369 | 1013 | чел.-ч | чел.-ч | 1 | 22.72 | 0 | 0 | 0 | 9.18 | 0 | 1 | 1 | )*1,15 | 26.128 | 2 | 39959389 | 80 | 0 | 0 | 0 | 0 | 0 | 0 | 0 | 0
79 | 39959392 | 39959388 | 29215987 | 1 | 1 | 1 | 3 | 999-9950 | ССЦ Тверской обл. (редакции 2014), пр. № 337/пр, сб.999, поз.9950 | Вспомогательные ненормируемые материалы (2% от ОЗП) | 1344 | 1008 | руб. | руб. | 1 | 4.37 | 1 | 0 | 0 | 0 | 0 | 1 | 0 |  | 4.37 | 2 | 39959390 | 81 | 0 | 0 | 0 | 0 | 0 | 0 | 0 | 0
115 | 39959403 | 39959393 | 29084590 | 1 | 1 | 1 | 1 | 1-1024-69 |  | Рабочий строитель среднего разряда 2,4 | 1369 | 1013 | чел.-ч | чел.-ч | 1 | 24.19 | 0 | 0 | 0 | 7.81 | 0 | 1 | 1 | )*1,15 | 27.8185 | 2 | 39959394 | 82 | 0 | 0 | 0 | 0 | 0 | 0 | 0 | 0
115 | 39959404 | 39959393 | 29084573 | 1 | 1 | 1 | 1 | 2-69 |  | Затраты труда машинистов | 608254 | 1013 | чел.час | чел.час | 1 | 20.6 | 0 | 0 | 0 | 0 | 0 | 1 | 2 | )*1,15 | 23.69 | 2 | 39959395 | 83 | 0 | 0 | 0 | 0 | 0 | 0 | 0 | 0
115 | 39959405 | 39959393 | 29147673 | 1 | 1 | 1 | 2 | 030101 | ЦЭМ Тверской обл.(редакции 2014), пр. №337/пр, сб.03,поз.0101 | Автопогрузчики 5 т | 1368 | 1011 | маш.-ч | маш.-ч | 1 | 2.46 | 0 | 97.95 | 9.71 | 0 | 0 | 1 | 0 | )*1,15 | 2.829 | 2 | 39959396 | 84 | 0 | 0 | 0 | 0 | 0 | 0 | 0 | 0
115 | 39959406 | 39959393 | 29147954 | 1 | 1 | 1 | 2 | 070149 | ЦЭМ Тверской обл.(редакции 2014), пр. №337/пр, сб.07,поз.0149 | Бульдозеры при работе на других видах строительства 79 кВт (108 л.с.) | 1368 | 1011 | маш.-ч | маш.-ч | 1 | 2.59 | 0 | 75.73 | 13.03 | 0 | 0 | 1 | 0 | )*1,15 | 2.9785 | 2 | 39959397 | 85 | 0 | 0 | 0 | 0 | 0 | 0 | 0 | 0
115 | 39959407 | 39959393 | 29148164 | 1 | 1 | 1 | 2 | 120202 | ЦЭМ Тверской обл.(редакции 2014), пр. №337/пр, сб.12,поз.0202 | Автогрейдеры среднего типа 99 кВт (135 л.с.) | 1368 | 1011 | маш.-ч | маш.-ч | 1 | 2.3 | 0 | 115.78 | 13.03 | 0 | 0 | 1 | 0 | )*1,15 | 2.645 | 2 | 39959398 | 86 | 0 | 0 | 0 | 0 | 0 | 0 | 0 | 0
115 | 39959408 | 39959393 | 29148195 | 1 | 1 | 1 | 2 | 120911 | ЦЭМ Тверской обл.(редакции 2014), пр. №337/пр, сб.12,поз.0911 | Катки на пневмоколесном ходу 30 т | 1368 | 1011 | маш.-ч | маш.-ч | 1 | 12.21 | 0 | 200.83 | 13.9 | 0 | 0 | 1 | 0 | )*1,15 | 14.0415 | 2 | 39959399 | 87 | 0 | 0 | 0 | 0 | 0 | 0 | 0 | 0
115 | 39959409 | 39959393 | 29148251 | 1 | 1 | 1 | 2 | 121601 | ЦЭМ Тверской обл.(редакции 2014), пр. №337/пр, сб.12,поз.1601 | Машины поливомоечные 6000 л | 1368 | 1011 | маш.-ч | маш.-ч | 1 | 1.04 | 0 | 125.88 | 11.2 | 0 | 0 | 1 | 0 | )*1,15 | 1.196 | 2 | 39959400 | 88 | 0 | 0 | 0 | 0 | 0 | 0 | 0 | 0
115 | 39959410 | 39959393 | 29194931 | 1 | 1 | 1 | 3 | 408-9080 | ССЦ Тверской обл. (редакции 2014), пр. № 337/пр, сб.408, поз.9080 | Щебень | 1339 | 1007 | м3 | м3 | 1 | 0 | 0 | 0 | 0 | 0 | 1 | 0 | 0 |  | 0 | 2 | 39959401 | 89 | 0 | 0 | 0 | 0 | 0 | 0 | 0 | 0
115 | 39959411 | 39959393 | 29195171 | 1 | 1 | 1 | 3 | 411-0001 | ССЦ Тверской обл. (редакции 2014), пр. № 337/пр, сб.411, поз.0001 | Вода | 1339 | 1007 | м3 | м3 | 1 | 7 | 2.45 | 0 | 0 | 0 | 0 | 1 | 0 |  | 7 | 2 | 39959402 | 90 | 0 | 0 | 0 | 0 | 0 | 0 | 0 | 0
117 | 39959424 | 39959413 | 29084612 | 1 | 1 | 1 | 1 | 1-2040-69 |  | Рабочий монтажник среднего разряда 4 | 1369 | 1013 | чел.-ч | чел.-ч | 1 | 2.39 | 0 | 0 | 0 | 9.29 | 0 | 1 | 1 | )*1,15 | 2.7485 | 2 | 39959414 | 91 | 0 | 0 | 0 | 0 | 0 | 0 | 0 | 0
117 | 39959425 | 39959413 | 29084573 | 1 | 1 | 1 | 1 | 2-69 |  | Затраты труда машинистов | 608254 | 1013 | чел.час | чел.час | 1 | 0.04 | 0 | 0 | 0 | 0 | 0 | 1 | 2 | )*1,15 | 0.046 | 2 | 39959415 | 92 | 0 | 0 | 0 | 0 | 0 | 0 | 0 | 0
117 | 39959426 | 39959413 | 29147590 | 1 | 1 | 1 | 2 | 021102 | ЦЭМ Тверской обл.(редакции 2014), пр. №337/пр, сб.02,поз.1102 | Краны на автомобильном ходу при работе на монтаже технологического оборудования 10 т | 1368 | 1011 | маш.-ч | маш.-ч | 1 | 0.04 | 0 | 131.11 | 13.03 | 0 | 0 | 1 | 0 | )*1,15 | 0.046 | 2 | 39959416 | 93 | 0 | 0 | 0 | 0 | 0 | 0 | 0 | 0
117 | 39959427 | 39959413 | 29147805 | 1 | 1 | 1 | 2 | 040502 | ЦЭМ Тверской обл.(редакции 2014), пр. №337/пр, сб.04,поз.0502 | Установки для сварки ручной дуговой (постоянного тока) | 1368 | 1011 | маш.-ч | маш.-ч | 1 | 0.38 | 0 | 8.1 | 0 | 0 | 0 | 1 | 0 | )*1,15 | 0.437 | 2 | 39959417 | 94 | 0 | 0 | 0 | 0 | 0 | 0 | 0 | 0
117 | 39959428 | 39959413 | 29149520 | 1 | 1 | 1 | 2 | 400001 | ЦЭМ Тверской обл.(редакции 2014), пр. №337/пр, сб.40,поз.0001 | Автомобили бортовые, грузоподъемность до 5 т | 1368 | 1011 | маш.-ч | маш.-ч | 1 | 0.05 | 0 | 91.62 | 0 | 0 | 0 | 1 | 0 | )*1,15 | 0.0575 | 2 | 39959418 | 95 | 0 | 0 | 0 | 0 | 0 | 0 | 0 | 0
117 | 39959429 | 39959413 | 29151904 | 1 | 1 | 1 | 3 | 101-1641 | ССЦ Тверской обл. (редакции 2014), пр. № 337/пр, сб.101, поз.1641 | Сталь угловая равнополочная, марка стали ВСт3кп2, размером 50x50x5 мм | 1348 | 1009 | т | т | 1000 | 0.0157 | 6281.7 | 0 | 0 | 0 | 0 | 1 | 0 |  | 0.0157 | 2 | 39959419 | 96 | 0 | 0 | 0 | 0 | 0 | 0 | 0 | 0
117 | 39959430 | 39959413 | 29152161 | 1 | 1 | 1 | 3 | 101-1924 | ССЦ Тверской обл. (редакции 2014), пр. № 337/пр, сб.101, поз.1924 | Электроды диаметром 4 мм Э42А | 1346 | 1009 | кг | кг | 1 | 0.26 | 11.11 | 0 | 0 | 0 | 0 | 1 | 0 |  | 0.26 | 2 | 39959420 | 97 | 0 | 0 | 0 | 0 | 0 | 0 | 0 | 0
117 | 39959431 | 39959413 | 29152349 | 1 | 1 | 1 | 3 | 101-2143 | ССЦ Тверской обл. (редакции 2014), пр. № 337/пр, сб.101, поз.2143 | Краска | 1346 | 1009 | кг | кг | 1 | 0.21 | 28.6 | 0 | 0 | 0 | 0 | 1 | 0 |  | 0.21 | 2 | 39959421 | 98 | 0 | 0 | 0 | 0 | 0 | 0 | 0 | 0
117 | 39959432 | 39959413 | 29170439 | 1 | 1 | 1 | 3 | 201-0843 | ССЦ Тверской обл. (редакции 2014), пр. № 337/пр, сб.201, поз.0843 | Конструкции стальные индивидуальные решетчатые сварные массой до 0,1 т | 1348 | 1009 | т | т | 1000 | 0.0002 | 12646.59 | 0 | 0 | 0 | 0 | 1 | 0 |  | 0.0002 | 2 | 39959422 | 99 | 0 | 0 | 0 | 0 | 0 | 0 | 0 | 0
117 | 39959433 | 39959413 | 29215987 | 1 | 1 | 1 | 3 | 999-9950 | ССЦ Тверской обл. (редакции 2014), пр. № 337/пр, сб.999, поз.9950 | Вспомогательные ненормируемые материалы (2% от ОЗП) | 1344 | 1008 | руб. | руб. | 1 | 0.46 | 1 | 0 | 0 | 0 | 0 | 1 | 0 |  | 0.46 | 2 | 39959423 | 100 | 0 | 0 | 0 | 0 | 0 | 0 | 0 | 0
272 | 39959445 | 39959442 | 29084655 | 1 | 1 | 1 | 1 | 2-0021-69 |  | Инженер по наладке и испытаниям I категории | 1369 | 1013 | чел.-ч | чел.-ч | 1 | 6.48 | 0 | 0 | 0 | 14.96 | 0 | 1 | 1 | )*1,15 | 7.452 | 2 | 39959443 | 101 | 0 | 0 | 0 | 0 | 0 | 0 | 0 | 0
272 | 39959446 | 39959442 | 29084657 | 1 | 1 | 1 | 1 | 3-0022-69 |  | Техник по наладке и испытаниям II категории | 1369 | 1013 | чел.-ч | чел.-ч | 1 | 4.32 | 0 | 0 | 0 | 8.85 | 0 | 1 | 1 | )*1,15 | 4.968 | 2 | 39959444 | 102 | 0 | 0 | 0 | 0 | 0 | 0 | 0 | 0
273 | 39959450 | 39959447 | 29084661 | 1 | 1 | 1 | 1 | 0-3306-69 |  | Электромонтажник-наладчик 6 разряда | 1369 | 1013 | чел.-ч | чел.-ч | 1 | 0.61 | 0 | 0 | 0 | 12.47 | 0 | 1 | 1 | )*1,15 | 0.7015 | 2 | 39959448 | 103 | 0 | 0 | 0 | 0 | 0 | 0 | 0 | 0
273 | 39959451 | 39959447 | 29084656 | 1 | 1 | 1 | 1 | 2-0023-69 |  | Инженер по наладке и испытаниям III категории | 1369 | 1013 | чел.-ч | чел.-ч | 1 | 0.61 | 0 | 0 | 0 | 12.25 | 0 | 1 | 1 | )*1,15 | 0.7015 | 2 | 39959449 | 104 | 0 | 0 | 0 | 0 | 0 | 0 | 0 | 0
274 | 39959455 | 39959452 | 29084661 | 1 | 1 | 1 | 1 | 0-3306-69 |  | Электромонтажник-наладчик 6 разряда | 1369 | 1013 | чел.-ч | чел.-ч | 1 | 8 | 0 | 0 | 0 | 12.47 | 0 | 1 | 1 | )*1,15 | 9.2 | 2 | 39959453 | 105 | 0 | 0 | 0 | 0 | 0 | 0 | 0 | 0
274 | 39959456 | 39959452 | 29084656 | 1 | 1 | 1 | 1 | 2-0023-69 |  | Инженер по наладке и испытаниям III категории | 1369 | 1013 | чел.-ч | чел.-ч | 1 | 8 | 0 | 0 | 0 | 12.25 | 0 | 1 | 1 | )*1,15 | 9.2 | 2 | 39959454 | 106 | 0 | 0 | 0 | 0 | 0 | 0 | 0 | 0
275 | 39959460 | 39959457 | 29084661 | 1 | 1 | 1 | 1 | 0-3306-69 |  | Электромонтажник-наладчик 6 разряда | 1369 | 1013 | чел.-ч | чел.-ч | 1 | 1.62 | 0 | 0 | 0 | 12.47 | 0 | 1 | 1 | )*1,15 | 1.863 | 2 | 39959458 | 107 | 0 | 0 | 0 | 0 | 0 | 0 | 0 | 0
275 | 39959461 | 39959457 | 29084656 | 1 | 1 | 1 | 1 | 2-0023-69 |  | Инженер по наладке и испытаниям III категории | 1369 | 1013 | чел.-ч | чел.-ч | 1 | 1.62 | 0 | 0 | 0 | 12.25 | 0 | 1 | 1 | )*1,15 | 1.863 | 2 | 39959459 | 108 | 0 | 0 | 0 | 0 | 0 | 0 | 0 | 0
276 | 39959465 | 39959462 | 29084654 | 1 | 1 | 1 | 1 | 0-3305-69 |  | Электромонтажник-наладчик 5 разряда | 1369 | 1013 | чел.-ч | чел.-ч | 1 | 0.97 | 0 | 0 | 0 | 10.7 | 0 | 1 | 1 | )*1,15 | 1.1155 | 2 | 39959463 | 109 | 0 | 0 | 0 | 0 | 0 | 0 | 0 | 0
276 | 39959466 | 39959462 | 29084658 | 1 | 1 | 1 | 1 | 2-0022-69 |  | Инженер по наладке и испытаниям II категории | 1369 | 1013 | чел.-ч | чел.-ч | 1 | 1.46 | 0 | 0 | 0 | 13.6 | 0 | 1 | 1 | )*1,15 | 1.679 | 2 | 39959464 | 110 | 0 | 0 | 0 | 0 | 0 | 0 | 0 | 0
277 | 39959470 | 39959467 | 29084659 | 1 | 1 | 1 | 1 | 0-3304-69 |  | Электромонтажник-наладчик 4 разряда | 1369 | 1013 | чел.-ч | чел.-ч | 1 | 2.92 | 0 | 0 | 0 | 9.29 | 0 | 1 | 1 | )*1,15 | 3.358 | 2 | 39959468 | 111 | 0 | 0 | 0 | 0 | 0 | 0 | 0 | 0
277 | 39959471 | 39959467 | 29084656 | 1 | 1 | 1 | 1 | 2-0023-69 |  | Инженер по наладке и испытаниям III категории | 1369 | 1013 | чел.-ч | чел.-ч | 1 | 4.37 | 0 | 0 | 0 | 12.25 | 0 | 1 | 1 | )*1,15 | 5.0255 | 2 | 39959469 | 112 | 0 | 0 | 0 | 0 | 0 | 0 | 0 | 0
278 | 39959475 | 39959472 | 29084659 | 1 | 1 | 1 | 1 | 0-3304-69 |  | Электромонтажник-наладчик 4 разряда | 1369 | 1013 | чел.-ч | чел.-ч | 1 | 0.97 | 0 | 0 | 0 | 9.29 | 0 | 1 | 1 | )*1,15 | 1.1155 | 2 | 39959473 | 113 | 0 | 0 | 0 | 0 | 0 | 0 | 0 | 0
278 | 39959476 | 39959472 | 29084658 | 1 | 1 | 1 | 1 | 2-0022-69 |  | Инженер по наладке и испытаниям II категории | 1369 | 1013 | чел.-ч | чел.-ч | 1 | 1.46 | 0 | 0 | 0 | 13.6 | 0 | 1 | 1 | )*1,15 | 1.679 | 2 | 39959474 | 114 | 0 | 0 | 0 | 0 | 0 | 0 | 0 | 0
279 | 39959480 | 39959477 | 29084658 | 1 | 1 | 1 | 1 | 2-0022-69 |  | Инженер по наладке и испытаниям II категории | 1369 | 1013 | чел.-ч | чел.-ч | 1 | 1.94 | 0 | 0 | 0 | 13.6 | 0 | 1 | 1 | )*1,15 | 2.231 | 2 | 39959478 | 115 | 0 | 0 | 0 | 0 | 0 | 0 | 0 | 0
279 | 39959481 | 39959477 | 29084657 | 1 | 1 | 1 | 1 | 3-0022-69 |  | Техник по наладке и испытаниям II категории | 1369 | 1013 | чел.-ч | чел.-ч | 1 | 1.3 | 0 | 0 | 0 | 8.85 | 0 | 1 | 1 | )*1,15 | 1.495 | 2 | 39959479 | 116 | 0 | 0 | 0 | 0 | 0 | 0 | 0 | 0
280 | 39959486 | 39959482 | 29084659 | 1 | 1 | 1 | 1 | 0-3304-69 |  | Электромонтажник-наладчик 4 разряда | 1369 | 1013 | чел.-ч | чел.-ч | 1 | 1.08 | 0 | 0 | 0 | 9.29 | 0 | 1 | 1 | )*1,15 | 1.242 | 2 | 39959483 | 117 | 0 | 0 | 0 | 0 | 0 | 0 | 0 | 0
280 | 39959487 | 39959482 | 29084658 | 1 | 1 | 1 | 1 | 2-0022-69 |  | Инженер по наладке и испытаниям II категории | 1369 | 1013 | чел.-ч | чел.-ч | 1 | 3.24 | 0 | 0 | 0 | 13.6 | 0 | 1 | 1 | )*1,15 | 3.726 | 2 | 39959484 | 118 | 0 | 0 | 0 | 0 | 0 | 0 | 0 | 0
280 | 39959488 | 39959482 | 29084657 | 1 | 1 | 1 | 1 | 3-0022-69 |  | Техник по наладке и испытаниям II категории | 1369 | 1013 | чел.-ч | чел.-ч | 1 | 1.08 | 0 | 0 | 0 | 8.85 | 0 | 1 | 1 | )*1,15 | 1.242 | 2 | 39959485 | 119 | 0 | 0 | 0 | 0 | 0 | 0 | 0 | 0
359 | 39959497 | 39959493 | 29084583 | 1 | 1 | 1 | 1 | 1-1030-69 |  | Рабочий строитель среднего разряда 3 | 1369 | 1013 | чел.-ч | чел.-ч | 1 | 0.142 | 0 | 0 | 0 | 8.23 | 0 | 1 | 1 |  | 0.142 | 2 | 39959494 | 120 | 0 | 0 | 0 | 0 | 0 | 0 | 0 | 0
359 | 39959498 | 39959493 | 29084573 | 1 | 1 | 1 | 1 | 2-69 |  | Затраты труда машинистов | 608254 | 1013 | чел.час | чел.час | 1 | 0.071 | 0 | 0 | 0 | 0 | 0 | 1 | 2 |  | 0.071 | 2 | 39959495 | 121 | 0 | 0 | 0 | 0 | 0 | 0 | 0 | 0
359 | 39959499 | 39959493 | 29147600 | 1 | 1 | 1 | 2 | 021140 | ЦЭМ Тверской обл.(редакции 2014), пр. №337/пр, сб.02,поз.1140 | Краны на автомобильном ходу при работе на других видах строительства 6,3 т | 1368 | 1011 | маш.-ч | маш.-ч | 1 | 0.071 | 0 | 97.91 | 11.2 | 0 | 0 | 1 | 0 |  | 0.071 | 2 | 39959496 | 122 | 0 | 0 | 0 | 0 | 0 | 0 | 0 | 0
360 | 39959504 | 39959500 | 29084583 | 1 | 1 | 1 | 1 | 1-1030-69 |  | Рабочий строитель среднего разряда 3 | 1369 | 1013 | чел.-ч | чел.-ч | 1 | 0.142 | 0 | 0 | 0 | 8.23 | 0 | 1 | 1 |  | 0.142 | 2 | 39959501 | 123 | 0 | 0 | 0 | 0 | 0 | 0 | 0 | 0
360 | 39959505 | 39959500 | 29084573 | 1 | 1 | 1 | 1 | 2-69 |  | Затраты труда машинистов | 608254 | 1013 | чел.час | чел.час | 1 | 0.071 | 0 | 0 | 0 | 0 | 0 | 1 | 2 |  | 0.071 | 2 | 39959502 | 124 | 0 | 0 | 0 | 0 | 0 | 0 | 0 | 0
360 | 39959506 | 39959500 | 29147600 | 1 | 1 | 1 | 2 | 021140 | ЦЭМ Тверской обл.(редакции 2014), пр. №337/пр, сб.02,поз.1140 | Краны на автомобильном ходу при работе на других видах строительства 6,3 т | 1368 | 1011 | маш.-ч | маш.-ч | 1 | 0.071 | 0 | 97.91 | 11.2 | 0 | 0 | 1 | 0 |  | 0.071 | 2 | 39959503 | 125 | 0 | 0 | 0 | 0 | 0 | 0 | 0 | 0
361 | 39959511 | 39959507 | 29084574 | 1 | 1 | 1 | 1 | 1-1020-69 |  | Рабочий строитель среднего разряда 2 | 1369 | 1013 | чел.-ч | чел.-ч | 1 | 0.303 | 0 | 0 | 0 | 7.53 | 0 | 1 | 1 |  | 0.303 | 2 | 39959508 | 126 | 0 | 0 | 0 | 0 | 0 | 0 | 0 | 0
361 | 39959512 | 39959507 | 29084573 | 1 | 1 | 1 | 1 | 2-69 |  | Затраты труда машинистов | 608254 | 1013 | чел.час | чел.час | 1 | 0.152 | 0 | 0 | 0 | 0 | 0 | 1 | 2 |  | 0.152 | 2 | 39959509 | 127 | 0 | 0 | 0 | 0 | 0 | 0 | 0 | 0
361 | 39959513 | 39959507 | 29147600 | 1 | 1 | 1 | 2 | 021140 | ЦЭМ Тверской обл.(редакции 2014), пр. №337/пр, сб.02,поз.1140 | Краны на автомобильном ходу при работе на других видах строительства 6,3 т | 1368 | 1011 | маш.-ч | маш.-ч | 1 | 0.152 | 0 | 97.91 | 11.2 | 0 | 0 | 1 | 0 |  | 0.152 | 2 | 39959510 | 128 | 0 | 0 | 0 | 0 | 0 | 0 | 0 | 0
362 | 39959518 | 39959514 | 29084574 | 1 | 1 | 1 | 1 | 1-1020-69 |  | Рабочий строитель среднего разряда 2 | 1369 | 1013 | чел.-ч | чел.-ч | 1 | 0.303 | 0 | 0 | 0 | 7.53 | 0 | 1 | 1 |  | 0.303 | 2 | 39959515 | 129 | 0 | 0 | 0 | 0 | 0 | 0 | 0 | 0
362 | 39959519 | 39959514 | 29084573 | 1 | 1 | 1 | 1 | 2-69 |  | Затраты труда машинистов | 608254 | 1013 | чел.час | чел.час | 1 | 0.152 | 0 | 0 | 0 | 0 | 0 | 1 | 2 |  | 0.152 | 2 | 39959516 | 130 | 0 | 0 | 0 | 0 | 0 | 0 | 0 | 0
362 | 39959520 | 39959514 | 29147600 | 1 | 1 | 1 | 2 | 021140 | ЦЭМ Тверской обл.(редакции 2014), пр. №337/пр, сб.02,поз.1140 | Краны на автомобильном ходу при работе на других видах строительства 6,3 т | 1368 | 1011 | маш.-ч | маш.-ч | 1 | 0.152 | 0 | 97.91 | 11.2 | 0 | 0 | 1 | 0 |  | 0.152 | 2 | 39959517 | 131 | 0 | 0 | 0 | 0 | 0 | 0 | 0 | 0
363 | 39959525 | 39959521 | 29084574 | 1 | 1 | 1 | 1 | 1-1020-69 |  | Рабочий строитель среднего разряда 2 | 1369 | 1013 | чел.-ч | чел.-ч | 1 | 0.289 | 0 | 0 | 0 | 7.53 | 0 | 1 | 1 |  | 0.289 | 2 | 39959522 | 132 | 0 | 0 | 0 | 0 | 0 | 0 | 0 | 0
363 | 39959526 | 39959521 | 29084573 | 1 | 1 | 1 | 1 | 2-69 |  | Затраты труда машинистов | 608254 | 1013 | чел.час | чел.час | 1 | 0.114 | 0 | 0 | 0 | 0 | 0 | 1 | 2 |  | 0.114 | 2 | 39959523 | 133 | 0 | 0 | 0 | 0 | 0 | 0 | 0 | 0
363 | 39959527 | 39959521 | 29147673 | 1 | 1 | 1 | 2 | 030101 | ЦЭМ Тверской обл.(редакции 2014), пр. №337/пр, сб.03,поз.0101 | Автопогрузчики 5 т | 1368 | 1011 | маш.-ч | маш.-ч | 1 | 0.114 | 0 | 97.95 | 9.71 | 0 | 0 | 1 | 0 |  | 0.114 | 2 | 39959524 | 134 | 0 | 0 | 0 | 0 | 0 | 0 | 0 | 0
364 | 39959532 | 39959528 | 29084574 | 1 | 1 | 1 | 1 | 1-1020-69 |  | Рабочий строитель среднего разряда 2 | 1369 | 1013 | чел.-ч | чел.-ч | 1 | 0.114 | 0 | 0 | 0 | 7.53 | 0 | 1 | 1 |  | 0.114 | 2 | 39959529 | 135 | 0 | 0 | 0 | 0 | 0 | 0 | 0 | 0
364 | 39959533 | 39959528 | 29084573 | 1 | 1 | 1 | 1 | 2-69 |  | Затраты труда машинистов | 608254 | 1013 | чел.час | чел.час | 1 | 0.114 | 0 | 0 | 0 | 0 | 0 | 1 | 2 |  | 0.114 | 2 | 39959530 | 136 | 0 | 0 | 0 | 0 | 0 | 0 | 0 | 0
364 | 39959534 | 39959528 | 29147673 | 1 | 1 | 1 | 2 | 030101 | ЦЭМ Тверской обл.(редакции 2014), пр. №337/пр, сб.03,поз.0101 | Автопогрузчики 5 т | 1368 | 1011 | маш.-ч | маш.-ч | 1 | 0.114 | 0 | 97.95 | 9.71 | 0 | 0 | 1 | 0 |  | 0.114 | 2 | 39959531 | 137 | 0 | 0 | 0 | 0 | 0 | 0 | 0 | 0
365 | 39959537 | 39959535 | 29149520 | 1 | 1 | 1 | 2 | 400001 | ЦЭМ Тверской обл.(редакции 2014), пр. №337/пр, сб.40,поз.0001 | Автомобили бортовые, грузоподъемность до 5 т | 1368 | 1011 | маш.-ч | маш.-ч | 1 | 1.3671 | 0 | 91.62 | 0 | 0 | 0 | 1 | 0 |  | 1.3671 | 2 | 39959536 | 138 | 0 | 0 | 0 | 0 | 0 | 0 | 0 | 0
401 | 39959542 | 39959538 | 29084583 | 1 | 1 | 1 | 1 | 1-1030-69 |  | Рабочий строитель среднего разряда 3 | 1369 | 1013 | чел.-ч | чел.-ч | 1 | 0.142 | 0 | 0 | 0 | 8.23 | 0 | 1 | 1 |  | 0.142 | 2 | 39959539 | 139 | 0 | 0 | 0 | 0 | 0 | 0 | 0 | 0
401 | 39959543 | 39959538 | 29084573 | 1 | 1 | 1 | 1 | 2-69 |  | Затраты труда машинистов | 608254 | 1013 | чел.час | чел.час | 1 | 0.071 | 0 | 0 | 0 | 0 | 0 | 1 | 2 |  | 0.071 | 2 | 39959540 | 140 | 0 | 0 | 0 | 0 | 0 | 0 | 0 | 0
401 | 39959544 | 39959538 | 29147600 | 1 | 1 | 1 | 2 | 021140 | ЦЭМ Тверской обл.(редакции 2014), пр. №337/пр, сб.02,поз.1140 | Краны на автомобильном ходу при работе на других видах строительства 6,3 т | 1368 | 1011 | маш.-ч | маш.-ч | 1 | 0.071 | 0 | 97.91 | 11.2 | 0 | 0 | 1 | 0 |  | 0.071 | 2 | 39959541 | 141 | 0 | 0 | 0 | 0 | 0 | 0 | 0 | 0
402 | 39959549 | 39959545 | 29084583 | 1 | 1 | 1 | 1 | 1-1030-69 |  | Рабочий строитель среднего разряда 3 | 1369 | 1013 | чел.-ч | чел.-ч | 1 | 0.142 | 0 | 0 | 0 | 8.23 | 0 | 1 | 1 |  | 0.142 | 2 | 39959546 | 142 | 0 | 0 | 0 | 0 | 0 | 0 | 0 | 0
402 | 39959550 | 39959545 | 29084573 | 1 | 1 | 1 | 1 | 2-69 |  | Затраты труда машинистов | 608254 | 1013 | чел.час | чел.час | 1 | 0.071 | 0 | 0 | 0 | 0 | 0 | 1 | 2 |  | 0.071 | 2 | 39959547 | 143 | 0 | 0 | 0 | 0 | 0 | 0 | 0 | 0
402 | 39959551 | 39959545 | 29147600 | 1 | 1 | 1 | 2 | 021140 | ЦЭМ Тверской обл.(редакции 2014), пр. №337/пр, сб.02,поз.1140 | Краны на автомобильном ходу при работе на других видах строительства 6,3 т | 1368 | 1011 | маш.-ч | маш.-ч | 1 | 0.071 | 0 | 97.91 | 11.2 | 0 | 0 | 1 | 0 |  | 0.071 | 2 | 39959548 | 144 | 0 | 0 | 0 | 0 | 0 | 0 | 0 | 0
403 | 39959556 | 39959552 | 29084574 | 1 | 1 | 1 | 1 | 1-1020-69 |  | Рабочий строитель среднего разряда 2 | 1369 | 1013 | чел.-ч | чел.-ч | 1 | 0.303 | 0 | 0 | 0 | 7.53 | 0 | 1 | 1 |  | 0.303 | 2 | 39959553 | 145 | 0 | 0 | 0 | 0 | 0 | 0 | 0 | 0
403 | 39959557 | 39959552 | 29084573 | 1 | 1 | 1 | 1 | 2-69 |  | Затраты труда машинистов | 608254 | 1013 | чел.час | чел.час | 1 | 0.152 | 0 | 0 | 0 | 0 | 0 | 1 | 2 |  | 0.152 | 2 | 39959554 | 146 | 0 | 0 | 0 | 0 | 0 | 0 | 0 | 0
403 | 39959558 | 39959552 | 29147600 | 1 | 1 | 1 | 2 | 021140 | ЦЭМ Тверской обл.(редакции 2014), пр. №337/пр, сб.02,поз.1140 | Краны на автомобильном ходу при работе на других видах строительства 6,3 т | 1368 | 1011 | маш.-ч | маш.-ч | 1 | 0.152 | 0 | 97.91 | 11.2 | 0 | 0 | 1 | 0 |  | 0.152 | 2 | 39959555 | 147 | 0 | 0 | 0 | 0 | 0 | 0 | 0 | 0
404 | 39959563 | 39959559 | 29084574 | 1 | 1 | 1 | 1 | 1-1020-69 |  | Рабочий строитель среднего разряда 2 | 1369 | 1013 | чел.-ч | чел.-ч | 1 | 0.303 | 0 | 0 | 0 | 7.53 | 0 | 1 | 1 |  | 0.303 | 2 | 39959560 | 148 | 0 | 0 | 0 | 0 | 0 | 0 | 0 | 0
404 | 39959564 | 39959559 | 29084573 | 1 | 1 | 1 | 1 | 2-69 |  | Затраты труда машинистов | 608254 | 1013 | чел.час | чел.час | 1 | 0.152 | 0 | 0 | 0 | 0 | 0 | 1 | 2 |  | 0.152 | 2 | 39959561 | 149 | 0 | 0 | 0 | 0 | 0 | 0 | 0 | 0
404 | 39959565 | 39959559 | 29147600 | 1 | 1 | 1 | 2 | 021140 | ЦЭМ Тверской обл.(редакции 2014), пр. №337/пр, сб.02,поз.1140 | Краны на автомобильном ходу при работе на других видах строительства 6,3 т | 1368 | 1011 | маш.-ч | маш.-ч | 1 | 0.152 | 0 | 97.91 | 11.2 | 0 | 0 | 1 | 0 |  | 0.152 | 2 | 39959562 | 150 | 0 | 0 | 0 | 0 | 0 | 0 | 0 | 0
405 | 39959569 | 39959566 | 29084573 | 1 | 1 | 1 | 1 | 2-69 |  | Затраты труда машинистов | 608254 | 1013 | чел.час | чел.час | 1 | 0.018 | 0 | 0 | 0 | 0 | 0 | 1 | 2 |  | 0.018 | 2 | 39959567 | 151 | 0 | 0 | 0 | 0 | 0 | 0 | 0 | 0
405 | 39959570 | 39959566 | 29147883 | 1 | 1 | 1 | 2 | 060248 | ЦЭМ Тверской обл.(редакции 2014), пр. №337/пр, сб.06,поз.0248 | Экскаваторы одноковшовые дизельные на гусеничном ходу при работе на других видах строительства 0,65 м3 | 1368 | 1011 | маш.-ч | маш.-ч | 1 | 0.018 | 0 | 121.65 | 13.03 | 0 | 0 | 1 | 0 |  | 0.018 | 2 | 39959568 | 152 | 0 | 0 | 0 | 0 | 0 | 0 | 0 | 0
406 | 39959574 | 39959571 | 29084573 | 1 | 1 | 1 | 1 | 2-69 |  | Затраты труда машинистов | 608254 | 1013 | чел.час | чел.час | 1 | 0.129 | 0 | 0 | 0 | 0 | 0 | 1 | 2 |  | 0.129 | 2 | 39959572 | 153 | 0 | 0 | 0 | 0 | 0 | 0 | 0 | 0
406 | 39959575 | 39959571 | 29147775 | 1 | 1 | 1 | 2 | 031870 | ЦЭМ Тверской обл.(редакции 2014), пр. №337/пр, сб.03,поз.1870 | Конвейер ленточный передвижной высотой 5 м | 1368 | 1011 | маш.-ч | маш.-ч | 1 | 0.129 | 0 | 15.95 | 9.71 | 0 | 0 | 1 | 0 |  | 0.129 | 2 | 39959573 | 154 | 0 | 0 | 0 | 0 | 0 | 0 | 0 | 0
407 | 39959579 | 39959576 | 29084573 | 1 | 1 | 1 | 1 | 2-69 |  | Затраты труда машинистов | 608254 | 1013 | чел.час | чел.час | 1 | 0.024 | 0 | 0 | 0 | 0 | 0 | 1 | 2 |  | 0.024 | 2 | 39959577 | 155 | 0 | 0 | 0 | 0 | 0 | 0 | 0 | 0
407 | 39959580 | 39959576 | 29147883 | 1 | 1 | 1 | 2 | 060248 | ЦЭМ Тверской обл.(редакции 2014), пр. №337/пр, сб.06,поз.0248 | Экскаваторы одноковшовые дизельные на гусеничном ходу при работе на других видах строительства 0,65 м3 | 1368 | 1011 | маш.-ч | маш.-ч | 1 | 0.024 | 0 | 121.65 | 13.03 | 0 | 0 | 1 | 0 |  | 0.024 | 2 | 39959578 | 156 | 0 | 0 | 0 | 0 | 0 | 0 | 0 | 0
408 | 39959584 | 39959581 | 29084573 | 1 | 1 | 1 | 1 | 2-69 |  | Затраты труда машинистов | 608254 | 1013 | чел.час | чел.час | 1 | 0.152 | 0 | 0 | 0 | 0 | 0 | 1 | 2 |  | 0.152 | 2 | 39959582 | 157 | 0 | 0 | 0 | 0 | 0 | 0 | 0 | 0
408 | 39959585 | 39959581 | 29147775 | 1 | 1 | 1 | 2 | 031870 | ЦЭМ Тверской обл.(редакции 2014), пр. №337/пр, сб.03,поз.1870 | Конвейер ленточный передвижной высотой 5 м | 1368 | 1011 | маш.-ч | маш.-ч | 1 | 0.152 | 0 | 15.95 | 9.71 | 0 | 0 | 1 | 0 |  | 0.152 | 2 | 39959583 | 158 | 0 | 0 | 0 | 0 | 0 | 0 | 0 | 0
409 | 39959589 | 39959586 | 29084573 | 1 | 1 | 1 | 1 | 2-69 |  | Затраты труда машинистов | 608254 | 1013 | чел.час | чел.час | 1 | 0.024 | 0 | 0 | 0 | 0 | 0 | 1 | 2 |  | 0.024 | 2 | 39959587 | 159 | 0 | 0 | 0 | 0 | 0 | 0 | 0 | 0
409 | 39959590 | 39959586 | 29147883 | 1 | 1 | 1 | 2 | 060248 | ЦЭМ Тверской обл.(редакции 2014), пр. №337/пр, сб.06,поз.0248 | Экскаваторы одноковшовые дизельные на гусеничном ходу при работе на других видах строительства 0,65 м3 | 1368 | 1011 | маш.-ч | маш.-ч | 1 | 0.024 | 0 | 121.65 | 13.03 | 0 | 0 | 1 | 0 |  | 0.024 | 2 | 39959588 | 160 | 0 | 0 | 0 | 0 | 0 | 0 | 0 | 0
410 | 39959594 | 39959591 | 29084573 | 1 | 1 | 1 | 1 | 2-69 |  | Затраты труда машинистов | 608254 | 1013 | чел.час | чел.час | 1 | 0.152 | 0 | 0 | 0 | 0 | 0 | 1 | 2 |  | 0.152 | 2 | 39959592 | 161 | 0 | 0 | 0 | 0 | 0 | 0 | 0 | 0
410 | 39959595 | 39959591 | 29147775 | 1 | 1 | 1 | 2 | 031870 | ЦЭМ Тверской обл.(редакции 2014), пр. №337/пр, сб.03,поз.1870 | Конвейер ленточный передвижной высотой 5 м | 1368 | 1011 | маш.-ч | маш.-ч | 1 | 0.152 | 0 | 15.95 | 9.71 | 0 | 0 | 1 | 0 |  | 0.152 | 2 | 39959593 | 162 | 0 | 0 | 0 | 0 | 0 | 0 | 0 | 0
411 | 39959600 | 39959596 | 29084574 | 1 | 1 | 1 | 1 | 1-1020-69 |  | Рабочий строитель среднего разряда 2 | 1369 | 1013 | чел.-ч | чел.-ч | 1 | 0.289 | 0 | 0 | 0 | 7.53 | 0 | 1 | 1 |  | 0.289 | 2 | 39959597 | 163 | 0 | 0 | 0 | 0 | 0 | 0 | 0 | 0
411 | 39959601 | 39959596 | 29084573 | 1 | 1 | 1 | 1 | 2-69 |  | Затраты труда машинистов | 608254 | 1013 | чел.час | чел.час | 1 | 0.114 | 0 | 0 | 0 | 0 | 0 | 1 | 2 |  | 0.114 | 2 | 39959598 | 164 | 0 | 0 | 0 | 0 | 0 | 0 | 0 | 0
411 | 39959602 | 39959596 | 29147673 | 1 | 1 | 1 | 2 | 030101 | ЦЭМ Тверской обл.(редакции 2014), пр. №337/пр, сб.03,поз.0101 | Автопогрузчики 5 т | 1368 | 1011 | маш.-ч | маш.-ч | 1 | 0.114 | 0 | 97.95 | 9.71 | 0 | 0 | 1 | 0 |  | 0.114 | 2 | 39959599 | 165 | 0 | 0 | 0 | 0 | 0 | 0 | 0 | 0
412 | 39959607 | 39959603 | 29084574 | 1 | 1 | 1 | 1 | 1-1020-69 |  | Рабочий строитель среднего разряда 2 | 1369 | 1013 | чел.-ч | чел.-ч | 1 | 0.114 | 0 | 0 | 0 | 7.53 | 0 | 1 | 1 |  | 0.114 | 2 | 39959604 | 166 | 0 | 0 | 0 | 0 | 0 | 0 | 0 | 0
412 | 39959608 | 39959603 | 29084573 | 1 | 1 | 1 | 1 | 2-69 |  | Затраты труда машинистов | 608254 | 1013 | чел.час | чел.час | 1 | 0.114 | 0 | 0 | 0 | 0 | 0 | 1 | 2 |  | 0.114 | 2 | 39959605 | 167 | 0 | 0 | 0 | 0 | 0 | 0 | 0 | 0
412 | 39959609 | 39959603 | 29147673 | 1 | 1 | 1 | 2 | 030101 | ЦЭМ Тверской обл.(редакции 2014), пр. №337/пр, сб.03,поз.0101 | Автопогрузчики 5 т | 1368 | 1011 | маш.-ч | маш.-ч | 1 | 0.114 | 0 | 97.95 | 9.71 | 0 | 0 | 1 | 0 |  | 0.114 | 2 | 39959606 | 168 | 0 | 0 | 0 | 0 | 0 | 0 | 0 | 0
413 | 39959612 | 39959610 | 29149520 | 1 | 1 | 1 | 2 | 400001 | ЦЭМ Тверской обл.(редакции 2014), пр. №337/пр, сб.40,поз.0001 | Автомобили бортовые, грузоподъемность до 5 т | 1368 | 1011 | маш.-ч | маш.-ч | 1 | 0.4612 | 0 | 91.62 | 0 | 0 | 0 | 1 | 0 |  | 0.4612 | 2 | 39959611 | 169 | 0 | 0 | 0 | 0 | 0 | 0 | 0 | 0
414 | 39959615 | 39959613 | 29149529 | 1 | 1 | 1 | 2 | 400052 | ЦЭМ Тверской обл.(редакции 2014), пр. №337/пр, сб.40,поз.0052 | Автомобиль-самосвал, грузоподъемность до 10 т | 1368 | 1011 | маш.-ч | маш.-ч | 1 | 0.1715 | 0 | 109.5 | 0 | 0 | 0 | 1 | 0 |  | 0.1715 | 2 | 39959614 | 170 | 0 | 0 | 0 | 0 | 0 | 0 | 0 | 0