## ССР в базовых ценах (2)
Форма № 1
| Заказчик | Филиал ПАО "МРСК Центра"-"Тверьэнерго"
(наименование организации)
"Утвержден" « »________________2017 г.
| Сводный сметный расчет в сумме |  | 392879.095 | тыс.руб.
В том числе возвратных сумм
(ссылка на документ об утверждении)
« »________________2017 г.
СВОДНЫЙ СМЕТНЫЙ РАСЧЕТ СТОИМОСТИ СТРОИТЕЛЬСТВА
Монтаж СТП-63кВА
(наименование стройки)
Составлена в базовых ценах по состоянию на 2001г.
№ пп | Номера сметных расчетов и смет | Наименование глав, объектов, работ и затрат | Сметная стоимость, руб. |  |  |  | Общая сметная стоимость, тыс. руб.
|  |  | строитель- ных работ | монтажных работ | оборудования, мебели, инвентаря | прочих
1 | 2 | 3 | 4 | 5 | 6 | 7 | 8
Глава 1.Подготовка территории строительства
|  | Итого по Главе 1 | 0 | 0 | 0 | 0 | 0
Глава 2. Основные объекты строительства
1 | ЛСМ № 02-01-01 | Монтаж СТП-63кВА |  | 7699.6 | 64100.9 | 1455.02 | 73255.52
|  | Итого по Главе 2 | 0 | 7699.6 | 64100.9 | 1455.02 | 73255.52
Глава 4. Объекты энергетического хозяйства
|  | Итого по Главе 4 | 0 | 0 | 0 | 0 | 0
Глава 5. Объекты транспортного хозяйства и связи
|  | Итого по Главе 5 | 0 | 0 | 0 | 0 | 0
Глава 6. Наружные сети и сооружения водоснабжения, канализации, теплоснабжения и газоснабжения
|  | Итого по Главе 6 | 0 | 0 | 0 | 0 | 0
Глава 7. Благоустройство и озеленение территории
|  | Итого по Главе 7 | 0 | 0 | 0 | 0 | 0
|  | Итого по Главам 1-7 | 0 | 7699.6 | 64100.9 | 1455.02 | 73255.52
|  | Итого по главам 1-7 с пересчетом 1 квартал 2018г. (по письму Минстроя России от04.04.2018 г №13606-ХМ/09: Прочие объекты - 7,08, Оборудование - 4,43, ПНР - 14,29, прочие затраты - 8,72, ПИР - 3,83 | 0 | 54513.168 | 283966.987 | 12251.2684 | 350731.4234
Глава 8. Временные здания и сооружения
4 | ГСН-81-05-01-2001 | Временные здания и сооружения - 3,9*0,8% | 0 | 0 |  |  | 0
|  | Итого по Главе 8 | 0 | 0 | 0 | 0 | 0
|  | Итого по Главам 1-8 | 0 | 54513.168 | 283966.987 | 12251.2684 | 350731.4234
Глава 9. Прочие работы и затраты
5 | МДС 81-35.2004 Прил.№8 | Зимнее удорожание по ГСН 81-05-02-2001(ВС): III 2.4. Зона III, Электрические подстанции, 2.1% (п-ты 1.1-1.8) | 0 | 0 |  |  | 0
6 | Расчет №1 | Командировочные затраты |  |  |  | 0 | 0
7 | Расчет №2 | Доставка бригады и техники на объект |  |  |  |  | 0
6 | ЛСМ № 9-1 | Пусконаладочные работы |  |  |  | 909.49 | 909.49 | 11223.11
|  | Итого по главам 1-7 с пересчетом 1 квартал 2018г. (по письму Минстроя России от04.04.2018 г №13606-ХМ/09: Прочие объекты - 7,08, Оборудование - 4,43, ПНР - 14,29, прочие затраты - 8,72, ПИР - 3,83 | 0 | 0 | 0 | 12996.6121 | 12996.6121 |  | 12777.6069
|  | Итого по Главам 1-9 | 0 | 54513.168 | 283966.987 | 25247.8805 | 363728.0355
Глава 10. Содержание дирекции (технического надзора)
7 | Приложение к Постановлению Правительства РФ от 21.06.2010г №468 | Технадзор - 2,14% |  |  |  | 0 | 0
|  | Итого по Главе 10 | 0 | 0 | 0 | 0 | 0
|  | Итого по Главам 1-10 | 0 | 54513.168 | 283966.987 | 25247.8805 | 363728.0355 | #REF!
Глава 12. Проектные и изыскательские работы
| МДС 81-35.2004 прил.8 п.12.3 | Авторский надзор - 0,2% |  |  |  | 0 | 0
8 |  | Проектные работы |  |  |  | 25978.8622 | 25978.8622 | 363.811
|  | Итого по Главе 12 | 0 | 0 | 0 | 25978.8622 | 25978.8622
|  | Итого по Главам 1-12 | 0 | 54513.168 | 283966.987 | 51226.7427 | 389706.8977 | #REF!
Непредвиденные затраты
9 | МДС 81-35.2004 п.4.96 | Непредвиденные затраты - 3% | 0 | 1635.395 |  | 1536.8023 | 3172.1973 | #REF!
|  | ИТОГО | 0 | 56148.563 | 283966.987 | 52763.545 | 392879.095 | #REF! | 26758.2281 | пир
11 | МДС 81-35.2004 п.4.100 | НДС - 18% | 0 | 10106.74 | 51114.06 | 9497.44 | 70718.24 | #REF! | 12777.6069 | пнр
|  | Всего по сводному расчету с НДС | 0 | 66255.303 | 335081.047 | 62260.985 | 463597.335 |  | 13227.71 | прочие
[9 empty] | 283966.987 | оборудование
[9 empty] | 56148.563 | смр
Руководитель проектной организации ________________________________
Главный инженер проекта __________________________________________
392879.095
Начальник сметно-договорного секора _______________________________
Заказчик _________________________________________________________________
(должность, подпись, инициалы, фамилия)

## ПИР
СОГЛАСОВАНО |  |  |  | УТВЕРЖДАЮ
_____________________________
"______"_______________________2017 г. |  |  |  | "______"_______________________2017 г.
Смета 12-01-01
на проектные (изыскательские) работы
Монтаж СТП-63кВА
(Стадия: Рабочий проект)
№ п/п | Характеристика предприятия, здания, сооружения или вид работ |  | Номер частей, глав, таблиц, параграфов и пунктов указаний к разделу справочника базовых цен на проектные и изыскательские работы для строителей | Расчет стоимости: (a+bx)*Kj или (стоимость строительно-монтажных работ)*проц./ 100 или количество * цена | Стоимость работ, тыс. руб.
1 | Строительство СТП-63кВА |  | Объекты энергетики. РАО ЕЭС. 2004 г. Табл.11
|  |  | Стоимость технологического оборудования в ценах на 01,01.2001 (тыс.руб.) | 0,2839687/4,43 | 0.064101 | 0.079761
|  |  | Стоимость строительномонтажных работ в ценах на 01.01.2001 (тыс. руб) | 0,07976104/7,08 | 0.011266
|  |  | Всего стоимость строительства в ценах на 01.01.2001 (тыс.руб.) | (0,112783* 0,018 / 0,2 * 1000 * 3,83) | 0.075367
25.9789
Сметная стоимость, млн. |  | 0.36373
Стоимость на 01.01.2001 |  | 0.28397
| Итого |  |  |  | 25.9789
| НДС 18% |  |  |  | 4.6762
| ИТОГО с НДС |  |  |  | 30.6551

## 12-гр. ЛС 1 (2)
Согласовано | [8 empty] | Утверждаю
__________ | [8 empty] | __________
'____' ___________ 2017 г. | [8 empty] | '____' ___________ 2017 г.
Л О К А Л Ь Н А Я С М Е Т А
Монтаж СТП-63кВА
Основание: | [8 empty] | БАЗОВЫЕ | ТЕКУЩИЕ
[8 empty] | Сметная стоимость | 74.165 | 74.165 | тыс. руб.
[8 empty] | строительных работ | 8.52 | 8.52 | тыс. руб.
[8 empty] | монтажных работ | 0.181 | 0.181 | тыс. руб.
[8 empty] | оборудования | 64.101 | 64.101 | тыс. руб.
[8 empty] | прочих работ | 1.363 | 1.363 | тыс. руб.
[8 empty] | Нормативная трудоемкость | 136.533 | 136.533 | чел.-ч.
Составлена в ценах 2кв. 2017г. | [7 empty] | Средства на оплату труда | 1.514 | 1.514 | тыс. руб.
№ п/п | Шифр и номер позиции норматива | Наименование работ и затрат | Единица измер-ия | Кол-во единиц | Поправ. коэфф. | Базовая цена (с учетом поправок), руб. | Итоговая цена, руб. | Пункт коэфф. пересчета | Коэфф. пересчета | Текущая цена, руб. | Итог. затраты труда, чел.-час
1 | 2 | 3 | 4 | 5 | 6 | 7 | 8 | 9 | 10 | 11 | 12
Раздел |  | Монтажные работы
1 | 33-04-016-2 | Развозка конструкций и материалов опор ВЛ 0,38-10 кВ по трассе одностоечных железобетонных опор | 1 ОПОРА | 1 |  | 47.63 | 47.63 |  |  | 47.63
|  | … Основная заработная плата |  |  | - | 3.47 | 3.47 | 33-04-016-2 | 1 | 3.47
|  | … Эксплуатация машин и механизмов |  |  | - | 44.16 | 44.16 |  | 1 | 44.16
|  | … в т. ч. зарплата машинистов |  |  | - | 6.25 | 6.25 |  | 1 | 6.25
|  | … Затраты труда строителей |  | 0.44 | - | 0 |  |  | 1 |  | 0.44
|  | Накладные расходы от ФОТ |  | 105% |  | 8.651 | 8.65 |  | 89% | 8.65
|  | Сметная прибыль от ФОТ |  | 60% |  | 4.666 | 4.67 |  | 48% | 4.67
[6 empty] | 60.95 | 60.95 |  |  | 60.95 | 0.44
| 1-1025-69 | Рабочий строитель среднего разряда 2,5 | чел.-ч | 0.44 | 0 | 7.88 | 3.47 | 33-04-016-2 | 1 | 3.47
| 2-69 | Затраты труда машинистов | чел.час | 0.48 | 0 | 0 | 0 | 33-04-016-2 | 1 | 0
| 010201 | Прицепы тракторные 2 т | маш.-ч | 0.24 | 0 | 4.01 | 0.96 | 33-04-016-2 | 1 | 4.23
| 010410 | Тракторы на пневмоколесном ходу при работе на других видах строительства 59 кВт (80 л.с.) | маш.-ч | 0.24 | 0 | 71.54 | 17.17 | 33-04-016-2 | 1 | 150.41
| 021141 | Краны на автомобильном ходу при работе на других видах строительства 10 т | маш.-ч | 0.24 | 0 | 108.45 | 26.03 | 33-04-016-2 | 1 | 167.88
2 | 33-04-016-5 | Развозка конструкций и материалов опор ВЛ 0,38-10 кВ по трассе материалов оснастки одностоечных опор | 1 ОПОРА | 1 |  | 12.55 | 12.55 |  |  | 12.55
|  | … Основная заработная плата |  |  | - | 1.97 | 1.97 | 33-04-016-5 | 1 | 1.97
|  | … Эксплуатация машин и механизмов |  |  | - | 10.58 | 10.58 |  | 1 | 10.58
|  | … в т. ч. зарплата машинистов |  |  | - | 1.82 | 1.82 |  | 1 | 1.82
|  | … Затраты труда строителей |  | 0.25 | - | 0 |  |  | 1 |  | 0.25
|  | Накладные расходы от ФОТ |  | 105% |  | 3.373 | 3.37 |  | 89% | 3.37
|  | Сметная прибыль от ФОТ |  | 60% |  | 1.819 | 1.82 |  | 48% | 1.82
[6 empty] | 17.74 | 17.74 |  |  | 17.74 | 0.25
| 1-1025-69 | Рабочий строитель среднего разряда 2,5 | чел.-ч | 0.25 | 0 | 7.88 | 1.97 | 33-04-016-5 | 1 | 1.97
| 2-69 | Затраты труда машинистов | чел.час | 0.14 | 0 | 0 | 0 | 33-04-016-5 | 1 | 0
| 010201 | Прицепы тракторные 2 т | маш.-ч | 0.14 | 0 | 4.01 | 0.56 | 33-04-016-5 | 1 | 2.47
| 010410 | Тракторы на пневмоколесном ходу при работе на других видах строительства 59 кВт (80 л.с.) | маш.-ч | 0.14 | 0 | 71.54 | 10.02 | 33-04-016-5 | 1 | 87.74
3 | 33-04-027-1 | Установка столбовых трансформаторных подстанций мощностью до 100 кВ·А, установка строительных конструкций | 1 подстанция | 1 |  | 163.9 | 163.9 |  |  | 163.9
|  | … Основная заработная плата |  |  | - | 17.19 | 17.19 | 33-04-027-1 | 1 | 17.19
|  | … Эксплуатация машин и механизмов |  |  | - | 143.86 | 143.86 |  | 1 | 143.86
|  | … в т. ч. зарплата машинистов |  |  | - | 9.74 | 9.74 |  | 1 | 9.74
|  | … Стоимость материалов |  |  | - | 2.85 | 2.85 |  | 1 | 2.85
|  | … Затраты труда строителей |  | 2.01 | [6 empty] | 2.01
|  | Накладные расходы от ФОТ |  | 105% |  | 23.968 | 23.97 |  | 89% | 23.97
|  | Сметная прибыль от ФОТ |  | 60% |  | 12.926 | 12.93 |  | 48% | 12.93
[6 empty] | 200.79 | 200.79 |  |  | 200.8 | 2.01
| 1-1033-69 | Рабочий строитель среднего разряда 3,3 | чел.-ч | 2.01 | 0 | 8.55 | 17.19 | 33-04-027-1 | 1 | 17.19
| 2-69 | Затраты труда машинистов | чел.час | 0.87 | 0 | 0 | 0 | 33-04-027-1 | 1 | 0
| 160402 | Машины бурильно-крановые на автомобиле, глубина бурения 3,5 м | маш.-ч | 0.87 | 0 | 165.36 | 143.86 | 33-04-027-1 | 1 | 735.14
| 101-0962 | Смазка солидол жировой марки <Ж> | т | 5e-05 | 0 | 9661.5 | 0.48 | 33-04-027-1 | 1 | 0.48
| 101-1292 | Уайт-спирит | т | 0.00012 | 0 | 7202.8 | 0.86 | 33-04-027-1 | 1 | 0.86
| 101-1757 | Ветошь | кг | 0.05 | 0 | 1.94 | 0.1 | 33-04-027-1 | 1 | 0.1
| 101-2349 | Смазка ЗЭС | кг | 0.1 | 0 | 11 | 1.1 | 33-04-027-1 | 1 | 1.1
| 113-0079 | Лак БТ-577 | т | 3e-05 | 0 | 10324.47 | 0.31 | 33-04-027-1 | 1 | 0.31
4 | 33-04-027-2 | Установка столбовых трансформаторных подстанций мощностью до 100 кВ·А, установка оборудования | 1 подстанция | 1 |  | 948.93 | 948.93 |  |  | 948.93
|  | … Основная заработная плата |  |  | - | 569.62 | 569.62 | 33-04-027-2 | 1 | 569.62
|  | … Эксплуатация машин и механизмов |  |  | - | 379.31 | 379.31 |  | 1 | 379.31
|  | … в т. ч. зарплата машинистов |  |  | - | 43.04 | 43.04 |  | 1 | 43.04
|  | … Затраты труда строителей |  | 62.05 | - | 0 |  |  | 1 |  | 62.05
|  | Накладные расходы от ФОТ |  | 105% |  | 545.267 | 545.27 |  | 89% | 545.27
|  | Сметная прибыль от ФОТ |  | 60% |  | 294.077 | 294.08 |  | 48% | 294.08
[6 empty] | 1788.27 | 1788.27 |  |  | 1788.28 | 62.05
| 1-1039-69 | Рабочий строитель среднего разряда 3,9 | чел.-ч | 62.05 | 0 | 9.18 | 569.62 | 33-04-027-2 | 1 | 569.62
| 2-69 | Затраты труда машинистов | чел.час | 3.85 | 0 | 0 | 0 | 33-04-027-2 | 1 | 0
| 021141 | Краны на автомобильном ходу при работе на других видах строительства 10 т | маш.-ч | 1.71 | 0 | 108.45 | 185.45 | 33-04-027-2 | 1 | 1196.15
| 031001 | Автогидроподъемники высотой подъема 12 м | маш.-ч | 2.14 | 0 | 90.59 | 193.86 | 33-04-027-2 | 1 | 1165.12
5 | 33-04-003-1 | Установка железобетонных опор ВЛ 0,38; 6-10 кВ с траверсами без приставок одностоечных | 1 ОПОРА | 1 |  | 227.47 | 227.47 |  |  | 227.47
|  | … Основная заработная плата |  |  | - | 32.49 | 32.49 | 33-04-003-1 | 1 | 32.49
|  | … Эксплуатация машин и механизмов |  |  | - | 146.39 | 146.39 |  | 1 | 146.39
|  | … в т. ч. зарплата машинистов |  |  | - | 8.74 | 8.74 |  | 1 | 8.74
|  | … Стоимость материалов |  |  | - | 48.59 | 48.59 |  | 1 | 48.59
|  | … Затраты труда строителей |  | 3.8 | [6 empty] | 3.8
|  | Накладные расходы от ФОТ |  | 105% |  | 36.695 | 36.69 |  | 89% | 36.69
|  | Сметная прибыль от ФОТ |  | 60% |  | 19.79 | 19.79 |  | 48% | 19.79
[6 empty] | 283.96 | 283.96 |  |  | 283.95 | 3.8
| 1-1033-69 | Рабочий строитель среднего разряда 3,3 | чел.-ч | 3.8 | 0 | 8.55 | 32.49 | 33-04-003-1 | 1 | 32.49
| 2-69 | Затраты труда машинистов | чел.час | 0.78 | 0 | 0 | 0 | 33-04-003-1 | 1 | 0
| 160402 | Машины бурильно-крановые на автомобиле, глубина бурения 3,5 м | маш.-ч | 0.78 | 0 | 165.36 | 128.98 | 33-04-003-1 | 1 | 659.09
| 400001 | Автомобили бортовые, грузоподъемность до 5 т | маш.-ч | 0.19 | 0 | 91.62 | 17.41 | 33-04-003-1 | 1 | 139.96
| 101-0404 | Краска для наружных работ черная, марок МА-015, ПФ-014 | т | 0.0004 | 0 | 14679 | 5.87 | 33-04-003-1 | 1 | 5.87
| 101-0962 | Смазка солидол жировой марки <Ж> | т | 3e-05 | 0 | 9661.5 | 0.29 | 33-04-003-1 | 1 | 0.29
| 101-1757 | Ветошь | кг | 0.02 | 0 | 1.94 | 0.04 | 33-04-003-1 | 1 | 0.04
| 101-2349 | Смазка ЗЭС | кг | 0.1 | 0 | 11 | 1.1 | 33-04-003-1 | 1 | 1.1
| 110-9126 | Металлические плакаты | шт. | 0.1 | 0 | 0 | 0 | 33-04-003-1 | 1 | 0
| 113-0079 | Лак БТ-577 | т | 0.0001 | 0 | 10324.47 | 1.03 | 33-04-003-1 | 1 | 1.03
| 509-1073 | Колпачки полиэтиленовые | шт. | 6 | 0 | 6.71 | 40.26 | 33-04-003-1 | 1 | 40.26
6 | 509-1073 | Колпачки полиэтиленовые | шт. | -6 | /6,76 | 0.993 | -5.956 | 0 | 1 | -5.96
7 | м08-02-471-1 | Заземлитель вертикальный из угловой стали размером 50х50х5 мм | 10 шт. | 0.6 |  | 179.73 | 107.838 |  |  | 107.84
|  | … Основная заработная плата |  |  | - | 97.16 | 58.296 | м08-02-471-1 | 1 | 58.3
|  | … Эксплуатация машин и механизмов |  |  | - | 56.49 | 33.894 |  | 1 | 33.89
|  | … в т. ч. зарплата машинистов |  |  | - | 2.48 | 1.488 |  | 1 | 1.49
|  | … Стоимость материалов |  |  | - | 26.08 | 15.648 |  | 1 | 15.65
|  | … Затраты труда строителей |  | 10.7 | [6 empty] | 6.42
|  | Накладные расходы от ФОТ |  | 95% |  | 80.708 | 48.43 |  | 81% | 48.43
|  | Сметная прибыль от ФОТ |  | 65% |  | 51.813 | 31.09 |  | 52% | 31.09
[6 empty] | 312.25 | 187.35 |  |  | 187.36 | 6.42
| 1-2038-69 | Рабочий монтажник среднего разряда 3,8 | чел.-ч | 6.42 | 0 | 9.08 | 58.29 | м08-02-471-1 | 1 | 58.29
| 2-69 | Затраты труда машинистов | чел.час | 0.114 | 0 | 0 | 0 | м08-02-471-1 | 1 | 0
| 021102 | Краны на автомобильном ходу при работе на монтаже технологического оборудования 10 т | маш.-ч | 0.114 | 0 | 131.11 | 14.95 | м08-02-471-1 | 1 | 85.64
| 040502 | Установки для сварки ручной дуговой (постоянного тока) | маш.-ч | 1.05 | 0 | 8.1 | 8.51 | м08-02-471-1 | 1 | 50.95
| 400001 | Автомобили бортовые, грузоподъемность до 5 т | маш.-ч | 0.114 | 0 | 91.62 | 10.44 | м08-02-471-1 | 1 | 83.97
| 101-1924 | Электроды диаметром 4 мм Э42А | кг | 0.39 | 0 | 11.11 | 4.33 | м08-02-471-1 | 1 | 4.33
| 113-1786 | Лак битумный БТ-123 | т | 0.0012 | 0 | 8461.63 | 10.15 | м08-02-471-1 | 1 | 10.15
| 999-9950 | Вспомогательные ненормируемые материалы (2% от ОЗП) | руб. | 1.206 | 0 | 1 | 1.21 | м08-02-471-1 | 1 | 1.21
8 | 33-04-015-1 | Устройство заземления опор ВЛ и подстанций | 10 м шин заземления | 2.8 |  | 31.75 | 88.9 |  |  | 88.9
|  | … Основная заработная плата |  |  | - | 14.69 | 41.132 | 33-04-015-1 | 1 | 41.13
|  | … Эксплуатация машин и механизмов |  |  | - | 15.72 | 44.016 |  | 1 | 44.02
|  | … Стоимость материалов |  |  | - | 0 | 3.752 |  | 1 | 3.75
|  | … Затраты труда строителей |  | 1.8 | - | 1.34 |  |  | 1 |  | 5.04
|  | Накладные расходы от ФОТ |  | 105% |  | 13.074 | 36.61 |  | 89% | 36.61
|  | Сметная прибыль от ФОТ |  | 60% |  | 7.051 | 19.74 |  | 48% | 19.74
[6 empty] | 51.88 | 145.25 |  |  | 145.25 | 5.04
| 1-1029-69 | Рабочий строитель среднего разряда 2,9 | чел.-ч | 5.04 | 0 | 8.16 | 41.13 | 33-04-015-1 | 1 | 41.13
| 040202 | Агрегаты сварочные передвижные с номинальным сварочным током 250-400 А с дизельным двигателем | маш.-ч | 1.4 | 0 | 13.11 | 18.35 | 33-04-015-1 | 1 | 137.1
| 400001 | Автомобили бортовые, грузоподъемность до 5 т | маш.-ч | 0.28 | 0 | 91.62 | 25.65 | 33-04-015-1 | 1 | 206.25
| 101-1513 | Электроды диаметром 4 мм Э42 | т | 0.000336 | 0 | 11191.78 | 3.76 | 33-04-015-1 | 1 | 3.76
9 | 01-02-057-2 | Разработка грунта вручную в траншеях глубиной до 2 м без креплений с откосами, группа грунтов 2 | 100 м3 грунта | 0.063 |  | 1159.62 | 73.056 |  |  | 73.06
|  | … Основная заработная плата |  |  | - | 1159.62 | 73.056 | 01-02-057-2 | 1 | 73.06
|  | … Затраты труда строителей |  | 154 | - | 0 |  |  | 1 |  | 9.7
|  | Накладные расходы от ФОТ |  | 80% | - | 788.542 | 49.68 |  | 68% | 49.68
|  | Сметная прибыль от ФОТ |  | 45% | - | 417.463 | 26.3 |  | 36% | 26.3
[6 empty] | 2365.62 | 149.03 |  |  | 149.04 | 9.7
| 1-1020-69 | Рабочий строитель среднего разряда 2 | чел.-ч | 9.702 | 0 | 7.53 | 73.06 | 01-02-057-2 | 1 | 73.06
10 | 01-02-061-2 | Засыпка вручную траншей, пазух котлованов и ям, группа грунтов 2 | 100 м3 грунта | 0.063 |  | 703.73 | 44.335 |  |  | 44.33
|  | … Основная заработная плата |  |  | - | 703.73 | 44.335 | 01-02-061-2 | 1 | 44.33
|  | … Затраты труда строителей |  | 97.2 | - | 0 |  |  | 1 |  | 6.12
|  | Накладные расходы от ФОТ |  | 80% | - | 478.536 | 30.15 |  | 68% | 30.14
|  | Сметная прибыль от ФОТ |  | 45% | - | 253.343 | 15.96 |  | 36% | 15.96
[6 empty] | 1435.61 | 90.44 |  |  | 90.43 | 6.12
| 1-1015-69 | Рабочий строитель среднего разряда 1,5 | чел.-ч | 6.1236 | 0 | 7.24 | 44.33 | 01-02-061-2 | 1 | 44.33
Итого по разделу:
| Прямые затраты | [8 empty] | 1708.65
| Стоимость материальных ресурсов (всего) | [8 empty] | 64.88
| Эксплуатация машин | [8 empty] | 802.21
| ЗП машинистов | [8 empty] | 71.08
| Основная ЗП рабочих | [8 empty] | 841.56
| Строительные работы с НР и СП | [8 empty] | 2736.44
| Монтажные работы с НР и СП | [8 empty] | 181.4
| Трудозатраты строителей | [8 empty] | 95.84
| Трудозатраты машинистов | [8 empty] | 6.23
| Накладные расходы | [8 empty] | 782.81
| Сметная прибыль | [8 empty] | 426.38
| Всего с НР и СП | [8 empty] | 2917.84
| Итого | [8 empty] | 2917.84
Раздел |  | Материалы, не учтенные ценником
11 | 2122932 | Стойка СВ 110-3,5 | ШТ | 1 | /6,76 | 1670.059 | 1670.059 | 0 | 1 | 1670.06
12 | 2115042 | Сталь круглая д10мм | кг | 17.248 | /6,76 | 7.618 | 131.401 | 0 | 1 | 131.4
13 | 2006879 | Сталь равнополочная 30х30х4 | кг | 71.2 | /6,76 | 8.358 | 595.089 | 0 | 1 | 595.09
14 | 2221082 | Лента металлическая F207 | м | 2 | /6,76 | 8.358 | 16.716 | 0 | 1 | 16.72
15 | 2302493 | Бугель для фиксации ленты NB20 | ШТ | 2 | /6,76 | 3.269 | 6.538 | 0 | 1 | 6.54
16 | 2017111 | Кронштейн анкерный PAZ3 | ШТ | 3 | /6,76 | 146.706 | 440.117 | 0 | 1 | 440.12
17 | ООО ЭТМ | Наконечник кабельник ТА70-10-12 | ШТ | 4 | /6,76 | 2.84 | 11.361 | 0 | 1 | 11.36
18 | ООО ЭТМ | Крюк CF16 | шт. | 1 | /6,76 | 1.689 | 1.689 | 0 | 1 | 1.69
19 | 2116919 | Хомут Х51 | шт. | 1 | /6,76 | 16.67 | 16.67 | 0 | 1 | 16.67
20 | ЭлектрикМастер | Траверса ТМ-65 | шт. | 1 | /6,76 | 293.5 | 293.5 | 0 | 1 | 293.5
21 | ООО Феман | Серьга СРС-7-16А | шт. | 3 | /6,76 | 10.53 | 31.589 | 0 | 1 | 31.59
22 | Норма-кабель | Соединитель UU7-16 | шт. | 3 | /6,76 | 18.05 | 54.151 | 0 | 1 | 54.15
23 | ООО Феман | Ответвительный зажим RPN150 | шт. | 6 | /6,76 | 151.63 | 909.781 | 0 | 1 | 909.78
24 | 2270434 | Изолятор подвесной SML70/20Г | шт. | 3 | /6,76 | 201.03 | 603.089 | 0 | 1 | 603.09
Итого по разделу:
| Прямые затраты | [8 empty] | 4781.76
| Стоимость материальных ресурсов (всего) | [8 empty] | 4781.76
| Строительные работы с НР и СП | [8 empty] | 4781.76
| Всего с НР и СП | [8 empty] | 4781.76
| Итого | [8 empty] | 4781.76
Раздел |  | Оборудование
текущая цена
25 | 2231670 | ТП СТП-63-10/0,4 УХЛ1 с ТС ТМГ | шт. | 1 | 4.43 | 64100.9 | 64100.9 | 283966.987 | 1 | 64100.9
Итого по разделу:
| Прямые затраты | [8 empty] | 64100.9
| Стоимость материальных ресурсов (всего) | [8 empty] | 64100.9
| Стоимость оборудования (всего) | [8 empty] | 64100.9
| Всего с НР и СП | [8 empty] | 64100.9
| Итого | [8 empty] | 64100.9
Раздел |  | Пусконаладочные работы
26 | п01-02-002-1 | Трансформатор силовой трехфазный масляный двухобмоточный напряжением до 11 кВ, мощностью до 0,32 МВА | 1 ШТ. | 1 |  | 78.85 | 78.85 |  |  | 78.85
|  | … Основная заработная плата |  |  | - | 78.85 | 78.85 | п01-02-002-1 | 1 | 78.85
|  | … Затраты труда строителей |  | 6.3 | - | 0 |  |  | 1 |  | 6.3
|  | Накладные расходы от ФОТ |  | 65% | - | 43.368 | 43.37 |  | 55% | 43.37
|  | Сметная прибыль от ФОТ |  | 40% | - | 25.232 | 25.23 |  | 32% | 25.23
[6 empty] | 147.45 | 147.45 |  |  | 147.45 | 6.3
| 2-0021-69 | Инженер по наладке и испытаниям I категории | чел.-ч | 3.78 | 0 | 14.96 | 56.55 | п01-02-002-1 | 1 | 56.55
| 3-0022-69 | Техник по наладке и испытаниям II категории | чел.-ч | 2.52 | 0 | 8.85 | 22.3 | п01-02-002-1 | 1 | 22.3
27 | п01-12-010-1 | Испытание обмотки трансформатора силового | 1 испытание | 6 |  | 30.24 | 181.44 |  |  | 181.44
|  | … Основная заработная плата |  |  | - | 30.24 | 181.44 | п01-12-010-1 | 1 | 181.44
|  | … Затраты труда строителей |  | 2.43 | - | 0 |  |  | 1 |  | 14.58
|  | Накладные расходы от ФОТ |  | 65% | - | 16.632 | 99.79 |  | 55% | 99.79
|  | Сметная прибыль от ФОТ |  | 40% | - | 9.677 | 58.06 |  | 32% | 58.06
[6 empty] | 56.55 | 339.29 |  |  | 339.29 | 14.58
| 0-3305-69 | Электромонтажник-наладчик 5 разряда | чел.-ч | 5.82 | 0 | 10.7 | 62.27 | п01-12-010-1 | 1 | 62.27
| 2-0022-69 | Инженер по наладке и испытаниям II категории | чел.-ч | 8.76 | 0 | 13.6 | 119.14 | п01-12-010-1 | 1 | 119.14
28 | п01-12-020-1 | Испытание сборных и соединительных шин напряжением до 11 кВ | 1 испытание | 2 |  | 80.66 | 161.32 |  |  | 161.32
|  | … Основная заработная плата |  |  | - | 80.66 | 161.32 | п01-12-020-1 | 1 | 161.32
|  | … Затраты труда строителей |  | 7.29 | - | 0 |  |  | 1 |  | 14.58
|  | Накладные расходы от ФОТ |  | 65% | - | 44.363 | 88.73 |  | 55% | 88.73
|  | Сметная прибыль от ФОТ |  | 40% | - | 25.811 | 51.62 |  | 32% | 51.62
[6 empty] | 150.83 | 301.67 |  |  | 301.67 | 14.58
| 0-3304-69 | Электромонтажник-наладчик 4 разряда | чел.-ч | 5.84 | 0 | 9.29 | 54.25 | п01-12-020-1 | 1 | 54.25
| 2-0023-69 | Инженер по наладке и испытаниям III категории | чел.-ч | 8.74 | 0 | 12.25 | 107.07 | п01-12-020-1 | 1 | 107.07
29 | п01-11-010-1 | Измерение сопротивления растеканию тока заземлителя | 1 измерение | 1 |  | 15.08 | 15.08 |  |  | 15.08
|  | … Основная заработная плата |  |  | - | 15.08 | 15.08 | п01-11-010-1 | 1 | 15.08
|  | … Затраты труда строителей |  | 1.22 | - | 0 |  |  | 1 |  | 1.22
|  | Накладные расходы от ФОТ |  | 65% | - | 8.294 | 8.29 |  | 55% | 8.29
|  | Сметная прибыль от ФОТ |  | 40% | - | 4.826 | 4.83 |  | 32% | 4.83
[6 empty] | 28.2 | 28.2 |  |  | 28.2 | 1.22
| 0-3306-69 | Электромонтажник-наладчик 6 разряда | чел.-ч | 0.61 | 0 | 12.47 | 7.61 | п01-11-010-1 | 1 | 7.61
| 2-0023-69 | Инженер по наладке и испытаниям III категории | чел.-ч | 0.61 | 0 | 12.25 | 7.47 | п01-11-010-1 | 1 | 7.47
30 | п01-11-011-1 | Проверка наличия цепи между заземлителями и заземленными элементами | 100 точек | 0.06 |  | 160.19 | 9.611 |  |  | 9.61
|  | … Основная заработная плата |  |  | - | 160.19 | 9.611 | п01-11-011-1 | 1 | 9.61
|  | … Затраты труда строителей |  | 12.96 | - | 0 |  |  | 1 |  | 0.78
|  | Накладные расходы от ФОТ |  | 65% | - | 88.105 | 5.29 |  | 55% | 5.29
|  | Сметная прибыль от ФОТ |  | 40% | - | 51.261 | 3.08 |  | 32% | 3.08
[6 empty] | 299.56 | 17.97 |  |  | 17.98 | 0.78
| 0-3306-69 | Электромонтажник-наладчик 6 разряда | чел.-ч | 0.3888 | 0 | 12.47 | 4.85 | п01-11-011-1 | 1 | 4.85
| 2-0023-69 | Инженер по наладке и испытаниям III категории | чел.-ч | 0.3888 | 0 | 12.25 | 4.76 | п01-11-011-1 | 1 | 4.76
31 | п01-11-012-1 | Определение удельного сопротивления грунта | 1 измерение | 1 |  | 40.05 | 40.05 |  |  | 40.05
|  | … Основная заработная плата |  |  | - | 40.05 | 40.05 | п01-11-012-1 | 1 | 40.05
|  | … Затраты труда строителей |  | 3.24 | - | 0 |  |  | 1 |  | 3.24
|  | Накладные расходы от ФОТ |  | 65% | - | 22.028 | 22.03 |  | 55% | 22.03
|  | Сметная прибыль от ФОТ |  | 40% | - | 12.816 | 12.82 |  | 32% | 12.82
[6 empty] | 74.89 | 74.89 |  |  | 74.9 | 3.24
| 0-3306-69 | Электромонтажник-наладчик 6 разряда | чел.-ч | 1.62 | 0 | 12.47 | 20.2 | п01-11-012-1 | 1 | 20.2
| 2-0023-69 | Инженер по наладке и испытаниям III категории | чел.-ч | 1.62 | 0 | 12.25 | 19.85 | п01-11-012-1 | 1 | 19.85
Итого по разделу:
| Прямые затраты | [8 empty] | 486.35
| Основная ЗП рабочих | [8 empty] | 486.35
| Прочие работы с НР и СП | [8 empty] | 909.49
| Трудозатраты строителей | [8 empty] | 40.7
| Накладные расходы | [8 empty] | 267.5
| Сметная прибыль | [8 empty] | 155.64
| Всего с НР и СП | [8 empty] | 909.49
| Итого | [8 empty] | 909.49
Раздел |  | Проезды
32 | 1-2040-69 | Рабочий монтажник среднего разряда 4 | чел.-ч | 20 |  | 9.29 | 185.8 |  |  | 185.8
|  | … Основная заработная плата |  |  | - | 9.29 | 185.8 | 0 | 1 | 185.8
|  | … Затраты труда строителей |  | 0 | - | 0 |  |  | 1 |  | 0
|  | Накладные расходы от ФОТ |  | 0% | - | 8.547 | 170.94 |  | 92% | 170.94
|  | Сметная прибыль от ФОТ |  | 0% | - | 4.831 | 96.62 |  | 52% | 96.62
[6 empty] | 22.67 | 453.35 |  |  | 453.36 | 0
33 | 400302 | Спецавтомашины типа УАЗ | маш.-ч | 4 |  | 113.15 | 452.6 |  |  | 452.6
|  | … Эксплуатация машин и механизмов |  |  | - | 0 | 452.6 | 400302 | 1 | 452.6
|  | … Затраты труда строителей |  | 0 | - | 113.15 |  |  | 1 |  | 0
|  | Накладные расходы от ФОТ |  | 0% | - | 0 | 0 |  | 0% | 0
|  | Сметная прибыль от ФОТ |  | 0% | - | 0 | 0 |  | 0% | 0
[6 empty] | 113.15 | 452.6 |  |  | 452.6 | 0
34 | 160402 | Машины бурильно-крановые на автомобиле, глубина бурения 3,5 м | маш.-ч | 2 |  | 165.36 | 330.72 |  |  | 330.72
|  | … Эксплуатация машин и механизмов |  |  | - | 0 | 330.72 | 160402 | 1 | 330.72
|  | … в т. ч. зарплата машинистов |  |  | - | 165.36 | 22.4 |  | 1 | 22.4
|  | … Затраты труда строителей |  | 0 | - | 11.2 |  |  | 1 |  | 0
|  | Накладные расходы от ФОТ |  | 0% | - | 0 | 0 |  | 0% | 0
|  | Сметная прибыль от ФОТ |  | 0% |  | 0 | 0 |  | 0% | 0
[6 empty] | 165.36 | 330.72 |  |  | 330.72 | 0
35 | 400002 | Автомобили бортовые, грузоподъемность до 8 т | маш.-ч | 2 |  | 109.17 | 218.34 |  |  | 218.34
|  | … Эксплуатация машин и механизмов |  |  | - | 0 | 218.34 | 400002 | 1 | 218.34
|  | … Затраты труда строителей |  | 0 | - | 109.17 |  |  | 1 |  | 0
|  | Накладные расходы от ФОТ |  | 0% | - | 0 | 0 |  | 0% | 0
|  | Сметная прибыль от ФОТ |  | 0% | - | 0 | 0 |  | 0% | 0
[6 empty] | 109.17 | 218.34 |  |  | 218.34 | 0
Итого по разделу:
| Прямые затраты | [8 empty] | 1187.46
| Эксплуатация машин | [8 empty] | 1001.66
| ЗП машинистов | [8 empty] | 22.4
| Основная ЗП рабочих | [8 empty] | 185.8
| Строительные работы с НР и СП | [8 empty] | 1001.66
| Прочие работы с НР и СП | [8 empty] | 453.36
| Трудозатраты машинистов | [8 empty] | 8
| Накладные расходы | [8 empty] | 170.94
| Сметная прибыль | [8 empty] | 96.62
| Всего с НР и СП | [8 empty] | 1455.02
| Итого | [8 empty] | 1455.02
Итого по локальной смете:
| Прямые затраты | [8 empty] | 72265.12
| Стоимость материальных ресурсов (всего) | [8 empty] | 68947.54
| Стоимость оборудования (всего) | [8 empty] | 64100.9
| Эксплуатация машин | [8 empty] | 1803.87
| ЗП машинистов | [8 empty] | 93.48
| Основная ЗП рабочих | [8 empty] | 1513.71
| Строительные работы с НР и СП | [8 empty] | 8519.86
| Монтажные работы с НР и СП | [8 empty] | 181.4
| Прочие работы с НР и СП | [8 empty] | 1362.85
| Трудозатраты строителей | [8 empty] | 136.53
| Трудозатраты машинистов | [8 empty] | 14.23
| Накладные расходы | [8 empty] | 1221.25
| Сметная прибыль | [8 empty] | 678.64
| Всего с НР и СП | [8 empty] | 74165.01
| Итого | [8 empty] | 74165.01 |  | 1455.02 | прочие
[12 empty] | 909.49 | пнр
[12 empty] | 64100.9 | оборудование
[12 empty] | 7699.6 | смр
Исполнил:
| 0 | _______________________
Расценки согласованы:
| 0 | _______________________

## Source
0 | Smeta.RU (495) 974-1589 |  | _PS_ |  | 0 | 0 | 0 | Smeta.RU |  | 1 | 54631 | 10
1 | 322 | 0 | 264 | 0 | Новый объект | Монтаж СТП 63 10/0,4кВ_Индекс Минстроя на 2кв.2017г. |  | 0 | [5 empty] | 0 | 0 | 0 | 0 |  |  |  | 0 | [37 empty] | Сметные нормы списания | Коды ценников | 0 | 1 | 0 | 1 | 1 | 0 | 6 | 2 | 1 | 0 | 0 | 0 | 1 | 0 | 0 |  | ТР для Версии 8: Центральные регионы (с учетом п-ма 2536-ИП/12/ГС от 27.11.12) | ТЕР-2015 | ТЕР-2015 | ТЕР-2015 | ТЕР-2015 | Поправки для НБ 2014 года от 03.03.2016 ЭТАЛОН | 0 | 0 | 8 | [46 empty] | 0
15 | 1
52 | 322 | 1 | 12 | 0 | Новый объект | Монтаж СТП 63 10/0,4кВ_Индекс Минстроя на 2кв.2017г. | [7 empty] | 72265.12 | 68947.54 | 1803.87 | 93.48 | 1513.71 | 0 | 136.5332 | 14.234 | 0 | 1221.25 | 678.64 | 0 | 0 | 0 | 0 | 0 | 0 | 0 | 0 | 0 | 0 | 0 | 0 | 0 | 0 | 0 | 0 | 64100.9 | 0 | 74165.01 | 8519.86 | 181.4 | 1362.85 | 68947.54 | 4846.64 | 0 | 4846.64 | 64100.9 | 0 | 0 | 0 | 0 | 0 | 0 | 0 | 0 | 0 | 0 | 0 | 0 | 0 | 0 | 0 | 0 | 0 | 0 | 0 | 0 | 0 | 0 | 0 | 0 | 0 | 0 | 0 | 0 | 0 | 0 | 0 | 0 | 0 | 0 | 0 | 0 | 0 | 0 | 0 | 0 | 0 | 0 | 0 | 0 | 0 | 0 | 0 | 0 | 0 | 0 | 0 | 0 | 0 | 0 | 0 | 0 | 0 | 0 | 0 | 0 | 0 | 0 | 0 | 0 | 0 | 0 | 0 | 0 | 0 | 0 | 0 | 0 | 0 | 0 | 0 | 0 | 0 | 0 | 0 | 0 | 0 | 0 | 0 | 0 | 0 | 0 | 0 | 0 | 0 | 0 | 0 | 0 | 0 | 0 | 0 | 0 | 0 | 0 | 0 | 0 | 0 | 0 | 0 | 0 | 0 | 0 | 0 | 0 | 0 | 0 | 0 | 0 | 0 | 0 | 0 | 0 | 0 | 0 | 0 | 0 | 0 | 0 | 0 | 0 | 0 | 0 | 0 | 0 | 0 | 0 | 0 | 0 | 0 | 0 | 0 | 0 | 0 | 0 | 0 | 0 | 0 | 0 | 0 | 0 | 0 | 0 | 0 | 0 | 0 | 0 | 0 | 0 | 0 | 0
3 | 1 |  | 234 |  | Новая локальная смета | Монтаж СТП -100 10/0,4кВ |  | 0 |  | -1 | [10 empty] | 0 | [53 empty] | 0 | [7 empty] | 0 | 0
52 | 1 | 3 | 20 | 0 | Новая локальная смета | Монтаж СТП -100 10/0,4кВ | [7 empty] | 72265.12 | 68947.54 | 1803.87 | 93.48 | 1513.71 | 0 | 136.5332 | 14.234 | 0 | 1221.25 | 678.64 | 0 | 0 | 0 | 0 | 0 | 0 | 0 | 0 | 0 | 0 | 0 | 0 | 0 | 0 | 0 | 0 | 64100.9 | 0 | 74165.01 | 8519.86 | 181.4 | 1362.85 | 68947.54 | 4846.64 | 0 | 4846.64 | 64100.9 | 0 | 0 | 0 | 0 | 0 | 0 | 0 | 0 | 0 | 0 | 0 | 0 | 0 | 0 | 0 | 0 | 0 | 0 | 0 | 0 | 0 | 0 | 0 | 0 | 0 | 0 | 0 | 0 | 0 | 0 | 0 | 0 | 0 | 0 | 0 | 0 | 0 | 0 | 0 | 0 | 0 | 0 | 0 | 0 | 0 | 0 | 0 | 0 | 0 | 0 | 0 | 0 | 0 | 0 | 0 | 0 | 0 | 0 | 0 | 0 | 0 | 0 | 0 | 0 | 0 | 0 | 0 | 0 | 0 | 0 | 0 | 0 | 0 | 0 | 0 | 0 | 0 | 0 | 0 | 0 | 0 | 0 | 0 | 0 | 0 | 0 | 0 | 0 | 0 | 0 | 0 | 0 | 0 | 0 | 0 | 0 | 0 | 0 | 0 | 0 | 0 | 0 | 0 | 0 | 0 | 0 | 0 | 0 | 0 | 0 | 0 | 0 | 0 | 0 | 0 | 0 | 0 | 0 | 0 | 0 | 0 | 0 | 0 | 0 | 0 | 0 | 0 | 0 | 0 | 0 | 0 | 0 | 0 | 0 | 0 | 0 | 0 | 0 | 0 | 0 | 0 | 0 | 0 | 0 | 0 | 0 | 0 | 0 | 0 | 0 | 0 | 0 | 0 | 0
4 | 1 |  | 39 |  | Новый раздел | Монтажные работы |  | 0 |  | 0 | [10 empty] | 0 | [53 empty] | 0 | [11 empty] | 0
52 | 1 | 4 | 24 | 0 | Новый раздел | Монтажные работы | [7 empty] | 1708.65 | 64.88 | 802.21 | 71.08 | 841.56 | 0 | 95.8356 | 6.234 | 0 | 782.81 | 426.38 | 0 | 0 | 1708.65 | 64.88 | 802.21 | 71.08 | 841.56 | 0 | 95.8356 | 6.234 | 0 | 782.81 | 426.38 | 0 | 0 | 0 | 0 | 0 | 2917.84 | 2736.44 | 181.4 | 0 | 64.88 | 64.88 | 0 | 64.88 | 0 | 0 | 0 | 0 | 0 | 0 | 0 | 0 | 0 | 0 | 0 | 0 | 0 | 0 | 0 | 0 | 0 | 0 | 0 | 0 | 0 | 0 | 0 | 0 | 0 | 0 | 0 | 2917.84 | 2736.44 | 181.4 | 0 | 64.88 | 64.88 | 0 | 64.88 | 0 | 0 | 0 | 0 | 0 | 0 | 0 | 0 | 0 | 0 | 0 | 0 | 0 | 0 | 0 | 0 | 0 | 0 | 0 | 0 | 0 | 0 | 0 | 0 | 0 | 0 | 0 | 0 | 0 | 0 | 0 | 0 | 0 | 0 | 0 | 0 | 0 | 0 | 0 | 0 | 0 | 0 | 0 | 0 | 0 | 0 | 0 | 0 | 0 | 0 | 0 | 0 | 0 | 0 | 0 | 0 | 0 | 0 | 0 | 0 | 0 | 0 | 0 | 0 | 0 | 0 | 0 | 0 | 0 | 0 | 0 | 0 | 0 | 0 | 0 | 0 | 0 | 0 | 0 | 0 | 0 | 0 | 0 | 0 | 0 | 0 | 0 | 0 | 0 | 0 | 0 | 0 | 0 | 0 | 0 | 0 | 0 | 0 | 0 | 0 | 0 | 0 | 0 | 0 | 0 | 0 | 0 | 0 | 0 | 0 | 0 | 0 | 0 | 0 | 0 | 0 | 0 | 0 | 0 | 0
17 | 1 | 5 | 5 | 1 | 33-04-016-2 | Развозка конструкций и материалов опор ВЛ 0,38-10 кВ по трассе одностоечных железобетонных опор | 1 ОПОРА | 1 | 0 |  |  |  |  | 47.63 | 0 | 44.16 | 6.25 | 3.47 | 0 | 0.44 | 0.48 | 0 | 8.65 | 4.67 |  | 39029811 | 47.63 | 0 | 44.16 | 6.25 | 3.47 | 0 | 0.44 | 0.48 | 0 | 47.63 | 0 | 44.16 | 6.25 | 3.47 | 0 | 0.44 | 0.48 | 0 | 89 | 48 | 1 | 1 |  |  | 1 | 1 | 1 | 1 |  |  |  |  | 0 | 1 | ТЕР (ред.2014)Тверской обл.изм.2,пр. № 337/пр,сб.33,гл.04,табл.016,поз.2 |  |  | 33001 | 0 | 33-04-016-2 | 1 | 2 | 0 | 1 | 1 | 1 | 1 | 1 | 1 |  | 105 | 60 |  |  |  |  | 0 | 0 | [5 empty] | 0 |  | 0 | 47.63 | 0 | 44.16 | 6.25 | 3.47 | 0 | 0.44 | 0.48 | 0 | 8.6508 | 4.6656 | [13 empty] | 0 | 0 | 1 | 1 |  |  |  | 1013 | 1 ОПОРА | 1 ОПОРА | 1 | 60.9464 | 60.9464 |  |  |  | 3.47 | 30101337 | 2 | Общестроительные работы | 0 |  | 1 | 33001 | Линии элекропередач | ФЕР-33 |  |  |  | 131072 | 47.63 | 0 | 44.16 | 6.25 | 3.47 | 0.44 | 0.48 | 0 | [17 empty] | 0 | 0 | 0 |  |  | *0,85 | *0,8 | 105 | 60 |  |  |  |  | 0 |  | 1737447845 | 2 | 1 | -2 | 0 | 0 | 0 | 60.95 | 60.95 | 0 | 0 |  | 0 | 0 | 0 |  | 0 | 1 | 0 | 0 | 0 | 0
17 | 1 | 9 | 9 | 2 | 33-04-016-5 | Развозка конструкций и материалов опор ВЛ 0,38-10 кВ по трассе материалов оснастки одностоечных опор | 1 ОПОРА | 1 | 0 |  |  |  |  | 12.55 | 0 | 10.58 | 1.82 | 1.97 | 0 | 0.25 | 0.14 | 0 | 3.37 | 1.82 |  | 39029811 | 12.55 | 0 | 10.58 | 1.82 | 1.97 | 0 | 0.25 | 0.14 | 0 | 12.55 | 0 | 10.58 | 1.82 | 1.97 | 0 | 0.25 | 0.14 | 0 | 89 | 48 | 1 | 1 |  |  | 1 | 1 | 1 | 1 |  |  |  |  | 0 | 1 | ТЕР (ред.2014)Тверской обл.изм.2,пр. № 337/пр,сб.33,гл.04,табл.016,поз.5 |  |  | 33001 | 0 | 33-04-016-5 | 1 | 2 | 0 | 1 | 1 | 1 | 1 | 1 | 1 |  | 105 | 60 |  |  |  |  | 0 | 0 | [5 empty] | 0 |  | 0 | 12.55 | 0 | 10.58 | 1.82 | 1.97 | 0 | 0.25 | 0.14 | 0 | 3.3731 | 1.8192 | [13 empty] | 0 | 0 | 1 | 1 |  |  |  | 1013 | 1 ОПОРА | 1 ОПОРА | 1 | 17.7423 | 17.7423 |  |  |  | 1.97 | 30101337 | 2 | Общестроительные работы | 0 |  | 1 | 33001 | Линии элекропередач | ФЕР-33 |  |  |  | 131072 | 12.55 | 0 | 10.58 | 1.82 | 1.97 | 0.25 | 0.14 | 0 | [17 empty] | 0 | 0 | 0 |  |  | *0,85 | *0,8 | 105 | 60 |  |  |  |  | 0 |  | -161006832 | 2 | 1 | -2 | 0 | 0 | 0 | 17.74 | 17.74 | 0 | 0 |  | 0 | 0 | 0 |  | 0 | 1 | 0 | 0 | 0 | 0
17 | 1 | 19 | 19 | 3 | 33-04-027-1 | Установка столбовых трансформаторных подстанций мощностью до 100 кВ·А, установка строительных конструкций | 1 подстанция | 1 | 0 |  |  |  |  | 163.9 | 2.85 | 143.86 | 9.74 | 17.19 | 0 | 2.01 | 0.87 | 0 | 23.97 | 12.93 |  | 39029811 | 163.9 | 2.85 | 143.86 | 9.74 | 17.19 | 0 | 2.01 | 0.87 | 0 | 163.9 | 2.85 | 143.86 | 9.74 | 17.19 | 0 | 2.01 | 0.87 | 0 | 89 | 48 | 1 | 1 |  |  | 1 | 1 | 1 | 1 |  |  |  |  | 0 | 1 | ТЕР (ред.2014)Тверской обл.изм.2,пр. № 337/пр,сб.33,гл.04,табл.027,поз.1 |  |  | 33001 | 0 | 33-04-027-1 | 1 | 2 | 0 | 1 | 1 | 1 | 1 | 1 | 1 |  | 105 | 60 |  |  |  |  | 0 | 0 | [5 empty] | 0 |  | 0 | 163.9 | 2.85 | 143.86 | 9.74 | 17.19 | 0 | 2.01 | 0.87 | 0 | 23.9677 | 12.9264 | [13 empty] | 0 | 0 | 1 | 1 |  |  |  | 1013 | 1 подстанция | 1 подстанция | 1 | 200.7941 | 200.7941 |  |  |  | 17.19 | 30101337 | 2 | Общестроительные работы | 0 |  | 1 | 33001 | Линии элекропередач | ФЕР-33 |  |  |  | 131072 | 163.9 | 2.85 | 143.86 | 9.74 | 17.19 | 2.01 | 0.87 | 0 | [17 empty] | 0 | 0 | 0 |  |  | *0,85 | *0,8 | 105 | 60 |  |  |  |  | 0 |  | 380691915 | 2 | 1 | -2 | 0 | 0 | 0 | 200.8 | 200.8 | 0 | 0 |  | 0 | 0 | 0 |  | 0 | 1 | 0 | 0 | 0 | 0
17 | 1 | 24 | 24 | 4 | 33-04-027-2 | Установка столбовых трансформаторных подстанций мощностью до 100 кВ·А, установка оборудования | 1 подстанция | 1 | 0 |  |  |  |  | 948.93 | 0 | 379.31 | 43.04 | 569.62 | 0 | 62.05 | 3.85 | 0 | 545.27 | 294.08 |  | 39029811 | 948.93 | 0 | 379.31 | 43.04 | 569.62 | 0 | 62.05 | 3.85 | 0 | 948.93 | 0 | 379.31 | 43.04 | 569.62 | 0 | 62.05 | 3.85 | 0 | 89 | 48 | 1 | 1 |  |  | 1 | 1 | 1 | 1 |  |  |  |  | 0 | 1 | ТЕР (ред.2014)Тверской обл.изм.2,пр. № 337/пр,сб.33,гл.04,табл.027,поз.2 |  |  | 33001 | 0 | 33-04-027-2 | 1 | 2 | 0 | 1 | 1 | 1 | 1 | 1 | 1 |  | 105 | 60 |  |  |  |  | 0 | 0 | [5 empty] | 0 |  | 0 | 948.93 | 0 | 379.31 | 43.04 | 569.62 | 0 | 62.05 | 3.85 | 0 | 545.2674 | 294.0768 | [13 empty] | 0 | 0 | 1 | 1 |  |  |  | 1013 | 1 подстанция | 1 подстанция | 1 | 1788.2742 | 1788.2742 |  |  |  | 569.62 | 30101337 | 2 | Общестроительные работы | 0 |  | 1 | 33001 | Линии элекропередач | ФЕР-33 |  |  |  | 131072 | 948.93 | 0 | 379.31 | 43.04 | 569.62 | 62.05 | 3.85 | 0 | [17 empty] | 0 | 0 | 0 |  |  | *0,85 | *0,8 | 105 | 60 |  |  |  |  | 0 |  | -489600644 | 2 | 1 | -2 | 0 | 0 | 0 | 1788.28 | 1788.28 | 0 | 0 |  | 0 | 0 | 0 |  | 0 | 1 | 0 | 0 | 0 | 0
17 | 1 | 42 | 42 | 5 | 33-04-003-1 | Установка железобетонных опор ВЛ 0,38; 6-10 кВ с траверсами без приставок одностоечных | 1 ОПОРА | 1 | 0 |  |  |  |  | 227.47 | 48.59 | 146.39 | 8.74 | 32.49 | 0 | 3.8 | 0.78 | 0 | 36.69 | 19.79 |  | 39029811 | 227.47 | 48.59 | 146.39 | 8.74 | 32.49 | 0 | 3.8 | 0.78 | 0 | 227.47 | 48.59 | 146.39 | 8.74 | 32.49 | 0 | 3.8 | 0.78 | 0 | 89 | 48 | 1 | 1 |  |  | 1 | 1 | 1 | 1 |  |  |  |  | 0 | 1 | ТЕР (ред.2014)Тверской обл.изм.2,пр. № 337/пр,сб.33,гл.04,табл.003,поз.1 |  |  | 33001 | 0 | 33-04-003-1 | 1 | 2 | 0 | 1 | 1 | 1 | 1 | 1 | 1 |  | 105 | 60 |  |  |  |  | 0 | 0 | [5 empty] | 0 |  | 0 | 227.47 | 48.59 | 146.39 | 8.74 | 32.49 | 0 | 3.8 | 0.78 | 0 | 36.6947 | 19.7904 | [13 empty] | 0 | 0 | 1 | 1 |  |  |  | 1013 | 1 ОПОРА | 1 ОПОРА | 1 | 283.9551 | 283.9551 |  |  |  | 32.49 | 30101337 | 2 | Общестроительные работы | 0 |  | 1 | 33001 | Линии элекропередач | ФЕР-33 |  |  |  | 131072 | 227.47 | 48.59 | 146.39 | 8.74 | 32.49 | 3.8 | 0.78 | 0 | [17 empty] | 0 | 0 | 0 |  |  | *0,85 | *0,8 | 105 | 60 |  |  |  |  | 0 |  | 372355823 | 2 | 1 | -2 | 0 | 0 | 0 | 283.95 | 283.95 | 0 | 0 |  | 0 | 0 | 0 |  | 0 | 1 | 0 | 0 | 0 | 0
17 | 1 |  |  | 6 | 509-1073 | Колпачки полиэтиленовые | шт. | -6 | 0 |  |  |  |  | -5.96 | -5.96 | 0 | 0 | 0 | 0 | 0 | 0 | 0 | 0 | 0 |  | 39029811 | 0.9926 | 0.9926 | 0 | 0 | 0 | 0 | 0 | 0 | 0 | 6.71 | 6.71 | 0 | 0 | 0 | 0 | 0 | 0 | 0 | 0 | 0 | 1 | 1 |  |  | 1 | 1 | 1 | 1 |  |  |  |  | 3 | 2 | ССЦ Тверской обл. (редакции 2014), пр. № 337/пр, сб.509, поз.1073 |  |  | 500002 | 0 |  | 0 | 12 | 0 | 1 | 1 | 1 | 1 | 1 | 1 |  | 0 | 0 |  |  |  |  | 0 | 0 | [5 empty] | 0 |  | 0 | -5.96 | 0.9926 | 0 | 0 | 0 | 0 | 0 | 0 | 0 | 0 | 0 |  |  |  | /6,76 | [9 empty] | 0 | 0 | 1 | 1 |  |  |  | 1010 | шт. | шт. | 1 | -5.9556 |  | -5.9556 |  |  |  | 30101215 | 12 | Материалы монтажные | 0 |  | 2 | 500002 | Материалы и конструкции ( монтажные ) по ценникам и каталогам | ФССЦм |  |  |  | 131072 | 6.71 | 6.71 | 0 | 0 | 0 | 0 | 0 | 0 | [17 empty] | 0 | 0 | 0 |  |  |  |  | 0 | 0 |  |  |  |  | 0 |  | -1981120371 | 2 | 1 | -2 | 0 | 0 | 0 | -5.96 | 0 | -5.96 | 0 |  | 0 | 0 | 0 |  | 0 | 1 | 0 | 0 | 0 | 0
17 | 1 | 50 | 50 | 7 | м08-02-471-1 | Заземлитель вертикальный из угловой стали размером 50х50х5 мм | 10 шт. | 0.6 | 0 |  |  |  |  | 107.84 | 15.65 | 33.89 | 1.49 | 58.3 | 0 | 6.42 | 0.114 | 0 | 48.43 | 31.09 |  | 39029811 | 179.73 | 26.08 | 56.49 | 2.48 | 97.16 | 0 | 10.7 | 0.19 | 0 | 179.73 | 26.08 | 56.49 | 2.48 | 97.16 | 0 | 10.7 | 0.19 | 0 | 81 | 52 | 1 | 1 |  |  | 1 | 1 | 1 | 1 |  |  |  |  | 0 | 2 | ТЕР (ред.2014)Тверской обл.изм.2,пр. № 337/пр,сб.08,гл.02,табл.471,поз.1 |  |  | 108001 | 0 | м08-02-471-1 | 1 | 3 | 0 | 1 | 1 | 1 | 1 | 1 | 1 |  | 95 | 65 |  |  |  |  | 0 | 0 | [5 empty] | 0 |  | 0 | 107.84 | 26.08 | 56.49 | 2.48 | 97.16 | 0 | 10.7 | 0.19 | 0 | 48.4299 | 31.0908 | [13 empty] | 0 | 0 | 1 | 1 |  |  |  | 1010 | 10 шт. | 10 шт. | 10 | 187.3507 |  | 187.3507 |  |  | 58.296 | 30101157 | 3 | Монтажные работы | 0 |  | 2 | 108001 | Электромонтажные работы , отдел 01-03 : ( на АЭС НР = 110% ) - (работы по упр. авиа.- движением: СП=55% ( {АВИА}=1; обычные работы : СП=65 - {AВИА}=0), при работе на АЭС СП= 68% ) | мФЕР-08 |  |  |  | 131072 | 179.73 | 26.08 | 56.49 | 2.48 | 97.16 | 10.7 | 0.19 | 0 | [17 empty] | 0 | 0 | 0 |  |  | *0,85 | *0,8 | 95 | 65 |  |  |  |  | 0 |  | 2123995033 | 2 | 1 | -2 | 0 | 0 | 0 | 187.36 | 0 | 187.36 | 0 |  | 0 | 0 | 0 |  | 0 | 1 | 0 | 0 | 0 | 0
17 | 1 | 55 | 55 | 8 | 33-04-015-1 | Устройство заземления опор ВЛ и подстанций | 10 м шин заземления | 2.8 | 0 |  |  |  |  | 88.9 | 3.75 | 44.02 | 0 | 41.13 | 0 | 5.04 | 0 | 0 | 36.61 | 19.74 |  | 39029811 | 31.75 | 1.34 | 15.72 | 0 | 14.69 | 0 | 1.8 | 0 | 0 | 31.75 | 1.34 | 15.72 | 0 | 14.69 | 0 | 1.8 | 0 | 0 | 89 | 48 | 1 | 1 |  |  | 1 | 1 | 1 | 1 |  |  |  |  | 0 | 1 | ТЕР (ред.2014)Тверской обл.изм.2,пр. № 337/пр,сб.33,гл.04,табл.015,поз.1 |  |  | 33001 | 0 | 33-04-015-1 | 1 | 2 | 0 | 1 | 1 | 1 | 1 | 1 | 1 |  | 105 | 60 |  |  |  |  | 0 | 0 | [5 empty] | 0 |  | 0 | 88.9 | 1.34 | 15.72 | 0 | 14.69 | 0 | 1.8 | 0 | 0 | 36.6057 | 19.7424 | [13 empty] | 0 | 0 | 1 | 1 |  |  |  | 1013 | 10 м шин заземления | 10 м шин заземления | 1 | 145.2508 | 145.2508 |  |  |  | 41.132 | 30101337 | 2 | Общестроительные работы | 0 |  | 1 | 33001 | Линии элекропередач | ФЕР-33 |  |  |  | 131072 | 31.75 | 1.34 | 15.72 | 0 | 14.69 | 1.8 | 0 | 0 | [17 empty] | 0 | 0 | 0 |  |  | *0,85 | *0,8 | 105 | 60 |  |  |  |  | 0 |  | -234945342 | 2 | 1 | -2 | 0 | 0 | 0 | 145.25 | 145.25 | 0 | 0 |  | 0 | 0 | 0 |  | 0 | 1 | 0 | 0 | 0 | 0
17 | 1 | 56 | 56 | 9 | 01-02-057-2 | Разработка грунта вручную в траншеях глубиной до 2 м без креплений с откосами, группа грунтов 2 | 100 м3 грунта | 0.063 | 0 |  |  |  |  | 73.06 | 0 | 0 | 0 | 73.06 | 0 | 9.702 | 0 | 0 | 49.68 | 26.3 |  | 39029811 | 1159.62 | 0 | 0 | 0 | 1159.62 | 0 | 154 | 0 | 0 | 1159.62 | 0 | 0 | 0 | 1159.62 | 0 | 154 | 0 | 0 | 68 | 36 | 1 | 1 |  |  | 1 | 1 | 1 | 1 |  |  |  |  | 0 | 1 | ТЕР (ред.2014)Тверской обл.изм.2,пр. № 337/пр,сб.01,гл.02,табл.057,поз.2 |  |  | 1003 | 0 | 01-02-057-2 | 1 | 2 | 0 | 1 | 1 | 1 | 1 | 1 | 1 |  | 80 | 45 |  |  |  |  | 0 | 0 | [5 empty] | 0 |  | 0 | 73.06 | 0 | 0 | 0 | 1159.62 | 0 | 154 | 0 | 0 | 49.6808 | 26.3016 | [13 empty] | 0 | 0 | 1 | 1 |  |  |  | 1013 | 100 м3 грунта | 100 м3 грунта | 1 | 149.0344 | 149.0344 |  |  |  | 73.0561 | 30101257 | 2 | Общестроительные работы | 0 |  | 1 | 1003 | Земляные работы, выполняемые ручным способом | ФЕР-01 |  |  |  | 131072 | 1159.62 | 0 | 0 | 0 | 1159.62 | 154 | 0 | 0 | [17 empty] | 0 | 0 | 0 |  |  | *0,85 | *0,8 | 80 | 45 |  |  |  |  | 0 |  | -253521340 | 2 | 1 | -2 | 0 | 0 | 0 | 149.04 | 149.04 | 0 | 0 |  | 0 | 0 | 0 |  | 0 | 1 | 0 | 0 | 0 | 0
17 | 1 | 57 | 57 | 10 | 01-02-061-2 | Засыпка вручную траншей, пазух котлованов и ям, группа грунтов 2 | 100 м3 грунта | 0.063 | 0 |  |  |  |  | 44.33 | 0 | 0 | 0 | 44.33 | 0 | 6.1236 | 0 | 0 | 30.14 | 15.96 |  | 39029811 | 703.73 | 0 | 0 | 0 | 703.73 | 0 | 97.2 | 0 | 0 | 703.73 | 0 | 0 | 0 | 703.73 | 0 | 97.2 | 0 | 0 | 68 | 36 | 1 | 1 |  |  | 1 | 1 | 1 | 1 |  |  |  |  | 0 | 1 | ТЕР (ред.2014)Тверской обл.изм.2,пр. № 337/пр,сб.01,гл.02,табл.061,поз.2 |  |  | 1003 | 0 | 01-02-061-2 | 1 | 2 | 0 | 1 | 1 | 1 | 1 | 1 | 1 |  | 80 | 45 |  |  |  |  | 0 | 0 | [5 empty] | 0 |  | 0 | 44.33 | 0 | 0 | 0 | 703.73 | 0 | 97.2 | 0 | 0 | 30.1444 | 15.9588 | [13 empty] | 0 | 0 | 1 | 1 |  |  |  | 1013 | 100 м3 грунта | 100 м3 грунта | 1 | 90.4434 | 90.4434 |  |  |  | 44.335 | 30101257 | 2 | Общестроительные работы | 0 |  | 1 | 1003 | Земляные работы, выполняемые ручным способом | ФЕР-01 |  |  |  | 131072 | 703.73 | 0 | 0 | 0 | 703.73 | 97.2 | 0 | 0 | [17 empty] | 0 | 0 | 0 |  |  | *0,85 | *0,8 | 80 | 45 |  |  |  |  | 0 |  | 402219048 | 2 | 1 | -2 | 0 | 0 | 0 | 90.43 | 90.43 | 0 | 0 |  | 0 | 0 | 0 |  | 0 | 1 | 0 | 0 | 0 | 0
51 | 1 | 4 | 24 |  | Новый раздел | Монтажные работы | 0 | [6 empty] | 1708.65 | 64.88 | 802.21 | 71.08 | 841.56 | 0 | 95.8356 | 6.234 | 0 | 782.81 | 426.38 |  |  | 1708.65 | 64.88 | 802.21 | 71.08 | 841.56 | 0 | 95.8356 | 6.234 | 0 | 782.81 | 426.38 |  |  | 0 | 0 | 0 | 2917.84 | 2736.44 | 181.4 | 0 | 64.88 | 64.88 | 0 | 64.88 | 0 | 0 | 0 | 0 | [20 empty] | 0 | 0 | 0 | 2917.84 | 2736.44 | 181.4 | 0 | 64.88 | 64.88 | 0 | 64.88 | 0 | 0 | 0 | 0 | [115 empty] | 0
50 | 1 | 0 | 1 | 201 | 1708.65 | ПЗ | Прямые затраты |  |  | 201 | 1 | 1 |  | 2
50 | 1 | 0 | 1 | 202 | 64.88 | СтМатОб | Стоимость материальных ресурсов (всего) |  |  | 202 | 2 | 1 |  | 2
50 | 0 | 0 | 1 | 227 | 0 | СтМатОбЗак | Стоимость материалов и оборудования заказчика |  |  | 222 | 3 | 1 |  | 2
50 | 0 | 0 | 1 | 225 | 64.88 | СтМатОбПод | Стоимость материалов и оборудования подрядчика |  |  | 225 | 4 | 3 |  | 2
50 | 0 | 0 | 1 | 226 | 64.88 | СтМат | Стоимость материалов (всего) |  |  | 226 | 5 | 3 |  | 2
50 | 0 | 0 | 1 | 0 | 0 | СтМатЗак | Стоимость материалов заказчика |  |  | 227 | 6 | 3 |  | 2
50 | 0 | 0 | 1 | 228 | 64.88 | СтМатПод | Стоимость материалов подрядчика |  |  | 228 | 7 | 3 |  | 2
50 | 0 | 0 | 1 | 216 | 0 | Оборуд | Стоимость оборудования (всего) |  |  | 216 | 8 | 1 |  | 2
50 | 0 | 0 | 1 | 223 | 0 | ОборудЗак | Стоимость оборудования заказчика |  |  | 223 | 9 | 1 |  | 2
50 | 0 | 0 | 1 | 229 | 0 | ОборудПод | Стоимость оборудования подрядчика |  |  | 229 | 10 | 3 |  | 2
50 | 1 | 0 | 1 | 203 | 802.21 | ЭММ | Эксплуатация машин |  |  | 203 | 11 | 1 |  | 2
50 | 0 | 0 | 1 | 231 | 0 | ЭММсНРиСП | Эксплуатация машин по ТСН-2001.16 |  |  | 231 | 12 | 3 |  | 2
50 | 1 | 0 | 1 | 204 | 71.08 | ЗПМ | ЗП машинистов |  |  | 204 | 13 | 1 |  | 2
50 | 1 | 0 | 1 | 205 | 841.56 | ОЗП | Основная ЗП рабочих |  |  | 205 | 14 | 1 |  | 2
50 | 0 | 0 | 1 | 232 | 0 | ОЗПсНРиСП | Основная ЗП рабочих по ТСН-2001.16 |  |  | 232 | 15 | 3 |  | 2
50 | 1 | 0 | 1 | 214 | 2736.44 | Строит | Строительные работы с НР и СП |  |  | 214 | 16 | 1 |  | 2
50 | 1 | 0 | 1 | 215 | 181.4 | Монтаж | Монтажные работы с НР и СП |  |  | 215 | 17 | 1 |  | 2
50 | 0 | 0 | 1 | 217 | 0 | Прочие | Прочие работы с НР и СП |  |  | 217 | 18 | 1 |  | 2
50 | 0 | 0 | 1 | 230 | 0 | ПрочиеЗатр | Прочие затраты по ТСН-2001.16 |  |  | 230 | 19 | 3 |  | 2
50 | 0 | 0 | 1 | 206 | 0 | ВозврМат | Возврат материалов |  |  | 206 | 20 | 1 |  | 2
50 | 1 | 0 | 1 | 207 | 95.8356 | ТрудСтр | Трудозатраты строителей |  |  | 207 | 21 | 1 |  | -1
50 | 1 | 0 | 1 | 208 | 6.234 | ТрудМаш | Трудозатраты машинистов |  |  | 208 | 22 | 1 |  | -1
50 | 0 | 0 | 1 | 209 | 0 | ТранспМат | Транспорт материалов |  |  | 209 | 23 | 1 |  | 2
50 | 1 | 0 | 1 | 210 | 782.81 | НР | Накладные расходы |  |  | 210 | 24 | 1 |  | 2
50 | 1 | 0 | 1 | 211 | 426.38 | СмПриб | Сметная прибыль |  |  | 211 | 25 | 1 |  | 2
50 | 1 | 0 | 1 | 224 | 2917.84 | Всего | Всего с НР и СП |  |  | 224 | 26 | 1 |  | 2
50 | 1 | 0 | 2 | 0 | 2917.84 | Итого | Итого |  |  | 212 | 27 | 0 |  | 2
4 | 1 |  | 88 |  | Новый раздел | Материалы, не учтенные ценником |  | 0 |  | -1 | [10 empty] | 0 | [53 empty] | 0 | [11 empty] | 0
52 | 1 | 4 | 69 | 0 | Новый раздел | Материалы, не учтенные ценником | [7 empty] | 4781.76 | 4781.76 | 0 | 0 | 0 | 0 | 0 | 0 | 0 | 0 | 0 | 0 | 0 | 4781.76 | 4781.76 | 0 | 0 | 0 | 0 | 0 | 0 | 0 | 0 | 0 | 0 | 0 | 0 | 0 | 0 | 4781.76 | 4781.76 | 0 | 0 | 4781.76 | 4781.76 | 0 | 4781.76 | 0 | 0 | 0 | 0 | 0 | 0 | 0 | 0 | 0 | 0 | 0 | 0 | 0 | 0 | 0 | 0 | 0 | 0 | 0 | 0 | 0 | 0 | 0 | 0 | 0 | 0 | 0 | 4781.76 | 4781.76 | 0 | 0 | 4781.76 | 4781.76 | 0 | 4781.76 | 0 | 0 | 0 | 0 | 0 | 0 | 0 | 0 | 0 | 0 | 0 | 0 | 0 | 0 | 0 | 0 | 0 | 0 | 0 | 0 | 0 | 0 | 0 | 0 | 0 | 0 | 0 | 0 | 0 | 0 | 0 | 0 | 0 | 0 | 0 | 0 | 0 | 0 | 0 | 0 | 0 | 0 | 0 | 0 | 0 | 0 | 0 | 0 | 0 | 0 | 0 | 0 | 0 | 0 | 0 | 0 | 0 | 0 | 0 | 0 | 0 | 0 | 0 | 0 | 0 | 0 | 0 | 0 | 0 | 0 | 0 | 0 | 0 | 0 | 0 | 0 | 0 | 0 | 0 | 0 | 0 | 0 | 0 | 0 | 0 | 0 | 0 | 0 | 0 | 0 | 0 | 0 | 0 | 0 | 0 | 0 | 0 | 0 | 0 | 0 | 0 | 0 | 0 | 0 | 0 | 0 | 0 | 0 | 0 | 0 | 0 | 0 | 0 | 0 | 0 | 0 | 0 | 0 | 0 | 0
17 | 1 |  |  | 11 | 2122932 | Стойка СВ 110-3,5 | ШТ | 1 | 0 |  |  |  |  | 1670.06 | 1670.06 | 0 | 0 | 0 | 0 | 0 | 0 | 0 | 0 | 0 |  | 39029811 | 1670.0592 | 1670.0592 | 0 | 0 | 0 | 0 | 0 | 0 | 0 | 11289.6 | 11289.6 | 0 | 0 | 0 | 0 | 0 | 0 | 0 | 0 | 0 | 1 | 1 |  |  | 1 | 1 | 1 | 1 |  |  |  |  | 3 | 1 |  |  |  | 1100 | 0 |  | 0 | 8 | 0 | 1 | 1 | 1 | 1 | 1 | 1 |  | 0 | 0 |  |  |  |  | 0 | 0 | [5 empty] | 0 |  | 0 | 1670.06 | 1670.0592 | 0 | 0 | 0 | 0 | 0 | 0 | 0 | 0 | 0 |  |  |  | /6,76 | [9 empty] | 0 | 0 | 1 | 1 |  |  |  | 1013 | ШТ | ШТ | 1 | 1670.0592 | 1670.0592 |  |  |  |  | 30101464 | 8 | Материалы строительные | 0 |  | 1 | 1100 | Материалы, изделия и конструкции | материалы (03) |  |  |  | 131072 | 11289.6 | 11289.6 | 0 | 0 | 0 | 0 | 0 | 0 | [17 empty] | 0 | 0 | 0 |  |  |  |  | 0 | 0 |  | занесена вручную |  |  | 0 |  | 47988868 | 2 | 0 | 3 | 0 | 0 | 0 | 1670.06 | 1670.06 | 0 | 0 |  | 0 | 4 | 0 |  | 0 | 1 | 0 | 0 | 0 | 0
17 | 1 |  |  | 12 | 2115042 | Сталь круглая д10мм | кг | 17.248 | 0 |  |  |  |  | 131.4 | 131.4 | 0 | 0 | 0 | 0 | 0 | 0 | 0 | 0 | 0 |  | 39029811 | 7.6183 | 7.6183 | 0 | 0 | 0 | 0 | 0 | 0 | 0 | 51.5 | 51.5 | 0 | 0 | 0 | 0 | 0 | 0 | 0 | 0 | 0 | 1 | 1 |  |  | 1 | 1 | 1 | 1 |  |  |  |  | 3 | 1 |  |  |  | 1100 | 0 |  | 0 | 8 | 0 | 1 | 1 | 1 | 1 | 1 | 1 |  | 0 | 0 |  |  |  |  | 0 | 0 | [5 empty] | 0 |  | 0 | 131.4 | 7.6183 | 0 | 0 | 0 | 0 | 0 | 0 | 0 | 0 | 0 |  |  |  | /6,76 | [9 empty] | 0 | 0 | 1 | 1 |  |  |  | 1009 | кг | кг | 1 | 131.4012 | 131.4012 |  |  |  |  | 30101464 | 8 | Материалы строительные | 0 |  | 1 | 1100 | Материалы, изделия и конструкции | материалы (03) |  |  |  | 131072 | 51.5 | 51.5 | 0 | 0 | 0 | 0 | 0 | 0 | [17 empty] | 0 | 0 | 0 |  |  |  |  | 0 | 0 |  | занесена вручную |  |  | 0 |  | -908610595 | 2 | 0 | 3 | 0 | 0 | 0 | 131.4 | 131.4 | 0 | 0 |  | 0 | 4 | 0 |  | 0 | 1 | 0 | 0 | 0 | 0
17 | 1 |  |  | 13 | 2006879 | Сталь равнополочная 30х30х4 | кг | 71.2 | 0 |  |  |  |  | 595.09 | 595.09 | 0 | 0 | 0 | 0 | 0 | 0 | 0 | 0 | 0 |  | 39029811 | 8.358 | 8.358 | 0 | 0 | 0 | 0 | 0 | 0 | 0 | 56.5 | 56.5 | 0 | 0 | 0 | 0 | 0 | 0 | 0 | 0 | 0 | 1 | 1 |  |  | 1 | 1 | 1 | 1 |  |  |  |  | 3 | 1 |  |  |  | 1100 | 0 |  | 0 | 8 | 0 | 1 | 1 | 1 | 1 | 1 | 1 |  | 0 | 0 |  |  |  |  | 0 | 0 | [5 empty] | 0 |  | 0 | 595.09 | 8.358 | 0 | 0 | 0 | 0 | 0 | 0 | 0 | 0 | 0 |  |  |  | /6,76 | [9 empty] | 0 | 0 | 1 | 1 |  |  |  | 1009 | кг | кг | 1 | 595.0887 | 595.0887 |  |  |  |  | 30101464 | 8 | Материалы строительные | 0 |  | 1 | 1100 | Материалы, изделия и конструкции | материалы (03) |  |  |  | 131072 | 56.5 | 56.5 | 0 | 0 | 0 | 0 | 0 | 0 | [17 empty] | 0 | 0 | 0 |  |  |  |  | 0 | 0 |  | занесена вручную |  |  | 0 |  | 1859288499 | 2 | 0 | 3 | 0 | 0 | 0 | 595.09 | 595.09 | 0 | 0 |  | 0 | 4 | 0 |  | 0 | 1 | 0 | 0 | 0 | 0
17 | 1 |  |  | 14 | 2221082 | Лента металлическая F207 | м | 2 | 0 |  |  |  |  | 16.72 | 16.72 | 0 | 0 | 0 | 0 | 0 | 0 | 0 | 0 | 0 |  | 39029811 | 8.358 | 8.358 | 0 | 0 | 0 | 0 | 0 | 0 | 0 | 56.5 | 56.5 | 0 | 0 | 0 | 0 | 0 | 0 | 0 | 0 | 0 | 1 | 1 |  |  | 1 | 1 | 1 | 1 |  |  |  |  | 3 | 1 |  |  |  | 1100 | 0 |  | 0 | 8 | 0 | 1 | 1 | 1 | 1 | 1 | 1 |  | 0 | 0 |  |  |  |  | 0 | 0 | [5 empty] | 0 |  | 0 | 16.72 | 8.358 | 0 | 0 | 0 | 0 | 0 | 0 | 0 | 0 | 0 |  |  |  | /6,76 | [9 empty] | 0 | 0 | 1 | 1 |  |  |  | 1003 | м | м | 1 | 16.716 | 16.716 |  |  |  |  | 30101464 | 8 | Материалы строительные | 0 |  | 1 | 1100 | Материалы, изделия и конструкции | материалы (03) |  |  |  | 131072 | 56.5 | 56.5 | 0 | 0 | 0 | 0 | 0 | 0 | [17 empty] | 0 | 0 | 0 |  |  |  |  | 0 | 0 |  | занесена вручную |  |  | 0 |  | 821080175 | 2 | 0 | 3 | 0 | 0 | 0 | 16.72 | 16.72 | 0 | 0 |  | 0 | 4 | 0 |  | 0 | 1 | 0 | 0 | 0 | 0
17 | 1 |  |  | 15 | 2302493 | Бугель для фиксации ленты NB20 | ШТ | 2 | 0 |  |  |  |  | 6.54 | 6.54 | 0 | 0 | 0 | 0 | 0 | 0 | 0 | 0 | 0 |  | 39029811 | 3.2692 | 3.2692 | 0 | 0 | 0 | 0 | 0 | 0 | 0 | 22.1 | 22.1 | 0 | 0 | 0 | 0 | 0 | 0 | 0 | 0 | 0 | 1 | 1 |  |  | 1 | 1 | 1 | 1 |  |  |  |  | 3 | 1 |  |  |  | 1100 | 0 |  | 0 | 8 | 0 | 1 | 1 | 1 | 1 | 1 | 1 |  | 0 | 0 |  |  |  |  | 0 | 0 | [5 empty] | 0 |  | 0 | 6.54 | 3.2692 | 0 | 0 | 0 | 0 | 0 | 0 | 0 | 0 | 0 |  |  |  | /6,76 | [9 empty] | 0 | 0 | 1 | 1 |  |  |  | 1013 | ШТ | ШТ | 1 | 6.5385 | 6.5385 |  |  |  |  | 30101464 | 8 | Материалы строительные | 0 |  | 1 | 1100 | Материалы, изделия и конструкции | материалы (03) |  |  |  | 131072 | 22.1 | 22.1 | 0 | 0 | 0 | 0 | 0 | 0 | [17 empty] | 0 | 0 | 0 |  |  |  |  | 0 | 0 |  | занесена вручную |  |  | 0 |  | -703002270 | 2 | 0 | 3 | 0 | 0 | 0 | 6.54 | 6.54 | 0 | 0 |  | 0 | 4 | 0 |  | 0 | 1 | 0 | 0 | 0 | 0
17 | 1 |  |  | 16 | 2017111 | Кронштейн анкерный PAZ3 | ШТ | 3 | 0 |  |  |  |  | 440.12 | 440.12 | 0 | 0 | 0 | 0 | 0 | 0 | 0 | 0 | 0 |  | 39029811 | 146.7056 | 146.7056 | 0 | 0 | 0 | 0 | 0 | 0 | 0 | 991.73 | 991.73 | 0 | 0 | 0 | 0 | 0 | 0 | 0 | 0 | 0 | 1 | 1 |  |  | 1 | 1 | 1 | 1 |  |  |  |  | 3 | 1 |  |  |  | 1100 | 0 |  | 0 | 8 | 0 | 1 | 1 | 1 | 1 | 1 | 1 |  | 0 | 0 |  |  |  |  | 0 | 0 | [5 empty] | 0 |  | 0 | 440.12 | 146.7056 | 0 | 0 | 0 | 0 | 0 | 0 | 0 | 0 | 0 |  |  |  | /6,76 | [9 empty] | 0 | 0 | 1 | 1 |  |  |  | 1013 | ШТ | ШТ | 1 | 440.1169 | 440.1169 |  |  |  |  | 30101464 | 8 | Материалы строительные | 0 |  | 1 | 1100 | Материалы, изделия и конструкции | материалы (03) |  |  |  | 131072 | 991.73 | 991.73 | 0 | 0 | 0 | 0 | 0 | 0 | [17 empty] | 0 | 0 | 0 |  |  |  |  | 0 | 0 |  | занесена вручную |  |  | 0 |  | -2092709392 | 2 | 0 | 3 | 0 | 0 | 0 | 440.12 | 440.12 | 0 | 0 |  | 0 | 4 | 0 |  | 0 | 1 | 0 | 0 | 0 | 0
17 | 1 |  |  | 17 | ООО ЭТМ | Наконечник кабельник ТА70-10-12 | ШТ | 4 | 0 |  |  |  |  | 11.36 | 11.36 | 0 | 0 | 0 | 0 | 0 | 0 | 0 | 0 | 0 |  | 39029811 | 2.8402 | 2.8402 | 0 | 0 | 0 | 0 | 0 | 0 | 0 | 19.2 | 19.2 | 0 | 0 | 0 | 0 | 0 | 0 | 0 | 0 | 0 | 1 | 1 |  |  | 1 | 1 | 1 | 1 |  |  |  |  | 3 | 1 |  |  |  | 1100 | 0 |  | 0 | 8 | 0 | 1 | 1 | 1 | 1 | 1 | 1 |  | 0 | 0 |  |  |  |  | 0 | 0 | [5 empty] | 0 |  | 0 | 11.36 | 2.8402 | 0 | 0 | 0 | 0 | 0 | 0 | 0 | 0 | 0 |  |  |  | /6,76 | [9 empty] | 0 | 0 | 1 | 1 |  |  |  | 1013 | ШТ | ШТ | 1 | 11.3609 | 11.3609 |  |  |  |  | 30101464 | 8 | Материалы строительные | 0 |  | 1 | 1100 | Материалы, изделия и конструкции | материалы (03) |  |  |  | 131072 | 19.2 | 19.2 | 0 | 0 | 0 | 0 | 0 | 0 | [17 empty] | 0 | 0 | 0 |  |  |  |  | 0 | 0 |  | занесена вручную |  |  | 0 |  | -1387691311 | 2 | 0 | 3 | 0 | 0 | 0 | 11.36 | 11.36 | 0 | 0 |  | 0 | 4 | 0 |  | 0 | 1 | 0 | 0 | 0 | 0
17 | 1 |  |  | 18 | ООО ЭТМ | Крюк CF16 | шт. | 1 | 0 |  |  |  |  | 1.69 | 1.69 | 0 | 0 | 0 | 0 | 0 | 0 | 0 | 0 | 0 |  | 39029811 | 1.6893 | 1.6893 | 0 | 0 | 0 | 0 | 0 | 0 | 0 | 11.42 | 11.42 | 0 | 0 | 0 | 0 | 0 | 0 | 0 | 0 | 0 | 1 | 1 |  |  | 1 | 1 | 1 | 1 |  |  |  |  | 3 | 1 |  |  |  | 1100 | 0 |  | 0 | 8 | 0 | 1 | 1 | 1 | 1 | 1 | 1 |  | 0 | 0 |  |  |  |  | 0 | 0 | [5 empty] | 0 |  | 0 | 1.69 | 1.6893 | 0 | 0 | 0 | 0 | 0 | 0 | 0 | 0 | 0 |  |  |  | /6,76 | [9 empty] | 0 | 0 | 1 | 1 |  |  |  | 1010 | шт. | шт. | 1 | 1.6893 | 1.6893 |  |  |  |  | 30101464 | 8 | Материалы строительные | 0 |  | 1 | 1100 | Материалы, изделия и конструкции | материалы (03) |  |  |  | 131072 | 11.42 | 11.42 | 0 | 0 | 0 | 0 | 0 | 0 | [17 empty] | 0 | 0 | 0 |  |  |  |  | 0 | 0 |  | занесена вручную |  |  | 0 |  | 304938653 | 2 | 0 | 3 | 0 | 0 | 0 | 1.69 | 1.69 | 0 | 0 |  | 0 | 4 | 0 |  | 0 | 1 | 0 | 0 | 0 | 0
17 | 1 |  |  | 19 | 2116919 | Хомут Х51 | шт. | 1 | 0 |  |  |  |  | 16.67 | 16.67 | 0 | 0 | 0 | 0 | 0 | 0 | 0 | 0 | 0 |  | 39029811 | 16.6701 | 16.6701 | 0 | 0 | 0 | 0 | 0 | 0 | 0 | 112.69 | 112.69 | 0 | 0 | 0 | 0 | 0 | 0 | 0 | 0 | 0 | 1 | 1 |  |  | 1 | 1 | 1 | 1 |  |  |  |  | 3 | 1 |  |  |  | 1100 | 0 |  | 0 | 8 | 0 | 1 | 1 | 1 | 1 | 1 | 1 |  | 0 | 0 |  |  |  |  | 0 | 0 | [5 empty] | 0 |  | 0 | 16.67 | 16.6701 | 0 | 0 | 0 | 0 | 0 | 0 | 0 | 0 | 0 |  |  |  | /6,76 | [9 empty] | 0 | 0 | 1 | 1 |  |  |  | 1010 | шт. | шт. | 1 | 16.6701 | 16.6701 |  |  |  |  | 30101464 | 8 | Материалы строительные | 0 |  | 1 | 1100 | Материалы, изделия и конструкции | материалы (03) |  |  |  | 131072 | 112.69 | 112.69 | 0 | 0 | 0 | 0 | 0 | 0 | [17 empty] | 0 | 0 | 0 |  |  |  |  | 0 | 0 |  | занесена вручную |  |  | 0 |  | -162240384 | 2 | 0 | 3 | 0 | 0 | 0 | 16.67 | 16.67 | 0 | 0 |  | 0 | 4 | 0 |  | 0 | 1 | 0 | 0 | 0 | 0
17 | 1 |  |  | 20 | ЭлектрикМастер | Траверса ТМ-65 | шт. | 1 | 0 |  |  |  |  | 293.5 | 293.5 | 0 | 0 | 0 | 0 | 0 | 0 | 0 | 0 | 0 |  | 39029811 | 293.5 | 293.5 | 0 | 0 | 0 | 0 | 0 | 0 | 0 | 1984.06 | 1984.06 | 0 | 0 | 0 | 0 | 0 | 0 | 0 | 0 | 0 | 1 | 1 |  |  | 1 | 1 | 1 | 1 |  |  |  |  | 3 | 1 |  |  |  | 1100 | 0 |  | 0 | 8 | 0 | 1 | 1 | 1 | 1 | 1 | 1 |  | 0 | 0 |  |  |  |  | 0 | 0 | [5 empty] | 0 |  | 0 | 293.5 | 293.5 | 0 | 0 | 0 | 0 | 0 | 0 | 0 | 0 | 0 |  |  |  | /6,76 | [9 empty] | 0 | 0 | 1 | 1 |  |  |  | 1010 | шт. | шт. | 1 | 293.5 | 293.5 |  |  |  |  | 30101464 | 8 | Материалы строительные | 0 |  | 1 | 1100 | Материалы, изделия и конструкции | материалы (03) |  |  |  | 131072 | 1984.06 | 1984.06 | 0 | 0 | 0 | 0 | 0 | 0 | [17 empty] | 0 | 0 | 0 |  |  |  |  | 0 | 0 |  | занесена вручную |  |  | 0 |  | -1462997669 | 2 | 0 | 3 | 0 | 0 | 0 | 293.5 | 293.5 | 0 | 0 |  | 0 | 4 | 0 |  | 0 | 1 | 0 | 0 | 0 | 0
17 | 1 |  |  | 21 | ООО Феман | Серьга СРС-7-16А | шт. | 3 | 0 |  |  |  |  | 31.59 | 31.59 | 0 | 0 | 0 | 0 | 0 | 0 | 0 | 0 | 0 |  | 39029811 | 10.5296 | 10.5296 | 0 | 0 | 0 | 0 | 0 | 0 | 0 | 71.18 | 71.18 | 0 | 0 | 0 | 0 | 0 | 0 | 0 | 0 | 0 | 1 | 1 |  |  | 1 | 1 | 1 | 1 |  |  |  |  | 3 | 1 |  |  |  | 1100 | 0 |  | 0 | 8 | 0 | 1 | 1 | 1 | 1 | 1 | 1 |  | 0 | 0 |  |  |  |  | 0 | 0 | [5 empty] | 0 |  | 0 | 31.59 | 10.5296 | 0 | 0 | 0 | 0 | 0 | 0 | 0 | 0 | 0 |  |  |  | /6,76 | [9 empty] | 0 | 0 | 1 | 1 |  |  |  | 1010 | шт. | шт. | 1 | 31.5888 | 31.5888 |  |  |  |  | 30101464 | 8 | Материалы строительные | 0 |  | 1 | 1100 | Материалы, изделия и конструкции | материалы (03) |  |  |  | 131072 | 71.18 | 71.18 | 0 | 0 | 0 | 0 | 0 | 0 | [17 empty] | 0 | 0 | 0 |  |  |  |  | 0 | 0 |  | занесена вручную |  |  | 0 |  | -109885187 | 2 | 0 | 3 | 0 | 0 | 0 | 31.59 | 31.59 | 0 | 0 |  | 0 | 4 | 0 |  | 0 | 1 | 0 | 0 | 0 | 0
17 | 1 |  |  | 22 | Норма-кабель | Соединитель UU7-16 | шт. | 3 | 0 |  |  |  |  | 54.15 | 54.15 | 0 | 0 | 0 | 0 | 0 | 0 | 0 | 0 | 0 |  | 39029811 | 18.0503 | 18.0503 | 0 | 0 | 0 | 0 | 0 | 0 | 0 | 122.02 | 122.02 | 0 | 0 | 0 | 0 | 0 | 0 | 0 | 0 | 0 | 1 | 1 |  |  | 1 | 1 | 1 | 1 |  |  |  |  | 3 | 1 |  |  |  | 1100 | 0 |  | 0 | 8 | 0 | 1 | 1 | 1 | 1 | 1 | 1 |  | 0 | 0 |  |  |  |  | 0 | 0 | [5 empty] | 0 |  | 0 | 54.15 | 18.0503 | 0 | 0 | 0 | 0 | 0 | 0 | 0 | 0 | 0 |  |  |  | /6,76 | [9 empty] | 0 | 0 | 1 | 1 |  |  |  | 1010 | шт. | шт. | 1 | 54.1509 | 54.1509 |  |  |  |  | 30101464 | 8 | Материалы строительные | 0 |  | 1 | 1100 | Материалы, изделия и конструкции | материалы (03) |  |  |  | 131072 | 122.02 | 122.02 | 0 | 0 | 0 | 0 | 0 | 0 | [17 empty] | 0 | 0 | 0 |  |  |  |  | 0 | 0 |  | занесена вручную |  |  | 0 |  | 847834331 | 2 | 0 | 3 | 0 | 0 | 0 | 54.15 | 54.15 | 0 | 0 |  | 0 | 4 | 0 |  | 0 | 1 | 0 | 0 | 0 | 0
17 | 1 |  |  | 23 | ООО Феман | Ответвительный зажим RPN150 | шт. | 6 | 0 |  |  |  |  | 909.78 | 909.78 | 0 | 0 | 0 | 0 | 0 | 0 | 0 | 0 | 0 |  | 39029811 | 151.6302 | 151.6302 | 0 | 0 | 0 | 0 | 0 | 0 | 0 | 1025.02 | 1025.02 | 0 | 0 | 0 | 0 | 0 | 0 | 0 | 0 | 0 | 1 | 1 |  |  | 1 | 1 | 1 | 1 |  |  |  |  | 3 | 1 |  |  |  | 1100 | 0 |  | 0 | 8 | 0 | 1 | 1 | 1 | 1 | 1 | 1 |  | 0 | 0 |  |  |  |  | 0 | 0 | [5 empty] | 0 |  | 0 | 909.78 | 151.6302 | 0 | 0 | 0 | 0 | 0 | 0 | 0 | 0 | 0 |  |  |  | /6,76 | [9 empty] | 0 | 0 | 1 | 1 |  |  |  | 1010 | шт. | шт. | 1 | 909.7811 | 909.7811 |  |  |  |  | 30101464 | 8 | Материалы строительные | 0 |  | 1 | 1100 | Материалы, изделия и конструкции | материалы (03) |  |  |  | 131072 | 1025.02 | 1025.02 | 0 | 0 | 0 | 0 | 0 | 0 | [17 empty] | 0 | 0 | 0 |  |  |  |  | 0 | 0 |  | занесена вручную |  |  | 0 |  | -611857273 | 2 | 0 | 3 | 0 | 0 | 0 | 909.78 | 909.78 | 0 | 0 |  | 0 | 4 | 0 |  | 0 | 1 | 0 | 0 | 0 | 0
17 | 1 |  |  | 24 | 2270434 | Изолятор подвесной SML70/20Г | шт. | 3 | 0 |  |  |  |  | 603.09 | 603.09 | 0 | 0 | 0 | 0 | 0 | 0 | 0 | 0 | 0 |  | 39029811 | 201.0296 | 201.0296 | 0 | 0 | 0 | 0 | 0 | 0 | 0 | 1358.96 | 1358.96 | 0 | 0 | 0 | 0 | 0 | 0 | 0 | 0 | 0 | 1 | 1 |  |  | 1 | 1 | 1 | 1 |  |  |  |  | 3 | 1 |  |  |  | 1100 | 0 |  | 0 | 8 | 0 | 1 | 1 | 1 | 1 | 1 | 1 |  | 0 | 0 |  |  |  |  | 0 | 0 | [5 empty] | 0 |  | 0 | 603.09 | 201.0296 | 0 | 0 | 0 | 0 | 0 | 0 | 0 | 0 | 0 |  |  |  | /6,76 | [9 empty] | 0 | 0 | 1 | 1 |  |  |  | 1010 | шт. | шт. | 1 | 603.0888 | 603.0888 |  |  |  |  | 30101464 | 8 | Материалы строительные | 0 |  | 1 | 1100 | Материалы, изделия и конструкции | материалы (03) |  |  |  | 131072 | 1358.96 | 1358.96 | 0 | 0 | 0 | 0 | 0 | 0 | [17 empty] | 0 | 0 | 0 |  |  |  |  | 0 | 0 |  | занесена вручную |  |  | 0 |  | -233702265 | 2 | 0 | 3 | 0 | 0 | 0 | 603.09 | 603.09 | 0 | 0 |  | 0 | 4 | 0 |  | 0 | 1 | 0 | 0 | 0 | 0
51 | 1 | 4 | 69 |  | Новый раздел | Материалы, не учтенные ценником | 0 | [6 empty] | 4781.76 | 4781.76 | 0 | 0 | 0 | 0 | 0 | 0 | 0 | 0 | 0 |  |  | 4781.76 | 4781.76 | 0 | 0 | 0 | 0 | 0 | 0 | 0 | 0 | 0 |  |  | 0 | 0 | 0 | 4781.76 | 4781.76 | 0 | 0 | 4781.76 | 4781.76 | 0 | 4781.76 | 0 | 0 | 0 | 0 | [20 empty] | 0 | 0 | 0 | 4781.76 | 4781.76 | 0 | 0 | 4781.76 | 4781.76 | 0 | 4781.76 | 0 | 0 | 0 | 0 | [115 empty] | 0
50 | 1 | 0 | 1 | 201 | 4781.76 | ПЗ | Прямые затраты |  |  | 201 | 1 | 1 |  | 2
50 | 1 | 0 | 1 | 202 | 4781.76 | СтМатОб | Стоимость материальных ресурсов (всего) |  |  | 202 | 2 | 1 |  | 2
50 | 0 | 0 | 1 | 227 | 0 | СтМатОбЗак | Стоимость материалов и оборудования заказчика |  |  | 222 | 3 | 1 |  | 2
50 | 0 | 0 | 1 | 225 | 4781.76 | СтМатОбПод | Стоимость материалов и оборудования подрядчика |  |  | 225 | 4 | 3 |  | 2
50 | 0 | 0 | 1 | 226 | 4781.76 | СтМат | Стоимость материалов (всего) |  |  | 226 | 5 | 3 |  | 2
50 | 0 | 0 | 1 | 0 | 0 | СтМатЗак | Стоимость материалов заказчика |  |  | 227 | 6 | 3 |  | 2
50 | 0 | 0 | 1 | 228 | 4781.76 | СтМатПод | Стоимость материалов подрядчика |  |  | 228 | 7 | 3 |  | 2
50 | 0 | 0 | 1 | 216 | 0 | Оборуд | Стоимость оборудования (всего) |  |  | 216 | 8 | 1 |  | 2
50 | 0 | 0 | 1 | 223 | 0 | ОборудЗак | Стоимость оборудования заказчика |  |  | 223 | 9 | 1 |  | 2
50 | 0 | 0 | 1 | 229 | 0 | ОборудПод | Стоимость оборудования подрядчика |  |  | 229 | 10 | 3 |  | 2
50 | 0 | 0 | 1 | 203 | 0 | ЭММ | Эксплуатация машин |  |  | 203 | 11 | 1 |  | 2
50 | 0 | 0 | 1 | 231 | 0 | ЭММсНРиСП | Эксплуатация машин по ТСН-2001.16 |  |  | 231 | 12 | 3 |  | 2
50 | 0 | 0 | 1 | 204 | 0 | ЗПМ | ЗП машинистов |  |  | 204 | 13 | 1 |  | 2
50 | 0 | 0 | 1 | 205 | 0 | ОЗП | Основная ЗП рабочих |  |  | 205 | 14 | 1 |  | 2
50 | 0 | 0 | 1 | 232 | 0 | ОЗПсНРиСП | Основная ЗП рабочих по ТСН-2001.16 |  |  | 232 | 15 | 3 |  | 2
50 | 1 | 0 | 1 | 214 | 4781.76 | Строит | Строительные работы с НР и СП |  |  | 214 | 16 | 1 |  | 2
50 | 0 | 0 | 1 | 215 | 0 | Монтаж | Монтажные работы с НР и СП |  |  | 215 | 17 | 1 |  | 2
50 | 0 | 0 | 1 | 217 | 0 | Прочие | Прочие работы с НР и СП |  |  | 217 | 18 | 1 |  | 2
50 | 0 | 0 | 1 | 230 | 0 | ПрочиеЗатр | Прочие затраты по ТСН-2001.16 |  |  | 230 | 19 | 3 |  | 2
50 | 0 | 0 | 1 | 206 | 0 | ВозврМат | Возврат материалов |  |  | 206 | 20 | 1 |  | 2
50 | 0 | 0 | 1 | 207 | 0 | ТрудСтр | Трудозатраты строителей |  |  | 207 | 21 | 1 |  | -1
50 | 0 | 0 | 1 | 208 | 0 | ТрудМаш | Трудозатраты машинистов |  |  | 208 | 22 | 1 |  | -1
50 | 0 | 0 | 1 | 209 | 0 | ТранспМат | Транспорт материалов |  |  | 209 | 23 | 1 |  | 2
50 | 0 | 0 | 1 | 210 | 0 | НР | Накладные расходы |  |  | 210 | 24 | 1 |  | 2
50 | 0 | 0 | 1 | 211 | 0 | СмПриб | Сметная прибыль |  |  | 211 | 25 | 1 |  | 2
50 | 1 | 0 | 1 | 224 | 4781.76 | Всего | Всего с НР и СП |  |  | 224 | 26 | 1 |  | 2
50 | 1 | 0 | 2 | 0 | 4781.76 | Итого | Итого |  |  | 212 | 27 | 0 |  | 2
4 | 1 |  | 124 |  | Новый раздел | Оборудование |  | 0 |  | 0 | [10 empty] | 0 | [53 empty] | 0 | [11 empty] | 0
52 | 1 | 4 | 118 | 0 | Новый раздел | Оборудование | [7 empty] | 64100.9 | 64100.9 | 0 | 0 | 0 | 0 | 0 | 0 | 0 | 0 | 0 | 0 | 0 | 64100.9 | 64100.9 | 0 | 0 | 0 | 0 | 0 | 0 | 0 | 0 | 0 | 0 | 0 | 0 | 64100.9 | 0 | 64100.9 | 0 | 0 | 0 | 64100.9 | 0 | 0 | 0 | 64100.9 | 0 | 0 | 0 | 0 | 0 | 0 | 0 | 0 | 0 | 0 | 0 | 0 | 0 | 0 | 0 | 0 | 0 | 0 | 0 | 0 | 0 | 0 | 0 | 0 | 64100.9 | 0 | 64100.9 | 0 | 0 | 0 | 64100.9 | 0 | 0 | 0 | 64100.9 | 0 | 0 | 0 | 0 | 0 | 0 | 0 | 0 | 0 | 0 | 0 | 0 | 0 | 0 | 0 | 0 | 0 | 0 | 0 | 0 | 0 | 0 | 0 | 0 | 0 | 0 | 0 | 0 | 0 | 0 | 0 | 0 | 0 | 0 | 0 | 0 | 0 | 0 | 0 | 0 | 0 | 0 | 0 | 0 | 0 | 0 | 0 | 0 | 0 | 0 | 0 | 0 | 0 | 0 | 0 | 0 | 0 | 0 | 0 | 0 | 0 | 0 | 0 | 0 | 0 | 0 | 0 | 0 | 0 | 0 | 0 | 0 | 0 | 0 | 0 | 0 | 0 | 0 | 0 | 0 | 0 | 0 | 0 | 0 | 0 | 0 | 0 | 0 | 0 | 0 | 0 | 0 | 0 | 0 | 0 | 0 | 0 | 0 | 0 | 0 | 0 | 0 | 0 | 0 | 0 | 0 | 0 | 0 | 0 | 0 | 0 | 0 | 0 | 0 | 0 | 0 | 0 | 0 | 0
17 | 1 |  |  | 25 | 2231670 | ТП СТП-63-10/0,4 УХЛ1 с ТС ТМГ | шт. | 1 | 0 |  |  |  |  | 64100.9 | 64100.9 | 0 | 0 | 0 | 0 | 0 | 0 | 0 | 0 | 0 |  | 39029811 | 64100.9 | 64100.9 | 0 | 0 | 0 | 0 | 0 | 0 | 0 | 302836 | 302836 | 0 | 0 | 0 | 0 | 0 | 0 | 0 | 0 | 0 | 1 | 1 |  |  | 1 | 1 | 1 | 1 |  |  |  |  | 3 | 3 |  |  |  | 100 | 0 |  | 0 | 5 | 0 | 1 | 1 | 1 | 1 | 1 | 1 |  | 0 | 0 |  |  |  |  | 0 | 0 | [5 empty] | 0 |  | 0 | 64100.9 | 64100.9 | 0 | 0 | 0 | 0 | 0 | 0 | 0 | 0 | 0 |  |  |  | /4,28 | [9 empty] | 0 | 0 | 1 | 1 |  |  |  | 1010 | шт. | шт. | 1 | 64100.9 |  |  | 64100.9 |  |  | 30101451 | 5 | оборудование | 0 |  | 3 | 100 | Оборудование | оборудование (03) |  |  |  | 131072 | 302836 | 302836 | 0 | 0 | 0 | 0 | 0 | 0 | [17 empty] | 0 | 64100.9 | 0 |  |  |  |  | 0 | 0 |  | занесена вручную |  |  | 0 |  | -1490907146 | 2 | 0 | 3 | 0 | 0 | 0 | 64100.9 | 0 | 0 | 0 |  | 0 | 4 | 0 |  | 0 | 1 | 0 | 0 | 0 | 0
51 | 1 | 4 | 118 |  | Новый раздел | Оборудование | 0 | [6 empty] | 64100.9 | 64100.9 | 0 | 0 | 0 | 0 | 0 | 0 | 0 | 0 | 0 |  |  | 64100.9 | 64100.9 | 0 | 0 | 0 | 0 | 0 | 0 | 0 | 0 | 0 |  |  | 0 | 64100.9 | 0 | 64100.9 | 0 | 0 | 0 | 64100.9 | 0 | 0 | 0 | 64100.9 | 0 | 0 | 0 | [20 empty] | 0 | 64100.9 | 0 | 64100.9 | 0 | 0 | 0 | 64100.9 | 0 | 0 | 0 | 64100.9 | 0 | 0 | 0 | [115 empty] | 0
50 | 1 | 0 | 1 | 201 | 64100.9 | ПЗ | Прямые затраты |  |  | 201 | 1 | 1 |  | 2
50 | 1 | 0 | 1 | 202 | 64100.9 | СтМатОб | Стоимость материальных ресурсов (всего) |  |  | 202 | 2 | 1 |  | 2
50 | 0 | 0 | 1 | 227 | 0 | СтМатОбЗак | Стоимость материалов и оборудования заказчика |  |  | 222 | 3 | 1 |  | 2
50 | 0 | 0 | 1 | 225 | 64100.9 | СтМатОбПод | Стоимость материалов и оборудования подрядчика |  |  | 225 | 4 | 3 |  | 2
50 | 0 | 0 | 1 | 226 | 0 | СтМат | Стоимость материалов (всего) |  |  | 226 | 5 | 3 |  | 2
50 | 0 | 0 | 1 | 0 | 0 | СтМатЗак | Стоимость материалов заказчика |  |  | 227 | 6 | 3 |  | 2
50 | 0 | 0 | 1 | 228 | 0 | СтМатПод | Стоимость материалов подрядчика |  |  | 228 | 7 | 3 |  | 2
50 | 1 | 0 | 1 | 216 | 64100.9 | Оборуд | Стоимость оборудования (всего) |  |  | 216 | 8 | 1 |  | 2
50 | 0 | 0 | 1 | 223 | 0 | ОборудЗак | Стоимость оборудования заказчика |  |  | 223 | 9 | 1 |  | 2
50 | 0 | 0 | 1 | 229 | 64100.9 | ОборудПод | Стоимость оборудования подрядчика |  |  | 229 | 10 | 3 |  | 2
50 | 0 | 0 | 1 | 203 | 0 | ЭММ | Эксплуатация машин |  |  | 203 | 11 | 1 |  | 2
50 | 0 | 0 | 1 | 231 | 0 | ЭММсНРиСП | Эксплуатация машин по ТСН-2001.16 |  |  | 231 | 12 | 3 |  | 2
50 | 0 | 0 | 1 | 204 | 0 | ЗПМ | ЗП машинистов |  |  | 204 | 13 | 1 |  | 2
50 | 0 | 0 | 1 | 205 | 0 | ОЗП | Основная ЗП рабочих |  |  | 205 | 14 | 1 |  | 2
50 | 0 | 0 | 1 | 232 | 0 | ОЗПсНРиСП | Основная ЗП рабочих по ТСН-2001.16 |  |  | 232 | 15 | 3 |  | 2
50 | 0 | 0 | 1 | 214 | 0 | Строит | Строительные работы с НР и СП |  |  | 214 | 16 | 1 |  | 2
50 | 0 | 0 | 1 | 215 | 0 | Монтаж | Монтажные работы с НР и СП |  |  | 215 | 17 | 1 |  | 2
50 | 0 | 0 | 1 | 217 | 0 | Прочие | Прочие работы с НР и СП |  |  | 217 | 18 | 1 |  | 2
50 | 0 | 0 | 1 | 230 | 0 | ПрочиеЗатр | Прочие затраты по ТСН-2001.16 |  |  | 230 | 19 | 3 |  | 2
50 | 0 | 0 | 1 | 206 | 0 | ВозврМат | Возврат материалов |  |  | 206 | 20 | 1 |  | 2
50 | 0 | 0 | 1 | 207 | 0 | ТрудСтр | Трудозатраты строителей |  |  | 207 | 21 | 1 |  | -1
50 | 0 | 0 | 1 | 208 | 0 | ТрудМаш | Трудозатраты машинистов |  |  | 208 | 22 | 1 |  | -1
50 | 0 | 0 | 1 | 209 | 0 | ТранспМат | Транспорт материалов |  |  | 209 | 23 | 1 |  | 2
50 | 0 | 0 | 1 | 210 | 0 | НР | Накладные расходы |  |  | 210 | 24 | 1 |  | 2
50 | 0 | 0 | 1 | 211 | 0 | СмПриб | Сметная прибыль |  |  | 211 | 25 | 1 |  | 2
50 | 1 | 0 | 1 | 224 | 64100.9 | Всего | Всего с НР и СП |  |  | 224 | 26 | 1 |  | 2
50 | 1 | 0 | 2 | 0 | 64100.9 | Итого | Итого |  |  | 212 | 27 | 0 |  | 2
4 | 1 |  | 165 |  | Новый раздел | Пусконаладочные работы |  | 0 |  | 0 | [10 empty] | 0 | [53 empty] | 0 | [11 empty] | 0
52 | 1 | 4 | 154 | 0 | Новый раздел | Пусконаладочные работы | [7 empty] | 486.35 | 0 | 0 | 0 | 486.35 | 0 | 40.6976 | 0 | 0 | 267.5 | 155.64 | 0 | 0 | 486.35 | 0 | 0 | 0 | 486.35 | 0 | 40.6976 | 0 | 0 | 267.5 | 155.64 | 0 | 0 | 0 | 0 | 0 | 909.49 | 0 | 0 | 909.49 | 0 | 0 | 0 | 0 | 0 | 0 | 0 | 0 | 0 | 0 | 0 | 0 | 0 | 0 | 0 | 0 | 0 | 0 | 0 | 0 | 0 | 0 | 0 | 0 | 0 | 0 | 0 | 0 | 0 | 0 | 0 | 909.49 | 0 | 0 | 909.49 | 0 | 0 | 0 | 0 | 0 | 0 | 0 | 0 | 0 | 0 | 0 | 0 | 0 | 0 | 0 | 0 | 0 | 0 | 0 | 0 | 0 | 0 | 0 | 0 | 0 | 0 | 0 | 0 | 0 | 0 | 0 | 0 | 0 | 0 | 0 | 0 | 0 | 0 | 0 | 0 | 0 | 0 | 0 | 0 | 0 | 0 | 0 | 0 | 0 | 0 | 0 | 0 | 0 | 0 | 0 | 0 | 0 | 0 | 0 | 0 | 0 | 0 | 0 | 0 | 0 | 0 | 0 | 0 | 0 | 0 | 0 | 0 | 0 | 0 | 0 | 0 | 0 | 0 | 0 | 0 | 0 | 0 | 0 | 0 | 0 | 0 | 0 | 0 | 0 | 0 | 0 | 0 | 0 | 0 | 0 | 0 | 0 | 0 | 0 | 0 | 0 | 0 | 0 | 0 | 0 | 0 | 0 | 0 | 0 | 0 | 0 | 0 | 0 | 0 | 0 | 0 | 0 | 0 | 0 | 0 | 0 | 0 | 0 | 0
17 | 1 | 59 | 59 | 26 | п01-02-002-1 | Трансформатор силовой трехфазный масляный двухобмоточный напряжением до 11 кВ, мощностью до 0,32 МВА | 1 ШТ. | 1 | 0 |  |  |  |  | 78.85 | 0 | 0 | 0 | 78.85 | 0 | 6.3 | 0 | 0 | 43.37 | 25.23 |  | 39029811 | 78.85 | 0 | 0 | 0 | 78.85 | 0 | 6.3 | 0 | 0 | 78.85 | 0 | 0 | 0 | 78.85 | 0 | 6.3 | 0 | 0 | 55 | 32 | 1 | 1 |  |  | 1 | 1 | 1 | 1 |  |  |  |  | 0 | 4 | ТЕР (ред.2014)Тверской обл.изм.2,пр. № 337/пр,сб.01,гл.02,табл.002,поз.1 |  |  | 200001 | 0 | п01-02-002-1 | 1 | 4 | 0 | 1 | 1 | 1 | 1 | 1 | 1 |  | 65 | 40 |  |  |  |  | 0 | 0 | [5 empty] | 0 |  | 0 | 78.85 | 0 | 0 | 0 | 78.85 | 0 | 6.3 | 0 | 0 | 43.3675 | 25.232 | [13 empty] | 0 | 0 | 1 | 1 |  |  |  | 1013 | 1 ШТ. | 1 ШТ. | 1 | 147.4495 |  |  |  | 147.4495 | 78.85 | 30101204 | 4 | Пусконаладочные работы | 0 |  | 4 | 200001 | Пусконаладочные работы : все сборники, отдел 05 ( диагностика лифтов ) и отдел 06 ( техническое освидетельствование ) сборника мрФЕР-01 | пФЕРп |  |  |  | 131072 | 78.85 | 0 | 0 | 0 | 78.85 | 6.3 | 0 | 0 | [17 empty] | 0 | 0 | 0 |  |  | *0,85 | *0,8 | 65 | 40 |  |  |  |  | 0 |  | -152925662 | 2 | 1 | -2 | 0 | 0 | 0 | 147.45 | 0 | 0 | 147.45 |  | 0 | 0 | 0 |  | 0 | 1 | 0 | 0 | 0 | 0
17 | 1 | 61 | 61 | 27 | п01-12-010-1 | Испытание обмотки трансформатора силового | 1 испытание | 6 | 0 |  |  |  |  | 181.44 | 0 | 0 | 0 | 181.44 | 0 | 14.58 | 0 | 0 | 99.79 | 58.06 |  | 39029811 | 30.24 | 0 | 0 | 0 | 30.24 | 0 | 2.43 | 0 | 0 | 30.24 | 0 | 0 | 0 | 30.24 | 0 | 2.43 | 0 | 0 | 55 | 32 | 1 | 1 |  |  | 1 | 1 | 1 | 1 |  |  |  |  | 0 | 4 | ТЕР (ред.2014)Тверской обл.изм.2,пр. № 337/пр,сб.01,гл.12,табл.010,поз.1 |  |  | 200001 | 0 | п01-12-010-1 | 1 | 4 | 0 | 1 | 1 | 1 | 1 | 1 | 1 |  | 65 | 40 |  |  |  |  | 0 | 0 | [5 empty] | 0 |  | 0 | 181.44 | 0 | 0 | 0 | 30.24 | 0 | 2.43 | 0 | 0 | 99.792 | 58.0608 | [13 empty] | 0 | 0 | 1 | 1 |  |  |  | 1013 | 1 испытание | 1 испытание | 1 | 339.2928 |  |  |  | 339.2928 | 181.44 | 30101204 | 4 | Пусконаладочные работы | 0 |  | 4 | 200001 | Пусконаладочные работы : все сборники, отдел 05 ( диагностика лифтов ) и отдел 06 ( техническое освидетельствование ) сборника мрФЕР-01 | пФЕРп |  |  |  | 131072 | 30.24 | 0 | 0 | 0 | 30.24 | 2.43 | 0 | 0 | [17 empty] | 0 | 0 | 0 |  |  | *0,85 | *0,8 | 65 | 40 |  |  |  |  | 0 |  | 1720168198 | 2 | 1 | -2 | 0 | 0 | 0 | 339.29 | 0 | 0 | 339.29 |  | 0 | 0 | 0 |  | 0 | 1 | 0 | 0 | 0 | 0
17 | 1 | 63 | 63 | 28 | п01-12-020-1 | Испытание сборных и соединительных шин напряжением до 11 кВ | 1 испытание | 2 | 0 |  |  |  |  | 161.32 | 0 | 0 | 0 | 161.32 | 0 | 14.58 | 0 | 0 | 88.73 | 51.62 |  | 39029811 | 80.66 | 0 | 0 | 0 | 80.66 | 0 | 7.29 | 0 | 0 | 80.66 | 0 | 0 | 0 | 80.66 | 0 | 7.29 | 0 | 0 | 55 | 32 | 1 | 1 |  |  | 1 | 1 | 1 | 1 |  |  |  |  | 0 | 4 | ТЕР (ред.2014)Тверской обл.изм.2,пр. № 337/пр,сб.01,гл.12,табл.020,поз.1 |  |  | 200001 | 0 | п01-12-020-1 | 1 | 4 | 0 | 1 | 1 | 1 | 1 | 1 | 1 |  | 65 | 40 |  |  |  |  | 0 | 0 | [5 empty] | 0 |  | 0 | 161.32 | 0 | 0 | 0 | 80.66 | 0 | 7.29 | 0 | 0 | 88.726 | 51.6224 | [13 empty] | 0 | 0 | 1 | 1 |  |  |  | 1013 | 1 испытание | 1 испытание | 1 | 301.6684 |  |  |  | 301.6684 | 161.32 | 30101204 | 4 | Пусконаладочные работы | 0 |  | 4 | 200001 | Пусконаладочные работы : все сборники, отдел 05 ( диагностика лифтов ) и отдел 06 ( техническое освидетельствование ) сборника мрФЕР-01 | пФЕРп |  |  |  | 131072 | 80.66 | 0 | 0 | 0 | 80.66 | 7.29 | 0 | 0 | [17 empty] | 0 | 0 | 0 |  |  | *0,85 | *0,8 | 65 | 40 |  |  |  |  | 0 |  | -29089285 | 2 | 1 | -2 | 0 | 0 | 0 | 301.67 | 0 | 0 | 301.67 |  | 0 | 0 | 0 |  | 0 | 1 | 0 | 0 | 0 | 0
17 | 1 | 65 | 65 | 29 | п01-11-010-1 | Измерение сопротивления растеканию тока заземлителя | 1 измерение | 1 | 0 |  |  |  |  | 15.08 | 0 | 0 | 0 | 15.08 | 0 | 1.22 | 0 | 0 | 8.29 | 4.83 |  | 39029811 | 15.08 | 0 | 0 | 0 | 15.08 | 0 | 1.22 | 0 | 0 | 15.08 | 0 | 0 | 0 | 15.08 | 0 | 1.22 | 0 | 0 | 55 | 32 | 1 | 1 |  |  | 1 | 1 | 1 | 1 |  |  |  |  | 0 | 4 | ТЕР (ред.2014)Тверской обл.изм.2,пр. № 337/пр,сб.01,гл.11,табл.010,поз.1 |  |  | 200001 | 0 | п01-11-010-1 | 1 | 4 | 0 | 1 | 1 | 1 | 1 | 1 | 1 |  | 65 | 40 |  |  |  |  | 0 | 0 | [5 empty] | 0 |  | 0 | 15.08 | 0 | 0 | 0 | 15.08 | 0 | 1.22 | 0 | 0 | 8.294 | 4.8256 | [13 empty] | 0 | 0 | 1 | 1 |  |  |  | 1013 | 1 измерение | 1 измерение | 1 | 28.1996 |  |  |  | 28.1996 | 15.08 | 30101204 | 4 | Пусконаладочные работы | 0 |  | 4 | 200001 | Пусконаладочные работы : все сборники, отдел 05 ( диагностика лифтов ) и отдел 06 ( техническое освидетельствование ) сборника мрФЕР-01 | пФЕРп |  |  |  | 131072 | 15.08 | 0 | 0 | 0 | 15.08 | 1.22 | 0 | 0 | [17 empty] | 0 | 0 | 0 |  |  | *0,85 | *0,8 | 65 | 40 |  |  |  |  | 0 |  | 1566574779 | 2 | 1 | -2 | 0 | 0 | 0 | 28.2 | 0 | 0 | 28.2 |  | 0 | 0 | 0 |  | 0 | 1 | 0 | 0 | 0 | 0
17 | 1 | 67 | 67 | 30 | п01-11-011-1 | Проверка наличия цепи между заземлителями и заземленными элементами | 100 точек | 0.06 | 0 |  |  |  |  | 9.61 | 0 | 0 | 0 | 9.61 | 0 | 0.7776 | 0 | 0 | 5.29 | 3.08 |  | 39029811 | 160.19 | 0 | 0 | 0 | 160.19 | 0 | 12.96 | 0 | 0 | 160.19 | 0 | 0 | 0 | 160.19 | 0 | 12.96 | 0 | 0 | 55 | 32 | 1 | 1 |  |  | 1 | 1 | 1 | 1 |  |  |  |  | 0 | 4 | ТЕР (ред.2014)Тверской обл.изм.2,пр. № 337/пр,сб.01,гл.11,табл.011,поз.1 |  |  | 200001 | 0 | п01-11-011-1 | 1 | 4 | 0 | 1 | 1 | 1 | 1 | 1 | 1 |  | 65 | 40 |  |  |  |  | 0 | 0 | [5 empty] | 0 |  | 0 | 9.61 | 0 | 0 | 0 | 160.19 | 0 | 12.96 | 0 | 0 | 5.2855 | 3.0752 | [13 empty] | 0 | 0 | 1 | 1 |  |  |  | 1013 | 100 точек | 100 точек | 1 | 17.9733 |  |  |  | 17.9733 | 9.6114 | 30101204 | 4 | Пусконаладочные работы | 0 |  | 4 | 200001 | Пусконаладочные работы : все сборники, отдел 05 ( диагностика лифтов ) и отдел 06 ( техническое освидетельствование ) сборника мрФЕР-01 | пФЕРп |  |  |  | 131072 | 160.19 | 0 | 0 | 0 | 160.19 | 12.96 | 0 | 0 | [17 empty] | 0 | 0 | 0 |  |  | *0,85 | *0,8 | 65 | 40 |  |  |  |  | 0 |  | -32652017 | 2 | 1 | -2 | 0 | 0 | 0 | 17.98 | 0 | 0 | 17.98 |  | 0 | 0 | 0 |  | 0 | 1 | 0 | 0 | 0 | 0
17 | 1 | 69 | 69 | 31 | п01-11-012-1 | Определение удельного сопротивления грунта | 1 измерение | 1 | 0 |  |  |  |  | 40.05 | 0 | 0 | 0 | 40.05 | 0 | 3.24 | 0 | 0 | 22.03 | 12.82 |  | 39029811 | 40.05 | 0 | 0 | 0 | 40.05 | 0 | 3.24 | 0 | 0 | 40.05 | 0 | 0 | 0 | 40.05 | 0 | 3.24 | 0 | 0 | 55 | 32 | 1 | 1 |  |  | 1 | 1 | 1 | 1 |  |  |  |  | 0 | 4 | ТЕР (ред.2014)Тверской обл.изм.2,пр. № 337/пр,сб.01,гл.11,табл.012,поз.1 |  |  | 200001 | 0 | п01-11-012-1 | 1 | 4 | 0 | 1 | 1 | 1 | 1 | 1 | 1 |  | 65 | 40 |  |  |  |  | 0 | 0 | [5 empty] | 0 |  | 0 | 40.05 | 0 | 0 | 0 | 40.05 | 0 | 3.24 | 0 | 0 | 22.0275 | 12.816 | [13 empty] | 0 | 0 | 1 | 1 |  |  |  | 1013 | 1 измерение | 1 измерение | 1 | 74.8935 |  |  |  | 74.8935 | 40.05 | 30101204 | 4 | Пусконаладочные работы | 0 |  | 4 | 200001 | Пусконаладочные работы : все сборники, отдел 05 ( диагностика лифтов ) и отдел 06 ( техническое освидетельствование ) сборника мрФЕР-01 | пФЕРп |  |  |  | 131072 | 40.05 | 0 | 0 | 0 | 40.05 | 3.24 | 0 | 0 | [17 empty] | 0 | 0 | 0 |  |  | *0,85 | *0,8 | 65 | 40 |  |  |  |  | 0 |  | -1021779932 | 2 | 1 | -2 | 0 | 0 | 0 | 74.9 | 0 | 0 | 74.9 |  | 0 | 0 | 0 |  | 0 | 1 | 0 | 0 | 0 | 0
51 | 1 | 4 | 154 |  | Новый раздел | Пусконаладочные работы | 0 | [6 empty] | 486.35 | 0 | 0 | 0 | 486.35 | 0 | 40.6976 | 0 | 0 | 267.5 | 155.64 |  |  | 486.35 | 0 | 0 | 0 | 486.35 | 0 | 40.6976 | 0 | 0 | 267.5 | 155.64 |  |  | 0 | 0 | 0 | 909.49 | 0 | 0 | 909.49 | 0 | 0 | 0 | 0 | 0 | 0 | 0 | 0 | [20 empty] | 0 | 0 | 0 | 909.49 | 0 | 0 | 909.49 | 0 | 0 | 0 | 0 | 0 | 0 | 0 | 0 | [115 empty] | 0
50 | 1 | 0 | 1 | 201 | 486.35 | ПЗ | Прямые затраты |  |  | 201 | 1 | 1 |  | 2
50 | 0 | 0 | 1 | 202 | 0 | СтМатОб | Стоимость материальных ресурсов (всего) |  |  | 202 | 2 | 1 |  | 2
50 | 0 | 0 | 1 | 227 | 0 | СтМатОбЗак | Стоимость материалов и оборудования заказчика |  |  | 222 | 3 | 1 |  | 2
50 | 0 | 0 | 1 | 225 | 0 | СтМатОбПод | Стоимость материалов и оборудования подрядчика |  |  | 225 | 4 | 3 |  | 2
50 | 0 | 0 | 1 | 226 | 0 | СтМат | Стоимость материалов (всего) |  |  | 226 | 5 | 3 |  | 2
50 | 0 | 0 | 1 | 0 | 0 | СтМатЗак | Стоимость материалов заказчика |  |  | 227 | 6 | 3 |  | 2
50 | 0 | 0 | 1 | 228 | 0 | СтМатПод | Стоимость материалов подрядчика |  |  | 228 | 7 | 3 |  | 2
50 | 0 | 0 | 1 | 216 | 0 | Оборуд | Стоимость оборудования (всего) |  |  | 216 | 8 | 1 |  | 2
50 | 0 | 0 | 1 | 223 | 0 | ОборудЗак | Стоимость оборудования заказчика |  |  | 223 | 9 | 1 |  | 2
50 | 0 | 0 | 1 | 229 | 0 | ОборудПод | Стоимость оборудования подрядчика |  |  | 229 | 10 | 3 |  | 2
50 | 0 | 0 | 1 | 203 | 0 | ЭММ | Эксплуатация машин |  |  | 203 | 11 | 1 |  | 2
50 | 0 | 0 | 1 | 231 | 0 | ЭММсНРиСП | Эксплуатация машин по ТСН-2001.16 |  |  | 231 | 12 | 3 |  | 2
50 | 0 | 0 | 1 | 204 | 0 | ЗПМ | ЗП машинистов |  |  | 204 | 13 | 1 |  | 2
50 | 1 | 0 | 1 | 205 | 486.35 | ОЗП | Основная ЗП рабочих |  |  | 205 | 14 | 1 |  | 2
50 | 0 | 0 | 1 | 232 | 0 | ОЗПсНРиСП | Основная ЗП рабочих по ТСН-2001.16 |  |  | 232 | 15 | 3 |  | 2
50 | 0 | 0 | 1 | 214 | 0 | Строит | Строительные работы с НР и СП |  |  | 214 | 16 | 1 |  | 2
50 | 0 | 0 | 1 | 215 | 0 | Монтаж | Монтажные работы с НР и СП |  |  | 215 | 17 | 1 |  | 2
50 | 1 | 0 | 1 | 217 | 909.49 | Прочие | Прочие работы с НР и СП |  |  | 217 | 18 | 1 |  | 2
50 | 0 | 0 | 1 | 230 | 0 | ПрочиеЗатр | Прочие затраты по ТСН-2001.16 |  |  | 230 | 19 | 3 |  | 2
50 | 0 | 0 | 1 | 206 | 0 | ВозврМат | Возврат материалов |  |  | 206 | 20 | 1 |  | 2
50 | 1 | 0 | 1 | 207 | 40.6976 | ТрудСтр | Трудозатраты строителей |  |  | 207 | 21 | 1 |  | -1
50 | 0 | 0 | 1 | 208 | 0 | ТрудМаш | Трудозатраты машинистов |  |  | 208 | 22 | 1 |  | -1
50 | 0 | 0 | 1 | 209 | 0 | ТранспМат | Транспорт материалов |  |  | 209 | 23 | 1 |  | 2
50 | 1 | 0 | 1 | 210 | 267.5 | НР | Накладные расходы |  |  | 210 | 24 | 1 |  | 2
50 | 1 | 0 | 1 | 211 | 155.64 | СмПриб | Сметная прибыль |  |  | 211 | 25 | 1 |  | 2
50 | 1 | 0 | 1 | 224 | 909.49 | Всего | Всего с НР и СП |  |  | 224 | 26 | 1 |  | 2
50 | 1 | 0 | 2 | 0 | 909.49 | Итого | Итого |  |  | 212 | 27 | 0 |  | 2
4 | 1 |  | 204 |  | Новый раздел | Проезды |  | 0 |  | -1 | [10 empty] | 0 | [53 empty] | 0 | [11 empty] | 0
52 | 1 | 4 | 195 | 0 | Новый раздел | Проезды | [7 empty] | 1187.46 | 0 | 1001.66 | 22.4 | 185.8 | 0 | 0 | 8 | 0 | 170.94 | 96.62 | 0 | 0 | 1187.46 | 0 | 1001.66 | 22.4 | 185.8 | 0 | 0 | 8 | 0 | 170.94 | 96.62 | 0 | 0 | 0 | 0 | 0 | 1455.02 | 1001.66 | 0 | 453.36 | 0 | 0 | 0 | 0 | 0 | 0 | 0 | 0 | 0 | 0 | 0 | 0 | 0 | 0 | 0 | 0 | 0 | 0 | 0 | 0 | 0 | 0 | 0 | 0 | 0 | 0 | 0 | 0 | 0 | 0 | 0 | 1455.02 | 1001.66 | 0 | 453.36 | 0 | 0 | 0 | 0 | 0 | 0 | 0 | 0 | 0 | 0 | 0 | 0 | 0 | 0 | 0 | 0 | 0 | 0 | 0 | 0 | 0 | 0 | 0 | 0 | 0 | 0 | 0 | 0 | 0 | 0 | 0 | 0 | 0 | 0 | 0 | 0 | 0 | 0 | 0 | 0 | 0 | 0 | 0 | 0 | 0 | 0 | 0 | 0 | 0 | 0 | 0 | 0 | 0 | 0 | 0 | 0 | 0 | 0 | 0 | 0 | 0 | 0 | 0 | 0 | 0 | 0 | 0 | 0 | 0 | 0 | 0 | 0 | 0 | 0 | 0 | 0 | 0 | 0 | 0 | 0 | 0 | 0 | 0 | 0 | 0 | 0 | 0 | 0 | 0 | 0 | 0 | 0 | 0 | 0 | 0 | 0 | 0 | 0 | 0 | 0 | 0 | 0 | 0 | 0 | 0 | 0 | 0 | 0 | 0 | 0 | 0 | 0 | 0 | 0 | 0 | 0 | 0 | 0 | 0 | 0 | 0 | 0 | 0 | 0
17 | 1 |  |  | 32 | 1-2040-69 | Рабочий монтажник среднего разряда 4 | чел.-ч | 20 | 0 |  |  |  |  | 185.8 | 0 | 0 | 0 | 185.8 | 0 | 0 | 0 | 0 | 170.94 | 96.62 |  | 39029811 | 9.29 | 0 | 0 | 0 | 9.29 | 0 | 0 | 0 | 0 | 9.29 | 0 | 0 | 0 | 9.29 | 0 | 0 | 0 | 0 | 92 | 52 | 1 | 1 |  |  | 1 | 1 | 1 | 1 |  |  |  |  | 1 | 4 |  |  |  | 0 | 0 |  | 0 | 16 | 0 | 1 | 1 | 1 | 1 | 1 | 1 |  | 0 | 0 |  |  |  |  | 0 | 0 | [5 empty] | 0 |  | 0 | 185.8 | 0 | 0 | 0 | 9.29 | 0 | 0 | 0 | 0 | 170.936 | 96.616 | [11 empty] | =108 | =65 | 0 | 0 | 1 | 1 |  |  |  | 1013 | чел.-ч | чел.-ч | 1 | 453.352 |  |  |  | 453.352 | 185.8 | 30101222 | 16 | Строка по умолчанию | 0 |  | 4 | 0 | Прочие работы | по умолчанию |  |  |  | 131072 | 9.29 | 0 | 0 | 0 | 9.29 | 0 | 0 | 0 | [17 empty] | 0 | 0 | 1 |  |  | *0,85 | *0,8 | 108 | 65 |  |  |  |  | 0 |  | 1072881261 | 2 | 1 | -2 | 0 | 0 | 0 | 453.36 | 0 | 0 | 453.36 |  | 0 | 0 | 0 |  | 0 | 1 | 0 | 0 | 0 | 0
17 | 1 |  |  | 33 | 400302 | Спецавтомашины типа УАЗ | маш.-ч | 4 | 0 |  |  |  |  | 452.6 | 0 | 452.6 | 0 | 0 | 0 | 0 | 4 | 0 | 0 | 0 |  | 39029811 | 113.15 | 0 | 113.15 | 0 | 0 | 0 | 0 | 1 | 0 | 113.15 | 0 | 113.15 | 0 | 0 | 0 | 0 | 1 | 0 | 0 | 0 | 1 | 1 |  |  | 1 | 1 | 1 | 1 |  |  |  |  | 2 | 1 | ЦЭМ Тверской обл.(редакции 2014), пр. №337/пр, сб.40,поз.0302 |  |  | 400001 | 0 | 400302 | 1 | 7 | 0 | 1 | 1 | 1 | 1 | 1 | 1 |  | 0 | 0 |  |  |  |  | 0 | 0 | [5 empty] | 0 |  | 0 | 452.6 | 0 | 113.15 | 0 | 0 | 0 | 0 | 1 | 0 | 0 | 0 | [13 empty] | 0 | 0 | 1 | 1 |  |  |  | 1011 | маш.-ч | маш.-ч | 1 | 452.6 | 452.6 |  |  |  | 0 | 30101213 | 7 | Машины и механизмы | 0 |  | 1 | 400001 | Эксплуатация машин и механизмов ( ценники на ЭММ ) | ЭММ |  |  |  | 131072 | 113.15 | 0 | 113.15 | 0 | 0 | 0 | 1 | 0 | [17 empty] | 0 | 0 | 0 |  |  |  |  | 0 | 0 |  |  |  |  | 0 |  | 152763897 | 2 | 1 | -2 | 0 | 0 | 0 | 452.6 | 452.6 | 0 | 0 |  | 0 | 0 | 0 |  | 0 | 1 | 0 | 0 | 0 | 0
17 | 1 |  |  | 34 | 160402 | Машины бурильно-крановые на автомобиле, глубина бурения 3,5 м | маш.-ч | 2 | 0 |  |  |  |  | 330.72 | 0 | 330.72 | 22.4 | 0 | 0 | 0 | 2 | 0 | 0 | 0 |  | 39029811 | 165.36 | 0 | 165.36 | 11.2 | 0 | 0 | 0 | 1 | 0 | 165.36 | 0 | 165.36 | 11.2 | 0 | 0 | 0 | 1 | 0 | 0 | 0 | 1 | 1 |  |  | 1 | 1 | 1 | 1 |  |  |  |  | 2 | 1 | ЦЭМ Тверской обл.(редакции 2014), пр. №337/пр, сб.16,поз.0402 |  |  | 400001 | 0 | 160402 | 1 | 7 | 0 | 1 | 1 | 1 | 1 | 1 | 1 |  | 0 | 0 |  |  |  |  | 0 | 0 | [5 empty] | 0 |  | 0 | 330.72 | 0 | 165.36 | 11.2 | 0 | 0 | 0 | 1 | 0 | 0 | 0 | [13 empty] | 0 | 0 | 1 | 1 |  |  |  | 1011 | маш.-ч | маш.-ч | 1 | 330.72 | 330.72 |  |  |  | 0 | 30101213 | 7 | Машины и механизмы | 0 |  | 1 | 400001 | Эксплуатация машин и механизмов ( ценники на ЭММ ) | ЭММ |  |  |  | 131072 | 165.36 | 0 | 165.36 | 11.2 | 0 | 0 | 1 | 0 | [17 empty] | 0 | 0 | 0 |  |  |  |  | 0 | 0 |  |  |  |  | 0 |  | -711405034 | 2 | 1 | -2 | 0 | 0 | 0 | 330.72 | 330.72 | 0 | 0 |  | 0 | 0 | 0 |  | 0 | 1 | 0 | 0 | 0 | 0
17 | 1 |  |  | 35 | 400002 | Автомобили бортовые, грузоподъемность до 8 т | маш.-ч | 2 | 0 |  |  |  |  | 218.34 | 0 | 218.34 | 0 | 0 | 0 | 0 | 2 | 0 | 0 | 0 |  | 39029811 | 109.17 | 0 | 109.17 | 0 | 0 | 0 | 0 | 1 | 0 | 109.17 | 0 | 109.17 | 0 | 0 | 0 | 0 | 1 | 0 | 0 | 0 | 1 | 1 |  |  | 1 | 1 | 1 | 1 |  |  |  |  | 2 | 1 | ЦЭМ Тверской обл.(редакции 2014), пр. №337/пр, сб.40,поз.0002 |  |  | 400001 | 0 | 400002 | 1 | 7 | 0 | 1 | 1 | 1 | 1 | 1 | 1 |  | 0 | 0 |  |  |  |  | 0 | 0 | [5 empty] | 0 |  | 0 | 218.34 | 0 | 109.17 | 0 | 0 | 0 | 0 | 1 | 0 | 0 | 0 | [13 empty] | 0 | 0 | 1 | 1 |  |  |  | 1011 | маш.-ч | маш.-ч | 1 | 218.34 | 218.34 |  |  |  | 0 | 30101213 | 7 | Машины и механизмы | 0 |  | 1 | 400001 | Эксплуатация машин и механизмов ( ценники на ЭММ ) | ЭММ |  |  |  | 131072 | 109.17 | 0 | 109.17 | 0 | 0 | 0 | 1 | 0 | [17 empty] | 0 | 0 | 0 |  |  |  |  | 0 | 0 |  |  |  |  | 0 |  | -1773831057 | 2 | 1 | -2 | 0 | 0 | 0 | 218.34 | 218.34 | 0 | 0 |  | 0 | 0 | 0 |  | 0 | 1 | 0 | 0 | 0 | 0
51 | 1 | 4 | 195 |  | Новый раздел | Проезды | 0 | [6 empty] | 1187.46 | 0 | 1001.66 | 22.4 | 185.8 | 0 | 0 | 8 | 0 | 170.94 | 96.62 |  |  | 1187.46 | 0 | 1001.66 | 22.4 | 185.8 | 0 | 0 | 8 | 0 | 170.94 | 96.62 |  |  | 0 | 0 | 0 | 1455.02 | 1001.66 | 0 | 453.36 | 0 | 0 | 0 | 0 | 0 | 0 | 0 | 0 | [20 empty] | 0 | 0 | 0 | 1455.02 | 1001.66 | 0 | 453.36 | 0 | 0 | 0 | 0 | 0 | 0 | 0 | 0 | [115 empty] | 0
50 | 1 | 0 | 1 | 201 | 1187.46 | ПЗ | Прямые затраты |  |  | 201 | 1 | 1 |  | 2
50 | 0 | 0 | 1 | 202 | 0 | СтМатОб | Стоимость материальных ресурсов (всего) |  |  | 202 | 2 | 1 |  | 2
50 | 0 | 0 | 1 | 227 | 0 | СтМатОбЗак | Стоимость материалов и оборудования заказчика |  |  | 222 | 3 | 1 |  | 2
50 | 0 | 0 | 1 | 225 | 0 | СтМатОбПод | Стоимость материалов и оборудования подрядчика |  |  | 225 | 4 | 3 |  | 2
50 | 0 | 0 | 1 | 226 | 0 | СтМат | Стоимость материалов (всего) |  |  | 226 | 5 | 3 |  | 2
50 | 0 | 0 | 1 | 0 | 0 | СтМатЗак | Стоимость материалов заказчика |  |  | 227 | 6 | 3 |  | 2
50 | 0 | 0 | 1 | 228 | 0 | СтМатПод | Стоимость материалов подрядчика |  |  | 228 | 7 | 3 |  | 2
50 | 0 | 0 | 1 | 216 | 0 | Оборуд | Стоимость оборудования (всего) |  |  | 216 | 8 | 1 |  | 2
50 | 0 | 0 | 1 | 223 | 0 | ОборудЗак | Стоимость оборудования заказчика |  |  | 223 | 9 | 1 |  | 2
50 | 0 | 0 | 1 | 229 | 0 | ОборудПод | Стоимость оборудования подрядчика |  |  | 229 | 10 | 3 |  | 2
50 | 1 | 0 | 1 | 203 | 1001.66 | ЭММ | Эксплуатация машин |  |  | 203 | 11 | 1 |  | 2
50 | 0 | 0 | 1 | 231 | 0 | ЭММсНРиСП | Эксплуатация машин по ТСН-2001.16 |  |  | 231 | 12 | 3 |  | 2
50 | 1 | 0 | 1 | 204 | 22.4 | ЗПМ | ЗП машинистов |  |  | 204 | 13 | 1 |  | 2
50 | 1 | 0 | 1 | 205 | 185.8 | ОЗП | Основная ЗП рабочих |  |  | 205 | 14 | 1 |  | 2
50 | 0 | 0 | 1 | 232 | 0 | ОЗПсНРиСП | Основная ЗП рабочих по ТСН-2001.16 |  |  | 232 | 15 | 3 |  | 2
50 | 1 | 0 | 1 | 214 | 1001.66 | Строит | Строительные работы с НР и СП |  |  | 214 | 16 | 1 |  | 2
50 | 0 | 0 | 1 | 215 | 0 | Монтаж | Монтажные работы с НР и СП |  |  | 215 | 17 | 1 |  | 2
50 | 1 | 0 | 1 | 217 | 453.36 | Прочие | Прочие работы с НР и СП |  |  | 217 | 18 | 1 |  | 2
50 | 0 | 0 | 1 | 230 | 0 | ПрочиеЗатр | Прочие затраты по ТСН-2001.16 |  |  | 230 | 19 | 3 |  | 2
50 | 0 | 0 | 1 | 206 | 0 | ВозврМат | Возврат материалов |  |  | 206 | 20 | 1 |  | 2
50 | 0 | 0 | 1 | 207 | 0 | ТрудСтр | Трудозатраты строителей |  |  | 207 | 21 | 1 |  | -1
50 | 1 | 0 | 1 | 208 | 8 | ТрудМаш | Трудозатраты машинистов |  |  | 208 | 22 | 1 |  | -1
50 | 0 | 0 | 1 | 209 | 0 | ТранспМат | Транспорт материалов |  |  | 209 | 23 | 1 |  | 2
50 | 1 | 0 | 1 | 210 | 170.94 | НР | Накладные расходы |  |  | 210 | 24 | 1 |  | 2
50 | 1 | 0 | 1 | 211 | 96.62 | СмПриб | Сметная прибыль |  |  | 211 | 25 | 1 |  | 2
50 | 1 | 0 | 1 | 224 | 1455.02 | Всего | Всего с НР и СП |  |  | 224 | 26 | 1 |  | 2
50 | 1 | 0 | 2 | 0 | 1455.02 | Итого | Итого |  |  | 212 | 27 | 0 |  | 2
51 | 1 | 3 | 20 |  | Новая локальная смета | Монтаж СТП -100 10/0,4кВ | 0 | [6 empty] | 72265.12 | 68947.54 | 1803.87 | 93.48 | 1513.71 | 0 | 136.5332 | 14.234 | 0 | 1221.25 | 678.64 | [15 empty] | 0 | 64100.9 | 0 | 74165.01 | 8519.86 | 181.4 | 1362.85 | 68947.54 | 4846.64 | 0 | 4846.64 | 64100.9 | 0 | 0 | 0 | [150 empty] | 0
50 | 1 | 0 | 1 | 201 | 72265.12 | ПЗ | Прямые затраты |  |  | 201 | 1 | 1 |  | 2
50 | 1 | 0 | 1 | 202 | 68947.54 | СтМатОб | Стоимость материальных ресурсов (всего) |  |  | 202 | 2 | 1 |  | 2
50 | 0 | 0 | 1 | 227 | 0 | СтМатОбЗак | Стоимость материалов и оборудования заказчика |  |  | 222 | 3 | 1 |  | 2
50 | 0 | 0 | 1 | 225 | 68947.54 | СтМатОбПод | Стоимость материалов и оборудования подрядчика |  |  | 225 | 4 | 3 |  | 2
50 | 0 | 0 | 1 | 226 | 4846.64 | СтМат | Стоимость материалов (всего) |  |  | 226 | 5 | 3 |  | 2
50 | 0 | 0 | 1 | 0 | 0 | СтМатЗак | Стоимость материалов заказчика |  |  | 227 | 6 | 3 |  | 2
50 | 0 | 0 | 1 | 228 | 4846.64 | СтМатПод | Стоимость материалов подрядчика |  |  | 228 | 7 | 3 |  | 2
50 | 1 | 0 | 1 | 216 | 64100.9 | Оборуд | Стоимость оборудования (всего) |  |  | 216 | 8 | 1 |  | 2
50 | 0 | 0 | 1 | 223 | 0 | ОборудЗак | Стоимость оборудования заказчика |  |  | 223 | 9 | 1 |  | 2
50 | 0 | 0 | 1 | 229 | 64100.9 | ОборудПод | Стоимость оборудования подрядчика |  |  | 229 | 10 | 3 |  | 2
50 | 1 | 0 | 1 | 203 | 1803.87 | ЭММ | Эксплуатация машин |  |  | 203 | 11 | 1 |  | 2
50 | 0 | 0 | 1 | 231 | 0 | ЭММсНРиСП | Эксплуатация машин по ТСН-2001.16 |  |  | 231 | 12 | 3 |  | 2
50 | 1 | 0 | 1 | 204 | 93.48 | ЗПМ | ЗП машинистов |  |  | 204 | 13 | 1 |  | 2
50 | 1 | 0 | 1 | 205 | 1513.71 | ОЗП | Основная ЗП рабочих |  |  | 205 | 14 | 1 |  | 2
50 | 0 | 0 | 1 | 232 | 0 | ОЗПсНРиСП | Основная ЗП рабочих по ТСН-2001.16 |  |  | 232 | 15 | 3 |  | 2
50 | 1 | 0 | 1 | 214 | 8519.86 | Строит | Строительные работы с НР и СП |  |  | 214 | 16 | 1 |  | 2
50 | 1 | 0 | 1 | 215 | 181.4 | Монтаж | Монтажные работы с НР и СП |  |  | 215 | 17 | 1 |  | 2
50 | 1 | 0 | 1 | 217 | 1362.85 | Прочие | Прочие работы с НР и СП |  |  | 217 | 18 | 1 |  | 2
50 | 0 | 0 | 1 | 230 | 0 | ПрочиеЗатр | Прочие затраты по ТСН-2001.16 |  |  | 230 | 19 | 3 |  | 2
50 | 0 | 0 | 1 | 206 | 0 | ВозврМат | Возврат материалов |  |  | 206 | 20 | 1 |  | 2
50 | 1 | 0 | 1 | 207 | 136.5332 | ТрудСтр | Трудозатраты строителей |  |  | 207 | 21 | 1 |  | -1
50 | 1 | 0 | 1 | 208 | 14.234 | ТрудМаш | Трудозатраты машинистов |  |  | 208 | 22 | 1 |  | -1
50 | 0 | 0 | 1 | 209 | 0 | ТранспМат | Транспорт материалов |  |  | 209 | 23 | 1 |  | 2
50 | 1 | 0 | 1 | 210 | 1221.25 | НР | Накладные расходы |  |  | 210 | 24 | 1 |  | 2
50 | 1 | 0 | 1 | 211 | 678.64 | СмПриб | Сметная прибыль |  |  | 211 | 25 | 1 |  | 2
50 | 1 | 0 | 1 | 224 | 74165.01 | Всего | Всего с НР и СП |  |  | 224 | 26 | 1 |  | 2
50 | 1 | 0 | 2 | 0 | 74165.01 | Итого | Итого |  |  | 212 | 27 | 0 |  | 2
51 | 322 | 1 | 12 |  | Новый объект | Монтаж СТП 63 10/0,4кВ_Индекс Минстроя на 2кв.2017г. | 0 | [6 empty] | 72265.12 | 68947.54 | 1803.87 | 93.48 | 1513.71 | 0 | 136.5332 | 14.234 | 0 | 1221.25 | 678.64 | [15 empty] | 0 | 64100.9 | 0 | 74165.01 | 8519.86 | 181.4 | 1362.85 | 68947.54 | 4846.64 | 0 | 4846.64 | 64100.9 | 0 | 0 | 0 | [150 empty] | 0
50 | 1 | 0 | 1 | 201 | 72265.12 | ПЗ | Прямые затраты |  |  | 201 | 1 | 1 |  | 2
50 | 1 | 0 | 1 | 202 | 68947.54 | СтМатОб | Стоимость материальных ресурсов (всего) |  |  | 202 | 2 | 1 |  | 2
50 | 0 | 0 | 1 | 227 | 0 | СтМатОбЗак | Стоимость материалов и оборудования заказчика |  |  | 222 | 3 | 1 |  | 2
50 | 0 | 0 | 1 | 225 | 68947.54 | СтМатОбПод | Стоимость материалов и оборудования подрядчика |  |  | 225 | 4 | 3 |  | 2
50 | 0 | 0 | 1 | 226 | 4846.64 | СтМат | Стоимость материалов (всего) |  |  | 226 | 5 | 3 |  | 2
50 | 0 | 0 | 1 | 0 | 0 | СтМатЗак | Стоимость материалов заказчика |  |  | 227 | 6 | 3 |  | 2
50 | 0 | 0 | 1 | 228 | 4846.64 | СтМатПод | Стоимость материалов подрядчика |  |  | 228 | 7 | 3 |  | 2
50 | 1 | 0 | 1 | 216 | 64100.9 | Оборуд | Стоимость оборудования (всего) |  |  | 216 | 8 | 1 |  | 2
50 | 0 | 0 | 1 | 223 | 0 | ОборудЗак | Стоимость оборудования заказчика |  |  | 223 | 9 | 1 |  | 2
50 | 0 | 0 | 1 | 229 | 64100.9 | ОборудПод | Стоимость оборудования подрядчика |  |  | 229 | 10 | 3 |  | 2
50 | 1 | 0 | 1 | 203 | 1803.87 | ЭММ | Эксплуатация машин |  |  | 203 | 11 | 1 |  | 2
50 | 0 | 0 | 1 | 231 | 0 | ЭММсНРиСП | Эксплуатация машин по ТСН-2001.16 |  |  | 231 | 12 | 3 |  | 2
50 | 1 | 0 | 1 | 204 | 93.48 | ЗПМ | ЗП машинистов |  |  | 204 | 13 | 1 |  | 2
50 | 1 | 0 | 1 | 205 | 1513.71 | ОЗП | Основная ЗП рабочих |  |  | 205 | 14 | 1 |  | 2
50 | 0 | 0 | 1 | 232 | 0 | ОЗПсНРиСП | Основная ЗП рабочих по ТСН-2001.16 |  |  | 232 | 15 | 3 |  | 2
50 | 1 | 0 | 1 | 214 | 8519.86 | Строит | Строительные работы с НР и СП |  |  | 214 | 16 | 1 |  | 2
50 | 1 | 0 | 1 | 215 | 181.4 | Монтаж | Монтажные работы с НР и СП |  |  | 215 | 17 | 1 |  | 2
50 | 1 | 0 | 1 | 217 | 1362.85 | Прочие | Прочие работы с НР и СП |  |  | 217 | 18 | 1 |  | 2
50 | 0 | 0 | 1 | 230 | 0 | ПрочиеЗатр | Прочие затраты по ТСН-2001.16 |  |  | 230 | 19 | 3 |  | 2
50 | 0 | 0 | 1 | 206 | 0 | ВозврМат | Возврат материалов |  |  | 206 | 20 | 1 |  | 2
50 | 1 | 0 | 1 | 207 | 136.5332 | ТрудСтр | Трудозатраты строителей |  |  | 207 | 21 | 1 |  | -1
50 | 1 | 0 | 1 | 208 | 14.234 | ТрудМаш | Трудозатраты машинистов |  |  | 208 | 22 | 1 |  | -1
50 | 0 | 0 | 1 | 209 | 0 | ТранспМат | Транспорт материалов |  |  | 209 | 23 | 1 |  | 2
50 | 1 | 0 | 1 | 210 | 1221.25 | НР | Накладные расходы |  |  | 210 | 24 | 1 |  | 2
50 | 1 | 0 | 1 | 211 | 678.64 | СмПриб | Сметная прибыль |  |  | 211 | 25 | 1 |  | 2
50 | 1 | 0 | 1 | 224 | 74165.01 | Всего | Всего с НР и СП |  |  | 224 | 26 | 1 |  | 2
50 | 1 | 0 | 2 | 0 | 74165.01 | Итого | Итого |  |  | 212 | 27 | 0 |  | 2
70 | 1 |  | 1 | СТР_РЕК | СТРОИТЕЛЬСТВО и РЕКОНСТРУКЦИЯ зданий и сооружений всех назначений | 1 | 0 |  | 1 | 0 |  |  | 0
70 | 1 |  | 2 | РЕМ_ЖИЛ | КАП. РЕМ. ЖИЛЫХ И ОБЩЕСТВЕННЫХ ЗДАНИЙ | 0 | 0 |  | 1 | 0 |  |  | 0
70 | 1 |  | 3 | РЕМ_ПР | КАП. РЕМ. ПРОИЗВОДСТВЕННЫХ ЗД, и СООРУЖЕНИЙ, НАРУЖНЫХ ИНЖЕНЕРНЫХ СЕТЕЙ, УЛИЦ И ДОРОГ МЕСТНОГО ЗНАЧЕНИЯ, МОСТОВ И ПУТЕПРОВОДОВ | 0 | 0 |  | 1 | 0 |  |  | 0
70 | 1 |  | 4 | УПР | {вкл} - УПРОЩЕННОЕ НАЛОГООБЛОЖЕНИЕ | 0 | 0 | Для всех расценок. ( при применении упрощенной системы налогообложения) · {УПР} - ( вкл.) - при упрощенной системе ; к = 0,9 к СП ( к= 0,7 к НР отменен с 1.01.11) · {УПР} - ( выкл.) - при обычной системе налогообложения | 0 | 0 |  |  | 0
70 | 1 |  | 5 | ХОЗ | {вкл} - ХОЗЯЙСТВЕННЫЙ СПОСОБ | 0 | 0 | Для всех расценок. ( при хозяйственном способе производства работ): · {ХОЗ} - ( вкл.) - при хоз. способе (к=0,6 к НР ) · {ХОЗ} - ( выкл.) - при обычном способе производства работ | 0 | 0 |  |  | 0
70 | 1 |  | 6 | СЛЖ | {вкл} - При РЕКОНСТРУКЦИИ сложных объектов, РЕКОНСТРУКЦИИ и КАП. РЕМОНТЕ объектов с дейст. яд. реакторами | 0 | 0 | Для сборников ФЕР ( при производстве работ на технически сложных объектах ): · { СЛЖ } - (вкл.) - работа на сложных объектах (к=1,2 к НР) · { СЛЖ } - (выкл.) - работа на обычных объектах | 0 | 0 |  |  | 0
70 | 1 |  | 7 | М/Т/Я | Работы по строительству мостов, тоннелей, метрополитенов, атомных станций, объектов с ядерным топливом и радиокативными отходами ( письмо Госстроя РФ № 2536-ИП/12/ГС от 27.11.12), коэффициенты к НР =0,85 и к СП-0,8 не назначаются | 0 | 0 |  | 0 | 0 |  |  | 0
70 | 1 |  | 8 | ОПТ/В | {вкл} - Прокладка МЕЖДУГОРОДНИХ ВОЛОКОННО-ОПТИЧЕСКИХ ЛИНИЙ (для ФЕРм10, отд. 6 разд.3) {выкл} - Прокладка ГОРОДСКИХ ВОЛОКОННО-ОПТИТЕСКИХ ЛИНИЙ (для ФЕРм10, отд. 6 разд.3) | 0 | 0 | Для сборников ФЕРм-10 ( волоконно-оптические линии связи ): · {М_ГОР_опт} - ( вкл.) - междугородные сети связи ( НР=120% , СП=70% ) · {М_ГОР_опт} - ( выкл.) - городские сети связи ( НР=100%; СП=65%) | 0 | 0 |  |  | 0
70 | 1 |  | 9 | ЗАКР | {вкл} - Обслуживающие и сопутстующие работы в тоннелях при производве работ ЗАКРЫТЫМ СПОСОБОМ {выкл} - Обслуживающие и сопутстующие работы в тоннелях при производве работ ОТКРЫТЫМ (ФЕР-29, разд.04 ) | 0 | 0 | Для сборника ФЕР -29 ( сопутствующие работы в тоннелях и метро. ): · {ЗАКР} - (вкл.) - при выполнении работ в тоннелях и метро закрытым способом (НР=145% , СП=75%); · {ЗАКР} - (выкл.) - при выполнении работ в тоннелях и метро отк | 0 | 0 |  |  | 0
70 | 1 |  | 10 | АВИ | (вкл) - При работах по ДИСПЕТЧЕРЕЗАЦИИ управления движением АВИАТРАНСПОРТОМ {вкл} (монтажные работы ) | 0 | 0 | Для сборников ФЕРм 08;10;11 : · {мАВИА} - (вкл.) - производство монтажных работы по диспетчеризации управления движением авиатранспортном (НР=95%, СП=55%) ; · {мАВИА} - (выкл. ) - при производстве работ на прочих объектах , кром | 0 | 0 |  |  | 0
70 | 1 |  | 11 | АЭС | (вкл) - Производство эл./монт. работ на АЭС ( ФЕРм -08 , отдел 01-03 ), и контроль свар. швов на АЭС {вкл} (ФЕРм-39, отд. 02 и 03 ) (вык) - Произовдство эл./монт. работ и и контроль свар. швов на ОБЫЧНЫХ СООРУЖ, | 0 | 0 | Для сборника ФЕРм -39 и ФЕРМ-08 ( при работах по контролю сварных соединений) : {мАЭС} - ( вкл.) - при выполнении работ по на АЭС (HР=101%; СП= 68%; {мАЭС} - (выкл.) - при выполнении работ на обычных объектах | 0 | 0 |  |  | 0
70 | 1 |  | 1 | К_НР_РЕМ | при ремонте жилых и общественных зданий если ( если {РЕМ_ЖИЛ}= [вкл.] | 0.9 | 1 | Для сборников ФЕР и ФЕРмр : · Значение {_МДСрем_НР}= 0,90 - при ремонте зданий жилого и гражданского назначений ( 0,90 к НР) ; · Значение {_МДСрем_НР}= 1,00 - при строительстве и реконструкции объектов всех назначений | 0 | 0 |  |  | 0
70 | 1 |  | 2 | К_СП_РЕМ | к нормам СП при капитальном ремонте зданий и сооружений всех назначений ( если или {РЕМ_ЖИЛ}=[вкл] , или (РЕМ_ПР}=[вкл] ) | 0.85 | 1 | Для сборников ФЕР и ФЕРмр : · Значение {_МДСрем_СП} = 0.85 - при ремонте зданий всех назначений ( 0,85 к СП); · Значение {_МДСрем_СП} = 1,00 - при строительстве и реконструкции объектов всех назначений | 0 | 0 |  |  | 0
70 | 1 |  | 3 | К_НР_05 | К нормам НР с 1.01.2005 по 1.01.2011 | 1 | 0.85 | Для норм НР с 1.01.2011 года: · {_ТЕК_НР} = 0.85 - Коэффициент учитывающий изменение нормы страховых взносов с 1.01.1 - (при расчете в текущем уровне цен индексами по статьям затрат ) · {_ТЕК_НР} = 1,00 - при расчет в текущем уровне цен и при уп | 0 | 0 |  |  | 0
70 | 1 |  | 4 | К_НР_11 | Коэфф. к НР для текущего уровня цен с 01.01.2011 при обычном и упрощенном налогообложении при постатейной индексации | 1 | 0 |  | 0 | 0 |  |  | 0
70 | 1 |  | 5 | К_СП_11 | Коэф. к СП в текущем уровне цен с 01.01.2011 | 1 | 0.8 | Для норм СП с 1.01.2011 года: · {_ТЕК_СП} = 0.80 - Коэффициент учитывающий изменение нормы страховых взносов с 1.01.11 - (при расчете в текущем уровне цен индексами по статьям затрат ) · {_ТЕК_СП} = 1,00 - без учета | 0 | 0 |  |  | 0
70 | 1 |  | 6 | К_НР_12 | Корректировка НР с 03.12.12 если (М/Т/Я) = {выкл.} | 0.85 | 0 |  | 0 | 0 |  |  | 0
70 | 1 |  | 7 | К_СП_12 | Корректировка СП с 03.12.12 в текущем уровне цен по письму 2536-ИП/12/ГС от 27.11.12 ( если (М/Т/Я) = {выкл.} ) | 0.8 | 0 |  | 0 | 0 |  |  | 0
70 | 1 |  | 8 | К_НР_УПР | Коэф. к НР при упрощенном налогообложении ( если {УПР} = [вкл] ) | 0.94 | 0 |  | 0 | 0 |  |  | 0
70 | 1 |  | 9 | К_СП_УПР | Коэф. к СП при упрощенном налогообложении ( если {УПР} = [вкл] ) | 0.9 | 0 |  | 0 | 0 |  |  | 0
70 | 1 |  | 10 | К_НР_ХОЗ | Коэф. к НР при хозяйственном способе производства работ ( если {ХОЗ}= {вкл} ) | 0.6 | 0 |  | 0 | 0 |  |  | 0
70 | 1 |  | 11 | К_НР_СЛЖ | Коэф. при реконструкции сложных объектов и кап. ремонте объектов с яд. реакторами ( если {СЛЖ} = [вкл] ) | 1.2 | 0 |  | 0 | 0 |  |  | 0
70 | 1 |  | 12 | Р_ОКР | Разрядность округления результата расчета НР и СП ( с 01.01.2011 - до целых ) | 0 | 0 |  | 0 | 0 |  |  | 0
70 | 1 |  | 13 | К_НР_УПР_ПУ | Коэф. к НР при упрощенном налогообложении ( если {УПР} = [вкл] ) для расценок на изготовление материалов, полуфабрикатов, а также металлических и трубопроводных заготовок, изготовляемых в построечных условиях | 0.94 | 0 |  | 0 | 0 |  |  | 0
-1
75 | Новый уровень цен | 2017 | 0 | 6 | 0 | 0 | 1 | 0 | 1 | 0 | 0 | 0 | 39029811 | 1
1 | Сборник индексов | ТЕР Тверской области (ред. 2015 г.) | 2017 | 6 | 1 | 1 | 0 | 2 | 1 | 1 | 1 | 1 | 1 | 1 | 1 | 1
65 |  | 1 | 0 | 245

## SourceObSm
0 | Smeta.RU (495) 974-1589 |  | _OBSM_ |  | 0 | 0 | 0 | Smeta.RU |  | 1 | 54631 | 10
1 | 51 | 0 |  | 0 | Новый объект | Монтаж СТП 63 10/0,4кВ_Индекс Минстроя на 2кв.2017г. |  | 0 | [5 empty] | 0 | 0 | 0 | 0 | 0 | [16 empty] | Сметные нормы списания | Коды ценников | 0 | 1 | 0 | 1 | 1 | 0 | 6 | 2 | 1 | 0 | 0 | 0 | 1 | 0 | 0 | ТР для Версии 8: Центральные регионы (с учетом п-ма 2536-ИП/12/ГС от 27.11.12) | ТЕР-2015 | ТЕР-2015 | ТЕР-2015 | ТЕР-2015 | Поправки для НБ 2014 года от 03.03.2016 ЭТАЛОН | 0 | 0 | 8 | 0
22 | 0 | 0 | 39029811 | 0 | 3
3 | 1 | Новая локальная смета | Монтаж СТП -100 10/0,4кВ | 8.5199 | 0.1814 | 64.1009 | 1.3628 | 74.165 | 1.5137 | [9 empty] | 0 | -1 | 0 | 78920.29 | 75602.71 | 70756.07 | 0 | 1803.87 | 93.48 | 1513.71 | 8519.86 | 181.4 | 1362.85 | 0 | 136.5332 | 14.234 | 0 | 1221.25 | 678.64 | 80820.18
51 |  |  |  | 8.5199 | 0.1814 | 64.1009 | 1.3628 | 74.165 | 1.5137
50 | 1 | 0 | 1 | 201 | 78920.29 | ПЗ | Прямые затраты |  |  | 201 | 1 | 1 |  | 2
50 | 1 | 0 | 1 | 202 | 75602.71 | СтМатОб | Стоимость материальных ресурсов (всего) |  |  | 202 | 2 | 1 |  | 2
50 | 0 | 0 | 1 | 227 | 0 | СтМатОбЗак | Стоимость материалов и оборудования заказчика |  |  | 222 | 3 | 1 |  | 2
50 | 0 | 0 | 1 | 225 | 75602.71 | СтМатОбПод | Стоимость материалов и оборудования подрядчика |  |  | 225 | 4 | 3 |  | 2
50 | 0 | 0 | 1 | 226 | 4846.64 | СтМат | Стоимость материалов (всего) |  |  | 226 | 5 | 3 |  | 2
50 | 0 | 0 | 1 | 0 | 0 | СтМатЗак | Стоимость материалов заказчика |  |  | 227 | 6 | 3 |  | 2
50 | 0 | 0 | 1 | 228 | 4846.64 | СтМатПод | Стоимость материалов подрядчика |  |  | 228 | 7 | 3 |  | 2
50 | 1 | 0 | 1 | 216 | 70756.07 | Оборуд | Стоимость оборудования (всего) |  |  | 216 | 8 | 1 |  | 2
50 | 0 | 0 | 1 | 223 | 0 | ОборудЗак | Стоимость оборудования заказчика |  |  | 223 | 9 | 1 |  | 2
50 | 0 | 0 | 1 | 229 | 70756.07 | ОборудПод | Стоимость оборудования подрядчика |  |  | 229 | 10 | 3 |  | 2
50 | 1 | 0 | 1 | 203 | 1803.87 | ЭММ | Эксплуатация машин |  |  | 203 | 11 | 1 |  | 2
50 | 0 | 0 | 1 | 231 | 0 | ЭММсНРиСП | Эксплуатация машин по ТСН-2001.16 |  |  | 231 | 12 | 3 |  | 2
50 | 1 | 0 | 1 | 204 | 93.48 | ЗПМ | ЗП машинистов |  |  | 204 | 13 | 1 |  | 2
50 | 1 | 0 | 1 | 205 | 1513.71 | ОЗП | Основная ЗП рабочих |  |  | 205 | 14 | 1 |  | 2
50 | 0 | 0 | 1 | 232 | 0 | ОЗПсНРиСП | Основная ЗП рабочих по ТСН-2001.16 |  |  | 232 | 15 | 3 |  | 2
50 | 1 | 0 | 1 | 214 | 8519.86 | Строит | Строительные работы с НР и СП |  |  | 214 | 16 | 1 |  | 2
50 | 1 | 0 | 1 | 215 | 181.4 | Монтаж | Монтажные работы с НР и СП |  |  | 215 | 17 | 1 |  | 2
50 | 1 | 0 | 1 | 217 | 1362.85 | Прочие | Прочие работы с НР и СП |  |  | 217 | 18 | 1 |  | 2
50 | 0 | 0 | 1 | 230 | 0 | ПрочиеЗатр | Прочие затраты по ТСН-2001.16 |  |  | 230 | 19 | 3 |  | 2
50 | 0 | 0 | 1 | 206 | 0 | ВозврМат | Возврат материалов |  |  | 206 | 20 | 1 |  | 2
50 | 1 | 0 | 1 | 207 | 136.5332 | ТрудСтр | Трудозатраты строителей |  |  | 207 | 21 | 1 |  | -1
50 | 1 | 0 | 1 | 208 | 14.234 | ТрудМаш | Трудозатраты машинистов |  |  | 208 | 22 | 1 |  | -1
50 | 0 | 0 | 1 | 209 | 0 | ТранспМат | Транспорт материалов |  |  | 209 | 23 | 1 |  | 2
50 | 1 | 0 | 1 | 210 | 1221.25 | НР | Накладные расходы |  |  | 210 | 24 | 1 |  | 2
50 | 1 | 0 | 1 | 211 | 678.64 | СмПриб | Сметная прибыль |  |  | 211 | 25 | 1 |  | 2
50 | 1 | 0 | 1 | 224 | 80820.18 | Всего | Всего с НР и СП |  |  | 224 | 26 | 1 |  | 2
50 | 1 | 0 | 2 | 0 | 80820.18 | Итого | Итого |  |  | 212 | 27 | 0 |  | 2
-1
75 | Новый уровень цен | 2017 | 0 | 6 | 0 | 0 | 1 | 0 | 1 | 0 | 0 | 0 | 39029811 | 1
1 | Сборник индексов | ТЕР Тверской области (ред. 2015 г.) | 2017 | 6 | 1 | 1 | 0 | 2 | 1 | 1 | 1 | 1 | 1 | 1 | 1 | 1

## SmtRes
28 | 39029811 | 39030150 | 29084582 | 1 | 1 | 1 | 1 | 1-1025-69 |  | Рабочий строитель среднего разряда 2,5 | 1369 | 1013 | чел.-ч | чел.-ч | 1 | 0 | -925346530 | 0.44 | 0 | 0 | 0 | 7.88 | 0 | 0 | 0 | 7.88 | 1 | 1 | 1 | 1 | 0 | 1 | 0 | 0 | 0 | 0.44 | 1 | 2 | 39030156 | 1 | 0 | 1 | 0 | 0 | 0 | 0 | 0 | 0 | 0 | 0 | 0 | 0 | 0 | 0 | 0 | 0 | 0 | 0 | 0 | 0 | 0 | 0 | 0 | 0 | 0.44 | 7.88 | 7.88 | 1 | 0
28 | 39029811 | 39030150 | 29084573 | 1 | 1 | 1 | 1 | 2-69 |  | Затраты труда машинистов | 608254 | 1013 | чел.час | чел.час | 1 | 0 | 95408949 | 0.48 | 0 | 0 | 0 | 0 | 0 | 0 | 0 | 0 | 1 | 1 | 1 | 1 | 0 | 1 | 0 | 0 | 0 | 0.48 | 2 | 2 | 39030157 | 1 | 0 | 2 | 0 | 0 | 0 | 0 | 0 | 0 | 0 | 0 | 0 | 0 | 0 | 0 | 0 | 0 | 0 | 0 | 0 | 0 | 0 | 0 | 0 | 0 | 0.48 | 0 | 0 | 1 | 0
28 | 39029811 | 39030150 | 29147482 | 1 | 1 | 1 | 2 | 010201 | ЦЭМ Тверской обл.(редакции 2014), пр. №337/пр, сб.01,поз.0201 | Прицепы тракторные 2 т | 1368 | 1011 | маш.-ч | маш.-ч | 1 | 0 | -1904202943 | 0.24 | 0 | 17.64 | 0 | 0 | 0 | 4.01 | 0 | 0 | 1 | 4.4 | 1 | 1 | 0 | 1 | 0 | 0 | 0 | 0.24 | 0 | 2 | 39030158 | 1 | 0 | 3 | 0 | 0 | 0 | 0 | 0 | 0 | 0 | 0 | 0 | 0 | 0 | 0 | 0 | 0 | 0 | 0 | 0 | 0 | 0 | 0 | 0 | 0 | 0.24 | 17.64 | 4.01 | 4.4 | 0
28 | 39029811 | 39030150 | 29147506 | 1 | 1 | 1 | 2 | 010410 | ЦЭМ Тверской обл.(редакции 2014), пр. №337/пр, сб.01,поз.0410 | Тракторы на пневмоколесном ходу при работе на других видах строительства 59 кВт (80 л.с.) | 1368 | 1011 | маш.-ч | маш.-ч | 1 | 0 | -1912082527 | 0.24 | 0 | 626.69 | 216.3 | 0 | 0 | 71.54 | 13.03 | 0 | 1 | 8.76 | 16.6 | 1 | 0 | 1 | 0 | 0 | 0 | 0.24 | 0 | 2 | 39030159 | 1 | 0 | 4 | 0 | 0 | 0 | 0 | 0 | 0 | 0 | 0 | 0 | 0 | 0 | 0 | 0 | 0 | 0 | 0 | 0 | 0 | 0 | 0 | 0 | 0 | 0.24 | 626.69 | 71.54 | 8.76 | 0
28 | 39029811 | 39030150 | 29147601 | 1 | 1 | 1 | 2 | 021141 | ЦЭМ Тверской обл.(редакции 2014), пр. №337/пр, сб.02,поз.1141 | Краны на автомобильном ходу при работе на других видах строительства 10 т | 1368 | 1011 | маш.-ч | маш.-ч | 1 | 0 | 1170567961 | 0.24 | 0 | 699.5 | 216.3 | 0 | 0 | 108.45 | 13.03 | 0 | 1 | 6.45 | 16.6 | 1 | 0 | 1 | 0 | 0 | 0 | 0.24 | 0 | 2 | 39030160 | 1 | 0 | 5 | 0 | 0 | 0 | 0 | 0 | 0 | 0 | 0 | 0 | 0 | 0 | 0 | 0 | 0 | 0 | 0 | 0 | 0 | 0 | 0 | 0 | 0 | 0.24 | 699.5 | 108.45 | 6.45 | 0
29 | 39029811 | 39030161 | 29084582 | 1 | 1 | 1 | 1 | 1-1025-69 |  | Рабочий строитель среднего разряда 2,5 | 1369 | 1013 | чел.-ч | чел.-ч | 1 | 0 | -925346530 | 0.25 | 0 | 0 | 0 | 7.88 | 0 | 0 | 0 | 7.88 | 1 | 1 | 1 | 1 | 0 | 1 | 0 | 0 | 0 | 0.25 | 1 | 2 | 39030166 | 1 | 0 | 6 | 0 | 0 | 0 | 0 | 0 | 0 | 0 | 0 | 0 | 0 | 0 | 0 | 0 | 0 | 0 | 0 | 0 | 0 | 0 | 0 | 0 | 0 | 0.25 | 7.88 | 7.88 | 1 | 0
29 | 39029811 | 39030161 | 29084573 | 1 | 1 | 1 | 1 | 2-69 |  | Затраты труда машинистов | 608254 | 1013 | чел.час | чел.час | 1 | 0 | 95408949 | 0.14 | 0 | 0 | 0 | 0 | 0 | 0 | 0 | 0 | 1 | 1 | 1 | 1 | 0 | 1 | 0 | 0 | 0 | 0.14 | 2 | 2 | 39030167 | 1 | 0 | 7 | 0 | 0 | 0 | 0 | 0 | 0 | 0 | 0 | 0 | 0 | 0 | 0 | 0 | 0 | 0 | 0 | 0 | 0 | 0 | 0 | 0 | 0 | 0.14 | 0 | 0 | 1 | 0
29 | 39029811 | 39030161 | 29147482 | 1 | 1 | 1 | 2 | 010201 | ЦЭМ Тверской обл.(редакции 2014), пр. №337/пр, сб.01,поз.0201 | Прицепы тракторные 2 т | 1368 | 1011 | маш.-ч | маш.-ч | 1 | 0 | -1904202943 | 0.14 | 0 | 17.64 | 0 | 0 | 0 | 4.01 | 0 | 0 | 1 | 4.4 | 1 | 1 | 0 | 1 | 0 | 0 | 0 | 0.14 | 0 | 2 | 39030168 | 1 | 0 | 8 | 0 | 0 | 0 | 0 | 0 | 0 | 0 | 0 | 0 | 0 | 0 | 0 | 0 | 0 | 0 | 0 | 0 | 0 | 0 | 0 | 0 | 0 | 0.14 | 17.64 | 4.01 | 4.4 | 0
29 | 39029811 | 39030161 | 29147506 | 1 | 1 | 1 | 2 | 010410 | ЦЭМ Тверской обл.(редакции 2014), пр. №337/пр, сб.01,поз.0410 | Тракторы на пневмоколесном ходу при работе на других видах строительства 59 кВт (80 л.с.) | 1368 | 1011 | маш.-ч | маш.-ч | 1 | 0 | -1912082527 | 0.14 | 0 | 626.69 | 216.3 | 0 | 0 | 71.54 | 13.03 | 0 | 1 | 8.76 | 16.6 | 1 | 0 | 1 | 0 | 0 | 0 | 0.14 | 0 | 2 | 39030169 | 1 | 0 | 9 | 0 | 0 | 0 | 0 | 0 | 0 | 0 | 0 | 0 | 0 | 0 | 0 | 0 | 0 | 0 | 0 | 0 | 0 | 0 | 0 | 0 | 0 | 0.14 | 626.69 | 71.54 | 8.76 | 0
30 | 39029811 | 39030170 | 29084589 | 1 | 1 | 1 | 1 | 1-1033-69 |  | Рабочий строитель среднего разряда 3,3 | 1369 | 1013 | чел.-ч | чел.-ч | 1 | 0 | -1659096359 | 2.01 | 0 | 0 | 0 | 8.55 | 0 | 0 | 0 | 8.55 | 1 | 1 | 1 | 1 | 0 | 1 | 0 | 0 | 0 | 2.01 | 1 | 2 | 39030181 | 1 | 0 | 10 | 0 | 0 | 0 | 0 | 0 | 0 | 0 | 0 | 0 | 0 | 0 | 0 | 0 | 0 | 0 | 0 | 0 | 0 | 0 | 0 | 0 | 0 | 2.01 | 8.55 | 8.55 | 1 | 0
30 | 39029811 | 39030170 | 29084573 | 1 | 1 | 1 | 1 | 2-69 |  | Затраты труда машинистов | 608254 | 1013 | чел.час | чел.час | 1 | 0 | 95408949 | 0.87 | 0 | 0 | 0 | 0 | 0 | 0 | 0 | 0 | 1 | 1 | 1 | 1 | 0 | 1 | 0 | 0 | 0 | 0.87 | 2 | 2 | 39030182 | 1 | 0 | 11 | 0 | 0 | 0 | 0 | 0 | 0 | 0 | 0 | 0 | 0 | 0 | 0 | 0 | 0 | 0 | 0 | 0 | 0 | 0 | 0 | 0 | 0 | 0.87 | 0 | 0 | 1 | 0
30 | 39029811 | 39030170 | 29148606 | 1 | 1 | 1 | 2 | 160402 | ЦЭМ Тверской обл.(редакции 2014), пр. №337/пр, сб.16,поз.0402 | Машины бурильно-крановые на автомобиле, глубина бурения 3,5 м | 1368 | 1011 | маш.-ч | маш.-ч | 1 | 0 | -711405034 | 0.87 | 0 | 844.99 | 185.92 | 0 | 0 | 165.36 | 11.2 | 0 | 1 | 5.11 | 16.6 | 1 | 0 | 1 | 0 | 0 | 0 | 0.87 | 0 | 2 | 39030183 | 1 | 0 | 12 | 0 | 0 | 0 | 0 | 0 | 0 | 0 | 0 | 0 | 0 | 0 | 0 | 0 | 0 | 0 | 0 | 0 | 0 | 0 | 0 | 0 | 0 | 0.87 | 844.99 | 165.36 | 5.11 | 0
30 | 39029811 | 39030170 | 29151299 | 1 | 1 | 1 | 3 | 101-0962 | ССЦ Тверской обл. (редакции 2014), пр. № 337/пр, сб.101, поз.0962 | Смазка солидол жировой марки <Ж> | 1348 | 1009 | т | т | 1000 | 0 | 1441225896 | 5e-05 | 56906.24 | 0 | 0 | 0 | 9661.5 | 0 | 0 | 0 | 5.89 | 1 | 1 | 1 | 0 | 1 | 0 | 0 | 0 | 5e-05 | 0 | 2 | 39030184 | 1 | 0 | 13 | 0 | 0 | 0 | 0 | 0 | 0 | 0 | 0 | 0 | 0 | 0 | 0 | 0 | 0 | 0 | 0 | 0 | 0 | 0 | 0 | 0 | 0 | 5e-05 | 56906.24 | 9661.5 | 5.89 | 0
30 | 39029811 | 39030170 | 29151578 | 1 | 1 | 1 | 3 | 101-1292 | ССЦ Тверской обл. (редакции 2014), пр. № 337/пр, сб.101, поз.1292 | Уайт-спирит | 1348 | 1009 | т | т | 1000 | 0 | -883588261 | 0.00012 | 61007.72 | 0 | 0 | 0 | 7202.8 | 0 | 0 | 0 | 8.47 | 1 | 1 | 1 | 0 | 1 | 0 | 0 | 0 | 0.00012 | 0 | 2 | 39030185 | 1 | 0 | 14 | 0 | 0 | 0 | 0 | 0 | 0 | 0 | 0 | 0 | 0 | 0 | 0 | 0 | 0 | 0 | 0 | 0 | 0 | 0 | 0 | 0 | 0 | 0.00012 | 61007.72 | 7202.8 | 8.47 | 0
30 | 39029811 | 39030170 | 29152014 | 1 | 1 | 1 | 3 | 101-1757 | ССЦ Тверской обл. (редакции 2014), пр. № 337/пр, сб.101, поз.1757 | Ветошь | 1346 | 1009 | кг | кг | 1 | 0 | -1526040720 | 0.05 | 47.1 | 0 | 0 | 0 | 1.94 | 0 | 0 | 0 | 24.28 | 1 | 1 | 1 | 0 | 1 | 0 | 0 | 0 | 0.05 | 0 | 2 | 39030186 | 1 | 0 | 15 | 0 | 0 | 0 | 0 | 0 | 0 | 0 | 0 | 0 | 0 | 0 | 0 | 0 | 0 | 0 | 0 | 0 | 0 | 0 | 0 | 0 | 0 | 0.05 | 47.1 | 1.94 | 24.28 | 0
30 | 39029811 | 39030170 | 29152548 | 1 | 1 | 1 | 3 | 101-2349 | ССЦ Тверской обл. (редакции 2014), пр. № 337/пр, сб.101, поз.2349 | Смазка ЗЭС | 1346 | 1009 | кг | кг | 1 | 0 | -1009661081 | 0.1 | 55.11 | 0 | 0 | 0 | 11 | 0 | 0 | 0 | 5.01 | 1 | 1 | 1 | 0 | 1 | 0 | 0 | 0 | 0.1 | 0 | 2 | 39030187 | 1 | 0 | 16 | 0 | 0 | 0 | 0 | 0 | 0 | 0 | 0 | 0 | 0 | 0 | 0 | 0 | 0 | 0 | 0 | 0 | 0 | 0 | 0 | 0 | 0 | 0.1 | 55.11 | 11 | 5.01 | 0
30 | 39029811 | 39030170 | 29164668 | 1 | 1 | 1 | 3 | 113-0079 | ССЦ Тверской обл. (редакции 2014), пр. № 337/пр, сб.113, поз.0079 | Лак БТ-577 | 1348 | 1009 | т | т | 1000 | 0 | 747430994 | 3e-05 | 132875.93 | 0 | 0 | 0 | 10324.47 | 0 | 0 | 0 | 12.87 | 1 | 1 | 1 | 0 | 1 | 0 | 0 | 0 | 3e-05 | 0 | 2 | 39030188 | 1 | 0 | 17 | 0 | 0 | 0 | 0 | 0 | 0 | 0 | 0 | 0 | 0 | 0 | 0 | 0 | 0 | 0 | 0 | 0 | 0 | 0 | 0 | 0 | 0 | 3e-05 | 132875.93 | 10324.47 | 12.87 | 0
30 | 39029811 | 39030170 | 29189418 | 1 | 1 | 1 | 3 | 403-2431 | ССЦ Тверской обл. (редакции 2014), пр. № 337/пр, сб.403, поз.2431 | Стойка железобетонная сборная под электрооборудование | 1339 | 1007 | м3 | м3 | 1 | 0 | 809296590 | 0 | 17614.72 | 0 | 0 | 0 | 3587.52 | 0 | 0 | 0 | 4.91 | 1 | 1 | 1 | 1 | 0 | 0 | 0 | 0 | 0 | 0 | 2 | 39030189 | 1 | 0 | 18 | 0 | 0 | 0 | 0 | 0 | 0 | 0 | 0 | 0 | 0 | 0 | 0 | 0 | 0 | 0 | 0 | 0 | 0 | 0 | 0 | 0 | 0 | 0 | 17614.72 | 3587.52 | 4.91 | 0
30 | 39029811 | 39030170 | 29194753 | 1 | 1 | 1 | 3 | 408-0200 | ССЦ Тверской обл. (редакции 2014), пр. № 337/пр, сб.408, поз.0200 | Смесь песчано-гравийная природная | 1339 | 1007 | м3 | м3 | 1 | 0 | 1690497388 | 0 | 372.6 | 0 | 0 | 0 | 60 | 0 | 0 | 0 | 6.21 | 1 | 1 | 1 | 1 | 0 | 0 | 0 | 0 | 0 | 0 | 2 | 39030190 | 1 | 0 | 19 | 0 | 0 | 0 | 0 | 0 | 0 | 0 | 0 | 0 | 0 | 0 | 0 | 0 | 0 | 0 | 0 | 0 | 0 | 0 | 0 | 0 | 0 | 0 | 372.6 | 60 | 6.21 | 0
31 | 39029811 | 39030191 | 29084596 | 1 | 1 | 1 | 1 | 1-1039-69 |  | Рабочий строитель среднего разряда 3,9 | 1369 | 1013 | чел.-ч | чел.-ч | 1 | 0 | 1607597053 | 62.05 | 0 | 0 | 0 | 9.18 | 0 | 0 | 0 | 9.18 | 1 | 1 | 1 | 1 | 0 | 1 | 0 | 0 | 0 | 62.05 | 1 | 2 | 39030197 | 1 | 0 | 20 | 0 | 0 | 0 | 0 | 0 | 0 | 0 | 0 | 0 | 0 | 0 | 0 | 0 | 0 | 0 | 0 | 0 | 0 | 0 | 0 | 0 | 0 | 62.05 | 9.18 | 9.18 | 1 | 0
31 | 39029811 | 39030191 | 29084573 | 1 | 1 | 1 | 1 | 2-69 |  | Затраты труда машинистов | 608254 | 1013 | чел.час | чел.час | 1 | 0 | 95408949 | 3.85 | 0 | 0 | 0 | 0 | 0 | 0 | 0 | 0 | 1 | 1 | 1 | 1 | 0 | 1 | 0 | 0 | 0 | 3.85 | 2 | 2 | 39030198 | 1 | 0 | 21 | 0 | 0 | 0 | 0 | 0 | 0 | 0 | 0 | 0 | 0 | 0 | 0 | 0 | 0 | 0 | 0 | 0 | 0 | 0 | 0 | 0 | 0 | 3.85 | 0 | 0 | 1 | 0
31 | 39029811 | 39030191 | 29147601 | 1 | 1 | 1 | 2 | 021141 | ЦЭМ Тверской обл.(редакции 2014), пр. №337/пр, сб.02,поз.1141 | Краны на автомобильном ходу при работе на других видах строительства 10 т | 1368 | 1011 | маш.-ч | маш.-ч | 1 | 0 | 1170567961 | 1.71 | 0 | 699.5 | 216.3 | 0 | 0 | 108.45 | 13.03 | 0 | 1 | 6.45 | 16.6 | 1 | 0 | 1 | 0 | 0 | 0 | 1.71 | 0 | 2 | 39030199 | 1 | 0 | 22 | 0 | 0 | 0 | 0 | 0 | 0 | 0 | 0 | 0 | 0 | 0 | 0 | 0 | 0 | 0 | 0 | 0 | 0 | 0 | 0 | 0 | 0 | 1.71 | 699.5 | 108.45 | 6.45 | 0
31 | 39029811 | 39030191 | 29147733 | 1 | 1 | 1 | 2 | 031001 | ЦЭМ Тверской обл.(редакции 2014), пр. №337/пр, сб.03,поз.1001 | Автогидроподъемники высотой подъема 12 м | 1368 | 1011 | маш.-ч | маш.-ч | 1 | 0 | -817502248 | 2.14 | 0 | 544.45 | 161.19 | 0 | 0 | 90.59 | 9.71 | 0 | 1 | 6.01 | 16.6 | 1 | 0 | 1 | 0 | 0 | 0 | 2.14 | 0 | 2 | 39030200 | 1 | 0 | 23 | 0 | 0 | 0 | 0 | 0 | 0 | 0 | 0 | 0 | 0 | 0 | 0 | 0 | 0 | 0 | 0 | 0 | 0 | 0 | 0 | 0 | 0 | 2.14 | 544.45 | 90.59 | 6.01 | 0
31 | 39029811 | 39030191 | 29171745 | 1 | 1 | 1 | 3 | 201-9261 | ССЦ Тверской обл. (редакции 2014), пр. № 337/пр, сб.201, поз.9261 | Детали крепления стальные | 1346 | 1009 | кг | кг | 1 | 0 | 15055549 | 0 | 0 | 0 | 0 | 0 | 0 | 0 | 0 | 0 | 1 | 1 | 1 | 1 | 1 | 0 | 0 | 0 | 0 | 0 | 0 | 2 | 39030201 | 1 | 0 | 24 | 0 | 0 | 0 | 0 | 0 | 0 | 0 | 0 | 0 | 0 | 0 | 0 | 0 | 0 | 0 | 0 | 0 | 0 | 0 | 0 | 0 | 0 | 0 | 0 | 0 | 1 | 0
32 | 39029811 | 39030202 | 29084589 | 1 | 1 | 1 | 1 | 1-1033-69 |  | Рабочий строитель среднего разряда 3,3 | 1369 | 1013 | чел.-ч | чел.-ч | 1 | 0 | -1659096359 | 3.8 | 0 | 0 | 0 | 8.55 | 0 | 0 | 0 | 8.55 | 1 | 1 | 1 | 1 | 0 | 1 | 0 | 0 | 0 | 3.8 | 1 | 2 | 39030221 | 1 | 0 | 25 | 0 | 0 | 0 | 0 | 0 | 0 | 0 | 0 | 0 | 0 | 0 | 0 | 0 | 0 | 0 | 0 | 0 | 0 | 0 | 0 | 0 | 0 | 3.8 | 8.55 | 8.55 | 1 | 0
32 | 39029811 | 39030202 | 29084573 | 1 | 1 | 1 | 1 | 2-69 |  | Затраты труда машинистов | 608254 | 1013 | чел.час | чел.час | 1 | 0 | 95408949 | 0.78 | 0 | 0 | 0 | 0 | 0 | 0 | 0 | 0 | 1 | 1 | 1 | 1 | 0 | 1 | 0 | 0 | 0 | 0.78 | 2 | 2 | 39030222 | 1 | 0 | 26 | 0 | 0 | 0 | 0 | 0 | 0 | 0 | 0 | 0 | 0 | 0 | 0 | 0 | 0 | 0 | 0 | 0 | 0 | 0 | 0 | 0 | 0 | 0.78 | 0 | 0 | 1 | 0
32 | 39029811 | 39030202 | 29148606 | 1 | 1 | 1 | 2 | 160402 | ЦЭМ Тверской обл.(редакции 2014), пр. №337/пр, сб.16,поз.0402 | Машины бурильно-крановые на автомобиле, глубина бурения 3,5 м | 1368 | 1011 | маш.-ч | маш.-ч | 1 | 0 | -711405034 | 0.78 | 0 | 844.99 | 185.92 | 0 | 0 | 165.36 | 11.2 | 0 | 1 | 5.11 | 16.6 | 1 | 0 | 1 | 0 | 0 | 0 | 0.78 | 0 | 2 | 39030223 | 1 | 0 | 27 | 0 | 0 | 0 | 0 | 0 | 0 | 0 | 0 | 0 | 0 | 0 | 0 | 0 | 0 | 0 | 0 | 0 | 0 | 0 | 0 | 0 | 0 | 0.78 | 844.99 | 165.36 | 5.11 | 0
32 | 39029811 | 39030202 | 29149520 | 1 | 1 | 1 | 2 | 400001 | ЦЭМ Тверской обл.(редакции 2014), пр. №337/пр, сб.40,поз.0001 | Автомобили бортовые, грузоподъемность до 5 т | 1368 | 1011 | маш.-ч | маш.-ч | 1 | 0 | -1931461795 | 0.19 | 0 | 736.62 | 0 | 0 | 0 | 91.62 | 0 | 0 | 1 | 8.04 | 16.6 | 1 | 0 | 1 | 0 | 0 | 0 | 0.19 | 0 | 2 | 39030224 | 1 | 0 | 28 | 0 | 0 | 0 | 0 | 0 | 0 | 0 | 0 | 0 | 0 | 0 | 0 | 0 | 0 | 0 | 0 | 0 | 0 | 0 | 0 | 0 | 0 | 0.19 | 736.62 | 91.62 | 8.04 | 0
32 | 39029811 | 39030202 | 29150762 | 1 | 1 | 1 | 3 | 101-0404 | ССЦ Тверской обл. (редакции 2014), пр. № 337/пр, сб.101, поз.0404 | Краска для наружных работ черная, марок МА-015, ПФ-014 | 1348 | 1009 | т | т | 1000 | 0 | 817096343 | 0.0004 | 65761.92 | 0 | 0 | 0 | 14679 | 0 | 0 | 0 | 4.48 | 1 | 1 | 1 | 0 | 1 | 0 | 0 | 0 | 0.0004 | 0 | 2 | 39030225 | 1 | 0 | 29 | 0 | 0 | 0 | 0 | 0 | 0 | 0 | 0 | 0 | 0 | 0 | 0 | 0 | 0 | 0 | 0 | 0 | 0 | 0 | 0 | 0 | 0 | 0.0004 | 65761.92 | 14679 | 4.48 | 0
32 | 39029811 | 39030202 | 29151299 | 1 | 1 | 1 | 3 | 101-0962 | ССЦ Тверской обл. (редакции 2014), пр. № 337/пр, сб.101, поз.0962 | Смазка солидол жировой марки <Ж> | 1348 | 1009 | т | т | 1000 | 0 | 1441225896 | 3e-05 | 56906.24 | 0 | 0 | 0 | 9661.5 | 0 | 0 | 0 | 5.89 | 1 | 1 | 1 | 0 | 1 | 0 | 0 | 0 | 3e-05 | 0 | 2 | 39030226 | 1 | 0 | 30 | 0 | 0 | 0 | 0 | 0 | 0 | 0 | 0 | 0 | 0 | 0 | 0 | 0 | 0 | 0 | 0 | 0 | 0 | 0 | 0 | 0 | 0 | 3e-05 | 56906.24 | 9661.5 | 5.89 | 0
32 | 39029811 | 39030202 | 29151973 | 1 | 1 | 1 | 3 | 101-1714 | ССЦ Тверской обл. (редакции 2014), пр. № 337/пр, сб.101, поз.1714 | Болты с гайками и шайбами строительные | 1348 | 1009 | т | т | 1000 | 0 | -1571362654 | 0 | 69951.86 | 0 | 0 | 0 | 9824.7 | 0 | 0 | 0 | 7.12 | 1 | 1 | 1 | 1 | 0 | 0 | 0 | 0 | 0 | 0 | 2 | 39030227 | 1 | 0 | 31 | 0 | 0 | 0 | 0 | 0 | 0 | 0 | 0 | 0 | 0 | 0 | 0 | 0 | 0 | 0 | 0 | 0 | 0 | 0 | 0 | 0 | 0 | 0 | 69951.86 | 9824.7 | 7.12 | 0
32 | 39029811 | 39030202 | 29152014 | 1 | 1 | 1 | 3 | 101-1757 | ССЦ Тверской обл. (редакции 2014), пр. № 337/пр, сб.101, поз.1757 | Ветошь | 1346 | 1009 | кг | кг | 1 | 0 | -1526040720 | 0.02 | 47.1 | 0 | 0 | 0 | 1.94 | 0 | 0 | 0 | 24.28 | 1 | 1 | 1 | 0 | 1 | 0 | 0 | 0 | 0.02 | 0 | 2 | 39030228 | 1 | 0 | 32 | 0 | 0 | 0 | 0 | 0 | 0 | 0 | 0 | 0 | 0 | 0 | 0 | 0 | 0 | 0 | 0 | 0 | 0 | 0 | 0 | 0 | 0 | 0.02 | 47.1 | 1.94 | 24.28 | 0
32 | 39029811 | 39030202 | 29152548 | 1 | 1 | 1 | 3 | 101-2349 | ССЦ Тверской обл. (редакции 2014), пр. № 337/пр, сб.101, поз.2349 | Смазка ЗЭС | 1346 | 1009 | кг | кг | 1 | 0 | -1009661081 | 0.1 | 55.11 | 0 | 0 | 0 | 11 | 0 | 0 | 0 | 5.01 | 1 | 1 | 1 | 0 | 1 | 0 | 0 | 0 | 0.1 | 0 | 2 | 39030229 | 1 | 0 | 33 | 0 | 0 | 0 | 0 | 0 | 0 | 0 | 0 | 0 | 0 | 0 | 0 | 0 | 0 | 0 | 0 | 0 | 0 | 0 | 0 | 0 | 0 | 0.1 | 55.11 | 11 | 5.01 | 0
32 | 39029811 | 39030202 | 29157975 | 1 | 1 | 1 | 3 | 101-9341 | ССЦ Тверской обл. (редакции 2014), пр. № 337/пр, сб.101, поз.9341 | Сталь стержневая диаметром до 10 мм | 1348 | 1009 | т | т | 1000 | 0 | 133656397 | 0 | 0 | 0 | 0 | 0 | 0 | 0 | 0 | 0 | 1 | 1 | 1 | 1 | 1 | 0 | 0 | 0 | 0 | 0 | 0 | 2 | 39030230 | 1 | 0 | 34 | 0 | 0 | 0 | 0 | 0 | 0 | 0 | 0 | 0 | 0 | 0 | 0 | 0 | 0 | 0 | 0 | 0 | 0 | 0 | 0 | 0 | 0 | 0 | 0 | 0 | 1 | 0
32 | 39029811 | 39030202 | 29164328 | 1 | 1 | 1 | 3 | 110-9030 | ССЦ Тверской обл. (редакции 2014), пр. № 337/пр, сб.110, поз.9030 | Изоляторы штыревые | 1354 | 1010 | шт. | шт. | 1 | 0 | 1300360427 | 0 | 0 | 0 | 0 | 0 | 0 | 0 | 0 | 0 | 1 | 1 | 1 | 1 | 1 | 0 | 0 | 0 | 0 | 0 | 0 | 2 | 39030231 | 1 | 0 | 35 | 0 | 0 | 0 | 0 | 0 | 0 | 0 | 0 | 0 | 0 | 0 | 0 | 0 | 0 | 0 | 0 | 0 | 0 | 0 | 0 | 0 | 0 | 0 | 0 | 0 | 1 | 0
32 | 39029811 | 39030202 | 29164333 | 1 | 1 | 1 | 3 | 110-9091 | ССЦ Тверской обл. (редакции 2014), пр. № 337/пр, сб.110, поз.9091 | Штыри | 1354 | 1010 | шт. | шт. | 1 | 0 | -819991814 | 0 | 0 | 0 | 0 | 0 | 0 | 0 | 0 | 0 | 1 | 1 | 1 | 1 | 1 | 0 | 0 | 0 | 0 | 0 | 0 | 2 | 39030232 | 1 | 0 | 36 | 0 | 0 | 0 | 0 | 0 | 0 | 0 | 0 | 0 | 0 | 0 | 0 | 0 | 0 | 0 | 0 | 0 | 0 | 0 | 0 | 0 | 0 | 0 | 0 | 0 | 1 | 0
32 | 39029811 | 39030202 | 29164337 | 1 | 1 | 1 | 3 | 110-9126 | ССЦ Тверской обл. (редакции 2014), пр. № 337/пр, сб.110, поз.9126 | Металлические плакаты | 1354 | 1010 | шт. | шт. | 1 | 0 | 1883752470 | 0.1 | 0 | 0 | 0 | 0 | 0 | 0 | 0 | 0 | 1 | 1 | 1 | 1 | 0 | 0 | 0 | 0 | 0 | 0.1 | 0 | 2 | 39030233 | 1 | 0 | 37 | 0 | 0 | 0 | 0 | 0 | 0 | 0 | 0 | 0 | 0 | 0 | 0 | 0 | 0 | 0 | 0 | 0 | 0 | 0 | 0 | 0 | 0 | 0.1 | 0 | 0 | 1 | 0
32 | 39029811 | 39030202 | 29164668 | 1 | 1 | 1 | 3 | 113-0079 | ССЦ Тверской обл. (редакции 2014), пр. № 337/пр, сб.113, поз.0079 | Лак БТ-577 | 1348 | 1009 | т | т | 1000 | 0 | 747430994 | 0.0001 | 132875.93 | 0 | 0 | 0 | 10324.47 | 0 | 0 | 0 | 12.87 | 1 | 1 | 1 | 0 | 1 | 0 | 0 | 0 | 0.0001 | 0 | 2 | 39030234 | 1 | 0 | 38 | 0 | 0 | 0 | 0 | 0 | 0 | 0 | 0 | 0 | 0 | 0 | 0 | 0 | 0 | 0 | 0 | 0 | 0 | 0 | 0 | 0 | 0 | 0.0001 | 132875.93 | 10324.47 | 12.87 | 0
32 | 39029811 | 39030202 | 29171746 | 1 | 1 | 1 | 3 | 201-9266 | ССЦ Тверской обл. (редакции 2014), пр. № 337/пр, сб.201, поз.9266 | Хомуты стальные | 1346 | 1009 | кг | кг | 1 | 0 | -751705799 | 0 | 0 | 0 | 0 | 0 | 0 | 0 | 0 | 0 | 1 | 1 | 1 | 1 | 1 | 0 | 0 | 0 | 0 | 0 | 0 | 2 | 39030235 | 1 | 0 | 39 | 0 | 0 | 0 | 0 | 0 | 0 | 0 | 0 | 0 | 0 | 0 | 0 | 0 | 0 | 0 | 0 | 0 | 0 | 0 | 0 | 0 | 0 | 0 | 0 | 0 | 1 | 0
32 | 39029811 | 39030202 | 29171747 | 1 | 1 | 1 | 3 | 201-9285 | ССЦ Тверской обл. (редакции 2014), пр. № 337/пр, сб.201, поз.9285 | Траверсы стальные | 1348 | 1009 | т | т | 1000 | 0 | -1281892574 | 0 | 0 | 0 | 0 | 0 | 0 | 0 | 0 | 0 | 1 | 1 | 1 | 1 | 1 | 0 | 0 | 0 | 0 | 0 | 0 | 2 | 39030236 | 1 | 0 | 40 | 0 | 0 | 0 | 0 | 0 | 0 | 0 | 0 | 0 | 0 | 0 | 0 | 0 | 0 | 0 | 0 | 0 | 0 | 0 | 0 | 0 | 0 | 0 | 0 | 0 | 1 | 0
32 | 39029811 | 39030202 | 29188118 | 1 | 1 | 1 | 3 | 403-1180 | ССЦ Тверской обл. (редакции 2014), пр. № 337/пр, сб.403, поз.1180 | Стойка железобетонная вибрированная для опор | 1354 | 1010 | шт. | шт. | 1 | 0 | 232767813 | 0 | 21397.28 | 0 | 0 | 0 | 3608.31 | 0 | 0 | 0 | 5.93 | 1 | 1 | 1 | 1 | 0 | 0 | 0 | 0 | 0 | 0 | 2 | 39030237 | 1 | 0 | 41 | 0 | 0 | 0 | 0 | 0 | 0 | 0 | 0 | 0 | 0 | 0 | 0 | 0 | 0 | 0 | 0 | 0 | 0 | 0 | 0 | 0 | 0 | 0 | 21397.28 | 3608.31 | 5.93 | 0
32 | 39029811 | 39030202 | 29209137 | 1 | 1 | 1 | 3 | 509-1073 | ССЦ Тверской обл. (редакции 2014), пр. № 337/пр, сб.509, поз.1073 | Колпачки полиэтиленовые | 1354 | 1010 | шт. | шт. | 1 | 0 | -1981120371 | 6 | 17.58 | 0 | 0 | 0 | 6.71 | 0 | 0 | 0 | 2.62 | 1 | 1 | 1 | 0 | 1 | 0 | 0 | 0 | 6 | 0 | 2 | 39030238 | 1 | 0 | 42 | 0 | 0 | 0 | 0 | 0 | 0 | 0 | 0 | 0 | 0 | 0 | 0 | 0 | 0 | 0 | 0 | 0 | 0 | 0 | 0 | 0 | 0 | 6 | 17.58 | 6.71 | 2.62 | 0
34 | 39029811 | 39030240 | 29084611 | 1 | 1 | 1 | 1 | 1-2038-69 |  | Рабочий монтажник среднего разряда 3,8 | 1369 | 1013 | чел.-ч | чел.-ч | 1 | 0 | -1664314294 | 10.7 | 0 | 0 | 0 | 9.08 | 0 | 0 | 0 | 9.08 | 1 | 1 | 1 | 1 | 0 | 1 | 0 | 0 | 0 | 10.7 | 1 | 2 | 39030249 | 1 | 0 | 43 | 0 | 0 | 0 | 0 | 0 | 0 | 0 | 0 | 0 | 0 | 0 | 0 | 0 | 0 | 0 | 0 | 0 | 0 | 0 | 0 | 0 | 0 | 6.42 | 9.08 | 9.08 | 1 | 0
34 | 39029811 | 39030240 | 29084573 | 1 | 1 | 1 | 1 | 2-69 |  | Затраты труда машинистов | 608254 | 1013 | чел.час | чел.час | 1 | 0 | 95408949 | 0.19 | 0 | 0 | 0 | 0 | 0 | 0 | 0 | 0 | 1 | 1 | 1 | 1 | 0 | 1 | 0 | 0 | 0 | 0.19 | 2 | 2 | 39030250 | 1 | 0 | 44 | 0 | 0 | 0 | 0 | 0 | 0 | 0 | 0 | 0 | 0 | 0 | 0 | 0 | 0 | 0 | 0 | 0 | 0 | 0 | 0 | 0 | 0 | 0.114 | 0 | 0 | 1 | 0
34 | 39029811 | 39030240 | 29147590 | 1 | 1 | 1 | 2 | 021102 | ЦЭМ Тверской обл.(редакции 2014), пр. №337/пр, сб.02,поз.1102 | Краны на автомобильном ходу при работе на монтаже технологического оборудования 10 т | 1368 | 1011 | маш.-ч | маш.-ч | 1 | 0 | 858668480 | 0.19 | 0 | 751.26 | 216.3 | 0 | 0 | 131.11 | 13.03 | 0 | 1 | 5.73 | 16.6 | 1 | 0 | 1 | 0 | 0 | 0 | 0.19 | 0 | 2 | 39030251 | 1 | 0 | 45 | 0 | 0 | 0 | 0 | 0 | 0 | 0 | 0 | 0 | 0 | 0 | 0 | 0 | 0 | 0 | 0 | 0 | 0 | 0 | 0 | 0 | 0 | 0.114 | 751.26 | 131.11 | 5.73 | 0
34 | 39029811 | 39030240 | 29147805 | 1 | 1 | 1 | 2 | 040502 | ЦЭМ Тверской обл.(редакции 2014), пр. №337/пр, сб.04,поз.0502 | Установки для сварки ручной дуговой (постоянного тока) | 1368 | 1011 | маш.-ч | маш.-ч | 1 | 0 | 574955774 | 1.75 | 0 | 48.52 | 0 | 0 | 0 | 8.1 | 0 | 0 | 1 | 5.99 | 1 | 1 | 0 | 1 | 0 | 0 | 0 | 1.75 | 0 | 2 | 39030252 | 1 | 0 | 46 | 0 | 0 | 0 | 0 | 0 | 0 | 0 | 0 | 0 | 0 | 0 | 0 | 0 | 0 | 0 | 0 | 0 | 0 | 0 | 0 | 0 | 0 | 1.05 | 48.52 | 8.1 | 5.99 | 0
34 | 39029811 | 39030240 | 29149520 | 1 | 1 | 1 | 2 | 400001 | ЦЭМ Тверской обл.(редакции 2014), пр. №337/пр, сб.40,поз.0001 | Автомобили бортовые, грузоподъемность до 5 т | 1368 | 1011 | маш.-ч | маш.-ч | 1 | 0 | -1931461795 | 0.19 | 0 | 736.62 | 0 | 0 | 0 | 91.62 | 0 | 0 | 1 | 8.04 | 16.6 | 1 | 0 | 1 | 0 | 0 | 0 | 0.19 | 0 | 2 | 39030253 | 1 | 0 | 47 | 0 | 0 | 0 | 0 | 0 | 0 | 0 | 0 | 0 | 0 | 0 | 0 | 0 | 0 | 0 | 0 | 0 | 0 | 0 | 0 | 0 | 0 | 0.114 | 736.62 | 91.62 | 8.04 | 0
34 | 39029811 | 39030240 | 29152161 | 1 | 1 | 1 | 3 | 101-1924 | ССЦ Тверской обл. (редакции 2014), пр. № 337/пр, сб.101, поз.1924 | Электроды диаметром 4 мм Э42А | 1346 | 1009 | кг | кг | 1 | 0 | -1161580858 | 0.65 | 74.44 | 0 | 0 | 0 | 11.11 | 0 | 0 | 0 | 6.7 | 1 | 1 | 1 | 0 | 1 | 0 | 0 | 0 | 0.65 | 0 | 2 | 39030254 | 1 | 0 | 48 | 0 | 0 | 0 | 0 | 0 | 0 | 0 | 0 | 0 | 0 | 0 | 0 | 0 | 0 | 0 | 0 | 0 | 0 | 0 | 0 | 0 | 0 | 0.39 | 74.44 | 11.11 | 6.7 | 0
34 | 39029811 | 39030240 | 29165334 | 1 | 1 | 1 | 3 | 113-1786 | ССЦ Тверской обл. (редакции 2014), пр. № 337/пр, сб.113, поз.1786 | Лак битумный БТ-123 | 1348 | 1009 | т | т | 1000 | 0 | -497093437 | 0.002 | 123455.18 | 0 | 0 | 0 | 8461.63 | 0 | 0 | 0 | 14.59 | 1 | 1 | 1 | 0 | 1 | 0 | 0 | 0 | 0.002 | 0 | 2 | 39030255 | 1 | 0 | 49 | 0 | 0 | 0 | 0 | 0 | 0 | 0 | 0 | 0 | 0 | 0 | 0 | 0 | 0 | 0 | 0 | 0 | 0 | 0 | 0 | 0 | 0 | 0.0012 | 123455.18 | 8461.63 | 14.59 | 0
34 | 39029811 | 39030240 | 29215987 | 1 | 1 | 1 | 3 | 999-9950 | ССЦ Тверской обл. (редакции 2014), пр. № 337/пр, сб.999, поз.9950 | Вспомогательные ненормируемые материалы (2% от ОЗП) | 1344 | 1008 | руб. | руб. | 1 | 0 | -1930947569 | 2.01 | 1 | 0 | 0 | 0 | 1 | 0 | 0 | 0 | 1 | 1 | 1 | 1 | 0 | 1 | 0 | 0 | 0 | 2.01 | 0 | 2 | 39030256 | 1 | 0 | 50 | 0 | 0 | 0 | 0 | 0 | 0 | 0 | 0 | 0 | 0 | 0 | 0 | 0 | 0 | 0 | 0 | 0 | 0 | 0 | 0 | 0 | 0 | 1.206 | 1 | 1 | 1 | 0
35 | 39029811 | 39030257 | 29084603 | 1 | 1 | 1 | 1 | 1-1029-69 |  | Рабочий строитель среднего разряда 2,9 | 1369 | 1013 | чел.-ч | чел.-ч | 1 | 0 | 896131180 | 1.8 | 0 | 0 | 0 | 8.16 | 0 | 0 | 0 | 8.16 | 1 | 1 | 1 | 1 | 0 | 1 | 0 | 0 | 0 | 1.8 | 1 | 2 | 39030263 | 1 | 0 | 51 | 0 | 0 | 0 | 0 | 0 | 0 | 0 | 0 | 0 | 0 | 0 | 0 | 0 | 0 | 0 | 0 | 0 | 0 | 0 | 0 | 0 | 0 | 5.04 | 8.16 | 8.16 | 1 | 0
35 | 39029811 | 39030257 | 29147796 | 1 | 1 | 1 | 2 | 040202 | ЦЭМ Тверской обл.(редакции 2014), пр. №337/пр, сб.04,поз.0202 | Агрегаты сварочные передвижные с номинальным сварочным током 250-400 А с дизельным двигателем | 1368 | 1011 | маш.-ч | маш.-ч | 1 | 0 | 1455886368 | 0.5 | 0 | 97.93 | 0 | 0 | 0 | 13.11 | 0 | 0 | 1 | 7.47 | 1 | 1 | 0 | 1 | 0 | 0 | 0 | 0.5 | 0 | 2 | 39030264 | 1 | 0 | 52 | 0 | 0 | 0 | 0 | 0 | 0 | 0 | 0 | 0 | 0 | 0 | 0 | 0 | 0 | 0 | 0 | 0 | 0 | 0 | 0 | 0 | 0 | 1.4 | 97.93 | 13.11 | 7.47 | 0
35 | 39029811 | 39030257 | 29149520 | 1 | 1 | 1 | 2 | 400001 | ЦЭМ Тверской обл.(редакции 2014), пр. №337/пр, сб.40,поз.0001 | Автомобили бортовые, грузоподъемность до 5 т | 1368 | 1011 | маш.-ч | маш.-ч | 1 | 0 | -1931461795 | 0.1 | 0 | 736.62 | 0 | 0 | 0 | 91.62 | 0 | 0 | 1 | 8.04 | 16.6 | 1 | 0 | 1 | 0 | 0 | 0 | 0.1 | 0 | 2 | 39030265 | 1 | 0 | 53 | 0 | 0 | 0 | 0 | 0 | 0 | 0 | 0 | 0 | 0 | 0 | 0 | 0 | 0 | 0 | 0 | 0 | 0 | 0 | 0 | 0 | 0 | 0.28 | 736.62 | 91.62 | 8.04 | 0
35 | 39029811 | 39030257 | 29151790 | 1 | 1 | 1 | 3 | 101-1513 | ССЦ Тверской обл. (редакции 2014), пр. № 337/пр, сб.101, поз.1513 | Электроды диаметром 4 мм Э42 | 1348 | 1009 | т | т | 1000 | 0 | 460461585 | 0.00012 | 94346.71 | 0 | 0 | 0 | 11191.78 | 0 | 0 | 0 | 8.43 | 1 | 1 | 1 | 0 | 1 | 0 | 0 | 0 | 0.00012 | 0 | 2 | 39030266 | 1 | 0 | 54 | 0 | 0 | 0 | 0 | 0 | 0 | 0 | 0 | 0 | 0 | 0 | 0 | 0 | 0 | 0 | 0 | 0 | 0 | 0 | 0 | 0 | 0 | 0.000336 | 94346.71 | 11191.78 | 8.43 | 0
35 | 39029811 | 39030257 | 29157975 | 1 | 1 | 1 | 3 | 101-9341 | ССЦ Тверской обл. (редакции 2014), пр. № 337/пр, сб.101, поз.9341 | Сталь стержневая диаметром до 10 мм | 1348 | 1009 | т | т | 1000 | 0 | 133656397 | 0 | 0 | 0 | 0 | 0 | 0 | 0 | 0 | 0 | 1 | 1 | 1 | 1 | 1 | 0 | 0 | 0 | 0 | 0 | 0 | 2 | 39030267 | 1 | 0 | 55 | 0 | 0 | 0 | 0 | 0 | 0 | 0 | 0 | 0 | 0 | 0 | 0 | 0 | 0 | 0 | 0 | 0 | 0 | 0 | 0 | 0 | 0 | 0 | 0 | 0 | 1 | 0
36 | 39029811 | 39030268 | 29084574 | 1 | 1 | 1 | 1 | 1-1020-69 |  | Рабочий строитель среднего разряда 2 | 1369 | 1013 | чел.-ч | чел.-ч | 1 | 0 | -1263252757 | 154 | 0 | 0 | 0 | 7.53 | 0 | 0 | 0 | 7.53 | 1 | 1 | 1 | 1 | 0 | 1 | 0 | 0 | 0 | 154 | 1 | 2 | 39030270 | 1 | 0 | 56 | 0 | 0 | 0 | 0 | 0 | 0 | 0 | 0 | 0 | 0 | 0 | 0 | 0 | 0 | 0 | 0 | 0 | 0 | 0 | 0 | 0 | 0 | 9.702 | 7.53 | 7.53 | 1 | 0
37 | 39029811 | 39030271 | 29084680 | 1 | 1 | 1 | 1 | 1-1015-69 |  | Рабочий строитель среднего разряда 1,5 | 1369 | 1013 | чел.-ч | чел.-ч | 1 | 0 | 490363530 | 97.2 | 0 | 0 | 0 | 7.24 | 0 | 0 | 0 | 7.24 | 1 | 1 | 1 | 1 | 0 | 1 | 0 | 0 | 0 | 97.2 | 1 | 2 | 39030273 | 1 | 0 | 57 | 0 | 0 | 0 | 0 | 0 | 0 | 0 | 0 | 0 | 0 | 0 | 0 | 0 | 0 | 0 | 0 | 0 | 0 | 0 | 0 | 0 | 0 | 6.1236 | 7.24 | 7.24 | 1 | 0
158 | 39029811 | 39030291 | 29084655 | 1 | 1 | 1 | 1 | 2-0021-69 |  | Инженер по наладке и испытаниям I категории | 1369 | 1013 | чел.-ч | чел.-ч | 1 | 0 | -1903345545 | 3.78 | 0 | 0 | 0 | 14.96 | 0 | 0 | 0 | 14.96 | 1 | 1 | 1 | 1 | 0 | 1 | 1 | 0 | 0 | 3.78 | 1 | 2 | 39030294 | 1 | 0 | 58 | 0 | 0 | 0 | 0 | 0 | 0 | 0 | 0 | 0 | 0 | 0 | 0 | 0 | 0 | 0 | 0 | 0 | 0 | 0 | 0 | 0 | 0 | 3.78 | 14.96 | 14.96 | 1 | 0
158 | 39029811 | 39030291 | 29084657 | 1 | 1 | 1 | 1 | 3-0022-69 |  | Техник по наладке и испытаниям II категории | 1369 | 1013 | чел.-ч | чел.-ч | 1 | 0 | -2007095637 | 2.52 | 0 | 0 | 0 | 8.85 | 0 | 0 | 0 | 8.85 | 1 | 1 | 1 | 1 | 0 | 1 | 1 | 0 | 0 | 2.52 | 1 | 2 | 39030295 | 1 | 0 | 59 | 0 | 0 | 0 | 0 | 0 | 0 | 0 | 0 | 0 | 0 | 0 | 0 | 0 | 0 | 0 | 0 | 0 | 0 | 0 | 0 | 0 | 0 | 2.52 | 8.85 | 8.85 | 1 | 0
159 | 39029811 | 39030296 | 29084654 | 1 | 1 | 1 | 1 | 0-3305-69 |  | Электромонтажник-наладчик 5 разряда | 1369 | 1013 | чел.-ч | чел.-ч | 1 | 0 | 896750912 | 0.97 | 0 | 0 | 0 | 10.7 | 0 | 0 | 0 | 10.7 | 1 | 1 | 1 | 1 | 0 | 1 | 1 | 0 | 0 | 0.97 | 1 | 2 | 39030299 | 1 | 0 | 60 | 0 | 0 | 0 | 0 | 0 | 0 | 0 | 0 | 0 | 0 | 0 | 0 | 0 | 0 | 0 | 0 | 0 | 0 | 0 | 0 | 0 | 0 | 5.82 | 10.7 | 10.7 | 1 | 0
159 | 39029811 | 39030296 | 29084658 | 1 | 1 | 1 | 1 | 2-0022-69 |  | Инженер по наладке и испытаниям II категории | 1369 | 1013 | чел.-ч | чел.-ч | 1 | 0 | 937742581 | 1.46 | 0 | 0 | 0 | 13.6 | 0 | 0 | 0 | 13.6 | 1 | 1 | 1 | 1 | 0 | 1 | 1 | 0 | 0 | 1.46 | 1 | 2 | 39030300 | 1 | 0 | 61 | 0 | 0 | 0 | 0 | 0 | 0 | 0 | 0 | 0 | 0 | 0 | 0 | 0 | 0 | 0 | 0 | 0 | 0 | 0 | 0 | 0 | 0 | 8.76 | 13.6 | 13.6 | 1 | 0
160 | 39029811 | 39030301 | 29084659 | 1 | 1 | 1 | 1 | 0-3304-69 |  | Электромонтажник-наладчик 4 разряда | 1369 | 1013 | чел.-ч | чел.-ч | 1 | 0 | -255269949 | 2.92 | 0 | 0 | 0 | 9.29 | 0 | 0 | 0 | 9.29 | 1 | 1 | 1 | 1 | 0 | 1 | 0 | 0 | 0 | 2.92 | 1 | 2 | 39030304 | 1 | 0 | 62 | 0 | 0 | 0 | 0 | 0 | 0 | 0 | 0 | 0 | 0 | 0 | 0 | 0 | 0 | 0 | 0 | 0 | 0 | 0 | 0 | 0 | 0 | 5.84 | 9.29 | 9.29 | 1 | 0
160 | 39029811 | 39030301 | 29084656 | 1 | 1 | 1 | 1 | 2-0023-69 |  | Инженер по наладке и испытаниям III категории | 1369 | 1013 | чел.-ч | чел.-ч | 1 | 0 | -559023217 | 4.37 | 0 | 0 | 0 | 12.25 | 0 | 0 | 0 | 12.25 | 1 | 1 | 1 | 1 | 0 | 1 | 0 | 0 | 0 | 4.37 | 1 | 2 | 39030305 | 1 | 0 | 63 | 0 | 0 | 0 | 0 | 0 | 0 | 0 | 0 | 0 | 0 | 0 | 0 | 0 | 0 | 0 | 0 | 0 | 0 | 0 | 0 | 0 | 0 | 8.74 | 12.25 | 12.25 | 1 | 0
161 | 39029811 | 39030306 | 29084661 | 1 | 1 | 1 | 1 | 0-3306-69 |  | Электромонтажник-наладчик 6 разряда | 1369 | 1013 | чел.-ч | чел.-ч | 1 | 0 | -1471711932 | 0.61 | 0 | 0 | 0 | 12.47 | 0 | 0 | 0 | 12.47 | 1 | 1 | 1 | 1 | 0 | 1 | 0 | 0 | 0 | 0.61 | 1 | 2 | 39030309 | 1 | 0 | 64 | 0 | 0 | 0 | 0 | 0 | 0 | 0 | 0 | 0 | 0 | 0 | 0 | 0 | 0 | 0 | 0 | 0 | 0 | 0 | 0 | 0 | 0 | 0.61 | 12.47 | 12.47 | 1 | 0
161 | 39029811 | 39030306 | 29084656 | 1 | 1 | 1 | 1 | 2-0023-69 |  | Инженер по наладке и испытаниям III категории | 1369 | 1013 | чел.-ч | чел.-ч | 1 | 0 | -559023217 | 0.61 | 0 | 0 | 0 | 12.25 | 0 | 0 | 0 | 12.25 | 1 | 1 | 1 | 1 | 0 | 1 | 0 | 0 | 0 | 0.61 | 1 | 2 | 39030310 | 1 | 0 | 65 | 0 | 0 | 0 | 0 | 0 | 0 | 0 | 0 | 0 | 0 | 0 | 0 | 0 | 0 | 0 | 0 | 0 | 0 | 0 | 0 | 0 | 0 | 0.61 | 12.25 | 12.25 | 1 | 0
162 | 39029811 | 39030311 | 29084661 | 1 | 1 | 1 | 1 | 0-3306-69 |  | Электромонтажник-наладчик 6 разряда | 1369 | 1013 | чел.-ч | чел.-ч | 1 | 0 | -1471711932 | 6.48 | 0 | 0 | 0 | 12.47 | 0 | 0 | 0 | 12.47 | 1 | 1 | 1 | 1 | 0 | 1 | 1 | 0 | 0 | 6.48 | 1 | 2 | 39030314 | 1 | 0 | 66 | 0 | 0 | 0 | 0 | 0 | 0 | 0 | 0 | 0 | 0 | 0 | 0 | 0 | 0 | 0 | 0 | 0 | 0 | 0 | 0 | 0 | 0 | 0.3888 | 12.47 | 12.47 | 1 | 0
162 | 39029811 | 39030311 | 29084656 | 1 | 1 | 1 | 1 | 2-0023-69 |  | Инженер по наладке и испытаниям III категории | 1369 | 1013 | чел.-ч | чел.-ч | 1 | 0 | -559023217 | 6.48 | 0 | 0 | 0 | 12.25 | 0 | 0 | 0 | 12.25 | 1 | 1 | 1 | 1 | 0 | 1 | 1 | 0 | 0 | 6.48 | 1 | 2 | 39030315 | 1 | 0 | 67 | 0 | 0 | 0 | 0 | 0 | 0 | 0 | 0 | 0 | 0 | 0 | 0 | 0 | 0 | 0 | 0 | 0 | 0 | 0 | 0 | 0 | 0 | 0.3888 | 12.25 | 12.25 | 1 | 0
163 | 39029811 | 39030316 | 29084661 | 1 | 1 | 1 | 1 | 0-3306-69 |  | Электромонтажник-наладчик 6 разряда | 1369 | 1013 | чел.-ч | чел.-ч | 1 | 0 | -1471711932 | 1.62 | 0 | 0 | 0 | 12.47 | 0 | 0 | 0 | 12.47 | 1 | 1 | 1 | 1 | 0 | 1 | 0 | 0 | 0 | 1.62 | 1 | 2 | 39030319 | 1 | 0 | 68 | 0 | 0 | 0 | 0 | 0 | 0 | 0 | 0 | 0 | 0 | 0 | 0 | 0 | 0 | 0 | 0 | 0 | 0 | 0 | 0 | 0 | 0 | 1.62 | 12.47 | 12.47 | 1 | 0
163 | 39029811 | 39030316 | 29084656 | 1 | 1 | 1 | 1 | 2-0023-69 |  | Инженер по наладке и испытаниям III категории | 1369 | 1013 | чел.-ч | чел.-ч | 1 | 0 | -559023217 | 1.62 | 0 | 0 | 0 | 12.25 | 0 | 0 | 0 | 12.25 | 1 | 1 | 1 | 1 | 0 | 1 | 0 | 0 | 0 | 1.62 | 1 | 2 | 39030320 | 1 | 0 | 69 | 0 | 0 | 0 | 0 | 0 | 0 | 0 | 0 | 0 | 0 | 0 | 0 | 0 | 0 | 0 | 0 | 0 | 0 | 0 | 0 | 0 | 0 | 1.62 | 12.25 | 12.25 | 1 | 0

## EtalonRes
28 | 39030156 | 39030150 | 29084582 | 1 | 1 | 1 | 1 | 1-1025-69 |  | Рабочий строитель среднего разряда 2,5 | 1369 | 1013 | чел.-ч | чел.-ч | 1 | 0.44 | 0 | 0 | 0 | 7.88 | 0 | 1 | 1 | 0.44 | 2 | 39030151 | 1 | 0 | 0 | 0 | 0 | 0 | 0 | 0 | 0
28 | 39030157 | 39030150 | 29084573 | 1 | 1 | 1 | 1 | 2-69 |  | Затраты труда машинистов | 608254 | 1013 | чел.час | чел.час | 1 | 0.48 | 0 | 0 | 0 | 0 | 0 | 1 | 2 | 0.48 | 2 | 39030152 | 2 | 0 | 0 | 0 | 0 | 0 | 0 | 0 | 0
28 | 39030158 | 39030150 | 29147482 | 1 | 1 | 1 | 2 | 010201 | ЦЭМ Тверской обл.(редакции 2014), пр. №337/пр, сб.01,поз.0201 | Прицепы тракторные 2 т | 1368 | 1011 | маш.-ч | маш.-ч | 1 | 0.24 | 0 | 4.01 | 0 | 0 | 0 | 1 | 0 | 0.24 | 2 | 39030153 | 3 | 0 | 0 | 0 | 0 | 0 | 0 | 0 | 0
28 | 39030159 | 39030150 | 29147506 | 1 | 1 | 1 | 2 | 010410 | ЦЭМ Тверской обл.(редакции 2014), пр. №337/пр, сб.01,поз.0410 | Тракторы на пневмоколесном ходу при работе на других видах строительства 59 кВт (80 л.с.) | 1368 | 1011 | маш.-ч | маш.-ч | 1 | 0.24 | 0 | 71.54 | 13.03 | 0 | 0 | 1 | 0 | 0.24 | 2 | 39030154 | 4 | 0 | 0 | 0 | 0 | 0 | 0 | 0 | 0
28 | 39030160 | 39030150 | 29147601 | 1 | 1 | 1 | 2 | 021141 | ЦЭМ Тверской обл.(редакции 2014), пр. №337/пр, сб.02,поз.1141 | Краны на автомобильном ходу при работе на других видах строительства 10 т | 1368 | 1011 | маш.-ч | маш.-ч | 1 | 0.24 | 0 | 108.45 | 13.03 | 0 | 0 | 1 | 0 | 0.24 | 2 | 39030155 | 5 | 0 | 0 | 0 | 0 | 0 | 0 | 0 | 0
29 | 39030166 | 39030161 | 29084582 | 1 | 1 | 1 | 1 | 1-1025-69 |  | Рабочий строитель среднего разряда 2,5 | 1369 | 1013 | чел.-ч | чел.-ч | 1 | 0.25 | 0 | 0 | 0 | 7.88 | 0 | 1 | 1 | 0.25 | 2 | 39030162 | 6 | 0 | 0 | 0 | 0 | 0 | 0 | 0 | 0
29 | 39030167 | 39030161 | 29084573 | 1 | 1 | 1 | 1 | 2-69 |  | Затраты труда машинистов | 608254 | 1013 | чел.час | чел.час | 1 | 0.14 | 0 | 0 | 0 | 0 | 0 | 1 | 2 | 0.14 | 2 | 39030163 | 7 | 0 | 0 | 0 | 0 | 0 | 0 | 0 | 0
29 | 39030168 | 39030161 | 29147482 | 1 | 1 | 1 | 2 | 010201 | ЦЭМ Тверской обл.(редакции 2014), пр. №337/пр, сб.01,поз.0201 | Прицепы тракторные 2 т | 1368 | 1011 | маш.-ч | маш.-ч | 1 | 0.14 | 0 | 4.01 | 0 | 0 | 0 | 1 | 0 | 0.14 | 2 | 39030164 | 8 | 0 | 0 | 0 | 0 | 0 | 0 | 0 | 0
29 | 39030169 | 39030161 | 29147506 | 1 | 1 | 1 | 2 | 010410 | ЦЭМ Тверской обл.(редакции 2014), пр. №337/пр, сб.01,поз.0410 | Тракторы на пневмоколесном ходу при работе на других видах строительства 59 кВт (80 л.с.) | 1368 | 1011 | маш.-ч | маш.-ч | 1 | 0.14 | 0 | 71.54 | 13.03 | 0 | 0 | 1 | 0 | 0.14 | 2 | 39030165 | 9 | 0 | 0 | 0 | 0 | 0 | 0 | 0 | 0
30 | 39030181 | 39030170 | 29084589 | 1 | 1 | 1 | 1 | 1-1033-69 |  | Рабочий строитель среднего разряда 3,3 | 1369 | 1013 | чел.-ч | чел.-ч | 1 | 2.01 | 0 | 0 | 0 | 8.55 | 0 | 1 | 1 | 2.01 | 2 | 39030171 | 10 | 0 | 0 | 0 | 0 | 0 | 0 | 0 | 0
30 | 39030182 | 39030170 | 29084573 | 1 | 1 | 1 | 1 | 2-69 |  | Затраты труда машинистов | 608254 | 1013 | чел.час | чел.час | 1 | 0.87 | 0 | 0 | 0 | 0 | 0 | 1 | 2 | 0.87 | 2 | 39030172 | 11 | 0 | 0 | 0 | 0 | 0 | 0 | 0 | 0
30 | 39030183 | 39030170 | 29148606 | 1 | 1 | 1 | 2 | 160402 | ЦЭМ Тверской обл.(редакции 2014), пр. №337/пр, сб.16,поз.0402 | Машины бурильно-крановые на автомобиле, глубина бурения 3,5 м | 1368 | 1011 | маш.-ч | маш.-ч | 1 | 0.87 | 0 | 165.36 | 11.2 | 0 | 0 | 1 | 0 | 0.87 | 2 | 39030173 | 12 | 0 | 0 | 0 | 0 | 0 | 0 | 0 | 0
30 | 39030184 | 39030170 | 29151299 | 1 | 1 | 1 | 3 | 101-0962 | ССЦ Тверской обл. (редакции 2014), пр. № 337/пр, сб.101, поз.0962 | Смазка солидол жировой марки <Ж> | 1348 | 1009 | т | т | 1000 | 5e-05 | 9661.5 | 0 | 0 | 0 | 0 | 1 | 0 | 5e-05 | 2 | 39030174 | 13 | 0 | 0 | 0 | 0 | 0 | 0 | 0 | 0
30 | 39030185 | 39030170 | 29151578 | 1 | 1 | 1 | 3 | 101-1292 | ССЦ Тверской обл. (редакции 2014), пр. № 337/пр, сб.101, поз.1292 | Уайт-спирит | 1348 | 1009 | т | т | 1000 | 0.00012 | 7202.8 | 0 | 0 | 0 | 0 | 1 | 0 | 0.00012 | 2 | 39030175 | 14 | 0 | 0 | 0 | 0 | 0 | 0 | 0 | 0
30 | 39030186 | 39030170 | 29152014 | 1 | 1 | 1 | 3 | 101-1757 | ССЦ Тверской обл. (редакции 2014), пр. № 337/пр, сб.101, поз.1757 | Ветошь | 1346 | 1009 | кг | кг | 1 | 0.05 | 1.94 | 0 | 0 | 0 | 0 | 1 | 0 | 0.05 | 2 | 39030176 | 15 | 0 | 0 | 0 | 0 | 0 | 0 | 0 | 0
30 | 39030187 | 39030170 | 29152548 | 1 | 1 | 1 | 3 | 101-2349 | ССЦ Тверской обл. (редакции 2014), пр. № 337/пр, сб.101, поз.2349 | Смазка ЗЭС | 1346 | 1009 | кг | кг | 1 | 0.1 | 11 | 0 | 0 | 0 | 0 | 1 | 0 | 0.1 | 2 | 39030177 | 16 | 0 | 0 | 0 | 0 | 0 | 0 | 0 | 0
30 | 39030188 | 39030170 | 29164668 | 1 | 1 | 1 | 3 | 113-0079 | ССЦ Тверской обл. (редакции 2014), пр. № 337/пр, сб.113, поз.0079 | Лак БТ-577 | 1348 | 1009 | т | т | 1000 | 3e-05 | 10324.47 | 0 | 0 | 0 | 0 | 1 | 0 | 3e-05 | 2 | 39030178 | 17 | 0 | 0 | 0 | 0 | 0 | 0 | 0 | 0
30 | 39030189 | 39030170 | 29189418 | 1 | 1 | 1 | 3 | 403-2431 | ССЦ Тверской обл. (редакции 2014), пр. № 337/пр, сб.403, поз.2431 | Стойка железобетонная сборная под электрооборудование | 1339 | 1007 | м3 | м3 | 1 | 0 | 3587.52 | 0 | 0 | 0 | 1 | 0 | 0 | 0 | 2 | 39030179 | 18 | 0 | 0 | 0 | 0 | 0 | 0 | 0 | 0
30 | 39030190 | 39030170 | 29194753 | 1 | 1 | 1 | 3 | 408-0200 | ССЦ Тверской обл. (редакции 2014), пр. № 337/пр, сб.408, поз.0200 | Смесь песчано-гравийная природная | 1339 | 1007 | м3 | м3 | 1 | 0 | 60 | 0 | 0 | 0 | 1 | 0 | 0 | 0 | 2 | 39030180 | 19 | 0 | 0 | 0 | 0 | 0 | 0 | 0 | 0
31 | 39030197 | 39030191 | 29084596 | 1 | 1 | 1 | 1 | 1-1039-69 |  | Рабочий строитель среднего разряда 3,9 | 1369 | 1013 | чел.-ч | чел.-ч | 1 | 62.05 | 0 | 0 | 0 | 9.18 | 0 | 1 | 1 | 62.05 | 2 | 39030192 | 20 | 0 | 0 | 0 | 0 | 0 | 0 | 0 | 0
31 | 39030198 | 39030191 | 29084573 | 1 | 1 | 1 | 1 | 2-69 |  | Затраты труда машинистов | 608254 | 1013 | чел.час | чел.час | 1 | 3.85 | 0 | 0 | 0 | 0 | 0 | 1 | 2 | 3.85 | 2 | 39030193 | 21 | 0 | 0 | 0 | 0 | 0 | 0 | 0 | 0
31 | 39030199 | 39030191 | 29147601 | 1 | 1 | 1 | 2 | 021141 | ЦЭМ Тверской обл.(редакции 2014), пр. №337/пр, сб.02,поз.1141 | Краны на автомобильном ходу при работе на других видах строительства 10 т | 1368 | 1011 | маш.-ч | маш.-ч | 1 | 1.71 | 0 | 108.45 | 13.03 | 0 | 0 | 1 | 0 | 1.71 | 2 | 39030194 | 22 | 0 | 0 | 0 | 0 | 0 | 0 | 0 | 0
31 | 39030200 | 39030191 | 29147733 | 1 | 1 | 1 | 2 | 031001 | ЦЭМ Тверской обл.(редакции 2014), пр. №337/пр, сб.03,поз.1001 | Автогидроподъемники высотой подъема 12 м | 1368 | 1011 | маш.-ч | маш.-ч | 1 | 2.14 | 0 | 90.59 | 9.71 | 0 | 0 | 1 | 0 | 2.14 | 2 | 39030195 | 23 | 0 | 0 | 0 | 0 | 0 | 0 | 0 | 0
31 | 39030201 | 39030191 | 29171745 | 1 | 1 | 1 | 3 | 201-9261 | ССЦ Тверской обл. (редакции 2014), пр. № 337/пр, сб.201, поз.9261 | Детали крепления стальные | 1346 | 1009 | кг | кг | 1 | 0 | 0 | 0 | 0 | 0 | 1 | 0 | 0 | 0 | 2 | 39030196 | 24 | 0 | 0 | 0 | 0 | 0 | 0 | 0 | 0
32 | 39030221 | 39030202 | 29084589 | 1 | 1 | 1 | 1 | 1-1033-69 |  | Рабочий строитель среднего разряда 3,3 | 1369 | 1013 | чел.-ч | чел.-ч | 1 | 3.8 | 0 | 0 | 0 | 8.55 | 0 | 1 | 1 | 3.8 | 2 | 39030203 | 25 | 0 | 0 | 0 | 0 | 0 | 0 | 0 | 0
32 | 39030222 | 39030202 | 29084573 | 1 | 1 | 1 | 1 | 2-69 |  | Затраты труда машинистов | 608254 | 1013 | чел.час | чел.час | 1 | 0.78 | 0 | 0 | 0 | 0 | 0 | 1 | 2 | 0.78 | 2 | 39030204 | 26 | 0 | 0 | 0 | 0 | 0 | 0 | 0 | 0
32 | 39030223 | 39030202 | 29148606 | 1 | 1 | 1 | 2 | 160402 | ЦЭМ Тверской обл.(редакции 2014), пр. №337/пр, сб.16,поз.0402 | Машины бурильно-крановые на автомобиле, глубина бурения 3,5 м | 1368 | 1011 | маш.-ч | маш.-ч | 1 | 0.78 | 0 | 165.36 | 11.2 | 0 | 0 | 1 | 0 | 0.78 | 2 | 39030205 | 27 | 0 | 0 | 0 | 0 | 0 | 0 | 0 | 0
32 | 39030224 | 39030202 | 29149520 | 1 | 1 | 1 | 2 | 400001 | ЦЭМ Тверской обл.(редакции 2014), пр. №337/пр, сб.40,поз.0001 | Автомобили бортовые, грузоподъемность до 5 т | 1368 | 1011 | маш.-ч | маш.-ч | 1 | 0.19 | 0 | 91.62 | 0 | 0 | 0 | 1 | 0 | 0.19 | 2 | 39030206 | 28 | 0 | 0 | 0 | 0 | 0 | 0 | 0 | 0
32 | 39030225 | 39030202 | 29150762 | 1 | 1 | 1 | 3 | 101-0404 | ССЦ Тверской обл. (редакции 2014), пр. № 337/пр, сб.101, поз.0404 | Краска для наружных работ черная, марок МА-015, ПФ-014 | 1348 | 1009 | т | т | 1000 | 0.0004 | 14679 | 0 | 0 | 0 | 0 | 1 | 0 | 0.0004 | 2 | 39030207 | 29 | 0 | 0 | 0 | 0 | 0 | 0 | 0 | 0
32 | 39030226 | 39030202 | 29151299 | 1 | 1 | 1 | 3 | 101-0962 | ССЦ Тверской обл. (редакции 2014), пр. № 337/пр, сб.101, поз.0962 | Смазка солидол жировой марки <Ж> | 1348 | 1009 | т | т | 1000 | 3e-05 | 9661.5 | 0 | 0 | 0 | 0 | 1 | 0 | 3e-05 | 2 | 39030208 | 30 | 0 | 0 | 0 | 0 | 0 | 0 | 0 | 0
32 | 39030227 | 39030202 | 29151973 | 1 | 1 | 1 | 3 | 101-1714 | ССЦ Тверской обл. (редакции 2014), пр. № 337/пр, сб.101, поз.1714 | Болты с гайками и шайбами строительные | 1348 | 1009 | т | т | 1000 | 0 | 9824.7 | 0 | 0 | 0 | 1 | 0 | 0 | 0 | 2 | 39030209 | 31 | 0 | 0 | 0 | 0 | 0 | 0 | 0 | 0
32 | 39030228 | 39030202 | 29152014 | 1 | 1 | 1 | 3 | 101-1757 | ССЦ Тверской обл. (редакции 2014), пр. № 337/пр, сб.101, поз.1757 | Ветошь | 1346 | 1009 | кг | кг | 1 | 0.02 | 1.94 | 0 | 0 | 0 | 0 | 1 | 0 | 0.02 | 2 | 39030210 | 32 | 0 | 0 | 0 | 0 | 0 | 0 | 0 | 0
32 | 39030229 | 39030202 | 29152548 | 1 | 1 | 1 | 3 | 101-2349 | ССЦ Тверской обл. (редакции 2014), пр. № 337/пр, сб.101, поз.2349 | Смазка ЗЭС | 1346 | 1009 | кг | кг | 1 | 0.1 | 11 | 0 | 0 | 0 | 0 | 1 | 0 | 0.1 | 2 | 39030211 | 33 | 0 | 0 | 0 | 0 | 0 | 0 | 0 | 0
32 | 39030230 | 39030202 | 29157975 | 1 | 1 | 1 | 3 | 101-9341 | ССЦ Тверской обл. (редакции 2014), пр. № 337/пр, сб.101, поз.9341 | Сталь стержневая диаметром до 10 мм | 1348 | 1009 | т | т | 1000 | 0 | 0 | 0 | 0 | 0 | 1 | 0 | 0 | 0 | 2 | 39030212 | 34 | 0 | 0 | 0 | 0 | 0 | 0 | 0 | 0
32 | 39030231 | 39030202 | 29164328 | 1 | 1 | 1 | 3 | 110-9030 | ССЦ Тверской обл. (редакции 2014), пр. № 337/пр, сб.110, поз.9030 | Изоляторы штыревые | 1354 | 1010 | шт. | шт. | 1 | 0 | 0 | 0 | 0 | 0 | 1 | 0 | 0 | 0 | 2 | 39030213 | 35 | 0 | 0 | 0 | 0 | 0 | 0 | 0 | 0
32 | 39030232 | 39030202 | 29164333 | 1 | 1 | 1 | 3 | 110-9091 | ССЦ Тверской обл. (редакции 2014), пр. № 337/пр, сб.110, поз.9091 | Штыри | 1354 | 1010 | шт. | шт. | 1 | 0 | 0 | 0 | 0 | 0 | 1 | 0 | 0 | 0 | 2 | 39030214 | 36 | 0 | 0 | 0 | 0 | 0 | 0 | 0 | 0
32 | 39030233 | 39030202 | 29164337 | 1 | 1 | 1 | 3 | 110-9126 | ССЦ Тверской обл. (редакции 2014), пр. № 337/пр, сб.110, поз.9126 | Металлические плакаты | 1354 | 1010 | шт. | шт. | 1 | 0.1 | 0 | 0 | 0 | 0 | 0 | 0 | 0 | 0.1 | 2 | 39030215 | 37 | 0 | 0 | 0 | 0 | 0 | 0 | 0 | 0
32 | 39030234 | 39030202 | 29164668 | 1 | 1 | 1 | 3 | 113-0079 | ССЦ Тверской обл. (редакции 2014), пр. № 337/пр, сб.113, поз.0079 | Лак БТ-577 | 1348 | 1009 | т | т | 1000 | 0.0001 | 10324.47 | 0 | 0 | 0 | 0 | 1 | 0 | 0.0001 | 2 | 39030216 | 38 | 0 | 0 | 0 | 0 | 0 | 0 | 0 | 0
32 | 39030235 | 39030202 | 29171746 | 1 | 1 | 1 | 3 | 201-9266 | ССЦ Тверской обл. (редакции 2014), пр. № 337/пр, сб.201, поз.9266 | Хомуты стальные | 1346 | 1009 | кг | кг | 1 | 0 | 0 | 0 | 0 | 0 | 1 | 0 | 0 | 0 | 2 | 39030217 | 39 | 0 | 0 | 0 | 0 | 0 | 0 | 0 | 0
32 | 39030236 | 39030202 | 29171747 | 1 | 1 | 1 | 3 | 201-9285 | ССЦ Тверской обл. (редакции 2014), пр. № 337/пр, сб.201, поз.9285 | Траверсы стальные | 1348 | 1009 | т | т | 1000 | 0 | 0 | 0 | 0 | 0 | 1 | 0 | 0 | 0 | 2 | 39030218 | 40 | 0 | 0 | 0 | 0 | 0 | 0 | 0 | 0
32 | 39030237 | 39030202 | 29188118 | 1 | 1 | 1 | 3 | 403-1180 | ССЦ Тверской обл. (редакции 2014), пр. № 337/пр, сб.403, поз.1180 | Стойка железобетонная вибрированная для опор | 1354 | 1010 | шт. | шт. | 1 | 0 | 3608.31 | 0 | 0 | 0 | 1 | 0 | 0 | 0 | 2 | 39030219 | 41 | 0 | 0 | 0 | 0 | 0 | 0 | 0 | 0
32 | 39030238 | 39030202 | 29209137 | 1 | 1 | 1 | 3 | 509-1073 | ССЦ Тверской обл. (редакции 2014), пр. № 337/пр, сб.509, поз.1073 | Колпачки полиэтиленовые | 1354 | 1010 | шт. | шт. | 1 | 6 | 6.71 | 0 | 0 | 0 | 0 | 1 | 0 | 6 | 2 | 39030220 | 42 | 0 | 0 | 0 | 0 | 0 | 0 | 0 | 0
34 | 39030249 | 39030240 | 29084611 | 1 | 1 | 1 | 1 | 1-2038-69 |  | Рабочий монтажник среднего разряда 3,8 | 1369 | 1013 | чел.-ч | чел.-ч | 1 | 10.7 | 0 | 0 | 0 | 9.08 | 0 | 1 | 1 | 10.7 | 2 | 39030241 | 43 | 0 | 0 | 0 | 0 | 0 | 0 | 0 | 0
34 | 39030250 | 39030240 | 29084573 | 1 | 1 | 1 | 1 | 2-69 |  | Затраты труда машинистов | 608254 | 1013 | чел.час | чел.час | 1 | 0.19 | 0 | 0 | 0 | 0 | 0 | 1 | 2 | 0.19 | 2 | 39030242 | 44 | 0 | 0 | 0 | 0 | 0 | 0 | 0 | 0
34 | 39030251 | 39030240 | 29147590 | 1 | 1 | 1 | 2 | 021102 | ЦЭМ Тверской обл.(редакции 2014), пр. №337/пр, сб.02,поз.1102 | Краны на автомобильном ходу при работе на монтаже технологического оборудования 10 т | 1368 | 1011 | маш.-ч | маш.-ч | 1 | 0.19 | 0 | 131.11 | 13.03 | 0 | 0 | 1 | 0 | 0.19 | 2 | 39030243 | 45 | 0 | 0 | 0 | 0 | 0 | 0 | 0 | 0
34 | 39030252 | 39030240 | 29147805 | 1 | 1 | 1 | 2 | 040502 | ЦЭМ Тверской обл.(редакции 2014), пр. №337/пр, сб.04,поз.0502 | Установки для сварки ручной дуговой (постоянного тока) | 1368 | 1011 | маш.-ч | маш.-ч | 1 | 1.75 | 0 | 8.1 | 0 | 0 | 0 | 1 | 0 | 1.75 | 2 | 39030244 | 46 | 0 | 0 | 0 | 0 | 0 | 0 | 0 | 0
34 | 39030253 | 39030240 | 29149520 | 1 | 1 | 1 | 2 | 400001 | ЦЭМ Тверской обл.(редакции 2014), пр. №337/пр, сб.40,поз.0001 | Автомобили бортовые, грузоподъемность до 5 т | 1368 | 1011 | маш.-ч | маш.-ч | 1 | 0.19 | 0 | 91.62 | 0 | 0 | 0 | 1 | 0 | 0.19 | 2 | 39030245 | 47 | 0 | 0 | 0 | 0 | 0 | 0 | 0 | 0
34 | 39030254 | 39030240 | 29152161 | 1 | 1 | 1 | 3 | 101-1924 | ССЦ Тверской обл. (редакции 2014), пр. № 337/пр, сб.101, поз.1924 | Электроды диаметром 4 мм Э42А | 1346 | 1009 | кг | кг | 1 | 0.65 | 11.11 | 0 | 0 | 0 | 0 | 1 | 0 | 0.65 | 2 | 39030246 | 48 | 0 | 0 | 0 | 0 | 0 | 0 | 0 | 0
34 | 39030255 | 39030240 | 29165334 | 1 | 1 | 1 | 3 | 113-1786 | ССЦ Тверской обл. (редакции 2014), пр. № 337/пр, сб.113, поз.1786 | Лак битумный БТ-123 | 1348 | 1009 | т | т | 1000 | 0.002 | 8461.63 | 0 | 0 | 0 | 0 | 1 | 0 | 0.002 | 2 | 39030247 | 49 | 0 | 0 | 0 | 0 | 0 | 0 | 0 | 0
34 | 39030256 | 39030240 | 29215987 | 1 | 1 | 1 | 3 | 999-9950 | ССЦ Тверской обл. (редакции 2014), пр. № 337/пр, сб.999, поз.9950 | Вспомогательные ненормируемые материалы (2% от ОЗП) | 1344 | 1008 | руб. | руб. | 1 | 2.01 | 1 | 0 | 0 | 0 | 0 | 1 | 0 | 2.01 | 2 | 39030248 | 50 | 0 | 0 | 0 | 0 | 0 | 0 | 0 | 0
35 | 39030263 | 39030257 | 29084603 | 1 | 1 | 1 | 1 | 1-1029-69 |  | Рабочий строитель среднего разряда 2,9 | 1369 | 1013 | чел.-ч | чел.-ч | 1 | 1.8 | 0 | 0 | 0 | 8.16 | 0 | 1 | 1 | 1.8 | 2 | 39030258 | 51 | 0 | 0 | 0 | 0 | 0 | 0 | 0 | 0
35 | 39030264 | 39030257 | 29147796 | 1 | 1 | 1 | 2 | 040202 | ЦЭМ Тверской обл.(редакции 2014), пр. №337/пр, сб.04,поз.0202 | Агрегаты сварочные передвижные с номинальным сварочным током 250-400 А с дизельным двигателем | 1368 | 1011 | маш.-ч | маш.-ч | 1 | 0.5 | 0 | 13.11 | 0 | 0 | 0 | 1 | 0 | 0.5 | 2 | 39030259 | 52 | 0 | 0 | 0 | 0 | 0 | 0 | 0 | 0
35 | 39030265 | 39030257 | 29149520 | 1 | 1 | 1 | 2 | 400001 | ЦЭМ Тверской обл.(редакции 2014), пр. №337/пр, сб.40,поз.0001 | Автомобили бортовые, грузоподъемность до 5 т | 1368 | 1011 | маш.-ч | маш.-ч | 1 | 0.1 | 0 | 91.62 | 0 | 0 | 0 | 1 | 0 | 0.1 | 2 | 39030260 | 53 | 0 | 0 | 0 | 0 | 0 | 0 | 0 | 0
35 | 39030266 | 39030257 | 29151790 | 1 | 1 | 1 | 3 | 101-1513 | ССЦ Тверской обл. (редакции 2014), пр. № 337/пр, сб.101, поз.1513 | Электроды диаметром 4 мм Э42 | 1348 | 1009 | т | т | 1000 | 0.00012 | 11191.78 | 0 | 0 | 0 | 0 | 1 | 0 | 0.00012 | 2 | 39030261 | 54 | 0 | 0 | 0 | 0 | 0 | 0 | 0 | 0
35 | 39030267 | 39030257 | 29157975 | 1 | 1 | 1 | 3 | 101-9341 | ССЦ Тверской обл. (редакции 2014), пр. № 337/пр, сб.101, поз.9341 | Сталь стержневая диаметром до 10 мм | 1348 | 1009 | т | т | 1000 | 0 | 0 | 0 | 0 | 0 | 1 | 0 | 0 | 0 | 2 | 39030262 | 55 | 0 | 0 | 0 | 0 | 0 | 0 | 0 | 0
36 | 39030270 | 39030268 | 29084574 | 1 | 1 | 1 | 1 | 1-1020-69 |  | Рабочий строитель среднего разряда 2 | 1369 | 1013 | чел.-ч | чел.-ч | 1 | 154 | 0 | 0 | 0 | 7.53 | 0 | 1 | 1 | 154 | 2 | 39030269 | 56 | 0 | 0 | 0 | 0 | 0 | 0 | 0 | 0
37 | 39030273 | 39030271 | 29084680 | 1 | 1 | 1 | 1 | 1-1015-69 |  | Рабочий строитель среднего разряда 1,5 | 1369 | 1013 | чел.-ч | чел.-ч | 1 | 97.2 | 0 | 0 | 0 | 7.24 | 0 | 1 | 1 | 97.2 | 2 | 39030272 | 57 | 0 | 0 | 0 | 0 | 0 | 0 | 0 | 0
158 | 39030294 | 39030291 | 29084655 | 1 | 1 | 1 | 1 | 2-0021-69 |  | Инженер по наладке и испытаниям I категории | 1369 | 1013 | чел.-ч | чел.-ч | 1 | 3.78 | 0 | 0 | 0 | 14.96 | 0 | 1 | 1 | 3.78 | 2 | 39030292 | 58 | 0 | 0 | 0 | 0 | 0 | 0 | 0 | 0
158 | 39030295 | 39030291 | 29084657 | 1 | 1 | 1 | 1 | 3-0022-69 |  | Техник по наладке и испытаниям II категории | 1369 | 1013 | чел.-ч | чел.-ч | 1 | 2.52 | 0 | 0 | 0 | 8.85 | 0 | 1 | 1 | 2.52 | 2 | 39030293 | 59 | 0 | 0 | 0 | 0 | 0 | 0 | 0 | 0
159 | 39030299 | 39030296 | 29084654 | 1 | 1 | 1 | 1 | 0-3305-69 |  | Электромонтажник-наладчик 5 разряда | 1369 | 1013 | чел.-ч | чел.-ч | 1 | 0.97 | 0 | 0 | 0 | 10.7 | 0 | 1 | 1 | 0.97 | 2 | 39030297 | 60 | 0 | 0 | 0 | 0 | 0 | 0 | 0 | 0
159 | 39030300 | 39030296 | 29084658 | 1 | 1 | 1 | 1 | 2-0022-69 |  | Инженер по наладке и испытаниям II категории | 1369 | 1013 | чел.-ч | чел.-ч | 1 | 1.46 | 0 | 0 | 0 | 13.6 | 0 | 1 | 1 | 1.46 | 2 | 39030298 | 61 | 0 | 0 | 0 | 0 | 0 | 0 | 0 | 0
160 | 39030304 | 39030301 | 29084659 | 1 | 1 | 1 | 1 | 0-3304-69 |  | Электромонтажник-наладчик 4 разряда | 1369 | 1013 | чел.-ч | чел.-ч | 1 | 2.92 | 0 | 0 | 0 | 9.29 | 0 | 1 | 1 | 2.92 | 2 | 39030302 | 62 | 0 | 0 | 0 | 0 | 0 | 0 | 0 | 0
160 | 39030305 | 39030301 | 29084656 | 1 | 1 | 1 | 1 | 2-0023-69 |  | Инженер по наладке и испытаниям III категории | 1369 | 1013 | чел.-ч | чел.-ч | 1 | 4.37 | 0 | 0 | 0 | 12.25 | 0 | 1 | 1 | 4.37 | 2 | 39030303 | 63 | 0 | 0 | 0 | 0 | 0 | 0 | 0 | 0
161 | 39030309 | 39030306 | 29084661 | 1 | 1 | 1 | 1 | 0-3306-69 |  | Электромонтажник-наладчик 6 разряда | 1369 | 1013 | чел.-ч | чел.-ч | 1 | 0.61 | 0 | 0 | 0 | 12.47 | 0 | 1 | 1 | 0.61 | 2 | 39030307 | 64 | 0 | 0 | 0 | 0 | 0 | 0 | 0 | 0
161 | 39030310 | 39030306 | 29084656 | 1 | 1 | 1 | 1 | 2-0023-69 |  | Инженер по наладке и испытаниям III категории | 1369 | 1013 | чел.-ч | чел.-ч | 1 | 0.61 | 0 | 0 | 0 | 12.25 | 0 | 1 | 1 | 0.61 | 2 | 39030308 | 65 | 0 | 0 | 0 | 0 | 0 | 0 | 0 | 0
162 | 39030314 | 39030311 | 29084661 | 1 | 1 | 1 | 1 | 0-3306-69 |  | Электромонтажник-наладчик 6 разряда | 1369 | 1013 | чел.-ч | чел.-ч | 1 | 6.48 | 0 | 0 | 0 | 12.47 | 0 | 1 | 1 | 6.48 | 2 | 39030312 | 66 | 0 | 0 | 0 | 0 | 0 | 0 | 0 | 0
162 | 39030315 | 39030311 | 29084656 | 1 | 1 | 1 | 1 | 2-0023-69 |  | Инженер по наладке и испытаниям III категории | 1369 | 1013 | чел.-ч | чел.-ч | 1 | 6.48 | 0 | 0 | 0 | 12.25 | 0 | 1 | 1 | 6.48 | 2 | 39030313 | 67 | 0 | 0 | 0 | 0 | 0 | 0 | 0 | 0
163 | 39030319 | 39030316 | 29084661 | 1 | 1 | 1 | 1 | 0-3306-69 |  | Электромонтажник-наладчик 6 разряда | 1369 | 1013 | чел.-ч | чел.-ч | 1 | 1.62 | 0 | 0 | 0 | 12.47 | 0 | 1 | 1 | 1.62 | 2 | 39030317 | 68 | 0 | 0 | 0 | 0 | 0 | 0 | 0 | 0
163 | 39030320 | 39030316 | 29084656 | 1 | 1 | 1 | 1 | 2-0023-69 |  | Инженер по наладке и испытаниям III категории | 1369 | 1013 | чел.-ч | чел.-ч | 1 | 1.62 | 0 | 0 | 0 | 12.25 | 0 | 1 | 1 | 1.62 | 2 | 39030318 | 69 | 0 | 0 | 0 | 0 | 0 | 0 | 0 | 0