## ССР в базовых ценах (2)
Форма № 1
| Заказчик | Филиал ПАО "МРСК Центра"-"Тверьэнерго"
(наименование организации)
"Утвержден" « »________________2017 г.
| Сводный сметный расчет в сумме |  | 133410.6744 | тыс.руб.
В том числе возвратных сумм
(ссылка на документ об утверждении)
« »________________2017 г.
СВОДНЫЙ СМЕТНЫЙ РАСЧЕТ СТОИМОСТИ СТРОИТЕЛЬСТВА
Монтаж ПРВТ
(наименование стройки)
Составлена в базовых ценах по состоянию на 2001г.
1 квартал 2018 года
№ пп | Номера сметных расчетов и смет | Наименование глав, объектов, работ и затрат | Сметная стоимость, руб. |  |  |  | Общая сметная стоимость, тыс. руб.
|  |  | строитель- ных работ | монтажных работ | оборудования, мебели, инвентаря | прочих
1 | 2 | 3 | 4 | 5 | 6 | 7 | 8
Глава 1.Подготовка территории строительства
|  | Итого по Главе 1 | 0 | 0 | 0 | 0 | 0
Глава 2. Основные объекты строительства
1 | ЛСМ № 02-01-01 | Монтаж разъединителя |  | 2565.66 | 16499.6 | 342.1 | 19407.36
|  | Итого по Главе 2 | 0 | 2565.66 | 16499.6 | 342.1 | 19407.36
Глава 4. Объекты энергетического хозяйства
|  | Итого по Главе 4 | 0 | 0 | 0 | 0 | 0
Глава 5. Объекты транспортного хозяйства и связи
|  | Итого по Главе 5 | 0 | 0 | 0 | 0 | 0
Глава 6. Наружные сети и сооружения водоснабжения, канализации, теплоснабжения и газоснабжения
|  | Итого по Главе 6 | 0 | 0 | 0 | 0 | 0
Глава 7. Благоустройство и озеленение территории
|  | Итого по Главе 7 | 0 | 0 | 0 | 0 | 0
|  | Итого по Главам 1-7 | 0 | 2565.66 | 16499.6 | 342.1 | 19407.36
|  | Итого по главам 1-7 с пересчетом 1 квартал 2018г. (по письму Минстроя России от04.04.2018 г №13606-ХМ/09: Прочие объекты - 7,08, Оборудование - 4,43, ПНР - 14,29, прочие затраты - 8,72, ПИР - 3,83 | 0 | 18164.8728 | 73093.228 | 2880.482 | 94138.5828
Глава 8. Временные здания и сооружения
4 | ГСН-81-05-01-2001 | Временные здания и сооружения - 3,9*0,8% | 0 | 0 |  |  | 0
|  | Итого по Главе 8 | 0 | 0 | 0 | 0 | 0
|  | Итого по Главам 1-8 | 0 | 18164.8728 | 73093.228 | 2880.482 | 94138.5828
Глава 9. Прочие работы и затраты
5 | МДС 81-35.2004 Прил.№8 | Зимнее удорожание по ГСН 81-05-02-2001(ВС): III 2.4. Зона III, Электрические подстанции, 2.1% (п-ты 1.1-1.8) | 0 | 0 |  |  | 0
6 | Расчет №1 | Командировочные затраты |  |  |  | 0 | 0
7 | Расчет №2 | Доставка бригады и техники на объект |  |  |  |  | 0
6 | ЛСМ № 9-1 | Пусконаладочные работы |  |  |  | 130.5 | 130.5 | 1610.37
|  | Итого по главам 1-7 с пересчетом 1 квартал 2018г. (по письму Минстроя России от04.04.2018 г №13606-ХМ/09: Прочие объекты - 7,08, Оборудование - 4,43, ПНР - 14,29, прочие затраты - 8,72, ПИР - 3,83 | 0 | 0 | 0 | 1864.845 | 1864.845 |  | 1833.4206
|  | Итого по Главам 1-9 | 0 | 18164.8728 | 73093.228 | 4745.327 | 96003.4278
Глава 10. Содержание дирекции (технического надзора)
7 | Приложение к Постановлению Правительства РФ от 21.06.2010г №468 | Технадзор - 2,14% |  |  |  | 0 | 0
|  | Итого по Главе 10 | 0 | 0 | 0 | 0 | 0
|  | Итого по Главам 1-10 | 0 | 18164.8728 | 73093.228 | 4745.327 | 96003.4278 | #REF! | 1920.7903
Глава 12. Проектные и изыскательские работы
| МДС 81-35.2004 прил.8 п.12.3 | Авторский надзор - 0,2% |  |  |  | 0 | 0
8 |  | Проектные работы |  |  |  | 6802.828 | 6802.828 | 363.811
|  | Итого по Главе 12 | 0 | 0 | 0 | 6802.828 | 6802.828
|  | Итого по Главам 1-12 | 0 | 18164.8728 | 73093.228 | 11548.155 | 102806.2558 | #REF!
Непредвиденные затраты
9 | МДС 81-35.2004 п.4.96 | Непредвиденные затраты - 3% | 0 | 18709.819 | 0 | 11894.5996 | 30604.4186 | #REF!
|  | ИТОГО | 0 | 36874.6918 | 73093.228 | 23442.7546 | 133410.6744 | #REF! | 36874.6918 | СМР
11 | МДС 81-35.2004 п.4.100 | НДС - 18% | 0 | 6637.44 | 13156.78 | 4219.7 | 24013.92 | #REF! | 73093.228 | оборудование
|  | Всего по сводному расчету с НДС | 0 | 43512.1318 | 86250.008 | 27662.4546 | 157424.5944 |  | 1833.4206 | пнр
[9 empty] | 14806.506 | прочие
[9 empty] | 7006.9128 | пир
Руководитель проектной организации ________________________________
133614.7592
Главный инженер проекта __________________________________________
Начальник сметно-договорного секора _______________________________
Заказчик _________________________________________________________________
(должность, подпись, инициалы, фамилия)

## ПИР
СОГЛАСОВАНО |  |  |  | УТВЕРЖДАЮ
_____________________________
"______"_______________________2017 г. |  |  |  | "______"_______________________2017 г.
Смета
на проектные (изыскательские) работы
(Стадия: Рабочий проект)
Монтаж ПРВТ
№ п/п | Характеристика предприятия, здания, сооружения или вид работ |  | Номер частей, глав, таблиц, параграфов и пунктов указаний к разделу справочника базовых цен на проектные и изыскательские работы для строителей | Расчет стоимости: (a+bx)*Kj или (стоимость строительно-монтажных работ)*проц./ 100 или количество * цена |  | Стоимость работ, тыс. руб.
1 | 2 |  | 3 | 4 |  | 5
1 | Реконструкция ВЛ 0,4 кВ (0,866 км; 30 ответвл.) |  | Объекты энергетики. РАО ЕЭС. 2004 г. Табл.11 | СМР | 0,86914475/2,94*1000 | 295.6275 | 0.86914
|  |  | Стадия - "Рабочий проект" = 100%; | ПНР | 0,00680406/9,08*1000 | 0.74935
|  |  | 1) - 2,4 - стоимость проектирования электрических сетей напряжением 0,4 кВ с применением СИП | Проезд | 0,01883602/4,68*1000 | 4.0248 | 0.0068041
|  |  |  | ((0,016 + ((0,023 - 0,016) / (0,4-0,2)) * (0,3004-0,2)) * 1000 * 3,42)*2,4*82,5% |  | 132.1414 | 4.68
Сметная стоимость, млн. |  | 0.89478
Стоимость (01.01.2001) млн.руб. |  | 0.3004
Письмо Минрегиона РФ от 04.05.2012 г № 10837 ИП/08 К-3,42
1 | 2 |  | 3 | 4 |  | 5
1 | Реконструкция ВЛ 0,4 кВ ( 0,102 км) |  | Объекты энергетики. РАО ЕЭС. 2004 г. Табл.11 | СМР | 0,06673267/2,54*1000 | 0
|  |  | Стадия - "Рабочий проект" = 100%; |  |  |  | 0,2 млн | 16000
К-2,1 - строительство ВЛ 0,4
|  |  | Индекс на СМР =2,54 в цены 01.01.2001 г | 0,026272705*0,023/0,4 * 1000 * 3,64)*2,1*80% |  | 0 |  | 2,4 - под табл. 11 |  |  | 82,5 % - А12 |  | 2,54 из письма
Сметная стоимость, млн. |  | 0 | [10 empty] | ктп - прочие | индексы / 1,25
Стоимость (01.01.2001) |  | 0
Письмо Минрегиона РФ от 20.07.2013 № 13478-СД/10 - 3,64
№ п/п | Характеристика предприятия, здания, сооружения или вид работ |  | Номер частей, глав, таблиц, параграфов и пунктов указаний к разделу справочника базовых цен на проектные и изыскательские работы для строителей | Расчет стоимости: (a+bx)*Kj или (стоимость строительно-монтажных работ)*проц./ 100 или количество * цена |  | Стоимость работ, тыс. руб.
1 | 2 |  | 3 | 4 |  | 5
1 | Реконструкция ВЛ 0,4 кВ (0,866 км; 30 ответвл.) |  | Объекты энергетики. РАО ЕЭС. 2004 г. Табл.11 | СМР | 0,86914475/2,94*1000 | 295.6275 | 0.86914
|  |  | Стадия - "Рабочий проект" = 100%; | ПНР | 0,00680406/9,08*1000 | 0.74935
|  |  | 1) - 2,4 - стоимость проектирования электрических сетей напряжением 0,4 кВ с применением СИП | Проезд | 0,01883602/4,68*1000 | 4.0248 | 0.0068041
|  |  |  | ((0,016 + ((0,023 - 0,016) / (0,4-0,2)) * (0,3004-0,2)) * 1000 * 3,42)*2,4*82,5% |  | 132.1414 | 4.68
Сметная стоимость, млн. |  | 0.89478
Стоимость (01.01.2001) млн.руб. |  | 0.3004
Письмо Минрегиона РФ от 04.05.2012 г № 10837 ИП/08 К-3,42
1 | 2 |  | 3 | 4 |  | 5
2 | Строительство ВЛ 10 кВ ( 0,102 км) |  | Объекты энергетики. РАО ЕЭС. 2004 г. Табл.11 | СМР | 0,23969171/2,54*1000 | 0
|  |  | Стадия - "Рабочий проект" = 100%; |  |  |  | 0,2 млн | 16000
К-2,1 - строительство ВЛИ 10
|  |  | Индекс на СМР =2,54 в цены 01.01.2001 г | 0,094366815*0,023/0,4 * 1000 * 3,64)*2,1*80% |  | 0 |  | 2,4 - под табл. 11 |  |  | 82,5 % - А12 |  | 2,54 из письма
Сметная стоимость, млн. |  | 0 | [10 empty] | ктп - прочие | индексы / 1,25
Стоимость (01.01.2001) |  | 0
Письмо Минрегиона РФ от 20.07.2013 № 13478-СД/10 - 3,64
№ п/п | Характеристика предприятия, здания, сооружения или вид работ |  | Номер частей, глав, таблиц, параграфов и пунктов указаний к разделу справочника базовых цен на проектные и изыскательские работы для строителей | Расчет стоимости: (a+bx)*Kj или (стоимость строительно-монтажных работ)*проц./ 100 или количество * цена |  | Стоимость работ, тыс. руб.
1 | 2 |  | 3 | 4 |  | 5
1 | Реконструкция ВЛ 0,4 кВ (0,866 км; 30 ответвл.) |  | Объекты энергетики. РАО ЕЭС. 2004 г. Табл.11 | СМР | 0,86914475/2,94*1000 | 295.6275 | 0.86914
|  |  | Стадия - "Рабочий проект" = 100%; | ПНР | 0,00680406/9,08*1000 | 0.74935
|  |  | 1) - 2,4 - стоимость проектирования электрических сетей напряжением 0,4 кВ с применением СИП | Проезд | 0,01883602/4,68*1000 | 4.0248 | 0.0068041
|  |  |  | ((0,016 + ((0,023 - 0,016) / (0,4-0,2)) * (0,3004-0,2)) * 1000 * 3,42)*2,4*82,5% |  | 132.1414 | 4.68
Сметная стоимость, млн. |  | 0.89478
Стоимость (01.01.2001) млн.руб. |  | 0.3004
Письмо Минрегиона РФ от 04.05.2012 г № 10837 ИП/08 К-3,42
1 | 2 |  | 3 | 4 |  | 5
1 | Монтаж реклоузера R1 |  | Объекты энергетики. РАО ЕЭС. 2004 г. Табл.11 | СМР | 0,28960363/2,61*1000 | 0
|  |  | Стадия - "Рабочий проект" = 100%; |  |  |  | 0,2 млн | 16000
К-2,4 - строительство ВЛИ 0,4
|  |  | Индекс на СМР =2,61 в цены 01.01.2001 г | 0,11095925*0,016/0,2 * 1000 * 3,7 * 2,4 * 82,5% |  | 0 |  | 2,4 - под табл. 11 |  |  | 82,5 % - А12 |  | 2,54 из письма
Сметная стоимость, млн. |  | 0 | [10 empty] | ктп - прочие | индексы / 1,25
Стоимость (01.01.2001) |  | 0
Письмо Минстроя РФ от 04.08.2014 № 15285-ЕС/08 - 3,7
№ п/п | Характеристика предприятия, здания, сооружения или вид работ |  | Номер частей, глав, таблиц, параграфов и пунктов указаний к разделу справочника базовых цен на проектные и изыскательские работы для строителей | Расчет стоимости: (a+bx)*Kj или (стоимость строительно-монтажных работ)*проц./ 100 или количество * цена |  | Стоимость работ, тыс. руб.
1 | 2 |  | 3 | 4 |  | 5
1 | Реконструкция ВЛ 0,4 кВ (0,866 км; 30 ответвл.) |  | Объекты энергетики. РАО ЕЭС. 2004 г. Табл.11 | СМР | 0,86914475/2,94*1000 | 295.6275 | 0.86914
|  |  | Стадия - "Рабочий проект" = 100%; | ПНР | 0,00680406/9,08*1000 | 0.74935
|  |  | 1) - 2,4 - стоимость проектирования электрических сетей напряжением 0,4 кВ с применением СИП | Проезд | 0,01883602/4,68*1000 | 4.0248 | 0.0068041
|  |  |  | ((0,016 + ((0,023 - 0,016) / (0,4-0,2)) * (0,3004-0,2)) * 1000 * 3,42)*2,4*82,5% |  | 132.1414 | 4.68
Сметная стоимость, млн. |  | 0.89478
Стоимость (01.01.2001) млн.руб. |  | 0.3004
Письмо Минрегиона РФ от 04.05.2012 г № 10837 ИП/08 К-3,42
1 | 2 |  | 3 | 4 |  | 5
2 | Строительство ВЛ 0,4 кВ ф.2 (0,603 км) |  | Объекты энергетики. РАО ЕЭС. 2004 г. Табл.11 | СМР | 0,62355073/2,61*1000 | 0
|  |  | Стадия - "Рабочий проект" = 100%; |  |  |  | 0,2 млн | 16000
К-2,4 - строительство ВЛИ 0,4
|  |  | Индекс на СМР =2,61 в цены 01.01.2001 г | (0,023-((0,023-0,016)/(0,4-0,2))*(0,4-0,23890833)) * 1000 * 3,7 * 2,4 * 82,5% |  | 0 |  | 2,4 - под табл. 11 |  |  | 82,5 % - А12 |  | 2,54 из письма
Сметная стоимость, млн. |  | 0 | [10 empty] | ктп - прочие | индексы / 1,25
Стоимость (01.01.2001) |  | 0
Письмо Минстроя РФ от 04.08.2014 № 15285-ЕС/08 - 3,7
№ п/п | Характеристика предприятия, здания, сооружения или вид работ |  | Номер частей, глав, таблиц, параграфов и пунктов указаний к разделу справочника базовых цен на проектные и изыскательские работы для строителей | Расчет стоимости: (a+bx)*Kj или (стоимость строительно-монтажных работ)*проц./ 100 или количество * цена |  | Стоимость работ, тыс. руб.
1 | 2 |  | 3 | 4 |  | 5
1 | Реконструкция ВЛ 0,4 кВ (0,866 км; 30 ответвл.) |  | Объекты энергетики. РАО ЕЭС. 2004 г. Табл.11 | СМР | 0,86914475/2,94*1000 | 295.6275 | 0.86914
|  |  | Стадия - "Рабочий проект" = 100%; | ПНР | 0,00680406/9,08*1000 | 0.74935
|  |  | 1) - 2,4 - стоимость проектирования электрических сетей напряжением 0,4 кВ с применением СИП | Проезд | 0,01883602/4,68*1000 | 4.0248 | 0.0068041
|  |  |  | ((0,016 + ((0,023 - 0,016) / (0,4-0,2)) * (0,3004-0,2)) * 1000 * 3,42)*2,4*82,5% |  | 132.1414 | 4.68
Сметная стоимость, млн. |  | 0.89478
Стоимость (01.01.2001) млн.руб. |  | 0.3004
Письмо Минрегиона РФ от 04.05.2012 г № 10837 ИП/08 К-3,42
1 | 2 |  | 3 | 4 |  | 5
1 | Монтаж разъединителя 10 кВ |  | Объекты энергетики. РАО ЕЭС. 2004 г. Табл.11 | СМР | 0,02291021/7,08*1000 | 3.2359 | 0.02291
|  |  | Стадия - "Рабочий проект" = 100%; | оборудование | 0,07309322/4,43*1000 | 16.4996 | 0,2 млн | 16000
|  |  | 0,7- типовой проект |  |  | 19.7355
|  |  | Индекс на СМР =2,61 в цены 01.01.2001 г | 0,01973550*0,018/0,2*1000*3,83 |  | 6.8028 |  | 2,4 - под табл. 11 |  |  | 82,5 % - А12 |  | 2,54 из письма
Сметная стоимость, млн. |  | 0.096003 | (гл 1-9) | [9 empty] | ктп - прочие | индексы / 1,25
Стоимость (01.01.2001)
Cтоимость оборудования, млн. руб |  | 0.073093 | [10 empty] | ктп - прочие | индексы / 1,25
Письмо Минстроя РФ от 04.04.2018 № 13606-ХМ/09 - 3,83
№ п/п | Характеристика предприятия, здания, сооружения или вид работ |  | Номер частей, глав, таблиц, параграфов и пунктов указаний к разделу справочника базовых цен на проектные и изыскательские работы для строителей | Расчет стоимости: (a+bx)*Kj или (стоимость строительно-монтажных работ)*проц./ 100 или количество * цена |  | Стоимость работ, тыс. руб.
1 | 2 |  | 3 | 4 |  | 5
1 | Реконструкция ВЛ 0,4 кВ (0,866 км; 30 ответвл.) |  | Объекты энергетики. РАО ЕЭС. 2004 г. Табл.11 | СМР | 0,86914475/2,94*1000 | 295.6275 | 0.86914
|  |  | Стадия - "Рабочий проект" = 100%; | ПНР | 0,00680406/9,08*1000 | 0.74935
|  |  | 1) - 2,4 - стоимость проектирования электрических сетей напряжением 0,4 кВ с применением СИП | Проезд | 0,01883602/4,68*1000 | 4.0248 | 0.0068041
|  |  |  | ((0,016 + ((0,023 - 0,016) / (0,4-0,2)) * (0,3004-0,2)) * 1000 * 3,42)*2,4*82,5% |  | 132.1414 | 4.68
Сметная стоимость, млн. |  | 0.89478
Стоимость (01.01.2001) млн.руб. |  | 0.3004
Письмо Минрегиона РФ от 04.05.2012 г № 10837 ИП/08 К-3,42
1 | 2 |  | 3 | 4 |  | 5
3 | Строительство КЛ 0,4 кВ (0,046 км) |  | Объекты энергетики. РАО ЕЭС. 2004 г. Табл.12 | СМР | 0,092733930/3,46*1000 | 0
|  |  | Стадия - "Рабочий проект" = 100%; |  |  |  | 0,2 млн | 16000
|  |  | Индекс на СМР =3,46 в цены 01.01.2001 г | 0,02680171*0,097/1 * 1000 * 3,64 * 100% |  | 0 |  | 2,4 - под табл. 11 |  | 0 | 82,5 % - А12 |  | 2,54 из письма
Сметная стоимость, млн. |  | 0 | [10 empty] | ктп - прочие | индексы / 1,25
Стоимость (01.01.2001) |  | 0
Письмо Минстроя РФ от 15.05.2014 № 8367-ЕС/08 - 3,64
1 | 2 |  | 3 | 4 |  | 5
4 | Строительство КТП 10/0,4 кВ 160 кВА |  | Объекты энергетики. РАО ЕЭС. 2004 г. Табл.11 | СМР | 0,05860116/4,9*1000 | 0 | 0
|  |  | Стадия - "Рабочий проект" = 100%; | оборудование | 0,31880477/4,04*1000 | 0
0
|  |  | Индекс на СМР =4,9 в цены 01.01.2001 г | 0,09087149*0,018/0,2 * 1000 * 3,7 * 85% |  | 0
Сметная стоимость, млн. |  | 0
Стоимость оборудования, млн.руб. |  | 0 | [6 empty] | 9.6003 | 10 % от сметной стоимости
Письмо Минстроя РФ от 04.08.2014 № 15285-ЕС/08 - 3,7
#REF!
| Итого |  |  |  |  | 6.8028 |  | 6802.828
| Понижающий договрной коэффициент |  |  |  |  | 1
| Итого с договорным понижающим коэффициентом |  |  |  |  | 6.8028 |  | 6802.828 |  |  |  | 284.932
| НДС 18% |  |  |  |  | 1.2245 | [5 empty] | 247.774
| Итого |  |  |  |  | 8.0273

## 12-гр. ЛС 1 (2)
Согласовано | [8 empty] | Утверждаю
__________ | [8 empty] | __________
'____' ___________ 2017 г. | [8 empty] | '____' ___________ 2017 г.
Л О К А Л Ь Н А Я С М Е Т А
Монтаж ПРВТ
Основание: | [8 empty] | БАЗОВЫЕ | ТЕКУЩИЕ
[8 empty] | Сметная стоимость | 19.538 | 19.538 | тыс. руб.
[8 empty] | строительных работ | 2.781 | 2.781 | тыс. руб.
[8 empty] | монтажных работ | 0 | 0 | тыс. руб.
[8 empty] | оборудования | 16.5 | 16.5 | тыс. руб.
[8 empty] | прочих работ | 0.257 | 0.257 | тыс. руб.
[8 empty] | Нормативная трудоемкость | 17.98 | 17.98 | чел.-ч.
Составлена в ценах 2кв. 2017г. | [7 empty] | Средства на оплату труда | 0.227 | 0.227 | тыс. руб.
№ п/п | Шифр и номер позиции норматива | Наименование работ и затрат | Единица измер-ия | Кол-во единиц | Поправ. коэфф. | Базовая цена (с учетом поправок), руб. | Итоговая цена, руб. | Пункт коэфф. пересчета | Коэфф. пересчета | Текущая цена, руб. | Итог. затраты труда, чел.-час
1 | 2 | 3 | 4 | 5 | 6 | 7 | 8 | 9 | 10 | 11 | 12
Раздел |  | Строительно-монтажные работы
1 | 33-04-016-2 | Развозка конструкций и материалов опор ВЛ 0,38-10 кВ по трассе одностоечных железобетонных опор | 1 ОПОРА | 1 |  | 47.63 | 47.63 |  |  | 47.63
|  | … Основная заработная плата |  |  | - | 3.47 | 3.47 | 0 | 1 | 3.47
|  | … Эксплуатация машин и механизмов |  |  | - | 44.16 | 44.16 |  | 1 | 44.16
|  | … в т. ч. зарплата машинистов |  |  | - | 6.25 | 6.25 |  | 1 | 6.25
|  | … Затраты труда строителей |  | 0.44 | - | 0 |  |  | 1 |  | 0.44
|  | Накладные расходы от ФОТ |  | 105% |  | 10.206 | 10.21 |  | 105% | 10.21
|  | Сметная прибыль от ФОТ |  | 60% |  | 5.832 | 5.83 |  | 60% | 5.83
[6 empty] | 63.67 | 63.67 |  |  | 63.67 | 0.44
| 1-1025-69 | Рабочий строитель среднего разряда 2,5 | чел.-ч | 0.44 | 0 | 7.88 | 3.47 | 0 | 1 | 3.47
| 2-69 | Затраты труда машинистов | чел.час | 0.48 | 0 | 0 | 0 | 0 | 1 | 0
| 010201 | Прицепы тракторные 2 т | маш.-ч | 0.24 | 0 | 4.01 | 0.96 | 0 | 1 | 0.96
| 010410 | Тракторы на пневмоколесном ходу при работе на других видах строительства 59 кВт (80 л.с.) | маш.-ч | 0.24 | 0 | 71.54 | 17.17 | 0 | 1 | 17.17
| 021141 | Краны на автомобильном ходу при работе на других видах строительства 10 т | маш.-ч | 0.24 | 0 | 108.45 | 26.03 | 0 | 1 | 26.03
2 | 33-04-016-5 | Развозка конструкций и материалов опор ВЛ 0,38-10 кВ по трассе материалов оснастки одностоечных опор | 1 ОПОРА | 1 |  | 12.55 | 12.55 |  |  | 12.55
|  | … Основная заработная плата |  |  | - | 1.97 | 1.97 | 0 | 1 | 1.97
|  | … Эксплуатация машин и механизмов |  |  | - | 10.58 | 10.58 |  | 1 | 10.58
|  | … в т. ч. зарплата машинистов |  |  | - | 1.82 | 1.82 |  | 1 | 1.82
|  | … Затраты труда строителей |  | 0.25 | - | 0 |  |  | 1 |  | 0.25
|  | Накладные расходы от ФОТ |  | 105% |  | 3.98 | 3.98 |  | 105% | 3.98
|  | Сметная прибыль от ФОТ |  | 60% |  | 2.274 | 2.27 |  | 60% | 2.27
[6 empty] | 18.8 | 18.8 |  |  | 18.8 | 0.25
| 1-1025-69 | Рабочий строитель среднего разряда 2,5 | чел.-ч | 0.25 | 0 | 7.88 | 1.97 | 0 | 1 | 1.97
| 2-69 | Затраты труда машинистов | чел.час | 0.14 | 0 | 0 | 0 | 0 | 1 | 0
| 010201 | Прицепы тракторные 2 т | маш.-ч | 0.14 | 0 | 4.01 | 0.56 | 0 | 1 | 0.56
| 010410 | Тракторы на пневмоколесном ходу при работе на других видах строительства 59 кВт (80 л.с.) | маш.-ч | 0.14 | 0 | 71.54 | 10.02 | 0 | 1 | 10.02
3 | 33-04-003-1 | Установка железобетонных опор ВЛ 0,38; 6-10 кВ с траверсами без приставок одностоечных | 1 ОПОРА | 1 |  | 227.47 | 227.47 |  |  | 227.47
|  | … Основная заработная плата |  |  | - | 32.49 | 32.49 | 0 | 1 | 32.49
|  | … Эксплуатация машин и механизмов |  |  | - | 146.39 | 146.39 |  | 1 | 146.39
|  | … в т. ч. зарплата машинистов |  |  | - | 8.74 | 8.74 |  | 1 | 8.74
|  | … Стоимость материалов |  |  | - | 48.59 | 48.59 |  | 1 | 48.59
|  | … Затраты труда строителей |  | 3.8 | [6 empty] | 3.8
|  | Накладные расходы от ФОТ |  | 105% |  | 43.292 | 43.29 |  | 105% | 43.29
|  | Сметная прибыль от ФОТ |  | 60% |  | 24.738 | 24.74 |  | 60% | 24.74
[6 empty] | 295.5 | 295.5 |  |  | 295.5 | 3.8
| 1-1033-69 | Рабочий строитель среднего разряда 3,3 | чел.-ч | 3.8 | 0 | 8.55 | 32.49 | 0 | 1 | 32.49
| 2-69 | Затраты труда машинистов | чел.час | 0.78 | 0 | 0 | 0 | 0 | 1 | 0
| 160402 | Машины бурильно-крановые на автомобиле, глубина бурения 3,5 м | маш.-ч | 0.78 | 0 | 165.36 | 128.98 | 0 | 1 | 128.98
| 400001 | Автомобили бортовые, грузоподъемность до 5 т | маш.-ч | 0.19 | 0 | 91.62 | 17.41 | 0 | 1 | 17.41
| 101-0404 | Краска для наружных работ черная, марок МА-015, ПФ-014 | т | 0.0004 | 0 | 14679 | 5.87 | 0 | 1 | 5.87
| 101-0962 | Смазка солидол жировой марки <Ж> | т | 3e-05 | 0 | 9661.5 | 0.29 | 0 | 1 | 0.29
| 101-1757 | Ветошь | кг | 0.02 | 0 | 1.94 | 0.04 | 0 | 1 | 0.04
| 101-2349 | Смазка ЗЭС | кг | 0.1 | 0 | 11 | 1.1 | 0 | 1 | 1.1
| 110-9126 | Металлические плакаты | шт. | 0.1 | 0 | 0 | 0 | 0 | 1 | 0
| 113-0079 | Лак БТ-577 | т | 0.0001 | 0 | 10324.47 | 1.03 | 0 | 1 | 1.03
| 509-1073 | Колпачки полиэтиленовые | шт. | 6 | 0 | 6.71 | 40.26 | 0 | 1 | 40.26
4 | 33-04-030-3 | Установка разъединителей с помощью механизмов | 1 КОМПЛ. | 1 |  | 190.03 | 190.03 |  |  | 190.03
|  | … Основная заработная плата |  |  | - | 78.55 | 78.55 | 0 | 1 | 78.55
|  | … Эксплуатация машин и механизмов |  |  | - | 109.14 | 109.14 |  | 1 | 109.14
|  | … в т. ч. зарплата машинистов |  |  | - | 8.6 | 8.6 |  | 1 | 8.6
|  | … Стоимость материалов |  |  | - | 2.34 | 2.34 |  | 1 | 2.34
|  | … Затраты труда строителей |  | 8.09 | [6 empty] | 8.09
|  | Накладные расходы от ФОТ |  | 105% |  | 91.508 | 91.51 |  | 105% | 91.51
|  | Сметная прибыль от ФОТ |  | 60% |  | 52.29 | 52.29 |  | 60% | 52.29
[6 empty] | 333.83 | 333.83 |  |  | 333.83 | 8.09
| 1-1043-69 | Рабочий строитель среднего разряда 4,3 | чел.-ч | 8.09 | 0 | 9.71 | 78.55 | 0 | 1 | 78.55
| 2-69 | Затраты труда машинистов | чел.час | 0.66 | 0 | 0 | 0 | 0 | 1 | 0
| 021141 | Краны на автомобильном ходу при работе на других видах строительства 10 т | маш.-ч | 0.66 | 0 | 108.45 | 71.58 | 0 | 1 | 71.58
| 400001 | Автомобили бортовые, грузоподъемность до 5 т | маш.-ч | 0.41 | 0 | 91.62 | 37.56 | 0 | 1 | 37.56
| 101-0962 | Смазка солидол жировой марки <Ж> | т | 3e-05 | 0 | 9661.5 | 0.29 | 0 | 1 | 0.29
| 101-1292 | Уайт-спирит | т | 0.00012 | 0 | 7202.8 | 0.86 | 0 | 1 | 0.86
| 101-1757 | Ветошь | кг | 0.02 | 0 | 1.94 | 0.04 | 0 | 1 | 0.04
| 101-2349 | Смазка ЗЭС | кг | 0.01 | 0 | 11 | 0.11 | 0 | 1 | 0.11
| 113-0079 | Лак БТ-577 | т | 0.0001 | 0 | 10324.47 | 1.03 | 0 | 1 | 1.03
Итого по разделу:
| Прямые затраты | [8 empty] | 477.68
| Стоимость материальных ресурсов (всего) | [8 empty] | 50.93
| Эксплуатация машин | [8 empty] | 310.27
| ЗП машинистов | [8 empty] | 25.41
| Основная ЗП рабочих | [8 empty] | 116.48
| Строительные работы с НР и СП | [8 empty] | 711.8
| Трудозатраты строителей | [8 empty] | 12.58
| Трудозатраты машинистов | [8 empty] | 2.06
| Накладные расходы | [8 empty] | 148.99
| Сметная прибыль | [8 empty] | 85.13
| Всего с НР и СП | [8 empty] | 711.8
Раздел |  | Пусконаладочные работы
1 | п01-03-005-1 | Разъединитель трехполюсный напряжением до 20 кВ | 1 ШТ. | 1 |  | 63.66 | 63.66 |  |  | 63.66
|  | … Основная заработная плата |  |  | - | 63.66 | 63.66 | 0 | 1 | 63.66
|  | … Затраты труда строителей |  | 5.4 | - | 0 |  |  | 1 |  | 5.4
|  | Накладные расходы от ФОТ |  | 65% | - | 41.379 | 41.38 |  | 65% | 41.38
|  | Сметная прибыль от ФОТ |  | 40% | - | 25.464 | 25.46 |  | 40% | 25.46
[6 empty] | 130.5 | 130.5 |  |  | 130.5 | 5.4
| 0-3304-69 | Электромонтажник-наладчик 4 разряда | чел.-ч | 1.08 | 0 | 9.29 | 10.03 | 0 | 1 | 10.03
| 2-0022-69 | Инженер по наладке и испытаниям II категории | чел.-ч | 3.24 | 0 | 13.6 | 44.06 | 0 | 1 | 44.06
| 3-0022-69 | Техник по наладке и испытаниям II категории | чел.-ч | 1.08 | 0 | 8.85 | 9.56 | 0 | 1 | 9.56
Итого по разделу:
| Прямые затраты | [8 empty] | 63.66
| Основная ЗП рабочих | [8 empty] | 63.66
| Прочие работы с НР и СП | [8 empty] | 130.5
| Трудозатраты строителей | [8 empty] | 5.4
| Накладные расходы | [8 empty] | 41.38
| Сметная прибыль | [8 empty] | 25.46
| Всего с НР и СП | [8 empty] | 130.5
Раздел |  | Оборудование | [5 empty] | Текущая цена
1 | 2325697 | Разъединитель ПРВТ | шт. | 1 | 4.43 | 16499.6 | 16499.6 | 73093.228 | 1 | 16499.6
Итого по разделу:
| Прямые затраты | [8 empty] | 16499.6
| Стоимость материальных ресурсов (всего) | [8 empty] | 16499.6
| Стоимость оборудования (всего) | [8 empty] | 16499.6
| Транспортно-заготовительные расходы ( 6%+1,2%) | [8 empty] | 0
| Всего с НР и СП | [8 empty] | 16499.6
Раздел |  | Материалы
1 |  | Стойка СВ 110-5 | шт. | 1 | 7.08 | 1853.86 | 1853.86 | 0 | 1 | 1853.86
Итого по разделу:
| Прямые затраты | [8 empty] | 1853.86
| Стоимость материальных ресурсов (всего) | [8 empty] | 1853.86
| Строительные работы с НР и СП | [8 empty] | 1853.86
| Всего с НР и СП | [8 empty] | 1853.86
Раздел |  | Проезды
1 | 1-4.0 | Затраты труда рабочих-строителей (средний разряд работы 4.0) | чел.-ч | 5 |  | 9.29 | 46.45 |  |  | 46.45
|  | … Основная заработная плата |  |  | - | 9.29 | 46.45 | 0 | 1 | 46.45
|  | … Затраты труда строителей |  | 0 | - | 0 |  |  | 1 |  | 0
|  | Накладные расходы от ФОТ |  | 0% | - | 10.033 | 50.17 |  | 108% | 50.17
|  | Сметная прибыль от ФОТ |  | 0% | - | 6.039 | 30.19 |  | 65% | 30.19
[6 empty] | 25.36 | 126.81 |  |  | 126.81 | 0
2 | 400302 | Спецавтомашины типа УАЗ | маш.-ч | 1 |  | 113.15 | 113.15 |  |  | 113.15
|  | … Эксплуатация машин и механизмов |  |  | - | 0 | 113.15 | 0 | 1 | 113.15
|  | … Затраты труда строителей |  | 0 | - | 113.15 |  |  | 1 |  | 0
|  | Накладные расходы от ФОТ |  | 0% | - | 0 | 0 |  | 0% | 0
|  | Сметная прибыль от ФОТ |  | 0% | - | 0 | 0 |  | 0% | 0
[6 empty] | 113.15 | 113.15 |  |  | 113.15 | 0
3 | 400003 | Автомобили бортовые, грузоподъемность до 10 т | маш.-ч | 1 |  | 102.14 | 102.14 |  |  | 102.14
|  | … Эксплуатация машин и механизмов |  |  | - | 0 | 102.14 | 0 | 1 | 102.14
|  | … Затраты труда строителей |  | 0 | - | 102.14 |  |  | 1 |  | 0
|  | Накладные расходы от ФОТ |  | 0% | - | 0 | 0 |  | 0% | 0
|  | Сметная прибыль от ФОТ |  | 0% | - | 0 | 0 |  | 0% | 0
[6 empty] | 102.14 | 102.14 |  |  | 102.14 | 0
Итого по разделу:
| Прямые затраты | [8 empty] | 261.74
| Эксплуатация машин | [8 empty] | 215.29
| Основная ЗП рабочих | [8 empty] | 46.45
| Строительные работы с НР и СП | [8 empty] | 215.29
| Прочие работы с НР и СП | [8 empty] | 126.81
| Трудозатраты машинистов | [8 empty] | 2
| Накладные расходы | [8 empty] | 50.17
| Сметная прибыль | [8 empty] | 30.19
| Всего с НР и СП | [8 empty] | 342.1
Итого по локальной смете:
| Прямые затраты | [8 empty] | 19156.54
| Стоимость материальных ресурсов (всего) | [8 empty] | 18404.39
| Стоимость оборудования (всего) | [8 empty] | 16499.6
| Транспортно-заготовительные расходы | [8 empty] | 0
| Эксплуатация машин | [8 empty] | 525.56
| ЗП машинистов | [8 empty] | 25.41
| Основная ЗП рабочих | [8 empty] | 226.59
| Строительные работы с НР и СП | [8 empty] | 2780.95
| Прочие работы с НР и СП | [8 empty] | 257.31
| Трудозатраты строителей | [8 empty] | 17.98
| Трудозатраты машинистов | [8 empty] | 4.06
| Накладные расходы | [8 empty] | 240.54
| Сметная прибыль | [8 empty] | 140.78
| Всего с НР и СП | [8 empty] | 19537.86 |  | 16499.6 | оборудование
[12 empty] | 342.1 | прочие
[12 empty] | 130.5 | ПНР
[12 empty] | 2565.66 | смр
| Исполнил: | [10 empty] | 19537.86
| 0 | _______________________
Расценки согласованы:
| 0 | _______________________

## Source
0 | Smeta.RU (495) 974-1589 |  | _PS_ |  | 0 | 0 | 0 | Smeta.RU |  | 1 | 54631 | 10
1 | 290 | 0 | 233 | 0 | Новый объект_(Копия) | Монткаж разъединителя РЛР |  | 0 | [5 empty] | 0 | 0 | 0 | 0 |  |  |  | 0 | [37 empty] | Сметные нормы списания | Коды ценников | 0 | 1 | 0 | 0 | 0 | 0 | 2 | 2 | 1 | 0 | 0 | 0 | 0 | 0 | 0 |  | ТР для Версии 8: Центральные регионы (с учетом п-ма 2536-ИП/12/ГС от 27.11.12) | ТЕР-2015 | ТЕР-2015 | ТЕР-2015 | ТЕР-2015 |  | 0 | 0 | 8 | [46 empty] | 0
15 | 1
52 | 290 | 1 | 12 | 0 | Новый объект_(Копия) | Монткаж разъединителя РЛР | [7 empty] | 19156.54 | 18404.39 | 525.56 | 25.41 | 226.59 | 0 | 17.98 | 4.06 | 0 | 240.54 | 140.78 | 0 | 0 | 0 | 0 | 0 | 0 | 0 | 0 | 0 | 0 | 0 | 0 | 0 | 0 | 0 | 0 | 16499.6 | 0 | 19537.86 | 2780.95 | 0 | 257.31 | 18404.39 | 1904.79 | 0 | 1904.79 | 16499.6 | 0 | 0 | 0 | 0 | 0 | 0 | 0 | 0 | 0 | 0 | 0 | 0 | 0 | 0 | 0 | 0 | 0 | 0 | 0 | 0 | 0 | 0 | 0 | 0 | 0 | 0 | 0 | 0 | 0 | 0 | 0 | 0 | 0 | 0 | 0 | 0 | 0 | 0 | 0 | 0 | 0 | 0 | 0 | 0 | 0 | 0 | 0 | 0 | 0 | 0 | 0 | 0 | 0 | 0 | 0 | 0 | 0 | 0 | 0 | 0 | 0 | 0 | 0 | 0 | 0 | 0 | 0 | 0 | 0 | 0 | 0 | 0 | 0 | 0 | 0 | 0 | 0 | 0 | 0 | 0 | 0 | 0 | 0 | 0 | 0 | 0 | 0 | 0 | 0 | 0 | 0 | 0 | 0 | 0 | 0 | 0 | 0 | 0 | 0 | 0 | 0 | 0 | 0 | 0 | 0 | 0 | 0 | 0 | 0 | 0 | 0 | 0 | 0 | 0 | 0 | 0 | 0 | 0 | 0 | 0 | 0 | 0 | 0 | 0 | 0 | 0 | 0 | 0 | 0 | 0 | 0 | 0 | 0 | 0 | 0 | 0 | 0 | 0 | 0 | 0 | 0 | 0 | 0 | 0 | 0 | 0 | 0 | 0 | 0 | 0 | 0 | 0 | 0 | 0
3 | 1 |  | 204 |  | Новая локальная смета | Монтаж разъединителя РЛР к КТП |  | 0 |  | -1 | [10 empty] | 0 | [53 empty] | 0 | [7 empty] | 0 | 0
52 | 1 | 3 | 20 | 0 | Новая локальная смета | Монтаж разъединителя РЛР к КТП | [7 empty] | 19156.54 | 18404.39 | 525.56 | 25.41 | 226.59 | 0 | 17.98 | 4.06 | 0 | 240.54 | 140.78 | 0 | 0 | 0 | 0 | 0 | 0 | 0 | 0 | 0 | 0 | 0 | 0 | 0 | 0 | 0 | 0 | 16499.6 | 0 | 19537.86 | 2780.95 | 0 | 257.31 | 18404.39 | 1904.79 | 0 | 1904.79 | 16499.6 | 0 | 0 | 0 | 0 | 0 | 0 | 0 | 0 | 0 | 0 | 0 | 0 | 0 | 0 | 0 | 0 | 0 | 0 | 0 | 0 | 0 | 0 | 0 | 0 | 0 | 0 | 0 | 0 | 0 | 0 | 0 | 0 | 0 | 0 | 0 | 0 | 0 | 0 | 0 | 0 | 0 | 0 | 0 | 0 | 0 | 0 | 0 | 0 | 0 | 0 | 0 | 0 | 0 | 0 | 0 | 0 | 0 | 0 | 0 | 0 | 0 | 0 | 0 | 0 | 0 | 0 | 0 | 0 | 0 | 0 | 0 | 0 | 0 | 0 | 0 | 0 | 0 | 0 | 0 | 0 | 0 | 0 | 0 | 0 | 0 | 0 | 0 | 0 | 0 | 0 | 0 | 0 | 0 | 0 | 0 | 0 | 0 | 0 | 0 | 0 | 0 | 0 | 0 | 0 | 0 | 0 | 0 | 0 | 0 | 0 | 0 | 0 | 0 | 0 | 0 | 0 | 0 | 0 | 0 | 0 | 0 | 0 | 0 | 0 | 0 | 0 | 0 | 0 | 0 | 0 | 0 | 0 | 0 | 0 | 0 | 0 | 0 | 0 | 0 | 0 | 0 | 0 | 0 | 0 | 0 | 0 | 0 | 0 | 0 | 0 | 0 | 0 | 0 | 0
4 | 1 |  | 33 |  | Новый раздел | Строительно-монтажные работы |  | 0 |  | -1 | [10 empty] | 0 | [53 empty] | 0 | [11 empty] | 0
52 | 1 | 4 | 24 | 0 | Новый раздел | Строительно-монтажные работы | [7 empty] | 477.68 | 50.93 | 310.27 | 25.41 | 116.48 | 0 | 12.58 | 2.06 | 0 | 148.99 | 85.13 | 0 | 0 | 477.68 | 50.93 | 310.27 | 25.41 | 116.48 | 0 | 12.58 | 2.06 | 0 | 148.99 | 85.13 | 0 | 0 | 0 | 0 | 0 | 711.8 | 711.8 | 0 | 0 | 50.93 | 50.93 | 0 | 50.93 | 0 | 0 | 0 | 0 | 0 | 0 | 0 | 0 | 0 | 0 | 0 | 0 | 0 | 0 | 0 | 0 | 0 | 0 | 0 | 0 | 0 | 0 | 0 | 0 | 0 | 0 | 0 | 711.8 | 711.8 | 0 | 0 | 50.93 | 50.93 | 0 | 50.93 | 0 | 0 | 0 | 0 | 0 | 0 | 0 | 0 | 0 | 0 | 0 | 0 | 0 | 0 | 0 | 0 | 0 | 0 | 0 | 0 | 0 | 0 | 0 | 0 | 0 | 0 | 0 | 0 | 0 | 0 | 0 | 0 | 0 | 0 | 0 | 0 | 0 | 0 | 0 | 0 | 0 | 0 | 0 | 0 | 0 | 0 | 0 | 0 | 0 | 0 | 0 | 0 | 0 | 0 | 0 | 0 | 0 | 0 | 0 | 0 | 0 | 0 | 0 | 0 | 0 | 0 | 0 | 0 | 0 | 0 | 0 | 0 | 0 | 0 | 0 | 0 | 0 | 0 | 0 | 0 | 0 | 0 | 0 | 0 | 0 | 0 | 0 | 0 | 0 | 0 | 0 | 0 | 0 | 0 | 0 | 0 | 0 | 0 | 0 | 0 | 0 | 0 | 0 | 0 | 0 | 0 | 0 | 0 | 0 | 0 | 0 | 0 | 0 | 0 | 0 | 0 | 0 | 0 | 0 | 0
17 | 1 | 5 | 5 | 1 | 33-04-016-2 | Развозка конструкций и материалов опор ВЛ 0,38-10 кВ по трассе одностоечных железобетонных опор | 1 ОПОРА | 1 | 0 |  |  |  |  | 47.63 | 0 | 44.16 | 6.25 | 3.47 | 0 | 0.44 | 0.48 | 0 | 10.21 | 5.83 |  | 39007827 | 47.63 | 0 | 44.16 | 6.25 | 3.47 | 0 | 0.44 | 0.48 | 0 | 47.63 | 0 | 44.16 | 6.25 | 3.47 | 0 | 0.44 | 0.48 | 0 | 105 | 60 | 1 | 1 |  |  | 1 | 1 | 1 | 1 |  |  |  |  | 0 | 1 | ТЕР (ред.2014)Тверской обл.изм.2,пр. № 337/пр,сб.33,гл.04,табл.016,поз.2 |  |  | 33001 | 0 |  | 0 | 2 | 0 | 1 | 1 | 1 | 1 | 1 | 1 |  | 105 | 60 |  |  |  |  | 0 | 0 | [5 empty] | 0 |  | 0 | 47.63 | 0 | 44.16 | 6.25 | 3.47 | 0 | 0.44 | 0.48 | 0 | 10.206 | 5.832 | [13 empty] | 0 | 0 | 1 | 1 |  |  |  | 1013 | 1 ОПОРА | 1 ОПОРА | 1 | 63.668 | 63.668 |  |  |  | 3.47 | 30101337 | 2 | Общестроительные работы | 0 |  | 1 | 33001 | Линии элекропередач | ФЕР-33 |  |  |  | 131072 | 47.63 | 0 | 44.16 | 6.25 | 3.47 | 0.44 | 0.48 | 0 | [17 empty] | 0 | 0 | 0 |  |  |  |  | 105 | 60 |  |  |  |  | 0 |  | 1737447845 | 2 | 1 | -2 | 0 | 0 | 0 | 63.67 | 63.67 | 0 | 0 |  | 0 | 3 | 0 |  | 0 | 6.72 | 0 | 0 | 0 | 0
17 | 1 | 9 | 9 | 2 | 33-04-016-5 | Развозка конструкций и материалов опор ВЛ 0,38-10 кВ по трассе материалов оснастки одностоечных опор | 1 ОПОРА | 1 | 0 |  |  |  |  | 12.55 | 0 | 10.58 | 1.82 | 1.97 | 0 | 0.25 | 0.14 | 0 | 3.98 | 2.27 |  | 39007827 | 12.55 | 0 | 10.58 | 1.82 | 1.97 | 0 | 0.25 | 0.14 | 0 | 12.55 | 0 | 10.58 | 1.82 | 1.97 | 0 | 0.25 | 0.14 | 0 | 105 | 60 | 1 | 1 |  |  | 1 | 1 | 1 | 1 |  |  |  |  | 0 | 1 | ТЕР (ред.2014)Тверской обл.изм.2,пр. № 337/пр,сб.33,гл.04,табл.016,поз.5 |  |  | 33001 | 0 |  | 0 | 2 | 0 | 1 | 1 | 1 | 1 | 1 | 1 |  | 105 | 60 |  |  |  |  | 0 | 0 | [5 empty] | 0 |  | 0 | 12.55 | 0 | 10.58 | 1.82 | 1.97 | 0 | 0.25 | 0.14 | 0 | 3.9795 | 2.274 | [13 empty] | 0 | 0 | 1 | 1 |  |  |  | 1013 | 1 ОПОРА | 1 ОПОРА | 1 | 18.8035 | 18.8035 |  |  |  | 1.97 | 30101337 | 2 | Общестроительные работы | 0 |  | 1 | 33001 | Линии элекропередач | ФЕР-33 |  |  |  | 131072 | 12.55 | 0 | 10.58 | 1.82 | 1.97 | 0.25 | 0.14 | 0 | [17 empty] | 0 | 0 | 0 |  |  |  |  | 105 | 60 |  |  |  |  | 0 |  | -161006832 | 2 | 1 | -2 | 0 | 0 | 0 | 18.8 | 18.8 | 0 | 0 |  | 0 | 3 | 0 |  | 0 | 6.72 | 0 | 0 | 0 | 0
17 | 1 | 27 | 27 | 3 | 33-04-003-1 | Установка железобетонных опор ВЛ 0,38; 6-10 кВ с траверсами без приставок одностоечных | 1 ОПОРА | 1 | 0 |  |  |  |  | 227.47 | 48.59 | 146.39 | 8.74 | 32.49 | 0 | 3.8 | 0.78 | 0 | 43.29 | 24.74 |  | 39007827 | 227.47 | 48.59 | 146.39 | 8.74 | 32.49 | 0 | 3.8 | 0.78 | 0 | 227.47 | 48.59 | 146.39 | 8.74 | 32.49 | 0 | 3.8 | 0.78 | 0 | 105 | 60 | 1 | 1 |  |  | 1 | 1 | 1 | 1 |  |  |  |  | 0 | 1 | ТЕР (ред.2014)Тверской обл.изм.2,пр. № 337/пр,сб.33,гл.04,табл.003,поз.1 |  |  | 33001 | 0 |  | 0 | 2 | 0 | 1 | 1 | 1 | 1 | 1 | 1 |  | 105 | 60 |  |  |  |  | 0 | 0 | [5 empty] | 0 |  | 0 | 227.47 | 48.59 | 146.39 | 8.74 | 32.49 | 0 | 3.8 | 0.78 | 0 | 43.2915 | 24.738 | [13 empty] | 0 | 0 | 1 | 1 |  |  |  | 1013 | 1 ОПОРА | 1 ОПОРА | 1 | 295.4995 | 295.4995 |  |  |  | 32.49 | 30101337 | 2 | Общестроительные работы | 0 |  | 1 | 33001 | Линии элекропередач | ФЕР-33 |  |  |  | 131072 | 227.47 | 48.59 | 146.39 | 8.74 | 32.49 | 3.8 | 0.78 | 0 | [17 empty] | 0 | 0 | 0 |  |  |  |  | 105 | 60 |  |  |  |  | 0 |  | 372355823 | 2 | 1 | -2 | 0 | 0 | 0 | 295.5 | 295.5 | 0 | 0 |  | 0 | 3 | 0 |  | 0 | 6.72 | 0 | 0 | 0 | 0
17 | 1 | 42 | 42 | 4 | 33-04-030-3 | Установка разъединителей с помощью механизмов | 1 КОМПЛ. | 1 | 0 |  |  |  |  | 190.03 | 2.34 | 109.14 | 8.6 | 78.55 | 0 | 8.09 | 0.66 | 0 | 91.51 | 52.29 |  | 39007827 | 190.03 | 2.34 | 109.14 | 8.6 | 78.55 | 0 | 8.09 | 0.66 | 0 | 190.03 | 2.34 | 109.14 | 8.6 | 78.55 | 0 | 8.09 | 0.66 | 0 | 105 | 60 | 1 | 1 |  |  | 1 | 1 | 1 | 1 |  |  |  |  | 0 | 1 | ТЕР (ред.2014)Тверской обл.изм.2,пр. № 337/пр,сб.33,гл.04,табл.030,поз.3 |  |  | 33001 | 0 |  | 0 | 2 | 0 | 1 | 1 | 1 | 1 | 1 | 1 |  | 105 | 60 |  |  |  |  | 0 | 0 | [5 empty] | 0 |  | 0 | 190.03 | 2.34 | 109.14 | 8.6 | 78.55 | 0 | 8.09 | 0.66 | 0 | 91.5075 | 52.29 | [13 empty] | 0 | 0 | 1 | 1 |  |  |  | 1013 | 1 КОМПЛ. | 1 КОМПЛ. | 1 | 333.8275 | 333.8275 |  |  |  | 78.55 | 30101337 | 2 | Общестроительные работы | 0 |  | 1 | 33001 | Линии элекропередач | ФЕР-33 |  |  |  | 0 | 190.03 | 2.34 | 109.14 | 8.6 | 78.55 | 8.09 | 0.66 | 0 | [17 empty] | 0 | 0 | 0 |  |  |  |  | 105 | 60 |  |  |  |  | 0 |  | 105914797 | 2 | 1 | -2 | 0 | 0 | 0 | 333.83 | 333.83 | 0 | 0 |  | 0 | 3 | 0 |  | 0 | 1 | 0 | 0 | 0 | 0
51 | 1 | 4 | 24 |  | Новый раздел | Строительно-монтажные работы | 0 | [6 empty] | 477.68 | 50.93 | 310.27 | 25.41 | 116.48 | 0 | 12.58 | 2.06 | 0 | 148.99 | 85.13 |  |  | 477.68 | 50.93 | 310.27 | 25.41 | 116.48 | 0 | 12.58 | 2.06 | 0 | 148.99 | 85.13 |  |  | 0 | 0 | 0 | 711.8 | 711.8 | 0 | 0 | 50.93 | 50.93 | 0 | 50.93 | 0 | 0 | 0 | 0 | [20 empty] | 0 | 0 | 0 | 711.8 | 711.8 | 0 | 0 | 50.93 | 50.93 | 0 | 50.93 | 0 | 0 | 0 | 0 | [115 empty] | 0
50 | 1 | 0 | 1 | 201 | 477.68 | ПЗ | Прямые затраты |  |  | 201 | 1 | 1 |  | 2
50 | 1 | 0 | 1 | 202 | 50.93 | СтМатОб | Стоимость материальных ресурсов (всего) |  |  | 202 | 2 | 1 |  | 2
50 | 0 | 0 | 1 | 222 | 0 | СтМатОбЗак | Стоимость материалов и оборудования заказчика |  |  | 222 | 3 | 1 |  | 2
50 | 0 | 0 | 1 | 225 | 50.93 | СтМатОбПод | Стоимость материалов и оборудования подрядчика |  |  | 225 | 4 | 3 |  | 2
50 | 0 | 0 | 1 | 226 | 50.93 | СтМат | Стоимость материалов (всего) |  |  | 226 | 5 | 3 |  | 2
50 | 0 | 0 | 1 | 227 | 0 | СтМатЗак | Стоимость материалов заказчика |  |  | 227 | 6 | 3 |  | 2
50 | 0 | 0 | 1 | 228 | 50.93 | СтМатПод | Стоимость материалов подрядчика |  |  | 228 | 7 | 3 |  | 2
50 | 0 | 0 | 1 | 216 | 0 | Оборуд | Стоимость оборудования (всего) |  |  | 216 | 8 | 1 |  | 2
50 | 0 | 0 | 1 | 223 | 0 | ОборудЗак | Стоимость оборудования заказчика |  |  | 223 | 9 | 1 |  | 2
50 | 0 | 0 | 1 | 229 | 0 | ОборудПод | Стоимость оборудования подрядчика |  |  | 229 | 10 | 3 |  | 2
50 | 1 | 0 | 1 | 203 | 310.27 | ЭММ | Эксплуатация машин |  |  | 203 | 11 | 1 |  | 2
50 | 0 | 0 | 1 | 231 | 0 | ЭММсНРиСП | Эксплуатация машин по ТСН-2001.16 |  |  | 231 | 12 | 3 |  | 2
50 | 1 | 0 | 1 | 204 | 25.41 | ЗПМ | ЗП машинистов |  |  | 204 | 13 | 1 |  | 2
50 | 1 | 0 | 1 | 205 | 116.48 | ОЗП | Основная ЗП рабочих |  |  | 205 | 14 | 1 |  | 2
50 | 0 | 0 | 1 | 232 | 0 | ОЗПсНРиСП | Основная ЗП рабочих по ТСН-2001.16 |  |  | 232 | 15 | 3 |  | 2
50 | 1 | 0 | 1 | 214 | 711.8 | Строит | Строительные работы с НР и СП |  |  | 214 | 16 | 1 |  | 2
50 | 0 | 0 | 1 | 215 | 0 | Монтаж | Монтажные работы с НР и СП |  |  | 215 | 17 | 1 |  | 2
50 | 0 | 0 | 1 | 217 | 0 | Прочие | Прочие работы с НР и СП |  |  | 217 | 18 | 1 |  | 2
50 | 0 | 0 | 1 | 230 | 0 | ПрочиеЗатр | Прочие затраты по ТСН-2001.16 |  |  | 230 | 19 | 3 |  | 2
50 | 0 | 0 | 1 | 206 | 0 | ВозврМат | Возврат материалов |  |  | 206 | 20 | 1 |  | 2
50 | 1 | 0 | 1 | 207 | 12.58 | ТрудСтр | Трудозатраты строителей |  |  | 207 | 21 | 1 |  | -1
50 | 1 | 0 | 1 | 208 | 2.06 | ТрудМаш | Трудозатраты машинистов |  |  | 208 | 22 | 1 |  | -1
50 | 0 | 0 | 1 | 209 | 0 | ТранспМат | Транспорт материалов |  |  | 209 | 23 | 1 |  | 2
50 | 1 | 0 | 1 | 210 | 148.99 | НР | Накладные расходы |  |  | 210 | 24 | 1 |  | 2
50 | 1 | 0 | 1 | 211 | 85.13 | СмПриб | Сметная прибыль |  |  | 211 | 25 | 1 |  | 2
50 | 1 | 0 | 1 | 224 | 711.8 | Всего | Всего с НР и СП |  |  | 224 | 26 | 0 |  | 2
4 | 1 |  | 68 |  | Новый раздел | Пусконаладочные работы |  | 0 |  | 0 | [10 empty] | 0 | [53 empty] | 0 | [11 empty] | 0
52 | 1 | 4 | 62 | 0 | Новый раздел | Пусконаладочные работы | [7 empty] | 63.66 | 0 | 0 | 0 | 63.66 | 0 | 5.4 | 0 | 0 | 41.38 | 25.46 | 0 | 0 | 63.66 | 0 | 0 | 0 | 63.66 | 0 | 5.4 | 0 | 0 | 41.38 | 25.46 | 0 | 0 | 0 | 0 | 0 | 130.5 | 0 | 0 | 130.5 | 0 | 0 | 0 | 0 | 0 | 0 | 0 | 0 | 0 | 0 | 0 | 0 | 0 | 0 | 0 | 0 | 0 | 0 | 0 | 0 | 0 | 0 | 0 | 0 | 0 | 0 | 0 | 0 | 0 | 0 | 0 | 130.5 | 0 | 0 | 130.5 | 0 | 0 | 0 | 0 | 0 | 0 | 0 | 0 | 0 | 0 | 0 | 0 | 0 | 0 | 0 | 0 | 0 | 0 | 0 | 0 | 0 | 0 | 0 | 0 | 0 | 0 | 0 | 0 | 0 | 0 | 0 | 0 | 0 | 0 | 0 | 0 | 0 | 0 | 0 | 0 | 0 | 0 | 0 | 0 | 0 | 0 | 0 | 0 | 0 | 0 | 0 | 0 | 0 | 0 | 0 | 0 | 0 | 0 | 0 | 0 | 0 | 0 | 0 | 0 | 0 | 0 | 0 | 0 | 0 | 0 | 0 | 0 | 0 | 0 | 0 | 0 | 0 | 0 | 0 | 0 | 0 | 0 | 0 | 0 | 0 | 0 | 0 | 0 | 0 | 0 | 0 | 0 | 0 | 0 | 0 | 0 | 0 | 0 | 0 | 0 | 0 | 0 | 0 | 0 | 0 | 0 | 0 | 0 | 0 | 0 | 0 | 0 | 0 | 0 | 0 | 0 | 0 | 0 | 0 | 0 | 0 | 0 | 0 | 0
17 | 1 | 45 | 45 | 1 | п01-03-005-1 | Разъединитель трехполюсный напряжением до 20 кВ | 1 ШТ. | 1 | 0 |  |  |  |  | 63.66 | 0 | 0 | 0 | 63.66 | 0 | 5.4 | 0 | 0 | 41.38 | 25.46 |  | 39007827 | 63.66 | 0 | 0 | 0 | 63.66 | 0 | 5.4 | 0 | 0 | 63.66 | 0 | 0 | 0 | 63.66 | 0 | 5.4 | 0 | 0 | 65 | 40 | 1 | 1 |  |  | 1 | 1 | 1 | 1 |  |  |  |  | 0 | 4 | ТЕР (ред.2014)Тверской обл.изм.2,пр. № 337/пр,сб.01,гл.03,табл.005,поз.1 |  |  | 200001 | 0 |  | 0 | 4 | 0 | 1 | 1 | 1 | 1 | 1 | 1 |  | 65 | 40 |  |  |  |  | 0 | 0 | [5 empty] | 0 |  | 0 | 63.66 | 0 | 0 | 0 | 63.66 | 0 | 5.4 | 0 | 0 | 41.379 | 25.464 | [13 empty] | 0 | 0 | 1 | 1 |  |  |  | 1013 | 1 ШТ. | 1 ШТ. | 1 | 130.503 |  |  |  | 130.503 | 63.66 | 30101204 | 4 | Пусконаладочные работы | 0 |  | 4 | 200001 | Пусконаладочные работы : все сборники, отдел 05 ( диагностика лифтов ) и отдел 06 ( техническое освидетельствование ) сборника мрФЕР-01 | пФЕРп |  |  |  | 131072 | 63.66 | 0 | 0 | 0 | 63.66 | 5.4 | 0 | 0 | [17 empty] | 0 | 0 | 0 |  |  |  |  | 65 | 40 |  |  |  |  | 0 |  | -1776572453 | 2 | 1 | -2 | 0 | 0 | 0 | 130.5 | 0 | 0 | 130.5 |  | 0 | 3 | 0 |  | 0 | 1 | 0 | 0 | 0 | 0
51 | 1 | 4 | 62 |  | Новый раздел | Пусконаладочные работы | 0 | [6 empty] | 63.66 | 0 | 0 | 0 | 63.66 | 0 | 5.4 | 0 | 0 | 41.38 | 25.46 |  |  | 63.66 | 0 | 0 | 0 | 63.66 | 0 | 5.4 | 0 | 0 | 41.38 | 25.46 |  |  | 0 | 0 | 0 | 130.5 | 0 | 0 | 130.5 | 0 | 0 | 0 | 0 | 0 | 0 | 0 | 0 | [20 empty] | 0 | 0 | 0 | 130.5 | 0 | 0 | 130.5 | 0 | 0 | 0 | 0 | 0 | 0 | 0 | 0 | [115 empty] | 0
50 | 1 | 0 | 1 | 201 | 63.66 | ПЗ | Прямые затраты |  |  | 201 | 1 | 1 |  | 2
50 | 0 | 0 | 1 | 202 | 0 | СтМатОб | Стоимость материальных ресурсов (всего) |  |  | 202 | 2 | 1 |  | 2
50 | 0 | 0 | 1 | 222 | 0 | СтМатОбЗак | Стоимость материалов и оборудования заказчика |  |  | 222 | 3 | 1 |  | 2
50 | 0 | 0 | 1 | 225 | 0 | СтМатОбПод | Стоимость материалов и оборудования подрядчика |  |  | 225 | 4 | 3 |  | 2
50 | 0 | 0 | 1 | 226 | 0 | СтМат | Стоимость материалов (всего) |  |  | 226 | 5 | 3 |  | 2
50 | 0 | 0 | 1 | 227 | 0 | СтМатЗак | Стоимость материалов заказчика |  |  | 227 | 6 | 3 |  | 2
50 | 0 | 0 | 1 | 228 | 0 | СтМатПод | Стоимость материалов подрядчика |  |  | 228 | 7 | 3 |  | 2
50 | 0 | 0 | 1 | 216 | 0 | Оборуд | Стоимость оборудования (всего) |  |  | 216 | 8 | 1 |  | 2
50 | 0 | 0 | 1 | 223 | 0 | ОборудЗак | Стоимость оборудования заказчика |  |  | 223 | 9 | 1 |  | 2
50 | 0 | 0 | 1 | 229 | 0 | ОборудПод | Стоимость оборудования подрядчика |  |  | 229 | 10 | 3 |  | 2
50 | 0 | 0 | 1 | 203 | 0 | ЭММ | Эксплуатация машин |  |  | 203 | 11 | 1 |  | 2
50 | 0 | 0 | 1 | 231 | 0 | ЭММсНРиСП | Эксплуатация машин по ТСН-2001.16 |  |  | 231 | 12 | 3 |  | 2
50 | 0 | 0 | 1 | 204 | 0 | ЗПМ | ЗП машинистов |  |  | 204 | 13 | 1 |  | 2
50 | 1 | 0 | 1 | 205 | 63.66 | ОЗП | Основная ЗП рабочих |  |  | 205 | 14 | 1 |  | 2
50 | 0 | 0 | 1 | 232 | 0 | ОЗПсНРиСП | Основная ЗП рабочих по ТСН-2001.16 |  |  | 232 | 15 | 3 |  | 2
50 | 0 | 0 | 1 | 214 | 0 | Строит | Строительные работы с НР и СП |  |  | 214 | 16 | 1 |  | 2
50 | 0 | 0 | 1 | 215 | 0 | Монтаж | Монтажные работы с НР и СП |  |  | 215 | 17 | 1 |  | 2
50 | 1 | 0 | 1 | 217 | 130.5 | Прочие | Прочие работы с НР и СП |  |  | 217 | 18 | 1 |  | 2
50 | 0 | 0 | 1 | 230 | 0 | ПрочиеЗатр | Прочие затраты по ТСН-2001.16 |  |  | 230 | 19 | 3 |  | 2
50 | 0 | 0 | 1 | 206 | 0 | ВозврМат | Возврат материалов |  |  | 206 | 20 | 1 |  | 2
50 | 1 | 0 | 1 | 207 | 5.4 | ТрудСтр | Трудозатраты строителей |  |  | 207 | 21 | 1 |  | -1
50 | 0 | 0 | 1 | 208 | 0 | ТрудМаш | Трудозатраты машинистов |  |  | 208 | 22 | 1 |  | -1
50 | 0 | 0 | 1 | 209 | 0 | ТранспМат | Транспорт материалов |  |  | 209 | 23 | 1 |  | 2
50 | 1 | 0 | 1 | 210 | 41.38 | НР | Накладные расходы |  |  | 210 | 24 | 1 |  | 2
50 | 1 | 0 | 1 | 211 | 25.46 | СмПриб | Сметная прибыль |  |  | 211 | 25 | 1 |  | 2
50 | 1 | 0 | 1 | 224 | 130.5 | Всего | Всего с НР и СП |  |  | 224 | 26 | 0 |  | 2
4 | 1 |  | 103 |  | Новый раздел | Оборудование |  | 0 |  | 0 | [10 empty] | 0 | [53 empty] | 0 | [11 empty] | 0
52 | 1 | 4 | 97 | 0 | Новый раздел | Оборудование | [7 empty] | 16499.6 | 16499.6 | 0 | 0 | 0 | 0 | 0 | 0 | 0 | 0 | 0 | 0 | 0 | 16499.6 | 16499.6 | 0 | 0 | 0 | 0 | 0 | 0 | 0 | 0 | 0 | 0 | 0 | 0 | 16499.6 | 0 | 16499.6 | 0 | 0 | 0 | 16499.6 | 0 | 0 | 0 | 16499.6 | 0 | 0 | 0 | 0 | 0 | 0 | 0 | 0 | 0 | 0 | 0 | 0 | 0 | 0 | 0 | 0 | 0 | 0 | 0 | 0 | 0 | 0 | 0 | 0 | 16499.6 | 0 | 16499.6 | 0 | 0 | 0 | 16499.6 | 0 | 0 | 0 | 16499.6 | 0 | 0 | 0 | 0 | 0 | 0 | 0 | 0 | 0 | 0 | 0 | 0 | 0 | 0 | 0 | 0 | 0 | 0 | 0 | 0 | 0 | 0 | 0 | 0 | 0 | 0 | 0 | 0 | 0 | 0 | 0 | 0 | 0 | 0 | 0 | 0 | 0 | 0 | 0 | 0 | 0 | 0 | 0 | 0 | 0 | 0 | 0 | 0 | 0 | 0 | 0 | 0 | 0 | 0 | 0 | 0 | 0 | 0 | 0 | 0 | 0 | 0 | 0 | 0 | 0 | 0 | 0 | 0 | 0 | 0 | 0 | 0 | 0 | 0 | 0 | 0 | 0 | 0 | 0 | 0 | 0 | 0 | 0 | 0 | 0 | 0 | 0 | 0 | 0 | 0 | 0 | 0 | 0 | 0 | 0 | 0 | 0 | 0 | 0 | 0 | 0 | 0 | 0 | 0 | 0 | 0 | 0 | 0 | 0 | 0 | 0 | 0 | 0 | 0 | 0 | 0 | 0 | 0 | 0
17 | 1 |  |  | 1 | 2325697 | Разъединитель ПРВТ | шт. | 1 | 0 |  |  |  |  | 16499.6 | 16499.6 | 0 | 0 | 0 | 0 | 0 | 0 | 0 | 0 | 0 |  | 39007827 | 16499.6 | 16499.6 | 0 | 0 | 0 | 0 | 0 | 0 | 0 | 46462.5 | 46462.5 | 0 | 0 | 0 | 0 | 0 | 0 | 0 | 0 | 0 | 1 | 1 |  |  | 1 | 1 | 1 | 1 |  |  |  |  | 3 | 3 |  |  |  | 100 | 0 |  | 0 | 5 | 0 | 1 | 1 | 1 | 1 | 1 | 1 |  | 0 | 0 |  |  |  |  | 0 | 0 | [5 empty] | 0 |  | 0 | 16499.6 | 16499.6 | 0 | 0 | 0 | 0 | 0 | 0 | 0 | 0 | 0 |  |  |  | )/4,28 | [9 empty] | 0 | 0 | 1 | 1 |  |  |  | 1010 | шт. | шт. | 1 | 16499.6 |  |  | 16499.6 |  |  | 30101451 | 5 | оборудование | 0 |  | 3 | 100 | Оборудование | оборудование (03) |  |  |  | 131072 | 46462.5 | 46462.5 | 0 | 0 | 0 | 0 | 0 | 0 | [17 empty] | 0 | 16499.6 | 0 |  |  |  |  | 0 | 0 |  | занесена вручную |  |  | 0 |  | -1079886503 | 2 | 0 | -2 | 0 | 0 | 0 | 16499.6 | 0 | 0 | 0 |  | 0 | 4 | 0 |  | 0 | 1 | 0 | 0 | 0 | 0
51 | 1 | 4 | 97 |  | Новый раздел | Оборудование | 0 | [6 empty] | 16499.6 | 16499.6 | 0 | 0 | 0 | 0 | 0 | 0 | 0 | 0 | 0 |  |  | 16499.6 | 16499.6 | 0 | 0 | 0 | 0 | 0 | 0 | 0 | 0 | 0 |  |  | 0 | 16499.6 | 0 | 16499.6 | 0 | 0 | 0 | 16499.6 | 0 | 0 | 0 | 16499.6 | 0 | 0 | 0 | [20 empty] | 0 | 16499.6 | 0 | 16499.6 | 0 | 0 | 0 | 16499.6 | 0 | 0 | 0 | 16499.6 | 0 | 0 | 0 | [115 empty] | 0
50 | 1 | 0 | 1 | 201 | 16499.6 | ПЗ | Прямые затраты |  |  | 201 | 1 | 1 |  | 2
50 | 1 | 0 | 1 | 202 | 16499.6 | СтМатОб | Стоимость материальных ресурсов (всего) |  |  | 202 | 2 | 1 |  | 2
50 | 0 | 0 | 1 | 222 | 0 | СтМатОбЗак | Стоимость материалов и оборудования заказчика |  |  | 222 | 3 | 1 |  | 2
50 | 0 | 0 | 1 | 225 | 16499.6 | СтМатОбПод | Стоимость материалов и оборудования подрядчика |  |  | 225 | 4 | 3 |  | 2
50 | 0 | 0 | 1 | 226 | 0 | СтМат | Стоимость материалов (всего) |  |  | 226 | 5 | 3 |  | 2
50 | 0 | 0 | 1 | 227 | 0 | СтМатЗак | Стоимость материалов заказчика |  |  | 227 | 6 | 3 |  | 2
50 | 0 | 0 | 1 | 228 | 0 | СтМатПод | Стоимость материалов подрядчика |  |  | 228 | 7 | 3 |  | 2
50 | 1 | 0 | 1 | 216 | 16499.6 | Оборуд | Стоимость оборудования (всего) |  |  | 216 | 8 | 1 |  | 2
50 | 0 | 0 | 1 | 223 | 0 | ОборудЗак | Стоимость оборудования заказчика |  |  | 223 | 9 | 1 |  | 2
50 | 0 | 0 | 1 | 229 | 16499.6 | ОборудПод | Стоимость оборудования подрядчика |  |  | 229 | 10 | 3 |  | 2
50 | 0 | 0 | 1 | 203 | 0 | ЭММ | Эксплуатация машин |  |  | 203 | 11 | 1 |  | 2
50 | 0 | 0 | 1 | 231 | 0 | ЭММсНРиСП | Эксплуатация машин по ТСН-2001.16 |  |  | 231 | 12 | 3 |  | 2
50 | 0 | 0 | 1 | 204 | 0 | ЗПМ | ЗП машинистов |  |  | 204 | 13 | 1 |  | 2
50 | 0 | 0 | 1 | 205 | 0 | ОЗП | Основная ЗП рабочих |  |  | 205 | 14 | 1 |  | 2
50 | 0 | 0 | 1 | 232 | 0 | ОЗПсНРиСП | Основная ЗП рабочих по ТСН-2001.16 |  |  | 232 | 15 | 3 |  | 2
50 | 0 | 0 | 1 | 214 | 0 | Строит | Строительные работы с НР и СП |  |  | 214 | 16 | 1 |  | 2
50 | 0 | 0 | 1 | 215 | 0 | Монтаж | Монтажные работы с НР и СП |  |  | 215 | 17 | 1 |  | 2
50 | 0 | 0 | 1 | 217 | 0 | Прочие | Прочие работы с НР и СП |  |  | 217 | 18 | 1 |  | 2
50 | 0 | 0 | 1 | 230 | 0 | ПрочиеЗатр | Прочие затраты по ТСН-2001.16 |  |  | 230 | 19 | 3 |  | 2
50 | 0 | 0 | 1 | 206 | 0 | ВозврМат | Возврат материалов |  |  | 206 | 20 | 1 |  | 2
50 | 0 | 0 | 1 | 207 | 0 | ТрудСтр | Трудозатраты строителей |  |  | 207 | 21 | 1 |  | -1
50 | 0 | 0 | 1 | 208 | 0 | ТрудМаш | Трудозатраты машинистов |  |  | 208 | 22 | 1 |  | -1
50 | 0 | 0 | 1 | 209 | 0 | ТранспМат | Транспорт материалов |  |  | 209 | 23 | 1 |  | 2
50 | 0 | 0 | 1 | 210 | 0 | НР | Накладные расходы |  |  | 210 | 24 | 1 |  | 2
50 | 0 | 0 | 1 | 211 | 0 | СмПриб | Сметная прибыль |  |  | 211 | 25 | 1 |  | 2
50 | 1 | 0 | 1 | 224 | 16499.6 | Всего | Всего с НР и СП |  |  | 224 | 27 | 0 |  | 2
4 | 1 |  | 138 |  | Новый раздел | Материалы |  | 0 |  | 0 | [10 empty] | 0 | [53 empty] | 0 | [11 empty] | 0
52 | 1 | 4 | 132 | 0 | Новый раздел | Материалы | [7 empty] | 1853.86 | 1853.86 | 0 | 0 | 0 | 0 | 0 | 0 | 0 | 0 | 0 | 0 | 0 | 1853.86 | 1853.86 | 0 | 0 | 0 | 0 | 0 | 0 | 0 | 0 | 0 | 0 | 0 | 0 | 0 | 0 | 1853.86 | 1853.86 | 0 | 0 | 1853.86 | 1853.86 | 0 | 1853.86 | 0 | 0 | 0 | 0 | 0 | 0 | 0 | 0 | 0 | 0 | 0 | 0 | 0 | 0 | 0 | 0 | 0 | 0 | 0 | 0 | 0 | 0 | 0 | 0 | 0 | 0 | 0 | 1853.86 | 1853.86 | 0 | 0 | 1853.86 | 1853.86 | 0 | 1853.86 | 0 | 0 | 0 | 0 | 0 | 0 | 0 | 0 | 0 | 0 | 0 | 0 | 0 | 0 | 0 | 0 | 0 | 0 | 0 | 0 | 0 | 0 | 0 | 0 | 0 | 0 | 0 | 0 | 0 | 0 | 0 | 0 | 0 | 0 | 0 | 0 | 0 | 0 | 0 | 0 | 0 | 0 | 0 | 0 | 0 | 0 | 0 | 0 | 0 | 0 | 0 | 0 | 0 | 0 | 0 | 0 | 0 | 0 | 0 | 0 | 0 | 0 | 0 | 0 | 0 | 0 | 0 | 0 | 0 | 0 | 0 | 0 | 0 | 0 | 0 | 0 | 0 | 0 | 0 | 0 | 0 | 0 | 0 | 0 | 0 | 0 | 0 | 0 | 0 | 0 | 0 | 0 | 0 | 0 | 0 | 0 | 0 | 0 | 0 | 0 | 0 | 0 | 0 | 0 | 0 | 0 | 0 | 0 | 0 | 0 | 0 | 0 | 0 | 0 | 0 | 0 | 0 | 0 | 0 | 0
17 | 1 |  |  | 1 |  | Стойка СВ 110-5 | шт. | 1 | 0 |  |  |  |  | 1853.86 | 1853.86 | 0 | 0 | 0 | 0 | 0 | 0 | 0 | 0 | 0 |  | 39007827 | 1853.86 | 1853.86 | 0 | 0 | 0 | 0 | 0 | 0 | 0 | 12457.92 | 12457.92 | 0 | 0 | 0 | 0 | 0 | 0 | 0 | 0 | 0 | 1 | 1 |  |  | 1 | 1 | 1 | 1 |  |  |  |  | 3 | 1 |  |  |  | 1100 | 0 |  | 0 | 8 | 0 | 1 | 1 | 1 | 1 | 1 | 1 |  | 0 | 0 |  |  |  |  | 0 | 0 | [5 empty] | 0 |  | 0 | 1853.86 | 1853.86 | 0 | 0 | 0 | 0 | 0 | 0 | 0 | 0 | 0 |  |  |  | )/6,72 | [9 empty] | 0 | 0 | 1 | 1 |  |  |  | 1010 | шт. | шт. | 1 | 1853.86 | 1853.86 |  |  |  |  | 30101464 | 8 | Материалы строительные | 0 |  | 1 | 1100 | Материалы, изделия и конструкции | материалы (03) |  |  |  | 131072 | 12457.92 | 12457.92 | 0 | 0 | 0 | 0 | 0 | 0 | [17 empty] | 0 | 0 | 0 |  |  |  |  | 0 | 0 |  | занесена вручную |  |  | 0 |  | -1544152451 | 2 | 0 | -2 | 0 | 0 | 0 | 1853.86 | 1853.86 | 0 | 0 |  | 0 | 4 | 0 |  | 0 | 1 | 0 | 0 | 0 | 0
51 | 1 | 4 | 132 |  | Новый раздел | Материалы | 0 | [6 empty] | 1853.86 | 1853.86 | 0 | 0 | 0 | 0 | 0 | 0 | 0 | 0 | 0 |  |  | 1853.86 | 1853.86 | 0 | 0 | 0 | 0 | 0 | 0 | 0 | 0 | 0 |  |  | 0 | 0 | 0 | 1853.86 | 1853.86 | 0 | 0 | 1853.86 | 1853.86 | 0 | 1853.86 | 0 | 0 | 0 | 0 | [20 empty] | 0 | 0 | 0 | 1853.86 | 1853.86 | 0 | 0 | 1853.86 | 1853.86 | 0 | 1853.86 | 0 | 0 | 0 | 0 | [115 empty] | 0
50 | 1 | 0 | 1 | 201 | 1853.86 | ПЗ | Прямые затраты |  |  | 201 | 1 | 1 |  | 2
50 | 1 | 0 | 1 | 202 | 1853.86 | СтМатОб | Стоимость материальных ресурсов (всего) |  |  | 202 | 2 | 1 |  | 2
50 | 0 | 0 | 1 | 222 | 0 | СтМатОбЗак | Стоимость материалов и оборудования заказчика |  |  | 222 | 3 | 1 |  | 2
50 | 0 | 0 | 1 | 225 | 1853.86 | СтМатОбПод | Стоимость материалов и оборудования подрядчика |  |  | 225 | 4 | 3 |  | 2
50 | 0 | 0 | 1 | 226 | 1853.86 | СтМат | Стоимость материалов (всего) |  |  | 226 | 5 | 3 |  | 2
50 | 0 | 0 | 1 | 227 | 0 | СтМатЗак | Стоимость материалов заказчика |  |  | 227 | 6 | 3 |  | 2
50 | 0 | 0 | 1 | 228 | 1853.86 | СтМатПод | Стоимость материалов подрядчика |  |  | 228 | 7 | 3 |  | 2
50 | 0 | 0 | 1 | 216 | 0 | Оборуд | Стоимость оборудования (всего) |  |  | 216 | 8 | 1 |  | 2
50 | 0 | 0 | 1 | 223 | 0 | ОборудЗак | Стоимость оборудования заказчика |  |  | 223 | 9 | 1 |  | 2
50 | 0 | 0 | 1 | 229 | 0 | ОборудПод | Стоимость оборудования подрядчика |  |  | 229 | 10 | 3 |  | 2
50 | 0 | 0 | 1 | 203 | 0 | ЭММ | Эксплуатация машин |  |  | 203 | 11 | 1 |  | 2
50 | 0 | 0 | 1 | 231 | 0 | ЭММсНРиСП | Эксплуатация машин по ТСН-2001.16 |  |  | 231 | 12 | 3 |  | 2
50 | 0 | 0 | 1 | 204 | 0 | ЗПМ | ЗП машинистов |  |  | 204 | 13 | 1 |  | 2
50 | 0 | 0 | 1 | 205 | 0 | ОЗП | Основная ЗП рабочих |  |  | 205 | 14 | 1 |  | 2
50 | 0 | 0 | 1 | 232 | 0 | ОЗПсНРиСП | Основная ЗП рабочих по ТСН-2001.16 |  |  | 232 | 15 | 3 |  | 2
50 | 1 | 0 | 1 | 214 | 1853.86 | Строит | Строительные работы с НР и СП |  |  | 214 | 16 | 1 |  | 2
50 | 0 | 0 | 1 | 215 | 0 | Монтаж | Монтажные работы с НР и СП |  |  | 215 | 17 | 1 |  | 2
50 | 0 | 0 | 1 | 217 | 0 | Прочие | Прочие работы с НР и СП |  |  | 217 | 18 | 1 |  | 2
50 | 0 | 0 | 1 | 230 | 0 | ПрочиеЗатр | Прочие затраты по ТСН-2001.16 |  |  | 230 | 19 | 3 |  | 2
50 | 0 | 0 | 1 | 206 | 0 | ВозврМат | Возврат материалов |  |  | 206 | 20 | 1 |  | 2
50 | 0 | 0 | 1 | 207 | 0 | ТрудСтр | Трудозатраты строителей |  |  | 207 | 21 | 1 |  | -1
50 | 0 | 0 | 1 | 208 | 0 | ТрудМаш | Трудозатраты машинистов |  |  | 208 | 22 | 1 |  | -1
50 | 0 | 0 | 1 | 209 | 0 | ТранспМат | Транспорт материалов |  |  | 209 | 23 | 1 |  | 2
50 | 0 | 0 | 1 | 210 | 0 | НР | Накладные расходы |  |  | 210 | 24 | 1 |  | 2
50 | 0 | 0 | 1 | 211 | 0 | СмПриб | Сметная прибыль |  |  | 211 | 25 | 1 |  | 2
50 | 1 | 0 | 1 | 224 | 1853.86 | Всего | Всего с НР и СП |  |  | 224 | 26 | 0 |  | 2
4 | 1 |  | 175 |  | Новый раздел | Проезды |  | 0 |  | 0 | [10 empty] | 0 | [53 empty] | 0 | [11 empty] | 0
52 | 1 | 4 | 167 | 0 | Новый раздел | Проезды | [7 empty] | 261.74 | 0 | 215.29 | 0 | 46.45 | 0 | 0 | 2 | 0 | 50.17 | 30.19 | 0 | 0 | 261.74 | 0 | 215.29 | 0 | 46.45 | 0 | 0 | 2 | 0 | 50.17 | 30.19 | 0 | 0 | 0 | 0 | 0 | 342.1 | 215.29 | 0 | 126.81 | 0 | 0 | 0 | 0 | 0 | 0 | 0 | 0 | 0 | 0 | 0 | 0 | 0 | 0 | 0 | 0 | 0 | 0 | 0 | 0 | 0 | 0 | 0 | 0 | 0 | 0 | 0 | 0 | 0 | 0 | 0 | 342.1 | 215.29 | 0 | 126.81 | 0 | 0 | 0 | 0 | 0 | 0 | 0 | 0 | 0 | 0 | 0 | 0 | 0 | 0 | 0 | 0 | 0 | 0 | 0 | 0 | 0 | 0 | 0 | 0 | 0 | 0 | 0 | 0 | 0 | 0 | 0 | 0 | 0 | 0 | 0 | 0 | 0 | 0 | 0 | 0 | 0 | 0 | 0 | 0 | 0 | 0 | 0 | 0 | 0 | 0 | 0 | 0 | 0 | 0 | 0 | 0 | 0 | 0 | 0 | 0 | 0 | 0 | 0 | 0 | 0 | 0 | 0 | 0 | 0 | 0 | 0 | 0 | 0 | 0 | 0 | 0 | 0 | 0 | 0 | 0 | 0 | 0 | 0 | 0 | 0 | 0 | 0 | 0 | 0 | 0 | 0 | 0 | 0 | 0 | 0 | 0 | 0 | 0 | 0 | 0 | 0 | 0 | 0 | 0 | 0 | 0 | 0 | 0 | 0 | 0 | 0 | 0 | 0 | 0 | 0 | 0 | 0 | 0 | 0 | 0 | 0 | 0 | 0 | 0
17 | 1 |  |  | 1 | 1-4.0 | Затраты труда рабочих-строителей (средний разряд работы 4.0) | чел.-ч | 5 | 0 |  |  |  |  | 46.45 | 0 | 0 | 0 | 46.45 | 0 | 0 | 0 | 0 | 50.17 | 30.19 |  | 39007827 | 9.29 | 0 | 0 | 0 | 9.29 | 0 | 0 | 0 | 0 | 9.29 | 0 | 0 | 0 | 9.29 | 0 | 0 | 0 | 0 | 108 | 65 | 1 | 1 |  |  | 1 | 1 | 1 | 1 |  |  |  |  | 1 | 4 |  |  |  | 0 | 0 |  | 0 | 16 | 0 | 1 | 1 | 1 | 1 | 1 | 1 |  | 0 | 0 |  |  |  |  | 0 | 0 | [5 empty] | 0 |  | 0 | 46.45 | 0 | 0 | 0 | 9.29 | 0 | 0 | 0 | 0 | 50.166 | 30.1925 | [11 empty] | =108 | =65 | 0 | 0 | 1 | 1 |  |  |  | 1013 | чел.-ч | чел.-ч | 1 | 126.8085 |  |  |  | 126.8085 | 46.45 | 30101222 | 16 | Строка по умолчанию | 0 |  | 4 | 0 | Прочие работы | по умолчанию |  |  |  | 131072 | 9.29 | 0 | 0 | 0 | 9.29 | 0 | 0 | 0 | [17 empty] | 0 | 0 | 1 |  |  |  |  | 108 | 65 |  |  |  |  | 0 |  | 1545447970 | 2 | 2 | -2 | 0 | 0 | 0 | 126.81 | 0 | 0 | 126.81 |  | 0 | 3 | 0 |  | 0 | 1 | 0 | 0 | 0 | 0
17 | 1 |  |  | 2 | 400302 | Спецавтомашины типа УАЗ | маш.-ч | 1 | 0 |  |  |  |  | 113.15 | 0 | 113.15 | 0 | 0 | 0 | 0 | 1 | 0 | 0 | 0 |  | 39007827 | 113.15 | 0 | 113.15 | 0 | 0 | 0 | 0 | 1 | 0 | 113.15 | 0 | 113.15 | 0 | 0 | 0 | 0 | 1 | 0 | 0 | 0 | 1 | 1 |  |  | 1 | 1 | 1 | 1 |  |  |  |  | 2 | 1 | ЦЭМ Тверской обл.(редакции 2014), пр. №337/пр, сб.40,поз.0302 |  |  | 400001 | 0 |  | 0 | 7 | 0 | 1 | 1 | 1 | 1 | 1 | 1 |  | 0 | 0 |  |  |  |  | 0 | 0 | [5 empty] | 0 |  | 0 | 113.15 | 0 | 113.15 | 0 | 0 | 0 | 0 | 1 | 0 | 0 | 0 | [13 empty] | 0 | 0 | 1 | 1 |  |  |  | 1011 | маш.-ч | маш.-ч | 1 | 113.15 | 113.15 |  |  |  | 0 | 30101213 | 7 | Машины и механизмы | 0 |  | 1 | 400001 | Эксплуатация машин и механизмов ( ценники на ЭММ ) | ЭММ |  |  |  | 131072 | 113.15 | 0 | 113.15 | 0 | 0 | 0 | 1 | 0 | [17 empty] | 0 | 0 | 0 |  |  |  |  | 0 | 0 |  |  |  |  | 0 |  | 152763897 | 2 | 1 | -2 | 0 | 0 | 0 | 113.15 | 113.15 | 0 | 0 |  | 0 | 3 | 0 |  | 0 | 1 | 0 | 0 | 0 | 0
17 | 1 |  |  | 3 | 400003 | Автомобили бортовые, грузоподъемность до 10 т | маш.-ч | 1 | 0 |  |  |  |  | 102.14 | 0 | 102.14 | 0 | 0 | 0 | 0 | 1 | 0 | 0 | 0 |  | 39007827 | 102.14 | 0 | 102.14 | 0 | 0 | 0 | 0 | 1 | 0 | 102.14 | 0 | 102.14 | 0 | 0 | 0 | 0 | 1 | 0 | 0 | 0 | 1 | 1 |  |  | 1 | 1 | 1 | 1 |  |  |  |  | 2 | 1 | ЦЭМ Тверской обл.(редакции 2014), пр. №337/пр, сб.40,поз.0003 |  |  | 400001 | 0 |  | 0 | 7 | 0 | 1 | 1 | 1 | 1 | 1 | 1 |  | 0 | 0 |  |  |  |  | 0 | 0 | [5 empty] | 0 |  | 0 | 102.14 | 0 | 102.14 | 0 | 0 | 0 | 0 | 1 | 0 | 0 | 0 | [13 empty] | 0 | 0 | 1 | 1 |  |  |  | 1011 | маш.-ч | маш.-ч | 1 | 102.14 | 102.14 |  |  |  | 0 | 30101213 | 7 | Машины и механизмы | 0 |  | 1 | 400001 | Эксплуатация машин и механизмов ( ценники на ЭММ ) | ЭММ |  |  |  | 131072 | 102.14 | 0 | 102.14 | 0 | 0 | 0 | 1 | 0 | [17 empty] | 0 | 0 | 0 |  |  |  |  | 0 | 0 |  |  |  |  | 0 |  | 653776077 | 2 | 1 | -2 | 0 | 0 | 0 | 102.14 | 102.14 | 0 | 0 |  | 0 | 3 | 0 |  | 0 | 1 | 0 | 0 | 0 | 0
51 | 1 | 4 | 167 |  | Новый раздел | Проезды | 0 | [6 empty] | 261.74 | 0 | 215.29 | 0 | 46.45 | 0 | 0 | 2 | 0 | 50.17 | 30.19 |  |  | 261.74 | 0 | 215.29 | 0 | 46.45 | 0 | 0 | 2 | 0 | 50.17 | 30.19 |  |  | 0 | 0 | 0 | 342.1 | 215.29 | 0 | 126.81 | 0 | 0 | 0 | 0 | 0 | 0 | 0 | 0 | [20 empty] | 0 | 0 | 0 | 342.1 | 215.29 | 0 | 126.81 | 0 | 0 | 0 | 0 | 0 | 0 | 0 | 0 | [115 empty] | 0
50 | 1 | 0 | 1 | 201 | 261.74 | ПЗ | Прямые затраты |  |  | 201 | 1 | 1 |  | 2
50 | 0 | 0 | 1 | 202 | 0 | СтМатОб | Стоимость материальных ресурсов (всего) |  |  | 202 | 2 | 1 |  | 2
50 | 0 | 0 | 1 | 222 | 0 | СтМатОбЗак | Стоимость материалов и оборудования заказчика |  |  | 222 | 3 | 1 |  | 2
50 | 0 | 0 | 1 | 225 | 0 | СтМатОбПод | Стоимость материалов и оборудования подрядчика |  |  | 225 | 4 | 3 |  | 2
50 | 0 | 0 | 1 | 226 | 0 | СтМат | Стоимость материалов (всего) |  |  | 226 | 5 | 3 |  | 2
50 | 0 | 0 | 1 | 227 | 0 | СтМатЗак | Стоимость материалов заказчика |  |  | 227 | 6 | 3 |  | 2
50 | 0 | 0 | 1 | 228 | 0 | СтМатПод | Стоимость материалов подрядчика |  |  | 228 | 7 | 3 |  | 2
50 | 0 | 0 | 1 | 216 | 0 | Оборуд | Стоимость оборудования (всего) |  |  | 216 | 8 | 1 |  | 2
50 | 0 | 0 | 1 | 223 | 0 | ОборудЗак | Стоимость оборудования заказчика |  |  | 223 | 9 | 1 |  | 2
50 | 0 | 0 | 1 | 229 | 0 | ОборудПод | Стоимость оборудования подрядчика |  |  | 229 | 10 | 3 |  | 2
50 | 1 | 0 | 1 | 203 | 215.29 | ЭММ | Эксплуатация машин |  |  | 203 | 11 | 1 |  | 2
50 | 0 | 0 | 1 | 231 | 0 | ЭММсНРиСП | Эксплуатация машин по ТСН-2001.16 |  |  | 231 | 12 | 3 |  | 2
50 | 0 | 0 | 1 | 204 | 0 | ЗПМ | ЗП машинистов |  |  | 204 | 13 | 1 |  | 2
50 | 1 | 0 | 1 | 205 | 46.45 | ОЗП | Основная ЗП рабочих |  |  | 205 | 14 | 1 |  | 2
50 | 0 | 0 | 1 | 232 | 0 | ОЗПсНРиСП | Основная ЗП рабочих по ТСН-2001.16 |  |  | 232 | 15 | 3 |  | 2
50 | 1 | 0 | 1 | 214 | 215.29 | Строит | Строительные работы с НР и СП |  |  | 214 | 16 | 1 |  | 2
50 | 0 | 0 | 1 | 215 | 0 | Монтаж | Монтажные работы с НР и СП |  |  | 215 | 17 | 1 |  | 2
50 | 1 | 0 | 1 | 217 | 126.81 | Прочие | Прочие работы с НР и СП |  |  | 217 | 18 | 1 |  | 2
50 | 0 | 0 | 1 | 230 | 0 | ПрочиеЗатр | Прочие затраты по ТСН-2001.16 |  |  | 230 | 19 | 3 |  | 2
50 | 0 | 0 | 1 | 206 | 0 | ВозврМат | Возврат материалов |  |  | 206 | 20 | 1 |  | 2
50 | 0 | 0 | 1 | 207 | 0 | ТрудСтр | Трудозатраты строителей |  |  | 207 | 21 | 1 |  | -1
50 | 1 | 0 | 1 | 208 | 2 | ТрудМаш | Трудозатраты машинистов |  |  | 208 | 22 | 1 |  | -1
50 | 0 | 0 | 1 | 209 | 0 | ТранспМат | Транспорт материалов |  |  | 209 | 23 | 1 |  | 2
50 | 1 | 0 | 1 | 210 | 50.17 | НР | Накладные расходы |  |  | 210 | 24 | 1 |  | 2
50 | 1 | 0 | 1 | 211 | 30.19 | СмПриб | Сметная прибыль |  |  | 211 | 25 | 1 |  | 2
50 | 1 | 0 | 1 | 224 | 342.1 | Всего | Всего с НР и СП |  |  | 224 | 26 | 0 |  | 2
51 | 1 | 3 | 20 |  | Новая локальная смета | Монтаж разъединителя РЛР к КТП | 0 | [6 empty] | 19156.54 | 18404.39 | 525.56 | 25.41 | 226.59 | 0 | 17.98 | 4.06 | 0 | 240.54 | 140.78 | [15 empty] | 0 | 16499.6 | 0 | 19537.86 | 2780.95 | 0 | 257.31 | 18404.39 | 1904.79 | 0 | 1904.79 | 16499.6 | 0 | 0 | 0 | [150 empty] | 0
50 | 1 | 0 | 1 | 201 | 19156.54 | ПЗ | Прямые затраты |  |  | 201 | 1 | 1 |  | 2
50 | 1 | 0 | 1 | 202 | 18404.39 | СтМатОб | Стоимость материальных ресурсов (всего) |  |  | 202 | 2 | 1 |  | 2
50 | 0 | 0 | 1 | 222 | 0 | СтМатОбЗак | Стоимость материалов и оборудования заказчика |  |  | 222 | 3 | 1 |  | 2
50 | 0 | 0 | 1 | 225 | 18404.39 | СтМатОбПод | Стоимость материалов и оборудования подрядчика |  |  | 225 | 4 | 3 |  | 2
50 | 0 | 0 | 1 | 226 | 1904.79 | СтМат | Стоимость материалов (всего) |  |  | 226 | 5 | 3 |  | 2
50 | 0 | 0 | 1 | 227 | 0 | СтМатЗак | Стоимость материалов заказчика |  |  | 227 | 6 | 3 |  | 2
50 | 0 | 0 | 1 | 228 | 1904.79 | СтМатПод | Стоимость материалов подрядчика |  |  | 228 | 7 | 3 |  | 2
50 | 1 | 0 | 1 | 216 | 16499.6 | Оборуд | Стоимость оборудования (всего) |  |  | 216 | 8 | 1 |  | 2
50 | 0 | 0 | 1 | 223 | 0 | ОборудЗак | Стоимость оборудования заказчика |  |  | 223 | 9 | 1 |  | 2
50 | 0 | 0 | 1 | 229 | 16499.6 | ОборудПод | Стоимость оборудования подрядчика |  |  | 229 | 10 | 3 |  | 2
50 | 1 | 0 | 1 | 203 | 525.56 | ЭММ | Эксплуатация машин |  |  | 203 | 11 | 1 |  | 2
50 | 0 | 0 | 1 | 231 | 0 | ЭММсНРиСП | Эксплуатация машин по ТСН-2001.16 |  |  | 231 | 12 | 3 |  | 2
50 | 1 | 0 | 1 | 204 | 25.41 | ЗПМ | ЗП машинистов |  |  | 204 | 13 | 1 |  | 2
50 | 1 | 0 | 1 | 205 | 226.59 | ОЗП | Основная ЗП рабочих |  |  | 205 | 14 | 1 |  | 2
50 | 0 | 0 | 1 | 232 | 0 | ОЗПсНРиСП | Основная ЗП рабочих по ТСН-2001.16 |  |  | 232 | 15 | 3 |  | 2
50 | 1 | 0 | 1 | 214 | 2780.95 | Строит | Строительные работы с НР и СП |  |  | 214 | 16 | 1 |  | 2
50 | 0 | 0 | 1 | 215 | 0 | Монтаж | Монтажные работы с НР и СП |  |  | 215 | 17 | 1 |  | 2
50 | 1 | 0 | 1 | 217 | 257.31 | Прочие | Прочие работы с НР и СП |  |  | 217 | 18 | 1 |  | 2
50 | 0 | 0 | 1 | 230 | 0 | ПрочиеЗатр | Прочие затраты по ТСН-2001.16 |  |  | 230 | 19 | 3 |  | 2
50 | 0 | 0 | 1 | 206 | 0 | ВозврМат | Возврат материалов |  |  | 206 | 20 | 1 |  | 2
50 | 1 | 0 | 1 | 207 | 17.98 | ТрудСтр | Трудозатраты строителей |  |  | 207 | 21 | 1 |  | -1
50 | 1 | 0 | 1 | 208 | 4.06 | ТрудМаш | Трудозатраты машинистов |  |  | 208 | 22 | 1 |  | -1
50 | 0 | 0 | 1 | 209 | 0 | ТранспМат | Транспорт материалов |  |  | 209 | 23 | 1 |  | 2
50 | 1 | 0 | 1 | 210 | 240.54 | НР | Накладные расходы |  |  | 210 | 24 | 1 |  | 2
50 | 1 | 0 | 1 | 211 | 140.78 | СмПриб | Сметная прибыль |  |  | 211 | 25 | 1 |  | 2
50 | 1 | 0 | 1 | 224 | 19537.86 | Всего | Всего с НР и СП |  |  | 224 | 26 | 0 |  | 2
51 | 290 | 1 | 12 |  | Новый объект_(Копия) | Монткаж разъединителя РЛР | 0 | [6 empty] | 19156.54 | 18404.39 | 525.56 | 25.41 | 226.59 | 0 | 17.98 | 4.06 | 0 | 240.54 | 140.78 | [15 empty] | 0 | 16499.6 | 0 | 19537.86 | 2780.95 | 0 | 257.31 | 18404.39 | 1904.79 | 0 | 1904.79 | 16499.6 | 0 | 0 | 0 | [150 empty] | 0
50 | 1 | 0 | 1 | 201 | 19156.54 | ПЗ | Прямые затраты |  |  | 201 | 1 | 1 |  | 2
50 | 1 | 0 | 1 | 202 | 18404.39 | СтМатОб | Стоимость материальных ресурсов (всего) |  |  | 202 | 2 | 1 |  | 2
50 | 0 | 0 | 1 | 222 | 0 | СтМатОбЗак | Стоимость материалов и оборудования заказчика |  |  | 222 | 3 | 1 |  | 2
50 | 0 | 0 | 1 | 225 | 18404.39 | СтМатОбПод | Стоимость материалов и оборудования подрядчика |  |  | 225 | 4 | 3 |  | 2
50 | 0 | 0 | 1 | 226 | 1904.79 | СтМат | Стоимость материалов (всего) |  |  | 226 | 5 | 3 |  | 2
50 | 0 | 0 | 1 | 227 | 0 | СтМатЗак | Стоимость материалов заказчика |  |  | 227 | 6 | 3 |  | 2
50 | 0 | 0 | 1 | 228 | 1904.79 | СтМатПод | Стоимость материалов подрядчика |  |  | 228 | 7 | 3 |  | 2
50 | 1 | 0 | 1 | 216 | 16499.6 | Оборуд | Стоимость оборудования (всего) |  |  | 216 | 8 | 1 |  | 2
50 | 0 | 0 | 1 | 223 | 0 | ОборудЗак | Стоимость оборудования заказчика |  |  | 223 | 9 | 1 |  | 2
50 | 0 | 0 | 1 | 229 | 16499.6 | ОборудПод | Стоимость оборудования подрядчика |  |  | 229 | 10 | 3 |  | 2
50 | 1 | 0 | 1 | 203 | 525.56 | ЭММ | Эксплуатация машин |  |  | 203 | 11 | 1 |  | 2
50 | 0 | 0 | 1 | 231 | 0 | ЭММсНРиСП | Эксплуатация машин по ТСН-2001.16 |  |  | 231 | 12 | 3 |  | 2
50 | 1 | 0 | 1 | 204 | 25.41 | ЗПМ | ЗП машинистов |  |  | 204 | 13 | 1 |  | 2
50 | 1 | 0 | 1 | 205 | 226.59 | ОЗП | Основная ЗП рабочих |  |  | 205 | 14 | 1 |  | 2
50 | 0 | 0 | 1 | 232 | 0 | ОЗПсНРиСП | Основная ЗП рабочих по ТСН-2001.16 |  |  | 232 | 15 | 3 |  | 2
50 | 1 | 0 | 1 | 214 | 2780.95 | Строит | Строительные работы с НР и СП |  |  | 214 | 16 | 1 |  | 2
50 | 0 | 0 | 1 | 215 | 0 | Монтаж | Монтажные работы с НР и СП |  |  | 215 | 17 | 1 |  | 2
50 | 1 | 0 | 1 | 217 | 257.31 | Прочие | Прочие работы с НР и СП |  |  | 217 | 18 | 1 |  | 2
50 | 0 | 0 | 1 | 230 | 0 | ПрочиеЗатр | Прочие затраты по ТСН-2001.16 |  |  | 230 | 19 | 3 |  | 2
50 | 0 | 0 | 1 | 206 | 0 | ВозврМат | Возврат материалов |  |  | 206 | 20 | 1 |  | 2
50 | 1 | 0 | 1 | 207 | 17.98 | ТрудСтр | Трудозатраты строителей |  |  | 207 | 21 | 1 |  | -1
50 | 1 | 0 | 1 | 208 | 4.06 | ТрудМаш | Трудозатраты машинистов |  |  | 208 | 22 | 1 |  | -1
50 | 0 | 0 | 1 | 209 | 0 | ТранспМат | Транспорт материалов |  |  | 209 | 23 | 1 |  | 2
50 | 1 | 0 | 1 | 210 | 240.54 | НР | Накладные расходы |  |  | 210 | 24 | 1 |  | 2
50 | 1 | 0 | 1 | 211 | 140.78 | СмПриб | Сметная прибыль |  |  | 211 | 25 | 1 |  | 2
50 | 1 | 0 | 1 | 224 | 19537.86 | Всего | Всего с НР и СП |  |  | 224 | 26 | 1 |  | 2
70 | 1 |  | 1 | СТР_РЕК | СТРОИТЕЛЬСТВО и РЕКОНСТРУКЦИЯ зданий и сооружений всех назначений | 1 | 0 |  | 1 | 0 |  |  | 0
70 | 1 |  | 2 | РЕМ_ЖИЛ | КАП. РЕМ. ЖИЛЫХ И ОБЩЕСТВЕННЫХ ЗДАНИЙ | 0 | 0 |  | 1 | 0 |  |  | 0
70 | 1 |  | 3 | РЕМ_ПР | КАП. РЕМ. ПРОИЗВОДСТВЕННЫХ ЗД, и СООРУЖЕНИЙ, НАРУЖНЫХ ИНЖЕНЕРНЫХ СЕТЕЙ, УЛИЦ И ДОРОГ МЕСТНОГО ЗНАЧЕНИЯ, МОСТОВ И ПУТЕПРОВОДОВ | 0 | 0 |  | 1 | 0 |  |  | 0
70 | 1 |  | 4 | УПР | {вкл} - УПРОЩЕННОЕ НАЛОГООБЛОЖЕНИЕ | 0 | 0 | Для всех расценок. ( при применении упрощенной системы налогообложения) · {УПР} - ( вкл.) - при упрощенной системе ; к = 0,9 к СП ( к= 0,7 к НР отменен с 1.01.11) · {УПР} - ( выкл.) - при обычной системе налогообложения | 0 | 0 |  |  | 0
70 | 1 |  | 5 | ХОЗ | {вкл} - ХОЗЯЙСТВЕННЫЙ СПОСОБ | 0 | 0 | Для всех расценок. ( при хозяйственном способе производства работ): · {ХОЗ} - ( вкл.) - при хоз. способе (к=0,6 к НР ) · {ХОЗ} - ( выкл.) - при обычном способе производства работ | 0 | 0 |  |  | 0
70 | 1 |  | 6 | СЛЖ | {вкл} - При РЕКОНСТРУКЦИИ сложных объектов, РЕКОНСТРУКЦИИ и КАП. РЕМОНТЕ объектов с дейст. яд. реакторами | 0 | 0 | Для сборников ФЕР ( при производстве работ на технически сложных объектах ): · { СЛЖ } - (вкл.) - работа на сложных объектах (к=1,2 к НР) · { СЛЖ } - (выкл.) - работа на обычных объектах | 0 | 0 |  |  | 0
70 | 1 |  | 7 | М/Т/Я | Работы по строительству мостов, тоннелей, метрополитенов, атомных станций, объектов с ядерным топливом и радиокативными отходами ( письмо Госстроя РФ № 2536-ИП/12/ГС от 27.11.12), коэффициенты к НР =0,85 и к СП-0,8 не назначаются | 0 | 0 |  | 0 | 0 |  |  | 0
70 | 1 |  | 8 | ОПТ/В | {вкл} - Прокладка МЕЖДУГОРОДНИХ ВОЛОКОННО-ОПТИЧЕСКИХ ЛИНИЙ (для ФЕРм10, отд. 6 разд.3) {выкл} - Прокладка ГОРОДСКИХ ВОЛОКОННО-ОПТИТЕСКИХ ЛИНИЙ (для ФЕРм10, отд. 6 разд.3) | 0 | 0 | Для сборников ФЕРм-10 ( волоконно-оптические линии связи ): · {М_ГОР_опт} - ( вкл.) - междугородные сети связи ( НР=120% , СП=70% ) · {М_ГОР_опт} - ( выкл.) - городские сети связи ( НР=100%; СП=65%) | 0 | 0 |  |  | 0
70 | 1 |  | 9 | ЗАКР | {вкл} - Обслуживающие и сопутстующие работы в тоннелях при производве работ ЗАКРЫТЫМ СПОСОБОМ {выкл} - Обслуживающие и сопутстующие работы в тоннелях при производве работ ОТКРЫТЫМ (ФЕР-29, разд.04 ) | 0 | 0 | Для сборника ФЕР -29 ( сопутствующие работы в тоннелях и метро. ): · {ЗАКР} - (вкл.) - при выполнении работ в тоннелях и метро закрытым способом (НР=145% , СП=75%); · {ЗАКР} - (выкл.) - при выполнении работ в тоннелях и метро отк | 0 | 0 |  |  | 0
70 | 1 |  | 10 | АВИ | (вкл) - При работах по ДИСПЕТЧЕРЕЗАЦИИ управления движением АВИАТРАНСПОРТОМ {вкл} (монтажные работы ) | 0 | 0 | Для сборников ФЕРм 08;10;11 : · {мАВИА} - (вкл.) - производство монтажных работы по диспетчеризации управления движением авиатранспортном (НР=95%, СП=55%) ; · {мАВИА} - (выкл. ) - при производстве работ на прочих объектах , кром | 0 | 0 |  |  | 0
70 | 1 |  | 11 | АЭС | (вкл) - Производство эл./монт. работ на АЭС ( ФЕРм -08 , отдел 01-03 ), и контроль свар. швов на АЭС {вкл} (ФЕРм-39, отд. 02 и 03 ) (вык) - Произовдство эл./монт. работ и и контроль свар. швов на ОБЫЧНЫХ СООРУЖ, | 0 | 0 | Для сборника ФЕРм -39 и ФЕРМ-08 ( при работах по контролю сварных соединений) : {мАЭС} - ( вкл.) - при выполнении работ по на АЭС (HР=101%; СП= 68%; {мАЭС} - (выкл.) - при выполнении работ на обычных объектах | 0 | 0 |  |  | 0
70 | 1 |  | 1 | К_НР_РЕМ | при ремонте жилых и общественных зданий если ( если {РЕМ_ЖИЛ}= [вкл.] | 0.9 | 1 | Для сборников ФЕР и ФЕРмр : · Значение {_МДСрем_НР}= 0,90 - при ремонте зданий жилого и гражданского назначений ( 0,90 к НР) ; · Значение {_МДСрем_НР}= 1,00 - при строительстве и реконструкции объектов всех назначений | 0 | 0 |  |  | 0
70 | 1 |  | 2 | К_СП_РЕМ | к нормам СП при капитальном ремонте зданий и сооружений всех назначений ( если или {РЕМ_ЖИЛ}=[вкл] , или (РЕМ_ПР}=[вкл] ) | 0.85 | 1 | Для сборников ФЕР и ФЕРмр : · Значение {_МДСрем_СП} = 0.85 - при ремонте зданий всех назначений ( 0,85 к СП); · Значение {_МДСрем_СП} = 1,00 - при строительстве и реконструкции объектов всех назначений | 0 | 0 |  |  | 0
70 | 1 |  | 3 | К_НР_05 | К нормам НР с 1.01.2005 по 1.01.2011 | 1 | 0.85 | Для норм НР с 1.01.2011 года: · {_ТЕК_НР} = 0.85 - Коэффициент учитывающий изменение нормы страховых взносов с 1.01.1 - (при расчете в текущем уровне цен индексами по статьям затрат ) · {_ТЕК_НР} = 1,00 - при расчет в текущем уровне цен и при уп | 0 | 0 |  |  | 0
70 | 1 |  | 4 | К_НР_11 | Коэфф. к НР для текущего уровня цен с 01.01.2011 при обычном и упрощенном налогообложении при постатейной индексации | 1 | 0 |  | 0 | 0 |  |  | 0
70 | 1 |  | 5 | К_СП_11 | Коэф. к СП в текущем уровне цен с 01.01.2011 | 1 | 0.8 | Для норм СП с 1.01.2011 года: · {_ТЕК_СП} = 0.80 - Коэффициент учитывающий изменение нормы страховых взносов с 1.01.11 - (при расчете в текущем уровне цен индексами по статьям затрат ) · {_ТЕК_СП} = 1,00 - без учета | 0 | 0 |  |  | 0
70 | 1 |  | 6 | К_НР_12 | Корректировка НР с 03.12.12 если (М/Т/Я) = {выкл.} | 1 | 0 |  | 0 | 0 |  |  | 0
70 | 1 |  | 7 | К_СП_12 | Корректировка СП с 03.12.12 в текущем уровне цен по письму 2536-ИП/12/ГС от 27.11.12 ( если (М/Т/Я) = {выкл.} ) | 1 | 0 |  | 0 | 0 |  |  | 0
70 | 1 |  | 8 | К_НР_УПР | Коэф. к НР при упрощенном налогообложении ( если {УПР} = [вкл] ) | 0.7 | 0 |  | 0 | 0 |  |  | 0
70 | 1 |  | 9 | К_СП_УПР | Коэф. к СП при упрощенном налогообложении ( если {УПР} = [вкл] ) | 0.9 | 0 |  | 0 | 0 |  |  | 0
70 | 1 |  | 10 | К_НР_ХОЗ | Коэф. к НР при хозяйственном способе производства работ ( если {ХОЗ}= {вкл} ) | 0.6 | 0 |  | 0 | 0 |  |  | 0
70 | 1 |  | 11 | К_НР_СЛЖ | Коэф. при реконструкции сложных объектов и кап. ремонте объектов с яд. реакторами ( если {СЛЖ} = [вкл] ) | 1.2 | 0 |  | 0 | 0 |  |  | 0
70 | 1 |  | 12 | Р_ОКР | Разрядность округления результата расчета НР и СП ( с 01.01.2011 - до целых ) | 0 | 0 |  | 0 | 0 |  |  | 0
70 | 1 |  | 13 | К_НР_УПР_ПУ | Коэф. к НР при упрощенном налогообложении ( если {УПР} = [вкл] ) для расценок на изготовление материалов, полуфабрикатов, а также металлических и трубопроводных заготовок, изготовляемых в построечных условиях | 1 | 0 |  | 0 | 0 |  |  | 0
-1
75 | Базовый уровень цен | 2000 | 0 | 1 |  | 0 | 1 | 0 | 1 | 0 | 0 | 0 | 39007827 | 1
1 | Сборник индексов |  | 0 | 0 | 1 | 1 | 0 | 2 | 1 | 1 | 1 | 1 | 1 | 1 | 1 | 1
65 |  | 1 | 0 | 245

## SourceObSm
0 | Smeta.RU (495) 974-1589 |  | _OBSM_ |  | 0 | 0 | 0 | Smeta.RU |  | 1 | 54631 | 10
1 | 50 | 0 |  | 0 | Новый объект_(Копия) | Монткаж разъединителя РЛР |  | 0 | [5 empty] | 0 | 0 | 0 | 0 | 0 | [17 empty] | Сметные нормы списания | Коды ценников | 0 | 1 | 0 | 0 | 0 | 0 | 2 | 2 | 1 | 0 | 0 | 0 | 0 | 0 | 0 | ТР для Версии 8: Центральные регионы (с учетом п-ма 2536-ИП/12/ГС от 27.11.12) | ТЕР-2015 | ТЕР-2015 | ТЕР-2015 | ТЕР-2015 | 0 | 0 | 8 | 0
22 | 0 | 0 | 39007827 | 0 | 3
3 | 1 | Новая локальная смета | Монтаж разъединителя РЛР к КТП | 2.7809 | 0 | 16.4996 | 0.25731 | 19.5379 | 0.22659 | [9 empty] | 0 | -1 | 0 | 13512.66 | 12760.51 | 0 | 10855.72 | 0 | 525.56 | 25.41 | 226.59 | 2780.95 | 0 | 257.31 | 0 | 17.98 | 4.06 | 0 | 240.54 | 140.78 | 13893.98
51 |  |  |  | 2.7809 | 0 | 16.4996 | 0.25731 | 19.5379 | 0.22659
50 | 1 | 0 | 1 | 201 | 13512.66 | ПЗ | Прямые затраты |  |  | 201 | 1 | 1 |  | 2
50 | 1 | 0 | 1 | 202 | 12760.51 | СтМатОб | Стоимость материальных ресурсов (всего) |  |  | 202 | 2 | 1 |  | 2
50 | 0 | 0 | 1 | 222 | 0 | СтМатОбЗак | Стоимость материалов и оборудования заказчика |  |  | 222 | 3 | 1 |  | 2
50 | 0 | 0 | 1 | 225 | 12760.51 | СтМатОбПод | Стоимость материалов и оборудования подрядчика |  |  | 225 | 4 | 3 |  | 2
50 | 0 | 0 | 1 | 226 | 1904.79 | СтМат | Стоимость материалов (всего) |  |  | 226 | 5 | 3 |  | 2
50 | 0 | 0 | 1 | 227 | 0 | СтМатЗак | Стоимость материалов заказчика |  |  | 227 | 6 | 3 |  | 2
50 | 0 | 0 | 1 | 228 | 1904.79 | СтМатПод | Стоимость материалов подрядчика |  |  | 228 | 7 | 3 |  | 2
50 | 1 | 0 | 1 | 216 | 10855.72 | Оборуд | Стоимость оборудования (всего) |  |  | 216 | 8 | 1 |  | 2
50 | 0 | 0 | 1 | 223 | 0 | ОборудЗак | Стоимость оборудования заказчика |  |  | 223 | 9 | 1 |  | 2
50 | 0 | 0 | 1 | 229 | 10855.72 | ОборудПод | Стоимость оборудования подрядчика |  |  | 229 | 10 | 3 |  | 2
50 | 1 | 0 | 1 | 203 | 525.56 | ЭММ | Эксплуатация машин |  |  | 203 | 11 | 1 |  | 2
50 | 0 | 0 | 1 | 231 | 0 | ЭММсНРиСП | Эксплуатация машин по ТСН-2001.16 |  |  | 231 | 12 | 3 |  | 2
50 | 1 | 0 | 1 | 204 | 25.41 | ЗПМ | ЗП машинистов |  |  | 204 | 13 | 1 |  | 2
50 | 1 | 0 | 1 | 205 | 226.59 | ОЗП | Основная ЗП рабочих |  |  | 205 | 14 | 1 |  | 2
50 | 0 | 0 | 1 | 232 | 0 | ОЗПсНРиСП | Основная ЗП рабочих по ТСН-2001.16 |  |  | 232 | 15 | 3 |  | 2
50 | 1 | 0 | 1 | 214 | 2780.95 | Строит | Строительные работы с НР и СП |  |  | 214 | 16 | 1 |  | 2
50 | 0 | 0 | 1 | 215 | 0 | Монтаж | Монтажные работы с НР и СП |  |  | 215 | 17 | 1 |  | 2
50 | 1 | 0 | 1 | 217 | 257.31 | Прочие | Прочие работы с НР и СП |  |  | 217 | 18 | 1 |  | 2
50 | 0 | 0 | 1 | 230 | 0 | ПрочиеЗатр | Прочие затраты по ТСН-2001.16 |  |  | 230 | 19 | 3 |  | 2
50 | 0 | 0 | 1 | 206 | 0 | ВозврМат | Возврат материалов |  |  | 206 | 20 | 1 |  | 2
50 | 1 | 0 | 1 | 207 | 17.98 | ТрудСтр | Трудозатраты строителей |  |  | 207 | 21 | 1 |  | -1
50 | 1 | 0 | 1 | 208 | 4.06 | ТрудМаш | Трудозатраты машинистов |  |  | 208 | 22 | 1 |  | -1
50 | 0 | 0 | 1 | 209 | 0 | ТранспМат | Транспорт материалов |  |  | 209 | 23 | 1 |  | 2
50 | 1 | 0 | 1 | 210 | 240.54 | НР | Накладные расходы |  |  | 210 | 24 | 1 |  | 2
50 | 1 | 0 | 1 | 211 | 140.78 | СмПриб | Сметная прибыль |  |  | 211 | 25 | 1 |  | 2
50 | 1 | 0 | 1 | 224 | 13893.98 | Всего | Всего с НР и СП |  |  | 224 | 26 | 1 |  | 2
-1
75 | Базовый уровень цен | 2000 | 0 | 1 |  | 0 | 1 | 0 | 1 | 0 | 0 | 0 | 39007827 | 1
1 | Сборник индексов |  | 0 | 0 | 1 | 1 | 0 | 2 | 1 | 1 | 1 | 1 | 1 | 1 | 1 | 1

## SmtRes
28 | 39007827 | 39008169 | 29084582 | 1 | 1 | 1 | 1 | 1-1025-69 |  | Рабочий строитель среднего разряда 2,5 | 1369 | 1013 | чел.-ч | чел.-ч | 1 | 0 | -925346530 | 0.44 | 0 | 0 | 0 | 7.88 | 0 | 0 | 0 | 7.88 | 1 | 1 | 1 | 1 | 0 | 1 | 0 | 0 | 0 | 0.44 | 1 | 2 | 39008175 | 1 | 0 | 1 | 0 | 0 | 0 | 0 | 0 | 0 | 0 | 0 | 0 | 0 | 0 | 0 | 0 | 0 | 0 | 0 | 0 | 0 | 0 | 0 | 0 | 0 | 0.44 | 7.88 | 7.88 | 1 | 0
28 | 39007827 | 39008169 | 29084573 | 1 | 1 | 1 | 1 | 2-69 |  | Затраты труда машинистов | 608254 | 1013 | чел.час | чел.час | 1 | 0 | 95408949 | 0.48 | 0 | 0 | 0 | 0 | 0 | 0 | 0 | 0 | 1 | 1 | 1 | 1 | 0 | 1 | 0 | 0 | 0 | 0.48 | 2 | 2 | 39008176 | 1 | 0 | 2 | 0 | 0 | 0 | 0 | 0 | 0 | 0 | 0 | 0 | 0 | 0 | 0 | 0 | 0 | 0 | 0 | 0 | 0 | 0 | 0 | 0 | 0 | 0.48 | 0 | 0 | 1 | 0
28 | 39007827 | 39008169 | 29147482 | 1 | 1 | 1 | 2 | 010201 | ЦЭМ Тверской обл.(редакции 2014), пр. №337/пр, сб.01,поз.0201 | Прицепы тракторные 2 т | 1368 | 1011 | маш.-ч | маш.-ч | 1 | 0 | -1904202943 | 0.24 | 0 | 4.01 | 0 | 0 | 0 | 4.01 | 0 | 0 | 1 | 1 | 1 | 1 | 0 | 1 | 0 | 0 | 0 | 0.24 | 0 | 2 | 39008177 | 1 | 0 | 3 | 0 | 0 | 0 | 0 | 0 | 0 | 0 | 0 | 0 | 0 | 0 | 0 | 0 | 0 | 0 | 0 | 0 | 0 | 0 | 0 | 0 | 0 | 0.24 | 4.01 | 4.01 | 1 | 0
28 | 39007827 | 39008169 | 29147506 | 1 | 1 | 1 | 2 | 010410 | ЦЭМ Тверской обл.(редакции 2014), пр. №337/пр, сб.01,поз.0410 | Тракторы на пневмоколесном ходу при работе на других видах строительства 59 кВт (80 л.с.) | 1368 | 1011 | маш.-ч | маш.-ч | 1 | 0 | -1912082527 | 0.24 | 0 | 71.54 | 13.03 | 0 | 0 | 71.54 | 13.03 | 0 | 1 | 1 | 1 | 1 | 0 | 1 | 0 | 0 | 0 | 0.24 | 0 | 2 | 39008178 | 1 | 0 | 4 | 0 | 0 | 0 | 0 | 0 | 0 | 0 | 0 | 0 | 0 | 0 | 0 | 0 | 0 | 0 | 0 | 0 | 0 | 0 | 0 | 0 | 0 | 0.24 | 71.54 | 71.54 | 1 | 0
28 | 39007827 | 39008169 | 29147601 | 1 | 1 | 1 | 2 | 021141 | ЦЭМ Тверской обл.(редакции 2014), пр. №337/пр, сб.02,поз.1141 | Краны на автомобильном ходу при работе на других видах строительства 10 т | 1368 | 1011 | маш.-ч | маш.-ч | 1 | 0 | 1170567961 | 0.24 | 0 | 108.45 | 13.03 | 0 | 0 | 108.45 | 13.03 | 0 | 1 | 1 | 1 | 1 | 0 | 1 | 0 | 0 | 0 | 0.24 | 0 | 2 | 39008179 | 1 | 0 | 5 | 0 | 0 | 0 | 0 | 0 | 0 | 0 | 0 | 0 | 0 | 0 | 0 | 0 | 0 | 0 | 0 | 0 | 0 | 0 | 0 | 0 | 0 | 0.24 | 108.45 | 108.45 | 1 | 0
29 | 39007827 | 39008180 | 29084582 | 1 | 1 | 1 | 1 | 1-1025-69 |  | Рабочий строитель среднего разряда 2,5 | 1369 | 1013 | чел.-ч | чел.-ч | 1 | 0 | -925346530 | 0.25 | 0 | 0 | 0 | 7.88 | 0 | 0 | 0 | 7.88 | 1 | 1 | 1 | 1 | 0 | 1 | 0 | 0 | 0 | 0.25 | 1 | 2 | 39008185 | 1 | 0 | 6 | 0 | 0 | 0 | 0 | 0 | 0 | 0 | 0 | 0 | 0 | 0 | 0 | 0 | 0 | 0 | 0 | 0 | 0 | 0 | 0 | 0 | 0 | 0.25 | 7.88 | 7.88 | 1 | 0
29 | 39007827 | 39008180 | 29084573 | 1 | 1 | 1 | 1 | 2-69 |  | Затраты труда машинистов | 608254 | 1013 | чел.час | чел.час | 1 | 0 | 95408949 | 0.14 | 0 | 0 | 0 | 0 | 0 | 0 | 0 | 0 | 1 | 1 | 1 | 1 | 0 | 1 | 0 | 0 | 0 | 0.14 | 2 | 2 | 39008186 | 1 | 0 | 7 | 0 | 0 | 0 | 0 | 0 | 0 | 0 | 0 | 0 | 0 | 0 | 0 | 0 | 0 | 0 | 0 | 0 | 0 | 0 | 0 | 0 | 0 | 0.14 | 0 | 0 | 1 | 0
29 | 39007827 | 39008180 | 29147482 | 1 | 1 | 1 | 2 | 010201 | ЦЭМ Тверской обл.(редакции 2014), пр. №337/пр, сб.01,поз.0201 | Прицепы тракторные 2 т | 1368 | 1011 | маш.-ч | маш.-ч | 1 | 0 | -1904202943 | 0.14 | 0 | 4.01 | 0 | 0 | 0 | 4.01 | 0 | 0 | 1 | 1 | 1 | 1 | 0 | 1 | 0 | 0 | 0 | 0.14 | 0 | 2 | 39008187 | 1 | 0 | 8 | 0 | 0 | 0 | 0 | 0 | 0 | 0 | 0 | 0 | 0 | 0 | 0 | 0 | 0 | 0 | 0 | 0 | 0 | 0 | 0 | 0 | 0 | 0.14 | 4.01 | 4.01 | 1 | 0
29 | 39007827 | 39008180 | 29147506 | 1 | 1 | 1 | 2 | 010410 | ЦЭМ Тверской обл.(редакции 2014), пр. №337/пр, сб.01,поз.0410 | Тракторы на пневмоколесном ходу при работе на других видах строительства 59 кВт (80 л.с.) | 1368 | 1011 | маш.-ч | маш.-ч | 1 | 0 | -1912082527 | 0.14 | 0 | 71.54 | 13.03 | 0 | 0 | 71.54 | 13.03 | 0 | 1 | 1 | 1 | 1 | 0 | 1 | 0 | 0 | 0 | 0.14 | 0 | 2 | 39008188 | 1 | 0 | 9 | 0 | 0 | 0 | 0 | 0 | 0 | 0 | 0 | 0 | 0 | 0 | 0 | 0 | 0 | 0 | 0 | 0 | 0 | 0 | 0 | 0 | 0 | 0.14 | 71.54 | 71.54 | 1 | 0
30 | 39007827 | 39008189 | 29084589 | 1 | 1 | 1 | 1 | 1-1033-69 |  | Рабочий строитель среднего разряда 3,3 | 1369 | 1013 | чел.-ч | чел.-ч | 1 | 0 | -1659096359 | 3.8 | 0 | 0 | 0 | 8.55 | 0 | 0 | 0 | 8.55 | 1 | 1 | 1 | 1 | 0 | 1 | 0 | 0 | 0 | 3.8 | 1 | 2 | 39008208 | 1 | 0 | 10 | 0 | 0 | 0 | 0 | 0 | 0 | 0 | 0 | 0 | 0 | 0 | 0 | 0 | 0 | 0 | 0 | 0 | 0 | 0 | 0 | 0 | 0 | 3.8 | 8.55 | 8.55 | 1 | 0
30 | 39007827 | 39008189 | 29084573 | 1 | 1 | 1 | 1 | 2-69 |  | Затраты труда машинистов | 608254 | 1013 | чел.час | чел.час | 1 | 0 | 95408949 | 0.78 | 0 | 0 | 0 | 0 | 0 | 0 | 0 | 0 | 1 | 1 | 1 | 1 | 0 | 1 | 0 | 0 | 0 | 0.78 | 2 | 2 | 39008209 | 1 | 0 | 11 | 0 | 0 | 0 | 0 | 0 | 0 | 0 | 0 | 0 | 0 | 0 | 0 | 0 | 0 | 0 | 0 | 0 | 0 | 0 | 0 | 0 | 0 | 0.78 | 0 | 0 | 1 | 0
30 | 39007827 | 39008189 | 29148606 | 1 | 1 | 1 | 2 | 160402 | ЦЭМ Тверской обл.(редакции 2014), пр. №337/пр, сб.16,поз.0402 | Машины бурильно-крановые на автомобиле, глубина бурения 3,5 м | 1368 | 1011 | маш.-ч | маш.-ч | 1 | 0 | -711405034 | 0.78 | 0 | 165.36 | 11.2 | 0 | 0 | 165.36 | 11.2 | 0 | 1 | 1 | 1 | 1 | 0 | 1 | 0 | 0 | 0 | 0.78 | 0 | 2 | 39008210 | 1 | 0 | 12 | 0 | 0 | 0 | 0 | 0 | 0 | 0 | 0 | 0 | 0 | 0 | 0 | 0 | 0 | 0 | 0 | 0 | 0 | 0 | 0 | 0 | 0 | 0.78 | 165.36 | 165.36 | 1 | 0
30 | 39007827 | 39008189 | 29149520 | 1 | 1 | 1 | 2 | 400001 | ЦЭМ Тверской обл.(редакции 2014), пр. №337/пр, сб.40,поз.0001 | Автомобили бортовые, грузоподъемность до 5 т | 1368 | 1011 | маш.-ч | маш.-ч | 1 | 0 | -1931461795 | 0.19 | 0 | 91.62 | 0 | 0 | 0 | 91.62 | 0 | 0 | 1 | 1 | 1 | 1 | 0 | 1 | 0 | 0 | 0 | 0.19 | 0 | 2 | 39008211 | 1 | 0 | 13 | 0 | 0 | 0 | 0 | 0 | 0 | 0 | 0 | 0 | 0 | 0 | 0 | 0 | 0 | 0 | 0 | 0 | 0 | 0 | 0 | 0 | 0 | 0.19 | 91.62 | 91.62 | 1 | 0
30 | 39007827 | 39008189 | 29150762 | 1 | 1 | 1 | 3 | 101-0404 | ССЦ Тверской обл. (редакции 2014), пр. № 337/пр, сб.101, поз.0404 | Краска для наружных работ черная, марок МА-015, ПФ-014 | 1348 | 1009 | т | т | 1000 | 0 | 817096343 | 0.0004 | 14679 | 0 | 0 | 0 | 14679 | 0 | 0 | 0 | 1 | 1 | 1 | 1 | 0 | 1 | 0 | 0 | 0 | 0.0004 | 0 | 2 | 39008212 | 1 | 0 | 14 | 0 | 0 | 0 | 0 | 0 | 0 | 0 | 0 | 0 | 0 | 0 | 0 | 0 | 0 | 0 | 0 | 0 | 0 | 0 | 0 | 0 | 0 | 0.0004 | 14679 | 14679 | 1 | 0
30 | 39007827 | 39008189 | 29151299 | 1 | 1 | 1 | 3 | 101-0962 | ССЦ Тверской обл. (редакции 2014), пр. № 337/пр, сб.101, поз.0962 | Смазка солидол жировой марки <Ж> | 1348 | 1009 | т | т | 1000 | 0 | 1441225896 | 3e-05 | 9661.5 | 0 | 0 | 0 | 9661.5 | 0 | 0 | 0 | 1 | 1 | 1 | 1 | 0 | 1 | 0 | 0 | 0 | 3e-05 | 0 | 2 | 39008213 | 1 | 0 | 15 | 0 | 0 | 0 | 0 | 0 | 0 | 0 | 0 | 0 | 0 | 0 | 0 | 0 | 0 | 0 | 0 | 0 | 0 | 0 | 0 | 0 | 0 | 3e-05 | 9661.5 | 9661.5 | 1 | 0
30 | 39007827 | 39008189 | 29151973 | 1 | 1 | 1 | 3 | 101-1714 | ССЦ Тверской обл. (редакции 2014), пр. № 337/пр, сб.101, поз.1714 | Болты с гайками и шайбами строительные | 1348 | 1009 | т | т | 1000 | 0 | -1571362654 | 0 | 9824.7 | 0 | 0 | 0 | 9824.7 | 0 | 0 | 0 | 1 | 1 | 1 | 1 | 1 | 0 | 0 | 0 | 0 | 0 | 0 | 2 | 39008214 | 1 | 0 | 16 | 0 | 0 | 0 | 0 | 0 | 0 | 0 | 0 | 0 | 0 | 0 | 0 | 0 | 0 | 0 | 0 | 0 | 0 | 0 | 0 | 0 | 0 | 0 | 9824.7 | 9824.7 | 1 | 0
30 | 39007827 | 39008189 | 29152014 | 1 | 1 | 1 | 3 | 101-1757 | ССЦ Тверской обл. (редакции 2014), пр. № 337/пр, сб.101, поз.1757 | Ветошь | 1346 | 1009 | кг | кг | 1 | 0 | -1526040720 | 0.02 | 1.94 | 0 | 0 | 0 | 1.94 | 0 | 0 | 0 | 1 | 1 | 1 | 1 | 0 | 1 | 0 | 0 | 0 | 0.02 | 0 | 2 | 39008215 | 1 | 0 | 17 | 0 | 0 | 0 | 0 | 0 | 0 | 0 | 0 | 0 | 0 | 0 | 0 | 0 | 0 | 0 | 0 | 0 | 0 | 0 | 0 | 0 | 0 | 0.02 | 1.94 | 1.94 | 1 | 0
30 | 39007827 | 39008189 | 29152548 | 1 | 1 | 1 | 3 | 101-2349 | ССЦ Тверской обл. (редакции 2014), пр. № 337/пр, сб.101, поз.2349 | Смазка ЗЭС | 1346 | 1009 | кг | кг | 1 | 0 | -1009661081 | 0.1 | 11 | 0 | 0 | 0 | 11 | 0 | 0 | 0 | 1 | 1 | 1 | 1 | 0 | 1 | 0 | 0 | 0 | 0.1 | 0 | 2 | 39008216 | 1 | 0 | 18 | 0 | 0 | 0 | 0 | 0 | 0 | 0 | 0 | 0 | 0 | 0 | 0 | 0 | 0 | 0 | 0 | 0 | 0 | 0 | 0 | 0 | 0 | 0.1 | 11 | 11 | 1 | 0
30 | 39007827 | 39008189 | 29157975 | 1 | 1 | 1 | 3 | 101-9341 | ССЦ Тверской обл. (редакции 2014), пр. № 337/пр, сб.101, поз.9341 | Сталь стержневая диаметром до 10 мм | 1348 | 1009 | т | т | 1000 | 0 | 133656397 | 0 | 0 | 0 | 0 | 0 | 0 | 0 | 0 | 0 | 1 | 1 | 1 | 1 | 1 | 0 | 0 | 0 | 0 | 0 | 0 | 2 | 39008217 | 1 | 0 | 19 | 0 | 0 | 0 | 0 | 0 | 0 | 0 | 0 | 0 | 0 | 0 | 0 | 0 | 0 | 0 | 0 | 0 | 0 | 0 | 0 | 0 | 0 | 0 | 0 | 0 | 1 | 0
30 | 39007827 | 39008189 | 29164328 | 1 | 1 | 1 | 3 | 110-9030 | ССЦ Тверской обл. (редакции 2014), пр. № 337/пр, сб.110, поз.9030 | Изоляторы штыревые | 1354 | 1010 | шт. | шт. | 1 | 0 | 1300360427 | 0 | 0 | 0 | 0 | 0 | 0 | 0 | 0 | 0 | 1 | 1 | 1 | 1 | 1 | 0 | 0 | 0 | 0 | 0 | 0 | 2 | 39008218 | 1 | 0 | 20 | 0 | 0 | 0 | 0 | 0 | 0 | 0 | 0 | 0 | 0 | 0 | 0 | 0 | 0 | 0 | 0 | 0 | 0 | 0 | 0 | 0 | 0 | 0 | 0 | 0 | 1 | 0
30 | 39007827 | 39008189 | 29164333 | 1 | 1 | 1 | 3 | 110-9091 | ССЦ Тверской обл. (редакции 2014), пр. № 337/пр, сб.110, поз.9091 | Штыри | 1354 | 1010 | шт. | шт. | 1 | 0 | -819991814 | 0 | 0 | 0 | 0 | 0 | 0 | 0 | 0 | 0 | 1 | 1 | 1 | 1 | 1 | 0 | 0 | 0 | 0 | 0 | 0 | 2 | 39008219 | 1 | 0 | 21 | 0 | 0 | 0 | 0 | 0 | 0 | 0 | 0 | 0 | 0 | 0 | 0 | 0 | 0 | 0 | 0 | 0 | 0 | 0 | 0 | 0 | 0 | 0 | 0 | 0 | 1 | 0
30 | 39007827 | 39008189 | 29164337 | 1 | 1 | 1 | 3 | 110-9126 | ССЦ Тверской обл. (редакции 2014), пр. № 337/пр, сб.110, поз.9126 | Металлические плакаты | 1354 | 1010 | шт. | шт. | 1 | 0 | 1883752470 | 0.1 | 0 | 0 | 0 | 0 | 0 | 0 | 0 | 0 | 1 | 1 | 1 | 1 | 0 | 0 | 0 | 0 | 0 | 0.1 | 0 | 2 | 39008220 | 1 | 0 | 22 | 0 | 0 | 0 | 0 | 0 | 0 | 0 | 0 | 0 | 0 | 0 | 0 | 0 | 0 | 0 | 0 | 0 | 0 | 0 | 0 | 0 | 0 | 0.1 | 0 | 0 | 1 | 0
30 | 39007827 | 39008189 | 29164668 | 1 | 1 | 1 | 3 | 113-0079 | ССЦ Тверской обл. (редакции 2014), пр. № 337/пр, сб.113, поз.0079 | Лак БТ-577 | 1348 | 1009 | т | т | 1000 | 0 | 747430994 | 0.0001 | 10324.47 | 0 | 0 | 0 | 10324.47 | 0 | 0 | 0 | 1 | 1 | 1 | 1 | 0 | 1 | 0 | 0 | 0 | 0.0001 | 0 | 2 | 39008221 | 1 | 0 | 23 | 0 | 0 | 0 | 0 | 0 | 0 | 0 | 0 | 0 | 0 | 0 | 0 | 0 | 0 | 0 | 0 | 0 | 0 | 0 | 0 | 0 | 0 | 0.0001 | 10324.47 | 10324.47 | 1 | 0
30 | 39007827 | 39008189 | 29171746 | 1 | 1 | 1 | 3 | 201-9266 | ССЦ Тверской обл. (редакции 2014), пр. № 337/пр, сб.201, поз.9266 | Хомуты стальные | 1346 | 1009 | кг | кг | 1 | 0 | -751705799 | 0 | 0 | 0 | 0 | 0 | 0 | 0 | 0 | 0 | 1 | 1 | 1 | 1 | 1 | 0 | 0 | 0 | 0 | 0 | 0 | 2 | 39008222 | 1 | 0 | 24 | 0 | 0 | 0 | 0 | 0 | 0 | 0 | 0 | 0 | 0 | 0 | 0 | 0 | 0 | 0 | 0 | 0 | 0 | 0 | 0 | 0 | 0 | 0 | 0 | 0 | 1 | 0
30 | 39007827 | 39008189 | 29171747 | 1 | 1 | 1 | 3 | 201-9285 | ССЦ Тверской обл. (редакции 2014), пр. № 337/пр, сб.201, поз.9285 | Траверсы стальные | 1348 | 1009 | т | т | 1000 | 0 | -1281892574 | 0 | 0 | 0 | 0 | 0 | 0 | 0 | 0 | 0 | 1 | 1 | 1 | 1 | 1 | 0 | 0 | 0 | 0 | 0 | 0 | 2 | 39008223 | 1 | 0 | 25 | 0 | 0 | 0 | 0 | 0 | 0 | 0 | 0 | 0 | 0 | 0 | 0 | 0 | 0 | 0 | 0 | 0 | 0 | 0 | 0 | 0 | 0 | 0 | 0 | 0 | 1 | 0
30 | 39007827 | 39008189 | 29188118 | 1 | 1 | 1 | 3 | 403-1180 | ССЦ Тверской обл. (редакции 2014), пр. № 337/пр, сб.403, поз.1180 | Стойка железобетонная вибрированная для опор | 1354 | 1010 | шт. | шт. | 1 | 0 | 232767813 | 0 | 3608.31 | 0 | 0 | 0 | 3608.31 | 0 | 0 | 0 | 1 | 1 | 1 | 1 | 1 | 0 | 0 | 0 | 0 | 0 | 0 | 2 | 39008224 | 1 | 0 | 26 | 0 | 0 | 0 | 0 | 0 | 0 | 0 | 0 | 0 | 0 | 0 | 0 | 0 | 0 | 0 | 0 | 0 | 0 | 0 | 0 | 0 | 0 | 0 | 3608.31 | 3608.31 | 1 | 0
30 | 39007827 | 39008189 | 29209137 | 1 | 1 | 1 | 3 | 509-1073 | ССЦ Тверской обл. (редакции 2014), пр. № 337/пр, сб.509, поз.1073 | Колпачки полиэтиленовые | 1354 | 1010 | шт. | шт. | 1 | 0 | -1981120371 | 6 | 6.71 | 0 | 0 | 0 | 6.71 | 0 | 0 | 0 | 1 | 1 | 1 | 1 | 0 | 1 | 0 | 0 | 0 | 6 | 0 | 2 | 39008225 | 1 | 0 | 27 | 0 | 0 | 0 | 0 | 0 | 0 | 0 | 0 | 0 | 0 | 0 | 0 | 0 | 0 | 0 | 0 | 0 | 0 | 0 | 0 | 0 | 0 | 6 | 6.71 | 6.71 | 1 | 0
31 | 39007827 | 39024462 | 29084600 | 1 | 1 | 1 | 1 | 1-1043-69 |  | Рабочий строитель среднего разряда 4,3 | 1369 | 1013 | чел.-ч | чел.-ч | 1 | 0 | -1170623382 | 8.09 | 0 | 0 | 0 | 9.71 | 0 | 0 | 0 | 9.71 | 1 | 1 | 1 | 1 | 0 | 1 | 0 | 0 | 0 | 8.09 | 1 | 2 | 39024477 | 1 | 0 | 28 | 0 | 0 | 0 | 0 | 0 | 0 | 0 | 0 | 0 | 0 | 0 | 0 | 0 | 0 | 0 | 0 | 0 | 0 | 0 | 0 | 0 | 0 | 8.09 | 9.71 | 9.71 | 1 | 0
31 | 39007827 | 39024462 | 29084573 | 1 | 1 | 1 | 1 | 2-69 |  | Затраты труда машинистов | 608254 | 1013 | чел.час | чел.час | 1 | 0 | 95408949 | 0.66 | 0 | 0 | 0 | 0 | 0 | 0 | 0 | 0 | 1 | 1 | 1 | 1 | 0 | 1 | 0 | 0 | 0 | 0.66 | 2 | 2 | 39024478 | 1 | 0 | 29 | 0 | 0 | 0 | 0 | 0 | 0 | 0 | 0 | 0 | 0 | 0 | 0 | 0 | 0 | 0 | 0 | 0 | 0 | 0 | 0 | 0 | 0 | 0.66 | 0 | 0 | 1 | 0
31 | 39007827 | 39024462 | 29147601 | 1 | 1 | 1 | 2 | 021141 | ЦЭМ Тверской обл.(редакции 2014), пр. №337/пр, сб.02,поз.1141 | Краны на автомобильном ходу при работе на других видах строительства 10 т | 1368 | 1011 | маш.-ч | маш.-ч | 1 | 0 | 1170567961 | 0.66 | 0 | 108.45 | 13.03 | 0 | 0 | 108.45 | 13.03 | 0 | 1 | 1 | 1 | 1 | 0 | 1 | 0 | 0 | 0 | 0.66 | 0 | 2 | 39024479 | 1 | 0 | 30 | 0 | 0 | 0 | 0 | 0 | 0 | 0 | 0 | 0 | 0 | 0 | 0 | 0 | 0 | 0 | 0 | 0 | 0 | 0 | 0 | 0 | 0 | 0.66 | 108.45 | 108.45 | 1 | 0
31 | 39007827 | 39024462 | 29149520 | 1 | 1 | 1 | 2 | 400001 | ЦЭМ Тверской обл.(редакции 2014), пр. №337/пр, сб.40,поз.0001 | Автомобили бортовые, грузоподъемность до 5 т | 1368 | 1011 | маш.-ч | маш.-ч | 1 | 0 | -1931461795 | 0.41 | 0 | 91.62 | 0 | 0 | 0 | 91.62 | 0 | 0 | 1 | 1 | 1 | 1 | 0 | 1 | 0 | 0 | 0 | 0.41 | 0 | 2 | 39024480 | 1 | 0 | 31 | 0 | 0 | 0 | 0 | 0 | 0 | 0 | 0 | 0 | 0 | 0 | 0 | 0 | 0 | 0 | 0 | 0 | 0 | 0 | 0 | 0 | 0 | 0.41 | 91.62 | 91.62 | 1 | 0
31 | 39007827 | 39024462 | 29151299 | 1 | 1 | 1 | 3 | 101-0962 | ССЦ Тверской обл. (редакции 2014), пр. № 337/пр, сб.101, поз.0962 | Смазка солидол жировой марки <Ж> | 1348 | 1009 | т | т | 1000 | 0 | 1441225896 | 3e-05 | 9661.5 | 0 | 0 | 0 | 9661.5 | 0 | 0 | 0 | 1 | 1 | 1 | 1 | 0 | 1 | 0 | 0 | 0 | 3e-05 | 0 | 2 | 39024481 | 1 | 0 | 32 | 0 | 0 | 0 | 0 | 0 | 0 | 0 | 0 | 0 | 0 | 0 | 0 | 0 | 0 | 0 | 0 | 0 | 0 | 0 | 0 | 0 | 0 | 3e-05 | 9661.5 | 9661.5 | 1 | 0
31 | 39007827 | 39024462 | 29151578 | 1 | 1 | 1 | 3 | 101-1292 | ССЦ Тверской обл. (редакции 2014), пр. № 337/пр, сб.101, поз.1292 | Уайт-спирит | 1348 | 1009 | т | т | 1000 | 0 | -883588261 | 0.00012 | 7202.8 | 0 | 0 | 0 | 7202.8 | 0 | 0 | 0 | 1 | 1 | 1 | 1 | 0 | 1 | 0 | 0 | 0 | 0.00012 | 0 | 2 | 39024482 | 1 | 0 | 33 | 0 | 0 | 0 | 0 | 0 | 0 | 0 | 0 | 0 | 0 | 0 | 0 | 0 | 0 | 0 | 0 | 0 | 0 | 0 | 0 | 0 | 0 | 0.00012 | 7202.8 | 7202.8 | 1 | 0
31 | 39007827 | 39024462 | 29151973 | 1 | 1 | 1 | 3 | 101-1714 | ССЦ Тверской обл. (редакции 2014), пр. № 337/пр, сб.101, поз.1714 | Болты с гайками и шайбами строительные | 1348 | 1009 | т | т | 1000 | 0 | -1571362654 | 0 | 9824.7 | 0 | 0 | 0 | 9824.7 | 0 | 0 | 0 | 1 | 1 | 1 | 1 | 1 | 0 | 0 | 0 | 0 | 0 | 0 | 2 | 39024483 | 1 | 0 | 34 | 0 | 0 | 0 | 0 | 0 | 0 | 0 | 0 | 0 | 0 | 0 | 0 | 0 | 0 | 0 | 0 | 0 | 0 | 0 | 0 | 0 | 0 | 0 | 9824.7 | 9824.7 | 1 | 0
31 | 39007827 | 39024462 | 29152014 | 1 | 1 | 1 | 3 | 101-1757 | ССЦ Тверской обл. (редакции 2014), пр. № 337/пр, сб.101, поз.1757 | Ветошь | 1346 | 1009 | кг | кг | 1 | 0 | -1526040720 | 0.02 | 1.94 | 0 | 0 | 0 | 1.94 | 0 | 0 | 0 | 1 | 1 | 1 | 1 | 0 | 1 | 0 | 0 | 0 | 0.02 | 0 | 2 | 39024484 | 1 | 0 | 35 | 0 | 0 | 0 | 0 | 0 | 0 | 0 | 0 | 0 | 0 | 0 | 0 | 0 | 0 | 0 | 0 | 0 | 0 | 0 | 0 | 0 | 0 | 0.02 | 1.94 | 1.94 | 1 | 0
31 | 39007827 | 39024462 | 29152548 | 1 | 1 | 1 | 3 | 101-2349 | ССЦ Тверской обл. (редакции 2014), пр. № 337/пр, сб.101, поз.2349 | Смазка ЗЭС | 1346 | 1009 | кг | кг | 1 | 0 | -1009661081 | 0.01 | 11 | 0 | 0 | 0 | 11 | 0 | 0 | 0 | 1 | 1 | 1 | 1 | 0 | 1 | 0 | 0 | 0 | 0.01 | 0 | 2 | 39024485 | 1 | 0 | 36 | 0 | 0 | 0 | 0 | 0 | 0 | 0 | 0 | 0 | 0 | 0 | 0 | 0 | 0 | 0 | 0 | 0 | 0 | 0 | 0 | 0 | 0 | 0.01 | 11 | 11 | 1 | 0
31 | 39007827 | 39024462 | 29157975 | 1 | 1 | 1 | 3 | 101-9341 | ССЦ Тверской обл. (редакции 2014), пр. № 337/пр, сб.101, поз.9341 | Сталь стержневая диаметром до 10 мм | 1348 | 1009 | т | т | 1000 | 0 | 133656397 | 0 | 0 | 0 | 0 | 0 | 0 | 0 | 0 | 0 | 1 | 1 | 1 | 1 | 1 | 0 | 0 | 0 | 0 | 0 | 0 | 2 | 39024486 | 1 | 0 | 37 | 0 | 0 | 0 | 0 | 0 | 0 | 0 | 0 | 0 | 0 | 0 | 0 | 0 | 0 | 0 | 0 | 0 | 0 | 0 | 0 | 0 | 0 | 0 | 0 | 0 | 1 | 0
31 | 39007827 | 39024462 | 29164328 | 1 | 1 | 1 | 3 | 110-9030 | ССЦ Тверской обл. (редакции 2014), пр. № 337/пр, сб.110, поз.9030 | Изоляторы штыревые | 1354 | 1010 | шт. | шт. | 1 | 0 | 1300360427 | 0 | 0 | 0 | 0 | 0 | 0 | 0 | 0 | 0 | 1 | 1 | 1 | 1 | 1 | 0 | 0 | 0 | 0 | 0 | 0 | 2 | 39024487 | 1 | 0 | 38 | 0 | 0 | 0 | 0 | 0 | 0 | 0 | 0 | 0 | 0 | 0 | 0 | 0 | 0 | 0 | 0 | 0 | 0 | 0 | 0 | 0 | 0 | 0 | 0 | 0 | 1 | 0
31 | 39007827 | 39024462 | 29164668 | 1 | 1 | 1 | 3 | 113-0079 | ССЦ Тверской обл. (редакции 2014), пр. № 337/пр, сб.113, поз.0079 | Лак БТ-577 | 1348 | 1009 | т | т | 1000 | 0 | 747430994 | 0.0001 | 10324.47 | 0 | 0 | 0 | 10324.47 | 0 | 0 | 0 | 1 | 1 | 1 | 1 | 0 | 1 | 0 | 0 | 0 | 0.0001 | 0 | 2 | 39024488 | 1 | 0 | 39 | 0 | 0 | 0 | 0 | 0 | 0 | 0 | 0 | 0 | 0 | 0 | 0 | 0 | 0 | 0 | 0 | 0 | 0 | 0 | 0 | 0 | 0 | 0.0001 | 10324.47 | 10324.47 | 1 | 0
31 | 39007827 | 39024462 | 29171745 | 1 | 1 | 1 | 3 | 201-9261 | ССЦ Тверской обл. (редакции 2014), пр. № 337/пр, сб.201, поз.9261 | Детали крепления стальные | 1346 | 1009 | кг | кг | 1 | 0 | 15055549 | 0 | 0 | 0 | 0 | 0 | 0 | 0 | 0 | 0 | 1 | 1 | 1 | 1 | 1 | 0 | 0 | 0 | 0 | 0 | 0 | 2 | 39024489 | 1 | 0 | 40 | 0 | 0 | 0 | 0 | 0 | 0 | 0 | 0 | 0 | 0 | 0 | 0 | 0 | 0 | 0 | 0 | 0 | 0 | 0 | 0 | 0 | 0 | 0 | 0 | 0 | 1 | 0
31 | 39007827 | 39024462 | 29171746 | 1 | 1 | 1 | 3 | 201-9266 | ССЦ Тверской обл. (редакции 2014), пр. № 337/пр, сб.201, поз.9266 | Хомуты стальные | 1346 | 1009 | кг | кг | 1 | 0 | -751705799 | 0 | 0 | 0 | 0 | 0 | 0 | 0 | 0 | 0 | 1 | 1 | 1 | 1 | 1 | 0 | 0 | 0 | 0 | 0 | 0 | 2 | 39024490 | 1 | 0 | 41 | 0 | 0 | 0 | 0 | 0 | 0 | 0 | 0 | 0 | 0 | 0 | 0 | 0 | 0 | 0 | 0 | 0 | 0 | 0 | 0 | 0 | 0 | 0 | 0 | 0 | 1 | 0
31 | 39007827 | 39024462 | 29200872 | 1 | 1 | 1 | 3 | 502-9079 | ССЦ Тверской обл. (редакции 2014), пр. № 337/пр, сб.502, поз.9079 | Провода неизолированные | 1348 | 1009 | т | т | 1000 | 0 | -989057758 | 0 | 0 | 0 | 0 | 0 | 0 | 0 | 0 | 0 | 1 | 1 | 1 | 1 | 1 | 0 | 0 | 0 | 0 | 0 | 0 | 2 | 39024491 | 1 | 0 | 42 | 0 | 0 | 0 | 0 | 0 | 0 | 0 | 0 | 0 | 0 | 0 | 0 | 0 | 0 | 0 | 0 | 0 | 0 | 0 | 0 | 0 | 0 | 0 | 0 | 0 | 1 | 0
66 | 39007827 | 39008226 | 29084659 | 1 | 1 | 1 | 1 | 0-3304-69 |  | Электромонтажник-наладчик 4 разряда | 1369 | 1013 | чел.-ч | чел.-ч | 1 | 0 | -255269949 | 1.08 | 0 | 0 | 0 | 9.29 | 0 | 0 | 0 | 9.29 | 1 | 1 | 1 | 1 | 0 | 1 | 0 | 0 | 0 | 1.08 | 1 | 2 | 39008230 | 1 | 0 | 43 | 0 | 0 | 0 | 0 | 0 | 0 | 0 | 0 | 0 | 0 | 0 | 0 | 0 | 0 | 0 | 0 | 0 | 0 | 0 | 0 | 0 | 0 | 1.08 | 9.29 | 9.29 | 1 | 0
66 | 39007827 | 39008226 | 29084658 | 1 | 1 | 1 | 1 | 2-0022-69 |  | Инженер по наладке и испытаниям II категории | 1369 | 1013 | чел.-ч | чел.-ч | 1 | 0 | 937742581 | 3.24 | 0 | 0 | 0 | 13.6 | 0 | 0 | 0 | 13.6 | 1 | 1 | 1 | 1 | 0 | 1 | 0 | 0 | 0 | 3.24 | 1 | 2 | 39008231 | 1 | 0 | 44 | 0 | 0 | 0 | 0 | 0 | 0 | 0 | 0 | 0 | 0 | 0 | 0 | 0 | 0 | 0 | 0 | 0 | 0 | 0 | 0 | 0 | 0 | 3.24 | 13.6 | 13.6 | 1 | 0
66 | 39007827 | 39008226 | 29084657 | 1 | 1 | 1 | 1 | 3-0022-69 |  | Техник по наладке и испытаниям II категории | 1369 | 1013 | чел.-ч | чел.-ч | 1 | 0 | -2007095637 | 1.08 | 0 | 0 | 0 | 8.85 | 0 | 0 | 0 | 8.85 | 1 | 1 | 1 | 1 | 0 | 1 | 0 | 0 | 0 | 1.08 | 1 | 2 | 39008232 | 1 | 0 | 45 | 0 | 0 | 0 | 0 | 0 | 0 | 0 | 0 | 0 | 0 | 0 | 0 | 0 | 0 | 0 | 0 | 0 | 0 | 0 | 0 | 0 | 0 | 1.08 | 8.85 | 8.85 | 1 | 0

## EtalonRes
28 | 39008175 | 39008169 | 29084582 | 1 | 1 | 1 | 1 | 1-1025-69 |  | Рабочий строитель среднего разряда 2,5 | 1369 | 1013 | чел.-ч | чел.-ч | 1 | 0.44 | 0 | 0 | 0 | 7.88 | 0 | 1 | 1 | 0.44 | 2 | 39008170 | 1 | 0 | 0 | 0 | 0 | 0 | 0 | 0 | 0
28 | 39008176 | 39008169 | 29084573 | 1 | 1 | 1 | 1 | 2-69 |  | Затраты труда машинистов | 608254 | 1013 | чел.час | чел.час | 1 | 0.48 | 0 | 0 | 0 | 0 | 0 | 1 | 2 | 0.48 | 2 | 39008171 | 2 | 0 | 0 | 0 | 0 | 0 | 0 | 0 | 0
28 | 39008177 | 39008169 | 29147482 | 1 | 1 | 1 | 2 | 010201 | ЦЭМ Тверской обл.(редакции 2014), пр. №337/пр, сб.01,поз.0201 | Прицепы тракторные 2 т | 1368 | 1011 | маш.-ч | маш.-ч | 1 | 0.24 | 0 | 4.01 | 0 | 0 | 0 | 1 | 0 | 0.24 | 2 | 39008172 | 3 | 0 | 0 | 0 | 0 | 0 | 0 | 0 | 0
28 | 39008178 | 39008169 | 29147506 | 1 | 1 | 1 | 2 | 010410 | ЦЭМ Тверской обл.(редакции 2014), пр. №337/пр, сб.01,поз.0410 | Тракторы на пневмоколесном ходу при работе на других видах строительства 59 кВт (80 л.с.) | 1368 | 1011 | маш.-ч | маш.-ч | 1 | 0.24 | 0 | 71.54 | 13.03 | 0 | 0 | 1 | 0 | 0.24 | 2 | 39008173 | 4 | 0 | 0 | 0 | 0 | 0 | 0 | 0 | 0
28 | 39008179 | 39008169 | 29147601 | 1 | 1 | 1 | 2 | 021141 | ЦЭМ Тверской обл.(редакции 2014), пр. №337/пр, сб.02,поз.1141 | Краны на автомобильном ходу при работе на других видах строительства 10 т | 1368 | 1011 | маш.-ч | маш.-ч | 1 | 0.24 | 0 | 108.45 | 13.03 | 0 | 0 | 1 | 0 | 0.24 | 2 | 39008174 | 5 | 0 | 0 | 0 | 0 | 0 | 0 | 0 | 0
29 | 39008185 | 39008180 | 29084582 | 1 | 1 | 1 | 1 | 1-1025-69 |  | Рабочий строитель среднего разряда 2,5 | 1369 | 1013 | чел.-ч | чел.-ч | 1 | 0.25 | 0 | 0 | 0 | 7.88 | 0 | 1 | 1 | 0.25 | 2 | 39008181 | 6 | 0 | 0 | 0 | 0 | 0 | 0 | 0 | 0
29 | 39008186 | 39008180 | 29084573 | 1 | 1 | 1 | 1 | 2-69 |  | Затраты труда машинистов | 608254 | 1013 | чел.час | чел.час | 1 | 0.14 | 0 | 0 | 0 | 0 | 0 | 1 | 2 | 0.14 | 2 | 39008182 | 7 | 0 | 0 | 0 | 0 | 0 | 0 | 0 | 0
29 | 39008187 | 39008180 | 29147482 | 1 | 1 | 1 | 2 | 010201 | ЦЭМ Тверской обл.(редакции 2014), пр. №337/пр, сб.01,поз.0201 | Прицепы тракторные 2 т | 1368 | 1011 | маш.-ч | маш.-ч | 1 | 0.14 | 0 | 4.01 | 0 | 0 | 0 | 1 | 0 | 0.14 | 2 | 39008183 | 8 | 0 | 0 | 0 | 0 | 0 | 0 | 0 | 0
29 | 39008188 | 39008180 | 29147506 | 1 | 1 | 1 | 2 | 010410 | ЦЭМ Тверской обл.(редакции 2014), пр. №337/пр, сб.01,поз.0410 | Тракторы на пневмоколесном ходу при работе на других видах строительства 59 кВт (80 л.с.) | 1368 | 1011 | маш.-ч | маш.-ч | 1 | 0.14 | 0 | 71.54 | 13.03 | 0 | 0 | 1 | 0 | 0.14 | 2 | 39008184 | 9 | 0 | 0 | 0 | 0 | 0 | 0 | 0 | 0
30 | 39008208 | 39008189 | 29084589 | 1 | 1 | 1 | 1 | 1-1033-69 |  | Рабочий строитель среднего разряда 3,3 | 1369 | 1013 | чел.-ч | чел.-ч | 1 | 3.8 | 0 | 0 | 0 | 8.55 | 0 | 1 | 1 | 3.8 | 2 | 39008190 | 10 | 0 | 0 | 0 | 0 | 0 | 0 | 0 | 0
30 | 39008209 | 39008189 | 29084573 | 1 | 1 | 1 | 1 | 2-69 |  | Затраты труда машинистов | 608254 | 1013 | чел.час | чел.час | 1 | 0.78 | 0 | 0 | 0 | 0 | 0 | 1 | 2 | 0.78 | 2 | 39008191 | 11 | 0 | 0 | 0 | 0 | 0 | 0 | 0 | 0
30 | 39008210 | 39008189 | 29148606 | 1 | 1 | 1 | 2 | 160402 | ЦЭМ Тверской обл.(редакции 2014), пр. №337/пр, сб.16,поз.0402 | Машины бурильно-крановые на автомобиле, глубина бурения 3,5 м | 1368 | 1011 | маш.-ч | маш.-ч | 1 | 0.78 | 0 | 165.36 | 11.2 | 0 | 0 | 1 | 0 | 0.78 | 2 | 39008192 | 12 | 0 | 0 | 0 | 0 | 0 | 0 | 0 | 0
30 | 39008211 | 39008189 | 29149520 | 1 | 1 | 1 | 2 | 400001 | ЦЭМ Тверской обл.(редакции 2014), пр. №337/пр, сб.40,поз.0001 | Автомобили бортовые, грузоподъемность до 5 т | 1368 | 1011 | маш.-ч | маш.-ч | 1 | 0.19 | 0 | 91.62 | 0 | 0 | 0 | 1 | 0 | 0.19 | 2 | 39008193 | 13 | 0 | 0 | 0 | 0 | 0 | 0 | 0 | 0
30 | 39008212 | 39008189 | 29150762 | 1 | 1 | 1 | 3 | 101-0404 | ССЦ Тверской обл. (редакции 2014), пр. № 337/пр, сб.101, поз.0404 | Краска для наружных работ черная, марок МА-015, ПФ-014 | 1348 | 1009 | т | т | 1000 | 0.0004 | 14679 | 0 | 0 | 0 | 0 | 1 | 0 | 0.0004 | 2 | 39008194 | 14 | 0 | 0 | 0 | 0 | 0 | 0 | 0 | 0
30 | 39008213 | 39008189 | 29151299 | 1 | 1 | 1 | 3 | 101-0962 | ССЦ Тверской обл. (редакции 2014), пр. № 337/пр, сб.101, поз.0962 | Смазка солидол жировой марки <Ж> | 1348 | 1009 | т | т | 1000 | 3e-05 | 9661.5 | 0 | 0 | 0 | 0 | 1 | 0 | 3e-05 | 2 | 39008195 | 15 | 0 | 0 | 0 | 0 | 0 | 0 | 0 | 0
30 | 39008214 | 39008189 | 29151973 | 1 | 1 | 1 | 3 | 101-1714 | ССЦ Тверской обл. (редакции 2014), пр. № 337/пр, сб.101, поз.1714 | Болты с гайками и шайбами строительные | 1348 | 1009 | т | т | 1000 | 0 | 9824.7 | 0 | 0 | 0 | 1 | 0 | 0 | 0 | 2 | 39008196 | 16 | 0 | 0 | 0 | 0 | 0 | 0 | 0 | 0
30 | 39008215 | 39008189 | 29152014 | 1 | 1 | 1 | 3 | 101-1757 | ССЦ Тверской обл. (редакции 2014), пр. № 337/пр, сб.101, поз.1757 | Ветошь | 1346 | 1009 | кг | кг | 1 | 0.02 | 1.94 | 0 | 0 | 0 | 0 | 1 | 0 | 0.02 | 2 | 39008197 | 17 | 0 | 0 | 0 | 0 | 0 | 0 | 0 | 0
30 | 39008216 | 39008189 | 29152548 | 1 | 1 | 1 | 3 | 101-2349 | ССЦ Тверской обл. (редакции 2014), пр. № 337/пр, сб.101, поз.2349 | Смазка ЗЭС | 1346 | 1009 | кг | кг | 1 | 0.1 | 11 | 0 | 0 | 0 | 0 | 1 | 0 | 0.1 | 2 | 39008198 | 18 | 0 | 0 | 0 | 0 | 0 | 0 | 0 | 0
30 | 39008217 | 39008189 | 29157975 | 1 | 1 | 1 | 3 | 101-9341 | ССЦ Тверской обл. (редакции 2014), пр. № 337/пр, сб.101, поз.9341 | Сталь стержневая диаметром до 10 мм | 1348 | 1009 | т | т | 1000 | 0 | 0 | 0 | 0 | 0 | 1 | 0 | 0 | 0 | 2 | 39008199 | 19 | 0 | 0 | 0 | 0 | 0 | 0 | 0 | 0
30 | 39008218 | 39008189 | 29164328 | 1 | 1 | 1 | 3 | 110-9030 | ССЦ Тверской обл. (редакции 2014), пр. № 337/пр, сб.110, поз.9030 | Изоляторы штыревые | 1354 | 1010 | шт. | шт. | 1 | 0 | 0 | 0 | 0 | 0 | 1 | 0 | 0 | 0 | 2 | 39008200 | 20 | 0 | 0 | 0 | 0 | 0 | 0 | 0 | 0
30 | 39008219 | 39008189 | 29164333 | 1 | 1 | 1 | 3 | 110-9091 | ССЦ Тверской обл. (редакции 2014), пр. № 337/пр, сб.110, поз.9091 | Штыри | 1354 | 1010 | шт. | шт. | 1 | 0 | 0 | 0 | 0 | 0 | 1 | 0 | 0 | 0 | 2 | 39008201 | 21 | 0 | 0 | 0 | 0 | 0 | 0 | 0 | 0
30 | 39008220 | 39008189 | 29164337 | 1 | 1 | 1 | 3 | 110-9126 | ССЦ Тверской обл. (редакции 2014), пр. № 337/пр, сб.110, поз.9126 | Металлические плакаты | 1354 | 1010 | шт. | шт. | 1 | 0.1 | 0 | 0 | 0 | 0 | 0 | 0 | 0 | 0.1 | 2 | 39008202 | 22 | 0 | 0 | 0 | 0 | 0 | 0 | 0 | 0
30 | 39008221 | 39008189 | 29164668 | 1 | 1 | 1 | 3 | 113-0079 | ССЦ Тверской обл. (редакции 2014), пр. № 337/пр, сб.113, поз.0079 | Лак БТ-577 | 1348 | 1009 | т | т | 1000 | 0.0001 | 10324.47 | 0 | 0 | 0 | 0 | 1 | 0 | 0.0001 | 2 | 39008203 | 23 | 0 | 0 | 0 | 0 | 0 | 0 | 0 | 0
30 | 39008222 | 39008189 | 29171746 | 1 | 1 | 1 | 3 | 201-9266 | ССЦ Тверской обл. (редакции 2014), пр. № 337/пр, сб.201, поз.9266 | Хомуты стальные | 1346 | 1009 | кг | кг | 1 | 0 | 0 | 0 | 0 | 0 | 1 | 0 | 0 | 0 | 2 | 39008204 | 24 | 0 | 0 | 0 | 0 | 0 | 0 | 0 | 0
30 | 39008223 | 39008189 | 29171747 | 1 | 1 | 1 | 3 | 201-9285 | ССЦ Тверской обл. (редакции 2014), пр. № 337/пр, сб.201, поз.9285 | Траверсы стальные | 1348 | 1009 | т | т | 1000 | 0 | 0 | 0 | 0 | 0 | 1 | 0 | 0 | 0 | 2 | 39008205 | 25 | 0 | 0 | 0 | 0 | 0 | 0 | 0 | 0
30 | 39008224 | 39008189 | 29188118 | 1 | 1 | 1 | 3 | 403-1180 | ССЦ Тверской обл. (редакции 2014), пр. № 337/пр, сб.403, поз.1180 | Стойка железобетонная вибрированная для опор | 1354 | 1010 | шт. | шт. | 1 | 0 | 3608.31 | 0 | 0 | 0 | 1 | 0 | 0 | 0 | 2 | 39008206 | 26 | 0 | 0 | 0 | 0 | 0 | 0 | 0 | 0
30 | 39008225 | 39008189 | 29209137 | 1 | 1 | 1 | 3 | 509-1073 | ССЦ Тверской обл. (редакции 2014), пр. № 337/пр, сб.509, поз.1073 | Колпачки полиэтиленовые | 1354 | 1010 | шт. | шт. | 1 | 6 | 6.71 | 0 | 0 | 0 | 0 | 1 | 0 | 6 | 2 | 39008207 | 27 | 0 | 0 | 0 | 0 | 0 | 0 | 0 | 0
31 | 39024477 | 39024462 | 29084600 | 1 | 1 | 1 | 1 | 1-1043-69 |  | Рабочий строитель среднего разряда 4,3 | 1369 | 1013 | чел.-ч | чел.-ч | 1 | 8.09 | 0 | 0 | 0 | 9.71 | 0 | 1 | 1 | 8.09 | 2 | 39024477 | 28 | 0 | 0 | 0 | 0 | 0 | 0 | 0 | 0
31 | 39024478 | 39024462 | 29084573 | 1 | 1 | 1 | 1 | 2-69 |  | Затраты труда машинистов | 608254 | 1013 | чел.час | чел.час | 1 | 0.66 | 0 | 0 | 0 | 0 | 0 | 1 | 2 | 0.66 | 2 | 39024478 | 29 | 0 | 0 | 0 | 0 | 0 | 0 | 0 | 0
31 | 39024479 | 39024462 | 29147601 | 1 | 1 | 1 | 2 | 021141 | ЦЭМ Тверской обл.(редакции 2014), пр. №337/пр, сб.02,поз.1141 | Краны на автомобильном ходу при работе на других видах строительства 10 т | 1368 | 1011 | маш.-ч | маш.-ч | 1 | 0.66 | 0 | 108.45 | 13.03 | 0 | 0 | 1 | 0 | 0.66 | 2 | 39024479 | 30 | 0 | 0 | 0 | 0 | 0 | 0 | 0 | 0
31 | 39024480 | 39024462 | 29149520 | 1 | 1 | 1 | 2 | 400001 | ЦЭМ Тверской обл.(редакции 2014), пр. №337/пр, сб.40,поз.0001 | Автомобили бортовые, грузоподъемность до 5 т | 1368 | 1011 | маш.-ч | маш.-ч | 1 | 0.41 | 0 | 91.62 | 0 | 0 | 0 | 1 | 0 | 0.41 | 2 | 39024480 | 31 | 0 | 0 | 0 | 0 | 0 | 0 | 0 | 0
31 | 39024481 | 39024462 | 29151299 | 1 | 1 | 1 | 3 | 101-0962 | ССЦ Тверской обл. (редакции 2014), пр. № 337/пр, сб.101, поз.0962 | Смазка солидол жировой марки <Ж> | 1348 | 1009 | т | т | 1000 | 3e-05 | 9661.5 | 0 | 0 | 0 | 0 | 1 | 0 | 3e-05 | 2 | 39024481 | 32 | 0 | 0 | 0 | 0 | 0 | 0 | 0 | 0
31 | 39024482 | 39024462 | 29151578 | 1 | 1 | 1 | 3 | 101-1292 | ССЦ Тверской обл. (редакции 2014), пр. № 337/пр, сб.101, поз.1292 | Уайт-спирит | 1348 | 1009 | т | т | 1000 | 0.00012 | 7202.8 | 0 | 0 | 0 | 0 | 1 | 0 | 0.00012 | 2 | 39024482 | 33 | 0 | 0 | 0 | 0 | 0 | 0 | 0 | 0
31 | 39024483 | 39024462 | 29151973 | 1 | 1 | 1 | 3 | 101-1714 | ССЦ Тверской обл. (редакции 2014), пр. № 337/пр, сб.101, поз.1714 | Болты с гайками и шайбами строительные | 1348 | 1009 | т | т | 1000 | 0 | 9824.7 | 0 | 0 | 0 | 1 | 0 | 0 | 0 | 2 | 39024483 | 34 | 0 | 0 | 0 | 0 | 0 | 0 | 0 | 0
31 | 39024484 | 39024462 | 29152014 | 1 | 1 | 1 | 3 | 101-1757 | ССЦ Тверской обл. (редакции 2014), пр. № 337/пр, сб.101, поз.1757 | Ветошь | 1346 | 1009 | кг | кг | 1 | 0.02 | 1.94 | 0 | 0 | 0 | 0 | 1 | 0 | 0.02 | 2 | 39024484 | 35 | 0 | 0 | 0 | 0 | 0 | 0 | 0 | 0
31 | 39024485 | 39024462 | 29152548 | 1 | 1 | 1 | 3 | 101-2349 | ССЦ Тверской обл. (редакции 2014), пр. № 337/пр, сб.101, поз.2349 | Смазка ЗЭС | 1346 | 1009 | кг | кг | 1 | 0.01 | 11 | 0 | 0 | 0 | 0 | 1 | 0 | 0.01 | 2 | 39024485 | 36 | 0 | 0 | 0 | 0 | 0 | 0 | 0 | 0
31 | 39024486 | 39024462 | 29157975 | 1 | 1 | 1 | 3 | 101-9341 | ССЦ Тверской обл. (редакции 2014), пр. № 337/пр, сб.101, поз.9341 | Сталь стержневая диаметром до 10 мм | 1348 | 1009 | т | т | 1000 | 0 | 0 | 0 | 0 | 0 | 1 | 0 | 0 | 0 | 2 | 39024486 | 37 | 0 | 0 | 0 | 0 | 0 | 0 | 0 | 0
31 | 39024487 | 39024462 | 29164328 | 1 | 1 | 1 | 3 | 110-9030 | ССЦ Тверской обл. (редакции 2014), пр. № 337/пр, сб.110, поз.9030 | Изоляторы штыревые | 1354 | 1010 | шт. | шт. | 1 | 0 | 0 | 0 | 0 | 0 | 1 | 0 | 0 | 0 | 2 | 39024487 | 38 | 0 | 0 | 0 | 0 | 0 | 0 | 0 | 0
31 | 39024488 | 39024462 | 29164668 | 1 | 1 | 1 | 3 | 113-0079 | ССЦ Тверской обл. (редакции 2014), пр. № 337/пр, сб.113, поз.0079 | Лак БТ-577 | 1348 | 1009 | т | т | 1000 | 0.0001 | 10324.47 | 0 | 0 | 0 | 0 | 1 | 0 | 0.0001 | 2 | 39024488 | 39 | 0 | 0 | 0 | 0 | 0 | 0 | 0 | 0
31 | 39024489 | 39024462 | 29171745 | 1 | 1 | 1 | 3 | 201-9261 | ССЦ Тверской обл. (редакции 2014), пр. № 337/пр, сб.201, поз.9261 | Детали крепления стальные | 1346 | 1009 | кг | кг | 1 | 0 | 0 | 0 | 0 | 0 | 1 | 0 | 0 | 0 | 2 | 39024489 | 40 | 0 | 0 | 0 | 0 | 0 | 0 | 0 | 0
31 | 39024490 | 39024462 | 29171746 | 1 | 1 | 1 | 3 | 201-9266 | ССЦ Тверской обл. (редакции 2014), пр. № 337/пр, сб.201, поз.9266 | Хомуты стальные | 1346 | 1009 | кг | кг | 1 | 0 | 0 | 0 | 0 | 0 | 1 | 0 | 0 | 0 | 2 | 39024490 | 41 | 0 | 0 | 0 | 0 | 0 | 0 | 0 | 0
31 | 39024491 | 39024462 | 29200872 | 1 | 1 | 1 | 3 | 502-9079 | ССЦ Тверской обл. (редакции 2014), пр. № 337/пр, сб.502, поз.9079 | Провода неизолированные | 1348 | 1009 | т | т | 1000 | 0 | 0 | 0 | 0 | 0 | 1 | 0 | 0 | 0 | 2 | 39024491 | 42 | 0 | 0 | 0 | 0 | 0 | 0 | 0 | 0
66 | 39008230 | 39008226 | 29084659 | 1 | 1 | 1 | 1 | 0-3304-69 |  | Электромонтажник-наладчик 4 разряда | 1369 | 1013 | чел.-ч | чел.-ч | 1 | 1.08 | 0 | 0 | 0 | 9.29 | 0 | 1 | 1 | 1.08 | 2 | 39008227 | 43 | 0 | 0 | 0 | 0 | 0 | 0 | 0 | 0
66 | 39008231 | 39008226 | 29084658 | 1 | 1 | 1 | 1 | 2-0022-69 |  | Инженер по наладке и испытаниям II категории | 1369 | 1013 | чел.-ч | чел.-ч | 1 | 3.24 | 0 | 0 | 0 | 13.6 | 0 | 1 | 1 | 3.24 | 2 | 39008228 | 44 | 0 | 0 | 0 | 0 | 0 | 0 | 0 | 0
66 | 39008232 | 39008226 | 29084657 | 1 | 1 | 1 | 1 | 3-0022-69 |  | Техник по наладке и испытаниям II категории | 1369 | 1013 | чел.-ч | чел.-ч | 1 | 1.08 | 0 | 0 | 0 | 8.85 | 0 | 1 | 1 | 1.08 | 2 | 39008229 | 45 | 0 | 0 | 0 | 0 | 0 | 0 | 0 | 0