## 33_лот_(льготники) Общий (hidden)
|  | Лот № 33 ЛЬГОТНИКИ |  |  | 1 | 3 | 4 | [8 empty] | 41037.708
Номер (а) договор(ов) ТП | Номер (а) договор(ов) ТП в SAPе | Сумма по договору ТП, руб. без НДС | Заявитель | Район | Адрес объекта | Общие обязательства "КЭ" по тех. присоединению | Общие обязательства "КЭ" по тарифу на передачу э/э | Наименование работ | Кол-во | Стоимость |  | ПИР | СМР | Оборуд | Прочие | ИТОГО |  | Инвентарный номер | Монтаж ячейки 10 (6 ) кВ, шт. | Реконструкция ячейки 10 (6) кВ | Монтаж приборов учета с организацией АСКУЭ | Строительство ВЛ-10 (6) кВ, км |  | Строительство ВЛЗ-10 (6) кВ, км | Реконструкция ВЛ-10 (6) кВ, км | монтаж разъединителя 10 (6) кВ, шт. |  | Строительство КЛ-10 (6) кВ, км | Строительство КЛ-0,4 кВ, км |  | Строительство КЛ-10 (6) кВ, км |  | Монтаж ТП 10 (6)/0,4 кВ |  | Монтаж учёта в ТП 10 (6)/0,4 кВ, шт. |  | Монтаж ВРУ-0,4 кВ | Монтаж РП-10 кВ | Реконструкция ТП 10 (6)/0,4 кВ |  | Строительство ВЛИ-0,4 кВ, км |  | Реконструкция ВЛ-0,4 кВ со строительством ВЛИ-0,4 кВ, км | Реконструкция ВЛ-0,4 кВ с монтажем дополнительного провода, км |  | Реконструкция ВЛ-0,4 кВ с монтажем 2-х дополнительных проводов, км |  | Реконструкция ВЛ-0,4 кВ с монтажем 4-х дополнительныхпроводов, км | Предварительная стоимость, т.р., без НДС | Срок выполнения работ | Примечание
В-2527/1636-ОРЗТП/2014 | 40919422 | 466.1 | 33 Горбачев Дмитрий Васильевич | ГоРЭС | Курская обл., Горшеченский р-н, с. Вислое, ул.Светлая | строительство ответвления протяженностью 0,108 км от опоры № 1-2 существующей ВЛ-0,4 кВ № 2 (инв. № 634) до границы земельного участка заявителя, с увеличением протяженности существующей ВЛ-0,4 кВ (марку и сечение провода, протяженность уточнить при проектировании) | реконструкция существующей ВЛ-0,4 кВ № 2 в части монтажа двух дополнительных проводов на участке протяженностью 0,08 км по трассе (марку и сечение провода и объем реконструкции уточнить при проектировании) – за счет средств тарифа на передачу электроэнергии | Строительство ВЛИ-0,4 кВ, км, Реконструкция ВЛ-0,4 кВ с монтажем 2-х дополнительных проводов, км, | 0.188 | 122.136 | 0 | 9.7709 | 105.9048 | 0 | 6.4603 | 122.136 | 122.136 | ВЛ-0,4 кВ № 2 (инв. № 634) | [22 empty] | 0.108 | 100.44 |  |  |  | 0.08 | 21.696 |  | 122.136 | 2014-12-30 |  | 0
[8 empty] | Строительство ВЛИ-0,4 кВ, км | 0.108 | 100.44 |  | 8.0352 | 86.3784 | 0 | 6.0264 | 100.44
[8 empty] | Реконструкция ВЛ-0,4 кВ с монтажем 2-х дополнительных проводов, км | 0.08 | 21.696 |  | 1.7357 | 19.5264 | 0 | 0.43392 | 21.696
З-2079/1538-ОРЗТП/2014 | 40887378 | 466.1 | 33 Калуцкий Роман Фатихович | КуРЭС | Курская обл., Курчатовский р-он, с. Успенка, кад :46:12:020101:191 | строительство отпайки от опоры №7 ВЛ-0,4 кВ №2 до границы земельного участка заявителя протяженностью 0,09 км с увеличением протяженности существующей ВЛ-0,4 кВ (точку врезки, марку и сечение провода, протяженность уточнить при проектировании). |  | Строительство ВЛИ-0,4 кВ, км |  | 83.7 | 0 | 6.696 | 71.982 | 0 | 5.022 | 83.7 | 83.7 | [23 empty] | 0.09 | 83.7 | [6 empty] | 83.7 | 2014-10-11 |  | 0
[8 empty] | Строительство ВЛИ-0,4 кВ, км | 0.09 | 83.7 |  | 6.696 | 71.982 | 0 | 5.022 | 83.7
З-2087/1522-ОРЗТП/2014 | 40891699 | 466.1 | 33 Ночвин Валерий Алексеевич | РРЭС | Курская обл Рыльский р-н Березниковский СС | строительство ВЛ-0,4 кВ протяженнсотью 0,01 км от проектируемой тТП-10/0,4 кВ до границы земельного участка заявителя | строительство ответслвения протяженностью 0,3 км от опоры №141 существующей ВЛ-10 кВ №21401 до проектируемой ТП-10/0,4 кВ, с увеличением протяженности существующей ВЛ-10 кВ - за счет средств тарифа на передачу ээ; строительство ТП-10/0,4 кВ с силовым трансформатором мощностью 25 кВА - за счет средств тарифа на передачу ээ | Строительство ВЛ-10 (6) кВ, км, монтаж разъединителя 10 (6) кВ, шт., Монтаж ТП 10 (6)/0,4 кВ, Монтаж учёта в ТП 10 (6)/0,4 кВ, шт., Строительство ВЛИ-0,4 кВ, км, |  | 546.8 | 0 | 34.974 | 317.778 | 182.47 | 11.578 | 546.8 | 546.8 |  |  |  |  | 0.3 | 288 |  |  | 1 | 53.34 | [5 empty] | СТП 63 кВА | 183.66 | 1 | 12.5 |  |  |  |  | 0.01 | 9.3 | [6 empty] | 546.8 | 2014-12-18 |  | 0
[8 empty] | Строительство ВЛ-10 (6) кВ, км | 0.3 | 288 |  | 23.04 | 256.32 | 0 | 8.64 | 288 | [32 empty] | 0
[8 empty] | монтаж разъединителя 10 (6) кВ, шт. | 1 | 53.34 |  | 3.91 | 10.51 | 38.39 | 0.53 | 53.34 | [32 empty] | 0
[8 empty] | Монтаж ТП 10 (6)/0,4 кВ | СТП 63 кВА | 183.66 |  | 6.53 | 41.42 | 133.96 | 1.75 | 183.66 | [32 empty] | 0
[8 empty] | Монтаж учёта в ТП 10 (6)/0,4 кВ, шт. | 1 | 12.5 |  | 0.75 | 1.53 | 10.12 | 0.1 | 12.5 | [32 empty] | 0
[8 empty] | Строительство ВЛИ-0,4 кВ, км | 0.01 | 9.3 |  | 0.744 | 7.998 | 0 | 0.558 | 9.3 | [32 empty] | 0
З-2122/1539-ОРЗТП/2014 | 40900740 | 466.1 | 33 Дмитриева Ольга Николаевна | КуРЭС | Курская обл., Курчатовский р-он, снт "Энергетик", ул. 4, уч. 1 | строительство ВЛ-0,4 кВ от ТП-10/0,4 кВ №2/100 до границы земельного участка заявителя протяженностью 0,18 км (марку и сечение провода, протяженность уточнить при проектировании) - /аналогично техническим условиям З-1745/. | [42 empty] | 0 | 2014-10-24 | Объем строительства включен в З-1745 и З-1753 (Лот № 22 льготники ЗЭС) | 0
З-2124/1521-ОРЗТП/2014 | 40901527 | 466.1 | 33 Леонова Жанна Александровна | КуРЭС | Курская обл., Курчатовский р-он, снт "Энергетик", ул.7, уч. 11 | строительство отпайки ВЛ-0,4 кВ от опоры №14 ВЛ-0,4 кВ №1 до границы земельного участка заявителя протяженностью 0,23 км (марку и сечение провода, протяженность уточнить при проектировании). |  | Строительство ВЛИ-0,4 кВ, км | 0.23 | 213.9 |  | 17.112 | 183.954 | 0 | 12.834 | 213.9 | 213.9 | [23 empty] | 0.23 | 213.9 | [6 empty] | 213.9 | 2014-10-23 |  | 0
[8 empty] | Строительство ВЛИ-0,4 кВ, км | 0.23 | 213.9 |  | 17.112 | 183.954 | 0 | 12.834 | 213.9 | [32 empty] | 0
З-2152/1523-ОРЗТП/2014 | 40908529 | 466.1 | 33 Мамаримов Тахир Абдакадырович | РРЭС | Курская облг. Рыльск ул.Первопроходцев д24 | строительство ответвления протяженностью 0,2 км. От опоры ВЛ-0,4 кВ №2, построенного по договору З-1658 |  | Строительство ВЛИ-0,4 кВ, км | 0.2 | 186 | 0 | 14.88 | 159.96 | 0 | 11.16 | 186 | 186 | [23 empty] | 0.2 | 186 | [6 empty] | 186 | 2014-10-23 |  | 0
[8 empty] | Строительство ВЛИ-0,4 кВ, км | 0.2 | 186 |  | 14.88 | 159.96 | 0 | 11.16 | 186 | [32 empty] | 0
С-2036/1541-ОРЗТП/2014 | 40878750 | 466.1 | 33 Кузнецова Нина Михайловна | ЖРЭС | Курская обл., Железногорский р-н,с/с Разветьевский,с. Разветье,ул. Цветочная,уч. 2/81 | строительство ВЛ-0,4 кВ протяженностью 0,1 км от проектируемой ТП-10/0,4 кВ до границы земельного участка заявителя (марку и сечение провода, протяженность уточнить при проектировании) | строительство ответвления протяженностью 0,02 км от опоры существующей ВЛ-10 кВ № 2.6.13 до проектируемой ТП-10/0,4 кВ с увеличением протяженности существующей ВЛ-10 кВ (точку врезки, марку и сечение провода, протяженность уточнить при проектировании) – за счет средств тарифа на передачу электроэнергии строительство ТП-10/0,4 кВ с силовым трансформатором мощностью 63 кВА (тип ТП, тип и мощность силового трансформатора уточнить при проектировании, схему соединений РУ-10 кВ и РУ-0,4 кВ, количество и параметры оборудования определить проектом) – за счет средств тарифа на передачу электроэнергии. | Строительство ВЛ-10 (6) кВ, км, монтаж разъединителя 10 (6) кВ, шт., Монтаж ТП 10 (6)/0,4 кВ, Монтаж учёта в ТП 10 (6)/0,4 кВ, шт., Строительство ВЛИ-0,4 кВ, км, |  | 361.7 | 0 | 20.166 | 150.528 | 182.47 | 8.536 | 361.7 | 361.7 |  |  |  |  | 0.02 | 19.2 |  |  | 1 | 53.34 | [5 empty] | СТП 63 кВА | 183.66 | 1 | 12.5 |  |  |  |  | 0.1 | 93 | [6 empty] | 361.7 | 2014-12-24 |  | 0
[8 empty] | Строительство ВЛ-10 (6) кВ, км | 0.02 | 19.2 |  | 1.536 | 17.088 | 0 | 0.576 | 19.2 | [32 empty] | 0
[8 empty] | монтаж разъединителя 10 (6) кВ, шт. | 1 | 53.34 |  | 3.91 | 10.51 | 38.39 | 0.53 | 53.34 | [32 empty] | 0
[8 empty] | Монтаж ТП 10 (6)/0,4 кВ | СТП 63 кВА | 183.66 |  | 6.53 | 41.42 | 133.96 | 1.75 | 183.66 | [32 empty] | 0
[8 empty] | Монтаж учёта в ТП 10 (6)/0,4 кВ, шт. | 1 | 12.5 |  | 0.75 | 1.53 | 10.12 | 0.1 | 12.5 | [32 empty] | 0
[8 empty] | Строительство ВЛИ-0,4 кВ, км, | 0.1 | 93 |  | 7.44 | 79.98 | 0 | 5.58 | 93 | [32 empty] | 0
С-2090/0986-ОРЗТП/2014 | 40887975 | 466.1 | 33 Черных Наталья Сергеевна | ЖРЭС | Курская обл., Железногорский р-н,с/с Разветьевский,с. Разветье, квартал " Заозерье" | строительство ответвления протяженностью 0,17 км от опоры существующей ВЛ-0,4 кВ № 1 до границы земельного участка заявителя с увеличением протяженности существующей ВЛ-0,4 кВ (марку и сечение провода, протяженность уточнить при проектировании). | [25 empty] | 0.17 | [8 empty] | 0.17 | [7 empty] | 0 | 2014-09-05 |  | 0
С-2107/1401-ОРЗТП/2014 | 40890497 | 466.1 | 33 Титов Геннадий Александрович | ЖРЭС | Курская обл., Железногорский р-н,с. Разветье ,квартал "Заозерье", | строительство ВЛ-0,4 кВ протяженностью 0,18 км от проектируемой ТП-10/0,4 кВ до границы земельного участка заявителя (марку и сечение провода, протяженность уточнить при проектировании) – в том числе 0,18 км по техническим условиям С-2113 | строительство ответвления протяженностью 0,5 км от опоры существующей ВЛ-10 кВ № 2.6.19 до проектируемой ТП-10/0,4 кВ с увеличением протяженности существующей ВЛ-10 кВ (точку врезки, марку и сечение провода, протяженность уточнить при проектировании) – за счет средств тарифа на передачу электроэнергии по техническим условиям С-2026; строительство ТП-10/0,4 кВ с силовым трансформатором мощностью 250 кВА (тип ТП, тип и мощность силового трансформатора уточнить при проектировании, схему соединений РУ-10 кВ и РУ-0,4 кВ, количество и параметры оборудования определить проектом) – за счет средств тарифа на передачу электроэнергии по техническим условиям С-2026, с учетом технических условий С-2038, С-2105, С-2106, С-2107, С-2109, С-2113 | [41 empty] | 0 | 2014-12-10 | Объем строительства включен в С-2026 и С-2033 (Лот № 29 льготники СЭС); С-2113 (Лот № 30 льготники СЭС). | 0
С-2131/1502-ОРЗТП/2014 | 40893291 | 466.1 | 33 Иванова Анна Никитична | ЖРЭС | Курская обл., Железногорский р-н,снт "Городские сады" | строительство ответвления протяженностью 0,1 км от опоры существующей ВЛ-0,4 кВ № 1 (инв. № 12013360-00) до границы земельного участка заявителя, с увеличением протяженности существующей ВЛ-0,4 кВ (марку и сечение провода, протяженность уточнить при проектировании) |  | Строительство ВЛИ-0,4 кВ, км |  | 93 | 0 | 7.44 | 79.98 | 0 | 5.58 | 93 | 93 | ВЛ-0,4 кВ № 1 (инв. № 12013360-00) | [22 empty] | 0.1 | 93 | [6 empty] | 93 | 2014-10-20 |  | 0
[8 empty] | Строительство ВЛИ-0,4 кВ, км | 0.1 | 93 |  | 7.44 | 79.98 | 0 | 5.58 | 93 | [32 empty] | 0
С-2137/1553-ОРЗТП/2014 | 40893324 | 466.1 | 33 Шаповалов Сергей Петрович | ЖРЭС | Курская обл.,Железногорский р-н.,с. Веретенино,ул. Садовая,дом 39 | строительство ответвления протяженностью 0,03 км от опоры существующей ВЛ-0,4 кВ № 1 (инв. № 12010508) до границы земельного участка заявителя, с увеличением протяженности существующей ВЛ-0,4 кВ (марку и сечение провода, протяженность уточнить при проектировании) |  | Строительство ВЛИ-0,4 кВ, км |  | 27.9 | 0 | 2.232 | 23.994 | 0 | 1.674 | 27.9 | 27.9 | ВЛ-0,4 кВ № 1 (инв. № 12010508) | [22 empty] | 0.03 | 27.9 | [6 empty] | 27.9 | 2014-10-24 |  | 0
[8 empty] | Строительство ВЛИ-0,4 кВ, км | 0.03 | 27.9 |  | 2.232 | 23.994 | 0 | 1.674 | 27.9 | [32 empty] | 0
С-2155/1501-ОРЗТП/2014 | 40900792 | 466.1 | 33 Гайн Константин Эдуардович | ЖРЭС | Курская обл., Железногорский р-н,д. Воропаево | строительство ответвления протяженностью 0,2 км от опоры существующей ВЛ-0,4 кВ № 1 (инв.№ 30315075210) до границы земельного участка заявителя (марку и сечение провода, протяженность уточнить при проектировании) |  | Строительство ВЛИ-0,4 кВ, км |  | 186 | 0 | 14.88 | 159.96 | 0 | 11.16 | 186 | 186 | ВЛ-0,4 кВ № 1 (инв.№ 30315075210) | [22 empty] | 0.2 | 186 | [6 empty] | 186 | 2014-10-20 |  | 0
[8 empty] | Строительство ВЛИ-0,4 кВ, км | 0.2 | 186 |  | 14.88 | 159.96 | 0 | 11.16 | 186 | [32 empty] | 0
С-2160/1633-ОРЗТП/2014 | 40903285 | 466.1 | 33 Белецкий Константин Юрьевич | ЖРЭС | Курская обл., Железногорский р-н,с. Разветье | строительство ВЛ-0,4 кВ протяженностью 0,35 км от проектируемой ТП-10/0,4 кВ до границы земельного участка заявителя (марку и сечение провода, протяженность уточнить при проектировании) | строительство ответвления протяженностью 0,5 км от опоры существующей ВЛ-10 кВ № 12 (инв. № 303150760302) до проектируемой ТП-10/0,4 кВ (марку и сечение провода, протяженность уточнить при проектировании) – за счет средств тарифа на передачу электроэнергии по техническим условиям С-1694; замена ТП-10/0,4 кВ с силовым трансформатором мощностью 40 кВА (построенной по договору С-1694) на ТП-10/0,4 кВ с силовым трансформатором мощностью 100 кВА и возможностью установки трансформатора большей мощности (тип ТП, тип и мощность силового трансформатора уточнить при проектировании, схему соединений РУ-10 кВ и РУ-0,4 кВ, количество и параметры оборудования определить проектом) – за счет средств тарифа на передачу электроэнергии. | Строительство ВЛИ-0,4 кВ, км |  | 325.5 | 0 | 26.04 | 279.93 | 0 | 19.53 | 325.5 | 325.5 | ВЛ-10 кВ № 12 (инв. № 303150760302) | [22 empty] | 0.35 | 325.5 | [6 empty] | 325.5 | 2014-12-30 | Остальной объем строительства включен в С-1694 (Лот № 20 СЭС); С-2158,С-2159,С-2163 (Лот № 32 льготники СЭС) | 0
[8 empty] | Строительство ВЛИ-0,4 кВ, км | 0.35 | 325.5 |  | 26.04 | 279.93 | 0 | 19.53 | 325.5 | [32 empty] | 0
С-2162/1561-ОРЗТП/2014 | 40905028 | 466.1 | 33 Обухов Виктор Васильевич | ДРЭС | Курская обл., Дмитриевский район, п.Красная Дубрава | строительство ответвления протяженностью 0,03 км от опоры № 33 существующей ВЛ-0,4 кВ № 1 до границы земельного участка заявителя, с увеличением протяженности существующей ВЛ-0,4 кВ (марку и сечение провода, протяженность уточнить при проектировании) |  | Строительство ВЛИ-0,4 кВ, км |  | 27.9 | 0 | 2.232 | 23.994 | 0 | 1.674 | 27.9 | 27.9 | [23 empty] | 0.03 | 27.9 | [6 empty] | 27.9 | 2014-10-19 |  | 0
[8 empty] | Строительство ВЛИ-0,4 кВ, км | 0.03 | 27.9 |  | 2.232 | 23.994 | 0 | 1.674 | 27.9 | [32 empty] | 0
С-2171/1440-ОРЗТП/2014 | 40908000 | 466.1 | 33 Конотопская Людмила Ивановна | ЖРЭС | Курская обл., Железногорский р-н, снт "Горняк",зона "Ивановские" | строительство ответвления протяженностью 0,25 км от опоры существующей ВЛ-0,4 кВ № 2 до границы земельного участка заявителя с увеличением протяженности существующей ВЛ-0,4 кВ (точку врезки, марку и сечение провода, протяженность уточнить при проектировании) – в том числе 0,25 км по техническим условиям С-2076 | [42 empty] | 0 | 2014-10-16 | Объем строительства включен в С-2076 (Лот № 30 льготники СЭС) | 0
С-2172/1419-ОРЗТП/2014 | 40908028 | 466.1 | 33 Гришина Вера Анатольевна | ЖРЭС | Курская обл., г.Железногорск,снт "Горняк", зона "Шахтер" | строительство ВЛ-0,4 кВ от ТП-10/0,4 кВ №032/40 до границы земельного участка заявителя протяженностью 0,28 км (марку и сечение провода, протяженность уточнить при проектировании) – в том числе 0,12 км по техническим условиям С-1856 |  | Строительство ВЛИ-0,4 кВ, км |  | 148.8 | 0 | 11.904 | 127.968 | 0 | 8.928 | 148.8 | 148.8 | [23 empty] | 0.16 | 148.8 | [6 empty] | 148.8 | 2014-10-11 | Остальной объем строительства включен в С-1856 (Лот № 25 льготники). | 0
[8 empty] | Строительство ВЛИ-0,4 кВ, км | 0.16 | 148.8 |  | 11.904 | 127.968 | 0 | 8.928 | 148.8 | [32 empty] | 0
С-2183/1635-ОРЗТП/2014 | 40914137 | 466.1 | 33 Мерзлякова Раиса Максимовна | ЖРЭС | Курская обл., ,г.Железногорск, с/о"Городские сады",зона "Студенок 2",садовый домик № 102а | строительство ответвления протяженностью 0,05 км от проектируемого в рамках договора С-2180 участка существующей ВЛ-0,4 кВ № 2 до границы земельного участка заявителя, с увеличением протяженности существующей ВЛ-0,4 кВ (марку и сечение провода, протяженность уточнить при проектировании). |  | Строительство ВЛИ-0,4 кВ, км |  | 46.5 | 0 | 3.72 | 39.99 | 0 | 2.79 | 46.5 | 46.5 | [23 empty] | 0.05 | 46.5 | [6 empty] | 46.5 | 2014-10-30 |  | 0
[8 empty] | Строительство ВЛИ-0,4 кВ, км | 0.05 | 46.5 |  | 3.72 | 39.99 | 0 | 2.79 | 46.5 | [32 empty] | 0
С-2184/1439-ОРЗТП/2014 | 40913870 | 466.1 | 33 Амелина Татьяна Федоровна | ЖРЭС | Курская обл., Железногорский р-н,д. Студенок,с/с Студенокский,уч.№ 114 | строительство ответвления протяженностью 0,06 км от опоры существующей ВЛ-0,4 кВ № 2 (инв. № 31145400) до границы земельного участка заявителя, с увеличением протяженности существующей ВЛ-0,4 кВ (марку и сечение провода, протяженность уточнить при проектировании) |  | Строительство ВЛИ-0,4 кВ, км |  | 55.8 | 0 | 4.464 | 47.988 | 0 | 3.348 | 55.8 | 55.8 | ВЛ-0,4 кВ № 2 (инв. № 31145400) | [22 empty] | 0.06 | 55.8 | [6 empty] | 55.8 | 2014-10-16 |  | 0
[8 empty] | Строительство ВЛИ-0,4 кВ, км | 0.06 | 55.8 |  | 4.464 | 47.988 | 0 | 3.348 | 55.8 | [32 empty] | 0
С-2185/1615-ОРЗТП/2014 | 40914155 | 466.1 | 33 Агеев Алексей Николаевич | ЖРЭС | Курская обл., Железногорский р-н,Разветьевский с/с | строительство ВЛ-0,4 кВ протяженностью 0,63 км от проектируемой ТП-10/0,4 кВ до границы земельного участка заявителя (марку и сечение провода, протяженность уточнить при проектировании) – в том числе 0,63 км по техническим условиям С-1820 | строительство ответвления от существующей ВЛ-10 кВ № 2.6.5 протяженностью 0,01 км с увеличением протяженности существующей ВЛ-10 кВ (точку врезки определить при проектировании) до проектируемой ТП-10/0,4 кВ (марку и сечение провода, протяженность уточнить при проектировании) – за счет средств тарифа на передачу электроэнергии по техническим условиям С-1707; строительство ТП-10/0,4 кВ с силовым трансформатором мощностью 40 кВА (тип ТП, тип и мощность силового трансформатора уточнить при проектировании, схему соединений РУ-10 кВ и РУ-0,4 кВ, количество и параметры оборудования определить проектом) – за счет средств тарифа на передачу электроэнергии по техническим условиям С-1707. | [41 empty] | 0 | 2014-12-27 | Объем строительства включен в С-1707 (лот № 20 СЭС); С-1820 (Лот № 23-24 льготники СЭС) | 0
С-2186/1540-ОРЗТП/2014 | 40916572 | 466.1 | 33 Сапегина Наталья Александровна | ЖРЭС | Курская обл., г.Железногорск,снт Горняк,зона Шахтер,уч.№ 173/4 | строительство ответвления протяженностью 0,04 км от опоры существующей ВЛ-0,4 кВ № 1 (инв. № 12013491-00) до границы земельного участка заявителя, с увеличением протяженности существующей ВЛ-0,4 кВ (точку врезки, марку и сечение провода, протяженность определить при проектировании) | : реконструкция ТП-6/0,4 кВ № 032/40 в части замены силового трансформатора на трансформатор мощностью 63 кВА (объем реконструкции уточнить при проектировании) – за счет средств тарифа на передачу электроэнергии | Реконструкция ТП 10 (6)/0,4 кВ, Строительство ВЛИ-0,4 кВ, км |  | 167.78 | 0 | 8.866 | 68.072 | 87.09 | 3.752 | 167.78 | 167.78 | ВЛ-0,4 кВ № 1 (инв. № 12013491-00) | [20 empty] | Замена тр-ра 40 кВА на 63 кВА (с заменой автоматических выключателей, предохранителей, ТТ) | 130.58 | 0.04 | 37.2 | [6 empty] | 167.78 | 2014-12-23 |  | 0
[8 empty] | Реконструкция ТП 10 (6)/0,4 кВ | Замена тр-ра 40 кВА на 63 кВА (с заменой автоматических выключателей, предохранителей, ТТ) | 130.58 |  | 5.89 | 36.08 | 87.09 | 1.52 | 130.58 | [32 empty] | 0
[8 empty] | Строительство ВЛИ-0,4 кВ, км | 0.04 | 37.2 |  | 2.976 | 31.992 | 0 | 2.232 | 37.2 | [32 empty] | 0
С-2187/1472-ОРЗТП/2014 | 40913919 | 466.1 | 33 Акбиров Ильгизар Хайрутдинович | ЖРЭС | Курская обл., г.Железногорск,с/о Шахтер,уч. №213/4 | строительство ответвления протяженностью 0,41 км от опоры существующей ВЛ-0,4 кВ № 3 до границы земельного участка заявителя с увеличением протяженности существующей ВЛ-0,4 кВ (точку врезки, марку и сечение провода, протяженность определить при проектировании) – в том числе 0,41 км по техническим условиям С-2094 | [42 empty] | 0 | 2014-10-17 | Объем строительства включен в С-2094 (Лот № 30 льготники СЭС). | 0
С-2189/1542-ОРЗТП/2014 | 40914927 | 466.1 | 33 Кобзева Татьяна Геннадьевна | ЖРЭС | Курская обл., г.Железногорск,снт"Горняк",зона "Шахтер",уч. №106/4 | строительство ответвления протяженностью 0,26 км от опоры существующей ВЛ-0,4 кВ № 1 (инв. № 12013491-00) до границы земельного участка заявителя, с увеличением протяженности существующей ВЛ-0,4 кВ (точку врезки, марку и сечение провода, протяженность определить при проектировании). |  | Строительство ВЛИ-0,4 кВ, км |  | 241.8 | 0 | 19.344 | 207.948 | 0 | 14.508 | 241.8 | 241.8 | ВЛ-0,4 кВ № 1 (инв. № 12013491-00) | [22 empty] | 0.26 | 241.8 | [6 empty] | 241.8 | 2014-10-24 |  | 0
[8 empty] | Строительство ВЛИ-0,4 кВ, км | 0.26 | 241.8 |  | 19.344 | 207.948 | 0 | 14.508 | 241.8 | [32 empty] | 0
С-2193/1524-ОРЗТП/2014 | 40916653 | 466.1 | 33 Фомин Александр Сергеевич | ЖРЭС | Курская обл., Железногорский р-н,с. Разветье,ул. Молодежная,уч. №20 | строительство ВЛ-0,4 кВ протяженностью 0,25 км от проектируемой ТП-10/0,4 кВ до границы земельного участка заявителя (марку и сечение провода, протяженность уточнить при проектировании) – в том числе 0,25 км по техническим условиям С-2109 | строительство ответвления протяженностью 0,5 км от опоры существующей ВЛ-10 кВ № 2.6.19 до проектируемой ТП-10/0,4 кВ с увеличением протяженности существующей ВЛ-10 кВ (точку врезки, марку и сечение провода, протяженность уточнить при проектировании) – за счет средств тарифа на передачу электроэнергии по техническим условиям С-2026; строительство ТП-10/0,4 кВ с силовым трансформатором мощностью 250 кВА (тип ТП, тип и мощность силового трансформатора уточнить при проектировании, схему соединений РУ-10 кВ и РУ-0,4 кВ, количество и параметры оборудования определить проектом) – за счет средств тарифа на передачу электроэнергии по техническим условиям С-2026, с учетом технических условий С-2038, С-2105, С-2106, С-2107, С-2109, С-2113. | [41 empty] | 0 | 2014-12-23 | Объем строительства включен в С-2026 и С-2033 (Лот № 29 льготники СЭС); С-2109 (Лот № 31 льготники СЭС). | 0
С-2195/1600-ОРЗТП/2014 | 40916745 | 466.1 | 33 Покровский Вячеслав Федорович | ЖРЭС | Курская обл., Железногорский р-н,с. Разветье,квартол " Заозерье",уч 19 | строительство ВЛ-0,4 кВ протяженностью 0,3 км от проектируемой ТП-10/0,4 кВ до границы земельного участка заявителя (марку и сечение провода, протяженность уточнить при проектировании) – в том числе 0,3 км по техническим условиям С-2038 | строительство ответвления протяженностью 0,5 км от опоры существующей ВЛ-10 кВ № 2.6.19 до проектируемой ТП-10/0,4 кВ с увеличением протяженности существующей ВЛ-10 кВ (точку врезки, марку и сечение провода, протяженность уточнить при проектировании) – за счет средств тарифа на передачу электроэнергии по техническим условиям С-2026; строительство ТП-10/0,4 кВ с силовым трансформатором мощностью 63 кВА (тип ТП, тип и мощность силового трансформатора уточнить при проектировании, схему соединений РУ-10 кВ и РУ-0,4 кВ, количество и параметры оборудования определить проектом) – за счет средств тарифа на передачу электроэнергии по техническим условиям С-2026. | [41 empty] | 0 | 2014-12-27 | Объем строительства включен в С-2026 (Лот № 29 льготники СЭС); С-2038 (Лот № 30 льготники СЭС). | 0
С-2196/1601-ОРЗТП/2014 | 40916775 | 466.1 | 33 Квасов Петр Иванович | ЖРЭС | Курская обл., Железногорский р-н,С. Разветье | строительство ответвления протяженностью 0,08 км от опоры существующей ВЛ-0,4 кВ № 3 (инв. № 31154400) до границы земельного участка заявителя, с увеличением протяженности существующей ВЛ-0,4 кВ (марку и сечение провода, протяженность уточнить при проектировании). |  | Строительство ВЛИ-0,4 кВ, км |  | 74.4 | 0 | 5.952 | 63.984 | 0 | 4.464 | 74.4 | 74.4 | ВЛ-0,4 кВ № 3 (инв. № 31154400) | [22 empty] | 0.08 | 74.4 | [6 empty] | 74.4 | 2014-10-27 |  | 0
С-2197/1588-ОРЗТП/2014 | 40917169 | 466.1 | 33 Филиппов Валерий Фёдорович | ЖРЭС | Курская обл., Железногорский р-н,с. Разветье | строительство ответвления протяженностью 0,08 км от опоры существующей ВЛ-0,4 кВ № 3 (инв. № 31154400) до границы земельного участка заявителя, с увеличением протяженности существующей ВЛ-0,4 кВ (марку и сечение провода, протяженность уточнить при проектировании) – в том числе 0,08 км по техническим условиям С-2196. | [11 empty] | ВЛ-0,4 кВ № 3 (инв. № 31154400) | [31 empty] | 2014-10-26 |  | 0
[8 empty] | Строительство ВЛИ-0,4 кВ, км | 0.08 | 74.4 |  | 5.952 | 63.984 | 0 | 4.464 | 74.4 | [32 empty] | 0
Ц-7605/1631-ОРЗТП/2014 | 40854372 | 466.1 | 33 Кононов Владимир Викторович | ОРЭС | Курская обл., Октябрьский р-н.,д.Ванина , ул.Студеная, д.3-а. | строительство ответвления протяженностью 0,1 км от опоры № 41 ВЛ-0,4 кВ № 1 до границы земельного участка заявителя с увеличением протяженности существующей ВЛ-0,4 кВ (точку врезки, марку и сечение провода, протяженность утончить при проектировании). |  | Строительство ВЛИ-0,4 кВ, км |  | 93 | 0 | 7.44 | 79.98 | 0 | 5.58 | 93 | 93 | [23 empty] | 0.1 | 93 | [6 empty] | 93 | 2014-10-29 |  | 0
|  |  | 80 | [6 empty] | 0 |  | 0 | 0 | 0 | 0 | 0 | [32 empty] | 0 |  |  | 0
[8 empty] | Строительство ВЛИ-0,4 кВ, км | 0.1 | 93 |  | 7.44 | 79.98 | 0 | 5.58 | 93 | [32 empty] | 0
Ц-7802/1453-ОРЗТП/2014 | 40878668 | 466.1 | 33 Хонькин Михаил Михайлович | ЦРЭС | г.Курск, ул.50 лет Октября - ул.Дмитриевская | строительство КЛ-0,4 кВ протяженностью 0,1 км от РУ-0,4 кВ РТП-10/0,4 кВ № 14 до ВРУ-0,4 кВ объекта заявителя, расположенного не далее 25 м от границы земельного участка (марку и сечение кабеля, протяженность уточнить при проектировании) | монтаж дополнительного коммутационного аппарата отходящей КЛ-0,4 кВ в РУ-0,4 кВ РТП-10/0,4 кВ № 14 (тип и технические характеристики определить проектом) – за счет средств тарифа на передачу электроэнергии. монтаж амперметра для контроля величины максимальной мощности энергопринимающих устройств заявителя (тип и технические характеристики определить проектом) – за счет средств тарифа на передачу элетроэнергии | Строительство КЛ-0,4 кВ, км, Реконструкция ТП 10 (6)/0,4 кВ |  | 256.6 | 0 | 20.012 | 224.819 | 9.2 | 2.569 | 256.6 | 256.6 | [11 empty] | 0.1 | 244.9 | [8 empty] | 1) монтаж дополнительного коммутационного аппарата отходящей КЛ-0,4 кВ; 2) монтаж амперметра для контроля величины максимальной мощности энергопринимающих устройств заявителя | 11.7 | [8 empty] | 256.6 | 2014-12-17 |  | 0
[8 empty] | Строительство КЛ-0,4 кВ, км | 0.1 | 244.9 |  | 19.592 | 222.859 | 0 | 2.449 | 244.9 | [32 empty] | 0
[8 empty] | Реконструкция ТП 10 (6)/0,4 кВ | 1) монтаж дополнительного коммутационного аппарата отходящей КЛ-0,4 кВ; 2) монтаж амперметра для контроля величины максимальной мощности энергопринимающих устройств заявителя | 11.7 |  | 0.42 | 1.96 | 9.2 | 0.12 | 11.7 | [32 empty] | 0
Ц-7894/1452-ОРЗТП/2014 | 40872790 | 466.1 | 33 Ильющенко Лариса Семеновна | КРЭС | Курская обл., Курский р-н, Камышинский с/с, с/т "Рассвет-2", уч.867 | строительство ответвления протяженностью 0,17 км от опоры существующей ВЛ-0,4 кВ № 1 от ТП-10/0,4 кВ № 397 до границы земельного участка заявителя с увеличением протяженности существующей ВЛ-0,4 кВ (марку и сечение провода, протяженность уточнить при проектировании). | Строительство новых линий электропередачи: строительство ответвления протяженностью 0,10 км от опоры существующей ВЛ-10 кВ № 424.08 до проектируемой ТП-10/0,4 кВ с увеличением протяженности существующей ВЛ-10 кВ (марку и сечение провода, протяженность уточнить при проектировании) – за счет средств тарифа на передачу электроэнергии по техническим условиям Ц-6901; Строительство новых подстанций: строительство ТП-10/0,4 кВ с силовым трансформатором мощностью 63 кВА (тип ТП, тип и мощность силового трансформатора уточнить при проектировании, схему соединений РУ-10 кВ и РУ-0,4 кВ, количество и параметры оборудования определить проектом) – за счет средств тарифа на передачу электроэнергии по техническим условиям Ц-6901. Реконструкция объектов электросетевого хозяйства: реконструкция ВЛ-0,4 кВ № 1 в части переключения на питание от проектируемой в соответствие с п. 10.2 настоящих технических условий ТП-10/0,4 кВ – за счет средств тарифа на передачу электроэнергии. | Строительство ВЛИ-0,4 кВ, км |  | 158.1 | 0 | 12.648 | 135.966 | 0 | 9.486 | 158.1 | 158.1 | [23 empty] | 0.17 | 158.1 | [6 empty] | 158.1 | 2014-12-16 | Остальной объем строительства включен в Ц-6901 (Лот № 23 льготники ЦЭС-1) | 0
[8 empty] | Строительство ВЛИ-0,4 кВ, км | 0.17 | 158.1 |  | 12.648 | 135.966 | 0 | 9.486 | 158.1 | [32 empty] | 0
Ц-7947/1572-ОРЗТП/2014 | 40877390 | 466.1 | 33 Зубарев Юрий Викторович | КРЭС | Курская обл., Курский р-н, Нижнемедведицкий с/с, д.Татаренкова, уч.46:11:111802:297 | строительство ВЛ-0,4 кВ протяженностью 0,36 км от проектируемой ТП-10/0,4 кВ до границы земельного участка заявителя (марку и сечение провода, протяженность определить при проектировании) – в том числе 0,36 км по техническим условиям Ц-7396. | строительство ответвления протяженностью 0,01 км от опоры существующей ВЛ-10 кВ № 427.16 до проектируемой ТП-10/0,4 кВ с увеличением протяженности существующей ВЛ-10 кВ (марку и сечение провода, протяженность уточнить при проектировании) – за счет средств тарифа на передачу электроэнергии по техническим условиям Ц-6459, Ц-7079, Ц-7081, Ц-7269. строительство ТП-10/0,4 кВ с силовым трансформатором мощностью 100 кВА. Тип ТП, тип и мощность силового трансформатора уточнить при проектировании, схему соединений РУ-10 кВ и РУ-0,4 кВ, количество и параметры оборудования определить проектом. – за счет средств тарифа на передачу электроэнергии по техническим условиям Ц-6459, Ц-7079, Ц-7081, Ц-7269. | [41 empty] | 0 | 2014-12-25 | Объем строительства включен в Ц-6459 (лот № 20 ЦЭС-2), Ц-7396 (Лот № 24 льготники ЦЭС-3) | 0
Ц-7998/1464-ОРЗТП/2014 | 40878700 | 466.1 | 33 Копейко Ирина Леонидовна | КРЭС | Курский р-н, Щетинский с/с, с/т "Приморское", уч.715 | строительство ВЛ-0,4 кВ протяженностью 0,33 км от проектируемой (по ТУ Ц-5296) ТП-10/0,4 кВ до границы земельного участка заявителя (точку врезки, марку и сечение провода, протяженность определить при проектировании) – в том числе 0,08 км по техническим условиям Ц-7938, Ц-7939. |  | Строительство ВЛИ-0,4 кВ, км |  | 306.9 | 0 | 24.552 | 263.934 | 0 | 18.414 | 306.9 | 306.9 | [23 empty] | 0.33 | 306.9 | [6 empty] | 306.9 | 2014-10-16 |  | 0
[8 empty] | Строительство ВЛИ-0,4 кВ, км | 0.33 | 306.9 |  | 24.552 | 263.934 | 0 | 18.414 | 306.9 | [32 empty] | 0
Ц-8302/1565-ОРЗТП/2014 | 40891862 | 466.1 | 33 Алексенко Елена Владимировна | КРЭС | Курская область, Курский район, Камышинский сельсовет, СНТ «Рассвет 2», уч. 547, кад. № 46:11:061201:343 | строительство ответвления протяженностью 0,04 км от опоры проектируемого (в рамках договора Ц-7299) участка существующей ВЛ-0,4 кВ № 1 до границы земельного участка заявителя с увеличением протяженности существующей ВЛ-0,4 кВ (марку и сечение провода, протяженность уточнить при проектировании). | трансформаторов: замена силового трансформатора ТП-10/0,4 кВ № 661/25 кВА на трансформатор большей мощности (100 кВА) (тип и мощность трансформатора и объем реконструкции утончить при проектировании) – за счет средств тарифа на передачу электроэнергии по техническим условиям Ц-7937, Ц-7959. | Строительство ВЛИ-0,4 кВ, км |  | 37.2 | 0 | 2.976 | 31.992 | 0 | 2.232 | 37.2 | 37.2 | [23 empty] | 0.04 | 37.2 | [6 empty] | 37.2 | 2014-12-25 | Остальной объем строительства включен в Ц-7937 и Ц-7959 (Лот № 29 льготники ЦЭС-Северная часть) | 0
[8 empty] | Строительство ВЛИ-0,4 кВ, км | 0.04 | 37.2 |  | 2.976 | 31.992 | 0 | 2.232 | 37.2 | [32 empty] | 0
Ц-8327/1491-ОРЗТП/2014 | 40891874 | 466.1 | 33 Антоненко Ирина Михайловна | КРЭС | Курская область, Курский район, Щетинский сельсовет, с/т «Приморское», уч. 993, кад.№46:11:211401:57 | строительство ВЛ-0,4 кВ от проектируемой (по ТУ Ц-7173) ТП-10/0,4 кВ до границы земельного участка заявителя протяженностью 0,6 км (марку и сечение провода, протяженность уточнить при проектировании) - /в т.ч. 0,42 км по техническим условиям Ц-7893 |  | Строительство ВЛИ-0,4 кВ, км |  | 558 | 0 | 44.64 | 479.88 | 0 | 33.48 | 558 | 558 | [23 empty] | 0.6 | 558 | [6 empty] | 558 | 2014-10-18 |  | 0
[8 empty] | Строительство ВЛИ-0,4 кВ, км | 0.6 | 558 |  | 44.64 | 479.88 | 0 | 33.48 | 558 | [32 empty] | 0
Ц-8358/1518-ОРЗТП/2014 | 40896388 | 466.1 | 33 Нюнько Сергей Владимирович | БРЭС | Курская область, Курский район, Клюквинский сельсовет, д. Звягинцево, уч.90, кад. 46:11:070501:42 | - | реконструкция существующей ВЛ-0,4 кВ № 2 в части монтажа двух дополнительных проводов на участке протяженностью 0,65 км, в пролетах опор №№ 1…17 и заменой 4-х опор (объем реконструкции уточнить при проектировании) – за счет средств тарифа на передачу электроэнергии | Реконструкция ВЛ-0,4 кВ с монтажем 2-х дополнительных проводов, км |  | 225.5 | 0 | 18.04 | 202.95 | 0 | 4.51 | 225.5 | 225.5 | [28 empty] | 0,65 с заменой 4-х опор | 225.5 |  | 225.5 | 2014-12-20 |  | 0
[8 empty] | Реконструкция ВЛ-0,4 кВ с монтажем 2-х дополнительных проводов, км | 0,65 с заменой 4-х опор | 225.5 |  | 18.04 | 202.95 | 0 | 4.51 | 225.5 | [32 empty] | 0
Ц-8366/1516-ОРЗТП/2014 | 40893869 | 466.1 | 33 Минакова Ирина Валерьевна | КРЭС | Курская область, Курский район, Пашковский сельсовет, с/т «Зеленая роща», уч. № 383, кад.№46:11:141901:356 | строительство ответвления от опоры существующей ВЛ-0,4 кВ № 2 (точку врезки уточнить при проектировании) до границы земельного участка заявителя протяженностью 0,13 км с увеличением протяженности существующей ВЛ-0,4 кВ №2 (марку и сечение провода, протяженность уточнить при проектировании) - /в т.ч. 0,13 км по техническим условиям Ц-6631 | [42 empty] | 0 | 2014-10-20 | Объем строительства включен в Ц-6631 (Лот № 21) и Ц-6475 (Лот №20 ЦЭС-2) | 0
Ц-8371/1494-ОРЗТП/2014 | 40896225 | 466.1 | 33 Сибилев Александр Павлович | КРЭС | Курская обл., Курский р-н, Моковский с/с, с/т "Сосновый бор", уч.195 | строительство ответвления от опоры существующей ВЛ-0,4 кВ № 1 (точку врезки уточнить при проектировании) до границы земельного участка заявителя протяженностью 0,1 км с увеличением протяженности существующей ВЛ-0,4 кВ (марку и сечение провода, протяженность уточнить при проектировании). |  | Строительство ВЛИ-0,4 кВ, км |  | 93 | 0 | 7.44 | 79.98 | 0 | 5.58 | 93 | 93 | [23 empty] | 0.1 | 93 | [6 empty] | 93 | 2014-10-20 |  | 0
[8 empty] | Строительство ВЛИ-0,4 кВ, км | 0.1 | 93 |  | 7.44 | 79.98 | 0 | 5.58 | 93 | [32 empty] | 0
Ц-8412/1505-ОРЗТП/2014 | 40897130 | 466.1 | 33 Калиниченко Вера Петровна | КРЭС | Курская область, Курский район, Щетинский сельсовет, снт «Химфарм», участок №Б 18-а, кад. 46:11:211601:0314 | строительство ВЛ-0,4 кВ протяженностью 0,15 км от проектируемой (по ТУ Ц-6890) ТП-10/0,4 кВ до границы земельного участка заявителя (марку и сечение провода, протяженность уточнить при проектировании) - /в т.ч. 0,15 км по техническим условиям Ц-8255 | [42 empty] | 0 | 2014-10-20 | Объем строительства включен в Ц-8255 (Лот № 30 льготники ЦЭС-Северный) | 0
Ц-8425/1580-ОРЗТП/2014 | 40897325 | 466.1 | 33 Харченкова Наталья Сергеевна | КРЭС | г. Курск, с/т «Знание», уч. № 135, кад.№: 46:29:103187:52 | строительство ответвления протяженностью 0,3 км от опоры существующей ВЛ-0,4 кВ № 1 до границы земельного участка заявителя с увеличением протяженности существующей ВЛ-0,4 кВ (точку врезки, марку и сечение провода, протяженность уточнить при проектировании) – в том числе 0,3 км по техническим условиям Ц-8060 | [42 empty] | 0 | 2014-10-26 | Объем строительства включен в Ц-8060 (Лот № 29 льготники ЦЭС-Южный) | 0
Ц-8427/1449-ОРЗТП/2014 | 40898420 | 466.1 | 33 Сопина Мария Михайловна | КРЭС | г. Курск, снт «Знание», участок № 56, кад.№: 46:29:103187:0015 | строительство отпайки от опоры ВЛ-0,4 кВ №1 (точку врезки уточнить при проектировании) до границы земельного участка заявителя протяженностью 0,1 км (марку и сечение провода, протяженность уточнить при проектировании) – в том числе 0,1 км по техническим условиям Ц-8097 | [42 empty] | 0 | 2014-10-16 | Объем строительства включен в Ц-8097 (Лот № 31 льготники ЦЭС-Южный) | 0
Ц-8451/1517-ОРЗТП/2014 | 40899938 | 466.1 | 33 Филатов Евгений Леонидович | КРЭС | Курская обл., Курский р-н, Моковский с/с, д. Гремячка, кад.№46:11:091203:80 | строительство ВЛ-0,4 кВ от ТП-10/0,4 кВ №614 до границы земельного участка заявителя протяженностью 0,1 км (марку и сечение провода, протяженность определить при проектировании) |  | Строительство ВЛИ-0,4 кВ, км |  | 93 | 0 | 7.44 | 79.98 | 0 | 5.58 | 93 | 93 | [23 empty] | 0.1 | 93 | [6 empty] | 93 | 2014-10-18 |  | 0
[8 empty] | Строительство ВЛИ-0,4 кВ, км | 0.1 | 93 |  | 7.44 | 79.98 | 0 | 5.58 | 93 | [32 empty] | 0
Ц-8456/1373-ОРЗТП/2014 | 40899964 | 466.1 | 33 Дурнев Александр Леонидович | КРЭС | Курская область, Курский район, Щетинский с/с, с/т «Строитель», участок №223, кад.№46:11:211102:38 | строительство ВЛ-0,4 кВ протяженностью 0,2 км от ТП-10/0,4 кВ №548 до границы земельного участка заявителя (марку и сечение провода, протяженность уточнить при проектировании) - /в т.ч. 0,05 км по техническим условиям Ц-7972 |  | Строительство ВЛИ-0,4 кВ, км |  | 139.5 | 0 | 11.16 | 119.97 | 0 | 8.37 | 139.5 | 139.5 | [23 empty] | 0.15 | 139.5 | [6 empty] | 139.5 | 2014-10-09 | Остальной объем строительства включен в Ц-7972 (Лот № 29 льготники ЦЭС-Северная часть) | 0
[8 empty] | Строительство ВЛИ-0,4 кВ, км | 0.15 | 139.5 |  | 11.16 | 119.97 | 0 | 8.37 | 139.5 | [32 empty] | 0
Ц-8465/1428-ОРЗТП/2014 | 40902686 | 466.1 | 33 Лихушина Екатерина Анатольевна | КРЭС | Курская обл., Курский р-н, Нижнемедведицкий с/с, д.Татаренкова, уч.46:11:111809:181 | строительство отпайки от проектируемой (по ТУ Ц-7137) ВЛ-0,4 кВ (точку врезки уточнить при проектировании) до границ земельного участка заявителя протяженностью 0,07 км (марку и сечение провода, протяженность определить при проектировании). |  | Строительство ВЛИ-0,4 кВ, км |  | 65.1 | 0 | 5.208 | 55.986 | 0 | 3.906 | 65.1 | 65.1 | [23 empty] | 0.07 | 65.1 | [6 empty] | 65.1 | 2014-10-11 |  | 0
[8 empty] | Строительство ВЛИ-0,4 кВ, км | 0.07 | 65.1 |  | 5.208 | 55.986 | 0 | 3.906 | 65.1 | [32 empty] | 0
Ц-8469/1323-ОРЗТП/2014 | 40902700 | 466.1 | 33 Дудко Ярослав Владимирович | КРЭС | Курская обл., Курский р-н, Щетинский с/с, снт "Химфарм", уч. Г211 | строительство отпайки от проектируемой (по ТУ Ц-7137) ВЛ-0,4 кВ (точку врезки уточнить при проектировании) до границ земельного участка заявителя протяженностью 0,07 км (марку и сечение провода, протяженность определить при проектировании). 10.2. Строительство новых подстанций: |  | Строительство ВЛИ-0,4 кВ, км |  | 697.5 | 0 | 55.8 | 599.85 | 0 | 41.85 | 697.5 | 697.5 | [23 empty] | 0.75 | 697.5 | [6 empty] | 697.5 | 2014-10-05 |  | 0
[8 empty] | Строительство ВЛИ-0,4 кВ, км | 0.75 | 697.5 |  | 55.8 | 599.85 | 0 | 41.85 | 697.5 | [32 empty] | 0
Ц-8479/1322-ОРЗТП/2014 | 40902763 | 466.1 | 33 Кирьяк Вера Мирчевна | КРЭС | Курская обл., Курский район, Нижнемедведицкий с/с, д. Татаренкова, ул. Бабанина, д. 14 | строительство отпайки от проектируемой (по ТУ Ц-6968) ВЛ-0,4 кВ (точку врезки уточнить при проектировании) до границ земельного участка заявителя протяженностью 0,12 км (марку и сечение провода, протяженность определить при проектировании). |  | Строительство ВЛИ-0,4 кВ, км |  | 111.6 | 0 | 8.928 | 95.976 | 0 | 6.696 | 111.6 | 111.6 | [23 empty] | 0.12 | 111.6 | [6 empty] | 111.6 | 2014-10-05 |  | 0
[8 empty] | Строительство ВЛИ-0,4 кВ, км | 0.12 | 111.6 |  | 8.928 | 95.976 | 0 | 6.696 | 111.6 | [32 empty] | 0
Ц-8485/1317-ОРЗТП/2014 | 40904591 | 466.1 | 33 ИП Чекулаев Даниил Александрович | КРЭС | Курская область, Курский район, Рышковский сельсовет, д. Зорино, кад. номер: 46:11:170103:29 | строительство отпайки от опоры ВЛ-0,4 кВ №2 (точку врезки уточнить при проектировании) до границ земельного участка заявителя протяженностью 0,1 км (марку и сечение провода, протяженность определить при проектировании). |  | Строительство ВЛИ-0,4 кВ, км |  | 93 | 0 | 7.44 | 79.98 | 0 | 5.58 | 93 | 93 | [23 empty] | 0.1 | 93 | [6 empty] | 93 | 2014-10-04 |  | 0
[8 empty] | Строительство ВЛИ-0,4 кВ, км | 0.1 | 93 |  | 7.44 | 79.98 | 0 | 5.58 | 93 | [32 empty] | 0
Ц-8506/1346-ОРЗТП/2014 | 40904718 | 466.1 | 33 Морозов Максим Владимирович | КРЭС | Курская обл., Курский р-н, Нижнемедведицкий с/с, д.Татаренкова, ул.Ушакова, д.10 | строительство ВЛ-0,4 кВ протяженностью 0,3 км от проектируемой (по ТУ Ц-7079) ТП-10/0,4 кВ до границы земельного участка заявителя (марку и сечение провода, протяженность определить при проектировании) – /в том числе 0,3 км по техническим условиям Ц-7081/. | [42 empty] | 0 | 2014-10-06 | Объем строительства включен в Ц-7081 (Лот № 23 льготники ЦЭС-1) | 0
Ц-8507/1548-ОРЗТП/2014 | 40904726 | 466.1 | 33 Жмыхова Екатерина Валерьевна | КРЭС | Курская обл., Курский район, Новопоселеновский с/с, д. Кукуевка, уч. 46:11:121203:1383 | строительство ВЛ-0,4 кВ протяженностью 0,43 км от проектируемой (по ТУ Ц-8118, Ц-8325) ТП-10/0,4 кВ до границы земельного участка заявителя (марку и сечение провода, протяженность утончить при проектировании) - /в т.ч. 0,05 км по техническим условиям Ц-8488/. |  | Строительство ВЛИ-0,4 кВ, км |  | 399.9 | 0 | 31.992 | 343.914 | 0 | 23.994 | 399.9 | 399.9 | [23 empty] | 0.43 | 399.9 | [6 empty] | 399.9 | 2014-10-24 |  | 0
[8 empty] | Строительство ВЛИ-0,4 кВ, км | 0.43 | 399.9 |  | 31.992 | 343.914 | 0 | 23.994 | 399.9 | [32 empty] | 0
Ц-8508/1549-ОРЗТП/2014 | 40904752 | 466.1 | 33 Потлова Анастасия Юрьевна | КРЭС | Курская обл., Курский район, Новопоселеновский с/с, д. Кукуевка, уч. 46:11:121203:1353 | строительство ВЛ-0,4 кВ протяженностью 0,3 км от проектируемой (по ТУ Ц-8118, Ц-8325) ТП-10/0,4 кВ до границы земельного участка заявителя (марку и сечение провода, протяженность утончить при проектировании) - /в т.ч. 0,3 км по техническим условиям Ц-8507/. | [42 empty] | 0 | 2014-10-24 | Объем строительства включен в Ц-8507 (Лот № 33) | 0
Ц-8515/1345-ОРЗТП/2014 | 40904815 | 466.1 | 33 Городецкая Инна Александровна | КРЭС | Курская обл., Курский район, Щетинский с/с, СНТ "Приморское", уч. № 1238 "Г" | строительство ВЛ-0,4 кВ протяженностью 0,24 км от проектируемой (по ТУ Ц-7173, Ц-7175) ТП-10/0,4 кВ до границы земельного участка заявителя (марку и сечение провода, протяженность определить при проектировании) – /в т.ч. 0,2 км по техническим условиям Ц-8497/. |  | Строительство ВЛИ-0,4 кВ, км |  | 37.2 | 0 | 2.976 | 31.992 | 0 | 2.232 | 37.2 | 37.2 | [23 empty] | 0.04 | 37.2 | [6 empty] | 37.2 | 2014-10-06 | Остальной объем строительства включен в Ц-8497 (Лот № 32 льготники ЦЭС-Северный, ВЭС) | 0
[8 empty] | Строительство ВЛИ-0,4 кВ, км | 0.04 | 37.2 |  | 2.976 | 31.992 | 0 | 2.232 | 37.2 | [32 empty] | 0
Ц-8535/1402-ОРЗТП/2014 | 40907873 | 466.1 | 33 Калуцкая Дина Викторовна | КРЭС | Курская область, Курский район, Пашковский сельсовет, с/т «Верховье», участок № 654, кад.№46:11:141701:1251 | строительство ответвления протяженностью 0,07 км от опоры существующей ВЛ-0,4 кВ № 3 до границы земельного участка заявителя, с увеличением протяженности существующей ВЛ-0,4 кВ (точку врезки, марку и сечение провода, протяженность уточнить при проектировании) |  | Строительство ВЛИ-0,4 кВ, км |  | 65.1 | 0 | 5.208 | 55.986 | 0 | 3.906 | 65.1 | 65.1 | [23 empty] | 0.07 | 65.1 | [6 empty] | 65.1 | 2014-10-10 |  | 0
[8 empty] | Строительство ВЛИ-0,4 кВ, км | 0.07 | 65.1 |  | 5.208 | 55.986 | 0 | 3.906 | 65.1 | [32 empty] | 0
Ц-8550/1318-ОРЗТП/2014 | 40908163 | 466.1 | 33 Гринева Галина Васильевна | КРЭС | Курская обл., Курский р-н, Моковский с/с, с/т «Сосенка», уч. № 267, кад.№46:11:091101:0003 | строительство отпайки от ВЛ-0,4 кВ №2 (точку врезки уточнить при проектировании) до границы земельного участка заявителя протяженностью 0,3 км с увеличением протяженности существующей ВЛ-0,4 кВ №2 (марку и сечение провода, протяженность определить при проектировании) |  | Строительство ВЛИ-0,4 кВ, км |  | 279 | 0 | 22.32 | 239.94 | 0 | 16.74 | 279 | 279 | [23 empty] | 0.3 | 279 | [6 empty] | 279 | 2014-10-04 |  | 0
[8 empty] | Строительство ВЛИ-0,4 кВ, км | 0.3 | 279 |  | 22.32 | 239.94 | 0 | 16.74 | 279 | [32 empty] | 0
Ц-8552/1349-ОРЗТП/2014 | 40908172 | 466.1 | 33 Алексеев Михаил Евгеньевич | КРЭС | Курская область, Курский район, Моковский сельсовет, д. Духовец, кад.№46:11:091207:745 | строительство ВЛ-0,4 кВ протяженностью 0,33 км от проектируемой ТП-10/0,4 кВ до границы земельного участка заявителя (марку и сечение провода, протяженность утончить при проектировании) – в т.ч. 0,33 км по техническим условиям Ц-8186 | строительство ответвления протяженностью 0,03 км от опоры существующей ВЛ-10 кВ № 415.03 до проектируемой ТП-10/0,4 кВ с увеличением протяженности существующей ВЛ-10 кВ (точку врезки, марку и сечение провода, протяженность уточнить при проектировании) – /за счет средств тарифа на передачу электроэнергии/ - аналогично техническим условиям Ц-8186; строительство ТП-10/0,4 кВ с силовым трансформатором мощностью 160 кВА (тип ТП, тип и мощность силового трансформатора уточнить при проектировании, схему соединений РУ-10 кВ и РУ-0,4 кВ, количество и параметры оборудования определить проектом) – /за счет средств тарифа на передачу электроэнергии/ - аналогично техническим условиям Ц-8186 | [41 empty] | 0 | 2014-12-06 | Объем строительства включен в Ц-8186 (Лот № 30 льготники ЦЭС-Южный) | 0
Ц-8553/1350-ОРЗТП/2014 | 40908367 | 466.1 | 33 Чурилов Аркадий Алексеевич | КРЭС | Курская область, Курский район, Щетинский сельсовет, с/т «Лазурное», участок №270, кад.№46:11:211501:0059 | строительство ВЛ-0,4 кВ протяженностью 0,41 км от ТП-10/0,4 кВ №684 до границы земельного участка заявителя (марку и сечение провода, протяженность уточнить при проектировании) – /в т.ч. 0,35 км по техническим условиям Ц-8352 | Замена или увеличение мощности трансформаторов: замена ТП-10/0,4 кВ №684 25 кВА на ТП-10/0,4 кВ с силовым трансформатором мощностью 100 кВА (тип и мощность силового трансформатора уточнить при проектировании, схему соединений РУ-10 кВ и РУ-0,4 кВ, количество и параметры оборудования определить проектом) – за счет средств тарифа на передачу электроэнергии. 10.5. Расширение распределительных устройств: монтаж дополнительного коммутационного аппарата отходящей ЛЭП-0,4 кВ в РУ-0,4 кВ ТП (тип и технические характеристики коммутационного аппарата и объем реконструкции уточнить при проектировании) – за счет средств тарифа на передачу электроэнергии – /аналогично техническим условиям Ц-8352 | Монтаж ТП 10 (6)/0,4 кВ, Монтаж учёта в ТП 10 (6)/0,4 кВ, шт., Строительство ВЛИ-0,4 кВ, км |  | 415.13 | 0 | 14.294 | 143.218 | 249.56 | 8.058 | 415.13 | 415.13 | [15 empty] | КТП 100 кВА (Демонтаж ТП 25 кВА) | 346.83 | 1 | 12.5 |  |  |  |  | 0.06 | 55.8 | [6 empty] | 415.13 | 2014-12-06 | Остальной объем строительства включен в Ц-8352 (Лот № 32 льготники_ЦЭС-Северный, ВЭС) | 0
[8 empty] | Монтаж ТП 10 (6)/0,4 кВ | КТП 100 кВА (Демонтаж ТП 25 кВА) | 346.83 |  | 9.08 | 93.7 | 239.44 | 4.61 | 346.83 | [32 empty] | 0
[8 empty] | Монтаж учёта в ТП 10 (6)/0,4 кВ, шт. | 1 | 12.5 |  | 0.75 | 1.53 | 10.12 | 0.1 | 12.5 | [32 empty] | 0
[8 empty] | Строительство ВЛИ-0,4 кВ, км | 0.06 | 55.8 |  | 4.464 | 47.988 | 0 | 3.348 | 55.8 | [32 empty] | 0
Ц-8556/1383-ОРЗТП/2014 | 40908192 | 466.1 | 33 Михайлова Елена Николаевна | КРЭС | Курская обл., Курский р-н, Щетинский сельсовет, снт «Приморское», уч. № 469, кад.№46:11:211401:622 | строительство ВЛ-0,4 кВ от ТП-10/0,4 кВ №688 до границы земельного участка заявителя протяженностью 0,29 км, в т.ч. 0,1 км совместным подвесом по ВЛ-10 кВ №425.06 (марку и сечение провода, протяженность определить при проектировании) | монтаж дополнительного коммутационного аппарата отходящей ЛЭП-0,4 кВ в РУ-0,4 кВ ТП-10/0,4 кВ №688 (тип и технические характеристики коммутационного аппарата и объем реконструкции уточнить при проектировании) – /за счет средств тарифа на передачу электроэнергии | Реконструкция ТП 10 (6)/0,4 кВ, Строительство ВЛИ-0,4 кВ, км |  | 277.9 | 0 | 21.836 | 233.102 | 6.7 | 16.262 | 277.9 | 277.9 | [21 empty] | монтаж автоматического выключателя в РУ-0,4 кВ ТП 10/0,4 кВ | 8.2 | 0,29, в т.ч. 0,1 км совместным подвесом по ВЛ-10 кВ | 269.7 | [6 empty] | 277.9 | 2014-12-09 |  | 0
[8 empty] | Реконструкция ТП 10 (6)/0,4 кВ | монтаж автоматического выключателя в РУ-0,4 кВ ТП 10/0,4 кВ | 8.2 |  | 0.26 | 1.16 | 6.7 | 0.08 | 8.2 | [32 empty] | 0
[8 empty] | Строительство ВЛИ-0,4 кВ, км | 0,29, в т.ч. 0,1 км совместным подвесом по ВЛ-10 кВ | 269.7 |  | 21.576 | 231.942 | 0 | 16.182 | 269.7 | [32 empty] | 0
Ц-8558/1435-ОРЗТП/2014 | 40908294 | 466.1 | 33 Орлов Сергей Анатольевич | МРЭС | Курская обл., Медвенский р-н, х.Кондратьевские Выселки, д.17 | - | Строительство новых линий электропередачи: строительство ответвления протяженностью 0,9 км от опоры № 16 существующей ВЛ-10 кВ № 239.07 до проектируемой ТП-10/0,4 кВ (марку и сечение провода, протяженность уточнить при проектировании) – за счет средств тарифа на передачу электроэнергии. 10.2. Строительство новых подстанций: строительство ТП-10/0,4 кВ с силовым трансформатором мощностью 63 кВА (тип ТП, тип и мощность силового трансформатора, схему соединений РУ-10 кВ и РУ-0,4 кВ, количество и параметры оборудования уточнить при проектировании) – за счет средств тарифа на передачу электроэнергии; Реконструкция объектов электросетевого хозяйства: реконструкция существующей ВЛ-0,4 кВ № 2 от ТП-10/0,4 кВ № 087 в части переключения участка ВЛ-0,4 кВ, начиная с опоры № 15 на питание от ТП-10/0,4 кВ, строящейся в соответствии с п. 10.2 настоящих технических условий и монтажа 2-х дополнительных проводов на участке протяженностью 0,2 км (объем реконструкции уточнить при проектировании) – за счет средств тарифа на передачу электроэнергии. | Строительство ВЛ-10 (6) кВ, км, монтаж разъединителя 10 (6) кВ, шт., Монтаж ТП 10 (6)/0,4 кВ, Монтаж учёта в ТП 10 (6)/0,4 кВ, шт., Реконструкция ВЛ-0,4 кВ с монтажем 2-х дополнительных проводов, км |  | 1167.74 | 0 | 84.6492 | 845.316 | 182.47 | 55.3048 | 1167.74 | 1167.74 |  |  |  |  | 0.9 | 864 |  |  | 1 | 53.34 | [5 empty] | СТП 63 кВА | 183.66 | 1 | 12.5 | [9 empty] | 0.2 | 54.24 |  | 1167.74 | 2014-12-16 |  | 0
[8 empty] | Строительство ВЛ-10 (6) кВ, км | 0.9 | 864 |  | 69.12 | 743.04 | 0 | 51.84 | 864 | [32 empty] | 0
[8 empty] | монтаж разъединителя 10 (6) кВ, шт. | 1 | 53.34 |  | 3.91 | 10.51 | 38.39 | 0.53 | 53.34 | [32 empty] | 0
[8 empty] | Монтаж ТП 10 (6)/0,4 кВ | СТП 63 кВА | 183.66 |  | 6.53 | 41.42 | 133.96 | 1.75 | 183.66 | [32 empty] | 0
[8 empty] | Монтаж учёта в ТП 10 (6)/0,4 кВ, шт. | 1 | 12.5 |  | 0.75 | 1.53 | 10.12 | 0.1 | 12.5 | [32 empty] | 0
[8 empty] | Реконструкция ВЛ-0,4 кВ с монтажем 2-х дополнительных проводов, км | 0.2 | 54.24 |  | 4.3392 | 48.816 | 0 | 1.0848 | 54.24 | [32 empty] | 0
Ц-8564/1321-ОРЗТП/2014 | 40908336 | 466.1 | 33 Молошников Виктор Иванович | КРЭС | Курская обл., Курский р-н, Щетинский с/с, снт "Строитель", уч. 159 | строительство ВЛ-0,4 кВ от проектируемой (по ТУ Ц-7566) ТП-10/0,4 кВ до границы земельного участка заявителя протяженностью 0,1 км (марку и сечение провода, протяженность определить при проектировании). | по ТУ Ц-7566 | Строительство ВЛИ-0,4 кВ, км |  | 93 | 0 | 7.44 | 79.98 | 0 | 5.58 | 93 | 93 | [23 empty] | 0.1 | 93 | [6 empty] | 93 | 2014-12-05 |  | 0
[8 empty] | Строительство ВЛИ-0,4 кВ, км | 0.1 | 93 |  | 7.44 | 79.98 | 0 | 5.58 | 93 | [32 empty] | 0
Ц-8565/1347-ОРЗТП/2014 | 40908675 | 466.1 | 33 Курочкин Федор Федорович | КРЭС | Курская обл., Курский р-н, Щетинский с/с, снт «Строитель», уч. №138, кад. 46:11:211102:167 | строительство ВЛ-0,4 кВ от проектируемой (по ТУ Ц-7566) ТП-10/0,4 кВ до границы земельного участка заявителя протяженностью 0,13 км (марку и сечение провода, протяженность определить при проектировании) – /в т.ч. 0,1 км по техническим условиям Ц-8564 | по ТУ Ц-7566 | Строительство ВЛИ-0,4 кВ, км |  | 27.9 | 0 | 2.232 | 23.994 | 0 | 1.674 | 27.9 | 27.9 | [23 empty] | 0.03 | 27.9 | [6 empty] | 27.9 | 2014-12-06 | Остальной объем строительства включен в Ц-8564 (Лот № 33) | 0
[8 empty] | Строительство ВЛИ-0,4 кВ, км | 0.03 | 27.9 |  | 2.232 | 23.994 | 0 | 1.674 | 27.9 | [32 empty] | 0
Ц-8566/1372-ОРЗТП/2014 | 40908689 | 466.1 | 33 Сидоров Сергей Викторович | КРЭС | Курский район, Моковский с/с, д. Духовец, уч. 46:11:091207:621 | строительство ВЛ-0,4 кВ протяженностью 0,55 км от проектируемой ТП-10/0,4 кВ до границы земельного участка заявителя (марку и сечение провода, протяженность утончить при проектировании). | Строительство новых линий электропередачи: строительство ответвления протяженностью 0,03 км от опоры существующей ВЛ-10 кВ № 415.03 до проектируемой ТП-10/0,4 кВ с увеличением протяженности существующей ВЛ-10 кВ (точку врезки, марку и сечение провода, протяженность уточнить при проектировании) – /за счет средств тарифа на передачу электроэнергии/ - аналогично техническим условиям Ц-8186, Ц-8552; Строительство новых подстанций: строительство ТП-10/0,4 кВ с силовым трансформатором мощностью 160 кВА (тип ТП, тип и мощность силового трансформатора уточнить при проектировании, схему соединений РУ-10 кВ и РУ-0,4 кВ, количество и параметры оборудования определить проектом) – /за счет средств тарифа на передачу электроэнергии/ - аналогично техническим условиям Ц-8186, Ц-8552. | Строительство ВЛИ-0,4 кВ, км |  | 511.5 | 0 | 40.92 | 439.89 | 0 | 30.69 | 511.5 | 511.5 | [23 empty] | 0.55 | 511.5 | [6 empty] | 511.5 | 2014-12-09 | Остальной объем строительства включен в Ц-8186 (Лот № 30 льготники ЦЭС-Южный), Ц-8552 (Лот № 33) | 0
[8 empty] | Строительство ВЛИ-0,4 кВ, км | 0.55 | 511.5 |  | 40.92 | 439.89 | 0 | 30.69 | 511.5 | [32 empty] | 0
Ц-8567/1627-ОРЗТП/2014 | 40908698 | 466.1 | 33 Краснодубская Наталья Константиновна | КРЭС | Курская область, Курский район, Камышинский сельсовет, с/т «Рассвет - 2», уч. № 12 л, кад. 46:11:061201:713 | строительство ответвления протяженностью 0,32 км от опоры существующей ВЛ-0,4 кВ №1 (точку врезки уточнить при проектировании) до границ земельного участка заявителя, с увеличением протяженности существующей ВЛ-0,4 кВ (марку и сечение провода, протяженность уточнить при проектировании) – в том числе 0,32 км по техническим условиям Ц-7454 | Замена или увеличение мощности трансформаторов: замена силового трансформатора ТП-10/0,4 кВ № 661/25 кВА на трансформатор большей мощности (100 кВА) (тип и мощность трансформатора и объем реконструкции утончить при проектировании) – за счет средств тарифа на передачу электроэнергии (в том числе для технических условий Ц-7912, Ц-7063, Ц-7299, Ц-7783, Ц-7454, Ц-7959, Ц-7860, Ц-7859, Ц-7905, Ц-7183, Ц-7267, Ц-7507) | [41 empty] | 0 | 2014-12-27 | Объем строительства включен в Ц-7454 (Лот № 25 льготники); Ц-7937,Ц-7959,Ц-7960 (Лот № 29 льготники_ЦЭС-Северная часть) | 0
Ц-8570/1316-ОРЗТП/2014 | 40909219 | 466.1 | 33 Сотникова Татьяна Александровна | КРЭС | Курская обл., Курский р-н, Щетинский с/с, с/т «Приморское», уч. №494, кад. 46:11:211401:154 | строительство ВЛ-0,4 кВ от проектируемой (по ТУ Ц-7173) ТП-10/0,4 кВ до границы земельного участка заявителя протяженностью 0,64 км (марку и сечение провода, протяженность уточнить при проектировании) - /в т.ч. 0,6 км по техническим условиям Ц-8327 | по ТУ Ц-7173 | Строительство ВЛИ-0,4 кВ, км |  | 595.2 | 0 | 47.616 | 511.872 | 0 | 35.712 | 595.2 | 595.2 | [23 empty] | 0.64 | 595.2 | [6 empty] | 595.2 | 2014-12-05 |  | 0
[8 empty] | Строительство ВЛИ-0,4 кВ, км | 0.64 | 595.2 |  | 47.616 | 511.872 | 0 | 35.712 | 595.2 | [32 empty] | 0 |  |  | -595.2
Ц-8580/1319-ОРЗТП/2014 | 40910794 | 466.1 | 33 Корнелюк Татьяна Николаевна | КРЭС | Курская область, Курский район, Пашковский сельсовет, с/т «Соловушка», участок №718, кад.№46:11:141801:80 | строительство ответвления от опоры ВЛ-0,4 кВ №1 кад. №12013183-00 (точку врезки уточнить при проектировании) до границ земельного участка заявителя протяженностью 0,07 км (марку и сечение провода, протяженность уточнить при проектировании) - /в т.ч. 0,03 км по техническим условиям Ц-6211 |  | Строительство ВЛИ-0,4 кВ, км |  | 37.2 | 0 | 2.976 | 31.992 | 0 | 2.232 | 37.2 | 37.2 | [23 empty] | 0.04 | 37.2 | [6 empty] | 37.2 | 2014-10-05 | Остальной объем строительства включен в Ц-6211 (Лот № 18 ЦЭС-1) | 0
[8 empty] | Строительство ВЛИ-0,4 кВ, км | 0.04 | 37.2 |  | 2.976 | 31.992 | 0 | 2.232 | 37.2 | [32 empty] | 0
Ц-8585/1344-ОРЗТП/2014 | 40910190 | 466.1 | 33 Луценко Сергей Федорович | КРЭС | Курская область, Курский район, Пашковский сельсовет, снт «Биолог», участок №1280, кад.№46:11:141502:201 | строительство ВЛ-0,4 кВ от ТП-10/0,4 кВ №648 до границ земельного участка заявителя протяженностью 0,13 км (марку и сечение провода, протяженность уточнить при проектировании). |  | Строительство ВЛИ-0,4 кВ, км |  | 120.9 | 0 | 9.672 | 103.974 | 0 | 7.254 | 120.9 | 120.9 | [23 empty] | 0.13 | 120.9 | [6 empty] | 120.9 | 2014-10-06 |  | 0
[8 empty] | Строительство ВЛИ-0,4 кВ, км | 0.13 | 120.9 |  | 9.672 | 103.974 | 0 | 7.254 | 120.9 | [32 empty] | 0
Ц-8588/1446-ОРЗТП/2014 | 40908345 | 466.1 | 33 Ельникова Валентина Николаевна | ОРЭС | Курская обл., Октябрьский р-н, с. Черницыно, ул. Покровская, д. 29 | строительство ВЛ-0,4 кВ протяженностью 0,04 км от проектируемой ТП-10/0,4 кВ до границы земельного участка заявителя (марку и сечение провода, протяженность уточнить при проектировании). | строительство ответвления протяженностью 0,02 км от опоры существующей ВЛ-10 кВ № 530.07 до проектируемой ТП-10/0,4 кВ (марку и сечение провода, протяженность уточнить при проектировании) – за счет средств тарифа на передачу электроэнергии; строительство ТП-10/0,4 кВ с силовым трансформатором мощностью 63 кВА и возможностью установки трансформатора большей мощности, до 160 кВА (тип ТП, тип и мощность силового трансформатора, схемы соединений РУ-10 кВ и РУ-0,4 кВ, количество и параметры оборудования уточнить при проектировании) – за счет средств тарифа на передачу электроэнергии. | Строительство ВЛ-10 (6) кВ, км, монтаж разъединителя 10 (6) кВ, шт., Монтаж ТП 10 (6)/0,4 кВ, Монтаж учёта в ТП 10 (6)/0,4 кВ, шт., Строительство ВЛИ-0,4 кВ, км |  | 539.047 | 0 | 22.73 | 127.967 | 378.458 | 9.892 | 539.047 | 539.047 |  |  |  |  | 0.02 | 48 |  |  | 1 | 53.34 | [5 empty] | КТП 160 кВА | 388.007 | 1 | 12.5 |  |  |  |  | 0.04 | 37.2 | [6 empty] | 539.047 | 2014-12-11 |  | 0
[8 empty] | Строительство ВЛ-10 (6) кВ, км | 0.02 | 48 |  | 3.84 | 42.24 | 0 | 1.92 | 48 | [32 empty] | 0
[8 empty] | монтаж разъединителя 10 (6) кВ, шт. | 1 | 53.34 |  | 3.91 | 10.51 | 38.39 | 0.53 | 53.34 | [32 empty] | 0
[8 empty] | Монтаж ТП 10 (6)/0,4 кВ | КТП 160 кВА | 388.007 |  | 11.254 | 41.695 | 329.948 | 5.11 | 388.007 | [32 empty] | 0
[8 empty] | Монтаж учёта в ТП 10 (6)/0,4 кВ, шт. | 1 | 12.5 |  | 0.75 | 1.53 | 10.12 | 0.1 | 12.5 | [32 empty] | 0
[8 empty] | Строительство ВЛИ-0,4 кВ, км | 0.04 | 37.2 |  | 2.976 | 31.992 | 0 | 2.232 | 37.2 | [32 empty] | 0
Ц-8592/1389-ОРЗТП/2014 | 40908715 | 466.1 | 33 Михалев Роман Андреевич | КРЭС | Курская обл., Курский район, Лебяженский с/с, д. Толмачево, уч. 46:11:080102:403 | строительство ответвления от опоры ВЛ-0,4 кВ №1 (точку врезки уточнить при проектировании) до границ земельного участка заявителя протяженностью 0,17 км (марку и сечение провода, протяженность уточнить при проектировании) - /в т.ч. 0,17 км по техническим условиям Ц-7113 | [11 empty] | ВЛ-0,4 кВ №1 (инв.№3371) | [30 empty] | 0 | 2014-10-06 | Объем строительства включен в Ц-7113 (Лот № 23 льготники_ЦЭС-1) | 0
Ц-8597/1529-ОРЗТП/2014 | 40910778 | 466.1 | 33 Алферова Ольга Николаевна | КРЭС | Курская область, Курский район, Нижнемедведицкий сельсовет, снт «имени 1 Мая», участок №92, кад.№46:11:111402:189 | строительство ВЛ-0,4 кВ от ТП-10/0,4 кВ №636 (инв.№ 13011690-00) до границ земельного участка заявителя протяженностью 0,3 км (марку и сечение провода, протяженность уточнить при проектировании) |  | Строительство ВЛИ-0,4 кВ, км |  | 279 | 0 | 22.32 | 239.94 | 0 | 16.74 | 279 | 279 | ТП-10/0,4 кВ №636 (инв.№ 13011690-00) | [22 empty] | 0.3 | 279 | [6 empty] | 279 | 2014-10-23 |  | 0
[8 empty] | Строительство ВЛИ-0,4 кВ, км | 0.3 | 279 |  | 22.32 | 239.94 | 0 | 16.74 | 279 | [32 empty] | 0
Ц-8600/1424-ОРЗТП/2014 | 40910820 | 466.1 | 33 Сергеев Андрей Сергеевич | КРЭС | Курская область, Курский район, Моковский сельсовет, д. Духовец, ул. Друзей, 23, кад.№46:11:091207:167 | строительство ВЛ-0,4 кВ протяженностью 0,12 км от проектируемой ТП-10/0,4 кВ до границы земельного участка заявителя совместным подвесом по ВЛ-10 кВ №415.03 (марку и сечение провода, протяженность утончить при проектировании). | строительство ответвления протяженностью 0,03 км от опоры существующей ВЛ-10 кВ № 415.03 (инв. №4131) до проектируемой ТП-10/0,4 кВ с увеличением протяженности существующей ВЛ-10 кВ (точку врезки, марку и сечение провода, протяженность уточнить при проектировании) – /за счет средств тарифа на передачу электроэнергии/; строительство ТП-10/0,4 кВ с силовым трансформатором мощностью 160 кВА (тип ТП, тип и мощность силового трансформатора уточнить при проектировании, схему соединений РУ-10 кВ и РУ-0,4 кВ, количество и параметры оборудования определить проектом) – /за счет средств тарифа на передачу электроэнергии/. | Строительство ВЛ-10 (6) кВ, км, монтаж разъединителя 10 (6) кВ, шт., Монтаж ТП 10 (6)/0,4 кВ, Монтаж учёта в ТП 10 (6)/0,4 кВ, шт., Строительство ВЛИ-0,4 кВ, км |  | 594.247 | 0 | 27.146 | 175.055 | 378.458 | 13.588 | 594.247 | 594.247 | ВЛ-10 кВ № 415.03 (инв. №4131) |  |  |  | 0.03 | 28.8 |  |  | 1 | 53.34 | [5 empty] | КТП 160 кВА | 388.007 | 1 | 12.5 |  |  |  |  | 0,12 совместным подвесом по ВЛ-10 кВ | 111.6 | [6 empty] | 594.247 | 2014-12-11 |  | 0
[8 empty] | Строительство ВЛ-10 (6) кВ, км | 0.03 | 28.8 |  | 2.304 | 25.344 | 0 | 1.152 | 28.8 | [32 empty] | 0
[8 empty] | монтаж разъединителя 10 (6) кВ, шт. | 1 | 53.34 |  | 3.91 | 10.51 | 38.39 | 0.53 | 53.34 | [32 empty] | 0
[8 empty] | Монтаж ТП 10 (6)/0,4 кВ | КТП 160 кВА | 388.007 |  | 11.254 | 41.695 | 329.948 | 5.11 | 388.007 | [32 empty] | 0
[8 empty] | Монтаж учёта в ТП 10 (6)/0,4 кВ, шт. | 1 | 12.5 |  | 0.75 | 1.53 | 10.12 | 0.1 | 12.5 | [32 empty] | 0
[8 empty] | Строительство ВЛИ-0,4 кВ, км | 0,12 совместным подвесом по ВЛ-10 кВ | 111.6 |  | 8.928 | 95.976 | 0 | 6.696 | 111.6 | [32 empty] | 0
Ц-8606/1380-ОРЗТП/2014 | 40912271 | 466.1 | 33 Сидякин Александр Викторович | КРЭС | Курская обл., Курский р-н, Новопоселеновский с/с, д. Кукуевка, кад. 46:11:121203:1276 | строительство ВЛ-0,4 кВ протяженностью 0,22 км от проектируемой (по ТУ Ц-8118 и Ц-8325) ТП-10/0,4 кВ до границ земельного участка заявителя (марку и сечение провода, протяженность определить при проектировании) - /в т.ч. 0,1 км по техническим условиям Ц-8118 | по ТУ Ц-8118 и Ц-8325 | Строительство ВЛИ-0,4 кВ, км |  | 111.6 | 0 | 8.928 | 95.976 | 0 | 6.696 | 111.6 | 111.6 | [23 empty] | 0.12 | 111.6 | [6 empty] | 111.6 | 2014-12-09 | Остальной объем строительства включен в Ц-8118 (Лот № 31 льготники_ЦЭС-Южный) | 0
[8 empty] | Строительство ВЛИ-0,4 кВ, км | 0.12 | 111.6 |  | 8.928 | 95.976 | 0 | 6.696 | 111.6 | [32 empty] | 0
Ц-8607/1404-ОРЗТП/2014 | 40912333 | 466.1 | 33 Леонова Валентина Владимировна | КРЭС | г. Курск, СНТ "Лавсан", уч. №76, кад. номер: 46:29:103181:176 | строительство отпайки от ВЛ-0,4 кВ №1 (инв.№12012344-00) (точку врезки уточнить при проектировании) до границ земельного участка заявителя протяженностью 0,09 км с увеличением протяженности существующей ВЛ-0,4 кВ (марку и сечение провода, протяженность определить при проектировании) |  | Строительство ВЛИ-0,4 кВ, км |  | 83.7 | 0 | 6.696 | 71.982 | 0 | 5.022 | 83.7 | 83.7 | ВЛ-0,4 кВ №1 (инв.№12012344-00) | [22 empty] | 0.09 | 83.7 | [6 empty] | 83.7 | 2014-10-10 |  | 0
[8 empty] | Строительство ВЛИ-0,4 кВ, км | 0.09 | 83.7 |  | 6.696 | 71.982 | 0 | 5.022 | 83.7 | [32 empty] | 0
Ц-8608/1605-ОРЗТП/2014 | 40912389 | 466.1 | 33 Никифорова Наталья Викторовна | КРЭС | Курская область, Курский район, Нижнемедведицкий сельсовет, СНТ "имени 1-е Мая", уч. №90, 162, кад. номер: 46:11:111402:184 | строительство ВЛ-0,4 кВ от ТП-10/0,4 кВ №636 (инв.№ 13011690-00) до границ земельного участка заявителя протяженностью 0,27 км (марку и сечение провода, протяженность уточнить при проектировании) - / в т.ч. 0,27 по техническим условиям Ц-8597 | [11 empty] | ТП-10/0,4 кВ №636 (инв.№ 13011690-00) | [30 empty] | 0 | 2014-10-27 | Объем строительства включен в Ц-8597 (Лот № 33) | 0
Ц-8609/1403-ОРЗТП/2014 | 40912404 | 466.1 | 33 Коренский Валерий Александрович | КРЭС | г. Курск, СНТ "Лавсан", уч. №115, кад. номер: 46:29:103181:245 | строительство отпайки от ВЛ-0,4 кВ №1 (инв.№12012344-00) (точку врезки уточнить при проектировании) до границ земельного участка заявителя протяженностью 0,09 км с увеличением протяженности существующей ВЛ-0,4 кВ (марку и сечение провода, протяженность определить при проектировании) - /в т. ч. 0,09 км по техническим условиям Ц-8607 | [11 empty] | ВЛ-0,4 кВ №1 (инв.№12012344-00) | [30 empty] | 0 | 2014-10-10 | Объем строительства включен в Ц-8607 (Лот № 33) | 0
Ц-8614/1348-ОРЗТП/2014 | 40910801 | 466.1 | 33 Питинов Алексей Демьянович | КРЭС | Курская обл., Курский р-н, Щетинский с/с, с/т «Приморское», уч. №1123, кад. 46:11:211401:187 | строительство ВЛ-0,4 кВ протяженностью 0,2 км от проектируемой (по ТУ Ц-7566) ТП-10/0,4 кВ до границы земельного участка заявителя (марку и сечение провода, протяженность определить при проектировании) - /в т.ч. 0,2 км по техническим условиям Ц-7883 | по ТУ Ц-7566 | [41 empty] | 0 | 2014-12-06 | Объем строительства включен в Ц-7883 (Лот №28 льготники) | 0
Ц-8615/1444-ОРЗТП/2014 | 40911042 | 466.1 | 33 Быстрицкий Андрей Андреевич | КРЭС | Курская область, Курский район, Пашковский сельсовет, д. Сапогово, ул. Выгонная, дом №37, кад.№46:11:141301:138 | строительство ответвления от опоры ВЛ-0,4 кВ №2 (точку врезки уточнить при проектировании) до границ земельного участка заявителя протяженностью 0,2 км (марку и сечение провода, протяженность уточнить при проектировании) |  | Строительство ВЛИ-0,4 кВ, км |  | 186 | 0 | 14.88 | 159.96 | 0 | 11.16 | 186 | 186 | [23 empty] | 0.2 | 186 | [6 empty] | 186 | 2014-10-11 |  | 0
[8 empty] | Строительство ВЛИ-0,4 кВ, км | 0.2 | 186 |  | 14.88 | 159.96 | 0 | 11.16 | 186 | [32 empty] | 0
Ц-8617/1352-ОРЗТП/2014 | 40911668 | 466.1 | 33 Криволапов Владимир Александрович | КРЭС | Курская обл., Курский район, д. 1-е Цветово, уч. 46:11:121205:118 | строительство ВЛ-0,4 кВ от ТП-10/0,4 кВ №6/250 до границ земельного участка заявителя протяженностью 0,24 км (марку и сечение провода, протяженность уточнить при проектировании) - /в т.ч. 0,24 км по техническим условиям Ц-6722 | [42 empty] | 0 | 2014-10-06 | Объем строительства включен в Ц-6722 (Лот № 22 льготники ЦЭС-2) | 0
Ц-8618/1585-ОРЗТП/2014 | 40914709 | 466.1 | 33 Слубских Максим Юрьевич | КРЭС | Курская обл., Моковский сельсовет, д. 2-я Моква, уч.№59-а, кад.№46:11:090501:579 | строительство отпайки от ВЛ-0,4 кВ №1 (точку врезки уточнить при проектировании) до границы земельного участка заявителя протяженностью 0,08 км с увеличением протяженности существующей ВЛ-0,4 кВ №1 (марку и сечение провода, протяженность определить при проектировании) |  | Строительство ВЛИ-0,4 кВ, км |  | 74.4 | 0 | 5.952 | 63.984 | 0 | 4.464 | 74.4 | 74.4 | [23 empty] | 0.08 | 74.4 | [6 empty] | 74.4 | 2014-10-26 |  | 0
[8 empty] | Строительство ВЛИ-0,4 кВ, км | 0.08 | 74.4 |  | 5.952 | 63.984 | 0 | 4.464 | 74.4 | [32 empty] | 0
Ц-8619/1461-ОРЗТП/2014 | 40910845 | 466.1 | 33 Качанов Павел Федорович | КРЭС | г. Курск, снт «Знание», участок №51, кад.№46:29:103187:43 | строительство отпайки от опоры ВЛ-0,4 кВ №1 (точку врезки уточнить при проектировании) до границы земельного участка заявителя протяженностью 0,13 км (марку и сечение провода, протяженность уточнить при проектировании) – в том числе 0,1 км по техническим условиям Ц-8097, Ц-8427 | [42 empty] | 0 | 2014-10-17 | Объем строительства включен в Ц-8097 (Лот № 31 льготники ЦЭС-Южный), Ц-8427 (Лот № 33) | 0
Ц-8622/1382-ОРЗТП/2014 | 40910861 | 466.1 | 33 Бондарь Надежда Александровна | КРЭС | г. Курск, снт «Знание», участок №26, кад.№46:29:103187:59 | строительство отпайки от опоры проектируемой (по ТУ Ц-8331) ВЛ-0,4 кВ (точку врезки уточнить при проектировании) до границы земельного участка заявителя протяженностью 0,45 км (марку и сечение провода, протяженность уточнить при проектировании). |  | Строительство ВЛИ-0,4 кВ, км |  | 418.5 | 0 | 33.48 | 359.91 | 0 | 25.11 | 418.5 | 418.5 | [23 empty] | 0.45 | 418.5 | [6 empty] | 418.5 | 2014-10-09 |  | 0
[8 empty] | Строительство ВЛИ-0,4 кВ, км | 0.45 | 418.5 |  | 33.48 | 359.91 | 0 | 25.11 | 418.5 | [32 empty] | 0
Ц-8623/1480-ОРЗТП/2014 | 40911648 | 466.1 | 33 Ефремов Эдуард Валерьевич | КРЭС | Курская обл., Курский р-н, Моковский с/с, с/т «Сосновый бор», уч. №152 «а», кад. 46:11:090901:60 | строительство ответвления протяженностью 0,05 км от опоры существующей ВЛ-0,4 кВ № 1 (точку врезки уточнить при проектировании) до границы земельного участка заявителя, с увеличением протяженности существующей ВЛ-0,4 кВ (марку и сечение провода, протяженность уточнить при проектировании). | замена ТП-10/0,4 кВ № 601 на ТП-10/0,4 кВ с силовым трансформатором мощностью 100 кВА и возможностью установки трансформатора большей мощности (тип ТП, тип и мощность силового трансформатора уточнить при проектировании, схему соединений РУ-10 кВ и РУ-0,4 кВ, количество и параметры оборудования определить проектом) – за счет средств тарифа на передачу электроэнергии по техническим условиям Ц-6956 | Строительство ВЛИ-0,4 кВ, км |  | 46.5 | 0 | 3.72 | 39.99 | 0 | 2.79 | 46.5 | 46.5 | [23 empty] | 0.05 | 46.5 | [6 empty] | 46.5 | 2014-12-18 | Остальной объем строительства включен в Ц-6956 (Лот № 23 льготники ЦЭС) | 0
[8 empty] | Строительство ВЛИ-0,4 кВ, км | 0.05 | 46.5 |  | 3.72 | 39.99 | 0 | 2.79 | 46.5 | [32 empty] | 0
Ц-8625/1351-ОРЗТП/2014 | 40911627 | 466.1 | 33 Затолокина Светлана Александровна | КРЭС | Курская обл., Курский р-н, д. Кукуевка, кад. №46:11:121202:496 | строительство отпайки от ВЛ-0,4 кВ №3 (точку врезки уточнить при проектировании) до границ земельного участка заявителя протяженностью 0,18 км с увеличением протяженности существующей ВЛ-0,4 кВ (марку и сечение провода, протяженность определить при проектировании) - /в т.ч. 0,18 км по техническим условиям Ц-8525 | [42 empty] | 0 | 2014-10-06 | Объем строительства включен в Ц-8525 (Лот № 32 льготники_ЦЭС-Южный | 0
Ц-8627/1445-ОРЗТП/2014 | 40911682 | 466.1 | 33 Кирюхин Владимир Николаевич | КРЭС | Курская обл., Курский район, Щетинский с/с, СНТ "Строитель", уч. 158 | строительство ВЛ-0,4 кВ от проектируемой ТП-10/0,4 кВ №698 до границы земельного участка заявителя протяженностью 0,13 км (марку и сечение провода, протяженность определить при проектировании) - /в т.ч. 0,13 км по техническим условиям Ц-8565 | [42 empty] | 0 | 2014-10-11 | Объем строительства включен в Ц-8565 (Лот № 33) | 0
Ц-8629/1460-ОРЗТП/2014 | 40912293 | 466.1 | 33 Кокин Роман Георгиевич | КРЭС | Курская обл., Курский райрн, д. Кукуевка, уч. 46:11:121203:736 | строительство ВЛ-0,4 кВ протяженностью 0,06 км от проектируемой (по ТУ Ц-6950 и Ц-6951) ТП-10/0,4 кВ до границ земельного участка заявителя (марку и сечение провода, протяженность определить при проектировании) - /в т.ч. 0,06 км по техническим условиям Ц-8379 | по ТУ Ц-6950 и Ц-6951 | [41 empty] | 0 | 2014-12-16 | Объем строительства включен в Ц-8379 (Лот № 32 льготники_ЦЭС-Южный) | 0
Ц-8630/1406-ОРЗТП/2014 | 40912461 | 466.1 | 33 Слепухов Вячеслав Иванович | БРЭС | Курская обл., Курский район, Ноздрачевский сельсовет, СОДНТ «Ромашка», уч. № 439, кад. № 46:11:130801:48 | строительство ответвления протяженностью 0,13 км от опоры № 2 существующей ВЛ-0,4 кВ № 2 до границы земельного участка заявителя, с увеличением протяженности существующей ВЛ-0,4 кВ (марку и сечение провода, протяженность уточнить при проектировании). |  | Строительство ВЛИ-0,4 кВ, км |  | 120.9 | 0 | 9.672 | 103.974 | 0 | 7.254 | 120.9 | 120.9 | [23 empty] | 0.13 | 120.9 | [6 empty] | 120.9 | 2014-10-10 |  | 0
[8 empty] | Строительство ВЛИ-0,4 кВ, км | 0.13 | 120.9 |  | 9.672 | 103.974 | 0 | 7.254 | 120.9 | [32 empty] | 0
Ц-8631/1374-ОРЗТП/2014 | 40912306 | 466.1 | 33 Кубрянский Роман Николаевич | КРЭС | Курская обл., Курский р-н, Новопоселеновский с/с, д.Кукуевка, уч.46:11:121203:806 | строительство ВЛ-0,4 кВ протяженностью 0,27 км от проектируемой (по ТУ Ц-6950 и Ц-6951) ТП-10/0,4 кВ до границ земельного участка заявителя (марку и сечение провода, протяженность определить при проектировании) - /в т.ч. 0,27 км по техническим условиям Ц-7782 | по ТУ Ц-6950 и Ц-6951 | [41 empty] | 0 | 2014-12-09 | Объем строительства включен в Ц-7782 (Лот № 28 льготники) | 0
Ц-8632/1492-ОРЗТП/2014 | 40912316 | 466.1 | 33 Цеге Татьяна Викторовна | КРЭС | Курская обл., Курский р-н, Щетинский с/с, с/т «Химфарм», уч. №Д 32, кад.№46:11:211601:1068 | строительство ВЛ-0,4 кВ протяженностью 0,2 км от проектируемой (по ТУ Ц-7623, Ц-7659) ТП-10/0,4 кВ до границы земельного участка заявителя (точку врезки, марку и сечение провода, протяженность определить при проектировании) - /в т.ч. 0,12 км по техническим условиям Ц-8301 | по ТУ Ц-7623, Ц-7659 | Строительство ВЛИ-0,4 кВ, км |  | 74.4 | 0 | 5.952 | 63.984 | 0 | 4.464 | 74.4 | 74.4 | [23 empty] | 0.08 | 74.4 | [6 empty] | 74.4 | 2014-12-20 | Остальной объем строительства включен в Ц-8301 (Лот № 31 льготники_ЦЭС-Северный) | 0
[8 empty] | Строительство ВЛИ-0,4 кВ, км | 0.08 | 74.4 |  | 5.952 | 63.984 | 0 | 4.464 | 74.4 | [32 empty] | 0
Ц-8639/1379-ОРЗТП/2014 | 40913323 | 466.1 | 33 Митропольская Надежда Ивановна | КРЭС | г. Курск, с/т «Курск», участок №322, кад. 46:29:102084:445 | строительство ВЛ-0,4 кВ протяженностью 0,1 км от ТП-10/0,4 кВ № 108 (инв.№4012) до границы земельного участка заявителя (марку и сечение провода, протяженность уточнить при проектировании). | Расширение распределительных устройств: расширение РУ-0,4 кВ ТП-10/0,4 кВ № 108 в части монтажа дополнительного коммутационного аппарата отходящей ВЛ-0,4 кВ (тип и технические характеристики определить проектом) – за счет средств тарифа на передачу электроэнергии | Реконструкция ТП 10 (6)/0,4 кВ, Строительство ВЛИ-0,4 кВ, км |  | 101.2 | 0 | 7.7 | 81.14 | 6.7 | 5.66 | 101.2 | 101.2 | ТП-10/0,4 кВ № 108 (инв.№4012) | [20 empty] | Монтаж автоматического выключателя в РУ-0,4 кВ ТП 10/0,4 кВ | 8.2 | 0.1 | 93 | [6 empty] | 101.2 | 2014-12-09 |  | 0
[8 empty] | Реконструкция ТП 10 (6)/0,4 кВ | Монтаж автоматического выключателя в РУ-0,4 кВ ТП 10/0,4 кВ | 8.2 |  | 0.26 | 1.16 | 6.7 | 0.08 | 8.2 | [32 empty] | 0
[8 empty] | Строительство ВЛИ-0,4 кВ, км | 0.1 | 93 |  | 7.44 | 79.98 | 0 | 5.58 | 93 | [32 empty] | 0
Ц-8640/1407-ОРЗТП/2014 | 40912507 | 466.1 | 33 Билибина Лариса Леонидовна | БРЭС | Курская обл., Курский район, Ноздрачевский сельсовет, СОДНТ «Ромашка», уч. № 435, кад. 46:11:130801:31 | строительство ответвления протяженностью 0,23 км от опоры № 2 существующей ВЛ-0,4 кВ № 2 до границы земельного участка заявителя, с увеличением протяженности существующей ВЛ-0,4 кВ (марку и сечение провода, протяженность уточнить при проектировании) – в том числе 0,13 км по техническим условиям Ц-8630 |  | Строительство ВЛИ-0,4 кВ, км |  | 93 | 0 | 7.44 | 79.98 | 0 | 5.58 | 93 | 93 | [23 empty] | 0.1 | 93 | [6 empty] | 93 | 2014-10-10 | Остальной объем строительства включен в Ц-8630 (Лот № 33) | 0
[8 empty] | Строительство ВЛИ-0,4 кВ, км | 0.1 | 93 |  | 7.44 | 79.98 | 0 | 5.58 | 93 | [32 empty] | 0
Ц-8641/1410-ОРЗТП/2014 | 40912516 | 466.1 | 33 Носов Владимир Евгеньевич | КРЭС | Курская область, Курский район, Лебяженский сельсовет, с. Лебяжье, д.185 «А», кад.№46:11:080201:474 | строительство ответвления от опоры ВЛ-0,4 кВ №2 (инв.№3359) (точку врезки уточнить при проектировании) до границ земельного участка заявителя протяженностью 0,17 км (марку и сечение провода, протяженность уточнить при проектировании). |  | Строительство ВЛИ-0,4 кВ, км |  | 158.1 | 0 | 12.648 | 135.966 | 0 | 9.486 | 158.1 | 158.1 | ВЛ-0,4 кВ №2 (инв.№3359) | [22 empty] | 0.17 | 158.1 | [6 empty] | 158.1 | 2014-10-10 |  | 0
[8 empty] | Строительство ВЛИ-0,4 кВ, км | 0.17 | 158.1 |  | 12.648 | 135.966 | 0 | 9.486 | 158.1 | [32 empty] | 0
Ц-8642/1405-ОРЗТП/2014 | 40912528 | 466.1 | 33 Месьянинов Юрий Федорович | КРЭС | г. Курск, снт «Знание», участок № 102, кад.№46:29:103187:115 | строительство отпайки от проектируемой (по Ц-7395) опоры ВЛ-0,4 кВ №1 (инв.№12013518-00) (точку врезки уточнить при проектировании) до границы земельного участка заявителя протяженностью 0,1 км (марку и сечение провода, протяженность уточнить при проектировании) |  | Строительство ВЛИ-0,4 кВ, км |  | 120.9 | 0 | 9.672 | 103.974 | 0 | 7.254 | 120.9 | 120.9 | ВЛ-0,4 кВ №1 (инв.№12013518-00) | [22 empty] | 0.13 | 120.9 | [6 empty] | 120.9 | 2014-10-10 |  | 0
[8 empty] | Строительство ВЛИ-0,4 кВ, км | 0.13 | 120.9 |  | 9.672 | 103.974 | 0 | 7.254 | 120.9 | [32 empty] | 0
Ц-8657/1378-ОРЗТП/2014 | 40913345 | 466.1 | 33 Хмелевская Татьяна Николаевна | КРЭС | . Курск, снт «Вишенка», участок №8, кад.№46:29:102099:203 | строительство ВЛ-0,4 кВ от ТП-10/0,4 кВ №11/160 до границы земельного участка заявителя протяженностью 0,46 км (точку врезки, марку и сечение провода, протяженность уточнить при проектировании) - /в т.ч. 0,46 км по техническим условиям Ц-7660 | [42 empty] | 0 | 2014-10-09 | Объем строительства включен в Ц-7660 (Лот № 28 льготники) | 0
Ц-8658/1376-ОРЗТП/2014 | 40913330 | 466.1 | 33 Аверьков Олег Геннадьевич | КРЭС | Курская обл., Курский р-н, Лебяженский с/с, д.Толмачево, уч.46:11:080102:538 | строительство ВЛ-0,4 кВ протяженностью 0,36 км от ТП-10/0,4 кВ № 368 (инв.№2806) до границы земельного участка заявителя (марку и сечение провода, протяженность уточнить при проектировании) - /в т.ч. 0,36 км по техническим условиям Ц-7945 | расширение РУ-0,4 кВ ТП-10/0,4 кВ № 368 в части монтажа дополнительного коммутационного аппарата отходящей ВЛ-0,4 кВ (тип и технические характеристики определить проектом) – за счет средств тарифа на передачу электроэнергии - /аналогично техническим условиям Ц-7945 | [10 empty] | ТП-10/0,4 кВ № 368 (инв.№2806) | [30 empty] | 0 | 2014-12-09 | Объем строительства включен в Ц-7945( Лот № 29 льготники_ЦЭС-Южный) | 0
Ц-8659/1408-ОРЗТП/2014 | 40913355 | 466.1 | 33 Кирсанов Виктор Иванович | КРЭС | Курская область, Курский район, Моковский сельсовет, с/т «Фиалка», уч. № 105, кад.№46:11:091001:96 | строительство ВЛ-0,4 кВ протяженностью 0,62 км от ТП-10/0,4 кВ №645 (инв.№13011692-00) до границы земельного участка заявителя (марку и сечение провода, протяженность уточнить при проектировании) - /в т.ч. 0,62 км по техническим условиям Ц-6580 | [11 empty] | ТП-10/0,4 кВ №645 (инв.№13011692-00) | [30 empty] | 0 | 2014-10-10 | Объем строительства включен в Ц--6580 (Лот № 20 ЦЭС-3) | 0
Ц-8660/1377-ОРЗТП/2014 | 40913343 | 466.1 | 33 Пирогов Виктор Петрович | КРЭС | Курская область, Курский район, Лебяженский сельсовет, д. Толмачево, кад. № 46:11:080102:537 | строительство ВЛ-0,4 кВ протяженностью 0,34 км от ТП-10/0,4 кВ № 368 (инв.№2806) до границы земельного участка заявителя (марку и сечение провода, протяженность уточнить при проектировании) - /в т.ч. 0,34 км по техническим условиям Ц-7945, Ц-8658 | расширение РУ-0,4 кВ ТП-10/0,4 кВ № 368 в части монтажа дополнительного коммутационного аппарата отходящей ВЛ-0,4 кВ (тип и технические характеристики определить проектом) – за счет средств тарифа на передачу электроэнергии - /аналогично техническим условиям Ц-7945, Ц-8658 | [10 empty] | ТП-10/0,4 кВ № 368 (инв.№2806) | [30 empty] | 0 | 2014-12-09 | Объем строительства включен в Ц-7945( Лот № 29 льготники_ЦЭС-Южный); Ц-8658 | 0
Ц-8662/1375-ОРЗТП/2014 | 40913373 | 466.1 | 33 Шагаева Марина Михайловна | КРЭС | Курская область, Курский район, Моковский сельсовет, д. 1-я Моква, кад. № 46:11:091204:430 | строительство участка ВЛ-0,4 кВ от опоры проектируемой (по ТУ Ц-7950) ВЛ-0,4 кВ до границы земельного участка заявителя протяженностью 0,26 км (точку врезки, марку и сечение провода, протяженность уточнить при проектировании). |  | Строительство ВЛИ-0,4 кВ, км |  | 241.8 | 0 | 19.344 | 207.948 | 0 | 14.508 | 241.8 | 241.8 | [23 empty] | 0.26 | 241.8 | [6 empty] | 241.8 | 2014-10-09 |  | 0
[8 empty] | Строительство ВЛИ-0,4 кВ, км | 0.26 | 241.8 |  | 19.344 | 207.948 | 0 | 14.508 | 241.8 | [32 empty] | 0
Ц-8663/1465-ОРЗТП/2014 | 40914141 | 466.1 | 33 Никитин Василий Николаевич | КРЭС | Курская обл., Курский р-н, Щетинский с/с, с/т «Приморское», уч. №987, кад. 46:11:211401:873 | строительство ВЛ-0,4 кВ протяженностью 0,4 км от ТП-10/0,4 кВ №698 до границы земельного участка заявителя (марку и сечение провода, протяженность определить при проектировании) - /в т.ч. 0,24 км по техническим условиям Ц-8245 |  | Строительство ВЛИ-0,4 кВ, км |  | 148.8 | 0 | 11.904 | 127.968 | 0 | 8.928 | 148.8 | 148.8 | [23 empty] | 0.16 | 148.8 | [6 empty] | 148.8 | 2014-10-17 | Остальной объем строительства включен в Ц-8245 (Лот № 30 льготники_ЦЭС-Северный) | 0
[8 empty] | Строительство ВЛИ-0,4 кВ, км | 0.16 | 148.8 |  | 11.904 | 127.968 | 0 | 8.928 | 148.8 | [32 empty] | 0
Ц-8664/1381-ОРЗТП/2014 | 40913377 | 466.1 | 33 Пуголовкин Василий Вениаминович | КРЭС | Курская обл., Курский р-н, Щетинский с/с, х.Саблин, уч.46:11:210401:74 | строительство отпайки от опоры ВЛ-0,4 кВ №1 (точку врезки уточнить при проектировании) до границы земельного участка заявителя протяженностью 0,2 км (марку и сечение провода, протяженность уточнить при проектировании). |  | Строительство ВЛИ-0,4 кВ, км |  | 186 | 0 | 14.88 | 159.96 | 0 | 11.16 | 186 | 186 | ВЛ-0,4 кВ № 1 (инв 13010147-00) | [22 empty] | 0.2 | 186 | [6 empty] | 186 | 2014-10-09 |  | 0
[8 empty] | Строительство ВЛИ-0,4 кВ, км | 0.2 | 186 |  | 14.88 | 159.96 | 0 | 11.16 | 186 | [32 empty] | 0
Ц-8665/1530-ОРЗТП/2014 | 40913338 | 466.1 | 33 Быстрова Ольга Юрьевна | КРЭС | Курская обл., Курский район, Моковский с/с, д. 1-я Моква, уч. 46:11:091204:115 | замена ТП-10/0,4 кВ № 601 на ТП-10/0,4 кВ с силовым трансформатором мощностью 100 кВА и возможностью установки трансформатора большей мощности (тип ТП, тип и мощность силового трансформатора уточнить при проектировании, схему соединений РУ-10 кВ и РУ-0,4 кВ, количество и параметры оборудования определить проектом) – за счет средств тарифа на передачу электроэнергии по техническим условиям Ц-6956 | [42 empty] | 0 | 2014-12-23 | Объем строительства включен в Ц-6956 (Лот № 23 льготники ЦЭС) | 0
Ц-8669/1437-ОРЗТП/2014 | 40913692 | 466.1 | 33 Косинова Юлия Михайловна | КРЭС | г. Курск, снт «Курск», участок №1211а, кад. № 46:29:102085:495 | строительство ВЛ-0,4 кВ от ТП-10/0,4 кВ №691 (13012335-00) до границы земельного участка заявителя протяженностью 0,2 км в т. ч. 0,15 км совместным подвесом с ВЛ-10 кВ №414.15 (марку и сечение провода, протяженность уточнить при проектировании) - /в т.ч. 0,09 км по техническим условиям Ц-8145 | замена силового трансформатора СТП-10/0,4 кВ № 691/25 кВА на силовой трансформатор мощностью 63 кВА (тип ТП, тип и мощность силового трансформатора уточнить при проектировании, схему соединений РУ-10 кВ и РУ-0,4 кВ, количество и параметры оборудования определить проектом) – за счет средств тарифа на передачу электроэнергии | Реконструкция ТП 10 (6)/0,4 кВ, Строительство ВЛИ-0,4 кВ, км |  | 316.58 | 0 | 20.77 | 196.04 | 87.09 | 12.68 | 316.58 | 316.58 | ТП-10/0,4 кВ №691 (13012335-00) | [20 empty] | замена силового трансформатора СТП-10/0,4 кВ № 691/25 кВА на силовой трансформатор мощностью 63 кВА (с заменой автоматических выключателей, предохранителей, ТТ) | 130.58 | 0,2 км в т. ч. 0,15 км совместным подвесом с ВЛ-10 кВ | 186 | [6 empty] | 316.58 | 2014-12-16 | Остальной объем строительства включен в Ц-8145 (Лот № 30 льготники_ЦЭС-Северный) | 0
[8 empty] | Реконструкция ТП 10 (6)/0,4 кВ | замена силового трансформатора СТП-10/0,4 кВ № 691/25 кВА на силовой трансформатор мощностью 63 кВА (с заменой автоматических выключателей, предохранителей, ТТ) | 130.58 |  | 5.89 | 36.08 | 87.09 | 1.52 | 130.58 | [32 empty] | 0
[8 empty] | Строительство ВЛИ-0,4 кВ, км | 0,2 км в т. ч. 0,15 км совместным подвесом с ВЛ-10 кВ | 186 |  | 14.88 | 159.96 | 0 | 11.16 | 186 | [32 empty] | 0
Ц-8670/1466-ОРЗТП/2014 | 40913849 | 466.1 | 33 Кособуцкая Татьяна Михайловна | КРЭС | Курская область, Курский район, Пашковский сельсовет, с/т «Русское поле», участок №515а, кад. № 46:11:141601:0018 | строительство ВЛ-0,4 кВ от ТП-10/0,4 кВ №585 (13011174-00) до границы земельного участка заявителя протяженностью 0,31 км (марку и сечение провода, протяженность уточнить при проектировании) - /в т.ч. 0,08 км по техническим условиям Ц-8199 | замена силового трансформатора СТП-10/0,4 кВ № 585/25 кВА на силовой трансформатор мощностью 63 кВА (тип ТП, тип и мощность силового трансформатора уточнить при проектировании, схему соединений РУ-10 кВ и РУ-0,4 кВ, количество и параметры оборудования определить проектом) – за счет средств тарифа на передачу электроэнергии | Реконструкция ТП 10 (6)/0,4 кВ, Строительство ВЛИ-0,4 кВ, км |  | 344.48 | 0 | 23.002 | 220.034 | 87.09 | 14.354 | 344.48 | 344.48 | ТП-10/0,4 кВ №585 (13011174-00) | [20 empty] | замена силового трансформатора СТП-10/0,4 кВ № 585/25 кВА на силовой трансформатор мощностью 63 кВА (с заменой автоматических выключателей, предохранителей, ТТ) | 130.58 | 0.23 | 213.9 | [6 empty] | 344.48 | 2014-12-17 | Остальной объем строительства включен в Ц-8199 (Лот № 31 льготники_ЦЭС-Северный) | 0
[8 empty] | Реконструкция ТП 10 (6)/0,4 кВ | замена силового трансформатора СТП-10/0,4 кВ № 585/25 кВА на силовой трансформатор мощностью 63 кВА (с заменой автоматических выключателей, предохранителей, ТТ) | 130.58 |  | 5.89 | 36.08 | 87.09 | 1.52 | 130.58 | [32 empty] | 0
[8 empty] | Строительство ВЛИ-0,4 кВ, км | 0.23 | 213.9 |  | 17.112 | 183.954 | 0 | 12.834 | 213.9 | [32 empty] | 0
Ц-8671/1571-ОРЗТП/2014 | 40913639 | 466.1 | 33 Иванова Анна Викторовна | КРЭС | Курская область, Курский район, Щетинский сельсовет, снт «Приморское», уч. 516, кад.№46:11:211401:139 | строительство ВЛ-0,4 кВ от проектируемой (по ТУ Ц-7791) ВЛ-0,4 кВ до границ земельного участка заявителя протяженностью 0,03 км (точку врезки, марку и сечение провода, протяженность уточнить при проектировании) |  | Строительство ВЛИ-0,4 кВ, км |  | 27.9 | 0 | 2.232 | 23.994 | 0 | 1.674 | 27.9 | 27.9 | [23 empty] | 0.03 | 27.9 | [6 empty] | 27.9 | 2014-10-25 |  | 0
[8 empty] | Строительство ВЛИ-0,4 кВ, км | 0.03 | 27.9 |  | 2.232 | 23.994 | 0 | 1.674 | 27.9 | [32 empty] | 0
Ц-8672/1478-ОРЗТП/2014 | 40911725 | 466.1 | 33 Кривошапов Борис Викторович | МРЭС | Курская область, Медвенский район, Панинский сельсовет, с. Тарусовка, кад. № 46:15:120501:209 | строительство ответвления протяженностью 0,03 км от опоры № 4 существующей ВЛ-0,4 кВ № 2 (инв. № 46 SRSK), с увеличением протяженности существующей ВЛ-0,4 кВ (марку и сечение провода, протяженность уточнить при проектировании). |  | Строительство ВЛИ-0,4 кВ, км |  | 27.9 | 0 | 2.232 | 23.994 | 0 | 1.674 | 27.9 | 27.9 | ВЛ-0,4 кВ № 2 (инв. № 46 SRSK) | [22 empty] | 0.03 | 27.9 | [6 empty] | 27.9 | 2014-10-17 |  | 0
[8 empty] | Строительство ВЛИ-0,4 кВ, км | 0.03 | 27.9 |  | 2.232 | 23.994 | 0 | 1.674 | 27.9 | [32 empty] | 0
Ц-8676/1443-ОРЗТП/2014 | 40913856 | 466.1 | 33 Максин Николай Стефанович | КРЭС | Курская область, Лебяженский сельсовет, с/т «Черемушки», участок №264, кад. № 46:11:082101:17 | строительство ВЛ-0,4 кВ протяженностью 0,08 км от проектируемой ТП-10/0,4 кВ до границы земельного участка заявителя (марку и сечение провода, протяженность уточнить при проектировании). | строительство ответвления протяженностью 0,01 км от опоры существующей ВЛ-10 кВ № 413.14 до проектируемой ТП-10/0,4 кВ (марку и сечение провода, протяженность уточнить при проектировании) – за счет средств тарифа на передачу электроэнериги – аналогично техническим условиям Ц-8445; строительство ТП-10/0,4 кВ с силовым трансформатором мощностью 63 кВА (тип ТП, тип и мощность силового трансформатора, схему соединений РУ-10 кВ и РУ-0,4 кВ, количество и параметры оборудования уточнить при проектировании) – за счет средств тарифа на передачу электроэнергии – аналогично техническим условиям Ц-8445. | Строительство ВЛИ-0,4 кВ, км |  | 74.4 | 0 | 5.952 | 63.984 | 0 | 4.464 | 74.4 | 74.4 | [23 empty] | 0.08 | 74.4 | [6 empty] | 74.4 | 2014-12-11 | Остальной объем строительства включен в Ц-8445 (Лот № 32 льготники_ЦЭС-Южный) | 0
[8 empty] | Строительство ВЛИ-0,4 кВ, км | 0.08 | 74.4 |  | 5.952 | 63.984 | 0 | 4.464 | 74.4 | [32 empty] | 0
Ц-8677/1448-ОРЗТП/2014 | 40913871 | 466.1 | 33 Архипова Наталья Сергеевна | КРЭС | Курская обл., Курский р-н, Щетинский с/с, с/т «Приморское», уч. №982, кад. 46:11:211401:185 | строительство ВЛ-0,4 кВ протяженностью 0,4 км от ТП-10/0,4 кВ №698 до границы земельного участка заявителя (марку и сечение провода, протяженность определить при проектировании) - /в т.ч. 0,35 км по техническим условиям Ц-8245, Ц-8663 | замена силового трансформатора СТП-10/0,4 кВ № 698/25 кВА на силовой трансформатор мощностью 63 кВА (тип ТП, тип и мощность силового трансформатора уточнить при проектировании, схему соединений РУ-10 кВ и РУ-0,4 кВ, количество и параметры оборудования определить проектом) – за счет средств тарифа на передачу электроэнергии | Реконструкция ТП 10 (6)/0,4 кВ, Строительство ВЛИ-0,4 кВ, км |  | 177.08 | 0 | 9.61 | 76.07 | 87.09 | 4.31 | 177.08 | 177.08 | [21 empty] | замена силового трансформатора СТП-10/0,4 кВ № 698/25 кВА на силовой трансформатор мощностью 63 кВА (с заменой автоматических выключателей, предохранителей, ТТ) | 130.58 | 0.05 | 46.5 | [6 empty] | 177.08 | 2014-12-16 | Остальной объем строительства включен в Ц-8245 (Лот № 30 льготники_ЦЭС-Северный) | 0
[8 empty] | Реконструкция ТП 10 (6)/0,4 кВ | замена силового трансформатора СТП-10/0,4 кВ № 698/25 кВА на силовой трансформатор мощностью 63 кВА (с заменой автоматических выключателей, предохранителей, ТТ) | 130.58 |  | 5.89 | 36.08 | 87.09 | 1.52 | 130.58 | [32 empty] | 0
[8 empty] | Строительство ВЛИ-0,4 кВ, км | 0.05 | 46.5 |  | 3.72 | 39.99 | 0 | 2.79 | 46.5 | [32 empty] | 0
Ц-8686/1546-ОРЗТП/2014 | 40914574 | 466.1 | 33 Веселов Игорь Владимирович | КРЭС | г. Курск, с/т «Курск», участок №395, кад.№46:29:102084:510 | строительство отпайки от ВЛ-0,4 кВ №1 (точку врезки уточнить при проектировании) до границы земельного участка заявителя протяженностью 0,26 км с увеличением протяженности существующей ВЛ-0,4 кВ №1 (марку и сечение провода, протяженность определить при проектировании) – /в т.ч. 0,26 км по техническим условиям Ц-6366, Ц-8700 | [42 empty] | 0 | 2014-10-24 | Объем строительства включен в Ц-6366 (Лот № 19 ЦЭС-2,ЦЭС-3); Ц-8700 (Лот № 33) | 0
Ц-8689/1462-ОРЗТП/2014 | 40914643 | 466.1 | 33 Чернышев Руслан Леонидович | КРЭС | Курская обл., Курский р-н, Моковский с/с, д. Гремячка, кад.№46:11:091203:78 | строительство ВЛ-0,4 кВ от ТП-10/0,4 кВ №614 (инв.№2898) до границы земельного участка заявителя протяженностью 0,13 км (марку и сечение провода, протяженность определить при проектировании) – /в т.ч. 0,1 км по техническим условиям Ц-8451 |  | Строительство ВЛИ-0,4 кВ, км |  | 27.9 | 0 | 2.232 | 23.994 | 0 | 1.674 | 27.9 | 27.9 | ТП-10/0,4 кВ №614 (инв.№2898) | [22 empty] | 0.03 | 27.9 | [6 empty] | 27.9 | 2014-10-17 | Остальной объем строительства включен в Ц-8451 (Лот № 33) | 0
[8 empty] | Строительство ВЛИ-0,4 кВ, км | 0.03 | 27.9 |  | 2.232 | 23.994 | 0 | 1.674 | 27.9 | [32 empty] | 0
Ц-8691/1447-ОРЗТП/2014 | 40914630 | 466.1 | 33 Ищенко Игорь Андреевич | КРЭС | Курская обл., Курский р-н, Щетинский с/с, с/т «Строитель», уч. №156, кад. 46:11:211102:141 | строительство ВЛ-0,4 кВ протяженностью 0,26 км от ТП-10/0,4 кВ №698 до границы земельного участка заявителя (марку и сечение провода, протяженность определить при проектировании) - /в т.ч. 0,13 км по техническим условиям Ц-8565 | замена силового трансформатора СТП-10/0,4 кВ № 698/25 кВА на силовой трансформатор мощностью 63 кВА (тип ТП, тип и мощность силового трансформатора уточнить при проектировании, схему соединений РУ-10 кВ и РУ-0,4 кВ, количество и параметры оборудования определить проектом) – за счет средств тарифа на передачу электроэнергии - /аналогично техническим условиям Ц-8677 | Строительство ВЛИ-0,4 кВ, км |  | 120.9 | 0 | 9.672 | 103.974 | 0 | 7.254 | 120.9 | 120.9 | [23 empty] | 0.13 | 120.9 | [6 empty] | 120.9 | 2014-12-16 | Остальной объем строительства включен в Ц-8565 (лот № 33); Ц-8677 (Лот № 33) | 0
[8 empty] | Строительство ВЛИ-0,4 кВ, км | 0.13 | 120.9 |  | 9.672 | 103.974 | 0 | 7.254 | 120.9 | [32 empty] | 0
Ц-8694/1544-ОРЗТП/2014 | 40914656 | 466.1 | 33 Мелентьев Игорь Алексеевич | КРЭС | Курская область, Курский район, Щетинский сельсовет, с/т «Химфарм», уч. А-212, кад.№46:11:211601:783 | строительство ВЛ-0,4 кВ протяженностью 0,46 км от ТП-10/0,4 кВ № 11/160 до границы земельного участка заявителя (марку и сечение провода, протяженность уточнить при проектировании) – в том числе 0,46 км по техническим условиям Ц-7940 | [42 empty] | 0 | 2014-10-24 | Объем строительства включен в Ц-7946 (Лот № 29 льготники_ЦЭС-Северная часть) | 0
Ц-8696/1431-ОРЗТП/2014 | 40913947 | 466.1 | 33 Масалов Александр Иванович | КРЭС | Курская обл., Курский р-н, Щетинский с/с, снт «Строитель», уч.№257, кад. № 46:11:211102:72 | строительство ВЛ-0,4 кВ протяженностью 0,4 км от ТП-10/0,4 кВ №549 (инв.№13010794-00) до границ земельного участка заявителя (точку врезки, марку и сечение провода, протяженность определить при проектировании) - /в т.ч. 0,37 км по техническим условиям Ц-8517, Ц-8531 | монтаж дополнительного коммутационного аппарата отходящей ЛЭП-0,4 кВ (тип и технические характеристики коммутационного аппарата и объем реконструкции уточнить при проектировании) – за счет средств тарифа на передачу электроэнергии - /аналогично техническим условиям Ц-8531 | Строительство ВЛИ-0,4 кВ, км |  | 27.9 | 0 | 2.232 | 23.994 | 0 | 1.674 | 27.9 | 27.9 | ТП-10/0,4 кВ №549 (инв.№13010794-00) | [22 empty] | 0.03 | 27.9 | [6 empty] | 27.9 | 2014-12-11 | Остальной объем строительства включен в Ц-8517 и Ц-8531 (Лот № 32 льготники_ЦЭС-Северный,ВЭС) | 0
[8 empty] | Строительство ВЛИ-0,4 кВ, км | 0.03 | 27.9 |  | 2.232 | 23.994 | 0 | 1.674 | 27.9 | [32 empty] | 0
Ц-8698/1468-ОРЗТП/2014 | 40913675 | 466.1 | 33 Полянская Татьяна Владимировна | КРЭС | Курская обл., Курский район, Лебяженский с/с, д. Толмачево, уч. 46:11:080102:531 | строительство отпайки от опоры ВЛ-0,4 кВ №1 (точку врезки уточнить при проектировании) до границы земельного участка заявителя протяженностью 0,18 км (марку и сечение провода, протяженность уточнить при проектировании) |  | Строительство ВЛИ-0,4 кВ, км |  | 167.4 | 0 | 13.392 | 143.964 | 0 | 10.044 | 167.4 | 167.4 | [23 empty] | 0.18 | 167.4 | [6 empty] | 167.4 | 2014-10-17 |  | 0
[8 empty] | Строительство ВЛИ-0,4 кВ, км | 0.18 | 167.4 |  | 13.392 | 143.964 | 0 | 10.044 | 167.4 | [32 empty] | 0
Ц-8699/1432-ОРЗТП/2014 | 40913715 | 466.1 | 33 Зубкова Светлана Владимировна | КРЭС | г. Курск, с/т «Курск», участок №82, кад.№46:29:102084:1603 | строительство участка ВЛ-0,4 кВ протяженностью 0,05 км от проектируемой (по ТУ Ц-5191, Ц-7991) ВЛ-0,4 кВ до границы земельного участка заявителя (точку врезки, марку и сечение провода, протяженность уточнить при проектировании) - /в т.ч. 0,05 км по техническим условиям Ц-7991 | [42 empty] | 0 | 2014-10-16 | Объем строительства включен в Ц-7991 (Лот № 29 льготники_ЦЭС-Южный) | 0
Ц-8700/1433-ОРЗТП/2014 | 40913749 | 466.1 | 33 Лунева Любовь Николаевна | КРЭС | г. Курск, с/т «Курск», участок №394, кад.№46:29:102084:374 | строительства отпайки от ВЛ-0,4кВ №1 протяженностью 0,28км, в т.ч. 0,23км по ТУ Ц-6366 |  | Строительство ВЛИ-0,4 кВ, км |  | 46.5 | 0 | 3.72 | 39.99 | 0 | 2.79 | 46.5 | 46.5 | [23 empty] | 0.05 | 46.5 | [6 empty] | 46.5 | 2014-10-16 | Объем строительства включен в Ц-6366 (Лот № 19 ЦЭС-2,ЦЭС-3) | 0
[8 empty] | Строительство ВЛИ-0,4 кВ, км | 0.05 | 46.5 |  | 3.72 | 39.99 | 0 | 2.79 | 46.5 | [32 empty] | 0
Ц-8701/1564-ОРЗТП/2014 | 40914675 | 466.1 | 33 Федосова Наталия Леонидовна | КРЭС | Курская обл., Курский р-н, Щетинский с/с, с/т «Приморское», уч. № 147/91, кад.№46:11:211401:876 | строительство отпайки от ВЛ-0,4 кВ №1 (точку врезки уточнить при проектировании) до границы земельного участка заявителя протяженностью 0,09 км (марку и сечение провода, протяженность определить при проектировании) |  | Строительство ВЛИ-0,4 кВ, км |  | 83.7 | 0 | 6.696 | 71.982 | 0 | 5.022 | 83.7 | 83.7 | [23 empty] | 0.09 | 83.7 | [6 empty] | 83.7 | 2014-10-25 |  | 0
[8 empty] | Строительство ВЛИ-0,4 кВ, км | 0.09 | 83.7 |  | 6.696 | 71.982 | 0 | 5.022 | 83.7 | [32 empty] | 0
Ц-8702/1409-ОРЗТП/2014 | 40912490 | 466.1 | 33 Бунин Николай Николаевич | КРЭС | Курская обл., Курский р-н, Щетинский с/с, снт «Строитель», уч. №104, кад. 46:11:211102:420 | строительство ВЛ-0,4 кВ от ТП-10/0,4 кВ №698 до границы земельного участка заявителя протяженностью 0,19 км (марку и сечение провода, протяженность определить при проектировании) - /в т.ч. 0,16 км по техническим условиям Ц-8564 |  | Строительство ВЛИ-0,4 кВ, км |  | 27.9 | 0 | 2.232 | 23.994 | 0 | 1.674 | 27.9 | 27.9 | [23 empty] | 0.03 | 27.9 | [6 empty] | 27.9 | 2014-10-10 | Остальной объем строительства включен в Ц-8564 (Лот № 33) | 0
[8 empty] | Строительство ВЛИ-0,4 кВ, км | 0.03 | 27.9 |  | 2.232 | 23.994 | 0 | 1.674 | 27.9 | [32 empty] | 0
Ц-8704/1511-ОРЗТП/2014 | 40915594 | 466.1 | 33 Краснокутский Николай Алексеевич | КРЭС | г. Курск, СНТ "Химик", уч. №63А, кад. номер: 46:29:103232:191 | строительство отпайки от ВЛ-0,4 кВ №1 (инв.№ 12013262-00) до границы земельного участка заявителя протяженностью 0,35 км (марку и сечение провода, протяженность уточнить при проектировании). | замена ТП-10/0,4 кВ № 656/25 кВА на ТП-10/0,4 кВ с силовым трансформатором мощностью 63 кВА (тип ТП, тип и мощность силового трансформатора уточнить при проектировании, схему соединений РУ-10 кВ и РУ-0,4 кВ, количество и параметры оборудования определить проектом) – за счет средств тарифа на передачу электроэнергии. | Монтаж ТП 10 (6)/0,4 кВ, Монтаж учёта в ТП 10 (6)/0,4 кВ, шт., Строительство ВЛИ-0,4 кВ, км |  | 573.66 | 0 | 33.32 | 371.625 | 144.08 | 24.635 | 573.66 | 573.66 | ВЛ-0,4 кВ №1 (инв.№ 12013262-00) | [14 empty] | Монтаж СТП 63 кВА (Демонтаж ТП 25 кВА) | 235.66 | 1 | 12.5 |  |  |  |  | 0.35 | 325.5 | [6 empty] | 573.66 | 2014-12-18 |  | 0
[8 empty] | Монтаж ТП 10 (6)/0,4 кВ | Монтаж СТП 63 кВА (Демонтаж ТП 25 кВА) | 235.66 |  | 6.53 | 93.42 | 133.96 | 1.75 | 235.66 | [32 empty] | 0
[8 empty] | Монтаж учёта в ТП 10 (6)/0,4 кВ, шт. | 1 | 12.5 |  | 0.75 | 1.53 | 10.12 | 0.1 | 12.5 | [32 empty] | 0
[8 empty] | Строительство ВЛИ-0,4 кВ, км | 0.35 | 325.5 |  | 26.04 | 276.675 | 0 | 22.785 | 325.5 | [32 empty] | 0
Ц-8705/1558-ОРЗТП/2014 | 40918320 | 466.1 | 33 Коротченкова Ольга Викторовна | КРЭС | Курская область, Курский район, Новопоселеновский сельсовет, д. 1-е Цветово, кад. номер: 46:11:121205:175 | строительство ВЛ-0,4 кВ протяженностью 0,45 км от ТП-10/0,4 кВ №6/250 до границы земельного участка заявителя, в т.ч. 0,31 км совместным подвесом с проектируемой (по ТУ Ц-7964 и Ц-8036) ВЛ-0,4 кВ (марку и сечение провода, протяженность уточнить при проектировании) |  | Строительство ВЛИ-0,4 кВ, км |  | 418.5 | 0 | 33.48 | 359.91 | 0 | 25.11 | 418.5 | 418.5 | [23 empty] | 0,45, в т.ч. 0,31 км совместным подвесом с проектируемой (по ТУ Ц-7964 и Ц-8036) ВЛ-0,4 кВ | 418.5 | [6 empty] | 418.5 | 2014-10-24 |  | 0
[8 empty] | Строительство ВЛИ-0,4 кВ, км | 0.45 | 418.5 |  | 33.48 | 359.91 | 0 | 25.11 | 418.5 | [32 empty] | 0
Ц-8711/1475-ОРЗТП/2014 | 40915575 | 466.1 | 33 Вилков Виктор Петрович | КРЭС | г. Курск, с/т «Крутой лог», участок №110, кад.№46:29:102198:0034 | строительство ВЛ-0,4 кВ протяженностью 0,4 км от ТП-10/0,4 кВ №659 (инв.№13011710-00) до границ земельного участка заявителя (точку врезки, марку и сечение провода, протяженность определить при проектировании) - /в т.ч. 0,28 км по техническим условиям Ц-6810 |  | Строительство ВЛИ-0,4 кВ, км |  | 111.6 | 0 | 8.928 | 95.976 | 0 | 6.696 | 111.6 | 111.6 | ТП-10/0,4 кВ №659 (инв.№13011710-00) | [22 empty] | 0.12 | 111.6 | [6 empty] | 111.6 | 2014-10-17 | Остальной объем строительства включен в Ц-6810 (Лот № 20 ЦЭС-2) | 0
[8 empty] | Строительство ВЛИ-0,4 кВ, км | 0.12 | 111.6 |  | 8.928 | 95.976 | 0 | 6.696 | 111.6 | [32 empty] | 0
Ц-8712/1436-ОРЗТП/2014 | 40913362 | 466.1 | 33 Афанасьев Сергей Анатольевич | БРЭС | Курская обл., Курский р-он, Клюквинский с/с, д. Долгое, кад. №46:11:071004:119 | строительство ВЛ-0,4 кВ протяженностью 0,35 км от ТП-10/0,4 кВ до границы земельного участка заявителя (марку и сечение провода, протяженность уточнить при проектировании) – в том числе 0,35 км по техническим условиям Ц-7767 | строительство ответвления протяженностью 0,2 км от опоры № 60 ВЛ-10 кВ № 176.209 до проектируемой ТП-10/0,4 кВ с увеличением протяженности существующей ВЛ-10 кВ (марку и сечение провода, протяженность уточнить при проектировании) – за счет средств тарифа на передачу электроэнергии по техническим условиям Ц-7706, Ц-7766; строительство ТП-10/0,4 кВ с силовым трансформатором мощностью 63 кВА (тип ТП, тип и мощность силового трансформатора уточнить при проектировании, схему соединений РУ-10 кВ и РУ-0,4 кВ, количество и параметры оборудования определить проектом – за счет средств тарифа на передачу электроэнергии по техническим условиям Ц-7706, Ц-7766. | [41 empty] | 0 | 2014-12-16 | Объем строительства включен в Ц-7767, Ц-7706 и Ц-7766 (Лот № 27 льготники) | 0
Ц-8717/1450-ОРЗТП/2014 | 40914748 | 466.1 | 33 Есенков Евгений Владимирович | БРЭС | Курская область, Курский район, п. Подлесный, уч. 29 «Б», кад.№46:11:071302:349 | строительство ответвления протяженностью 0,12 км от опоры № 38 существующей ВЛ-0,4 кВ № 3 (инв. № 12012044-00) до границы земельного участка заявителя, с увеличением протяженности существующей ВЛ-0,4 кВ (марку и сечение провода, протяженность уточнить при проектировании) |  | Строительство ВЛИ-0,4 кВ, км |  | 111.6 | 0 | 8.928 | 95.976 | 0 | 6.696 | 111.6 | 111.6 | ВЛ-0,4 кВ № 3 (инв. № 12012044-00) | [22 empty] | 0.12 | 111.6 | [6 empty] | 111.6 | 2014-10-17 |  | 0
[8 empty] | Строительство ВЛИ-0,4 кВ, км | 0.12 | 111.6 |  | 8.928 | 95.976 | 0 | 6.696 | 111.6 | [32 empty] | 0
Ц-8719/1434-ОРЗТП/2014 | 40914151 | 466.1 | 33 Шумакова Лидия Николаевна | БРЭС | Курская обл., Курский р-он, Клюквинский с/с, с.Клюква, д.12 | - | реконструкция существующей ВЛ-0,4 кВ № 2 в части монтажа дополнительного провода на участке протяженностью 0,32 км, в пролетах опоры №№ 12…20 и замены двух опор №№ 13, 18 (объем реконструкции уточнить при проектировании) – за счет средств тарифа на передачу электроэнергии | Реконструкция ВЛ-0,4 кВ с монтажем дополнительного провода, км |  | 68.002 | 0 | 5.4402 | 61.2018 | 0 | 1.36 | 68.002 | 68.002 | [26 empty] | 0,32 (с заменой 2-х опор) | 68.002 |  |  |  | 68.002 | 2014-12-16 |  | 0
[8 empty] | Реконструкция ВЛ-0,4 кВ с монтажем дополнительного провода, км | 0,32 (с заменой 2-х опор) | 68.002 |  | 5.4402 | 61.2018 | 0 | 1.36 | 68.002 | [32 empty] | 0
Ц-8721/1630-ОРЗТП/2014 | 40915318 | 466.1 | 33 Алексеев Олег Александрович | КРЭС | Курская обл., Курский р-н, Камышинский сельсовет, д. Каменево, д. 46 А, кад.№46:11:060603:181 | строительство ВЛ-0,4 кВ от ТП-10/0,4 кВ №2/100 до границы земельного участка заявителя протяженностью 0,14 км (марку и сечение провода, протяженность определить при проектировании) | монтаж дополнительного коммутационного аппарата отходящей ЛЭП-0,4 кВ в РУ-0,4 кВ ТП-10/0,4 кВ №2/100 (тип и технические характеристики коммутационного аппарата и объем реконструкции уточнить при проектировании) – /за счет средств тарифа на передачу электроэнергии | Реконструкция ТП 10 (6)/0,4 кВ, Строительство ВЛИ-0,4 кВ, км |  | 138.4 | 0 | 10.676 | 113.132 | 6.7 | 7.892 | 138.4 | 138.4 | [21 empty] | монтаж дополнительного коммутационного аппарата отходящей ЛЭП-0,4 кВ в РУ-0,4 кВ ТП-10/0,4 кВ | 8.2 | 0.14 | 130.2 | [6 empty] | 138.4 | 2014-12-30 |  | 0
[8 empty] | Реконструкция ТП 10 (6)/0,4 кВ | монтаж дополнительного коммутационного аппарата отходящей ЛЭП-0,4 кВ в РУ-0,4 кВ ТП-10/0,4 кВ | 8.2 |  | 0.26 | 1.16 | 6.7 | 0.08 | 8.2 | [32 empty] | 0
[8 empty] | Строительство ВЛИ-0,4 кВ, км | 0.14 | 130.2 |  | 10.416 | 111.972 | 0 | 7.812 | 130.2 | [32 empty] | 0
Ц-8727/1490-ОРЗТП/2014 | 40915666 | 466.1 | 33 Изотов Сергей Евгеньевич | КРЭС | Курская область, Курский район, Рышковский сельсовет, СНТ «Взлет», уч. 8, кад.№46:11:170501:117 | строительство ответвления протяженностью 0,15 км от опоры ВЛ-0,4 кВ № 1 до границы земельного участка заявителя с увеличением протяженности существующей ВЛ-0,4 кВ (марку и сечение провода, протяженность уточнить при проектировании) - /в т. ч. 0,15 км по техническим условиям Ц-7083 | [42 empty] | 0 | 2014-10-18 | Объем строительства включен в Ц-7083 (Лот № 23 льготники_ЦЭС) | 0
Ц-8728/1467-ОРЗТП/2014 | 40915605 | 466.1 | 33 Федосов Игорь Викторович | КРЭС | Курская область, Курский р-он, Моковский сельсовет, д.1-я Моква, ул. Баклашовка, д.51, кв.1, кад.№46:11:090302:0237 | строительство ответвления протяженностью 0,03 км от опоры ВЛ-0,4 кВ № 1 (точку врезки уточнить при проектировании) до границы земельного участка заявителя с установкой подставной опоры в пролете ВЛ-10 кВ №415.10 на границе участка заявителя (марку и сечение провода, протяженность уточнить при проектировании). |  | Строительство ВЛИ-0,4 кВ, км |  | 27.9 | 0 | 2.232 | 23.994 | 0 | 1.674 | 27.9 | 27.9 | [23 empty] | 0,03 с установкой подставной опоры в пролете ВЛ-10 кВ №415.10 | 27.9 | [6 empty] | 27.9 | 2014-10-17 |  | 0
[8 empty] | Строительство ВЛИ-0,4 кВ, км | 0,03 с установкой подставной опоры в пролете ВЛ-10 кВ №415.10 | 27.9 |  | 2.232 | 23.994 | 0 | 1.674 | 27.9 | [32 empty] | 0
Ц-8729/1560-ОРЗТП/2014 | 40915655 | 466.1 | 33 Кадрелева Ирина Юрьевна | КРЭС | Курская область, Курский район, Пашковский с/с, снт «Биолог», участок 463, кад.№46:11:141501:139 | строительство отпайки от опоры ВЛ-0,4 кВ №1 (точку врезки уточнить при проектировании) до границы земельного участка заявителя протяженностью 0,35 км (марку и сечение провода, протяженность уточнить при проектировании) |  | Строительство ВЛИ-0,4 кВ, км |  | 325.5 | 0 | 26.04 | 279.93 | 0 | 19.53 | 325.5 | 325.5 | [23 empty] | 0.35 | 325.5 | [6 empty] | 325.5 | 2014-10-24 |  | 0
[8 empty] | Строительство ВЛИ-0,4 кВ, км | 0.35 | 325.5 |  | 26.04 | 279.93 | 0 | 19.53 | 325.5 | [32 empty] | 0
Ц-8749/1566-ОРЗТП/2014 | 40917126 | 466.1 | 33 Егоров Дмитрий Александрович | БРЭС | Курская обл., Курский р-он, Клюквинский с/с, д. Долгое, кад. №46:11:071004:105 | строительство ВЛ-0,4 кВ протяженностью 0,2 км от ТП-10/0,4 кВ до границы земельного участка заявителя (марку и сечение провода, протяженность уточнить при проектировании) – в том числе 0,2 км по техническим условиям Ц-8238 | строительство ответвления протяженностью 0,03 км от опоры № 22 ВЛ-10 кВ № 176.209 до проектируемой ТП-10/0,4 кВ с увеличением протяженности существующей ВЛ-10 кВ (точку врезки, марку и сечение провода, протяженность уточнить при проектировании) – за счет средств тарифа на передачу электроэнергии по техническим условиям Ц-8237; строительство ТП-10/0,4 кВ с силовым трансформатором мощностью 63 кВА и возможностью установки трансформатора большей мощности (тип ТП, тип и мощность силового трансформатора уточнить при проектировании, схему соединений РУ-10 кВ и РУ-0,4 кВ, количество и параметры оборудования определить проектом) – за счет средств тарифа на передачу электроэнергии по техническим условиям Ц-8237. | [41 empty] | 0 | 2014-12-25 | Объем строительства включен в Ц-8238 (Лот № 31 льготники_ЦЭС-Северный) | 0
Ц-8750/1586-ОРЗТП/2014 | 40917153 | 466.1 | 33 Шиляков Юрий Николаевич | БРЭС | Курская обл., Курский р-он, Клюквинский с/с, д. Долгое, кад. №46:11:071004:85 | строительство ВЛ-0,4 кВ протяженностью 0,3 км от ТП-10/0,4 кВ до границы земельного участка заявителя (марку и сечение провода, протяженность уточнить при проектировании). | строительство ответвления протяженностью 0,03 км от опоры № 22 ВЛ-10 кВ № 176.209 до проектируемой ТП-10/0,4 кВ с увеличением протяженности существующей ВЛ-10 кВ (точку врезки, марку и сечение провода, протяженность уточнить при проектировании) – за счет средств тарифа на передачу электроэнергии по техническим условиям Ц-8237; строительство ТП-10/0,4 кВ с силовым трансформатором мощностью 63 кВА и возможностью установки трансформатора большей мощности (тип ТП, тип и мощность силового трансформатора уточнить при проектировании, схему соединений РУ-10 кВ и РУ-0,4 кВ, количество и параметры оборудования определить проектом) – за счет средств тарифа на передачу электроэнергии по техническим условиям Ц-8237. | Строительство ВЛИ-0,4 кВ, км |  | 279 | 0 | 22.32 | 239.94 | 0 | 16.74 | 279 | 279 | [23 empty] | 0.3 | 279 | [6 empty] | 279 | 2014-12-26 | Остальной объем строительства включен в Ц-8238 (Лот № 31 льготники_ЦЭС-Северный) | 0
[8 empty] | Строительство ВЛИ-0,4 кВ, км | 0.3 | 279 |  | 22.32 | 239.94 | 0 | 16.74 | 279 | [32 empty] | 0
Ц-8751/1684-ОРЗТП/2014 | 40917165 | 466.1 | 33 Харин Александр Сергеевич | БРЭС | Курская обл., Курский р-он, Клюквинский с/с, д. Долгое, кад. №46:11:071004:89 | строительство ВЛ-0,4 кВ протяженностью 0,15 км от ТП-10/0,4 кВ до границы земельного участка заявителя (марку и сечение провода, протяженность уточнить при проектировании) – в том числе 0,15 км по техническим условиям Ц-8750 | строительство ответвления протяженностью 0,03 км от опоры № 22 ВЛ-10 кВ № 176.209 до проектируемой ТП-10/0,4 кВ с увеличением протяженности существующей ВЛ-10 кВ (точку врезки, марку и сечение провода, протяженность уточнить при проектировании) – за счет средств тарифа на передачу электроэнергии по техническим условиям Ц-8237; строительство ТП-10/0,4 кВ с силовым трансформатором мощностью 63 кВА и возможностью установки трансформатора большей мощности (тип ТП, тип и мощность силового трансформатора уточнить при проектировании, схему соединений РУ-10 кВ и РУ-0,4 кВ, количество и параметры оборудования определить проектом) – за счет средств тарифа на передачу электроэнергии по техническим условиям Ц-8237. | [41 empty] | 0 | 2014-12-30 | Объем строительства включен в Ц-8238 (Лот № 31 льготники_ЦЭС-Северный) и Ц-8750 (Лот № 33) | 0
Ц-8752/1573-ОРЗТП/2014 | 40917180 | 466.1 | 33 Левин Константин Николаевич | БРЭС | Курская область, Курский район, Клюквинский сельсовет, д. Долгое, кад. № 46:11:071004:87 | строительство ВЛ-0,4 кВ протяженностью 0,2 км от ТП-10/0,4 кВ до границы земельного участка заявителя (марку и сечение провода, протяженность уточнить при проектировании) – в том числе 0,2 км по техническим условиям Ц-8750 | строительство ответвления протяженностью 0,03 км от опоры № 22 ВЛ-10 кВ № 176.209 до проектируемой ТП-10/0,4 кВ с увеличением протяженности существующей ВЛ-10 кВ (точку врезки, марку и сечение провода, протяженность уточнить при проектировании) – за счет средств тарифа на передачу электроэнергии по техническим условиям Ц-8237; строительство ТП-10/0,4 кВ с силовым трансформатором мощностью 63 кВА и возможностью установки трансформатора большей мощности (тип ТП, тип и мощность силового трансформатора уточнить при проектировании, схему соединений РУ-10 кВ и РУ-0,4 кВ, количество и параметры оборудования определить проектом) – за счет средств тарифа на передачу электроэнергии по техническим условиям Ц-8237. | [41 empty] | 0 | 2014-12-25 | Объем строительства включен в Ц-8238 (Лот № 31 льготники_ЦЭС-Северный) Ц-8750 (Лот № 33) | 0
Ц-8753/1685-ОРЗТП/2014 | 40917190 | 466.1 | 33 Остапенко Виктр Григорьевич | БРЭС | Курская область, Курский район, Клюквинский сельсовет, с/т «Березка», уч. 438, кад.№46:11:070804:99 | строительство ответвления протяженностью 0,25 км от опоры № 22 существующей ВЛ-0,4 кВ № 1 (инв. № 4734)до границы земельного участка заявителя, с увеличением протяженности существующей ВЛ-0,4 кВ (марку и сечение провода, протяженность уточнить при проектировании) – в том числе 0,07 км по техническим условиям Ц-7615 |  | Строительство ВЛИ-0,4 кВ, км |  | 167.4 | 0 | 13.392 | 143.964 | 0 | 10.044 | 167.4 | 167.4 | ВЛ-0,4 кВ № 1 (инв. № 4734) | [22 empty] | 0.18 | 167.4 | [6 empty] | 167.4 | 2014-11-02 | Остальной объем строительства включен в Ц-7615 (Лот № 26 льготники ЦЭС) | 0
[8 empty] | Строительство ВЛИ-0,4 кВ, км | 0.18 | 167.4 |  | 13.392 | 143.964 | 0 | 10.044 | 167.4 | [32 empty] | 0
Ц-8754/1675-ОРЗП/2014 | 40918233 | 466.1 | 33 Кедровская Марина Валентиновна | БРЭС | Курская область, Курский район, Ноздрачевский сельсовет, с. Ноздрачево, д. 168, кад.№46:11:130301:421 | строительство ВЛ-0,4 кВ от проектируемой ТП-10/0,4 кВ до границы земельного участка заявителя (марку и сечение провода, протяженность уточнить при проектировании) | Строительство новых линий электропередачи: строительство ответвления протяженностью 0,45 км от опоры № 198 существующей ВЛ-10 кВ № 117.10 (инв. № 4071) до проектируемой ТП-10/0,4 кВ (марку и сечение провода, протяженность уточнить при проектировании) – за счет средств тарифа на передачу электроэнергии; Строительство новых подстанций: строительство ТП-10/0,4 кВ с силовым трансформатором мощностью 63 кВА (тип ТП, тип и мощность силового трансформатора схемы соединений РУ-10 кВ и РУ-0,4 кВ, количество и параметры оборудования уточнить при проектировании) – за счет средств тарифа на передачу электроэнергии. | Строительство ВЛЗ-10 (6) кВ, км, монтаж разъединителя 10 (6) кВ, шт., Монтаж ТП 10 (6)/0,4 кВ, Монтаж учёта в ТП 10 (6)/0,4 кВ, шт., Строительство ВЛИ-0,4 кВ, км |  | 772.4 | 0 | 53.022 | 517.725 | 182.47 | 19.183 | 772.4 | 772.4 | ВЛ-10 кВ № 117.10 (инв. № 4071) | [5 empty] | 0.45 | 495 | 1 | 53.34 | [5 empty] | СТП 63 кВА | 183.66 | 1 | 12.5 |  |  |  |  | 0.03 | 27.9 | [6 empty] | 772.4 | 2014-12-04 |  | 0
[8 empty] | Строительство ВЛЗ-10 (6) кВ, км | 0.45 | 495 |  | 39.6 | 440.55 | 0 | 14.85 | 495 | [32 empty] | 0
[8 empty] | монтаж разъединителя 10 (6) кВ, шт. | 1 | 53.34 |  | 3.91 | 10.51 | 38.39 | 0.53 | 53.34 | [32 empty] | 0
[8 empty] | Монтаж ТП 10 (6)/0,4 кВ | СТП 63 кВА | 183.66 |  | 6.53 | 41.42 | 133.96 | 1.75 | 183.66 | [32 empty] | 0
[8 empty] | Монтаж учёта в ТП 10 (6)/0,4 кВ, шт. | 1 | 12.5 |  | 0.75 | 1.53 | 10.12 | 0.1 | 12.5 | [32 empty] | 0
[8 empty] | Строительство ВЛИ-0,4 кВ, км | 0.03 | 27.9 |  | 2.232 | 23.715 | 0 | 1.953 | 27.9 | [32 empty] | 0
Ц-8760/1679-ОРЗТП/2014 | 40917208 | 466.1 | 33 Шкарпицкий Денис Валерьевич | КРЭС | Курская обл., Курский р-н, Нижнемедведицкий с/с, д. Татаренкова, ул. Нахимова, д.8, кад.№46:11:111802:328 | строительство ВЛ-0,4 кВ протяженностью 0,44 км от проектируемой (по ТУ Ц-7610, Ц-7079, Ц-7396) ТП-10/0,4 кВ до границы земельного участка заявителя (марку и сечение провода, протяженность определить при проектировании) - /в т.ч. 0,44 км по техническим условиям Ц-7383 | по ТУ Ц-7610, Ц-7079, Ц-7396 | [41 empty] | 0 | 2014-12-30 | Объем строительства включен в Ц-7383 (Лот № 24 льготники_ЦЭС-3) | 0
Ц-8763/1606-ОРЗТП/2014 | 40917222 | 466.1 | 33 Пак Светлана Валерьевна | КРЭС | Курская область, Курский район, Щетинский сельсовет, снт «Химфарм», уч. 185А, кад. № 46:11:211601:742 | строительство отпайки от проектируемой (по ТУ Ц-8430) ВЛ-0,4 кВ до границы земельного участка заявителя протяженностью 0,06 км (марку и сечение провода, протяженность уточнить при проектировании) |  | Строительство ВЛИ-0,4 кВ, км |  | 55.8 | 0 | 4.464 | 47.43 | 0 | 3.906 | 55.8 | 55.8 | инв №2918 | [22 empty] | 0.06 | 55.8 | [6 empty] | 55.8 | 2014-10-27 |  | 0
[8 empty] | Строительство ВЛИ-0,4 кВ, км | 0.06 | 55.8 |  | 4.464 | 47.43 | 0 | 3.906 | 55.8 | [32 empty] | 0
Ц-8769/1607-ОРЗТП/2014 | 40918940 | 466.1 | 33 Бобрышев Олег Евгеньевич | КРЭС | Курская область, Курский район, Щетинский сельсовет, снт «Химфарм», уч. А 271, кад. №46:11:211601:284 | строительство ВЛ-0,4 кВ протяженностью 0,08 км от ТП-10/0,4 кВ № 11/160 (инв.№2918) до границы земельного участка заявителя (марку и сечение провода, протяженность уточнить при проектировании) – в том числе 0,08 км по техническим условиям Ц-7944 | [11 empty] | ТП-10/0,4 кВ № 11/160 (инв.№2918) | [30 empty] | 0 | 2014-10-27 | Объем строительства включен в Ц-7944 (Лот № 29 льготники ЦЭС-Северная часть) | 0
Ц-8777/1608-ОРЗТП/2014 | 40919458 | 466.1 | 33 Мирко Олег Николаевич | КРЭС | Курская обл., Курский р-н, Щетинский с/с, снт«Строитель», уч. №123, кад. 46:11:211102:465 | строительство ВЛ-0,4 кВ от ТП-10/0,4 кВ №698 (инв.№4162) до границы земельного участка заявителя протяженностью 0,3 км (марку и сечение провода, протяженность определить при проектировании). | замена силового трансформатора СТП-10/0,4 кВ № 698/25 кВА на силовой трансформатор мощностью 63 кВА (тип ТП, тип и мощность силового трансформатора уточнить при проектировании, схему соединений РУ-10 кВ и РУ-0,4 кВ, количество и параметры оборудования определить проектом) – за счет средств тарифа на передачу электроэнергии – / аналогично техническим условиям Ц-8677/ | Строительство ВЛИ-0,4 кВ, км |  | 279 | 0 | 22.32 | 237.15 | 0 | 19.53 | 279 | 279 | ТП-10/0,4 кВ №698 (инв.№4162) | [22 empty] | 0.3 | 279 | [6 empty] | 279 | 2014-12-27 | Остальной объем строительства включен в Ц-8677 (Лот № 33) | 0
[8 empty] | Строительство ВЛИ-0,4 кВ, км | 0.3 | 279 |  | 22.32 | 237.15 | 0 | 19.53 | 279 | [32 empty] | 0
Ц-8778/1611-ОРЗТП/2014 | 40919471 | 466.1 | 33 Савенкова Людмила Валентиновна | КРЭС | Курская область, Курский район, Камышинский сельсовет, СНТ «Рассвет 2», уч. 11, кад. 46:11:061201:12 | строительство ВЛ-0,4 кВ от ТП-10/0,4 кВ №661 (инв.№13011696-00) до границы земельного участка заявителя протяженностью 0,25 км (марку и сечение провода, протяженность уточнить при проектировании) | замена силового трансформатора ТП-10/0,4 кВ № 661/25 кВА на трансформатор большей мощности (100 кВА) (тип и мощность трансформатора и объем реконструкции утончить при проектировании) – за счет средств тарифа на передачу электроэнергии (в том числе для технических условий Ц-7912, Ц-7063, Ц-7299, Ц-7783, Ц-7454, Ц-7959, Ц-7860, Ц-7859, Ц-7905, Ц-7183, Ц-7267, Ц-7507, Ц-7937) | Строительство ВЛИ-0,4 кВ, км |  | 232.5 | 0 | 18.6 | 197.625 | 0 | 16.275 | 232.5 | 232.5 | ТП-10/0,4 кВ №661 (инв.№13011696-00) | [22 empty] | 0.25 | 232.5 | [6 empty] | 232.5 | 2014-12-27 | Остальной объем строительства включен в Ц-7937 и Ц-7959 (Лот № 29 льготники ЦЭС-Северная часть) | 0
[8 empty] | Строительство ВЛИ-0,4 кВ, км | 0.25 | 232.5 |  | 18.6 | 197.625 | 0 | 16.275 | 232.5 | [32 empty] | 0
Ц-8779/1612-ОРЗТП/2014 | 40919477 | 466.1 | 33 Неронов Петр Борисович | КРЭС | Курская обл., Курский р-н, Камышинский с/с, с/т «Рассвет-2», участок №707, кад. №46:11:061201:442 | строительство ВЛ-0,4 кВ от ТП-10/0,4 кВ №697 до границы земельного участка заявителя протяженностью 0,07 км (марку и сечение провода, протяженность определить при проектировании) - /в т.ч. 0,07 км по техническим условиям Ц-6966 | [42 empty] | 0 | 2014-10-27 | Объем строительства включен в Ц-6966 (Лот № 21 ЦЭС-1) | 0
Ц-8780/1613-ОРЗТП/2014 | 40919479 | 466.1 | 33 Гончаров Сергей Петрович | КРЭС | Курская обл., Курский р-н, Щетинский с/с, снт «Строитель», уч.№257 «Б», кад. №46:11:211102:107 | строительство ВЛ-0,4 кВ протяженностью 0,44 км от ТП-10/0,4 кВ №549 (инв.№13010794-00) до границ земельного участка заявителя (точку врезки, марку и сечение провода, протяженность определить при проектировании) - /в т.ч. 0,4 км по техническим условиям Ц-8696 |  | Строительство ВЛИ-0,4 кВ, км |  | 37.2 | 0 | 2.976 | 31.62 | 0 | 2.604 | 37.2 | 37.2 | ТП-10/0,4 кВ №549 (инв.№13010794-00) | [22 empty] | 0.04 | 37.2 | [6 empty] | 37.2 | 2014-10-27 | Остальной объем строительства включен в Ц-8696 (Лот № 33) | 0
[8 empty] | Строительство ВЛИ-0,4 кВ, км | 0.04 | 37.2 |  | 2.976 | 31.62 | 0 | 2.604 | 37.2 | [32 empty] | 0
Ц-8787/1610-ОРЗТП/2014 | 40919901 | 466.1 | 33 Абросимов Юрий Владимирович | КРЭС | Курская обл., Курский р-н, Щетинский с/с, с/т «Химфарм», участок №Б 260, кад. 46:11:211601:545 | строительство ВЛ-0,4 кВ протяженностью 0,3 км от проектируемой (по ТУ Ц-7623) ТП-10/0,4 кВ до границ земельного участка заявителя (точку врезки, марку и сечение провода, протяженность определить при проектировании) | по ТУ Ц-7623 | Строительство ВЛИ-0,4 кВ, км |  | 279 | 0 | 22.32 | 237.15 | 0 | 19.53 | 279 | 279 | [23 empty] | 0.3 | 279 | [6 empty] | 279 | 2014-12-27 |  | 0
[8 empty] | Строительство ВЛИ-0,4 кВ, км | 0.3 | 279 |  | 22.32 | 237.15 | 0 | 19.53 | 279 | [32 empty] | 0
Ц-8790/1609-ОРЗТП/2014 | 40919920 | 466.1 | 33 Зиновкина Тамара Ивановна | КРЭС | Курская обл., Курский р-н, Пашковский с/с, снт «Фестивальное», уч.№200, кад. №46:11:142001:113 | строительство ВЛ-0,4 кВ протяженностью 0,35 км от ТП-10/0,4 кВ №651 до границ земельного участка заявителя (точку врезки, марку и сечение провода, протяженность определить при проектировании) - /в т.ч. 0,35 км по техническим условиям Ц-6521 | [42 empty] | 0 | 2014-10-27 | Объем строительства включен в Ц-6521 (Лот № 20 ЦЭС-3) | 0
Ц-8798/1626-ОРЗТП/2014 | 40919941 | 466.1 | 33 Еськов Олег Юрьевич | КРЭС | г. Курск, снт «Вишенка», участок №511/8, кад. №46:29:102106:114 | строительство отпайки от опоры ВЛ-0,4 кВ №1 (точку врезки уточнить при проектировании) до границы земельного участка заявителя протяженностью 0,24 км (марку и сечение провода, протяженность уточнить при проектировании) |  | Строительство ВЛИ-0,4 кВ, км |  | 223.2 | 0 | 17.856 | 189.72 | 0 | 15.624 | 223.2 | 223.2 | [23 empty] | 0.24 | 223.2 | [6 empty] | 223.2 | 2014-10-30 |  | 0
[8 empty] | Строительство ВЛИ-0,4 кВ, км | 0.24 | 223.2 |  | 17.856 | 189.72 | 0 | 15.624 | 223.2 | [32 empty] | 0
Ц-8799/1667-ОРЗТП/2014 | 40920989 | 466.1 | 33 Лозовенко Мария Александровна | КРЭС | г. Курск, с/т «Знание», уч. № 37, кад.№46:29:103187:34 | строительство ВЛ-0,4 кВ от ТП-10/0,4 кВ №676 до границы земельного участка заявителя протяженностью 0,44 км (точку врезки, марку и сечение провода, протяженность уточнить при проектировании) - /в т.ч. 0,33 км по техническим условиям Ц-8331 |  | Строительство ВЛИ-0,4 кВ, км |  | 102.3 | 0 | 8.184 | 86.955 | 0 | 7.161 | 102.3 | 102.3 | [23 empty] | 0.11 | 102.3 | [6 empty] | 102.3 | 2014-11-03 | Остальной объем строительства включен в Ц-8331 (Лот № 32 льготники ЦЭС-Южный) | 0
[8 empty] | Строительство ВЛИ-0,4 кВ, км | 0.11 | 102.3 |  | 8.184 | 86.955 | 0 | 7.161 | 102.3 | [32 empty] | 0
Ц-8801/1666-ОРЗТП/2014 | 40921008 | 466.1 | 33 Сотникова Людмила Ивановна | КРЭС | г. Курск, с/т «Знание», уч. № 39, кад.№46:29:103187:36 | строительство ВЛ-0,4 кВ от ТП-10/0,4 кВ №676 до границы земельного участка заявителя протяженностью 0,49 км (точку врезки, марку и сечение провода, протяженность уточнить при проектировании) - /в т.ч. 0,44 км по техническим условиям Ц-8331, Ц-8799 |  | Строительство ВЛИ-0,4 кВ, км |  | 46.5 | 0 | 3.72 | 39.525 | 0 | 3.255 | 46.5 | 46.5 | [23 empty] | 0.05 | 46.5 | [6 empty] | 46.5 | 2014-11-03 | Остальной объем строительства включен в Ц-8331 (Лот № 32 льготники ЦЭС-Южный); Ц-8799 (Лот № 33) | 0
[8 empty] | Строительство ВЛИ-0,4 кВ, км | 0.05 | 46.5 |  | 3.72 | 39.525 | 0 | 3.255 | 46.5 | [32 empty] | 0
Ц-8802/1665-ОРЗТП/2014 | 40921087 | 466.1 | 33 Бильдина Елена Ивановна | КРЭС | Курская область, Лебяженский сельсовет, с/т «Черемушки», участок №190, кад. № 46:11:082101:43 | строительство ВЛ-0,4 кВ протяженностью 0,28 км от проектируемой (по ТУ Ц-8387) ВЛ-0,4 кВ до границы земельного участка заявителя (марку и сечение провода, протяженность уточнить при проектировании) | строительство ответвления протяженностью 0,01 км от опоры существующей ВЛ-10 кВ № 413.14 (инв.№4049) до проектируемой ТП-10/0,4 кВ (марку и сечение провода, протяженность уточнить при проектировании) – за счет средств тарифа на передачу электроэнериги – аналогично техническим условиям Ц-8445, Ц-8387; строительство ТП-10/0,4 кВ с силовым трансформатором мощностью 63 кВА (тип ТП, тип и мощность силового трансформатора, схему соединений РУ-10 кВ и РУ-0,4 кВ, количество и параметры оборудования уточнить при проектировании) – за счет средств тарифа на передачу электроэнергии – аналогично техническим условиям Ц-8445, Ц-8387. | Строительство ВЛИ-0,4 кВ, км |  | 260.4 | 0 | 20.832 | 221.34 | 0 | 18.228 | 260.4 | 260.4 | ВЛ-10 кВ № 413.14 (инв.№4049) | [22 empty] | 0.28 | 260.4 | [6 empty] | 260.4 | 2014-12-30 | Остальной объем строительства включен в Ц-8445 (Лот № 32 льготники_ЦЭС-Южный) | 0
[8 empty] | Строительство ВЛИ-0,4 кВ, км | 0.28 | 260.4 |  | 20.832 | 221.34 | 0 | 18.228 | 260.4 | [32 empty] | 0
Ц-8804/1664-ОРЗТП/2014 | 40921098 | 466.1 | 33 Сметанина Алевтина Юрьевна | КРЭС | Курская обл., Курский р-н, Щетинский с/с, с/т «Химфарм», уч. №г 70, кад.№46:11:211601:1430 | строительство ВЛ-0,4 кВ протяженностью 0,17 км от проектируемой (по ТУ Ц-8632) ВЛ-0,4 кВ до границы земельного участка заявителя (точку врезки, марку и сечение провода, протяженность определить при проектировании) |  | Строительство ВЛИ-0,4 кВ, км |  | 158.1 | 0 | 12.648 | 134.385 | 0 | 11.067 | 158.1 | 158.1 | [23 empty] | 0.17 | 158.1 | [6 empty] | 158.1 | 2014-11-03 |  | 0
[8 empty] | Строительство ВЛИ-0,4 кВ, км | 0.17 | 158.1 |  | 12.648 | 134.385 | 0 | 11.067 | 158.1 | [32 empty] | 0
Ц-8805/1663-ОРЗТП/2014 | 40921111 | 466.1 | 33 Гончарова Зинаида Ивановна | КРЭС | Курская область, Лебяженский сельсовет, с/т «Черемушки», участок №111, кад. № 46:11:082101:45 | строительство ВЛ-0,4 кВ протяженностью 0,11 км от проектируемой (по ТУ Ц-8387) ВЛ-0,4 кВ до границы земельного участка заявителя (марку и сечение провода, протяженность уточнить при проектировании) – аналогично техническим условиям Ц-8802 | строительство ответвления протяженностью 0,01 км от опоры существующей ВЛ-10 кВ № 413.14 (инв.№4049) до проектируемой ТП-10/0,4 кВ (марку и сечение провода, протяженность уточнить при проектировании) – за счет средств тарифа на передачу электроэнериги – аналогично техническим условиям Ц-8445, Ц-8387, Ц-8802; строительство ТП-10/0,4 кВ с силовым трансформатором мощностью 63 кВА (тип ТП, тип и мощность силового трансформатора, схему соединений РУ-10 кВ и РУ-0,4 кВ, количество и параметры оборудования уточнить при проектировании) – за счет средств тарифа на передачу электроэнергии – аналогично техническим условиям Ц-8445, Ц-8387, Ц-8802. | [10 empty] | ВЛ-10 кВ № 413.14 (инв.№4049) | [30 empty] | 0 | 2014-12-30 | Остальной объем строительства включен в Ц-8445 (Лот № 32 льготники_ЦЭС-Южный), Ц-8802 (Лот № 33). | 0
Ц-8809/1662-ОРЗТП/2014 | 40921683 | 466.1 | 33 Гончарова Наталья Владимировна | КРЭС | Курская область, Лебяженский сельсовет, с/т «Черемушки», участок №263, кад. № 46:11:082101:42 | строительство ВЛ-0,4 кВ протяженностью 0,05 км от проектируемой ТП-10/0,4 кВ до границы земельного участка заявителя (марку и сечение провода, протяженность уточнить при проектировании) | строительство ответвления протяженностью 0,01 км от опоры существующей ВЛ-10 кВ № 413.14 (инв.№4049) до проектируемой ТП-10/0,4 кВ (марку и сечение провода, протяженность уточнить при проектировании) – за счет средств тарифа на передачу электроэнериги – аналогично техническим условиям Ц-8445, Ц-8387; строительство ТП-10/0,4 кВ с силовым трансформатором мощностью 63 кВА (тип ТП, тип и мощность силового трансформатора, схему соединений РУ-10 кВ и РУ-0,4 кВ, количество и параметры оборудования уточнить при проектировании) – за счет средств тарифа на передачу электроэнергии – аналогично техническим условиям Ц-8445, Ц-8387. | Строительство ВЛИ-0,4 кВ, км |  | 46.5 | 0 | 3.72 | 39.525 | 0 | 3.255 | 46.5 | 46.5 | ВЛ-10 кВ № 413.14 (инв.№4049) | [22 empty] | 0.05 | 46.5 | [6 empty] | 46.5 | 2014-12-30 | Остальной объем строительства включен в Ц-8445 (Лот № 32 льготники_ЦЭС-Южный) | 0
[8 empty] | Строительство ВЛИ-0,4 кВ, км | 0.05 | 46.5 |  | 3.72 | 39.525 | 0 | 3.255 | 46.5 | [32 empty] | 0
Ц-8822/1659-ОРЗТП/2014 | 40921724 | 466.1 | 33 Жарких Александр Георгиевич | КРЭС | Курская обл., Курский район, д. 1-я Моква, уч. 46:11:091205:116 | строительство ВЛ-0,4 кВ от проектируемой (по ТУ Ц-6875) ТП-10/0,4 кВ до границы земельного участка заявителя протяженностью 0,49 км (марку и сечение провода, протяженность определить при проектировании) | по ТУ Ц-6875 | Строительство ВЛИ-0,4 кВ, км |  | 455.7 | 0 | 36.456 | 387.345 | 0 | 31.899 | 455.7 | 455.7 | [23 empty] | 0.49 | 455.7 | [6 empty] | 455.7 | 2014-12-30 |  | 0
[8 empty] | Строительство ВЛИ-0,4 кВ, км | 0.49 | 455.7 |  | 36.456 | 387.345 | 0 | 31.899 | 455.7 | [32 empty] | 0
Ц-8823/1683-ОРЗТП/2014 | 40923796 | 466.1 | 33 Литвинов Сергей Геннадьевич | КРЭС | Курская обл., Курский район, Щетинский с/с, снт "Приморское", уч. 1218 | строительство ВЛ-0,4 кВ от ТП-10/0,4 кВ №698 до границы земельного участка заявителя протяженностью 0,21 км (марку и сечение провода, протяженность определить при проектировании). |  | Строительство ВЛИ-0,4 кВ, км |  | 195.3 | 0 | 15.624 | 166.005 | 0 | 13.671 | 195.3 | 195.3 | [23 empty] | 0.21 | 195.3 | [6 empty] | 195.3 | 2014-11-03 |  | 0
[8 empty] | Строительство ВЛИ-0,4 кВ, км | 0.21 | 195.3 |  | 15.624 | 166.005 | 0 | 13.671 | 195.3 | [32 empty] | 0
Ц-8830/1660-ОРЗТП/2014 | 40923827 | 466.1 | 33 Легкий Георгий Егорович | КРЭС | Курская обл., Курский район, Щетинский с/с, снт "Химфарм", уч. № Г 39 | строительство ВЛ-0,4 кВ протяженностью 0,1 км от проектируемой (по ТУ Ц-8632) ВЛ-0,4 кВ до границы земельного участка заявителя (точку врезки, марку и сечение провода, протяженность определить при проектировании) - /в т.ч. 0,1 км по техническим условиям Ц-8804/. | [42 empty] | 0 | 2014-11-03 | Объем строительства включен в Ц-8804 (Лот № 33) | 0
Ц-8839/1661-ОРЗТП/2014 | 40923769 | 466.1 | 33 Шомина Тамара Ивановна | КРЭС | Курская обл., Курский район, Щетинский с/с снт "Приморское" уч. 696 | строительство отпайки от опоры проектируемой (по ТУ Ц-7681) ВЛ-0,4 кВ (точку врезки уточнить при проектировании) до границы земельного участка заявителя протяженностью 0,23 км (марку и сечение провода, протяженность уточнить при проектировании) - /в т.ч. 0,08 км по техническим условиям Ц-7587/. |  | Строительство ВЛИ-0,4 кВ, км |  | 139.5 | 0 | 11.16 | 118.575 | 0 | 9.765 | 139.5 | 139.5 | [23 empty] | 0.15 | 139.5 | [6 empty] | 139.5 | 2014-11-03 | Объем строительства включен в Ц-7587 (Лот № 25 льготники) | 0
[8 empty] | Строительство ВЛИ-0,4 кВ, км | 0.15 | 139.5 |  | 11.16 | 118.575 | 0 | 9.765 | 139.5 | [32 empty] | 0
Ц-8865/1678-ОРЗТП/2014 | 40924370 | 466.1 | 33 Дрынова Нина Ильинична | КРЭС | Курская обл., Курский район, Щетинский с/с, ст "Химфарм", уч. А 207 | строительство отпайки от проектируемой (по ТУ Ц-8763) ВЛ-0,4 кВ до границы земельного участка заявителя протяженностью 0,03 км (марку и сечение провода, протяженность уточнить при проектировании). |  | Строительство ВЛИ-0,4 кВ, км |  | 27.9 | 0 | 2.232 | 23.715 | 0 | 1.953 | 27.9 | 27.9 | [23 empty] | 0.03 | 27.9 | [6 empty] | 27.9 | 2014-11-04 |  | 0
[8 empty] | Строительство ВЛИ-0,4 кВ, км | 0.03 | 27.9 |  | 2.232 | 23.715 | 0 | 1.953 | 27.9 | [32 empty] | 0
Ю-2485/1617-ОРЗТП/2014 | 40919627 | 466.1 | 33 Борисов Руслан Борисович | О.РЭС | с. Бавыкино, ул. Новая, д.19 | строительство ответвления протяженностью 0,12 км от опоры № 20 существующей ВЛ-0,4 кВ № 2 до границы земельного участка заявителя (марку и сечение провода, протяженность уточнить при проектировании). | реконструкция существующей ВЛ-0,4 кВ № 2 в части монтажа двух дополнительных проводов на участке протяженностью 0,12 км, оп. №№ 17…20 (объем реконструкции уточнить при проектировании) – за счет средств тарифа на передачу электроэнергии. | Строительство ВЛИ-0,4 кВ, км, Реконструкция ВЛ-0,4 кВ с монтажем 2-х дополнительных проводов, км |  | 144.144 | 0 | 11.5315 | 124.1496 | 0 | 8.4629 | 144.144 | 144.144 | [23 empty] | 0.12 | 111.6 |  |  |  | 0.12 | 32.544 |  | 144.144 | 2014-12-27 |  | 0
[8 empty] | Строительство ВЛИ-0,4 кВ, км | 0.12 | 111.6 |  | 8.928 | 94.86 | 0 | 7.812 | 111.6 | [32 empty] | 0
[8 empty] | Реконструкция ВЛ-0,4 кВ с монтажем 2-х дополнительных проводов, км | 0.12 | 32.544 |  | 2.6035 | 29.2896 | 0 | 0.65088 | 32.544 | [32 empty] | 0
ИТОГО: | [9 empty] | 20590.926 |  | 1519.9878 | 15751.5822 | 2258.096 | 1061.26 | 20590.926 | 20590.926 | [31 empty] | 20590.926 |  |  | 0

## 33_лот_(льготники) СЭС
33_лот_(льготники) СЭС | [15 empty] | 3514.16
Номер (а) договор(ов) ТП | Номер (а) договор(ов) ТП в SAPе | Сумма по договору ТП, руб. без НДС | Заявитель | Район | Адрес объекта | Общие обязательства "КЭ" по тех. присоединению | Общие обязательства "КЭ" по тарифу на передачу э/э | Наименование работ | Кол-во | Стоимость |  | ПИР | СМР | Оборуд | Прочие | ИТОГО | Инвентарный номер | Монтаж ячейки 10 (6 ) кВ, шт. | Реконструкция ячейки 10 (6) кВ | Монтаж приборов учета с организацией АСКУЭ | Строительство ВЛ-10 (6) кВ, км |  | Строительство ВЛЗ-10 (6) кВ, км | Реконструкция ВЛ-10 (6) кВ, км | монтаж разъединителя 10 (6) кВ, шт. |  | Строительство КЛ-10 (6) кВ, км | Строительство КЛ-0,4 кВ, км | Строительство КЛ-10 (6) кВ, км | Монтаж ТП 10 (6)/0,4 кВ |  | Монтаж учёта в ТП 10 (6)/0,4 кВ, шт. |  | Монтаж ВРУ-0,4 кВ | Монтаж РП-10 кВ | Реконструкция ТП 10 (6)/0,4 кВ |  | Строительство ВЛИ-0,4 кВ, км |  | Реконструкция ВЛ-0,4 кВ со строительством ВЛИ-0,4 кВ, км | Реконструкция ВЛ-0,4 кВ с монтажем дополнительного провода, км | Реконструкция ВЛ-0,4 кВ с монтажем 2-х дополнительных проводов, км | Реконструкция ВЛ-0,4 кВ с монтажем 4-х дополнительныхпроводов, км | Предварительная стоимость, т.р., без НДС | Срок выполнения работ | Примечание
С-2036/1541-ОРЗТП/2014 | 40878750 | 466.1 | 33 Кузнецова Нина Михайловна | ЖРЭС | Курская обл., Железногорский р-н,с/с Разветьевский,с. Разветье,ул. Цветочная,уч. 2/81 | строительство ВЛ-0,4 кВ протяженностью 0,1 км от проектируемой ТП-10/0,4 кВ до границы земельного участка заявителя (марку и сечение провода, протяженность уточнить при проектировании) | строительство ответвления протяженностью 0,02 км от опоры существующей ВЛ-10 кВ № 2.6.13 до проектируемой ТП-10/0,4 кВ с увеличением протяженности существующей ВЛ-10 кВ (точку врезки, марку и сечение провода, протяженность уточнить при проектировании) – за счет средств тарифа на передачу электроэнергии строительство ТП-10/0,4 кВ с силовым трансформатором мощностью 63 кВА (тип ТП, тип и мощность силового трансформатора уточнить при проектировании, схему соединений РУ-10 кВ и РУ-0,4 кВ, количество и параметры оборудования определить проектом) – за счет средств тарифа на передачу электроэнергии. | Строительство ВЛ-10 (6) кВ, км, монтаж разъединителя 10 (6) кВ, шт., Монтаж ТП 10 (6)/0,4 кВ, Монтаж учёта в ТП 10 (6)/0,4 кВ, шт., Строительство ВЛИ-0,4 кВ, км, |  | 361.7 | 0 | 20.166 | 150.528 | 182.47 | 8.536 | 361.7 |  |  |  |  | 0.02 | 19.2 |  |  | 1 | 53.34 |  |  |  | СТП 63 кВА | 183.66 | 1 | 12.5 |  |  |  |  | 0.1 | 93 |  |  |  |  | 361.7 | 2014-12-24 |  | 0
[8 empty] | Строительство ВЛ-10 (6) кВ, км | 0.02 | 19.2 |  | 1.536 | 17.088 | 0 | 0.576 | 19.2 | [27 empty] | 0
[8 empty] | монтаж разъединителя 10 (6) кВ, шт. | 1 | 53.34 |  | 3.91 | 10.51 | 38.39 | 0.53 | 53.34 | [27 empty] | 0
[8 empty] | Монтаж ТП 10 (6)/0,4 кВ | СТП 63 кВА | 183.66 |  | 6.53 | 41.42 | 133.96 | 1.75 | 183.66 | [27 empty] | 0
[8 empty] | Монтаж учёта в ТП 10 (6)/0,4 кВ, шт. | 1 | 12.5 |  | 0.75 | 1.53 | 10.12 | 0.1 | 12.5 | [27 empty] | 0
[8 empty] | Строительство ВЛИ-0,4 кВ, км, | 0.1 | 93 |  | 7.44 | 79.98 | 0 | 5.58 | 93 | [27 empty] | 0
С-2107/1401-ОРЗТП/2014 | 40890497 | 466.1 | 33 Титов Геннадий Александрович | ЖРЭС | Курская обл., Железногорский р-н,с. Разветье ,квартал "Заозерье", | строительство ВЛ-0,4 кВ протяженностью 0,18 км от проектируемой ТП-10/0,4 кВ до границы земельного участка заявителя (марку и сечение провода, протяженность уточнить при проектировании) – в том числе 0,18 км по техническим условиям С-2113 | строительство ответвления протяженностью 0,5 км от опоры существующей ВЛ-10 кВ № 2.6.19 до проектируемой ТП-10/0,4 кВ с увеличением протяженности существующей ВЛ-10 кВ (точку врезки, марку и сечение провода, протяженность уточнить при проектировании) – за счет средств тарифа на передачу электроэнергии по техническим условиям С-2026; строительство ТП-10/0,4 кВ с силовым трансформатором мощностью 250 кВА (тип ТП, тип и мощность силового трансформатора уточнить при проектировании, схему соединений РУ-10 кВ и РУ-0,4 кВ, количество и параметры оборудования определить проектом) – за счет средств тарифа на передачу электроэнергии по техническим условиям С-2026, с учетом технических условий С-2038, С-2105, С-2106, С-2107, С-2109, С-2113 | [36 empty] | 0 | 2014-12-10 | Объем строительства включен в С-2026 и С-2033 (Лот № 29 льготники СЭС); С-2113 (Лот № 30 льготники СЭС). | 0
С-2131/1502-ОРЗТП/2014 | 40893291 | 466.1 | 33 Иванова Анна Никитична | ЖРЭС | Курская обл., Железногорский р-н,снт "Городские сады" | строительство ответвления протяженностью 0,1 км от опоры существующей ВЛ-0,4 кВ № 1 (инв. № 12013360-00) до границы земельного участка заявителя, с увеличением протяженности существующей ВЛ-0,4 кВ (марку и сечение провода, протяженность уточнить при проектировании) |  | Строительство ВЛИ-0,4 кВ, км |  | 93 | 0 | 7.44 | 79.98 | 0 | 5.58 | 93 | ВЛ-0,4 кВ № 1 (инв. № 12013360-00) | [20 empty] | 0.1 | 93 |  |  |  |  | 93 | 2014-10-20 |  | 0
[8 empty] | Строительство ВЛИ-0,4 кВ, км | 0.1 | 93 |  | 7.44 | 79.98 | 0 | 5.58 | 93 | [27 empty] | 0
С-2137/1553-ОРЗТП/2014 | 40893324 | 466.1 | 33 Шаповалов Сергей Петрович | ЖРЭС | Курская обл.,Железногорский р-н.,с. Веретенино,ул. Садовая,дом 39 | строительство ответвления протяженностью 0,03 км от опоры существующей ВЛ-0,4 кВ № 1 (инв. № 12010508) до границы земельного участка заявителя, с увеличением протяженности существующей ВЛ-0,4 кВ (марку и сечение провода, протяженность уточнить при проектировании) |  | Строительство ВЛИ-0,4 кВ, км |  | 27.9 | 0 | 2.232 | 23.994 | 0 | 1.674 | 27.9 | ВЛ-0,4 кВ № 1 (инв. № 12010508) | [20 empty] | 0.03 | 27.9 |  |  |  |  | 27.9 | 2014-10-24 |  | 0
[8 empty] | Строительство ВЛИ-0,4 кВ, км | 0.03 | 27.9 |  | 2.232 | 23.994 | 0 | 1.674 | 27.9 | [27 empty] | 0
С-2155/1501-ОРЗТП/2014 | 40900792 | 466.1 | 33 Гайн Константин Эдуардович | ЖРЭС | Курская обл., Железногорский р-н,д. Воропаево | строительство ответвления протяженностью 0,2 км от опоры существующей ВЛ-0,4 кВ № 1 (инв.№ 30315075210) до границы земельного участка заявителя (марку и сечение провода, протяженность уточнить при проектировании) |  | Строительство ВЛИ-0,4 кВ, км |  | 186 | 0 | 14.88 | 159.96 | 0 | 11.16 | 186 | ВЛ-0,4 кВ № 1 (инв.№ 30315075210) | [20 empty] | 0.2 | 186 |  |  |  |  | 186 | 2014-10-20 |  | 0
[8 empty] | Строительство ВЛИ-0,4 кВ, км | 0.2 | 186 |  | 14.88 | 159.96 | 0 | 11.16 | 186 | [27 empty] | 0
С-2160/1633-ОРЗТП/2014 | 40903285 | 466.1 | 33 Белецкий Константин Юрьевич | ЖРЭС | Курская обл., Железногорский р-н,с. Разветье | строительство ВЛ-0,4 кВ протяженностью 0,35 км от проектируемой ТП-10/0,4 кВ до границы земельного участка заявителя (марку и сечение провода, протяженность уточнить при проектировании) | строительство ответвления протяженностью 0,5 км от опоры существующей ВЛ-10 кВ № 12 (инв. № 303150760302) до проектируемой ТП-10/0,4 кВ (марку и сечение провода, протяженность уточнить при проектировании) – за счет средств тарифа на передачу электроэнергии по техническим условиям С-1694; замена ТП-10/0,4 кВ с силовым трансформатором мощностью 40 кВА (построенной по договору С-1694) на ТП-10/0,4 кВ с силовым трансформатором мощностью 100 кВА и возможностью установки трансформатора большей мощности (тип ТП, тип и мощность силового трансформатора уточнить при проектировании, схему соединений РУ-10 кВ и РУ-0,4 кВ, количество и параметры оборудования определить проектом) – за счет средств тарифа на передачу электроэнергии. | Строительство ВЛИ-0,4 кВ, км |  | 325.5 | 0 | 26.04 | 279.93 | 0 | 19.53 | 325.5 | ВЛ-10 кВ № 12 (инв. № 303150760302) | [20 empty] | 0.35 | 325.5 |  |  |  |  | 325.5 | 2014-12-30 | Остальной объем строительства включен в С-1694 (Лот № 20 СЭС); С-2158,С-2159,С-2163 (Лот № 32 льготники СЭС) | 0
[8 empty] | Строительство ВЛИ-0,4 кВ, км | 0.35 | 325.5 |  | 26.04 | 279.93 | 0 | 19.53 | 325.5 | [27 empty] | 0
С-2162/1561-ОРЗТП/2014 | 40905028 | 466.1 | 33 Обухов Виктор Васильевич | ДРЭС | Курская обл., Дмитриевский район, п.Красная Дубрава | строительство ответвления протяженностью 0,03 км от опоры № 33 существующей ВЛ-0,4 кВ № 1 до границы земельного участка заявителя, с увеличением протяженности существующей ВЛ-0,4 кВ (марку и сечение провода, протяженность уточнить при проектировании) |  | Строительство ВЛИ-0,4 кВ, км |  | 27.9 | 0 | 2.232 | 23.994 | 0 | 1.674 | 27.9 | [21 empty] | 0.03 | 27.9 |  |  |  |  | 27.9 | 2014-10-19 |  | 0
[8 empty] | Строительство ВЛИ-0,4 кВ, км | 0.03 | 27.9 |  | 2.232 | 23.994 | 0 | 1.674 | 27.9 | [27 empty] | 0
С-2171/1440-ОРЗТП/2014 | 40908000 | 466.1 | 33 Конотопская Людмила Ивановна | ЖРЭС | Курская обл., Железногорский р-н, снт "Горняк",зона "Ивановские" | строительство ответвления протяженностью 0,25 км от опоры существующей ВЛ-0,4 кВ № 2 до границы земельного участка заявителя с увеличением протяженности существующей ВЛ-0,4 кВ (точку врезки, марку и сечение провода, протяженность уточнить при проектировании) – в том числе 0,25 км по техническим условиям С-2076 | [37 empty] | 0 | 2014-10-16 | Объем строительства включен в С-2076 (Лот № 30 льготники СЭС) | 0
С-2172/1419-ОРЗТП/2014 | 40908028 | 466.1 | 33 Гришина Вера Анатольевна | ЖРЭС | Курская обл., г.Железногорск,снт "Горняк", зона "Шахтер" | строительство ВЛ-0,4 кВ от ТП-10/0,4 кВ №032/40 до границы земельного участка заявителя протяженностью 0,28 км (марку и сечение провода, протяженность уточнить при проектировании) – в том числе 0,12 км по техническим условиям С-1856 |  | Строительство ВЛИ-0,4 кВ, км |  | 148.8 | 0 | 11.904 | 127.968 | 0 | 8.928 | 148.8 | [21 empty] | 0.16 | 148.8 |  |  |  |  | 148.8 | 2014-10-11 | Остальной объем строительства включен в С-1856 (Лот № 25 льготники). | 0
[8 empty] | Строительство ВЛИ-0,4 кВ, км | 0.16 | 148.8 |  | 11.904 | 127.968 | 0 | 8.928 | 148.8 | [27 empty] | 0
С-2183/1635-ОРЗТП/2014 | 40914137 | 466.1 | 33 Мерзлякова Раиса Максимовна | ЖРЭС | Курская обл., ,г.Железногорск, с/о"Городские сады",зона "Студенок 2",садовый домик № 102а | строительство ответвления протяженностью 0,05 км от проектируемого в рамках договора С-2180 участка существующей ВЛ-0,4 кВ № 2 до границы земельного участка заявителя, с увеличением протяженности существующей ВЛ-0,4 кВ (марку и сечение провода, протяженность уточнить при проектировании). |  | Строительство ВЛИ-0,4 кВ, км |  | 46.5 | 0 | 3.72 | 39.99 | 0 | 2.79 | 46.5 | [21 empty] | 0.05 | 46.5 |  |  |  |  | 46.5 | 2014-10-30 |  | 0
[8 empty] | Строительство ВЛИ-0,4 кВ, км | 0.05 | 46.5 |  | 3.72 | 39.99 | 0 | 2.79 | 46.5 | [27 empty] | 0
С-2184/1439-ОРЗТП/2014 | 40913870 | 466.1 | 33 Амелина Татьяна Федоровна | ЖРЭС | Курская обл., Железногорский р-н,д. Студенок,с/с Студенокский,уч.№ 114 | строительство ответвления протяженностью 0,06 км от опоры существующей ВЛ-0,4 кВ № 2 (инв. № 31145400) до границы земельного участка заявителя, с увеличением протяженности существующей ВЛ-0,4 кВ (марку и сечение провода, протяженность уточнить при проектировании) |  | Строительство ВЛИ-0,4 кВ, км |  | 55.8 | 0 | 4.464 | 47.988 | 0 | 3.348 | 55.8 | ВЛ-0,4 кВ № 2 (инв. № 31145400) | [20 empty] | 0.06 | 55.8 |  |  |  |  | 55.8 | 2014-10-16 |  | 0
[8 empty] | Строительство ВЛИ-0,4 кВ, км | 0.06 | 55.8 |  | 4.464 | 47.988 | 0 | 3.348 | 55.8 | [27 empty] | 0
С-2185/1615-ОРЗТП/2014 | 40914155 | 466.1 | 33 Агеев Алексей Николаевич | ЖРЭС | Курская обл., Железногорский р-н,Разветьевский с/с | строительство ВЛ-0,4 кВ протяженностью 0,63 км от проектируемой ТП-10/0,4 кВ до границы земельного участка заявителя (марку и сечение провода, протяженность уточнить при проектировании) – в том числе 0,63 км по техническим условиям С-1820 | строительство ответвления от существующей ВЛ-10 кВ № 2.6.5 протяженностью 0,01 км с увеличением протяженности существующей ВЛ-10 кВ (точку врезки определить при проектировании) до проектируемой ТП-10/0,4 кВ (марку и сечение провода, протяженность уточнить при проектировании) – за счет средств тарифа на передачу электроэнергии по техническим условиям С-1707; строительство ТП-10/0,4 кВ с силовым трансформатором мощностью 40 кВА (тип ТП, тип и мощность силового трансформатора уточнить при проектировании, схему соединений РУ-10 кВ и РУ-0,4 кВ, количество и параметры оборудования определить проектом) – за счет средств тарифа на передачу электроэнергии по техническим условиям С-1707. | [36 empty] | 0 | 2014-12-27 | Объем строительства включен в С-1707 (лот № 20 СЭС); С-1820 (Лот № 23-24 льготники СЭС) | 0
С-2186/1540-ОРЗТП/2014 | 40916572 | 466.1 | 33 Сапегина Наталья Александровна | ЖРЭС | Курская обл., г.Железногорск,снт Горняк,зона Шахтер,уч.№ 173/4 | строительство ответвления протяженностью 0,04 км от опоры существующей ВЛ-0,4 кВ № 1 (инв. № 12013491-00) до границы земельного участка заявителя, с увеличением протяженности существующей ВЛ-0,4 кВ (точку врезки, марку и сечение провода, протяженность определить при проектировании) | : реконструкция ТП-6/0,4 кВ № 032/40 в части замены силового трансформатора на трансформатор мощностью 63 кВА (объем реконструкции уточнить при проектировании) – за счет средств тарифа на передачу электроэнергии | Реконструкция ТП 10 (6)/0,4 кВ, Строительство ВЛИ-0,4 кВ, км |  | 167.78 | 0 | 8.866 | 68.072 | 87.09 | 3.752 | 167.78 | ВЛ-0,4 кВ № 1 (инв. № 12013491-00) | [18 empty] | Замена тр-ра 40 кВА на 63 кВА (с заменой автоматических выключателей, предохранителей, ТТ) | 130.58 | 0.04 | 37.2 |  |  |  |  | 167.78 | 2014-12-23 |  | 0
[8 empty] | Реконструкция ТП 10 (6)/0,4 кВ | Замена тр-ра 40 кВА на 63 кВА (с заменой автоматических выключателей, предохранителей, ТТ) | 130.58 |  | 5.89 | 36.08 | 87.09 | 1.52 | 130.58 | [27 empty] | 0
[8 empty] | Строительство ВЛИ-0,4 кВ, км | 0.04 | 37.2 |  | 2.976 | 31.992 | 0 | 2.232 | 37.2 | [27 empty] | 0
С-2187/1472-ОРЗТП/2014 | 40913919 | 466.1 | 33 Акбиров Ильгизар Хайрутдинович | ЖРЭС | Курская обл., г.Железногорск,с/о Шахтер,уч. №213/4 | строительство ответвления протяженностью 0,41 км от опоры существующей ВЛ-0,4 кВ № 3 до границы земельного участка заявителя с увеличением протяженности существующей ВЛ-0,4 кВ (точку врезки, марку и сечение провода, протяженность определить при проектировании) – в том числе 0,41 км по техническим условиям С-2094 | [37 empty] | 0 | 2014-10-17 | Объем строительства включен в С-2094 (Лот № 30 льготники СЭС). | 0
С-2189/1542-ОРЗТП/2014 | 40914927 | 466.1 | 33 Кобзева Татьяна Геннадьевна | ЖРЭС | Курская обл., г.Железногорск,снт"Горняк",зона "Шахтер",уч. №106/4 | строительство ответвления протяженностью 0,26 км от опоры существующей ВЛ-0,4 кВ № 1 (инв. № 12013491-00) до границы земельного участка заявителя, с увеличением протяженности существующей ВЛ-0,4 кВ (точку врезки, марку и сечение провода, протяженность определить при проектировании). |  | Строительство ВЛИ-0,4 кВ, км |  | 241.8 | 0 | 19.344 | 207.948 | 0 | 14.508 | 241.8 | ВЛ-0,4 кВ № 1 (инв. № 12013491-00) | [20 empty] | 0.26 | 241.8 |  |  |  |  | 241.8 | 2014-10-24 |  | 0
[8 empty] | Строительство ВЛИ-0,4 кВ, км | 0.26 | 241.8 |  | 19.344 | 207.948 | 0 | 14.508 | 241.8 | [27 empty] | 0
С-2193/1524-ОРЗТП/2014 | 40916653 | 466.1 | 33 Фомин Александр Сергеевич | ЖРЭС | Курская обл., Железногорский р-н,с. Разветье,ул. Молодежная,уч. №20 | строительство ВЛ-0,4 кВ протяженностью 0,25 км от проектируемой ТП-10/0,4 кВ до границы земельного участка заявителя (марку и сечение провода, протяженность уточнить при проектировании) – в том числе 0,25 км по техническим условиям С-2109 | строительство ответвления протяженностью 0,5 км от опоры существующей ВЛ-10 кВ № 2.6.19 до проектируемой ТП-10/0,4 кВ с увеличением протяженности существующей ВЛ-10 кВ (точку врезки, марку и сечение провода, протяженность уточнить при проектировании) – за счет средств тарифа на передачу электроэнергии по техническим условиям С-2026; строительство ТП-10/0,4 кВ с силовым трансформатором мощностью 250 кВА (тип ТП, тип и мощность силового трансформатора уточнить при проектировании, схему соединений РУ-10 кВ и РУ-0,4 кВ, количество и параметры оборудования определить проектом) – за счет средств тарифа на передачу электроэнергии по техническим условиям С-2026, с учетом технических условий С-2038, С-2105, С-2106, С-2107, С-2109, С-2113. | [36 empty] | 0 | 2014-12-23 | Объем строительства включен в С-2026 и С-2033 (Лот № 29 льготники СЭС); С-2109 (Лот № 31 льготники СЭС). | 0
С-2195/1600-ОРЗТП/2014 | 40916745 | 466.1 | 33 Покровский Вячеслав Федорович | ЖРЭС | Курская обл., Железногорский р-н,с. Разветье,квартол " Заозерье",уч 19 | строительство ВЛ-0,4 кВ протяженностью 0,3 км от проектируемой ТП-10/0,4 кВ до границы земельного участка заявителя (марку и сечение провода, протяженность уточнить при проектировании) – в том числе 0,3 км по техническим условиям С-2038 | строительство ответвления протяженностью 0,5 км от опоры существующей ВЛ-10 кВ № 2.6.19 до проектируемой ТП-10/0,4 кВ с увеличением протяженности существующей ВЛ-10 кВ (точку врезки, марку и сечение провода, протяженность уточнить при проектировании) – за счет средств тарифа на передачу электроэнергии по техническим условиям С-2026; строительство ТП-10/0,4 кВ с силовым трансформатором мощностью 63 кВА (тип ТП, тип и мощность силового трансформатора уточнить при проектировании, схему соединений РУ-10 кВ и РУ-0,4 кВ, количество и параметры оборудования определить проектом) – за счет средств тарифа на передачу электроэнергии по техническим условиям С-2026. | [36 empty] | 0 | 2014-12-27 | Объем строительства включен в С-2026 (Лот № 29 льготники СЭС); С-2038 (Лот № 30 льготники СЭС). | 0
С-2196/1601-ОРЗТП/2014 | 40916775 | 466.1 | 33 Квасов Петр Иванович | ЖРЭС | Курская обл., Железногорский р-н,С. Разветье | строительство ответвления протяженностью 0,08 км от опоры существующей ВЛ-0,4 кВ № 3 (инв. № 31154400) до границы земельного участка заявителя, с увеличением протяженности существующей ВЛ-0,4 кВ (марку и сечение провода, протяженность уточнить при проектировании). |  | Строительство ВЛИ-0,4 кВ, км |  | 74.4 | 0 | 5.952 | 63.984 | 0 | 4.464 | 74.4 | ВЛ-0,4 кВ № 3 (инв. № 31154400) | [20 empty] | 0.08 | 74.4 |  |  |  |  | 74.4 | 2014-10-27 |  | 0
С-2197/1588-ОРЗТП/2014 | 40917169 | 466.1 | 33 Филиппов Валерий Фёдорович | ЖРЭС | Курская обл., Железногорский р-н,с. Разветье | строительство ответвления протяженностью 0,08 км от опоры существующей ВЛ-0,4 кВ № 3 (инв. № 31154400) до границы земельного участка заявителя, с увеличением протяженности существующей ВЛ-0,4 кВ (марку и сечение провода, протяженность уточнить при проектировании) – в том числе 0,08 км по техническим условиям С-2196. | [10 empty] | ВЛ-0,4 кВ № 3 (инв. № 31154400) | [27 empty] | 2014-10-26 |  | 0
[8 empty] | Строительство ВЛИ-0,4 кВ, км | 0.08 | 74.4 |  | 5.952 | 63.984 | 0 | 4.464 | 74.4 | [27 empty] | 0
ИТОГО: | [9 empty] | 1757.08 |  | 127.24 | 1274.336 | 269.56 | 85.944 | 1757.08 |  |  |  |  | 0.02 |  |  |  | 1 |  |  |  |  | СТП-63 кВА - 1 шт. |  | 1 |  |  |  | Замена тр-ра 40 кВА на 63 кВА (с заменой автоматических выключателей, предохранителей, ТТ) |  | 1.46 | [5 empty] | 1757.08 |  |  | 0

## 33_лот_(льготники) (hidden)
Лот № 33 ЛЬГОТНИКИ
Номер (а) договор(ов) ТП | Номер (а) договор(ов) ТП в SAPе | Сумма по договору ТП, руб. без НДС | Заявитель | Район | Адрес объекта | Общие обязательства "КЭ" по тех. присоединению | Общие обязательства "КЭ" по тарифу на передачу э/э | Инвентарный номер | Монтаж ячейки 10 (6 ) кВ, шт. | Реконструкция ячейки 10 (6) кВ | Монтаж приборов учета с организацией АСКУЭ | Строительство ВЛ-10 (6) кВ, км | Строительство ВЛЗ-10 (6) кВ, км | Реконструкция ВЛ-10 (6) кВ, км | монтаж разъединителя 10 (6) кВ, шт. | Строительство КЛ-10 (6) кВ, км | Строительство КЛ-0,4 кВ, км | Строительство КЛ-10 (6) кВ, км | Монтаж ТП 10 (6)/0,4 кВ | Монтаж учёта в ТП 10 (6)/0,4 кВ, шт. | Монтаж ВРУ-0,4 кВ | Монтаж РП-10 кВ | Реконструкция ТП 10 (6)/0,4 кВ | Строительство ВЛИ-0,4 кВ, км | Реконструкция ВЛ-0,4 кВ со строительством ВЛИ-0,4 кВ, км | Реконструкция ВЛ-0,4 кВ с монтажем дополнительного провода, км | Реконструкция ВЛ-0,4 кВ с монтажем 2-х дополнительных проводов, км | Реконструкция ВЛ-0,4 кВ с монтажем 4-х дополнительныхпроводов, км | Предварительная стоимость, т.р., без НДС | Срок выполнения работ | Примечание
В-2527/1636-ОРЗТП/2014 | 40919422 | 466.1 | 33 Горбачев Дмитрий Васильевич | ГоРЭС | Курская обл., Горшеченский р-н, с. Вислое, ул.Светлая | строительство ответвления протяженностью 0,108 км от опоры № 1-2 существующей ВЛ-0,4 кВ № 2 (инв. № 634) до границы земельного участка заявителя, с увеличением протяженности существующей ВЛ-0,4 кВ (марку и сечение провода, протяженность уточнить при проектировании) | реконструкция существующей ВЛ-0,4 кВ № 2 в части монтажа двух дополнительных проводов на участке протяженностью 0,08 км по трассе (марку и сечение провода и объем реконструкции уточнить при проектировании) – за счет средств тарифа на передачу электроэнергии | ВЛ-0,4 кВ № 2 (инв. № 634) | [15 empty] | 0.108 |  |  | 0.08 |  |  | 2014-12-30
З-2079/1538-ОРЗТП/2014 | 40887378 | 466.1 | 33 Калуцкий Роман Фатихович | КуРЭС | Курская обл., Курчатовский р-он, с. Успенка, кад :46:12:020101:191 | строительство отпайки от опоры №7 ВЛ-0,4 кВ №2 до границы земельного участка заявителя протяженностью 0,09 км с увеличением протяженности существующей ВЛ-0,4 кВ (точку врезки, марку и сечение провода, протяженность уточнить при проектировании). | [17 empty] | 0.09 | [5 empty] | 2014-10-11
З-2087/1522-ОРЗТП/2014 | 40891699 | 466.1 | 33 Ночвин Валерий Алексеевич | РРЭС | Курская обл Рыльский р-н Березниковский СС | строительство ВЛ-0,4 кВ протяженнсотью 0,01 км от проектируемой тТП-10/0,4 кВ до границы земельного участка заявителя | строительство ответслвения протяженностью 0,3 км от опоры №141 существующей ВЛ-10 кВ №21401 до проектируемой ТП-10/0,4 кВ, с увеличением протяженности существующей ВЛ-10 кВ - за счет средств тарифа на передачу ээ; строительство ТП-10/0,4 кВ с силовым трансформатором мощностью 25 кВА - за счет средств тарифа на передачу ээ |  |  |  |  | 0.3 |  |  | 1 |  |  |  | СТП 63 кВА | 1 |  |  |  | 0.01 | [5 empty] | 2014-12-18
З-2122/1539-ОРЗТП/2014 | 40900740 | 466.1 | 33 Дмитриева Ольга Николаевна | КуРЭС | Курская обл., Курчатовский р-он, снт "Энергетик", ул. 4, уч. 1 | строительство ВЛ-0,4 кВ от ТП-10/0,4 кВ №2/100 до границы земельного участка заявителя протяженностью 0,18 км (марку и сечение провода, протяженность уточнить при проектировании) - /аналогично техническим условиям З-1745/. | [23 empty] | 2014-10-24 | Объем строительства включен в З-1745 и З-1753 (Лот № 22 льготники ЗЭС)
З-2124/1521-ОРЗТП/2014 | 40901527 | 466.1 | 33 Леонова Жанна Александровна | КуРЭС | Курская обл., Курчатовский р-он, снт "Энергетик", ул.7, уч. 11 | строительство отпайки ВЛ-0,4 кВ от опоры №14 ВЛ-0,4 кВ №1 до границы земельного участка заявителя протяженностью 0,23 км (марку и сечение провода, протяженность уточнить при проектировании). | [17 empty] | 0.23 | [5 empty] | 2014-10-23
З-2152/1523-ОРЗТП/2014 | 40908529 | 466.1 | 33 Мамаримов Тахир Абдакадырович | РРЭС | Курская облг. Рыльск ул.Первопроходцев д24 | строительство ответвления протяженностью 0,2 км. От опоры ВЛ-0,4 кВ №2, построенного по договору З-1658 | [17 empty] | 0.2 | [5 empty] | 2014-10-23
С-2036/1541-ОРЗТП/2014 | 40878750 | 466.1 | 33 Кузнецова Нина Михайловна | ЖРЭС | Курская обл., Железногорский р-н,с/с Разветьевский,с. Разветье,ул. Цветочная,уч. 2/81 | строительство ВЛ-0,4 кВ протяженностью 0,1 км от проектируемой ТП-10/0,4 кВ до границы земельного участка заявителя (марку и сечение провода, протяженность уточнить при проектировании) | строительство ответвления протяженностью 0,02 км от опоры существующей ВЛ-10 кВ № 2.6.13 до проектируемой ТП-10/0,4 кВ с увеличением протяженности существующей ВЛ-10 кВ (точку врезки, марку и сечение провода, протяженность уточнить при проектировании) – за счет средств тарифа на передачу электроэнергии строительство ТП-10/0,4 кВ с силовым трансформатором мощностью 63 кВА (тип ТП, тип и мощность силового трансформатора уточнить при проектировании, схему соединений РУ-10 кВ и РУ-0,4 кВ, количество и параметры оборудования определить проектом) – за счет средств тарифа на передачу электроэнергии. |  |  |  |  | 0.02 |  |  | 1 |  |  |  | СТП 63 кВА | 1 |  |  |  | 0.1 | [5 empty] | 2014-12-24
С-2090/0986-ОРЗТП/2014 | 40887975 | 466.1 | 33 Черных Наталья Сергеевна | ЖРЭС | Курская обл., Железногорский р-н,с/с Разветьевский,с. Разветье, квартал " Заозерье" | строительство ответвления протяженностью 0,17 км от опоры существующей ВЛ-0,4 кВ № 1 до границы земельного участка заявителя с увеличением протяженности существующей ВЛ-0,4 кВ (марку и сечение провода, протяженность уточнить при проектировании). | [17 empty] | 0.17 | [5 empty] | 2014-09-05
С-2107/1401-ОРЗТП/2014 | 40890497 | 466.1 | 33 Титов Геннадий Александрович | ЖРЭС | Курская обл., Железногорский р-н,с. Разветье ,квартал "Заозерье", | строительство ВЛ-0,4 кВ протяженностью 0,18 км от проектируемой ТП-10/0,4 кВ до границы земельного участка заявителя (марку и сечение провода, протяженность уточнить при проектировании) – в том числе 0,18 км по техническим условиям С-2113 | строительство ответвления протяженностью 0,5 км от опоры существующей ВЛ-10 кВ № 2.6.19 до проектируемой ТП-10/0,4 кВ с увеличением протяженности существующей ВЛ-10 кВ (точку врезки, марку и сечение провода, протяженность уточнить при проектировании) – за счет средств тарифа на передачу электроэнергии по техническим условиям С-2026; строительство ТП-10/0,4 кВ с силовым трансформатором мощностью 250 кВА (тип ТП, тип и мощность силового трансформатора уточнить при проектировании, схему соединений РУ-10 кВ и РУ-0,4 кВ, количество и параметры оборудования определить проектом) – за счет средств тарифа на передачу электроэнергии по техническим условиям С-2026, с учетом технических условий С-2038, С-2105, С-2106, С-2107, С-2109, С-2113 | [22 empty] | 2014-12-10 | Объем строительства включен в С-2026 и С-2033 (Лот № 29 льготники СЭС); С-2113 (Лот № 30 льготники СЭС).
С-2131/1502-ОРЗТП/2014 | 40893291 | 466.1 | 33 Иванова Анна Никитична | ЖРЭС | Курская обл., Железногорский р-н,снт "Городские сады" | строительство ответвления протяженностью 0,1 км от опоры существующей ВЛ-0,4 кВ № 1 (инв. № 12013360-00) до границы земельного участка заявителя, с увеличением протяженности существующей ВЛ-0,4 кВ (марку и сечение провода, протяженность уточнить при проектировании) |  | ВЛ-0,4 кВ № 1 (инв. № 12013360-00) | [15 empty] | 0.1 | [5 empty] | 2014-10-20
С-2137/1553-ОРЗТП/2014 | 40893324 | 466.1 | 33 Шаповалов Сергей Петрович | ЖРЭС | Курская обл.,Железногорский р-н.,с. Веретенино,ул. Садовая,дом 39 | строительство ответвления протяженностью 0,03 км от опоры существующей ВЛ-0,4 кВ № 1 (инв. № 12010508) до границы земельного участка заявителя, с увеличением протяженности существующей ВЛ-0,4 кВ (марку и сечение провода, протяженность уточнить при проектировании) |  | ВЛ-0,4 кВ № 1 (инв. № 12010508) | [15 empty] | 0.03 | [5 empty] | 2014-10-24
С-2155/1501-ОРЗТП/2014 | 40900792 | 466.1 | 33 Гайн Константин Эдуардович | ЖРЭС | Курская обл., Железногорский р-н,д. Воропаево | строительство ответвления протяженностью 0,2 км от опоры существующей ВЛ-0,4 кВ № 1 (инв.№ 30315075210) до границы земельного участка заявителя (марку и сечение провода, протяженность уточнить при проектировании) |  | ВЛ-0,4 кВ № 1 (инв.№ 30315075210) | [15 empty] | 0.2 | [5 empty] | 2014-10-20
С-2160/1633-ОРЗТП/2014 | 40903285 | 466.1 | 33 Белецкий Константин Юрьевич | ЖРЭС | Курская обл., Железногорский р-н,с. Разветье | строительство ВЛ-0,4 кВ протяженностью 0,35 км от проектируемой ТП-10/0,4 кВ до границы земельного участка заявителя (марку и сечение провода, протяженность уточнить при проектировании) | строительство ответвления протяженностью 0,5 км от опоры существующей ВЛ-10 кВ № 12 (инв. № 303150760302) до проектируемой ТП-10/0,4 кВ (марку и сечение провода, протяженность уточнить при проектировании) – за счет средств тарифа на передачу электроэнергии по техническим условиям С-1694; замена ТП-10/0,4 кВ с силовым трансформатором мощностью 40 кВА (построенной по договору С-1694) на ТП-10/0,4 кВ с силовым трансформатором мощностью 100 кВА и возможностью установки трансформатора большей мощности (тип ТП, тип и мощность силового трансформатора уточнить при проектировании, схему соединений РУ-10 кВ и РУ-0,4 кВ, количество и параметры оборудования определить проектом) – за счет средств тарифа на передачу электроэнергии. | ВЛ-10 кВ № 12 (инв. № 303150760302) | [15 empty] | 0.35 | [5 empty] | 2014-12-30 | Остальной объем строительства включен в С-1694 (Лот № 20 СЭС); С-2158,С-2159,С-2163 (Лот № 32 льготники СЭС)
С-2162/1561-ОРЗТП/2014 | 40905028 | 466.1 | 33 Обухов Виктор Васильевич | ДРЭС | Курская обл., Дмитриевский район, п.Красная Дубрава | строительство ответвления протяженностью 0,03 км от опоры № 33 существующей ВЛ-0,4 кВ № 1 до границы земельного участка заявителя, с увеличением протяженности существующей ВЛ-0,4 кВ (марку и сечение провода, протяженность уточнить при проектировании) | [17 empty] | 0.03 | [5 empty] | 2014-10-19
С-2171/1440-ОРЗТП/2014 | 40908000 | 466.1 | 33 Конотопская Людмила Ивановна | ЖРЭС | Курская обл., Железногорский р-н, снт "Горняк",зона "Ивановские" | строительство ответвления протяженностью 0,25 км от опоры существующей ВЛ-0,4 кВ № 2 до границы земельного участка заявителя с увеличением протяженности существующей ВЛ-0,4 кВ (точку врезки, марку и сечение провода, протяженность уточнить при проектировании) – в том числе 0,25 км по техническим условиям С-2076 | [23 empty] | 2014-10-16 | Объем строительства включен в С-2076 (Лот № 30 льготники СЭС)
С-2172/1419-ОРЗТП/2014 | 40908028 | 466.1 | 33 Гришина Вера Анатольевна | ЖРЭС | Курская обл., г.Железногорск,снт "Горняк", зона "Шахтер" | строительство ВЛ-0,4 кВ от ТП-10/0,4 кВ №032/40 до границы земельного участка заявителя протяженностью 0,28 км (марку и сечение провода, протяженность уточнить при проектировании) – в том числе 0,12 км по техническим условиям С-1856 | [17 empty] | 0.16 | [5 empty] | 2014-10-11 | Остальной объем строительства включен в С-1856 (Лот № 25 льготники).
С-2183/1635-ОРЗТП/2014 | 40914137 | 466.1 | 33 Мерзлякова Раиса Максимовна | ЖРЭС | Курская обл., ,г.Железногорск, с/о"Городские сады",зона "Студенок 2",садовый домик № 102а | строительство ответвления протяженностью 0,05 км от проектируемого в рамках договора С-2180 участка существующей ВЛ-0,4 кВ № 2 до границы земельного участка заявителя, с увеличением протяженности существующей ВЛ-0,4 кВ (марку и сечение провода, протяженность уточнить при проектировании). | [17 empty] | 0.05 | [5 empty] | 2014-10-30
С-2184/1439-ОРЗТП/2014 | 40913870 | 466.1 | 33 Амелина Татьяна Федоровна | ЖРЭС | Курская обл., Железногорский р-н,д. Студенок,с/с Студенокский,уч.№ 114 | строительство ответвления протяженностью 0,06 км от опоры существующей ВЛ-0,4 кВ № 2 (инв. № 31145400) до границы земельного участка заявителя, с увеличением протяженности существующей ВЛ-0,4 кВ (марку и сечение провода, протяженность уточнить при проектировании) |  | ВЛ-0,4 кВ № 2 (инв. № 31145400) | [15 empty] | 0.06 | [5 empty] | 2014-10-16
С-2185/1615-ОРЗТП/2014 | 40914155 | 466.1 | 33 Агеев Алексей Николаевич | ЖРЭС | Курская обл., Железногорский р-н,Разветьевский с/с | строительство ВЛ-0,4 кВ протяженностью 0,63 км от проектируемой ТП-10/0,4 кВ до границы земельного участка заявителя (марку и сечение провода, протяженность уточнить при проектировании) – в том числе 0,63 км по техническим условиям С-1820 | строительство ответвления от существующей ВЛ-10 кВ № 2.6.5 протяженностью 0,01 км с увеличением протяженности существующей ВЛ-10 кВ (точку врезки определить при проектировании) до проектируемой ТП-10/0,4 кВ (марку и сечение провода, протяженность уточнить при проектировании) – за счет средств тарифа на передачу электроэнергии по техническим условиям С-1707; строительство ТП-10/0,4 кВ с силовым трансформатором мощностью 40 кВА (тип ТП, тип и мощность силового трансформатора уточнить при проектировании, схему соединений РУ-10 кВ и РУ-0,4 кВ, количество и параметры оборудования определить проектом) – за счет средств тарифа на передачу электроэнергии по техническим условиям С-1707. | [22 empty] | 2014-12-27 | Объем строительства включен в С-1707 (лот № 20 СЭС); С-1820 (Лот № 23-24 льготники СЭС)
С-2186/1540-ОРЗТП/2014 | 40916572 | 466.1 | 33 Сапегина Наталья Александровна | ЖРЭС | Курская обл., г.Железногорск,снт Горняк,зона Шахтер,уч.№ 173/4 | строительство ответвления протяженностью 0,04 км от опоры существующей ВЛ-0,4 кВ № 1 (инв. № 12013491-00) до границы земельного участка заявителя, с увеличением протяженности существующей ВЛ-0,4 кВ (точку врезки, марку и сечение провода, протяженность определить при проектировании) | : реконструкция ТП-6/0,4 кВ № 032/40 в части замены силового трансформатора на трансформатор мощностью 63 кВА (объем реконструкции уточнить при проектировании) – за счет средств тарифа на передачу электроэнергии | ВЛ-0,4 кВ № 1 (инв. № 12013491-00) | [14 empty] | Замена тр-ра 40 кВА на 63 кВА (с заменой автоматических выключателей, предохранителей, ТТ) | 0.04 | [5 empty] | 2014-12-23
С-2187/1472-ОРЗТП/2014 | 40913919 | 466.1 | 33 Акбиров Ильгизар Хайрутдинович | ЖРЭС | Курская обл., г.Железногорск,с/о Шахтер,уч. №213/4 | строительство ответвления протяженностью 0,41 км от опоры существующей ВЛ-0,4 кВ № 3 до границы земельного участка заявителя с увеличением протяженности существующей ВЛ-0,4 кВ (точку врезки, марку и сечение провода, протяженность определить при проектировании) – в том числе 0,41 км по техническим условиям С-2094 | [23 empty] | 2014-10-17 | Объем строительства включен в С-2094 (Лот № 30 льготники СЭС).
С-2189/1542-ОРЗТП/2014 | 40914927 | 466.1 | 33 Кобзева Татьяна Геннадьевна | ЖРЭС | Курская обл., г.Железногорск,снт"Горняк",зона "Шахтер",уч. №106/4 | строительство ответвления протяженностью 0,26 км от опоры существующей ВЛ-0,4 кВ № 1 (инв. № 12013491-00) до границы земельного участка заявителя, с увеличением протяженности существующей ВЛ-0,4 кВ (точку врезки, марку и сечение провода, протяженность определить при проектировании). |  | ВЛ-0,4 кВ № 1 (инв. № 12013491-00) | [15 empty] | 0.26 | [5 empty] | 2014-10-24
С-2193/1524-ОРЗТП/2014 | 40916653 | 466.1 | 33 Фомин Александр Сергеевич | ЖРЭС | Курская обл., Железногорский р-н,с. Разветье,ул. Молодежная,уч. №20 | строительство ВЛ-0,4 кВ протяженностью 0,25 км от проектируемой ТП-10/0,4 кВ до границы земельного участка заявителя (марку и сечение провода, протяженность уточнить при проектировании) – в том числе 0,25 км по техническим условиям С-2109 | строительство ответвления протяженностью 0,5 км от опоры существующей ВЛ-10 кВ № 2.6.19 до проектируемой ТП-10/0,4 кВ с увеличением протяженности существующей ВЛ-10 кВ (точку врезки, марку и сечение провода, протяженность уточнить при проектировании) – за счет средств тарифа на передачу электроэнергии по техническим условиям С-2026; строительство ТП-10/0,4 кВ с силовым трансформатором мощностью 250 кВА (тип ТП, тип и мощность силового трансформатора уточнить при проектировании, схему соединений РУ-10 кВ и РУ-0,4 кВ, количество и параметры оборудования определить проектом) – за счет средств тарифа на передачу электроэнергии по техническим условиям С-2026, с учетом технических условий С-2038, С-2105, С-2106, С-2107, С-2109, С-2113. | [22 empty] | 2014-12-23 | Объем строительства включен в С-2026 и С-2033 (Лот № 29 льготники СЭС); С-2109 (Лот № 31 льготники СЭС).
С-2195/1600-ОРЗТП/2014 | 40916745 | 466.1 | 33 Покровский Вячеслав Федорович | ЖРЭС | Курская обл., Железногорский р-н,с. Разветье,квартол " Заозерье",уч 19 | строительство ВЛ-0,4 кВ протяженностью 0,3 км от проектируемой ТП-10/0,4 кВ до границы земельного участка заявителя (марку и сечение провода, протяженность уточнить при проектировании) – в том числе 0,3 км по техническим условиям С-2038 | строительство ответвления протяженностью 0,5 км от опоры существующей ВЛ-10 кВ № 2.6.19 до проектируемой ТП-10/0,4 кВ с увеличением протяженности существующей ВЛ-10 кВ (точку врезки, марку и сечение провода, протяженность уточнить при проектировании) – за счет средств тарифа на передачу электроэнергии по техническим условиям С-2026; строительство ТП-10/0,4 кВ с силовым трансформатором мощностью 63 кВА (тип ТП, тип и мощность силового трансформатора уточнить при проектировании, схему соединений РУ-10 кВ и РУ-0,4 кВ, количество и параметры оборудования определить проектом) – за счет средств тарифа на передачу электроэнергии по техническим условиям С-2026. | [22 empty] | 2014-12-27 | Объем строительства включен в С-2026 (Лот № 29 льготники СЭС); С-2038 (Лот № 30 льготники СЭС).
С-2196/1601-ОРЗТП/2014 | 40916775 | 466.1 | 33 Квасов Петр Иванович | ЖРЭС | Курская обл., Железногорский р-н,С. Разветье | строительство ответвления протяженностью 0,08 км от опоры существующей ВЛ-0,4 кВ № 3 (инв. № 31154400) до границы земельного участка заявителя, с увеличением протяженности существующей ВЛ-0,4 кВ (марку и сечение провода, протяженность уточнить при проектировании). |  | ВЛ-0,4 кВ № 3 (инв. № 31154400) | [15 empty] | 0.08 | [5 empty] | 2014-10-27
С-2197/1588-ОРЗТП/2014 | 40917169 | 466.1 | 33 Филиппов Валерий Фёдорович | ЖРЭС | Курская обл., Железногорский р-н,с. Разветье | строительство ответвления протяженностью 0,08 км от опоры существующей ВЛ-0,4 кВ № 3 (инв. № 31154400) до границы земельного участка заявителя, с увеличением протяженности существующей ВЛ-0,4 кВ (марку и сечение провода, протяженность уточнить при проектировании) – в том числе 0,08 км по техническим условиям С-2196. |  | ВЛ-0,4 кВ № 3 (инв. № 31154400) | [21 empty] | 2014-10-26
Ц-7605/1631-ОРЗТП/2014 | 40854372 | 466.1 | 33 Кононов Владимир Викторович | ОРЭС | Курская обл., Октябрьский р-н.,д.Ванина , ул.Студеная, д.3-а. | строительство ответвления протяженностью 0,1 км от опоры № 41 ВЛ-0,4 кВ № 1 до границы земельного участка заявителя с увеличением протяженности существующей ВЛ-0,4 кВ (точку врезки, марку и сечение провода, протяженность утончить при проектировании). | [17 empty] | 0.1 | [5 empty] | 2014-10-29
Ц-7802/1453-ОРЗТП/2014 | 40878668 | 466.1 | 33 Хонькин Михаил Михайлович | ЦРЭС | г.Курск, ул.50 лет Октября - ул.Дмитриевская | строительство КЛ-0,4 кВ протяженностью 0,1 км от РУ-0,4 кВ РТП-10/0,4 кВ № 14 до ВРУ-0,4 кВ объекта заявителя, расположенного не далее 25 м от границы земельного участка (марку и сечение кабеля, протяженность уточнить при проектировании) | монтаж дополнительного коммутационного аппарата отходящей КЛ-0,4 кВ в РУ-0,4 кВ РТП-10/0,4 кВ № 14 (тип и технические характеристики определить проектом) – за счет средств тарифа на передачу электроэнергии. монтаж амперметра для контроля величины максимальной мощности энергопринимающих устройств заявителя (тип и технические характеристики определить проектом) – за счет средств тарифа на передачу элетроэнергии | [9 empty] | 0.1 | [5 empty] | 1) монтаж дополнительного коммутационного аппарата отходящей КЛ-0,4 кВ; 2) монтаж амперметра для контроля величины максимальной мощности энергопринимающих устройств заявителя | [6 empty] | 2014-12-17
Ц-7894/1452-ОРЗТП/2014 | 40872790 | 466.1 | 33 Ильющенко Лариса Семеновна | КРЭС | Курская обл., Курский р-н, Камышинский с/с, с/т "Рассвет-2", уч.867 | строительство ответвления протяженностью 0,17 км от опоры существующей ВЛ-0,4 кВ № 1 от ТП-10/0,4 кВ № 397 до границы земельного участка заявителя с увеличением протяженности существующей ВЛ-0,4 кВ (марку и сечение провода, протяженность уточнить при проектировании). | Строительство новых линий электропередачи: строительство ответвления протяженностью 0,10 км от опоры существующей ВЛ-10 кВ № 424.08 до проектируемой ТП-10/0,4 кВ с увеличением протяженности существующей ВЛ-10 кВ (марку и сечение провода, протяженность уточнить при проектировании) – за счет средств тарифа на передачу электроэнергии по техническим условиям Ц-6901; Строительство новых подстанций: строительство ТП-10/0,4 кВ с силовым трансформатором мощностью 63 кВА (тип ТП, тип и мощность силового трансформатора уточнить при проектировании, схему соединений РУ-10 кВ и РУ-0,4 кВ, количество и параметры оборудования определить проектом) – за счет средств тарифа на передачу электроэнергии по техническим условиям Ц-6901. Реконструкция объектов электросетевого хозяйства: реконструкция ВЛ-0,4 кВ № 1 в части переключения на питание от проектируемой в соответствие с п. 10.2 настоящих технических условий ТП-10/0,4 кВ – за счет средств тарифа на передачу электроэнергии. | [16 empty] | 0.17 | [5 empty] | 2014-12-16 | Остальной объем строительства включен в Ц-6901 (Лот № 23 льготники ЦЭС-1)
Ц-7947/1572-ОРЗТП/2014 | 40877390 | 466.1 | 33 Зубарев Юрий Викторович | КРЭС | Курская обл., Курский р-н, Нижнемедведицкий с/с, д.Татаренкова, уч.46:11:111802:297 | строительство ВЛ-0,4 кВ протяженностью 0,36 км от проектируемой ТП-10/0,4 кВ до границы земельного участка заявителя (марку и сечение провода, протяженность определить при проектировании) – в том числе 0,36 км по техническим условиям Ц-7396. | строительство ответвления протяженностью 0,01 км от опоры существующей ВЛ-10 кВ № 427.16 до проектируемой ТП-10/0,4 кВ с увеличением протяженности существующей ВЛ-10 кВ (марку и сечение провода, протяженность уточнить при проектировании) – за счет средств тарифа на передачу электроэнергии по техническим условиям Ц-6459, Ц-7079, Ц-7081, Ц-7269. строительство ТП-10/0,4 кВ с силовым трансформатором мощностью 100 кВА. Тип ТП, тип и мощность силового трансформатора уточнить при проектировании, схему соединений РУ-10 кВ и РУ-0,4 кВ, количество и параметры оборудования определить проектом. – за счет средств тарифа на передачу электроэнергии по техническим условиям Ц-6459, Ц-7079, Ц-7081, Ц-7269. | [22 empty] | 2014-12-25 | Объем строительства включен в Ц-6459 (лот № 20 ЦЭС-2), Ц-7396 (Лот № 24 льготники ЦЭС-3)
Ц-7998/1464-ОРЗТП/2014 | 40878700 | 466.1 | 33 Копейко Ирина Леонидовна | КРЭС | Курский р-н, Щетинский с/с, с/т "Приморское", уч.715 | строительство ВЛ-0,4 кВ протяженностью 0,33 км от проектируемой (по ТУ Ц-5296) ТП-10/0,4 кВ до границы земельного участка заявителя (точку врезки, марку и сечение провода, протяженность определить при проектировании) – в том числе 0,08 км по техническим условиям Ц-7938, Ц-7939. | [17 empty] | 0.33 | [5 empty] | 2014-10-16
Ц-8302/1565-ОРЗТП/2014 | 40891862 | 466.1 | 33 Алексенко Елена Владимировна | КРЭС | Курская область, Курский район, Камышинский сельсовет, СНТ «Рассвет 2», уч. 547, кад. № 46:11:061201:343 | строительство ответвления протяженностью 0,04 км от опоры проектируемого (в рамках договора Ц-7299) участка существующей ВЛ-0,4 кВ № 1 до границы земельного участка заявителя с увеличением протяженности существующей ВЛ-0,4 кВ (марку и сечение провода, протяженность уточнить при проектировании). | трансформаторов: замена силового трансформатора ТП-10/0,4 кВ № 661/25 кВА на трансформатор большей мощности (100 кВА) (тип и мощность трансформатора и объем реконструкции утончить при проектировании) – за счет средств тарифа на передачу электроэнергии по техническим условиям Ц-7937, Ц-7959. | [16 empty] | 0.04 | [5 empty] | 2014-12-25 | Остальной объем строительства включен в Ц-7937 и Ц-7959 (Лот № 29 льготники ЦЭС-Северная часть)
Ц-8327/1491-ОРЗТП/2014 | 40891874 | 466.1 | 33 Антоненко Ирина Михайловна | КРЭС | Курская область, Курский район, Щетинский сельсовет, с/т «Приморское», уч. 993, кад.№46:11:211401:57 | строительство ВЛ-0,4 кВ от проектируемой (по ТУ Ц-7173) ТП-10/0,4 кВ до границы земельного участка заявителя протяженностью 0,6 км (марку и сечение провода, протяженность уточнить при проектировании) - /в т.ч. 0,42 км по техническим условиям Ц-7893 | [17 empty] | 0.6 | [5 empty] | 2014-10-18
Ц-8358/1518-ОРЗТП/2014 | 40896388 | 466.1 | 33 Нюнько Сергей Владимирович | БРЭС | Курская область, Курский район, Клюквинский сельсовет, д. Звягинцево, уч.90, кад. 46:11:070501:42 | - | реконструкция существующей ВЛ-0,4 кВ № 2 в части монтажа двух дополнительных проводов на участке протяженностью 0,65 км, в пролетах опор №№ 1…17 и заменой 4-х опор (объем реконструкции уточнить при проектировании) – за счет средств тарифа на передачу электроэнергии | [19 empty] | 0,65 с заменой 4-х опор |  |  | 2014-12-20
Ц-8366/1516-ОРЗТП/2014 | 40893869 | 466.1 | 33 Минакова Ирина Валерьевна | КРЭС | Курская область, Курский район, Пашковский сельсовет, с/т «Зеленая роща», уч. № 383, кад.№46:11:141901:356 | строительство ответвления от опоры существующей ВЛ-0,4 кВ № 2 (точку врезки уточнить при проектировании) до границы земельного участка заявителя протяженностью 0,13 км с увеличением протяженности существующей ВЛ-0,4 кВ №2 (марку и сечение провода, протяженность уточнить при проектировании) - /в т.ч. 0,13 км по техническим условиям Ц-6631 | [23 empty] | 2014-10-20 | Объем строительства включен в Ц-6631 (Лот № 21) и Ц-6475 (Лот №20 ЦЭС-2)
Ц-8371/1494-ОРЗТП/2014 | 40896225 | 466.1 | 33 Сибилев Александр Павлович | КРЭС | Курская обл., Курский р-н, Моковский с/с, с/т "Сосновый бор", уч.195 | строительство ответвления от опоры существующей ВЛ-0,4 кВ № 1 (точку врезки уточнить при проектировании) до границы земельного участка заявителя протяженностью 0,1 км с увеличением протяженности существующей ВЛ-0,4 кВ (марку и сечение провода, протяженность уточнить при проектировании). | [17 empty] | 0.1 | [5 empty] | 2014-10-20
Ц-8412/1505-ОРЗТП/2014 | 40897130 | 466.1 | 33 Калиниченко Вера Петровна | КРЭС | Курская область, Курский район, Щетинский сельсовет, снт «Химфарм», участок №Б 18-а, кад. 46:11:211601:0314 | строительство ВЛ-0,4 кВ протяженностью 0,15 км от проектируемой (по ТУ Ц-6890) ТП-10/0,4 кВ до границы земельного участка заявителя (марку и сечение провода, протяженность уточнить при проектировании) - /в т.ч. 0,15 км по техническим условиям Ц-8255 | [23 empty] | 2014-10-20 | Объем строительства включен в Ц-8255 (Лот № 30 льготники ЦЭС-Северный)
Ц-8425/1580-ОРЗТП/2014 | 40897325 | 466.1 | 33 Харченкова Наталья Сергеевна | КРЭС | г. Курск, с/т «Знание», уч. № 135, кад.№: 46:29:103187:52 | строительство ответвления протяженностью 0,3 км от опоры существующей ВЛ-0,4 кВ № 1 до границы земельного участка заявителя с увеличением протяженности существующей ВЛ-0,4 кВ (точку врезки, марку и сечение провода, протяженность уточнить при проектировании) – в том числе 0,3 км по техническим условиям Ц-8060 | [23 empty] | 2014-10-26 | Объем строительства включен в Ц-8060 (Лот № 29 льготники ЦЭС-Южный)
Ц-8427/1449-ОРЗТП/2014 | 40898420 | 466.1 | 33 Сопина Мария Михайловна | КРЭС | г. Курск, снт «Знание», участок № 56, кад.№: 46:29:103187:0015 | строительство отпайки от опоры ВЛ-0,4 кВ №1 (точку врезки уточнить при проектировании) до границы земельного участка заявителя протяженностью 0,1 км (марку и сечение провода, протяженность уточнить при проектировании) – в том числе 0,1 км по техническим условиям Ц-8097 | [23 empty] | 2014-10-16 | Объем строительства включен в Ц-8097 (Лот № 31 льготники ЦЭС-Южный)
Ц-8451/1517-ОРЗТП/2014 | 40899938 | 466.1 | 33 Филатов Евгений Леонидович | КРЭС | Курская обл., Курский р-н, Моковский с/с, д. Гремячка, кад.№46:11:091203:80 | строительство ВЛ-0,4 кВ от ТП-10/0,4 кВ №614 до границы земельного участка заявителя протяженностью 0,1 км (марку и сечение провода, протяженность определить при проектировании) | [17 empty] | 0.1 | [5 empty] | 2014-10-18
Ц-8456/1373-ОРЗТП/2014 | 40899964 | 466.1 | 33 Дурнев Александр Леонидович | КРЭС | Курская область, Курский район, Щетинский с/с, с/т «Строитель», участок №223, кад.№46:11:211102:38 | строительство ВЛ-0,4 кВ протяженностью 0,2 км от ТП-10/0,4 кВ №548 до границы земельного участка заявителя (марку и сечение провода, протяженность уточнить при проектировании) - /в т.ч. 0,05 км по техническим условиям Ц-7972 | [17 empty] | 0.15 | [5 empty] | 2014-10-09 | Остальной объем строительства включен в Ц-7972 (Лот № 29 льготники ЦЭС-Северная часть)
Ц-8465/1428-ОРЗТП/2014 | 40902686 | 466.1 | 33 Лихушина Екатерина Анатольевна | КРЭС | Курская обл., Курский р-н, Нижнемедведицкий с/с, д.Татаренкова, уч.46:11:111809:181 | строительство отпайки от проектируемой (по ТУ Ц-7137) ВЛ-0,4 кВ (точку врезки уточнить при проектировании) до границ земельного участка заявителя протяженностью 0,07 км (марку и сечение провода, протяженность определить при проектировании). | [17 empty] | 0.07 | [5 empty] | 2014-10-11
Ц-8469/1323-ОРЗТП/2014 | 40902700 | 466.1 | 33 Дудко Ярослав Владимирович | КРЭС | Курская обл., Курский р-н, Щетинский с/с, снт "Химфарм", уч. Г211 | строительство отпайки от проектируемой (по ТУ Ц-7137) ВЛ-0,4 кВ (точку врезки уточнить при проектировании) до границ земельного участка заявителя протяженностью 0,07 км (марку и сечение провода, протяженность определить при проектировании). 10.2. Строительство новых подстанций: | [17 empty] | 0.75 | [5 empty] | 2014-10-05
Ц-8479/1322-ОРЗТП/2014 | 40902763 | 466.1 | 33 Кирьяк Вера Мирчевна | КРЭС | Курская обл., Курский район, Нижнемедведицкий с/с, д. Татаренкова, ул. Бабанина, д. 14 | строительство отпайки от проектируемой (по ТУ Ц-6968) ВЛ-0,4 кВ (точку врезки уточнить при проектировании) до границ земельного участка заявителя протяженностью 0,12 км (марку и сечение провода, протяженность определить при проектировании). | [17 empty] | 0.12 | [5 empty] | 2014-10-05
Ц-8485/1317-ОРЗТП/2014 | 40904591 | 466.1 | 33 ИП Чекулаев Даниил Александрович | КРЭС | Курская область, Курский район, Рышковский сельсовет, д. Зорино, кад. номер: 46:11:170103:29 | строительство отпайки от опоры ВЛ-0,4 кВ №2 (точку врезки уточнить при проектировании) до границ земельного участка заявителя протяженностью 0,1 км (марку и сечение провода, протяженность определить при проектировании). | [17 empty] | 0.1 | [5 empty] | 2014-10-04
Ц-8506/1346-ОРЗТП/2014 | 40904718 | 466.1 | 33 Морозов Максим Владимирович | КРЭС | Курская обл., Курский р-н, Нижнемедведицкий с/с, д.Татаренкова, ул.Ушакова, д.10 | строительство ВЛ-0,4 кВ протяженностью 0,3 км от проектируемой (по ТУ Ц-7079) ТП-10/0,4 кВ до границы земельного участка заявителя (марку и сечение провода, протяженность определить при проектировании) – /в том числе 0,3 км по техническим условиям Ц-7081/. | [23 empty] | 2014-10-06 | Объем строительства включен в Ц-7081 (Лот № 23 льготники ЦЭС-1)
Ц-8507/1548-ОРЗТП/2014 | 40904726 | 466.1 | 33 Жмыхова Екатерина Валерьевна | КРЭС | Курская обл., Курский район, Новопоселеновский с/с, д. Кукуевка, уч. 46:11:121203:1383 | строительство ВЛ-0,4 кВ протяженностью 0,43 км от проектируемой (по ТУ Ц-8118, Ц-8325) ТП-10/0,4 кВ до границы земельного участка заявителя (марку и сечение провода, протяженность утончить при проектировании) - /в т.ч. 0,05 км по техническим условиям Ц-8488/. | [17 empty] | 0.43 | [5 empty] | 2014-10-24
Ц-8508/1549-ОРЗТП/2014 | 40904752 | 466.1 | 33 Потлова Анастасия Юрьевна | КРЭС | Курская обл., Курский район, Новопоселеновский с/с, д. Кукуевка, уч. 46:11:121203:1353 | строительство ВЛ-0,4 кВ протяженностью 0,3 км от проектируемой (по ТУ Ц-8118, Ц-8325) ТП-10/0,4 кВ до границы земельного участка заявителя (марку и сечение провода, протяженность утончить при проектировании) - /в т.ч. 0,3 км по техническим условиям Ц-8507/. | [23 empty] | 2014-10-24 | Объем строительства включен в Ц-8507 (Лот № 33)
Ц-8515/1345-ОРЗТП/2014 | 40904815 | 466.1 | 33 Городецкая Инна Александровна | КРЭС | Курская обл., Курский район, Щетинский с/с, СНТ "Приморское", уч. № 1238 "Г" | строительство ВЛ-0,4 кВ протяженностью 0,24 км от проектируемой (по ТУ Ц-7173, Ц-7175) ТП-10/0,4 кВ до границы земельного участка заявителя (марку и сечение провода, протяженность определить при проектировании) – /в т.ч. 0,2 км по техническим условиям Ц-8497/. | [17 empty] | 0.04 | [5 empty] | 2014-10-06 | Остальной объем строительства включен в Ц-8497 (Лот № 32 льготники ЦЭС-Северный, ВЭС)
Ц-8535/1402-ОРЗТП/2014 | 40907873 | 466.1 | 33 Калуцкая Дина Викторовна | КРЭС | Курская область, Курский район, Пашковский сельсовет, с/т «Верховье», участок № 654, кад.№46:11:141701:1251 | строительство ответвления протяженностью 0,07 км от опоры существующей ВЛ-0,4 кВ № 3 до границы земельного участка заявителя, с увеличением протяженности существующей ВЛ-0,4 кВ (точку врезки, марку и сечение провода, протяженность уточнить при проектировании) | [17 empty] | 0.07 | [5 empty] | 2014-10-10
Ц-8550/1318-ОРЗТП/2014 | 40908163 | 466.1 | 33 Гринева Галина Васильевна | КРЭС | Курская обл., Курский р-н, Моковский с/с, с/т «Сосенка», уч. № 267, кад.№46:11:091101:0003 | строительство отпайки от ВЛ-0,4 кВ №2 (точку врезки уточнить при проектировании) до границы земельного участка заявителя протяженностью 0,3 км с увеличением протяженности существующей ВЛ-0,4 кВ №2 (марку и сечение провода, протяженность определить при проектировании) | [17 empty] | 0.3 | [5 empty] | 2014-10-04
Ц-8552/1349-ОРЗТП/2014 | 40908172 | 466.1 | 33 Алексеев Михаил Евгеньевич | КРЭС | Курская область, Курский район, Моковский сельсовет, д. Духовец, кад.№46:11:091207:745 | строительство ВЛ-0,4 кВ протяженностью 0,33 км от проектируемой ТП-10/0,4 кВ до границы земельного участка заявителя (марку и сечение провода, протяженность утончить при проектировании) – в т.ч. 0,33 км по техническим условиям Ц-8186 | строительство ответвления протяженностью 0,03 км от опоры существующей ВЛ-10 кВ № 415.03 до проектируемой ТП-10/0,4 кВ с увеличением протяженности существующей ВЛ-10 кВ (точку врезки, марку и сечение провода, протяженность уточнить при проектировании) – /за счет средств тарифа на передачу электроэнергии/ - аналогично техническим условиям Ц-8186; строительство ТП-10/0,4 кВ с силовым трансформатором мощностью 160 кВА (тип ТП, тип и мощность силового трансформатора уточнить при проектировании, схему соединений РУ-10 кВ и РУ-0,4 кВ, количество и параметры оборудования определить проектом) – /за счет средств тарифа на передачу электроэнергии/ - аналогично техническим условиям Ц-8186 | [22 empty] | 2014-12-06 | Объем строительства включен в Ц-8186 (Лот № 30 льготники ЦЭС-Южный)
Ц-8553/1350-ОРЗТП/2014 | 40908367 | 466.1 | 33 Чурилов Аркадий Алексеевич | КРЭС | Курская область, Курский район, Щетинский сельсовет, с/т «Лазурное», участок №270, кад.№46:11:211501:0059 | строительство ВЛ-0,4 кВ протяженностью 0,41 км от ТП-10/0,4 кВ №684 до границы земельного участка заявителя (марку и сечение провода, протяженность уточнить при проектировании) – /в т.ч. 0,35 км по техническим условиям Ц-8352 | Замена или увеличение мощности трансформаторов: замена ТП-10/0,4 кВ №684 25 кВА на ТП-10/0,4 кВ с силовым трансформатором мощностью 100 кВА (тип и мощность силового трансформатора уточнить при проектировании, схему соединений РУ-10 кВ и РУ-0,4 кВ, количество и параметры оборудования определить проектом) – за счет средств тарифа на передачу электроэнергии. 10.5. Расширение распределительных устройств: монтаж дополнительного коммутационного аппарата отходящей ЛЭП-0,4 кВ в РУ-0,4 кВ ТП (тип и технические характеристики коммутационного аппарата и объем реконструкции уточнить при проектировании) – за счет средств тарифа на передачу электроэнергии – /аналогично техническим условиям Ц-8352 | [11 empty] | КТП 100 кВА (Демонтаж ТП 25 кВА) | 1 |  |  |  | 0.06 | [5 empty] | 2014-12-06 | Остальной объем строительства включен в Ц-8352 (Лот № 32 льготники_ЦЭС-Северный, ВЭС)
Ц-8556/1383-ОРЗТП/2014 | 40908192 | 466.1 | 33 Михайлова Елена Николаевна | КРЭС | Курская обл., Курский р-н, Щетинский сельсовет, снт «Приморское», уч. № 469, кад.№46:11:211401:622 | строительство ВЛ-0,4 кВ от ТП-10/0,4 кВ №688 до границы земельного участка заявителя протяженностью 0,29 км, в т.ч. 0,1 км совместным подвесом по ВЛ-10 кВ №425.06 (марку и сечение провода, протяженность определить при проектировании) | монтаж дополнительного коммутационного аппарата отходящей ЛЭП-0,4 кВ в РУ-0,4 кВ ТП-10/0,4 кВ №688 (тип и технические характеристики коммутационного аппарата и объем реконструкции уточнить при проектировании) – /за счет средств тарифа на передачу электроэнергии | [15 empty] | монтаж автоматического выключателя в РУ-0,4 кВ ТП 10/0,4 кВ | 0,29, в т.ч. 0,1 км совместным подвесом по ВЛ-10 кВ | [5 empty] | 2014-12-09
Ц-8558/1435-ОРЗТП/2014 | 40908294 | 466.1 | 33 Орлов Сергей Анатольевич | МРЭС | Курская обл., Медвенский р-н, х.Кондратьевские Выселки, д.17 | - | Строительство новых линий электропередачи: строительство ответвления протяженностью 0,9 км от опоры № 16 существующей ВЛ-10 кВ № 239.07 до проектируемой ТП-10/0,4 кВ (марку и сечение провода, протяженность уточнить при проектировании) – за счет средств тарифа на передачу электроэнергии. 10.2. Строительство новых подстанций: строительство ТП-10/0,4 кВ с силовым трансформатором мощностью 63 кВА (тип ТП, тип и мощность силового трансформатора, схему соединений РУ-10 кВ и РУ-0,4 кВ, количество и параметры оборудования уточнить при проектировании) – за счет средств тарифа на передачу электроэнергии; Реконструкция объектов электросетевого хозяйства: реконструкция существующей ВЛ-0,4 кВ № 2 от ТП-10/0,4 кВ № 087 в части переключения участка ВЛ-0,4 кВ, начиная с опоры № 15 на питание от ТП-10/0,4 кВ, строящейся в соответствии с п. 10.2 настоящих технических условий и монтажа 2-х дополнительных проводов на участке протяженностью 0,2 км (объем реконструкции уточнить при проектировании) – за счет средств тарифа на передачу электроэнергии. |  |  |  |  | 0.9 |  |  | 1 |  |  |  | СТП 63 кВА | 1 | [6 empty] | 0.2 |  |  | 2014-12-16
Ц-8564/1321-ОРЗТП/2014 | 40908336 | 466.1 | 33 Молошников Виктор Иванович | КРЭС | Курская обл., Курский р-н, Щетинский с/с, снт "Строитель", уч. 159 | строительство ВЛ-0,4 кВ от проектируемой (по ТУ Ц-7566) ТП-10/0,4 кВ до границы земельного участка заявителя протяженностью 0,1 км (марку и сечение провода, протяженность определить при проектировании). | по ТУ Ц-7566 | [16 empty] | 0.1 | [5 empty] | 2014-12-05
Ц-8565/1347-ОРЗТП/2014 | 40908675 | 466.1 | 33 Курочкин Федор Федорович | КРЭС | Курская обл., Курский р-н, Щетинский с/с, снт «Строитель», уч. №138, кад. 46:11:211102:167 | строительство ВЛ-0,4 кВ от проектируемой (по ТУ Ц-7566) ТП-10/0,4 кВ до границы земельного участка заявителя протяженностью 0,13 км (марку и сечение провода, протяженность определить при проектировании) – /в т.ч. 0,1 км по техническим условиям Ц-8564 | по ТУ Ц-7566 | [16 empty] | 0.03 | [5 empty] | 2014-12-06 | Остальной объем строительства включен в Ц-8564 (Лот № 33)
Ц-8566/1372-ОРЗТП/2014 | 40908689 | 466.1 | 33 Сидоров Сергей Викторович | КРЭС | Курский район, Моковский с/с, д. Духовец, уч. 46:11:091207:621 | строительство ВЛ-0,4 кВ протяженностью 0,55 км от проектируемой ТП-10/0,4 кВ до границы земельного участка заявителя (марку и сечение провода, протяженность утончить при проектировании). | Строительство новых линий электропередачи: строительство ответвления протяженностью 0,03 км от опоры существующей ВЛ-10 кВ № 415.03 до проектируемой ТП-10/0,4 кВ с увеличением протяженности существующей ВЛ-10 кВ (точку врезки, марку и сечение провода, протяженность уточнить при проектировании) – /за счет средств тарифа на передачу электроэнергии/ - аналогично техническим условиям Ц-8186, Ц-8552; Строительство новых подстанций: строительство ТП-10/0,4 кВ с силовым трансформатором мощностью 160 кВА (тип ТП, тип и мощность силового трансформатора уточнить при проектировании, схему соединений РУ-10 кВ и РУ-0,4 кВ, количество и параметры оборудования определить проектом) – /за счет средств тарифа на передачу электроэнергии/ - аналогично техническим условиям Ц-8186, Ц-8552. | [16 empty] | 0.55 | [5 empty] | 2014-12-09 | Остальной объем строительства включен в Ц-8186 (Лот № 30 льготники ЦЭС-Южный), Ц-8552 (Лот № 33)
Ц-8567/1627-ОРЗТП/2014 | 40908698 | 466.1 | 33 Краснодубская Наталья Константиновна | КРЭС | Курская область, Курский район, Камышинский сельсовет, с/т «Рассвет - 2», уч. № 12 л, кад. 46:11:061201:713 | строительство ответвления протяженностью 0,32 км от опоры существующей ВЛ-0,4 кВ №1 (точку врезки уточнить при проектировании) до границ земельного участка заявителя, с увеличением протяженности существующей ВЛ-0,4 кВ (марку и сечение провода, протяженность уточнить при проектировании) – в том числе 0,32 км по техническим условиям Ц-7454 | Замена или увеличение мощности трансформаторов: замена силового трансформатора ТП-10/0,4 кВ № 661/25 кВА на трансформатор большей мощности (100 кВА) (тип и мощность трансформатора и объем реконструкции утончить при проектировании) – за счет средств тарифа на передачу электроэнергии (в том числе для технических условий Ц-7912, Ц-7063, Ц-7299, Ц-7783, Ц-7454, Ц-7959, Ц-7860, Ц-7859, Ц-7905, Ц-7183, Ц-7267, Ц-7507) | [22 empty] | 2014-12-27 | Объем строительства включен в Ц-7454 (Лот № 25 льготники); Ц-7937,Ц-7959,Ц-7960 (Лот № 29 льготники_ЦЭС-Северная часть)
Ц-8570/1316-ОРЗТП/2014 | 40909219 | 466.1 | 33 Сотникова Татьяна Александровна | КРЭС | Курская обл., Курский р-н, Щетинский с/с, с/т «Приморское», уч. №494, кад. 46:11:211401:154 | строительство ВЛ-0,4 кВ от проектируемой (по ТУ Ц-7173) ТП-10/0,4 кВ до границы земельного участка заявителя протяженностью 0,64 км (марку и сечение провода, протяженность уточнить при проектировании) - /в т.ч. 0,6 км по техническим условиям Ц-8327 | по ТУ Ц-7173 | [16 empty] | 0.64 | [5 empty] | 2014-12-05
Ц-8580/1319-ОРЗТП/2014 | 40910794 | 466.1 | 33 Корнелюк Татьяна Николаевна | КРЭС | Курская область, Курский район, Пашковский сельсовет, с/т «Соловушка», участок №718, кад.№46:11:141801:80 | строительство ответвления от опоры ВЛ-0,4 кВ №1 кад. №12013183-00 (точку врезки уточнить при проектировании) до границ земельного участка заявителя протяженностью 0,07 км (марку и сечение провода, протяженность уточнить при проектировании) - /в т.ч. 0,03 км по техническим условиям Ц-6211 | [17 empty] | 0.04 | [5 empty] | 2014-10-05 | Остальной объем строительства включен в Ц-6211 (Лот № 18 ЦЭС-1)
Ц-8585/1344-ОРЗТП/2014 | 40910190 | 466.1 | 33 Луценко Сергей Федорович | КРЭС | Курская область, Курский район, Пашковский сельсовет, снт «Биолог», участок №1280, кад.№46:11:141502:201 | строительство ВЛ-0,4 кВ от ТП-10/0,4 кВ №648 до границ земельного участка заявителя протяженностью 0,13 км (марку и сечение провода, протяженность уточнить при проектировании). | [17 empty] | 0.13 | [5 empty] | 2014-10-06
Ц-8588/1446-ОРЗТП/2014 | 40908345 | 466.1 | 33 Ельникова Валентина Николаевна | ОРЭС | Курская обл., Октябрьский р-н, с. Черницыно, ул. Покровская, д. 29 | строительство ВЛ-0,4 кВ протяженностью 0,04 км от проектируемой ТП-10/0,4 кВ до границы земельного участка заявителя (марку и сечение провода, протяженность уточнить при проектировании). | строительство ответвления протяженностью 0,02 км от опоры существующей ВЛ-10 кВ № 530.07 до проектируемой ТП-10/0,4 кВ (марку и сечение провода, протяженность уточнить при проектировании) – за счет средств тарифа на передачу электроэнергии; строительство ТП-10/0,4 кВ с силовым трансформатором мощностью 63 кВА и возможностью установки трансформатора большей мощности, до 160 кВА (тип ТП, тип и мощность силового трансформатора, схемы соединений РУ-10 кВ и РУ-0,4 кВ, количество и параметры оборудования уточнить при проектировании) – за счет средств тарифа на передачу электроэнергии. |  |  |  |  | 0.02 |  |  | 1 |  |  |  | КТП 160 кВА | 1 |  |  |  | 0.04 | [5 empty] | 2014-12-11
Ц-8592/1389-ОРЗТП/2014 | 40908715 | 466.1 | 33 Михалев Роман Андреевич | КРЭС | Курская обл., Курский район, Лебяженский с/с, д. Толмачево, уч. 46:11:080102:403 | строительство ответвления от опоры ВЛ-0,4 кВ №1 (точку врезки уточнить при проектировании) до границ земельного участка заявителя протяженностью 0,17 км (марку и сечение провода, протяженность уточнить при проектировании) - /в т.ч. 0,17 км по техническим условиям Ц-7113 |  | ВЛ-0,4 кВ №1 (инв.№3371) | [21 empty] | 2014-10-06 | Объем строительства включен в Ц-7113 (Лот № 23 льготники_ЦЭС-1)
Ц-8597/1529-ОРЗТП/2014 | 40910778 | 466.1 | 33 Алферова Ольга Николаевна | КРЭС | Курская область, Курский район, Нижнемедведицкий сельсовет, снт «имени 1 Мая», участок №92, кад.№46:11:111402:189 | строительство ВЛ-0,4 кВ от ТП-10/0,4 кВ №636 (инв.№ 13011690-00) до границ земельного участка заявителя протяженностью 0,3 км (марку и сечение провода, протяженность уточнить при проектировании) |  | ТП-10/0,4 кВ №636 (инв.№ 13011690-00) | [15 empty] | 0.3 | [5 empty] | 2014-10-23
Ц-8600/1424-ОРЗТП/2014 | 40910820 | 466.1 | 33 Сергеев Андрей Сергеевич | КРЭС | Курская область, Курский район, Моковский сельсовет, д. Духовец, ул. Друзей, 23, кад.№46:11:091207:167 | строительство ВЛ-0,4 кВ протяженностью 0,12 км от проектируемой ТП-10/0,4 кВ до границы земельного участка заявителя совместным подвесом по ВЛ-10 кВ №415.03 (марку и сечение провода, протяженность утончить при проектировании). | строительство ответвления протяженностью 0,03 км от опоры существующей ВЛ-10 кВ № 415.03 (инв. №4131) до проектируемой ТП-10/0,4 кВ с увеличением протяженности существующей ВЛ-10 кВ (точку врезки, марку и сечение провода, протяженность уточнить при проектировании) – /за счет средств тарифа на передачу электроэнергии/; строительство ТП-10/0,4 кВ с силовым трансформатором мощностью 160 кВА (тип ТП, тип и мощность силового трансформатора уточнить при проектировании, схему соединений РУ-10 кВ и РУ-0,4 кВ, количество и параметры оборудования определить проектом) – /за счет средств тарифа на передачу электроэнергии/. | ВЛ-10 кВ № 415.03 (инв. №4131) |  |  |  | 0.03 |  |  | 1 |  |  |  | КТП 160 кВА | 1 |  |  |  | 0,12 совместным подвесом по ВЛ-10 кВ | [5 empty] | 2014-12-11
Ц-8606/1380-ОРЗТП/2014 | 40912271 | 466.1 | 33 Сидякин Александр Викторович | КРЭС | Курская обл., Курский р-н, Новопоселеновский с/с, д. Кукуевка, кад. 46:11:121203:1276 | строительство ВЛ-0,4 кВ протяженностью 0,22 км от проектируемой (по ТУ Ц-8118 и Ц-8325) ТП-10/0,4 кВ до границ земельного участка заявителя (марку и сечение провода, протяженность определить при проектировании) - /в т.ч. 0,1 км по техническим условиям Ц-8118 | по ТУ Ц-8118 и Ц-8325 | [16 empty] | 0.12 | [5 empty] | 2014-12-09 | Остальной объем строительства включен в Ц-8118 (Лот № 31 льготники_ЦЭС-Южный)
Ц-8607/1404-ОРЗТП/2014 | 40912333 | 466.1 | 33 Леонова Валентина Владимировна | КРЭС | г. Курск, СНТ "Лавсан", уч. №76, кад. номер: 46:29:103181:176 | строительство отпайки от ВЛ-0,4 кВ №1 (инв.№12012344-00) (точку врезки уточнить при проектировании) до границ земельного участка заявителя протяженностью 0,09 км с увеличением протяженности существующей ВЛ-0,4 кВ (марку и сечение провода, протяженность определить при проектировании) |  | ВЛ-0,4 кВ №1 (инв.№12012344-00) | [15 empty] | 0.09 | [5 empty] | 2014-10-10
Ц-8608/1605-ОРЗТП/2014 | 40912389 | 466.1 | 33 Никифорова Наталья Викторовна | КРЭС | Курская область, Курский район, Нижнемедведицкий сельсовет, СНТ "имени 1-е Мая", уч. №90, 162, кад. номер: 46:11:111402:184 | строительство ВЛ-0,4 кВ от ТП-10/0,4 кВ №636 (инв.№ 13011690-00) до границ земельного участка заявителя протяженностью 0,27 км (марку и сечение провода, протяженность уточнить при проектировании) - / в т.ч. 0,27 по техническим условиям Ц-8597 |  | ТП-10/0,4 кВ №636 (инв.№ 13011690-00) | [21 empty] | 2014-10-27 | Объем строительства включен в Ц-8597 (Лот № 33)
Ц-8609/1403-ОРЗТП/2014 | 40912404 | 466.1 | 33 Коренский Валерий Александрович | КРЭС | г. Курск, СНТ "Лавсан", уч. №115, кад. номер: 46:29:103181:245 | строительство отпайки от ВЛ-0,4 кВ №1 (инв.№12012344-00) (точку врезки уточнить при проектировании) до границ земельного участка заявителя протяженностью 0,09 км с увеличением протяженности существующей ВЛ-0,4 кВ (марку и сечение провода, протяженность определить при проектировании) - /в т. ч. 0,09 км по техническим условиям Ц-8607 |  | ВЛ-0,4 кВ №1 (инв.№12012344-00) | [21 empty] | 2014-10-10 | Объем строительства включен в Ц-8607 (Лот № 33)
Ц-8614/1348-ОРЗТП/2014 | 40910801 | 466.1 | 33 Питинов Алексей Демьянович | КРЭС | Курская обл., Курский р-н, Щетинский с/с, с/т «Приморское», уч. №1123, кад. 46:11:211401:187 | строительство ВЛ-0,4 кВ протяженностью 0,2 км от проектируемой (по ТУ Ц-7566) ТП-10/0,4 кВ до границы земельного участка заявителя (марку и сечение провода, протяженность определить при проектировании) - /в т.ч. 0,2 км по техническим условиям Ц-7883 | по ТУ Ц-7566 | [22 empty] | 2014-12-06 | Объем строительства включен в Ц-7883 (Лот №28 льготники)
Ц-8615/1444-ОРЗТП/2014 | 40911042 | 466.1 | 33 Быстрицкий Андрей Андреевич | КРЭС | Курская область, Курский район, Пашковский сельсовет, д. Сапогово, ул. Выгонная, дом №37, кад.№46:11:141301:138 | строительство ответвления от опоры ВЛ-0,4 кВ №2 (точку врезки уточнить при проектировании) до границ земельного участка заявителя протяженностью 0,2 км (марку и сечение провода, протяженность уточнить при проектировании) | [17 empty] | 0.2 | [5 empty] | 2014-10-11
Ц-8617/1352-ОРЗТП/2014 | 40911668 | 466.1 | 33 Криволапов Владимир Александрович | КРЭС | Курская обл., Курский район, д. 1-е Цветово, уч. 46:11:121205:118 | строительство ВЛ-0,4 кВ от ТП-10/0,4 кВ №6/250 до границ земельного участка заявителя протяженностью 0,24 км (марку и сечение провода, протяженность уточнить при проектировании) - /в т.ч. 0,24 км по техническим условиям Ц-6722 | [23 empty] | 2014-10-06 | Объем строительства включен в Ц-6722 (Лот № 22 льготники ЦЭС-2)
Ц-8618/1585-ОРЗТП/2014 | 40914709 | 466.1 | 33 Слубских Максим Юрьевич | КРЭС | Курская обл., Моковский сельсовет, д. 2-я Моква, уч.№59-а, кад.№46:11:090501:579 | строительство отпайки от ВЛ-0,4 кВ №1 (точку врезки уточнить при проектировании) до границы земельного участка заявителя протяженностью 0,08 км с увеличением протяженности существующей ВЛ-0,4 кВ №1 (марку и сечение провода, протяженность определить при проектировании) | [17 empty] | 0.08 | [5 empty] | 2014-10-26
Ц-8619/1461-ОРЗТП/2014 | 40910845 | 466.1 | 33 Качанов Павел Федорович | КРЭС | г. Курск, снт «Знание», участок №51, кад.№46:29:103187:43 | строительство отпайки от опоры ВЛ-0,4 кВ №1 (точку врезки уточнить при проектировании) до границы земельного участка заявителя протяженностью 0,13 км (марку и сечение провода, протяженность уточнить при проектировании) – в том числе 0,1 км по техническим условиям Ц-8097, Ц-8427 | [23 empty] | 2014-10-17 | Объем строительства включен в Ц-8097 (Лот № 31 льготники ЦЭС-Южный), Ц-8427 (Лот № 33)
Ц-8622/1382-ОРЗТП/2014 | 40910861 | 466.1 | 33 Бондарь Надежда Александровна | КРЭС | г. Курск, снт «Знание», участок №26, кад.№46:29:103187:59 | строительство отпайки от опоры проектируемой (по ТУ Ц-8331) ВЛ-0,4 кВ (точку врезки уточнить при проектировании) до границы земельного участка заявителя протяженностью 0,45 км (марку и сечение провода, протяженность уточнить при проектировании). | [17 empty] | 0.45 | [5 empty] | 2014-10-09
Ц-8623/1480-ОРЗТП/2014 | 40911648 | 466.1 | 33 Ефремов Эдуард Валерьевич | КРЭС | Курская обл., Курский р-н, Моковский с/с, с/т «Сосновый бор», уч. №152 «а», кад. 46:11:090901:60 | строительство ответвления протяженностью 0,05 км от опоры существующей ВЛ-0,4 кВ № 1 (точку врезки уточнить при проектировании) до границы земельного участка заявителя, с увеличением протяженности существующей ВЛ-0,4 кВ (марку и сечение провода, протяженность уточнить при проектировании). | замена ТП-10/0,4 кВ № 601 на ТП-10/0,4 кВ с силовым трансформатором мощностью 100 кВА и возможностью установки трансформатора большей мощности (тип ТП, тип и мощность силового трансформатора уточнить при проектировании, схему соединений РУ-10 кВ и РУ-0,4 кВ, количество и параметры оборудования определить проектом) – за счет средств тарифа на передачу электроэнергии по техническим условиям Ц-6956 | [16 empty] | 0.05 | [5 empty] | 2014-12-18 | Остальной объем строительства включен в Ц-6956 (Лот № 23 льготники ЦЭС)
Ц-8625/1351-ОРЗТП/2014 | 40911627 | 466.1 | 33 Затолокина Светлана Александровна | КРЭС | Курская обл., Курский р-н, д. Кукуевка, кад. №46:11:121202:496 | строительство отпайки от ВЛ-0,4 кВ №3 (точку врезки уточнить при проектировании) до границ земельного участка заявителя протяженностью 0,18 км с увеличением протяженности существующей ВЛ-0,4 кВ (марку и сечение провода, протяженность определить при проектировании) - /в т.ч. 0,18 км по техническим условиям Ц-8525 | [23 empty] | 2014-10-06 | Объем строительства включен в Ц-8525 (Лот № 32 льготники_ЦЭС-Южный
Ц-8627/1445-ОРЗТП/2014 | 40911682 | 466.1 | 33 Кирюхин Владимир Николаевич | КРЭС | Курская обл., Курский район, Щетинский с/с, СНТ "Строитель", уч. 158 | строительство ВЛ-0,4 кВ от проектируемой ТП-10/0,4 кВ №698 до границы земельного участка заявителя протяженностью 0,13 км (марку и сечение провода, протяженность определить при проектировании) - /в т.ч. 0,13 км по техническим условиям Ц-8565 | [23 empty] | 2014-10-11 | Объем строительства включен в Ц-8565 (Лот № 33)
Ц-8629/1460-ОРЗТП/2014 | 40912293 | 466.1 | 33 Кокин Роман Георгиевич | КРЭС | Курская обл., Курский райрн, д. Кукуевка, уч. 46:11:121203:736 | строительство ВЛ-0,4 кВ протяженностью 0,06 км от проектируемой (по ТУ Ц-6950 и Ц-6951) ТП-10/0,4 кВ до границ земельного участка заявителя (марку и сечение провода, протяженность определить при проектировании) - /в т.ч. 0,06 км по техническим условиям Ц-8379 | по ТУ Ц-6950 и Ц-6951 | [22 empty] | 2014-12-16 | Объем строительства включен в Ц-8379 (Лот № 32 льготники_ЦЭС-Южный)
Ц-8630/1406-ОРЗТП/2014 | 40912461 | 466.1 | 33 Слепухов Вячеслав Иванович | БРЭС | Курская обл., Курский район, Ноздрачевский сельсовет, СОДНТ «Ромашка», уч. № 439, кад. № 46:11:130801:48 | строительство ответвления протяженностью 0,13 км от опоры № 2 существующей ВЛ-0,4 кВ № 2 до границы земельного участка заявителя, с увеличением протяженности существующей ВЛ-0,4 кВ (марку и сечение провода, протяженность уточнить при проектировании). | [17 empty] | 0.13 | [5 empty] | 2014-10-10
Ц-8631/1374-ОРЗТП/2014 | 40912306 | 466.1 | 33 Кубрянский Роман Николаевич | КРЭС | Курская обл., Курский р-н, Новопоселеновский с/с, д.Кукуевка, уч.46:11:121203:806 | строительство ВЛ-0,4 кВ протяженностью 0,27 км от проектируемой (по ТУ Ц-6950 и Ц-6951) ТП-10/0,4 кВ до границ земельного участка заявителя (марку и сечение провода, протяженность определить при проектировании) - /в т.ч. 0,27 км по техническим условиям Ц-7782 | по ТУ Ц-6950 и Ц-6951 | [22 empty] | 2014-12-09 | Объем строительства включен в Ц-7782 (Лот № 28 льготники)
Ц-8632/1492-ОРЗТП/2014 | 40912316 | 466.1 | 33 Цеге Татьяна Викторовна | КРЭС | Курская обл., Курский р-н, Щетинский с/с, с/т «Химфарм», уч. №Д 32, кад.№46:11:211601:1068 | строительство ВЛ-0,4 кВ протяженностью 0,2 км от проектируемой (по ТУ Ц-7623, Ц-7659) ТП-10/0,4 кВ до границы земельного участка заявителя (точку врезки, марку и сечение провода, протяженность определить при проектировании) - /в т.ч. 0,12 км по техническим условиям Ц-8301 | по ТУ Ц-7623, Ц-7659 | [16 empty] | 0.08 | [5 empty] | 2014-12-20 | Остальной объем строительства включен в Ц-8301 (Лот № 31 льготники_ЦЭС-Северный)
Ц-8639/1379-ОРЗТП/2014 | 40913323 | 466.1 | 33 Митропольская Надежда Ивановна | КРЭС | г. Курск, с/т «Курск», участок №322, кад. 46:29:102084:445 | строительство ВЛ-0,4 кВ протяженностью 0,1 км от ТП-10/0,4 кВ № 108 (инв.№4012) до границы земельного участка заявителя (марку и сечение провода, протяженность уточнить при проектировании). | Расширение распределительных устройств: расширение РУ-0,4 кВ ТП-10/0,4 кВ № 108 в части монтажа дополнительного коммутационного аппарата отходящей ВЛ-0,4 кВ (тип и технические характеристики определить проектом) – за счет средств тарифа на передачу электроэнергии | ТП-10/0,4 кВ № 108 (инв.№4012) | [14 empty] | Монтаж автоматического выключателя в РУ-0,4 кВ ТП 10/0,4 кВ | 0.1 | [5 empty] | 2014-12-09
Ц-8640/1407-ОРЗТП/2014 | 40912507 | 466.1 | 33 Билибина Лариса Леонидовна | БРЭС | Курская обл., Курский район, Ноздрачевский сельсовет, СОДНТ «Ромашка», уч. № 435, кад. 46:11:130801:31 | строительство ответвления протяженностью 0,23 км от опоры № 2 существующей ВЛ-0,4 кВ № 2 до границы земельного участка заявителя, с увеличением протяженности существующей ВЛ-0,4 кВ (марку и сечение провода, протяженность уточнить при проектировании) – в том числе 0,13 км по техническим условиям Ц-8630 | [17 empty] | 0.1 | [5 empty] | 2014-10-10 | Остальной объем строительства включен в Ц-8630 (Лот № 33)
Ц-8641/1410-ОРЗТП/2014 | 40912516 | 466.1 | 33 Носов Владимир Евгеньевич | КРЭС | Курская область, Курский район, Лебяженский сельсовет, с. Лебяжье, д.185 «А», кад.№46:11:080201:474 | строительство ответвления от опоры ВЛ-0,4 кВ №2 (инв.№3359) (точку врезки уточнить при проектировании) до границ земельного участка заявителя протяженностью 0,17 км (марку и сечение провода, протяженность уточнить при проектировании). |  | ВЛ-0,4 кВ №2 (инв.№3359) | [15 empty] | 0.17 | [5 empty] | 2014-10-10
Ц-8642/1405-ОРЗТП/2014 | 40912528 | 466.1 | 33 Месьянинов Юрий Федорович | КРЭС | г. Курск, снт «Знание», участок № 102, кад.№46:29:103187:115 | строительство отпайки от проектируемой (по Ц-7395) опоры ВЛ-0,4 кВ №1 (инв.№12013518-00) (точку врезки уточнить при проектировании) до границы земельного участка заявителя протяженностью 0,1 км (марку и сечение провода, протяженность уточнить при проектировании) |  | ВЛ-0,4 кВ №1 (инв.№12013518-00) | [15 empty] | 0.13 | [5 empty] | 2014-10-10
Ц-8657/1378-ОРЗТП/2014 | 40913345 | 466.1 | 33 Хмелевская Татьяна Николаевна | КРЭС | . Курск, снт «Вишенка», участок №8, кад.№46:29:102099:203 | строительство ВЛ-0,4 кВ от ТП-10/0,4 кВ №11/160 до границы земельного участка заявителя протяженностью 0,46 км (точку врезки, марку и сечение провода, протяженность уточнить при проектировании) - /в т.ч. 0,46 км по техническим условиям Ц-7660 | [23 empty] | 2014-10-09 | Объем строительства включен в Ц-7660 (Лот № 28 льготники)
Ц-8658/1376-ОРЗТП/2014 | 40913330 | 466.1 | 33 Аверьков Олег Геннадьевич | КРЭС | Курская обл., Курский р-н, Лебяженский с/с, д.Толмачево, уч.46:11:080102:538 | строительство ВЛ-0,4 кВ протяженностью 0,36 км от ТП-10/0,4 кВ № 368 (инв.№2806) до границы земельного участка заявителя (марку и сечение провода, протяженность уточнить при проектировании) - /в т.ч. 0,36 км по техническим условиям Ц-7945 | расширение РУ-0,4 кВ ТП-10/0,4 кВ № 368 в части монтажа дополнительного коммутационного аппарата отходящей ВЛ-0,4 кВ (тип и технические характеристики определить проектом) – за счет средств тарифа на передачу электроэнергии - /аналогично техническим условиям Ц-7945 | ТП-10/0,4 кВ № 368 (инв.№2806) | [21 empty] | 2014-12-09 | Объем строительства включен в Ц-7945( Лот № 29 льготники_ЦЭС-Южный)
Ц-8659/1408-ОРЗТП/2014 | 40913355 | 466.1 | 33 Кирсанов Виктор Иванович | КРЭС | Курская область, Курский район, Моковский сельсовет, с/т «Фиалка», уч. № 105, кад.№46:11:091001:96 | строительство ВЛ-0,4 кВ протяженностью 0,62 км от ТП-10/0,4 кВ №645 (инв.№13011692-00) до границы земельного участка заявителя (марку и сечение провода, протяженность уточнить при проектировании) - /в т.ч. 0,62 км по техническим условиям Ц-6580 |  | ТП-10/0,4 кВ №645 (инв.№13011692-00) | [21 empty] | 2014-10-10 | Объем строительства включен в Ц--6580 (Лот № 20 ЦЭС-3)
Ц-8660/1377-ОРЗТП/2014 | 40913343 | 466.1 | 33 Пирогов Виктор Петрович | КРЭС | Курская область, Курский район, Лебяженский сельсовет, д. Толмачево, кад. № 46:11:080102:537 | строительство ВЛ-0,4 кВ протяженностью 0,34 км от ТП-10/0,4 кВ № 368 (инв.№2806) до границы земельного участка заявителя (марку и сечение провода, протяженность уточнить при проектировании) - /в т.ч. 0,34 км по техническим условиям Ц-7945, Ц-8658 | расширение РУ-0,4 кВ ТП-10/0,4 кВ № 368 в части монтажа дополнительного коммутационного аппарата отходящей ВЛ-0,4 кВ (тип и технические характеристики определить проектом) – за счет средств тарифа на передачу электроэнергии - /аналогично техническим условиям Ц-7945, Ц-8658 | ТП-10/0,4 кВ № 368 (инв.№2806) | [21 empty] | 2014-12-09 | Объем строительства включен в Ц-7945( Лот № 29 льготники_ЦЭС-Южный); Ц-8658
Ц-8662/1375-ОРЗТП/2014 | 40913373 | 466.1 | 33 Шагаева Марина Михайловна | КРЭС | Курская область, Курский район, Моковский сельсовет, д. 1-я Моква, кад. № 46:11:091204:430 | строительство участка ВЛ-0,4 кВ от опоры проектируемой (по ТУ Ц-7950) ВЛ-0,4 кВ до границы земельного участка заявителя протяженностью 0,26 км (точку врезки, марку и сечение провода, протяженность уточнить при проектировании). | [17 empty] | 0.26 | [5 empty] | 2014-10-09
Ц-8663/1465-ОРЗТП/2014 | 40914141 | 466.1 | 33 Никитин Василий Николаевич | КРЭС | Курская обл., Курский р-н, Щетинский с/с, с/т «Приморское», уч. №987, кад. 46:11:211401:873 | строительство ВЛ-0,4 кВ протяженностью 0,4 км от ТП-10/0,4 кВ №698 до границы земельного участка заявителя (марку и сечение провода, протяженность определить при проектировании) - /в т.ч. 0,24 км по техническим условиям Ц-8245 | [17 empty] | 0.16 | [5 empty] | 2014-10-17 | Остальной объем строительства включен в Ц-8245 (Лот № 30 льготники_ЦЭС-Северный)
Ц-8664/1381-ОРЗТП/2014 | 40913377 | 466.1 | 33 Пуголовкин Василий Вениаминович | КРЭС | Курская обл., Курский р-н, Щетинский с/с, х.Саблин, уч.46:11:210401:74 | строительство отпайки от опоры ВЛ-0,4 кВ №1 (точку врезки уточнить при проектировании) до границы земельного участка заявителя протяженностью 0,2 км (марку и сечение провода, протяженность уточнить при проектировании). |  | ВЛ-0,4 кВ № 1 (инв 13010147-00) | [15 empty] | 0.2 | [5 empty] | 2014-10-09
Ц-8665/1530-ОРЗТП/2014 | 40913338 | 466.1 | 33 Быстрова Ольга Юрьевна | КРЭС | Курская обл., Курский район, Моковский с/с, д. 1-я Моква, уч. 46:11:091204:115 | замена ТП-10/0,4 кВ № 601 на ТП-10/0,4 кВ с силовым трансформатором мощностью 100 кВА и возможностью установки трансформатора большей мощности (тип ТП, тип и мощность силового трансформатора уточнить при проектировании, схему соединений РУ-10 кВ и РУ-0,4 кВ, количество и параметры оборудования определить проектом) – за счет средств тарифа на передачу электроэнергии по техническим условиям Ц-6956 | [23 empty] | 2014-12-23 | Объем строительства включен в Ц-6956 (Лот № 23 льготники ЦЭС)
Ц-8669/1437-ОРЗТП/2014 | 40913692 | 466.1 | 33 Косинова Юлия Михайловна | КРЭС | г. Курск, снт «Курск», участок №1211а, кад. № 46:29:102085:495 | строительство ВЛ-0,4 кВ от ТП-10/0,4 кВ №691 (13012335-00) до границы земельного участка заявителя протяженностью 0,2 км в т. ч. 0,15 км совместным подвесом с ВЛ-10 кВ №414.15 (марку и сечение провода, протяженность уточнить при проектировании) - /в т.ч. 0,09 км по техническим условиям Ц-8145 | замена силового трансформатора СТП-10/0,4 кВ № 691/25 кВА на силовой трансформатор мощностью 63 кВА (тип ТП, тип и мощность силового трансформатора уточнить при проектировании, схему соединений РУ-10 кВ и РУ-0,4 кВ, количество и параметры оборудования определить проектом) – за счет средств тарифа на передачу электроэнергии | ТП-10/0,4 кВ №691 (13012335-00) | [14 empty] | замена силового трансформатора СТП-10/0,4 кВ № 691/25 кВА на силовой трансформатор мощностью 63 кВА (с заменой автоматических выключателей, предохранителей, ТТ) | 0,2 км в т. ч. 0,15 км совместным подвесом с ВЛ-10 кВ | [5 empty] | 2014-12-16 | Остальной объем строительства включен в Ц-8145 (Лот № 30 льготники_ЦЭС-Северный)
Ц-8670/1466-ОРЗТП/2014 | 40913849 | 466.1 | 33 Кособуцкая Татьяна Михайловна | КРЭС | Курская область, Курский район, Пашковский сельсовет, с/т «Русское поле», участок №515а, кад. № 46:11:141601:0018 | строительство ВЛ-0,4 кВ от ТП-10/0,4 кВ №585 (13011174-00) до границы земельного участка заявителя протяженностью 0,31 км (марку и сечение провода, протяженность уточнить при проектировании) - /в т.ч. 0,08 км по техническим условиям Ц-8199 | замена силового трансформатора СТП-10/0,4 кВ № 585/25 кВА на силовой трансформатор мощностью 63 кВА (тип ТП, тип и мощность силового трансформатора уточнить при проектировании, схему соединений РУ-10 кВ и РУ-0,4 кВ, количество и параметры оборудования определить проектом) – за счет средств тарифа на передачу электроэнергии | ТП-10/0,4 кВ №585 (13011174-00) | [14 empty] | замена силового трансформатора СТП-10/0,4 кВ № 585/25 кВА на силовой трансформатор мощностью 63 кВА (с заменой автоматических выключателей, предохранителей, ТТ) | 0.23 | [5 empty] | 2014-12-17 | Остальной объем строительства включен в Ц-8199 (Лот № 31 льготники_ЦЭС-Северный)
Ц-8671/1571-ОРЗТП/2014 | 40913639 | 466.1 | 33 Иванова Анна Викторовна | КРЭС | Курская область, Курский район, Щетинский сельсовет, снт «Приморское», уч. 516, кад.№46:11:211401:139 | строительство ВЛ-0,4 кВ от проектируемой (по ТУ Ц-7791) ВЛ-0,4 кВ до границ земельного участка заявителя протяженностью 0,03 км (точку врезки, марку и сечение провода, протяженность уточнить при проектировании) | [17 empty] | 0.03 | [5 empty] | 2014-10-25
Ц-8672/1478-ОРЗТП/2014 | 40911725 | 466.1 | 33 Кривошапов Борис Викторович | МРЭС | Курская область, Медвенский район, Панинский сельсовет, с. Тарусовка, кад. № 46:15:120501:209 | строительство ответвления протяженностью 0,03 км от опоры № 4 существующей ВЛ-0,4 кВ № 2 (инв. № 46 SRSK), с увеличением протяженности существующей ВЛ-0,4 кВ (марку и сечение провода, протяженность уточнить при проектировании). |  | ВЛ-0,4 кВ № 2 (инв. № 46 SRSK) | [15 empty] | 0.03 | [5 empty] | 2014-10-17
Ц-8676/1443-ОРЗТП/2014 | 40913856 | 466.1 | 33 Максин Николай Стефанович | КРЭС | Курская область, Лебяженский сельсовет, с/т «Черемушки», участок №264, кад. № 46:11:082101:17 | строительство ВЛ-0,4 кВ протяженностью 0,08 км от проектируемой ТП-10/0,4 кВ до границы земельного участка заявителя (марку и сечение провода, протяженность уточнить при проектировании). | строительство ответвления протяженностью 0,01 км от опоры существующей ВЛ-10 кВ № 413.14 до проектируемой ТП-10/0,4 кВ (марку и сечение провода, протяженность уточнить при проектировании) – за счет средств тарифа на передачу электроэнериги – аналогично техническим условиям Ц-8445; строительство ТП-10/0,4 кВ с силовым трансформатором мощностью 63 кВА (тип ТП, тип и мощность силового трансформатора, схему соединений РУ-10 кВ и РУ-0,4 кВ, количество и параметры оборудования уточнить при проектировании) – за счет средств тарифа на передачу электроэнергии – аналогично техническим условиям Ц-8445. | [16 empty] | 0.08 | [5 empty] | 2014-12-11 | Остальной объем строительства включен в Ц-8445 (Лот № 32 льготники_ЦЭС-Южный)
Ц-8677/1448-ОРЗТП/2014 | 40913871 | 466.1 | 33 Архипова Наталья Сергеевна | КРЭС | Курская обл., Курский р-н, Щетинский с/с, с/т «Приморское», уч. №982, кад. 46:11:211401:185 | строительство ВЛ-0,4 кВ протяженностью 0,4 км от ТП-10/0,4 кВ №698 до границы земельного участка заявителя (марку и сечение провода, протяженность определить при проектировании) - /в т.ч. 0,35 км по техническим условиям Ц-8245, Ц-8663 | замена силового трансформатора СТП-10/0,4 кВ № 698/25 кВА на силовой трансформатор мощностью 63 кВА (тип ТП, тип и мощность силового трансформатора уточнить при проектировании, схему соединений РУ-10 кВ и РУ-0,4 кВ, количество и параметры оборудования определить проектом) – за счет средств тарифа на передачу электроэнергии | [15 empty] | замена силового трансформатора СТП-10/0,4 кВ № 698/25 кВА на силовой трансформатор мощностью 63 кВА (с заменой автоматических выключателей, предохранителей, ТТ) | 0.05 | [5 empty] | 2014-12-16 | Остальной объем строительства включен в Ц-8245 (Лот № 30 льготники_ЦЭС-Северный)
Ц-8686/1546-ОРЗТП/2014 | 40914574 | 466.1 | 33 Веселов Игорь Владимирович | КРЭС | г. Курск, с/т «Курск», участок №395, кад.№46:29:102084:510 | строительство отпайки от ВЛ-0,4 кВ №1 (точку врезки уточнить при проектировании) до границы земельного участка заявителя протяженностью 0,26 км с увеличением протяженности существующей ВЛ-0,4 кВ №1 (марку и сечение провода, протяженность определить при проектировании) – /в т.ч. 0,26 км по техническим условиям Ц-6366, Ц-8700 | [23 empty] | 2014-10-24 | Объем строительства включен в Ц-6366 (Лот № 19 ЦЭС-2,ЦЭС-3); Ц-8700 (Лот № 33)
Ц-8689/1462-ОРЗТП/2014 | 40914643 | 466.1 | 33 Чернышев Руслан Леонидович | КРЭС | Курская обл., Курский р-н, Моковский с/с, д. Гремячка, кад.№46:11:091203:78 | строительство ВЛ-0,4 кВ от ТП-10/0,4 кВ №614 (инв.№2898) до границы земельного участка заявителя протяженностью 0,13 км (марку и сечение провода, протяженность определить при проектировании) – /в т.ч. 0,1 км по техническим условиям Ц-8451 |  | ТП-10/0,4 кВ №614 (инв.№2898) | [15 empty] | 0.03 | [5 empty] | 2014-10-17 | Остальной объем строительства включен в Ц-8451 (Лот № 33)
Ц-8691/1447-ОРЗТП/2014 | 40914630 | 466.1 | 33 Ищенко Игорь Андреевич | КРЭС | Курская обл., Курский р-н, Щетинский с/с, с/т «Строитель», уч. №156, кад. 46:11:211102:141 | строительство ВЛ-0,4 кВ протяженностью 0,26 км от ТП-10/0,4 кВ №698 до границы земельного участка заявителя (марку и сечение провода, протяженность определить при проектировании) - /в т.ч. 0,13 км по техническим условиям Ц-8565 | замена силового трансформатора СТП-10/0,4 кВ № 698/25 кВА на силовой трансформатор мощностью 63 кВА (тип ТП, тип и мощность силового трансформатора уточнить при проектировании, схему соединений РУ-10 кВ и РУ-0,4 кВ, количество и параметры оборудования определить проектом) – за счет средств тарифа на передачу электроэнергии - /аналогично техническим условиям Ц-8677 | [16 empty] | 0.13 | [5 empty] | 2014-12-16 | Остальной объем строительства включен в Ц-8565 (лот № 33); Ц-8677 (Лот № 33)
Ц-8694/1544-ОРЗТП/2014 | 40914656 | 466.1 | 33 Мелентьев Игорь Алексеевич | КРЭС | Курская область, Курский район, Щетинский сельсовет, с/т «Химфарм», уч. А-212, кад.№46:11:211601:783 | строительство ВЛ-0,4 кВ протяженностью 0,46 км от ТП-10/0,4 кВ № 11/160 до границы земельного участка заявителя (марку и сечение провода, протяженность уточнить при проектировании) – в том числе 0,46 км по техническим условиям Ц-7940 | [23 empty] | 2014-10-24 | Объем строительства включен в Ц-7946 (Лот № 29 льготники_ЦЭС-Северная часть)
Ц-8696/1431-ОРЗТП/2014 | 40913947 | 466.1 | 33 Масалов Александр Иванович | КРЭС | Курская обл., Курский р-н, Щетинский с/с, снт «Строитель», уч.№257, кад. № 46:11:211102:72 | строительство ВЛ-0,4 кВ протяженностью 0,4 км от ТП-10/0,4 кВ №549 (инв.№13010794-00) до границ земельного участка заявителя (точку врезки, марку и сечение провода, протяженность определить при проектировании) - /в т.ч. 0,37 км по техническим условиям Ц-8517, Ц-8531 | монтаж дополнительного коммутационного аппарата отходящей ЛЭП-0,4 кВ (тип и технические характеристики коммутационного аппарата и объем реконструкции уточнить при проектировании) – за счет средств тарифа на передачу электроэнергии - /аналогично техническим условиям Ц-8531 | ТП-10/0,4 кВ №549 (инв.№13010794-00) | [15 empty] | 0.03 | [5 empty] | 2014-12-11 | Остальной объем строительства включен в Ц-8517 и Ц-8531 (Лот № 32 льготники_ЦЭС-Северный,ВЭС)
Ц-8698/1468-ОРЗТП/2014 | 40913675 | 466.1 | 33 Полянская Татьяна Владимировна | КРЭС | Курская обл., Курский район, Лебяженский с/с, д. Толмачево, уч. 46:11:080102:531 | строительство отпайки от опоры ВЛ-0,4 кВ №1 (точку врезки уточнить при проектировании) до границы земельного участка заявителя протяженностью 0,18 км (марку и сечение провода, протяженность уточнить при проектировании) | [17 empty] | 0.18 | [5 empty] | 2014-10-17
Ц-8699/1432-ОРЗТП/2014 | 40913715 | 466.1 | 33 Зубкова Светлана Владимировна | КРЭС | г. Курск, с/т «Курск», участок №82, кад.№46:29:102084:1603 | строительство участка ВЛ-0,4 кВ протяженностью 0,05 км от проектируемой (по ТУ Ц-5191, Ц-7991) ВЛ-0,4 кВ до границы земельного участка заявителя (точку врезки, марку и сечение провода, протяженность уточнить при проектировании) - /в т.ч. 0,05 км по техническим условиям Ц-7991 | [23 empty] | 2014-10-16 | Объем строительства включен в Ц-7991 (Лот № 29 льготники_ЦЭС-Южный)
Ц-8700/1433-ОРЗТП/2014 | 40913749 | 466.1 | 33 Лунева Любовь Николаевна | КРЭС | г. Курск, с/т «Курск», участок №394, кад.№46:29:102084:374 | строительства отпайки от ВЛ-0,4кВ №1 протяженностью 0,28км, в т.ч. 0,23км по ТУ Ц-6366 | [17 empty] | 0.05 | [5 empty] | 2014-10-16 | Объем строительства включен в Ц-6366 (Лот № 19 ЦЭС-2,ЦЭС-3)
Ц-8701/1564-ОРЗТП/2014 | 40914675 | 466.1 | 33 Федосова Наталия Леонидовна | КРЭС | Курская обл., Курский р-н, Щетинский с/с, с/т «Приморское», уч. № 147/91, кад.№46:11:211401:876 | строительство отпайки от ВЛ-0,4 кВ №1 (точку врезки уточнить при проектировании) до границы земельного участка заявителя протяженностью 0,09 км (марку и сечение провода, протяженность определить при проектировании) | [17 empty] | 0.09 | [5 empty] | 2014-10-25
Ц-8702/1409-ОРЗТП/2014 | 40912490 | 466.1 | 33 Бунин Николай Николаевич | КРЭС | Курская обл., Курский р-н, Щетинский с/с, снт «Строитель», уч. №104, кад. 46:11:211102:420 | строительство ВЛ-0,4 кВ от ТП-10/0,4 кВ №698 до границы земельного участка заявителя протяженностью 0,19 км (марку и сечение провода, протяженность определить при проектировании) - /в т.ч. 0,16 км по техническим условиям Ц-8564 | [17 empty] | 0.03 | [5 empty] | 2014-10-10 | Остальной объем строительства включен в Ц-8564 (Лот № 33)
Ц-8704/1511-ОРЗТП/2014 | 40915594 | 466.1 | 33 Краснокутский Николай Алексеевич | КРЭС | г. Курск, СНТ "Химик", уч. №63А, кад. номер: 46:29:103232:191 | строительство отпайки от ВЛ-0,4 кВ №1 (инв.№ 12013262-00) до границы земельного участка заявителя протяженностью 0,35 км (марку и сечение провода, протяженность уточнить при проектировании). | замена ТП-10/0,4 кВ № 656/25 кВА на ТП-10/0,4 кВ с силовым трансформатором мощностью 63 кВА (тип ТП, тип и мощность силового трансформатора уточнить при проектировании, схему соединений РУ-10 кВ и РУ-0,4 кВ, количество и параметры оборудования определить проектом) – за счет средств тарифа на передачу электроэнергии. | ВЛ-0,4 кВ №1 (инв.№ 12013262-00) | [10 empty] | Монтаж СТП 63 кВА (Демонтаж ТП 25 кВА) | 1 |  |  |  | 0.35 | [5 empty] | 2014-12-18
Ц-8705/1558-ОРЗТП/2014 | 40918320 | 466.1 | 33 Коротченкова Ольга Викторовна | КРЭС | Курская область, Курский район, Новопоселеновский сельсовет, д. 1-е Цветово, кад. номер: 46:11:121205:175 | строительство ВЛ-0,4 кВ протяженностью 0,45 км от ТП-10/0,4 кВ №6/250 до границы земельного участка заявителя, в т.ч. 0,31 км совместным подвесом с проектируемой (по ТУ Ц-7964 и Ц-8036) ВЛ-0,4 кВ (марку и сечение провода, протяженность уточнить при проектировании) | [17 empty] | 0,45, в т.ч. 0,31 км совместным подвесом с проектируемой (по ТУ Ц-7964 и Ц-8036) ВЛ-0,4 кВ | [5 empty] | 2014-10-24
Ц-8711/1475-ОРЗТП/2014 | 40915575 | 466.1 | 33 Вилков Виктор Петрович | КРЭС | г. Курск, с/т «Крутой лог», участок №110, кад.№46:29:102198:0034 | строительство ВЛ-0,4 кВ протяженностью 0,4 км от ТП-10/0,4 кВ №659 (инв.№13011710-00) до границ земельного участка заявителя (точку врезки, марку и сечение провода, протяженность определить при проектировании) - /в т.ч. 0,28 км по техническим условиям Ц-6810 |  | ТП-10/0,4 кВ №659 (инв.№13011710-00) | [15 empty] | 0.12 | [5 empty] | 2014-10-17 | Остальной объем строительства включен в Ц-6810 (Лот № 20 ЦЭС-2)
Ц-8712/1436-ОРЗТП/2014 | 40913362 | 466.1 | 33 Афанасьев Сергей Анатольевич | БРЭС | Курская обл., Курский р-он, Клюквинский с/с, д. Долгое, кад. №46:11:071004:119 | строительство ВЛ-0,4 кВ протяженностью 0,35 км от ТП-10/0,4 кВ до границы земельного участка заявителя (марку и сечение провода, протяженность уточнить при проектировании) – в том числе 0,35 км по техническим условиям Ц-7767 | строительство ответвления протяженностью 0,2 км от опоры № 60 ВЛ-10 кВ № 176.209 до проектируемой ТП-10/0,4 кВ с увеличением протяженности существующей ВЛ-10 кВ (марку и сечение провода, протяженность уточнить при проектировании) – за счет средств тарифа на передачу электроэнергии по техническим условиям Ц-7706, Ц-7766; строительство ТП-10/0,4 кВ с силовым трансформатором мощностью 63 кВА (тип ТП, тип и мощность силового трансформатора уточнить при проектировании, схему соединений РУ-10 кВ и РУ-0,4 кВ, количество и параметры оборудования определить проектом – за счет средств тарифа на передачу электроэнергии по техническим условиям Ц-7706, Ц-7766. | [22 empty] | 2014-12-16 | Объем строительства включен в Ц-7767, Ц-7706 и Ц-7766 (Лот № 27 льготники)
Ц-8717/1450-ОРЗТП/2014 | 40914748 | 466.1 | 33 Есенков Евгений Владимирович | БРЭС | Курская область, Курский район, п. Подлесный, уч. 29 «Б», кад.№46:11:071302:349 | строительство ответвления протяженностью 0,12 км от опоры № 38 существующей ВЛ-0,4 кВ № 3 (инв. № 12012044-00) до границы земельного участка заявителя, с увеличением протяженности существующей ВЛ-0,4 кВ (марку и сечение провода, протяженность уточнить при проектировании) |  | ВЛ-0,4 кВ № 3 (инв. № 12012044-00) | [15 empty] | 0.12 | [5 empty] | 2014-10-17
Ц-8719/1434-ОРЗТП/2014 | 40914151 | 466.1 | 33 Шумакова Лидия Николаевна | БРЭС | Курская обл., Курский р-он, Клюквинский с/с, с.Клюква, д.12 | - | реконструкция существующей ВЛ-0,4 кВ № 2 в части монтажа дополнительного провода на участке протяженностью 0,32 км, в пролетах опоры №№ 12…20 и замены двух опор №№ 13, 18 (объем реконструкции уточнить при проектировании) – за счет средств тарифа на передачу электроэнергии | [18 empty] | 0,32 (с заменой 2-х опор) |  |  |  | 2014-12-16
Ц-8721/1630-ОРЗТП/2014 | 40915318 | 466.1 | 33 Алексеев Олег Александрович | КРЭС | Курская обл., Курский р-н, Камышинский сельсовет, д. Каменево, д. 46 А, кад.№46:11:060603:181 | строительство ВЛ-0,4 кВ от ТП-10/0,4 кВ №2/100 до границы земельного участка заявителя протяженностью 0,14 км (марку и сечение провода, протяженность определить при проектировании) | монтаж дополнительного коммутационного аппарата отходящей ЛЭП-0,4 кВ в РУ-0,4 кВ ТП-10/0,4 кВ №2/100 (тип и технические характеристики коммутационного аппарата и объем реконструкции уточнить при проектировании) – /за счет средств тарифа на передачу электроэнергии | [15 empty] | монтаж дополнительного коммутационного аппарата отходящей ЛЭП-0,4 кВ в РУ-0,4 кВ ТП-10/0,4 кВ | 0.14 | [5 empty] | 2014-12-30
Ц-8727/1490-ОРЗТП/2014 | 40915666 | 466.1 | 33 Изотов Сергей Евгеньевич | КРЭС | Курская область, Курский район, Рышковский сельсовет, СНТ «Взлет», уч. 8, кад.№46:11:170501:117 | строительство ответвления протяженностью 0,15 км от опоры ВЛ-0,4 кВ № 1 до границы земельного участка заявителя с увеличением протяженности существующей ВЛ-0,4 кВ (марку и сечение провода, протяженность уточнить при проектировании) - /в т. ч. 0,15 км по техническим условиям Ц-7083 | [23 empty] | 2014-10-18 | Объем строительства включен в Ц-7083 (Лот № 23 льготники_ЦЭС)
Ц-8728/1467-ОРЗТП/2014 | 40915605 | 466.1 | 33 Федосов Игорь Викторович | КРЭС | Курская область, Курский р-он, Моковский сельсовет, д.1-я Моква, ул. Баклашовка, д.51, кв.1, кад.№46:11:090302:0237 | строительство ответвления протяженностью 0,03 км от опоры ВЛ-0,4 кВ № 1 (точку врезки уточнить при проектировании) до границы земельного участка заявителя с установкой подставной опоры в пролете ВЛ-10 кВ №415.10 на границе участка заявителя (марку и сечение провода, протяженность уточнить при проектировании). | [17 empty] | 0,03 с установкой подставной опоры в пролете ВЛ-10 кВ №415.10 | [5 empty] | 2014-10-17
Ц-8729/1560-ОРЗТП/2014 | 40915655 | 466.1 | 33 Кадрелева Ирина Юрьевна | КРЭС | Курская область, Курский район, Пашковский с/с, снт «Биолог», участок 463, кад.№46:11:141501:139 | строительство отпайки от опоры ВЛ-0,4 кВ №1 (точку врезки уточнить при проектировании) до границы земельного участка заявителя протяженностью 0,35 км (марку и сечение провода, протяженность уточнить при проектировании) | [17 empty] | 0.35 | [5 empty] | 2014-10-24
Ц-8749/1566-ОРЗТП/2014 | 40917126 | 466.1 | 33 Егоров Дмитрий Александрович | БРЭС | Курская обл., Курский р-он, Клюквинский с/с, д. Долгое, кад. №46:11:071004:105 | строительство ВЛ-0,4 кВ протяженностью 0,2 км от ТП-10/0,4 кВ до границы земельного участка заявителя (марку и сечение провода, протяженность уточнить при проектировании) – в том числе 0,2 км по техническим условиям Ц-8238 | строительство ответвления протяженностью 0,03 км от опоры № 22 ВЛ-10 кВ № 176.209 до проектируемой ТП-10/0,4 кВ с увеличением протяженности существующей ВЛ-10 кВ (точку врезки, марку и сечение провода, протяженность уточнить при проектировании) – за счет средств тарифа на передачу электроэнергии по техническим условиям Ц-8237; строительство ТП-10/0,4 кВ с силовым трансформатором мощностью 63 кВА и возможностью установки трансформатора большей мощности (тип ТП, тип и мощность силового трансформатора уточнить при проектировании, схему соединений РУ-10 кВ и РУ-0,4 кВ, количество и параметры оборудования определить проектом) – за счет средств тарифа на передачу электроэнергии по техническим условиям Ц-8237. | [22 empty] | 2014-12-25 | Объем строительства включен в Ц-8238 (Лот № 31 льготники_ЦЭС-Северный)
Ц-8750/1586-ОРЗТП/2014 | 40917153 | 466.1 | 33 Шиляков Юрий Николаевич | БРЭС | Курская обл., Курский р-он, Клюквинский с/с, д. Долгое, кад. №46:11:071004:85 | строительство ВЛ-0,4 кВ протяженностью 0,3 км от ТП-10/0,4 кВ до границы земельного участка заявителя (марку и сечение провода, протяженность уточнить при проектировании). | строительство ответвления протяженностью 0,03 км от опоры № 22 ВЛ-10 кВ № 176.209 до проектируемой ТП-10/0,4 кВ с увеличением протяженности существующей ВЛ-10 кВ (точку врезки, марку и сечение провода, протяженность уточнить при проектировании) – за счет средств тарифа на передачу электроэнергии по техническим условиям Ц-8237; строительство ТП-10/0,4 кВ с силовым трансформатором мощностью 63 кВА и возможностью установки трансформатора большей мощности (тип ТП, тип и мощность силового трансформатора уточнить при проектировании, схему соединений РУ-10 кВ и РУ-0,4 кВ, количество и параметры оборудования определить проектом) – за счет средств тарифа на передачу электроэнергии по техническим условиям Ц-8237. | [16 empty] | 0.3 | [5 empty] | 2014-12-26 | Остальной объем строительства включен в Ц-8238 (Лот № 31 льготники_ЦЭС-Северный)
Ц-8751/1684-ОРЗТП/2014 | 40917165 | 466.1 | 33 Харин Александр Сергеевич | БРЭС | Курская обл., Курский р-он, Клюквинский с/с, д. Долгое, кад. №46:11:071004:89 | строительство ВЛ-0,4 кВ протяженностью 0,15 км от ТП-10/0,4 кВ до границы земельного участка заявителя (марку и сечение провода, протяженность уточнить при проектировании) – в том числе 0,15 км по техническим условиям Ц-8750 | строительство ответвления протяженностью 0,03 км от опоры № 22 ВЛ-10 кВ № 176.209 до проектируемой ТП-10/0,4 кВ с увеличением протяженности существующей ВЛ-10 кВ (точку врезки, марку и сечение провода, протяженность уточнить при проектировании) – за счет средств тарифа на передачу электроэнергии по техническим условиям Ц-8237; строительство ТП-10/0,4 кВ с силовым трансформатором мощностью 63 кВА и возможностью установки трансформатора большей мощности (тип ТП, тип и мощность силового трансформатора уточнить при проектировании, схему соединений РУ-10 кВ и РУ-0,4 кВ, количество и параметры оборудования определить проектом) – за счет средств тарифа на передачу электроэнергии по техническим условиям Ц-8237. | [22 empty] | 2014-12-30 | Объем строительства включен в Ц-8238 (Лот № 31 льготники_ЦЭС-Северный) и Ц-8750 (Лот № 33)
Ц-8752/1573-ОРЗТП/2014 | 40917180 | 466.1 | 33 Левин Константин Николаевич | БРЭС | Курская область, Курский район, Клюквинский сельсовет, д. Долгое, кад. № 46:11:071004:87 | строительство ВЛ-0,4 кВ протяженностью 0,2 км от ТП-10/0,4 кВ до границы земельного участка заявителя (марку и сечение провода, протяженность уточнить при проектировании) – в том числе 0,2 км по техническим условиям Ц-8750 | строительство ответвления протяженностью 0,03 км от опоры № 22 ВЛ-10 кВ № 176.209 до проектируемой ТП-10/0,4 кВ с увеличением протяженности существующей ВЛ-10 кВ (точку врезки, марку и сечение провода, протяженность уточнить при проектировании) – за счет средств тарифа на передачу электроэнергии по техническим условиям Ц-8237; строительство ТП-10/0,4 кВ с силовым трансформатором мощностью 63 кВА и возможностью установки трансформатора большей мощности (тип ТП, тип и мощность силового трансформатора уточнить при проектировании, схему соединений РУ-10 кВ и РУ-0,4 кВ, количество и параметры оборудования определить проектом) – за счет средств тарифа на передачу электроэнергии по техническим условиям Ц-8237. | [22 empty] | 2014-12-25 | Объем строительства включен в Ц-8238 (Лот № 31 льготники_ЦЭС-Северный) Ц-8750 (Лот № 33)
Ц-8753/1685-ОРЗТП/2014 | 40917190 | 466.1 | 33 Остапенко Виктр Григорьевич | БРЭС | Курская область, Курский район, Клюквинский сельсовет, с/т «Березка», уч. 438, кад.№46:11:070804:99 | строительство ответвления протяженностью 0,25 км от опоры № 22 существующей ВЛ-0,4 кВ № 1 (инв. № 4734)до границы земельного участка заявителя, с увеличением протяженности существующей ВЛ-0,4 кВ (марку и сечение провода, протяженность уточнить при проектировании) – в том числе 0,07 км по техническим условиям Ц-7615 |  | ВЛ-0,4 кВ № 1 (инв. № 4734) | [15 empty] | 0.18 | [5 empty] | 2014-11-02 | Остальной объем строительства включен в Ц-7615 (Лот № 26 льготники ЦЭС)
Ц-8754/1675-ОРЗП/2014 | 40918233 | 466.1 | 33 Кедровская Марина Валентиновна | БРЭС | Курская область, Курский район, Ноздрачевский сельсовет, с. Ноздрачево, д. 168, кад.№46:11:130301:421 | строительство ВЛ-0,4 кВ от проектируемой ТП-10/0,4 кВ до границы земельного участка заявителя (марку и сечение провода, протяженность уточнить при проектировании) | Строительство новых линий электропередачи: строительство ответвления протяженностью 0,45 км от опоры № 198 существующей ВЛ-10 кВ № 117.10 (инв. № 4071) до проектируемой ТП-10/0,4 кВ (марку и сечение провода, протяженность уточнить при проектировании) – за счет средств тарифа на передачу электроэнергии; Строительство новых подстанций: строительство ТП-10/0,4 кВ с силовым трансформатором мощностью 63 кВА (тип ТП, тип и мощность силового трансформатора схемы соединений РУ-10 кВ и РУ-0,4 кВ, количество и параметры оборудования уточнить при проектировании) – за счет средств тарифа на передачу электроэнергии. | ВЛ-10 кВ № 117.10 (инв. № 4071) |  |  |  |  | 0.45 |  | 1 |  |  |  | СТП 63 кВА | 1 |  |  |  | 0.03 | [5 empty] | 2014-12-04
Ц-8760/1679-ОРЗТП/2014 | 40917208 | 466.1 | 33 Шкарпицкий Денис Валерьевич | КРЭС | Курская обл., Курский р-н, Нижнемедведицкий с/с, д. Татаренкова, ул. Нахимова, д.8, кад.№46:11:111802:328 | строительство ВЛ-0,4 кВ протяженностью 0,44 км от проектируемой (по ТУ Ц-7610, Ц-7079, Ц-7396) ТП-10/0,4 кВ до границы земельного участка заявителя (марку и сечение провода, протяженность определить при проектировании) - /в т.ч. 0,44 км по техническим условиям Ц-7383 | по ТУ Ц-7610, Ц-7079, Ц-7396 | [22 empty] | 2014-12-30 | Объем строительства включен в Ц-7383 (Лот № 24 льготники_ЦЭС-3)
Ц-8763/1606-ОРЗТП/2014 | 40917222 | 466.1 | 33 Пак Светлана Валерьевна | КРЭС | Курская область, Курский район, Щетинский сельсовет, снт «Химфарм», уч. 185А, кад. № 46:11:211601:742 | строительство отпайки от проектируемой (по ТУ Ц-8430) ВЛ-0,4 кВ до границы земельного участка заявителя протяженностью 0,06 км (марку и сечение провода, протяженность уточнить при проектировании) |  | инв №2918 | [15 empty] | 0.06 | [5 empty] | 2014-10-27
Ц-8769/1607-ОРЗТП/2014 | 40918940 | 466.1 | 33 Бобрышев Олег Евгеньевич | КРЭС | Курская область, Курский район, Щетинский сельсовет, снт «Химфарм», уч. А 271, кад. №46:11:211601:284 | строительство ВЛ-0,4 кВ протяженностью 0,08 км от ТП-10/0,4 кВ № 11/160 (инв.№2918) до границы земельного участка заявителя (марку и сечение провода, протяженность уточнить при проектировании) – в том числе 0,08 км по техническим условиям Ц-7944 |  | ТП-10/0,4 кВ № 11/160 (инв.№2918) | [21 empty] | 2014-10-27 | Объем строительства включен в Ц-7944 (Лот № 29 льготники ЦЭС-Северная часть)
Ц-8777/1608-ОРЗТП/2014 | 40919458 | 466.1 | 33 Мирко Олег Николаевич | КРЭС | Курская обл., Курский р-н, Щетинский с/с, снт«Строитель», уч. №123, кад. 46:11:211102:465 | строительство ВЛ-0,4 кВ от ТП-10/0,4 кВ №698 (инв.№4162) до границы земельного участка заявителя протяженностью 0,3 км (марку и сечение провода, протяженность определить при проектировании). | замена силового трансформатора СТП-10/0,4 кВ № 698/25 кВА на силовой трансформатор мощностью 63 кВА (тип ТП, тип и мощность силового трансформатора уточнить при проектировании, схему соединений РУ-10 кВ и РУ-0,4 кВ, количество и параметры оборудования определить проектом) – за счет средств тарифа на передачу электроэнергии – / аналогично техническим условиям Ц-8677/ | ТП-10/0,4 кВ №698 (инв.№4162) | [15 empty] | 0.3 | [5 empty] | 2014-12-27 | Остальной объем строительства включен в Ц-8677 (Лот № 33)
Ц-8778/1611-ОРЗТП/2014 | 40919471 | 466.1 | 33 Савенкова Людмила Валентиновна | КРЭС | Курская область, Курский район, Камышинский сельсовет, СНТ «Рассвет 2», уч. 11, кад. 46:11:061201:12 | строительство ВЛ-0,4 кВ от ТП-10/0,4 кВ №661 (инв.№13011696-00) до границы земельного участка заявителя протяженностью 0,25 км (марку и сечение провода, протяженность уточнить при проектировании) | замена силового трансформатора ТП-10/0,4 кВ № 661/25 кВА на трансформатор большей мощности (100 кВА) (тип и мощность трансформатора и объем реконструкции утончить при проектировании) – за счет средств тарифа на передачу электроэнергии (в том числе для технических условий Ц-7912, Ц-7063, Ц-7299, Ц-7783, Ц-7454, Ц-7959, Ц-7860, Ц-7859, Ц-7905, Ц-7183, Ц-7267, Ц-7507, Ц-7937) | ТП-10/0,4 кВ №661 (инв.№13011696-00) | [15 empty] | 0.25 | [5 empty] | 2014-12-27 | Остальной объем строительства включен в Ц-7937 и Ц-7959 (Лот № 29 льготники ЦЭС-Северная часть)
Ц-8779/1612-ОРЗТП/2014 | 40919477 | 466.1 | 33 Неронов Петр Борисович | КРЭС | Курская обл., Курский р-н, Камышинский с/с, с/т «Рассвет-2», участок №707, кад. №46:11:061201:442 | строительство ВЛ-0,4 кВ от ТП-10/0,4 кВ №697 до границы земельного участка заявителя протяженностью 0,07 км (марку и сечение провода, протяженность определить при проектировании) - /в т.ч. 0,07 км по техническим условиям Ц-6966 | [23 empty] | 2014-10-27 | Объем строительства включен в Ц-6966 (Лот № 21 ЦЭС-1)
Ц-8780/1613-ОРЗТП/2014 | 40919479 | 466.1 | 33 Гончаров Сергей Петрович | КРЭС | Курская обл., Курский р-н, Щетинский с/с, снт «Строитель», уч.№257 «Б», кад. №46:11:211102:107 | строительство ВЛ-0,4 кВ протяженностью 0,44 км от ТП-10/0,4 кВ №549 (инв.№13010794-00) до границ земельного участка заявителя (точку врезки, марку и сечение провода, протяженность определить при проектировании) - /в т.ч. 0,4 км по техническим условиям Ц-8696 |  | ТП-10/0,4 кВ №549 (инв.№13010794-00) | [15 empty] | 0.04 | [5 empty] | 2014-10-27 | Остальной объем строительства включен в Ц-8696 (Лот № 33)
Ц-8787/1610-ОРЗТП/2014 | 40919901 | 466.1 | 33 Абросимов Юрий Владимирович | КРЭС | Курская обл., Курский р-н, Щетинский с/с, с/т «Химфарм», участок №Б 260, кад. 46:11:211601:545 | строительство ВЛ-0,4 кВ протяженностью 0,3 км от проектируемой (по ТУ Ц-7623) ТП-10/0,4 кВ до границ земельного участка заявителя (точку врезки, марку и сечение провода, протяженность определить при проектировании) | по ТУ Ц-7623 | [16 empty] | 0.3 | [5 empty] | 2014-12-27
Ц-8790/1609-ОРЗТП/2014 | 40919920 | 466.1 | 33 Зиновкина Тамара Ивановна | КРЭС | Курская обл., Курский р-н, Пашковский с/с, снт «Фестивальное», уч.№200, кад. №46:11:142001:113 | строительство ВЛ-0,4 кВ протяженностью 0,35 км от ТП-10/0,4 кВ №651 до границ земельного участка заявителя (точку врезки, марку и сечение провода, протяженность определить при проектировании) - /в т.ч. 0,35 км по техническим условиям Ц-6521 | [23 empty] | 2014-10-27 | Объем строительства включен в Ц-6521 (Лот № 20 ЦЭС-3)
Ц-8798/1626-ОРЗТП/2014 | 40919941 | 466.1 | 33 Еськов Олег Юрьевич | КРЭС | г. Курск, снт «Вишенка», участок №511/8, кад. №46:29:102106:114 | строительство отпайки от опоры ВЛ-0,4 кВ №1 (точку врезки уточнить при проектировании) до границы земельного участка заявителя протяженностью 0,24 км (марку и сечение провода, протяженность уточнить при проектировании) | [17 empty] | 0.24 | [5 empty] | 2014-10-30
Ц-8799/1667-ОРЗТП/2014 | 40920989 | 466.1 | 33 Лозовенко Мария Александровна | КРЭС | г. Курск, с/т «Знание», уч. № 37, кад.№46:29:103187:34 | строительство ВЛ-0,4 кВ от ТП-10/0,4 кВ №676 до границы земельного участка заявителя протяженностью 0,44 км (точку врезки, марку и сечение провода, протяженность уточнить при проектировании) - /в т.ч. 0,33 км по техническим условиям Ц-8331 | [17 empty] | 0.11 | [5 empty] | 2014-11-03 | Остальной объем строительства включен в Ц-8331 (Лот № 32 льготники ЦЭС-Южный)
Ц-8801/1666-ОРЗТП/2014 | 40921008 | 466.1 | 33 Сотникова Людмила Ивановна | КРЭС | г. Курск, с/т «Знание», уч. № 39, кад.№46:29:103187:36 | строительство ВЛ-0,4 кВ от ТП-10/0,4 кВ №676 до границы земельного участка заявителя протяженностью 0,49 км (точку врезки, марку и сечение провода, протяженность уточнить при проектировании) - /в т.ч. 0,44 км по техническим условиям Ц-8331, Ц-8799 | [17 empty] | 0.05 | [5 empty] | 2014-11-03 | Остальной объем строительства включен в Ц-8331 (Лот № 32 льготники ЦЭС-Южный); Ц-8799 (Лот № 33)
Ц-8802/1665-ОРЗТП/2014 | 40921087 | 466.1 | 33 Бильдина Елена Ивановна | КРЭС | Курская область, Лебяженский сельсовет, с/т «Черемушки», участок №190, кад. № 46:11:082101:43 | строительство ВЛ-0,4 кВ протяженностью 0,28 км от проектируемой (по ТУ Ц-8387) ВЛ-0,4 кВ до границы земельного участка заявителя (марку и сечение провода, протяженность уточнить при проектировании) | строительство ответвления протяженностью 0,01 км от опоры существующей ВЛ-10 кВ № 413.14 (инв.№4049) до проектируемой ТП-10/0,4 кВ (марку и сечение провода, протяженность уточнить при проектировании) – за счет средств тарифа на передачу электроэнериги – аналогично техническим условиям Ц-8445, Ц-8387; строительство ТП-10/0,4 кВ с силовым трансформатором мощностью 63 кВА (тип ТП, тип и мощность силового трансформатора, схему соединений РУ-10 кВ и РУ-0,4 кВ, количество и параметры оборудования уточнить при проектировании) – за счет средств тарифа на передачу электроэнергии – аналогично техническим условиям Ц-8445, Ц-8387. | ВЛ-10 кВ № 413.14 (инв.№4049) | [15 empty] | 0.28 | [5 empty] | 2014-12-30 | Остальной объем строительства включен в Ц-8445 (Лот № 32 льготники_ЦЭС-Южный)
Ц-8804/1664-ОРЗТП/2014 | 40921098 | 466.1 | 33 Сметанина Алевтина Юрьевна | КРЭС | Курская обл., Курский р-н, Щетинский с/с, с/т «Химфарм», уч. №г 70, кад.№46:11:211601:1430 | строительство ВЛ-0,4 кВ протяженностью 0,17 км от проектируемой (по ТУ Ц-8632) ВЛ-0,4 кВ до границы земельного участка заявителя (точку врезки, марку и сечение провода, протяженность определить при проектировании) | [17 empty] | 0.17 | [5 empty] | 2014-11-03
Ц-8805/1663-ОРЗТП/2014 | 40921111 | 466.1 | 33 Гончарова Зинаида Ивановна | КРЭС | Курская область, Лебяженский сельсовет, с/т «Черемушки», участок №111, кад. № 46:11:082101:45 | строительство ВЛ-0,4 кВ протяженностью 0,11 км от проектируемой (по ТУ Ц-8387) ВЛ-0,4 кВ до границы земельного участка заявителя (марку и сечение провода, протяженность уточнить при проектировании) – аналогично техническим условиям Ц-8802 | строительство ответвления протяженностью 0,01 км от опоры существующей ВЛ-10 кВ № 413.14 (инв.№4049) до проектируемой ТП-10/0,4 кВ (марку и сечение провода, протяженность уточнить при проектировании) – за счет средств тарифа на передачу электроэнериги – аналогично техническим условиям Ц-8445, Ц-8387, Ц-8802; строительство ТП-10/0,4 кВ с силовым трансформатором мощностью 63 кВА (тип ТП, тип и мощность силового трансформатора, схему соединений РУ-10 кВ и РУ-0,4 кВ, количество и параметры оборудования уточнить при проектировании) – за счет средств тарифа на передачу электроэнергии – аналогично техническим условиям Ц-8445, Ц-8387, Ц-8802. | ВЛ-10 кВ № 413.14 (инв.№4049) | [21 empty] | 2014-12-30 | Остальной объем строительства включен в Ц-8445 (Лот № 32 льготники_ЦЭС-Южный), Ц-8802 (Лот № 33).
Ц-8809/1662-ОРЗТП/2014 | 40921683 | 466.1 | 33 Гончарова Наталья Владимировна | КРЭС | Курская область, Лебяженский сельсовет, с/т «Черемушки», участок №263, кад. № 46:11:082101:42 | строительство ВЛ-0,4 кВ протяженностью 0,05 км от проектируемой ТП-10/0,4 кВ до границы земельного участка заявителя (марку и сечение провода, протяженность уточнить при проектировании) | строительство ответвления протяженностью 0,01 км от опоры существующей ВЛ-10 кВ № 413.14 (инв.№4049) до проектируемой ТП-10/0,4 кВ (марку и сечение провода, протяженность уточнить при проектировании) – за счет средств тарифа на передачу электроэнериги – аналогично техническим условиям Ц-8445, Ц-8387; строительство ТП-10/0,4 кВ с силовым трансформатором мощностью 63 кВА (тип ТП, тип и мощность силового трансформатора, схему соединений РУ-10 кВ и РУ-0,4 кВ, количество и параметры оборудования уточнить при проектировании) – за счет средств тарифа на передачу электроэнергии – аналогично техническим условиям Ц-8445, Ц-8387. | ВЛ-10 кВ № 413.14 (инв.№4049) | [15 empty] | 0.05 | [5 empty] | 2014-12-30 | Остальной объем строительства включен в Ц-8445 (Лот № 32 льготники_ЦЭС-Южный)
Ц-8822/1659-ОРЗТП/2014 | 40921724 | 466.1 | 33 Жарких Александр Георгиевич | КРЭС | Курская обл., Курский район, д. 1-я Моква, уч. 46:11:091205:116 | строительство ВЛ-0,4 кВ от проектируемой (по ТУ Ц-6875) ТП-10/0,4 кВ до границы земельного участка заявителя протяженностью 0,49 км (марку и сечение провода, протяженность определить при проектировании) | по ТУ Ц-6875 | [16 empty] | 0.49 | [5 empty] | 2014-12-30
Ц-8823/1683-ОРЗТП/2014 | 40923796 | 466.1 | 33 Литвинов Сергей Геннадьевич | КРЭС | Курская обл., Курский район, Щетинский с/с, снт "Приморское", уч. 1218 | строительство ВЛ-0,4 кВ от ТП-10/0,4 кВ №698 до границы земельного участка заявителя протяженностью 0,21 км (марку и сечение провода, протяженность определить при проектировании). | [17 empty] | 0.21 | [5 empty] | 2014-11-03
Ц-8830/1660-ОРЗТП/2014 | 40923827 | 466.1 | 33 Легкий Георгий Егорович | КРЭС | Курская обл., Курский район, Щетинский с/с, снт "Химфарм", уч. № Г 39 | строительство ВЛ-0,4 кВ протяженностью 0,1 км от проектируемой (по ТУ Ц-8632) ВЛ-0,4 кВ до границы земельного участка заявителя (точку врезки, марку и сечение провода, протяженность определить при проектировании) - /в т.ч. 0,1 км по техническим условиям Ц-8804/. | [23 empty] | 2014-11-03 | Объем строительства включен в Ц-8804 (Лот № 33)
Ц-8839/1661-ОРЗТП/2014 | 40923769 | 466.1 | 33 Шомина Тамара Ивановна | КРЭС | Курская обл., Курский район, Щетинский с/с снт "Приморское" уч. 696 | строительство отпайки от опоры проектируемой (по ТУ Ц-7681) ВЛ-0,4 кВ (точку врезки уточнить при проектировании) до границы земельного участка заявителя протяженностью 0,23 км (марку и сечение провода, протяженность уточнить при проектировании) - /в т.ч. 0,08 км по техническим условиям Ц-7587/. | [17 empty] | 0.15 | [5 empty] | 2014-11-03 | Объем строительства включен в Ц-7587 (Лот № 25 льготники)
Ц-8865/1678-ОРЗТП/2014 | 40924370 | 466.1 | 33 Дрынова Нина Ильинична | КРЭС | Курская обл., Курский район, Щетинский с/с, ст "Химфарм", уч. А 207 | строительство отпайки от проектируемой (по ТУ Ц-8763) ВЛ-0,4 кВ до границы земельного участка заявителя протяженностью 0,03 км (марку и сечение провода, протяженность уточнить при проектировании). | [17 empty] | 0.03 | [5 empty] | 2014-11-04
Ю-2485/1617-ОРЗТП/2014 | 40919627 | 466.1 | 33 Борисов Руслан Борисович | О.РЭС | с. Бавыкино, ул. Новая, д.19 | строительство ответвления протяженностью 0,12 км от опоры № 20 существующей ВЛ-0,4 кВ № 2 до границы земельного участка заявителя (марку и сечение провода, протяженность уточнить при проектировании). | реконструкция существующей ВЛ-0,4 кВ № 2 в части монтажа двух дополнительных проводов на участке протяженностью 0,12 км, оп. №№ 17…20 (объем реконструкции уточнить при проектировании) – за счет средств тарифа на передачу электроэнергии. | [16 empty] | 0.12 |  |  | 0.12 |  |  | 2014-12-27