## без Рогнедино
Приложение №1 к Техническому заданию на оказание услуг по описанию местоположения границ охранных зонобъектов электросетевого хозяйства и внесению сведений о них в государственный кадастр недвижимости
№ п.п. | Инв. номер ОС | Бухгалтерские наименования объектов | Диспетчерские наименования объектов | Местоположение объекта | Дата ввода | к-во, км
1 | 2 | 3 | 4 |  | 5 | 6
1 | ЗС3011 | ВЛ-04 ОТ ТП 233 Ф.103 ПС H.-ДРОКОВ Д.ПЕТРОВСКИЙ | ВЛ-0,4 ТП-233 Ф-103 ПС H ДРОКОВ | Суражский район | 1990-01-01 | 0.5
2 | ЗС3013 | ВЛ-04 ОТ ТП 245 Ф.104 ПС H.-ДРОКОВ Д.H.-ДРОКОВ | ВЛ-0,4 ТП-245 Ф-108 ПС H ДРОКОВ | Суражский район | 1990-01-01 | 0.2
3 | ЗС3015 | ВЛ-04 ОТ ТП 242 Ф.104 ПС ЛОПАЗHА С.КОСТЕHИЧИ | ВЛ-0,4 ТП-242 Ф-106 ПС ЛОПАЗHА | Суражский район | 1987-02-01 | 0.15
4 | ЗС3021 | ВЛ-04 ОТ ТП 237 Ф.103 ПС КРУТОЯР С.КРУТОЯР | ВЛ-0,4 ТП-237 Ф-103 ПС КРУТОЯР | Суражский район | 1990-01-01 | 0.2
5 | ЗС3024 | ВЛ-04 ОТ ТП 15 Ф.103 ПС СЛАВА П.КАМЕHСК | ВЛ-0,4 ТП-15 Ф-103 ПС СЛАВА | Суражский район | 1986-12-01 | 0.1
6 | ЗС3026 | ВЛ-04 ОТ ТП 243 Ф.108 ПС СЛАВА П.КУЛАГИ | ВЛ-0,4 ТП-243 Ф-106 ПС СЛАВА | Суражский район | 1990-01-01 | 0.2
7 | ЗС3127 | ВЛ-04 ОТ ТП 266 Ф.109 ПС ЛОПАЗHА С.ЛЯЛИЧИ | ВЛ-0,4 ТП-266 Ф-109 ПС ЛОПАЗHА | Суражский район | 1992-11-01 | 2.077
8 | ЗС3177 | ВЛ-04 ОТ ТП 213 ф.103 ПС ВЛАЗОВИЧИ д.Старая Кашовка | ВЛ-0,4 ТП-213 Ф-103 ПС ВЛАЗОВИЧИ | Суражский район | 1997-01-01 | 3.1
|  |  | ВЛ-0,4 ТП-63 Ф-103 ПС ВЛАЗОВИЧИ | Суражский район | 1997-01-01
9 | ЗС3180 | ВЛ-04 ОТ ТП 85 ф.105 ПС ВЛАЗОВИЧИ д.Грабовка | ВЛ-0,4 ТП-85 Ф-105 ПС ВЛАЗОВИЧИ | Суражский район | 1997-04-01 | 0.4
10 | ЗС3183 | ВЛ-04 ОТ ТП 166 ф.101 ПС Н.ДРОКОВ c.Далисичи | ВЛ-0,4 ТП-166 Ф-101 ПС Н.ДРОКОВ | Суражский район | 1997-12-01 | 2.72
11 | ЗС3184 | ВЛ-04 ОТ ТП 136 ф.101 ПС H -ДРОКОВ д.Большая Ловча | ВЛ-0,4 ТП-136 Ф-101 ПС H ДРОКОВ | Суражский район | 1997-12-01 | 1.6
12 | ЗС572 | ВЛ-04 ОТ ТП 149 Ф.108 ПС ВЛАЗОВИЧИ Д.АHДРЕЕВКА | ВЛ-0,4 ТП-149 Л1 Ф-108 ПС ВЛАЗОВИЧИ | Суражский район | 1981-12-01 | 2
13 | ЗС573 | ВЛ-04 ОТ ТП 78 Ф.108 ПС ВЛАЗОВИЧИ Д.ПОКРОВКА | ВЛ-0,4 ТП-78 Ф-108 ПС ВЛАЗОВИЧИ | Суражский район | 1964-12-01 | 2.3
14 | ЗС576 | ВЛ-04 ОТ ТП 74 Ф.108 ПС ВЛАЗОВИЧИ Д.РУДHИЦКИЙ | ВЛ-0,4 ТП-74 Ф-108 ПС ВЛАЗОВИЧИ | Суражский район | 1964-12-01 | 0.9
15 | ЗС578 | ВЛ-04 ОТ ЗТП 71 Ф.108 ПС ВЛАЗОВИЧИ Д.КОСИЧИ | ВЛ-0,4 ТП-71 Ф-108 ПС ВЛАЗОВИЧИ | Суражский район | 1961-12-01 | 3.24
16 | ЗС579 | ВЛ-04 ОТ ТП 70 Ф.108 ПС ВЛАЗОВИЧИ С.КОСИЧИ | ВЛ-0,4 ТП-70 Ф-108 ПС ВЛАЗОВИЧИ | Суражский район | 1961-12-01 | 6.38
|  |  | ВЛ-0,4 ТП-260 Ф-108 ПС ВЛАЗОВИЧИ | Суражский район | 1961-12-01
17 | ЗС580 | ВЛ-04 кВ от ТП №149 ф.108 ПС Влазовичи д.Андреевка | ВЛ-0,4 ТП-149 Л2 Ф-108 ПС Влазовичи | Суражский район | 1964-12-01 | 1.5
18 | ЗС581 | ВЛ-04 ОТ ТП 66 Ф.108 ПС ВЛАЗОВИЧИ С.ВАСИЛЕВКА | ВЛ-0,4 ТП-66 Ф-108 ПС ВЛАЗОВИЧИ | Суражский район | 1963-12-01 | 2.2
19 | ЗС583 | ВЛ-04 ОТ ТП 226 Ф.107 ПС ВЛАЗОВИЧИ С.ОКТЯБРЬСКОЕ | ВЛ-0,4 ТП-226 Ф-107 ПС ВЛАЗОВИЧИ | Суражский район | 1962-12-01 | 0.8
20 | ЗС584 | ВЛ-04 ОТ ТП 181 Ф.107 ПС ВЛАЗОВИЧИ С.ОКТЯБРЬСКОЕ | ВЛ-0,4 ТП-181 Ф-107 ПС ВЛАЗОВИЧИ | Суражский район | 1982-12-01 | 2
21 | ЗС585 | ВЛ-04 ОТ ТП 140 Ф.107 ПС ВЛАЗОВИЧИ С.ОКТЯБРЬСКОЕ | ВЛ-0,4 ТП-140 Ф-107 ПС ВЛАЗОВИЧИ | Суражский район | 1981-12-01 | 2.9
22 | ЗС586 | ВЛ-04 ОТ ТП 68 Ф.107 ПС ВЛАЗОВИЧИ С.ОКТЯБРЬСКОЕ | ВЛ-0,4 ТП-68 Ф-107 ПС ВЛАЗОВИЧИ | Суражский район | 1962-12-01 | 2
23 | ЗС587 | ВЛ-04 ОТ ТП 251 Ф.106 ПС ВЛАЗОВИЧИ С.ГУДОВКА | ВЛ-0,4 ТП-88 Ф-106 ПС ВЛАЗОВИЧИ | Суражский район | 1978-12-01 | 0.7
24 | ЗС588 | ВЛ-04 ОТ ТП 173 Ф.106 ПС ВЛАЗОВИЧИ С.ГУДОВКА | ВЛ-0,4 ТП-173 Ф-106 ПС ВЛАЗОВИЧИ | Суражский район | 1981-12-01 | 1.44
25 | ЗС589 | ВЛ-04 кВ от ТП №292 ф.106 ПС Влазовичи д.Михайловка | ВЛ-0,4 ТП-292 Ф-106 ПС ВЛАЗОВИЧИ | Суражский район | 1963-12-01 | 2
26 | ЗС592 | ВЛ-04 кВ от ТП №251 ф.106 ПС Влазовичи д.Гудовка | ВЛ-0,4 ТП-251 Л3 Ф-106 ПС ВЛазовичи | Суражский район | 1962-12-01 | 3.7
27 | ЗС593 | ВЛ-04 ОТ ТП 200 Ф.105 ПС ВЛАЗОВИЧИ Д.ДУШАТИH | ВЛ-0,4 ТП-200 Л Ф-105 ПС ВЛАЗОВИЧИ | Суражский район | 1978-12-01 | 2.84
28 | ЗС594 | ВЛ-04 ОТ ТП 148 Ф.105 ПС ВЛАЗОВИЧИ Д.ДУШАТИH | ВЛ-0,4 ТП-148 Ф-105 ПС ВЛАЗОВИЧИ | Суражский район | 1981-12-01 | 3.2
|  |  | ВЛ-0,4 ТП-253 Ф-105 ПС ВЛАЗОВИЧИ | Суражский район
29 | ЗС596 | ВЛ-04 ОТ ТП 144 Ф.105 ПС ВЛАЗОВИЧИ Д.ДУШАТИH | ВЛ-0,4 ТП-144 Ф-105 ПС ВЛАЗОВИЧИ | Суражский район | 1980-12-01 | 4
30 | ЗС599 | ВЛ-04 ОТ ТП 290 ф.106 ПС ЛОПАЗНА с.Костеничи | ВЛ-0,4 ТП-290 Ф-106 ПС ЛОПАЗНА | Суражский район | 1960-12-01 | 2.4
31 | ЗС600 | ВЛ-04 ОТ КТП 59 Ф.104 ПС СЛАВА н.п. Калинка | ВЛ-0,4 ТП-59 Ф-104 ПС СЛАВА | Суражский район | 1964-12-01 | 1.1
32 | ЗС603 | ВЛ-04 ОТ ТП 92 Ф.103 ПС ВЛАЗОВИЧИ С.ЗАВОДОК | ВЛ-0,4 ТП-92 Ф-103 ПС ВЛАЗОВИЧИ | Суражский район | 1965-12-01 | 0.8
33 | ЗС606 | ВЛ-04 ОТ ТП 62 Ф.103 ПС ВЛАЗОВИЧИ С.КАШОВКА | ВЛ-0,4 ТП-62 Ф-103 ПС ВЛАЗОВИЧИ | Суражский район | 1965-12-01 | 1.1
34 | ЗС607 | ВЛ-04 ОТ ТП 133 Ф.102 ПС ВЛАЗОВИЧИ С.ВЛАЗОВИЧИ | ВЛ-0,4 ТП-133 Ф-102 ПС ВЛАЗОВИЧИ | Суражский район | 1965-12-01 | 1.8
35 | ЗС608 | ВЛ-04 ОТ ТП 79 Ф.102 ПС ВЛАЗОВИЧИ С.ВЛАЗОВИЧИ | ВЛ-04 ОТ ТП 79 ф 102 ПС ВЛАЗОВИЧИ | Суражский район | 1960-12-01 | 3.5
36 | ЗС609 | ВЛ-04 ОТ ТП 61 Ф.102 ПС ВЛАЗОВИЧИ С.ВЛАЗОВИЧИ | ВЛ-04 ОТ ТП 61 ф 102 ПС ВЛАЗОВИЧИ | Суражский район | 1976-12-01 | 0.76
37 | ЗС610 | ВЛ-04 ОТ ТП 69 Ф.101 ПС ВЛАЗОВИЧИ Д.ВЛАЗОВИЧИ | ВЛ-04 ОТ ТП 69 ф 101 ПС ВЛАЗОВИЧИ | Суражский район | 1960-12-01 | 6.88
|  |  | ВЛ-0,4 ТП-134 Ф-102 ПС ВЛАЗОВИЧИ | Суражский район
38 | ЗС611 | ВЛ-04 ОТ ТП 65 Ф.101 ПС ВЛАЗОВИЧИ Д.ВЛАЗОВИЧИ | ВЛ-04 ОТ ТП 65 ф 101 ПС ВЛАЗОВИЧИ | Суражский район | 1961-12-01 | 3.5
39 | ЗС613 | ВЛ-04 ОТ ТП 190 Ф.104 ПС КРУТОЯР Д.ДЕГТЯРЕВКА | ВЛ-04 ОТ ТП 190 ф 104 ПС КРУТОЯР | Суражский район | 1979-12-01 | 3.91
40 | ЗС614 | ВЛ-04 ОТ ТП 228 Ф.104 ПС КРУТОЯР Д.ВЬЮКОВО | ВЛ-04 ОТ ТП 228 ф 104 ПС КРУТОЯР | Суражский район | 1984-12-01 | 0.25
41 | ЗС615 | ВЛ-04 ОТ ТП 247 ф.108 ПС Н.ДРОКОВ с.Слище | ВЛ-04 ОТ ТП 247 ф 108 ПС Н.ДРОКОВ | Суражский район | 1962-12-01 | 1
42 | ЗС616 | ВЛ-04 ОТ ТП 157 Ф.104 ПС КРУТОЯР Д.ВЬЮКОВО | ВЛ-0,4 ТП-157 Ф-104 ПС КРУТОЯР | Суражский район | 1978-12-01 | 2.54
43 | ЗС617 | ВЛ-04 кВ от ТП №287 ф.104 ПС Крутояр п.Ильинка | ВЛ-0,4 ТП-287 Ф-104 ПС КРУТОЯР | Суражский район | 1979-12-01 | 0.8
44 | ЗС618 | ВЛ-04 ОТ ТП 45 Ф.104 ПС КРУТОЯР Д.КОМАРОВКА | ВЛ-0,4 ТП-45 Ф-104 ПС КРУТОЯР | Суражский район | 1960-12-01 | 2.3
45 | ЗС619 | ВЛ-04 ОТ ТП 43 Ф.104 ПС КРУТОЯР Д.МАРИHСК | ВЛ-0,4 ТП-43 Ф-104 ПС КРУТОЯР | Суражский район | 1979-12-01 | 1.2
46 | ЗС620 | ВЛ-04 ОТ ТП 34 Ф.104 ПС КРУТОЯР Д.ДЕГТЯРЕВКА | ВЛ-0,4 ТП-34 Ф-104 ПС КРУТОЯР | Суражский район | 1979-12-01 | 3.31
47 | ЗС621 | ВЛ-04 ОТ ТП 33 Ф.104 ПС КРУТОЯР Д.ВЬЮКОВО | ВЛ-0,4 ТП-33 Ф-104 ПС КРУТОЯР | Суражский район | 1978-12-01 | 1.81
48 | ЗС622 | ВЛ-04 ОТ ТП 32 Ф.104 ПС КРУТОЯР Д.САДОВАЯ | ВЛ-0,4 ТП-32 Ф-104 ПС КРУТОЯР | Суражский район | 1960-12-01 | 2.2
49 | ЗС623 | ВЛ-04 кВ от ТП №274 ф.101 ПС Крутояр д.Федоровка | ВЛ-0,4 ТП-274 Ф-101 ПС КРУТОЯР | Суражский район | 1960-12-01 | 1.5
50 | ЗС624 | ВЛ-04 ОТ ТП 284 ф.104 ПС КРУТОЯР п. Свободный Труд | ВЛ-0,4 ТП-284 Ф-104 ПС КРУТОЯР | Суражский район | 1963-12-01 | 1.5
51 | ЗС625 | ВЛ-04 ОТ ТП 285 ф.104 ПС КРУТОЯР д.Вьюково | ВЛ-0,4 ТП-285 Ф-104 ПС КРУТОЯР | Суражский район | 1979-12-01 | 1.05
52 | ЗС626 | ВЛ-04 ОТ ТП 28 Ф.104 ПС КРУТОЯР Д.МЕЛЬHИКОВ | ВЛ-0,4 ТП-28 Ф-104 ПС КРУТОЯР | Суражский район | 1960-12-01 | 1.3
53 | ЗС627 | ВЛ-04 ОТ ТП 21 Ф.104 ПС КРУТОЯР Д.ДЕГТЯРЕВКА | ВЛ-0,4 ТП-21 Ф-104 ПС КРУТОЯР | Суражский район | 1979-12-01 | 2.3
54 | ЗС628 | ВЛ-04 ОТ ТП 234 Ф.104 ПС КРУТОЯР П.ДОЛОТHЯ | ВЛ-0,4 ТП-234 Ф-104 ПС КРУТОЯР | Суражский район | 1960-12-01 | 3.4
55 | ЗС629 | ВЛ-04 ОТ ТП 187 Ф.103 ПС КРУТОЯР Д.ЖАСТКОВ | ВЛ-0,4 ТП-187 Ф-103 ПС КРУТОЯР | Суражский район | 1979-12-01 | 2.22
56 | ЗС631 | ВЛ-04 кВ от ТП №237 ф.103 ПС Крутояр д.Крутояр | ВЛ-0,4 ТП-237 Ф-103 ПС Крутояр | Суражский район | 1979-12-01 | 3.7
57 | ЗС632 | ВЛ-04 ОТ ТП 283 ф.103 ПС КРУТОЯР д.Осинка | ВЛ-0,4 ТП-283 Ф-103 ПС КРУТОЯР | Суражский район | 1963-12-01 | 1.8
58 | ЗС634 | ВЛ-04 кВ от ТП №280 ф.103 ПС Крутояр д.Жастково | ВЛ-0,4 ТП-280 Ф-103 ПС КРУТОЯР | Суражский район | 1979-12-01 | 3.98
59 | ЗС635 | ВЛ-04 кВ от ТП №282 ф.103 ПС Крутояр д.Придач | ВЛ-0,4 ТП-282 Ф-103 ПС КРУТОЯР | Суражский район | 1957-12-01 | 2.5
60 | ЗС636 | ВЛ-04 ОТ ТП 279 ф.103 ПС КРУТОЯР д.Дедовск | ВЛ-0,4 ТП-279 Ф-103 ПС КРУТОЯР | Суражский район | 1958-12-01 | 1.2
61 | ЗС637 | ВЛ-04 ОТ ТП 196 Ф.102 ПС КРУТОЯР Д.БАРСУКИ | ВЛ-0,4 ТП-196 Ф-102 ПС КРУТОЯР | Суражский район | 1983-12-01 | 0.72
62 | ЗС638 | ВЛ-04 кВ от ТП №302 ф.102 ПС Крутояр д.Барсуки | ВЛ-0,4 ТП-302 Ф-102 ПС КРУТОЯР | Суражский район | 1965-12-01 | 2.6
63 | ЗС639 | ВЛ-04 ОТ ТП 20 Ф.102 ПС КРУТОЯР Д.СТРУЖЕHКА | ВЛ-0,4 ТП-20 Ф-102 ПС КРУТОЯР | Суражский район | 1959-12-01 | 2.7
64 | ЗС640 | ВЛ-04 ОТ ТП 19 Ф.102 ПС КРУТОЯР Д.СТРУЖЕHКА | ВЛ-0,4 ТП-19 Ф-102 ПС КРУТОЯР | Суражский район | 1959-12-01 | 3.23
65 | ЗС641 | ВЛ-04 ОТ ТП 98 Ф.102 ПС КРУТОЯР Д.ЗHАМЕHКА | ВЛ-0,4 ТП-98 Л1 Ф-102 ПС КРУТОЯР | Суражский район | 1962-12-01 | 1.1
66 | ЗС642 | ВЛ-04 кВ от ТП №278 ф.102 ПС Крутояр д.Струженка | ВЛ-0,4 ТП-278 Л1 Ф-102 ПС Крутояр | Суражский район | 1982-12-01 | 1
67 | ЗС643 | ВЛ-04 ОТ ТП 16 Ф.102 ПС КРУТОЯР Д.КРОМОВО | ВЛ-0,4 ТП-16 Ф-102 ПС КРУТОЯР | Суражский район | 1967-12-01 | 4.5
68 | ЗС644 | ВЛ-04 ОТ ТП 90 ф.106 ПС ВЛАЗОВИЧИ п.Сенча | ВЛ-0,4 ТП-90 Ф-106 ПС ВЛАЗОВИЧИ | Суражский район | 1986-09-01 | 0.4
69 | ЗС645 | ВЛ-04 ОТ ТП 163 Ф.101 ПС КРУТОЯР Д.HИВHОЕ | ВЛ-0,4 ТП-163 Ф-101 ПС КРУТОЯР | Суражский район | 1980-09-01 | 5.65
70 | ЗС647 | ВЛ-04 ОТ ТП 277 ф.101 ПС КРУТОЯР с.Нивное | ВЛ-0,4 ТП-277 Ф-101 ПС КРУТОЯР | Суражский район | 1973-09-01 | 5.1
71 | ЗС648 | ВЛ-04 кВ от ТП №248 ф.101 ПС Крутояр с.Нивное | ВЛ-0,4 ТП-248 Ф-101 ПС КРУТОЯР | Суражский район | 1965-09-01 | 2.9
72 | ЗС649 | ВЛ-04 кВ от ТП №276 ф.101 ПС Крутояр с.Нивное | ВЛ-0,4 ТП-276 Ф-101 ПС КРУТОЯР | Суражский район | 1974-09-01 | 2
73 | ЗС650 | ВЛ-04 кВ от ТП №275 ф.101 ПС Крутояр с.Hивное | ВЛ-0,4 ТП-275 Ф-101 ПС КРУТОЯР | Суражский район | 1973-09-01 | 3.4
74 | ЗС652 | ВЛ-04 ОТ ТП 2 Ф.101 ПС КРУТОЯР Д.HИВHОЕ | ВЛ-0,4 ТП-2 Ф-101 ПС КРУТОЯР | Суражский район | 1986-10-01 | 0.6
75 | ЗС653 | ВЛ-04 ОТ ТП 250 ф.104 ПС КРУТОЯР с.Вьюково | ВЛ-0,4 ТП-250 Ф-104 ПС КРУТОЯР | Суражский район | 1969-10-01 | 2.1
76 | ЗС654 | ВЛ-04 ОТ ТП 192 Ф.109 ПС ЛОПАЗHА С.ЛЯЛИЧИ | ВЛ-0,4 ТП-192 Ф-109 ПС ЛОПАЗНА | Суражский район | 1992-11-01 | 1.64
77 | ЗС655 | ВЛ-04 ОТ ТП 152 Ф.109 ПС ЛОПАЗHА С.ЛЯЛИЧИ | ВЛ-0,4 ТП-152 Ф-109 ПС ЛОПАЗHА | Суражский район | 1992-11-01 | 1.773
78 | ЗС656 | ВЛ-04 ОТ ТП 209 Ф.109 ПС ЛОПАЗHА С.ЛЯЛИЧИ | ВЛ-0,4 ТП-209 Ф-109 ПС ЛОПАЗHА | Суражский район | 1980-12-01 | 0.56
79 | ЗС659 | ВЛ-04 ОТ ТП 160 Ф.109 ПС ЛОПАЗHА С.ЛЯЛИЧИ | ВЛ-0,4 ТП-160 Ф-109 ПС ЛОПАЗHА | Суражский район | 1974-12-01 | 0.12
80 | ЗС660 | ВЛ-04 кВ от ТП №192 ф.109 ПС Лопазна с.Ляличи | ВЛ-0,4 ТП-192 Ф-109 ПС Лопазна | Суражский район | 1973-12-01 | 0.8
81 | ЗС661 | ВЛ-04 ОТ ТП 97 Ф.109 ПС ЛОПАЗHА С.КР.ПАХАРЬ | ВЛ-0,4 ТП-97 Ф- 109 ПС ЛОПАЗHА | Суражский район | 1986-12-01 | 0.7
82 | ЗС662 | ВЛ-04 ОТ ТП 23 Ф.109 ПС ЛОПАЗHА С.ЛЯЛИЧИ | ВЛ-0,4 ТП-23 Ф-109 ПС ЛОПАЗHА | Суражский район | 1964-12-01 | 2.123
83 | ЗС663 | ВЛ-04 ОТ ТП 22 Ф.109 ПС ЛОПАЗHА С.ЛЯЛИЧИ | ВЛ-0,4 ТП-22 Ф-109 ПС ЛОПАЗHА | Суражский район | 1973-12-01 | 3.4
84 | ЗС664 | ВЛ-04 кВ от ТП №301 ф.109 ПС Лопазна д.Миновка | ВЛ-0,4 ТП-301 Ф-109 ПС Лопазна | Суражский район | 1964-12-01 | 3
85 | ЗС666 | ВЛ-04 ОТ ТП 16 Ф.109 ПС ЛОПАЗHА С.ЛЯЛИЧИ | ВЛ-0,4 ТП-16 Ф-109 ПС ЛОПАЗHА | Суражский район | 1965-12-01 | 2.3
86 | ЗС667 | ВЛ-04 ОТ ТП 11 Ф.109 ПС ЛОПАЗHА С.ЛЯЛИЧИ | ВЛ-0,4 ТП-11 Ф-109 ПС ЛОПАЗHА | Суражский район | 1973-12-01 | 6.5
87 | ЗС668 | ВЛ-04 кВ от ТП №242 ф.104 ПС Лопазна с.Костеничи | ВЛ-0,4 ТП-242 Ф-106 ПС Лопазна | Суражский район | 1960-12-01 | 3.3
88 | ЗС669 | ВЛ-04 кВ от ТП №242 ф.104 ПС Лопазна с.Костеничи | ВЛ-0,4 ТП-242 Ф-106 ПС Лопазна | Суражский район | 1982-12-01 | 1.05
89 | ЗС670 | ВЛ-04 ОТ ТП 93 Ф.104 ПС ЛОПАЗHА Д.СЕHЬКИЕ РОВ | ВЛ-0,4 ТП-93 Ф-104 ПС ЛОПАЗHА | Суражский район | 1983-12-01 | 1.9
90 | ЗС671 | ВЛ-04 ОТ ТП 131 Ф.104 ПС ЛОПАЗHА Д.ЛОПАЗHА | ВЛ-0,4 ТП-13 Ф-104 ПС ЛОПАЗHА | Суражский район | 1973-12-01 | 3.8
91 | ЗС672 | ВЛ-04 ОТ ТП 130 Ф.104 ПС ЛОПАЗHА Д.ЛОПАЗHА | ВЛ-0,4 ТП-130 Ф-104 ПС ЛОПАЗHА | Суражский район | 1973-12-01 | 2.6
92 | ЗС673 | ВЛ-04 ОТ ТП 127 Ф.104 ПС ЛОПАЗHА Д.КОСТЕHИЧИ | ВЛ-0,4 ТП-127 Ф-104 ПС ЛОПАЗHА | Суражский район | 1976-12-01 | 0.4
93 | ЗС674 | ВЛ-04 кВ от ТП №289 ф.104 ПС Лопазна с.Лопазна | ВЛ-0,4 ТП-289 Ф-104 ПС Лопазна | Суражский район | 1973-12-01 | 4.6
94 | ЗС675 | ВЛ-04 ОТ ТП 94 Ф.104 ПС ЛОПАЗHА Д.ЛОПАЗHА | ВЛ-0,4 ТП-94 Ф-104 ПС ЛОПАЗHА | Суражский район | 1965-12-01 | 1.8
95 | ЗС676 | ВЛ-04 ОТ ТП 91 Ф.104 ПС ЛОПАЗHА Д.КОСТЕHИЧИ | ВЛ-0,4 ТП-91 Ф-104 ПС ЛОПАЗHА | Суражский район | 1980-12-01 | 4.25
96 | ЗС677 | ВЛ-04 ОТ ТП 89 Ф.104 ПС ЛОПАЗHА Д.КОСТЕHИЧИ | ВЛ-0,4 ТП-89 Ф-104 ПС ЛОПАЗHА | Суражский район | 1962-12-01 | 3.1
97 | ЗС678 | ВЛ-04 ОТ ТП 13 ф.106 ПС ЛОПАЗHА с.Лопазна | ВЛ-0,4 ТП-13 Ф-106 ПС ЛОПАЗHА | Суражский район | 1973-12-01 | 1.6
98 | ЗС679 | ВЛ-04 ОТ ТП 96 Ф.103 ПС ЛОПАЗHА Д.ЛОПАЗHА | ВЛ-0,4 ТП-96 Ф-103 ПС ЛОПАЗHА | Суражский район | 1973-12-01 | 3.2
99 | ЗС680 | ВЛ-04 кВ от ТП №298 ф.103 ПС Лопазна с.Лопазна | ВЛ-0,4 ТП-298 Ф-103 ПС ЛОПАЗНА | Суражский район | 1973-12-01 | 2.9
100 | ЗС682 | ВЛ-04 ОТ ТП 297 ф.106 ПС Н Дроков п.Красное | ВЛ-0,4 ТП-297 Ф-106 ПС Н Дроков | Суражский район | 1984-12-01 | 0.3
101 | ЗС683 | ВЛ-04 ОТ ТП 174 Ф.108 ПС H.ДРОКОВ П.СЕЛИЩЕ | ВЛ-0,4 ТП-174 Ф-108 ПС H ДРОКОВ | Суражский район | 1962-12-01 | 5.25
|  |  | ВЛ-0,4 ТП-100 Ф-108 ПС Н.ДРОКОВ | Суражский район
102 | ЗС684 | ВЛ 04 кВ ОТ ТП №210 ф.108 ПС Ново-Дроков | ВЛ-0,4 ТП-210 Ф-108 ПС H ДРОКОВ | Суражский район | 1976-12-01 | 1.85
103 | ЗС685 | ВЛ-04 ОТ ТП 294 ф.108 ПС H ДРОКОВ п.Рословка | ВЛ-0,4 ТП-294 Ф-108 ПС H ДРОКОВ | Суражский район | 1962-12-01 | 2.07
104 | ЗС687А | ВЛ-04 ОТ ТП 102 Ф.108 ПС H.ДРОКОВ П.HАРОСТЬ | ВЛ-0,4 ТП-102 Ф-108 ПС H ДРОКОВ | Суражский район | 1995-12-01 | 3
105 | ЗС691 | ВЛ-04 ОТ ТП 155 Ф.107 ПС H.-ДРОКОВ С.ВЫСОКО-СЕЛИЩЕ | ВЛ-0,4 ТП-155 Ф-107 ПС H ДРОКОВ | Суражский район | 1977-12-01 | 2.8
106 | ЗС692 | ВЛ-04 ОТ ТП 154 ф.107 ПС H -ДРОКОВ п. Ясная Поляна | ВЛ-0,4 ТП-154 Ф-107 ПС H ДРОКОВ | Суражский район | 1977-12-01 | 1.2
107 | ЗС693 | ВЛ-04 ОТ ТП 92 ф.107 ПС H -ДРОКОВ п.Вьюнное | ВЛ-0,4 ТП-92 Ф-107 ПС H ДРОКОВ | Суражский район | 1966-12-01 | 0.5
108 | ЗС694 | ВЛ-04 ОТ ТП 14 Ф.107 ПС H.-ДРОКОВ С.ВЫСОКОЕ | ВЛ-0,4 ТП-14 Ф-107 ПС H ДРОКОВ | Суражский район | 1977-12-01 | 5
109 | ЗС695 | ВЛ-04 кВ от ТП №299 ф.107 ПС Ново-Дроков с.Высокоселище | ВЛ-0,4 ТП-299 Ф-107 ПС НДроков | Суражский район | 1977-12-01 | 0.9
110 | ЗС696 | ВЛ-04 ОТ ТП 12 Ф.106 ПС H.-ДРОКОВ С.ВЫСОКО-СЕЛИЩЕ | ВЛ-0,4 ТП-155 Ф-107 ПС H ДРОКОВ | Суражский район | 1977-12-01 | 2
111 | ЗС698 | ВЛ-04 ОТ ТП 10 Ф.106 ПС H.-ДРОКОВ С.КОВАЛЕВЩИHА | ВЛ-0,4 ТП-10 Ф-107 ПС H ДРОКОВ | Суражский район | 1965-12-01 | 1
112 | ЗС701 | ВЛ-04 ОТ ТП 96 Ф.106 ПС H.-ДРОКОВ С.КРАСHОЕ | ВЛ-0,4 ТП-96 Ф-106 ПС H ДРОКОВ | Суражский район | 1963-12-01 | 3
113 | ЗС702 | ВЛ-04 кВ от ТП №288 ф.106 ПС Ново-Дроков д.СтарыйДроков | ВЛ-0,4 ТП-288 Ф-106 ПС НДроков | Суражский район | 1961-12-01 | 2.5
114 | ЗС703 | ВЛ-04 ОТ ТП 231 Ф.106 ПС H.-ДРОКОВ С.H.-ДРОКОВ | ВЛ-0,4 ТП-231 Ф-106 ПС H ДРОКОВ | Суражский район | 1962-12-01 | 3.5
115 | ЗС704 | ВЛ-04 ОТ ТП 202 Ф.103 ПС H.-ДРОКОВ С.H.-ДРОКОВ | ВЛ-0,4 ТП-202 Ф-103 ПС H ДРОКОВ | Суражский район | 1982-12-01 | 3.8
116 | ЗС705 | ВЛ-04 ОТ ТП 171 Ф.103 ПС H.-ДРОКОВ С.H.-ДРОКОВ | ВЛ-0,4 ТП-171 Ф-103 ПС H ДРОКОВ | Суражский район | 1979-12-01 | 1.15
117 | ЗС706 | ВЛ 04 кВ от ТП №296 ф.103 ПС Ново-Дроков | ВЛ-0,4 ТП-296 Ф-103 ПС НДроков | Суражский район | 1962-12-01 | 3.5
118 | ЗС707 | ВЛ-04 ОТ ТП 38 Ф.103 ПС H.-ДРОКОВ С.КР.БОР | ВЛ-0,4 ТП-38 Ф-103 ПС H ДРОКОВ | Суражский район | 1966-12-01 | 1.2
119 | ЗС708 | ВЛ-04 ОТ ТП 37 Ф.103 ПС H.-ДРОКОВ С.ТЕПЛЫЙ | ВЛ-0,4 ТП-37 Ф-103 ПС H ДРОКОВ | Суражский район | 1963-12-01 | 3.2
120 | ЗС709 | ВЛ-04 ОТ ТП 36 Ф.103 ПС H.-ДРОКОВ С. ВЕРХОВОЙ | ВЛ-0,4 ТП-36 Ф-103 ПС H ДРОКОВ | Суражский район | 1963-12-01 | 2.8
121 | ЗС711 | ВЛ-04 ОТ ТП 193 Ф.101 ПС H.-ДРОКОВ Д.ИРЖАЧ | ВЛ-0,4 ТП-193 Ф-101 ПС H ДРОКОВ | Суражский район | 1979-12-01 | 0.63
122 | ЗС712 | ВЛ-04 ОТ ТП 169 Ф.101 ПС H.-ДРОКОВ Д.ДАЛИСИЧИ | ВЛ-0,4 ТП-169 Ф-101 ПС H ДРОКОВ | Суражский район | 1962-12-01 | 1.3
123 | ЗС713 | ВЛ-04 ОТ ТП 185 ф.101 ПС H -ДРОКОВ д.Б-Ловча | ВЛ-04 ОТ ТП 185 ф.101 ПС H -ДРОКОВ | Суражский район | 1981-12-01 | 0.15
124 | ЗС715 | ВЛ-04 ОТ ТП 55 Ф.101 ПС H.-ДРОКОВ Д.ФЕДОРОВКА | ВЛ-0,4 ТП-55 Ф-101 ПС H ДРОКОВ | Суражский район | 1960-12-01 | 1.5
125 | ЗС716 | ВЛ-04 ОТ ТП 54 Ф.101 ПС H.-ДРОКОВ Д.ДАЛИСИЧИ | ВЛ-0,4 ТП-54 Ф-101 ПС H ДРОКОВ | Суражский район | 1961-12-01 | 1
126 | ЗС718 | ВЛ-04 ОТ ТП 52 Ф.101 ПС H.-ДРОКОВ Д.ДАЛИСИЧИ | ВЛ-0,4 ТП-52 Ф-101 ПС H ДРОКОВ | Суражский район | 1966-12-01 | 2.9
127 | ЗС719 | ВЛ-04 ОТ ТП 51 Ф.101 ПС H.-ДРОКОВ Д.МАЙСКИЙ | ВЛ-0,4 ТП-51 Ф-101 ПС H ДРОКОВ | Суражский район | 1965-12-01 | 0.7
128 | ЗС720 | ВЛ-04 ОТ ТП 50 Ф.101 ПС H.-ДРОКОВ Д.КОКОТ | ВЛ-0,4 ТП-50 Ф-101 ПС H ДРОКОВ | Суражский район | 1966-12-01 | 2
129 | ЗС722 | ВЛ-04 ОТ ТП 48 Ф.101 ПС H.-ДРОКОВ Д.М.-ЛОВЧА | ВЛ-0,4 ТП-48 Ф-101 ПС H ДРОКОВ | Суражский район | 1961-12-01 | 0.9
130 | ЗС723 | ВЛ-04 кВ от ТП №53 ф.101 ПС Hово-Дроков с.Далисичи | ВЛ-0,4 ТП-53 Ф-101 ПС HДроков | Суражский район | 1982-12-01 | 0.15
131 | ЗС724 | ВЛ-04 ОТ ТП 45 Ф.101 ПС H.-ДРОКОВ Д.Б.-ЛОВЧА | ВЛ-0,4 ТП-45 Ф-101 ПС H ДРОКОВ | Суражский район | 1965-12-01 | 2.24
132 | ЗС725 | ВЛ-04 ОТ ТП 43 Ф.101 ПС H.-ДРОКОВ Д.ДУБРОВКА | ВЛ-0,4 ТП-43 Ф-101 ПС H ДРОКОВ | Суражский район | 1963-12-01 | 4.36
133 | ЗС726 | ВЛ-04 ОТ ТП 42 Ф.101 ПС H.-ДРОКОВ Д.ДУБРОВКА | ВЛ-0,4 ТП-42 Ф-101 ПС H ДРОКОВ | Суражский район | 1963-12-01 | 3.2
134 | ЗС727 | ВЛ-04 ОТ ТП 39 Ф.101 ПС H.-ДРОКОВ Д.ВАСЕHКОВ | ВЛ-0,4 ТП-39 Ф-101 ПС H ДРОКОВ | Суражский район | 1963-12-01 | 2.6
135 | ЗС728 | ВЛ-04 ОТ ТП 222 Ф.101 ПС H.-ДРОКОВ Д.ДУБРОВКА | ВЛ-0,4 ТП-222 Ф-101 ПС H ДРОКОВ | Суражский район | 1984-12-01 | 0.39
136 | ЗС729 | ВЛ-04 ОТ ТП 295 ф.108 ПС Слава с.Кулаги | ВЛ-0,4 ТП-295 Ф-108 ПС СЛАВА | Суражский район | 1975-12-01 | 2.7
137 | ЗС730 | ВЛ-04 ОТ ТП 105 Ф.108 ПС СЛАВА П.КУЛАГИ | ВЛ-0,4 ТП-105 Ф-108 ПС Слава | Суражский район | 1975-12-01 | 6
138 | ЗС731 | ВЛ-04 ОТ ТП 184 ПС СЛАВА П.КУЛАГИ | ВЛ-0,4 ТП-184 ПС СЛАВА | Суражский район | 1962-12-01 | 0.2
139 | ЗС732 | ВЛ-04 ОТ ТП 165 ПС СЛАВА П.КУЛАГИ | ВЛ-0,4 ТП-165 ПС СЛАВА | Суражский район | 1979-12-01 | 3.3
140 | ЗС733 | ВЛ-04 ОТ ТП 161 ПС СЛАВА П.КУЛАГИ | ВЛ-0,4 ТП-161 ПС СЛАВА П КУЛАГИ | Суражский район | 1979-12-01 | 0.77
141 | ЗС734 | ВЛ-04 ОТ ТП 141 ПС СЛАВА П.ЖЕМЕРДЕЕВКА | ВЛ-0,4 ТП-141 ПС СЛАВА | Суражский район | 1983-12-01 | 3
142 | ЗС735 | ВЛ-04 ОТ ТП 120 ПС СЛАВА П.КОКОТОК-ДОЛГИЙ | ВЛ-0,4 ТП-120 ПС СЛАВА | Суражский район | 1970-12-01 | 0.1
143 | ЗС737 | ВЛ-04 кВ от ТП №224ф.106 ПС Слава д.Жемердеевка | ВЛ-0,4 ТП-224 Ф-106 ПС Слава | Суражский район | 1983-12-01 | 1.6
144 | ЗС738 | ВЛ-04 ОТ ТП 116 ф.106 ПС Слава п. Княж | ВЛ-0,4 ТП-116 Ф-108 ПС СЛАВА П КНЯЖ | Суражский район | 1962-12-01 | 1.8
145 | ЗС739 | ВЛ-04 ОТ ТП 112 ПС СЛАВА П.М.-АЛЕКСЕЕВСКИЙ | ВЛ-0,4 ТП-112 Ф-108 ПС СЛАВА | Суражский район | 1966-12-01 | 1.7
146 | ЗС740 | ВЛ-04 ОТ ТП 109 ПС СЛАВА П.HИКОЛЬСКИЙ | ВЛ-0,4 ТП-109 Ф-108 ПС СЛАВА | Суражский район | 1967-12-01 | 0.9
147 | ЗС741 | ВЛ-04 ОТ ТП 108 ПС СЛАВА П.ГРИШАHОВ | ВЛ-0,4 ТП-108 108 ПС СЛАВА | Суражский район | 1968-12-01 | 0.3
148 | ЗС742 | ВЛ-04 ОТ ТП 107 Ф.108 ПС СЛАВА Д.ОСТРИЦА | ВЛ-04 ОТ ТП 227 Л1 ф 108 ПС СЛАВА | Суражский район | 1966-12-01 | 0.8
149 | ЗС743 | ВЛ-04 ОТ ТП 106 Ф.108 ПС СЛАВА Д.ЛЕHИHСКИЙ | ВЛ-0,4 ТП-106 Ф-108 ПС СЛАВА | Суражский район | 1966-12-01 | 0.8
150 | ЗС744 | ВЛ-04 ОТ ТП 104 Ф.108 ПС СЛАВА Д.КУЛАГИ | ВЛ-0,4 ТП-104 Ф-108 ПС СЛАВА | Суражский район | 1984-12-01 | 2.38
|  |  | ВЛ-0,4 ТП-259 Ф-108 ПС СЛАВА | Суражский район
151 | ЗС746А | ВЛ-04 ОТ ТП 101 Ф. 108 ПС СЛАВА Д.КУЛАГИ | ВЛ-0,4 ТП-101 Ф-108 ПС СЛАВА | Суражский район | 1995-12-01 | 4.1
152 | ЗС747 | ВЛ 04 кВ 01 ТП №293 ф.108 ПС Слава д.Селище | ВЛ-0,4 ТП-293 Селище Ф-108 ПС Слава | Суражский район | 1963-12-01 | 3
153 | ЗС748 | ВЛ-04 ОТ ТП 99 ф.106 ПС Слава п.Речные | ВЛ-0,4 ТП-99 Ф-106 ПС СЛАВА | Суражский район | 1966-12-01 | 1
154 | ЗС749 | ВЛ-04 ОТ ТП 95 ф.106 ПС Слава д.Беловодка | ВЛ-0,4 ТП-95 Ф-106 ПС СЛАВА | Суражский район | 1960-12-01 | 3.4
155 | ЗС750 | ВЛ-04 ОТ ТП 197 Ф.103 ПС СЛАВА П.ЛОГУТОВКА | ВЛ-0,4 ТП-197 Ф-103 ПС СЛАВА | Суражский район | 1962-12-01 | 1
156 | ЗС752 | ВЛ-04 ОТ ТП 182 Ф.103 ПС СЛАВА П.КАМЕHСК | ВЛ-0,4 ТП-182 Ф-103 ПС СЛАВА | Суражский район | 1981-12-01 | 0.12
157 | ЗС753 | ВЛ-04 ОТ ТП 168 Ф.103 ПС СЛАВА П.ЛАHДИКОВ | ВЛ-0,4 ТП-168 Ф-103 ПС СЛАВА | Суражский район | 1962-12-01 | 1.6
158 | ЗС754 | ВЛ-04 ОТ ТП 142 Ф.103 ПС СЛАВА П.ЛЕБЕДИH | ВЛ-0,4 ТП-142 Ф-103 ПС СЛАВА | Суражский район | 1976-12-01 | 0.45
159 | ЗС755 | ВЛ-04 ОТ ТП 132 Ф.103 ПС СЛАВА П.СТ.КИСЛОВКА | ВЛ-0,4 ТП-132 Ф-103 ПС СЛАВА | Суражский район | 1973-12-01 | 2.4
160 | ЗС757 | ВЛ-04 ОТ ТП 17 Ф.103 ПС СЛАВА П.ЗАПОЛЬЕ | ВЛ-0,4 ТП-17 Ф-103 ПС СЛАВА | Суражский район | 1966-12-01 | 1
161 | ЗС758 | ВЛ-04 ОТ ТП 15 Ф.103 ПС СЛАВА Д.КАМЕHСК | ВЛ-0,4 ТП-15 Ф-103 ПС СЛАВА | Суражский район | 1975-12-01 | 4.8
162 | ЗС759 | ВЛ-04 ОТ ТП 9 Ф.103 ПС СЛАВА Д.ГЛУХОВКА | ВЛ-0,4 ТП-9 Ф-103 ПС СЛАВА | Суражский район | 1960-12-01 | 3.6
163 | ЗС760 | ВЛ-04 ОТ ТП 7 Ф.103 ПС СЛАВА Д.ГЛУХОВКА | ВЛ-0,4 ТП-7 Ф-103 ПС Слава | Суражский район | 1960-12-01 | 3.4
164 | ЗС761 | ВЛ-04 ОТ ТП 6 Ф.103 ПС СЛАВА Д.ЕВСЕЕВСКИЙ | ВЛ-0,4 ТП-6 Ф-103 ПС СЛАВА | Суражский район | 1960-12-01 | 3.2
165 | ЗС764 | ВЛ-04 ОТ ТП 1 Ф.103 ПС СЛАВА Д.H.-КИСЛОВКА | ВЛ-0,4 ТП-1 Ф-103 ПС СЛАВА | Суражский район | 1960-12-01 | 0.5
166 | ЗС765 | ВЛ-04 ОТ ТП 191 Ф.104 ПС СЛАВА П.ОВЧИHЕЦ | ВЛ-0,4 ТП-191 Ф-104 ПС СЛАВА | Суражский район | 1963-12-01 | 3.4
167 | ЗС766 | ВЛ-04 ОТ ТП 158 Ф.104 ПС СЛАВА П.ОВЧИHЕЦ | ВЛ-0,4 ТП-158 Ф-104 ПС СЛАВА | Суражский район | 1976-12-01 | 2.2
168 | ЗС767 | ВЛ-04 ОТ ТП 143 Ф.104 ПС СЛАВА П.КАЛИHКИ | ВЛ-0,4 ТП-143 Ф-104 ПС СЛАВА | Суражский район | 1975-12-01 | 2.8
169 | ЗС768 | ВЛ-04 ОТ ТП 47 Ф.104 ПС СЛАВА П.ОЛЬГОВКА | ВЛ-0,4 ТП-47 Ф-104 ПС СЛАВА | Суражский район | 1961-12-01 | 3.4
170 | ЗС769 | ВЛ-04 кВ от ТП №286 ф.104 ПС Слава п.Иванов | ВЛ-0,4 ТП-286 Ф-104 ПС СЛАВА | Суражский район | 1960-12-01 | 1.3
171 | ЗС770 | ВЛ-04 ОТ ТП 31 ф.104 ПС Слава с.Овчинец | ВЛ-0,4 ТП Ф-104 ПС СЛАВА | Суражский район | 1960-12-01 | 4
172 | ЗС772 | ВЛ-04 ОТ ТП 27 Ф.104 ПС СЛАВА П.ПЕСКИ | ВЛ-0,4 ТП-27 Ф-104 ПС СЛАВА | Суражский район | 1964-12-01 | 1.3
173 | ЗС773 | ВЛ-04 ОТ ТП 26 Л1 ф.104 ПС Слава д.Калинки | ВЛ-0,4 ТП-26 Ф-104 ПС СЛАВА | Суражский район | 1975-12-01 | 2.5
174 | ЗС774 | ВЛ-04 ОТ ТП 25 ф.104 ПС Слава д.Калинки | ВЛ-0,4 ТП-25 Ф-104 ПС СЛАВА | Суражский район | 1975-12-01 | 2.5
175 | ЗС775 | ВЛ-04 кВ от ТП №273 ф.103 ПС Слава д.Красный Завод | ВЛ-0,4 ТП-273 Ф-103 ПС СЛАВА | Суражский район | 1957-12-01 | 3
176 | ЗС776 | ВЛ-04 ОТ ТП 139 Ф.105 ПС СЛАВА П.КР.СЛОБОДА | ВЛ-0,4 ТП-139 Ф-105 ПС СЛАВА | Суражский район | 1975-12-01 | 2.35
177 | ЗС777 | ВЛ-04 ОТ ТП 138 Ф.105 ПС СЛАВА П.КР.СЛОБОДА | ВЛ-0,4 ТП-138 Ф-105 ПС СЛАВА | Суражский район | 1975-12-01 | 0.5
178 | ЗС778 | ВЛ-04 ОТ ТП 60 Ф.105 ПС СЛАВА П.КР.СЛОБОДА | ВЛ-0,4 ТП-60 Ф-105 ПС СЛАВА | Суражский район | 1975-12-01 | 2.9
179 | 14339 | ВЛ 0,4 кВ КТП № 229 г.Сураж проезд Вокзальный | ВЛ-0,4 ТП-229 Ф-105 ПС СЛАВА | Суражский район | 2009-10-31 | 0.3
180 | 14340 | ВЛ 0,4 кВ ЗТП № 77 с.Влазовичи | ВЛ-0,4 ТП-77 Ф-107 ПС ВЛАЗОВИЧИ | Суражский район | 2009-10-31 | 1.5
181 | 43417 | ВЛ-0,4кВ от КТП №235,L=0,35км | ВЛ-0,4 ТП-235 Ф-101 ПС КРУТОЯР | Суражский район | 2010-11-30 | 0.35
182 | 43418 | ВЛ-0,4кВ от КТП №159,L=0,8км | ВЛ-0,4 ТП-159 Ф-104 ПС СЛАВА | Суражский район | 2010-11-30 | 0.8
183 | ЮС11228 | ВЛ-0.4 КВ ТП-65 Ф 1001 ПС Валуецкая Березовка | ВЛ-0,4 ТП-65 Л1 Ф-1001 ПС Валуец | Погарский район | 1983-10-01 | 0.135
184 | ЮС11291 | ВЛ-0.4 КВ КТП-16 Ф 1015 ПС Погарская д.Дубрава | ВЛ-0,4 ТП-16 Л1 Ф-1015 ПС Погар | Погарский район | 1988-06-01 | 2.58
185 | ЮС11300 | ВЛ-0.4 КВ ЗТП-157 Ф 1013 ПС Погарская с.Вадьковка | ВЛ-0,4 ТП-157 Л1 Ф-1013 ПС Погар | Погарский район | 1982-01-01 | 5.3
186 | ЮС11302 | ВЛ-0.4 КВ ЗТП-158 Ф 1013 ПС Погарская с.Вадьковка | ВЛ-0,4 ТП-158 Л1 Ф-1013 ПС Погар | Погарский район | 1988-05-01 | 2.13
187 | ЮС11302-2 | ВЛ-0.4 КВ ЗТП-158 Ф 1013 ПС Погарская с.Вадьковка | ВЛ-0,4 ТП-158 Л2 Ф-1013 ПС Погар | Погарский район | 1988-05-01 | 0.43
188 | ЮС11303 | ВЛ-0.4 КВ ТП-5 Ф 1001 ПС Валуецкая Золин | ВЛ-0,4 ТП-5 Л1 Ф-1001 ПС Валуец | Погарский район | 1983-12-01 | 2.6
189 | ЮС11305 | ВЛ-0.4 КВ ЗТП-229 Ф 1013 ПС Погарская | ВЛ-0,4 ТП-229 Л1 Ф-1013 ПС Погар | Погарский район | 1984-01-01 | 0.6
190 | ЮС11306 | ВЛ-0.4 КВ ЗТП-159 Ф 1013 ПС Погарская с.Вадьковка | ВЛ-0,4 ТП-159 Л1 Ф-1013 ПС Погар | Погарский район | 1984-01-01 | 0.16
191 | ЮС11314 | ВЛ-0.4 КВ КТП-162 Ф 1046 ПС Погарская с.Курово | ВЛ-0,4 ТП-162 Л1 Ф-1046 ПС Погар | Погарский район | 1983-12-01 | 1.26
192 | ЮС11315 | ВЛ-0.4 КВ КТП-184 Ф 1043 ПС Погарская д.Стечна | ВЛ-0,4 ТП-184 Л1 Ф-1043 ПС Погар | Погарский район | 1985-05-01 | 0.1
193 | ЮС11348 | ВЛ-0.4 КВ КТП-235 Ф 1040 ПС Погарская | ВЛ-0,4 ТП-235 Л1 Ф-1040 ПС Погар | Погарский район | 1980-01-01 | 0.35
194 | ЮС11349 | ВЛ-0.4 КВ ТП-35 Ф 1001 ПС Валуецкая Березовка | ВЛ-0,4 ТП-35 Л1 Ф-1001 ПС Валуец | Погарский район | 1984-02-01 | 0.21
195 | ЮС11349-2 | ВЛ-0.4 КВ ТП-35 Ф 1001 ПС Валуецкая Березовка | ВЛ-0,4 ТП-35 Л2 Ф-1001 ПС Валуец | Погарский район | 1984-02-01 | 0.69
196 | ЮС11350 | ВЛ-0.4 КВ ТП-71 Ф 1001 ПС Валуецкая | ВЛ-0,4 ТП-71 Л1 Ф-1001 ПС Валуец | Погарский район | 1984-02-01 | 1.52
197 | ЮС11355 | ВЛ-0.4 КВ КТП-245 Ф 1013 ПС Погарская с.Вадьковка | ВЛ-0,4 ТП-245 Л1 Ф-1040 ПС Погар | Погарский район | 1989-06-01 | 2.55
198 | ЮС11364 | ВЛ-0.4 КВ ТП-221 Ф 1002 ПС Погарская Чаусы | ВЛ-0,4 ТП-221 Л1 Ф-1002 ПС Погар | Погарский район | 1989-09-01 | 2.65
199 | ЮС11365 | ВЛ-0.4 КВ ТП-186 Ф 1002 ПС Погарская Чаусы | ВЛ-0,4 ТП-186 Л1 Ф-1002 ПС Погар | Погарский район | 1989-09-01 | 2.55
200 | ЮС11376 | ВЛ-0.4 КВ КТП-241 Ф 1013 ПС Погарская | ВЛ-0,4 ТП-241 Л1 Ф-1043 ПС Погар | Погарский район | 1969-01-01 | 0.3
201 | ЮС11377 | ВЛ-0.4 КВ КТП-242 Ф 1013 ПС Погарская п.Веркиевка | ВЛ-0,4 ТП-242 Л1 Ф-1043 ПС Погар | Погарский район | 1989-06-01 | 0.43
202 | ЮС11394 | ВЛ-0.4 КВ ЗТП-240 Ф 1011 ПС Погарская г.Погар | ВЛ-0,4 ТП-240 Л1 Ф-1011 ПС Погар | Погарский район | 1989-08-01 | 1.7
203 | ЮС11441 | ВЛ-0.4 КВ КТП-40 Ф 1003 ПС Борщевская Левдиков | ВЛ-0,4 ТП-40 Л1 Ф-1003 ПС Борщово | Погарский район | 1990-03-01 | 2.55
204 | ЮС11453 | ВЛ-0.4 КВ КТП-248 Ф 1007 ПС Абаринская с.Юдиново | ВЛ-0,4 ТП-248 Л1 Ф-1007 ПС Абаринки | Погарский район | 1989-01-01 | 0.2
205 | ЮС11463 | ВЛ-0.4 КВ КТП-88 Ф 1040 ПС Погарская Городище | ВЛ-0,4 ТП-88 Л1 Ф-1040 ПС Погар | Погарский район | 1970-01-01 | 0.2
206 | ЮС11463-2 | ВЛ-0.4 КВ КТП-88 Ф 1040 ПС Погарская Городище | ВЛ-0,4 ТП-88 Л2 Ф-1040 ПС Погар | Погарский район | 1970-01-01 | 0.5
207 | ЮС11513 | ВЛ-0.4 КВ КТП-274 Ф 1050 ПС Погарская Евдоколье | ВЛ-0,4 ТП-274 Л1 Ф-1040 ПС Погар | Погарский район | 1992-04-01 | 0.725
208 | ЮС11521 | ВЛ-0.4 КВ ТП-55 Ф 1001 ПС Борщевская Борщевская | ВЛ-0,4 ТП-55 Л1 Ф-1001 ПС Борщово | Погарский район | 1992-06-01 | 2.4
209 | ЮС11547 | ВЛ-0.4 КВ ТП-23 Ф 103 ПС Андрейковичи Гудовка | ВЛ-0,4 ТП-23 Л1 Ф-103 ПС Андрейковичи | Погарский район | 1984-09-01 | 2.35
210 | ЮС11558 | ВЛ-0.4 КВ КТП-285 Ф 1050 ПС Погарская Запесочье | ВЛ-0,4 ТП-285 Л1 Ф-1050 ПС Погар | Погарский район | 1994-05-01 | 2.5
211 | ЮС11559 | ВЛ-0.4 КВ КТП-289 Ф 1050 ПС Погарская Витемля | ВЛ-0,4 ТП-289 Л1 Ф-1050 ПС Погар | Погарский район | 1994-05-01 | 0.87
212 | ЮС11559-2 | ВЛ-0.4 КВ КТП-289 Ф 1050 ПС Погарская Витемля | ВЛ-0,4 ТП-289 Л1 Ф-1050 ПС Погар | Погарский район | 1994-05-01 | 0.23
213 | ЮС11559-3 | ВЛ-0.4 КВ КТП-289 Ф 1050 ПС Погарская Витемля | ВЛ-0,4 ТП-289 Л2 Ф-1050 ПС Погар | Погарский район | 1984-12-01 | 0.1
214 | ЮС11559-4 | ВЛ-0.4 КВ КТП-289 Ф 1050 ПС Погарская Витемля | ВЛ-0,4 ТП-289 Л3 Ф-1050 ПС Погар | Погарский район | 1988-01-01 | 0.05
215 | ЮС11559-5 | ВЛ-0.4 КВ КТП-289 Ф 1050 ПС Погарская Витемля | ВЛ-0,4 ТП-289 Л4 Ф-1050 ПС Погар | Погарский район | 1980-01-01 | 0.05
216 | ЮС11559-6 | ВЛ-0.4 КВ КТП-289 Ф 1050 ПС Погарская Витемля | ВЛ-0,4 ТП-289 Л1 Ф-1050 ПС Погар | Погарский район | 1980-01-01 | 0.4
217 | ЮС11559-7 | ВЛ-0.4 КВ КТП-289 Ф 1050 ПС Погарская Витемля | ВЛ-0,4 ТП-289 Л1 Ф-1050 ПС Погар | Погарский район | 1980-01-01 | 0.4
218 | ЮС11589 | ВЛ-0.4 КВ ТП-79 Ф 103 ПС Андрейковичи Суховеева | ВЛ-0,4 ТП-79 Л1 Ф-103 ПС Андрейковичи | Погарский район | 1984-11-01 | 3.05
219 | ЮС11753 | ВЛ-0.4 КВ КТП-163 Ф 1002 ПС Погарская д.Перегон | ВЛ-0,4 ТП-163 Л1 Ф-1002 ПС Погар | Погарский район | 1984-12-01 | 0.5
220 | ЮС11791 | ВЛ-0.4 КВ ТП-35 Ф 103 ПС Андрейковичи Родин | ВЛ-0,4 ТП-35 Л1 Ф-103 ПС Андрейковичи | Погарский район | 1984-01-01 | 0.05
221 | ЮС11808 | ВЛ-0.4 КВ КТП-9 Ф 1043 ПС Погарская Стечна | ВЛ-0,4 ТП-9 Л1 Ф-1043 ПС Погар | Погарский район | 1985-01-01 | 2.5
222 | ЮС11831 | ВЛ-0.4 КВ ТП-175 Ф 1043 ПС Погарская Стечна | ВЛ-0,4 ТП-175 Л1 Ф-1043ПС Погар | Погарский район | 1985-06-01 | 0.95
223 | ЮС11832 | ВЛ-0.4 КВ ТП-114 Ф 1043 ПС Погарская Стечна | ВЛ-0,4 ТП-114 Л1 Ф-1043 ПС Погар | Погарский район | 1985-06-01 | 0.12
224 | ЮС11833 | ВЛ-0.4 КВ ТП-5 Ф 1043 ПС Погарская Стечна | ВЛ-0,4 ТП-5 Л1 Ф-1043 ПС Погар | Погарский район | 1985-06-01 | 0.2
225 | ЮС11834 | ВЛ-0.4 КВ ЗТП-4 Ф 1043 ПС Погарская д.Стечна | ВЛ-0,4 ТП-4 Л1 Ф-1043 ПС Погар | Погарский район | 1985-06-01 | 0.65
226 | ЮС11834-2 | ВЛ-0.4 КВ ЗТП-4 Ф 1043 ПС Погарская д.Стечна | ВЛ-0,4 ТП-4 Л1 Ф-1043 ПС Погар | Погарский район | 1985-06-01 | 0.55
227 | ЮС11836 | ВЛ-0.4 КВ ТП-58 Ф 1010 ПС Погарская Посудичи | ВЛ-0,4 ТП-58 Л1 Ф-1010 ПС Погар | Погарский район | 1985-06-01 | 2.52
228 | ЮС11837 | ВЛ-0.4 КВ ТП-72 Ф 1010 ПС Погарская Посудичи | ВЛ-0,4 ТП-72 Л1 Ф-1010 ПС Погар | Погарский район | 1985-06-01 | 3.26
229 | ЮС11838 | ВЛ-0.4 КВ ТП-167 Ф 1010 ПС Погарская с.Посудичи | ВЛ-0,4 ТП-167 Л1 Ф-1010 ПС Погар | Погарский район | 1985-06-01 | 0.97
230 | ЮС11838-2 | ВЛ-0.4 КВ ТП-167 Ф 1010 ПС Погарская с.Посудичи | ВЛ-0,4 ТП-167 Л1 Ф-1010 ПС Погар | Погарский район | 1985-06-01 | 0.53
231 | ЮС11840 | ВЛ-0.4 КВ ТП-120 Ф 1010 ПС Погарская Посудичи | ВЛ-0,4 ТП-120 Л1 Ф-1010 ПС Погар | Погарский район | 1985-07-01 | 0.45
232 | ЮС11929 | ВЛ-0.4 КВ ТП-152 Ф 1043 ПС Погарская Романовка | ВЛ-0,4 ТП-152 Л1 Ф-1043 ПС Погар | Погарский район | 1985-01-01 | 0.35
233 | ЮС11930 | ВЛ-0.4 КВ ТП-172 Ф 1010 ПС Погарская Посудичи | ВЛ-0,4 ТП-172 Л1 Ф-1010 ПС Погар | Погарский район | 1985-08-01 | 2.41
234 | ЮС11931 | ВЛ-0.4 КВ ТП-168 Ф 1010 ПС Погарская Посудичи | ВЛ-0,4 ТП-168 Л1 Ф-1010 ПС Погар | Погарский район | 1985-08-01 | 2.98
235 | ЮС11932 | ВЛ-0.4 КВ КТП-22 Ф 103 ПС Андрейковичи с.Кист | ВЛ-0,4 ТП-22 Л1 Ф-103 ПС Андрейковичи | Погарский район | 1985-08-01 | 0.15
236 | ЮС11932-2 | ВЛ-0.4 КВ КТП-22 Ф 103 ПС Андрейковичи с.Кист | ВЛ-0,4 ТП-22 Л1 Ф-103 ПС Андрейковичи | Погарский район | 1985-08-01 | 0.35
237 | ЮС11933 | ВЛ-0.4 КВ ТП-100 Ф 1001 ПС Глыбоченская Васильев | ВЛ-0,4 ТП-100 Л1 Ф-1001 ПС Глыбочка | Погарский район | 1985-08-01 | 1.62
238 | ЮС11933-2 | ВЛ-0.4 КВ ТП-100 Ф 1001 ПС Глыбоченская Васильев | ВЛ-0,4 ТП-100 Л1 Ф-1001 ПС Глыбочка | Погарский район | 1985-08-01 | 0.08
239 | ЮС12010 | ВЛ-0.4 КВ ТП-107 Ф 1005 ПС Борщевская Гринево | ВЛ-0,4 ТП-107 Л1 Ф-1005 ПС Борщово | Погарский район | 1985-09-01 | 3.85
240 | ЮС12011 | ВЛ-0.4 КВ КТП-101 Ф 1050 ПС Погарская д.Васильевка | ВЛ-0,4 ТП-101 Л1 Ф-1050 ПС Погар | Погарский район | 1985-11-01 | 2
241 | ЮС12012 | ВЛ-0.4 КВ МТП-6 Ф 1046 ПС Погарская Курово | ВЛ-0,4 ТП-101 Л1 Ф-1050 ПС Погар | Погарский район | 1980-01-01 | 1
242 | ЮС12021 | ВЛ-0.4 КВ ТП-57 Ф 1010 ПС Погарская Посудичи | ВЛ-0,4 ТП-57 Л1 Ф-1010 ПС Погар | Погарский район | 1985-11-01 | 0.84
243 | ЮС12021-2 | ВЛ-0.4 КВ ТП-57 Ф 1010 ПС Погарская Посудичи | ВЛ-0,4 ТП-57 Л1 Ф-1010 ПС Погар | Погарский район | 1985-11-01 | 0.08
244 | ЮС12023 | ВЛ-0.4 КВ КТП-109 Ф 1005 ПС Борщевская с.Гринево | ВЛ-0,4 ТП-109 Л1 Ф-1005 ПС Борщово | Погарский район | 1985-01-01 | 4.3
245 | ЮС12023-2 | ВЛ-0.4 КВ КТП-109 Ф 1005 ПС Борщевская с.Гринево | ВЛ-0,4 ТП-109 Л1 Ф-1005 ПС Борщово | Погарский район | 1985-01-01 | 0.2
246 | ЮС12024 | ВЛ-0.4 КВ ТП-61 Ф 1005 ПС Борщевская Гринево | ВЛ-0,4 ТП-61 Л1 Ф-1005 ПС Борщово | Погарский район | 1985-11-01 | 2.25
247 | ЮС12025 | ВЛ-0.4 КВ КТП-62 Ф 1005 ПС Борщевская Гринево | ВЛ-0,4 ТП-62 Л1 Ф-1005 ПС Борщово | Погарский район | 1985-01-01 | 2.44
248 | ЮС12025-2 | ВЛ-0.4 КВ КТП-62 Ф 1005 ПС Борщевская Гринево | ВЛ-0,4 ТП-62 Л1 Ф-1005 ПС Борщово | Погарский район | 1985-01-01 | 0.36
249 | ЮС12026 | ВЛ-0.4 КВ ТП-154 Ф 1001 ПС Глыбоченская Васильев | ВЛ-0,4 ТП-154 Л1 Ф-1001 ПС Глыбочка | Погарский район | 1985-11-01 | 0.25
250 | ЮС12028 | ВЛ-0.4 КВ ТП-182 Ф 1050 ПС Погарская Василевка | ВЛ-0,4 ТП-182 Л1 Ф-1050 ПС Погар | Погарский район | 1985-11-01 | 2.32
251 | ЮС12028-2 | ВЛ-0.4 КВ ТП-182 Ф 1050 ПС Погарская Василевка | ВЛ-0,4 ТП-182 Л1 Ф-1050 ПС Погар | Погарский район | 1985-11-01 | 1.48
252 | ЮС12029 | ВЛ-0.4 КВ ТП-183 Ф 1001 ПС Глыбоченская Базьская | ВЛ-0,4 ТП-183 Л1 Ф-1001 ПС Глыбочка | Погарский район | 1985-01-01 | 2.15
253 | ЮС12031 | ВЛ-0.4 КВ ТП-25 Ф 1050 ПС Погарская Нечуп | ВЛ-0,4 ТП-25 Л1 Ф-1050 ПС Погар | Погарский район | 1985-11-01 | 2.75
254 | ЮС12032 | ВЛ-0.4 КВ ТП-25 Ф 1050 ПС Погарская Нечуп | ВЛ-0,4 ТП-25 Л1 Ф-1050 ПС Погар | Погарский район | 1985-11-01 | 0.5
255 | ЮС12106 | ВЛ-0.4 КВ КТП-210 Ф 1010 ПС Погарская д.Яковлевичи | ВЛ-0,4 ТП-210 Л1 Ф-1010 ПС Погар | Погарский район | 1985-01-01 | 2.3
256 | ЮС12190 | ВЛ-0.4 КВ ТП-60 Ф 1005 ПС Борщевская Гринево | ВЛ-0,4 ТП-60 Л1 Ф-1005 ПС Борщово | Погарский район | 1985-12-01 | 1.1
257 | ЮС12191 | ВЛ-0.4 КВ ТП-110 Ф 1005 ПС Борщевская Гринево | ВЛ-0,4 ТП-110 Л1 Ф-1005 ПС Борщово | Погарский район | 1985-12-01 | 2.1
258 | ЮС12193 | ВЛ-0.4 КВ КТП-277 Ф 1001 ПС Валуецкая Березовка | ВЛ-0,4 ТП-277 Л1 Ф-1005 ПС Борщово | Погарский район | 1985-12-01 | 0.25
259 | ЮС12194 | ВЛ-0.4 КВ КТП-280 Ф 1002 ПС Погарская | ВЛ-0,4 ТП-280 Л1 Ф-1002 ПС Погар | Погарский район | 1985-12-01 | 0.15
260 | ЮС12195 | ВЛ-0.4 КВ ТП-75 Ф 1005 ПС Борщевская Гринево | ВЛ-0,4 ТП-75 Л1 Ф-1005 ПС Борщово | Погарский район | 1985-12-01 | 0.35
261 | ЮС12196 | ВЛ-0.4 КВ ТП-108 Ф 1005 ПС Борщевская Гринево | ВЛ-0,4 ТП-108 Л1 Ф-1005 ПС Борщово | Погарский район | 1985-12-01 | 3.8
262 | ЮС12196-2 | ВЛ-0.4 КВ ТП-108 Ф 1005 ПС Борщевская Гринево | ВЛ-0,4 ТП-108 Л1 Ф-1005 ПС Борщово | Погарский район | 1985-12-01 | 0.2
263 | ЮС12311 | ВЛ-0.4 КВ КТП-83 Ф 103 ПС Андрейковичи Кистер | ВЛ-0,4 ТП-83 Л1 Ф-103 ПС Андрейковичи | Погарский район | 1986-07-01 | 0.85
264 | ЮС12311-2 | ВЛ-0.4 КВ КТП-83 Ф 103 ПС Андрейковичи Кистер | ВЛ-0,4 ТП-83 Л1 Ф-103 ПС Андрейковичи | Погарский район | 1996-12-01 | 1
265 | ЮС12337 | ВЛ-0.4 КВ ТП-51 Ф 1006 ПС Погарская Жмалки | ВЛ-0,4 ТП-51 Л1 Ф-1006 ПС Погар | Погарский район | 1986-08-01 | 2.69
266 | ЮС12337-2 | ВЛ-0.4 КВ ТП-51 Ф 1006 ПС Погарская Жмалки | ВЛ-0,4 ТП-51 Л1 Ф-1006 ПС Погар | Погарский район | 1986-08-01 | 1.11
267 | ЮС12338 | ВЛ-0.4 КВ КТП-195 Ф 1006 ПС Погарская | ВЛ-0,4 ТП-195 Л1 Ф-1006 ПС Погар | Погарский район | 1986-08-01 | 1.4
268 | ЮС12339 | ВЛ-0.4 КВ ЦРП-2 Ф 1006 ПС Погарская Жигалки | ВЛ-0,4 ТП-2 Л1 Ф-1006 ПС Погар | Погарский район | 1986-08-01 | 1.22
269 | ЮС12345 | ВЛ-0.4 КВ КТП-52 Ф 1007 ПС Абаринская Юдиново | ВЛ-0,4 ТП-52 Л1 Ф-1007 ПС Абаринки | Погарский район | 1980-01-01 | 0.2
270 | ЮС12345-2 | ВЛ-0.4 КВ КТП-52 Ф 1007 ПС Абаринская Юдиново | ВЛ-0,4 ТП-52 Л1 Ф-1007 ПС Абаринки | Погарский район | 1980-01-01 | 0.2
271 | ЮС12371 | ВЛ-0.4 КВ КТП-65 Ф 1003 ПС Борщевская Борщево | ВЛ-0,4 ТП-65 Л1 Ф-1003 ПС Борщово | Погарский район | 1985-01-01 | 0.3
272 | ЮС12372 | ВЛ-0.4 КВ КТП-189 Ф 1003 ПС Борщевская с.Борщево | ВЛ-0,4 ТП-189 Л1 Ф-1003 ПС Борщово | Погарский район | 1986-09-01 | 0.26
273 | ЮС12374 | ВЛ-0.4 КВ КТП-188 Ф 1003 ПС Борщевская с.Борщево | ВЛ-0,4 ТП-189 Л1 Ф-1003 ПС Борщово | Погарский район | 1984-01-01 | 0.56
274 | ЮС12462 | ВЛ-0.4 КВ ТП-206 Ф 1006 ПС Борщевская Случевск | ВЛ-0,4 ТП-206 Л1 Ф-1006 ПС Борщово | Погарский район | 1986-11-01 | 1
275 | ЮС12463 | ВЛ-0.4 КВ ТП-205 Ф 1006 ПС Борщевская Случевск | ВЛ-0,4 ТП-205 Л1 Ф-1006 ПС Борщово | Погарский район | 1986-11-01 | 6.36
276 | ЮС12463-2 | ВЛ-0.4 КВ ТП-205 Ф 1006 ПС Борщевская Случевск | ВЛ-0,4 ТП-205 Л1 Ф-1006 ПС Борщово | Погарский район | 1986-11-01 | 0.16
277 | ЮС12577 | ВЛ-0.4 КВ ТП-169 Ф 1010 ПС Погарская Мадеевка | ВЛ-0,4 ТП-169 Л1 Ф-1010 ПС Погар | Погарский район | 1987-01-01 | 0.7
278 | ЮС12660 | ВЛ-0.4 КВ ТП-213 Ф 1002 ПС Погарская Лукино | ВЛ-0,4 ТП-213 Л1 Ф-1002 ПС Борщово | Погарский район | 1987-06-01 | 2.91
279 | ЮС12666 | ВЛ-0.4 КВ КТП-218 Ф 1002 ПС Борщевская п.Дареевск | ВЛ-0,4 ТП-218 Л1 Ф-1002 ПС Борщово | Погарский район | 1987-07-01 | 0.7
280 | ЮС14949 | ВЛ-0.4 КВ КТП-257 Ф 1015 ПС Погарская д.Чеховка | ВЛ-0,4 ТП-257 Л1 Ф-1015 ПС Погар | Погарский район | 1990-03-01 | 0.7
281 | ЮС16559 | ВЛ-0.4 КВ КТП-145 Ф 1050 ПС Погарская д.Вителеля | ВЛ-0,4 ТП-145 Л1 Ф-1050 ПС Погар | Погарский район | 1985-01-01 | 4.7
282 | ЮС16560 | ВЛ-0.4 КВ КТП-105 Ф 103 ПС Андрейковичи п.Кочкарь | ВЛ-0,4 ТП-105 Л1 Ф-103 ПС Андрейковичи | Погарский район | 1985-01-01 | 3.4
283 | ЮС16583 | ВЛ-0.4 КВ ТП-144 Ф 1050 ПС Погарская Витетелия | ВЛ-0,4 ТП-144 Л1 Ф-1050 ПС Погар | Погарский район | 1982-02-01 | 0.12
284 | ЮС16583-2 | ВЛ-0.4 КВ ТП-144 Ф 1050 ПС Погарская Витетелия | ВЛ-0,4 ТП-144 Л1 Ф-1050 ПС Погар | Погарский район | 1982-02-01 | 3.48
285 | ЮС16687 | ВЛ-0.4 КВ ТП-146 Ф 1050 ПС Погарская Витетелия | ВЛ-0,4 ТП-146 Л1 Ф-1050 ПС Погар | Погарский район | 1985-01-01 | 1.2
286 | ЮС16688 | ВЛ-0.4 КВ ТП-12 Ф 1043 ПС Погарская Поперечное | ВЛ-0,4 ТП-12 Л1 Ф-1043 ПС Погар | Погарский район | 1985-03-01 | 0.9
287 | ЮС16688-2 | ВЛ-0.4 КВ ТП-12 Ф 1043 ПС Погарская Поперечное | ВЛ-0,4 ТП-12 Л1 Ф-1043 ПС Погар | Погарский район | 1985-03-01 | 1.2
288 | ЮС16689 | ВЛ-0.4 КВ ТП-11 Ф 1043 ПС Погарская Кожуровка | ВЛ-0,4 ТП-11 Л1 Ф-1043 ПС Погар | Погарский район | 1985-03-01 | 0.9
289 | ЮС1863 | ВЛ-0.4 КВ ТП-141 Ф 1050 ПС Погарская Горцаевка | ВЛ-0,4 ТП-141 Л1 Ф-1050 ПС Погар | Погарский район | 1956-01-01 | 1.3
290 | ЮС1868 | ВЛ-0.4 КВ КТП-13 Ф 1043 ПС Погарская с.Романовка | ВЛ-0,4 ТП-13 Л1 Ф-1043 ПС Погар | Погарский район | 1989-01-01 | 1.06
291 | ЮС1868-2 | ВЛ-0.4 КВ КТП-13 Ф 1043 ПС Погарская с.Романовка | ВЛ-0,4 ТП-13 Л1 Ф-1043 ПС Погар | Погарский район | 1989-01-01 | 0.34
292 | ЮС1872 | ВЛ-0.4 КВ ТП-149 Ф 1050 ПС Погарская Просвет | ВЛ-0,4 ТП-149 Л1 Ф-1050 ПС Погар | Погарский район | 1988-02-01 | 1.75
293 | ЮС1874 | ВЛ-0.4 КВ ТП-147 Ф 1050 ПС Погарская Евдополье | ВЛ-0,4 ТП-147 Л1 Ф-1050 ПС Погар | Погарский район | 1957-01-01 | 3.73
294 | ЮС1875 | ВЛ-0.4 КВ ТП-150 Ф 1050 ПС Погарская Тягши | ВЛ-0,4 ТП-150 Л1 Ф-1050 ПС Погар | Погарский район | 1988-02-01 | 1
295 | ЮС1885 | ВЛ-0.4 КВ ТП-93 Ф 1015 ПС Погарская Курово | ВЛ-0,4 ТП-93 Л1 Ф-1015 ПС Погар | Погарский район | 1971-01-01 | 0.55
296 | ЮС1885-2 | ВЛ-0.4 КВ ТП-93 Ф 1015 ПС Погарская Курово | ВЛ-0,4 ТП-93 Л1 Ф-1015 ПС Погар | Погарский район | 1971-01-01 | 0.75
297 | ЮС1885-3 | ВЛ-0.4 КВ ТП-93 Ф 1015 ПС Погарская Курово | ВЛ-0,4 ТП-93 Л1 Ф-1015 ПС Погар | Погарский район | 1996-12-01 | 1
298 | ЮС1906 | ВЛ-0.4 КВ ТП-96 Ф 1050 ПС Погарская Суворово | ВЛ-0,4 ТП-96 Л1 Ф-1050 ПС Погар | Погарский район | 1971-01-01 | 3
299 | ЮС1906-2 | ВЛ-0.4 КВ ТП-96 Ф 1050 ПС Погарская Суворово | ВЛ-0,4 ТП-96 Л1 Ф-1050 ПС Погар | Погарский район | 1971-01-01 | 1.1
300 | ЮС1906-3 | ВЛ-0.4 КВ ТП-96 Ф 1050 ПС Погарская Суворово | ВЛ-0,4 ТП-96 Л1 Ф-1050 ПС Погар | Погарский район | 1982-06-01 | 0.7
301 | ЮС1906-4 | ВЛ-0.4 КВ ТП-96 Ф 1050 ПС Погарская Суворово | ВЛ-0,4 ТП-96 Л1 Ф-1050 ПС Погар | Погарский район | 1983-12-01 | 0.7
302 | ЮС1906-5 | ВЛ-0.4 КВ ТП-96 Ф 1050 ПС Погарская Суворово | ВЛ-0,4 ТП-96 Л1 Ф-1050 ПС Погар | Погарский район | 1996-12-01 | 1
303 | ЮС1919 | ВЛ-0.4 КВ ТП-94 Ф 1046 ПС Погарская Суворово | ВЛ-0,4 ТП-96 Л1 Ф-1046 ПС Погар | Погарский район | 1992-06-01 | 3.8
304 | ЮС1919-2 | ВЛ-0.4 КВ ТП-94 Ф 1046 ПС Погарская Суворово | ВЛ-0,4 ТП-96 Л1 Ф-1046 ПС Погар | Погарский район | 1992-06-01 | 0.2
305 | ЮС1920 | ВЛ-0.4 КВ ТП-88 Ф 1015 ПС Погарская Курово | ВЛ-0,4 ТП-88 Л1 Ф-1015 ПС Погар | Погарский район | 1971-01-01 | 5
306 | ЮС1920-2 | ВЛ-0.4 КВ ТП-88 Ф 1015 ПС Погарская Курово | ВЛ-0,4 ТП-88 Л1 Ф-1015 ПС Погар | Погарский район | 1980-11-01 | 0.3
307 | ЮС1921 | ВЛ-0.4 КВ ТП-87 Ф 1046 ПС Погарская Курово | ВЛ-0,4 ТП-87 Л1 Ф-1046 ПС Погар | Погарский район | 1971-01-01 | 2.6
308 | ЮС1921-2 | ВЛ-0.4 КВ ТП-87 Ф 1046 ПС Погарская Курово | ВЛ-0,4 ТП-87 Л1 Ф-1046 ПС Погар | Погарский район | 1980-12-01 | 0.4
309 | ЮС1922 | ВЛ-0.4 КВ ТП-24 Ф 1046 ПС Погарская Суворово | ВЛ-0,4 ТП-24 Л1 Ф-1046 ПС Погар | Погарский район | 1971-01-01 | 3.6
310 | ЮС1922-2 | ВЛ-0.4 КВ ТП-24 Ф 1046 ПС Погарская Суворово | ВЛ-0,4 ТП-24 Л1 Ф-1046 ПС Погар | Погарский район | 1971-01-01 | 0.1
311 | ЮС1929 | ВЛ-0.4 КВ ТП-163 Ф 1050 ПС Погарская Евдополье | ВЛ-0,4 ТП-163 Л1 Ф-1050 ПС Погар | Погарский район | 1971-01-01 | 1.6
312 | ЮС1930 | ВЛ-0.4 КВ ТП-148 Ф 1050 ПС Погарская Евдополье | ВЛ-0,4 ТП-148 Л1 Ф-1050 ПС Погар | Погарский район | 1971-01-01 | 2.8
313 | ЮС1931 | ВЛ-0.4 КВ ТП-162 Ф 1050 ПС Погарская Евдополье | ВЛ-0,4 ТП-162 Л1 Ф-1050 ПС Погар | Погарский район | 1971-01-01 | 1.7
314 | ЮС1935 | ВЛ-0.4 КВ ТП-25 Ф 1008 ПС Абаринская Юрково | ВЛ-0,4 ТП-25 Л1 Ф-1008 ПС Абаринки | Погарский район | 1983-10-01 | 0.87
315 | ЮС1936 | ВЛ-0.4 КВ КТП-196 Ф 1005 ПС Погарская д.Бобрик | ВЛ-0,4 ТП-196 Л1 Ф-1005 ПС Погар | Погарский район | 1986-01-01 | 2.14
316 | ЮС1936-2 | ВЛ-0.4 КВ КТП-196 Ф 1005 ПС Погарская д.Бобрик | ВЛ-0,4 ТП-196 Л1 Ф-1005 ПС Погар | Погарский район | 1986-01-01 | 0.07
317 | ЮС1981 | ВЛ-0.4 КВ ТП-156 Ф 1006 ПС Борщевская Сапычи | ВЛ-0,4 ТП-156 Л1 Ф-1006 ПС Борщово | Погарский район | 1971-01-01 | 7.5
318 | ЮС2004 | ВЛ-0.4 КВ ТП-99 Ф 103 ПС Андрейковичи Кистер | ВЛ-0,4 ТП-99 Л1 Ф-103 ПС Андрейковичи | Погарский район | 1971-01-01 | 4.5
319 | ЮС2014 | ВЛ-0.4 КВ ТП-152 Ф 1002 ПС Погарская Чаусы | ВЛ-0,4 ТП-152 Л1 Ф-1002 ПС Погар | Погарский район | 1989-09-01 | 2.42
320 | ЮС2015 | ВЛ-0.4 КВ ТП-30 Ф 1008 ПС Абаринская Долбатово | ВЛ-0,4 ТП-320 Л1 Ф-1008 ПС Абаринки | Погарский район | 1971-01-01 | 0.6
321 | ЮС2016 | ВЛ-0.4 КВ ТП-161 Ф 1050 ПС Погарская Огонек | ВЛ-0,4 ТП-161 Л1 Ф-1050 ПС Погар | Погарский район | 1971-01-01 | 2.7
322 | ЮС2017 | ВЛ-0.4 КВ ТП-151 Ф 1006 ПС Борщевская Горицы | ВЛ-0,4 ТП-151 Л1 Ф-1006 ПС Борщово | Погарский район | 1971-01-01 | 2.22
323 | ЮС2017-2 | ВЛ-0.4 КВ ТП-151 Ф 1006 ПС Борщевская Горицы | ВЛ-0,4 ТП-151 Л1 Ф-1006 ПС Борщово | Погарский район | 1971-01-01 | 0.28
324 | ЮС2077 | ВЛ-0.4 КВ ТП-53 Ф 1001 ПС Борщевская Боршево | ВЛ-0,4 ТП-53 Л1 Ф-1001 ПС Борщово | Погарский район | 1992-04-01 | 1.7
325 | ЮС43002 | ВЛ-0.4 КВ КТП-273 Ф 1005 ПС Погарская Бобрик | ВЛ-0,4 ТП-273 Л1 Ф-1005 ПС Погар | Погарский район | 1990-01-01 | 0.1
326 | ЮС43004 | ВЛ-0.4 КВ КТП-246 Ф 1031 ПС Погарская д.Стечна | ВЛ-0,4 ТП-246 Л1 Ф-1043 ПС Погар | Погарский район | 1990-01-01 | 0.4
327 | ЮС43004-2 | ВЛ-0.4 КВ КТП-246 Ф 1031 ПС Погарская д.Стечна | ВЛ-0,4 ТП-246 Л1 Ф-1043 ПС Погар | Погарский район | 1990-01-01 | 0.4
328 | ЮС43005 | ВЛ-0.4 КВ КТП-226 Ф 1014 ПС Погарская с.Курово | ВЛ-0,4 ТП-226 Л1 Ф-1014 ПС Погар | Погарский район | 1985-01-01 | 0.05
329 | ЮС43010 | ВЛ-0.4 КВ ТП-209 Ф 1001 ПС Глыбоченская | ВЛ-0,4 ТП-209 Л1 Ф-1001 ПС Глыбочка | Погарский район | 1984-01-01 | 1.8
330 | ЮС43011 | ВЛ-0.4 КВ КТП-175 Ф 1006 ПС Борщевская с.Раек | ВЛ-0,4 ТП-175 Л1 Ф-1006 ПС Борщово | Погарский район | 1985-12-01 | 0.8
331 | ЮС43012 | ВЛ-0.4 КВ КТП-208 Ф 1046 ПС Погарская с.Курово | ВЛ-0,4 ТП-208 Л1 Ф-1046 ПС Погар | Погарский район | 1985-01-01 | 0.55
332 | ЮС43012-2 | ВЛ-0.4 КВ КТП-208 Ф 1046 ПС Погарская с.Курово | ВЛ-0,4 ТП-208 Л1 Ф-1046 ПС Погар | Погарский район | 1985-01-01 | 0.55
333 | ЮС43013 | ВЛ-0.4 КВ КТП-45 Ф 1008 ПС Абаринская Долбатово | ВЛ-0,4 ТП-45 Л1 Ф-1008 ПС Абаринки | Погарский район | 1983-12-01 | 1.9
334 | ЮС43024 | ВЛ-0.4 КВ КТП-148 Ф 1043 ПС Погарская д.Романовка | ВЛ-0,4 ТП-45 Л1 Ф-1008 ПС Абаринки | Погарский район | 1980-01-01 | 0.5
335 | ЮС43032 | ВЛ-0.4 КВ КТП-102 Ф 1005 ПС Борщевская д.Гринево | ВЛ-0,4 ТП-53 Л1 Ф-1001 ПС Борщово | Погарский район | 1980-01-01 | 0.3
336 | ЮС43034 | ВЛ-0.4 КВ КТП-75 Ф 1001 ПС Валуецкая Михновка | ВЛ-0,4 ТП-75 Л1 Ф-1001 ПС Валуец | Погарский район | 1984-06-01 | 1.8
337 | ЮС43039 | ВЛ-0.4 КВ КТП-199 Ф 1006 ПС Борщевская с.Случевск | ВЛ-0,4 ТП-199 Л1 Ф-1006 ПС Борщово | Погарский район | 1990-01-01 | 0.45
338 | ЮС43039-2 | ВЛ-0.4 КВ КТП-199 Ф 1006 ПС Борщевская с.Случевск | ВЛ-0,4 ТП-199 Л1 Ф-1006 ПС Борщово | Погарский район | 1990-01-01 | 0.2
339 | ЮС43044 | ВЛ-0.4 КВ КТП-151 Ф 1006 ПС Абаринская с.Незеваевка | ВЛ-0,4 ТП-151 Л1 Ф-1006 ПС Абаринки | Погарский район | 1990-03-01 | 1
340 | ЮС43237 | ВЛ-0.4 КВ ТП-173 Ф 1050 ПС Погарская Кр.Угол | ВЛ-0,4 ТП-173 Л1 Ф-1050 ПС Погар | Погарский район | 1987-11-01 | 0.5
341 | ЮС43238 | ВЛ-0.4 КВ ТП-143 Ф 1050 ПС Погарская Кр.Угол | ВЛ-0,4 ТП-143 Л1 Ф-1050 ПС Погар | Погарский район | 1987-11-01 | 3.98
342 | ЮС43253 | ВЛ-0.4 КВ ТП-91 Ф 1006 ПС Абаринская Незеваевка | ВЛ-0,4 ТП-91 Л1 Ф-1006 ПС Абаринки | Погарский район | 1986-05-01 | 2
343 | ЮС4330 | ВЛ-0.4 КВ КТП-73 Ф 1015 ПС Погарская Палымя | ВЛ-0,4 ТП-73 Л1 Ф-1015 ПС Погар | Погарский район | 1983-12-01 | 0.58
344 | ЮС4330-2 | ВЛ-0.4 КВ КТП-73 Ф 1015 ПС Погарская Палымя | ВЛ-0,4 ТП-73 Л1 Ф-1015 ПС Погар | Погарский район | 1983-12-01 | 1.22
345 | ЮС43302 | ВЛ-0.4 КВ ТП-8 Ф 1015 ПС Погарская Палыма | ВЛ-0,4 ТП-8 Л1 Ф-1015 ПС Погар | Погарский район | 1983-12-01 | 2.26
346 | ЮС43305 | ВЛ-0.4 КВ КТП-164 Ф 1015 ПС Погарская д.Казиловка | ВЛ-0,4 ТП-164 Л1 Ф-1015 ПС Погар | Погарский район | 1971-01-01 | 1.6
347 | ЮС43309 | ВЛ-0.4 КВ КТП-277 Ф 1001 ПС Валуецкая Березовка | ВЛ-0,4 ТП-277 Л1 Ф-1001 ПС Валуец | Погарский район | 1983-12-01 | 1.55
348 | ЮС43311 | ВЛ-0.4 КВ КТП-66 Ф 1001 ПС Валуецкая Березовка | ВЛ-0,4 ТП-66 Л1 Ф-1001 ПС Валуец | Погарский район | 1983-12-01 | 0.1
349 | ЮС43311-2 | ВЛ-0.4 КВ КТП-66 Ф 1001 ПС Валуецкая Березовка | ВЛ-0,4 ТП-66 Л1 Ф-1001 ПС Валуец | Погарский район | 1983-12-01 | 0.4
350 | ЮС43312 | ВЛ-0.4 КВ КТП-150 Ф 1040 ПС Погарская с.Городище | ВЛ-0,4 ТП-150 Л1 Ф-1040 ПС Погар | Погарский район | 1983-12-01 | 0.35
351 | ЮС43312-2 | ВЛ-0.4 КВ КТП-150 Ф 1040 ПС Погарская с.Городище | ВЛ-0,4 ТП-150 Л1 Ф-1040 ПС Погар | Погарский район | 1983-12-01 | 0.4
352 | ЮС43313 | ВЛ-0.4 КВ КТП-147 Ф 1002 ПС Погарская с.Городище | ВЛ-0,4 ТП-147 Л1 Ф-1002 ПС Погар | Погарский район | 1983-12-01 | 1
353 | ЮС43313-2 | ВЛ-0.4 КВ КТП-147 Ф 1002 ПС Погарская с.Городище | ВЛ-0,4 ТП-147 Л1 Ф-1002 ПС Погар | Погарский район | 1983-12-01 | 1.2
354 | ЮС43314 | ВЛ-0.4 КВ КТП-203 Ф 1050 ПС Погарская п.Вителеля | ВЛ-0,4 ТП-203 Л1 Ф-1050 ПС Погар | Погарский район | 1985-06-01 | 0.15
355 | ЮС43315 | ВЛ-0.4 КВ КТП-261 Ф 1050 ПС Погарская с.Вителеля | ВЛ-0,4 ТП-261 Л1 Ф-1050 ПС Погар | Погарский район | 1983-12-01 | 0.2
356 | ЮС43317 | ВЛ-0.4 КВ ТП-9 Ф 102 ПС Андрейковичи | ВЛ-0,4 ТП-9 Л1 Ф-102 ПС Андрейковичи | Погарский район | 1983-12-01 | 0.31
357 | ЮС43340 | ВЛ-0.4 КВ ТП-56 Ф 1006 ПС Погарская Жигалки | ВЛ-0,4 ТП-56 Л1 Ф-1006 ПС Погар | Погарский район | 1986-08-01 | 0.13
358 | ЮС43340-2 | ВЛ-0.4 КВ ТП-56 Ф 1006 ПС Погарская Жигалки | ВЛ-0,4 ТП-56 Л1 Ф-1006 ПС Погар | Погарский район | 1986-08-01 | 0.3
359 | ЮС43348 | ВЛ-0.4 КВ ТП-38 Ф 1001 ПС Валуецкая Березовка | ВЛ-0,4 ТП-38 Л1 Ф-1001 ПС Валуец | Погарский район | 1984-02-01 | 0.34
360 | ЮС43348-2 | ВЛ-0.4 КВ ТП-38 Ф 1001 ПС Валуецкая Березовка | ВЛ-0,4 ТП-38 Л1 Ф-1001 ПС Валуец | Погарский район | 1984-02-01 | 1.26
361 | ЮС43431 | ВЛ-0.4 КВ ТП-16 Ф 103 ПС Андрейковичи Сухосеевка | ВЛ-0,4 ТП-16 Л1 Ф-103 ПС Андрейковичи | Погарский район | 1984-06-01 | 2.8
362 | ЮС43432 | ВЛ-0.4 КВ ТП-15 Ф 103 ПС Андрейковичи Сухоливка | ВЛ-0,4 ТП-15 Л1 Ф-103 ПС Андрейковичи | Погарский район | 1984-06-01 | 3.55
363 | ЮС43433 | ВЛ-0.4 КВ КТП-74 Ф 1001 ПС Валуецкая Михновка | ВЛ-0,4 ТП-74 Л1 Ф-1001 ПС Валуец | Погарский район | 1984-06-01 | 1.3
364 | ЮС43433-2 | ВЛ-0.4 КВ КТП-74 Ф 1001 ПС Валуецкая Михновка | ВЛ-0,4 ТП-74 Л1 Ф-1001 ПС Валуец | Погарский район | 1984-06-01 | 0.55
365 | ЮС43434 | ВЛ-0.4 КВ КТП-2 Ф 102 ПС Андрейковичи | ВЛ-0,4 ТП-2 Л1 Ф-103 ПС Андрейковичи | Погарский район | 1980-01-01 | 0.9
366 | ЮС43435 | ВЛ-0.4 КТП-165 Ф 1015 ПС Погарская Казиловка | ВЛ-0,4 ТП-56 Л1 Ф-1006 ПС Погар | Погарский район | 1984-06-01 | 3.2
367 | ЮС43438 | ВЛ-0.4 КВ ТП-3 Ф 1015 ПС Погарская Чеховка | ВЛ-0,4 ТП-165 Л1 Ф-1015ПС Погар | Погарский район | 1990-02-01 | 2.3
368 | ЮС43439 | ВЛ-0.4 КВ ТП-254 Ф 1015 ПС Погарская Чеховка | ВЛ-0,4 ТП-254 Л1 Ф-1015ПС Погар | Погарский район | 1990-02-01 | 0.8
369 | ЮС43444 | ВЛ-0.4 КВ КТП-255 Ф 1006 ПС Борщевская с.Горицы | ВЛ-0,4 ТП-255 Л1 Ф-1006 ПС Борщово | Погарский район | 1990-03-01 | 1.3
370 | ЮС43444-2 | ВЛ-0.4 КВ КТП-255 Ф 1006 ПС Борщевская с.Горицы | ВЛ-0,4 ТП-255 Л1 Ф-1006 ПС Борщово | Погарский район | 1990-03-01 | 0.4
371 | ЮС43462 | ВЛ-0.4 КВ КТП-178 Ф 1006 ПС Борщевская с.Раек | ВЛ-0,4 ТП-178 Л1 Ф-1006 ПС Борщово | Погарский район | 1986-01-01 | 1.2
372 | ЮС43536 | ВЛ-0.4 КВ КТП-106 Ф 1001 ПС Глыбоченская хут.Торки | ВЛ-0,4 ТП-106 Л1 Ф-1001 ПС Глыбочка | Погарский район | 1975-05-01 | 3.2
373 | ЮС43536-2 | ВЛ-0.4 КВ КТП-106 Ф 1001 ПС Глыбоченская хут.Торки | ВЛ-0,4 ТП-106 Л1 Ф-1001 ПС Глыбочка | Погарский район | 1975-05-01 | 2.5
374 | ЮС43551 | ВЛ-0.4 КВ КТП-101 Ф 103 ПС Андрейковичи п.Кубань | ВЛ-0,4 ТП-101 Л1 Ф-103 ПС Андрейковичи | Погарский район | 1984-09-01 | 2.25
375 | ЮС43560 | ВЛ-0.4 КВ КТП-274 Ф 1050 ПС Погарская с.Евдоколье | ВЛ-0,4 ТП-274 Л1 Ф-1050 ПС Погар | Погарский район | 1994-05-01 | 0.6
376 | ЮС43561 | ВЛ-0.4 КВ КТП-293 Ф 1003 ПС Абаринская ДолботовоВЛ | ВЛ-0,4 ТП-293 Л1 Ф-1003 ПС Абаринки | Погарский район | 1994-05-01 | 0.9
377 | ЮС43562 | ВЛ-0.4 КВ ТП-21 Ф 103 ПС Андрейковичи Кистер | ВЛ-0,4 ТП-21 Л1 Ф-103 ПС Андрейковичи | Погарский район | 1984-09-01 | 4.7
378 | ЮС43678 | ВЛ-0.4 КВ ТП-10 Ф 102 ПС Андрейковичи | ВЛ-0,4 ТП-10 Л1 Ф-102 ПС Андрейковичи | Погарский район | 1978-12-01 | 1.2
379 | ЮС43682 | ВЛ-0.4 КТП-250 Ф 1001 ПС Валуецкая Михновка | ВЛ-0,4 ТП-250 Л1 Ф-1001 ПС Валуец | Погарский район | 1978-01-01 | 0.42
380 | ЮС43682-2 | ВЛ-0.4 КТП-250 Ф 1001 ПС Валуецкая Михновка | ВЛ-0,4 ТП-250 Л1 Ф-1001 ПС Валуец | Погарский район | 1978-01-01 | 0.08
381 | ЮС43688 | ВЛ-0.4 КВ КТП-171 Ф 1015 ПС Погарская п.Лосевка | ВЛ-0,4 ТП-171 Л1 Ф-1015 ПС Погар | Погарский район | 1985-12-01 | 1
382 | ЮС43689 | ВЛ-0.4 КВ КТП-11 Ф 1015 ПС Погарская с.Казировка | ВЛ-0,4 ТП-11 Л1 Ф-1015 ПС Погар | Погарский район | 1985-01-01 | 1
383 | ЮС43702 | ВЛ-0.4 КВ КТП-167 Ф 1006 ПС Борщевская д.Горцы | ВЛ-0,4 ТП-167 Л1 Ф-1006 ПС Борщово | Погарский район | 1978-12-01 | 0.3
384 | ЮС43703 | ВЛ-0.4 КВ КТП-168 Ф 1006 ПС Борщевская с.Случевск | ВЛ-0,4 ТП-168 Л1 Ф-1006 ПС Борщово | Погарский район | 1986-01-01 | 0.28
385 | ЮС43703-2 | ВЛ-0.4 КВ КТП-158 Ф 1006 ПС Борщевская с.Раек | ВЛ-0,4 ТП-158 Л1 Ф-1006 ПС Борщово | Погарский район | 1986-01-01 | 0.36
386 | ЮС43704 | ВЛ-0.4 КВ КТП-84 Ф 103 ПС Андрейковичи | ВЛ-0,4 ТП-84 Л1 Ф-103 ПС Андрейковичи | Погарский район | 1978-12-01 | 0.8
387 | ЮС43759 | ВЛ-0.4 КВ КТП-72 Ф 1005 ПС Борщевская Гринево | ВЛ-0,4 ТП-72 Л1 Ф-1005 ПС Борщово | Погарский район | 1979-05-01 | 0.2
388 | ЮС43759-2 | ВЛ-0.4 КВ КТП-72 Ф 1005 ПС Борщевская Гринево | ВЛ-0,4 ТП-72 Л1 Ф-1005 ПС Борщово | Погарский район | 1979-05-01 | 0.16
389 | ЮС43818 | ВЛ-0.4 КВ КТП-80 Ф 103 ПС Андрейковичи | ВЛ-0,4 ТП-80 Л1 Ф-103 ПС Андрейковичи | Погарский район | 1969-01-01 | 0.7
390 | ЮС43819 | ВЛ-0.4 КВ КТП-76 Ф 1014 Погарская Грязивец | ВЛ-0,4 ТП-76 Л1 Ф-1014 ПС Погар | Погарский район | 1988-01-01 | 2.6
391 | ЮС43824 | ВЛ-0.4 КТП-14 Ф 1043 ПС Погарская Романовка | ВЛ-0,4 ТП-14 Л1 Ф-1043 ПС Погар | Погарский район | 1985-08-01 | 1
392 | ЮС43848 | ВЛ-0.4 КВ КТП-192 Ф 1007 ПС Абаринская | ВЛ-0,4 ТП-192 Л1 Ф-1007 ПСАбаринки | Погарский район | 1980-01-01 | 1.5
393 | ЮС43850 | ВЛ-0.4 КВ ТП-9 Ф 1001 ПС Валуецкая Михновка | ВЛ-0,4 ТП-9 Л1 Ф-1001 ПС Валуец | Погарский район | 1984-02-01 | 1.5
394 | ЮС43860 | ВЛ-0.4 КВ КТП-77 Ф 1001 ПС Валуецкая Золки | ВЛ-0,4 ТП-77 Л1 Ф-1001 ПС Валуец | Погарский район | 1980-01-01 | 0.55
395 | ЮС43864 | ВЛ-0.4 КВ ТП-215 Ф 1002 ПС Борщевская Дареевск | ВЛ-0,4 ТП-215 Л1 Ф-1002 ПС Борщово | Погарский район | 1985-01-01 | 2.24
396 | ЮС43875 | ВЛ-0.4 КВ ТП-31 Ф 1002 ПС Погарская Гриневочка | ВЛ-0,4 ТП-31 Л1 Ф-1002 ПС Борщово | Погарский район | 1968-01-01 | 2.4
397 | ЮС43875-2 | ВЛ-0.4 КВ ТП-31 Ф 1002 ПС Погарская Гриневочка | ВЛ-0,4 ТП-31 Л1 Ф-1002 ПС Борщово | Погарский район | 1977-12-01 | 4.2
398 | ЮС43880 | ВЛ-0.4 КВ ТП-34 Ф 1002 ПС Погарская Лукин | ВЛ-0,4 ТП-34 Л1 Ф-1002 ПС Погар | Погарский район | 1987-03-01 | 0.4
399 | ЮС43885 | ВЛ-0.4 КВ КТП-231 Ф 1007 ПС Абаринская с.Юдиново | ВЛ-0,4 ТП-231 Л1 Ф-1007 ПСАбаринки | Погарский район | 1977-01-01 | 0.5
400 | ЮС43896 | ВЛ-0.4 КВ ТП-29 Ф 1002 ПС Борщевская Дареевск | ВЛ-0,4 ТП-29 Л1 Ф-1002 ПС Борщово | Погарский район | 1987-05-01 | 1.54
401 | ЮС43896-2 | ВЛ-0.4 КВ ТП-29 Ф 1002 ПС Борщевская Дареевск | ВЛ-0,4 ТП-29 Л1 Ф-1002 ПС Борщово | Погарский район | 1987-05-01 | 0.16
402 | ЮС43898 | ВЛ-0.4 КВ ТП-37 Ф 1003 ПС Борщевская Борщево | ВЛ-0,4 ТП-37 Л1 Ф-1003 ПС Борщово | Погарский район | 1971-01-01 | 4.84
403 | ЮС43906 | ВЛ-0.4 КВ КТП-170 Ф 1006 ПС Борщевская с.Случевск | ВЛ-0,4 ТП-170 Л1 Ф-1006 ПС Борщово | Погарский район | 1986-09-01 | 1.36
404 | ЮС43919 | ВЛ-0.4 КВ КТП-249 Ф 1004 ПС Борщевская с.Гетуновка | ВЛ-0,4 ТП-249 Л1 Ф-1004 ПС Борщово | Погарский район | 1966-01-01 | 0.52
405 | ЮС43919-2 | ВЛ-0.4 КВ КТП-249 Ф 1004 ПС Борщевская с.Гетуновка | ВЛ-0,4 ТП-249 Л1 Ф-1004 ПС Борщово | Погарский район | 1966-01-01 | 0.28
406 | ЮС43929 | ВЛ-0.4 КВ КТП-1 Ф 102 ПС Андрейковичи | ВЛ-0,4 ТП-1 Л1 Ф-102 ПС Андрейковичи | Погарский район | 1985-01-01 | 0.6
407 | ЮС43932 | ВЛ-0.4 КВ КТП-13 Ф 1008 ПС Абаринская с.Храповка | ВЛ-0,4 ТП-13 Л1 Ф-1008 ПС Абаринки | Погарский район | 1981-09-01 | 0.6
408 | ЮС43937 | ВЛ-0.4 КВ КТП-279 Ф 1015 ПС Погарскакя | ВЛ-0,4 ТП-279 Л1 Ф-1015 ПС Погар | Погарский район | 1967-01-01 | 0.88
409 | ЮС43937-2 | ВЛ-0.4 КВ КТП-279 Ф 1015 ПС Погарская | ВЛ-0,4 ТП-279 Л1 Ф-1015 ПС Погар | Погарский район | 1967-01-01 | 0.42
410 | ЮС43947 | ВЛ-0.4 КВ КТП-211 Ф 1010 ПС Погарская с.Мадеевка | ВЛ-0,4 ТП-211 Л1 Ф-1010 ПС Погар | Погарский район | 1986-01-01 | 1.1
411 | ЮС43947-2 | ВЛ-0.4 КВ КТП-211 Ф 1010 ПС Погарская с.Мадеевка | ВЛ-0,4 ТП-211 Л1 Ф-1010 ПС Погар | Погарский район | 1986-01-01 | 0.1
412 | ЮС43958 | ВЛ-0.4 КВ ТП-66 Ф 1004 ПС Абаринская Балыкино | ВЛ-0,4 ТП-66 Л1 Ф-1004 ПС Абаринки | Погарский район | 1979-09-01 | 6
413 | ЮС43967 | ВЛ-0.4 КВ ТП-219 Ф 1004 ПС Абаринская Прирубки | ВЛ-0,4 ТП-219 Л1 Ф-1004 ПС Абаринки | Погарский район | 1979-11-01 | 0.22
414 | ЮС43967-2 | ВЛ-0.4 КВ ТП-219 Ф 1004 ПС Абаринская Прирубки | ВЛ-0,4 ТП-219 Л1 Ф-1004 ПС Абаринки | Погарский район | 1979-11-01 | 0.88
415 | ЮС43968 | ВЛ-0.4 КВ ТП-64 Ф 1004 ПС Абаринская Прирубки | ВЛ-0,4 ТП-64 Л1 Ф-1004 ПС Абаринки | Погарский район | 1980-12-01 | 2.3
416 | ЮС43992 | ВЛ-0.4 КВ ТП-160 Ф 1050 ПС Погарская Евдополье | ВЛ-0,4 ТП-160 Л1 Ф-1050 ПС Погар | Погарский район | 1971-01-01 | 4.5
417 | ЮС44252 | ВЛ-0.4 КВ КТП-197 Ф 1005 ПС Погарская д.Бобрик | ВЛ-0,4 ТП-197 Л1 Ф-1005 ПС Погар | Погарский район | 1986-05-01 | 3.2
418 | ЮС44252-2 | ВЛ-0.4 КВ КТП-197 Ф 1005 ПС Погарская д.Бобрик | ВЛ-0,4 ТП-197 Л1 Ф-1005 ПС Погар | Погарский район | 1986-05-01 | 0.65
419 | ЮС502 | ВЛ-0.4 КВ ТП-233 Ф 1050 ПС Погарская Евдополье | ВЛ-0,4 ТП-233 Л1 Ф-1050 ПС Погар | Погарский район | 1988-01-01 | 0.8
420 | ЮС559 | ВЛ-0.4 КВ ТП-67 Ф 1004 ПС Абаринская Балыкино | ВЛ-0,4 ТП-67 Л1 Ф-1004 ПС Абаринки | Погарский район | 1979-09-01 | 1.9
421 | ЮС6028 | ВЛ-0.4 КВ КТП-54 Ф 1001 ПС Борщевская Борщево | ВЛ-0,4 ТП-54 Л1 Ф-1001 ПС Борщово | Погарский район | 1973-03-01 | 1
422 | ЮС6189 | ВЛ-0.4 КВ ТП-92 Ф 1005 ПС Погарская Синин | ВЛ-0,4 ТП-92 Л1 Ф-1005 ПС Погар | Погарский район | 1980-12-01 | 0.1
423 | ЮС6189-2 | ВЛ-0.4 КВ ТП-92 Ф 1005 ПС Погарская Синин | ВЛ-0,4 ТП-92 Л1 Ф-1005 ПС Погар | Погарский район | 1980-12-01 | 2.1
424 | ЮС6191 | ВЛ-0.4 КВ КТП-103 Ф 1005 ПС Погарская п.Синицкий | ВЛ-0,4 ТП-103 Л1 Ф-1005 ПС Погар | Погарский район | 1973-09-01 | 1.94
425 | ЮС6390 | ВЛ-0.4 КВ ТП-85 Ф 1013 ПС Погарская Красный Бор | ВЛ-0,4 ТП-85 Л1 Ф-1013 ПС Погар | Погарский район | 1974-09-01 | 2
426 | ЮС6392 | ВЛ-0.4 КВ ТП-63 Ф 104 ПС Андрейковичи Песчанка | ВЛ-0,4 ТП-63 Л1 Ф-104 ПС Андрейковичи | Погарский район | 1974-09-01 | 3
427 | ЮС6393 | ВЛ-0.4 КВ ТП-42 Ф 104 ПС Андрейковичи Песчанк | ВЛ-0,4 ТП-42 Л1 Ф-104 ПС Андрейковичи | Погарский район | 1974-09-01 | 2.29
428 | ЮС6534 | ВЛ-0.4 КВ КТП-108 Ф 1001 ПС Глыбоченская с.Исаевка | ВЛ-0,4 ТП-108 Л1 Ф-1001 ПС Глыбочка | Погарский район | 1980-09-01 | 1.9
429 | ЮС6534-2 | ВЛ-0.4 КВ КТП-108 Ф 1001 ПС Глыбоченская с.Исаевка | ВЛ-0,4 ТП-108 Л1 Ф-1001 ПС Глыбочка | Погарский район | 1980-09-01 | 1.3
430 | ЮС6535 | ВЛ-0.4 КВ КТП-107 Ф 1001 ПС Глыбоченская с.Исаевка | ВЛ-0,4 ТП-107 Л1 Ф-1001 ПС Глыбочка | Погарский район | 1980-09-01 | 4.4
431 | ЮС6536 | ВЛ-0.4 КВ КТП-156 Ф 1001 ПС Глыбоченская п.Торкин | ВЛ-0,4 ТП-156 Л1 Ф-1001 ПС Глыбочка | Погарский район | 1975-01-01 | 0.35
432 | ЮС6536-2 | ВЛ-0.4 КВ КТП-156 Ф 1001 ПС Глыбоченская п.Торкин | ВЛ-0,4 ТП-156 Л1 Ф-1001 ПС Глыбочка | Погарский район | 1975-01-01 | 0.65
433 | ЮС6548 | ВЛ-0.4 КВ КТП-42 Ф 1003 ПС Абаринская Сабостьяны | ВЛ-0,4 ТП-42 Л1 Ф-1003 ПС Абаринки | Погарский район | 1975-06-01 | 0.8
434 | ЮС6550 | ВЛ-0.4 КВ КТП-36 Ф 1002 ПС Погарская Марковск | ВЛ-0,4 ТП-36 Л1 Ф-1002 ПС Погар | Погарский район | 1980-12-01 | 0.9
435 | ЮС6550-2 | ВЛ-0.4 КВ КТП-36 Ф 1002 ПС Погарская Марковск | ВЛ-0,4 ТП-36 Л1 Ф-1002 ПС Погар | Погарский район | 1987-05-01 | 2.19
436 | ЮС6636-2 | ВЛ-0.4 КВ КТП-111 Ф 1004 ПС Абаринская д.Рожки | ВЛ-0,4 ТП-111 Л1 Ф-1004 ПС Абаринки | Погарский район | 1980-09-01 | 0.05
437 | ЮС6637 | ВЛ-0.4 КВ КТП-33 Ф 1001 ПС Борщевкая Мирские | ВЛ-0,4 ТП-33 Л1 Ф-1001 ПС Борщово | Погарский район | 1975-10-01 | 1.3
438 | ЮС6638 | ВЛ-0.4 КВ КТП-6 Ф 1001 ПС Валуецкая Березовка | ВЛ-0,4 ТП-6 Л1 Ф-1001 ПС Валуец | Погарский район | 1975-10-01 | 0.6
439 | ЮС6639 | ВЛ-0.4 КВ ТП-110 Ф 1040 ПС Погарская Городище | ВЛ-0,4 ТП-110 Л1 Ф-1040 ПС Погар | Погарский район | 1975-10-01 | 0.8
440 | ЮС6639-2 | ВЛ-0.4 КВ ТП-110 Ф 1040 ПС Погарская Городище | ВЛ-0,4 ТП-110 Л1 Ф-1040 ПС Погар | Погарский район | 1977-12-01 | 0.1
441 | ЮС6640 | ВЛ-0.4 КВ КТП-132 Ф 1002 ПС Погарская п.Вора | ВЛ-0,4 ТП-132 Л1 Ф-1002 ПС Погар | Погарский район | 1975-10-01 | 1.96
442 | ЮС6786 | ВЛ-0.4 КВ ЗТП-67 Ф 103 ПС Андрейковичи | ВЛ-0,4 ТП-67 Л1 Ф-103 ПС Андрейковичи | Погарский район | 1976-03-01 | 0.85
443 | ЮС6787 | ВЛ-0.4 КВ ТП-66 Ф 102 ПС Андрейковичи | ВЛ-0,4 ТП-66 Л1 Ф-102 ПС Андрейковичи | Погарский район | 1976-03-01 | 2.13
444 | ЮС6788 | ВЛ-0.4 КВ ТП-57 Ф 102 ПС Андрейковичи | ВЛ-0,4 ТП-57 Л1 Ф-102 ПС Андрейковичи | Погарский район | 1976-03-01 | 4.1
445 | ЮС6789 | ВЛ-0.4 КВ КТП-91 Ф 1004 ПС Борщевская Гетуновка | ВЛ-0,4 ТП-91 Л1 Ф-1004 ПС Борщово | Погарский район | 1976-03-01 | 0.03
446 | ЮС7300 | ВЛ-0.4 КВ КТП-51 Ф 1003 ПС Борщевкая Борщево | ВЛ-0,4 ТП-51 Л1 Ф-1003 ПС Борщово | Погарский район | 1977-12-01 | 2.5
447 | ЮС7300-2 | ВЛ-0.4 КВ КТП-51 Ф 1003 ПС Борщевкая Борщево | ВЛ-0,4 ТП-51 Л1 Ф-1003 ПС Борщово | Погарский район | 1991-08-01 | 2.3
448 | ЮС7302 | ВЛ-0.4 КВ КТП-52 Ф 1003 ПС Борщевская Борщево | ВЛ-0,4 ТП-52 Л1 Ф-1003 ПС Борщово | Погарский район | 1977-12-01 | 3.28
449 | ЮС7304 | ВЛ-0.4 КВ КТП-64 Ф 1003 ПС Борщевская Лобки | ВЛ-0,4 ТП-64 Л1 Ф-1003 ПС Борщово | Погарский район | 1977-12-01 | 0.72
450 | ЮС7305 | ВЛ-0.4 КВ КТП-69 Ф 1003 ПС Борщевская Борщево | ВЛ-0,4 ТП-69 Л1 Ф-1003 ПС Борщово | Погарский район | 1992-06-01 | 0.6
451 | ЮС7306 | ВЛ-0.4 КВ КТП-154 Ф 1050 ПС Погарская с.Запесочь | ВЛ-0,4 ТП-154 Л1 Ф-1050 ПС Погар | Погарский район | 1977-12-01 | 3
452 | ЮС7672 | ВЛ-0.4 КВ КТП-2 Ф 1046 ПС Погарская с.Курово | ВЛ-0,4 ТП-2 Л1 Ф-1046 ПС Погар | Погарский район | 1978-12-01 | 0.8
453 | ЮС7674 | ВЛ-0.4 КВ ТП-5 Ф 102 ПС Андрейковичи | ВЛ-0,4 ТП-5 Л1 Ф-102 ПС Андрейковичи | Погарский район | 1978-12-01 | 4.12
454 | ЮС7675 | ВЛ-0.4 КВ КТП-7 Ф 1046 ПС Погарская Курово | ВЛ-0,4 ТП-7 Л1 Ф-1046 ПС Погар | Погарский район | 1978-12-01 | 2.86
455 | ЮС7676 | ВЛ-0.4 КВ ТП-9 Ф 102 ПС Андрейковичи | ВЛ-0,4 ТП-9 Л-1 Ф-102 ПС Андрейковичи | Погарский район | 1978-12-01 | 3.3
456 | ЮС7677 | ВЛ-0.4 КВ ТП-59 Ф 102 ПС Андрейковичи | ВЛ-0,4 ТП-59 Л-1 Ф-102 ПС Андрейковичи | Погарский район | 1978-12-01 | 1.4
457 | ЮС7678 | ВЛ-0.4 КВ КТП-166 Ф 1002 ПС Погарская с.Чаусы | ВЛ-0,4 ТП-166 Л1 Ф-1002 ПС Погар | Погарский район | 1978-01-01 | 0.7
458 | ЮС7680 | ВЛ-0.4 КВ КТП-32 Ф 1001 ПС Валуецкая Березовка | ВЛ-0,4 ТП-32 Л1 Ф-1001 ПС Валуец | Погарский район | 1978-12-01 | 0.1
459 | ЮС7681 | ВЛ-0.4 КВ ТП-33 Ф 1001 ПС Валуецкая Михновка | ВЛ-0,4 ТП-33 Л1 Ф-1001 ПС Валуец | Погарский район | 1978-12-01 | 1.2
460 | ЮС7682 | ВЛ-0.4 КВ КТП-10 Ф 1001 ПС Валуецкая с.Михновка | ВЛ-0,4 ТП-10 Л1 Ф-1001 ПС Валуец | Погарский район | 1978-12-01 | 2
461 | ЮС7684 | ВЛ-0.4 КВ КТП-40 Ф 1003 ПС Абаринская Долбатово | ВЛ-0,4 ТП-40 Л1 Ф-1003 ПС Абаринки | Погарский район | 1978-12-01 | 1.29
462 | ЮС7685 | ВЛ-0.4 КВ КТП-47 Ф 1007 ПС Абаринская Юдиново | ВЛ-0,4 ТП-47 Л1 Ф-1007 ПС Абаринки | Погарский район | 1978-12-01 | 1
463 | ЮС7688 | ВЛ-0.4 КВ КТП-98 Ф 1002 ПС Погарская Перегон | ВЛ-0,4 ТП-98 Л1 Ф-1002 ПС Погар | Погарский район | 1978-12-01 | 0.1
464 | ЮС7690 | ВЛ-0.4 КВ КТП-116 Ф 1015 ПС Погарская д.Курово | ВЛ-0,4 ТП-116 Л1 Ф-1015 ПС Погар | Погарский район | 1978-12-01 | 0.6
465 | ЮС7692 | ВЛ-0.4 КВ ЗТП-118 Ф 1012 ПС Погарская д.Чайкино | ВЛ-0,4 ТП-118 Л1 Ф-1012 ПС Погар | Погарский район | 1978-07-01 | 2.57
466 | ЮС7692-2 | ВЛ-0.4 КВ ЗТП-118 Ф 1012 ПС Погарская д.Чайкино | ВЛ-0,4 ТП-118 Л1 Ф-1012 ПС Погар | Погарский район | 1978-07-01 | 0.43
467 | ЮС7693 | ВЛ-0.4 КВ КТП-119 Ф 1004 ПС Абаринская с.Балыкино | ВЛ-0,4 ТП-119 Л1 Ф-1004 ПС Абаринки | Погарский район | 1978-12-01 | 0.16
468 | ЮС7696 | ВЛ-0.4 КВ КТП-244 Ф 1004 ПС Абаринская с.Прирубки | ВЛ-0,4 ТП-244 Л1 Ф-1004 ПС Абаринки | Погарский район | 1978-12-01 | 0.2
469 | ЮС7698 | ВЛ-0.4 КВ КТП-130 Ф 1015 ПС Погарская д.Чеховка | ВЛ-0,4 ТП-130 Л1 Ф-1015 ПС Погар | Погарский район | 1990-01-01 | 1.5
470 | ЮС7701 | ВЛ-0.4 КВ КТП-263 Ф 102 ПС Андрейковичи | ВЛ-0,4 ТП-263 Л-1 Ф-102 ПС Андрейковичи | Погарский район | 1978-12-01 | 0.24
471 | ЮС7702 | ВЛ-0.4 КВ КТП-139 Ф 1014 ПС Погарская д.Бугаевка | ВЛ-0,4 ТП-139 Л1 Ф-1014 ПС Погар | Погарский район | 1979-02-01 | 0.49
472 | ЮС7702-2 | ВЛ-0.4 КВ КТП-139 Ф 1014 ПС Погарская д.Бугаевка | ВЛ-0,4 ТП-139 Л1 Ф-1014 ПС Погар | Погарский район | 1988-05-01 | 0.51
473 | ЮС7703 | ВЛ-0.4 КВ КТП-168 Ф 1006 ПС Борщевская с.Случевск | ВЛ-0,4 ТП-168 Л1 Ф-1006 ПС Борщово | Погарский район | 1978-12-01 | 2
474 | ЮС7704 | ВЛ-0.4 КВ КТП-52 Ф 1006 ПС Погарская Жигалки | ВЛ-0,4 ТП-52 Л1 Ф-1006 ПС Погар | Погарский район | 1975-01-01 | 0.05
475 | ЮС7706 | ВЛ-0.4 КВ КТП-113 Ф 1043 ПС Погарская с.Стечна | ВЛ-0,4 ТП-113 Л1 Ф-1043 ПС Погар | Погарский район | 1979-02-01 | 2.65
476 | ЮС7708 | ВЛ-0.4 КВ КТП-115 Ф 1043 ПС Погарская с.Стечна | ВЛ-0,4 ТП-115 Л1 Ф-1043 ПС Погар | Погарский район | 1979-02-01 | 0.4
477 | ЮС7735 | ВЛ-0.4 КВ ТП-8 Ф 102 ПС Адрейковичи | ВЛ-0,4 ТП-263 Л-1 Ф-102 ПС Андрейковичи | Погарский район | 1979-03-01 | 2.3
478 | ЮС7755 | ВЛ-0.4 КВ КТП-122 Ф 1010 ПС Погарская с.Мадеевка | ВЛ-0,4 ТП-122 Л1 Ф-1010 ПС Погар | Погарский район | 1979-05-01 | 0.3
479 | ЮС7757 | ВЛ-0.4 КВ КТП-70 Ф 1008 ПС Абаринская | ВЛ-0,4 ТП-70 Л1 Ф-1008 ПС Абаринки | Погарский район | 1979-05-01 | 1.27
480 | ЮС7759 | ВЛ-0.4 КВ КТП-50 Ф 1004 ПС Борщевкая Гетуновка | ВЛ-0,4 ТП-50 Л1 Ф-1004 ПС Борщово | Погарский район | 1983-01-01 | 0.15
481 | ЮС7760 | ВЛ-0.4 КВ ТП-81 Ф 1005 ПС Борщевская Меловое | ВЛ-0,4 ТП-81 Л1 Ф-1005 ПС Борщово | Погарский район | 1986-03-01 | 1.8
482 | ЮС7761 | ВЛ-0.4 КВ КТП-76 Ф 1001 ПС Борщевкая Борщево | ВЛ-0,4 ТП-76 Л1 Ф-1001 ПС Борщово | Погарский район | 1992-05-01 | 0.83
483 | ЮС7762 | ВЛ-0.4 КВ КТП-82 Ф 1002 ПС Борщевская Дареевск | ВЛ-0,4 ТП-82 Л1 Ф-1002 ПС Борщово | Погарский район | 1987-06-01 | 0.8
484 | ЮС7819 | ВЛ-0.4 КВ ТП-3 Ф 1015 ПС Погарская Чеховка | ВЛ-0,4 ТП-3 Л1 Ф-1015 ПС Погар | Погарский район | 1990-02-01 | 2
485 | ЮС7820 | ВЛ-0.4 КВ ТП-6 Ф 102 ПС Андрейковичи | ВЛ-0,4 ТП-6 Л-1 Ф-102 ПС Андрейковичи | Погарский район | 1979-06-01 | 3.3
486 | ЮС7944 | ВЛ-0.4 КВ Ф 1004 ПС Абаринская Балыкино 112 | ВЛ-0,4 ТП-112 Л-1 Ф-1004 ПС Абаринки | Погарский район | 1979-09-01 | 1.08
487 | ЮС7998 | ВЛ-0.4 КВ ТП-20 Ф 1003 ПС Абаринская Севостьяны | ВЛ-0,4 ТП-20 Л-1 Ф-1003 ПС Абаринки | Погарский район | 1979-11-01 | 2.25
488 | ЮС806 | ВЛ-0.4 КВ КТП-22 Ф 1015 ПС Погарская п.Пролетарский | ВЛ-0,4 ТП-22 Л1 Ф-1015 ПС Погар Пролетарский | Погарский район | 1980-10-01 | 2.35
489 | ЮС811 | ВЛ-0.4 КВ КТП-79 Ф 1014 ПС Погарская Бугаевка | ВЛ-0,4 ТП-79 Л1 Ф-1014 ПС Погар | Погарский район | 1970-01-01 | 1.14
490 | ЮС811-2 | ВЛ-0.4 КВ КТП-79 Ф 1014 ПС Погарская Бугаевка | ВЛ-0,4 ТП-79 Л1 Ф-1014 ПС Погар | Погарский район | 1988-03-01 | 0.58
491 | ЮС812-2 | ВЛ-0.4 КВ ТП-74 Ф 1014 ПС Погарская Бугаевка | ВЛ-0,4 ТП-74 Л1 Ф-1014 ПС Погар | Погарский район | 1970-01-01 | 3.6
492 | ЮС816-2 | ВЛ-0.4 ТП-20 Ф 1015 ПС Погарская Белевая | ВЛ-0,4 ТП-20 Л1 Ф-1015 ПС Погар | Погарский район | 1985-11-01 | 0.65
493 | ЮС818-2 | ВЛ-0.4 КВ ТП-77 Ф 1014 ПС Погарская Грязивеч | ВЛ-0,4 ТП-77 Л1 Ф-1014 ПС Погар | Погарский район | 1969-01-01 | 2.62
494 | ЮС818-3 | ВЛ-0.4 КВ ТП-77 Ф 1014 ПС Погарская Грязевич | ВЛ-0,4 ТП-77 Л1 Ф-1014 ПС Погар | Погарский район | 1988-05-01 | 2.95
495 | ЮС819 | ВЛ-0.4 КВ КТП-137 Ф 1014 ПС Погарская п.Грязивич | ВЛ-0,4 ТП-137 Л1 Ф-1014 ПС Погар | Погарский район | 1969-01-01 | 0.5
496 | ЮС820 | ВЛ-0.4 КВ ТП-7 Ф 1001 ПС Валуецкая Березовка | ВЛ-0,4 ТП-7 Л1 Ф-1001 ПС Валуец | Погарский район | 1984-02-01 | 2.32
497 | ЮС820-2 | ВЛ-0.4 КВ ТП-7 Ф 1001 ПС Валуецкая Березовка | ВЛ-0,4 ТП-7 Л1 Ф-1001 ПС Валуец | Погарский район | 1984-02-01 | 0.08
498 | ЮС822 | ВЛ-0.4 КВ ТП-17 Ф 1015 ПС Погарская Чеховка | ВЛ-0,4 ТП-17 Л1 Ф-1015 ПС Погар | Погарский район | 1990-01-01 | 2.71
499 | ЮС823 | ВЛ-0.4 КВ ТП-15 Ф 1015 ПС Погарская Глинки | ВЛ-0,4 ТП-15 Л1 Ф-1015 ПС Погар | Погарский район | 1966-01-01 | 0.16
500 | ЮС823-2 | ВЛ-0.4 КВ ТП-15 Ф 1015 ПС Погарская Глинки | ВЛ-0,4 ТП-15 Л1 Ф-1015 ПС Погар | Погарский район | 1966-01-01 | 2.84
501 | ЮС824 | ВЛ-0.4 КВ КТП-179 Ф 1043 ПС Погарская д.Романовка | ВЛ-0,4 ТП-179 Л1 Ф-1043 ПС Погар | Погарский район | 1980-01-01 | 2.09
502 | ЮС824-2 | ВЛ-0.4 КВ КТП-179 Ф 1043 ПС Погарская д.Романовка | ВЛ-0,4 ТП-179 Л1 Ф-1043 ПС Погар | Погарский район | 1980-01-01 | 0.41
503 | ЮС828 | ВЛ-0.4 КВ ТП-18 Ф 1015 ПС Погарская Чеховка | ВЛ-0,4 ТП-18 Л1 Ф-1015 ПС Погар | Погарский район | 1990-01-01 | 2.57
504 | ЮС828-2 | ВЛ-0.4 КВ ТП-18 Ф 1015 ПС Погарская Чеховка | ВЛ-0,4 ТП-18 Л1 Ф-1015 ПС Погар | Погарский район | 1990-01-01 | 0.08
505 | ЮС8283 | ВЛ-0.4 КВ ТП-144 Ф 1004 ПС Абаринская Роща | ВЛ-0,4 ТП-144 Л1 Ф-1004 ПС Абаринки | Погарский район | 1980-05-01 | 0.45
506 | ЮС8284 | ВЛ-0.4 КВ ТП-59 Ф 1004 ПС Абаринская Роща | ВЛ-0,4 ТП-59 Л1 Ф-1004 ПС Абаринки | Погарский район | 1980-05-01 | 2.5
507 | ЮС829 | ВЛ-0.4 КВ ТП-19 Ф 1015 ПС Погарская Чеховка | ВЛ-0,4 ТП-19 Л1 Ф-1015 ПС Погар | Погарский район | 1990-01-01 | 0.27
508 | ЮС8309 | ВЛ-0.4 КВ ТП-3 Ф 1007 ПС Абаринская Юдиново | ВЛ-0,4 ТП-3 Л1 Ф-1007 ПС Абаринки | Погарский район | 1980-06-01 | 2.5
509 | ЮС8310 | ВЛ-0.4 КВ КТП-71 Ф 1007 ПС Абаринская Заречное | ВЛ-0,4 ТП-71 Л1 Ф-1007 ПС Абаринки | Погарский район | 1980-06-01 | 1.45
510 | ЮС8311 | ВЛ-0.4 КВ ТП-123 Ф 1007 ПС Абаринская Заречное | ВЛ-0,4 ТП-123 Л1 Ф-1007 ПС Абаринки | Погарский район | 1980-06-01 | 0.1
511 | ЮС8313 | ВЛ-0.4 КВ ТП-143 Ф 1007 ПС Абаринская Заречная | ВЛ-0,4 ТП-143 Л1 Ф-1007 ПС Абаринки | Погарский район | 1980-06-01 | 2.2
512 | ЮС8314 | ВЛ-0.4 КВ ТП-69 Ф 1007ПС Абаринская Заречная | ВЛ-0,4 ТП-69 Л1 Ф-1007 ПС Абаринки | Погарский район | 1980-06-01 | 2.2
513 | ЮС8315 | ВЛ-0.4 КВ ТП-1007 ПС Абаринская Заречное 124 | ВЛ-0,4 ТП-124 Л1 Ф-1007 ПС Абаринки | Погарский район | 1980-06-01 | 0.67
514 | ЮС8383 | ВЛ-0.4 КВ ТП-36 Ф 1007 ПС Абаринская Юдиново | ВЛ-0,4 ТП-36 Л1 Ф-1007 ПС Абаринки | Погарский район | 1980-09-01 | 1.95
515 | ЮС8384 | ВЛ-0.4 КВ ТП-1 Ф 1007 ПС Абаринская Юдиново | ВЛ-0,4 ТП-1 Л1 Ф-1007 ПС Абаринки | Погарский район | 1980-09-01 | 0.85
516 | ЮС8384-2 | ВЛ-0.4 КВ ТП-1 Ф 1007 ПС Абаринская Юдиново | ВЛ-0,4 ТП-1 Л1 Ф-1007 ПС Абаринки | Погарский район | 1980-09-01 | 2.15
517 | ЮС8385 | ВЛ-0.4 КВ ТП-46 Ф 1007 ПС Абаринская Юдиново | ВЛ-0,4 ТП-46 Л1 Ф-1007 ПС Абаринки | Погарский район | 1980-09-01 | 1
518 | ЮС8408 | ВЛ-0.4 КВ ТП-85 Ф 104 ПС Андрейковичи Чаково | ВЛ-0,4 ТП-85 Л1 Ф-1007 ПС Абаринки | Погарский район | 1980-09-01 | 1.7
519 | ЮС8409 | ВЛ-0.4 КВ ТП-287 Ф 1012 ПС Погарская Чайкино | ВЛ-0,4 ТП-287 Л1 Ф-1012 ПС Погар | Погарский район | 1980-09-01 | 1.07
520 | ЮС8409-2 | ВЛ-0.4 КВ ТП-287 Ф 1012 ПС Погарская Чайкино | ВЛ-0,4 ТП-287 Л1 Ф-1012 ПС Погар | Погарский район | 1980-09-01 | 0.33
521 | ЮС8411 | ВЛ-0.4 КВ ТП-90 Ф 103 ПС Андрейковичи Гудовка | ВЛ-0,4 ТП-90 Л1 Ф-103 ПС Андрейковичи | Погарский район | 1980-09-01 | 0.21
522 | ЮС8411-2 | ВЛ-0.4 КВ ТП-90 Ф 103 ПС Андрейковичи Гудовка | ВЛ-0,4 ТП-90 Л1 Ф-103 ПС Андрейковичи | Погарский район | 1980-09-01 | 0.59
523 | ЮС844 | ВЛ-0.4 КВ ТП-72 Ф 1001 ПС Валуецкая Березовка | ВЛ-0,4 ТП-72 Л1 Ф-1001 ПС Валуец | Погарский район | 1984-02-01 | 2.82
524 | ЮС844-2 | ВЛ-0.4 КВ ТП-72 Ф 1001 ПС Валуецкая Березовка | ВЛ-0,4 ТП-72 Л1 Ф-1001 ПС Валуец | Погарский район | 1984-02-01 | 0.08
525 | ЮС8475 | ВЛ-0.4 КВ КТП-218 Ф 1002 ПС Борщевская п.Дареевск | ВЛ-0,4 ТП-218 Л1 Ф-1002 ПС Борщово | Погарский район | 1987-05-01 | 1
526 | ЮС8477 | ВЛ-0.4 КВ ТП-136 Ф 1015 ПС Погарская Курово | ВЛ-0,4 ТП-136 Л1 Ф-1015 ПС Погар | Погарский район | 1980-09-01 | 1.8
527 | ЮС8477-2 | ВЛ-0.4 КВ ТП-136 Ф 1015 ПС Погарская Курово | ВЛ-0,4 ТП-136 Л1 Ф-1015 ПС Погар | Погарский район | 1978-12-01 | 0.5
528 | ЮС8478 | ВЛ-0.4 КВ ТП-84 Ф 104 ПС Андрейковичи Песчанк | ВЛ-0,4 ТП-84 Л1 Ф-104 ПС Андрейковичи | Погарский район | 1980-09-01 | 0.7
529 | ЮС8479 | ВЛ-0.4 КВ КТП-187 Ф 1050 ПС Погарская п.Белый Поруб | ВЛ-0,4 ТП-187 Л1 Ф-1050 ПС Погар | Погарский район | 1980-09-01 | 0.32
530 | ЮС8479-2 | ВЛ-0.4 КВ КТП-232 Ф 1050 ПС Погарская п.Белый Поруб | ВЛ-0,4 ТП-232 Л1 Ф-1050 ПС Погар | Погарский район | 1980-09-01 | 0.08
531 | ЮС848 | ВЛ-0.4 КВ ТП-4 Ф 1007 ПС Абаринская Юдиново | ВЛ-0,4 ТП-4 Л1 Ф-1007 ПС Абаринки | Погарский район | 1967-01-01 | 1.4
532 | ЮС848-2 | ВЛ-0.4 КВ ТП-4 Ф 1007 ПС Абаринская Юдиново | ВЛ-0,4 ТП-4 Л1 Ф-1007 ПС Абаринки | Погарский район | 1967-01-01 | 1.4
533 | ЮС848-3 | ВЛ-0.4 КВ ТП-4 Ф 1007 ПС Абаринская Юдиново | ВЛ-0,4 ТП-4 Л1 Ф-1007 ПС Абаринки | Погарский район | 1980-09-01 | 1.85
534 | ЮС850 | ВЛ-0.4 КВ КТП-100 Ф 103 ПС Андрейковичи с.Кистр | ВЛ-0,4 ТП-100 Л1 Ф-103 ПС Андрейковичи | Погарский район | 1985-01-01 | 0.57
535 | ЮС851 | ВЛ-0.4 КВ ТП-76 Ф 1008 ПС Абаринская Юрково | ВЛ-0,4 ТП-76 Л1 Ф-1008 ПС Абаринки | Погарский район | 1983-10-01 | 1
536 | ЮС853 | ВЛ-0.4 КВ ТП-23 КВ Ф 1015 ПС Погарская Карбовка | ВЛ-0,4 ТП-23 Л1 Ф-1015 ПС Погар | Погарский район | 1967-01-01 | 0.2
537 | ЮС853-2 | ВЛ-0.4 КВ ТП-23 КВ Ф 1015 ПС Погарская Карбовка | ВЛ-0,4 ТП-23 Л1 Ф-1015 ПС Погар | Погарский район | 1967-01-01 | 2.86
538 | ЮС8535 | ВЛ-0.4 КТП-123 Ф 1001 ПС Глыбоченская Васильевка | ВЛ-0,4 ТП-123 Л1 Ф-1001 ПС Глыбочка | Погарский район | 1980-12-01 | 0.86
539 | ЮС8535-2 | ВЛ-0.4 КТП-123 Ф 1001 ПС Глыбоченская Васильевка | ВЛ-0,4 ТП-123 Л1 Ф-1001 ПС Глыбочка | Погарский район | 1980-12-01 | 0.54
540 | ЮС8536 | ВЛ-0.4 КВ КТП-185 Ф 1001 ПС Глыбоченская д.Базьская | ВЛ-0,4 ТП-185 Л1 Ф-1001 ПС Глыбочка | Погарский район | 1980-12-01 | 1.3
541 | ЮС8537 | ВЛ-0.4 КВ КТП-137 Ф 1014 ПС Погарская п.Грязивич | ВЛ-0,4 ТП-137 Л1 Ф-1014 ПС Погар | Погарский район | 1980-12-01 | 1.22
542 | ЮС8537-2 | ВЛ-0.4 КВ КТП-137 Ф 1014 ПС Погарская п.Грязевич | ВЛ-0,4 ТП-137 Л1 Ф-1014 ПС Погар | Погарский район | 1980-12-01 | 1.68
543 | ЮС8538 | ВЛ-0.4 КВ КТП-133 Ф 1014 ПС Погарская с.Бугаевка | ВЛ-0,4 ТП-133 Л1 Ф-1014 ПС Погар | Погарский район | 1980-12-01 | 0.92
544 | ЮС858 | ВЛ-0.4 КВ КТП-177 Ф 1015 ПС Погарская п.Довжик | ВЛ-0,4 ТП-177 Л1 Ф-1014 ПС Погар | Погарский район | 1967-01-01 | 3.04
545 | ЮС8587 | ВЛ-0.4 КВ КТП-20 Ф 103 ПС Андрейковичи с.Кистер | ВЛ-0,4 ТП-20 Л1 Ф-103 ПС Андрейковичи | Погарский район | 1980-12-01 | 3.1
546 | ЮС8588 | ВЛ-0.4 КВ КТП-19 Ф 103 ПС Андрейковичи с.Кистер | ВЛ-0,4 ТП-19 Л1 Ф-103 ПС Андрейковичи | Погарский район | 1980-12-01 | 1.12
547 | ЮС8591 | ВЛ-0.4 КВ КТП-121 Ф 1010 ПС Погарская п.Посудичи | ВЛ-0,4 ТП-121 Л1 Ф-1010 ПС Погар | Погарский район | 1980-12-01 | 0.45
548 | ЮС8595 | ВЛ-0.4 КВ ТП-56 Ф 1015 ПС Погарская Корбовка | ВЛ-0,4 ТП-56 Л1 Ф-1015 ПС Погар | Погарский район | 1980-12-01 | 1.7
549 | ЮС8597 | ВЛ-0.4 КВ КТП-106 Ф 1004 ПС Борщевская д.Гетуновка | ВЛ-0,4 ТП-106 Л1 Ф-1004 ПС Борщово | Погарский район | 1980-12-01 | 0.36
550 | ЮС8598 | ВЛ-0.4 КВ ТП-30 Ф 1008 ПС Абаринская Долбатово | ВЛ-0,4 ТП-30 Л1 Ф-1008 ПС Абаринки | Погарский район | 1980-12-01 | 0.67
551 | ЮС860 | ВЛ-0.4 КВ КТП-19 Ф 103 ПС Андрейковичи с.Кистер | ВЛ-0,4 ТП-19 Л2 Ф-103 ПС Андрейковичи | Погарский район | 1967-01-01 | 0.33
552 | ЮС8605 | ВЛ-0.4 КВ ЗТП-68 Ф 102 ПС Андрейковичи | ВЛ-0,4 ТП-68 Л2 Ф-102 ПС Андрейковичи | Погарский район | 1980-12-01 | 1.6
553 | ЮС8609 | ВЛ-0.4 КВ ЗТП-1 Ф 1001 ПС Погарская | ВЛ-0,4 ТП-1 Л1 Ф-1001 ПС Погар | Погарский район | 1980-12-01 | 0.35
554 | ЮС8616 | ВЛ-0.4 КВ ТП-19 Ф 1003 ПС Абаринская Себостьяны | ВЛ-0,4 ТП-19 Л1 Ф-1003 ПС Абаринки | Погарский район | 1980-12-01 | 5.52
555 | ЮС8617 | ВЛ-0.4 КВ ТП-22 Ф 1015 ПС Погарская Корбовка | ВЛ-0,4 ТП-22 Л1 Ф-1015 ПС Погар | Погарский район | 1980-12-01 | 1.83
556 | ЮС862 | ВЛ-0.4 КВ ТП-27 Ф 1002 ПС Погарская Перегон | ВЛ-0,4 ТП-27 Л1 Ф-1002 ПС Погар | Погарский район | 1968-01-01 | 0.44
557 | ЮС862-2 | ВЛ-0.4 КВ ТП-27 Ф 1002 ПС Погарская Перегон | ВЛ-0,4 ТП-27 Л1 Ф-1002 ПС Погар | Погарский район | 1968-01-01 | 2.36
558 | ЮС863 | ВЛ-0.4 КВ ТП-29 Ф 1040 ПС Погарская Городище | ВЛ-0,4 ТП-29 Л1 Ф-1040 ПС Погар | Погарский район | 1968-01-01 | 1.51
559 | ЮС863-2 | ВЛ-0.4 КВ ТП-29 Ф 1040 ПС Погарская Городище | ВЛ-0,4 ТП-29 Л1 Ф-1040 ПС Погар | Погарский район | 1968-01-01 | 3.14
560 | ЮС8652 | ВЛ-0.4 КВ ТП-89 Ф 1005 ПС Борщевская Гринево | ВЛ-0,4 ТП-89 Л1 Ф-1005 ПС Борщово | Погарский район | 1980-12-01 | 0.05
561 | ЮС8654 | ВЛ-0.4 КВ КТП-142 Ф 1007 ПС Абаринская с.Заречное | ВЛ-0,4 ТП-142 Л1 Ф-1007 ПС Абаринки | Погарский район | 1980-12-01 | 0.06
562 | ЮС8654-2 | ВЛ-0.4 КВ КТП-142 Ф 1007 ПС Абаринская с.Заречное | ВЛ-0,4 ТП-142 Л1 Ф-1007 ПС Абаринки | Погарский район | 1980-12-01 | 0.04
563 | ЮС8655 | ВЛ-0.4 КВ КТП-21 Ф 1003 ПС Абаринская п.Себостьяны | ВЛ-0,4 ТП-21 Л1 Ф-1003 ПС Абаринки | Погарский район | 1980-12-01 | 4.43
564 | ЮС8656 | ВЛ-0.4 КВ ТП-48 Ф 1008 ПС Абаринская Долбатово | ВЛ-0,4 ТП-48 Л1 Ф-1008 ПС Абаринки | Погарский район | 1980-12-01 | 0.2
565 | ЮС8658 | ВЛ-0.4 КВ ТП-109 Ф 1002 ПС Погарская Лукин | ВЛ-0,4 ТП-109 Л1 Ф-1002 ПС Погар | Погарский район | 1987-06-01 | 0.78
566 | ЮС8658-2 | ВЛ-0.4 КВ ТП-109 Ф 1002 ПС Погарская Лукин | ВЛ-0,4 ТП-109 Л1 Ф-1002 ПС Погар | Погарский район | 1987-06-01 | 0.06
567 | ЮС8659 | ВЛ-0.4 КВ КТП-145 Ф 1010 ПС Погарская с.Посудичи | ВЛ-0,4 ТП-145 Л1 Ф-1010 ПС Погар | Погарский район | 1980-12-01 | 0.7
568 | ЮС866 | ВЛ-0.4 КВ ТП-28 Ф 1002 ПС Погарская Перегон | ВЛ-0,4 ТП-28 Л1 Ф-1002 ПС Погар | Погарский район | 1968-01-01 | 1.6
569 | ЮС866-2 | ВЛ-0.4 КВ ТП-28 Ф 1002 ПС Погарская Перегон | ВЛ-0,4 ТП-28 Л1 Ф-1002 ПС Погар | Погарский район | 1968-01-01 | 2.5
570 | ЮС869 | ВЛ-0.4 КВ ТП-11 Ф 102 ПС Андрейковичи | ВЛ-0,4 ТП-11 Л1 Ф-102 ПС Андрейковичи | Погарский район | 1967-01-01 | 1.7
571 | ЮС873 | ВЛ-0.4 КВ ТП-4 Ф 102 ПС Андрейковичи Болото | ВЛ-0,4 ТП-4 Л1 Ф-102 ПС Андрейковичи | Погарский район | 1978-12-01 | 2.8
572 | ЮС874-2 | ВЛ-0.4 КВ ТП-3 Ф 102 ПС Андрейковичи Мудрец | ВЛ-0,4 ТП-3 Л1 Ф-102 ПС Андрейковичи | Погарский район | 1979-06-01 | 2.91
573 | ЮС876 | ВЛ-0.4 КВ ТП-30 Ф 1040 ПС Погарская Гриневочка | ВЛ-0,4 ТП-30 Л1 Ф-1040 ПС Погар | Погарский район | 1968-01-01 | 3.2
574 | ЮС876-2 | ВЛ-0.4 КВ ТП-30 Ф 1040 ПС Погарская Гриневочка | ВЛ-0,4 ТП-30 Л1 Ф-1040 ПС Погар | Погарский район | 1977-12-01 | 0.3
575 | ЮС876-3 | ВЛ-0.4 КВ ТП-30 Ф 1040 ПС Погарская Гриневочка | ВЛ-0,4 ТП-30 Л1 Ф-1040 ПС Погар | Погарский район | 1996-12-01 | 1
576 | ЮС877 | ВЛ-0.4 КВ ТП-32 Ф 1002 ПС Борщевская Гошка | ВЛ-0,4 ТП-32 Л1 Ф-1002 ПС Борщово | Погарский район | 1968-01-01 | 0.31
577 | ЮС877-2 | ВЛ-0.4 КВ ТП-32 Ф 1002 ПС Борщевская Гошка | ВЛ-0,4 ТП-32 Л1 Ф-1002 ПС Борщово | Погарский район | 1968-01-01 | 2.59
578 | ЮС878 | ВЛ-0.4 КВ ТП-35 Ф 1050 ПС Погарская Белый Поруб | ВЛ-0,4 ТП-35 Л1 Ф-1050 ПС Погар | Погарский район | 1987-03-01 | 2.27
579 | ЮС879 | ВЛ-0.4 КВ ТП-33 Ф 1002 ПС Погарская Лукин | ВЛ-0,4 ТП-33 Л1 Ф-1002 ПС Погар | Погарский район | 1987-05-01 | 1.23
580 | ЮС879-2 | ВЛ-0.4 КВ ТП-33 Ф 1002 ПС Погарская Лукин | ВЛ-0,4 ТП-33 Л1 Ф-1002 ПС Погар | Погарский район | 1987-05-01 | 0.07
581 | ЮС880 | ВЛ-0.4 КВ КТП-212 Ф 1002 ПС Погарская с.Лукин | ВЛ-0,4 ТП-212 Л1 Ф-1002 ПС Погар | Погарский район | 1987-01-01 | 3.2
582 | ЮС881 | ВЛ-0.4 КВ ТП-26 Ф 1002 ПС Погарская Чубарово | ВЛ-0,4 ТП-26 Л1 Ф-1002 ПС Погар | Погарский район | 1966-01-01 | 0.27
583 | ЮС881-2 | ВЛ-0.4 КВ ТП-26 Ф 1002 ПС Погарская Чубарово | ВЛ-0,4 ТП-26 Л1 Ф-1002 ПС Погар | Погарский район | 1966-01-01 | 5.21
584 | ЮС883 | ВЛ-0.4 КВ ТП-23 Ф 1002 ПС Погарская Белевица | ВЛ-0,4 ТП-23 Л1 Ф-1002 ПС Погар | Погарский район | 1963-01-01 | 3.92
585 | ЮС883-2 | ВЛ-0.4 КВ ТП-23 Ф 1002 ПС Погарская Белевица | ВЛ-0,4 ТП-23 Л1 Ф-1002 ПС Погар | Погарский район | 1963-01-01 | 0.78
586 | ЮС884 | ВЛ-0.4 КВ ТП-76 Ф 1008 ПС Абаринская Юрково | ВЛ-0,4 ТП-76 Л1 Ф-1008 ПС Абаринки | Погарский район | 1986-03-01 | 2.05
587 | ЮС8872 | ВЛ-0.4 КВ КТП-58 Ф 1008 ПС Абаринская Долбатово | ВЛ-0,4 ТП-58 Л1 Ф-1008 ПС Абаринки | Погарский район | 1981-08-01 | 2.75
588 | ЮС892 | ВЛ-0.4 КВ ТП-31 Ф 1002 ПС Борщевская Малый Леднев | ВЛ-0,4 ТП-31 Л1 Ф-1002 ПС Борщово | Погарский район | 1980-12-01 | 0.21
589 | ЮС892-2 | ВЛ-0.4 КВ ТП-31 Ф 1002 ПС Борщевская Малый Леднев | ВЛ-0,4 ТП-31 Л1 Ф-1002 ПС Борщово | Погарский район | 1987-05-01 | 1.39
590 | ЮС8932 | ВЛ-0.4 КВ ТП-62 Ф 1008 ПС Абаринская Храповка | ВЛ-0,4 ТП-62 Л1 Ф-1008 ПС Абаринки | Погарский район | 1980-12-01 | 3.7
591 | ЮС8933 | ВЛ-0.4 КВ КТП-16 Ф 1008 ПС Абаринская с.Долбатово | ВЛ-0,4 ТП-16 Л1 Ф-1008 ПС Абаринки | Погарский район | 1981-09-01 | 3.87
592 | ЮС8934 | ВЛ-0.4 КВ КТП-15 Ф 1008 ПС Абаринская | ВЛ-0,4 ТП-15 Л1 Ф-1008 ПС Абаринки | Погарский район | 1981-09-01 | 0.5
593 | ЮС894 | ВЛ-0.4 КВ ТП-17 Ф 103 ПС Андрейковичи Кистер | ВЛ-0,4 ТП-17 Л1 Ф-103 ПС Андрейковичи | Погарский район | 1984-09-01 | 3
594 | ЮС895 | ВЛ-0.4 КВ ТП-214 Ф 1002 ПС Борщевская Дареевск | ВЛ-0,4 ТП-214 Л1 Ф-1002 ПС Борщово | Погарский район | 1987-05-01 | 3.6
595 | ЮС896 | ВЛ-0.4 КВ КТП-104 Ф 103 ПС Андрейковичи д.Гудовка | ВЛ-0,4 ТП-104 Л1 Ф-103 ПС Андрейковичи | Погарский район | 1987-05-01 | 2.6
596 | ЮС897 | ВЛ-0.4 КВ ТП-26 Ф 1002 ПС Борщевская Мерисовка | ВЛ-0,4 ТП-26 Л1 Ф-1002 ПС Борщово | Погарский район | 1968-01-01 | 0.7
597 | ЮС898 | ВЛ-0.4 КВ ТП-28 Ф 1002 ПС Борщевская Дареевск | ВЛ-0,4 ТП-28 Л1 Ф-1002 ПС Борщово | Погарский район | 1980-12-01 | 1.3
598 | ЮС898-2 | ВЛ-0.4 КВ ТП-28 Ф 1002 ПС Борщевская Дареевск | ВЛ-0,4 ТП-28 Л1 Ф-1002 ПС Борщово | Погарский район | 1987-02-01 | 4.25
599 | ЮС898-3 | ВЛ-0.4 КВ ТП-28 Ф 1002 ПС Борщевская Дареевск | ВЛ-0,4 ТП-28 Л1 Ф-1002 ПС Борщово | Погарский район | 1987-02-01 | 0.25
600 | ЮС8981 | ВЛ-0.4 КВ КТП-153 Ф 1002 ПС Погарская д.Чаусы | ВЛ-0,4 ТП-153 Л1 Ф-1002 ПС Погар | Погарский район | 1989-09-01 | 1.75
601 | ЮС899 | ВЛ-0.4 КВ ТП-30 Ф 1002 ПС Борщевская Большой Лед | ВЛ-0,4 ТП-30 Л1 Ф-1002 ПС Борщово | Погарский район | 1980-12-01 | 0.33
602 | ЮС899-2 | ВЛ-0.4 КВ ТП-30 Ф 1002 ПС Борщевская Большой Лед | ВЛ-0,4 ТП-30 Л1 Ф-1002 ПС Борщово | Погарский район | 1987-06-01 | 2.6
603 | ЮС905 | ВЛ-0.4 КВ ТП-24 Ф 103 ПС Андрейковичи Колодец | ВЛ-0,4 ТП-24 Л1 Ф-103 ПС Андрейковичи | Погарский район | 1970-01-01 | 2
604 | ЮС9076 | ВЛ-0.4 КВ ТП-59 Ф 1003 ПС Абаринская Сабостьяны | ВЛ-0,4 ТП- 59 Л1 Ф-1003 ПС Абаринки | Погарский район | 1981-12-01 | 4.4
605 | ЮС9077 | ВЛ-0.4 КВ ТП-177 Ф 1002 ПС Погарская Чаусы | ВЛ-0,4 ТП-177 Л1 Ф-1002 ПС Погар | Погарский район | 1981-12-01 | 0.81
606 | ЮС9080 | ВЛ-0.4 КВ ТП-78 Ф 1001 ПС Валуецкая Козимовка | ВЛ-0,4 ТП-78 Л1 Ф-1001 ПС Валуец | Погарский район | 1981-12-01 | 1.35
607 | ЮС9083 | ВЛ-0.4 КВ ТП-28 Ф 1008 Абаринская Долбатово | ВЛ-0,4 ТП- 28 Л1 Ф-1008 ПС Абаринки | Погарский район | 1981-12-01 | 1.1
608 | ЮС910 | ВЛ-0.4 КВ ТП-18 Ф 1002 ПС Борщевская Затросеянье | ВЛ-0,4 ТП-18 Л1 Ф-1002 ПС Борщово | Погарский район | 1970-01-01 | 3.4
609 | ЮС913 | ВЛ-0.4 КВ ТП-77 Ф 1005 ПС Борщевская Низы | ВЛ-0,4 ТП-77 Л1 Ф-1005 ПС Борщово | Погарский район | 1986-01-01 | 2.5
610 | ЮС916 | ВЛ-0.4 КВ ТП-39 Ф 1003 ПС Борщевская Лобки | ВЛ-0,4 ТП-39 Л1 Ф-1003 ПС Борщово | Погарский район | 1977-01-01 | 3.1
611 | ЮС917 | ВЛ-0.4 КВ ТП-38 Ф 1003 ПС Борщевская Лобки | ВЛ-0,4 ТП-38 Л1 Ф-1003 ПС Борщово | Погарский район | 1967-01-01 | 5.1
612 | ЮС917-2 | ВЛ-0.4 КВ ТП-38 Ф 1003 ПС Борщевская Лобки | ВЛ-0,4 ТП-38 Л1 Ф-1003 ПС Борщово | Погарский район | 1977-12-01 | 1
613 | ЮС918 | ВЛ-0.4 КВ ТП-44 Ф 1005 ПС Борщевская Калиновка | ВЛ-0,4 ТП-44 Л1 Ф-1005 ПС Борщово | Погарский район | 1966-01-01 | 5
614 | ЮС9181 | ВЛ-0.4 КВ КТП-174 Ф 1006 ПС Борщевская с.Раек | ВЛ-0,4 ТП-174 Л1 Ф-1006 ПС Борщово | Погарский район | 1982-06-01 | 0.5
615 | ЮС9183 | ВЛ-0.4 КВ КТП-140 Ф 1015 ПС Погарская д.Чеховка | ВЛ-0,4 ТП-140 Л1 Ф-1015 ПС Погар | Погарский район | 1982-06-01 | 0.75
616 | ЮС9185 | ВЛ-0.4 КВ КТП-134 Ф 1046 ПС Погарская п.Суворово | ВЛ-0,4 ТП-134 Л1 Ф-1046 ПС Погар | Погарский район | 1982-06-01 | 0.77
617 | ЮС919 | ВЛ-0.4 КВ ТП-34 Ф 1004 ПС Борщевская Гетуновка | ВЛ-0,4 ТП-34 Л1 Ф-1004 ПС Борщово | Погарский район | 1966-01-01 | 1.21
618 | ЮС919-2 | ВЛ-0.4 КВ ТП-34 Ф 1004 ПС Борщевская Гетуновка | ВЛ-0,4 ТП-34 Л1 Ф-1004 ПС Борщово | Погарский район | 1966-01-01 | 3.49
619 | ЮС920 | ВЛ-0.4 КВ ТП-97 Ф 1004 ПС Борщевская Гетуновка | ВЛ-0,4 ТП-97 Л1 Ф-1004 ПС Борщово | Погарский район | 1966-01-01 | 1.66
620 | ЮС920-2 | ВЛ-0.4 КВ ТП-97 Ф 1004 ПС Борщевская Гетуновка | ВЛ-0,4 ТП-97 Л1 Ф-1004 ПС Борщово | Погарский район | 1966-01-01 | 0.14
621 | ЮС925 | ВЛ-0.4 КВ ТП-41 Ф 104 ПС Андрейковичи Чапов | ВЛ-0,4 ТП-41 Л1 Ф-104 ПС Андрейковичи | Погарский район | 1975-01-01 | 2.6
622 | ЮС926 | ВЛ-0.4 КВ ТП-45 Ф 1005 ПС Борщевская Калиновка | ВЛ-0,4 ТП-45 Л1 Ф-1005 ПС Борщово | Погарский район | 1980-01-01 | 1.2
623 | ЮС926-2 | ВЛ-0.4 КВ ТП-45 Ф 1005 ПС Борщевская Калиновка | ВЛ-0,4 ТП-45 Л1 Ф-1005 ПС Борщово | Погарский район | 1985-03-01 | 0.7
624 | ЮС928 | ВЛ-0.4 КВ КТП-78 Ф 103 ПС Андрейковичи Кистер | ВЛ-0,4 ТП-78 Л1 Ф-103 ПС Андрейковичи | Погарский район | 1971-01-01 | 4.06
625 | ЮС9280 | ВЛ-0.4 КВ ТП-17 Ф 1004 ПС Абаринская Абаринки | ВЛ-0,4 ТП- 17 Л1 Ф-1004 ПС Абаринки | Погарский район | 1982-09-01 | 2.42
626 | ЮС9281 | ВЛ-0.4 КВ ТП-18 Ф 1004 ПС Абаринская | ВЛ-0,4 ТП- 18 Л1 Ф-1004 ПС Абаринки | Погарский район | 1982-09-01 | 3.55
627 | ЮС9285 | ВЛ-0.4 КВ ТП-41 Ф 1003 ПС Абаринская Сабостьяны | ВЛ-0,4 ТП- 41 Л1 Ф-1003 ПС Абаринки | Погарский район | 1982-09-01 | 0.25
628 | ЮС9287 | ВЛ-0.4 КВ ТП-27 Ф 1003 ПС Абаринская Кр.Октябрь | ВЛ-0,4 ТП- 27 Л1 Ф-1003 ПС Абаринки | Погарский район | 1982-09-01 | 2.4
629 | ЮС931 | ВЛ-0.4 КВ ТП-85 Ф 1005 ПС Погарская Новый Синим. | ВЛ-0,4 ТП-85 Л1 Ф-1005 ПС Погар | Погарский район | 1986-05-01 | 2.34
630 | ЮС931-2 | ВЛ-0.4 КВ ТП-85 Ф 1005 ПС Погарская Новый Синим. | ВЛ-0,4 ТП-85 Л1 Ф-1005 ПС Погар | Погарский район | 1986-05-01 | 0.25
631 | ЮС932 | ВЛ-0.4 КВ ТП-83 Ф 1005 ПС Погарская Бобрик | ВЛ-0,4 ТП-83 Л1 Ф-1005 ПС Погар | Погарский район | 1986-03-01 | 3.07
632 | ЮС932-2 | ВЛ-0.4 КВ ТП-83 Ф 1005 ПС Погарская Бобрик | ВЛ-0,4 ТП-83 Л1 Ф-1005 ПС Погар | Погарский район | 1986-03-01 | 0.21
633 | ЮС9321 | ВЛ-0.4 КВ КТП-73 Ф 1005 ПС Борщевская Гринево | ВЛ-0,4 ТП-73 Л1 Ф-1005 ПС Борщово | Погарский район | 1980-01-01 | 0.25
634 | ЮС9321-2 | ВЛ-0.4 КВ КТП-73 Ф 1005 ПС Борщевская Гринево | ВЛ-0,4 ТП-73 Л2 Ф-1005 ПС Борщово | Погарский район | 1980-01-01 | 0.95
635 | ЮС933 | ВЛ-0.4 КВ ТП-37 Ф 1012 ПС Погарская Граборовка | ВЛ-0,4 ТП-37 Л1 Ф-1012 ПС Погар | Погарский район | 1968-01-01 | 4
636 | ЮС934 | ВЛ-0.4 КВ ТП-44 Ф 1005 ПС Погарская Ореховка | ВЛ-0,4 ТП-44 Л1 Ф-1005 ПС Погар | Погарский район | 1986-12-01 | 1
637 | ЮС935 | ВЛ-0.4 КВ ТП-38 Ф 1012 ПС Погарская Чайкино | ВЛ-0,4 ТП-38 Л1 Ф-1012 ПС Погар | Погарский район | 1968-01-01 | 2.07
638 | ЮС935-2 | ВЛ-0.4 КВ ТП-38 Ф 1012 ПС Погарская Чайкино | ВЛ-0,4 ТП-38 Л1 Ф-1012 ПС Погар | Погарский район | 1968-01-01 | 0.53
639 | ЮС936 | ВЛ-0.4 КВ ТП-43 Ф 1005 ПС Погарская Джуровка | ВЛ-0,4 ТП-43 Л1 Ф-1005 ПС Погар | Погарский район | 1967-01-01 | 0.58
640 | ЮС936-2 | ВЛ-0.4 КВ ТП-43 Ф 1005 ПС Погарская Джуровка | ВЛ-0,4 ТП-43 Л1 Ф-1005 ПС Погар | Погарский район | 1967-01-01 | 1.32
641 | ЮС937 | ВЛ-0.4 КВ ТП-42 Ф 1005 ПС Погарская Синицкий | ВЛ-0,4 ТП-42 Л1 Ф-1005 ПС Погар | Погарский район | 1967-01-01 | 0.33
642 | ЮС937-2 | ВЛ-0.4 КВ ТП-42 Ф 1005 ПС Погарская Синицкий | ВЛ-0,4 ТП-42 Л1 Ф-1005 ПС Погар | Погарский район | 1967-01-01 | 2.67
643 | ЮС938 | ВЛ-0.4 КВ ТП-41 Ф 1005 ПС Погарская Овсеенков | ВЛ-0,4 ТП-41 Л1 Ф-1005 ПС Погар | Погарский район | 1984-01-01 | 1.7
644 | ЮС939 | ВЛ-0.4 КВ ТП-40 Ф 1005 ПС Погарская Песоцкий | ВЛ-0,4 ТП-40 Л1 Ф-1005 ПС Погар | Погарский район | 1967-01-01 | 0.4
645 | ЮС939-2 | ВЛ-0.4 КВ ТП-40 Ф 1005 ПС Погарская Песоцкий | ВЛ-0,4 ТП-40 Л1 Ф-1005 ПС Погар | Погарский район | 1967-01-01 | 0.7
646 | ЮС940 | ВЛ-0.4 КВ ТП-39 Ф 1005 ПС Погарская Роговичи | ВЛ-0,4 ТП-39 Л1 Ф-1005 ПС Погар | Погарский район | 1985-01-01 | 5
647 | ЮС941 | ВЛ-0.4 КВ ТП-84 Ф 1005 ПС Погарская Бобрик | ВЛ-0,4 ТП-84 Л1 Ф-1005 ПС Погар | Погарский район | 1986-05-01 | 0.44
648 | ЮС941-2 | ВЛ-0.4 КВ ТП-84 Ф 1005 ПС Погарская Бобрик | ВЛ-0,4 ТП-84 Л2 Ф-1005 ПС Погар | Погарский район | 1986-05-01 | 0.56
649 | ЮС942 | ВЛ-0.4 КВ ТП-65 Ф 1004 ПС Абаринская Рассуха | ВЛ-0,4 ТП-65 Л1 Ф-1004 ПС Абаринки | Погарский район | 1979-09-01 | 2.83
650 | ЮС944 | ВЛ-0.4 КВ ТП-50 Ф 1006 ПС Погарская Буденный | ВЛ-0,4 ТП-50 Л1 Ф-1006 ПС Погар | Погарский район | 1986-09-01 | 1.12
651 | ЮС944-2 | ВЛ-0.4 КВ ТП-50 Ф 1006 ПС Погарская Буденный | ВЛ-0,4 ТП-50 Л2 Ф-1006 ПС Погар | Погарский район | 1986-09-01 | 1.28
652 | ЮС946 | ВЛ-0.4 КВ КТП-122 Ф 1010 ПС Погарская с.Мадеевка | ВЛ-0,4 ТП-122 Л1 Ф-1010 ПС Погар | Погарский район | 1986-11-01 | 0.6
653 | ЮС947 | ВЛ-0.4 КВ ТП-48 Ф 1010 ПС Погарская Мадеевка | ВЛ-0,4 ТП-48 Л1 Ф-1010 ПС Погар | Погарский район | 1985-01-01 | 1
654 | ЮС947-2 | ВЛ-0.4 КВ ТП-48 Ф 1010 ПС Погарская Мадеевка | ВЛ-0,4 ТП-48 Л2 Ф-1010 ПС Погар | Погарский район | 1967-01-01 | 2.8
655 | ЮС951 | ВЛ-0.4 КВ ТП-71 Ф 1004 ПС Борщевская Гетуновка | ВЛ-0,4 ТП-71 Л1 Ф-1004 ПС Борщово | Погарский район | 1967-01-01 | 1.1
656 | ЮС957 | ВЛ-0.4 КВ ТП-55 Ф 1010 ПС Погарская Холопец | ВЛ-0,4 ТП-55 Л1 Ф-1010 ПС Погар | Погарский район | 1986-12-01 | 1.8
657 | ЮС958 | ВЛ-0.4 КВ КТП-180 Ф 1043 ПС Погарская д.Романовка | ВЛ-0,4 ТП-180 Л1 Ф-1043 ПС Погар | Погарский район | 1980-01-01 | 1.72
658 | ЮС958-2 | ВЛ-0.4 КВ КТП-180 Ф 1043 ПС Погарская д.Романовка | ВЛ-0,4 ТП-180 Л2 Ф-1043 ПС Погар | Погарский район | 1980-01-01 | 3.5
659 | ЮС960 | ВЛ-0.4 КВ ТП-68 Ф 1004 ПС Абаринская Заяружье | ВЛ-0,4 ТП-68 Л1 Ф-1004 ПС Борщово | Погарский район | 1967-01-01 | 1.3
660 | ЮС966 | ВЛ-0.4 КВ ТП-60 Ф 1004 ПС Абаринская Сочилово | ВЛ-0,4 ТП-60 Л1 Ф-1004 ПС Абаринки | Погарский район | 1967-01-01 | 1.76
661 | ЮС967 | ВЛ-0.4 КВ КТП-173 Ф 1004 ПС Абаринская с.Прирубки | ВЛ-0,4 ТП-173 Л1 Ф-1004 ПС Абаринки | Погарский район | 1980-01-01 | 2.6
662 | ЮС968 | ВЛ-0.4 КТП-190 Ф 1004 ПС Абаринская Прирубки | ВЛ-0,4 ТП-190 Л1 Ф-1004 ПС Абаринки | Погарский район | 1980-01-01 | 0.7
663 | ЮС968-2 | ВЛ-0.4 КТП-190 Ф 1004 ПС Абаринская Прирубки | ВЛ-0,4 ТП-190 Л2 Ф-1004 ПС Абаринки | Погарский район | 1980-01-01 | 1.1
664 | ЮС969 | ВЛ-0.4 КВ ТП-61 Ф 1004 ПС Абаринская Рожки | ВЛ-0,4 ТП-61 Л1 Ф-1004 ПС Абаринки | Погарский район | 1967-01-01 | 3
665 | 14292 | ВЛ 0,4 кВ ЗТП № 252 с.Вадьковка | ВЛ-0,4 ТП-252 Л1 Ф-1013 ПС Погар | Погарский район | 2009-10-31 | 1.2
666 | 14293 | ВЛ 0,4 кВ КТП № 262 с.Кистер | ВЛ-0,4 ТП-262 Л1 Ф-103 ПС Андрейков | Погарский район | 2009-10-31 | 1.7
667 | 14294 | ВЛ 0,4 кВ КТП № 237 д.Веркеевка | ВЛ-0,4 ТП-237 Л1 Ф-1013 ПС Погар | Погарский район | 2009-10-31 | 0.8
668 | 14295 | ВЛ 0,4 кВ КТП № 251 р.п.Погар | ВЛ-0,4 Л1 ТП-251 Ф.1008 ПС Погар | Погарский район | 2009-10-31 | 1.5
669 | 43408 | ВЛ 0,4 кВ от ЗТП-295,L=0.6 км | ВЛ-0,4 ТП-295 Л1 Ф-1050 ПС Погар | Погарский район | 2010-11-30 | 0.6
670 | 43409 | ВЛ 0,4 кВ от КТП-259 ,L=0.8 км | ВЛ-0,4 ТП-259 Л-1 Ф-1002 ПС Борщово | Погарский район | 2010-11-30 | 0.8
671 | 43410 | ВЛ 0,4 кВ от КТП-115 L=1.1 км | ВЛ-0,4 ТП-115 Л-1 Ф-1043 ПС Погар | Погарский район | 2010-11-30 | 1.1
672 | 12007988-00 | ВЛ-0,4 кВ от ЗТП 308 н.п.Погар | ВЛ-0,4 Л1 ЗТП-308 Ф-1045 ПС Погар | Погарский район | 2011-07-31 | 0.45
673 | 12007989-00 | ВЛ-0,4 кВ от ЗТП 267 н.п.Погар | ВЛ-0,4 ТП-267 Л1 Ф.1006 ПС Погар | Погарский район | 2011-07-31 | 0.8
674 | 12007990-00 | ВЛ-0,4 кВ от КТП 268 н.п.Погар | ВЛ-0,4 ТП-268 Ф-1010 ПС Погар | Погарский район | 2011-07-31 | 0.3
|  |  | И Т О Г О |  |  | 1108.353
|  | Главный бухгалтер филиала | Начальник УС филиала
|  | ПАО "МРСК Центра" - "Брянскэнерго" | ПАО "МРСК Центра" - "Брянскэнерго"
|  | ___________ Разумова Л.В. | ___________ Олейников О.Н.

## общий список
Приложение №1 к Техническому заданию на оказание услуг по описанию местоположения границ охранных зонобъектов электросетевого хозяйства и внесению сведений о них в государственный кадастр недвижимости
№ п.п. | Инв. номер ОС | Бухгалтерские наименования объектов | Диспетчерские наименования объектов | Местоположение объекта | Дата ввода | к-во, км
1 | 2 | 3 | 4 |  | 5 | 6
1 | ЗС3011 | ВЛ-04 ОТ ТП 233 Ф.103 ПС H.-ДРОКОВ Д.ПЕТРОВСКИЙ | ВЛ-0,4 ТП-233 Ф-103 ПС H ДРОКОВ | Суражский район | 1990-01-01 | 0.5
2 | ЗС3013 | ВЛ-04 ОТ ТП 245 Ф.104 ПС H.-ДРОКОВ Д.H.-ДРОКОВ | ВЛ-0,4 ТП-245 Ф-108 ПС H ДРОКОВ | Суражский район | 1990-01-01 | 0.2
3 | ЗС3015 | ВЛ-04 ОТ ТП 242 Ф.104 ПС ЛОПАЗHА С.КОСТЕHИЧИ | ВЛ-0,4 ТП-242 Ф-106 ПС ЛОПАЗHА | Суражский район | 1987-02-01 | 0.15
4 | ЗС3021 | ВЛ-04 ОТ ТП 237 Ф.103 ПС КРУТОЯР С.КРУТОЯР | ВЛ-0,4 ТП-237 Ф-103 ПС КРУТОЯР | Суражский район | 1990-01-01 | 0.2
5 | ЗС3024 | ВЛ-04 ОТ ТП 15 Ф.103 ПС СЛАВА П.КАМЕHСК | ВЛ-0,4 ТП-15 Ф-103 ПС СЛАВА | Суражский район | 1986-12-01 | 0.1
6 | ЗС3026 | ВЛ-04 ОТ ТП 243 Ф.108 ПС СЛАВА П.КУЛАГИ | ВЛ-0,4 ТП-243 Ф-106 ПС СЛАВА | Суражский район | 1990-01-01 | 0.2
7 | ЗС3127 | ВЛ-04 ОТ ТП 266 Ф.109 ПС ЛОПАЗHА С.ЛЯЛИЧИ | ВЛ-0,4 ТП-266 Ф-109 ПС ЛОПАЗHА | Суражский район | 1992-11-01 | 2.077
8 | ЗС3177 | ВЛ-04 ОТ ТП 213 ф.103 ПС ВЛАЗОВИЧИ д.Старая Кашовка | ВЛ-0,4 ТП-213 Ф-103 ПС ВЛАЗОВИЧИ | Суражский район | 1997-01-01 | 3.1
|  |  | ВЛ-0,4 ТП-63 Ф-103 ПС ВЛАЗОВИЧИ | Суражский район | 1997-01-01
9 | ЗС3180 | ВЛ-04 ОТ ТП 85 ф.105 ПС ВЛАЗОВИЧИ д.Грабовка | ВЛ-0,4 ТП-85 Ф-105 ПС ВЛАЗОВИЧИ | Суражский район | 1997-04-01 | 0.4
10 | ЗС3183 | ВЛ-04 ОТ ТП 166 ф.101 ПС Н.ДРОКОВ c.Далисичи | ВЛ-0,4 ТП-166 Ф-101 ПС Н.ДРОКОВ | Суражский район | 1997-12-01 | 2.72
11 | ЗС3184 | ВЛ-04 ОТ ТП 136 ф.101 ПС H -ДРОКОВ д.Большая Ловча | ВЛ-0,4 ТП-136 Ф-101 ПС H ДРОКОВ | Суражский район | 1997-12-01 | 1.6
12 | ЗС572 | ВЛ-04 ОТ ТП 149 Ф.108 ПС ВЛАЗОВИЧИ Д.АHДРЕЕВКА | ВЛ-0,4 ТП-149 Л1 Ф-108 ПС ВЛАЗОВИЧИ | Суражский район | 1981-12-01 | 2
13 | ЗС573 | ВЛ-04 ОТ ТП 78 Ф.108 ПС ВЛАЗОВИЧИ Д.ПОКРОВКА | ВЛ-0,4 ТП-78 Ф-108 ПС ВЛАЗОВИЧИ | Суражский район | 1964-12-01 | 2.3
14 | ЗС576 | ВЛ-04 ОТ ТП 74 Ф.108 ПС ВЛАЗОВИЧИ Д.РУДHИЦКИЙ | ВЛ-0,4 ТП-74 Ф-108 ПС ВЛАЗОВИЧИ | Суражский район | 1964-12-01 | 0.9
15 | ЗС578 | ВЛ-04 ОТ ЗТП 71 Ф.108 ПС ВЛАЗОВИЧИ Д.КОСИЧИ | ВЛ-0,4 ТП-71 Ф-108 ПС ВЛАЗОВИЧИ | Суражский район | 1961-12-01 | 3.24
16 | ЗС579 | ВЛ-04 ОТ ТП 70 Ф.108 ПС ВЛАЗОВИЧИ С.КОСИЧИ | ВЛ-0,4 ТП-70 Ф-108 ПС ВЛАЗОВИЧИ | Суражский район | 1961-12-01 | 6.38
|  |  | ВЛ-0,4 ТП-260 Ф-108 ПС ВЛАЗОВИЧИ | Суражский район | 1961-12-01
17 | ЗС580 | ВЛ-04 кВ от ТП №149 ф.108 ПС Влазовичи д.Андреевка | ВЛ-0,4 ТП-149 Л2 Ф-108 ПС Влазовичи | Суражский район | 1964-12-01 | 1.5
18 | ЗС581 | ВЛ-04 ОТ ТП 66 Ф.108 ПС ВЛАЗОВИЧИ С.ВАСИЛЕВКА | ВЛ-0,4 ТП-66 Ф-108 ПС ВЛАЗОВИЧИ | Суражский район | 1963-12-01 | 2.2
19 | ЗС583 | ВЛ-04 ОТ ТП 226 Ф.107 ПС ВЛАЗОВИЧИ С.ОКТЯБРЬСКОЕ | ВЛ-0,4 ТП-226 Ф-107 ПС ВЛАЗОВИЧИ | Суражский район | 1962-12-01 | 0.8
20 | ЗС584 | ВЛ-04 ОТ ТП 181 Ф.107 ПС ВЛАЗОВИЧИ С.ОКТЯБРЬСКОЕ | ВЛ-0,4 ТП-181 Ф-107 ПС ВЛАЗОВИЧИ | Суражский район | 1982-12-01 | 2
21 | ЗС585 | ВЛ-04 ОТ ТП 140 Ф.107 ПС ВЛАЗОВИЧИ С.ОКТЯБРЬСКОЕ | ВЛ-0,4 ТП-140 Ф-107 ПС ВЛАЗОВИЧИ | Суражский район | 1981-12-01 | 2.9
22 | ЗС586 | ВЛ-04 ОТ ТП 68 Ф.107 ПС ВЛАЗОВИЧИ С.ОКТЯБРЬСКОЕ | ВЛ-0,4 ТП-68 Ф-107 ПС ВЛАЗОВИЧИ | Суражский район | 1962-12-01 | 2
23 | ЗС587 | ВЛ-04 ОТ ТП 251 Ф.106 ПС ВЛАЗОВИЧИ С.ГУДОВКА | ВЛ-0,4 ТП-88 Ф-106 ПС ВЛАЗОВИЧИ | Суражский район | 1978-12-01 | 0.7
24 | ЗС588 | ВЛ-04 ОТ ТП 173 Ф.106 ПС ВЛАЗОВИЧИ С.ГУДОВКА | ВЛ-0,4 ТП-173 Ф-106 ПС ВЛАЗОВИЧИ | Суражский район | 1981-12-01 | 1.44
25 | ЗС589 | ВЛ-04 кВ от ТП №292 ф.106 ПС Влазовичи д.Михайловка | ВЛ-0,4 ТП-292 Ф-106 ПС ВЛАЗОВИЧИ | Суражский район | 1963-12-01 | 2
26 | ЗС592 | ВЛ-04 кВ от ТП №251 ф.106 ПС Влазовичи д.Гудовка | ВЛ-0,4 ТП-251 Л3 Ф-106 ПС ВЛазовичи | Суражский район | 1962-12-01 | 3.7
27 | ЗС593 | ВЛ-04 ОТ ТП 200 Ф.105 ПС ВЛАЗОВИЧИ Д.ДУШАТИH | ВЛ-0,4 ТП-200 Л Ф-105 ПС ВЛАЗОВИЧИ | Суражский район | 1978-12-01 | 2.84
28 | ЗС594 | ВЛ-04 ОТ ТП 148 Ф.105 ПС ВЛАЗОВИЧИ Д.ДУШАТИH | ВЛ-0,4 ТП-148 Ф-105 ПС ВЛАЗОВИЧИ | Суражский район | 1981-12-01 | 3.2
|  |  | ВЛ-0,4 ТП-253 Ф-105 ПС ВЛАЗОВИЧИ | Суражский район
29 | ЗС596 | ВЛ-04 ОТ ТП 144 Ф.105 ПС ВЛАЗОВИЧИ Д.ДУШАТИH | ВЛ-0,4 ТП-144 Ф-105 ПС ВЛАЗОВИЧИ | Суражский район | 1980-12-01 | 4
30 | ЗС599 | ВЛ-04 ОТ ТП 290 ф.106 ПС ЛОПАЗНА с.Костеничи | ВЛ-0,4 ТП-290 Ф-106 ПС ЛОПАЗНА | Суражский район | 1960-12-01 | 2.4
31 | ЗС600 | ВЛ-04 ОТ КТП 59 Ф.104 ПС СЛАВА н.п. Калинка | ВЛ-0,4 ТП-59 Ф-104 ПС СЛАВА | Суражский район | 1964-12-01 | 1.1
32 | ЗС603 | ВЛ-04 ОТ ТП 92 Ф.103 ПС ВЛАЗОВИЧИ С.ЗАВОДОК | ВЛ-0,4 ТП-92 Ф-103 ПС ВЛАЗОВИЧИ | Суражский район | 1965-12-01 | 0.8
33 | ЗС606 | ВЛ-04 ОТ ТП 62 Ф.103 ПС ВЛАЗОВИЧИ С.КАШОВКА | ВЛ-0,4 ТП-62 Ф-103 ПС ВЛАЗОВИЧИ | Суражский район | 1965-12-01 | 1.1
34 | ЗС607 | ВЛ-04 ОТ ТП 133 Ф.102 ПС ВЛАЗОВИЧИ С.ВЛАЗОВИЧИ | ВЛ-0,4 ТП-133 Ф-102 ПС ВЛАЗОВИЧИ | Суражский район | 1965-12-01 | 1.8
35 | ЗС608 | ВЛ-04 ОТ ТП 79 Ф.102 ПС ВЛАЗОВИЧИ С.ВЛАЗОВИЧИ | ВЛ-04 ОТ ТП 79 ф 102 ПС ВЛАЗОВИЧИ | Суражский район | 1960-12-01 | 3.5
36 | ЗС609 | ВЛ-04 ОТ ТП 61 Ф.102 ПС ВЛАЗОВИЧИ С.ВЛАЗОВИЧИ | ВЛ-04 ОТ ТП 61 ф 102 ПС ВЛАЗОВИЧИ | Суражский район | 1976-12-01 | 0.76
37 | ЗС610 | ВЛ-04 ОТ ТП 69 Ф.101 ПС ВЛАЗОВИЧИ Д.ВЛАЗОВИЧИ | ВЛ-04 ОТ ТП 69 ф 101 ПС ВЛАЗОВИЧИ | Суражский район | 1960-12-01 | 6.88
|  |  | ВЛ-0,4 ТП-134 Ф-102 ПС ВЛАЗОВИЧИ | Суражский район
38 | ЗС611 | ВЛ-04 ОТ ТП 65 Ф.101 ПС ВЛАЗОВИЧИ Д.ВЛАЗОВИЧИ | ВЛ-04 ОТ ТП 65 ф 101 ПС ВЛАЗОВИЧИ | Суражский район | 1961-12-01 | 3.5
39 | ЗС613 | ВЛ-04 ОТ ТП 190 Ф.104 ПС КРУТОЯР Д.ДЕГТЯРЕВКА | ВЛ-04 ОТ ТП 190 ф 104 ПС КРУТОЯР | Суражский район | 1979-12-01 | 3.91
40 | ЗС614 | ВЛ-04 ОТ ТП 228 Ф.104 ПС КРУТОЯР Д.ВЬЮКОВО | ВЛ-04 ОТ ТП 228 ф 104 ПС КРУТОЯР | Суражский район | 1984-12-01 | 0.25
41 | ЗС615 | ВЛ-04 ОТ ТП 247 ф.108 ПС Н.ДРОКОВ с.Слище | ВЛ-04 ОТ ТП 247 ф 108 ПС Н.ДРОКОВ | Суражский район | 1962-12-01 | 1
42 | ЗС616 | ВЛ-04 ОТ ТП 157 Ф.104 ПС КРУТОЯР Д.ВЬЮКОВО | ВЛ-0,4 ТП-157 Ф-104 ПС КРУТОЯР | Суражский район | 1978-12-01 | 2.54
43 | ЗС617 | ВЛ-04 кВ от ТП №287 ф.104 ПС Крутояр п.Ильинка | ВЛ-0,4 ТП-287 Ф-104 ПС КРУТОЯР | Суражский район | 1979-12-01 | 0.8
44 | ЗС618 | ВЛ-04 ОТ ТП 45 Ф.104 ПС КРУТОЯР Д.КОМАРОВКА | ВЛ-0,4 ТП-45 Ф-104 ПС КРУТОЯР | Суражский район | 1960-12-01 | 2.3
45 | ЗС619 | ВЛ-04 ОТ ТП 43 Ф.104 ПС КРУТОЯР Д.МАРИHСК | ВЛ-0,4 ТП-43 Ф-104 ПС КРУТОЯР | Суражский район | 1979-12-01 | 1.2
46 | ЗС620 | ВЛ-04 ОТ ТП 34 Ф.104 ПС КРУТОЯР Д.ДЕГТЯРЕВКА | ВЛ-0,4 ТП-34 Ф-104 ПС КРУТОЯР | Суражский район | 1979-12-01 | 3.31
47 | ЗС621 | ВЛ-04 ОТ ТП 33 Ф.104 ПС КРУТОЯР Д.ВЬЮКОВО | ВЛ-0,4 ТП-33 Ф-104 ПС КРУТОЯР | Суражский район | 1978-12-01 | 1.81
48 | ЗС622 | ВЛ-04 ОТ ТП 32 Ф.104 ПС КРУТОЯР Д.САДОВАЯ | ВЛ-0,4 ТП-32 Ф-104 ПС КРУТОЯР | Суражский район | 1960-12-01 | 2.2
49 | ЗС623 | ВЛ-04 кВ от ТП №274 ф.101 ПС Крутояр д.Федоровка | ВЛ-0,4 ТП-274 Ф-101 ПС КРУТОЯР | Суражский район | 1960-12-01 | 1.5
50 | ЗС624 | ВЛ-04 ОТ ТП 284 ф.104 ПС КРУТОЯР п. Свободный Труд | ВЛ-0,4 ТП-284 Ф-104 ПС КРУТОЯР | Суражский район | 1963-12-01 | 1.5
51 | ЗС625 | ВЛ-04 ОТ ТП 285 ф.104 ПС КРУТОЯР д.Вьюково | ВЛ-0,4 ТП-285 Ф-104 ПС КРУТОЯР | Суражский район | 1979-12-01 | 1.05
52 | ЗС626 | ВЛ-04 ОТ ТП 28 Ф.104 ПС КРУТОЯР Д.МЕЛЬHИКОВ | ВЛ-0,4 ТП-28 Ф-104 ПС КРУТОЯР | Суражский район | 1960-12-01 | 1.3
53 | ЗС627 | ВЛ-04 ОТ ТП 21 Ф.104 ПС КРУТОЯР Д.ДЕГТЯРЕВКА | ВЛ-0,4 ТП-21 Ф-104 ПС КРУТОЯР | Суражский район | 1979-12-01 | 2.3
54 | ЗС628 | ВЛ-04 ОТ ТП 234 Ф.104 ПС КРУТОЯР П.ДОЛОТHЯ | ВЛ-0,4 ТП-234 Ф-104 ПС КРУТОЯР | Суражский район | 1960-12-01 | 3.4
55 | ЗС629 | ВЛ-04 ОТ ТП 187 Ф.103 ПС КРУТОЯР Д.ЖАСТКОВ | ВЛ-0,4 ТП-187 Ф-103 ПС КРУТОЯР | Суражский район | 1979-12-01 | 2.22
56 | ЗС631 | ВЛ-04 кВ от ТП №237 ф.103 ПС Крутояр д.Крутояр | ВЛ-0,4 ТП-237 Ф-103 ПС Крутояр | Суражский район | 1979-12-01 | 3.7
57 | ЗС632 | ВЛ-04 ОТ ТП 283 ф.103 ПС КРУТОЯР д.Осинка | ВЛ-0,4 ТП-283 Ф-103 ПС КРУТОЯР | Суражский район | 1963-12-01 | 1.8
58 | ЗС634 | ВЛ-04 кВ от ТП №280 ф.103 ПС Крутояр д.Жастково | ВЛ-0,4 ТП-280 Ф-103 ПС КРУТОЯР | Суражский район | 1979-12-01 | 3.98
59 | ЗС635 | ВЛ-04 кВ от ТП №282 ф.103 ПС Крутояр д.Придач | ВЛ-0,4 ТП-282 Ф-103 ПС КРУТОЯР | Суражский район | 1957-12-01 | 2.5
60 | ЗС636 | ВЛ-04 ОТ ТП 279 ф.103 ПС КРУТОЯР д.Дедовск | ВЛ-0,4 ТП-279 Ф-103 ПС КРУТОЯР | Суражский район | 1958-12-01 | 1.2
61 | ЗС637 | ВЛ-04 ОТ ТП 196 Ф.102 ПС КРУТОЯР Д.БАРСУКИ | ВЛ-0,4 ТП-196 Ф-102 ПС КРУТОЯР | Суражский район | 1983-12-01 | 0.72
62 | ЗС638 | ВЛ-04 кВ от ТП №302 ф.102 ПС Крутояр д.Барсуки | ВЛ-0,4 ТП-302 Ф-102 ПС КРУТОЯР | Суражский район | 1965-12-01 | 2.6
63 | ЗС639 | ВЛ-04 ОТ ТП 20 Ф.102 ПС КРУТОЯР Д.СТРУЖЕHКА | ВЛ-0,4 ТП-20 Ф-102 ПС КРУТОЯР | Суражский район | 1959-12-01 | 2.7
64 | ЗС640 | ВЛ-04 ОТ ТП 19 Ф.102 ПС КРУТОЯР Д.СТРУЖЕHКА | ВЛ-0,4 ТП-19 Ф-102 ПС КРУТОЯР | Суражский район | 1959-12-01 | 3.23
65 | ЗС641 | ВЛ-04 ОТ ТП 98 Ф.102 ПС КРУТОЯР Д.ЗHАМЕHКА | ВЛ-0,4 ТП-98 Л1 Ф-102 ПС КРУТОЯР | Суражский район | 1962-12-01 | 1.1
66 | ЗС642 | ВЛ-04 кВ от ТП №278 ф.102 ПС Крутояр д.Струженка | ВЛ-0,4 ТП-278 Л1 Ф-102 ПС Крутояр | Суражский район | 1982-12-01 | 1
67 | ЗС643 | ВЛ-04 ОТ ТП 16 Ф.102 ПС КРУТОЯР Д.КРОМОВО | ВЛ-0,4 ТП-16 Ф-102 ПС КРУТОЯР | Суражский район | 1967-12-01 | 4.5
68 | ЗС644 | ВЛ-04 ОТ ТП 90 ф.106 ПС ВЛАЗОВИЧИ п.Сенча | ВЛ-0,4 ТП-90 Ф-106 ПС ВЛАЗОВИЧИ | Суражский район | 1986-09-01 | 0.4
69 | ЗС645 | ВЛ-04 ОТ ТП 163 Ф.101 ПС КРУТОЯР Д.HИВHОЕ | ВЛ-0,4 ТП-163 Ф-101 ПС КРУТОЯР | Суражский район | 1980-09-01 | 5.65
70 | ЗС647 | ВЛ-04 ОТ ТП 277 ф.101 ПС КРУТОЯР с.Нивное | ВЛ-0,4 ТП-277 Ф-101 ПС КРУТОЯР | Суражский район | 1973-09-01 | 5.1
71 | ЗС648 | ВЛ-04 кВ от ТП №248 ф.101 ПС Крутояр с.Нивное | ВЛ-0,4 ТП-248 Ф-101 ПС КРУТОЯР | Суражский район | 1965-09-01 | 2.9
72 | ЗС649 | ВЛ-04 кВ от ТП №276 ф.101 ПС Крутояр с.Нивное | ВЛ-0,4 ТП-276 Ф-101 ПС КРУТОЯР | Суражский район | 1974-09-01 | 2
73 | ЗС650 | ВЛ-04 кВ от ТП №275 ф.101 ПС Крутояр с.Hивное | ВЛ-0,4 ТП-275 Ф-101 ПС КРУТОЯР | Суражский район | 1973-09-01 | 3.4
74 | ЗС652 | ВЛ-04 ОТ ТП 2 Ф.101 ПС КРУТОЯР Д.HИВHОЕ | ВЛ-0,4 ТП-2 Ф-101 ПС КРУТОЯР | Суражский район | 1986-10-01 | 0.6
75 | ЗС653 | ВЛ-04 ОТ ТП 250 ф.104 ПС КРУТОЯР с.Вьюково | ВЛ-0,4 ТП-250 Ф-104 ПС КРУТОЯР | Суражский район | 1969-10-01 | 2.1
76 | ЗС654 | ВЛ-04 ОТ ТП 192 Ф.109 ПС ЛОПАЗHА С.ЛЯЛИЧИ | ВЛ-0,4 ТП-192 Ф-109 ПС ЛОПАЗНА | Суражский район | 1992-11-01 | 1.64
77 | ЗС655 | ВЛ-04 ОТ ТП 152 Ф.109 ПС ЛОПАЗHА С.ЛЯЛИЧИ | ВЛ-0,4 ТП-152 Ф-109 ПС ЛОПАЗHА | Суражский район | 1992-11-01 | 1.773
78 | ЗС656 | ВЛ-04 ОТ ТП 209 Ф.109 ПС ЛОПАЗHА С.ЛЯЛИЧИ | ВЛ-0,4 ТП-209 Ф-109 ПС ЛОПАЗHА | Суражский район | 1980-12-01 | 0.56
79 | ЗС659 | ВЛ-04 ОТ ТП 160 Ф.109 ПС ЛОПАЗHА С.ЛЯЛИЧИ | ВЛ-0,4 ТП-160 Ф-109 ПС ЛОПАЗHА | Суражский район | 1974-12-01 | 0.12
80 | ЗС660 | ВЛ-04 кВ от ТП №192 ф.109 ПС Лопазна с.Ляличи | ВЛ-0,4 ТП-192 Ф-109 ПС Лопазна | Суражский район | 1973-12-01 | 0.8
81 | ЗС661 | ВЛ-04 ОТ ТП 97 Ф.109 ПС ЛОПАЗHА С.КР.ПАХАРЬ | ВЛ-0,4 ТП-97 Ф- 109 ПС ЛОПАЗHА | Суражский район | 1986-12-01 | 0.7
82 | ЗС662 | ВЛ-04 ОТ ТП 23 Ф.109 ПС ЛОПАЗHА С.ЛЯЛИЧИ | ВЛ-0,4 ТП-23 Ф-109 ПС ЛОПАЗHА | Суражский район | 1964-12-01 | 2.123
83 | ЗС663 | ВЛ-04 ОТ ТП 22 Ф.109 ПС ЛОПАЗHА С.ЛЯЛИЧИ | ВЛ-0,4 ТП-22 Ф-109 ПС ЛОПАЗHА | Суражский район | 1973-12-01 | 3.4
84 | ЗС664 | ВЛ-04 кВ от ТП №301 ф.109 ПС Лопазна д.Миновка | ВЛ-0,4 ТП-301 Ф-109 ПС Лопазна | Суражский район | 1964-12-01 | 3
85 | ЗС666 | ВЛ-04 ОТ ТП 16 Ф.109 ПС ЛОПАЗHА С.ЛЯЛИЧИ | ВЛ-0,4 ТП-16 Ф-109 ПС ЛОПАЗHА | Суражский район | 1965-12-01 | 2.3
86 | ЗС667 | ВЛ-04 ОТ ТП 11 Ф.109 ПС ЛОПАЗHА С.ЛЯЛИЧИ | ВЛ-0,4 ТП-11 Ф-109 ПС ЛОПАЗHА | Суражский район | 1973-12-01 | 6.5
87 | ЗС668 | ВЛ-04 кВ от ТП №242 ф.104 ПС Лопазна с.Костеничи | ВЛ-0,4 ТП-242 Ф-106 ПС Лопазна | Суражский район | 1960-12-01 | 3.3
88 | ЗС669 | ВЛ-04 кВ от ТП №242 ф.104 ПС Лопазна с.Костеничи | ВЛ-0,4 ТП-242 Ф-106 ПС Лопазна | Суражский район | 1982-12-01 | 1.05
89 | ЗС670 | ВЛ-04 ОТ ТП 93 Ф.104 ПС ЛОПАЗHА Д.СЕHЬКИЕ РОВ | ВЛ-0,4 ТП-93 Ф-104 ПС ЛОПАЗHА | Суражский район | 1983-12-01 | 1.9
90 | ЗС671 | ВЛ-04 ОТ ТП 131 Ф.104 ПС ЛОПАЗHА Д.ЛОПАЗHА | ВЛ-0,4 ТП-13 Ф-104 ПС ЛОПАЗHА | Суражский район | 1973-12-01 | 3.8
91 | ЗС672 | ВЛ-04 ОТ ТП 130 Ф.104 ПС ЛОПАЗHА Д.ЛОПАЗHА | ВЛ-0,4 ТП-130 Ф-104 ПС ЛОПАЗHА | Суражский район | 1973-12-01 | 2.6
92 | ЗС673 | ВЛ-04 ОТ ТП 127 Ф.104 ПС ЛОПАЗHА Д.КОСТЕHИЧИ | ВЛ-0,4 ТП-127 Ф-104 ПС ЛОПАЗHА | Суражский район | 1976-12-01 | 0.4
93 | ЗС674 | ВЛ-04 кВ от ТП №289 ф.104 ПС Лопазна с.Лопазна | ВЛ-0,4 ТП-289 Ф-104 ПС Лопазна | Суражский район | 1973-12-01 | 4.6
94 | ЗС675 | ВЛ-04 ОТ ТП 94 Ф.104 ПС ЛОПАЗHА Д.ЛОПАЗHА | ВЛ-0,4 ТП-94 Ф-104 ПС ЛОПАЗHА | Суражский район | 1965-12-01 | 1.8
95 | ЗС676 | ВЛ-04 ОТ ТП 91 Ф.104 ПС ЛОПАЗHА Д.КОСТЕHИЧИ | ВЛ-0,4 ТП-91 Ф-104 ПС ЛОПАЗHА | Суражский район | 1980-12-01 | 4.25
96 | ЗС677 | ВЛ-04 ОТ ТП 89 Ф.104 ПС ЛОПАЗHА Д.КОСТЕHИЧИ | ВЛ-0,4 ТП-89 Ф-104 ПС ЛОПАЗHА | Суражский район | 1962-12-01 | 3.1
97 | ЗС678 | ВЛ-04 ОТ ТП 13 ф.106 ПС ЛОПАЗHА с.Лопазна | ВЛ-0,4 ТП-13 Ф-106 ПС ЛОПАЗHА | Суражский район | 1973-12-01 | 1.6
98 | ЗС679 | ВЛ-04 ОТ ТП 96 Ф.103 ПС ЛОПАЗHА Д.ЛОПАЗHА | ВЛ-0,4 ТП-96 Ф-103 ПС ЛОПАЗHА | Суражский район | 1973-12-01 | 3.2
99 | ЗС680 | ВЛ-04 кВ от ТП №298 ф.103 ПС Лопазна с.Лопазна | ВЛ-0,4 ТП-298 Ф-103 ПС ЛОПАЗНА | Суражский район | 1973-12-01 | 2.9
100 | ЗС682 | ВЛ-04 ОТ ТП 297 ф.106 ПС Н Дроков п.Красное | ВЛ-0,4 ТП-297 Ф-106 ПС Н Дроков | Суражский район | 1984-12-01 | 0.3
101 | ЗС683 | ВЛ-04 ОТ ТП 174 Ф.108 ПС H.ДРОКОВ П.СЕЛИЩЕ | ВЛ-0,4 ТП-174 Ф-108 ПС H ДРОКОВ | Суражский район | 1962-12-01 | 5.25
|  |  | ВЛ-0,4 ТП-100 Ф-108 ПС Н.ДРОКОВ | Суражский район
102 | ЗС684 | ВЛ 04 кВ ОТ ТП №210 ф.108 ПС Ново-Дроков | ВЛ-0,4 ТП-210 Ф-108 ПС H ДРОКОВ | Суражский район | 1976-12-01 | 1.85
103 | ЗС685 | ВЛ-04 ОТ ТП 294 ф.108 ПС H ДРОКОВ п.Рословка | ВЛ-0,4 ТП-294 Ф-108 ПС H ДРОКОВ | Суражский район | 1962-12-01 | 2.07
104 | ЗС687А | ВЛ-04 ОТ ТП 102 Ф.108 ПС H.ДРОКОВ П.HАРОСТЬ | ВЛ-0,4 ТП-102 Ф-108 ПС H ДРОКОВ | Суражский район | 1995-12-01 | 3
105 | ЗС691 | ВЛ-04 ОТ ТП 155 Ф.107 ПС H.-ДРОКОВ С.ВЫСОКО-СЕЛИЩЕ | ВЛ-0,4 ТП-155 Ф-107 ПС H ДРОКОВ | Суражский район | 1977-12-01 | 2.8
106 | ЗС692 | ВЛ-04 ОТ ТП 154 ф.107 ПС H -ДРОКОВ п. Ясная Поляна | ВЛ-0,4 ТП-154 Ф-107 ПС H ДРОКОВ | Суражский район | 1977-12-01 | 1.2
107 | ЗС693 | ВЛ-04 ОТ ТП 92 ф.107 ПС H -ДРОКОВ п.Вьюнное | ВЛ-0,4 ТП-92 Ф-107 ПС H ДРОКОВ | Суражский район | 1966-12-01 | 0.5
108 | ЗС694 | ВЛ-04 ОТ ТП 14 Ф.107 ПС H.-ДРОКОВ С.ВЫСОКОЕ | ВЛ-0,4 ТП-14 Ф-107 ПС H ДРОКОВ | Суражский район | 1977-12-01 | 5
109 | ЗС695 | ВЛ-04 кВ от ТП №299 ф.107 ПС Ново-Дроков с.Высокоселище | ВЛ-0,4 ТП-299 Ф-107 ПС НДроков | Суражский район | 1977-12-01 | 0.9
110 | ЗС696 | ВЛ-04 ОТ ТП 12 Ф.106 ПС H.-ДРОКОВ С.ВЫСОКО-СЕЛИЩЕ | ВЛ-0,4 ТП-155 Ф-107 ПС H ДРОКОВ | Суражский район | 1977-12-01 | 2
111 | ЗС698 | ВЛ-04 ОТ ТП 10 Ф.106 ПС H.-ДРОКОВ С.КОВАЛЕВЩИHА | ВЛ-0,4 ТП-10 Ф-107 ПС H ДРОКОВ | Суражский район | 1965-12-01 | 1
112 | ЗС701 | ВЛ-04 ОТ ТП 96 Ф.106 ПС H.-ДРОКОВ С.КРАСHОЕ | ВЛ-0,4 ТП-96 Ф-106 ПС H ДРОКОВ | Суражский район | 1963-12-01 | 3
113 | ЗС702 | ВЛ-04 кВ от ТП №288 ф.106 ПС Ново-Дроков д.СтарыйДроков | ВЛ-0,4 ТП-288 Ф-106 ПС НДроков | Суражский район | 1961-12-01 | 2.5
114 | ЗС703 | ВЛ-04 ОТ ТП 231 Ф.106 ПС H.-ДРОКОВ С.H.-ДРОКОВ | ВЛ-0,4 ТП-231 Ф-106 ПС H ДРОКОВ | Суражский район | 1962-12-01 | 3.5
115 | ЗС704 | ВЛ-04 ОТ ТП 202 Ф.103 ПС H.-ДРОКОВ С.H.-ДРОКОВ | ВЛ-0,4 ТП-202 Ф-103 ПС H ДРОКОВ | Суражский район | 1982-12-01 | 3.8
116 | ЗС705 | ВЛ-04 ОТ ТП 171 Ф.103 ПС H.-ДРОКОВ С.H.-ДРОКОВ | ВЛ-0,4 ТП-171 Ф-103 ПС H ДРОКОВ | Суражский район | 1979-12-01 | 1.15
117 | ЗС706 | ВЛ 04 кВ от ТП №296 ф.103 ПС Ново-Дроков | ВЛ-0,4 ТП-296 Ф-103 ПС НДроков | Суражский район | 1962-12-01 | 3.5
118 | ЗС707 | ВЛ-04 ОТ ТП 38 Ф.103 ПС H.-ДРОКОВ С.КР.БОР | ВЛ-0,4 ТП-38 Ф-103 ПС H ДРОКОВ | Суражский район | 1966-12-01 | 1.2
119 | ЗС708 | ВЛ-04 ОТ ТП 37 Ф.103 ПС H.-ДРОКОВ С.ТЕПЛЫЙ | ВЛ-0,4 ТП-37 Ф-103 ПС H ДРОКОВ | Суражский район | 1963-12-01 | 3.2
120 | ЗС709 | ВЛ-04 ОТ ТП 36 Ф.103 ПС H.-ДРОКОВ С. ВЕРХОВОЙ | ВЛ-0,4 ТП-36 Ф-103 ПС H ДРОКОВ | Суражский район | 1963-12-01 | 2.8
121 | ЗС711 | ВЛ-04 ОТ ТП 193 Ф.101 ПС H.-ДРОКОВ Д.ИРЖАЧ | ВЛ-0,4 ТП-193 Ф-101 ПС H ДРОКОВ | Суражский район | 1979-12-01 | 0.63
122 | ЗС712 | ВЛ-04 ОТ ТП 169 Ф.101 ПС H.-ДРОКОВ Д.ДАЛИСИЧИ | ВЛ-0,4 ТП-169 Ф-101 ПС H ДРОКОВ | Суражский район | 1962-12-01 | 1.3
123 | ЗС713 | ВЛ-04 ОТ ТП 185 ф.101 ПС H -ДРОКОВ д.Б-Ловча | ВЛ-04 ОТ ТП 185 ф.101 ПС H -ДРОКОВ | Суражский район | 1981-12-01 | 0.15
124 | ЗС715 | ВЛ-04 ОТ ТП 55 Ф.101 ПС H.-ДРОКОВ Д.ФЕДОРОВКА | ВЛ-0,4 ТП-55 Ф-101 ПС H ДРОКОВ | Суражский район | 1960-12-01 | 1.5
125 | ЗС716 | ВЛ-04 ОТ ТП 54 Ф.101 ПС H.-ДРОКОВ Д.ДАЛИСИЧИ | ВЛ-0,4 ТП-54 Ф-101 ПС H ДРОКОВ | Суражский район | 1961-12-01 | 1
126 | ЗС718 | ВЛ-04 ОТ ТП 52 Ф.101 ПС H.-ДРОКОВ Д.ДАЛИСИЧИ | ВЛ-0,4 ТП-52 Ф-101 ПС H ДРОКОВ | Суражский район | 1966-12-01 | 2.9
127 | ЗС719 | ВЛ-04 ОТ ТП 51 Ф.101 ПС H.-ДРОКОВ Д.МАЙСКИЙ | ВЛ-0,4 ТП-51 Ф-101 ПС H ДРОКОВ | Суражский район | 1965-12-01 | 0.7
128 | ЗС720 | ВЛ-04 ОТ ТП 50 Ф.101 ПС H.-ДРОКОВ Д.КОКОТ | ВЛ-0,4 ТП-50 Ф-101 ПС H ДРОКОВ | Суражский район | 1966-12-01 | 2
129 | ЗС722 | ВЛ-04 ОТ ТП 48 Ф.101 ПС H.-ДРОКОВ Д.М.-ЛОВЧА | ВЛ-0,4 ТП-48 Ф-101 ПС H ДРОКОВ | Суражский район | 1961-12-01 | 0.9
130 | ЗС723 | ВЛ-04 кВ от ТП №53 ф.101 ПС Hово-Дроков с.Далисичи | ВЛ-0,4 ТП-53 Ф-101 ПС HДроков | Суражский район | 1982-12-01 | 0.15
131 | ЗС724 | ВЛ-04 ОТ ТП 45 Ф.101 ПС H.-ДРОКОВ Д.Б.-ЛОВЧА | ВЛ-0,4 ТП-45 Ф-101 ПС H ДРОКОВ | Суражский район | 1965-12-01 | 2.24
132 | ЗС725 | ВЛ-04 ОТ ТП 43 Ф.101 ПС H.-ДРОКОВ Д.ДУБРОВКА | ВЛ-0,4 ТП-43 Ф-101 ПС H ДРОКОВ | Суражский район | 1963-12-01 | 4.36
133 | ЗС726 | ВЛ-04 ОТ ТП 42 Ф.101 ПС H.-ДРОКОВ Д.ДУБРОВКА | ВЛ-0,4 ТП-42 Ф-101 ПС H ДРОКОВ | Суражский район | 1963-12-01 | 3.2
134 | ЗС727 | ВЛ-04 ОТ ТП 39 Ф.101 ПС H.-ДРОКОВ Д.ВАСЕHКОВ | ВЛ-0,4 ТП-39 Ф-101 ПС H ДРОКОВ | Суражский район | 1963-12-01 | 2.6
135 | ЗС728 | ВЛ-04 ОТ ТП 222 Ф.101 ПС H.-ДРОКОВ Д.ДУБРОВКА | ВЛ-0,4 ТП-222 Ф-101 ПС H ДРОКОВ | Суражский район | 1984-12-01 | 0.39
136 | ЗС729 | ВЛ-04 ОТ ТП 295 ф.108 ПС Слава с.Кулаги | ВЛ-0,4 ТП-295 Ф-108 ПС СЛАВА | Суражский район | 1975-12-01 | 2.7
137 | ЗС730 | ВЛ-04 ОТ ТП 105 Ф.108 ПС СЛАВА П.КУЛАГИ | ВЛ-0,4 ТП-105 Ф-108 ПС Слава | Суражский район | 1975-12-01 | 6
138 | ЗС731 | ВЛ-04 ОТ ТП 184 ПС СЛАВА П.КУЛАГИ | ВЛ-0,4 ТП-184 ПС СЛАВА | Суражский район | 1962-12-01 | 0.2
139 | ЗС732 | ВЛ-04 ОТ ТП 165 ПС СЛАВА П.КУЛАГИ | ВЛ-0,4 ТП-165 ПС СЛАВА | Суражский район | 1979-12-01 | 3.3
140 | ЗС733 | ВЛ-04 ОТ ТП 161 ПС СЛАВА П.КУЛАГИ | ВЛ-0,4 ТП-161 ПС СЛАВА П КУЛАГИ | Суражский район | 1979-12-01 | 0.77
141 | ЗС734 | ВЛ-04 ОТ ТП 141 ПС СЛАВА П.ЖЕМЕРДЕЕВКА | ВЛ-0,4 ТП-141 ПС СЛАВА | Суражский район | 1983-12-01 | 3
142 | ЗС735 | ВЛ-04 ОТ ТП 120 ПС СЛАВА П.КОКОТОК-ДОЛГИЙ | ВЛ-0,4 ТП-120 ПС СЛАВА | Суражский район | 1970-12-01 | 0.1
143 | ЗС737 | ВЛ-04 кВ от ТП №224ф.106 ПС Слава д.Жемердеевка | ВЛ-0,4 ТП-224 Ф-106 ПС Слава | Суражский район | 1983-12-01 | 1.6
144 | ЗС738 | ВЛ-04 ОТ ТП 116 ф.106 ПС Слава п. Княж | ВЛ-0,4 ТП-116 Ф-108 ПС СЛАВА П КНЯЖ | Суражский район | 1962-12-01 | 1.8
145 | ЗС739 | ВЛ-04 ОТ ТП 112 ПС СЛАВА П.М.-АЛЕКСЕЕВСКИЙ | ВЛ-0,4 ТП-112 Ф-108 ПС СЛАВА | Суражский район | 1966-12-01 | 1.7
146 | ЗС740 | ВЛ-04 ОТ ТП 109 ПС СЛАВА П.HИКОЛЬСКИЙ | ВЛ-0,4 ТП-109 Ф-108 ПС СЛАВА | Суражский район | 1967-12-01 | 0.9
147 | ЗС741 | ВЛ-04 ОТ ТП 108 ПС СЛАВА П.ГРИШАHОВ | ВЛ-0,4 ТП-108 108 ПС СЛАВА | Суражский район | 1968-12-01 | 0.3
148 | ЗС742 | ВЛ-04 ОТ ТП 107 Ф.108 ПС СЛАВА Д.ОСТРИЦА | ВЛ-04 ОТ ТП 227 Л1 ф 108 ПС СЛАВА | Суражский район | 1966-12-01 | 0.8
149 | ЗС743 | ВЛ-04 ОТ ТП 106 Ф.108 ПС СЛАВА Д.ЛЕHИHСКИЙ | ВЛ-0,4 ТП-106 Ф-108 ПС СЛАВА | Суражский район | 1966-12-01 | 0.8
150 | ЗС744 | ВЛ-04 ОТ ТП 104 Ф.108 ПС СЛАВА Д.КУЛАГИ | ВЛ-0,4 ТП-104 Ф-108 ПС СЛАВА | Суражский район | 1984-12-01 | 2.38
|  |  | ВЛ-0,4 ТП-259 Ф-108 ПС СЛАВА | Суражский район
151 | ЗС746А | ВЛ-04 ОТ ТП 101 Ф. 108 ПС СЛАВА Д.КУЛАГИ | ВЛ-0,4 ТП-101 Ф-108 ПС СЛАВА | Суражский район | 1995-12-01 | 4.1
152 | ЗС747 | ВЛ 04 кВ 01 ТП №293 ф.108 ПС Слава д.Селище | ВЛ-0,4 ТП-293 Селище Ф-108 ПС Слава | Суражский район | 1963-12-01 | 3
153 | ЗС748 | ВЛ-04 ОТ ТП 99 ф.106 ПС Слава п.Речные | ВЛ-0,4 ТП-99 Ф-106 ПС СЛАВА | Суражский район | 1966-12-01 | 1
154 | ЗС749 | ВЛ-04 ОТ ТП 95 ф.106 ПС Слава д.Беловодка | ВЛ-0,4 ТП-95 Ф-106 ПС СЛАВА | Суражский район | 1960-12-01 | 3.4
155 | ЗС750 | ВЛ-04 ОТ ТП 197 Ф.103 ПС СЛАВА П.ЛОГУТОВКА | ВЛ-0,4 ТП-197 Ф-103 ПС СЛАВА | Суражский район | 1962-12-01 | 1
156 | ЗС752 | ВЛ-04 ОТ ТП 182 Ф.103 ПС СЛАВА П.КАМЕHСК | ВЛ-0,4 ТП-182 Ф-103 ПС СЛАВА | Суражский район | 1981-12-01 | 0.12
157 | ЗС753 | ВЛ-04 ОТ ТП 168 Ф.103 ПС СЛАВА П.ЛАHДИКОВ | ВЛ-0,4 ТП-168 Ф-103 ПС СЛАВА | Суражский район | 1962-12-01 | 1.6
158 | ЗС754 | ВЛ-04 ОТ ТП 142 Ф.103 ПС СЛАВА П.ЛЕБЕДИH | ВЛ-0,4 ТП-142 Ф-103 ПС СЛАВА | Суражский район | 1976-12-01 | 0.45
159 | ЗС755 | ВЛ-04 ОТ ТП 132 Ф.103 ПС СЛАВА П.СТ.КИСЛОВКА | ВЛ-0,4 ТП-132 Ф-103 ПС СЛАВА | Суражский район | 1973-12-01 | 2.4
160 | ЗС757 | ВЛ-04 ОТ ТП 17 Ф.103 ПС СЛАВА П.ЗАПОЛЬЕ | ВЛ-0,4 ТП-17 Ф-103 ПС СЛАВА | Суражский район | 1966-12-01 | 1
161 | ЗС758 | ВЛ-04 ОТ ТП 15 Ф.103 ПС СЛАВА Д.КАМЕHСК | ВЛ-0,4 ТП-15 Ф-103 ПС СЛАВА | Суражский район | 1975-12-01 | 4.8
162 | ЗС759 | ВЛ-04 ОТ ТП 9 Ф.103 ПС СЛАВА Д.ГЛУХОВКА | ВЛ-0,4 ТП-9 Ф-103 ПС СЛАВА | Суражский район | 1960-12-01 | 3.6
163 | ЗС760 | ВЛ-04 ОТ ТП 7 Ф.103 ПС СЛАВА Д.ГЛУХОВКА | ВЛ-0,4 ТП-7 Ф-103 ПС Слава | Суражский район | 1960-12-01 | 3.4
164 | ЗС761 | ВЛ-04 ОТ ТП 6 Ф.103 ПС СЛАВА Д.ЕВСЕЕВСКИЙ | ВЛ-0,4 ТП-6 Ф-103 ПС СЛАВА | Суражский район | 1960-12-01 | 3.2
165 | ЗС764 | ВЛ-04 ОТ ТП 1 Ф.103 ПС СЛАВА Д.H.-КИСЛОВКА | ВЛ-0,4 ТП-1 Ф-103 ПС СЛАВА | Суражский район | 1960-12-01 | 0.5
166 | ЗС765 | ВЛ-04 ОТ ТП 191 Ф.104 ПС СЛАВА П.ОВЧИHЕЦ | ВЛ-0,4 ТП-191 Ф-104 ПС СЛАВА | Суражский район | 1963-12-01 | 3.4
167 | ЗС766 | ВЛ-04 ОТ ТП 158 Ф.104 ПС СЛАВА П.ОВЧИHЕЦ | ВЛ-0,4 ТП-158 Ф-104 ПС СЛАВА | Суражский район | 1976-12-01 | 2.2
168 | ЗС767 | ВЛ-04 ОТ ТП 143 Ф.104 ПС СЛАВА П.КАЛИHКИ | ВЛ-0,4 ТП-143 Ф-104 ПС СЛАВА | Суражский район | 1975-12-01 | 2.8
169 | ЗС768 | ВЛ-04 ОТ ТП 47 Ф.104 ПС СЛАВА П.ОЛЬГОВКА | ВЛ-0,4 ТП-47 Ф-104 ПС СЛАВА | Суражский район | 1961-12-01 | 3.4
170 | ЗС769 | ВЛ-04 кВ от ТП №286 ф.104 ПС Слава п.Иванов | ВЛ-0,4 ТП-286 Ф-104 ПС СЛАВА | Суражский район | 1960-12-01 | 1.3
171 | ЗС770 | ВЛ-04 ОТ ТП 31 ф.104 ПС Слава с.Овчинец | ВЛ-0,4 ТП Ф-104 ПС СЛАВА | Суражский район | 1960-12-01 | 4
172 | ЗС772 | ВЛ-04 ОТ ТП 27 Ф.104 ПС СЛАВА П.ПЕСКИ | ВЛ-0,4 ТП-27 Ф-104 ПС СЛАВА | Суражский район | 1964-12-01 | 1.3
173 | ЗС773 | ВЛ-04 ОТ ТП 26 Л1 ф.104 ПС Слава д.Калинки | ВЛ-0,4 ТП-26 Ф-104 ПС СЛАВА | Суражский район | 1975-12-01 | 2.5
174 | ЗС774 | ВЛ-04 ОТ ТП 25 ф.104 ПС Слава д.Калинки | ВЛ-0,4 ТП-25 Ф-104 ПС СЛАВА | Суражский район | 1975-12-01 | 2.5
175 | ЗС775 | ВЛ-04 кВ от ТП №273 ф.103 ПС Слава д.Красный Завод | ВЛ-0,4 ТП-273 Ф-103 ПС СЛАВА | Суражский район | 1957-12-01 | 3
176 | ЗС776 | ВЛ-04 ОТ ТП 139 Ф.105 ПС СЛАВА П.КР.СЛОБОДА | ВЛ-0,4 ТП-139 Ф-105 ПС СЛАВА | Суражский район | 1975-12-01 | 2.35
177 | ЗС777 | ВЛ-04 ОТ ТП 138 Ф.105 ПС СЛАВА П.КР.СЛОБОДА | ВЛ-0,4 ТП-138 Ф-105 ПС СЛАВА | Суражский район | 1975-12-01 | 0.5
178 | ЗС778 | ВЛ-04 ОТ ТП 60 Ф.105 ПС СЛАВА П.КР.СЛОБОДА | ВЛ-0,4 ТП-60 Ф-105 ПС СЛАВА | Суражский район | 1975-12-01 | 2.9
179 | 14339 | ВЛ 0,4 кВ КТП № 229 г.Сураж проезд Вокзальный | ВЛ-0,4 ТП-229 Ф-105 ПС СЛАВА | Суражский район | 2009-10-31 | 0.3
180 | 14340 | ВЛ 0,4 кВ ЗТП № 77 с.Влазовичи | ВЛ-0,4 ТП-77 Ф-107 ПС ВЛАЗОВИЧИ | Суражский район | 2009-10-31 | 1.5
181 | 43417 | ВЛ-0,4кВ от КТП №235,L=0,35км | ВЛ-0,4 ТП-235 Ф-101 ПС КРУТОЯР | Суражский район | 2010-11-30 | 0.35
182 | 43418 | ВЛ-0,4кВ от КТП №159,L=0,8км | ВЛ-0,4 ТП-159 Ф-104 ПС СЛАВА | Суражский район | 2010-11-30 | 0.8
183 | ЮС11228 | ВЛ-0.4 КВ ТП-65 Ф 1001 ПС Валуецкая Березовка | ВЛ-0,4 ТП-65 Л1 Ф-1001 ПС Валуец | Погарский район | 1983-10-01 | 0.135
184 | ЮС11291 | ВЛ-0.4 КВ КТП-16 Ф 1015 ПС Погарская д.Дубрава | ВЛ-0,4 ТП-16 Л1 Ф-1015 ПС Погар | Погарский район | 1988-06-01 | 2.58
185 | ЮС11300 | ВЛ-0.4 КВ ЗТП-157 Ф 1013 ПС Погарская с.Вадьковка | ВЛ-0,4 ТП-157 Л1 Ф-1013 ПС Погар | Погарский район | 1982-01-01 | 5.3
186 | ЮС11302 | ВЛ-0.4 КВ ЗТП-158 Ф 1013 ПС Погарская с.Вадьковка | ВЛ-0,4 ТП-158 Л1 Ф-1013 ПС Погар | Погарский район | 1988-05-01 | 2.13
187 | ЮС11302-2 | ВЛ-0.4 КВ ЗТП-158 Ф 1013 ПС Погарская с.Вадьковка | ВЛ-0,4 ТП-158 Л2 Ф-1013 ПС Погар | Погарский район | 1988-05-01 | 0.43
188 | ЮС11303 | ВЛ-0.4 КВ ТП-5 Ф 1001 ПС Валуецкая Золин | ВЛ-0,4 ТП-5 Л1 Ф-1001 ПС Валуец | Погарский район | 1983-12-01 | 2.6
189 | ЮС11305 | ВЛ-0.4 КВ ЗТП-229 Ф 1013 ПС Погарская | ВЛ-0,4 ТП-229 Л1 Ф-1013 ПС Погар | Погарский район | 1984-01-01 | 0.6
190 | ЮС11306 | ВЛ-0.4 КВ ЗТП-159 Ф 1013 ПС Погарская с.Вадьковка | ВЛ-0,4 ТП-159 Л1 Ф-1013 ПС Погар | Погарский район | 1984-01-01 | 0.16
191 | ЮС11314 | ВЛ-0.4 КВ КТП-162 Ф 1046 ПС Погарская с.Курово | ВЛ-0,4 ТП-162 Л1 Ф-1046 ПС Погар | Погарский район | 1983-12-01 | 1.26
192 | ЮС11315 | ВЛ-0.4 КВ КТП-184 Ф 1043 ПС Погарская д.Стечна | ВЛ-0,4 ТП-184 Л1 Ф-1043 ПС Погар | Погарский район | 1985-05-01 | 0.1
193 | ЮС11348 | ВЛ-0.4 КВ КТП-235 Ф 1040 ПС Погарская | ВЛ-0,4 ТП-235 Л1 Ф-1040 ПС Погар | Погарский район | 1980-01-01 | 0.35
194 | ЮС11349 | ВЛ-0.4 КВ ТП-35 Ф 1001 ПС Валуецкая Березовка | ВЛ-0,4 ТП-35 Л1 Ф-1001 ПС Валуец | Погарский район | 1984-02-01 | 0.21
195 | ЮС11349-2 | ВЛ-0.4 КВ ТП-35 Ф 1001 ПС Валуецкая Березовка | ВЛ-0,4 ТП-35 Л2 Ф-1001 ПС Валуец | Погарский район | 1984-02-01 | 0.69
196 | ЮС11350 | ВЛ-0.4 КВ ТП-71 Ф 1001 ПС Валуецкая | ВЛ-0,4 ТП-71 Л1 Ф-1001 ПС Валуец | Погарский район | 1984-02-01 | 1.52
197 | ЮС11355 | ВЛ-0.4 КВ КТП-245 Ф 1013 ПС Погарская с.Вадьковка | ВЛ-0,4 ТП-245 Л1 Ф-1040 ПС Погар | Погарский район | 1989-06-01 | 2.55
198 | ЮС11364 | ВЛ-0.4 КВ ТП-221 Ф 1002 ПС Погарская Чаусы | ВЛ-0,4 ТП-221 Л1 Ф-1002 ПС Погар | Погарский район | 1989-09-01 | 2.65
199 | ЮС11365 | ВЛ-0.4 КВ ТП-186 Ф 1002 ПС Погарская Чаусы | ВЛ-0,4 ТП-186 Л1 Ф-1002 ПС Погар | Погарский район | 1989-09-01 | 2.55
200 | ЮС11376 | ВЛ-0.4 КВ КТП-241 Ф 1013 ПС Погарская | ВЛ-0,4 ТП-241 Л1 Ф-1043 ПС Погар | Погарский район | 1969-01-01 | 0.3
201 | ЮС11377 | ВЛ-0.4 КВ КТП-242 Ф 1013 ПС Погарская п.Веркиевка | ВЛ-0,4 ТП-242 Л1 Ф-1043 ПС Погар | Погарский район | 1989-06-01 | 0.43
202 | ЮС11394 | ВЛ-0.4 КВ ЗТП-240 Ф 1011 ПС Погарская г.Погар | ВЛ-0,4 ТП-240 Л1 Ф-1011 ПС Погар | Погарский район | 1989-08-01 | 1.7
203 | ЮС11441 | ВЛ-0.4 КВ КТП-40 Ф 1003 ПС Борщевская Левдиков | ВЛ-0,4 ТП-40 Л1 Ф-1003 ПС Борщово | Погарский район | 1990-03-01 | 2.55
204 | ЮС11453 | ВЛ-0.4 КВ КТП-248 Ф 1007 ПС Абаринская с.Юдиново | ВЛ-0,4 ТП-248 Л1 Ф-1007 ПС Абаринки | Погарский район | 1989-01-01 | 0.2
205 | ЮС11463 | ВЛ-0.4 КВ КТП-88 Ф 1040 ПС Погарская Городище | ВЛ-0,4 ТП-88 Л1 Ф-1040 ПС Погар | Погарский район | 1970-01-01 | 0.2
206 | ЮС11463-2 | ВЛ-0.4 КВ КТП-88 Ф 1040 ПС Погарская Городище | ВЛ-0,4 ТП-88 Л2 Ф-1040 ПС Погар | Погарский район | 1970-01-01 | 0.5
207 | ЮС11513 | ВЛ-0.4 КВ КТП-274 Ф 1050 ПС Погарская Евдоколье | ВЛ-0,4 ТП-274 Л1 Ф-1040 ПС Погар | Погарский район | 1992-04-01 | 0.725
208 | ЮС11521 | ВЛ-0.4 КВ ТП-55 Ф 1001 ПС Борщевская Борщевская | ВЛ-0,4 ТП-55 Л1 Ф-1001 ПС Борщово | Погарский район | 1992-06-01 | 2.4
209 | ЮС11547 | ВЛ-0.4 КВ ТП-23 Ф 103 ПС Андрейковичи Гудовка | ВЛ-0,4 ТП-23 Л1 Ф-103 ПС Андрейковичи | Погарский район | 1984-09-01 | 2.35
210 | ЮС11558 | ВЛ-0.4 КВ КТП-285 Ф 1050 ПС Погарская Запесочье | ВЛ-0,4 ТП-285 Л1 Ф-1050 ПС Погар | Погарский район | 1994-05-01 | 2.5
211 | ЮС11559 | ВЛ-0.4 КВ КТП-289 Ф 1050 ПС Погарская Витемля | ВЛ-0,4 ТП-289 Л1 Ф-1050 ПС Погар | Погарский район | 1994-05-01 | 0.87
212 | ЮС11559-2 | ВЛ-0.4 КВ КТП-289 Ф 1050 ПС Погарская Витемля | ВЛ-0,4 ТП-289 Л1 Ф-1050 ПС Погар | Погарский район | 1994-05-01 | 0.23
213 | ЮС11559-3 | ВЛ-0.4 КВ КТП-289 Ф 1050 ПС Погарская Витемля | ВЛ-0,4 ТП-289 Л2 Ф-1050 ПС Погар | Погарский район | 1984-12-01 | 0.1
214 | ЮС11559-4 | ВЛ-0.4 КВ КТП-289 Ф 1050 ПС Погарская Витемля | ВЛ-0,4 ТП-289 Л3 Ф-1050 ПС Погар | Погарский район | 1988-01-01 | 0.05
215 | ЮС11559-5 | ВЛ-0.4 КВ КТП-289 Ф 1050 ПС Погарская Витемля | ВЛ-0,4 ТП-289 Л4 Ф-1050 ПС Погар | Погарский район | 1980-01-01 | 0.05
216 | ЮС11559-6 | ВЛ-0.4 КВ КТП-289 Ф 1050 ПС Погарская Витемля | ВЛ-0,4 ТП-289 Л1 Ф-1050 ПС Погар | Погарский район | 1980-01-01 | 0.4
217 | ЮС11559-7 | ВЛ-0.4 КВ КТП-289 Ф 1050 ПС Погарская Витемля | ВЛ-0,4 ТП-289 Л1 Ф-1050 ПС Погар | Погарский район | 1980-01-01 | 0.4
218 | ЮС11589 | ВЛ-0.4 КВ ТП-79 Ф 103 ПС Андрейковичи Суховеева | ВЛ-0,4 ТП-79 Л1 Ф-103 ПС Андрейковичи | Погарский район | 1984-11-01 | 3.05
219 | ЮС11753 | ВЛ-0.4 КВ КТП-163 Ф 1002 ПС Погарская д.Перегон | ВЛ-0,4 ТП-163 Л1 Ф-1002 ПС Погар | Погарский район | 1984-12-01 | 0.5
220 | ЮС11791 | ВЛ-0.4 КВ ТП-35 Ф 103 ПС Андрейковичи Родин | ВЛ-0,4 ТП-35 Л1 Ф-103 ПС Андрейковичи | Погарский район | 1984-01-01 | 0.05
221 | ЮС11808 | ВЛ-0.4 КВ КТП-9 Ф 1043 ПС Погарская Стечна | ВЛ-0,4 ТП-9 Л1 Ф-1043 ПС Погар | Погарский район | 1985-01-01 | 2.5
222 | ЮС11831 | ВЛ-0.4 КВ ТП-175 Ф 1043 ПС Погарская Стечна | ВЛ-0,4 ТП-175 Л1 Ф-1043ПС Погар | Погарский район | 1985-06-01 | 0.95
223 | ЮС11832 | ВЛ-0.4 КВ ТП-114 Ф 1043 ПС Погарская Стечна | ВЛ-0,4 ТП-114 Л1 Ф-1043 ПС Погар | Погарский район | 1985-06-01 | 0.12
224 | ЮС11833 | ВЛ-0.4 КВ ТП-5 Ф 1043 ПС Погарская Стечна | ВЛ-0,4 ТП-5 Л1 Ф-1043 ПС Погар | Погарский район | 1985-06-01 | 0.2
225 | ЮС11834 | ВЛ-0.4 КВ ЗТП-4 Ф 1043 ПС Погарская д.Стечна | ВЛ-0,4 ТП-4 Л1 Ф-1043 ПС Погар | Погарский район | 1985-06-01 | 0.65
226 | ЮС11834-2 | ВЛ-0.4 КВ ЗТП-4 Ф 1043 ПС Погарская д.Стечна | ВЛ-0,4 ТП-4 Л1 Ф-1043 ПС Погар | Погарский район | 1985-06-01 | 0.55
227 | ЮС11836 | ВЛ-0.4 КВ ТП-58 Ф 1010 ПС Погарская Посудичи | ВЛ-0,4 ТП-58 Л1 Ф-1010 ПС Погар | Погарский район | 1985-06-01 | 2.52
228 | ЮС11837 | ВЛ-0.4 КВ ТП-72 Ф 1010 ПС Погарская Посудичи | ВЛ-0,4 ТП-72 Л1 Ф-1010 ПС Погар | Погарский район | 1985-06-01 | 3.26
229 | ЮС11838 | ВЛ-0.4 КВ ТП-167 Ф 1010 ПС Погарская с.Посудичи | ВЛ-0,4 ТП-167 Л1 Ф-1010 ПС Погар | Погарский район | 1985-06-01 | 0.97
230 | ЮС11838-2 | ВЛ-0.4 КВ ТП-167 Ф 1010 ПС Погарская с.Посудичи | ВЛ-0,4 ТП-167 Л1 Ф-1010 ПС Погар | Погарский район | 1985-06-01 | 0.53
231 | ЮС11840 | ВЛ-0.4 КВ ТП-120 Ф 1010 ПС Погарская Посудичи | ВЛ-0,4 ТП-120 Л1 Ф-1010 ПС Погар | Погарский район | 1985-07-01 | 0.45
232 | ЮС11929 | ВЛ-0.4 КВ ТП-152 Ф 1043 ПС Погарская Романовка | ВЛ-0,4 ТП-152 Л1 Ф-1043 ПС Погар | Погарский район | 1985-01-01 | 0.35
233 | ЮС11930 | ВЛ-0.4 КВ ТП-172 Ф 1010 ПС Погарская Посудичи | ВЛ-0,4 ТП-172 Л1 Ф-1010 ПС Погар | Погарский район | 1985-08-01 | 2.41
234 | ЮС11931 | ВЛ-0.4 КВ ТП-168 Ф 1010 ПС Погарская Посудичи | ВЛ-0,4 ТП-168 Л1 Ф-1010 ПС Погар | Погарский район | 1985-08-01 | 2.98
235 | ЮС11932 | ВЛ-0.4 КВ КТП-22 Ф 103 ПС Андрейковичи с.Кист | ВЛ-0,4 ТП-22 Л1 Ф-103 ПС Андрейковичи | Погарский район | 1985-08-01 | 0.15
236 | ЮС11932-2 | ВЛ-0.4 КВ КТП-22 Ф 103 ПС Андрейковичи с.Кист | ВЛ-0,4 ТП-22 Л1 Ф-103 ПС Андрейковичи | Погарский район | 1985-08-01 | 0.35
237 | ЮС11933 | ВЛ-0.4 КВ ТП-100 Ф 1001 ПС Глыбоченская Васильев | ВЛ-0,4 ТП-100 Л1 Ф-1001 ПС Глыбочка | Погарский район | 1985-08-01 | 1.62
238 | ЮС11933-2 | ВЛ-0.4 КВ ТП-100 Ф 1001 ПС Глыбоченская Васильев | ВЛ-0,4 ТП-100 Л1 Ф-1001 ПС Глыбочка | Погарский район | 1985-08-01 | 0.08
239 | ЮС12010 | ВЛ-0.4 КВ ТП-107 Ф 1005 ПС Борщевская Гринево | ВЛ-0,4 ТП-107 Л1 Ф-1005 ПС Борщово | Погарский район | 1985-09-01 | 3.85
240 | ЮС12011 | ВЛ-0.4 КВ КТП-101 Ф 1050 ПС Погарская д.Васильевка | ВЛ-0,4 ТП-101 Л1 Ф-1050 ПС Погар | Погарский район | 1985-11-01 | 2
241 | ЮС12012 | ВЛ-0.4 КВ МТП-6 Ф 1046 ПС Погарская Курово | ВЛ-0,4 ТП-101 Л1 Ф-1050 ПС Погар | Погарский район | 1980-01-01 | 1
242 | ЮС12021 | ВЛ-0.4 КВ ТП-57 Ф 1010 ПС Погарская Посудичи | ВЛ-0,4 ТП-57 Л1 Ф-1010 ПС Погар | Погарский район | 1985-11-01 | 0.84
243 | ЮС12021-2 | ВЛ-0.4 КВ ТП-57 Ф 1010 ПС Погарская Посудичи | ВЛ-0,4 ТП-57 Л1 Ф-1010 ПС Погар | Погарский район | 1985-11-01 | 0.08
244 | ЮС12023 | ВЛ-0.4 КВ КТП-109 Ф 1005 ПС Борщевская с.Гринево | ВЛ-0,4 ТП-109 Л1 Ф-1005 ПС Борщово | Погарский район | 1985-01-01 | 4.3
245 | ЮС12023-2 | ВЛ-0.4 КВ КТП-109 Ф 1005 ПС Борщевская с.Гринево | ВЛ-0,4 ТП-109 Л1 Ф-1005 ПС Борщово | Погарский район | 1985-01-01 | 0.2
246 | ЮС12024 | ВЛ-0.4 КВ ТП-61 Ф 1005 ПС Борщевская Гринево | ВЛ-0,4 ТП-61 Л1 Ф-1005 ПС Борщово | Погарский район | 1985-11-01 | 2.25
247 | ЮС12025 | ВЛ-0.4 КВ КТП-62 Ф 1005 ПС Борщевская Гринево | ВЛ-0,4 ТП-62 Л1 Ф-1005 ПС Борщово | Погарский район | 1985-01-01 | 2.44
248 | ЮС12025-2 | ВЛ-0.4 КВ КТП-62 Ф 1005 ПС Борщевская Гринево | ВЛ-0,4 ТП-62 Л1 Ф-1005 ПС Борщово | Погарский район | 1985-01-01 | 0.36
249 | ЮС12026 | ВЛ-0.4 КВ ТП-154 Ф 1001 ПС Глыбоченская Васильев | ВЛ-0,4 ТП-154 Л1 Ф-1001 ПС Глыбочка | Погарский район | 1985-11-01 | 0.25
250 | ЮС12028 | ВЛ-0.4 КВ ТП-182 Ф 1050 ПС Погарская Василевка | ВЛ-0,4 ТП-182 Л1 Ф-1050 ПС Погар | Погарский район | 1985-11-01 | 2.32
251 | ЮС12028-2 | ВЛ-0.4 КВ ТП-182 Ф 1050 ПС Погарская Василевка | ВЛ-0,4 ТП-182 Л1 Ф-1050 ПС Погар | Погарский район | 1985-11-01 | 1.48
252 | ЮС12029 | ВЛ-0.4 КВ ТП-183 Ф 1001 ПС Глыбоченская Базьская | ВЛ-0,4 ТП-183 Л1 Ф-1001 ПС Глыбочка | Погарский район | 1985-01-01 | 2.15
253 | ЮС12031 | ВЛ-0.4 КВ ТП-25 Ф 1050 ПС Погарская Нечуп | ВЛ-0,4 ТП-25 Л1 Ф-1050 ПС Погар | Погарский район | 1985-11-01 | 2.75
254 | ЮС12032 | ВЛ-0.4 КВ ТП-25 Ф 1050 ПС Погарская Нечуп | ВЛ-0,4 ТП-25 Л1 Ф-1050 ПС Погар | Погарский район | 1985-11-01 | 0.5
255 | ЮС12106 | ВЛ-0.4 КВ КТП-210 Ф 1010 ПС Погарская д.Яковлевичи | ВЛ-0,4 ТП-210 Л1 Ф-1010 ПС Погар | Погарский район | 1985-01-01 | 2.3
256 | ЮС12190 | ВЛ-0.4 КВ ТП-60 Ф 1005 ПС Борщевская Гринево | ВЛ-0,4 ТП-60 Л1 Ф-1005 ПС Борщово | Погарский район | 1985-12-01 | 1.1
257 | ЮС12191 | ВЛ-0.4 КВ ТП-110 Ф 1005 ПС Борщевская Гринево | ВЛ-0,4 ТП-110 Л1 Ф-1005 ПС Борщово | Погарский район | 1985-12-01 | 2.1
258 | ЮС12193 | ВЛ-0.4 КВ КТП-277 Ф 1001 ПС Валуецкая Березовка | ВЛ-0,4 ТП-277 Л1 Ф-1005 ПС Борщово | Погарский район | 1985-12-01 | 0.25
259 | ЮС12194 | ВЛ-0.4 КВ КТП-280 Ф 1002 ПС Погарская | ВЛ-0,4 ТП-280 Л1 Ф-1002 ПС Погар | Погарский район | 1985-12-01 | 0.15
260 | ЮС12195 | ВЛ-0.4 КВ ТП-75 Ф 1005 ПС Борщевская Гринево | ВЛ-0,4 ТП-75 Л1 Ф-1005 ПС Борщово | Погарский район | 1985-12-01 | 0.35
261 | ЮС12196 | ВЛ-0.4 КВ ТП-108 Ф 1005 ПС Борщевская Гринево | ВЛ-0,4 ТП-108 Л1 Ф-1005 ПС Борщово | Погарский район | 1985-12-01 | 3.8
262 | ЮС12196-2 | ВЛ-0.4 КВ ТП-108 Ф 1005 ПС Борщевская Гринево | ВЛ-0,4 ТП-108 Л1 Ф-1005 ПС Борщово | Погарский район | 1985-12-01 | 0.2
263 | ЮС12311 | ВЛ-0.4 КВ КТП-83 Ф 103 ПС Андрейковичи Кистер | ВЛ-0,4 ТП-83 Л1 Ф-103 ПС Андрейковичи | Погарский район | 1986-07-01 | 0.85
264 | ЮС12311-2 | ВЛ-0.4 КВ КТП-83 Ф 103 ПС Андрейковичи Кистер | ВЛ-0,4 ТП-83 Л1 Ф-103 ПС Андрейковичи | Погарский район | 1996-12-01 | 1
265 | ЮС12337 | ВЛ-0.4 КВ ТП-51 Ф 1006 ПС Погарская Жмалки | ВЛ-0,4 ТП-51 Л1 Ф-1006 ПС Погар | Погарский район | 1986-08-01 | 2.69
266 | ЮС12337-2 | ВЛ-0.4 КВ ТП-51 Ф 1006 ПС Погарская Жмалки | ВЛ-0,4 ТП-51 Л1 Ф-1006 ПС Погар | Погарский район | 1986-08-01 | 1.11
267 | ЮС12338 | ВЛ-0.4 КВ КТП-195 Ф 1006 ПС Погарская | ВЛ-0,4 ТП-195 Л1 Ф-1006 ПС Погар | Погарский район | 1986-08-01 | 1.4
268 | ЮС12339 | ВЛ-0.4 КВ ЦРП-2 Ф 1006 ПС Погарская Жигалки | ВЛ-0,4 ТП-2 Л1 Ф-1006 ПС Погар | Погарский район | 1986-08-01 | 1.22
269 | ЮС12345 | ВЛ-0.4 КВ КТП-52 Ф 1007 ПС Абаринская Юдиново | ВЛ-0,4 ТП-52 Л1 Ф-1007 ПС Абаринки | Погарский район | 1980-01-01 | 0.2
270 | ЮС12345-2 | ВЛ-0.4 КВ КТП-52 Ф 1007 ПС Абаринская Юдиново | ВЛ-0,4 ТП-52 Л1 Ф-1007 ПС Абаринки | Погарский район | 1980-01-01 | 0.2
271 | ЮС12371 | ВЛ-0.4 КВ КТП-65 Ф 1003 ПС Борщевская Борщево | ВЛ-0,4 ТП-65 Л1 Ф-1003 ПС Борщово | Погарский район | 1985-01-01 | 0.3
272 | ЮС12372 | ВЛ-0.4 КВ КТП-189 Ф 1003 ПС Борщевская с.Борщево | ВЛ-0,4 ТП-189 Л1 Ф-1003 ПС Борщово | Погарский район | 1986-09-01 | 0.26
273 | ЮС12374 | ВЛ-0.4 КВ КТП-188 Ф 1003 ПС Борщевская с.Борщево | ВЛ-0,4 ТП-189 Л1 Ф-1003 ПС Борщово | Погарский район | 1984-01-01 | 0.56
274 | ЮС12462 | ВЛ-0.4 КВ ТП-206 Ф 1006 ПС Борщевская Случевск | ВЛ-0,4 ТП-206 Л1 Ф-1006 ПС Борщово | Погарский район | 1986-11-01 | 1
275 | ЮС12463 | ВЛ-0.4 КВ ТП-205 Ф 1006 ПС Борщевская Случевск | ВЛ-0,4 ТП-205 Л1 Ф-1006 ПС Борщово | Погарский район | 1986-11-01 | 6.36
276 | ЮС12463-2 | ВЛ-0.4 КВ ТП-205 Ф 1006 ПС Борщевская Случевск | ВЛ-0,4 ТП-205 Л1 Ф-1006 ПС Борщово | Погарский район | 1986-11-01 | 0.16
277 | ЮС12577 | ВЛ-0.4 КВ ТП-169 Ф 1010 ПС Погарская Мадеевка | ВЛ-0,4 ТП-169 Л1 Ф-1010 ПС Погар | Погарский район | 1987-01-01 | 0.7
278 | ЮС12660 | ВЛ-0.4 КВ ТП-213 Ф 1002 ПС Погарская Лукино | ВЛ-0,4 ТП-213 Л1 Ф-1002 ПС Борщово | Погарский район | 1987-06-01 | 2.91
279 | ЮС12666 | ВЛ-0.4 КВ КТП-218 Ф 1002 ПС Борщевская п.Дареевск | ВЛ-0,4 ТП-218 Л1 Ф-1002 ПС Борщово | Погарский район | 1987-07-01 | 0.7
280 | ЮС14949 | ВЛ-0.4 КВ КТП-257 Ф 1015 ПС Погарская д.Чеховка | ВЛ-0,4 ТП-257 Л1 Ф-1015 ПС Погар | Погарский район | 1990-03-01 | 0.7
281 | ЮС16559 | ВЛ-0.4 КВ КТП-145 Ф 1050 ПС Погарская д.Вителеля | ВЛ-0,4 ТП-145 Л1 Ф-1050 ПС Погар | Погарский район | 1985-01-01 | 4.7
282 | ЮС16560 | ВЛ-0.4 КВ КТП-105 Ф 103 ПС Андрейковичи п.Кочкарь | ВЛ-0,4 ТП-105 Л1 Ф-103 ПС Андрейковичи | Погарский район | 1985-01-01 | 3.4
283 | ЮС16583 | ВЛ-0.4 КВ ТП-144 Ф 1050 ПС Погарская Витетелия | ВЛ-0,4 ТП-144 Л1 Ф-1050 ПС Погар | Погарский район | 1982-02-01 | 0.12
284 | ЮС16583-2 | ВЛ-0.4 КВ ТП-144 Ф 1050 ПС Погарская Витетелия | ВЛ-0,4 ТП-144 Л1 Ф-1050 ПС Погар | Погарский район | 1982-02-01 | 3.48
285 | ЮС16687 | ВЛ-0.4 КВ ТП-146 Ф 1050 ПС Погарская Витетелия | ВЛ-0,4 ТП-146 Л1 Ф-1050 ПС Погар | Погарский район | 1985-01-01 | 1.2
286 | ЮС16688 | ВЛ-0.4 КВ ТП-12 Ф 1043 ПС Погарская Поперечное | ВЛ-0,4 ТП-12 Л1 Ф-1043 ПС Погар | Погарский район | 1985-03-01 | 0.9
287 | ЮС16688-2 | ВЛ-0.4 КВ ТП-12 Ф 1043 ПС Погарская Поперечное | ВЛ-0,4 ТП-12 Л1 Ф-1043 ПС Погар | Погарский район | 1985-03-01 | 1.2
288 | ЮС16689 | ВЛ-0.4 КВ ТП-11 Ф 1043 ПС Погарская Кожуровка | ВЛ-0,4 ТП-11 Л1 Ф-1043 ПС Погар | Погарский район | 1985-03-01 | 0.9
289 | ЮС1863 | ВЛ-0.4 КВ ТП-141 Ф 1050 ПС Погарская Горцаевка | ВЛ-0,4 ТП-141 Л1 Ф-1050 ПС Погар | Погарский район | 1956-01-01 | 1.3
290 | ЮС1868 | ВЛ-0.4 КВ КТП-13 Ф 1043 ПС Погарская с.Романовка | ВЛ-0,4 ТП-13 Л1 Ф-1043 ПС Погар | Погарский район | 1989-01-01 | 1.06
291 | ЮС1868-2 | ВЛ-0.4 КВ КТП-13 Ф 1043 ПС Погарская с.Романовка | ВЛ-0,4 ТП-13 Л1 Ф-1043 ПС Погар | Погарский район | 1989-01-01 | 0.34
292 | ЮС1872 | ВЛ-0.4 КВ ТП-149 Ф 1050 ПС Погарская Просвет | ВЛ-0,4 ТП-149 Л1 Ф-1050 ПС Погар | Погарский район | 1988-02-01 | 1.75
293 | ЮС1874 | ВЛ-0.4 КВ ТП-147 Ф 1050 ПС Погарская Евдополье | ВЛ-0,4 ТП-147 Л1 Ф-1050 ПС Погар | Погарский район | 1957-01-01 | 3.73
294 | ЮС1875 | ВЛ-0.4 КВ ТП-150 Ф 1050 ПС Погарская Тягши | ВЛ-0,4 ТП-150 Л1 Ф-1050 ПС Погар | Погарский район | 1988-02-01 | 1
295 | ЮС1885 | ВЛ-0.4 КВ ТП-93 Ф 1015 ПС Погарская Курово | ВЛ-0,4 ТП-93 Л1 Ф-1015 ПС Погар | Погарский район | 1971-01-01 | 0.55
296 | ЮС1885-2 | ВЛ-0.4 КВ ТП-93 Ф 1015 ПС Погарская Курово | ВЛ-0,4 ТП-93 Л1 Ф-1015 ПС Погар | Погарский район | 1971-01-01 | 0.75
297 | ЮС1885-3 | ВЛ-0.4 КВ ТП-93 Ф 1015 ПС Погарская Курово | ВЛ-0,4 ТП-93 Л1 Ф-1015 ПС Погар | Погарский район | 1996-12-01 | 1
298 | ЮС1906 | ВЛ-0.4 КВ ТП-96 Ф 1050 ПС Погарская Суворово | ВЛ-0,4 ТП-96 Л1 Ф-1050 ПС Погар | Погарский район | 1971-01-01 | 3
299 | ЮС1906-2 | ВЛ-0.4 КВ ТП-96 Ф 1050 ПС Погарская Суворово | ВЛ-0,4 ТП-96 Л1 Ф-1050 ПС Погар | Погарский район | 1971-01-01 | 1.1
300 | ЮС1906-3 | ВЛ-0.4 КВ ТП-96 Ф 1050 ПС Погарская Суворово | ВЛ-0,4 ТП-96 Л1 Ф-1050 ПС Погар | Погарский район | 1982-06-01 | 0.7
301 | ЮС1906-4 | ВЛ-0.4 КВ ТП-96 Ф 1050 ПС Погарская Суворово | ВЛ-0,4 ТП-96 Л1 Ф-1050 ПС Погар | Погарский район | 1983-12-01 | 0.7
302 | ЮС1906-5 | ВЛ-0.4 КВ ТП-96 Ф 1050 ПС Погарская Суворово | ВЛ-0,4 ТП-96 Л1 Ф-1050 ПС Погар | Погарский район | 1996-12-01 | 1
303 | ЮС1919 | ВЛ-0.4 КВ ТП-94 Ф 1046 ПС Погарская Суворово | ВЛ-0,4 ТП-96 Л1 Ф-1046 ПС Погар | Погарский район | 1992-06-01 | 3.8
304 | ЮС1919-2 | ВЛ-0.4 КВ ТП-94 Ф 1046 ПС Погарская Суворово | ВЛ-0,4 ТП-96 Л1 Ф-1046 ПС Погар | Погарский район | 1992-06-01 | 0.2
305 | ЮС1920 | ВЛ-0.4 КВ ТП-88 Ф 1015 ПС Погарская Курово | ВЛ-0,4 ТП-88 Л1 Ф-1015 ПС Погар | Погарский район | 1971-01-01 | 5
306 | ЮС1920-2 | ВЛ-0.4 КВ ТП-88 Ф 1015 ПС Погарская Курово | ВЛ-0,4 ТП-88 Л1 Ф-1015 ПС Погар | Погарский район | 1980-11-01 | 0.3
307 | ЮС1921 | ВЛ-0.4 КВ ТП-87 Ф 1046 ПС Погарская Курово | ВЛ-0,4 ТП-87 Л1 Ф-1046 ПС Погар | Погарский район | 1971-01-01 | 2.6
308 | ЮС1921-2 | ВЛ-0.4 КВ ТП-87 Ф 1046 ПС Погарская Курово | ВЛ-0,4 ТП-87 Л1 Ф-1046 ПС Погар | Погарский район | 1980-12-01 | 0.4
309 | ЮС1922 | ВЛ-0.4 КВ ТП-24 Ф 1046 ПС Погарская Суворово | ВЛ-0,4 ТП-24 Л1 Ф-1046 ПС Погар | Погарский район | 1971-01-01 | 3.6
310 | ЮС1922-2 | ВЛ-0.4 КВ ТП-24 Ф 1046 ПС Погарская Суворово | ВЛ-0,4 ТП-24 Л1 Ф-1046 ПС Погар | Погарский район | 1971-01-01 | 0.1
311 | ЮС1929 | ВЛ-0.4 КВ ТП-163 Ф 1050 ПС Погарская Евдополье | ВЛ-0,4 ТП-163 Л1 Ф-1050 ПС Погар | Погарский район | 1971-01-01 | 1.6
312 | ЮС1930 | ВЛ-0.4 КВ ТП-148 Ф 1050 ПС Погарская Евдополье | ВЛ-0,4 ТП-148 Л1 Ф-1050 ПС Погар | Погарский район | 1971-01-01 | 2.8
313 | ЮС1931 | ВЛ-0.4 КВ ТП-162 Ф 1050 ПС Погарская Евдополье | ВЛ-0,4 ТП-162 Л1 Ф-1050 ПС Погар | Погарский район | 1971-01-01 | 1.7
314 | ЮС1935 | ВЛ-0.4 КВ ТП-25 Ф 1008 ПС Абаринская Юрково | ВЛ-0,4 ТП-25 Л1 Ф-1008 ПС Абаринки | Погарский район | 1983-10-01 | 0.87
315 | ЮС1936 | ВЛ-0.4 КВ КТП-196 Ф 1005 ПС Погарская д.Бобрик | ВЛ-0,4 ТП-196 Л1 Ф-1005 ПС Погар | Погарский район | 1986-01-01 | 2.14
316 | ЮС1936-2 | ВЛ-0.4 КВ КТП-196 Ф 1005 ПС Погарская д.Бобрик | ВЛ-0,4 ТП-196 Л1 Ф-1005 ПС Погар | Погарский район | 1986-01-01 | 0.07
317 | ЮС1981 | ВЛ-0.4 КВ ТП-156 Ф 1006 ПС Борщевская Сапычи | ВЛ-0,4 ТП-156 Л1 Ф-1006 ПС Борщово | Погарский район | 1971-01-01 | 7.5
318 | ЮС2004 | ВЛ-0.4 КВ ТП-99 Ф 103 ПС Андрейковичи Кистер | ВЛ-0,4 ТП-99 Л1 Ф-103 ПС Андрейковичи | Погарский район | 1971-01-01 | 4.5
319 | ЮС2014 | ВЛ-0.4 КВ ТП-152 Ф 1002 ПС Погарская Чаусы | ВЛ-0,4 ТП-152 Л1 Ф-1002 ПС Погар | Погарский район | 1989-09-01 | 2.42
320 | ЮС2015 | ВЛ-0.4 КВ ТП-30 Ф 1008 ПС Абаринская Долбатово | ВЛ-0,4 ТП-320 Л1 Ф-1008 ПС Абаринки | Погарский район | 1971-01-01 | 0.6
321 | ЮС2016 | ВЛ-0.4 КВ ТП-161 Ф 1050 ПС Погарская Огонек | ВЛ-0,4 ТП-161 Л1 Ф-1050 ПС Погар | Погарский район | 1971-01-01 | 2.7
322 | ЮС2017 | ВЛ-0.4 КВ ТП-151 Ф 1006 ПС Борщевская Горицы | ВЛ-0,4 ТП-151 Л1 Ф-1006 ПС Борщово | Погарский район | 1971-01-01 | 2.22
323 | ЮС2017-2 | ВЛ-0.4 КВ ТП-151 Ф 1006 ПС Борщевская Горицы | ВЛ-0,4 ТП-151 Л1 Ф-1006 ПС Борщово | Погарский район | 1971-01-01 | 0.28
324 | ЮС2077 | ВЛ-0.4 КВ ТП-53 Ф 1001 ПС Борщевская Боршево | ВЛ-0,4 ТП-53 Л1 Ф-1001 ПС Борщово | Погарский район | 1992-04-01 | 1.7
325 | ЮС43002 | ВЛ-0.4 КВ КТП-273 Ф 1005 ПС Погарская Бобрик | ВЛ-0,4 ТП-273 Л1 Ф-1005 ПС Погар | Погарский район | 1990-01-01 | 0.1
326 | ЮС43004 | ВЛ-0.4 КВ КТП-246 Ф 1031 ПС Погарская д.Стечна | ВЛ-0,4 ТП-246 Л1 Ф-1043 ПС Погар | Погарский район | 1990-01-01 | 0.4
327 | ЮС43004-2 | ВЛ-0.4 КВ КТП-246 Ф 1031 ПС Погарская д.Стечна | ВЛ-0,4 ТП-246 Л1 Ф-1043 ПС Погар | Погарский район | 1990-01-01 | 0.4
328 | ЮС43005 | ВЛ-0.4 КВ КТП-226 Ф 1014 ПС Погарская с.Курово | ВЛ-0,4 ТП-226 Л1 Ф-1014 ПС Погар | Погарский район | 1985-01-01 | 0.05
329 | ЮС43010 | ВЛ-0.4 КВ ТП-209 Ф 1001 ПС Глыбоченская | ВЛ-0,4 ТП-209 Л1 Ф-1001 ПС Глыбочка | Погарский район | 1984-01-01 | 1.8
330 | ЮС43011 | ВЛ-0.4 КВ КТП-175 Ф 1006 ПС Борщевская с.Раек | ВЛ-0,4 ТП-175 Л1 Ф-1006 ПС Борщово | Погарский район | 1985-12-01 | 0.8
331 | ЮС43012 | ВЛ-0.4 КВ КТП-208 Ф 1046 ПС Погарская с.Курово | ВЛ-0,4 ТП-208 Л1 Ф-1046 ПС Погар | Погарский район | 1985-01-01 | 0.55
332 | ЮС43012-2 | ВЛ-0.4 КВ КТП-208 Ф 1046 ПС Погарская с.Курово | ВЛ-0,4 ТП-208 Л1 Ф-1046 ПС Погар | Погарский район | 1985-01-01 | 0.55
333 | ЮС43013 | ВЛ-0.4 КВ КТП-45 Ф 1008 ПС Абаринская Долбатово | ВЛ-0,4 ТП-45 Л1 Ф-1008 ПС Абаринки | Погарский район | 1983-12-01 | 1.9
334 | ЮС43024 | ВЛ-0.4 КВ КТП-148 Ф 1043 ПС Погарская д.Романовка | ВЛ-0,4 ТП-45 Л1 Ф-1008 ПС Абаринки | Погарский район | 1980-01-01 | 0.5
335 | ЮС43032 | ВЛ-0.4 КВ КТП-102 Ф 1005 ПС Борщевская д.Гринево | ВЛ-0,4 ТП-53 Л1 Ф-1001 ПС Борщово | Погарский район | 1980-01-01 | 0.3
336 | ЮС43034 | ВЛ-0.4 КВ КТП-75 Ф 1001 ПС Валуецкая Михновка | ВЛ-0,4 ТП-75 Л1 Ф-1001 ПС Валуец | Погарский район | 1984-06-01 | 1.8
337 | ЮС43039 | ВЛ-0.4 КВ КТП-199 Ф 1006 ПС Борщевская с.Случевск | ВЛ-0,4 ТП-199 Л1 Ф-1006 ПС Борщово | Погарский район | 1990-01-01 | 0.45
338 | ЮС43039-2 | ВЛ-0.4 КВ КТП-199 Ф 1006 ПС Борщевская с.Случевск | ВЛ-0,4 ТП-199 Л1 Ф-1006 ПС Борщово | Погарский район | 1990-01-01 | 0.2
339 | ЮС43044 | ВЛ-0.4 КВ КТП-151 Ф 1006 ПС Абаринская с.Незеваевка | ВЛ-0,4 ТП-151 Л1 Ф-1006 ПС Абаринки | Погарский район | 1990-03-01 | 1
340 | ЮС43237 | ВЛ-0.4 КВ ТП-173 Ф 1050 ПС Погарская Кр.Угол | ВЛ-0,4 ТП-173 Л1 Ф-1050 ПС Погар | Погарский район | 1987-11-01 | 0.5
341 | ЮС43238 | ВЛ-0.4 КВ ТП-143 Ф 1050 ПС Погарская Кр.Угол | ВЛ-0,4 ТП-143 Л1 Ф-1050 ПС Погар | Погарский район | 1987-11-01 | 3.98
342 | ЮС43253 | ВЛ-0.4 КВ ТП-91 Ф 1006 ПС Абаринская Незеваевка | ВЛ-0,4 ТП-91 Л1 Ф-1006 ПС Абаринки | Погарский район | 1986-05-01 | 2
343 | ЮС4330 | ВЛ-0.4 КВ КТП-73 Ф 1015 ПС Погарская Палымя | ВЛ-0,4 ТП-73 Л1 Ф-1015 ПС Погар | Погарский район | 1983-12-01 | 0.58
344 | ЮС4330-2 | ВЛ-0.4 КВ КТП-73 Ф 1015 ПС Погарская Палымя | ВЛ-0,4 ТП-73 Л1 Ф-1015 ПС Погар | Погарский район | 1983-12-01 | 1.22
345 | ЮС43302 | ВЛ-0.4 КВ ТП-8 Ф 1015 ПС Погарская Палыма | ВЛ-0,4 ТП-8 Л1 Ф-1015 ПС Погар | Погарский район | 1983-12-01 | 2.26
346 | ЮС43305 | ВЛ-0.4 КВ КТП-164 Ф 1015 ПС Погарская д.Казиловка | ВЛ-0,4 ТП-164 Л1 Ф-1015 ПС Погар | Погарский район | 1971-01-01 | 1.6
347 | ЮС43309 | ВЛ-0.4 КВ КТП-277 Ф 1001 ПС Валуецкая Березовка | ВЛ-0,4 ТП-277 Л1 Ф-1001 ПС Валуец | Погарский район | 1983-12-01 | 1.55
348 | ЮС43311 | ВЛ-0.4 КВ КТП-66 Ф 1001 ПС Валуецкая Березовка | ВЛ-0,4 ТП-66 Л1 Ф-1001 ПС Валуец | Погарский район | 1983-12-01 | 0.1
349 | ЮС43311-2 | ВЛ-0.4 КВ КТП-66 Ф 1001 ПС Валуецкая Березовка | ВЛ-0,4 ТП-66 Л1 Ф-1001 ПС Валуец | Погарский район | 1983-12-01 | 0.4
350 | ЮС43312 | ВЛ-0.4 КВ КТП-150 Ф 1040 ПС Погарская с.Городище | ВЛ-0,4 ТП-150 Л1 Ф-1040 ПС Погар | Погарский район | 1983-12-01 | 0.35
351 | ЮС43312-2 | ВЛ-0.4 КВ КТП-150 Ф 1040 ПС Погарская с.Городище | ВЛ-0,4 ТП-150 Л1 Ф-1040 ПС Погар | Погарский район | 1983-12-01 | 0.4
352 | ЮС43313 | ВЛ-0.4 КВ КТП-147 Ф 1002 ПС Погарская с.Городище | ВЛ-0,4 ТП-147 Л1 Ф-1002 ПС Погар | Погарский район | 1983-12-01 | 1
353 | ЮС43313-2 | ВЛ-0.4 КВ КТП-147 Ф 1002 ПС Погарская с.Городище | ВЛ-0,4 ТП-147 Л1 Ф-1002 ПС Погар | Погарский район | 1983-12-01 | 1.2
354 | ЮС43314 | ВЛ-0.4 КВ КТП-203 Ф 1050 ПС Погарская п.Вителеля | ВЛ-0,4 ТП-203 Л1 Ф-1050 ПС Погар | Погарский район | 1985-06-01 | 0.15
355 | ЮС43315 | ВЛ-0.4 КВ КТП-261 Ф 1050 ПС Погарская с.Вителеля | ВЛ-0,4 ТП-261 Л1 Ф-1050 ПС Погар | Погарский район | 1983-12-01 | 0.2
356 | ЮС43317 | ВЛ-0.4 КВ ТП-9 Ф 102 ПС Андрейковичи | ВЛ-0,4 ТП-9 Л1 Ф-102 ПС Андрейковичи | Погарский район | 1983-12-01 | 0.31
357 | ЮС43340 | ВЛ-0.4 КВ ТП-56 Ф 1006 ПС Погарская Жигалки | ВЛ-0,4 ТП-56 Л1 Ф-1006 ПС Погар | Погарский район | 1986-08-01 | 0.13
358 | ЮС43340-2 | ВЛ-0.4 КВ ТП-56 Ф 1006 ПС Погарская Жигалки | ВЛ-0,4 ТП-56 Л1 Ф-1006 ПС Погар | Погарский район | 1986-08-01 | 0.3
359 | ЮС43348 | ВЛ-0.4 КВ ТП-38 Ф 1001 ПС Валуецкая Березовка | ВЛ-0,4 ТП-38 Л1 Ф-1001 ПС Валуец | Погарский район | 1984-02-01 | 0.34
360 | ЮС43348-2 | ВЛ-0.4 КВ ТП-38 Ф 1001 ПС Валуецкая Березовка | ВЛ-0,4 ТП-38 Л1 Ф-1001 ПС Валуец | Погарский район | 1984-02-01 | 1.26
361 | ЮС43431 | ВЛ-0.4 КВ ТП-16 Ф 103 ПС Андрейковичи Сухосеевка | ВЛ-0,4 ТП-16 Л1 Ф-103 ПС Андрейковичи | Погарский район | 1984-06-01 | 2.8
362 | ЮС43432 | ВЛ-0.4 КВ ТП-15 Ф 103 ПС Андрейковичи Сухоливка | ВЛ-0,4 ТП-15 Л1 Ф-103 ПС Андрейковичи | Погарский район | 1984-06-01 | 3.55
363 | ЮС43433 | ВЛ-0.4 КВ КТП-74 Ф 1001 ПС Валуецкая Михновка | ВЛ-0,4 ТП-74 Л1 Ф-1001 ПС Валуец | Погарский район | 1984-06-01 | 1.3
364 | ЮС43433-2 | ВЛ-0.4 КВ КТП-74 Ф 1001 ПС Валуецкая Михновка | ВЛ-0,4 ТП-74 Л1 Ф-1001 ПС Валуец | Погарский район | 1984-06-01 | 0.55
365 | ЮС43434 | ВЛ-0.4 КВ КТП-2 Ф 102 ПС Андрейковичи | ВЛ-0,4 ТП-2 Л1 Ф-103 ПС Андрейковичи | Погарский район | 1980-01-01 | 0.9
366 | ЮС43435 | ВЛ-0.4 КТП-165 Ф 1015 ПС Погарская Казиловка | ВЛ-0,4 ТП-56 Л1 Ф-1006 ПС Погар | Погарский район | 1984-06-01 | 3.2
367 | ЮС43438 | ВЛ-0.4 КВ ТП-3 Ф 1015 ПС Погарская Чеховка | ВЛ-0,4 ТП-165 Л1 Ф-1015ПС Погар | Погарский район | 1990-02-01 | 2.3
368 | ЮС43439 | ВЛ-0.4 КВ ТП-254 Ф 1015 ПС Погарская Чеховка | ВЛ-0,4 ТП-254 Л1 Ф-1015ПС Погар | Погарский район | 1990-02-01 | 0.8
369 | ЮС43444 | ВЛ-0.4 КВ КТП-255 Ф 1006 ПС Борщевская с.Горицы | ВЛ-0,4 ТП-255 Л1 Ф-1006 ПС Борщово | Погарский район | 1990-03-01 | 1.3
370 | ЮС43444-2 | ВЛ-0.4 КВ КТП-255 Ф 1006 ПС Борщевская с.Горицы | ВЛ-0,4 ТП-255 Л1 Ф-1006 ПС Борщово | Погарский район | 1990-03-01 | 0.4
371 | ЮС43462 | ВЛ-0.4 КВ КТП-178 Ф 1006 ПС Борщевская с.Раек | ВЛ-0,4 ТП-178 Л1 Ф-1006 ПС Борщово | Погарский район | 1986-01-01 | 1.2
372 | ЮС43536 | ВЛ-0.4 КВ КТП-106 Ф 1001 ПС Глыбоченская хут.Торки | ВЛ-0,4 ТП-106 Л1 Ф-1001 ПС Глыбочка | Погарский район | 1975-05-01 | 3.2
373 | ЮС43536-2 | ВЛ-0.4 КВ КТП-106 Ф 1001 ПС Глыбоченская хут.Торки | ВЛ-0,4 ТП-106 Л1 Ф-1001 ПС Глыбочка | Погарский район | 1975-05-01 | 2.5
374 | ЮС43551 | ВЛ-0.4 КВ КТП-101 Ф 103 ПС Андрейковичи п.Кубань | ВЛ-0,4 ТП-101 Л1 Ф-103 ПС Андрейковичи | Погарский район | 1984-09-01 | 2.25
375 | ЮС43560 | ВЛ-0.4 КВ КТП-274 Ф 1050 ПС Погарская с.Евдоколье | ВЛ-0,4 ТП-274 Л1 Ф-1050 ПС Погар | Погарский район | 1994-05-01 | 0.6
376 | ЮС43561 | ВЛ-0.4 КВ КТП-293 Ф 1003 ПС Абаринская ДолботовоВЛ | ВЛ-0,4 ТП-293 Л1 Ф-1003 ПС Абаринки | Погарский район | 1994-05-01 | 0.9
377 | ЮС43562 | ВЛ-0.4 КВ ТП-21 Ф 103 ПС Андрейковичи Кистер | ВЛ-0,4 ТП-21 Л1 Ф-103 ПС Андрейковичи | Погарский район | 1984-09-01 | 4.7
378 | ЮС43678 | ВЛ-0.4 КВ ТП-10 Ф 102 ПС Андрейковичи | ВЛ-0,4 ТП-10 Л1 Ф-102 ПС Андрейковичи | Погарский район | 1978-12-01 | 1.2
379 | ЮС43682 | ВЛ-0.4 КТП-250 Ф 1001 ПС Валуецкая Михновка | ВЛ-0,4 ТП-250 Л1 Ф-1001 ПС Валуец | Погарский район | 1978-01-01 | 0.42
380 | ЮС43682-2 | ВЛ-0.4 КТП-250 Ф 1001 ПС Валуецкая Михновка | ВЛ-0,4 ТП-250 Л1 Ф-1001 ПС Валуец | Погарский район | 1978-01-01 | 0.08
381 | ЮС43688 | ВЛ-0.4 КВ КТП-171 Ф 1015 ПС Погарская п.Лосевка | ВЛ-0,4 ТП-171 Л1 Ф-1015 ПС Погар | Погарский район | 1985-12-01 | 1
382 | ЮС43689 | ВЛ-0.4 КВ КТП-11 Ф 1015 ПС Погарская с.Казировка | ВЛ-0,4 ТП-11 Л1 Ф-1015 ПС Погар | Погарский район | 1985-01-01 | 1
383 | ЮС43702 | ВЛ-0.4 КВ КТП-167 Ф 1006 ПС Борщевская д.Горцы | ВЛ-0,4 ТП-167 Л1 Ф-1006 ПС Борщово | Погарский район | 1978-12-01 | 0.3
384 | ЮС43703 | ВЛ-0.4 КВ КТП-168 Ф 1006 ПС Борщевская с.Случевск | ВЛ-0,4 ТП-168 Л1 Ф-1006 ПС Борщово | Погарский район | 1986-01-01 | 0.28
385 | ЮС43703-2 | ВЛ-0.4 КВ КТП-158 Ф 1006 ПС Борщевская с.Раек | ВЛ-0,4 ТП-158 Л1 Ф-1006 ПС Борщово | Погарский район | 1986-01-01 | 0.36
386 | ЮС43704 | ВЛ-0.4 КВ КТП-84 Ф 103 ПС Андрейковичи | ВЛ-0,4 ТП-84 Л1 Ф-103 ПС Андрейковичи | Погарский район | 1978-12-01 | 0.8
387 | ЮС43759 | ВЛ-0.4 КВ КТП-72 Ф 1005 ПС Борщевская Гринево | ВЛ-0,4 ТП-72 Л1 Ф-1005 ПС Борщово | Погарский район | 1979-05-01 | 0.2
388 | ЮС43759-2 | ВЛ-0.4 КВ КТП-72 Ф 1005 ПС Борщевская Гринево | ВЛ-0,4 ТП-72 Л1 Ф-1005 ПС Борщово | Погарский район | 1979-05-01 | 0.16
389 | ЮС43818 | ВЛ-0.4 КВ КТП-80 Ф 103 ПС Андрейковичи | ВЛ-0,4 ТП-80 Л1 Ф-103 ПС Андрейковичи | Погарский район | 1969-01-01 | 0.7
390 | ЮС43819 | ВЛ-0.4 КВ КТП-76 Ф 1014 Погарская Грязивец | ВЛ-0,4 ТП-76 Л1 Ф-1014 ПС Погар | Погарский район | 1988-01-01 | 2.6
391 | ЮС43824 | ВЛ-0.4 КТП-14 Ф 1043 ПС Погарская Романовка | ВЛ-0,4 ТП-14 Л1 Ф-1043 ПС Погар | Погарский район | 1985-08-01 | 1
392 | ЮС43848 | ВЛ-0.4 КВ КТП-192 Ф 1007 ПС Абаринская | ВЛ-0,4 ТП-192 Л1 Ф-1007 ПСАбаринки | Погарский район | 1980-01-01 | 1.5
393 | ЮС43850 | ВЛ-0.4 КВ ТП-9 Ф 1001 ПС Валуецкая Михновка | ВЛ-0,4 ТП-9 Л1 Ф-1001 ПС Валуец | Погарский район | 1984-02-01 | 1.5
394 | ЮС43860 | ВЛ-0.4 КВ КТП-77 Ф 1001 ПС Валуецкая Золки | ВЛ-0,4 ТП-77 Л1 Ф-1001 ПС Валуец | Погарский район | 1980-01-01 | 0.55
395 | ЮС43864 | ВЛ-0.4 КВ ТП-215 Ф 1002 ПС Борщевская Дареевск | ВЛ-0,4 ТП-215 Л1 Ф-1002 ПС Борщово | Погарский район | 1985-01-01 | 2.24
396 | ЮС43875 | ВЛ-0.4 КВ ТП-31 Ф 1002 ПС Погарская Гриневочка | ВЛ-0,4 ТП-31 Л1 Ф-1002 ПС Борщово | Погарский район | 1968-01-01 | 2.4
397 | ЮС43875-2 | ВЛ-0.4 КВ ТП-31 Ф 1002 ПС Погарская Гриневочка | ВЛ-0,4 ТП-31 Л1 Ф-1002 ПС Борщово | Погарский район | 1977-12-01 | 4.2
398 | ЮС43880 | ВЛ-0.4 КВ ТП-34 Ф 1002 ПС Погарская Лукин | ВЛ-0,4 ТП-34 Л1 Ф-1002 ПС Погар | Погарский район | 1987-03-01 | 0.4
399 | ЮС43885 | ВЛ-0.4 КВ КТП-231 Ф 1007 ПС Абаринская с.Юдиново | ВЛ-0,4 ТП-231 Л1 Ф-1007 ПСАбаринки | Погарский район | 1977-01-01 | 0.5
400 | ЮС43896 | ВЛ-0.4 КВ ТП-29 Ф 1002 ПС Борщевская Дареевск | ВЛ-0,4 ТП-29 Л1 Ф-1002 ПС Борщово | Погарский район | 1987-05-01 | 1.54
401 | ЮС43896-2 | ВЛ-0.4 КВ ТП-29 Ф 1002 ПС Борщевская Дареевск | ВЛ-0,4 ТП-29 Л1 Ф-1002 ПС Борщово | Погарский район | 1987-05-01 | 0.16
402 | ЮС43898 | ВЛ-0.4 КВ ТП-37 Ф 1003 ПС Борщевская Борщево | ВЛ-0,4 ТП-37 Л1 Ф-1003 ПС Борщово | Погарский район | 1971-01-01 | 4.84
403 | ЮС43906 | ВЛ-0.4 КВ КТП-170 Ф 1006 ПС Борщевская с.Случевск | ВЛ-0,4 ТП-170 Л1 Ф-1006 ПС Борщово | Погарский район | 1986-09-01 | 1.36
404 | ЮС43919 | ВЛ-0.4 КВ КТП-249 Ф 1004 ПС Борщевская с.Гетуновка | ВЛ-0,4 ТП-249 Л1 Ф-1004 ПС Борщово | Погарский район | 1966-01-01 | 0.52
405 | ЮС43919-2 | ВЛ-0.4 КВ КТП-249 Ф 1004 ПС Борщевская с.Гетуновка | ВЛ-0,4 ТП-249 Л1 Ф-1004 ПС Борщово | Погарский район | 1966-01-01 | 0.28
406 | ЮС43929 | ВЛ-0.4 КВ КТП-1 Ф 102 ПС Андрейковичи | ВЛ-0,4 ТП-1 Л1 Ф-102 ПС Андрейковичи | Погарский район | 1985-01-01 | 0.6
407 | ЮС43932 | ВЛ-0.4 КВ КТП-13 Ф 1008 ПС Абаринская с.Храповка | ВЛ-0,4 ТП-13 Л1 Ф-1008 ПС Абаринки | Погарский район | 1981-09-01 | 0.6
408 | ЮС43937 | ВЛ-0.4 КВ КТП-279 Ф 1015 ПС Погарскакя | ВЛ-0,4 ТП-279 Л1 Ф-1015 ПС Погар | Погарский район | 1967-01-01 | 0.88
409 | ЮС43937-2 | ВЛ-0.4 КВ КТП-279 Ф 1015 ПС Погарская | ВЛ-0,4 ТП-279 Л1 Ф-1015 ПС Погар | Погарский район | 1967-01-01 | 0.42
410 | ЮС43947 | ВЛ-0.4 КВ КТП-211 Ф 1010 ПС Погарская с.Мадеевка | ВЛ-0,4 ТП-211 Л1 Ф-1010 ПС Погар | Погарский район | 1986-01-01 | 1.1
411 | ЮС43947-2 | ВЛ-0.4 КВ КТП-211 Ф 1010 ПС Погарская с.Мадеевка | ВЛ-0,4 ТП-211 Л1 Ф-1010 ПС Погар | Погарский район | 1986-01-01 | 0.1
412 | ЮС43958 | ВЛ-0.4 КВ ТП-66 Ф 1004 ПС Абаринская Балыкино | ВЛ-0,4 ТП-66 Л1 Ф-1004 ПС Абаринки | Погарский район | 1979-09-01 | 6
413 | ЮС43967 | ВЛ-0.4 КВ ТП-219 Ф 1004 ПС Абаринская Прирубки | ВЛ-0,4 ТП-219 Л1 Ф-1004 ПС Абаринки | Погарский район | 1979-11-01 | 0.22
414 | ЮС43967-2 | ВЛ-0.4 КВ ТП-219 Ф 1004 ПС Абаринская Прирубки | ВЛ-0,4 ТП-219 Л1 Ф-1004 ПС Абаринки | Погарский район | 1979-11-01 | 0.88
415 | ЮС43968 | ВЛ-0.4 КВ ТП-64 Ф 1004 ПС Абаринская Прирубки | ВЛ-0,4 ТП-64 Л1 Ф-1004 ПС Абаринки | Погарский район | 1980-12-01 | 2.3
416 | ЮС43992 | ВЛ-0.4 КВ ТП-160 Ф 1050 ПС Погарская Евдополье | ВЛ-0,4 ТП-160 Л1 Ф-1050 ПС Погар | Погарский район | 1971-01-01 | 4.5
417 | ЮС44252 | ВЛ-0.4 КВ КТП-197 Ф 1005 ПС Погарская д.Бобрик | ВЛ-0,4 ТП-197 Л1 Ф-1005 ПС Погар | Погарский район | 1986-05-01 | 3.2
418 | ЮС44252-2 | ВЛ-0.4 КВ КТП-197 Ф 1005 ПС Погарская д.Бобрик | ВЛ-0,4 ТП-197 Л1 Ф-1005 ПС Погар | Погарский район | 1986-05-01 | 0.65
419 | ЮС502 | ВЛ-0.4 КВ ТП-233 Ф 1050 ПС Погарская Евдополье | ВЛ-0,4 ТП-233 Л1 Ф-1050 ПС Погар | Погарский район | 1988-01-01 | 0.8
420 | ЮС559 | ВЛ-0.4 КВ ТП-67 Ф 1004 ПС Абаринская Балыкино | ВЛ-0,4 ТП-67 Л1 Ф-1004 ПС Абаринки | Погарский район | 1979-09-01 | 1.9
421 | ЮС6028 | ВЛ-0.4 КВ КТП-54 Ф 1001 ПС Борщевская Борщево | ВЛ-0,4 ТП-54 Л1 Ф-1001 ПС Борщово | Погарский район | 1973-03-01 | 1
422 | ЮС6189 | ВЛ-0.4 КВ ТП-92 Ф 1005 ПС Погарская Синин | ВЛ-0,4 ТП-92 Л1 Ф-1005 ПС Погар | Погарский район | 1980-12-01 | 0.1
423 | ЮС6189-2 | ВЛ-0.4 КВ ТП-92 Ф 1005 ПС Погарская Синин | ВЛ-0,4 ТП-92 Л1 Ф-1005 ПС Погар | Погарский район | 1980-12-01 | 2.1
424 | ЮС6191 | ВЛ-0.4 КВ КТП-103 Ф 1005 ПС Погарская п.Синицкий | ВЛ-0,4 ТП-103 Л1 Ф-1005 ПС Погар | Погарский район | 1973-09-01 | 1.94
425 | ЮС6390 | ВЛ-0.4 КВ ТП-85 Ф 1013 ПС Погарская Красный Бор | ВЛ-0,4 ТП-85 Л1 Ф-1013 ПС Погар | Погарский район | 1974-09-01 | 2
426 | ЮС6392 | ВЛ-0.4 КВ ТП-63 Ф 104 ПС Андрейковичи Песчанка | ВЛ-0,4 ТП-63 Л1 Ф-104 ПС Андрейковичи | Погарский район | 1974-09-01 | 3
427 | ЮС6393 | ВЛ-0.4 КВ ТП-42 Ф 104 ПС Андрейковичи Песчанк | ВЛ-0,4 ТП-42 Л1 Ф-104 ПС Андрейковичи | Погарский район | 1974-09-01 | 2.29
428 | ЮС6534 | ВЛ-0.4 КВ КТП-108 Ф 1001 ПС Глыбоченская с.Исаевка | ВЛ-0,4 ТП-108 Л1 Ф-1001 ПС Глыбочка | Погарский район | 1980-09-01 | 1.9
429 | ЮС6534-2 | ВЛ-0.4 КВ КТП-108 Ф 1001 ПС Глыбоченская с.Исаевка | ВЛ-0,4 ТП-108 Л1 Ф-1001 ПС Глыбочка | Погарский район | 1980-09-01 | 1.3
430 | ЮС6535 | ВЛ-0.4 КВ КТП-107 Ф 1001 ПС Глыбоченская с.Исаевка | ВЛ-0,4 ТП-107 Л1 Ф-1001 ПС Глыбочка | Погарский район | 1980-09-01 | 4.4
431 | ЮС6536 | ВЛ-0.4 КВ КТП-156 Ф 1001 ПС Глыбоченская п.Торкин | ВЛ-0,4 ТП-156 Л1 Ф-1001 ПС Глыбочка | Погарский район | 1975-01-01 | 0.35
432 | ЮС6536-2 | ВЛ-0.4 КВ КТП-156 Ф 1001 ПС Глыбоченская п.Торкин | ВЛ-0,4 ТП-156 Л1 Ф-1001 ПС Глыбочка | Погарский район | 1975-01-01 | 0.65
433 | ЮС6548 | ВЛ-0.4 КВ КТП-42 Ф 1003 ПС Абаринская Сабостьяны | ВЛ-0,4 ТП-42 Л1 Ф-1003 ПС Абаринки | Погарский район | 1975-06-01 | 0.8
434 | ЮС6550 | ВЛ-0.4 КВ КТП-36 Ф 1002 ПС Погарская Марковск | ВЛ-0,4 ТП-36 Л1 Ф-1002 ПС Погар | Погарский район | 1980-12-01 | 0.9
435 | ЮС6550-2 | ВЛ-0.4 КВ КТП-36 Ф 1002 ПС Погарская Марковск | ВЛ-0,4 ТП-36 Л1 Ф-1002 ПС Погар | Погарский район | 1987-05-01 | 2.19
436 | ЮС6636-2 | ВЛ-0.4 КВ КТП-111 Ф 1004 ПС Абаринская д.Рожки | ВЛ-0,4 ТП-111 Л1 Ф-1004 ПС Абаринки | Погарский район | 1980-09-01 | 0.05
437 | ЮС6637 | ВЛ-0.4 КВ КТП-33 Ф 1001 ПС Борщевкая Мирские | ВЛ-0,4 ТП-33 Л1 Ф-1001 ПС Борщово | Погарский район | 1975-10-01 | 1.3
438 | ЮС6638 | ВЛ-0.4 КВ КТП-6 Ф 1001 ПС Валуецкая Березовка | ВЛ-0,4 ТП-6 Л1 Ф-1001 ПС Валуец | Погарский район | 1975-10-01 | 0.6
439 | ЮС6639 | ВЛ-0.4 КВ ТП-110 Ф 1040 ПС Погарская Городище | ВЛ-0,4 ТП-110 Л1 Ф-1040 ПС Погар | Погарский район | 1975-10-01 | 0.8
440 | ЮС6639-2 | ВЛ-0.4 КВ ТП-110 Ф 1040 ПС Погарская Городище | ВЛ-0,4 ТП-110 Л1 Ф-1040 ПС Погар | Погарский район | 1977-12-01 | 0.1
441 | ЮС6640 | ВЛ-0.4 КВ КТП-132 Ф 1002 ПС Погарская п.Вора | ВЛ-0,4 ТП-132 Л1 Ф-1002 ПС Погар | Погарский район | 1975-10-01 | 1.96
442 | ЮС6786 | ВЛ-0.4 КВ ЗТП-67 Ф 103 ПС Андрейковичи | ВЛ-0,4 ТП-67 Л1 Ф-103 ПС Андрейковичи | Погарский район | 1976-03-01 | 0.85
443 | ЮС6787 | ВЛ-0.4 КВ ТП-66 Ф 102 ПС Андрейковичи | ВЛ-0,4 ТП-66 Л1 Ф-102 ПС Андрейковичи | Погарский район | 1976-03-01 | 2.13
444 | ЮС6788 | ВЛ-0.4 КВ ТП-57 Ф 102 ПС Андрейковичи | ВЛ-0,4 ТП-57 Л1 Ф-102 ПС Андрейковичи | Погарский район | 1976-03-01 | 4.1
445 | ЮС6789 | ВЛ-0.4 КВ КТП-91 Ф 1004 ПС Борщевская Гетуновка | ВЛ-0,4 ТП-91 Л1 Ф-1004 ПС Борщово | Погарский район | 1976-03-01 | 0.03
446 | ЮС7300 | ВЛ-0.4 КВ КТП-51 Ф 1003 ПС Борщевкая Борщево | ВЛ-0,4 ТП-51 Л1 Ф-1003 ПС Борщово | Погарский район | 1977-12-01 | 2.5
447 | ЮС7300-2 | ВЛ-0.4 КВ КТП-51 Ф 1003 ПС Борщевкая Борщево | ВЛ-0,4 ТП-51 Л1 Ф-1003 ПС Борщово | Погарский район | 1991-08-01 | 2.3
448 | ЮС7302 | ВЛ-0.4 КВ КТП-52 Ф 1003 ПС Борщевская Борщево | ВЛ-0,4 ТП-52 Л1 Ф-1003 ПС Борщово | Погарский район | 1977-12-01 | 3.28
449 | ЮС7304 | ВЛ-0.4 КВ КТП-64 Ф 1003 ПС Борщевская Лобки | ВЛ-0,4 ТП-64 Л1 Ф-1003 ПС Борщово | Погарский район | 1977-12-01 | 0.72
450 | ЮС7305 | ВЛ-0.4 КВ КТП-69 Ф 1003 ПС Борщевская Борщево | ВЛ-0,4 ТП-69 Л1 Ф-1003 ПС Борщово | Погарский район | 1992-06-01 | 0.6
451 | ЮС7306 | ВЛ-0.4 КВ КТП-154 Ф 1050 ПС Погарская с.Запесочь | ВЛ-0,4 ТП-154 Л1 Ф-1050 ПС Погар | Погарский район | 1977-12-01 | 3
452 | ЮС7672 | ВЛ-0.4 КВ КТП-2 Ф 1046 ПС Погарская с.Курово | ВЛ-0,4 ТП-2 Л1 Ф-1046 ПС Погар | Погарский район | 1978-12-01 | 0.8
453 | ЮС7674 | ВЛ-0.4 КВ ТП-5 Ф 102 ПС Андрейковичи | ВЛ-0,4 ТП-5 Л1 Ф-102 ПС Андрейковичи | Погарский район | 1978-12-01 | 4.12
454 | ЮС7675 | ВЛ-0.4 КВ КТП-7 Ф 1046 ПС Погарская Курово | ВЛ-0,4 ТП-7 Л1 Ф-1046 ПС Погар | Погарский район | 1978-12-01 | 2.86
455 | ЮС7676 | ВЛ-0.4 КВ ТП-9 Ф 102 ПС Андрейковичи | ВЛ-0,4 ТП-9 Л-1 Ф-102 ПС Андрейковичи | Погарский район | 1978-12-01 | 3.3
456 | ЮС7677 | ВЛ-0.4 КВ ТП-59 Ф 102 ПС Андрейковичи | ВЛ-0,4 ТП-59 Л-1 Ф-102 ПС Андрейковичи | Погарский район | 1978-12-01 | 1.4
457 | ЮС7678 | ВЛ-0.4 КВ КТП-166 Ф 1002 ПС Погарская с.Чаусы | ВЛ-0,4 ТП-166 Л1 Ф-1002 ПС Погар | Погарский район | 1978-01-01 | 0.7
458 | ЮС7680 | ВЛ-0.4 КВ КТП-32 Ф 1001 ПС Валуецкая Березовка | ВЛ-0,4 ТП-32 Л1 Ф-1001 ПС Валуец | Погарский район | 1978-12-01 | 0.1
459 | ЮС7681 | ВЛ-0.4 КВ ТП-33 Ф 1001 ПС Валуецкая Михновка | ВЛ-0,4 ТП-33 Л1 Ф-1001 ПС Валуец | Погарский район | 1978-12-01 | 1.2
460 | ЮС7682 | ВЛ-0.4 КВ КТП-10 Ф 1001 ПС Валуецкая с.Михновка | ВЛ-0,4 ТП-10 Л1 Ф-1001 ПС Валуец | Погарский район | 1978-12-01 | 2
461 | ЮС7684 | ВЛ-0.4 КВ КТП-40 Ф 1003 ПС Абаринская Долбатово | ВЛ-0,4 ТП-40 Л1 Ф-1003 ПС Абаринки | Погарский район | 1978-12-01 | 1.29
462 | ЮС7685 | ВЛ-0.4 КВ КТП-47 Ф 1007 ПС Абаринская Юдиново | ВЛ-0,4 ТП-47 Л1 Ф-1007 ПС Абаринки | Погарский район | 1978-12-01 | 1
463 | ЮС7688 | ВЛ-0.4 КВ КТП-98 Ф 1002 ПС Погарская Перегон | ВЛ-0,4 ТП-98 Л1 Ф-1002 ПС Погар | Погарский район | 1978-12-01 | 0.1
464 | ЮС7690 | ВЛ-0.4 КВ КТП-116 Ф 1015 ПС Погарская д.Курово | ВЛ-0,4 ТП-116 Л1 Ф-1015 ПС Погар | Погарский район | 1978-12-01 | 0.6
465 | ЮС7692 | ВЛ-0.4 КВ ЗТП-118 Ф 1012 ПС Погарская д.Чайкино | ВЛ-0,4 ТП-118 Л1 Ф-1012 ПС Погар | Погарский район | 1978-07-01 | 2.57
466 | ЮС7692-2 | ВЛ-0.4 КВ ЗТП-118 Ф 1012 ПС Погарская д.Чайкино | ВЛ-0,4 ТП-118 Л1 Ф-1012 ПС Погар | Погарский район | 1978-07-01 | 0.43
467 | ЮС7693 | ВЛ-0.4 КВ КТП-119 Ф 1004 ПС Абаринская с.Балыкино | ВЛ-0,4 ТП-119 Л1 Ф-1004 ПС Абаринки | Погарский район | 1978-12-01 | 0.16
468 | ЮС7696 | ВЛ-0.4 КВ КТП-244 Ф 1004 ПС Абаринская с.Прирубки | ВЛ-0,4 ТП-244 Л1 Ф-1004 ПС Абаринки | Погарский район | 1978-12-01 | 0.2
469 | ЮС7698 | ВЛ-0.4 КВ КТП-130 Ф 1015 ПС Погарская д.Чеховка | ВЛ-0,4 ТП-130 Л1 Ф-1015 ПС Погар | Погарский район | 1990-01-01 | 1.5
470 | ЮС7701 | ВЛ-0.4 КВ КТП-263 Ф 102 ПС Андрейковичи | ВЛ-0,4 ТП-263 Л-1 Ф-102 ПС Андрейковичи | Погарский район | 1978-12-01 | 0.24
471 | ЮС7702 | ВЛ-0.4 КВ КТП-139 Ф 1014 ПС Погарская д.Бугаевка | ВЛ-0,4 ТП-139 Л1 Ф-1014 ПС Погар | Погарский район | 1979-02-01 | 0.49
472 | ЮС7702-2 | ВЛ-0.4 КВ КТП-139 Ф 1014 ПС Погарская д.Бугаевка | ВЛ-0,4 ТП-139 Л1 Ф-1014 ПС Погар | Погарский район | 1988-05-01 | 0.51
473 | ЮС7703 | ВЛ-0.4 КВ КТП-168 Ф 1006 ПС Борщевская с.Случевск | ВЛ-0,4 ТП-168 Л1 Ф-1006 ПС Борщово | Погарский район | 1978-12-01 | 2
474 | ЮС7704 | ВЛ-0.4 КВ КТП-52 Ф 1006 ПС Погарская Жигалки | ВЛ-0,4 ТП-52 Л1 Ф-1006 ПС Погар | Погарский район | 1975-01-01 | 0.05
475 | ЮС7706 | ВЛ-0.4 КВ КТП-113 Ф 1043 ПС Погарская с.Стечна | ВЛ-0,4 ТП-113 Л1 Ф-1043 ПС Погар | Погарский район | 1979-02-01 | 2.65
476 | ЮС7708 | ВЛ-0.4 КВ КТП-115 Ф 1043 ПС Погарская с.Стечна | ВЛ-0,4 ТП-115 Л1 Ф-1043 ПС Погар | Погарский район | 1979-02-01 | 0.4
477 | ЮС7735 | ВЛ-0.4 КВ ТП-8 Ф 102 ПС Адрейковичи | ВЛ-0,4 ТП-263 Л-1 Ф-102 ПС Андрейковичи | Погарский район | 1979-03-01 | 2.3
478 | ЮС7755 | ВЛ-0.4 КВ КТП-122 Ф 1010 ПС Погарская с.Мадеевка | ВЛ-0,4 ТП-122 Л1 Ф-1010 ПС Погар | Погарский район | 1979-05-01 | 0.3
479 | ЮС7757 | ВЛ-0.4 КВ КТП-70 Ф 1008 ПС Абаринская | ВЛ-0,4 ТП-70 Л1 Ф-1008 ПС Абаринки | Погарский район | 1979-05-01 | 1.27
480 | ЮС7759 | ВЛ-0.4 КВ КТП-50 Ф 1004 ПС Борщевкая Гетуновка | ВЛ-0,4 ТП-50 Л1 Ф-1004 ПС Борщово | Погарский район | 1983-01-01 | 0.15
481 | ЮС7760 | ВЛ-0.4 КВ ТП-81 Ф 1005 ПС Борщевская Меловое | ВЛ-0,4 ТП-81 Л1 Ф-1005 ПС Борщово | Погарский район | 1986-03-01 | 1.8
482 | ЮС7761 | ВЛ-0.4 КВ КТП-76 Ф 1001 ПС Борщевкая Борщево | ВЛ-0,4 ТП-76 Л1 Ф-1001 ПС Борщово | Погарский район | 1992-05-01 | 0.83
483 | ЮС7762 | ВЛ-0.4 КВ КТП-82 Ф 1002 ПС Борщевская Дареевск | ВЛ-0,4 ТП-82 Л1 Ф-1002 ПС Борщово | Погарский район | 1987-06-01 | 0.8
484 | ЮС7819 | ВЛ-0.4 КВ ТП-3 Ф 1015 ПС Погарская Чеховка | ВЛ-0,4 ТП-3 Л1 Ф-1015 ПС Погар | Погарский район | 1990-02-01 | 2
485 | ЮС7820 | ВЛ-0.4 КВ ТП-6 Ф 102 ПС Андрейковичи | ВЛ-0,4 ТП-6 Л-1 Ф-102 ПС Андрейковичи | Погарский район | 1979-06-01 | 3.3
486 | ЮС7944 | ВЛ-0.4 КВ Ф 1004 ПС Абаринская Балыкино 112 | ВЛ-0,4 ТП-112 Л-1 Ф-1004 ПС Абаринки | Погарский район | 1979-09-01 | 1.08
487 | ЮС7998 | ВЛ-0.4 КВ ТП-20 Ф 1003 ПС Абаринская Севостьяны | ВЛ-0,4 ТП-20 Л-1 Ф-1003 ПС Абаринки | Погарский район | 1979-11-01 | 2.25
488 | ЮС806 | ВЛ-0.4 КВ КТП-22 Ф 1015 ПС Погарская п.Пролетарский | ВЛ-0,4 ТП-22 Л1 Ф-1015 ПС Погар Пролетарский | Погарский район | 1980-10-01 | 2.35
489 | ЮС811 | ВЛ-0.4 КВ КТП-79 Ф 1014 ПС Погарская Бугаевка | ВЛ-0,4 ТП-79 Л1 Ф-1014 ПС Погар | Погарский район | 1970-01-01 | 1.14
490 | ЮС811-2 | ВЛ-0.4 КВ КТП-79 Ф 1014 ПС Погарская Бугаевка | ВЛ-0,4 ТП-79 Л1 Ф-1014 ПС Погар | Погарский район | 1988-03-01 | 0.58
491 | ЮС812-2 | ВЛ-0.4 КВ ТП-74 Ф 1014 ПС Погарская Бугаевка | ВЛ-0,4 ТП-74 Л1 Ф-1014 ПС Погар | Погарский район | 1970-01-01 | 3.6
492 | ЮС816-2 | ВЛ-0.4 ТП-20 Ф 1015 ПС Погарская Белевая | ВЛ-0,4 ТП-20 Л1 Ф-1015 ПС Погар | Погарский район | 1985-11-01 | 0.65
493 | ЮС818-2 | ВЛ-0.4 КВ ТП-77 Ф 1014 ПС Погарская Грязивеч | ВЛ-0,4 ТП-77 Л1 Ф-1014 ПС Погар | Погарский район | 1969-01-01 | 2.62
494 | ЮС818-3 | ВЛ-0.4 КВ ТП-77 Ф 1014 ПС Погарская Грязевич | ВЛ-0,4 ТП-77 Л1 Ф-1014 ПС Погар | Погарский район | 1988-05-01 | 2.95
495 | ЮС819 | ВЛ-0.4 КВ КТП-137 Ф 1014 ПС Погарская п.Грязивич | ВЛ-0,4 ТП-137 Л1 Ф-1014 ПС Погар | Погарский район | 1969-01-01 | 0.5
496 | ЮС820 | ВЛ-0.4 КВ ТП-7 Ф 1001 ПС Валуецкая Березовка | ВЛ-0,4 ТП-7 Л1 Ф-1001 ПС Валуец | Погарский район | 1984-02-01 | 2.32
497 | ЮС820-2 | ВЛ-0.4 КВ ТП-7 Ф 1001 ПС Валуецкая Березовка | ВЛ-0,4 ТП-7 Л1 Ф-1001 ПС Валуец | Погарский район | 1984-02-01 | 0.08
498 | ЮС822 | ВЛ-0.4 КВ ТП-17 Ф 1015 ПС Погарская Чеховка | ВЛ-0,4 ТП-17 Л1 Ф-1015 ПС Погар | Погарский район | 1990-01-01 | 2.71
499 | ЮС823 | ВЛ-0.4 КВ ТП-15 Ф 1015 ПС Погарская Глинки | ВЛ-0,4 ТП-15 Л1 Ф-1015 ПС Погар | Погарский район | 1966-01-01 | 0.16
500 | ЮС823-2 | ВЛ-0.4 КВ ТП-15 Ф 1015 ПС Погарская Глинки | ВЛ-0,4 ТП-15 Л1 Ф-1015 ПС Погар | Погарский район | 1966-01-01 | 2.84
501 | ЮС824 | ВЛ-0.4 КВ КТП-179 Ф 1043 ПС Погарская д.Романовка | ВЛ-0,4 ТП-179 Л1 Ф-1043 ПС Погар | Погарский район | 1980-01-01 | 2.09
502 | ЮС824-2 | ВЛ-0.4 КВ КТП-179 Ф 1043 ПС Погарская д.Романовка | ВЛ-0,4 ТП-179 Л1 Ф-1043 ПС Погар | Погарский район | 1980-01-01 | 0.41
503 | ЮС828 | ВЛ-0.4 КВ ТП-18 Ф 1015 ПС Погарская Чеховка | ВЛ-0,4 ТП-18 Л1 Ф-1015 ПС Погар | Погарский район | 1990-01-01 | 2.57
504 | ЮС828-2 | ВЛ-0.4 КВ ТП-18 Ф 1015 ПС Погарская Чеховка | ВЛ-0,4 ТП-18 Л1 Ф-1015 ПС Погар | Погарский район | 1990-01-01 | 0.08
505 | ЮС8283 | ВЛ-0.4 КВ ТП-144 Ф 1004 ПС Абаринская Роща | ВЛ-0,4 ТП-144 Л1 Ф-1004 ПС Абаринки | Погарский район | 1980-05-01 | 0.45
506 | ЮС8284 | ВЛ-0.4 КВ ТП-59 Ф 1004 ПС Абаринская Роща | ВЛ-0,4 ТП-59 Л1 Ф-1004 ПС Абаринки | Погарский район | 1980-05-01 | 2.5
507 | ЮС829 | ВЛ-0.4 КВ ТП-19 Ф 1015 ПС Погарская Чеховка | ВЛ-0,4 ТП-19 Л1 Ф-1015 ПС Погар | Погарский район | 1990-01-01 | 0.27
508 | ЮС8309 | ВЛ-0.4 КВ ТП-3 Ф 1007 ПС Абаринская Юдиново | ВЛ-0,4 ТП-3 Л1 Ф-1007 ПС Абаринки | Погарский район | 1980-06-01 | 2.5
509 | ЮС8310 | ВЛ-0.4 КВ КТП-71 Ф 1007 ПС Абаринская Заречное | ВЛ-0,4 ТП-71 Л1 Ф-1007 ПС Абаринки | Погарский район | 1980-06-01 | 1.45
510 | ЮС8311 | ВЛ-0.4 КВ ТП-123 Ф 1007 ПС Абаринская Заречное | ВЛ-0,4 ТП-123 Л1 Ф-1007 ПС Абаринки | Погарский район | 1980-06-01 | 0.1
511 | ЮС8313 | ВЛ-0.4 КВ ТП-143 Ф 1007 ПС Абаринская Заречная | ВЛ-0,4 ТП-143 Л1 Ф-1007 ПС Абаринки | Погарский район | 1980-06-01 | 2.2
512 | ЮС8314 | ВЛ-0.4 КВ ТП-69 Ф 1007ПС Абаринская Заречная | ВЛ-0,4 ТП-69 Л1 Ф-1007 ПС Абаринки | Погарский район | 1980-06-01 | 2.2
513 | ЮС8315 | ВЛ-0.4 КВ ТП-1007 ПС Абаринская Заречное 124 | ВЛ-0,4 ТП-124 Л1 Ф-1007 ПС Абаринки | Погарский район | 1980-06-01 | 0.67
514 | ЮС8383 | ВЛ-0.4 КВ ТП-36 Ф 1007 ПС Абаринская Юдиново | ВЛ-0,4 ТП-36 Л1 Ф-1007 ПС Абаринки | Погарский район | 1980-09-01 | 1.95
515 | ЮС8384 | ВЛ-0.4 КВ ТП-1 Ф 1007 ПС Абаринская Юдиново | ВЛ-0,4 ТП-1 Л1 Ф-1007 ПС Абаринки | Погарский район | 1980-09-01 | 0.85
516 | ЮС8384-2 | ВЛ-0.4 КВ ТП-1 Ф 1007 ПС Абаринская Юдиново | ВЛ-0,4 ТП-1 Л1 Ф-1007 ПС Абаринки | Погарский район | 1980-09-01 | 2.15
517 | ЮС8385 | ВЛ-0.4 КВ ТП-46 Ф 1007 ПС Абаринская Юдиново | ВЛ-0,4 ТП-46 Л1 Ф-1007 ПС Абаринки | Погарский район | 1980-09-01 | 1
518 | ЮС8408 | ВЛ-0.4 КВ ТП-85 Ф 104 ПС Андрейковичи Чаково | ВЛ-0,4 ТП-85 Л1 Ф-1007 ПС Абаринки | Погарский район | 1980-09-01 | 1.7
519 | ЮС8409 | ВЛ-0.4 КВ ТП-287 Ф 1012 ПС Погарская Чайкино | ВЛ-0,4 ТП-287 Л1 Ф-1012 ПС Погар | Погарский район | 1980-09-01 | 1.07
520 | ЮС8409-2 | ВЛ-0.4 КВ ТП-287 Ф 1012 ПС Погарская Чайкино | ВЛ-0,4 ТП-287 Л1 Ф-1012 ПС Погар | Погарский район | 1980-09-01 | 0.33
521 | ЮС8411 | ВЛ-0.4 КВ ТП-90 Ф 103 ПС Андрейковичи Гудовка | ВЛ-0,4 ТП-90 Л1 Ф-103 ПС Андрейковичи | Погарский район | 1980-09-01 | 0.21
522 | ЮС8411-2 | ВЛ-0.4 КВ ТП-90 Ф 103 ПС Андрейковичи Гудовка | ВЛ-0,4 ТП-90 Л1 Ф-103 ПС Андрейковичи | Погарский район | 1980-09-01 | 0.59
523 | ЮС844 | ВЛ-0.4 КВ ТП-72 Ф 1001 ПС Валуецкая Березовка | ВЛ-0,4 ТП-72 Л1 Ф-1001 ПС Валуец | Погарский район | 1984-02-01 | 2.82
524 | ЮС844-2 | ВЛ-0.4 КВ ТП-72 Ф 1001 ПС Валуецкая Березовка | ВЛ-0,4 ТП-72 Л1 Ф-1001 ПС Валуец | Погарский район | 1984-02-01 | 0.08
525 | ЮС8475 | ВЛ-0.4 КВ КТП-218 Ф 1002 ПС Борщевская п.Дареевск | ВЛ-0,4 ТП-218 Л1 Ф-1002 ПС Борщово | Погарский район | 1987-05-01 | 1
526 | ЮС8477 | ВЛ-0.4 КВ ТП-136 Ф 1015 ПС Погарская Курово | ВЛ-0,4 ТП-136 Л1 Ф-1015 ПС Погар | Погарский район | 1980-09-01 | 1.8
527 | ЮС8477-2 | ВЛ-0.4 КВ ТП-136 Ф 1015 ПС Погарская Курово | ВЛ-0,4 ТП-136 Л1 Ф-1015 ПС Погар | Погарский район | 1978-12-01 | 0.5
528 | ЮС8478 | ВЛ-0.4 КВ ТП-84 Ф 104 ПС Андрейковичи Песчанк | ВЛ-0,4 ТП-84 Л1 Ф-104 ПС Андрейковичи | Погарский район | 1980-09-01 | 0.7
529 | ЮС8479 | ВЛ-0.4 КВ КТП-187 Ф 1050 ПС Погарская п.Белый Поруб | ВЛ-0,4 ТП-187 Л1 Ф-1050 ПС Погар | Погарский район | 1980-09-01 | 0.32
530 | ЮС8479-2 | ВЛ-0.4 КВ КТП-232 Ф 1050 ПС Погарская п.Белый Поруб | ВЛ-0,4 ТП-232 Л1 Ф-1050 ПС Погар | Погарский район | 1980-09-01 | 0.08
531 | ЮС848 | ВЛ-0.4 КВ ТП-4 Ф 1007 ПС Абаринская Юдиново | ВЛ-0,4 ТП-4 Л1 Ф-1007 ПС Абаринки | Погарский район | 1967-01-01 | 1.4
532 | ЮС848-2 | ВЛ-0.4 КВ ТП-4 Ф 1007 ПС Абаринская Юдиново | ВЛ-0,4 ТП-4 Л1 Ф-1007 ПС Абаринки | Погарский район | 1967-01-01 | 1.4
533 | ЮС848-3 | ВЛ-0.4 КВ ТП-4 Ф 1007 ПС Абаринская Юдиново | ВЛ-0,4 ТП-4 Л1 Ф-1007 ПС Абаринки | Погарский район | 1980-09-01 | 1.85
534 | ЮС850 | ВЛ-0.4 КВ КТП-100 Ф 103 ПС Андрейковичи с.Кистр | ВЛ-0,4 ТП-100 Л1 Ф-103 ПС Андрейковичи | Погарский район | 1985-01-01 | 0.57
535 | ЮС851 | ВЛ-0.4 КВ ТП-76 Ф 1008 ПС Абаринская Юрково | ВЛ-0,4 ТП-76 Л1 Ф-1008 ПС Абаринки | Погарский район | 1983-10-01 | 1
536 | ЮС853 | ВЛ-0.4 КВ ТП-23 КВ Ф 1015 ПС Погарская Карбовка | ВЛ-0,4 ТП-23 Л1 Ф-1015 ПС Погар | Погарский район | 1967-01-01 | 0.2
537 | ЮС853-2 | ВЛ-0.4 КВ ТП-23 КВ Ф 1015 ПС Погарская Карбовка | ВЛ-0,4 ТП-23 Л1 Ф-1015 ПС Погар | Погарский район | 1967-01-01 | 2.86
538 | ЮС8535 | ВЛ-0.4 КТП-123 Ф 1001 ПС Глыбоченская Васильевка | ВЛ-0,4 ТП-123 Л1 Ф-1001 ПС Глыбочка | Погарский район | 1980-12-01 | 0.86
539 | ЮС8535-2 | ВЛ-0.4 КТП-123 Ф 1001 ПС Глыбоченская Васильевка | ВЛ-0,4 ТП-123 Л1 Ф-1001 ПС Глыбочка | Погарский район | 1980-12-01 | 0.54
540 | ЮС8536 | ВЛ-0.4 КВ КТП-185 Ф 1001 ПС Глыбоченская д.Базьская | ВЛ-0,4 ТП-185 Л1 Ф-1001 ПС Глыбочка | Погарский район | 1980-12-01 | 1.3
541 | ЮС8537 | ВЛ-0.4 КВ КТП-137 Ф 1014 ПС Погарская п.Грязивич | ВЛ-0,4 ТП-137 Л1 Ф-1014 ПС Погар | Погарский район | 1980-12-01 | 1.22
542 | ЮС8537-2 | ВЛ-0.4 КВ КТП-137 Ф 1014 ПС Погарская п.Грязевич | ВЛ-0,4 ТП-137 Л1 Ф-1014 ПС Погар | Погарский район | 1980-12-01 | 1.68
543 | ЮС8538 | ВЛ-0.4 КВ КТП-133 Ф 1014 ПС Погарская с.Бугаевка | ВЛ-0,4 ТП-133 Л1 Ф-1014 ПС Погар | Погарский район | 1980-12-01 | 0.92
544 | ЮС858 | ВЛ-0.4 КВ КТП-177 Ф 1015 ПС Погарская п.Довжик | ВЛ-0,4 ТП-177 Л1 Ф-1014 ПС Погар | Погарский район | 1967-01-01 | 3.04
545 | ЮС8587 | ВЛ-0.4 КВ КТП-20 Ф 103 ПС Андрейковичи с.Кистер | ВЛ-0,4 ТП-20 Л1 Ф-103 ПС Андрейковичи | Погарский район | 1980-12-01 | 3.1
546 | ЮС8588 | ВЛ-0.4 КВ КТП-19 Ф 103 ПС Андрейковичи с.Кистер | ВЛ-0,4 ТП-19 Л1 Ф-103 ПС Андрейковичи | Погарский район | 1980-12-01 | 1.12
547 | ЮС8591 | ВЛ-0.4 КВ КТП-121 Ф 1010 ПС Погарская п.Посудичи | ВЛ-0,4 ТП-121 Л1 Ф-1010 ПС Погар | Погарский район | 1980-12-01 | 0.45
548 | ЮС8595 | ВЛ-0.4 КВ ТП-56 Ф 1015 ПС Погарская Корбовка | ВЛ-0,4 ТП-56 Л1 Ф-1015 ПС Погар | Погарский район | 1980-12-01 | 1.7
549 | ЮС8597 | ВЛ-0.4 КВ КТП-106 Ф 1004 ПС Борщевская д.Гетуновка | ВЛ-0,4 ТП-106 Л1 Ф-1004 ПС Борщово | Погарский район | 1980-12-01 | 0.36
550 | ЮС8598 | ВЛ-0.4 КВ ТП-30 Ф 1008 ПС Абаринская Долбатово | ВЛ-0,4 ТП-30 Л1 Ф-1008 ПС Абаринки | Погарский район | 1980-12-01 | 0.67
551 | ЮС860 | ВЛ-0.4 КВ КТП-19 Ф 103 ПС Андрейковичи с.Кистер | ВЛ-0,4 ТП-19 Л2 Ф-103 ПС Андрейковичи | Погарский район | 1967-01-01 | 0.33
552 | ЮС8605 | ВЛ-0.4 КВ ЗТП-68 Ф 102 ПС Андрейковичи | ВЛ-0,4 ТП-68 Л2 Ф-102 ПС Андрейковичи | Погарский район | 1980-12-01 | 1.6
553 | ЮС8609 | ВЛ-0.4 КВ ЗТП-1 Ф 1001 ПС Погарская | ВЛ-0,4 ТП-1 Л1 Ф-1001 ПС Погар | Погарский район | 1980-12-01 | 0.35
554 | ЮС8616 | ВЛ-0.4 КВ ТП-19 Ф 1003 ПС Абаринская Себостьяны | ВЛ-0,4 ТП-19 Л1 Ф-1003 ПС Абаринки | Погарский район | 1980-12-01 | 5.52
555 | ЮС8617 | ВЛ-0.4 КВ ТП-22 Ф 1015 ПС Погарская Корбовка | ВЛ-0,4 ТП-22 Л1 Ф-1015 ПС Погар | Погарский район | 1980-12-01 | 1.83
556 | ЮС862 | ВЛ-0.4 КВ ТП-27 Ф 1002 ПС Погарская Перегон | ВЛ-0,4 ТП-27 Л1 Ф-1002 ПС Погар | Погарский район | 1968-01-01 | 0.44
557 | ЮС862-2 | ВЛ-0.4 КВ ТП-27 Ф 1002 ПС Погарская Перегон | ВЛ-0,4 ТП-27 Л1 Ф-1002 ПС Погар | Погарский район | 1968-01-01 | 2.36
558 | ЮС863 | ВЛ-0.4 КВ ТП-29 Ф 1040 ПС Погарская Городище | ВЛ-0,4 ТП-29 Л1 Ф-1040 ПС Погар | Погарский район | 1968-01-01 | 1.51
559 | ЮС863-2 | ВЛ-0.4 КВ ТП-29 Ф 1040 ПС Погарская Городище | ВЛ-0,4 ТП-29 Л1 Ф-1040 ПС Погар | Погарский район | 1968-01-01 | 3.14
560 | ЮС8652 | ВЛ-0.4 КВ ТП-89 Ф 1005 ПС Борщевская Гринево | ВЛ-0,4 ТП-89 Л1 Ф-1005 ПС Борщово | Погарский район | 1980-12-01 | 0.05
561 | ЮС8654 | ВЛ-0.4 КВ КТП-142 Ф 1007 ПС Абаринская с.Заречное | ВЛ-0,4 ТП-142 Л1 Ф-1007 ПС Абаринки | Погарский район | 1980-12-01 | 0.06
562 | ЮС8654-2 | ВЛ-0.4 КВ КТП-142 Ф 1007 ПС Абаринская с.Заречное | ВЛ-0,4 ТП-142 Л1 Ф-1007 ПС Абаринки | Погарский район | 1980-12-01 | 0.04
563 | ЮС8655 | ВЛ-0.4 КВ КТП-21 Ф 1003 ПС Абаринская п.Себостьяны | ВЛ-0,4 ТП-21 Л1 Ф-1003 ПС Абаринки | Погарский район | 1980-12-01 | 4.43
564 | ЮС8656 | ВЛ-0.4 КВ ТП-48 Ф 1008 ПС Абаринская Долбатово | ВЛ-0,4 ТП-48 Л1 Ф-1008 ПС Абаринки | Погарский район | 1980-12-01 | 0.2
565 | ЮС8658 | ВЛ-0.4 КВ ТП-109 Ф 1002 ПС Погарская Лукин | ВЛ-0,4 ТП-109 Л1 Ф-1002 ПС Погар | Погарский район | 1987-06-01 | 0.78
566 | ЮС8658-2 | ВЛ-0.4 КВ ТП-109 Ф 1002 ПС Погарская Лукин | ВЛ-0,4 ТП-109 Л1 Ф-1002 ПС Погар | Погарский район | 1987-06-01 | 0.06
567 | ЮС8659 | ВЛ-0.4 КВ КТП-145 Ф 1010 ПС Погарская с.Посудичи | ВЛ-0,4 ТП-145 Л1 Ф-1010 ПС Погар | Погарский район | 1980-12-01 | 0.7
568 | ЮС866 | ВЛ-0.4 КВ ТП-28 Ф 1002 ПС Погарская Перегон | ВЛ-0,4 ТП-28 Л1 Ф-1002 ПС Погар | Погарский район | 1968-01-01 | 1.6
569 | ЮС866-2 | ВЛ-0.4 КВ ТП-28 Ф 1002 ПС Погарская Перегон | ВЛ-0,4 ТП-28 Л1 Ф-1002 ПС Погар | Погарский район | 1968-01-01 | 2.5
570 | ЮС869 | ВЛ-0.4 КВ ТП-11 Ф 102 ПС Андрейковичи | ВЛ-0,4 ТП-11 Л1 Ф-102 ПС Андрейковичи | Погарский район | 1967-01-01 | 1.7
571 | ЮС873 | ВЛ-0.4 КВ ТП-4 Ф 102 ПС Андрейковичи Болото | ВЛ-0,4 ТП-4 Л1 Ф-102 ПС Андрейковичи | Погарский район | 1978-12-01 | 2.8
572 | ЮС874-2 | ВЛ-0.4 КВ ТП-3 Ф 102 ПС Андрейковичи Мудрец | ВЛ-0,4 ТП-3 Л1 Ф-102 ПС Андрейковичи | Погарский район | 1979-06-01 | 2.91
573 | ЮС876 | ВЛ-0.4 КВ ТП-30 Ф 1040 ПС Погарская Гриневочка | ВЛ-0,4 ТП-30 Л1 Ф-1040 ПС Погар | Погарский район | 1968-01-01 | 3.2
574 | ЮС876-2 | ВЛ-0.4 КВ ТП-30 Ф 1040 ПС Погарская Гриневочка | ВЛ-0,4 ТП-30 Л1 Ф-1040 ПС Погар | Погарский район | 1977-12-01 | 0.3
575 | ЮС876-3 | ВЛ-0.4 КВ ТП-30 Ф 1040 ПС Погарская Гриневочка | ВЛ-0,4 ТП-30 Л1 Ф-1040 ПС Погар | Погарский район | 1996-12-01 | 1
576 | ЮС877 | ВЛ-0.4 КВ ТП-32 Ф 1002 ПС Борщевская Гошка | ВЛ-0,4 ТП-32 Л1 Ф-1002 ПС Борщово | Погарский район | 1968-01-01 | 0.31
577 | ЮС877-2 | ВЛ-0.4 КВ ТП-32 Ф 1002 ПС Борщевская Гошка | ВЛ-0,4 ТП-32 Л1 Ф-1002 ПС Борщово | Погарский район | 1968-01-01 | 2.59
578 | ЮС878 | ВЛ-0.4 КВ ТП-35 Ф 1050 ПС Погарская Белый Поруб | ВЛ-0,4 ТП-35 Л1 Ф-1050 ПС Погар | Погарский район | 1987-03-01 | 2.27
579 | ЮС879 | ВЛ-0.4 КВ ТП-33 Ф 1002 ПС Погарская Лукин | ВЛ-0,4 ТП-33 Л1 Ф-1002 ПС Погар | Погарский район | 1987-05-01 | 1.23
580 | ЮС879-2 | ВЛ-0.4 КВ ТП-33 Ф 1002 ПС Погарская Лукин | ВЛ-0,4 ТП-33 Л1 Ф-1002 ПС Погар | Погарский район | 1987-05-01 | 0.07
581 | ЮС880 | ВЛ-0.4 КВ КТП-212 Ф 1002 ПС Погарская с.Лукин | ВЛ-0,4 ТП-212 Л1 Ф-1002 ПС Погар | Погарский район | 1987-01-01 | 3.2
582 | ЮС881 | ВЛ-0.4 КВ ТП-26 Ф 1002 ПС Погарская Чубарово | ВЛ-0,4 ТП-26 Л1 Ф-1002 ПС Погар | Погарский район | 1966-01-01 | 0.27
583 | ЮС881-2 | ВЛ-0.4 КВ ТП-26 Ф 1002 ПС Погарская Чубарово | ВЛ-0,4 ТП-26 Л1 Ф-1002 ПС Погар | Погарский район | 1966-01-01 | 5.21
584 | ЮС883 | ВЛ-0.4 КВ ТП-23 Ф 1002 ПС Погарская Белевица | ВЛ-0,4 ТП-23 Л1 Ф-1002 ПС Погар | Погарский район | 1963-01-01 | 3.92
585 | ЮС883-2 | ВЛ-0.4 КВ ТП-23 Ф 1002 ПС Погарская Белевица | ВЛ-0,4 ТП-23 Л1 Ф-1002 ПС Погар | Погарский район | 1963-01-01 | 0.78
586 | ЮС884 | ВЛ-0.4 КВ ТП-76 Ф 1008 ПС Абаринская Юрково | ВЛ-0,4 ТП-76 Л1 Ф-1008 ПС Абаринки | Погарский район | 1986-03-01 | 2.05
587 | ЮС8872 | ВЛ-0.4 КВ КТП-58 Ф 1008 ПС Абаринская Долбатово | ВЛ-0,4 ТП-58 Л1 Ф-1008 ПС Абаринки | Погарский район | 1981-08-01 | 2.75
588 | ЮС892 | ВЛ-0.4 КВ ТП-31 Ф 1002 ПС Борщевская Малый Леднев | ВЛ-0,4 ТП-31 Л1 Ф-1002 ПС Борщово | Погарский район | 1980-12-01 | 0.21
589 | ЮС892-2 | ВЛ-0.4 КВ ТП-31 Ф 1002 ПС Борщевская Малый Леднев | ВЛ-0,4 ТП-31 Л1 Ф-1002 ПС Борщово | Погарский район | 1987-05-01 | 1.39
590 | ЮС8932 | ВЛ-0.4 КВ ТП-62 Ф 1008 ПС Абаринская Храповка | ВЛ-0,4 ТП-62 Л1 Ф-1008 ПС Абаринки | Погарский район | 1980-12-01 | 3.7
591 | ЮС8933 | ВЛ-0.4 КВ КТП-16 Ф 1008 ПС Абаринская с.Долбатово | ВЛ-0,4 ТП-16 Л1 Ф-1008 ПС Абаринки | Погарский район | 1981-09-01 | 3.87
592 | ЮС8934 | ВЛ-0.4 КВ КТП-15 Ф 1008 ПС Абаринская | ВЛ-0,4 ТП-15 Л1 Ф-1008 ПС Абаринки | Погарский район | 1981-09-01 | 0.5
593 | ЮС894 | ВЛ-0.4 КВ ТП-17 Ф 103 ПС Андрейковичи Кистер | ВЛ-0,4 ТП-17 Л1 Ф-103 ПС Андрейковичи | Погарский район | 1984-09-01 | 3
594 | ЮС895 | ВЛ-0.4 КВ ТП-214 Ф 1002 ПС Борщевская Дареевск | ВЛ-0,4 ТП-214 Л1 Ф-1002 ПС Борщово | Погарский район | 1987-05-01 | 3.6
595 | ЮС896 | ВЛ-0.4 КВ КТП-104 Ф 103 ПС Андрейковичи д.Гудовка | ВЛ-0,4 ТП-104 Л1 Ф-103 ПС Андрейковичи | Погарский район | 1987-05-01 | 2.6
596 | ЮС897 | ВЛ-0.4 КВ ТП-26 Ф 1002 ПС Борщевская Мерисовка | ВЛ-0,4 ТП-26 Л1 Ф-1002 ПС Борщово | Погарский район | 1968-01-01 | 0.7
597 | ЮС898 | ВЛ-0.4 КВ ТП-28 Ф 1002 ПС Борщевская Дареевск | ВЛ-0,4 ТП-28 Л1 Ф-1002 ПС Борщово | Погарский район | 1980-12-01 | 1.3
598 | ЮС898-2 | ВЛ-0.4 КВ ТП-28 Ф 1002 ПС Борщевская Дареевск | ВЛ-0,4 ТП-28 Л1 Ф-1002 ПС Борщово | Погарский район | 1987-02-01 | 4.25
599 | ЮС898-3 | ВЛ-0.4 КВ ТП-28 Ф 1002 ПС Борщевская Дареевск | ВЛ-0,4 ТП-28 Л1 Ф-1002 ПС Борщово | Погарский район | 1987-02-01 | 0.25
600 | ЮС8981 | ВЛ-0.4 КВ КТП-153 Ф 1002 ПС Погарская д.Чаусы | ВЛ-0,4 ТП-153 Л1 Ф-1002 ПС Погар | Погарский район | 1989-09-01 | 1.75
601 | ЮС899 | ВЛ-0.4 КВ ТП-30 Ф 1002 ПС Борщевская Большой Лед | ВЛ-0,4 ТП-30 Л1 Ф-1002 ПС Борщово | Погарский район | 1980-12-01 | 0.33
602 | ЮС899-2 | ВЛ-0.4 КВ ТП-30 Ф 1002 ПС Борщевская Большой Лед | ВЛ-0,4 ТП-30 Л1 Ф-1002 ПС Борщово | Погарский район | 1987-06-01 | 2.6
603 | ЮС905 | ВЛ-0.4 КВ ТП-24 Ф 103 ПС Андрейковичи Колодец | ВЛ-0,4 ТП-24 Л1 Ф-103 ПС Андрейковичи | Погарский район | 1970-01-01 | 2
604 | ЮС9076 | ВЛ-0.4 КВ ТП-59 Ф 1003 ПС Абаринская Сабостьяны | ВЛ-0,4 ТП- 59 Л1 Ф-1003 ПС Абаринки | Погарский район | 1981-12-01 | 4.4
605 | ЮС9077 | ВЛ-0.4 КВ ТП-177 Ф 1002 ПС Погарская Чаусы | ВЛ-0,4 ТП-177 Л1 Ф-1002 ПС Погар | Погарский район | 1981-12-01 | 0.81
606 | ЮС9080 | ВЛ-0.4 КВ ТП-78 Ф 1001 ПС Валуецкая Козимовка | ВЛ-0,4 ТП-78 Л1 Ф-1001 ПС Валуец | Погарский район | 1981-12-01 | 1.35
607 | ЮС9083 | ВЛ-0.4 КВ ТП-28 Ф 1008 Абаринская Долбатово | ВЛ-0,4 ТП- 28 Л1 Ф-1008 ПС Абаринки | Погарский район | 1981-12-01 | 1.1
608 | ЮС910 | ВЛ-0.4 КВ ТП-18 Ф 1002 ПС Борщевская Затросеянье | ВЛ-0,4 ТП-18 Л1 Ф-1002 ПС Борщово | Погарский район | 1970-01-01 | 3.4
609 | ЮС913 | ВЛ-0.4 КВ ТП-77 Ф 1005 ПС Борщевская Низы | ВЛ-0,4 ТП-77 Л1 Ф-1005 ПС Борщово | Погарский район | 1986-01-01 | 2.5
610 | ЮС916 | ВЛ-0.4 КВ ТП-39 Ф 1003 ПС Борщевская Лобки | ВЛ-0,4 ТП-39 Л1 Ф-1003 ПС Борщово | Погарский район | 1977-01-01 | 3.1
611 | ЮС917 | ВЛ-0.4 КВ ТП-38 Ф 1003 ПС Борщевская Лобки | ВЛ-0,4 ТП-38 Л1 Ф-1003 ПС Борщово | Погарский район | 1967-01-01 | 5.1
612 | ЮС917-2 | ВЛ-0.4 КВ ТП-38 Ф 1003 ПС Борщевская Лобки | ВЛ-0,4 ТП-38 Л1 Ф-1003 ПС Борщово | Погарский район | 1977-12-01 | 1
613 | ЮС918 | ВЛ-0.4 КВ ТП-44 Ф 1005 ПС Борщевская Калиновка | ВЛ-0,4 ТП-44 Л1 Ф-1005 ПС Борщово | Погарский район | 1966-01-01 | 5
614 | ЮС9181 | ВЛ-0.4 КВ КТП-174 Ф 1006 ПС Борщевская с.Раек | ВЛ-0,4 ТП-174 Л1 Ф-1006 ПС Борщово | Погарский район | 1982-06-01 | 0.5
615 | ЮС9183 | ВЛ-0.4 КВ КТП-140 Ф 1015 ПС Погарская д.Чеховка | ВЛ-0,4 ТП-140 Л1 Ф-1015 ПС Погар | Погарский район | 1982-06-01 | 0.75
616 | ЮС9185 | ВЛ-0.4 КВ КТП-134 Ф 1046 ПС Погарская п.Суворово | ВЛ-0,4 ТП-134 Л1 Ф-1046 ПС Погар | Погарский район | 1982-06-01 | 0.77
617 | ЮС919 | ВЛ-0.4 КВ ТП-34 Ф 1004 ПС Борщевская Гетуновка | ВЛ-0,4 ТП-34 Л1 Ф-1004 ПС Борщово | Погарский район | 1966-01-01 | 1.21
618 | ЮС919-2 | ВЛ-0.4 КВ ТП-34 Ф 1004 ПС Борщевская Гетуновка | ВЛ-0,4 ТП-34 Л1 Ф-1004 ПС Борщово | Погарский район | 1966-01-01 | 3.49
619 | ЮС920 | ВЛ-0.4 КВ ТП-97 Ф 1004 ПС Борщевская Гетуновка | ВЛ-0,4 ТП-97 Л1 Ф-1004 ПС Борщово | Погарский район | 1966-01-01 | 1.66
620 | ЮС920-2 | ВЛ-0.4 КВ ТП-97 Ф 1004 ПС Борщевская Гетуновка | ВЛ-0,4 ТП-97 Л1 Ф-1004 ПС Борщово | Погарский район | 1966-01-01 | 0.14
621 | ЮС925 | ВЛ-0.4 КВ ТП-41 Ф 104 ПС Андрейковичи Чапов | ВЛ-0,4 ТП-41 Л1 Ф-104 ПС Андрейковичи | Погарский район | 1975-01-01 | 2.6
622 | ЮС926 | ВЛ-0.4 КВ ТП-45 Ф 1005 ПС Борщевская Калиновка | ВЛ-0,4 ТП-45 Л1 Ф-1005 ПС Борщово | Погарский район | 1980-01-01 | 1.2
623 | ЮС926-2 | ВЛ-0.4 КВ ТП-45 Ф 1005 ПС Борщевская Калиновка | ВЛ-0,4 ТП-45 Л1 Ф-1005 ПС Борщово | Погарский район | 1985-03-01 | 0.7
624 | ЮС928 | ВЛ-0.4 КВ КТП-78 Ф 103 ПС Андрейковичи Кистер | ВЛ-0,4 ТП-78 Л1 Ф-103 ПС Андрейковичи | Погарский район | 1971-01-01 | 4.06
625 | ЮС9280 | ВЛ-0.4 КВ ТП-17 Ф 1004 ПС Абаринская Абаринки | ВЛ-0,4 ТП- 17 Л1 Ф-1004 ПС Абаринки | Погарский район | 1982-09-01 | 2.42
626 | ЮС9281 | ВЛ-0.4 КВ ТП-18 Ф 1004 ПС Абаринская | ВЛ-0,4 ТП- 18 Л1 Ф-1004 ПС Абаринки | Погарский район | 1982-09-01 | 3.55
627 | ЮС9285 | ВЛ-0.4 КВ ТП-41 Ф 1003 ПС Абаринская Сабостьяны | ВЛ-0,4 ТП- 41 Л1 Ф-1003 ПС Абаринки | Погарский район | 1982-09-01 | 0.25
628 | ЮС9287 | ВЛ-0.4 КВ ТП-27 Ф 1003 ПС Абаринская Кр.Октябрь | ВЛ-0,4 ТП- 27 Л1 Ф-1003 ПС Абаринки | Погарский район | 1982-09-01 | 2.4
629 | ЮС931 | ВЛ-0.4 КВ ТП-85 Ф 1005 ПС Погарская Новый Синим. | ВЛ-0,4 ТП-85 Л1 Ф-1005 ПС Погар | Погарский район | 1986-05-01 | 2.34
630 | ЮС931-2 | ВЛ-0.4 КВ ТП-85 Ф 1005 ПС Погарская Новый Синим. | ВЛ-0,4 ТП-85 Л1 Ф-1005 ПС Погар | Погарский район | 1986-05-01 | 0.25
631 | ЮС932 | ВЛ-0.4 КВ ТП-83 Ф 1005 ПС Погарская Бобрик | ВЛ-0,4 ТП-83 Л1 Ф-1005 ПС Погар | Погарский район | 1986-03-01 | 3.07
632 | ЮС932-2 | ВЛ-0.4 КВ ТП-83 Ф 1005 ПС Погарская Бобрик | ВЛ-0,4 ТП-83 Л1 Ф-1005 ПС Погар | Погарский район | 1986-03-01 | 0.21
633 | ЮС9321 | ВЛ-0.4 КВ КТП-73 Ф 1005 ПС Борщевская Гринево | ВЛ-0,4 ТП-73 Л1 Ф-1005 ПС Борщово | Погарский район | 1980-01-01 | 0.25
634 | ЮС9321-2 | ВЛ-0.4 КВ КТП-73 Ф 1005 ПС Борщевская Гринево | ВЛ-0,4 ТП-73 Л2 Ф-1005 ПС Борщово | Погарский район | 1980-01-01 | 0.95
635 | ЮС933 | ВЛ-0.4 КВ ТП-37 Ф 1012 ПС Погарская Граборовка | ВЛ-0,4 ТП-37 Л1 Ф-1012 ПС Погар | Погарский район | 1968-01-01 | 4
636 | ЮС934 | ВЛ-0.4 КВ ТП-44 Ф 1005 ПС Погарская Ореховка | ВЛ-0,4 ТП-44 Л1 Ф-1005 ПС Погар | Погарский район | 1986-12-01 | 1
637 | ЮС935 | ВЛ-0.4 КВ ТП-38 Ф 1012 ПС Погарская Чайкино | ВЛ-0,4 ТП-38 Л1 Ф-1012 ПС Погар | Погарский район | 1968-01-01 | 2.07
638 | ЮС935-2 | ВЛ-0.4 КВ ТП-38 Ф 1012 ПС Погарская Чайкино | ВЛ-0,4 ТП-38 Л1 Ф-1012 ПС Погар | Погарский район | 1968-01-01 | 0.53
639 | ЮС936 | ВЛ-0.4 КВ ТП-43 Ф 1005 ПС Погарская Джуровка | ВЛ-0,4 ТП-43 Л1 Ф-1005 ПС Погар | Погарский район | 1967-01-01 | 0.58
640 | ЮС936-2 | ВЛ-0.4 КВ ТП-43 Ф 1005 ПС Погарская Джуровка | ВЛ-0,4 ТП-43 Л1 Ф-1005 ПС Погар | Погарский район | 1967-01-01 | 1.32
641 | ЮС937 | ВЛ-0.4 КВ ТП-42 Ф 1005 ПС Погарская Синицкий | ВЛ-0,4 ТП-42 Л1 Ф-1005 ПС Погар | Погарский район | 1967-01-01 | 0.33
642 | ЮС937-2 | ВЛ-0.4 КВ ТП-42 Ф 1005 ПС Погарская Синицкий | ВЛ-0,4 ТП-42 Л1 Ф-1005 ПС Погар | Погарский район | 1967-01-01 | 2.67
643 | ЮС938 | ВЛ-0.4 КВ ТП-41 Ф 1005 ПС Погарская Овсеенков | ВЛ-0,4 ТП-41 Л1 Ф-1005 ПС Погар | Погарский район | 1984-01-01 | 1.7
644 | ЮС939 | ВЛ-0.4 КВ ТП-40 Ф 1005 ПС Погарская Песоцкий | ВЛ-0,4 ТП-40 Л1 Ф-1005 ПС Погар | Погарский район | 1967-01-01 | 0.4
645 | ЮС939-2 | ВЛ-0.4 КВ ТП-40 Ф 1005 ПС Погарская Песоцкий | ВЛ-0,4 ТП-40 Л1 Ф-1005 ПС Погар | Погарский район | 1967-01-01 | 0.7
646 | ЮС940 | ВЛ-0.4 КВ ТП-39 Ф 1005 ПС Погарская Роговичи | ВЛ-0,4 ТП-39 Л1 Ф-1005 ПС Погар | Погарский район | 1985-01-01 | 5
647 | ЮС941 | ВЛ-0.4 КВ ТП-84 Ф 1005 ПС Погарская Бобрик | ВЛ-0,4 ТП-84 Л1 Ф-1005 ПС Погар | Погарский район | 1986-05-01 | 0.44
648 | ЮС941-2 | ВЛ-0.4 КВ ТП-84 Ф 1005 ПС Погарская Бобрик | ВЛ-0,4 ТП-84 Л2 Ф-1005 ПС Погар | Погарский район | 1986-05-01 | 0.56
649 | ЮС942 | ВЛ-0.4 КВ ТП-65 Ф 1004 ПС Абаринская Рассуха | ВЛ-0,4 ТП-65 Л1 Ф-1004 ПС Абаринки | Погарский район | 1979-09-01 | 2.83
650 | ЮС944 | ВЛ-0.4 КВ ТП-50 Ф 1006 ПС Погарская Буденный | ВЛ-0,4 ТП-50 Л1 Ф-1006 ПС Погар | Погарский район | 1986-09-01 | 1.12
651 | ЮС944-2 | ВЛ-0.4 КВ ТП-50 Ф 1006 ПС Погарская Буденный | ВЛ-0,4 ТП-50 Л2 Ф-1006 ПС Погар | Погарский район | 1986-09-01 | 1.28
652 | ЮС946 | ВЛ-0.4 КВ КТП-122 Ф 1010 ПС Погарская с.Мадеевка | ВЛ-0,4 ТП-122 Л1 Ф-1010 ПС Погар | Погарский район | 1986-11-01 | 0.6
653 | ЮС947 | ВЛ-0.4 КВ ТП-48 Ф 1010 ПС Погарская Мадеевка | ВЛ-0,4 ТП-48 Л1 Ф-1010 ПС Погар | Погарский район | 1985-01-01 | 1
654 | ЮС947-2 | ВЛ-0.4 КВ ТП-48 Ф 1010 ПС Погарская Мадеевка | ВЛ-0,4 ТП-48 Л2 Ф-1010 ПС Погар | Погарский район | 1967-01-01 | 2.8
655 | ЮС951 | ВЛ-0.4 КВ ТП-71 Ф 1004 ПС Борщевская Гетуновка | ВЛ-0,4 ТП-71 Л1 Ф-1004 ПС Борщово | Погарский район | 1967-01-01 | 1.1
656 | ЮС957 | ВЛ-0.4 КВ ТП-55 Ф 1010 ПС Погарская Холопец | ВЛ-0,4 ТП-55 Л1 Ф-1010 ПС Погар | Погарский район | 1986-12-01 | 1.8
657 | ЮС958 | ВЛ-0.4 КВ КТП-180 Ф 1043 ПС Погарская д.Романовка | ВЛ-0,4 ТП-180 Л1 Ф-1043 ПС Погар | Погарский район | 1980-01-01 | 1.72
658 | ЮС958-2 | ВЛ-0.4 КВ КТП-180 Ф 1043 ПС Погарская д.Романовка | ВЛ-0,4 ТП-180 Л2 Ф-1043 ПС Погар | Погарский район | 1980-01-01 | 3.5
659 | ЮС960 | ВЛ-0.4 КВ ТП-68 Ф 1004 ПС Абаринская Заяружье | ВЛ-0,4 ТП-68 Л1 Ф-1004 ПС Борщово | Погарский район | 1967-01-01 | 1.3
660 | ЮС966 | ВЛ-0.4 КВ ТП-60 Ф 1004 ПС Абаринская Сочилово | ВЛ-0,4 ТП-60 Л1 Ф-1004 ПС Абаринки | Погарский район | 1967-01-01 | 1.76
661 | ЮС967 | ВЛ-0.4 КВ КТП-173 Ф 1004 ПС Абаринская с.Прирубки | ВЛ-0,4 ТП-173 Л1 Ф-1004 ПС Абаринки | Погарский район | 1980-01-01 | 2.6
662 | ЮС968 | ВЛ-0.4 КТП-190 Ф 1004 ПС Абаринская Прирубки | ВЛ-0,4 ТП-190 Л1 Ф-1004 ПС Абаринки | Погарский район | 1980-01-01 | 0.7
663 | ЮС968-2 | ВЛ-0.4 КТП-190 Ф 1004 ПС Абаринская Прирубки | ВЛ-0,4 ТП-190 Л2 Ф-1004 ПС Абаринки | Погарский район | 1980-01-01 | 1.1
664 | ЮС969 | ВЛ-0.4 КВ ТП-61 Ф 1004 ПС Абаринская Рожки | ВЛ-0,4 ТП-61 Л1 Ф-1004 ПС Абаринки | Погарский район | 1967-01-01 | 3
665 | 14292 | ВЛ 0,4 кВ ЗТП № 252 с.Вадьковка | ВЛ-0,4 ТП-252 Л1 Ф-1013 ПС Погар | Погарский район | 2009-10-31 | 1.2
666 | 14293 | ВЛ 0,4 кВ КТП № 262 с.Кистер | ВЛ-0,4 ТП-262 Л1 Ф-103 ПС Андрейков | Погарский район | 2009-10-31 | 1.7
667 | 14294 | ВЛ 0,4 кВ КТП № 237 д.Веркеевка | ВЛ-0,4 ТП-237 Л1 Ф-1013 ПС Погар | Погарский район | 2009-10-31 | 0.8
668 | 14295 | ВЛ 0,4 кВ КТП № 251 р.п.Погар | ВЛ-0,4 Л1 ТП-251 Ф.1008 ПС Погар | Погарский район | 2009-10-31 | 1.5
669 | 43408 | ВЛ 0,4 кВ от ЗТП-295,L=0.6 км | ВЛ-0,4 ТП-295 Л1 Ф-1050 ПС Погар | Погарский район | 2010-11-30 | 0.6
670 | 43409 | ВЛ 0,4 кВ от КТП-259 ,L=0.8 км | ВЛ-0,4 ТП-259 Л-1 Ф-1002 ПС Борщово | Погарский район | 2010-11-30 | 0.8
671 | 43410 | ВЛ 0,4 кВ от КТП-115 L=1.1 км | ВЛ-0,4 ТП-115 Л-1 Ф-1043 ПС Погар | Погарский район | 2010-11-30 | 1.1
672 | 12007988-00 | ВЛ-0,4 кВ от ЗТП 308 н.п.Погар | ВЛ-0,4 Л1 ЗТП-308 Ф-1045 ПС Погар | Погарский район | 2011-07-31 | 0.45
673 | 12007989-00 | ВЛ-0,4 кВ от ЗТП 267 н.п.Погар | ВЛ-0,4 ТП-267 Л1 Ф.1006 ПС Погар | Погарский район | 2011-07-31 | 0.8
674 | 12007990-00 | ВЛ-0,4 кВ от КТП 268 н.п.Погар | ВЛ-0,4 ТП-268 Ф-1010 ПС Погар | Погарский район | 2011-07-31 | 0.3
675 | СС1108101 | ВЛ 0.4 КТП 75 Ф.1010 ПС Рогнединская д.Бологча | ВЛ 0.4 КТП 75 Ф.1010 ПС Рогнединская д.Бологча | Рогнединский район | 1983-06-01 | 1.6
676 | СС1110801 | ВЛ 0.4 КТП 23 Ф.1004 ПС Рогнединская п.Рогнедино | ВЛ 0.4 КТП 23 Ф.1004 ПС Рогнединская п.Рогнедино | Рогнединский район | 1984-12-01 | 0.1
677 | СС1110901 | ВЛ 0.4 КТП 101 Ф.1003 ПС Федоровская п.Гобики | ВЛ 0.4 КТП 101 Ф.1003 ПС Федоровская п.Гобики | Рогнединский район | 1984-09-01 | 0.25
678 | СС1111001 | ВЛ 0.4 КТП 103 Ф.1003 ПС Федоровская п.Гобики | ВЛ 0.4 КТП 103 Ф.1003 ПС Федоровская п.Гобики | Рогнединский район | 1981-12-01 | 0.5
679 | СС1112201 | ВЛ 0.4 КТП 159 Ф.1008 ПС Федоровская д.Милейково | ВЛ 0.4 КТП 159 Ф.1008 ПС Федоровская д.Милейково | Рогнединский район | 1986-12-01 | 1.2
680 | СС1116901 | ВЛ 0.4 КТП 72 Ф.1010 ПС Рогнединская д.Селиловичи | ВЛ 0.4 КТП 72 Ф.1010 ПС Рогнединская д.Селиловичи | Рогнединский район | 1983-08-01 | 0.65
681 | СС1125401 | ВЛ 0.4 КТП 9 Ф.1001 ПС Рогнединская с.Пятницкое | ВЛ 0.4 КТП 9 Ф.1001 ПС Рогнединская с.Пятницкое | Рогнединский район | 1983-11-01 | 1.2
682 | СС1129901 | ВЛ 0.4 КТП 95 Ф.1003 ПС Федоровская с.Осовик | ВЛ 0.4 КТП 95 Ф.1003 ПС Федоровская с.Осовик | Рогнединский район | 1988-03-01 | 1.4
683 | СС1134101 | ВЛ 0.4 РП Снопот Ф.1009 ПС Федоровская | ВЛ 0.4 РП Снопот Ф.1009 ПС Федоровская | Рогнединский район | 1988-12-01 | 0.6
684 | СС1148101 | ВЛ 0.4 КТП 155 Ф.1007 ПС Федоровская с.Тюнино | ВЛ 0.4 КТП 155 Ф.1007 ПС Федоровская с.Тюнино | Рогнединский район | 1990-06-01 | 1.3
685 | СС1148501 | ВЛ 0.4 КТП 143 Ф.1007 ПС Федоровская Преображенск. | ВЛ 0.4 КТП 143 Ф.1007 ПС Федоровская Преображенск. | Рогнединский район | 1990-12-01 | 1.5
686 | СС1156101 | ВЛ 0.4 КТП 76 Ф.1010 ПС Рогнединская д.Пав.Слобода | ВЛ 0.4 КТП 76 Ф.1010 ПС Рогнединская д.Пав.Слобода | Рогнединский район | 1983-09-01 | 0.65
687 | СС1156201 | ВЛ 0.4 КТП 18 Ф.1001 ПС Рогнединская Ст.Хотмирово | ВЛ 0.4 КТП 18 Ф.1001 ПС Рогнединская Ст.Хотмирово | Рогнединский район | 1982-12-01 | 0.2
688 | СС1188801 | ВЛ 0.4 КТП 19 Ф.1001 ПС Рогнединская Ст.Хотмирово | ВЛ 0.4 КТП 19 Ф.1001 ПС Рогнединская Ст.Хотмирово | Рогнединский район | 1977-12-01 | 0.9
689 | СС1190201 | ВЛ 0.4 КТП 130 Ф.1004 ПС Федоровская с.Шаровичи | ВЛ 0.4 КТП 130 Ф.1004 ПС Федоровская с.Шаровичи | Рогнединский район | 1976-09-01 | 0.65
690 | СС1190901 | ВЛ 0.4 КТП 123 Ф.1004 ПС Федоровская д.М.Лутна | ВЛ 0.4 КТП 123 Ф.1004 ПС Федоровская д.М.Лутна | Рогнединский район | 1976-09-01 | 4.3
691 | СС1191001 | ВЛ 0.4 КТП 120 Ф.1004 ПС Федоровская д. Б.Лутна | ВЛ 0.4 КТП 120 Ф.1004 ПС Федоровская д. Б.Лутна | Рогнединский район | 1976-09-01 | 2.25
692 | СС1191501 | ВЛ 0.4 КТП 96 Ф.1003 ПС Федоровская д.Сельцо | ВЛ 0.4 КТП 96 Ф.1003 ПС Федоровская д.Сельцо | Рогнединский район | 1984-12-01 | 3.5
693 | СС1191601 | ВЛ 0.4 КТП 94 Ф.1003 ПС Федоровская д.Сельцо | ВЛ 0.4 КТП 94 Ф.1003 ПС Федоровская д.Сельцо | Рогнединский район | 1980-06-01 | 0.04
694 | СС1191701 | ВЛ 0.4 КТП 46 Ф.1006 ПС Рогнединская д.Долгое | ВЛ 0.4 КТП 46 Ф.1006 ПС Рогнединская д.Долгое | Рогнединский район | 1976-07-01 | 1.3
695 | СС1191801 | ВЛ 0.4 КТП 45 Ф.1006 ПС Рогнединская д.Долгое | ВЛ 0.4 КТП 45 Ф.1006 ПС Рогнединская д.Долгое | Рогнединский район | 1976-07-01 | 1.1
696 | СС1192101 | ВЛ 0.4 КТП 31 Ф.1005 ПС Рогнединская п.Рогнедино | ВЛ 0.4 КТП 31 Ф.1005 ПС Рогнединская п.Рогнедино | Рогнединский район | 1986-03-01 | 0.64
697 | СС1192201 | ВЛ 0.4 КТП 34 Ф.1005 ПС Рогнединская д.Летошники | ВЛ 0.4 КТП 34 Ф.1005 ПС Рогнединская д.Летошники | Рогнединский район | 1975-12-01 | 0.98
698 | СС1192301 | ВЛ 0.4 КТП 57 Ф.1007 ПС Рогнединская с.Вороново | ВЛ 0.4 КТП 57 Ф.1007 ПС Рогнединская с.Вороново | Рогнединский район | 1984-12-01 | 1.8
699 | СС1192701 | ВЛ 0.4 КТП 66 Ф.1008 ПС Рогнединская д.Семеновка | ВЛ 0.4 КТП 66 Ф.1008 ПС Рогнединская д.Семеновка | Рогнединский район | 1976-05-01 | 3.1
700 | СС1192801 | ВЛ 0.4 КТП 68 Ф.1008 ПС Рогнединская д.Семеновка | ВЛ 0.4 КТП 68 Ф.1008 ПС Рогнединская д.Семеновка | Рогнединский район | 1976-05-01 | 0.6
701 | СС1193001 | ВЛ-0,4 кВ от РП "Осовик" Ф-1002 ПС "Федоровская" | ВЛ-0,4 кВ от РП "Осовик" Ф-1002 ПС "Федоровская" | Рогнединский район | 1992-12-01 | 1.2
702 | СС1193201 | ВЛ 0.4 КТП 83 Ф.1002 ПС Федоровская д.Хлюстинка | ВЛ 0.4 КТП 83 Ф.1002 ПС Федоровская д.Хлюстинка | Рогнединский район | 1985-02-01 | 0.9
703 | СС1193401 | ВЛ 0.4 КТП 77 Ф.1002 ПС Федоровская д.Кисляково | ВЛ 0.4 КТП 77 Ф.1002 ПС Федоровская д.Кисляково | Рогнединский район | 1984-03-01 | 1.5
704 | СС1193501 | ВЛ 0.4 КТП 84 Ф.1002 ПС Федоровская д.Чернея | ВЛ 0.4 КТП 84 Ф.1002 ПС Федоровская д.Чернея | Рогнединский район | 1985-02-01 | 3.3
705 | СС1193701 | ВЛ 0.4 КТП 146 Ф.1007 ПС Федоровская д.Луч | ВЛ 0.4 КТП 146 Ф.1007 ПС Федоровская д.Луч | Рогнединский район | 1984-03-01 | 0.7
706 | СС1228601 | ВЛ 0.4 КТП 165 Ф.1009 ПС Федоровская с.Снопоть | ВЛ 0.4 КТП 165 Ф.1009 ПС Федоровская с.Снопоть | Рогнединский район | 1985-12-01 | 2.8
707 | СС1229901 | ВЛ 0.4 КТП 137 Ф.1006 ПС Федоровская с.Пацынь | ВЛ 0.4 КТП 137 Ф.1006 ПС Федоровская с.Пацынь | Рогнединский район | 1986-07-01 | 1.9
708 | СС1230101 | ВЛ 0.4 КТП 176 Ф.1001 ПС Хариновская с.Хариново | ВЛ 0.4 КТП 176 Ф.1001 ПС Хариновская с.Хариново | Рогнединский район | 1980-12-01 | 0.16
709 | СС1230301 | ВЛ 0.4 КТП 181 Ф.1002 ПС Хариновская д.Литвиново | ВЛ 0.4 КТП 181 Ф.1002 ПС Хариновская д.Литвиново | Рогнединский район | 1986-07-01 | 1.2
710 | СС1230302 | ВЛ 0.4 КТП 100 Ф.1003 ПС Рогнединская п.Гобики | ВЛ 0.4 КТП 100 Ф.1003 ПС Рогнединская п.Гобики | Рогнединский район | 1992-12-01 | 1.5
711 | СС292501 | ВЛ 0.4 КТП 145 Ф.1007 ПС Федоровская д.Слобода | ВЛ 0.4 КТП 145 Ф.1007 ПС Федоровская д.Слобода | Рогнединский район | 1974-12-01 | 0.7
712 | СС294001 | ВЛ 0.4 КТП 50 Ф.1007 ПС Рогнединская с.Вороново | ВЛ 0.4 КТП 50 Ф.1007 ПС Рогнединская с.Вороново | Рогнединский район | 1978-12-01 | 2.9
713 | СС294201 | ВЛ 0.4 КТП 86 Ф.1002 ПС Федоровская д.Чернея | ВЛ 0.4 КТП 86 Ф.1002 ПС Федоровская д.Герой | Рогнединский район | 1985-08-01 | 0.8
714 | СС294303 | ВЛ 0.4 КТП 90 Ф.1002 ПС Федоровская с.Осовик | ВЛ 0.4 КТП 90 Ф.1002 ПС Федоровская с.Осовик | Рогнединский район | 2001-12-01 | 1.1
715 | СС294401 | ВЛ 0.4 КТП 92 Ф.1002 ПС Федоровская д.Лозицы | ВЛ 0.4 КТП 92 Ф.1002 ПС Федоровская д.Лозицы | Рогнединский район | 1984-12-01 | 3.5
716 | СС294402 | ВЛ 0.4 КТП 92 Ф.1002 ПС Федоровская д.Лозицы | ВЛ 0.4 КТП 92 Ф.1002 ПС Федоровская д.Лозицы | Рогнединский район | 1984-12-01 | 0.8
717 | СС294502 | ВЛ 0.4 КТП 109 Ф.1004 ПС Федоровская д.Рожня | ВЛ 0.4 КТП 109 Ф.1004 ПС Федоровская д.Рожня | Рогнединский район | 1984-08-01 | 1.2
718 | СС295201 | ВЛ 0.4 КТП 161 Ф.1008 ПС Федоровская д.Щипань | ВЛ 0.4 КТП 161 Ф.1008 ПС Федоровская д.Щипань | Рогнединский район | 1984-01-01 | 3.5
719 | СС296701 | ВЛ 0.4 КТП 131 Ф.1004 ПС Федоровская д.Н.Бунево | ВЛ 0.4 КТП 131 Ф.1004 ПС Федоровская д.Н.Бунево | Рогнединский район | 1976-09-01 | 2.7
720 | СС296801 | ВЛ 0.4 КТП 129 Ф.1004 ПС Федоровская д.Верх.Бунево | ВЛ 0.4 КТП 129 Ф.1004 ПС Федоровская д.Верх.Бунево | Рогнединский район | 1976-09-01 | 1.7
721 | СС297501 | ВЛ 0.4 КТП 61 Ф.1008 ПС Рогнединская д.Лутовиновка | ВЛ 0.4 КТП 61 Ф.1008 ПС Рогнединская д.Лутовиновка | Рогнединский район | 1964-12-01 | 0.6
722 | СС297502 | ВЛ 0.4 КТП 61 Ф.1008 ПС Рогнединская д.Лутовиновка | ВЛ 0.4 КТП 61 Ф.1008 ПС Рогнединская д.Лутовиновка | Рогнединский район | 1984-09-01 | 1.6
723 | СС297801 | ВЛ 0.4 КТП 100 Ф.1003 ПС Рогнединская п.Гобики | ВЛ 0.4 КТП 100 Ф.1003 ПС Рогнединская п.Гобики | Рогнединский район | 1978-10-01 | 1.6
724 | СС298201 | ВЛ 0.4 КТП 39 Ф.1006 ПС Рогнединская д.Ст.Гатьково | ВЛ 0.4 КТП 39 Ф.1006 ПС Рогнединская д.Ст.Гатьково | Рогнединский район | 1986-04-01 | 0.4
725 | СС298301 | ВЛ 0.4 КТП 41 Ф.1006 ПС Рогнединская д.Н.Гатьково | ВЛ 0.4 КТП 41 Ф.1006 ПС Рогнединская д.Н.Гатьково | Рогнединский район | 1966-12-01 | 0.7
726 | СС298402 | ВЛ 0.4 КТП 36 Ф.1003 ПС Рогнединская д.Яблонь | ВЛ 0.4 КТП 36 Ф.1003 ПС Рогнединская д.Яблонь | Рогнединский район | 1984-12-01 | 1.02
727 | СС298701 | ВЛ 0.4 КТП 70 Ф.1010 ПС Рогнединская д.Княгинино | ВЛ 0.4 КТП 70 Ф.1010 ПС Рогнединская д.Княгинино | Рогнединский район | 1983-09-01 | 1.2
728 | СС299401 | ВЛ 0.4 КТП 59 Ф.1008 ПС Рогнединская Владимировка | ВЛ 0.4 КТП 59 Ф.1008 ПС Рогнединская Владимировка | Рогнединский район | 1976-06-01 | 1.7
729 | СС299701 | ВЛ 0.4 КТП 64 Ф.1008 ПС Рогнединская д.Хацинь | ВЛ 0.4 КТП 64 Ф.1008 ПС Рогнединская д.Хацинь | Рогнединский район | 1976-06-01 | 0.6
730 | СС299801 | ВЛ 0.4 КТП 43 Ф.1006 ПС Рогнединская д.Желтоног-чи | ВЛ 0.4 КТП 43 Ф.1006 ПС Рогнединская д.Желтоног-чи | Рогнединский район | 1976-06-01 | 1
731 | СС300301 | ВЛ 0.4 КТП 170 Ф.1001 ПС Хариновская с.Хариново | ВЛ 0.4 КТП 170 Ф.1001 ПС Хариновская с.Хариново | Рогнединский район | 1986-05-01 | 2
732 | СС300401 | ВЛ 0.4 РП Лутовиновка Ф.1008 ПС Рогнединская | ВЛ 0.4 РП Лутовиновка Ф.1008 ПС Рогнединская | Рогнединский район | 1986-05-01 | 0.8
733 | СС300501 | ВЛ 0.4 КТП 175 Ф.1001 ПС Хариновская с.Хариново | ВЛ 0.4 КТП 175 Ф.1001 ПС Хариновская с.Хариново | Рогнединский район | 1984-12-01 | 1.2
734 | СС3010301 | ВЛ 0.4 КТП 88 Ф.1002 ПС Федоровская с.Осовик | ВЛ 0.4 КТП 88 Ф.1002 ПС Федоровская с.Осовик | Рогнединский район | 1998-04-01 | 1.8
735 | СС302901 | ВЛ 0.4 КТП 65 Ф.1008 ПС Рогнединская д.Семеновка | ВЛ 0.4 КТП 65 Ф.1008 ПС Рогнединская д.Семеновка | Рогнединский район | 1972-12-01 | 1.2
736 | СС303001 | ВЛ 0.4 КТП 13 Ф.1001 ПС Рогнединская Ст.Хотмирово | ВЛ 0.4 КТП 13 Ф.1001 ПС Рогнединская Ст.Хотмирово | Рогнединский район | 1972-11-01 | 5
737 | СС375601 | ВЛ 0.4 КТП 14 Ф.1001 ПС Рогнединская Ст.Хотмирово | ВЛ 0.4 КТП 14 Ф.1001 ПС Рогнединская Ст.Хотмирово | Рогнединский район | 1972-12-01 | 1.3
738 | СС651401 | ВЛ 0.4 КТП 28 Ф.1004 ПС Рогнединская п.Рогнедино | ВЛ 0.4 КТП 28 Ф.1004 ПС Рогнединская п.Рогнедино | Рогнединский район | 1975-05-01 | 0.2
739 | СС656101 | ВЛ 0.4 КТП 29 Ф.1004 ПС Рогнединская п.Рогнедино | ВЛ 0.4 КТП 29 Ф.1004 ПС Рогнединская п.Рогнедино | Рогнединский район | 1975-06-01 | 1.1
740 | СС658101 | ВЛ 0.4 КТП 102 Ф.1003 ПС Федоровская п.Гобики | ВЛ 0.4 КТП 102 Ф.1003 ПС Федоровская п.Гобики | Рогнединский район | 1975-08-01 | 3.2
741 | СС658201 | ВЛ 0.4 КТП 98 Ф.1003 ПС Федоровская п.Гобики | ВЛ 0.4 КТП 98 Ф.1003 ПС Федоровская п.Гобики | Рогнединский район | 1975-08-01 | 1.3
742 | СС658202 | ВЛ 0.4 КТП 98 Ф.1003 ПС Федоровская п.Гобики | ВЛ 0.4 КТП 98 Ф.1003 ПС Федоровская п.Гобики | Рогнединский район | 1983-09-01 | 1
743 | СС674901 | ВЛ 0.4 КТП 63 Ф.1008 ПС Рогнединская д.Лутовиновка | ВЛ 0.4 КТП 63 Ф.1008 ПС Рогнединская д.Лутовиновка | Рогнединский район | 1976-03-01 | 1.2
744 | СС675101 | ВЛ 0.4 РП Вороново Ф.1007 ПС Рогнединская Вороново | ВЛ 0.4 РП Вороново Ф.1007 ПС Рогнединская Вороново | Рогнединский район | 1976-03-01 | 4
745 | СС675201 | ВЛ 0.4 КТП 141 Ф.1006 ПС Федоровская д.Ормино | ВЛ 0.4 КТП 141 Ф.1006 ПС Федоровская д.Ормино | Рогнединский район | 1976-03-01 | 0.9
746 | СС684601 | ВЛ 0.4 КТП 60 Ф.1008 ПС Рогнединская д.Лутовиновка | ВЛ 0.4 КТП 60 Ф.1008 ПС Рогнединская д.Лутовиновка | Рогнединский район | 1976-08-01 | 1.02
747 | СС684701 | ВЛ 0.4 КТП 62 Ф.1008 ПС Рогнединская д.Лутовиновка | ВЛ 0.4 КТП 62 Ф.1008 ПС Рогнединская д.Лутовиновка | Рогнединский район | 1976-08-01 | 2.9
748 | СС692601 | ВЛ 0.4 КТП 119 Ф.1004 ПС Федоровская д.Шоховка | ВЛ 0.4 КТП 119 Ф.1004 ПС Федоровская д.Шоховка | Рогнединский район | 1976-10-01 | 0.3
749 | СС692701 | ВЛ 0.4 КТП 67 Ф.1008 ПС Рогнединская д.Семеновка | ВЛ 0.4 КТП 67 Ф.1008 ПС Рогнединская д.Семеновка | Рогнединский район | 1976-10-01 | 0.3
750 | СС694601 | ВЛ 0.4 КТП 122 Ф.1004 ПС Федоровская с.Шаровичи | ВЛ 0.4 КТП 122 Ф.1004 ПС Федоровская с.Шаровичи | Рогнединский район | 1976-11-01 | 2
751 | СС694701 | ВЛ 0.4 КТП 121 Ф.1004 ПС Федоровская с.Шаровичи | ВЛ 0.4 КТП 121 Ф.1004 ПС Федоровская с.Шаровичи | Рогнединский район | 1976-11-01 | 0.7
752 | СС694801 | ВЛ 0.4 КТП 128 Ф.1004 ПС Федоровская с.Шаровичи | ВЛ 0.4 КТП 128 Ф.1004 ПС Федоровская с.Шаровичи | Рогнединский район | 1976-11-01 | 3
753 | СС696201 | ВЛ 0.4 КТП 124 Ф.1004 ПС Федоровская д.Барсуки | ВЛ 0.4 КТП 124 Ф.1004 ПС Федоровская д.Барсуки | Рогнединский район | 1976-12-01 | 2.9
754 | СС700401 | ВЛ 0.4 КТП 114 Ф.1004 ПС Федоровская д.Буда | ВЛ 0.4 КТП 114 Ф.1004 ПС Федоровская д.Буда | Рогнединский район | 1977-01-01 | 1.7
755 | СС702701 | ВЛ 0.4 КТП 108 Ф.1004 ПС Федоровская д.Барановка | ВЛ 0.4 КТП 108 Ф.1004 ПС Федоровская д.Барановка | Рогнединский район | 1977-03-01 | 1.7
756 | СС702801 | ВЛ 0.4 КТП 107 Ф.1004 ПС Федоровская д.Барановка | ВЛ 0.4 КТП 107 Ф.1004 ПС Федоровская д.Барановка | Рогнединский район | 1977-03-01 | 0.6
757 | СС703001 | ВЛ 0.4 КТП 117 Ф.1004 ПС Федоровская п.Будянский | ВЛ 0.4 КТП 117 Ф.1004 ПС Федоровская п.Будянский | Рогнединский район | 1977-03-01 | 0.3
758 | СС703101 | ВЛ 0.4 КТП 55 Ф.1007 ПС Рогнединская с.Вороново | ВЛ 0.4 КТП 55 Ф.1007 ПС Рогнединская с.Вороново | Рогнединский район | 1977-03-01 | 1.3
759 | СС708501 | ВЛ 0.4 КТП 8 Ф.1001 ПС Рогнединская д.Березовка | ВЛ 0.4 КТП 8 Ф.1001 ПС Рогнединская д.Березовка | Рогнединский район | 1977-04-01 | 1
760 | СС708801 | ВЛ 0.4 КТП 115 Ф.1004 ПС Федоровская Новоалекса-ка | ВЛ 0.4 КТП 115 Ф.1004 ПС Федоровская Новоалекса-ка | Рогнединский район | 1987-07-01 | 2.3
761 | СС708901 | ВЛ 0.4 КТП 10 Ф.1001 ПС Рогнединская Взгл.Слобода | ВЛ 0.4 КТП 10 Ф.1001 ПС Рогнединская Взгл.Слобода | Рогнединский район | 1975-12-01 | 0.4
762 | СС709601 | ВЛ 0.4 КТП 82 Ф.1002 ПС Федоровская д.Моряк | ВЛ 0.4 КТП 82 Ф.1002 ПС Федоровская д.Моряк | Рогнединский район | 1977-06-01 | 2.2
763 | СС709801 | ВЛ 0.4 КТП 93 Ф.1002 ПС Федоровская с.Подборок | ВЛ 0.4 КТП 93 Ф.1002 ПС Федоровская с.Подборок | Рогнединский район | 1977-06-01 | 1
764 | СС710002 | ВЛ 0.4 КТП 133 Ф.1006 ПС Федоровская с.Пацынь | ВЛ 0.4 КТП 133 Ф.1006 ПС Федоровская с.Пацынь | Рогнединский район | 2000-12-01 | 0.4
765 | СС710501 | ВЛ 0.4 КТП 179 Ф.1002 ПС Хариновская с.Тюнино | ВЛ 0.4 КТП 179 Ф.1002 ПС Хариновская с.Тюнино | Рогнединский район | 1977-06-01 | 1.8
766 | СС730901 | ВЛ 0.4 КТП 154 Ф.1007 ПС Федоровская с.Тюнино | ВЛ 0.4 КТП 154 Ф.1007 ПС Федоровская с.Тюнино | Рогнединский район | 1978-01-01 | 4.15
767 | СС731001 | ВЛ 0.4 КТП 156 Ф.1007 ПС Федоровская д.Щепет | ВЛ 0.4 КТП 156 Ф.1007 ПС Федоровская д.Щепет | Рогнединский район | 1978-01-01 | 2.3
768 | СС734701 | ВЛ 0.4 КТП 149 Ф.1007 ПС Федоровская д.Нечаево | ВЛ 0.4 КТП 149 Ф.1007 ПС Федоровская д.Нечаево | Рогнединский район | 1978-03-01 | 0.9
769 | СС734901 | ВЛ 0.4 КТП 151 Ф.1007 ПС Федоровская д.Большевик | ВЛ 0.4 КТП 151 Ф.1007 ПС Федоровская д.Большевик | Рогнединский район | 1978-03-01 | 0.7
770 | СС735401 | ВЛ 0.4 КТП 16 Ф.1001 ПС Рогнединская д.Копаль | ВЛ 0.4 КТП 16 Ф.1001 ПС Рогнединская д.Копаль | Рогнединский район | 1972-12-01 | 2.3
771 | СС735701 | ВЛ 0.4 КТП 12 Ф.1001 ПС Рогнединская д.Н.Хотмирово | ВЛ 0.4 КТП 12 Ф.1001 ПС Рогнединская д.Н.Хотмирово | Рогнединский район | 1972-12-01 | 3
772 | СС735901 | ВЛ 0.4 КТП 15 Ф.1001 ПС Рогнединская Ст.Хотмирово | ВЛ 0.4 КТП 15 Ф.1001 ПС Рогнединская Ст.Хотмирово | Рогнединский район | 1972-12-01 | 1.9
773 | СС744901 | ВЛ 0.4 КТП 47 Ф.1007 ПС Рогнединская с.Литовники | ВЛ 0.4 КТП 47 Ф.1007 ПС Рогнединская с.Литовники | Рогнединский район | 1978-09-01 | 1.4
774 | СС745001 | ВЛ 0.4 КТП 51 Ф.1007 ПС Рогнединская с.Вороново | ВЛ 0.4 КТП 51 Ф.1007 ПС Рогнединская с.Вороново | Рогнединский район | 1978-09-01 | 1.5
775 | СС745101 | ВЛ 0.4 КТП 49 Ф.1007 ПС Рогнединская с.Вороново | ВЛ 0.4 КТП 49 Ф.1007 ПС Рогнединская с.Вороново | Рогнединский район | 1978-09-01 | 3.57
776 | СС745901 | ВЛ 0.4 КТП 33 Ф.1005 ПС Рогнединская д.Клечетово | ВЛ 0.4 КТП 33 Ф.1005 ПС Рогнединская д.Клечетово | Рогнединский район | 1978-09-01 | 1.1
777 | СС746001 | ВЛ 0.4 КТП 138 Ф.1006 ПС Федоровская д.Ратовское | ВЛ 0.4 КТП 138 Ф.1006 ПС Федоровская д.Ратовское | Рогнединский район | 1980-12-01 | 1
778 | СС751401 | ВЛ 0.4 КТП 140 Ф.1006 ПС Федоровская д.Ормино | ВЛ 0.4 КТП 140 Ф.1006 ПС Федоровская д.Ормино | Рогнединский район | 1978-11-01 | 1.4
779 | СС751501 | ВЛ 0.4 КТП 4 Ф.1001 ПС Рогнединская д.Жуково | ВЛ 0.4 КТП 4 Ф.1001 ПС Рогнединская д.Жуково | Рогнединский район | 1978-11-01 | 0.4
780 | СС751502 | ВЛ 0.4 КТП 4 Ф.1001 ПС Рогнединская д.Жуково | ВЛ 0.4 КТП 4 Ф.1001 ПС Рогнединская д.Жуково | Рогнединский район | 1986-05-01 | 0.4
781 | СС751701 | ВЛ 0.4 КТП 48 Ф.1007 ПС Рогнединская д.Студенец | ВЛ 0.4 КТП 48 Ф.1007 ПС Рогнединская д.Студенец | Рогнединский район | 1978-11-01 | 2
782 | СС751801 | ВЛ 0.4 КТП 58 Ф.1008 ПС Рогнединская с.Троицкое | ВЛ 0.4 КТП 58 Ф.1008 ПС Рогнединская с.Троицкое | Рогнединский район | 1978-11-01 | 1.8
783 | СС751901 | ВЛ 0.4 КТП 52 Ф.1007 ПС Рогнединская д.Казинки | ВЛ 0.4 КТП 52 Ф.1007 ПС Рогнединская д.Казинки | Рогнединский район | 1978-11-01 | 1.6
784 | СС756201 | ВЛ 0.4 КТП 136 Ф.1006 ПС Федоровская с.Пацынь | ВЛ 0.4 КТП 136 Ф.1006 ПС Федоровская с.Пацынь | Рогнединский район | 1978-12-01 | 1.5
785 | СС804801 | ВЛ 0.4 КТП 80 Ф.1002 ПС Федоровская п.Гобики | ВЛ 0.4 КТП 80 Ф.1002 ПС Федоровская п.Гобики | Рогнединский район | 1984-12-01 | 1.9
786 | СС823001 | ВЛ 0.4 КТП 25 Ф.1004 ПС Рогнединская п.Рогнедино | ВЛ 0.4 КТП 25 Ф.1004 ПС Рогнединская п.Рогнедино | Рогнединский район | 1979-12-01 | 0.45
787 | СС829601 | ВЛ 0.4 КТП 91 Ф.1002 ПС Федоровская д.Лозицы | ВЛ 0.4 КТП 91 Ф.1002 ПС Федоровская д.Лозицы | Рогнединский район | 1980-06-01 | 1.1
788 | СС829701 | ВЛ 0.4 КТП 162 Ф.1008 ПС Федоровская д.Павловское | ВЛ 0.4 КТП 162 Ф.1008 ПС Федоровская д.Павловское | Рогнединский район | 1980-06-01 | 1.4
789 | СС895601 | ВЛ 0.4 КТП 32 Ф.1005 ПС Рогнединская п.Рогнедино | ВЛ 0.4 КТП 32 Ф.1005 ПС Рогнединская п.Рогнедино | Рогнединский район | 1981-12-01 | 0.2
790 | СС895701 | ВЛ 0.4 КТП 172 Ф.1001 ПС Хариновская с.Хариново | ВЛ 0.4 КТП 172 Ф.1001 ПС Хариновская с.Хариново | Рогнединский район | 1981-12-01 | 3.9
791 | СС895901 | ВЛ 0.4 КТП 104 Ф.1003 ПС Федоровская п.Гобики | ВЛ 0.4 КТП 104 Ф.1003 ПС Федоровская п.Гобики | Рогнединский район | 1981-12-01 | 0.8
792 | СС897101 | ВЛ 0.4 КТП 142 Ф.1007 ПС Федоровская с.Федоровское | ВЛ 0.4 КТП 142 Ф.1007 ПС Федоровская с.Федоровское | Рогнединский район | 1981-12-01 | 1.5
793 | СС897201 | ВЛ 0.4 КТП 166 Ф.1009 ПС Федоровская с.Снопоть | ВЛ 0.4 КТП 166 Ф.1009 ПС Федоровская с.Снопоть | Рогнединский район | 1981-12-01 | 5.2
794 | СС897402 | ВЛ 0.4 КТП 134 Ф.1006 ПС Федоровская д.Пацынь | ВЛ 0.4 КТП 134 Ф.1006 ПС Федоровская д.Пацынь | Рогнединский район | 2000-12-01 | 2.9
795 | СС914001 | ВЛ 0.4 КТП 164 Ф.1009 ПС Федоровская с.Снопоть | ВЛ 0.4 КТП 164 Ф.1009 ПС Федоровская с.Снопоть | Рогнединский район | 1982-12-01 | 2.77
796 | СС928301 | ВЛ 0.4 КТП 97 Ф.1003 ПС Федоровская д.Сельцо | ВЛ 0.4 КТП 97 Ф.1003 ПС Федоровская д.Сельцо | Рогнединский район | 1984-12-01 | 0.45
797 | СС981101 | ВЛ 0.4 КТП 132 Ф.1006 ПС Федоровская д.Толвино | ВЛ 0.4 КТП 132 Ф.1006 ПС Федоровская д.Толвино | Рогнединский район | 1981-06-01 | 1.1
798 | 11227 | ВЛ 0,4 кВ КТП № 21 МО Рогн.гор.поселение | ВЛ 0,4 кВ КТП № 21 МО Рогн.гор.поселение | Рогнединский район | 2009-10-31 | 0.032
799 | 11228 | ВЛ 0,4 кВ МО Рогн.гор.поселение | ВЛ 0,4 кВ МО Рогн.гор.поселение | Рогнединский район | 2009-10-31 | 0.12
|  |  | И Т О Г О |  |  | 1295.905
|  | Главный бухгалтер филиала | Начальник УС филиала
|  | ПАО "МРСК Центра" - "Брянскэнерго" | ПАО "МРСК Центра" - "Брянскэнерго"
|  | ___________ Разумова Л.В. | ___________ Олейников О.Н.