## Приложение 2.1 площадные
Приложение 2.1
Перечень площадных объектов филиала ПАО «МРСК Центра» - «Белгородэнерго» классом напряжения 0,4-6-10 кВ для первоначального установления территориальных зон с особыми условиями использования территории (охранные зоны) с целью внесения сведений о них в ЕГРН
№ п/п | тип объекта | Наименование по бухгалтерскому учету* | РЭС | Класс напряжения, кВ | Инвентарный номер объекта | Дата постройки в формате дд.мм.год | Протяженность км для ВЛ/КЛ и шт. для площадных | Адрес (полный адрес: субъект РФ , район, населенный пункт) | Согласование с РТН
1 | 2 | 3 | 4 | 5 | 6 | 7 | 8 | 9 | 10
1 | ТП | КТП-169 ПС Валуйки | Валуйский | 10 | 13025204-00 | 1995-01-01 | 1 | Белгородская обл, г.Валуйки, пер.Энергетиков, | нет
2 | ТП | КТП-202 ПС Оросительная | Валуйский | 10 | 13023713-00 | 2013-12-31 | 1 | Белгородская обл, Валуйский район | требуется
3 | ТП | КТП 901 ПС Казинка без трансформатора | Валуйский | 10 | 150741В | 1969-01-01 | 1 | Белгородская обл, Валуйский р-н, м.Бирюч | нет
4 | ТП | КТП 962 ПС Казинка | Валуйский | 10 | 150737В | 1969-01-01 | 1 | Белгородская обл, Валуйский р-н, с.Казинка, , | нет
5 | ТП | КТП 968 ПС Казинка | Валуйский | 10 | 151046В | 1970-01-01 | 1 | Белгородская обл, Валуйский р-н, с.Казинка, , | нет
6 | ТП | КТП 175 ПС Валуйки | Валуйский | 10 | 13027187-00 | 2010-11-30 | 1 | Белгородская обл, Валуйский район, г. Валуйки, М.Горького, 82 а | требуется
7 | ТП | КТП-207 пс Валуйки | Валуйский | 10 | 13023335-00 | 2013-08-31 | 1 | Белгородская обл, Белгородская обл., г. Валуйки, , | требуется
8 | ТП | КТП 206 ПС Валуйки | Валуйский | 10 | 13023532-00 | 2013-11-30 | 1 | Белгородская обл, г.Валуйки, , ул.Пролетарская, 1/2 | требуется
9 | ТП | КТП 264 ПС Уразово | Валуйский | 10 | 13023568-00 | 2013-11-30 | 1 | Белгородская обл, Валуйский р-н,, , , | требуется
10 | ТП | КТП 314 ПС Валуйки | Валуйский | 10 | 13023784-00 | 2013-12-31 | 1 | Белгородская обл, Валуйский район, , , | требуется
11 | ТП | КТП 210 ПС Валуйки | Валуйский | 10 | 13023889-00 | 2013-12-31 | 1 | Белгородская обл, г.Валуйки, , , | требуется
12 | ТП | КТП 677 ПС Оросительная | Валуйский | 10 | 154830В | 1999-09-01 | 1 | Белгородская обл, Валуйский, пос. Дружба, , | нет
13 | ТП | КТП 715 ПС Казинка | Валуйский | 10 | 13026986-00 | 2018-05-15 | 1 | Белгородская обл, Валуйский район, с.Борки, ул.Центральная, 5а | требуется
14 | ТП | СТП 501 ПС Колосково | Валуйский | 10 | 13027007-00 | 2018-08-31 | 1 | Белгородская обл, Валуйский район, с. Колосково, , | требуется
15 | ТП | СТП 412 ПС Колосково | Валуйский | 10 | 13027056-00 | 2018-09-30 | 1 | Белгородская обл, Валуйский район, с. Солоти, ул. Советская, | требуется
16 | ТП | СТП 109 ПС Оросительная | Валуйский | 10 | 13027160-00 | 2018-11-30 | 1 | Белгородская обл, Валуйский район, в границах бывш.АОЗТ Комплекс, , | требуется
17 | ТП | СТП 414 ПС Мандрово | Валуйский | 10 | 13027161-00 | 2018-11-30 | 1 | Белгородская обл, Валуйский район, с. Мандрово, , | требуется
18 | ТП | СТП 1208 ПС Валуйки | Валуйский | 10 | 13027224-00 | 2018-12-31 | 1 | Белгородская обл, г.Валуйки, , | требуется
19 | ТП | СТП 317 ПС Валуйки | Валуйский | 10 | 13027225-00 | 2018-12-31 | 1 | Белгородская обл, г.Валуйки, , | требуется
20 | ТП | КТП 111 ПС Оросительная | Валуйский | 10 | 13027382-00 | 2019-05-31 | 1 | Белгородская обл, Валуйский район, АОЗТ Комплекс, , | требуется
21 | ТП | КТП 232 ПС Валуйки | Валуйский | 10 | 13027439-00 | 2019-08-09 | 1 | Белгородская обл, Валуйский район, г.Валуйки, ул.Чапаева, 34 | требуется
22 | ТП | КТП 233 ПС Валуйки | Валуйский | 10 | 13027440-00 | 2019-03-09 | 1 | Белгородская обл, Валуйский район, г.Валуйки, , | требуется
23 | ТП | КТП 341 ПС Казинка | Валуйский | 10 | 13027270-00 | 2012-01-01 | 1 | Белгородская обл, Валуйский район, с. Казинка, ул. Мира, 4/1 | требуется
24 | ТП | КТП 514 ПС Уразово | Валуйский | 10 | 13027363-00 | 2019-04-30 | 1 | Белгородская обл, Валуйский район, с. Сухарево, , | требуется
25 | ТП | СТП 409 ПС Принцевка | Валуйский | 10 | 13027441-00 | 2019-02-07 | 1 | Белгородская обл, Валуйский район, с.Тимоново, , | требуется
26 | ТП | КТП 239 ПС Валуйки | Валуйский | 10 | 13027802-00 | 2020-01-31 | 1 | Белгородская обл, г.Валуйки, , ул.Клубная, 2 | требуется
27 | ТП | КТП 238 ПС Валуйки | Валуйский | 10 | 13027499-00 | 2019-10-31 | 1 | Белгородская обл, г.Валуйки, , ул.Суржикова | требуется
28 | ТП | КТП 240 ПС Валуйки | Валуйский | 10 | 13027996-00 | 2020-09-30 | 1 | Белгородская обл, г.Валуйки, , ул.Котовского, 10/2 | требуется
29 | ТП | КТП 241 ПС Валуйки | Валуйский | 10 | 13028212-00 | 2020-10-23 | 1 | Белгородская обл, г.Валуйки, , ул.Клубная/ул.Григорьева | требуется
30 | ТП | КТП 801 ПС Казинка | Валуйский | 10 | 13027844-00 | 2019-11-19 | 1 | Белгородская обл, Валуйский район, рядом с.Казинка | требуется
31 | ТП | СТП 413 ПС Колосково | Валуйский | 10 | 13027503-00 | 2019-08-23 | 1 | Белгородская обл, Валуйский район, с.Солоти | требуется
32 | ТП | СТП 724 ПС Зозули | Борисовский | 10 | 13025726-00 | 2016-07-31 | 1 | Белгородская обл, Борисовский, с. Беленькое, ул. Железнодорожная, д. 78 | требуется
33 | ТП | СТП 109 ПС Крюково | Борисовский | 10 | 13026079-00 | 2016-11-30 | 1 | Белгородская обл, Борисовский, с.Чуланово, ул.Урожайная, 27 | требуется
34 | ТП | СТП 116 ПС Крюково | Борисовский | 10 | 13026529-00 | 2017-08-31 | 1 | Белгородская обл, Борисовский район, в границах земель АО Русь, , | требуется
35 | ТП | СТП 116 ПС Зозули | Борисовский | 10 | 13026715-00 | 2017-12-31 | 1 | Белгородская обл, Борисовский район, п. Борисовка, | требуется
36 | ТП | СТП 520 ПС Борисовка | Борисовский | 10 | 13026743-00 | 2017-04-21 | 1 | Белгородская обл, Борисовский район, границы земель кооператива "им.Суворова" | требуется
37 | ТП | СТП 1302 ПС Борисовка | Борисовский | 10 | 13027262-00 | 2018-04-02 | 1 | Белгородская обл, Борисовский район, с. Стригуны, ул. Новостроевка, | требуется
38 | ТП | СТП 821 ПС Зозули | Борисовский | 10 | 13027988-00 | 2020-08-31 | 1 | Белгородская обл., Борисовский район, с. Березовка, к.н. 31:14:1101006:389 | требуется
39 | ТП | КТП 1003 ПС Вейделевка | Вейделевский | 10 | 152487В | 1983-05-01 | 1 | Белгородская обл, Вейделевский район, | нет
40 | ТП | КТП 503 ПС Вейделевка | Вейделевский | 10 | 152711В | 1976-01-01 | 1 | Белгородская обл, Вейделевский район | нет
41 | ТП | КТП 310 ПС Малакеево | Вейделевский | 10 | 13019897-00 | 2011-03-31 | 1 | Белгородская обл, Вейделевский район | требуется
42 | ТП | СТП-504 ПС Б.Колодезь | Вейделевский | 10 | 13022390-00 | 2012-10-31 | 1 | Белгородская обл, Вейделевский р-н, с Становое | требуется
43 | ТП | КТП 524 ПС Вейделевка | Вейделевский | 10 | 13024027-00 | 2013-12-31 | 1 | Белгородская обл, Вейделевский р-н, п.Вейделевка ул.Мичурина | требуется
44 | ТП | КТП 707 ПС Вейделевка | Вейделевский | 10 | 13024018-00 | 2013-12-31 | 1 | Белгородская обл, Вейделевский р-н | требуется
45 | ТП | СТП 250 ПС Викторополь | Вейделевский | 10 | 13025709-00 | 2016-06-30 | 1 | Белгородская обл, Вейделевский район, п.Вейделевка, ул.Колхозная | требуется
46 | ТП | СТП 255 ПС Викторополь | Вейделевский | 10 | 13027088-00 | 2018-10-31 | 1 | Белгородская обл, Вейделевский район, п. Вейделевка, ул. Заречная, 6 | требуется
47 | ТП | СТП 505 ПС Вейделевка | Вейделевский | 10 | 13027430-00 | 2019-02-11 | 1 | Белгородская обл, Вейделевский район, в границах АО Центральная | требуется
48 | ТП | СТП 901 ПС Вейделевка | Вейделевский | 10 | 13027426-00 | 2019-02-11 | 1 | Белгородская обл, Вейделевский район, в границах АО Центральная | требуется
49 | ТП | КТП501 ПС РУДНИК РРС | Яковлевский | 10 | 151500 | 1970-01-01 | 1 | Белгородская обл, Яковлевский район, РРЛ, , | нет
50 | ТП | КТП-313 ПС Рудник | Яковлевский | 10 | 13023438-00 | 2013-10-31 | 1 | Белгородская обл, Ивнянский район. с.Рождественка, , , | требуется
51 | ТП | СТП 418 ПС Строитель | Яковлевский | 10 | 13023544-00 | 2013-11-30 | 1 | Белгородская обл, Белгородский р-н,Строитель, , , | требуется
52 | ТП | СТП 81 ПС Строитель | Яковлевский | 10 | 13024112-00 | 2014-01-31 | 1 | Белгородская обл, Яковлевский р-н,г.Строитель, , , | требуется
53 | ТП | КТП-204 ПС Рудник | Яковлевский | 10 | 13023769-00 | 2013-12-31 | 1 | Белгородская обл, Яковлевский р-н, , , | требуется
54 | ТП | КТП-205 ПС Рудник | Яковлевский | 10 | 13023770-00 | 2013-12-31 | 1 | Белгородская обл, Яковлевский р-н, , , | требуется
55 | ТП | КТП-80 ПС Строитель | Яковлевский | 10 | 13023450-00 | 2013-10-31 | 1 | Белгородская обл, Белгородский район, Строитель, ул.5 Августа, 7а | требуется
56 | ТП | КТП 311 ПС Строитель | Яковлевский | 10 | 13023359-00 | 2013-09-30 | 1 | Белгородская обл, Яковлевский р-н, г.Строитель, , , | требуется
57 | ТП | СТП 20 ПС Строитель | Яковлевский | 10 | 13023361-00 | 2013-09-30 | 1 | Белгородская обл, Яковлевский р-н, г. Строитель, , | требуется
58 | ТП | КТП-801 ПС Рудник | Яковлевский | 10 | 13023437-00 | 2013-10-31 | 1 | Белгородская обл, Ивнянский район. с.Покровка, , , | требуется
59 | ТП | СТП 116 ПС Строитель | Яковлевский | 10 | 13026340-00 | 2016-12-31 | 1 | Белгородская обл, Яковлевский район, г.Строитель, ул.Дорожная, | требуется
60 | ТП | СТП 118 ПС Строитель | Яковлевский | 10 | 13026463-00 | 2017-06-30 | 1 | Белгородская обл, Яковлевский район, г. Строитель, ул. Жукова, 6 | требуется
61 | ТП | КТП 84 ПС Строитель | Яковлевский | 10 | 13027219-00 | 2018-12-31 | 1 | Белгородская обл, Яковлевский район, г. Строитель, ул. Заводская, 14А | требуется
62 | ТП | КТП 609 ПС Гостищево | Яковлевский | 10 | 151508Ю | 1971-01-01 | 1 | Белгородская обл, Яковлевский р-н, с.Кривцово, , | нет
63 | ТП | ТП1008 С.СТРЕЛЕЦКОЕ ПС ТОМАРОВКА | Яковлевский | 10 | 151392Ю | 1962-01-01 | 1 | Белгородская обл, Яковлевский район, с. Стрелецкое, , | нет
64 | ТП | КТП 528 ПС Гостищево | Яковлевский | 10 | 13024100-00 | 2014-01-31 | 1 | Белгородская обл, Яковлевский р-н, с.Терновка, , , | требуется
65 | ТП | КТП 1423 ПС Стрелецкое | Яковлевский | 10 | 13024067-00 | 2014-01-31 | 1 | Белгородская обл, Яковлевский р-н, СТ "Колос", , , | требуется
66 | ТП | КТП 2212 ПС Крапивенская | Яковлевский | 10 | 13023213-00 | 2013-07-31 | 1 | Белгородская обл, Яковлевский р-н, мкр. ИЖС Крапивенский-3, , | требуется
67 | ТП | КТП-1117 ПС Томаровка | Яковлевский | 10 | 13023760-00 | 2013-12-31 | 1 | Белгородская обл, Яковлевский район, с.Пушкарное, , , | требуется
68 | ТП | КТП 1422 ПС Стрелецкое | Яковлевский | 10 | 13023475-00 | 2013-10-31 | 1 | Белгородская обл, Яковлевский район, х.Малые Кульбаки, , , | требуется
69 | ТП | СТП 1032 ПС Томаровка | Яковлевский | 10 | 13023367-00 | 2013-09-30 | 1 | Белгородская обл, Яковлевский р-н,п.Томаровка, ИЖС, , | требуется
70 | ТП | СТП 305 ПС Гостищево | Яковлевский | 10 | 13023360-00 | 2013-09-30 | 1 | Белгородская обл, Яковлевский р-н, с. Киселево, , | требуется
71 | ТП | КТП 201 ПС Алексеевка | Яковлевский | 10 | 13025064-00 | 2015-08-31 | 1 | Белгородская обл, Яковлевский район, СПК им.Щепкина,, вблизи с.Луханино, | требуется
72 | ТП | КТП 203 ПС Алексеевка | Яковлевский | 10 | 13025065-00 | 2015-08-31 | 1 | Белгородская обл, Яковлевский район, СПК им.Щепкина,, вблизи с.Луханино, | требуется
73 | ТП | КТП 110 РП Сажное | Яковлевский | 10 | 13025498-00 | 2015-12-31 | 1 | Белгородская обл, Яковлевский район, с. Озеровка, СПК им. В.И. Ленина, | требуется
74 | ТП | КТП 2213 ПС Крапивенская | Яковлевский | 10 | 13025520-00 | 2015-12-31 | 1 | Белгородская обл, Яковлевский район, , Крапивенский 2, | требуется
75 | ТП | СТП 223 ПС Томаровка | Яковлевский | 10 | 13025730-00 | 2016-07-31 | 1 | Белгородская обл, Яковлевский район, , гран.СПК "Дружба", | требуется
76 | ТП | СТП 517 РП-10 Сажное | Яковлевский | 10 | 13026323-00 | 2016-12-31 | 1 | Белгородская обл, Яковлевский район, п.Сажное, ул.Энергетическая, 11/2 | требуется
77 | ТП | КТП 307 ПС Томаровка | Яковлевский | 10 | 13022829-00 | 2013-02-28 | 1 | Белгородская обл, Белгородская обл.Яковлевский р-н, с.Кустовое, , | требуется
78 | ТП | КТП-227 ПС Гостищево | Яковлевский | 10 | 13020420-00 | 2011-08-31 | 1 | Белгородская область, Яковлевский район | требуется
79 | ТП | КТП 1115 ПС Томаровка | Яковлевский | 10 | 13022422-00 | 2012-10-31 | 1 | Белгородская обл, Яковлевский р-н, с.Пушкарное, , | требуется
80 | ТП | КТП 312 ПС Томаровка | Яковлевский | 10 | 153305 | 1986-01-01 | 1 | Белгородская обл, Яковлевский район, с. Лахтинка, , | нет
81 | ТП | КТП 605 ПС Гостищево | Яковлевский | 10 | 13026852-00 | 2018-06-30 | 1 | Белгородская обл, Яковлевский район, с.Верхний Ольшанец, , | требуется
82 | ТП | КТП 403 ПС Томаровка | Яковлевский | 10 | 13026861-00 | 2018-06-30 | 1 | Белгородская обл, Яковлевский район, СПК Дружба, , | требуется
83 | ТП | КТП 15 РП Сретенский | Яковлевский | 10 | 13026880-00 | 2018-06-30 | 1 | Белгородская обл, Яковлевский район, г.Строитель, , | требуется
84 | ТП | КТП 410 ПС Драгунка | Яковлевский | 10 | 13027222-00 | 2018-12-31 | 1 | Белгородская обл, Яковлевский район, с. Триречное, , | требуется
85 | ТП | КТП 229 ПС Гостищево | Яковлевский | 10 | 13027153-00 | 2018-11-30 | 1 | Белгородская обл, Яковлевский район, с.Вислое, ул.Южная, 7б | требуется
86 | ТП | КТП 410 ПС Драгунка | Яковлевский | 10 | 13027222-00 | 2018-12-31 | 1 | Белгородская обл, Яковлевский район, с. Триречное, , | требуется
87 | ТП | КТП 84 ПС Строитель | Яковлевский | 10 | 13027219-00 | 2018-12-31 | 1 | Белгородская обл, Яковлевский район, г. Строитель, ул. Заводская, 14А | требуется
88 | ТП | КТП 111 РП Сажное | Яковлевский | 10 | 13027320-00 | 2019-04-30 | 1 | Белгородская обл, Яковлевский район, в границах СПК им. Ленина, , | требуется
89 | ТП | КТП 119 ПС Рудник | Яковлевский | 10 | 13027411-00 | 2019-03-31 | 1 | Белгородская обл, Яковлевский район, п. Яковлево, ул.Южная, 9 | требуется
90 | ТП | КТП 140 ПС Строитель | Яковлевский | 10 | 13027269-00 | 2018-05-31 | 1 | Белгородская обл, Яковлевский район, х. Жданов, , | требуется
91 | ТП | КТП 218 ПС Строитель | Яковлевский | 10 | 13027377-00 | 2019-02-28 | 1 | Белгородская обл, Яковлевский район, КХ Гремучий, , | требуется
92 | ТП | КТП 415 ПС Рудник | Яковлевский | 10 | 13027319-00 | 2019-04-30 | 1 | Белгородская обл, Яковлевский район, с. Дмитриевка, , | требуется
93 | ТП | СТП 1121 ПС Томаровка | Яковлевский | 10 | 13027509-00 | 2019-04-30 | 1 | Белгородская обл, Яковлевский район, , , | требуется
94 | ТП | СТП 541 ПС Гостищево | Яковлевский | 10 | 13027410-00 | 2019-06-30 | 1 | Белгородская обл, Яковлевский район, с. Терновка, , | требуется
95 | ТП | КТП 416 ПС Рудник | Яковлевский | 6 | 13027817-00 | 2019-08-26 | 1 | Белгородская область, Яковлевский р-н, в границах СПК «Маяк», к.н. 31:10:0305001:28 | требуется
96 | ТП | КТП 86 ПС Строитель | Яковлевский | 6 | 13027815-00 | 2019-10-18 | 1 | Белгородская обл., Яковлевский р-н, в границах СПК «1-Мая», к.н.31:10:1102002:1 | требуется
97 | ТП | КТП 87 ПС Строитель | Яковлевский | 6 | 13027930-00 | 2020-07-31 | 1 | Белгородская обл., Яковлевский район, г. Строитель, ул. Заводская, д.14 а, к.н. 31:10:1006004:232 | требуется
98 | ТП | CТП 420 ПС Томаровка | Яковлевский | 10 | 13027814-00 | 2020-02-29 | 1 | Белгородская обл., Яковлевский р-н, в границах СПК им. «Васильева», к.н.31:10:1803006:211 | требуется
99 | ТП | КТП 415 РП Ольшанец | Белгородский | 10 | 13023129-00 | 2013-05-31 | 1 | Белгородская обл, Белгородская обл.Белгородский р-н, п.Разумное, , | требуется
100 | ТП | КТП 413 РП Ольшанец | Белгородский | 10 | 13024661-00 | 2014-12-31 | 1 | Белгородская обл, Белгородская обл.,Белгородский р-н, , , | требуется
101 | ТП | СТП 116 РП Разумное | Белгородский | 10 | 13025987-00 | 2016-10-31 | 1 | Белгородская обл, Белгородский район, пгт Разумное, ул.Бельгина, 18а | требуется
102 | ТП | КТП 1010 РП Ольшанец | Белгородский | 10 | 13026983-00 | 2018-06-20 | 1 | Белгородская обл, Белгородский район, п.Разумное, , | требуется
103 | ТП | СТП 414 РП Разумное | Белгородский | 10 | 13027217-00 | 2018-12-31 | 1 | Белгородская обл, Белгородский район, п.Разумное, ул.Плешкова, 1 | требуется
104 | ТП | КТП 413 РП Разумное | Белгородский | 10 | 13027216-00 | 2018-12-31 | 1 | Белгородская обл, Белгородский район, п.Разумное, ул.Сакуры, 16 | требуется
105 | ТП | КТП 1512 РП Майская | Белгородский | 10 | 13021565-00 | 2012-02-29 | 1 | Белгороская область, Белгородский район | требуется
106 | ТП | КТП 304 ПС Южная | Белгородский | 10 | 13024188-00 | 2014-04-30 | 1 | Белгородская обл, Белгородский р-н, , , | требуется
107 | ТП | КТП 111 ПС Северная | Белгородский | 10 | 154884Ю | 2001-06-25 | 1 | Белгородская обл, Белгородский район, пос. Северный, , | нет
108 | ТП | КТП 113 ПС Северная | Белгородский | 10 | 1150Ю | 1988-01-01 | 1 | Белгородская обл, Белгородский район, пос. Октябрьский, , | нет
109 | ТП | КТП 1702 ПС Северная | Белгородский | 10 | 13027220-00 | 2018-12-31 | 1 | Белгородская обл, Белгородский район, п.Северный, пер.Парковый, | требуется
110 | ТП | КТП 437 ПС Таврово | Белгородский | 10 | 154869Ю | 2001-06-25 | 1 | Белгородская обл, Белгородский район, пос.Дубовое, , | нет
111 | ТП | КТП 1226 РП Майская | Белгородский | 10 | 13017526-00 | 2009-11-30 | 1 | Белгородская обл, Белгородский | требуется
112 | ТП | КТП 134 РП Альпика | Белгородский | 10 | 152370 | 1976-01-01 | 1 | Белгородская обл, Белгородский район, с.Н.Ольшанец, , | нет
113 | ТП | КТП 634 ПС Бессоновка | Белгородский | 10 | 13023128-00 | 2013-05-31 | 1 | Белгородская обл, Белгородский р-н, с.Щетиновка, , , | требуется
114 | ТП | КТП 1003 РП Техсапфир | Белгородский | 10 | 13023227-00 | 2013-07-31 | 1 | Белгородская обл, Белгородская обл.Белгородский р-н, п.Северный, , | требуется
115 | ТП | КТП 1102 РП Промпарк | Белгородский | 10 | 13023228-00 | 2013-07-31 | 1 | Белгородская обл, Белгородская обл.Белгородский р-н, п.Северный, , | требуется
116 | ТП | КТП 222 ПС Таврово | Белгородский | 10 | 13023441-00 | 2013-10-31 | 1 | Белгородская обл, Белгородский р-н, п.Таврово, , ул.Есенина, 12 | требуется
117 | ТП | КТП 341 ПС Таврово | Белгородский | 10 | 13023881-00 | 2013-12-31 | 1 | Белгородская обл, Белгородский район, мкр.ИЖС Б.Игуменка, , , | требуется
118 | ТП | КТП 823 ПС Бессоновка | Белгородский | 10 | 13023440-00 | 2013-10-31 | 1 | Белгородская обл, Белгородский р-н, с.Веселая Лопань, , ул.Пушкина, 5 | требуется
119 | ТП | КТП 616 ПС Шишино | Белгородский | 10 | 154271Ю | 1984-12-01 | 1 | Белгородская обл, Белгородский район, с.Петропавловка, , | нет
120 | ТП | КТП 439 ПС Северная | Белгородский | 10 | 13025223-00 | 2015-10-31 | 1 | Белгородская обл, Белгородский р-н, с.Стрелецкое, мкрн. Стрелецкое, 23 | требуется
121 | ТП | КТП 534 ПС Пищепром | Белгородский | 10 | 13025483-00 | 2015-12-31 | 1 | Белгородская обл, Белгородский р-н, п.Новосадовый, , | требуется
122 | ТП | СТП 116 РП Комсомолец | Белгородский | 10 | 13026244-00 | 2016-12-31 | 1 | Белгородская обл, Белгородский район, мкр. Стрелецкое 72, , | требуется
123 | ТП | СТП 211 ПС Бессоновка | Белгородский | 10 | 13026245-00 | 2016-12-31 | 1 | Белгородская обл, Белгородский район, мкр. Стрелецкое 72, , | требуется
124 | ТП | СТП 172 ПС Северная | Белгородский | 10 | 13022545-00 | 2012-11-30 | 1 | Белгородская обл, Белгородский р-н, с.Бессоновка, , , | требуется
125 | ТП | СТП 142 ПС Новая Деревня | Белгородский | 10 | 13027175-00 | 2013-11-30 | 1 | Белгородская обл, Белгородский район, с.Веселая Лопань, Фабричная, 4 | требуется
126 | ТП | СТП 1711 РП Майская | Белгородский | 10 | 13025919-00 | 2016-09-30 | 1 | Белгородская обл, Белгородский район, с.Шагаровка, с.т. Елочка, 106 | требуется
127 | ТП | СТП 832 ПС Таврово | Белгородский | 10 | 13026373-00 | 2017-01-31 | 1 | Белгородская обл, Белгородский район, с. Таврово, мкр. Таврово-4, ул.Шоссейная, 3а | требуется
128 | ТП | СТП 721 ПС Новая Деревня | Белгородский | 10 | 13026444-00 | 2017-05-31 | 1 | Белгородская обл, Белгородский район, с. Шагаровка, границы АО Страна Советов, | требуется
129 | ТП | СТП 1013 ПС Северная | Белгородский | 10 | 13026502-00 | 2017-07-31 | 1 | Белгородская обл, Белгородский район, с. Беломестное, в границах АО Красный Октябрь, уч. 36 | требуется
130 | ТП | СТП 151 ПС Северная | Белгородский | 10 | 13026619-00 | 2017-10-31 | 1 | Белгородская обл, Белгородский район, п. Северный, ул. Октябрьская, 139б | требуется
131 | ТП | КТП 1802 ПС Северная | Белгородский | 10 | 13023315-00 | 2013-08-31 | 1 | Белгородская обл, Белгородский р-н МКР ИЖС, , Б.Игуменка, 62,65, | требуется
132 | ТП | КТП 1510 РП Тихая | Белгородский | 10 | 13026740-00 | 2018-01-31 | 1 | Белгородская обл, Белгородский район, мкр.Разумное-71, , | требуется
133 | ТП | КТП 334 ПС Никольское | Белгородский | 10 | 13026746-00 | 2018-02-28 | 1 | Белгородская обл, Белгородский район, с/т Ветерок, гр. АО Память Ленина, уч.23 | требуется
134 | ТП | КТП 1304 РП Майская | Белгородский | 10 | 13027171-00 | 2013-11-30 | 1 | Белгородская обл, Белгородский район, п.Майский, Кирова, 9 | требуется
135 | ТП | КТП 209 ПС Северная | Белгородский | 10 | 13026822-00 | 2018-05-15 | 1 | Белгородская обл, Белгородский район, п. Северный, ул. Лесная, | требуется
136 | ТП | КТП 1206 ПС Таврово | Белгородский | 10 | 13026856-00 | 2018-06-09 | 1 | Белгородская обл, Белгородский район, с.Таврово, , | требуется
137 | ТП | КТП 605 ПС Беловское | Белгородский | 10 | 13026978-00 | 2018-05-15 | 1 | Белгородская обл, Белгородский район, ООО Рассвет, , | требуется
138 | ТП | КТП 613 ПС Пищепром | Белгородский | 10 | 13027017-00 | 2018-07-05 | 1 | Белгородская обл, г. Белгород, ул. К.Заслонова, | требуется
139 | ТП | КТП 203 ПС Стрелецкое | Белгородский | 10 | 13027015-00 | 2018-07-10 | 1 | Белгородская обл, Белгородский район, с. Стрелецкое, , | требуется
140 | ТП | КТП 211 ПС Северная | Белгородский | 10 | 13027083-00 | 2018-10-31 | 1 | Белгородская обл, Белгородский район, , СТ "Березка", | требуется
141 | ТП | КТП 204 ПС Стрелецкое | Белгородский | 10 | 13027030-00 | 2018-07-10 | 1 | Белгородская обл, Белгородский район, с. Стрелецкое, , | требуется
142 | ТП | КТП 1701 ПС Октябрьская | Белгородский | 10 | 13027099-00 | 2018-10-31 | 1 | Белгородская обл, Белгородский район, пгт. Октябрьский, ул. Привокзальная, з/у 3Г | требуется
143 | ТП | КТП 401 ПС Нечаевка | Белгородский | 10 | 13027158-00 | 2018-07-02 | 1 | Белгородская обл, Белгородский район, с/п Яснозоренское, , | требуется
144 | ТП | КТП 929 ПС Таврово | Белгородский | 10 | 13027215-00 | 2018-12-31 | 1 | Белгородская обл, Белгородский район, с.Таврово, ул.Северная, | требуется
145 | ТП | КТП 1006 ПС Северная | Белгородский | 10 | 13027252-00 | 2017-04-14 | 1 | Белгородская обл, Белгородский район, , АОЗТ "Красный Октябрь", | требуется
146 | ТП | КТП 1019 РП Ольшанец | Белгородский | 10 | 13027267-00 | 2015-12-25 | 1 | Белгородская обл, Белгородский район, п.Разумное, мкр.Разумное 81, | требуется
147 | ТП | КТП 503 РП Ольшанец | Белгородский | 10 | 13027483-00 | 2019-09-30 | 1 | Белгородская обл, Белгородский район, г.Белгород, ул.Разуменская, 6 | требуется
148 | ТП | КТП 312 ПС Беловское | Белгородский | 10 | 13027379-00 | 2019-05-31 | 1 | Белгородская обл, Белгородский район, с.Севрюково, , | требуется
149 | ТП | КТП 404 ПС Нечаевка | Белгородский | 10 | 153059 | 1986-09-01 | 1 | Белгородская обл, с.Нечаевка, , | нет
150 | ТП | КТП 423 ПС Таврово | Белгородский | 10 | 13018162-00 | 1989-01-01 | 1 | Белгороская область, Белгородский район | нет
151 | ТП | КТП 909 ПС Черемошное | Белгородский | 10 | 155327 | 2006-01-31 | 1 | Белгородская обл, Белгородский район, с.Головино, , | нет
152 | ТП | КТП 607 ПС Таврово | Белгородский | 10 | 13027463-00 | 2019-03-31 | 1 | Белгородская обл, с.Репное, мкр."Парус", | требуется
153 | ТП | КТП 608 ПС Таврово | Белгородский | 10 | 13027464-00 | 2019-09-30 | 1 | Белгородская обл, Белгородский район, с.Репное, мкр."Парус", | требуется
154 | ТП | КТП 305 ПС Стрелецкое | Белгородский | 10 | 155199 | 2004-12-31 | 1 | Белгородская обл, Белгородский район, с.Стрелецкое, , | нет
155 | ТП | СТП 1014 ПС Северная | Белгородский | 10 | 13024167-00 | 2014-04-30 | 1 | Белгородская обл, Белгородский р-н, с.Крутой Лог, , , | требуется
156 | ТП | КТП 613 ПС Шишино | Белгородский | 10 | 13027296-00 | 2019-03-31 | 1 | Белгородская обл, Белгородский район, с. Киселево, , | требуется
157 | ТП | КТП 316 РП Альпика | Белгородский | 10 | 13027253-00 | 2015-12-25 | 1 | Белгородская обл, Белгородский район, п.Дубовое, ул.Шоссейная, 2 | требуется
158 | ТП | СТП 1706 РП Майская | Белгородский | 10 | 13027266-00 | 2018-04-09 | 1 | Белгородская обл, Белгородский район, , мкр.Майский-8, | требуется
159 | ТП | СТП 501 РП Техсапфир | Белгородский | 10 | 13027298-00 | 2019-03-31 | 1 | Белгородская обл, Белгородский район, п. Северный, , | требуется
160 | ТП | КТП 509 РП Бл.Игуменка | Белгородский | 10 | 13027372-00 | 2019-05-31 | 1 | Белгородская обл, Белгородский район, с.Ближняя Игуменка, , | требуется
161 | ТП | КТП 1305 РП Новосадовый | Белгородский | 10 | 13027427-00 | 2019-03-31 | 1 | Белгородская обл, Белгородский район, п.Новосадовый, , | требуется
162 | ТП | КТП 313 ПС Шишино | Белгородский | 10 | 13027479-00 | 2019-04-30 | 1 | Белгородская обл, Белгородский район, п.Новосадовый, ул.Ягодная, 1к | требуется
163 | ТП | КТП 214 ПС Таврово | Белгородский | 10 | 13027801-00 | 2020-01-31 | 1 | Белгородская обл., Белгородский р-н, п.Таврово | требуется
164 | ТП | КТП 223 ПС Таврово | Белгородский | 10 | 13027799-00 | 2020-01-31 | 1 | Белгородская обл., Белгородский р-н, п.Таврово | требуется
165 | ТП | КТП 202 ПС Беловское | Белгородский | 10 | 13027803-00 | 2020-01-31 | 1 | Белгородская обл., Белгородский р-н, с.Беловское | требуется
166 | ТП | КТП 210 ПС Стрелецкое | Белгородский | 10 | 13027811-00 | 2020-02-29 | 1 | Белгородская обл., Белгородский р-н,ИЖС Стрелецкое-59 | требуется
167 | ТП | КТП 2002 ПС Октябрьская | Белгородский | 10 | 13027822-00 | 2019-11-29 | 1 | Белгородская обл., Белгородский р-н, пгт Октябрьский | требуется
168 | ТП | КТП 930 ПС Таврово | Белгородский | 10 | 13027821-00 | 2019-08-19 | 1 | Белгородская обл., Белгородский р-н, п.Таврово-4 | требуется
169 | ТП | КТП 406 ПС Н. Деревня | Белгородский | 10 | 13027832-00 | 2020-03-31 | 1 | Белгородская обл., Белгородский р-н, п.Политотдельский | требуется
170 | ТП | КТП 1715 РП Майская | Белгородский | 10 | 13027833-00 | 2020-03-31 | 1 | Белгородская обл., Белгородский р-н, с.Шагаровка | требуется
171 | ТП | КТП 447 ПС Таврово | Белгородский | 10 | 13027851-00 | 2019-10-31 | 1 | Белгородская обл., Белгородский р-н, Муромский лес | требуется
172 | ТП | КТП 308 ПС Никольское | Белгородский | 10 | 13027850-00 | 2020-05-31 | 1 | Белгородская обл., Белгородский р-н, с.Никольское | требуется
173 | ТП | КТП 707 ПС Северная | Белгородский | 10 | 13027852-00 | 2019-10-18 | 1 | Белгородская обл., Белгородский р-н, с.Ерик | требуется
174 | ТП | КТП 1716 РП Майская | Белгородский | 10 | 13027867-00 | 2020-06-30 | 1 | Белгородская обл., Белгородский р-н, с.Шагаровка | требуется
175 | ТП | КТП 805 ПС Новая Деревня | Белгородский | 10 | 13027868-00 | 2020-06-30 | 1 | Белгородская обл., Белгородский р-н, х.Угрим | требуется
176 | ТП | КТП 405 РП Ольшанец | Белгородский | 6 | 13027934-00 | 2020-07-31 | 1 | Белгородская обл., Белгородский р-н, п.Разумное | требуется
177 | ТП | КТП 1025 РП Ольшанец | Белгородский | 6 | 13027986-00 | 2020-06-08 | 1 | Белгородская обл., Белгородский р-н, с.Нижний Ольшанец | требуется
178 | ТП | КТПНУ 400/10/0,4кВА РП 85 ПС Восточная | БЭС | 10 | 13015502-00 | 2008-12-31 | 1 | Белгородская обл, ул.Макаренко, 14б | нет
179 | ТП | Оборудование РП 65 ПС Западная | БЭС | 10 | 13023411-00 | 2002-01-01 | 1 | Белгородская обл, г.Белгород, ул.Победы, | нет
180 | ТП | Оборудование ТП 184 ПС Южная | БЭС | 10 | 930001 | 1992-02-01 | 1 | Белгородская обл, г.Белгород, ул.Восточная, | нет
181 | ТП | Оборудование РУ 6кВ ЗТП 799 ПС Донец, в составе яч | БЭС | 10 | 13025964-00 | 2003-10-28 | 1 | Белгородская обл, г.Белгород, пр.Белгородский, | нет
182 | ТП | Оборудование ТП 352 ПС Западная | БЭС | 10 | 13023416-00 | 1973-01-01 | 1 | Белгородская обл, г.Белгород, ул.Курская, | нет
183 | ТП | КТП 894 ПС Южная | БЭС | 10 | 40052 | 2005-04-30 | 1 | Белгородская обл, г.Белгород, ул.Губкина, | нет
184 | ТП | КТП 1165 ПС Белгород-110 | БЭС | 10 | 152746 | 1972-01-01 | 1 | Белгородская обл, г. Белгород, пер.5й Заводской, | нет
185 | ТП | КТП 1208 ПС Белгород-110 | БЭС | 10 | 13024861-00 | 2015-05-31 | 1 | Белгородская обл, г.Белгород, ул.Садовая, | требуется
186 | ТП | КТП 1292 ПС 110 кВ Белгород | БЭС | 10 | 13027177-00 | 2013-11-30 | 1 | Белгородская обл, Белгородский район, г.Белгород, Попова, 35 | требуется
187 | ТП | КТП 1293 ПС 110 кВ Белгород | БЭС | 10 | 13027180-00 | 2013-11-30 | 1 | Белгородская обл, Белгородский район, г.Белгород, пр.Белгородский, 104 б | требуется
188 | ТП | КТП 1302 ПС Крейда | БЭС | 10 | "01294 | 2018-06-30 | 1 | Белгородская обл, г. Белгород, ул.Производственная, 8 | требуется
189 | ТП | КТП 1308 ПС Авторемзавод | БЭС | 10 | 13026982-00 | 2018-07-31 | 1 | Белгородская обл, г.Белгород, ул.Чичерина, 76 | требуется
190 | ТП | КТП 1312 ПС 110 кВ Белгород | БЭС | 10 | 13027005-00 | 2018-08-31 | 1 | Белгородская обл, г. Белгород, пр-т Б. Хмельницкого, 135д | требуется
191 | ТП | КТП 1314 ПС 110 кВ Белгород | БЭС | 10 | 13027035-00 | 2018-09-30 | 1 | Белгородская обл, г.Белгород, ул.Чичерина, 50в | требуется
192 | ТП | КТП 806 ПС Северная | БЭС | 10 | 40024 | 2003-12-31 | 1 | Белгородская обл, г.Белгород, ул.Новая, | нет
193 | ТП | Оборудование ТП 765 ПС Западная | БЭС | 10 | 13023414-00 | 2001-01-01 | 1 | Белгородская обл, г.Белгород, ул.Кошарский проезд, | нет
194 | ТП | КТП 842 ПС Западная | БЭС | 10 | 13020171-00 | 2005-01-01 | 1 | Белгородская обл, г Белгород, пер.4-й Кутузова, | нет
195 | ТП | Оборудование ТП 791 ПС Западная | БЭС | 10 | 13023413-00 | 2002-01-01 | 1 | Белгородская обл, г.Белгород, ул.Славы, | нет
196 | ТП | КТП 943 ПС Майская | БЭС | 10 | 13013220-00 | 2007-08-31 | 1 | Белгородская обл, г.Белгород, пер. 1-й Рассветный, | нет
197 | ТП | КТП 1207 ПС Майская | БЭС | 10 | 13024660-00 | 2014-12-31 | 1 | Белгородская обл, , ул. Молодежная, | требуется
198 | ТП | КТП 1213 ПС Западная | БЭС | 10 | 13024896-00 | 2015-06-30 | 1 | Белгородская обл, г.Белгород, ул.Трутовского, | требуется
199 | ТП | CТП 1262 ПС Западная | БЭС | 10 | 13025822-00 | 2016-08-31 | 1 | Белгородская обл, г. Белгород, проезд Кошарский, | требуется
200 | ТП | КТП 1294 ПС Северная | БЭС | 10 | 13026747-00 | 2017-12-25 | 1 | Белгородская обл, г.Белгород, ул.Декабристов, | требуется
201 | ТП | КТП 1315 ПС Западная | БЭС | 10 | 13027091-00 | 2018-10-31 | 1 | Белгородская обл, г. Белгород, мкр. Юго-Западный 2.4, | требуется
202 | ТП | Об. РП-31 , КСО-272 -7 , нет трансформаторов | БЭС | 10 | 991020 | 1979-04-01 | 1 | Белгородская обл, г.Белгород, ул.Привольная, | нет
203 | ТП | КТП 1272 ПС 110кВ Белгород | БЭС | 10 | 13018415-00 | 2010-10-31 | 1 | Белгородская обл, , ул.Каштановая, | требуется
204 | ТП | КТП 1322 ПС Пищепром | БЭС | 10 | 13027273-00 | 2012-10-17 | 1 | Белгородская обл, г. Белгород, ул. К. Заслонова, 96 | требуется
205 | ТП | СТП 1319 ПС Пищепром | БЭС | 10 | 13027318-00 | 2019-04-30 | 1 | Белгородская обл, г.Белгород, ул.К.Заслонова, 163 | требуется
206 | ТП | КТП 1328 ПС Авторемзавод | БЭС | 10 | 13027429-00 | 2019-07-31 | 1 | Белгородская обл, г. Белгород, ул. Сумская, 64 | требуется
207 | ТП | КТП 169 ПС Белгород-2 | БЭС | 10 | 13022667-00 | 2012-12-31 | 1 | Белгородская обл, г.Белгород, ул.Михайловское шоссе, 23 | требуется
208 | ТП | КТП-1085 ПС Белгород-2 | БЭС | 10 | 13023420-00 | 2005-01-01 | 1 | Белгородская обл, г.Белгород, Михайловское шоссе, 3 | нет
209 | ТП | Оборудование ЗТП 90 ПС Западная | БЭС | 10 | 13026195-00 | 1983-12-01 | 1 | Белгородская обл, г.Белгород, ул.Совхозная, | нет
210 | ТП | КТП 1356 ПС 110кВ Белгород | БЭС | 10 | 13026412-00 | 2017-04-30 | 1 | Белгородская обл, г.Белгород, ул. Промышленная | требуется
211 | ТП | Об. ТП-391 КСО-366-4; ЩО-70-7; тр-р 2х400 | БЭС | 10 | 920157 | 1977-09-01 | 1 | Белгородская обл, г.Белгород, ул.Костюкова, 71 | нет
212 | ТП | КТП 1292 ПС 110 кВ Белгород | БЭС | 10 | 13027177-00 | 2018-12-29 | 1 | Белгородская обл, г.Белгород, мкр. Парковый | требуется
213 | ТП | КТП 1293 ПС 110 кВ Белгород | БЭС | 10 | 13027180-00 | 2018-12-29 | 1 | Белгородская обл, г.Белгород, мкр. Парковый | требуется
214 | ТП | КТП 1322 ПС Пищепром | БЭС | 10 | 13027273-00 | 2019-02-28 | 1 | Белгородская обл, г.Белгород, ул. К. Заслонова, 96 | требуется
215 | ТП | КТП 1330 ПС Дубовое | БЭС | 10 | 13027472-00 | 2019-09-30 | 1 | Белгородская обл, г.Белгород, мкр. Улитка | требуется
216 | ТП | КТП 1332 ПС Дубовое | БЭС | 10 | 13027473-00 | 2019-09-30 | 1 | Белгородская обл, г.Белгород, мкр. Юго-Западный-2.2 | требуется
217 | ТП | КТП 1298 ПС 110 кВ Белгород | БЭС | 10 | 13027549-00 | 2019-11-29 | 1 | Белгородская обл, г.Белгород, мкр. Парковый | требуется
218 | ТП | КТП 1338 ПС Пищепром | БЭС | 10 | 13027806-00 | 2020-01-31 | 1 | Белгородская обл, г.Белгород, ул. К. Заслонова, 161в | требуется
219 | ТП | КТП 1339 ПС Пищепром | БЭС | 10 | 13027820-00 | 2020-02-29 | 1 | Белгородская обл, г.Белгород, ул. Сторожевая | требуется
220 | ТП | КТП 1350 ПС Белгород-2 | БЭС | 10 | 13027931-00 | 2020-07-31 | 1 | Белгородская обл, г.Белгород, пер. 5 Волчанский | требуется
221 | ТП | КТП 1346 ПС Западная | БЭС | 10 | 13027997-00 | 2020-09-30 | 1 | Белгородская обл, г.Белгород, мкр. Юго-Западный | требуется
222 | ТП | КТП 1347 ПС Западная | БЭС | 10 | 13027998-00 | 2020-09-30 | 1 | Белгородская обл, г.Белгород, мкр. Юго-Западный-2.1 | требуется
223 | ТП | КТП 1354 ПС Крейда | БЭС | 10 | 13028219-00 | 2020-10-31 | 1 | Белгородская обл, г.Белгород, ул. Производственная, 8 | требуется
224 | ТП | КТП 1348 ПС Белгород-1 | БЭС | 10 | 13028220-00 | 2020-10-31 | 1 | Белгородская обл, г.Белгород, Промышленный проезд, 7 | требуется
225 | ТП | Об. ТП 51А ТМГ630/63 | БЭС | 10 | 40040 | 2004-05-31 | 1 | Белгородская обл, г.Белгород, ул. Некрасова, обл. больница | нет
226 | ТП | ТП 766 ПС 110кВ Белгород | БЭС | 10 | 38000060-00 | 1999-11-01 | 1 | Белгородская обл, г.Белгород, ул. Некрасова, обл. больница | нет
ИТОГО: 226 площадных объектов
* В процессе оказания услуг наименования объектов могут быть изменены, охранная зона устанавливается по наименованию отраженному в инвентарной карточке на дату ее предоставления.
В случае ликвидации объекта (отсутствия его на местности), до момента съемки границ его расположения, заказчик имеет право заменить объект на аналогичный по своим техническим характеристикам, при этом цена договора не подлежит изменению.

## Приложение 2.2 ВЛ
Приложение 2.2
Перечень ВЛ 0,4-6-10 кВ филиала ПАО «МРСК Центра» - «Белгородэнерго» для первоначального установления территориальных зон с особыми условиями использования территории (охранные зоны) с целью внесения сведений о них в ЕГРН
№ п/п | тип объекта | Наименование по бухгалтерскому учету* | РЭС | Класс напряжения, кВ | Инвентарный номер объекта | Дата постройки в формате дд.мм.год | Протяженность км для ВЛ/КЛ и шт. для площадных | Адрес (полный адрес: субъект РФ , район, населенный пункт) | Согласование с РТН
1 | 2 | 3 | 4 | 5 | 6 | 7 | 8 | 9 | 10
1 | ВЛ 10 | ВЛ 10 кВ № 4 ПС Принцевка отпайка 21 | Валуйский | 10 | 12056514-00 | 2019-08-31 | 2.668 | Белгородская обл, Валуйский район, с.Тимоново | требуется
2 | ВЛ 10 | ВЛ 10кВ №1 ПС Оросительная отпайка 16 | Валуйский | 10 | 12055481-00 | 2018-11-30 | 0.16 | Белгородская обл, Валуйский район, в границах бывш.АОЗТ Комплекс | требуется
3 | ВЛ 10 | ВЛ 10кВ №1 ПС Оросительная отпайка 18 | Валуйский | 10 | 12056384-00 | 2019-05-31 | 0.146 | Белгородская обл, Валуйский район, АОЗТ Комплекс | требуется
4 | ВЛ 10 | ВЛ 10кВ №4 ПС Мандрово отпайка 14 | Валуйский | 10 | 12055499-00 | 2018-11-30 | 0.02 | Белгородская обл, Валуйский район, с.Колосково | требуется
5 | ВЛ 10 | ВЛ 10кВ №5 ПС Уразово отпайка 6 | Валуйский | 10 | 12056336-00 | 2019-04-30 | 1.51 | Белгородская обл, Валуйский район, с. Сухарево | требуется
6 | ВЛ 0,4 | ВЛ 0,4кВ № 1 КТП 240 ПС Уразово | Валуйский | 0.4 | 133881 | 1982-10-01 | 0.5 | Белгородская обл, Валуйский, с. Двулучное | нет
7 | ВЛ 0,4 | ВЛ 0,4кВ № 1 КТП 260 ПС Уразово магистраль | Валуйский | 0.4 | 132077В | 1969-01-01 | 0.678 | Белгородская обл, Валуйский, с. Двулучное | нет
8 | ВЛ 0,4 | ВЛ-0.4КВ КТП-261 УРАЗОВО(Ж/Б) | Валуйский | 0.4 | 134773В | 1998-01-01 | 5.286 | Белгородская обл, Валуйский, с. Двулучное | нет
9 | ВЛ 0,4 | ВЛ 0,4кВ № 1 КТП 422 ПС Колосково | Валуйский | 0.4 | 134184В | 1986-05-01 | 0.42 | Белгородская обл, Валуйский, с. Солоти | нет
10 | ВЛ 0,4 | ВЛ 0,4кВ №1 КТП 105 ПС Оросительная | Валуйский | 0.4 | 134215В | 1988-08-01 | 1.22 | Белгородская обл, Валуйский, с. Ураево | нет
11 | ВЛ 0,4 | ВЛ 0,4кВ №2 ЗТП 148 ПС Валуйки | Валуйский | 0.4 | 132346В | 1970-01-01 | 0.274 | Белгородская обл, Валуйский, с. Бабки, , | нет
12 | ВЛ 0,4 | ВЛ 0,4 кВ №3 КТП 816 ПС Уразово | Валуйский | 0.4 | 11256В | 1970-01-01 | 0.458 | Белгородская обл, Валуйский, пос. Уразово, , | нет
13 | ВЛ 0,4 | ВЛ-0,4 кВ от ТП 146 | Валуйский | 0.4 | 11182В | 1984-01-01 | 0.1 | Белгородская обл, Валуйский, г.Валуйки, , | нет
14 | ВЛ 0,4 | ВЛ 0,4 кВ №1 ЗТП 146 ПС Валуйки | Валуйский | 0.4 | 11126В | 1993-01-01 | 0.1 | Белгородская обл, Валуйский, г.Валуйки, , | нет
15 | ВЛ 0,4 | ВЛ-0,4 кВ от ТП 2 | Валуйский | 0.4 | 11192В | 1979-01-01 | 0.805 | Белгородская обл, , с.Архангельское, , | нет
16 | ВЛ 0,4 | ВЛ-0,4 кВ от ТП 80 | Валуйский | 0.4 | 11210В | 1972-01-01 | 0.36 | Белгородская обл, Валуйский, г.Валуйки, , | нет
17 | ВЛ 0,4 | ВЛ 0,4кВ № 2 КТП 116 ПС Мандрово | Валуйский | 0.4 | 291191 | 2006-01-30 | 0.106 | Белгородская обл, Валуйский, г.Валуйки, , | нет
18 | ВЛ 0,4 | ВЛ 0,4кВ КТП 201 ПС Уразово | Валуйский | 0.4 | 291202 | 2006-01-30 | 0.2 | Белгородская обл, Валуйский, пос. Уразово, , | нет
19 | ВЛ 0,4 | ВЛ 0,4кВ № 1 КТП 181 ПС Казинка отпайка 1 | Валуйский | 0.4 | 1326961 | 1972-01-01 | 0.2 | Белгородская обл, Валуйский, с.Казинка, , | нет
20 | ВЛ 0,4 | ВЛ 0,4кВ ф.1 ТП№38 ПС Валуйки | Валуйский | 0.4 | 12023987-00 | 2008-07-31 | 0.5 | Белгородская обл, Валуйский р/н, г Валуйки, , | нет
21 | ВЛ 0,4 | ВЛ 0,4кВ №1 КТП 706 ПС Валуйки | Валуйский | 0.4 | 12024826-00 | 1970-01-01 | 0.06 | Белгородская обл, Валуйский р/н, г Валуйки, , | нет
22 | ВЛ 0,4 | ВЛ 0,4кВ №2 КТП 706 ПС Валуйки | Валуйский | 0.4 | 12024827-00 | 1970-01-01 | 0.07 | Белгородская обл, Валуйский р/н, г Валуйки, , | нет
23 | ВЛ 0,4 | ВЛ 0,4кВ №1 ЗТП 148 ПС Валуйки | Валуйский | 0.4 | 12027943-00 | 1981-12-14 | 0.25 | Белгородская обл, Валуйский р/н, п Уразово, , | нет
24 | ВЛ 0,4 | ВЛ-0,4 от КТП 813 ПС Уразово | Валуйский | 0.4 | 12027946-00 | 2006-01-01 | 0.12 | Белгородская обл, Валуйский р/н, п Уразово, , | нет
25 | ВЛ 0,4 | ВЛ 0,4 кВ №8 ЗТП 2 ПС Валуйки | Валуйский | 0.4 | 12052378-00 | 2016-09-30 | 0.344 | Белгородская обл, Валуйский район, г.Валуйки, ул.Никольская, д.52/1 | требуется
26 | ВЛ 0,4 | ВЛ 0,4кВ ф.2 КТП № 508 ПС Валуйки | Валуйский | 0.4 | 27008958-00 | 2008-01-01 | 0.438 | Белгородская обл, Валуйский район, с. Рождествено, ул. Победы, 17а | нет
27 | ВЛ 0,4 | ВЛ 0,4кВ №2 КТП 202 ПС Принцевка | Валуйский | 0.4 | 12054907-00 | 2018-05-31 | 0.07 | Белгородская обл, Валуйский район, бывший АОЗИ им.Ленина, , | требуется
28 | ВЛ 0,4 | ВЛ 0,4кВ № 4 КТП 172 ПС Валуйки | Валуйский | 0.4 | 12054925-00 | 2018-05-31 | 0.07 | Белгородская обл, Валуйский район, г.Валуйки, ул.Котовского, 10/1 | требуется
29 | ВЛ 0,4 | ВЛ 0,4кВ №1 КТП 228 ПС Валуйки | Валуйский | 0.4 | 12054934-00 | 2018-05-31 | 0.344 | Белгородская обл, , г.Валуйки, ул.Коммунистическая, 68/1 | требуется
30 | ВЛ 0,4 | ВЛ 0,4кВ №1 СТП 205 ПС Уразово | Валуйский | 0.4 | 12054936-00 | 2018-05-31 | 0.012 | Белгородская обл, Валуйский район, с.Двулучное, , | требуется
31 | ВЛ 0,4 | ВЛ 0,4 кВ №1 СТП 555 ПС Валуйки | Валуйский | 0.4 | 12054937-00 | 2018-05-31 | 0.045 | Белгородская обл, Валуйский район, с.Шушпаново, , | требуется
32 | ВЛ 0,4 | ВЛ 0,4кВ №3 КТП 670 ПС Оросительная | Валуйский | 0.4 | 12054947-00 | 2018-06-30 | 0.253 | Белгородская обл, Валуйский район, п.Дружба, ул.Сосновая, 5 | требуется
33 | ВЛ 0,4 | ВЛ 0,4 кВ №1 КТП 715 ПС Казинка | Валуйский | 0.4 | 12055140-00 | 2018-07-31 | 0.03 | Белгородская обл, Валуйский район, с.Борки, ул.Центральная, 5а | требуется
34 | ВЛ 0,4 | ВЛ 0,4 кВ № 1 СТП 501 ПС Колосково | Валуйский | 0.4 | 12055314-00 | 2018-09-30 | 0.065 | Белгородская обл, Валуйский район, с. Колосково, , | требуется
35 | ВЛ 0,4 | ВЛ 0,4кВ №1 СТП 414 ПС Мандрово | Валуйский | 0.4 | 12055482-00 | 2018-11-30 | 0.06 | Белгородская обл, Валуйский район, с. Мандрово, , | требуется
36 | ВЛ 0,4 | ВЛ 0,4кВ №1 СТП 109 ПС Оросительная | Валуйский | 0.4 | 12055502-00 | 2018-11-30 | 0.02 | Белгородская обл, Валуйский район, АОЗТ Комплекс, , | требуется
37 | ВЛ 0,4 | ВЛ 0,4кВ №5 КТП 240 ПС с-з Уразовский | Валуйский | 0.4 | 12055518-00 | 2018-11-30 | 0.35 | Белгородская обл, Валуйский район, с. Герасимовка, ул. Октябрьская, 38 | требуется
38 | ВЛ 0,4 | ВЛ 0,4 №4 КТП 238 ПС с-з Уразовский | Валуйский | 0.4 | 12056045-00 | 2018-12-31 | 0.095 | Белгородская обл, , г.Валуйки, , | требуется
39 | ВЛ 0,4 | ВЛ 10кВ №12 ПС Валуйки отпайка 6 | Валуйский | 0.4 | 12056046-00 | 2018-12-31 | 0.02 | Белгородская обл, Валуйский район, г.Валуйки, , | требуется
40 | ВЛ 0,4 | ВЛ 0,4кВ №3 КТП 315 ПС 330 кВ Валуйки | Валуйский | 0.4 | 12056048-00 | 2018-12-31 | 0.05 | Белгородская обл, , г.Валуйки, , | требуется
41 | ВЛ 0,4 | ВЛ 0,4кВ №4 КТП 308 ПС Валуйки | Валуйский | 0.4 | 12056049-00 | 2018-12-31 | 0.038 | Белгородская обл, , г.Валуйки, , | требуется
42 | ВЛ 0,4 | ВЛ 0,4кВ №1 CТП 412 ПС Колосково | Валуйский | 0.4 | 12056050-00 | 2018-12-31 | 0.029 | Белгородская обл, Валуйский район, с.Колосково, , | требуется
43 | ВЛ 10 | ВЛ 10 кВ №1 ПС Крюково отпайка №8, №15, №16 | Борисовский | 10 | 130587Ю | 1964-01-01 | 7.102 | Белгородская обл, Борисовский, с Чуланово, , | нет
44 | ВЛ 10 | ВЛ 10кВ №3 ПС Вейделевка отпайка 27 | Вейделевский | 10 | 12039205-00 | 2012-08-31 | 0.146 | Белгородская обл, Вейделевский р-н, п.Вейделевка, | требуется
45 | ВЛ 10 | ВЛ 10кВ №3 ПС Вейделевка отпайка 6 | Вейделевский | 10 | 12047371-00 | 2013-12-31 | 0.15 | Белгородская обл, Вейделевский р-н, | требуется
46 | ВЛ 10 | ВЛ 10кВ №5 ПС Вейделевка отпайка 19 | Вейделевский | 10 | 12047509-00 | 2013-12-31 | 0.015 | Белгородская обл, Вейделевский р-н, п.Вейделевка, ул.Мичурина, | требуется
47 | ВЛ 10 | ВЛ 10кВ №7 ПС Вейделевка отпайка 8 | Вейделевский | 10 | 12042933-00 | 2012-10-31 | 1.145 | Белгородская обл, Вейделевский р-н, | требуется
48 | ВЛ 10 | ВЛ 10кВ №7 ПС Вейделевка отпайка 8 | Вейделевский | 10 | 12047369-00 | 2013-12-31 | 0.29 | Белгородская обл, Вейделевский р-н, | требуется
49 | ВЛ 10 | ВЛ 10кВ №6 ПС Вейделевка | Вейделевский | 10 | 12025337-00 | 2008-12-31 | 0.08 | Белгородская обл, Вейделевский р-н, п.Вейделевка, | нет
50 | ВЛ 10 | ВЛ 10кВ №4 ПС Б.Плес отп. №12 | Вейделевский | 10 | 12046471-00 | 2013-11-30 | 1.38 | Белгородская обл, Вейделевский район, с. Закутское | требуется
51 | ВЛ 10 | ВЛ 10кВ №1 ПС Вейделевка отп. №3 | Вейделевский | 10 | 12056646-00 | 2019-09-30 | 0.228 | Белгородская обл, Вейделевский р-н, п.Вейделевка, | требуется
52 | ВЛ 0,4 | ВЛ 0,4кВ КТП 527 ПС Вейделевка | Вейделевский | 0.4 | 12029004-00 | 2009-12-31 | 0.2 | Белгородская обл, Вейделевский р-н | требуется
53 | ВЛ 0,4 | ВЛ 0,4кВ №2 КТП 500 ПС Вейделевка | Вейделевский | 0.4 | 12031526-00 | 2010-11-30 | 0.02 | Белгородская обл, Вейделевский р-н | требуется
54 | ВЛ 0,4 | ВЛ 0,4кВ №2 КТП-699 ПС Вейделевка | Вейделевский | 0.4 | 12045840-00 | 2013-10-30 | 0.03 | Белгородская обл, Вейделевский р-н | требуется
55 | ВЛ 0,4 | ВЛ 0,4кВ №2 КТП-527 ПС Вейделевка | Вейделевский | 0.4 | 12045841-00 | 2013-10-30 | 0.2 | Белгородская обл, Вейделевский р-н | требуется
56 | ВЛ 0,4 | ВЛ 0,4кВ №1 КТП 524 ПС Вейделевка | Вейделевский | 0.4 | 12047511-00 | 2013-12-31 | 0.808 | Белгородская обл, Вейделевский р-н | требуется
57 | ВЛ 0,4 | ВЛ 0,4 кВ № 2 КТП 1003 ПС Вейделевка | Вейделевский | 0.4 | 12054810-00 | 2018-04-30 | 0.441 | Белгородская обл, Вейделевский р-н | требуется
58 | ВЛ 0,4 | ВЛ 0,4кВ №4 КТП 352 ПС Вейделевка | Вейделевский | 0.4 | 12054915-00 | 2018-05-31 | 0.015 | Белгородская обл, Вейделевский р-н | требуется
59 | ВЛ 0,4 | ВЛ 0,4кВ № 3 КТП 205 ПС Малакеево | Вейделевский | 0.4 | 12054963-00 | 2018-06-30 | 1.03 | Белгородская обл, Вейделевский р-н | требуется
60 | ВЛ 0,4 | ВЛ 0,4кВ № 3 КТП 525 ПС Вейделевка | Вейделевский | 0.4 | 12055252-00 | 2018-09-30 | 1.2 | Белгородская обл, Вейделевский р-н | требуется
61 | ВЛ 0,4 | ВЛ 0,4 кВ № 1 СТП 255 ПС Викторополь | Вейделевский | 0.4 | 12055416-00 | 2018-10-31 | 0.32 | Белгородская обл, Вейделевский р-н | требуется
62 | ВЛ 0,4 | ВЛ 0,4 кВ № 1 КТП 521 ПС Вейделевка | Вейделевский | 0.4 | 12056051-00 | 2018-12-31 | 0.017 | Белгородская обл, Вейделевский р-н | требуется
63 | ВЛ 6 | ВЛ 6кВ ЗТП 15-ЗТП 47 ПС Строитель Жилп-4 | Яковлевский | 6 | 2149 | 1975-01-01 | 1.4 | Белгородская обл, Яковлевский район, г. Строитель, , | нет
64 | ВЛ 6 | ВЛ 6кВ№5 ПС Рудник магистральный уч.№1 L=1.1 ПД/ЖБ | Яковлевский | 6 | 132801Ю | 1968-01-01 | 1.1 | Белгородская обл, Яковлевский район, РРЛ, , | нет
65 | ВЛ 6 | ВЛ6кВ №5 ПС Рудник магистральный уч.№1 L=1.62ЖБ | Яковлевский | 6 | 134304Ю | 1984-03-01 | 1.62 | Белгородская обл, Яковлевский район, РРЛ, , | нет
66 | ВЛ 10 | ВЛ 10кВ №7 ПС Гостищево | Яковлевский | 10 | 12050137-00 | 2015-07-31 | 0.137 | Белгородская обл, Яковлевский район, с.Гостищево, , | требуется
67 | ВЛ 0,4 | ВЛ 0,4 кВ №2 ЗТП 18 ПС Строитель | Яковлевский | 0.4 | 2169 | 1984-01-01 | 0.46 | Белгородская обл, Яковлевский район, г. Строитель, , | нет
68 | ВЛ 0,4 | ВЛ 0,4кВ № 1 КТП 307 ПС Томаровка | Яковлевский | 0.4 | 2214 | 1993-01-01 | 1.5 | Белгородская обл, Яковлевский район, пос. Томаровка, , | нет
69 | ВЛ 0,4 | ВЛ 0,4кВ № 1,2 КТП 323 ПС Томаровка | Яковлевский | 0.4 | 2221 | 1992-01-01 | 1.2 | Белгородская обл, Яковлевский район, пос. Томаровка, , | нет
70 | ВЛ 0,4 | ВЛ0,4кВ ТП703 ПСРудник Х.ВОРОШИЛОВ ЛЭП2 L=7.9пд/жб | Яковлевский | 0.4 | 132803Ю | 1969-01-01 | 7.9 | Белгородская обл, Яковлевский район, х. Ворошилов, , | нет
71 | ВЛ 0,4 | ВЛ0,4кВ ТП109 РП САЖНОЕ L=12 ПД/ЖБ | Яковлевский | 0.4 | 132899Ю | 1971-01-01 | 12 | Белгородская обл, Яковлевский район, с. Сажное, , | нет
72 | ВЛ 0,4 | ВЛ-0,4кВ СМОРОД.ТП-903 РП-10 САЖНОЕ L=2.47ПД/ЖБ | Яковлевский | 0.4 | 132931Ю | 1972-05-01 | 2.47 | Белгородская обл, Яковлевский район, с. Смородино, , | нет
73 | ВЛ 0,4 | ВЛ 0,4кВ №1 КТП 1506 ПС Томаровка | Яковлевский | 0.4 | 132935Ю | 1972-01-01 | 4.25 | Белгородская обл, Яковлевский район, пос. Томаровка, , | нет
74 | ВЛ 0,4 | ЛЭП0,4кВ ПС ТОМАРОВКА С.КУСТОВОЕ L=7.4ЖБ | Яковлевский | 0.4 | 132992Ю | 1976-06-01 | 7.46 | Белгородская обл, Яковлевский район, с. Кустовое, , | нет
75 | ВЛ 0,4 | ВЛ-0,4кВ ПС ТОМАРОВКА L=3.4ПД/ЖБ | Яковлевский | 0.4 | 132993Ю | 1976-06-01 | 3.46 | Белгородская обл, Яковлевский район, пос. Томаровка, , | нет
76 | ВЛ 0,4 | ВЛ-0,4кВТП-903 РП-10 С.СМОРОДИНО L=2.3ЖБ | Яковлевский | 0.4 | 133370Ю | 1980-12-01 | 2.3 | Белгородская обл, Яковлевский район, с. Смородино, , | нет
77 | ВЛ 0,4 | ВЛ-0,4кВ ТП-610ПС Рудник С.ЗАДЕЛЬНОЕ L=2.3 ПД/ЖБ | Яковлевский | 0.4 | 133572Ю | 1983-10-01 | 2.3 | Белгородская обл, Яковлевский район, с. Задельное, , | нет
78 | ВЛ 0,4 | ВЛ 0,4кВ №1 КТП 301 ПС Завидовка | Яковлевский | 0.4 | 133701Ю | 1984-01-01 | 0.2 | Белгородская обл, Яковлевский район, с. Завидовка, , | нет
79 | ВЛ 0,4 | ВЛ0,4кВ ТП403 ДЗЕРЖИН.Х.КАЛИНИН L=3.3ЖБ | Яковлевский | 0.4 | 133907Ю | 1984-01-01 | 3.3 | Белгородская обл, Яковлевский район, х. Калинин, , | нет
80 | ВЛ 0,4 | ВЛ0,4кВ от ТП807,820 ПС Рудник сПОКРОВКА L=8.6жб | Яковлевский | 0.4 | 134279Ю | 1987-12-01 | 8.6 | Белгородская обл, Ивнянский район, с. Покровка, , | нет
81 | ВЛ 0,4 | ВЛ0,4кВ ТП301,302 РП10 САЖНОЕ ЭЛ.СНАБ. Ж.ДОМОВ,5жб | Яковлевский | 0.4 | 134894Ю | 1992-09-01 | 5 | Белгородская обл, Яковлевский район, с. Сажное, , | нет
82 | ВЛ 0,4 | ВЛ0,4кВ ТП303,304 РП10 САЖНОЕ ЭЛ.СНАБ. Ж.ДОМОВ,3жб | Яковлевский | 0.4 | 134896Ю | 1992-10-01 | 3 | Белгородская обл, Яковлевский район, с. Сажное, , | нет
83 | ВЛ 0,4 | ВЛ-0,4кВ от ТП-532 ПС Гостищево L=0.3ЖБ | Яковлевский | 0.4 | 135038Ю | 1991-03-01 | 0.3 | Белгородская обл, Яковлевский район, с. Сажное, , | нет
84 | ВЛ 0,4 | ВЛ 0,4 кВ КТП 108 РП Сажное | Яковлевский | 0.4 | 135317 | 1997-07-01 | 2.8 | Белгородская обл, Яковлевский район, с. Чурсино, , | нет
85 | ВЛ 0,4 | ВЛ0,4кВкВ ОТ КТП 303 РП САЖНОЕ L=3.2ЖБ | Яковлевский | 0.4 | 135330 | 1997-08-01 | 3.2 | Белгородская обл, Яковлевский район, с. Сажное, , | нет
86 | ВЛ 0,4 | ВЛ0,4кВ от ТП106,108 ПС ДрагункаС.КАЗАЦКОЕ L=5.4жб | Яковлевский | 0.4 | 135459 | 1998-12-01 | 5.445 | Белгородская обл, Яковлевский район, с. Казацкое, , | нет
87 | ВЛ 0,4 | ВЛ 0,4кВ №3 КТП 507 ПС Завидовка | Яковлевский | 0.4 | 133842Ю | 1982-01-01 | 0.3 | Белгородская обл, Яковлевский р-н, с Бутово, , | нет
88 | ВЛ 0,4 | ВЛ-0,4кВ ПС Томаровка L=16.8 ПД/ЖБ | Яковлевский | 0.4 | 132982Ю | 1975-01-01 | 16.757 | Белгородская обл, Яковлевский район, с. Кустовое, , | нет
89 | ВЛ 0,4 | ЛЭП0,4кВ РП-10 САЖНОЕ С.КРИВЦОВО L=3.9ЖБ | Яковлевский | 0.4 | 133390Ю | 1982-04-01 | 4.354 | Белгородская обл, Яковлевский район, с. Кривцово, , | нет
90 | ВЛ 0,4 | ВЛ 0,4кВ №2 отп.1 КТП-225 ПС Гостищево | Яковлевский | 0.4 | 12031401-00 | 2010-09-30 | 0.12 | Белгородская обл, , с. Гостищево, , | требуется
91 | ВЛ 0,4 | ВЛ 0,4кВ отп. от ВЛ 0,4кВ №1 ТП-810 Рудник | Яковлевский | 0.4 | 12031660-00 | 2010-11-30 | 0.77 | Белгородская обл, Яковлевский район, , , | требуется
92 | ВЛ 0,4 | ВЛ 0,4кВ №2 от КТП-416 ПС Строитель | Яковлевский | 0.4 | 12042835-00 | 2012-10-31 | 0.82 | Белгородская обл, Яковлевский р-н, , мкрн.Заводской-Быковский, | требуется
93 | ВЛ 0,4 | ВЛ 0,4кВ №1 КТП 115 ПС Томаровка до ВРУ | Яковлевский | 0.4 | 12042981-00 | 2012-10-31 | 0.33 | Белгородская обл, Яковлевский р-н, с.Пушкарное, , | требуется
94 | ВЛ 0,4 | ВЛ 0,4кВ №1 от ТП-203 РП Сажное отп.№ 8 | Яковлевский | 0.4 | 12043113-00 | 2012-11-30 | 0.293 | Белгородская обл, Яковлевский р-н, ст.Сажное, ул.Победы, | требуется
95 | ВЛ 0,4 | ВЛ 0,4кВ оп №11 КТП 103 ПС Рудник до ВРУ объекта | Яковлевский | 0.4 | 12043116-00 | 2012-11-30 | 0.53 | Белгородская обл, Яковлевский р-н, п.Яковлево, ул.Шаландина, | требуется
96 | ВЛ 0,4 | ВЛ 0,4кВ №1 КТП №309 ПС Томаровка | Яковлевский | 0.4 | 12043870-00 | 2012-12-31 | 0.608 | Белгородская обл, Белгородская обл, Яковлевский р-н, п.Томаровка, , | требуется
97 | ВЛ 0,4 | ВЛ 0,4кВ №4 ЗТП 411 ПС Гостищево | Яковлевский | 0.4 | 12043922-00 | 2012-12-31 | 0.237 | Белгородская обл, Белгородская обл.Яковлевский р-н, х.Кр.Восток, , | требуется
98 | ВЛ 0,4 | ВЛ 0,4кВ № 2 КТП 1201 ПС Томаровка | Яковлевский | 0.4 | 12043927-00 | 2012-12-31 | 0.889 | Белгородская обл, Белгородская обл.Яковлевский р-н, с.Пушкарное, , | требуется
99 | ВЛ 0,4 | ВЛ 0,4кВ №1 СТП 1002 ПС Томаровка | Яковлевский | 0.4 | 12043929-00 | 2012-12-31 | 0.169 | Белгородская обл, Яковлеский район, п.Томаровка, , | требуется
100 | ВЛ 0,4 | ВЛ-0,4кВ №1 КТП 1020 ПС Томаровка | Яковлевский | 0.4 | 12043933-00 | 2012-12-31 | 0.213 | Белгородская обл, Белгородская обл, Яковлевский р-н, п.Томаровка, , | требуется
101 | ВЛ 0,4 | ВЛ-0,4 кВ НО ЗТП 1516 ПС Томаровка | Яковлевский | 0.4 | 12043935-00 | 2012-12-31 | 0.517 | Белгородская обл, Белгородская обл, Яковлевский р-н, п.Томаровка, , | требуется
102 | ВЛ 0,4 | ВЛ-0,4кВ №1 ЗТП 1516 ПС Томаровка | Яковлевский | 0.4 | 12043937-00 | 2012-12-31 | 0.47 | Белгородская обл, Белгородская обл, Яковлевский р-н, п.Томаровка, , | требуется
103 | ВЛ 0,4 | ВЛ 0,4кВ №1 КТП-704 ПС Завидовка | Яковлевский | 0.4 | 12044058-00 | 2013-01-31 | 0.75 | Белгородская обл, , Яковлевский р/н с.Подольхи, , | требуется
104 | ВЛ 0,4 | ВЛ 0,4 кВ № 2 КТП 806 РП 10 Сажное | Яковлевский | 0.4 | 12044097-00 | 2013-01-31 | 0.692 | Белгородская обл, Белгородская обл.Яковлевский р-н, с.Смородино, , | требуется
105 | ВЛ 0,4 | ВЛ 0,4кВ №3 КТП 925 ПС Томаровка | Яковлевский | 0.4 | 12044098-00 | 2013-01-31 | 0.315 | Белгородская обл, Белгородская обл.Яковлевский р-н, с.Бутово, , | требуется
106 | ВЛ 0,4 | ВЛ 0,4 кВ № 3 КТП 311 ПС Томаровка | Яковлевский | 0.4 | 12044113-00 | 2013-02-28 | 1 | Белгородская обл, Белгородская обл.Яковлевский р-н, с.Серетино, , | требуется
107 | ВЛ 0,4 | ВЛ 0,4кВ №1 КТП 323 ПС Томаровка | Яковлевский | 0.4 | 12044114-00 | 2013-02-28 | 0.38 | Белгородская обл, Белгородская обл.Яковлевский р-н, с.Кустовое, , | требуется
108 | ВЛ 0,4 | ВЛ 0,4 кВ № 2 КТП 307 ПС Томаровка | Яковлевский | 0.4 | 12044116-00 | 2013-02-28 | 1.42 | Белгородская обл, Белгородская обл.Яковлевский р-н, с.Кустовое, , | требуется
109 | ВЛ 0,4 | ВЛ 0,4кВ № 2 КТП 323 ПС Томаровка | Яковлевский | 0.4 | 12044117-00 | 2013-02-28 | 0.4 | Белгородская обл, Белгородская обл.Яковлевский р-н, с.Кустовое, , | требуется
110 | ВЛ 0,4 | ВЛ 0,4кВ № 3 КТП 323 ПС Томаровка | Яковлевский | 0.4 | 12044118-00 | 2013-02-28 | 0.35 | Белгородская обл, Белгородская обл.Яковлевский р-н, с.Кустовое, , | требуется
111 | ВЛ 0,4 | ВЛ 0,4кВ № 5 КТП 414 ПС Строитель | Яковлевский | 0.4 | 12044137-00 | 2013-02-28 | 0.508 | Белгородская обл, Яковлевский р-н, , , | требуется
112 | ВЛ 0,4 | ВЛ 0,4кВ № 1 КТП 415 ПС Строитель | Яковлевский | 0.4 | 12044142-00 | 2013-02-28 | 0.941 | Белгородская обл, Яковлевский р-н, , , | требуется
113 | ВЛ 0,4 | ВЛ 0,4кВ №2 КТП 417 ПС Строитель | Яковлевский | 0.4 | 12044144-00 | 2013-02-28 | 1.108 | Белгородская обл, Белгородская обл.Яковлевский р-н, , , | требуется
114 | ВЛ 0,4 | ВЛ 0,4кВ №1 КТП 1011 ПС Томаровка | Яковлевский | 0.4 | 12044192-00 | 2013-02-28 | 0.338 | Белгородская обл, Белгородский обл., Яковлевский р-н, п.Томаровка, СТО ИП Кибалов, , | требуется
115 | ВЛ 0,4 | ВЛ 0,4кВ № 1 КТП-412 ПС Строитель | Яковлевский | 0.4 | 12044211-00 | 2013-03-31 | 0.221 | Белгородская обл, , Яковлевский р/н г.Строитель, , | требуется
116 | ВЛ 0,4 | ВЛ -0,4 кВ № 3 КТП-604 ПС Рудник | Яковлевский | 0.4 | 12044212-00 | 2013-03-31 | 0.51 | Белгородская обл, , Яковлевский р/н с.Крапивное, , | требуется
117 | ВЛ 0,4 | ВЛ 0,4кВ №2 КТП-602 ПС Алексеевка | Яковлевский | 0.4 | 12044356-00 | 2013-05-31 | 0.349 | Белгородская обл, , Яковлевский р-нс.Луханино, , | требуется
118 | ВЛ 0,4 | ВЛ 0,4кВ №2 КТП 415 ПС Строитель | Яковлевский | 0.4 | 12044384-00 | 2013-05-31 | 0.444 | Белгородская обл, , Яковлевский р-н г.Строитель, , | требуется
119 | ВЛ 0,4 | ВЛ 0,4кВ №2 КТП-615 ПС Гостищево | Яковлевский | 0.4 | 12044386-00 | 2013-05-31 | 0.43 | Белгородская обл, , Яковлевский р-н с.Сабынино, , | требуется
120 | ВЛ 0,4 | ВЛ 0,4кВ №1 КТП 614 ПС Гостищево | Яковлевский | 0.4 | 12044446-00 | 2013-05-31 | 2.031 | Белгородская обл, Яковлевский р-н,с.Сабынино, , , | требуется
121 | ВЛ 0,4 | ВЛ 0,4 кВ №1 КТП 121 ПС Строитель | Яковлевский | 0.4 | 12044448-00 | 2013-05-31 | 4.339 | Белгородская обл, Яковлевский р-н,с.Сабынино, , , | требуется
122 | ВЛ 0,4 | ВЛ 0,4 кВ №1 КТП 513 РП-10 Сажное | Яковлевский | 0.4 | 12044450-00 | 2013-05-31 | 3.454 | Белгородская обл, Яковлевский р-н,с.Сабынино, , , | требуется
123 | ВЛ 0,4 | ВЛ-0,4кВ №1 ЗТП-13 ПС Строитель | Яковлевский | 0.4 | 12044494-00 | 2013-05-31 | 0.177 | Белгородская обл, , Яковлевский р-н г.Строитель ул.Кривошеин, , | требуется
124 | ВЛ 0,4 | ВЛ 0,4кВ №5 КТП-905 РП-10 Сажное | Яковлевский | 0.4 | 12044495-00 | 2013-05-31 | 0.404 | Белгородская обл, , Яковлевский р-н с.Сажное, , | требуется
125 | ВЛ 0,4 | ВЛ-0,4кВ №1 КТП 530 ПС Гостищево | Яковлевский | 0.4 | 12044516-00 | 2013-05-31 | 0.381 | Белгородская обл, Яковлевский р-н,п.Шопино, пер.Школьный, , | требуется
126 | ВЛ 0,4 | ВЛ 0,4кВ № 4 НО КТП-507 ПС Завидовка | Яковлевский | 0.4 | 12044524-00 | 2013-05-31 | 0.33 | Белгородская обл, Белгородская обл.Яковлевский р-н, с.Бутово, , | требуется
127 | ВЛ 0,4 | ВЛ 0,4кВ №1 КТП 2212 ПС Крапивенская | Яковлевский | 0.4 | 12044653-00 | 2013-07-19 | 0.625 | Белгородская обл, Яковлевский р-н, с.Строитель, , | требуется
128 | ВЛ 0,4 | ВЛ 0,4кВ №2 КТП 2212 ПС Крапивенская | Яковлевский | 0.4 | 12044667-00 | 2013-07-31 | 0.46 | Белгородская обл, Яковлевский р-н, г.Строитель, , | требуется
129 | ВЛ 0,4 | ВЛ 0,4кВ №3 КТП 2212 ПС Крапивенская | Яковлевский | 0.4 | 12044668-00 | 2013-07-31 | 0.45 | Белгородская обл, Белгородская обл.Яковлевский р-н, с.Строитель, , | требуется
130 | ВЛ 0,4 | ВЛ 0,4кВ №4 КТП 2212 ПС Крапивенская | Яковлевский | 0.4 | 12044671-00 | 2013-07-31 | 0.877 | Белгородская обл, Яковлевский р-н, с.Строитель, , | требуется
131 | ВЛ 0,4 | ВЛ 0,4кВ №5 КТП 2212 ПС Крапивенская | Яковлевский | 0.4 | 12044672-00 | 2013-07-31 | 0.855 | Белгородская обл, Яковлеский район, с.Строитель | требуется
132 | ВЛ 0,4 | ВЛ 0,4кВ № 3 КТП 2208 ПС Крапивенская | Яковлевский | 0.4 | 12044674-00 | 2013-07-31 | 0.61 | Белгородская обл, Белгородская обл.Яковлевский р-н, с.Строитель, , | требуется
133 | ВЛ 0,4 | ВЛ 0,4кВ №3 КТП 204 ПС Гостищево | Яковлевский | 0.4 | 12044980-00 | 2013-07-31 | 0.446 | Белгородская обл, Яковлевский р-н, с.Вислое, ул.Центральная 3а, | требуется
134 | ВЛ 0,4 | ВЛ 0,4кВ №1 КТП-306 ПС Строитель | Яковлевский | 0.4 | 12045496-00 | 2013-09-30 | 0.077 | Белгородская обл, Яковлевский район, г. Строитель, ул.Зайцева, 1а | требуется
135 | ВЛ 0,4 | ВЛ-0,4кв №4 КТП 119 ПС Строитель | Яковлевский | 0.4 | 12045508-00 | 2013-09-30 | 0.255 | Белгородская обл, Яковлевский район, г.Строитель, , | требуется
136 | ВЛ 0,4 | ВЛ-0,4кв №4 КТП 2202 ПС Крапивенская | Яковлевский | 0.4 | 12045510-00 | 2013-09-30 | 0.185 | Белгородская обл, Яковлевский р-н, , , | требуется
137 | ВЛ 0,4 | ВЛ 0,4кВ №3 КТП-904 пс Томаровка | Яковлевский | 0.4 | 12045595-00 | 2013-09-30 | 0.958 | Белгородская обл, Яковлевский район, с.Бутово, , | требуется
138 | ВЛ 0,4 | ВЛ-0,4кВ №2 КТП-905 пс Томаровка | Яковлевский | 0.4 | 12045596-00 | 2013-09-30 | 1.217 | Белгородская обл, Яковлевский район, с.Бутово, , | требуется
139 | ВЛ 0,4 | ВЛ 0,4кВ №3 КТП-905 пс Томаровка | Яковлевский | 0.4 | 12045597-00 | 2013-09-30 | 1.197 | Белгородская обл, Яковлевский район, с.Бутово, , | требуется
140 | ВЛ 0,4 | ВЛ 0,4кВ №4 КТП 905 ПС Томаровка | Яковлевский | 0.4 | 12045598-00 | 2013-09-30 | 1.03 | Белгородская обл, Яковлевский район, с.Бутово, | требуется
141 | ВЛ 0,4 | ВЛ 0,4кВ №1 КТП-902 ПС Томаровка | Яковлевский | 0.4 | 12045599-00 | 2013-09-30 | 0.946 | Белгородская обл, Яковлевский район, с.Бутово, | требуется
142 | ВЛ 0,4 | ВЛ 0,4кВ №2 КТП-904 пс Томаровка | Яковлевский | 0.4 | 12045600-00 | 2013-09-30 | 0.203 | Белгородская обл, Яковлевский район, с.Бутово | требуется
143 | ВЛ 0,4 | ВЛ 0,4 кВ №1 КТП 1422 ПС Стрелецкое | Яковлевский | 0.4 | 12046291-00 | 2013-10-31 | 4.36 | Белгородская обл, Яковлевский район, х.Малые Кульбаки, | требуется
144 | ВЛ 0,4 | ВЛ-0,4кВ НО ТП-511 ПС Гостищево сов.с подвес.ВЛ-10 | Яковлевский | 0.4 | 12046730-00 | 2013-12-31 | 0.6 | Белгородская обл, Яковлевский район | требуется
145 | ВЛ 0,4 | ВЛ 0,4кВ НО №1 КТП 614 ПС Рудник | Яковлевский | 0.4 | 12046966-00 | 2013-12-31 | 1.203 | Белгородская обл, Белгородская обл. Яковлевский р-н, с.Быковка, , | требуется
146 | ВЛ 0,4 | ВЛ 0,4кВ №2 КТП 614 ПС Рудник | Яковлевский | 0.4 | 12047003-00 | 2013-12-31 | 0.489 | Белгородская обл, Яковлевский р-н, с. Быковка | требуется
147 | ВЛ 0,4 | ВЛ 0,4кВ №5 КТП 614 ПС Рудник | Яковлевский | 0.4 | 12047004-00 | 2013-12-31 | 0.422 | Белгородская обл, Яковлевский р-н, с. БЫковка, | требуется
148 | ВЛ 0,4 | ВЛ 0,4кВ №1 КТП 613 ПС Рудник | Яковлевский | 0.4 | 12047006-00 | 2013-12-31 | 0.293 | Белгородская обл, Яковлевский р-н, с.Быковка, , | требуется
149 | ВЛ 0,4 | ВЛ 0,4кВ №1 КТП 606 ПС Рудник | Яковлевский | 0.4 | 12047008-00 | 2013-12-31 | 0.347 | Белгородская обл, Яковлевский р-н, с. БЫковка, , , | требуется
150 | ВЛ 0,4 | ВЛ 0,4кВ №2 КТП-606 ПС Рудник | Яковлевский | 0.4 | 12047010-00 | 2013-12-31 | 0.662 | Белгородская обл, Яковлевский р-н, с. БЫковка, , , | требуется
151 | ВЛ 0,4 | ВЛ 0,4кВ №2 КТП-621 ПС Рудник | Яковлевский | 0.4 | 12047012-00 | 2013-12-31 | 1.13 | Белгородская обл, Яковлевский р-н, с. БЫковка, , , | требуется
152 | ВЛ 0,4 | ВЛ 0,4 кВ №4 КТП 1003 ПС Томаровка | Яковлевский | 0.4 | 12047494-00 | 2013-12-31 | 0.055 | Белгородская обл, Яковлевский р-н, с.Томаровка, , | требуется
153 | ВЛ 0,4 | ВЛ 0,4 кВ №2 КТП 208 ПС Томаровка | Яковлевский | 0.4 | 12047498-00 | 2013-12-31 | 0.115 | Белгородская обл, Яковлевский р-н, с.Томаровка, , | требуется
154 | ВЛ 0,4 | ВЛ 0,4 кВ №5 КТП 1003 ПС Томаровка | Яковлевский | 0.4 | 12047503-00 | 2013-12-31 | 0.055 | Белгородская обл, Яковлевский р-н, с.Томаровка, , | требуется
155 | ВЛ 0,4 | ВЛ 0,4 кВ №3 КТП 208 ПС Томаровка | Яковлевский | 0.4 | 12047507-00 | 2013-12-31 | 0.114 | Белгородская обл, Яковлевский р-н, с.Томаровка, , | требуется
156 | ВЛ 0,4 | ВЛ 0,4кВ №2 КТП 613 ПС Рудник | Яковлевский | 0.4 | 12048259-00 | 2014-07-31 | 0.205 | Белгородская обл, Яковлевский р-н, с.Быковка, , | требуется
157 | ВЛ 0,4 | ВЛ 0,4кВ №2 КТП 411 ПС Строитель | Яковлевский | 0.4 | 12053339-00 | 2017-01-31 | 0.005 | Белгородская обл, Яковлевский район, г.Строитель, ул.Дорожная, | требуется
158 | ВЛ 0,4 | ВЛ 0,4кВ №1 СТП 116 ПС Строитель | Яковлевский | 0.4 | 12053343-00 | 2017-01-31 | 0.011 | Белгородская обл, Яковлевский район, г.Строитель, ул.Дорожная, | требуется
159 | ВЛ 0,4 | ВЛ 0,4кВ № 2 ЗТП 520 ПС Гостищево | Яковлевский | 0.4 | 12053573-00 | 2017-04-30 | 0.225 | Белгородская обл, Яковлевский район, с.Терновка, , | требуется
160 | ВЛ 0,4 | ВЛ 0,4кВ №2 КТП 120 ПС Строитель | Яковлевский | 0.4 | 12053690-00 | 2017-06-30 | 0.595 | Белгородская обл, Яковлевский район, г.Строитель, с/о Горизонт, | требуется
161 | ВЛ 0,4 | ВЛ 0,4кВ №2 СТП 611 ПС Рудник | Яковлевский | 0.4 | 12053728-00 | 2017-06-30 | 0.23 | Белгородская обл, Яковлевский район, с.Крапивное, ул.Чибисовка, д.17а | требуется
162 | ВЛ 0,4 | ВЛ 0,4кВ №2 КТП 1505 ПС Томаровка | Яковлевский | 0.4 | 12053794-00 | 2017-06-30 | 0.165 | Белгородская обл, Яковлевский район, п.Томаровка, , | требуется
163 | ВЛ 0,4 | ВЛ 0,4кВ №2 КТП 1503 ПС Томаровка | Яковлевский | 0.4 | 12053799-00 | 2017-06-30 | 0.136 | Белгородская обл, Яковлевский район, п.Томаровка, пер.6Августа, | требуется
164 | ВЛ 0,4 | ВЛ 0,4кВ №2 КТП 620 ПС Рудник | Яковлевский | 0.4 | 12053820-00 | 2017-06-30 | 0.195 | Белгородская обл, Яковлевский район, с.Крапивное, , | требуется
165 | ВЛ 0,4 | ВЛ 0,4 кВ № 3 КТП 12 РП Сретенский | Яковлевский | 0.4 | 12053873-00 | 2017-07-31 | 0.543 | Белгородская обл, Яковлевский район, г. Строитель, , | требуется
166 | ВЛ 0,4 | ВЛ 0,4 кВ № 4 КТП 14 РП Сретенский | Яковлевский | 0.4 | 12053874-00 | 2017-07-31 | 1.164 | Белгородская обл, Яковлевский район, г. Строитель, , | требуется
167 | ВЛ 0,4 | ВЛ 0,4 кВ № 2 КТП 14 РП Сретенский | Яковлевский | 0.4 | 12053876-00 | 2017-07-31 | 1.544 | Белгородская обл, Яковлевский район, г. Строитель, , | требуется
168 | ВЛ 0,4 | ВЛ 0,4 кВ №3 КТП 211 ПС Гостищево | Яковлевский | 0.4 | 12053895-00 | 2017-07-31 | 0.4 | Белгородская обл, Яковлевский район, х.Красный Восток, ул.Красноваосточная, 15 | требуется
169 | ВЛ 0,4 | ВЛ 0,4 кВ №2 КТП 502 ПС Драгунка | Яковлевский | 0.4 | 12053929-00 | 2017-08-31 | 0.08 | Белгородская обл, Яковлевский район, с.Стрелецкое, ул.5 Августа, 11Б | требуется
170 | ВЛ 0,4 | ВЛ 0,4 кВ № 4 КТП 528 ПС Гостищево | Яковлевский | 0.4 | 12053946-00 | 2017-08-31 | 0.695 | Белгородская обл, Яковлевский район, , в границах СПК"Терновский", | требуется
171 | ВЛ 0,4 | ВЛ 0,4кВ №5 КТП 1505 ПС Томаровка | Яковлевский | 0.4 | 12053989-00 | 2017-08-31 | 0.085 | Белгородская обл, Яковлевский район, п.Томаровка, ул.6 Августа, д.36 | требуется
172 | ВЛ 0,4 | ВЛ 0,4кВ №1 КТП 125 ПС Строитель | Яковлевский | 0.4 | 12053990-00 | 2017-08-31 | 0.03 | Белгородская обл, Яковлевский район, г.Строитель, ул.Дорожная, | требуется
173 | ВЛ 0,4 | ВЛ 0,4кВ № 3 КТП 904 РП Сажное | Яковлевский | 0.4 | 12054006-00 | 2017-09-30 | 0.15 | Белгородская обл, Яковлевский район, с.Смородино, ул.Молодежная, 20 | требуется
174 | ВЛ 0,4 | ВЛ 0,4кВ №1 КТП 121 ПС Строитель | Яковлевский | 0.4 | 12054048-00 | 2017-09-30 | 0.05 | Белгородская обл, Яковлевский район, г.Строитель, ул.Ватутина, 30 | требуется
175 | ВЛ 0,4 | ВЛ 0,4кВ № 2 КТП 121 ПС Строитель | Яковлевский | 0.4 | 12054297-00 | 2017-10-31 | 0.065 | Белгородская обл, Яковлевский район, г.Строитель, ул.Ватутина, 24 | требуется
176 | ВЛ 0,4 | ВЛ 0,4кВ № 2 КТП 1016 ПС Томаровка | Яковлевский | 0.4 | 12054298-00 | 2017-10-31 | 0.05 | Белгородская обл, Яковлевский район, п.Томаровка, ул.Гвардейская, 11 | требуется
177 | ВЛ 0,4 | ВЛ 0,4кВ № 4 КТП 904 РП Сажное | Яковлевский | 0.4 | 12054299-00 | 2017-10-31 | 1.563 | Белгородская обл, Яковлевский район, с.Смородино, мкр.Светлый, 2 | требуется
178 | ВЛ 0,4 | ВЛ 0,4 кВ № 1 КТП 802 ПС Рудник | Яковлевский | 0.4 | 12054335-00 | 2017-10-31 | 1.936 | Белгородская обл, Яковлевский район, с. Покровка, , | требуется
179 | ВЛ 0,4 | ВЛ 0,4 кВ № 2 КТП 802 ПС Рудник | Яковлевский | 0.4 | 12054336-00 | 2017-10-31 | 1.482 | Белгородская обл, Яковлевский район, с. Покровка, , | требуется
180 | ВЛ 0,4 | ВЛ 0,4 кВ № 2 КТП 519 ПС Гостищево | Яковлевский | 0.4 | 12054514-00 | 2017-12-31 | 0.13 | Белгородская обл, Яковлевский район, с.Терновка, , | требуется
181 | ВЛ 0,4 | ВЛ 0,4 кВ № 1 КТП 1515 ПС Томаровка | Яковлевский | 0.4 | 12054515-00 | 2017-12-31 | 0.445 | Белгородская обл, Яковлевский район, п.Томаровка, ул.Борисовская, | требуется
182 | ВЛ 0,4 | ВЛ 0,4 кВ № 1 КТП 540 ПС Гостищево | Яковлевский | 0.4 | 12054519-00 | 2017-12-31 | 2.019 | Белгородская обл, Яковлевский район, с.Терновка, ул.Центральная, 40 | требуется
183 | ВЛ 0,4 | ВЛ 0,4 кВ № 1 ЗТП 707 ПС Алексеевка | Яковлевский | 0.4 | 12054521-00 | 2017-12-31 | 0.01 | Белгородская обл, Яковлевский район, с.Алексеевка, ул.Шоссейная, 28 | требуется
184 | ВЛ 0,4 | ВЛ 0,4 кВ №4 КТП 906 ПС Томаровка | Яковлевский | 0.4 | 12054618-00 | 2017-12-31 | 0.281 | Белгородская обл, Яковлевский район, , , | требуется
185 | ВЛ 0,4 | ВЛ 0,4кВ №1 КТП 122 ПС Строитель | Яковлевский | 0.4 | 12054633-00 | 2017-12-31 | 0.115 | Белгородская обл, Яковлевский район, г.Строитель, с/о Связист, , | требуется
186 | ВЛ 0,4 | ВЛ 0,4кВ №2 КТП 538 ПС Гостищево | Яковлевский | 0.4 | 12054844-00 | 2018-04-30 | 0.155 | Белгородская обл, Яковлевский район, с.Шопино, , | требуется
187 | ВЛ 0,4 | ВЛ 0,4кВ №4 КТП 905 РП-10 Сажное | Яковлевский | 0.4 | 12054863-00 | 2018-04-30 | 0.77 | Белгородская обл, Яковлевский район, с.Смородино, ул.Промышленная, 17 | требуется
188 | ВЛ 0,4 | ВЛ 0,4кВ №1 КТП 615 ПС Рудник | Яковлевский | 0.4 | 12054903-00 | 2018-05-31 | 0.756 | Белгородская обл, Яковлевский район, г. Строитель, мкр. Крапивенский-3, | требуется
189 | ВЛ 0,4 | ВЛ 0,4кВ №2 КТП 209 ПС Строитель | Яковлевский | 0.4 | 12054904-00 | 2018-05-31 | 0.41 | Белгородская обл, Яковлевский район, х. Кондарево, ул. Речная, | требуется
190 | ВЛ 0,4 | ВЛ 0,4кВ №2 КТП 1215 ПС Тамаровка | Яковлевский | 0.4 | 12054905-00 | 2018-05-31 | 0.045 | Белгородская обл, Яковлевский район, п. Томаровка, стройцех, | требуется
191 | ВЛ 0,4 | ВЛ 0,4кВ №1 КТП 1215 ПС Тамаровка | Яковлевский | 0.4 | 12054906-00 | 2018-05-31 | 0.09 | Белгородская обл, Яковлевский район, п. Томаровка, ул. Промышленная, 39б | требуется
192 | ВЛ 0,4 | ВЛ 0,4 кВ № 2 КТП 206 ПС Гостищево | Яковлевский | 0.4 | 12054946-00 | 2018-06-30 | 0.22 | Белгородская обл, Яковлевский район, с/о Зимняя Вишня, , 146 | требуется
193 | ВЛ 0,4 | ВЛ 0,4кВ №1 КТП 403 ПС Томаровка | Яковлевский | 0.4 | 12054960-00 | 2018-06-30 | 0.05 | Белгородская обл, Яковлевский район, СПК Дружба, , | требуется
194 | ВЛ 0,4 | ВЛ 0,4кВ №4 КТП 74 ПС Строитель | Яковлевский | 0.4 | 12055114-00 | 2018-07-31 | 0.381 | Белгородская обл, Яковлевский район, х.Веселый, , | требуется
195 | ВЛ 0,4 | ВЛ 0,4кВ №5 КТП 14 РП Сретенский | Яковлевский | 0.4 | 12055119-00 | 2018-07-31 | 0.586 | Белгородская обл, Яковлевский район, СПК Терновский, , | требуется
196 | ВЛ 0,4 | ВЛ 0,4кВ № 1 КТП 229 ПС Гостищево | Яковлевский | 0.4 | 12055448-00 | 2018-11-30 | 0.06 | Белгородская обл, Яковлевский район, с.Вислое, ул.Южная, 7б | требуется
197 | ВЛ 0,4 | ВЛ 0,4 кВ №3 КТП 909 РП-10 Сажное | Яковлевский | 0.4 | 12055449-00 | 2018-11-30 | 0.4 | Белгородская обл, Яковлевский район, , СПК "Заря", | требуется
198 | ВЛ 0,4 | ВЛ 0,4 кВ №2 КТП 15 РП Сретенский | Яковлевский | 0.4 | 12055526-00 | 2018-11-30 | 1.428 | Белгородская обл, Яковлевский район, г.Строитель, , | требуется
199 | ВЛ 10 | ЛЭП10кВ Ф2 ОТ РП10 С-З КОМС-ЛЕЦ L=1ЖБ | Белгородский | 10 | 134635Ю | 1990-03-01 | 5.587 | Белгородская обл, Белгородский район, пос.Комсомольский, , | нет
200 | ВЛ 10 | ВЛ 10кВ № 3 ПС Стрелецкое (до Р-315) | Белгородский | 10 | 12050528-00 | 2015-08-31 | 0.329 | Белгородская обл, Белгородский р-он, с.Стрелецкое, мкр.Стрелецкое, 23а | требуется
201 | ВЛ 10 | ВЛ 10кВ №5 ПС Журавлевка отпайка 15 | Белгородский | 10 | 12054805-00 | 2018-03-31 | 5.856 | Белгородская обл, Белгородский район, в границах Журавлевского с/п, , | требуется
202 | ВЛ 10 | ВЛ 10кВ №7 ПС Северная отпайка 22 | Белгородский | 10 | 12054832-00 | 2018-04-30 | 0.408 | Белгородская обл, Белгородский район, п.Северный, с/т Автомобилист-2 АТП Старт, , | требуется
203 | ВЛ 10 | ВЛ 10 кВ №1 РП Комсосолец отпайка 13 | Белгородский | 10 | 12055095-00 | 2018-07-31 | 0.073 | Белгородская обл, Белгородский район, мкр.Стрелецкое 72, , | требуется
204 | ВЛ 10 | ВЛ 10 кВ №12 ПС Бессоновка отпайка 9 | Белгородский | 10 | 12055102-00 | 2018-07-31 | 0.033 | Белгородская обл, Белгородский район, п.Комсомольский, , | требуется
205 | ВЛ 10 | ВЛ 10 кВ № 9 ПС Бессоновка отпайка 23 | Белгородский | 10 | 12055196-00 | 2018-08-31 | 0.352 | Белгородская обл, Белгородский район, с.Щетиновка, ул.Молодежная, 1Г | требуется
206 | ВЛ 10 | ВЛ 10 кВ № 9 ПС Бессоновка отпайка 2 | Белгородский | 10 | 12055197-00 | 2018-08-31 | 0.342 | Белгородская обл, Белгородский район, с.Щетиновка, водохранилище, | требуется
207 | ВЛ 10 | ВЛ 10 кВ № 6 ПС Бессоновка отпайка 13 | Белгородский | 10 | 12055199-00 | 2018-08-31 | 0.033 | Белгородская обл, Белгородский район, , , | требуется
208 | ВЛ 6 | ВЛ 6 кВ № 3 РП Разумное отпайка 2 | Белгородский | 6 | 12055280-00 | 2018-09-30 | 1.782 | Белгородская обл, Белгородский район, с. Крутой Лог, ул. Октябрьская, | требуется
209 | ВЛ 10 | ВЛ 10 кВ № 6 ПС Бессоновка отпайка 29 | Белгородский | 10 | 12055399-00 | 2018-10-31 | 1.233 | Белгородская обл, Белгородский район, с.Красный Октябрь, , | требуется
210 | ВЛ 10 | ВЛ 10 кВ № 4 ПС Нечаевка отпайка 9 | Белгородский | 10 | 12055488-00 | 2018-11-30 | 0.433 | Белгородская обл, Белгородский район, с.Ясные Зори, , | требуется
211 | ВЛ 10 | ВЛ 10 кВ № 6 ПС Черемошное отпайка 3 | Белгородский | 10 | 12055489-00 | 2018-11-30 | 0.026 | Белгородская обл, Белгородский район, с.Ясные Зори, , | требуется
212 | ВЛ 10 | ВЛ 10кВ № 1 ПС Новая Деревня отпайка 8 | Белгородский | 10 | 12055555-00 | 2013-11-30 | 0.04 | Белгородская обл, Белгородский район, с.Веселая Лопань, Фабричная, 4 | требуется
213 | ВЛ 6 | ВЛ 6кВ №10 РП Ольшанец отпайка 29 | Белгородский | 6 | 12056174-00 | 2019-02-28 | 1 | Белгородская обл, Белгородский район, мкр.Разумное 81, к.н.31:15:1007001:81, | требуется
214 | ВЛ 10 | ВЛ 10 кВ Г-1 ПС Северная отпайка 9 | Белгородский | 10 | 12056186-00 | 2019-02-28 | 0.02 | Белгородская обл, Белгородский район, п.Северный, , | требуется
215 | ВЛ 10 | ВЛ 10 кВ Г-1 ПС Северная отпайка 8 | Белгородский | 10 | 12056188-00 | 2019-02-28 | 0.027 | Белгородская обл, Белгородский район, , автодорога Северо-Западный, | требуется
216 | ВЛ 10 | ВЛ 10 кВ № 6 ПС Шишино отпайка 16 | Белгородский | 10 | 12056217-00 | 2019-03-31 | 0.233 | Белгородская обл, Белгородский район, с. Киселево, , | требуется
217 | ВЛ 10 | ВЛ 10 кВ № 5 РП Бл.Игуменка отпайка 5 | Белгородский | 10 | 12056352-00 | 2019-05-31 | 0.332 | Белгородская обл, Белгородский район, с.Ближняя Игуменка, , | требуется
218 | ВЛ 6 | ВЛ 6 кВ № 4 РП Ольшанец отпайка 14 | Белгородский | 6 | 12056366-00 | 2019-05-31 | 0.033 | Белгородская обл, Белгородский район, пгт.Разумное, ул.Железнодорожная, 2Б | требуется
219 | ВЛ 6 | ВЛ 6 кВ № 2 ПС Восточная отпайка 16 | Белгородский | 6 | 12056367-00 | 2019-05-31 | 0.033 | Белгородская обл, Белгородский район, пгт.Разумное, ул.Железнодорожная, 2Б | требуется
220 | ВЛ 10 | ВЛ 10 кВ № 3 ПС Беловское отпайка 24 | Белгородский | 10 | 12056378-00 | 2019-05-31 | 0.042 | Белгородская обл, Белгородский район, с.Севрюково, , | требуется
221 | ВЛ 10 | ВЛ 10 кВ № 8 РП Бл.Игуменка отпайка 21 | Белгородский | 10 | 12056452-00 | 2019-07-31 | 0.586 | Белгородская обл, Белгородский район, с.Ближняя Игуменка, ул.Нагорная, 5 | требуется
222 | ВЛ 10 | ВЛ 10 кВ №3 ПС Северная отпайка 12 | Белгородский | 10 | 12056609-00 | 2019-09-30 | 0.013 | Белгородская обл, Белгородский район, пгт.Северный, ул.Полевая, | требуется
223 | ВЛ 6 | ВЛ 6 кВ №5 РП Ольшанец отпайка 12 | Белгородский | 6 | 12056611-00 | 2019-09-30 | 0.033 | Белгородская обл, Белгородский район, с.Ольшанец, ул.Разуменская, 6 | требуется
224 | ВЛ 10 | ВЛ 10 кВ № 3 ПС Шишино отпайка 19 | Белгородский | 10 | 12056634-00 | 2019-09-30 | 0.033 | Белгородская обл, Белгородский район, п.Новосадовый, ул.Ягодная, 1к | требуется
225 | ВЛ 10 | ВЛ 10кВ № 06 ПС Майская | Белгородский | 10 | 12028132-00 | 2009-11-30 | 0.631 | Белгородская обл, Белгородский район, п. Таврово, , | требуется
226 | ВЛ 10 | ВЛ3 10кВ № 6 ПС ПС Майская (до КТП 645) | Белгородский | 10 | 12029706-00 | 2010-06-30 | 0.504 |  | требуется
227 | ВЛ 10 | ВЛ 10 кВ № 1 РП Комсомолец | Белгородский | 10 | 12051681-00 | 2016-03-31 | 6.793 | Белгородская обл, Белгородский р-н, с. Стрелецкое, мкр. Стрелецкое 72, | требуется
228 | ВЛ 10 | ВЛ 10кВ № 1 до оп. № 6 РП Комсомолец | Белгородский | 10 | 12035761-00 | 2011-12-31 | 0.268 | Белгородская обл, Белгородский р-н, , , | требуется
229 | ВЛ 10 | ВЛ 10кВ № 2 РП Комсомолец (отп.9) | Белгородский | 10 | 12026492-00 | 2009-09-30 | 0.35 | Белгородская обл, Белгородский, , , | требуется
230 | ВЛ 10 | ВЛ 10 кВ № 10 ПС Северная отпайка 28 | Белгородский | 10 | 12056590-00 | 2019-09-30 | 0.023 | Белгородская обл, Белгородский район, с.Зеленая Поляна, ул.Линейная, 132 | требуется
231 | ВЛ 0,4 | ВЛ 0,4кВ № 1 КТП 322 РП Альпика отпайка 2 | Белгородский | 0.4 | 12054707-00 | 2018-01-31 | 0.19 | Белгородская обл, Белгородский район, п.Дубовое, а/д Белгород-Никольское, | требуется
232 | ВЛ 0,4 | ВЛ 0,4кВ № 2 КТП 411 ПС Северная отпайка 5 | Белгородский | 0.4 | 12054708-00 | 2018-01-31 | 0.44 | Белгородская обл, Белгородский район, , с/т "Восход",гр.АО "Новая Жизнь", уч.69 | требуется
233 | ВЛ 0,4 | ВЛ 0,4кВ №1 КТП 507 ПС Журавлевка отпайка 4 | Белгородский | 0.4 | 12054709-00 | 2018-01-31 | 0.27 | Белгородская обл, Белгородский район, с.Журавлевка, ул.Королева, 14 | требуется
234 | ВЛ 0,4 | ВЛ 0,4кВ № 5 ЗТП 211 ПС Нечаевка | Белгородский | 0.4 | 12054710-00 | 2018-01-31 | 0.05 | Белгородская обл, Белгородский район, с.Ясные Зори, ул.Кирова, 30/1 | требуется
235 | ВЛ 0,4 | ВЛ 0,4кВ № 2 КТП 401 ПС Церковная отпайка 5 | Белгородский | 0.4 | 12054713-00 | 2018-01-31 | 0.095 | Белгородская обл, Белгородский район, с.Красный Октябрь, к.н.31:15:0000000:1995, | требуется
236 | ВЛ 0,4 | ВЛ 0,4кВ № 1 КТП 302 РП Разумное | Белгородский | 0.4 | 12054715-00 | 2018-01-31 | 0.135 | Белгородская обл, Белгородский район, п.Разумное, ул.Молчанова ГСК "Вавилон" гар.№4, | требуется
237 | ВЛ 0,4 | ВЛ 0,4кВ № 4 КТП 303 РП Альпика отпайка 9 | Белгородский | 0.4 | 12054716-00 | 2018-01-31 | 0.1 | Белгородская обл, Белгородский район, п.Дубовое, ул.Широкая, | требуется
238 | ВЛ 0,4 | ВЛ 0,4 кВ № 2 КТП 709 ПС Восточная отпайка 4 | Белгородский | 0.4 | 12054717-00 | 2018-01-31 | 0.41 | Белгородская обл, Белгородский район, п.Разумное, ул.Малахитовая, 20 | требуется
239 | ВЛ 0,4 | ВЛ 0,4 кВ № 2 КТП 709 ПС Восточная отпайка 3 | Белгородский | 0.4 | 12054719-00 | 2018-01-31 | 0.32 | Белгородская обл, Белгородский район, п.Разумное, ул.Малахитовая, 10 | требуется
240 | ВЛ 0,4 | ВЛ 0,4кВ № 3 КТП 401 ПС Октябрьская отпайка 3 | Белгородский | 0.4 | 12054720-00 | 2018-01-31 | 0.16 | Белгородская обл, Белгородский район, п.Октябрьский, ул.Кутузова, | требуется
241 | ВЛ 0,4 | ВЛ 0,4кВ № 5 КТП 4 РП Стрелец отпайка 2 | Белгородский | 0.4 | 12054721-00 | 2018-01-31 | 0.17 | Белгородская обл, Белгородский район, с.Стрелецкое, ул.Гвардейская, 38в | требуется
242 | ВЛ 0,4 | ВЛ 0,4кВ № 4 КТП 703 ПС Восточная | Белгородский | 0.4 | 12054723-00 | 2018-01-31 | 0.353 | Белгородская обл, Белгородский район, п.Разумное, ул.Первомайская, 21а | требуется
243 | ВЛ 0,4 | ВЛ 0,4кВ № 2 КТП 712 ПС Восточная отпайка 2 | Белгородский | 0.4 | 12054725-00 | 2018-01-31 | 0.288 | Белгородская обл, Белгородский район, п.Разумное, ул.Восточная, 126 | требуется
244 | ВЛ 0,4 | ВЛ 0,4кВ № 3 КТП 313 ПС Беловское отпайка 7 | Белгородский | 0.4 | 12054727-00 | 2018-01-31 | 0.18 | Белгородская обл, Белгородский район, с.Мясоедово, ул.Золотухина, 16а | требуется
245 | ВЛ 0,4 | ВЛ 0,4кВ № 4 КТП 802 ПС Таврово отпайка 2 | Белгородский | 0.4 | 12054728-00 | 2018-01-31 | 0.22 | Белгородская обл, Белгородский район, п.Таврово, СНТ "Престиж", | требуется
246 | ВЛ 0,4 | ВЛ 0,4кВ № 1 КТП 334 ПС Никольское | Белгородский | 0.4 | 12054751-00 | 2018-02-28 | 2.5 | Белгородская обл, Белгородский район, , с/т "Ветерок", | требуется
247 | ВЛ 0,4 | ВЛ 0,4кВ № 1 СТП 801 ПС Бессоновка | Белгородский | 0.4 | 12054752-00 | 2018-02-28 | 0.03 | Белгородская обл, Белгородский район, х.Угрим, СПК "Лопанский", | требуется
248 | ВЛ 0,4 | ВЛ 0,4 кВ № 4 КТП 601 ПС Таврово | Белгородский | 0.4 | 12054753-00 | 2018-02-28 | 0.41 | Белгородская обл, Белгородский район, п. Дубовое, мкр. Западный-4, ул. Севастопольская, з/у 1 | требуется
249 | ВЛ 0,4 | ВЛ 0,4 кВ № 5 КТП 601 ПС Таврово | Белгородский | 0.4 | 12054754-00 | 2018-02-28 | 0.41 | Белгородская обл, Белгородский район, п. Дубовое, мкр. Западный-4, ул. Крымская, з/у 2 | требуется
250 | ВЛ 0,4 | ВЛ 0,4кВ № 6 КТП 8 РП Майская отпайка 3 | Белгородский | 0.4 | 12054755-00 | 2018-02-28 | 0.49 | Белгородская обл, Белгородский район, п.Майский, ул.Набережная, 10 | требуется
251 | ВЛ 0,4 | ВЛ 0,4кВ № 6 КТП 8 РП Майская отпайка 4 | Белгородский | 0.4 | 12054756-00 | 2018-02-28 | 0.2 | Белгородская обл, Белгородский район, п.Майский, ул.Южная, 10 | требуется
252 | ВЛ 0,4 | ВЛ 0,4 кВ № 4 КТП 427 ПС Шишино отпайка 15 | Белгородский | 0.4 | 12054757-00 | 2018-02-28 | 0.23 | Белгородская обл, Белгородский район, с. Шишино, ул. Мира, 14 | требуется
253 | ВЛ 0,4 | ВЛ 0,4кВ № 2 КТП 432 ПС Стрелецкое отпайка 9 | Белгородский | 0.4 | 12054758-00 | 2018-02-28 | 0.518 | Белгородская обл, Белгородский район, с.Пушкарное, ул.Пушкарная, уч.935 | требуется
254 | ВЛ 0,4 | ВЛ 0,4кВ № 2 КТП 501 ПС Октябрьское отпайка 1 | Белгородский | 0.4 | 12054759-00 | 2018-02-28 | 0.22 | Белгородская обл, Белгородский район, АОЗТ Племптицерепродуктор Майский, , | требуется
255 | ВЛ 0,4 | ВЛ 0,4кВ № 1 КТП 302 РП Разумное отпайка 1 | Белгородский | 0.4 | 12054760-00 | 2018-02-28 | 0.05 | Белгородская обл, , пгт.Разумное, ул.Молчанова (гараж № 57), | требуется
256 | ВЛ 0,4 | ВЛ 0,4кВ № 3 КТП 601 ПС Таврово | Белгородский | 0.4 | 12054762-00 | 2018-02-28 | 0.22 | Белгородская обл, Белгородский район, п.Дубовое, ул.Ялтинская, 15 | требуется
257 | ВЛ 0,4 | ВЛ 0,4кВ № 2 КТП 335 ПС Северная отпайка 2 | Белгородский | 0.4 | 12054763-00 | 2018-02-28 | 0.155 | Белгородская обл, Белгородский район, п.Северный, СНТ "Горняк", | требуется
258 | ВЛ 0,4 | ВЛ 0,4 кВ № 3 КТП 3 РП Стрелец отпайка 1 | Белгородский | 0.4 | 12054764-00 | 2018-02-28 | 0.398 | Белгородская обл, Белгородский район, с.Стрелецкое, ул.Первомайская, 88 | требуется
259 | ВЛ 0,4 | ВЛ 0,4кВ №3 КТП 306 ПС Таврово отпайка 4 | Белгородский | 0.4 | 12054782-00 | 2018-03-31 | 0.15 | Белгородская обл, Белгородский район, скр Таврово 8-й, пер.Рождественский 2-й, 3 | требуется
260 | ВЛ 0,4 | ВЛ 0,4кВ №1 КТП 334 ПС Никольское отпайка 4 | Белгородский | 0.4 | 12054785-00 | 2018-03-31 | 0.26 | Белгородская обл, Белгородский район, с/т Строитель-92, , | требуется
261 | ВЛ 0,4 | ВЛ 0,4кВ №1 КТП 334 ПС Никольское отпайка 2 | Белгородский | 0.4 | 12054787-00 | 2018-03-31 | 0.155 | Белгородская обл, Белгородский район, ур.Порточное, , | требуется
262 | ВЛ 0,4 | ВЛ 0,4кВ №1 КТП 334 ПС Никольское отпайка 1 | Белгородский | 0.4 | 12054788-00 | 2018-03-31 | 0.11 | Белгородская обл, Белгородский район, ур.Порточное, , | требуется
263 | ВЛ 0,4 | ВЛ 0,4 кВ №1 КТП 334 ПС Никольское отпайка 3 | Белгородский | 0.4 | 12054790-00 | 2018-03-31 | 0.175 | Белгородская обл, Белгородский район, ур.Порточное, , | требуется
264 | ВЛ 0,4 | ВЛ 0,4кВ №1 СТП 501 ПС Журавлевка | Белгородский | 0.4 | 12054804-00 | 2018-03-31 | 0.067 | Белгородская обл, Белгородский район, в границах Журавлевского с/п, , | требуется
265 | ВЛ 0,4 | ВЛ 0,4кВ №2 КТП 615 ПС Восточная отпайка 1 | Белгородский | 0.4 | 12054807-00 | 2018-03-31 | 0.323 | Белгородская обл, Белгородский район, п.Круой Лог, пер. Московский 1-й, 4а,4б | требуется
266 | ВЛ 0,4 | ВЛ 0,4кВ №3 КТП 407 ПС Черемошное | Белгородский | 0.4 | 12054820-00 | 2018-04-30 | 1.495 | Белгородская обл, Белгородский район, северо-западнее с.Петровка, , | требуется
267 | ВЛ 0,4 | ВЛ 0,4кВ №4 КТП 1309 РП Тихая отпайка 1 | Белгородский | 0.4 | 12054821-00 | 2018-04-30 | 0.29 | Белгородская обл, Белгородский район, п. Разумное, ул. Шишкина, з/у 4, | требуется
268 | ВЛ 0,4 | ВЛ 0,4кВ №2 КТП 1017 РП Ольшанец отпайка 2 | Белгородский | 0.4 | 12054823-00 | 2018-04-30 | 0.34 | Белгородская обл, Белгородский район, с. Нижний Ольшанец, ул. Загадка, 10/1 | требуется
269 | ВЛ 0,4 | ВЛ 0,4кВ №4 КТП 1405 ПС Стрелецкое отпайка 2 | Белгородский | 0.4 | 12054824-00 | 2018-04-30 | 0.245 | Белгородская обл, Белгородский район, с. Другунское, а/д Белгород-Томаровка, правоя сторона, | требуется
270 | ВЛ 0,4 | ВЛ 0,4кВ №2 КТП 1112 ПС Северная | Белгородский | 0.4 | 12054827-00 | 2018-04-30 | 0.405 | Белгородская обл, Белгородский район, с/т Северяночка, уч. №7, , | требуется
271 | ВЛ 0,4 | ВЛ 0,4кВ №1 СТП 706 ПС Северная | Белгородский | 0.4 | 12054834-00 | 2018-04-30 | 0.435 | Белгородская обл, Белгородский район, п.Северный, с/т Автомобилист-2 АТП Старт, , | требуется
272 | ВЛ 0,4 | ВЛ 0,4кВ №4 КТП 220 ПС Стрелецкое | Белгородский | 0.4 | 12054836-00 | 2018-04-30 | 0.24 | Белгородская обл, Белгородский район, с. Стрелецкое, ул. Березовая, 1б | требуется
273 | ВЛ 0,4 | ВЛ 0,4кВ №6 КТП 207 ПС Таврово отпайка 1 | Белгородский | 0.4 | 12054837-00 | 2018-04-30 | 0.19 | Белгородская обл, Белгородский район, с. Таврово, ул. Комсомольская, 10а | требуется
274 | ВЛ 0,4 | ВЛ 0,4кВ №1 КТП 504 РП Ближняя Игуменка отпайка 7 | Белгородский | 0.4 | 12054838-00 | 2018-04-30 | 0.1 | Белгородская обл, Белгородский район, с. Ближняя Игуменка, ул. Привольная, 23 | требуется
275 | ВЛ 0,4 | ВЛ 0,4 кВ № 2 КТП 346 ПС Северная отпайка 20 | Белгородский | 0.4 | 12054870-00 | 2018-05-31 | 0.28 | Белгородская обл, Яковлевский район, с/т Металлург-90, трест Центрометалл, уч.44 | требуется
276 | ВЛ 0,4 | ВЛ 0,4 кВ № 2 КТП 503 ПС Пищепром | Белгородский | 0.4 | 12054875-00 | 2018-05-31 | 0.28 | Белгородская обл, Белгородский район, п. Новосадовый, , | требуется
277 | ВЛ 0,4 | ВЛ 0,4 кВ № 6 ЗТП 416 ПС Стрелецкое отпайка 4 | Белгородский | 0.4 | 12054876-00 | 2018-05-31 | 0.235 | Белгородская обл, Белгородский район, с. Пушкарное, , | требуется
278 | ВЛ 0,4 | ВЛ 0,4 кВ № 5 КТП 31 ПС Северная | Белгородский | 0.4 | 12054879-00 | 2018-05-31 | 0.345 | Белгородская обл, Белгородский район, мкр Стрелецкое, , | требуется
279 | ВЛ 0,4 | ВЛ 0,4 кВ № 5 КТП 1803 РП Майская отпайка 3 | Белгородский | 0.4 | 12054880-00 | 2018-05-31 | 0.275 | Белгородская обл, Белгородский район, п. Майский, пер. Некрасова, уч. 4 | требуется
280 | ВЛ 0,4 | ВЛ 0,4 кВ № 2 КТП 1 ПС Майская | Белгородский | 0.4 | 12054881-00 | 2018-05-31 | 0.77 | Белгородская обл, Белгородский район, п. Майский, ул. Спортивная, д.117 | требуется
281 | ВЛ 0,4 | ВЛ 0,4 кВ № 1 КТП 1809 ПС Северная отпайка 4 | Белгородский | 0.4 | 12054883-00 | 2018-05-31 | 0.645 | Белгородская обл, Белгородский район, п. Северный, пер. 3-й Восточный, 18 | требуется
282 | ВЛ 0,4 | ВЛ 0,4 кВ № 1 СТП 1711 РП Майская отпайка 2 | Белгородский | 0.4 | 12054885-00 | 2018-05-31 | 0.26 | Белгородская обл, Белгородский район, с. Шагаровка, с.т. Елочка, АО Дубовое, уч. 284 | требуется
283 | ВЛ 0,4 | ВЛ 0,4кВ №2 КТП203 ПС Витаминный комбинат отпайка3 | Белгородский | 0.4 | 12054886-00 | 2018-05-31 | 0.535 | Белгородская обл, Белгородский район, с.т. Вишенка, мас. № 1 в гр. ЗАО Племзавод Разуменский, массив | требуется
284 | ВЛ 0,4 | ВЛ 0,4 кВ № 3 КТП 107 ПС Бессоновка | Белгородский | 0.4 | 12054888-00 | 2018-05-31 | 0.505 | Белгородская обл, Белгородский район, п. Комсомольский, с.т. Урожай, уч. 709 | требуется
285 | ВЛ 0,4 | ВЛ 0,4кВ №4 КТП 208 ПС Северная | Белгородский | 0.4 | 12054890-00 | 2018-05-31 | 0.245 | Белгородская обл, Белгородский район, п. Северный, , | требуется
286 | ВЛ 0,4 | ВЛ 0,4 кВ № 1 КТП 316 ПС Таврово | Белгородский | 0.4 | 12054901-00 | 2018-05-31 | 1.2 | Белгородская обл, Белгородский район, с/т Монтажник, гр. АО Память Ленина, , | требуется
287 | ВЛ 0,4 | ВЛ 0,4 кВ № 4 КТП 108 ПС Шишино | Белгородский | 0.4 | 12054954-00 | 2018-06-30 | 0.356 | Белгородская обл, Белгородский район, с. Хохлово, ул. Центральная, 15 | требуется
288 | ВЛ 0,4 | ВЛ 0,4 кВ № 1 КТП 7 ПС Стрелецкое | Белгородский | 0.4 | 12054956-00 | 2018-06-30 | 0.315 | Белгородская обл, Белгородский район, с. Стрелецкое, ул. Дозорная, 17 | требуется
289 | ВЛ 0,4 | ВЛ 0,4 кВ № 1 КТП 823 ПС Северная отпайка 3 | Белгородский | 0.4 | 12054968-00 | 2018-06-30 | 0.26 | Белгородская обл, Белгородский район, с/т Октябрь, ОАО Красный Октябрь, уч. 58 | требуется
290 | ВЛ 0,4 | ВЛ 0,4 кВ № 2 ЗТП 416 ПС Стрелецкое отпайка 1 | Белгородский | 0.4 | 12054970-00 | 2018-06-30 | 0.58 | Белгородская обл, Белгородский район, , ул. Центральная, 34 | требуется
291 | ВЛ 0,4 | ВЛ 0,4 кВ № 1 КТП 348 ПС Северная отпайка 7 | Белгородский | 0.4 | 12054973-00 | 2018-06-30 | 0.275 | Белгородская обл, Яковлевский район, ст Нива, к-з им. Свердлова, 55 | требуется
292 | ВЛ 0,4 | ВЛ 0,4 кВ № 1 КТП 1206 ПС Таврово | Белгородский | 0.4 | 12054974-00 | 2018-06-30 | 0.12 | Белгородская обл, Белгородский район, с. Таврово, , уч. 7 | требуется
293 | ВЛ 0,4 | ВЛ 0,4 кВ № 1 КТП 406 ПС Северная отпайка 2 | Белгородский | 0.4 | 12054978-00 | 2018-06-30 | 0.168 | Белгородская обл, Белгородский район, ст Водник, ур. Оскочное, уч.40 | требуется
294 | ВЛ 0,4 | ВЛ 0,4кВ №8 РП Альпика отпайка 5 | Белгородский | 0.4 | 12054987-00 | 2018-06-30 | 0.02 | Белгородская обл, Белгородский район, п.Дубовое, ул.Заводская, 1а | требуется
295 | ВЛ 0,4 | ВЛ 0,4кВ №1 СТП 501 ПС Нечаевка | Белгородский | 0.4 | 12055005-00 | 2018-06-30 | 0.288 | Белгородская обл, Белгородский район, сп Журавлевское, , | требуется
296 | ВЛ 0,4 | ВЛ 0,4 кВ №3 КТП 125 ПС Северная | Белгородский | 0.4 | 12055098-00 | 2018-07-31 | 0.59 | Белгородская обл, Белгородский район, с.Ерик, ул.Ветеранов, д.7 | требуется
297 | ВЛ 0,4 | ВЛ 0,4 кВ №2 КТП 327 ПС Никольское отпайка 2 | Белгородский | 0.4 | 12055101-00 | 2018-07-31 | 0.185 | Белгородская обл, Белгородский район, с/т Импульс, , | требуется
298 | ВЛ 0,4 | ВЛ 0,4кВ № 2 КТП 202 ПС Северная | Белгородский | 0.4 | 12055178-00 | 2018-08-31 | 0.176 | Белгородская обл, Белгородский район, п.Северный, ул.Знаменская, 1 | требуется
299 | ВЛ 0,4 | ВЛ 0,4кВ № 2 КТП 402 ПС Беломестное | Белгородский | 0.4 | 12055181-00 | 2018-08-31 | 0.502 | Белгородская обл, Белгородский район, п.Северный, ул.Знаменской, 1 | требуется
300 | ВЛ 0,4 | ВЛ 0,4 кВ № 1 КТП 211 ПС Северная | Белгородский | 0.4 | 12055187-00 | 2018-08-31 | 0.135 | Белгородская обл, Белгородский район, СНТ Березка, , | требуется
301 | ВЛ 0,4 | ВЛ 0,4 кВ № 2 КТП 406 ПС Шишино | Белгородский | 0.4 | 12055188-00 | 2018-08-31 | 0.289 | Белгородская обл, Белгородский район, п. Новосадовый, ул. Павлова, 1а | требуется
302 | ВЛ 0,4 | ВЛ 0,4 кВ № 4 КТП 808 ПС Северная отпайка 2 | Белгородский | 0.4 | 12055190-00 | 2018-08-31 | 0.185 | Белгородская обл, Белгородский район, с. Беломестное, ул. Славянская, 10 | требуется
303 | ВЛ 0,4 | ВЛ 0,4 кВ № 1 СТП 901 ПС Бессоновка | Белгородский | 0.4 | 12055202-00 | 2018-08-31 | 0.035 | Белгородская обл, Белгородский район, с. Щетиновка, Водохранилище на реке Уды, | требуется
304 | ВЛ 0,4 | ВЛ 0,4кВ № 3 КТП 613 ПС Беловское | Белгородский | 0.4 | 12055206-00 | 2018-08-31 | 0.285 | Белгородская обл, Белгородский район, с. Беловское, ул. Заречная, 1г | требуется
305 | ВЛ 0,4 | ВЛ 0,4 кВ № 2 КТП 213 ПС Нечаевка отпайка 5 | Белгородский | 0.4 | 12055207-00 | 2018-08-31 | 0.1 | Белгородская обл, Белгородский район, п. Ясные Зори, ул. Лесная, 2а | требуется
306 | ВЛ 0,4 | ВЛ 0,4кВ № 3 КТП 706 ПС Беловское отпайка 5 | Белгородский | 0.4 | 12055208-00 | 2018-08-31 | 0.15 | Белгородская обл, Белгородский район, с/т Ивушка ЖБК-1 АО Заря уч.152, , | требуется
307 | ВЛ 0,4 | ВЛ 0,4 кВ № 1 СТП 1201 ПС Бессоновка | Белгородский | 0.4 | 12055209-00 | 2018-08-31 | 0.04 | Белгородская обл, Белгородский район, п. Комсомольский, ул. Лесная, 26 | требуется
308 | ВЛ 0,4 | ВЛ 0,4кВ № 2 КТП 522 ПС Пищепром | Белгородский | 0.4 | 12055210-00 | 2018-08-31 | 0.252 | Белгородская обл, Белгородский район, п. Новосадовый, ул. Садовая, 95 | требуется
309 | ВЛ 0,4 | ВЛ 0,4кВ № 1 СТП 802 ПС Бессоновка | Белгородский | 0.4 | 12055213-00 | 2018-08-31 | 0.551 | Белгородская обл, Белгородский район, с. Весёлая Лопань, ул. Октябрьская, 3а | требуется
310 | ВЛ 0,4 | ВЛ 0,4кВ № 2 КТП 327 ПС Никольское отпайка 1 | Белгородский | 0.4 | 12055214-00 | 2018-08-31 | 0.51 | Белгородская обл, Белгородский район, с/тИмпульс к-з Страна Советов уч.100, , | требуется
311 | ВЛ 0,4 | ВЛ 0,4 кВ № 5 КТП 1268 ПС Западная | Белгородский | 0.4 | 12055228-00 | 2018-09-30 | 0.76 | Белгородская обл, Белгородский район, мкр Стрелецкое, , 83 | требуется
312 | ВЛ 0,4 | ВЛ 0,4 кВ № 4 КТП 427 ПС Шишино отпайка 16 | Белгородский | 0.4 | 12055229-00 | 2018-09-30 | 0.32 | Белгородская обл, Белгородский район, с. Шишино, ул.Строителей, з/у 9 | требуется
313 | ВЛ 0,4 | ВЛ 0,4 кВ № 3 КТП 709 РП Альпика отпайка 10 | Белгородский | 0.4 | 12055230-00 | 2018-09-30 | 0.21 | Белгородская обл, Белгородский район, п. Дубовое, мкр.Солнечный-2, пер.4-й Садовый, 27 | требуется
314 | ВЛ 0,4 | ВЛ 0,4 кВ № 3 КТП 2501 ПС Октябрьская отпайка 1 | Белгородский | 0.4 | 12055231-00 | 2018-09-30 | 0.175 | Белгородская обл, Белгородский район, п. Октябрьский, ул. Матросова, 20а | требуется
315 | ВЛ 0,4 | ВЛ 0,4 кВ № 3 КТП 207 ПС Церковная отпайка 1 | Белгородский | 0.4 | 12055232-00 | 2018-09-30 | 0.1 | Белгородская обл, Белгородский район, с. Красный Хутор, ул. Калинина, 15а | требуется
316 | ВЛ 0,4 | ВЛ 0,4кВ № 2 КТП 334 ПС Никольское отпайка 4 | Белгородский | 0.4 | 12055233-00 | 2018-09-30 | 0.255 | Белгородская обл, Белгородский район, с. Никольское, с/т Водолей, уч.5 | требуется
317 | ВЛ 0,4 | ВЛ 0,4кВ № 2 КТП 334 ПС Никольское отпайка 3 | Белгородский | 0.4 | 12055234-00 | 2018-09-30 | 0.16 | Белгородская обл, Белгородский район, с. Никольское, ст Водолей, 14 | требуется
318 | ВЛ 0,4 | ВЛ 0,4кВ № 2 КТП 334 ПС Никольское отпайка 2 | Белгородский | 0.4 | 12055235-00 | 2018-09-30 | 0.36 | Белгородская обл, Белгородский район, с. Никольское, ст. Водолей, 35 | требуется
319 | ВЛ 0,4 | ВЛ 0,4кВ № 2 КТП 334 ПС Никольское отпайка 1 | Белгородский | 0.4 | 12055236-00 | 2018-09-30 | 0.185 | Белгородская обл, Белгородский район, с. Никольское, ст Водолей, 26 | требуется
320 | ВЛ 0,4 | ВЛ 0,4кВ № 2 КТП 334 ПС Никольское | Белгородский | 0.4 | 12055237-00 | 2018-09-30 | 1.135 | Белгородская обл, Белгородский район, с. Никольское, ст Водолей, 38 | требуется
321 | ВЛ 0,4 | ВЛ 0,4кВ № 2 КТП 328 ПС Никольское | Белгородский | 0.4 | 12055238-00 | 2018-09-30 | 0.125 | Белгородская обл, Белгородский район, с. Никольское, ул. Коммерческая, 4 | требуется
322 | ВЛ 0,4 | ВЛ 0,4кВ № 1 КТП 434 ПС Таврово отпайка 4 | Белгородский | 0.4 | 12055239-00 | 2018-09-30 | 0.115 | Белгородская обл, Белгородский район, мкр. Таврово-10, пер. Алмазный, 2 | требуется
323 | ВЛ 0,4 | ВЛ 0,4 кВ № 3 ЗТП 301 ПС Беловское | Белгородский | 0.4 | 12055240-00 | 2018-09-30 | 0.53 | Белгородская обл, Белгородский район, с. Беловское, ул. Центральная, 3г | требуется
324 | ВЛ 0,4 | ВЛ 0,4кВ № 1 КТП 117 ПС Никольское отпайка 2 | Белгородский | 0.4 | 12055241-00 | 2018-09-30 | 0.15 | Белгородская обл, Белгородский район, с. Никольское, ул. Советская, 64б | требуется
325 | ВЛ 0,4 | ВЛ 0,4кВ № 4 КТП 417 ПС Таврово | Белгородский | 0.4 | 12055258-00 | 2018-09-30 | 0.069 | Белгородская обл, Белгородский район, п. Дубовое, мк.Юго-Западный, ул.Донецкая, 2 | требуется
326 | ВЛ 0,4 | ВЛ 0,4 кВ № 1 КТП 115 ПС Стрелецкое | Белгородский | 0.4 | 12055264-00 | 2018-09-30 | 0.216 | Белгородская обл, Белгородский район, с. Стрелецкое, пер. Королева, 18 | требуется
327 | ВЛ 0,4 | ВЛ 0,4 кВ № 1 СТП 322 РП Разумное | Белгородский | 0.4 | 12055279-00 | 2018-09-30 | 0.243 | Белгородская обл, Белгородский район, с. Крутой Лог, ул. Октябрьская, | требуется
328 | ВЛ 0,4 | ВЛ 0,4 кВ № 1 КТП 1424 ПС Стрелецкое | Белгородский | 0.4 | 12055281-00 | 2018-09-30 | 1.175 | Белгородская обл, Белгородский район, ИЖС Пушкарное-78, , | требуется
329 | ВЛ 0,4 | ВЛ 0,4 кВ № 2 КТП 1424 ПС Стрелецкое | Белгородский | 0.4 | 12055282-00 | 2018-09-30 | 0.879 | Белгородская обл, Белгородский район, ИЖС Пушкарное-78, , | требуется
330 | ВЛ 0,4 | ВЛ 0,4 кВ № 2 КТП 233 ПС Восточная | Белгородский | 0.4 | 12055285-00 | 2018-09-30 | 0.293 | Белгородская обл, Белгородский район, п. Разумное, ул.Железнодорожная, | требуется
331 | ВЛ 0,4 | ВЛ 0,4кВ № 5 КТП 327 ПС Таврово | Белгородский | 0.4 | 12055388-00 | 2018-10-31 | 0.5 | Белгородская обл, Белгородский район, с.Никольское, ул.Светлая, 24 | требуется
332 | ВЛ 0,4 | ВЛ 0,4кВ № 1 КТП 603 ПС Бессоновка | Белгородский | 0.4 | 12055389-00 | 2018-10-31 | 0.205 | Белгородская обл, Белгородский район, с.Красный Октябрь, , | требуется
333 | ВЛ 0,4 | ВЛ 0,4кВ № 3 КТП 326 ПС Таврово | Белгородский | 0.4 | 12055390-00 | 2018-10-31 | 0.403 | Белгородская обл, Белгородский район, с.Никольское, ул.Лесная, з/у25 | требуется
334 | ВЛ 0,4 | ВЛ 0,4кВ № 2 КТП 346 ПС Северная отпайка 17 | Белгородский | 0.4 | 12055428-00 | 2018-10-31 | 0.1 | Белгородская обл, Яковлевский район, СО Белогорье-91, , уч. 95 | требуется
335 | ВЛ 0,4 | ВЛ 0,4 кВ № 5 КТП 513 РП Ольшанец | Белгородский | 0.4 | 12055441-00 | 2018-10-31 | 0.02 | Белгородская обл, , г. Белгород, ул. Разуменская, 6 | требуется
336 | ВЛ 0,4 | ВЛ 0,4кВ № 3 КТП 334 ПС Никольское отпайка 2 | Белгородский | 0.4 | 12055450-00 | 2018-11-30 | 0.16 | Белгородская обл, Белгородский район, с.Никольское, гр.АО "Память Ленина", | требуется
337 | ВЛ 0,4 | ВЛ 0,4кВ № 3 КТП 334 ПС Никольское отпайка 1 | Белгородский | 0.4 | 12055451-00 | 2018-11-30 | 0.405 | Белгородская обл, Белгородский район, с.Никольское, с/т Калина, | требуется
338 | ВЛ 0,4 | ВЛ 0,4кВ № 3 КТП 334 ПС Никольское | Белгородский | 0.4 | 12055452-00 | 2018-11-30 | 0.627 | Белгородская обл, Белгородский район, с.Никольское, с/т "Калина", | требуется
339 | ВЛ 0,4 | ВЛ 0,4кВ № 1 СТП 178 ПС Северная отпайка 1 | Белгородский | 0.4 | 12055453-00 | 2018-11-30 | 0.89 | Белгородская обл, Белгородский район, , с/т "Аэропорт", | требуется
340 | ВЛ 0,4 | ВЛ 0,4 кВ № 3 КТП 316 ПС Таврово | Белгородский | 0.4 | 12055454-00 | 2018-11-30 | 0.575 | Белгородская обл, Белгородский район, с.Таврово, с/т Надежда к/н 31:15:2005004:102, | требуется
341 | ВЛ 0,4 | ВЛ 0,4кВ № 2 КТП 334 ПС Никольское отпайка 8 | Белгородский | 0.4 | 12055456-00 | 2018-11-30 | 0.3 | Белгородская обл, Белгородский район, с.Никольское, ул.Порточное,с.т.Надежда, | требуется
342 | ВЛ 0,4 | ВЛ 0,4кВ № 2 КТП 334 ПС Никольское отпайка 7 | Белгородский | 0.4 | 12055457-00 | 2018-11-30 | 0.36 | Белгородская обл, Белгородский район, с.Никольское, ул. Порточное,.ст.Надежда, | требуется
343 | ВЛ 0,4 | ВЛ 0,4кВ № 2 КТП 334 ПС Никольское отпайка 6 | Белгородский | 0.4 | 12055459-00 | 2018-11-30 | 0.18 | Белгородская обл, Белгородский район, с.Никольское, мкр Таврово с/т "Надежда", | требуется
344 | ВЛ 0,4 | ВЛ 0,4кВ № 2 КТП 334 ПС Никольское отпайка 5 | Белгородский | 0.4 | 12055460-00 | 2018-11-30 | 0.3 | Белгородская обл, Белгородский район, с.Никольское, мкр Таврово с/т Надежда, | требуется
345 | ВЛ 0,4 | ВЛ 0,4кВ № 3 КТП 612 ПС Пищепром отпайка 3 | Белгородский | 0.4 | 12055462-00 | 2018-11-30 | 0.2 | Белгородская обл, , г.Белгород, ул.Виктора Лосева, уч.44 | требуется
346 | ВЛ 0,4 | ВЛ 0,4кВ № 1 СТП 602 ПС Черемошное | Белгородский | 0.4 | 12055463-00 | 2018-11-30 | 0.25 | Белгородская обл, Белгородский район, с.Ясные Зори, , | требуется
347 | ВЛ 0,4 | ВЛ 0,4кВ № 1 КТП 1302 РП Тихая отпайка 2 | Белгородский | 0.4 | 12055465-00 | 2018-11-30 | 0.255 | Белгородская обл, Белгородский район, п.Разумное, ул.Вольная, з/у7 | требуется
348 | ВЛ 0,4 | ВЛ 0,4кВ №1 КТП 301 ПС Стрелецкое отпайка 2 | Белгородский | 0.4 | 12055476-00 | 2018-11-30 | 0.47 | Белгородская обл, Белгородский район, с.Стрелецкое, ул.Краснооктябрьская, 176а | требуется
349 | ВЛ 0,4 | ВЛ 0,4 кВ №4 КТП 615 ПС Беловское | Белгородский | 0.4 | 12055524-00 | 2018-11-30 | 0.562 | Белгородская обл, Белгородский район, с.Севрюково, ул.Аглицкого, 2а | требуется
350 | ВЛ 0,4 | ВЛ 0,4 кВ № 1 КТП 817 ПС Северная НО | Белгородский | 0.4 | 12055551-00 | 2013-11-30 | 0.61 | Белгородская обл, Белгородский район, п.Северный, Некрасова, 13 | требуется
351 | ВЛ 0,4 | ВЛ 0,4 кВ № 2 КТП 346 ПС Северная отпайка 21 | Белгородский | 0.4 | 12055988-00 | 2018-12-31 | 0.19 | Белгородская обл, Яковлевский район, , ст Металлург-90, 50,82 | требуется
352 | ВЛ 0,4 | ВЛ 0,4 кВ № 1 КТП 1041 ПС Северная отпайка 4 | Белгородский | 0.4 | 12055990-00 | 2018-12-31 | 0.27 | Белгородская обл, Белгородский район, с. Беломестное, ул. Славянская, 73 | требуется
353 | ВЛ 0,4 | ВЛ 0,4 кВ № 1 КТП 334 ПС Никольское отпайка 10 | Белгородский | 0.4 | 12055991-00 | 2018-12-31 | 0.245 | Белгородская обл, Белгородский район, , ст Ветерок, 11 | требуется
354 | ВЛ 0,4 | ВЛ 0,4 кВ № 1 КТП 823 ПС Северная отпайка 7 | Белгородский | 0.4 | 12055993-00 | 2018-12-31 | 0.28 | Белгородская обл, Белгородский район, пгт Северный, ст Красный Октябрь, 76 | требуется
355 | ВЛ 0,4 | ВЛ 0,4 кВ № 3 КТП 903 ПС Новая Деревня отпайка 2 | Белгородский | 0.4 | 12055994-00 | 2018-12-31 | 0.22 | Белгородская обл, Белгородский район, с. Головино, , | требуется
356 | ВЛ 0,4 | ВЛ 0,4 кВ № 5 КТП 1403 РП Новосадовый | Белгородский | 0.4 | 12055995-00 | 2018-12-31 | 0.685 | Белгородская обл, Белгородский район, п. Новосадовый, ул. Степная, 9 | требуется
357 | ВЛ 0,4 | ВЛ 0,4 кВ № 3 КТП 1403 РП Новосадовый | Белгородский | 0.4 | 12055997-00 | 2018-12-31 | 1.59 | Белгородская обл, Белгородский район, п. Новосадовый, ул. Арсенальная, 10 | требуется
358 | ВЛ 0,4 | ВЛ 0,4 кВ № 3 КТП 1403 РП Новосадовый отпайка 1 | Белгородский | 0.4 | 12055998-00 | 2018-12-31 | 0.185 | Белгородская обл, Белгородский район, п. Новосадовый, пер. Арсенальный, 5 | требуется
359 | ВЛ 0,4 | ВЛ 0,4 кВ № 4 КТП 1403 РП Новосадовый | Белгородский | 0.4 | 12055999-00 | 2018-12-31 | 0.88 | Белгородская обл, Белгородский район, п. Новосадовый, ул. Арсенальная, 7 | требуется
360 | ВЛ 0,4 | ВЛ 0,4 кВ № 2 КТП 411 ПС Северная отпайка 6 | Белгородский | 0.4 | 12056001-00 | 2018-12-31 | 0.185 | Белгородская обл, Белгородский район, , ст. Отдых, уч.8 | требуется
361 | ВЛ 0,4 | ВЛ 0,4 кВ № 2 КТП 205 ПС Северная отпайка 2 | Белгородский | 0.4 | 12056002-00 | 2018-12-31 | 0.22 | Белгородская обл, Белгородский район, , ст. Октябрь, уч. 27 | требуется
362 | ВЛ 0,4 | ВЛ 0,4 кВ № 2 КТП 1418 ПС Стрелецкое | Белгородский | 0.4 | 12056003-00 | 2018-12-31 | 0.64 | Белгородская обл, Белгородский район, АО Красная Нива, , | требуется
363 | ВЛ 0,4 | ВЛ 0,4 кВ № 1 КТП 823 ПС Северная отпайка 8 | Белгородский | 0.4 | 12056004-00 | 2018-12-31 | 0.155 | Белгородская обл, Белгородский район, ст Октябрь, АО Красный Октябрь, | требуется
364 | ВЛ 0,4 | ВЛ 0,4 кВ № 1 КТП 413 РП Разумное | Белгородский | 0.4 | 12056005-00 | 2018-12-31 | 0.555 | Белгородская обл, Белгородский район, пгт Разумное, ул. Сакуры, 16 | требуется
365 | ВЛ 0,4 | ВЛ 0,4 кВ № 1 КТП 324 ПС Северная отпайка 5 | Белгородский | 0.4 | 12056007-00 | 2018-12-31 | 0.15 | Белгородская обл, Белгородский район, ст. Надежда, к-з им. Свердлова, | требуется
366 | ВЛ 0,4 | ВЛ 0,4 кВ № 3 КТП 2227 ПС Октябрьская | Белгородский | 0.4 | 12056008-00 | 2018-12-31 | 0.158 | Белгородская обл, Белгородский район, п. Октябрьский, пер. Матросова, 1 | требуется
367 | ВЛ 0,4 | ВЛ 0,4 кВ № 1 СТП 414 РП Разумное | Белгородский | 0.4 | 12056010-00 | 2018-12-31 | 0.04 | Белгородская обл, Белгородский район, пгт Разумное, ул. Плешкова, 1 | требуется
368 | ВЛ 0,4 | ВЛ 0,4 кВ № 1 КТП 15 РП Стрелец отпайка 1 | Белгородский | 0.4 | 12056012-00 | 2018-12-31 | 0.16 | Белгородская обл, Белгородский район, с. Стрелецкое, ул. Успенская, 22 | требуется
369 | ВЛ 0,4 | ВЛ 0,4 кВ № 4 КТП 1304 РП Новосадовый отпайка 6 | Белгородский | 0.4 | 12056014-00 | 2018-12-31 | 0.45 | Белгородская обл, Белгородский район, п. Новосадовый, ул. Кедровая, 6 | требуется
370 | ВЛ 0,4 | ВЛ 0,4 кВ № 1 СТП 406 ПС Новая Деревня | Белгородский | 0.4 | 12056015-00 | 2018-12-31 | 0.125 | Белгородская обл, Белгородский район, п. Политотдельский, ул. Центральная, 18б | требуется
371 | ВЛ 0,4 | ВЛ 0,4 кВ № 5 КТП 412 РП Разумное | Белгородский | 0.4 | 12056017-00 | 2018-12-31 | 0.19 | Белгородская обл, Белгородский район, пгт Разумное, ул. Новая, 23 | требуется
372 | ВЛ 0,4 | ВЛ 0,4 кВ № 2 КТП 411 ПС Северная отпайка 2 | Белгородский | 0.4 | 12056019-00 | 2018-12-31 | 0.22 | Белгородская обл, Белгородский район, , ст Радуга, 26 | требуется
373 | ВЛ 0,4 | ВЛ 0,4 кВ №1 КТП 205 ПС Стрелецкое | Белгородский | 0.4 | 12056093-00 | 2018-12-31 | 0.184 | Белгородская обл, Белгородский район, с.Стрелецкое, , | требуется
374 | ВЛ 10 | ВЛ 10кВ КТП 1065 отпайка ПС Северная Г-1 | БЭС | 10 | 12032552-00 | 2011-01-31 | 0.06 | Белгородская обл, ул.Чичерина, | требуется
375 | ВЛ 10 | ВЛ 6 кВ КТП 1007- Р-134 ПС Северная Г-1 | БЭС | 10 | 991211 | 1998-09-01 | 0.48 | Белгородская обл, г.Белгород, ул.Механизаторов, | нет
376 | ВЛ 10 | ВЛ 10кВ ТП 1087 отпайка Г 1 ПС Северная | БЭС | 10 | 12034362-00 | 2011-07-31 | 0.01 | Белгородская обл, г.Белгород, ул.Мирная, | требуется
377 | ВЛ 6 | ВЛ-6кВ от ПС "Пищепром" до КТП № 1043 -0,020км | БЭС | 6 | 12029949-00 | 2010-07-31 | 0.02 | Белгородская обл, Юго-Восточная объезная, | требуется
378 | ВЛ 0,4 | ВЛ-0,4кВ ТП-127 ф."Возрождение"ул.Кр.Пар L=0.18 | БЭС | 0.4 | 12000265-00 | 2007-03-31 | 0.18 | Белгородская обл, , г.Белгород, связя нет, | нет
379 | ВЛ 0,4 | ВЛ 0,4кВ №4 ТП 11 ПС Западная | БЭС | 0.4 | 991237 | 1998-07-01 | 0.24 | Белгородская обл, , г.Белгород, ул.Н.островского, | нет
380 | ВЛ 0,4 | ВЛ 0,4кВ №1 ТП 120 ПС Донец | БЭС | 0.4 | 990037Б | 1966-01-01 | 0.315 | Белгородская обл, , г.Белгород, ул.Н.островского, | нет
381 | ВЛ 0,4 | ВЛ 0,4кВ №2 ТП 176 ПС Белгород 110 | БЭС | 0.4 | 990072 | 1955-02-01 | 0.455 | Белгородская обл, , г.Белгород, ул.Маяковского, | нет
382 | ВЛ 0,4 | ВЛ-0,4 кВТП-298иТП-299L4,38А-25ТФ-20-500В-9,5-125 | БЭС | 0.4 | 991350 | 1998-09-01 | 4.38 | Белгородская обл, , г.Белгород, ул.8 Марта, | нет
383 | ВЛ 0,4 | ВЛ 0,4кВ №1 ТП 321 ПС Донец | БЭС | 0.4 | 930086 | 1966-01-01 | 0.04 | Белгородская обл, , г.Белгород, ул.Попова, | нет
384 | ВЛ 0,4 | ВЛ 0,4кВ №2 ТП 55 ПС Южная | БЭС | 0.4 | 990052 | 1954-02-01 | 1.372 | Белгородская обл, , г.Белгород, ул.Пирогова, | нет
385 | ВЛ 0,4 | ВЛ-0,4 кВ ТП-640 ЧелюскинА-35опСВ-9,5 17шт L=0,5 | БЭС | 0.4 | 990635 | 1996-02-01 | 0.5 | Белгородская обл, , г.Белгород, ул.Челюскинцев, 56а | нет
386 | ВЛ 0,4 | ВЛ 0,4кВ №3 ТП 11 ПС Западная | БЭС | 0.4 | 990051 | 1959-06-01 | 0.655 | Белгородская обл, , г.Белгород, пер.2-й Котлозаводской, | нет
387 | ВЛ 0,4 | ВЛ 0,4кВ №1 ТП 604 ПС Южная | БЭС | 0.4 | 990061 | 1990-05-01 | 0.838 | Белгородская обл, , г.Белгород, ул.Кирпичная, | нет
388 | ВЛ 0,4 | ВЛ 0,4кВ ТП 399 ГСК"Фабия"ул.Губкина,6 | БЭС | 0.4 | 30100 | 2006-11-30 | 0.1 | Белгородская обл, , г.Белгород, ул.Губкина, 6а | нет
389 | ВЛ 0,4 | ВЛ 0,4кВ №2 ТП 1156 ПС Майская | БЭС | 0.4 | 30052 | 2004-12-31 | 0.03 | Белгородская обл, , г.Белгород, пер.1-й Вольный, | нет
390 | ВЛ 0,4 | ВЛ 0,4кВ №4 ТП 987 ПС Северная | БЭС | 0.4 | 30030 | 2004-12-31 | 0.03 | Белгородская обл, , г.Белгород, ул.Отрадная, | нет
391 | ВЛ 0,4 | ВЛ 0,4кВ КТП 1207 ПС Майская -ШУР -314 | БЭС | 0.4 | 990661 | 1997-08-01 | 0.175 | Белгородская обл, , г.Белгород, ул.Молодежная, | нет
392 | ВЛ 0,4 | ВЛ-0,4кВ от ТП700 бювет-маг.ул.Шаландина | БЭС | 0.4 | 12020633-00 | 2007-04-30 | 0.1 | Белгородская обл, , г.Белгород, ул.Шаландина, | нет
393 | ВЛ 0,4 | ВЛ 0,4кВ №2 ТП 11 ПС Западная | БЭС | 0.4 | 12022724-00 | 2007-11-30 | 0.04 | Белгородская обл, , г Белгород, Народный бульвар, | нет
394 | ВЛ 0,4 | ВЛ 0,4кВ №1 ТП 55 ПС Южная | БЭС | 0.4 | 12030654-00 | 1988-01-01 | 3.335 | Белгородская обл, , , ул. Пирогова, ул. Лермонтова, | нет
395 | ВЛ 0,4 | ВЛ 0,4кВ №2 КТП 981 ПС Западная | БЭС | 0.4 | 12030710-00 | 2004-01-01 | 0.85 | Белгородская обл, , , пер.1-й Майский, | нет
396 | ВЛ 0,4 | ВЛ 0,4кВ №1 ТП 11 ПС Западная | БЭС | 0.4 | 12030794-00 | 2004-01-01 | 0.27 | Белгородская обл, , , Народный бульвар, | нет
397 | ВЛ 0,4 | ВЛ 0,4 кВ №4 КТП 863 ПС Северная | БЭС | 0.4 | 12031290-00 | 2010-09-30 | 0.29 | Белгородская обл, , г.Белгород, ул.Поддубная, | требуется
398 | ВЛ 0,4 | ВЛ 0,4кВ №3 КТП 136 ПС Южная | БЭС | 0.4 | 12031314-00 | 2010-09-30 | 0.76 | Белгородская обл, , , ул.Пушкарная, | требуется
399 | ВЛ 0,4 | ВЛ-0,4 кВ ТП-218 ул.освещение L=0,05 | БЭС | 0.4 | 12031583-00 | 1980-01-01 | 0.05 | Белгородская обл, , г Белгород, ул. Красноармейская, | нет
400 | ВЛ 0,4 | ВЛ 0,4кВ ТП 625 ПС Донец А-625-2 ул.Садовая,26,28 | БЭС | 0.4 | 12045583-00 | 2013-09-30 | 0.26 | Белгородская обл, , г.Белгород, ул. Садовая, | требуется
401 | ВЛ 0,4 | ВЛ 0,4кВ №1 РП 76 ПС Дубовое | БЭС | 0.4 | 12054783-00 | 2018-03-31 | 0.325 | Белгородская обл, , г.Белгород, ул.Лермонтова, | требуется
402 | ВЛ 0,4 | ВЛ 0,4 кВ № 1 ТП 597 ПС Дубовое | БЭС | 0.4 | 12054900-00 | 2018-05-31 | 0.09 | Белгородская обл, , г. Белгород, ул. 60 лет Октября, | требуется
403 | ВЛ 0,4 | ВЛ 0,4 кВ № 2 КТП 1169 ПС Южная | БЭС | 0.4 | 12054951-00 | 2018-06-30 | 0.3 | Белгородская обл, , г. Белгород, ул. Железнодорожная, | требуется
404 | ВЛ 0,4 | ВЛ 0,4кВ 1 КТП 1256 ПС Западная - КНС 6 | БЭС | 0.4 | 12055116-00 | 2018-07-31 | 0.21 | Белгородская обл, , г. Белгород, мкр. Юго-Западный, 2.5 | требуется
405 | ВЛ 0,4 | ВЛ 0,4кВ БКТП 1216 ПС Западная - КНС №1А | БЭС | 0.4 | 12055170-00 | 2018-08-31 | 0.602 | Белгородская обл, , г. Белгород, мкр.Юго-Западный 2.4, | требуется
406 | ВЛ 0,4 | ВЛ 0,4кВ №1 ТП 722 ПС Донец | БЭС | 0.4 | 12055171-00 | 2018-08-31 | 0.519 | Белгородская обл, , г. Белгород, пер.2-й Карьерный, | требуется
407 | ВЛ 0,4 | ВЛ 0,4кВ № 1 ТП 492 ПС Южная | БЭС | 0.4 | 12055255-00 | 2018-09-30 | 0.15 | Белгородская обл, , г.Белгород, ул.Щорса, 46 | требуется
408 | ВЛ 0,4 | ВЛ 0,4 кВ КТП 1315 ПС Западная - КНС №1 | БЭС | 0.4 | 12055419-00 | 2018-10-31 | 0.35 | Белгородская обл, , г. Белгород, мкр. Юго-Западный 2.4, | требуется
409 | ВЛ 0,4 | ВЛ 0,4кВ № 3 ТП 656 ПС Южная | БЭС | 0.4 | 12055520-00 | 2018-11-30 | 0.33 | Белгородская обл, , г.Белгород, ул.Железнодорожная, | требуется
410 | ВЛ 0,4 | ВЛ 0,4кВ № 1 ТП 707 ПС Южная | БЭС | 0.4 | 12055521-00 | 2018-11-30 | 0.187 | Белгородская обл, , г.Белгород, ул.Губкина, | требуется
411 | ВЛ 0,4 | ВЛ 0,4кВ № 1 КТП 1125 ПС Западная | БЭС | 0.4 | 12055984-00 | 2018-12-31 | 1.24 | Белгородская обл, , г.Белгород, СТ "Лужок", | требуется
412 | ВЛ 0,4 | ВЛ 0,4 кВ № 5 КТП 1268 ПС Западная | БЭС | 0.4 | 12056107-00 | 2019-01-31 | 0.593 | Белгородская обл, , г.Белгород, СТ "Каменка" | требуется
413 | ВЛ 0,4 | ВЛ 0,4кВ № 1 КТП 825 ПС Западная | БЭС | 0.4 | 12056129-00 | 2019-01-31 | 0.35 | Белгородская обл, , г.Белгород, пр. Кашарский | требуется
414 | ВЛ 0,4 | ВЛ 0,4кВ № 1 ТП 387 ПС Южная | БЭС | 0.4 | 12056208-00 | 2019-02-28 | 0.248 | Белгородская обл, , г.Белгород, ул. Губкина, | требуется
415 | ВЛ 0,4 | ВЛ 0,4кВ № 1 КТП 1076 ПС Белгород-2 | БЭС | 0.4 | 12056209-00 | 2019-02-28 | 0.07 | Белгородская обл, , г.Белгород, ул. Корочанская, 1б | требуется
416 | ВЛ 0,4 | ВЛ 0,4 кВ № 2 ТП 49 ПС Белгород 110 | БЭС | 0.4 | 12056271-00 | 2019-03-31 | 0.202 | Белгородская обл, , г.Белгород, пер. 1 Мичуринский | требуется
417 | ВЛ 0,4 | ВЛ 0,4 кВ № 10 КТП 1031 ПС Западная | БЭС | 0.4 | 12056300-00 | 2019-04-30 | 0.387 | Белгородская обл, , г.Белгород, ул. Звездная | требуется
418 | ВЛ 0,4 | ВЛ 0,4 кВ № 5 ТП 687 ПС Дубовое | БЭС | 0.4 | 12056333-00 | 2019-04-30 | 0.135 | Белгородская обл, , г.Белгород, ул. 8 Марта - пер. 3 Красноармейский | требуется
419 | ВЛ 0,4 | ВЛ 0,4 кВ № 7 ТП 45 ПС Белгород 110 | БЭС | 0.4 | 12056494-00 | 2019-07-31 | 0.11 | Белгородская обл, , г.Белгород, | требуется
420 | ВЛ 0,4 | ВЛ 0,4кВ Ф-2 ТП 1078 ПС Белгород 110 | БЭС | 0.4 | 12056538-00 | 2019-08-31 | 0.125 | Белгородская обл, , г.Белгород, Промышленный проезд | требуется
421 | ВЛ 0,4 | ВЛ 0,4 кВ ТП 87 ул.Некрасова,7А | БЭС | 0.4 | 12057196-00 | 2019-12-31 | 0.166 | Белгородская обл, , г.Белгород, ул. Некрасова | требуется
422 | ВЛ 0,4 | ВЛ 0,4кВ ТП 286 ул.Костюкова, 21б | БЭС | 0.4 | 12057496-00 | 2020-05-31 | 0.13 | Белгородская обл, , г.Белгород, ул. Костюкова | требуется
423 | ВЛ 0,4 | ВЛ 0,4кВ №1 ТП 810 ПС Дубовое | БЭС | 0.4 | 12057547-00 | 2020-07-31 | 0.055 | Белгородская обл, , г.Белгород, ул. Буденного | требуется
424 | ВЛ 0,4 | ВЛ 0,4 кВ №1 КТП 534 ПС Южная | БЭС | 0.4 | 12057759-00 | 2020-10-31 | 0.15 | Белгородская обл, , г.Белгород, бульвар Юности | требуется
425 | ВЛ 0,4 | ВЛ 0,4 кВ № 2 ТП 1238 ПС Витаминный комбинат | БЭС | 0.4 | 12057838-00 | 2020-11-30 | 0.711 | Белгородская обл, , г.Белгород, переулок Новоселов | требуется
426 | ВЛ 0,4 | ВЛ 0,4 кВ №1 КТП 1071 ПС Дубовое | БЭС | 0.4 | 12057847-00 | 2020-11-30 | 0.205 | Белгородская обл, , г.Белгород, бульвар Юности | требуется
427 | ВЛ 0,4 | ВЛ 0,4 кВ №2 ТП 709 ПС Пищепром | БЭС | 0.4 | 12057896-00 | 2020-11-30 | 0.05 | Белгородская обл, , г.Белгород, ул. Сторожевая | требуется
428 | ВЛ 0,4 | ВЛ 0,4 кВ №3,5,6 КТП 853 ПС Авторемзавод | БЭС | 0.4 | 12030940-00 | 2010-08-31 | 0.648 | Белгородская обл, , г.Белгород, ул. Чичерина | требуется
ИТОГО ВЛ 0,4-6-10 кВ (428 штук): | [6 empty] | 304.495
* В процессе оказания услуг наименования объектов могут быть изменены, охранная зона устанавливается по наименованию отраженному в инвентарной карточке на дату ее предоставления.
В случае ликвидации объекта (отсутствия его на местности), до момента съемки границ его расположения, заказчик имеет право заменить объект на аналогичный по своим техническим характеристикам, при этом цена договора не подлежит изменению.

## Приложение 2.3 КЛ
Приложение 2.3
Перечень КЛ 0,4-6-10 кВ филиала ПАО «МРСК Центра» - «Белгородэнерго» для первоначального установления территориальных зон с особыми условиями использования территории (охранные зоны) с целью внесения сведений о них в ЕГРН
№ п/п | тип объекта | Наименование по бухгалтерскому учету* | РЭС | Класс напряжения, кВ | Инвентарный номер объекта | Дата постройки в формате дд.мм.год | Протяженность км для ВЛ/КЛ и шт. для площадных | Адрес (полный адрес: субъект РФ , район, населенный пункт) | Согласование с РТН
1 | 2 | 3 | 4 | 5 | 6 | 7 | 8 | 9 | 10
1 | КЛ 10 | КАБ. ЛИНИЯ 10 КВ от ВЛ-10кВ №12 ЦРП до ТП-77 ФОК | Валуйский | 10 | 290553 | 2003-12-30 | 0.15 | Белгородская обл, Валуйский, г.Валуйки, , | нет
2 | КЛ 0,4 | КЛ-0,4 КВ ЭЛ. СНАБ. ХРАМА ИОАННА В С. УРАЗОВО | Валуйский | 0.4 | 290785 | 2004-11-30 | 0.7 | Белгородская обл, Валуйский, пос. Уразово, , | нет
3 | КЛ 0,4 | КЛ-0,4кВот оп.6до оп.7 ВЛ 0,4кВф-4 КТП-116 ПС-Валу | Валуйский | 0.4 | 291723 | 1970-01-01 | 0.115 | Белгородская обл, Валуйский, г.Валуйки, , | нет
4 | КЛ 10 | КЛ-10кВ №45 РП-4 ПС"Валуйки" | Валуйский | 10 | 12024186-00 | 2008-08-31 | 0.041 | Белгородская обл, Валуйский р/н, г Валуйки, , | нет
5 | КЛ 10 | КЛ-10кВ №42 от РП-4 ПС"Валуйки" | Валуйский | 10 | 12024187-00 | 2008-08-31 | 0.318 | Белгородская обл, Валуйский р/н, г Валуйки, , | нет
6 | КЛ 10 | КЛ-10кВ №41 РП-4 ПС"Валуйки" | Валуйский | 10 | 12024188-00 | 2008-08-31 | 0.318 | Белгородская обл, Валуйский р/н, г Валуйки, , | нет
7 | КЛ 10 | КЛ-10кВ №3 ПС"Оросительная" | Валуйский | 10 | 12024191-00 | 2008-08-31 | 0.145 | Белгородская обл, Валуйский р/н, г Валуйки, , | нет
8 | КЛ 10 | КЛ-10кВ №6 ПС"Валуйки" | Валуйский | 10 | 12024195-00 | 2008-08-31 | 0.225 | Белгородская обл, Валуйский р/н, г Валуйки, , | нет
9 | КЛ 10 | Кабельный ввод ЗТП № 83 от ВЛ 10 кВ №23 от РП-1, L | Валуйский | 10 | 12024828-00 | 1982-01-01 | 0.85 | Белгородская обл, Валуйский р/н, г Валуйки, , | нет
10 | КЛ 0,4 | КЛ-0,4кВ от КТП 203 ПС Совхоз Уразовский | Валуйский | 0.4 | 12027951-00 | 1981-01-01 | 0.02 | Белгородская обл, Валуйский р/н, п Уразово, , | нет
11 | КЛ 10 | КЛ-10 кВ №7 ПС "330 Валуйки" L=0,25 | Валуйский | 10 | 12029261-00 | 2010-03-31 | 0.25 | Валуйский район | требуется
12 | КЛ 10 | КЛ-10 Кв № 6 ПС 330 Валуйки | Валуйский | 10 | 12029282-00 | 2010-03-31 | 0.25 | Валуйский район | требуется
13 | КЛ 10 | КЛ-10кВ №1 от КТП198 к КТП200 ПС Валуйки, пр.0,079 | Валуйский | 10 | 12029677-00 | 2010-06-30 | 0.079 | Белгородская обл, , г. Валуйки, , | требуется
14 | КЛ 10 | КЛ-10кВ №2 от КТП 198 к КТП 200 ПС Валуйки | Валуйский | 10 | 12029678-00 | 2010-06-30 | 0.079 | Валуйский район | требуется
15 | КЛ 10 | КЛ-10кВ №6 к КТП 201 ПС Валуйки | Валуйский | 10 | 12029679-00 | 2010-06-30 | 0.088 | Валуйский район | требуется
16 | КЛ 10 | КЛ-10кВ №7 к КТП 201 ПС Валуйки | Валуйский | 10 | 12029680-00 | 2010-06-30 | 0.107 | Валуйский район | требуется
17 | КЛ 0,4 | КЛ-0,4кВ ф.3 от КТП №200 ПС "Валуйки" 0,165км | Валуйский | 0.4 | 12029882-00 | 2010-07-31 | 0.165 | Белгородская обл, Белгородская обл., Валуйки, , | требуется
18 | КЛ 0,4 | КЛ-0,4кВ ф.2 от КТП №200 ПС "Валуйки" 0,15км | Валуйский | 0.4 | 12029883-00 | 2010-07-31 | 0.15 | Валуйский район | требуется
19 | КЛ 0,4 | КЛ-0,4кВ ф.1 от КТП №200 ПС "Валуйки" 0,15км | Валуйский | 0.4 | 12029884-00 | 2010-07-31 | 0.15 | Валуйский район | требуется
20 | КЛ 10 | КЛ-10 кВ №2 ПС Колосково L=0.031 | Валуйский | 10 | 12032026-00 | 2010-12-31 | 0.031 | Белгородская обл, Валуйский р-н, г Валуйки, ., | требуется
21 | КЛ 10 | КЛ-10 кВ № 8 "ЦРП" L=0.033 | Валуйский | 10 | 12032028-00 | 2010-12-31 | 0.033 | Белгородская обл, Валуйский р-н, г Валуйки, ., | требуется
22 | КЛ 10 | КЛ-10кВ №8 ПС Валуйки ввод в ТП№185 -0,650км | Валуйский | 10 | 12033798-00 | 2011-06-30 | 0.65 | Валуйский район | требуется
23 | КЛ 10 | КЛ-10кВ 2Т РП-2 | Валуйский | 10 | 12042384-00 | 1987-01-01 | 0.01 | Белгородская обл, Белгородская обл., Валуйский р-н, г. Валуйки, , | нет
24 | КЛ 10 | КЛ-10кВ 2CШ-10кВ ЦРП - ТП (ЦРП УКРМ), L=0,01км | Валуйский | 10 | 12042385-00 | 2004-01-01 | 0.01 | Белгородская обл, , Белгородская область, г.Валуйки, , | нет
25 | КЛ 0,4 | КЛ-0,4кВ №3 КТП-51 ПС Валуйки | Валуйский | 0.4 | 12042431-00 | 1979-01-01 | 0.13 | Белгородская обл, Белгородская обл., г Валуйки, , | нет
26 | КЛ 0,4 | КЛ-0,4кВ №3 от ТП-137,L=0,038км | Валуйский | 0.4 | 12042469-00 | 1982-01-01 | 0.038 | Белгородская обл, Белгородская обл., Валуйский район, г Валуйки, , | нет
27 | КЛ 0,4 | КЛ-0,4кВ Ф № 1 КТП 501 Оросительная | Валуйский | 0.4 | 12042486-00 | 1999-01-01 | 0.072 | Белгородская обл, Белгородская обл.Валуйский район, г.Валуйки, , | нет
28 | КЛ 0,4 | КЛ 0,4кВ №1 КТП 202 ПС Оросительная | Валуйский | 0.4 | 12042502-00 | 1992-01-01 | 0.03 | Белгородская обл, Белгородская обл Валуйский р-н, г Валуйки, , | нет
29 | КЛ 0,4 | КЛ 0,4кВ №5 ЗТП 38 ПС Валуйки | Валуйский | 0.4 | 12042660-00 | 1985-01-01 | 0.1 | Белгородская обл, Белгородская обл., Валуйский р-н, г. Валуйки, , | нет
30 | КЛ 0,4 | КЛ 0,4кВ №8 ЗТП 98 ПС Валуйки | Валуйский | 0.4 | 12042661-00 | 1985-01-01 | 0.1 | Белгородская обл, Валуйский район, Белгородская область,г.Валуйки, , | нет
31 | КЛ 10 | Кабельн.выход ВЛ 10кВ №1 от ПС Принцевка | Валуйский | 10 | 12043306-00 | 2012-11-30 | 0.041 | Белгородская обл, Белгородская обл.,Валуйский р-н, с Принцевка, , | требуется
32 | КЛ 10 | Кабельный выход ВЛ 10кВ №2 от ПС Принцевка | Валуйский | 10 | 12043307-00 | 2012-11-30 | 0.028 | Белгородская обл, Белгородская обл.,Валуйский р-н, с Принцевка, , | требуется
33 | КЛ 10 | Кабельный выход ВЛ 10кВ №3 от ПС Принцевка | Валуйский | 10 | 12043309-00 | 2012-11-30 | 0.029 | Белгородская обл, Белгородская обл.,Валуйский р-н, с Принцевка, , | требуется
34 | КЛ 10 | Кабельный выход ВЛ 10кВ №4 с ПС Принцевка | Валуйский | 10 | 12043311-00 | 2012-11-30 | 0.041 | Белгородская обл, Белгородская обл.,Валуйский р-н, с Принцевка, , | требуется
35 | КЛ 10 | Кабельн.выход ВЛ 10кВ №5 от ПС Принцевка | Валуйский | 10 | 12043312-00 | 2012-11-30 | 0.091 | Белгородская обл, Белгородская обл.,Валуйский р-н, с Принцевка, , | требуется
36 | КЛ 10 | Кабельный выход ВЛ 10кВ №6 от ПС Принцевка | Валуйский | 10 | 12043315-00 | 2012-11-30 | 0.093 | Белгородская обл, Белгородская обл.,Валуйский р-н, с Принцевка, , | требуется
37 | КЛ 0,4 | Кабельный выход ВЛИ-0,4 кВ № 17 РП-2 ПС Валуйки | Валуйский | 0.4 | 12044404-00 | 2013-05-31 | 0.04 | Белгородская обл, Белгородская обл.Валуйский р-н, г.Валуйки, , | требуется
38 | КЛ 10 | Кабельный ввод ВЛ 10кВ №3 ПС Валуйки в КТП 207 | Валуйский | 10 | 12045345-00 | 2013-08-31 | 0.032 | Белгородская обл, Белгородская обл., г. Валуйки, , | требуется
39 | КЛ 10 | Кабельный ввод ВЛ10кВ №41 РП-4 ПС Валуйки в КТП207 | Валуйский | 10 | 12045346-00 | 2013-08-31 | 0.039 | Белгородская обл, Белгородская обл., г. Валуйки, , | требуется
40 | КЛ 10 | КЛ-10кВ от ВЛ-10кВ №15 ЦРП-1отп.№7КТП 206 ПС Валуй | Валуйский | 10 | 12046396-00 | 2013-11-30 | 0.24 | Белгородская обл, г.Валуйки, , ул.Пролетарская, 1/2 | требуется
41 | КЛ 10 | КЛ-10 кВ от ВЛ-10кВ №21 РП-1 ПС Валуйки отп.№12 | Валуйский | 10 | 12046398-00 | 2013-11-30 | 0.147 | Белгородская обл, г.Валуйки, , ул.Пролетарская, 1/2 | требуется
42 | КЛ 0,4 | КЛ-0,4кВ №1 от КТП 206 ПС Валуйки РУ 0,4 до электр | Валуйский | 0.4 | 12046399-00 | 2013-11-30 | 0.036 | Белгородская обл, г.Валуйки, , ул.Пролетарская, 1/2 | требуется
43 | КЛ 0,4 | КЛ-0,4кВ №2 от КТП 206 ПС Валуйки РУ 0,4 до электр | Валуйский | 0.4 | 12046400-00 | 2013-11-30 | 0.036 | Белгородская обл, г.Валуйки, , ул.Пролетарская, 1/2 | требуется
44 | КЛ 10 | КЛ-10кВ №2 до КТП -264 ПС Уразово | Валуйский | 10 | 12046557-00 | 2013-11-30 | 0.839 | Белгородская обл, Валуйский р-н,, , , | требуется
45 | КЛ 0,4 | КЛ 0,4 кВ ф.16 от ЗТП 157 ПС Валуйки | Валуйский | 0.4 | 12046608-00 | 2013-11-30 | 0.1 | Белгородская обл, г.Валуйки, ул.Щорса59, , , | требуется
46 | КЛ 0,4 | КЛ 0,4 кВ № 17 ЗТП 157 ПС Валуйки | Валуйский | 0.4 | 12046609-00 | 2013-11-30 | 0.1 | Белгородская обл, г.Валуйки, ул.Щорса59, , , | требуется
47 | КЛ 10 | КЛ-10 кВ выход ВЛ 10 кВ №3 ПС Оросительная | Валуйский | 10 | 12047948-00 | 2014-04-30 | 0.1 | Белгородская обл, Валуйский р-н, , , | требуется
48 | КЛ 10 | КЛ10кВ от ВЛ10кВ №3 ПС Оросительная ввод в РП2 | Валуйский | 10 | 12047949-00 | 2014-04-30 | 0.535 | Белгородская обл, Валуйский р-н, , , | требуется
49 | КЛ 10 | КЛ-10 кВ выход ВЛ 10 кВ №4 ПС Оросительная | Валуйский | 10 | 12047951-00 | 2014-04-30 | 0.106 | Белгородская обл, Валуйский р-н, , , | требуется
50 | КЛ 10 | КЛ-10кВ от ВЛ-10кВ №4 ПС Оросительная ввод в РП2 | Валуйский | 10 | 12047952-00 | 2014-04-30 | 0.524 | Белгородская обл, Валуйский р-н, , , | требуется
51 | КЛ 10 | КЛ-10 кВ от ВЛ 10 кВ МЭЗ-2 ПС Валуйки ввод в РП-2 | Валуйский | 10 | 12047953-00 | 2014-04-30 | 0.553 | Белгородская обл, Валуйский р-н, , , | требуется
52 | КЛ 10 | КЛ 10кВ от ВЛ 10кВ №6 ПС Оросительная от оп.№3 до | Валуйский | 10 | 12047955-00 | 2014-04-30 | 0.148 | Белгородская обл, Валуйский р-н, , , | требуется
53 | КЛ 10 | КЛ 10кВ от ВЛ 10кВ №6 ПС Оросительная от оп.№5 до | Валуйский | 10 | 12047958-00 | 2014-04-30 | 0.116 | Белгородская обл, Валуйский р-н, , , | требуется
54 | КЛ 10 | КЛ 10кВ от ВЛ 10кВ №6 ПС Оросительная от оп.№62а д | Валуйский | 10 | 12047959-00 | 2014-04-30 | 0.247 | Белгородская обл, Валуйский р-н, , , | требуется
55 | КЛ 10 | КЛ 10кВ от ВЛ 10кВ №6 ПС Оросительная выход из ЗРУ | Валуйский | 10 | 12047961-00 | 2014-04-30 | 0.095 | Белгородская обл, Валуйский р-н, , , | требуется
56 | КЛ 10 | КЛ 10кВ от ВЛ 10кВ №5 ПС Оросительная от оп.№53 до | Валуйский | 10 | 12047963-00 | 2014-04-30 | 0.362 | Белгородская обл, Валуйский р-н, , , | требуется
57 | КЛ 10 | КЛ-10кВ выход ВЛ-10кВ №1 ПС Оросительная | Валуйский | 10 | 12047965-00 | 2014-04-30 | 0.406 | Белгородская обл, Валуйский район, , , | требуется
58 | КЛ 10 | КЛ-10кВ выход ВЛ-10кВ №2 ПС Оросительная | Валуйский | 10 | 12047966-00 | 2014-04-30 | 0.096 | Белгородская обл, Валуйский район, , , | требуется
59 | КЛ 10 | КЛ 10кВ от ВЛ 10кВ №5 ПС Оросительная выход из ЗРУ | Валуйский | 10 | 12048006-00 | 2014-04-30 | 0.274 | Белгородская обл, Валуйский р-н, , , | требуется
60 | КЛ 10 | КЛ 10кВ от ВЛ 10кВ №7 ПС Оросительная выход из ЗРУ | Валуйский | 10 | 12048007-00 | 2014-04-30 | 0.104 | Белгородская обл, Валуйский р-н, , , | требуется
61 | КЛ 10 | КЛ 10кВ от ВЛ 10кВ №7 ПС Оросительная от оп.№70 до | Валуйский | 10 | 12048009-00 | 2014-04-30 | 0.248 | Белгородская обл, Валуйский р-н, , , | требуется
62 | КЛ 10 | КЛ 10кВ РП-3 ПС Валуйки (отпайка от ВЛ 10кВ №31 к | Валуйский | 10 | 12051591-00 | 2016-01-31 | 0.958 | Белгородская обл, Валуйский район, , ИЖС "Птицеводческий", | требуется
63 | КЛ 0,4 | КЛ 0,4кВ №2 КТП 218 ПС Валуйки | Валуйский | 0.4 | 12051592-00 | 2016-01-31 | 0.133 | Белгородская обл, Валуйский район, , мкр.Птицеводческий, | требуется
64 | КЛ 0,4 | КЛ 0,4кВ №3 КТП 218 ПС Валуйки | Валуйский | 0.4 | 12051593-00 | 2016-01-31 | 0.14 | Белгородская обл, Валуйский район, , мкр.Птицеводческий, | требуется
65 | КЛ 0,4 | КЛ 0,4кВ №4 КТП 218 ПС Валуйки | Валуйский | 0.4 | 12051595-00 | 2016-01-31 | 0.094 | Белгородская обл, Валуйский район, , ИЖС Птицеводческий, | требуется
66 | КЛ 0,4 | КЛ 0,4кВ №3 КТП 217 ПС Валуйки | Валуйский | 0.4 | 12051604-00 | 2016-01-31 | 0.13 | Белгородская обл, Валуйский р-н, , мкр. ИЖС Птицеводческий, | требуется
67 | КЛ 0,4 | КЛ 0,4кВ №4 КТП 217 ПС Валуйки | Валуйский | 0.4 | 12051605-00 | 2016-01-31 | 0.13 | Белгородская обл, Валуйский р-н, , мкр. ИЖС Птицеводческий, | требуется
68 | КЛ 0,4 | КЛ 0,4кВ №1 КТП 219 ПС Валуйки | Валуйский | 0.4 | 12051606-00 | 2016-01-31 | 0.134 | Белгородская обл, Валуйский район, , мкр.ИЖС Птицеводческий, | требуется
69 | КЛ 0,4 | КЛ 0,4кВ №5 КТП 217 ПС Валуйки | Валуйский | 0.4 | 12051607-00 | 2016-01-31 | 0.149 | Белгородская обл, Валуйский р-н, , мкр. ИЖС Птицеводческий, | требуется
70 | КЛ 0,4 | КЛ 0,4кВ №6 КТП 217 ПС Валуйки | Валуйский | 0.4 | 12051609-00 | 2016-01-31 | 0.149 | Белгородская обл, Валуйский р-н, , мкр. ИЖС Птицеводческий, | требуется
71 | КЛ 0,4 | КЛ 0,4кВ №2 КТП 219 ПС Валуйки | Валуйский | 0.4 | 12051610-00 | 2016-01-31 | 0.06 | Белгородская обл, Валуйский район, г.Валуйки, мкр.ИЖС Птицеводческий, | требуется
72 | КЛ 0,4 | КЛ 0,4кВ №3 КТП 219 ПС Валуйки | Валуйский | 0.4 | 12051615-00 | 2016-01-31 | 0.087 | Белгородская обл, Валуйский район, , мкр.ИЖС Птицеводческий, | требуется
73 | КЛ 0,4 | КЛ 0,4кВ №4 КТП 219 ПС Валуйки | Валуйский | 0.4 | 12051617-00 | 2016-01-31 | 0.172 | Белгородская обл, Валуйский район, , мкр.ИЖС Птицеводческий, | требуется
74 | КЛ 0,4 | КЛ 0,4 кВ №1 СТП 501 ПС Оросительная | Валуйский | 0.4 | 12054744-00 | 2018-02-28 | 0.1 | Белгородская обл, Валуйский район, г. Валуйки, ул. Соколова, 140 | требуется
75 | КЛ 10 | КЛ 10 кВ № 2 ПС Ватутинская | Валуйский | 10 | 12054989-00 | 2018-06-30 | 1.403 | Белгородская обл, Валуйский район, с.Солоти, , | требуется
76 | КЛ 0,4 | КЛ 0,4кВ №4 КТП 302 ПС Валуйки | Валуйский | 0.4 | 12055514-00 | 2018-11-30 | 0.289 | Белгородская обл, Валуйский район, г. Валуйки, ул. Горького, 95/1 | требуется
77 | КЛ 0,4 | КЛ 0,4 кВ № 2 КТП 226 ПС Валуйки | Валуйский | 0.4 | 12055516-00 | 2018-11-30 | 0.17 | Белгородская обл, Валуйский район, г. Валуйки, ул. Горького, 95/1 | требуется
78 | КЛ 0,4 | КЛ 0,4 №3 КТП 619 ПС Уразово | Валуйский | 0.4 | 12056038-00 | 2018-12-31 | 0.015 | Белгородская обл, Валуйский район, с.Шелаево, ул.Школьная, д.1б | требуется
79 | КЛ 0,4 | КЛ 0,4 №10 КТП 619 ПС Уразово | Валуйский | 0.4 | 12056040-00 | 2018-12-31 | 0.015 | Белгородская обл, Валуйский район, с.Шелаево, ул.Школьная, д.1б | требуется
80 | КЛ 0,4 | КЛ 0,4 №1 СТП 1208 ПС Валуйки | Валуйский | 0.4 | 12056042-00 | 2018-12-31 | 0.02 | Белгородская обл, , г.Валуйки, , | требуется
81 | КЛ 0,4 | КЛ 0,4 №1 СТП 317 ПС Валуйки | Валуйский | 0.4 | 12056043-00 | 2018-12-31 | 0.012 | Белгородская обл, , г.Валуйки, , | требуется
82 | КЛ 0,4 | КЛ 0,4 №5 КТП 207 ПС Валуйки | Валуйский | 0.4 | 12056044-00 | 2018-12-31 | 0.019 | Белгородская обл, , г.Валуйки, , | требуется
83 | КЛ 0,4 | КЛ 0,4кВ №1 КТП 240 ПС Валуйки | Валуйский | 0.4 | 12057649-00 | 2020-09-30 | 0.061 | Белгородская обл, г.Валуйки, , ул.Клубная | требуется
84 | КЛ 0,4 | КЛ 0,4кВ №2 КТП 240 ПС Валуйки | Валуйский | 0.4 | 12057650-00 | 2020-09-30 | 0.061 | Белгородская обл, г.Валуйки, , ул.Клубная | требуется
85 | КЛ 0,4 | КЛ 0,4 кВ №1 КТП 239 ПС Валуйки | Валуйский | 0.4 | 12057520-00 | 2020-06-30 | 0.14 | Белгородская обл, г.Валуйки, , ул.Клубная | требуется
86 | КЛ 10 | КЛ-10кВ к ВЛ10кВ№15 ПС110Борисовка протяж.0,2км | Борисовский | 10 | 136759Ю | 2005-09-30 | 0.2 | Белгородская обл, Борисовский, с.Стригуны, | нет
87 | КЛ 10 | КЛ-10кВ к КТП №603 эл.снаб.зерносуш.комплекса 0,3 | Борисовский | 10 | 136757Ю | 2005-09-30 | 0.3 | Белгородская обл, Борисовский, с.Беленькое, | нет
88 | КЛ 10 | КЛ-10кВ к КТП №1301 эл.снаб.зерносуш.комплекса 0,3 | Борисовский | 10 | 136758Ю | 2005-09-30 | 0.3 | Белгородская обл, Борисовский, с.Беленькое, , | нет
89 | КЛ 0,4 | КЛ 0,4кВ №1 КТП 709 ПС Зозули | Борисовский | 0.4 | 136778Ю | 2005-10-31 | 0.23 | Белгородская обл, Борисовский, с. Хотмыжск, , | нет
90 | КЛ 10 | Участок КЛ-10кВ опоры 4/8 ВЛ-10кВ №3,протяж.0,2км | Борисовский | 10 | 136916Ю | 1986-11-23 | 0.2 | Белгородская обл, Борисовский, пос.Борисовка, , | нет
91 | КЛ 10 | КЛ-10кВ №6-ТП604 ПС"Зозули"с.Беленькое 0,27км | Борисовский | 10 | 136974Ю | 2006-10-30 | 0.27 | Белгородская обл, Борисовский, с.Беленькое, , | нет
92 | КЛ 10 | КЛ-10кВ №13-ТП1302 ПС"Зозули"с.Беленькое 0,218км | Борисовский | 10 | 136976 | 2006-10-30 | 0.22 | Белгородская обл, Борисовский, с.Беленькое, , | нет
93 | КЛ 10 | КЛ10кВ ОТ ВЛ10кВ №5,7 ПС ЗОЗУЛИ "КРАСИВО" L=2,69 | Борисовский | 10 | 136104Ю | 2002-06-25 | 2.69 | Белгородская обл, Борисовский, с. Хотмыжск, , | нет
94 | КЛ 10 | КЛ10кВ выносВЛ10№5и7Эл.снаб.сан."Красиво" 1,325км | Борисовский | 10 | 136498Ю | 2004-05-25 | 1.33 | Белгородская обл, Борисовский, с Красиво, , | нет
95 | КЛ 10 | КЛ10кВ от ВЛ10кВ№7 ПС"Зозули" сан."Красиво"0,985км | Борисовский | 10 | 136538Ю | 2004-09-30 | 0.99 | Белгородская обл, Борисовский, с Красиво, , | нет
96 | КЛ 10 | КЛ10кВ от ЗТП618 ПС "Борисовка"п.Борис.пр.0,32км | Борисовский | 10 | 136568Ю | 2004-11-30 | 0.32 | Белгородская обл, Борисовский, пос.Борисовка, ул.Первомайская, | нет
97 | КЛ 10 | КЛ10кВ ПС Борисовка -ВЛ10кВ №14 протяж.0,243км | Борисовский | 10 | 136698 | 2005-06-27 | 0.24 | Белгородская обл, Борисовский, с.Стригуны, , | нет
98 | КЛ 10 | КЛ10кВ ПС Борисовка -ВЛ10кВ №13 протяж.0,226км | Борисовский | 10 | 136701Ю | 2005-06-27 | 0.23 | Белгородская обл, Борисовский, с.Стригуны, , | нет
99 | КЛ 0,4 | Каб ввод КЛ 0,4отВЛ0,4№2 ТП315 ПС Борисовка 0.02км | Борисовский | 0.4 | 12020749-00 | 2000-01-01 | 0.02 | Белгородская обл, Борисовский, пос.Борисовка, ул.Республиканская, | нет
100 | КЛ 10 | КЛ10 №3 вынос.лин разъед10 от ПС Бор.,0,250км | Борисовский | 10 | 12020752-00 | 1979-01-01 | 0.25 | Белгородская обл, Борисовский, пос.Борисовка, , | нет
101 | КЛ 0,4 | Каб ввод КЛ 0,4отВЛ0,4№1ЗТП502 ПС Зозули,0,030км | Борисовский | 0.4 | 12020753-00 | 1967-01-01 | 0.03 | Белгородская обл, Борисовский, с.Беленькое, , | нет
102 | КЛ 0,4 | КЛ 0,4 отТП436 ПС Борисовка, 0,035км, сСтригуны | Борисовский | 0.4 | 12020756-00 | 2004-01-01 | 0.04 | Белгородская обл, Борисовский, с.Стригуны, , | нет
103 | КЛ 10 | КЛ10№11вынос.лин разъед10 от ПС Борисовка,0,040км | Борисовский | 10 | 12020758-00 | 1990-01-01 | 0.04 | Белгородская обл, Борисовский, пос.Борисовка, , | нет
104 | КЛ 10 | КЛ10№1вынос.лин разъед10 от ПС Борисовка,0,040км | Борисовский | 10 | 12020759-00 | 1990-01-01 | 0.04 | Белгородская обл, Борисовский, пос.Борисовка, , | нет
105 | КЛ 10 | КЛ10№6вынос.лин разъед10 от ПС Борисовка,0,070км | Борисовский | 10 | 12020760-00 | 1979-01-01 | 0.07 | Белгородская обл, Борисовский, пос.Борисовка, , | нет
106 | КЛ 10 | КЛ-10кВ Керамика ПС 110 Борисовка L-0,1км | Борисовский | 10 | 12021350-00 | 1983-01-01 | 0.1 | Белгородская обл, Борисовский, пос.Красная Яруга, , | нет
107 | КЛ 0,4 | КЛ-0,4кВ № 1 от КТП № 802 ПС "Борисовка" 0,036 км | Борисовский | 0.4 | 12026402-00 | 2009-09-30 | 0.036 | Белгородская обл, Борисовский, п Борисовка, ул.Фестивальная, | требуется
108 | КЛ 0,4 | КЛ-0,4кВ № 2 от КТП № 802 ПС "Борисовка" 0.036км | Борисовский | 0.4 | 12026403-00 | 2009-09-30 | 0.036 | Белгородская обл, Борисовский, п Борисовка, ул.Фестивальная, | требуется
109 | КЛ 0,4 | КЛ-0,4кВ от КТП-418 ПС 35кВ Крюково(кинотеатр) | Борисовский | 0.4 | 12035634-00 | 2011-12-31 | 0.033 | Белгородская обл, Борисовский, , пл.Ушакова (2-е питание), | требуется
110 | КЛ 10 | Отпайка КЛ-10 от ВЛ-10 №4 ПС Борисовка | Борисовский | 10 | 12035658-00 | 2011-12-31 | 0.075 | Белгородская обл, Борисовский, , , | требуется
111 | КЛ 10 | Отпайка КЛ-10 от ВЛ-10 №9 ПС Борисовка | Борисовский | 10 | 12035659-00 | 2011-12-31 | 0.075 | Белгородская обл, Борисовский, , , | требуется
112 | КЛ 0,4 | КЛ-0,4кВ ф.2 от ТП№728 ПС Зозули | Борисовский | 0.4 | 12035662-00 | 2011-12-31 | 0.196 | Белгородская обл, Борисовский, , , | требуется
113 | КЛ 0,4 | КЛ 0,4кВ №5 КТП 1002 ПС Зозули | Борисовский | 0.4 | 12042054-00 | 2012-09-30 | 0.075 | Белгородская обл, Борисовский, , , | требуется
114 | КЛ 0,4 | КЛ-0,4кВ №2 от ЩО №67 КТП-401 ПС Борисовка | Борисовский | 0.4 | 12042276-00 | 2012-09-30 | 0.26 | Белгородская обл, Борисовский, , , | требуется
115 | КЛ 0,4 | КЛ-0,4кВ №8 ЗТП-610 ПС Борисовка | Борисовский | 0.4 | 12046517-00 | 2013-11-30 | 0.076 | Белгородская обл, Борисовский, , , | требуется
116 | КЛ 10 | КЛ 10кВ №6 ПС Борисовка | Борисовский | 10 | 12046519-00 | 2013-11-30 | 0.184 | Белгородская обл, Борисовский, , , | требуется
117 | КЛ 10 | КЛ 10кВ от РТП 701/1 к ЗТП 701 ПС Борисовка | Борисовский | 10 | 12048222-00 | 2014-07-16 | 0.047 | Белгородская обл, Борисовский, п.Борисовка,ул.Республиканская,60, ул.Республиканская, 60 | требуется
118 | КЛ 0,4 | КЛ 0,4 кВ №13 ЗТП 602 ПС Борисовка | Борисовский | 0.4 | 12055587-00 | 2009-11-30 | 0.1 | Белгородская обл, Борисовский район, п.Борисовка, Борисовская, | требуется
119 | КЛ 0,4 | КЛ 0,4 кВ №14 ЗТП 602 ПС Борисовка | Борисовский | 0.4 | 12055588-00 | 2009-11-30 | 0.1 | Белгородская обл, Борисовский район, п.Борисовка, Борисовская, | требуется
120 | КЛ 0,4 | КЛ 0,4 кВ №8 ЗТП 602 ПС Борисовка | Борисовский | 0.4 | 12055589-00 | 2009-11-30 | 0.03 | Белгородская обл, Борисовский район, п.Борисовка, Борисовская, | требуется
121 | КЛ 0,4 | КЛ 0,4 кВ №17 ЗТП 602 ПС Борисовка | Борисовский | 0.4 | 12055590-00 | 2009-11-30 | 0.03 | Белгородская обл, Борисовский район, п.Борисовка, Борисовская, | требуется
122 | КЛ 0,4 | КЛ 0,4кВ №27 ЗТП 522 ПС Зозули (пляж) | Борисовский | 0.4 | 136566Ю | 2004-11-30 | 0.4 | Белгородская обл, Борисовский, с Красиво, , | нет
123 | КЛ 0,4 | КЛ 0,4 кВ № 4 ЗТП 111 ПС Борисовка | Борисовский | 0.4 | 12057410-00 | 2020-03-31 | 0.03 | Белгородская обл, Борисовский, , , | требуется
124 | КЛ 0,4 | КЛ 0,4 кВ КТП 1302 ПС Зозули | Борисовский | 0.4 | 12057256-00 | 2020-01-31 | 0.01 | Белгородская обл, Борисовский, , , | требуется
125 | КЛ 0,4 | КЛ 0,4 кВ №4 КТП 416 ПС Крюково | Борисовский | 0.4 | 12057413-00 | 2020-03-31 | 0.005 | Белгородская обл, Борисовский, , , | требуется
126 | КЛ 0,4 | КЛ 0,4кВ №2 ЗТП 1112 ПС Зозули | Борисовский | 0.4 | 12057450-00 | 2020-04-30 | 0.02 | Белгородская обл, Борисовский район, п.Борисовка, пер.Монастырский | требуется
127 | КЛ 10 | КЛ 10 кВ №3 ПС Крюково | Борисовский | 10 | 12050822-00 | 2015-10-31 | 1.69 | Белгородская обл, Борисовский, с. Акулиновка, , | требуется
128 | КЛ 0,4 | КЛ 0,4 кВ № 3 КТП 696 ПС Вейделевка | Вейделевский | 0.4 | 12054694-00 | 2018-01-31 | 0.02 | Белгородская обл, Вейделевский р-н | требуется
129 | КЛ 0,4 | КЛ 0,4кВ №2 КТП 518 ПС Викторополь | Вейделевский | 0.4 | 12024868-00 | 2008-11-17 | 0.05 | Белгородская обл, Вейделевский р-н | нет
130 | КЛ 10 | ПОДЗЕМНЫЙ КАБЕЛЬ ААБВ 3Х70 L=0.1ЖБ | Яковлевский | 10 | 132737Ю | 1964-01-01 | 0.1 | Белгородская обл, Яковлевский район, г. Строитель, , | нет
131 | КЛ 6 | ПОДЗЕМ.Л-Я СТРОИТЕЛЬ-ДОК 6кВ ЛЭП 5 L=0.1 | Яковлевский | 6 | 132825 | 1969-01-01 | 0.1 | Белгородская обл, Яковлевский район, г. Строитель, , | нет
132 | КЛ 0,4 | КЛ 0,4 кВ №2 КТП 619 ПС Рудник | Яковлевский | 0.4 | 12054722-00 | 2018-01-31 | 0.011 | Белгородская обл, Яковлевский район, п. Яковлево, ул. Ленинская, | требуется
133 | КЛ 0,4 | КЛ 0,4 кВ №1 КТП 619 ПС Рудник | Яковлевский | 0.4 | 12054726-00 | 2018-01-31 | 0.011 | Белгородская обл, Яковлевский район, п. Яковлево, ул. Ленинская, | требуется
134 | КЛ 0,4 | КЛ 0,4 кВ №5 КТП 14 РП Сретенский кабель А | Яковлевский | 0.4 | 12055112-00 | 2018-07-31 | 0.04 | Белгородская обл, Яковлевский район, СПК Терновский, , | требуется
135 | КЛ 0,4 | КЛ 0,4 кВ №3 КТП 619 ПС Рудник | Яковлевский | 0.4 | 12055113-00 | 2018-07-31 | 0.524 | Белгородская обл, Яковлевский район, п.Яковлево, ул.Южная, д.1 | требуется
136 | КЛ 0,4 | КЛ 0,4 кВ № 8 КТП 30 ПС Строитель | Яковлевский | 0.4 | 12055315-00 | 2018-09-30 | 0.1 | Белгородская обл, Яковлевский район, г. Строитель, ул. Октябрьская, | требуется
137 | КЛ 0,4 | КЛ 0,4 кВ № 1 КТП 114 ПС Рудник | Яковлевский | 0.4 | 12055322-00 | 2018-09-30 | 0.33 | Белгородская обл, Яковлевский район, п. Яковлево, ул. Ленинская, 26 | требуется
138 | КЛ 0,4 | КЛ 0,4 кВ № 5 КТП 1006 ПС Томаровка | Яковлевский | 0.4 | 12055444-00 | 2018-11-30 | 0.011 | Белгородская обл, Яковлевский район, п.Томаровка, ул.Победы, 55а | требуется
139 | КЛ 0,4 | КЛ 0,4 кВ № 1 КТП 605 ПС Гостищево | Яковлевский | 0.4 | 12055445-00 | 2018-11-30 | 0.01 | Белгородская обл, Яковлевский район, с.Вершний Ольшанец, , | требуется
140 | КЛ 0,4 | КЛ 0,4 кВ № 16 ЗТП 54 ПС Строитель | Яковлевский | 0.4 | 12055446-00 | 2018-11-30 | 0.11 | Белгородская обл, Яковлевский район, г.Строитель, ул.Победы, | требуется
141 | КЛ 0,4 | КЛ 0,4 кВ № 17 ЗТП 54 ПС Строитель | Яковлевский | 0.4 | 12055447-00 | 2018-11-30 | 0.11 | Белгородская обл, Яковлевский район, г.Строитель, ул.Победы, | требуется
142 | КЛ 0,4 | КЛ 0,4 кВ № 1 КТП 84 ПС Строитель | Яковлевский | 0.4 | 12056039-00 | 2018-12-31 | 0.01 | Белгородская обл, Яковлевский район, г. Строитель, ул. Заводская, 14А | требуется
143 | КЛ 0,4 | КЛ 0,4 кВ № 1 КТП 410 ПС Драгунка | Яковлевский | 0.4 | 12056041-00 | 2018-12-31 | 0.025 | Белгородская обл, Яковлевский район, с. Триречное, , | требуется
144 | КЛ 10 | КЛ-10 кВ №9 ПССеверная от ВЛ-10кВ № 9 Север.КТП908 | Белгородский | 10 | 12029368-00 | 2010-04-30 | 0.028 | Белгородский район | требуется
145 | КЛ 10 | КЛ-10 кВ от оп. № 26 до оп. № 30 ВЛ-10 кВ № 4 | Белгородский | 10 | 12029373-00 | 2010-04-30 | 0.32 | Белгородский район | требуется
146 | КЛ 10 | КЛ-10кВ от РП Северный до ВЛ 10кВ №9 | Белгородский | 10 | 12032076-00 | 2010-12-31 | 0.26 | Белгородский район | требуется
147 | КЛ 10 | КЛ-10кВ РП Северный до ВЛ 10 кВ №5 | Белгородский | 10 | 12032089-00 | 2010-12-31 | 0.263 | Белгородский район | требуется
148 | КЛ 10 | КЛ-10кВ-Р104-КТП №111 ПС "Октябрьская каб А-0,311к | Белгородский | 10 | 12032138-00 | 2010-12-31 | 0.311 | Белгородский район | требуется
149 | КЛ 10 | КЛ-10кВ-Р104-КТП №111 ПС "Октябрьская каб Б-0,311к | Белгородский | 10 | 12032139-00 | 2010-12-31 | 0.311 | Белгородский район | требуется
150 | КЛ 10 | КЛ 10 кВ Р-301 до КТП 320 ПС Никольское | Белгородский | 10 | 12032209-00 | 2010-12-31 | 0.33 | Белгородский район | требуется
151 | КЛ 10 | КЛ-10кВ РП Майская-до сущ.кабеля к ЗТП№313 ПС Октя | Белгородский | 10 | 12032328-00 | 2010-12-31 | 0.25 | Белгородская обл, Белгородский р-н, п. Майский, , , | требуется
152 | КЛ 10 | КЛ-10кВ РП Майская-до сущ.КЛ-10кВ к Р312 | Белгородский | 10 | 12032333-00 | 2010-12-31 | 0.16 | Белгородская обл, Белгородский р-н, п. Майский, , , | требуется
153 | КЛ 10 | КЛ-10кВ РП Майская-ЗТП№109 ПС Октябрьская 0,571км | Белгородский | 10 | 12032341-00 | 2010-12-31 | 0.571 | Белгородская обл, Белгородский р-н, п. Майский, , , | требуется
154 | КЛ 10 | КЛ-10кВ от отп.ВЛ-10кВ №3 к ЗТП№313-ЗТП№109 ПС Окт | Белгородский | 10 | 12032395-00 | 2010-12-31 | 0.363 | Белгородская обл, Белгородский р-н, , , | требуется
155 | КЛ 10 | КЛ-10кВ к ВЛ-10кВ №9 | Белгородский | 10 | 130051ЛЭ | 2006-07-01 | 0.184 | Белгородский район | нет
156 | КЛ 10 | КЛ-10кВ к ВЛ-10кВ №6 | Белгородский | 10 | 130052Л | 2006-07-01 | 0.184 | Белгородский район | нет
157 | КЛ 10 | КЛ-10кВ к ВЛ-10кВ №5 | Белгородский | 10 | 130053ЛЭ | 2006-07-01 | 0.162 | Белгородский район | нет
158 | КЛ 10 | КЛ 10кВ до КТП 221 ПС Никольское | Белгородский | 10 | 12034733-00 | 2011-09-30 | 0.92 | Белгородский район | требуется
159 | КЛ 10 | Отпайка КЛ-10кВ от ВЛ-10кВ №3 ПС Никольская к.А | Белгородский | 10 | 12034858-00 | 2011-09-30 | 0.598 | Белгородский район | требуется
160 | КЛ 10 | КЛ-10 кВ от ВЛ-10кВ №3 ПС Никольское (отпайка) к.Б | Белгородский | 10 | 12034859-00 | 2011-09-30 | 0.598 | Белгородский район | требуется
161 | КЛ 10 | КЛ-10кВ КТП-608 ПС Пищепром каб.Б | Белгородский | 10 | 12046824-00 | 2013-12-31 | 0.254 | Белгородская обл, Белгородкий район, мкр. ИЖС Б.Игуменка, , , | требуется
162 | КЛ 10 | КЛ 10 кВ Р-207 - КТП 209 ПС Северная | Белгородский | 10 | 12054953-00 | 2018-06-30 | 0.06 | Белгородская обл, Белгородский район, п. Северный, ул. Лесная, | требуется
163 | КЛ 10 | КЛ 10 кВ Р-909 - ЗТП 629 ПС Бессоновка | Белгородский | 10 | 12055195-00 | 2018-08-31 | 0.405 | Белгородская обл, Белгородский район, с.Щетиновка, ул.Молодежная, 1Г | требуется
164 | КЛ 10 | КЛ 10 кВ КТП 605 - КТП 613 ПС Пищепром | Белгородский | 10 | 12055212-00 | 2018-08-31 | 0.025 | Белгородская обл, , г. Белгород, ул. К. Заслонова, 197, к.2 | требуется
165 | КЛ 6 | КЛ 6 кВ Р-213 - КТП 233 ПС Восточная | Белгородский | 6 | 12055283-00 | 2018-09-30 | 0.117 | Белгородская обл, Белгородский район, ЗАО Племенной звод Разуменский, , | требуется
166 | КЛ 10 | КЛ 10 кВ Р-1708 - КТП 1712 РП Майская | Белгородский | 10 | 12055293-00 | 2018-09-30 | 0.125 | Белгородская обл, Белгородский район, юго-восточнее с.Репное, , | требуется
167 | КЛ 10 | КЛ 10 кВ КТП 1413 - КТП 1424 ПС Стрелецкое | Белгородский | 10 | 12055299-00 | 2018-09-30 | 0.655 | Белгородская обл, Белгородский район, с.Стрелецкое, ИЖС "Пушкарное-78", | требуется
168 | КЛ 10 | КЛ 10кВ КТП 654-КТП 606 ПС Таврово | Белгородский | 10 | 12055400-00 | 2018-10-31 | 0.015 | Белгородская обл, Белгородский район, с.Репное, ул.Попутная, | требуется
169 | КЛ 6 | КЛ 6 кВ КТП 412- КТП 413 РП Разумное | Белгородский | 6 | 12056027-00 | 2018-12-31 | 1.486 | Белгородская обл, Белгородский район, пгт.Разумное, ул.Сакуры, 16 | требуется
170 | КЛ 6 | КЛ 6 кВ Р-413 - СТП 414 РП Разумное | Белгородский | 6 | 12056029-00 | 2018-12-31 | 0.44 | Белгородская обл, Белгородский район, пгт.Разумное, ул.Плешакова, 1 | требуется
171 | КЛ 10 | КЛ 10 кВ РП яч.11-КТП 1101 РП Новосадовый | Белгородский | 10 | 12056053-00 | 2018-12-31 | 0.086 | Белгородская обл, Белгородский район, п.Новосадовый, , | требуется
172 | КЛ 10 | КЛ 10 кВ РП яч.14-КТП 1401 РП Новосадовый | Белгородский | 10 | 12056055-00 | 2018-12-31 | 1.804 | Белгородская обл, Белгородский район, п.Новосадовый, , | требуется
173 | КЛ 10 | КЛ 10 кВ РП яч.12-КТП 1101 РП Новосадовый | Белгородский | 10 | 12056056-00 | 2018-12-31 | 0.086 | Белгородская обл, Белгородский район, п.Новосадовый, , | требуется
174 | КЛ 10 | КЛ-10кВ ТП-890-КТП-888 к А мкр Новый,L=0.38 | БЭС | 10 | 12000167-00 | 2007-02-28 | 0.38 | Белгородская обл, , г.Белгород, ул.Шумилова, 14 | нет
175 | КЛ 10 | КЛ-10кВ ТП-890-КТП-888 к Б мкр Новый,L=0.38 | БЭС | 10 | 12000168-00 | 2007-02-28 | 0.38 | Белгородская обл, , г.Белгород, ул.Шумилова, 14 | нет
176 | КЛ 10 | КЛ-10 кВ"Запад"-ТП-621 2ААБ-10,3*150м L=2*2.050 | БЭС | 10 | 98А309 | 1987-11-01 | 4.1 | Белгородская обл, , г.Белгород, ул.Щорса, | нет
177 | КЛ 10 | КЛ-10 кВ ПС"Западная" -РП-50ф1 АСБ,3*150 L=0.26 | БЭС | 10 | 990500 | 1995-11-01 | 0.26 | Белгородская обл, , г.Белгород, ул.Орлова, | нет
178 | КЛ 10 | КЛ 10кВ ПС Западная-РП-50 Г-2 | БЭС | 10 | 990501 | 1995-11-01 | 1.805 | Белгородская обл, , г.Белгород, ул.Орлова, | нет
179 | КЛ 10 | КЛ-10 кВ П/с"Запад"ф5-ТП-621 ААБЛу,3*240 L=0.130 | БЭС | 10 | 991238 | 1998-02-01 | 0.13 | Белгородская обл, , г.Белгород, ул.Левобережная, | нет
180 | КЛ 10 | КЛ-10 кВ РП-36-ТП-436 ААШВ *120 L=2*3400 | БЭС | 10 | 980295 | 1986-07-01 | 6.8 | Белгородская обл, , г.Белгород, ул. Губкина - Буденного, | нет
181 | КЛ 10 | КЛ-10 кВ РП-36-ТП-582 ААБлу 3х150 L=0,.300 | БЭС | 10 | 98А311 | 1990-05-01 | 0.3 | Белгородская обл, , г.Белгород, ул. Губкина - Буденного, | нет
182 | КЛ 10 | КЛ-10 кВ ТП-676 ВЛ-10 кВ ТП-297 ААБл 3х120 L=0,365 | БЭС | 10 | 991361 | 1998-02-01 | 0.365 | Белгородская обл, , г.Белгород, ул.Магистральная, | нет
183 | КЛ 10 | КЛ 10кВ ТП 712-ВЛ 10кВ ПС Южная | БЭС | 10 | 991919 | 1999-03-01 | 0.201 | Белгородская обл, , г.Белгород, пр.Ватутина, | нет
184 | КЛ 10 | КЛ 10кВ ПС Западная - РП 55 Г-14; Г-15 | БЭС | 10 | 992054 | 1989-02-01 | 5.36 | Белгородская обл, , г.Белгород, ул.Гостенская, | нет
185 | КЛ 10 | КЛ 10кВ ТП 401 - КТП 1133 ПС Западная | БЭС | 10 | 98А240 | 1980-07-01 | 0.574 | Белгородская обл, , г.Белгород, ул.Преображенская, | нет
186 | КЛ 10 | КЛ 10кВ КТП 863-Р 121 Г-1 ПС Северная | БЭС | 10 | 310496Б | 2006-10-31 | 0.14 | Белгородская обл, , г.Белгород, ул. Благодатная, | нет
187 | КЛ 10 | КЛ-10 кВ ТП-298-ВЛ-10 кВ(Р-1305) г-13 L=0,064 | БЭС | 10 | 991198 | 1998-02-01 | 0.064 | Белгородская обл, , г.Белгород, ул.8 Марта, | нет
188 | КЛ 10 | КЛ-10 кВ РП-10 ТП-588 ААШВ 3х120, L=0,23 | БЭС | 10 | 960305 | 1988-03-01 | 0.23 | Белгородская обл, , г.Белгород, ул.Левобережная, | нет
189 | КЛ 10 | КЛ-10 кВ ТП-712ТП-743 ВЛ-10 кВ L=2х0.250км | БЭС | 10 | 310012 | 2004-01-31 | 0.5 | Белгородская обл, , г.Белгород, пр.Ватутина - ул.Сургутская, | нет
190 | КЛ 10 | КЛ 10кВ КТП 802-Р-1310 ПС Западная Г-13 | БЭС | 10 | 310009 | 2003-11-28 | 0.16 | Белгородская обл, , г.Белгород, ул.8 Марта, | нет
191 | КЛ 10 | КЛ 10 кВ РП 55-РП 65 ПС Западная каб.А и Б | БЭС | 10 | 310153 | 2005-01-31 | 1.1 | Белгородская обл, , г.Белгород, ул.Гостенская, | нет
192 | КЛ 10 | КЛ 10кВ КТП 1175 - Р-1008 ПС Майская Г-10 | БЭС | 10 | 12021412-00 | 2007-07-31 | 0.14 | Белгородская обл, , пос.Красная Яруга, ул.Пушкина, | нет
193 | КЛ 10 | КЛ 10кВ КТП 877-ВЛ 10кВ ПС Северная Г-2 | БЭС | 10 | 310594 | 2006-01-01 | 0.11 | Белгородская обл, , г Белгород, пр.Б.Хмельницкого, | нет
194 | КЛ 10 | КЛ 10кВ КТП 947-Р 402 ПС Майская Г-4 | БЭС | 10 | 12022330-00 | 2007-09-30 | 0.042 | Белгородская обл, , г.Белгород, пер. 5-й Рассветный – ул. Окуджавы, | нет
195 | КЛ 10 | КЛ 10кВ КТП 976-Р 105 ПС Майская Г-1 | БЭС | 10 | 12023689-00 | 2008-04-30 | 0.068 | Белгородская обл, Белгородский, г.Белгород, ул.Извилистая, | нет
196 | КЛ 10 | КЛ 10кВ КТП 976-Р 204 ПС Майская Г-2 | БЭС | 10 | 12023690-00 | 2008-04-30 | 0.065 | Белгородская обл, Белгородский, г.Белгород, ул.Извилистая, | нет
197 | КЛ 10 | КЛ 10кВ КТП 964 -Р 1317 ПС Западная Г-12 | БЭС | 10 | 12023938-00 | 2008-06-30 | 0.6 | Белгородская обл, , г Белгород, Ромашковый 3-й тупик, | нет
198 | КЛ 10 | КЛ 10кВ КТП 1265-КТП 997 ПС Майская каб.А | БЭС | 10 | 12024095-00 | 2008-08-31 | 0.43 | Белгородская обл, , г Белгород, ул.Королева, | нет
199 | КЛ 10 | КЛ 10кВ КТП 1265-КТП 997 ПС Майская каб.Б | БЭС | 10 | 12024175-00 | 2008-08-31 | 0.43 | Белгородская обл, , г Белгород, ул.Королева, | нет
200 | КЛ 10 | КЛ-10кВ КТП 897-КТП 896, к.А,ААБл 3х240,L=0,04 | БЭС | 10 | 12024610-00 | 2006-01-01 | 0.04 | Белгородская обл, Белгородский, г Белгород, ул.Песчаная, | нет
201 | КЛ 10 | КЛ-10 кВ (ввод)от ВЛ 10кВ на КТП-789, L=0,032 км | БЭС | 10 | 12024379-00 | 2003-01-01 | 0.032 | Белгородская обл, , г Белгород, ул.Есенина, | нет
202 | КЛ 10 | КЛ-10кВ ТП 750-выход на ВЛ КТП-789 ул.ЕсенинL=0,28 | БЭС | 10 | 12024378-00 | 2003-01-01 | 0.56 | Белгородская обл, , г.Белгород, ул.Есенина, | нет
203 | КЛ 10 | КЛ 10кВ КТП 978-Р 108 ПС Майская Г-1 | БЭС | 10 | 12026828-00 | 2009-09-30 | 0.413 | Белгородская обл, , , пер.1-й Огородный, | требуется
204 | КЛ 10 | КЛ-10кВ ПС Майская- Город 2- Р-201, L=0,917 | БЭС | 10 | 12026831-00 | 2009-09-30 | 0.917 | Белгородская обл, , , ул.Окуджавы, | требуется
205 | КЛ 10 | КЛ-10кВ ПС Майская- Город 4- Р-401, L=1,415 | БЭС | 10 | 12026832-00 | 2009-09-30 | 1.415 | Белгородская обл, , , ул.Окуджавы, | требуется
206 | КЛ 10 | КЛ-10кВ ПС Майская- Город 3- Р-301, L=1,37 | БЭС | 10 | 12026833-00 | 2009-09-30 | 1.37 | Белгородская обл, , , ул.Окуджавы, | требуется
207 | КЛ 10 | КЛ-10кВ ПС Майская- Город 1- Р-101, L=0,922 | БЭС | 10 | 12026834-00 | 2009-09-30 | 0.922 | Белгородская обл, , , ул.Окуджавы, | требуется
208 | КЛ 10 | КЛ 10кВ РП 80-Р 801 ПС Майская Г-4 | БЭС | 10 | 12028063-00 | 2009-11-30 | 0.371 | Белгородская обл, , г.Белгород, ул.Щорса, | требуется
209 | КЛ 10 | КЛ 10кВ РП 80-Р 701 ПС Майская Г-3 | БЭС | 10 | 12028066-00 | 2009-11-30 | 0.358 | Белгородская обл, , г.Белгород, ул.Щорса, | требуется
210 | КЛ 10 | КЛ 10кВ РП 80-Р-701 ПС Майская Г3 | БЭС | 10 | 12028071-00 | 2009-11-30 | 0.32 | Белгородская обл, , , ул.Щорса, | требуется
211 | КЛ 10 | КЛ 10кВ РП 80-Р-701 ПС Майская Г4 | БЭС | 10 | 12028103-00 | 2009-11-30 | 0.32 | Белгородская обл, , Белгород, ул.Щорса, | требуется
212 | КЛ 10 | КЛ 10 кВ РП 68 - БКТП 1028 ПС Дубовое каб.А и Б | БЭС | 10 | 12028604-00 | 2009-12-31 | 3.393 | Белгородская обл, , , ул.Поддубная, | требуется
213 | КЛ 10 | КЛ-10 кВ ПС Западная-ТП-90,опора14,РЛНД-10,L-0.17 | БЭС | 10 | 12029380-00 | 2005-05-15 | 0.17 | Белгородская обл, , , ул.Совхозная, | нет
214 | КЛ 10 | КЛ 10кВ КТП 869 - КТП 1038 ПС Западная | БЭС | 10 | 12029470-00 | 2010-05-31 | 0.07 | Белгородская обл, , , ул.Каштановая, | требуется
215 | КЛ 10 | КЛ-10 кВ РП-8 - ВЛ 10 кВ ПС Северн Г-2 L=0,41 | БЭС | 10 | 12030985-00 | 2010-08-31 | 0.41 | Белгородская обл, , , ул. Новая, | требуется
216 | КЛ 10 | КЛ 10кВ КТП 603-ВЛ 10кВ ПС Северная Г-2 | БЭС | 10 | 12030993-00 | 2010-08-31 | 0.767 | Белгородская обл, , г.Белгород, ул.Новая, | требуется
217 | КЛ 10 | КЛ-10 кВ Г4 ПС Сев. РП 70 L=0,271 | БЭС | 10 | 12030997-00 | 2010-08-31 | 0.271 | Белгородская обл, , , ул.Новая, | требуется
218 | КЛ 10 | КЛ-10кВ ВЛ10кВ ПС Сев.Г1 Р103 РП 8 L=0,098 | БЭС | 10 | 12031005-00 | 2010-08-31 | 0.098 | Белгородская обл, , г.Белгород, ул. Новая, | требуется
219 | КЛ 10 | КЛ 10кВ КТП 991-КТП 1123 ПС Западная | БЭС | 10 | 12031302-00 | 2010-09-30 | 0.25 | Белгородская обл, , г.Белгород, ул.Магистральная, | требуется
220 | КЛ 10 | КЛ 10кВ ТП 945- ВЛ 10кВ (Р-2801) ПС Южная Г-28 | БЭС | 10 | 12032169-00 | 2010-12-31 | 0.75 | Белгородская обл, , г.Белгород, ул.Донецкая, | требуется
221 | КЛ 10 | КЛ 10кВ КТП 1065-Р-135 ПС Северная Г-1 | БЭС | 10 | 12032554-00 | 2011-01-31 | 2.175 | Белгородская обл, , , ул.Чичерина, | требуется
222 | КЛ 10 | КЛ 10кВ КТП 1079-Р-203 ПС Северная Г-2 | БЭС | 10 | 12033037-00 | 2011-05-31 | 0.087 | Белгородская обл, , , пр.Б.Хмельницкого, | требуется
223 | КЛ 10 | КЛ 10кВ ТП 1023 - Р-806 ПС Белгород 110 Г-24 | БЭС | 10 | 12034302-00 | 2005-01-01 | 0.1 | Белгородская обл, , г. Белгород, ул.Студенческая, | нет
224 | КЛ 10 | КЛ 10кВ ТП 1087 ВЛ 10кВ Г 1 ПС Северная | БЭС | 10 | 12034356-00 | 2011-07-31 | 1.374 | Белгородская обл, , , ул.Мирная, | требуется
225 | КЛ 10 | КЛ 10кВ КТП 1091-Р-1218 ПС Западная Г-12 | БЭС | 10 | 12035235-00 | 2011-11-28 | 0.125 | Белгородская обл, , , пер. Дорожный, | требуется
226 | КЛ 10 | КЛ 10кВ КТП 1115-Р-934 ПС Стрелецкое Г-1 | БЭС | 10 | 12035302-00 | 2011-11-30 | 0.27 | Белгородская обл, , , ул.Дачная, | требуется
227 | КЛ 10 | КЛ 10кВ КТП 1090-ВЛ 10кВ ПС Западная Г-1 | БЭС | 10 | 12035350-00 | 2011-11-30 | 0.18 | Белгородская обл, , , ул.Набережная, | требуется
228 | КЛ 10 | КЛ 10кВ КТП 1125-Р-935 ПС Западная Г-9 | БЭС | 10 | 12038570-00 | 2012-05-31 | 0.12 | Белгородская обл, , г.Белгород, ул.Механизаторов, | требуется
229 | КЛ 10 | КЛ 10кВ БКТП-1138 - ВЛ-10кВ ПС Южная Г-28 | БЭС | 10 | 12042947-00 | 2012-10-31 | 0.404 | Белгородская обл, , г.Белгород, ул.Донецкая, | требуется
230 | КЛ 10 | КЛ 10кВ КТП 1031 - КТП 1144 | БЭС | 10 | 12043256-00 | 2012-11-30 | 0.68 | Белгородская обл, , мкр.Юго-Западный 2.1, ул.Боевая, | требуется
231 | КЛ 10 | КЛ 10 кВ ТП-1049 ВЛ 10кВ Р-1320 ПС Западная Г-13 | БЭС | 10 | 12046149-00 | 2013-10-31 | 0.687 | Белгородская обл, , , ул.Радиальная, | требуется
232 | КЛ 10 | КЛ-10кВ КТП 557 Р-1222 ПС Западная Г-12 | БЭС | 10 | 12047456-00 | 2013-12-31 | 0.296 | Белгородская обл, , г.Белгород, ул. Ершова, | требуется
233 | КЛ 10 | КЛ 10 кВ РП 58 - КТП 1282 ПС Дубовое каб.А | БЭС | 10 | 12054417-00 | 2017-11-30 | 0.415 | Белгородская обл, , г. Белгород, мкр. Луч, | требуется
234 | КЛ 10 | КЛ 10 кВ РП 58 - КТП 1282 ПС Дубовое каб.Б | БЭС | 10 | 12054421-00 | 2017-11-30 | 0.42 | Белгородская обл, , г. Белгород, мкр.Луч, | требуется
235 | КЛ 10 | КЛ 10 кВ КТП 1288 - КТП 1029 ПС Дубовое каб. А | БЭС | 10 | 12054460-00 | 2017-11-30 | 0.104 | Белгородская обл, , г. Белгород, мкр. Новый-2, | требуется
236 | КЛ 10 | КЛ 10 кВ КТП 1288 - КТП 1029 ПС Дубовое каб. Б | БЭС | 10 | 12054461-00 | 2017-11-30 | 0.104 | Белгородская обл, , г. Белгород, мкр. Новый-2, | требуется
237 | КЛ 10 | КЛ 10 кВ КТП 911 - КТП 1311 ПС Дубовое каб.А | БЭС | 10 | 12055134-00 | 2018-07-31 | 0.634 | Белгородская обл, , г. Белгород, ул. Щорса, 8 | требуется
238 | КЛ 10 | КЛ 10 кВ КТП 911 - КТП 1311 ПС Дубовое каб.Б | БЭС | 10 | 12055135-00 | 2018-07-31 | 0.634 | Белгородская обл, , г. Белгород, ул. Щорса, 8 | требуется
239 | КЛ 10 | КЛ 10 кВ КТП 1123 - КТП 1310 ПС Западная | БЭС | 10 | 12055157-00 | 2018-08-31 | 1.168 | Белгородская обл, , г. Белгород, в районе кольц.развязки МКР Юго-Западный, | требуется
240 | КЛ 10 | КЛ 10 кВ КТП 1275 - КТП 1315 ПС Западная | БЭС | 10 | 12055421-00 | 2018-10-31 | 0.791 | Белгородская обл, , г. Белгород, мкр.Юго-Западный 22.4, | требуется
241 | КЛ 6 | КЛ 6 кВ ТП 635 - ТП 512 ПС 110кВ Белгород | БЭС | 6 | 98А161 | 1970-10-01 | 0.2 | Белгородская обл, , г.Белгород, ул. Мичурина, | нет
242 | КЛ 6 | КЛ 6кВ ПС Восточная-Р 101 Г- 1 | БЭС | 6 | 991189 | 1998-01-01 | 0.68 | Белгородская обл, , г.Белгород, ул.Волчанская, | нет
243 | КЛ 6 | КЛ 6кВ ПС Белгород 2 -РП 19а Г-6 | БЭС | 6 | 99А915 | 1991-01-01 | 1.645 | Белгородская обл, , г.Белгород, ул.Серафимовича - Мих.шоссе, | нет
244 | КЛ 6 | КЛ 6кВ ПС Южная-Р 701 | БЭС | 6 | 991242 | 1990-05-01 | 0.65 | Белгородская обл, , г.Белгород, ул.Губкина, | нет
245 | КЛ 6 | КЛ 6 кВ РП 5-ТП 344 ПС Крейда | БЭС | 6 | 96189А | 1977-09-01 | 1.174 | Белгородская обл, , г.Белгород, ул.Дзгоева, | нет
246 | КЛ 6 | КЛ 6 кВ ТП 695 - КТП 1312 ПС Белгород-1 | БЭС | 6 | 12055165-00 | 2018-08-31 | 0.25 | г. Белгород, пр-кт Б.Хмельницкого, 135д | требуется
247 | КЛ 6 | КЛ 6 кВ Р-2301-КТП 1314 ПС 110 кВ Белгород | БЭС | 6 | 12055250-00 | 2018-09-30 | 0.124 | г.Белгород, ул.Чичерина, 50в | требуется
248 | КЛ 6 | КЛ 6 кВ ПС 110 кВ Белгород - КТП 1298 Г-30 | БЭС | 6 | 12055557-00 | 2018-12-29 | 2.5 | Белгородский район, г.Белгород | требуется
249 | КЛ 6 | КЛ 6 кВ ПС 110 кВ Белгород - КТП 1298 Г-31 | БЭС | 6 | 12055558-00 | 2018-12-29 | 2.5 | Белгородский район, г.Белгород | требуется
250 | КЛ 6 | КЛ 6 кВ КТП 1298-КТП 1296 каб.А | БЭС | 6 | 12055559-00 | 2018-12-29 | 1.1 | Белгородский район, г.Белгород | требуется
251 | КЛ 6 | КЛ 6 кВ КТП 1298-КТП 1296 каб.Б | БЭС | 6 | 12055560-00 | 2018-12-29 | 1.1 | Белгородский район, г.Белгород | требуется
252 | КЛ 6 | КЛ 6 кВ КТП 1296-КТП 1292 каб.А | БЭС | 6 | 12055561-00 | 2018-12-29 | 0.8 | Белгородский район, г.Белгород | требуется
253 | КЛ 6 | КЛ 6 кВ КТП 1296-КТП 1292 каб.Б | БЭС | 6 | 12055562-00 | 2018-12-29 | 0.8 | Белгородский район, г.Белгород | требуется
254 | КЛ 6 | КЛ 6 кВ КТП 1292-КТП 1293 каб.А | БЭС | 6 | 12055563-00 | 2018-12-29 | 0.32 | Белгородский район, г.Белгород, Попова | требуется
255 | КЛ 6 | КЛ 6 кВ КТП 1292-КТП 1293 каб.Б | БЭС | 6 | 12055564-00 | 2018-12-29 | 0.32 | Белгородский район, г.Белгород, Попова | требуется
256 | КЛ 6 | КЛ 6 кВ ТП 828 - ПКУ ТП 777 | БЭС | 6 | 12056508-00 | 2019-07-31 | 0.13 | г.Белгород, ул.Первомайская, д.47 | требуется
257 | КЛ 6 | КЛ 6 кВ Р 123 - КТП 1338 ПС Пищепром | БЭС | 6 | 12057301-00 | 2020-01-31 | 0.02 | г. Белгород, ул. К.Заслонова, 161в | требуется
258 | КЛ 6 | КЛ 6кВ КТП 1350 -ТП 246 | БЭС | 6 | 12057615-00 | 2020-08-31 | 0.155 | г. Белгород, пер. Волчанский | требуется
259 | КЛ 6 | КЛ 6кВ РП 33-КТП 1348 ПС 110 кВ Белгород | БЭС | 6 | 12057617-00 | 2020-08-31 | 0.07 | г. Белгород, пр-д Промышленный | требуется
260 | КЛ 6 | КЛ 6 кВ ТП 1302-ТП1354 ул.Производственная | БЭС | 6 | 12057660-00 | 2020-09-30 | 0.012 | Белгородский район, Белгород, Производственная, 8 | требуется
261 | КЛ 6 | КЛ 6 кВ РП33-КТП 1356 | БЭС | 6 | 12057768-00 | 2020-10-31 | 0.15 | Белгород, пр.Б.Хмельницкого, 35д | требуется
262 | КЛ 6 | КЛ 6 кВ КТП 1356-КТП 1357 каб.А | БЭС | 6 | 12057769-00 | 2020-10-31 | 0.055 | Белгород, пр.Б.Хмельницкого, 35д | требуется
263 | КЛ 6 | КЛ 6 кВ КТП 1356-КТП 1357 каб.Б | БЭС | 6 | 12057770-00 | 2020-10-31 | 0.055 | Белгород, пр.Б.Хмельницкого, 35д | требуется
264 | КЛ 6 | КЛ 10кВ КРУН-3 - ПКУ КТП 1309 | БЭС | 6 | 12056125-00 | 2019-01-31 | 0.02 | г. Белгород, пер. 2-й Декабристов, 8 | требуется
265 | КЛ 6 | КЛ 10кВ ТП 518 - КРУН-3 ПС Стрелецкое | БЭС | 6 | 12056131-00 | 2019-01-31 | 0.04 | г. Белгород, пер. 2-й Декабристов, 8 | требуется
266 | КЛ 6 | КЛ 10 кВ РП 86-РП 74 ПС Майская каб.А 2каб | БЭС | 6 | 12057104-00 | 2019-11-29 | 1.56 | пос.Дубовое, мкр Улитка ул.Счастливая | требуется
267 | КЛ 6 | КЛ 10 кВ РП 86-РП 74 ПС Майская каб.Б 2каб | БЭС | 6 | 12057105-00 | 2019-11-29 | 1.552 | пос.Дубовое, мкр Улитка ул.Счастливая | требуется
268 | КЛ 6 | КЛ 10 кВ РП 74-КТП 1253 ПС Майская каб.А | БЭС | 6 | 12057106-00 | 2019-11-29 | 0.19 | пос.Дубовое, мкр Улитка ул.Счастливая | требуется
269 | КЛ 6 | КЛ 10 кВ РП 74-КТП 1253 ПС Майская каб.Б | БЭС | 6 | 12057107-00 | 2019-11-29 | 0.19 | пос.Дубовое, мкр Улитка ул.Счастливая | требуется
270 | КЛ 6 | КЛ 10 кВ РП 74-КТП 1290 ПС Майская каб.А | БЭС | 6 | 12057108-00 | 2019-11-29 | 0.55 | пос.Дубовое, мкр Улитка ул.Счастливая | требуется
271 | КЛ 6 | КЛ 10 кВ РП 74-КТП 1290 ПС Майская каб.Б | БЭС | 6 | 12057109-00 | 2019-11-29 | 0.55 | пос.Дубовое, мкр Улитка ул.Счастливая | требуется
272 | КЛ 0,4 | КЛ-0,4кВ ТП 348 ул.Костюкова, 11а | БЭС | 0.4 | 12000046-00 | 2007-01-31 | 0.34 | ул.Костюкова | нет
273 | КЛ 0,4 | КЛ-0,4кВ ТП-719 обл.архив пр.Славы134 к.А L=0,18 | БЭС | 0.4 | 12000054-00 | 2007-01-31 | 0.18 | пр. Славы | нет
274 | КЛ 0,4 | КЛ-0,4кВ от ВРУ ж/д ул.Буден,19 - маг.БюветL=0.082 | БЭС | 0.4 | 12000077-00 | 2007-01-31 | 0.082 | ул.Буденного | нет
275 | КЛ 0,4 | КЛ-0,4кВ ТП-719 обл.архив пр.Славы134 к.Б L=0,18 | БЭС | 0.4 | 12000100-00 | 2007-01-31 | 0.18 | пр.Славы | нет
276 | КЛ 0,4 | КЛ-0,4кВ ТП-792 -ВРУ торг-оф.зд.ул.Щорса L=0,49 | БЭС | 0.4 | 12000166-00 | 2007-02-28 | 0.49 | ул.Щорса | нет
277 | КЛ 0,4 | КЛ-0,4кВ ТП-535-АЗС ул.Сумская ,70 L=0,10 | БЭС | 0.4 | 12000258-00 | 2007-03-31 | 0.1 | ул.Сумская | нет
278 | КЛ 0,4 | КЛ-0,4кВ ВЛ-0,4 кВ ТП-127-ВРУ ул.Кр.Пар L=0,050 | БЭС | 0.4 | 12000266-00 | 2007-03-31 | 0.05 | ул.Кр.Партизан | нет
279 | КЛ 0,4 | КЛ-0,4кВ ТП-127 вых.на ВЛ ул.Кр.Пар L=0.07 | БЭС | 0.4 | 12000267-00 | 2007-03-31 | 0.07 | ул.Кр.Партизан | нет
280 | КЛ 0,4 | КЛ-0,4 кВ РП-25-уч\прзв.крп-.ААШВ3х185+1х50 L=0.1 | БЭС | 0.4 | 950395 | 1983-12-01 | 0.1 | ул.Менделеева | нет
281 | КЛ 0,4 | КЛ-0,4 кВ РП-25 Мех-техн.техник. ААШВ 3х120 L=0,3 | БЭС | 0.4 | 950391 | 1976-07-01 | 0.3 | ул.Менделеева | нет
282 | КЛ 0,4 | КЛ-0,4 кВ РП-25 Мех.-тех.техник. ААШВ 3х120 L=0,3 | БЭС | 0.4 | 950393 | 1976-07-01 | 0.3 | ул.Менделеева | нет
283 | КЛ 0,4 | КЛ-0,4 кВ РП-25 Об.щеж. техник. ААШВ 3х120 L=0,34 | БЭС | 0.4 | 950392 | 1976-07-01 | 0.34 | ул.Менделеева | нет
284 | КЛ 0,4 | КЛ-0,4 кВ РП-25 учеб. Корп. ААШВ 3х120+1х35 L=0,07 | БЭС | 0.4 | 950394 | 1983-12-01 | 0.07 | ул.Менделеева | нет
285 | КЛ 0,4 | КЛ-0,4 кВ ТП-29 ул.Киров 50 2 б/с2ААБлУ 4*95,L=0,1 | БЭС | 0.4 | 992603 | 2001-03-01 | 0.12 | Белгородского полка | нет
286 | КЛ 0,4 | КЛ-0,4 кВ РП-3 ул.Мичур.52а АПВБ3*50+1*25м L=0.04 | БЭС | 0.4 | 990745 | 1971-10-01 | 0.04 | ул.Мичурина | нет
287 | КЛ 0,4 | КЛ-0,4 кВ РП-3 ул.Мичурина 52 АСБ 3*120 L=0.443 | БЭС | 0.4 | 98А083 | 1965-07-01 | 0.443 | ул.Мичурина | нет
288 | КЛ 0,4 | КЛ-0,4 кВ РП-3 ул.Мичурин.50 АСБ 3*35+1*10 L=0,130 | БЭС | 0.4 | 98А078 | 1965-07-01 | 0.13 | ул.Мичурина | нет
289 | КЛ 0,4 | КЛ-0,4 кВ РП-3 ул.Некрасова 2 ААБ 3*95 L=0,11 | БЭС | 0.4 | 98А048 | 1968-11-01 | 0.11 | ул.Некрасова | нет
290 | КЛ 0,4 | КЛ-0,4 кВ ВРУ1-ВРУ2 ж/д Губ21АВВГ3х70+1х25 L=0.23 | БЭС | 0.4 | 990731 | 1983-07-01 | 0.23 | ул.Губкина | нет
291 | КЛ 0,4 | КЛ-0,4 кВ ТП-751 Буд14 ААБЛ 4х150, | БЭС | 0.4 | 993107 | 2002-05-01 | 0.3 | ул.Буденного | нет
292 | КЛ 0,4 | КЛ-0,4 кВ РП-32 Привольная 1ААБ 3х70+1х25 L=0.12 | БЭС | 0.4 | 990440 | 1971-10-01 | 0.12 | ул.Привольная | нет
293 | КЛ 0,4 | КЛ-0,4 кВ РП-32 ул.Привол.11-11а ААБ3*70+1*25L=0,8 | БЭС | 0.4 | 980321 | 1980-09-01 | 0.8 | ул.Привольная | нет
294 | КЛ 0,4 | КЛ-0,4 кВ РП-32 ул.Привол 3 ААВВ 3*95+1*25L=0.55 | БЭС | 0.4 | 980277 | 1978-02-01 | 0.55 | ул.Привольная | нет
295 | КЛ 0,4 | КЛ-0,4 кВ РП-32 ул.Привольная 5 ААШВ 3*95 L=0,065 | БЭС | 0.4 | 98А079 | 1978-02-01 | 0.065 | ул.Привольная | нет
296 | КЛ 0,4 | КЛ-0,4 кВ РП-32 ул.Привол7АПБШВ 3*50+1*25L=0.16 | БЭС | 0.4 | 980276 | 1978-02-01 | 0.16 | ул.Привольная | нет
297 | КЛ 0,4 | КЛ-0,4 кВ РП-32 ул.Привольная 9 ААШВ 3*95 L=0,192 | БЭС | 0.4 | 98А275 | 1978-02-01 | 0.195 | ул.Привольная | нет
298 | КЛ 0,4 | КЛ-0,4 кВ РП-32Привольная-1 АААБ3*70+1*25 L=0.15 | БЭС | 0.4 | 991291 | 1979-07-01 | 0.15 | ул.Привольная | нет
299 | КЛ 0,4 | КЛ-0,4 РП-34Об.щ.2 ул.Некрас.17б 2ААБ 3х150,L=0,17 | БЭС | 0.4 | 99А752 | 1980-09-01 | 0.174 | ул.Некрасова | нет
300 | КЛ 0,4 | КЛ-0,4 кВ РП-34-Об.щ3 ул.Студен.14 2АВВБ3х95L=0,28 | БЭС | 0.4 | 991752 | 1981-02-01 | 0.28 | ул.Студенческая | нет
301 | КЛ 0,4 | КЛ-0,4 кВ РП-41 ул.Фрунзе 148 ААБ 3х120 L-2х0,115 | БЭС | 0.4 | 990378 | 1994-10-01 | 0.23 | ул.Сумская | нет
302 | КЛ 0,4 | КЛ-0,4 РП-41 ВЛ-0,4 Коммунист.АВББШВ 4х95 L=0.045 | БЭС | 0.4 | 991621 | 1998-06-01 | 0.045 | ул.Преображенская | нет
303 | КЛ 0,4 | КЛ-0,4 кВ РП-41доВЛ-0,4Чкалова АВББШВ 4х95 L=0.075 | БЭС | 0.4 | 991620 | 1998-09-01 | 0.075 | ул.Сумская | нет
304 | КЛ 0,4 | КЛ-0,4 кВ РП-41Фрунзе 150 м-н АВВГ3х35+1х10 L=0.16 | БЭС | 0.4 | 990377 | 1988-03-01 | 0.16 | ул.Сумская | нет
305 | КЛ 0,4 | КЛ-0,4 кВ РП-41ул.Фрунзе 148а ААБЛу 3х95 L=0,07 | БЭС | 0.4 | 990374 | 1996-02-01 | 0.07 | ул.Сумская | нет
306 | КЛ 0,4 | КЛ-0,4 кВ РП-41 ул.Фрунзе 150 ААБЛу 3х185 L=2х0,06 | БЭС | 0.4 | 990376 | 1988-03-01 | 0.12 | ул.Сумская | нет
307 | КЛ 0,4 | КЛ-0,4 кВ РП-41.Фрунзе148а ААБЛу 3х150 L=0.14 | БЭС | 0.4 | 990375 | 1996-02-01 | 0.14 | ул.Сумская | нет
308 | КЛ 0,4 | КЛ-0,4 кВ РП-47 ВЛ-0,4 кВ Крупск ААШВ3х120 L=0.135 | БЭС | 0.4 | 990478 | 1995-12-01 | 0.135 | ул.Куйбышева | нет
309 | КЛ 0,4 | КЛ-0,4 кВ РП-48 ул.Конева 7 ААШВу 3х95 L=2х0,07 | БЭС | 0.4 | 93А013 | 1999-03-01 | 0.14 | ул. Конева | нет
310 | КЛ 0,4 | КЛ-0,4 кВ РП-48 ул.Конева 5 ААШВ 3х95 L=2х0,074 | БЭС | 0.4 | 990351 | 1996-02-01 | 0.148 | ул. Конева | нет
311 | КЛ 0,4 | КЛ-0,4 кВ РП-48 Насосная ААБ 3х25 L=0,17 | БЭС | 0.4 | 991791 | 1999-06-01 | 0.17 | ул. Конева | нет
312 | КЛ 0,4 | КЛ-0,4 кВ РП-48 ул.Конева 5 ААБлу 3* 70 L=2*0,074 | БЭС | 0.4 | 990345 | 1996-02-01 | 0.148 | ул. Конева | нет
313 | КЛ 0,4 | КЛ-0,4 кВ РП-53 ул.ПОб.еды47к.2 2ААБлУ3х120L=0,184 | БЭС | 0.4 | 992027 | 1998-06-01 | 0.184 | ул.Победы | нет
314 | КЛ 0,4 | КЛ-0,4 кВ РП-54 Калинина 3 2ААБЛу 4х120, L=2х0,17 | БЭС | 0.4 | 992493 | 1999-03-01 | 0.34 | ул.Калинина | нет
315 | КЛ 0,4 | КЛ-0,4 РП-56-ж.д ул.Буден10 4ААБл 4х120L=0,48 | БЭС | 0.4 | 992565 | 2001-01-01 | 0.48 | ул.Буденого | нет
316 | КЛ 0,4 | КЛ-0,4 РП-56-ВР-2 ул.Буден.10 ААБл 4х120L=0,26 | БЭС | 0.4 | 992564 | 2001-03-01 | 0.26 | ул.Буденого | нет
317 | КЛ 0,4 | КЛ-0,4 кВ РП-56 ул.Буденого 10 ААБ 4х120 L=2х0,087 | БЭС | 0.4 | 992607 | 2001-01-01 | 0.174 | ул.Буденого | нет
318 | КЛ 0,4 | КЛ-0,4 кВ РП-56 ул. Конева 27 ААБлу 4х70 L=2х0.095 | БЭС | 0.4 | 992387 | 2001-01-01 | 0.19 | ул. Конева | нет
319 | КЛ 0,4 | КЛ-0,4 кВ РП-56 ул.Буденого 12 ААБ 4х70 L=2х0,058 | БЭС | 0.4 | 992487 | 2001-01-01 | 0.116 | ул.Буденого | нет
320 | КЛ 0,4 | КЛ-0,4 кВ РП-56-ВРУ-1 ул.Буден ААБл 4х120L=0,12 | БЭС | 0.4 | 992563 | 2001-03-01 | 0.12 | ул.Буденого | нет
321 | КЛ 0,4 | КЛ-0,4 кВ РП-56 ул.Буденого12 ААБлу 4х70 L=2х0,06 | БЭС | 0.4 | 992537 | 2001-01-01 | 0.12 | ул.Буденого | нет
322 | КЛ 0,4 | КЛ-0,4 кВ РП-56 ул.Буденого10 ААБл 4х120 L=2х0,078 | БЭС | 0.4 | 992608 | 2001-01-01 | 0.156 | ул.Буденого | нет
323 | КЛ 0,4 | КЛ-0,4 кВ РП-56 ул.Конева 27 ААБЛу 4х70 L=2х0,084 | БЭС | 0.4 | 992388 | 2001-01-01 | 0.168 | ул.Конева | нет
324 | КЛ 0,4 | КЛ-0,4 кВ РП-56 ул. Буденого12 ААБЛу 4х70 L=2х0,08 | БЭС | 0.4 | 992538 | 2001-01-01 | 0.16 | ул.Буденого | нет
325 | КЛ 0,4 | КЛ-0,4 кВ РП-56 ул.Буденого10 ААБлу 4х70 L=2х0,083 | БЭС | 0.4 | 992488 | 2001-01-01 | 0.166 | ул.Буденого | нет
326 | КЛ 0,4 | КЛ-0,4 кВ РП-56 ул.Буденого 10 ААБл 4х120 L=2х0,13 | БЭС | 0.4 | 992609 | 2001-01-01 | 0.26 | ул.Буденого | нет
327 | КЛ 0,4 | КЛ-0,4 кВ РП-56 ул.Конева 27 ААБЛу 4х70 L=2х0,078 | БЭС | 0.4 | 992389 | 2001-01-01 | 0.156 | ул.Конева | нет
328 | КЛ 0,4 | КЛ-0,4 кВ РП-56 ул.Буденого 12 ААБл 4х70 L=2х0,11 | БЭС | 0.4 | 992489 | 2001-01-01 | 0.22 | ул.Буденого | нет
329 | КЛ 0,4 | КЛ-0,4 кВ РП-56 ул.Буденого 12 ААБлУ 4х70 L=2х0,11 | БЭС | 0.4 | 992539 | 2001-01-01 | 0.22 | ул.Буденого | нет
330 | КЛ 0,4 | КЛ-0,4 кВ РП-56-насос.ул.Буден ААБл 4х120 L=0,15 | БЭС | 0.4 | 992566 | 2001-03-01 | 0.15 | ул.Буденого | нет
331 | КЛ 0,4 | КЛ-0,4 кВ РП-58 ул.Щорса49 ААВГ3х25+1х10 L=2х0,075 | БЭС | 0.4 | 992486 | 1994-10-01 | 0.15 | ул.Щорса | нет
332 | КЛ 0,4 | КЛ-0,4 кВ РП-7 АМС 2ААБШВ 3х35+1х16 L=0,126 | БЭС | 0.4 | 950240 | 1979-07-01 | 0.126 | ул.Корочанская | нет
333 | КЛ 0,4 | КЛ-0,4 кВ РП-8 Психб-ца кор АСБ 3х120+50 L=0.46 | БЭС | 0.4 | 980593 | 1981-03-01 | 0.46 | ул. Новая | нет
334 | КЛ 0,4 | КЛ-0,4 кВ РП-8 Психбольница АСБ3х120+1х50 L=2х0,13 | БЭС | 0.4 | 980592 | 1981-03-01 | 0.26 | ул.Новая | нет
335 | КЛ 0,4 | КЛ-0,4 кВ РП-8 Психбольница кор 1 ААБ,3*120 L=0.26 | БЭС | 0.4 | 980591 | 1981-03-01 | 0.26 | ул.Новая | нет
336 | КЛ 0,4 | КЛ-0,4 кВ РП-8 Психбольница ААБ 3*120 L= 2х0,230 | БЭС | 0.4 | 980594 | 1981-03-01 | 0.46 | ул.Новая | нет
337 | КЛ 0,4 | КЛ-0,4 кВ РП-8 Психбольн прох.АСБ3х25+1х16 L=0.012 | БЭС | 0.4 | 980596 | 1982-08-01 | 0.012 | ул.Новая | нет
338 | КЛ 0,4 | КЛ-0,4 кВ ТП-286 ул.Костюкова 21 ААБ 3х95 L=0,109 | БЭС | 0.4 | 98А141 | 1972-06-01 | 0.109 | ул.Костюкова | нет
339 | КЛ 0,4 | КЛ-0,4 кВ ТП-10 -Горбольн 1 ААШВ3*35+1*16 L=0.038 | БЭС | 0.4 | 98А054 | 1965-07-01 | 0.038 | пр. Белгородский | нет
340 | КЛ 0,4 | КЛ-0,4 кВ ТП-10 Горбольница №1 ААБ3х95 L=4х0,15 | БЭС | 0.4 | 980315 | 1975-08-01 | 0.6 | пр. Белгородский | нет
341 | КЛ 0,4 | КЛ-0,4 кВ ТП-10 Горбольница №1 ААБ3х150 L=2х0,21 | БЭС | 0.4 | 980525 | 1990-05-01 | 0.42 | пр. Белгородский | нет
342 | КЛ 0,4 | КЛ-0,4 кВ ТП-10 п-ка-1 ААШВ3х95 L=4х0,07 | БЭС | 0.4 | 98А052 | 1965-07-01 | 0.28 | пр. Белгородский | нет
343 | КЛ 0,4 | КЛ-0,4 кВ ТП-10 Горбольница1ААШВ 3х35+1х16L=0.38 | БЭС | 0.4 | 98А053 | 1965-07-01 | 0.38 | пр. Белгородский | нет
344 | КЛ 0,4 | КЛ-0,4 кВ ТП-10 Горбольница №1 ААШВ 3х95 L=0,28 | БЭС | 0.4 | 980316 | 1975-08-01 | 0.28 | пр. Белгородский | нет
345 | КЛ 0,4 | КЛ-0,4 кВ ТП-10 Горбольн №1 ГО АВВГ3х35+1х16L=0.07 | БЭС | 0.4 | 98А284 | 1985-07-01 | 0.07 | пр. Белгородский | нет
346 | КЛ 0,4 | КЛ-0,4 кВ ТП-10 Горбольница № 1 ААШВу 3х120 L=0.1 | БЭС | 0.4 | 991212 | 1998-09-01 | 0.1 | пр. Белгородский | нет
347 | КЛ 0,4 | КЛ-0,4 кВ ТП-102 Б Хмельн.ВиогемАСБ3*50+1*25L=0.11 | БЭС | 0.4 | 98А071 | 1964-11-01 | 0.11 | пр.Б.Хмельницкого | нет
348 | КЛ 0,4 | КЛ-0,4 кВ ТП-102 ул.Б-Хмельн. 84 АСБ 3*70 L=0,09 | БЭС | 0.4 | 98А069 | 1962-02-01 | 0.09 | пр.Б.Хмельницкого | нет
349 | КЛ 0,4 | КЛ-0,4 кВ ТП-102 ул.Б-Хмельн.86АСБ3*50+1*25 L=0,33 | БЭС | 0.4 | 98А070 | 1963-05-01 | 0.33 | пр.Б.Хмельницкого | нет
350 | КЛ 0,4 | КЛ-0,4 кВ ТП-102 ул.Мичур.56 АПБбу 3х120 L=4х0,185 | БЭС | 0.4 | 991653 | 1993-12-01 | 0.74 | ул.Мичурина | нет
351 | КЛ 0,4 | КЛ-0,4 кВ ТП-102 ул.Б.Хмельн.88 ААБ3*120 L=0.12 | БЭС | 0.4 | 991309 | 1965-07-01 | 0.12 | пр.Б.Хмельницкого | нет
352 | КЛ 0,4 | КЛ-0,4 кВ ТП-102 ул.Мичур.56а АПБбу4*25 L=2х0,182 | БЭС | 0.4 | 991654 | 1993-12-01 | 0.364 | ул.Мичурина | нет
353 | КЛ 0,4 | КЛ-0,4 кВ ТП-102 ул.Мичур.58 ААБ 3*35+1*16 L=0,06 | БЭС | 0.4 | 98А026 | 1962-02-01 | 0.06 | ул.Мичурина | нет
354 | КЛ 0,4 | КЛ-0,4 кВ ТП-102 ул.Мичур.60 ААБ 3*35+1*16 L=0,13 | БЭС | 0.4 | 980А25 | 1962-02-01 | 0.13 | ул.Мичурина | нет
355 | КЛ 0,4 | КЛ-0,4кВ ТП353 ул.Некрас.5, ААБ 3х95+1х50, L=0,15 | БЭС | 0.4 | 98А029 | 1963-05-01 | 0.15 | ул.Некрасова | нет
356 | КЛ 0,4 | КЛ-0,4кВ ТП353 Шерш.7-Б-Хмельн.88, ААБ3х70 ,L=0.05 | БЭС | 0.4 | 98А028 | 1962-02-01 | 0.05 | пр.Б.Хмельницкого | нет
357 | КЛ 0,4 | КЛ-0,4кВ ТП-353 Шершн.28-30 ,ААБ 3*70+1х35,L=0.08 | БЭС | 0.4 | 98А340 | 1962-02-01 | 0.08 | ул. Шершнева | нет
358 | КЛ 0,4 | КЛ-0,4 кВ ТП-353- ул.Шершнева-7, ААБ 3х70, L=0,075 | БЭС | 0.4 | 98А027 | 1962-02-01 | 0.075 | ул. Шершнева | нет
359 | КЛ 0,4 | КЛ-0,4 кВ ТП-104 Коммунистич. 65 ААШВ 3*120L=0.1 | БЭС | 0.4 | 98А258 | 1978-02-01 | 0.1 | ул.Преображенская | нет
360 | КЛ 0,4 | КЛ-0,4 кВ ТП-104 ул.Коммунистич. 65а ААБ 3*95L=0.1 | БЭС | 0.4 | 98А037 | 1963-05-01 | 0.1 | ул.Преображенская | нет
361 | КЛ 0,4 | КЛ-0,4 кВ ТП-104 Коммунистич 69ААБ3*120L=0.25 | БЭС | 0.4 | 98А03А | 1963-05-01 | 0.25 | ул.Преображенская | нет
362 | КЛ 0,4 | КЛ-0,4 кВ ТП-104 ул.Коммунистич.69 ААБ 3х120L=0.25 | БЭС | 0.4 | 98А261 | 1978-02-01 | 0.25 | ул.Преображенская | нет
363 | КЛ 0,4 | КЛ-0,4 кВ ТП-104 ул.Фрунзе 76 ААБ 3*95 L=0,13 | БЭС | 0.4 | 98А033 | 1963-05-01 | 0.13 | ул.Сумская | нет
364 | КЛ 0,4 | КЛ-0,4 кВ ТП-104 ул.Фрунзе-76-78 ААБ 3*95 L=0,105 | БЭС | 0.4 | 980263 | 1964-11-01 | 0.105 | ул.Сумская | нет
365 | КЛ 0,4 | КЛ-0,4 кВ ТП-104 ул.Фрунзе-82 ААБ 3*95 L=0,06 | БЭС | 0.4 | 98А034 | 1963-05-01 | 0.06 | ул.Сумская | нет
366 | КЛ 0,4 | КЛ-0,4 кВ ТП-104ул.Коммунистич 69 ААБ 3х120 L=0.25 | БЭС | 0.4 | 980260 | 1978-02-01 | 0.25 | ул.Преображенская | нет
367 | КЛ 0,4 | КЛ-0,4 кВ ТП-105 школа-19 ААШВ 3*35+1*16 L=0,22 | БЭС | 0.4 | 98А038 | 1963-05-01 | 0.22 | пр.Б.Хмельницкого | нет
368 | КЛ 0,4 | КЛ-0,4 кВ ТП-105 гастрНародн.АПВБ 3*70+1*35L=0.36 | БЭС | 0.4 | 980530 | 1990-05-01 | 0.36 | Народный бульвар | нет
369 | КЛ 0,4 | КЛ-0,4 кВ ТП-105 ул,Народн. д\сад ААБ 3*120 L=0,18 | БЭС | 0.4 | 980536 | 1990-05-01 | 0.18 | Народный бульвар | нет
370 | КЛ 0,4 | КЛ-0,4 кВ ТП-105-ж/д Народ21 АПВГ 3х50+1х25Д=0,36 | БЭС | 0.4 | 990619 | 1994-10-01 | 0.36 | Народный бульвар | нет
371 | КЛ 0,4 | КЛ-0,4 кВ ТП-105 ул.Народная ААБ3*50+1*35 L=0.05 | БЭС | 0.4 | 980532 | 1990-05-01 | 0.05 | Народный бульвар | нет
372 | КЛ 0,4 | КЛ-0,4 кВ ТП-105Народ опторг АПСВГ3*70+1*35L=0.096 | БЭС | 0.4 | 980531 | 1990-05-01 | 0.096 | пр.Б.Хмельницкого | нет
373 | КЛ 0,4 | КЛ-0,4 кВ ТП-105 ул.Б-Хмел 48 ААБ 3*70 L=2х0,140 | БЭС | 0.4 | 980347 | 1966-01-01 | 0.28 | пр.Б.Хмельницкого | нет
374 | КЛ 0,4 | КЛ-0,4 кВ ТП-270 ул. Дзерж 12 АПВБ 3х70L=0.12 | БЭС | 0.4 | 950130 | 1972-09-01 | 0.12 | ул.Дзержинского | нет
375 | КЛ 0,4 | КЛ-0,4 кВ ТП-109Коммунист 69а д/с6 ААБ3*120 L=0.5 | БЭС | 0.4 | 98А010 | 1978-02-01 | 0.5 | ул.Преображенская | нет
376 | КЛ 0,4 | КЛ-0,4 кВ ТП-11 Судебные приставы,3х35+1х16 L=0,35 | БЭС | 0.4 | 992117 | 2000-11-01 | 0.35 | Народный бульвар | нет
377 | КЛ 0,4 | КЛ-0,4 кВ ТП-113 ул.Попова 35 ААБ 3*25 L=0,14 | БЭС | 0.4 | 98В043 | 1969-11-01 | 0.14 | ул.Попова | нет
378 | КЛ 0,4 | КЛ-0,4 кВ ТП-114-ВЛ-0.4 кВ АВБбШВ 4х70 L=0,07 | БЭС | 0.4 | 99А341 | 2001-01-01 | 0.07 | пер.3-й Непроезжий | нет
379 | КЛ 0,4 | КЛ-0,4 кВ ТП-114-ВЛ-0.4кВ ААБЛу 4х50 L=0,1 | БЭС | 0.4 | 992341 | 2001-01-01 | 0.1 | пер.3-й Непроезжий | нет
380 | КЛ 0,4 | КЛ-0,4 кВ ТП-118 ул.Губкина 57 ААБЛу 4х50 L=0.6 | БЭС | 0.4 | 991990 | 1999-09-01 | 0.6 | ул.Губкина | нет
381 | КЛ 0,4 | КЛ-0,4 кВ ТП-120 -Драмтеатр АСБ 4х185, L=0,185 | БЭС | 0.4 | 930011 | 2001-01-01 | 0.185 | Театральный проезд | нет
382 | КЛ 0,4 | КЛ-0,4 ТП-120 Драмтеатр АПВБ 3х50+1х25 L=6х0,245 | БЭС | 0.4 | 991614 | 1998-06-01 | 1.47 | Театральный проезд | нет
383 | КЛ 0,4 | КЛ-0,4 кВ ТП-120 ул.ПОб.еды Шкаф АВР АВБбШв 4х35 | БЭС | 0.4 | 992235 | 2000-11-01 | 0.12 | ул.Победы | нет
384 | КЛ 0,4 | КЛ-0,4 кВ ТП-129 -ж/д ул.Вокз28 2ААБлУ 4х95L=0,16 | БЭС | 0.4 | 99А310 | 2000-08-01 | 0.16 | ул.Вокзальная | нет
385 | КЛ 0,4 | КЛ-0,4 кВ ТП-129 ул.Вокзал, 22 2ААБлу 4х95L=0,18 | БЭС | 0.4 | 992620 | 2001-01-01 | 0.18 | ул.Вокзальная | нет
386 | КЛ 0,4 | КЛ-0,4 ТП-129 ул.Вокзальн, 22 2ААБлу 4х120L=0,36 | БЭС | 0.4 | 992624 | 2001-01-01 | 0.36 | ул.Вокзальная | нет
387 | КЛ 0,4 | КЛ-0,4 ТП-129 ул.Вокзал 22 оф 2АВБШВу 4х35L=0,18 | БЭС | 0.4 | 992621 | 2001-01-01 | 0.18 | ул.Вокзальная | нет
388 | КЛ 0,4 | КЛ-0,4ТП-129 ул.Вокзал,22 бл с 2 4ААБлу 4х120L=0,4 | БЭС | 0.4 | 992623 | 2001-01-01 | 0.4 | ул.Вокзальная | нет
389 | КЛ 0,4 | КЛ-0,4 кВ ТП-129 ул.Вокзал 28 2ААБлУ,4х70L=0,12 | БЭС | 0.4 | 992310 | 2000-11-01 | 0.12 | ул.Вокзальная | нет
390 | КЛ 0,4 | КЛ-0,4 кВ ТП-13.Мичур 39А АНРБ 3*25+1*16L=0.29 | БЭС | 0.4 | 98А015 | 1977-09-01 | 0.29 | ул.Мичурина | нет
391 | КЛ 0,4 | КЛ-0,4 кВ ТП-732 ул.Есен20а ААБлу 3*185+1*95 | БЭС | 0.4 | 992542 | 2001-03-01 | 0.454 | ул.Есенина | нет
392 | КЛ 0,4 | КЛ-0,4 кВ ТП-134 Теплопункт ААШВ4х50 L=2х0,08 | БЭС | 0.4 | 991692 | 1999-03-01 | 0.16 | ул.Гагарина | нет
393 | КЛ 0,4 | КЛ-0,4 кВ ТП-134 Школа-интер. ААБ 3*35 L=4х0,145 | БЭС | 0.4 | 98А044 | 1962-02-01 | 0.145 | ул.Гагарина | нет
394 | КЛ 0,4 | КЛ-0,4 кВ ТП-135Горького ВЛ-0.4 кВААШВ 4х50L=0.114 | БЭС | 0.4 | 992474 | 2001-01-01 | 0.114 | ул. Горького | нет
395 | КЛ 0,4 | КЛ-0,4 кВ ТП-135 Горьк.насосАВВБ 3*50+16 L=0.25 | БЭС | 0.4 | 980488 | 1981-03-01 | 0.25 | ул. Горького | нет
396 | КЛ 0,4 | КЛ-0,4 кВ ТП-135 Горького насАВВБ 3*70+1*16L=0.25 | БЭС | 0.4 | 980487 | 1981-03-01 | 0.25 | ул. Горького | нет
397 | КЛ 0,4 | КЛ-0,4 кВ ТП-135Горького шк 13 АВБбШВ,4*70 L=0.13 | БЭС | 0.4 | 992448 | 2001-01-01 | 0.13 | ул. Горького | нет
398 | КЛ 0,4 | КЛ-0,4кВ ТП137 Кинотеатр "Сокол" АПВШАВ 4х35,L=0,9 | БЭС | 0.4 | 980286 | 1981-03-01 | 0.9 | ул.Крупской | нет
399 | КЛ 0,4 | КЛ-0,4 кВ ТП-14 ул.Парков кот ААШВ 3х70 L=2х0,05 | БЭС | 0.4 | 98В497 | 1988-03-01 | 0.1 | ул.Парковая | нет
400 | КЛ 0,4 | КЛ-0,4кВ ТП14 Дв.сп.Спартак, ААШВ 3х185+1x50L=0,22 | БЭС | 0.4 | 980495 | 1988-03-01 | 0.22 | ул.Парковая | нет
401 | КЛ 0,4 | КЛ-0,4 кВ ТП-14 Бассейн, ААБ3х150 + 1х50, L=0.22 | БЭС | 0.4 | 980493 | 1988-03-01 | 0.22 | ул.Парковая | нет
402 | КЛ 0,4 | КЛ-0,4 кВ ТП-14- Бассейн, ААШВ 3х135+1х50, L=0.22 | БЭС | 0.4 | 980494 | 1988-03-01 | 0.22 | ул.Парковая | нет
403 | КЛ 0,4 | КЛ-0,4 кВ ТП-14 Дворец спорта АПВБ 3х50+1х25 L=0.8 | БЭС | 0.4 | 98А127 | 1965-07-01 | 0.8 | ул.Парковая | нет
404 | КЛ 0,4 | КЛ-0,4 кВ ТП-14- пр.Б.Хмельн.62, АВВГ 4х35,L=0.05 | БЭС | 0.4 | 990128 | 1995-12-01 | 0.05 | пр.Б.Хмельницкого | нет
405 | КЛ 0,4 | КЛ-0,4 кВ ТП-1025 ВЛ-0,4 кВ К.Засл.СБ,3х35 L=0,26 | БЭС | 0.4 | 991524 | 1998-06-01 | 0.26 | ул.К.Заслонова | нет
406 | КЛ 0,4 | КЛ-0,4кВ ТП143Казн-тво пр.Б.Хмельн. ААБ 3х25 L-0,3 | БЭС | 0.4 | 98А147 | 1971-10-01 | 0.3 | пр.Б.Хмельницкого | нет
407 | КЛ 0,4 | КЛ-0,4кВ ТП143ж/д ул.Невского 1б,ААШВ 3х120,L-0,32 | БЭС | 0.4 | 98А231 | 1974-02-01 | 0.32 | ул.Невского | нет
408 | КЛ 0,4 | КЛ-0,4 кВ ТП-143 Невского 1а-1б ААШВ 3х120L=0.09 | БЭС | 0.4 | 98А110 | 1974-02-01 | 0.09 | ул.Невского | нет
409 | КЛ 0,4 | КЛ-0,4 кВ ТП-145Шершн ВЛ-0,4 кВ АПВБ3*50+1*25L=0.0 | БЭС | 0.4 | 98А230 | 1967-02-01 | 0.02 | ул. Шершнева | нет
410 | КЛ 0,4 | КЛ-0,4 кВТП-145дож/д 2-му Садов.пер ААШВ 4х35L=0.1 | БЭС | 0.4 | 990622 | 1973-09-01 | 0.1 | пер.2-йСадовый | нет
411 | КЛ 0,4 | КЛ-0,4 кВ ТП-145 ул. Шершнева-4 ААБ 3*95 L=0.285 | БЭС | 0.4 | 980002 | 1964-11-01 | 0.285 | ул. Шершнева | нет
412 | КЛ 0,4 | КЛ-0,4 кВ ТП-145 Шершнева-4а АПВБ 3*50+1*25L=0.06 | БЭС | 0.4 | 98А138 | 1966-01-01 | 0.06 | ул. Шершнева | нет
413 | КЛ 0,4 | КЛ-0,4 кВ ТП-145 ул.Садовая 17а ААБ 3*70 L=0, 170 | БЭС | 0.4 | 98А137 | 1967-02-01 | 0.17 | ул.Садовая | нет
414 | КЛ 0,4 | КЛ-0,4 кВ ТП-145 ул.Садовая 13а ААШВ 3х120 L=0,29 | БЭС | 0.4 | 980280 | 1974-02-01 | 0.29 | ул.Садовая | нет
415 | КЛ 0,4 | КЛ-0,4 кВ ТП-145 ул.Садовая 15 ААШВ 3х120 L=2х0,09 | БЭС | 0.4 | 98В046 | 1972-09-01 | 0.18 | ул.Садовая | нет
416 | КЛ 0,4 | КЛ-0,4 кВ ТП-145 ул.Садовая 17 ААБ 3х70 L=0,17 | БЭС | 0.4 | 98А339 | 1967-02-01 | 0.18 | ул.Садовая | нет
417 | КЛ 0,4 | КЛ-0,4 кВ ТП-145 Шершнева 2 ААБ 3*95+1*50L=0.16 | БЭС | 0.4 | 98А337 | 1960-09-01 | 0.16 | ул. Шершнева | нет
418 | КЛ 0,4 | КЛ-0,4 кВ ТП-145 ул.Шерш 2а АПВБ 3*95+1*50L=0.04 | БЭС | 0.4 | 980205 | 1968-11-01 | 0.04 | ул. Шершнева | нет
419 | КЛ 0,4 | КЛ-0,4 кВ ТП-147 Больница ААШВ 3х120 L=2х0,2 | БЭС | 0.4 | 990470 | 1995-12-01 | 0.4 | ул. Куйбышева | нет
420 | КЛ 0,4 | КЛ-0,4 кВ ТП-153 Школа 21 АСБ 3*25+1*16 L=0,0 82 | БЭС | 0.4 | 98А107 | 1963-05-01 | 0.082 | ул.Чапаева | нет
421 | КЛ 0,4 | КЛ-0,4 кВ ТП-153 -школа № 21 АСБ 3*150 L=0,21 | БЭС | 0.4 | 98А106 | 1963-05-01 | 0.21 | ул.Чапаева | нет
422 | КЛ 0,4 | КЛ-0,4 кВ ТП-154 Детский сад 6 АСБ 3*70 L=0,125 | БЭС | 0.4 | 98А102 | 1965-01-01 | 0.125 | ул.Садовая | нет
423 | КЛ 0,4 | КЛ-0,4 кВ ТП-154 ул.Студен 13 АСБ 3*70 L=0,06 | БЭС | 0.4 | 98А105 | 1964-11-01 | 0.06 | ул.Студенческая | нет
424 | КЛ 0,4 | КЛ-0,4 кВ ТП-154 Студен 11 АСБ 3х120+1х70 L= 2.66 | БЭС | 0.4 | 99074 | 1963-09-01 | 2.66 | ул.Студенческая | нет
425 | КЛ 0,4 | КЛ-0,4 кВ ТП-156 ул.Красина котААШВ 3х120м, L=0.28 | БЭС | 0.4 | 950156 | 1965-01-01 | 0.28 | ул.Н.Чумичова | нет
426 | КЛ 0,4 | КЛ-0,4 кВ ТП-156 ул.3 Интала прач АСБ L=0.06 | БЭС | 0.4 | 950155 | 1964-11-01 | 0.06 | ул.3-го Интернационала | нет
427 | КЛ 0,4 | КЛ-0,4 кВ ТП-156 ул.3 Интер прач ААБ 3х50L=0,135 | БЭС | 0.4 | 95А497 | 1963-05-01 | 0.135 | ул.3-го Интернационала | нет
428 | КЛ 0,4 | КЛ-0,4 кВ ТП-156 ул.3Инт прач ААБ 3х25+1х16L=0.06 | БЭС | 0.4 | 950497 | 1963-05-01 | 0.06 | ул.3-го Интернационала | нет
429 | КЛ 0,4 | КЛ-0,4 кВ ТП-157 ул.Тельмана, 19 ААШВ 3х120 L=0,28 | БЭС | 0.4 | 970010 | 1994-10-01 | 0.28 | ул.Тельмана | нет
430 | КЛ 0,4 | КЛ-0,4 кВ ТП-145 Кинотеатр ""Радуга"" ААБ 4х50" | БЭС | 0.4 | 993044 | 2002-09-01 | 0.76 | ул. Шершнева | нет
431 | КЛ 0,4 | КЛ-0,4 кВ ТП-145 Кинотеатр"Радуга" ААБ 3*50 L=0.75 | БЭС | 0.4 | 980413 | 1969-11-01 | 0.75 | ул. Шершнева | нет
432 | КЛ 0,4 | КЛ-0,4 кВ ТП-148 ДК"Энергомаш" ААШВ 3*185 L=0.384 | БЭС | 0.4 | 980380 | 1976-07-01 | 0.384 | пр.Б.Хмельницкого | нет
433 | КЛ 0,4 | КЛ-0,4 кВ ТП-148 ДК "Энергомаш ААБ3*185+1*50L=0.18 | БЭС | 0.4 | 980382 | 1976-07-01 | 0.18 | пр.Б.Хмельницкого | нет
434 | КЛ 0,4 | КЛ-0,4 кВ ТП-148 ДК"Энергомаш" ААБ3*185+1*50L=0.18 | БЭС | 0.4 | 980381 | 1976-07-01 | 0.18 | пр.Б.Хмельницкого | нет
435 | КЛ 0,4 | КЛ-0,4 кВ ТП-158 -ВЛ-0.4ул.Крас АВБбШВ 4х50L=0,026 | БЭС | 0.4 | 992291 | 2000-08-01 | 0.026 | ул.Чумичова | нет
436 | КЛ 0,4 | КЛ-0,4 кВ ТП-160 Стр тех Лен ААШВ 3х25L=0.48 | БЭС | 0.4 | 950053 | 1965-01-01 | 0.48 | пр.Гражданский | нет
437 | КЛ 0,4 | КЛ-0,4 кВ ТП-160 стр тех АСБ 3х35+1х16, L=0,096 | БЭС | 0.4 | 950054 | 1963-05-01 | 0.096 | пр.Гражданский | нет
438 | КЛ 0,4 | КЛ-0,4 кВ ТП-160 Строит тех ААШВ 3х95+1х35 L=0,430 | БЭС | 0.4 | 950057 | 1984-09-01 | 0.43 | пр.Гражданский | нет
439 | КЛ 0,4 | КЛ-0,4 кВ ТП-160 Стртехн ААШВ 3х95+1х35 L=0,1 | БЭС | 0.4 | 950056 | 1981-03-01 | 0.1 | пр.Гражданский | нет
440 | КЛ 0,4 | КЛ-0,4 кВ ТП-160 Стр тех6ААШВ 3х120+1х35 L=0.78 | БЭС | 0.4 | 950055 | 1984-09-01 | 0.78 | пр.Гражданский | нет
441 | КЛ 0,4 | КЛ-0,4 кВ ТП-161ул.Мих ш 18,20 ААБ 3х50L=0.04 | БЭС | 0.4 | 950244 | 1964-11-01 | 0.04 | ул.Михайловское шоссе | нет
442 | КЛ 0,4 | КЛ-0,4 кВ ТП-161 детсад 23 ул.МакарААБ 3х50 L=0.04 | БЭС | 0.4 | 950251 | 1963-05-01 | 0.04 | ул.Михайловское шоссе | нет
443 | КЛ 0,4 | КЛ-0,4 кВ ТП-161 Мих про 1 ААБл | БЭС | 0.4 | 991541 | 1998-06-01 | 0.155 | ул.Михайловский проезд | нет
444 | КЛ 0,4 | КЛ-0,4 кВ ТП-161 ул.М.Ш дсад 23 ААБл 4*70, | БЭС | 0.4 | 991540 | 1998-06-01 | 0.08 | ул.Михайловское шоссе | нет
445 | КЛ 0,4 | КЛ-0,4 кВ ТП-161 ул. Вату-Об.щ ААБ 3х70+35 L=0,380 | БЭС | 0.4 | 950459 | 1969-11-01 | 0.38 | Михайловское Шоссе | нет
446 | КЛ 0,4 | КЛ-0,4 кВ ТП-161 ст.ф вод ААБ 3х150 L=0.066 | БЭС | 0.4 | 950249 | 1963-05-01 | 0.066 | Михайловское Шоссе | нет
447 | КЛ 0,4 | КЛ-0,4 кВ ТП-161 ул.Мих ш 22,24 ААБ 3х50 L=0.04 | БЭС | 0.4 | 950245 | 1963-05-01 | 0.04 | ул.Михайловское шоссе | нет
448 | КЛ 0,4 | КЛ-0,4 кВ ТП-161 ул.Мих ш 20,22 ААБ 3х50L=0,09 | БЭС | 0.4 | 95В245 | 1964-11-01 | 0.09 | ул.Михайловское шоссе | нет
449 | КЛ 0,4 | КЛ-0,4 кВ ТП-499 -пищеблок 2ААШВ,3*120+1*25 L=0,08 | БЭС | 0.4 | 991940 | 1983-12-01 | 0.08 | ул.Некрасова | нет
450 | КЛ 0,4 | КЛ-0,4 кВ ТП-163 Школа №5 4ААШВ 3х70 L=4х0,355 | БЭС | 0.4 | 950017 | 1965-01-01 | 1.42 | ул.Победы | нет
451 | КЛ 0,4 | КЛ-0,4 кВ ТП-50 -ВЛ-0,4 кВ ААШВу,3х95 L=0,05 | БЭС | 0.4 | 992096 | 2000-11-01 | 0.05 | ул.Хихлушки | нет
452 | КЛ 0,4 | КЛ-0,4 кВ ТП-50-ВЛ-0.4кВПавловаАВБбШВ4х70L=0,06 | БЭС | 0.4 | 992097 | 2000-11-01 | 0.06 | ул.Павлова | нет
453 | КЛ 0,4 | КЛ-0,4 кВ ТП-164 -ЦТП-Черныш АВВГ3х25+1х16 L=0.17 | БЭС | 0.4 | 990366 | 1988-03-01 | 0.17 | ул.50-лет Белгородской области | нет
454 | КЛ 0,4 | КЛ-0,4 кВ ТП-164 ул.Черныш б-ка ААБЛу 3х70 L=0.14 | БЭС | 0.4 | 990369 | 1996-02-01 | 0.14 | ул.50-лет Белгородской области | нет
455 | КЛ 0,4 | КЛ-0,4 кВ ТП-505 кафе ААШВ 3*50+1*35 L=2х0,055 | БЭС | 0.4 | 980450 | 1983-12-01 | 0.11 | ул.Привольная | нет
456 | КЛ 0,4 | КЛ-0,4 кВ ТП-505 Привольная-23 ААШВ 3*185 L=0.156 | БЭС | 0.4 | 980449 | 1983-12-01 | 0.156 | ул.Привольная | нет
457 | КЛ 0,4 | КЛ-0,4 кВ ТП-164 ул.ЧернышевсАВВГ 3х95 +1х50 | БЭС | 0.4 | 99А364 | 1988-03-01 | 0.08 | ул.50-лет Белгородской области | нет
458 | КЛ 0,4 | КЛ-0,4 кВ ТП-164 ул.Н-ОстровАСБ 3*50+1*25 L=0.17 | БЭС | 0.4 | 980373 | 1974-02-01 | 0.17 | ул. Н.Островского | нет
459 | КЛ 0,4 | КЛ-0,4 кВ ТП-506-Серафимов,68 2 ААБЛ4х120L=0,5 | БЭС | 0.4 | 993294 | 2003-01-01 | 0.5 | ул.Серафимовича | нет
460 | КЛ 0,4 | КЛ-0,4 кВТП-507Ватутина2-г2АПБШВ3х50+1х25L=0.17 | БЭС | 0.4 | 990719 | 1976-07-01 | 0.17 | ул.Ватутина | нет
461 | КЛ 0,4 | КЛ-0,4 кВ ТП-507 ул.Ватутина-2а. ААБ 3х95 L=0,904 | БЭС | 0.4 | 950259 | 1976-07-01 | 0.904 | ул.Ватутина | нет
462 | КЛ 0,4 | КЛ-0,4 кВ ТП-507Ватутина-2б 2АПВб 3х50+1х16 L=0.22 | БЭС | 0.4 | 991288 | 1978-02-01 | 0.22 | ул.Ватутина | нет
463 | КЛ 0,4 | КЛ-0,4 кВ ТП-507 Ватутина-2в 4ААБл,3х95 L=0.88 | БЭС | 0.4 | 991289 | 1979-04-01 | 0.88 | ул.Ватутина | нет
464 | КЛ 0,4 | КЛ-0,4 кВ ТП-507 ул.Ватутина-2г 2ААБ 3х95 L=0,17 | БЭС | 0.4 | 991290 | 1976-07-01 | 0.17 | ул.Ватутина | нет
465 | КЛ 0,4 | КЛ-0,4 кВ ТП-167 ШСУ коРП-ус ААБ 3*120. L=0,15 | БЭС | 0.4 | 98А008 | 1981-03-01 | 0.15 | ул.Мичурина | нет
466 | КЛ 0,4 | КЛ-0,4 кВ ТП-167 ул.Шершнева 9 ААБЛу 3х120 L=0,14 | БЭС | 0.4 | 991083 | 1997-08-01 | 0.14 | ул. Шершнева | нет
467 | КЛ 0,4 | КЛ-0,4 кВ ТП-167 ул.Мич 56 АСБ 3*70+1*25 L=0, 140 | БЭС | 0.4 | 98А099 | 1964-11-01 | 0.14 | ул.Мичурина | нет
468 | КЛ 0,4 | КЛ-0,4 кВ ТП-508 ул.Кирова 34 2АВБбШВ,4х70L=0,24 | БЭС | 0.4 | 992475 | 2001-01-01 | 0.24 | ул.Белгородского полка | нет
469 | КЛ 0,4 | КЛ-0,4 кВ ТП-167 ул.Мичурина 56/54а АСБ 3*70 L=0,1 | БЭС | 0.4 | 98А098 | 1963-05-01 | 0.1 | ул.Мичурина | нет
470 | КЛ 0,4 | КЛ-0,4 кВ ТП-167 ул.Некрасова 1 ААБ 3*95 L=0,145 | БЭС | 0.4 | 980154 | 1963-05-01 | 0.145 | ул.Некрасова | нет
471 | КЛ 0,4 | КЛ-0,4 кВ ТП-167 ул.Шерш 13 ААБ,сеч.3*95 L=0.145 | БЭС | 0.4 | 990746 | 1977-09-01 | 0.145 | ул. Шершнева | нет
472 | КЛ 0,4 | КЛ-0,4 кВ ТП-509 БТИ раб.коРП-. ААБ 3*240 L=4х0,14 | БЭС | 0.4 | 98А140 | 1970-10-01 | 0.56 | ул.Горького | нет
473 | КЛ 0,4 | КЛ-0,4 кВ ТП-17 Коммунистич 78 ААБ3х95 L=0.15 | БЭС | 0.4 | 991758 | 1976-07-01 | 0.15 | ул.Преображенская | нет
474 | КЛ 0,4 | КЛ-0,4 кВ ТП-509 кот-я БТИ СБ 3х35+1х16 L=0.08 | БЭС | 0.4 | 980111 | 1970-10-01 | 0.08 | ул.Горького | нет
475 | КЛ 0,4 | КЛ-0,4 кВ ТП-17 Об.щежитие АСБ 3*120 L=0,167 | БЭС | 0.4 | 98А089 | 1961-02-01 | 0.167 | ул.Преображенская | нет
476 | КЛ 0,4 | КЛ-0,4 кВ ТП-170 Чапаева 32 ААБ3х95 L=2х0,1 | БЭС | 0.4 | 99А401 | 1988-03-01 | 0.2 | ул.Чапаева | нет
477 | КЛ 0,4 | КЛ-0,4 кВ ТП-170 ул.Чапаева ААШВ 3х95+1х50 L=0.36 | БЭС | 0.4 | 991403 | 1988-03-01 | 0.36 | ул.Чапаева | нет
478 | КЛ 0,4 | КЛ-0,4 кВ ТП-170 ул.Фрунзе 30 АСШБ 3*150 L=0,15 | БЭС | 0.4 | 991393 | 1995-12-01 | 0.15 | ул.Сумская | нет
479 | КЛ 0,4 | КЛ-0,4 кВ ТП-172 ул.Некрасова, 17 ААБ 3х120 L=0,2 | БЭС | 0.4 | 950300 | 2002-09-01 | 0.2 | ул.Некрасова | нет
480 | КЛ 0,4 | КЛ-0,4 кВ ТП-164 Кафе"Ополе" АВВГ 3х95+1х50 L=0.28 | БЭС | 0.4 | 990365 | 1988-03-01 | 0.28 | ул. Н.Островского | нет
481 | КЛ 0,4 | КЛ-0,4 кВ ТП-172 ул.Некрасова, 17 ААШВ 3х35L=0.12 | БЭС | 0.4 | 950301 | 1965-01-01 | 0.12 | ул.Некрасова | нет
482 | КЛ 0,4 | КЛ-0,4 кВ ТП-514 1-й Завод-й.пер.2 ААБ 3*120L=0.45 | БЭС | 0.4 | 980189 | 1971-06-01 | 0.45 | пер.1-й Заводской | нет
483 | КЛ 0,4 | КЛ-0,4 кВ ТП-514 блок Об.сл. ААБ 3*240 L=0,16 | БЭС | 0.4 | 98А190 | 1971-06-01 | 0.16 | ул.Мичурина | нет
484 | КЛ 0,4 | КЛ-0,4 кВ ТП-514 -ВЛ-0.4кВ АВБШВ 4*70 L=0,028 | БЭС | 0.4 | 992472 | 2001-01-01 | 0.028 | ул.Мичурина | нет
485 | КЛ 0,4 | КЛ-0,4 кВ ТП-514 ул.Мичурина 62а ААБ 3*95 L=0,05 | БЭС | 0.4 | 990611 | 1973-09-01 | 0.05 | ул.Мичурина | нет
486 | КЛ 0,4 | КЛ-0,4 кВ ТП-514 Поликлиника ААШВ 3*95 L=0,067 | БЭС | 0.4 | 980191 | 1971-06-01 | 0.067 | ул.Мичурина | нет
487 | КЛ 0,4 | КЛ-0,4 кВ ТП-514 поликлиника ААБ 3*120 L=0,28 | БЭС | 0.4 | 98А192 | 1971-06-01 | 0.28 | ул.Мичурина | нет
488 | КЛ 0,4 | КЛ-0,4 кВ ТП-515Детск.больн.4ААБ 3*185+1*50L=0.5 | БЭС | 0.4 | 98А256 | 1978-06-01 | 0.5 | ул.Садовая | нет
489 | КЛ 0,4 | КЛ-0,4 кВ ТП-515 щит-1 2ААШВ 3*120 L=0,1 | БЭС | 0.4 | 980265 | 1978-06-01 | 0.1 | ул.Садовая | нет
490 | КЛ 0,4 | КЛ-0,4 кВ ТП-515 щит1-2 2ААШВ 3*120 L=0,085 | БЭС | 0.4 | 980264 | 1978-06-01 | 0.085 | ул.Садовая | нет
491 | КЛ 0,4 | КЛ-0,4 кВ ТП-175 ул.Садовая 25-23 2ААБ 3*50L=0.123 | БЭС | 0.4 | 950306 | 1966-03-01 | 0.123 | ул.Садовая | нет
492 | КЛ 0,4 | КЛ-0,4 кВ ТП-524 Губкина 25 2ААБГ 3*120 L=2х0,039 | БЭС | 0.4 | 980445 | 1984-09-01 | 0.078 | ул.Губкина | нет
493 | КЛ 0,4 | КЛ-0,4 кВ ТП-524 ул.Губкина-25 АВВБ 3*70 L=2х0,085 | БЭС | 0.4 | 980444 | 1984-09-01 | 0.17 | ул.Губкина | нет
494 | КЛ 0,4 | КЛ-0,4 кВТП-525Сад116г 4АСБ-1кВа.3х120,1х35L4х0,17 | БЭС | 0.4 | 990382 | 1996-02-01 | 0.175 | ул.Садовая | нет
495 | КЛ 0,4 | КЛ-0,4 кВТП-525 Садовая 118-Почта АВВГ,3х50 L=0,04 | БЭС | 0.4 | 97А013 | 1994-10-01 | 0.04 | ул.Садовая | нет
496 | КЛ 0,4 | КЛ-0,4 кВ ТП-525 по Садовая118бАВВГ,3х150 L=0,552 | БЭС | 0.4 | 970012 | 1994-10-01 | 0.552 | ул.Садовая | нет
497 | КЛ 0,4 | КЛ-0,4 кВ ТП-176 ул. Попова 65 ААБ 3х95 L=0,110 | БЭС | 0.4 | 991627 | 1998-09-01 | 0.11 | ул. Попова | нет
498 | КЛ 0,4 | КЛ-0,4 кВ ТП-176 ул.Маяковск 26 АСБ 3*35+16L=0.06 | БЭС | 0.4 | 98А097 | 1965-01-01 | 0.06 | ул.Маяковского | нет
499 | КЛ 0,4 | КЛ-0,4 кВ ТП-525 ул.Садовая-118а 2АВВГ 3х35 L=0,03 | БЭС | 0.4 | 990736 | 1970-10-01 | 0.03 | ул.Садовая | нет
500 | КЛ 0,4 | КЛ-0,4 кВ ТП-176 улПопов65 ААБ,сеч.3*95 L=2*0.11 | БЭС | 0.4 | 990742 | 1978-02-01 | 0.22 | ул. Попова | нет
501 | КЛ 0,4 | КЛ-0,4 кВ ТП-176 ул.Попова-98 2АВПБ 3*50+25L=1.5 | БЭС | 0.4 | 980229 | 1965-01-01 | 1.5 | ул. Попова | нет
502 | КЛ 0,4 | КЛ-0,4 кВ ТП-176 ул.Попова 98 ААШВ 3*120 L=0,175 | БЭС | 0.4 | 980228 | 1965-01-01 | 0.175 | ул. Попова | нет
503 | КЛ 0,4 | КЛ-0,4 кВ ТП-526Привольн 6АВВГ 3*70+1*25 L=4х0,065 | БЭС | 0.4 | 980434 | 1984-09-01 | 0.26 | ул. Привольная | нет
504 | КЛ 0,4 | КЛ-0,4 кВ ТП-176 ул.Маяковс 28 ААБ 3х50 L=0,055 | БЭС | 0.4 | 990744 | 1964-11-01 | 0.055 | ул.Маяковского | нет
505 | КЛ 0,4 | КЛ-0,4 кВ ТП-526Привольн 82АПВГ3*50+1*25L0,06 | БЭС | 0.4 | 98А096 | 1984-09-01 | 0.06 | ул.Привольная | нет
506 | КЛ 0,4 | КЛ-0,4 кВ ТП-18-Ленина 33-ВРУ-1 2ААШВу 3*50L=0,372 | БЭС | 0.4 | 991984 | 1995-11-01 | 0.372 | Гражданский пр. | нет
507 | КЛ 0,4 | КЛ-0,4 кВ ТП-528 теплопункт АВВБ3*10+1*6 L=2х0,079 | БЭС | 0.4 | 980470 | 1987-11-01 | 0.158 | ул.Щорса | нет
508 | КЛ 0,4 | КЛ-0,4 кВ ТП-528Щорса46ВРУАВВГ3*50+1*25L2х0,078 | БЭС | 0.4 | 980421 | 1985-07-01 | 0.156 | ул.Щорса | нет
509 | КЛ 0,4 | КЛ-0,4 кВ ТП-528Щорса46 б/с11АВВГ3*25+1*16L2х0,112 | БЭС | 0.4 | 980464 | 1987-11-01 | 0.224 | ул.Щорса | нет
510 | КЛ 0,4 | КЛ-0,4 кВ ТП-528ул.ЩорВРУ-8АВВГ3*25+1*16 L=2х0,12 | БЭС | 0.4 | 980420 | 1985-07-01 | 0.24 | ул.Щорса | нет
511 | КЛ 0,4 | КЛ-0,4 кВ ТП-181 ул.Народ 41 2 ААБ 3х70 L=2х0,05 | БЭС | 0.4 | 950449 | 1976-07-01 | 0.1 | Народный бульвар | нет
512 | КЛ 0,4 | КЛ-0,4 кВ ТП-530 пищеблок ААБ 3*95+1*35 L=4х0,08 | БЭС | 0.4 | 980438 | 1985-07-01 | 0.32 | ул.Губкина | нет
513 | КЛ 0,4 | КЛ-0,4 кВ ТП-531 терапевт.кор. ААБ 3*120 L=4х0,215 | БЭС | 0.4 | 980436 | 1985-07-01 | 0.215 | ул.Губкина | нет
514 | КЛ 0,4 | КЛ-0,4 кВ ТП-532 ул.Горького72 ААШВ,.3х185 L=2х0,2 | БЭС | 0.4 | 990888 | 1996-06-01 | 0.5 | ул.Горького | нет
515 | КЛ 0,4 | КЛ-0,4 кВТП-532Щорса20СБ3*70 +1*10 L=2х0,06 | БЭС | 0.4 | 990617 | 1987-11-01 | 0.12 | ул.Щорса | нет
516 | КЛ 0,4 | КЛ-0,4 кВ ТП-532 ул.Щорса-24 ААШВ 3*95 L=2х0,05 | БЭС | 0.4 | 980443 | 1985-07-01 | 0.1 | ул.Щорса | нет
517 | КЛ 0,4 | КЛ-0,4 кВ ТП-532Щорса-26ААШВ3*95+1*35 L=2х0,08 | БЭС | 0.4 | 980442 | 1985-07-01 | 0.16 | ул.Щорса | нет
518 | КЛ 0,4 | КЛ-0,4 кВ ТП-183 столовая ААШВ 3*150 L=2х0,19 | БЭС | 0.4 | 980607 | 1984-09-01 | 0.38 | пр.Б.Хмельницкого | нет
519 | КЛ 0,4 | КЛ-0,4 кВТП-534 Б.Юности АПБбШВ 3*70+1*35 L=2х0,02 | БЭС | 0.4 | 990599 | 1985-07-01 | 0.044 | бул.Юности | нет
520 | КЛ 0,4 | КЛ-0,4 кВ ТП-534 бул.Юности-6, ААБ 3*120 L=2*0,090 | БЭС | 0.4 | 980837 | 1994-10-01 | 0.18 | бул.Юности | нет
521 | КЛ 0,4 | КЛ-0,4 кВ ТП-534 ул.Губкина-25 ААБ 3*120 L=2х0,07 | БЭС | 0.4 | 980093 | 1985-07-01 | 0.14 | ул.Губкина | нет
522 | КЛ 0,4 | КЛ-0,4 кВ ТП-184 -ВЛ -0,4 кВ АВВГ4х35 L=0,05 | БЭС | 0.4 | 990103 | 1989-02-01 | 0.05 | ул.Восточная | нет
523 | КЛ 0,4 | КЛ-0,4 кВ ТП-184 ул.Восточн5 АВВГ 3*120+50 L=0,04 | БЭС | 0.4 | 991315 | 1990-05-01 | 0.04 | ул.Восточная | нет
524 | КЛ 0,4 | КЛ-0,4 кВ ТП-353-К\тРадуга, ААШВ,3х120, L=2х0,270 | БЭС | 0.4 | 980412 | 1969-11-01 | 0.54 | ул Гагарина | нет
525 | КЛ 0,4 | КЛ-0,4 кВ ТП-104 Черныш.Косметика ААШВ3*120L=0.18 | БЭС | 0.4 | 980262 | 1978-02-01 | 0.18 | ул.50-лет Белгородской области | нет
526 | КЛ 0,4 | КЛ-0,4 кВ ТП-105 М-н Белгородец ААВБ 3*50 L=0,12 | БЭС | 0.4 | 98А125 | 1963-05-01 | 0.12 | ул.50-лет Белгородской области | нет
527 | КЛ 0,4 | КЛ-0,4 кВ ТП-536Буденного3АВВГ3*50+1*35 L=2х0,078 | БЭС | 0.4 | 980423 | 1985-07-01 | 0.156 | ул.Буденного | нет
528 | КЛ 0,4 | КЛ-0,4 кВ ТП-537 автокласс АВВГ 3*6+1*4 L=0,07 | БЭС | 0.4 | 980418 | 1985-07-01 | 0.07 | бул.Юности | нет
529 | КЛ 0,4 | КЛ-0,4 кВ ТП-537 бул.Юности-28 ААБл 3*120 L=4х0,14 | БЭС | 0.4 | 980416 | 1985-07-01 | 0.56 | бул.Юности | нет
530 | КЛ 0,4 | КЛ-0,4 кВ ТП-537 теплица АВВГ 3*6+1*4 L=0,06 | БЭС | 0.4 | 980417 | 1985-07-01 | 0.06 | бул.Юности | нет
531 | КЛ 0,4 | КЛ-0,4 кВТП-54 5-Августа20 2АПВБ3*50+1*16 L2*0.108 | БЭС | 0.4 | 990312 | 1971-06-01 | 0.216 | ул.5 Августа | нет
532 | КЛ 0,4 | КЛ-0,4 кВ ТП-39Фрунзе Донец АВБбШВ3*95 L=0,060 | БЭС | 0.4 | 992282 | 2000-11-01 | 0.06 | пр.Славы | нет
533 | КЛ 0,4 | КЛ-0,4 кВ ТП-499 -блокВ 2ААШВ,3*120+1*35 L=0,3 | БЭС | 0.4 | 991942 | 1983-12-01 | 0.3 | ул.Некрасова | нет
534 | КЛ 0,4 | КЛ-0,4 кВТП-508Кирова34АШВ,3х50+1х25L=0,32 | БЭС | 0.4 | 99А770 | 1974-06-01 | 0.32 | ул.Белгородского полка | нет
535 | КЛ 0,4 | КЛ-0,4 кВ ТП-186 Литвин, 55 (ск.пом) ААБ L=0.1 | БЭС | 0.4 | 950123 | 1965-01-01 | 0.1 | пр.Белгородский | нет
536 | КЛ 0,4 | КЛ-0,4 кВ ТП-54 мВетеран 2 АПВБ 3*50+25 2х 0,108 | БЭС | 0.4 | 990313 | 1971-06-01 | 0.216 | ул.5 Августа | нет
537 | КЛ 0,4 | КЛ-0,4кВ ТП-186 Народ.бул.32 1А 2ААБл 4х120 L=0,34 | БЭС | 0.4 | 992308 | 2000-11-01 | 0.34 | Народный бульвар | нет
538 | КЛ 0,4 | КЛ-0,4 кВ ТП-187 ул.Некрасова, 10 ААБ 3х95 L=0,21 | БЭС | 0.4 | 950319 | 1966-01-01 | 0.21 | ул.Некрасова | нет
539 | КЛ 0,4 | КЛ-0,4 кВ ТП-187 ул.Некрасова, 14 ААБ 3х95 L=0,21 | БЭС | 0.4 | 930012 | 1966-01-01 | 0.21 | ул.Некрасова | нет
540 | КЛ 0,4 | КЛ-0,4 кВ ТП-187 ул.Некрасова, 16 ААБ 3х95 L=0,06 | БЭС | 0.4 | 950350 | 1966-01-01 | 0.06 | ул.Некрасова | нет
541 | КЛ 0,4 | КЛ-0,4 кВ ТП-188 БГУ ААБ 3*95 L=0,182 | БЭС | 0.4 | 950474 | 1989-07-01 | 0.52 | ул.Студенческая | нет
542 | КЛ 0,4 | КЛ-0,4 кВ ТП-1-ШУР 1-2 каб.А м-н Березов L=0,238 | БЭС | 0.4 | 310245 | 2005-08-31 | 0.238 | ул.Поддубная | нет
543 | КЛ 0,4 | КЛ-0,4 кВ ТП-1-ШУР 1-2 каб.Б м-н Березов L=0,238 | БЭС | 0.4 | 310246 | 2005-08-31 | 0.238 | ул.Поддубная | нет
544 | КЛ 0,4 | КЛ-0,4 кВ ТП-745-ВРУ п.1Б Челюскинцев,58 L=2х80 | БЭС | 0.4 | 310257 | 2005-09-30 | 0.16 | ул.Челюскинцев | нет
545 | КЛ 0,4 | КЛ-0,4 кВ ТП-745-ВРУ п.1В Челюскинцев,58 L=2х70 | БЭС | 0.4 | 310258 | 2005-09-30 | 0.14 | ул.Челюскинцев | нет
546 | КЛ 0,4 | КЛ-0,4 кВ ТП-745-ВРУ п.3 А Челюскинцев,58 L=2х35 | БЭС | 0.4 | 310259 | 2005-09-30 | 0.07 | ул.Челюскинцев | нет
547 | КЛ 0,4 | КЛ-0,4 кВ ТП-745-ВРУ п.3 В Челюскинцев,58 L=2х80 | БЭС | 0.4 | 310260 | 2005-09-30 | 0.16 | ул.Челюскинцев | нет
548 | КЛ 0,4 | КЛ-0,4 кВ ТП-745-ВРУ п.3А Челюскинцев,58 L=2х65 | БЭС | 0.4 | 310261 | 2005-09-30 | 0.13 | ул.Челюскинцев | нет
549 | КЛ 0,4 | КЛ-0,4 кВ ТП-192 ул.Некр 22 детсад ААБ 3х50 L=0,2 | БЭС | 0.4 | 950269 | 1967-02-01 | 0.2 | ул.Некрасова | нет
550 | КЛ 0,4 | КЛ-0,4 кВ ТП-844 ШУР2-ШУР2-9 к.А м-н Березов L=0.1 | БЭС | 0.4 | 310263 | 2005-09-30 | 0.14 | ул.Поддубная | нет
551 | КЛ 0,4 | КЛ-0,4 кВ ТП-844 ШУР2-ШУР2-9 к.Б м-н Берез-й L=0.1 | БЭС | 0.4 | 310264 | 2005-09-30 | 0.14 | ул.Поддубная | нет
552 | КЛ 0,4 | КЛ-0,4 кВ РП-68 -ШУР68-1 к.А м-н Березовый L=0.388 | БЭС | 0.4 | 310265 | 2005-09-30 | 0.388 | ул.Поддубная | нет
553 | КЛ 0,4 | КЛ-0,4 кВ РП-68 -ШУР68-1 к.Б м-н Березовый L=0.388 | БЭС | 0.4 | 310266 | 2005-09-30 | 0.388 | ул.Поддубная | нет
554 | КЛ 0,4 | КЛ-0,4 кВ ШУ68-1-ШУР68-2 к.А м-н Березовый L=0.093 | БЭС | 0.4 | 310267 | 2005-09-30 | 0.093 | ул.Поддубная | нет
555 | КЛ 0,4 | КЛ-0,4 кВ ТП-193 Садовая 65 ААБ 3*95, L=0,1 | БЭС | 0.4 | 950270 | 1967-08-01 | 0.1 | ул.Садовая | нет
556 | КЛ 0,4 | КЛ-0,4 кВ ШУ68-1-ШУР68-2 к.Б м-н Березовый L=0.093 | БЭС | 0.4 | 310268 | 2005-09-30 | 0.093 | ул.Поддубная | нет
557 | КЛ 0,4 | КЛ-0,4 кВ ТП-844 -ШУР2-8 к.А м-н Березовый L=0.135 | БЭС | 0.4 | 310269 | 2005-09-30 | 0.135 | ул.Поддубная | нет
558 | КЛ 0,4 | КЛ-0,4 кВ ТП-844-ШУР 2-8 к.Б м-н Березовый L=0.135 | БЭС | 0.4 | 310270 | 2005-09-30 | 0.135 | ул.Поддубная | нет
559 | КЛ 0,4 | КЛ-0,4 кВ ШУР 2-8 ШУР 2-7 к.А м-н Березовый L=0.13 | БЭС | 0.4 | 310271 | 2005-09-30 | 0.13 | ул.Поддубная | нет
560 | КЛ 0,4 | КЛ-0,4 кВ ШУР 2-8 ШУР 2-7 к.Б м-н Березовый L=0.13 | БЭС | 0.4 | 310272 | 2005-09-30 | 0.13 | ул.Поддубная | нет
561 | КЛ 0,4 | КЛ-0,4 кВ ТП 668-Садовая,118 б ВРУ б/с 3 L=2x0.180 | БЭС | 0.4 | 310285 | 2005-11-30 | 0.36 | ул.Садовая | нет
562 | КЛ 0,4 | КЛ-0,4 кВ ТП-195 -ВЛ-0,4 кВ ААБЛу 3*120 L=0,06 | БЭС | 0.4 | 990851 | 1995-12-01 | 0.06 | ул.Везельская | нет
563 | КЛ 0,4 | КЛ-0,4 кВ ТП-2 Об.щежитие ГПТУ-17 ААБ 3*120 L=2х0, | БЭС | 0.4 | 98А148 | 1975-08-01 | 0.4 | ул.Степная | нет
564 | КЛ 0,4 | КЛ-0,4 кВ ТП-4-уч-ка ЭТС БТС Губкина,42ж Д=0,05 | БЭС | 0.4 | 310300 | 2005-12-20 | 0.05 | ул.Губкина | нет
565 | КЛ 0,4 | КЛ-0,4 кВ ТП-2 Степная,Об.щеж ААБ 3*120 L=0.2 | БЭС | 0.4 | 98Б266 | 1978-02-01 | 0.2 | ул.Степная | нет
566 | КЛ 0,4 | КЛ-0,4 кВ ТП-161-котел."Мих.шоссе",28 Б L=2x0,125 | БЭС | 0.4 | 310305 | 2005-12-20 | 0.25 | ул.Михайловское шоссе | нет
567 | КЛ 0,4 | КЛ-0,4 кВ ТП-5и ТП-6 ОЦРП-до котельной"Эл.конт" | БЭС | 0.4 | 310306 | 2005-12-20 | 0.65 | ул.Чичерина | нет
568 | КЛ 0,4 | КЛ-0,4 кВ ТП-7 "ЗАО Сокол"-котел. СМР-4 L=2x0,12 | БЭС | 0.4 | 310307 | 2005-12-20 | 0.24 | ул.Ватутина | нет
569 | КЛ 0,4 | КЛ-0,4 кВ ТП-658-котельной Об.лтубдиспансера | БЭС | 0.4 | 310308 | 2005-12-20 | 0.08 | ул.Волчанская | нет
570 | КЛ 0,4 | КЛ-0,4 кВ ТП-23-котельной "Магистральная-51" | БЭС | 0.4 | 310313 | 2005-12-20 | 0.08 | пер.Магистральный | нет
571 | КЛ 0,4 | КЛ-0,4 кВ ТП-200 ул.Воров 28 2АВВГ 3х50 L=2х0,115 | БЭС | 0.4 | 990209 | 1991-01-01 | 0.23 | ул.Князя Трубецкого | нет
572 | КЛ 0,4 | КЛ-0,4 кВ ТП-118-котельной "Губкина,55" | БЭС | 0.4 | 310317 | 2005-12-20 | 0.27 | ул.Губкина | нет
573 | КЛ 0,4 | КЛ-0,4 кВ ТП-792-котельной "Щорса,55" | БЭС | 0.4 | 310318 | 2005-12-20 | 0.18 | ул.Губкина | нет
574 | КЛ 0,4 | КЛ-0,4 кВ РП-59-котельной "Ватутина,22б" | БЭС | 0.4 | 310319 | 2005-12-20 | 0.05 | пр.Ватутина | нет
575 | КЛ 0,4 | КЛ-0,4 кВ ТП-758-котельной "Славянская,9" | БЭС | 0.4 | 310322 | 2005-12-20 | 0.125 | ул.Славянская | нет
576 | КЛ 0,4 | КЛ-0,4 кВ ТП-21 Гор.б-ца№1 глаз. отд. ,L=0.189 | БЭС | 0.4 | 992356 | 2001-01-01 | 0.189 | пр.Белгородский | нет
577 | КЛ 0,4 | КЛ-0,4 кВ ТП-21 Гор.б-ца№1 тер корп., L=2х0,16 | БЭС | 0.4 | 992354 | 2001-06-01 | 0.32 | пр.Белгородский | нет
578 | КЛ 0,4 | КЛ-0,4 кВ ТП-21 Гор .б-ца№1, пищеблок , L=0.182 | БЭС | 0.4 | 992360 | 2001-06-01 | 0.182 | пр.Белгородский | нет
579 | КЛ 0,4 | КЛ-0,4 кВ ТП-21 Роддом АВБбШВ 4х50 L=2х0,118 | БЭС | 0.4 | 992355 | 2001-01-01 | 0.236 | пр.Белгородский | нет
580 | КЛ 0,4 | КЛ-0,4 кВ ТП-21 травпункт АВБбШВ 4х50 L=0,047 | БЭС | 0.4 | 99А356 | 2001-01-01 | 0.047 | пр.Белгородский | нет
581 | КЛ 0,4 | КЛ-0,4 кВ ТП-21 Гор .б-ца№1,терап.корп., L=0.162 | БЭС | 0.4 | 992357 | 2001-01-01 | 0.162 | пр.Белгородский | нет
582 | КЛ 0,4 | КЛ-0,4 кВ ТП-214 ВЛ-0,4 кВ АВБбШВ 4х70 L=0,07 | БЭС | 0.4 | 992324 | 2001-01-01 | 0.07 | ул. Декабристов | нет
583 | КЛ 0,4 | КЛ-0,4 кВ ТП-215 д сад 76 ААШВ 3х95+1х35 L=2х0,11 | БЭС | 0.4 | 991405 | 1985-07-01 | 0.22 | ул.Левобережная | нет
584 | КЛ 0,4 | КЛ-0,4 ТП215 ж/д ул.Левоб.20 АВВГ 3*150+1*70L=1,09 | БЭС | 0.4 | 980386 | 1983-12-01 | 1.09 | ул.Левобережная | нет
585 | КЛ 0,4 | КЛ-0,4кВ ТП215 ж/д ул.Левоб.20АВВГ3*150+1*70L=0,3 | БЭС | 0.4 | 980387 | 1983-12-01 | 0.3 | ул.Левобережная | нет
586 | КЛ 0,4 | КЛ-0,4 кВ ТП-215 ул.Чапаева 1 ААШВ 3*150 L=2х0,222 | БЭС | 0.4 | 980491 | 1988-03-01 | 0.444 | ул.Чапаева | нет
587 | КЛ 0,4 | КЛ-0,4 кВ ТП-222 ул.Вокзал 33 ААБ,3*70+1*25 L=0,05 | БЭС | 0.4 | 990604 | 1987-11-01 | 0.05 | ул.Вокзальная | нет
588 | КЛ 0,4 | КЛ-0,4 кВ ТП-222 Народ.2а 2АПБбШв3х50+1х25 L=0.1 | БЭС | 0.4 | 991047 | 1982-06-01 | 0.1 | Народный бул. | нет
589 | КЛ 0,4 | КЛ-0,4 кВ ТП-222 ул.Вокз 33 АВВГ 3*70+25 L=0,175 | БЭС | 0.4 | 991257 | 1987-11-01 | 0.175 | ул.Вокзальная | нет
590 | КЛ 0,4 | КЛ-0,4 кВ ТП-228 -ВЛ-0,4 кВ (г-3) АСБ 3*95 L=0,035 | БЭС | 0.4 | 960179 | 1965-01-01 | 0.035 | ул.Измайлова | нет
591 | КЛ 0,4 | КЛ-0,4 кВ ТП-229-ВЛ-0,4 кВ ул.Старог ААШВ 3*95L=0, | БЭС | 0.4 | 991820 | 1999-03-01 | 0.04 | ул.Старогородская | нет
592 | КЛ 0,4 | КЛ-0,4 кВ ТП-235 ВЛ-0.4 кВ ААШВ,3*50+1*25 L=0,07 | БЭС | 0.4 | 980422 | 1986-07-01 | 0.07 | ул.Чапаева | нет
593 | КЛ 0,4 | КЛ-0,4 кВ ТП-235-ВЛ-0.4 кВ АВБбШВ 4х35 L=0,09 | БЭС | 0.4 | 99А094 | 2000-08-01 | 0.09 | ул.Чапаева | нет
594 | КЛ 0,4 | КЛ-0,4 кВ ТП-236 детский дом ААБ3х50 L=2х0,055 | БЭС | 0.4 | 980067 | 1971-10-01 | 0.11 | ул.Везельская | нет
595 | КЛ 0,4 | КЛ-0,4 кВ ТП-236 Детский дом ААБ3х50 L=2х0,135 | БЭС | 0.4 | 98А068 | 1971-06-01 | 0.27 | ул.Везельская | нет
596 | КЛ 0,4 | КЛ-0,4 кВ ТП-236 Кон-сп шк ул.ВезелАА 3*50 L=0,055 | БЭС | 0.4 | 992288 | 2000-11-01 | 0.055 | ул.Везельская | нет
597 | КЛ 0,4 | КЛ-0,4 кВ ТП-237 ул.5 Авг-4 АПВБ 3*50+25 L=2х0,07 | БЭС | 0.4 | 98А134 | 1971-10-01 | 0.14 | ул.5 Августа | нет
598 | КЛ 0,4 | КЛ-0,4 кВ ТП-237 ул.5 Август-6 АПАШВ 3*95 L=2х0,09 | БЭС | 0.4 | 98А136 | 1970-10-01 | 0.18 | ул.5 Августа | нет
599 | КЛ 0,4 | КЛ-0,4 кВ ТП-238 гостин.Центр ААШВ 3*120 L=0.24 | БЭС | 0.4 | 98А133 | 1971-06-01 | 0.24 | ул.Преображенская | нет
600 | КЛ 0,4 | КЛ-0,4 кВ ТП-238 теплопункт АВБбШВ 4х35 L=0,14 | БЭС | 0.4 | 992226 | 2000-08-01 | 0.14 | ул.Преображенская | нет
601 | КЛ 0,4 | КЛ-0,4 кВ ТП-238 рест Центр АВВГ3*150+1*70 L=0.152 | БЭС | 0.4 | 98А314 | 1980-09-01 | 0.152 | ул.Преображенская | нет
602 | КЛ 0,4 | КЛ-0,4 кВ ТП-238 ул.Народн2АПСВГ, 3*35+1*16 L=0,21 | БЭС | 0.4 | 980529 | 1990-05-01 | 0.21 | ул.Народная | нет
603 | КЛ 0,4 | КЛ-0,4 кВ ТП-238 ул.Народная-81 ААБ 3*95 L=0,15 | БЭС | 0.4 | 991295 | 1970-10-01 | 0.15 | ул.Народная | нет
604 | КЛ 0,4 | КЛ-0,4 кВ ТП-24 АБК ААШву 3*240 L=0,14 | БЭС | 0.4 | 991778 | 1998-06-01 | 0.14 | ул.Пушкарная | нет
605 | КЛ 0,4 | КЛ-0,4 кВ ТП-24-ВЛ-0.4кВ Пушк ААБЛу 3х150 L=0.095 | БЭС | 0.4 | 990801 | 1997-08-01 | 0.095 | ул.Пушкарная | нет
606 | КЛ 0,4 | КЛ-0,4кВ ТП245 Поликлин.№6 ул.Костюк.16,L=4х0,185 | БЭС | 0.4 | 98А285 | 1978-02-01 | 0.74 | ул.Костюкова | нет
607 | КЛ 0,4 | КЛ-0,4 кВ ТП-250 ул.Сад 106-б 2АПВБ,3*70 L=0.32 | БЭС | 0.4 | 950358 | 1974-02-01 | 0.32 | ул.Садовая | нет
608 | КЛ 0,4 | КЛ-0,4 кВ ТП-250 ул.Садовая, 108 | БЭС | 0.4 | 991247 | 1960-06-01 | 0.08 | ул.Садовая | нет
609 | КЛ 0,4 | КЛ-0,4 кВ ТП-254-ВЛ-0,4 кВ-Инд АСБ 3*70 L=0.04 | БЭС | 0.4 | 960073 | 1967-02-01 | 0.04 | ул.Индустриальная | нет
610 | КЛ 0,4 | КЛ-0,4 кВ ТП-257 ВРУ АБК ААБ 3х150 L=0,4 | БЭС | 0.4 | 992504 | 1967-08-01 | 0.4 | ул.Студенческая | нет
611 | КЛ 0,4 | КЛ-0,4 кВ ТП-259 ул,Кост-14 АВВБГ.3*95+75 L=2х0,3 | БЭС | 0.4 | 990726 | 1990-05-01 | 0.6 | ул.Костюкова | нет
612 | КЛ 0,4 | КЛ-0,4 кВ ТП-259 ул.5 Авгус-26а ААШВ 3*70 L=2х0,1 | БЭС | 0.4 | 98А221 | 1972-09-01 | 0.2 | ул.5 Августа | нет
613 | КЛ 0,4 | КЛ-0,4 кВ ТП-26 Шк.№9ул.Народ-я ААШВ с.3*95 L=0,15 | БЭС | 0.4 | 990716 | 1981-03-01 | 0.15 | Народный бульвар | нет
614 | КЛ 0,4 | КЛ-0,4 кВ ТП-26 ул.Народная,78 АСБ3*35+1*16L=0,15 | БЭС | 0.4 | 95А106 | 1954-02-01 | 0.15 | Народный бульвар | нет
615 | КЛ 0,4 | КЛ-0,4 кВ ТП 263 ул. Некрасова, 26 | БЭС | 0.4 | 991616 | 1998-09-01 | 0.115 | ул.Некрасова | нет
616 | КЛ 0,4 | КЛ-0,4 кВ ТП-265ул.Б.Хм.134а2ААБ,3,70+1*25L=0,09км | БЭС | 0.4 | 991851 | 1998-06-01 | 0.09 | пр. Б.Хмельницкого | нет
617 | КЛ 0,4 | КЛ-0,4 кВТП-267ул.Щорса-13 ААШВ 3*50+1*25L=2х0,083 | БЭС | 0.4 | 98А356 | 1974-02-01 | 0.166 | ул.Щорса | нет
618 | КЛ 0,4 | КЛ-0,4 кВ ТП-267 ул.Щорса-19 ААБ 3*70 L=2х0,072 | БЭС | 0.4 | 98А065 | 1968-11-01 | 0.144 | ул.Щорса | нет
619 | КЛ 0,4 | КЛ-0,4 кВ ТП-268-ВЛ-0,4 кВ ААБ 3х25, L=0,11 | БЭС | 0.4 | 98А059 | 1968-05-01 | 0.11 | ул.Щорса | нет
620 | КЛ 0,4 | КЛ-0,4 кВ ТП-268 ул.5-Августа 10 ААБ 3х35 L=0,079 | БЭС | 0.4 | 990436 | 1969-11-01 | 0.079 | ул.5 Августа | нет
621 | КЛ 0,4 | КЛ-0,4 кВ ТП-268 ул.Щорса 3-7 АПАШВ 3*95 L=0,097 | БЭС | 0.4 | 980374 | 1970-10-01 | 0.097 | ул.Щорса | нет
622 | КЛ 0,4 | КЛ-0,4 кВТП-268ул.Щорса11Шк.28ААБ3*70+1*25L=2х0,1 | БЭС | 0.4 | 980060 | 1968-11-01 | 0.2 | ул.Щорса | нет
623 | КЛ 0,4 | КЛ-0,4 кВ ТП-268 ул.Щорса ААШВ 3х95 L=0,107 | БЭС | 0.4 | 990803 | 1970-10-01 | 0.107 | ул.Щорса | нет
624 | КЛ 0,4 | КЛ-0,4 кВ ТП 270-Белгор.пол.34ААВБ3х35+1х16L=0,036 | БЭС | 0.4 | 990671 | 1975-08-01 | 0.036 | пр.Белгородский | нет
625 | КЛ 0,4 | КЛ-0,4 кВ ТП-270 ул.Дзержинского ААШВ 3*150 L=0,12 | БЭС | 0.4 | 990973 | 1972-09-01 | 0.12 | ул.Дзержинского | нет
626 | КЛ 0,4 | КЛ-0,4 кВ ТП-273 Железн.23 2ААШВ3*70 L=2*0,014 | БЭС | 0.4 | 990238 | 1970-10-01 | 0.28 | ул.Железнякова | нет
627 | КЛ 0,4 | КЛ-0,4 кВТП-275Железняк7а2ААШВ-63*120 L=2*0,03 | БЭС | 0.4 | 990263 | 1996-06-01 | 0.06 | ул.Железнякова | нет
628 | КЛ 0,4 | КЛ-0,4 кВТП-275Железнякова1 4ААШВ3*95 L=4*0,362 | БЭС | 0.4 | 950520 | 1981-03-01 | 1.448 | ул.Железнякова | нет
629 | КЛ 0,4 | КЛ-0,4 кВ ТП-276 школа №29 ААВБ3*70+1*25 L=0,12 | БЭС | 0.4 | 950291 | 1969-11-01 | 0.12 | ул.Некрасова | нет
630 | КЛ 0,4 | КЛ-0,4 кВ ТП-276 школа № 29 АВБШВ 1*35+1*16 L=0,08 | БЭС | 0.4 | 991658 | 1998-09-01 | 0.08 | ул.Некрасова | нет
631 | КЛ 0,4 | КЛ-0,4 кВ ТП-277-теплопункт АВБШВ 3х35 L=2х0,055 | БЭС | 0.4 | 991352 | 1998-09-01 | 0.11 | ул.Гагарина | нет
632 | КЛ 0,4 | КЛ-0,4 кВ ТП-278 ул.ПОб.еды-78 ААШВ 3*95 L=3х0,06 | БЭС | 0.4 | 98А242 | 1971-06-01 | 0.18 | ул.Победы | нет
633 | КЛ 0,4 | КЛ-0,4 кВ ТП-28 Театральн.проезд 1 ААБ 3*50 L=0,17 | БЭС | 0.4 | 98А167 | 1950-09-01 | 0.17 | Театральн.проезд | нет
634 | КЛ 0,4 | КЛ-0,4 кВ ТП-28 Театральн.проезд 3 ААБ 3*50 L=0,26 | БЭС | 0.4 | 980168 | 1956-12-01 | 0.26 | Театральн.проезд | нет
635 | КЛ 0,4 | КЛ-0,4 кВТП-2835 Августа 2 АВВГ 3х95+1х50 L=2х0,14 | БЭС | 0.4 | 990265 | 1995-12-01 | 0.28 | ул.5-е Августа | нет
636 | КЛ 0,4 | КЛ-0,4 кВ ТП-283 парих. 2АВВГ 3*95+1*35 L=2х0,09 | БЭС | 0.4 | 980411 | 1984-09-01 | 0.18 | ул.5-е Августа | нет
637 | КЛ 0,4 | КЛ-0,4 кВ ТП-283 ул.5-Августа-34 АСБ 3*95 L=2х0,07 | БЭС | 0.4 | 980835 | 1975-08-01 | 0.14 | ул.5-е Августа | нет
638 | КЛ 0,4 | КЛ-0,4 кВТП-283 5Августа-30а3ААБЛу3*95 L=0,285 | БЭС | 0.4 | 990754 | 1995-12-01 | 0.285 | ул.5-е Августа | нет
639 | КЛ 0,4 | КЛ-0,4 кВ ТП-286 ул. Костюкова 21 ААБ 3х95 L=0,102 | БЭС | 0.4 | 990579 | 1973-09-01 | 0.102 | ул. Костюкова | нет
640 | КЛ 0,4 | КЛ-0,4 кВ ТП-286-ул.Костюкова-17 ААШВ 3х95 L=0,08 | БЭС | 0.4 | 990615 | 1971-06-01 | 0.08 | ул. Костюкова | нет
641 | КЛ 0,4 | КЛ-0,4 кВТП-286Костюкова.-19 АПВБ 3*50+1*25 L=0,05 | БЭС | 0.4 | 980237 | 1971-06-01 | 0.05 | ул. Костюкова | нет
642 | КЛ 0,4 | КЛ-0,4 кВТП-286Мокроус-23АВВГ 3*120+1*50L=0,13 | БЭС | 0.4 | 99А300 | 1971-06-01 | 0.13 | ул.Мокроусова | нет
643 | КЛ 0,4 | КЛ-0,4 кВ ТП-286 ул.Костюкова-23 ААБ 3*95 L=0,09 | БЭС | 0.4 | 990759 | 1973-09-01 | 0.09 | ул.Костюкова | нет
644 | КЛ 0,4 | КЛ-0,4 кВ ТП-286 ул.Костюкова-37 ААБ 3*70 L=0,16 | БЭС | 0.4 | 98А149 | 1976-07-01 | 0.16 | ул.Костюкова | нет
645 | КЛ 0,4 | КЛ-0,4 кВ ТП-29 ул.Кирова 50 2ААБлУ,4*95 L=0,12км | БЭС | 0.4 | 992377 | 2001-03-01 | 0.12 | Белгородского полка | нет
646 | КЛ 0,4 | КЛ-0,4 кВ ТП-29 ул.Кирова 50 2ААБлУ,4*70L=1,52 | БЭС | 0.4 | 992602 | 2001-03-01 | 1.52 | Белгородского полка | нет
647 | КЛ 0,4 | КЛ-0,4 кВ ТП 29-Белгородск.полка,50 магазинL=0,152 | БЭС | 0.4 | 992614 | 2000-08-01 | 0.152 | Белгородского полка | нет
648 | КЛ 0,4 | КЛ-0,4 кВ ТП 29-Белгородског.полка,50 б/с-4 L=0,92ААБлу 4х95 | БЭС | 0.4 | 992604 | 2001-01-01 | 0.92 | Белгородского полка | нет
649 | КЛ 0,4 | КЛ-0,4 кВ ТП-291-Мокроусова-9 ААБ 3х95 L=0,08 | БЭС | 0.4 | 990581 | 1972-09-01 | 0.08 | ул.Мокроусова | нет
650 | КЛ 0,4 | КЛ-0,4 кВ ТП-291 ул. Мокроусова 13ААШВ 3х95 L=0,13 | БЭС | 0.4 | 990582 | 1974-05-01 | 0.132 | ул.Мокроусова | нет
651 | КЛ 0,4 | КЛ-0,4 кВ ТП-291 Мокроусова.-5аААШВ 3*70 L=0,084 | БЭС | 0.4 | 980223 | 1974-02-01 | 0.084 | ул.Мокроусова | нет
652 | КЛ 0,4 | КЛ-0,4 кВ ТП-292-Щорса-35 ААБ 3х70 L=2х0,036 | БЭС | 0.4 | 990584 | 1972-09-01 | 0.072 | ул.Щорса | нет
653 | КЛ 0,4 | КЛ-0,4 кВ ТП-292 ул. Щорса 37 ААБ 3х70 L=2х0,036 | БЭС | 0.4 | 990585 | 1975-08-01 | 0.053 | ул.Щорса | нет
654 | КЛ 0,4 | КЛ-0,4 кВ ТП-292Мокроусова1 АПВБ 3*70+1*35 L=0,053 | БЭС | 0.4 | 980369 | 1972-09-01 | 0.053 | ул.Мокроусова | нет
655 | КЛ 0,4 | КЛ-0,4 кВ ТП-292 Мокроусова1АПВБ 3*70+1*35 L=0,053 | БЭС | 0.4 | 980395 | 1972-09-01 | 0.053 | ул.Мокроусова | нет
656 | КЛ 0,4 | КЛ-0,4 кВ ТП-292 ул.Щорса-13 АПВБ3х70+1х35 L=0,073 | БЭС | 0.4 | 980396 | 1970-10-01 | 0.073 | ул.Щорса | нет
657 | КЛ 0,4 | КЛ-0,4 кВ ТП-292 ул.Щорса-33-35 ААБ 3*70 L=0.055 | БЭС | 0.4 | 991303 | 1972-09-01 | 0.055 | ул.Щорса | нет
658 | КЛ 0,4 | КЛ-0,4 кВ ТП-292 ул.Щорса-5 АСБ 3*120 L=0,2 | БЭС | 0.4 | 98А095 | 1972-09-01 | 0.2 | ул.Щорса | нет
659 | КЛ 0,4 | КЛ-0,4 кВ ТП-293-Щорса-29 ААБ 3х120 L=0,07 | БЭС | 0.4 | 990583 | 1976-07-01 | 0.07 | ул.Щорса | нет
660 | КЛ 0,4 | КЛ-0,4 кВ ТП-293 ул.Костюкова.-5 ААШВ 3*70L=2х0,11 | БЭС | 0.4 | 980281 | 1972-09-01 | 0.22 | ул.Костюкова | нет
661 | КЛ 0,4 | КЛ-0,4 кВ ТП-293 ул.Костюкова 1 ААБ 3х120L=2х0,162 | БЭС | 0.4 | 99А471 | 2001-01-01 | 0.324 | ул.Костюкова | нет
662 | КЛ 0,4 | КЛ-0,4 кВ ТП-293 ул.Щорса 31 ААБ 3*120 L=0,07 | БЭС | 0.4 | 98А250 | 1972-09-01 | 0.07 | ул.Щорса | нет
663 | КЛ 0,4 | КЛ-0,4 кВ ТП-293 ул.Щорса-21 ААБ 3*120 L=0.05 | БЭС | 0.4 | 991301 | 1972-09-01 | 0.05 | ул.Щорса | нет
664 | КЛ 0,4 | КЛ-0,4 кВ ТП-293 ул.Щорса-23 ААБ 3*120 L=0,35 | БЭС | 0.4 | 991302 | 1972-09-01 | 0.35 | ул.Щорса | нет
665 | КЛ 0,4 | КЛ-0,4 кВТП-295-ВЛ-0.4кВ ФрунзеАВБбШв4*50 L=0,04 | БЭС | 0.4 | 992223 | 2000-08-01 | 0.04 | пр.Славы | нет
666 | КЛ 0,4 | КЛ-0,4 кВТП-295Коммунистич 21 ААШВ3*150 L0,14 | БЭС | 0.4 | 991008 | 1996-06-01 | 0.14 | ул.Преображенская | нет
667 | КЛ 0,4 | КЛ-0,4 кВ ТП-295-офиса УКСА ААШВ 3*50 L=0,18 | БЭС | 0.4 | 991010 | 1996-02-01 | 0.18 | ул.Преображенская | нет
668 | КЛ 0,4 | КЛ-0,4 кВ ТП-298-ВЛ-10 кВ АСБ 3х120 L=0,068 | БЭС | 0.4 | 992462 | 2001-06-01 | 0.068 | ул.8 марта | нет
669 | КЛ 0,4 | КЛ-0,4 кВ ТП-300 Об.щ.ДОСАФ АВВБ 370+1*35 L=0,12 | БЭС | 0.4 | 950187 | 1983-12-01 | 0.12 | пер. 2-й Карьерный | нет
670 | КЛ 0,4 | КЛ-0,4 кВ ТП-300 Об.щежит ДОСААФ.АВВГ 4*50 L=0,12 | БЭС | 0.4 | 950188 | 1983-12-01 | 0.12 | пер. 2-й Карьерный | нет
671 | КЛ 0,4 | КЛ-0,4 кВ ТП-301-ВЛ-0.4кВ АВБбШВ 4х50 L=0,095 | БЭС | 0.4 | 992327 | 2001-06-01 | 0.095 | ул.Сумская | нет
672 | КЛ 0,4 | КЛ-0,4 кВ ТП-301 ВЛ-0,4 кВ. АВБбШВ 4х50 L=0,05 | БЭС | 0.4 | 992328 | 2001-01-01 | 0.05 | ул.Сумская | нет
673 | КЛ 0,4 | КЛ-0,4 кВ ТП-313 ул.Тельмана 21 ААШВ 3з150 L=0,065 | БЭС | 0.4 | 970011 | 1994-10-01 | 0.065 | ул.Тельмана | нет
674 | КЛ 0,4 | КЛ-0,4 кВ ТП-317 учеб. комб.ААШВ,3*120 L=0,051 | БЭС | 0.4 | 980336 | 1973-09-01 | 0.051 | ул.Кутузова | нет
675 | КЛ 0,4 | КЛ-0,4 кВ ТП-322архивМокр.ААШВ 3х150 L=4х0,105 | БЭС | 0.4 | 990220 | 1995-11-01 | 0.105 | ул.Мокроусова | нет
676 | КЛ 0,4 | КЛ-0,4 кВТП-323ВЛ0.4кВКорочанская ААБ3*120L0,027 | БЭС | 0.4 | 992458 | 2001-01-01 | 0.027 | ул.Новоселов | нет
677 | КЛ 0,4 | КЛ-0,4 ТП-324Садовая-65б.2ААБ 3х150+1х95 L=0,124 | БЭС | 0.4 | 950433 | 1965-01-01 | 0.124 | ул.Садовая | нет
678 | КЛ 0,4 | КЛ-0,4 кВТП-324 Садовая 65в2ААБ 3*120+1*35,L=2*0,3 | БЭС | 0.4 | 950434 | 1981-02-01 | 0.7 | ул.Садовая | нет
679 | КЛ 0,4 | КЛ-0,4 кВТП-324 Садовая 67а ААШВ 3*50+1*25, L=0,12 | БЭС | 0.4 | 950332 | 1974-05-01 | 0.12 | ул.Садовая | нет
680 | КЛ 0,4 | КЛ-0,4 кВ ТП-326 ул.Маяков20а 2ААШВ3*50 L=2*0,0375 | БЭС | 0.4 | 990553 | 1970-10-01 | 0.075 | ул.Маяковского | нет
681 | КЛ 0,4 | КЛ-0,4 кВ ТП-33 ВЛ-0.4 кВ.Фрунзе АВБбШв 4х70 L=0,0 | БЭС | 0.4 | 992227 | 2000-08-01 | 0.05 | ул.Сумская | нет
682 | КЛ 0,4 | КЛ-0,4 кВ ТП-33 ВЛ-0.4 Чапаев АВБбШВ 4х35 L=0,074 | БЭС | 0.4 | 992234 | 2000-11-01 | 0.074 | ул.Чапаева | нет
683 | КЛ 0,4 | КЛ-0,4 кВТП-33Фрунзе кот.ААШВ 3х70+1х35 L=2х0,3 | БЭС | 0.4 | 980254 | 1978-06-01 | 0.6 | ул.Сумская | нет
684 | КЛ 0,4 | КЛ-0,4 кВ ТП-330 школа 24 ААБЛ | БЭС | 0.4 | 991544 | 1998-02-01 | 0.064 | ул.Корочанская | нет
685 | КЛ 0,4 | КЛ-0,4 кВ ТП-341 -ул.Пушкина 26 ААШВ 3х70м L=0,11 | БЭС | 0.4 | 990723 | 1981-03-01 | 0.11 | ул.Пушкина | нет
686 | КЛ 0,4 | КЛ-0,4 кВ ТП-341 ул.Фрунзе 67 АПВБ 4х50 L=4х0,125 | БЭС | 0.4 | 990618 | 1976-07-01 | 0.5 | ул.Сумская | нет
687 | КЛ 0,4 | КЛ-0,4 кВ ТП-346Горького 2г АСБ 3х70+1х16 L=0,08 | БЭС | 0.4 | 980481 | 1972-09-01 | 0.08 | ул.Горького | нет
688 | КЛ 0,4 | КЛ-0,4 кВ ТП-346 ул.Советкая 37 ААБ 3*70 L=2х0,180 | БЭС | 0.4 | 980483 | 1982-08-01 | 0.36 | ул.Советкая | нет
689 | КЛ 0,4 | КЛ-0,4 кВ ТП-346 Советская 53 ААБ 3*50 L=2х0,160 | БЭС | 0.4 | 980484 | 1986-07-01 | 0.32 | ул.Советкая | нет
690 | КЛ 0,4 | КЛ-0,4 кВ ТП-348 Костюкова-11 ААБ 3х120 L=4х0,150 | БЭС | 0.4 | 98А045 | 1995-12-01 | 0.6 | ул.Костюкова | нет
691 | КЛ 0,4 | КЛ-0,4 кВ ТП-35 Красина 41 2ААБ .3*35+1*16 L=2*0,1 | БЭС | 0.4 | 990714 | 1965-01-01 | 0.28 | ул.Н.Чумичова | нет
692 | КЛ 0,4 | КЛ-0,4 кВ ТП-351 ул.Горького 58 ААШВ 3х70 L=2х0,75 | БЭС | 0.4 | 990239 | 1975-08-01 | 1.5 | ул.Горького | нет
693 | КЛ 0,4 | КЛ-0,4 кВТП-351Горького-66ААШВУ 3*70+1*35 L2*0,12 | БЭС | 0.4 | 990240 | 1981-03-01 | 0.24 | ул.Горького | нет
694 | КЛ 0,4 | КЛ-0,4 кВТП-351 Гор.70 ААШВ3*70+1*35 L2х0,057 | БЭС | 0.4 | 980007 | 1980-09-01 | 0.114 | ул.Горького | нет
695 | КЛ 0,4 | КЛ-0,4 кВ ТП-352 ул.Курская-6б ААБ 3*120 L=2*0,040 | БЭС | 0.4 | 991312 | 1975-08-01 | 0.08 | ул.Курская | нет
696 | КЛ 0,4 | КЛ-0,4 кВ ТП-353 ул.Гагарина 25 ААБЛ 4х70 L=0,115 | БЭС | 0.4 | 991611 | 1998-09-01 | 0.115 | ул.Гагарина | нет
697 | КЛ 0,4 | КЛ-0,4 кВ ТП-353 Некр.5а 2ААБ 3*60+1*25, L=0,2 | БЭС | 0.4 | 98А198 | 1975-08-01 | 0.2 | ул.Некрасова | нет
698 | КЛ 0,4 | КЛ-0,4 кВ ТП-356Ватутина-9а 2ААБ,3*70+1*25 L=2*0,1 | БЭС | 0.4 | 991272 | 1986-07-01 | 0.2 | пр.Ватутина | нет
699 | КЛ 0,4 | КЛ-0,4 кВ ТП-359 ВЛ-0.4кВ АВБбШВ,3*120+1*70 L=0,03 | БЭС | 0.4 | 991882 | 1999-03-01 | 0.035 | ул.Гагарина | нет
700 | КЛ 0,4 | КЛ-0,4 кВ ТП-366 ул.Костюкова 36 2ААБ3*120 L=0,8км | БЭС | 0.4 | 991534 | 1980-09-01 | 0.8 | ул.Костюкова | нет
701 | КЛ 0,4 | КЛ-0,4 кВ ТП-366 БГТУ гл коРП-ус 4ААБПБШВ3*120L=0. | БЭС | 0.4 | 991142 | 1988-03-01 | 0.4 | ул.Костюкова | нет
702 | КЛ 0,4 | КЛ-0,4 кВ ТП-366 ул. КостюОб.щ14АШВБ3*85L=0,4км | БЭС | 0.4 | 991533 | 1976-07-01 | 0.4 | ул.Костюкова | нет
703 | КЛ 0,4 | КЛ-0,4 кВ ТП-366 Костюк БГТУ стол. ААБ3*120 L=0.7 | БЭС | 0.4 | 991143 | 1976-07-01 | 0.7 | ул.Костюкова | нет
704 | КЛ 0,4 | КЛ-0,4 кВ ТП-366 Костюкова БГТУ учебный кор.L=0.1 | БЭС | 0.4 | 991141 | 1986-07-01 | 0.1 | ул.Костюкова | нет
705 | КЛ 0,4 | КЛ-0,4 кВ ТП-366 ВЛ-0,4 кВ ул.ЧерняховскL=0,05 | БЭС | 0.4 | 992431 | 2001-01-01 | 0.05 | ул.Черняховского | нет
706 | КЛ 0,4 | КЛ-0,4 кВ ТП-367 Костюкова 32 ААБ 3х150 L=0.3 | БЭС | 0.4 | 990580 | 1983-12-01 | 0.3 | ул.Костюкова | нет
707 | КЛ 0,4 | КЛ-0,4 кВ ТП-3675 Августа 42 АПВБ3х50+1х25 L=0.16 | БЭС | 0.4 | 990410 | 1976-07-01 | 0.16 | ул.5 Августа | нет
708 | КЛ 0,4 | КЛ-0,4 кВ ТП-367 пр.Ватут-6 АВВГ3*25+1*10 L=0.04 | БЭС | 0.4 | 991298 | 1980-09-01 | 0.04 | пр.Ватутина | нет
709 | КЛ 0,4 | КЛ-0,4 кВТП-277Ст.пер.кр.Бл.А 4ААШВ3*70+1*25L0,54 | БЭС | 0.4 | 991943 | 1983-12-01 | 0.54 | ул.Гагарина | нет
710 | КЛ 0,4 | КЛ-0,4 кВ ТП-54 ул.5 Августа-18 АПВШВ 3*70 L=0,07 | БЭС | 0.4 | 980246 | 1970-10-01 | 0.07 | ул.5 Августа | нет
711 | КЛ 0,4 | КЛ-0,4 кВ ТП-54 5Августа24 АПВБ 3*70+1*25 L=2х0,13 | БЭС | 0.4 | 980370 | 1978-06-01 | 0.26 | ул.5 Августа | нет
712 | КЛ 0,4 | КЛ-0,4 кВ ТП-54 ул.5-ое Августа-26 ААБ 3*95 L=0,31 | БЭС | 0.4 | 980848 | 1995-12-01 | 0.31 | ул.5 Августа | нет
713 | КЛ 0,4 | КЛ-0,4 кВ ТП-514 Мичурина 64-66ААШВ 3*70 L=2х0,05 | БЭС | 0.4 | 990125 | 1995-12-01 | 0.1 | ул.Мичурина | нет
714 | КЛ 0,4 | КЛ-0,4 кВТП-540Костюкова34 2ААБГ3х120+1х50L=0,5 | БЭС | 0.4 | 99А787 | 1999-03-01 | 0.5 | ул.Костюкова | нет
715 | КЛ 0,4 | КЛ-0,4 кВ ТП-540Костюк34 2,ААБЛ,3х120L=0,5 | БЭС | 0.4 | 992368 | 2001-01-01 | 0.5 | ул.Костюкова | нет
716 | КЛ 0,4 | КЛ-0,4 кВ ТП-540Костюкова36 2ААШВ, 3х95 L=2х0,09 | БЭС | 0.4 | 991144 | 1986-07-01 | 0.18 | ул.Костюкова | нет
717 | КЛ 0,4 | КЛ-0,4 кВТП-540Костюкова34 СБу 3х150+1х50 L2х0,367 | БЭС | 0.4 | 991146 | 1992-04-01 | 2.506 | ул.Костюкова | нет
718 | КЛ 0,4 | КЛ-0,4 кВ ТП-55 ул Апанасенко. АВВГ,4*120 L=0,08 | БЭС | 0.4 | 980819 | 1994-10-01 | 0.08 | ул Апанасенко | нет
719 | КЛ 0,4 | КЛ-0,4 кВТП-55Апанасенко 56а АСБ 3*70+1*25 L2х0,15 | БЭС | 0.4 | 98А194 | 1962-02-01 | 0.15 | ул Апанасенко | нет
720 | КЛ 0,4 | КЛ-0,4 кВ ТП 558-Менделеева,14 АБК2ААШВ 3х70 L=0,2 | БЭС | 0.4 | 95А429 | 1976-07-01 | 0.2 | ул.Менделеева | нет
721 | КЛ 0,4 | КЛ-0,4 кВ ТП-56Кирова-44/2ААБШ 3х50+1х25 L2х0,045 | БЭС | 0.4 | 950072 | 1980-09-01 | 0.09 | ул.Белгородского полка | нет
722 | КЛ 0,4 | КЛ-0,4 кВ ТП-56Коммунист-12 2ААШВ 3х120 L=2х0,23 | БЭС | 0.4 | 990715 | 1965-01-01 | 0.46 | ул.Преображенская | нет
723 | КЛ 0,4 | КЛ-0,4 кВ ТП-56 ул.Коммун.-4 2ААШВ,3х120 L=2х0,25 | БЭС | 0.4 | 991260 | 1975-08-01 | 0.5 | ул.Преображенская | нет
724 | КЛ 0,4 | КЛ-0,4 кВ ТП-561Губкина31ААШВУ.3*150 L=2х0,08 | БЭС | 0.4 | 990600 | 1987-11-01 | 0.16 | ул.Губкина | нет
725 | КЛ 0,4 | КЛ-0,4 кВТП-561Губкина31а д/с81ААБ3*70+1*35 L2х0,1 | БЭС | 0.4 | 980546 | 1988-03-01 | 0.2 | ул.Губкина | нет
726 | КЛ 0,4 | КЛ-0,4 кВ ТП-563Спортивная1 ААШВУ 3*120 L=2х0,22 | БЭС | 0.4 | 980426 | 1987-11-01 | 0.44 | ул.Спортивная | нет
727 | КЛ 0,4 | КЛ-0,4 кВТП-563Спортивная1 2 ААШВу.3*120 L2х0,22 | БЭС | 0.4 | 990593 | 1987-11-01 | 0.44 | ул.Спортивная | нет
728 | КЛ 0,4 | КЛ-0,4 кВ ТП-563Спортивная 5 ААШВу 3*120 L=2х0,102 | БЭС | 0.4 | 990594 | 1987-11-01 | 0.204 | ул.Спортивная | нет
729 | КЛ 0,4 | КЛ-0,4 кВ ТП-563 ул.Губкина 31 ААШВ.3*120 L=2х0,14 | БЭС | 0.4 | 990602 | 1987-11-01 | 0.28 | ул.Губкина | нет
730 | КЛ 0,4 | КЛ-0,4 кВТП-563Спортивная1ААШВУ3х120L2х0,077 | БЭС | 0.4 | 990595 | 1987-11-01 | 0.154 | ул.Спортивная | нет
731 | КЛ 0,4 | КЛ-0,4 кВТП-568ВЛ-0.4кВ Макар 2ААШВу3х120L2х0,06 | БЭС | 0.4 | 991215 | 1998-06-01 | 0.12 | ул.Макаренко | нет
732 | КЛ 0,4 | КЛ-0,4 кВ ТП-568Макар.6в 2ААБлУ,3х50 L=2х0,132 | БЭС | 0.4 | 992247 | 2000-11-01 | 0.264 | ул.Макаренко | нет
733 | КЛ 0,4 | КЛ-0,4 кВ ТП-570Железн20 п.6 2ААБлУ-3х95 L=2х0,19 | БЭС | 0.4 | 990507 | 1995-12-01 | 0.38 | ул.Железнякова | нет
734 | КЛ 0,4 | КЛ-0,4 кВТП-572Губкина 44а кафе ААБ 3*120 L2х0,082 | БЭС | 0.4 | 980564 | 1988-03-01 | 0.164 | ул.Губкина | нет
735 | КЛ 0,4 | КЛ-0,4 кВ ТП-572Губкина 44а ААБ 3*120 L=2х0,082 | БЭС | 0.4 | 980563 | 1988-03-01 | 0.164 | ул.Губкина | нет
736 | КЛ 0,4 | КЛ-0,4 кВ ТП-572Губкина 44б ААБ 3*120 L=2х0,097 | БЭС | 0.4 | 980562 | 1988-03-01 | 0.194 | ул.Губкина | нет
737 | КЛ 0,4 | КЛ-0,4 кВ ТП-574 60 Октября9 АВВГ3*95+1*50L2х0,075 | БЭС | 0.4 | 990771 | 1989-02-01 | 0.15 | ул.60 лет Октября | нет
738 | КЛ 0,4 | КЛ-0,4 кВТП-574 60 Октября11 ААБЛГу 3*185L2х0,085 | БЭС | 0.4 | 990591 | 1988-03-01 | 0.17 | ул.60 лет Октября | нет
739 | КЛ 0,4 | КЛ-0,4 кВТП-574.60/Окт11АВБбШВ 3*95+1*35L=2х0,120 | БЭС | 0.4 | 990589 | 1988-03-01 | 0.24 | ул.60 лет Октября | нет
740 | КЛ 0,4 | КЛ-0,4 кВ ТП-574/60Октября9 АВВГ3*95+1*50L=2х0,088 | БЭС | 0.4 | 990773 | 1989-02-01 | 0.176 | ул.60 лет Октября | нет
741 | КЛ 0,4 | КЛ-0,4 кВТП-575 60 Окт11 2АВБбШВ 3*95+1*35L2х0,21 | БЭС | 0.4 | 990588 | 1988-03-01 | 0.42 | ул.60 лет Октября | нет
742 | КЛ 0,4 | КЛ-0,4 кВКЛ-0,4 кВТП-575Спор5 АШВУ3*50+1*25L2х0,33 | БЭС | 0.4 | 990597 | 1990-05-01 | 0.66 | ул.Спортивная | нет
743 | КЛ 0,4 | КЛ-0,4 кВ ТП-575Спорт7АВВГ 3*9,59*150 L=4х0,065 | БЭС | 0.4 | 980459 | 1988-03-01 | 0.26 | ул.Спортивная | нет
744 | КЛ 0,4 | КЛ-0,4 кВТП-58Народн57б/сек.3 2ААБлУ4х70L=0,172км | БЭС | 0.4 | 992375 | 1999-03-01 | 0.172 | Народный бульвар | нет
745 | КЛ 0,4 | КЛ-0,4 кВ ТП-58Народ57ВРУ-1 2ААБЛу4х95L=0,22км | БЭС | 0.4 | 992373 | 1999-03-01 | 0.22 | Народный бульвар | нет
746 | КЛ 0,4 | КЛ-0,4 кВ ТП-58Народн57 ВРУ-2 2ААБлУ4х70L=0,1км | БЭС | 0.4 | 992374 | 1999-03-01 | 0.1 | Народный бульвар | нет
747 | КЛ 0,4 | КЛ-0,4 кВТП-58Народн 57ВРУ-3 2ААБлу,4х70L=0,15км | БЭС | 0.4 | 992376 | 1999-03-01 | 0.15 | Народный бульвар | нет
748 | КЛ 0,4 | КЛ-0,4 кВ ТП-582 шк.слабос ААШВ 3*95+1*16 L=4х0,12 | БЭС | 0.4 | 980513 | 1988-03-01 | 0.48 | ул.Буденного | нет
749 | КЛ 0,4 | КЛ-0,4 кВ ТП-588ЛевОб.ер.24 ААШВ 3*95+1*35L2х0,085 | БЭС | 0.4 | 990248 | 1992-04-01 | 0.17 | ул.Левобережная | нет
750 | КЛ 0,4 | КЛ-0,4 кВ ТП-588 ул.Чапаева-9. 2 ААБ 3*70 L=0,1 | БЭС | 0.4 | 950519 | 1988-03-01 | 0.1 | ул.Чапаева | нет
751 | КЛ 0,4 | КЛ-0,4 кВ ТП-590 ВРУ Спорт8 ААШВу3х150 L=2х0,03 | БЭС | 0.4 | 990352 | 1996-02-01 | 0.06 | ул.Спортивная | нет
752 | КЛ 0,4 | КЛ-0,4 кВ ТП-590 Спортивная 16 ААШВ 3*185,L=2х0,12 | БЭС | 0.4 | 980501 | 1989-02-01 | 0.24 | ул.Спортивная | нет
753 | КЛ 0,4 | КЛ-0,4 кВ ТП-590 Спорт-12 АВВГ 3*95+1*35 L=2х0,15 | БЭС | 0.4 | 980507 | 1989-02-01 | 0.3 | ул.Спортивная | нет
754 | КЛ 0,4 | КЛ-0,4 кВ ТП-590 Спорт-12 2АВВГ 3*95+1*35 L=2х0,07 | БЭС | 0.4 | 980506 | 1989-02-01 | 0.14 | ул.Спортивная | нет
755 | КЛ 0,4 | КЛ-0,4 кВ ТП-590 Спортив12 ААВГ 3*70+1*25 L=2х0,85 | БЭС | 0.4 | 980505 | 1989-02-01 | 1.7 | ул.Спортивная | нет
756 | КЛ 0,4 | КЛ-0,4 кВ ТП-590 Спортивная-10 ААБл3*120 L=2х0,04 | БЭС | 0.4 | 980851 | 1995-12-01 | 0.08 | ул.Спортивная | нет
757 | КЛ 0,4 | КЛ-0,4 кВ ТП-591 ул.ПОб.еды. АВВГ,4х35, L=0,037 | БЭС | 0.4 | 990506 | 1994-10-01 | 0.037 | ул.Пугачева | нет
758 | КЛ 0,4 | КЛ-0,4 кВ ТП-596 60 Октября14 ААБЛ,3*70 L=2х0,06 | БЭС | 0.4 | 990729 | 1989-02-01 | 0.12 | ул.60 лет Октября | нет
759 | КЛ 0,4 | КЛ-0,4 кВ ТП-597 школа-43 ААБ3*185 L=4х0,042 | БЭС | 0.4 | 980515 | 1989-02-01 | 0.168 | ул.60 лет Октября | нет
760 | КЛ 0,4 | КЛ-0,4 кВ ТП-597 т.шк.-43 АВВГ 3*16+1*4 L=2х0,04 | БЭС | 0.4 | 980516 | 1989-02-01 | 0.08 | ул.60 лет Октября | нет
761 | КЛ 0,4 | КЛ-0,4 кВ ТП-597 60лет Октября 2 ААБлу 3х70 L=0,07 | БЭС | 0.4 | 980580 | 1990-05-01 | 0.07 | ул.60 лет Октября | нет
762 | КЛ 0,4 | КЛ-0,4 кВ ТП-599 Фрунзе123ААШВ3х70+1х35L2х0,076 | БЭС | 0.4 | 991408 | 1990-05-01 | 0.152 | ул.Сумская | нет
763 | КЛ 0,4 | КЛ-0,4ТП-599 ВРУ-2 Фрун123 ААШВ 3х70+1х35L2х0,125 | БЭС | 0.4 | 991409 | 1990-05-01 | 0.25 | ул.Сумская | нет
764 | КЛ 0,4 | КЛ-0,4 кВ ТП-599 вечерняя школа ААБл 4х70 L=0,08 | БЭС | 0.4 | 991353 | 1998-06-01 | 0.08 | ул.Гостенская | нет
765 | КЛ 0,4 | КЛ-0,4 кВ ТП-599 ул.Фрунзе 125 ААБ,сеч,3*95 L=0,06 | БЭС | 0.4 | 991644 | 1997-08-01 | 0.06 | ул.Сумская | нет
766 | КЛ 0,4 | КЛ-0,4 кВ ТП-605 3-Шоссейная магААШВу 3*50 L=0,16 | БЭС | 0.4 | 992071 | 1998-06-01 | 0.16 | ул.3-я Шоссейная | нет
767 | КЛ 0,4 | КЛ-0,4 кВТП-61Литвин50 2АСБгУ,3х120+1х35L=0,4км | БЭС | 0.4 | 992032 | 1998-06-01 | 0.4 | пр.Белгородский | нет
768 | КЛ 0,4 | КЛ-0,4 кВ ТП-619улСпорт2 магААШВ 3х120 L=2х0,18 | БЭС | 0.4 | 98А619 | 1994-10-01 | 0.36 | ул.Спортивная | нет
769 | КЛ 0,4 | КЛ-0,4 кВ ТП-619 ул.Спортивн 2 ААБ3х95 L=2х0,092 | БЭС | 0.4 | 98А572 | 1990-05-01 | 0.184 | ул.Спортивная | нет
770 | КЛ 0,4 | КЛ-0,4 кВ ТП-620 ул. Губкина 35 ААШВ3х120 L=2х0,05 | БЭС | 0.4 | 980572 | 1990-05-01 | 0.1 | ул.Губкина | нет
771 | КЛ 0,4 | КЛ-0,4 кВ ТП-620 ул.Губкина-39 ААБ 3*95 L=2х0,08 | БЭС | 0.4 | 980569 | 1990-05-01 | 0.16 | ул.Губкина | нет
772 | КЛ 0,4 | КЛ-0,4 кВ ТП-620 ул.Губкина-39 3ААБ 3*70 L=3х0,07 | БЭС | 0.4 | 980570 | 1990-05-01 | 0.21 | ул.Губкина | нет
773 | КЛ 0,4 | КЛ-0,4 кВ ТП-620 Губкина-41 ААБ 3*150. L=2х0,095 | БЭС | 0.4 | 980510 | 1989-02-01 | 0.19 | ул.Губкина | нет
774 | КЛ 0,4 | КЛ-0,4 кВ ТП-620 ул.Губкина-35 АБбШВ 3*95 L=2х0,18 | БЭС | 0.4 | 980508 | 1989-02-01 | 0.36 | ул.Губкина | нет
775 | КЛ 0,4 | КЛ-0,4 кВ ТП-620 ул.Губкина-39 ААБлУ 3*95 L=2х0,11 | БЭС | 0.4 | 980512 | 1989-02-01 | 0.22 | ул.Губкина | нет
776 | КЛ 0,4 | КЛ-0,4 кВ ТП-620 ул.Губкина-39 ААБлУ 3*95 L=0,235 | БЭС | 0.4 | 980511 | 1989-02-01 | 0.235 | ул.Губкина | нет
777 | КЛ 0,4 | КЛ-0,4 кВ ТП-620 .Губкина 41 ААБП 3*150 L=2х0,235 | БЭС | 0.4 | 980509 | 1989-02-01 | 0.47 | ул.Губкина | нет
778 | КЛ 0,4 | КЛ-0,4 кВ ТП-620Губкина35ААБл3*120 L=.2*0.68и0,136 | БЭС | 0.4 | 980576 | 1990-05-01 | 1.496 | ул.Губкина | нет
779 | КЛ 0,4 | КЛ-0,4 кВ ТП-621Комсом45 АСБУ3х95+1х50 L=2х0,095 | БЭС | 0.4 | 990247 | 1995-12-01 | 0.19 | ул.Комсомольская | нет
780 | КЛ 0,4 | КЛ-0,4 кВ ТП-622 ул.Пушкина АВВГ 4х50 L=0,07 | БЭС | 0.4 | 980567 | 1988-03-01 | 0.07 | ул.Пушкина | нет
781 | КЛ 0,4 | КЛ-0,4 кВ ТП-622Коммунистич 89 АСБ 3*35 L=0,016 | БЭС | 0.4 | 980568 | 1990-05-01 | 0.016 | ул.Преображенская | нет
782 | КЛ 0,4 | КЛ-0,4 кВ ТП-622 ул.Фрунзе-90 2ААБ,3*90 L=0,184 | БЭС | 0.4 | 980565 | 1988-03-01 | 0.184 | ул.Сумская | нет
783 | КЛ 0,4 | КЛ-0,4 кВ ТП-622 ул.Фрунзе-90ААБ 3*95 L=0,184 | БЭС | 0.4 | 980566 | 1989-02-01 | 0.184 | ул.Сумская | нет
784 | КЛ 0,4 | КЛ-0,4 кВ ТП-625 Попова-69 АВВГ 3*70+1*35 L=0,15 | БЭС | 0.4 | 991310 | 1964-11-01 | 0.15 | ул.Попова | нет
785 | КЛ 0,4 | КЛ-0,4 кВ ТП-628Юности 21 ААШВу 3*120 L=4х0,365 | БЭС | 0.4 | 991798 | 1994-01-01 | 1.46 | бул.Юности | нет
786 | КЛ 0,4 | КЛ-0,4 кВ ТП-628Буденого6 ААШВ 3*120 L=2х0,085 | БЭС | 0.4 | 980521 | 1990-05-01 | 0.17 | ул.Буденного | нет
787 | КЛ 0,4 | КЛ-0,4 кВ ТП-628 ул.Буденого-6 ААШВ 3*120м L=0,118 | БЭС | 0.4 | 980520 | 1994-10-01 | 0.118 | ул.Буденного | нет
788 | КЛ 0,4 | КЛ-0,4 кВТП-631Пушк монаст.2 АПВГ 3*70+1*35 L=0,75 | БЭС | 0.4 | 990182 | 1995-12-01 | 0.75 | ул.Пушкарная | нет
789 | КЛ 0,4 | КЛ-0,4 кВ ТП-640 Челюскин56 2ААШВу3х185 L=2х0,27 | БЭС | 0.4 | 990241 | 1995-12-01 | 0.54 | ул.Челюскинцев | нет
790 | КЛ 0,4 | КЛ-0,4 кВ ТП-640Челюск55 2АВВРГ3х70х1х25L=2х0,07 | БЭС | 0.4 | 990235 | 1991-01-01 | 0.14 | ул.Челюскинцев | нет
791 | КЛ 0,4 | КЛ-0,4 кВ ТП-640 Челюскин55ААШВу 3х185 L=2х0,27 | БЭС | 0.4 | 990655 | 1996-06-01 | 0.54 | ул.Челюскинцев | нет
792 | КЛ 0,4 | КЛ-0,4 кВ ТП-646Губкина-45 2АВВГ 3х50+1х25L2х0,113 | БЭС | 0.4 | 990508 | 1991-01-01 | 0.226 | ул.Губкина | нет
793 | КЛ 0,4 | КЛ-0,4 кВТП-646Губкина 45 АВВГ 3*70+1*35 L=2х0,078 | БЭС | 0.4 | 980585 | 1991-01-01 | 0.156 | ул.Губкина | нет
794 | КЛ 0,4 | КЛ-0,4 кВ ТП-646 ул.Губкина 47-А 2ААБ 3*95 L=0,282 | БЭС | 0.4 | 990895 | 1996-06-01 | 0.282 | ул.Губкина | нет
795 | КЛ 0,4 | КЛ-0,4 кВ ТП-646 ул.Губкина-43а 2ААБл 3*95 L=0,32 | БЭС | 0.4 | 98А840 | 1995-12-01 | 0.32 | ул.Губкина | нет
796 | КЛ 0,4 | КЛ-0,4 кВ ТП-65 Б-Хмельницкого-77 ААБ 3*95 L=0,15 | БЭС | 0.4 | 980174 | 1960-09-01 | 0.15 | пр.Б.Хмельницкого | нет
797 | КЛ 0,4 | КЛ-0,4 кВ ТП-656 Железнодор 121 2ААШВ3*150 L=0,052 | БЭС | 0.4 | 980832 | 1993-12-01 | 0.052 | ул. Железнодорожная | нет
798 | КЛ 0,4 | КЛ-0,4 кВ ТП-656Железнод121 2ААШВ 3*50 L=2х0,056 | БЭС | 0.4 | 980833 | 1994-10-01 | 0.112 | ул. Железнодорожная | нет
799 | КЛ 0,4 | КЛ-0,4 кВ ТП 660-ул.Октябрьская,63 2 б/с-2 L=0,0652ААВ,4х50 | БЭС | 0.4 | 991944 | 1999-03-01 | 0.065 | ул.Октябрьская | нет
800 | КЛ 0,4 | КЛ-0,4 кВ ТП-660 Октябрьск 63 2ААШВ 3х35 L=2х0,055 | БЭС | 0.4 | 990969 | 1993-12-01 | 0.1 | ул.Октябрьская | нет
801 | КЛ 0,4 | КЛ-0,4 кВ ТП-660 Октябрьская 63 2ААШВу3х70 L=0,1 | БЭС | 0.4 | 990970 | 1996-06-01 | 0.1 | ул.Октябрьская | нет
802 | КЛ 0,4 | КЛ-0,4 кВ ТП-660Красина 63. 2ААБЛу,3х70 L= 2х0,3 | БЭС | 0.4 | 991018 | 1997-08-01 | 0.6 | ул.Октябрьская | нет
803 | КЛ 0,4 | КЛ-0,4 кВ ТП-665Железнод121 ААБлу 3х95 L=2х0,105 | БЭС | 0.4 | 980806 | 1994-10-01 | 0.21 | ул.Железнодорожная | нет
804 | КЛ 0,4 | КЛ-0,4 кВ ТП-665 ул.5 Августа ААШВ 3х70 L=2х0,052 | БЭС | 0.4 | 980805 | 1993-12-01 | 0.104 | ул.5 Августа | нет
805 | КЛ 0,4 | КЛ-0,4 кВ ТП-667 5 Августа ААБлу3х95 L=2х0,18 | БЭС | 0.4 | 990219 | 1995-12-01 | 0.36 | ул.5 Августа | нет
806 | КЛ 0,4 | КЛ-0,4 кВ ТП-668 ул.Садовая 118вААБ 3х120 L=4х0,04 | БЭС | 0.4 | 970005 | 1994-10-01 | 0.16 | ул.Садовая | нет
807 | КЛ 0,4 | КЛ-0,4 кВ ТП-67 пешех пер АВБбШВ 4х50 L=0,35 | БЭС | 0.4 | 992099 | 1999-03-01 | 0.35 | ул.Сумская | нет
808 | КЛ 0,4 | КЛ-0,4 кВ ТП-67Б-Хмельниц,34 АСБ 3*50 L=0,065 | БЭС | 0.4 | 980А09 | 1983-12-01 | 0.07 | пр.Б.Хмельницкого | нет
809 | КЛ 0,4 | КЛ-0,4 кВ ТП-67Б-Хмельниц 63 ААБл 3*70 L=0,14 | БЭС | 0.4 | 98А176 | 1962-02-01 | 0.14 | пр.Б.Хмельницкого | нет
810 | КЛ 0,4 | КЛ-0,4 кВ ТП-67 ул.Фрунзе 65/36 ААБ 3*70 L=0,06 | БЭС | 0.4 | 99А32Г | 1965-01-01 | 0.06 | ул.Сумская | нет
811 | КЛ 0,4 | КЛ-0,4 кВ ТП-675 Кирова 65 ВРУ-2 ААБ 3х1 L=0,05 | БЭС | 0.4 | 9700А1 | 1994-10-01 | 0.05 | ул.Белгородского полка | нет
812 | КЛ 0,4 | КЛ-0,4 кВ ТП-675 ВРУ-2 Белг.полка,65 б/с 2 L=0,28 | БЭС | 0.4 | 990325 | 1995-11-01 | 0.28 | ул.Белгородского полка | нет
813 | КЛ 0,4 | КЛ-0,4 кВ ТП-675-магазина 2ААБлУ,4х70 L=0,252 | БЭС | 0.4 | 992627 | 2000-11-01 | 0.252 | ул.Белгородского полка | нет
814 | КЛ 0,4 | КЛ-0,4 кВ ТП-679 5-Августа 13а ААБл3х95 L=2х0,053 | БЭС | 0.4 | 99А25К | 1995-11-01 | 0.106 | ул.5 Августа | нет
815 | КЛ 0,4 | КЛ-0,4 кВ ТП-679 5 Августа13б ААШВУ3х95 L=2х0,159 | БЭС | 0.4 | 980620 | 1994-10-01 | 0.318 | ул.5 Августа | нет
816 | КЛ 0,4 | КЛ-0,4 кВ ТП-679 5 Августа13в АПВГ.3*95 L=2х0,222 | БЭС | 0.4 | 980619 | 1994-10-01 | 0.444 | ул.5 Августа | нет
817 | КЛ 0,4 | КЛ-0,4 кВ ТП-68 Б/Хм 2 АВВГ 3*50+1*25 L=2х0,05 | БЭС | 0.4 | 990725 | 1974-05-01 | 0.1 | пр.Б.Хмельницкого | нет
818 | КЛ 0,4 | КЛ-0,4 кВ ТП-68 пеш пер.Ленина АВБШВ4х50 L=0,26 | БЭС | 0.4 | 992098 | 1999-03-01 | 0.26 | пр.Гражданский | нет
819 | КЛ 0,4 | КЛ-0,4 кВ ТП-68 Б/Хм 71-73 АСБ 3*95 L=0,1 | БЭС | 0.4 | 98А120 | 1961-04-01 | 0.1 | пр.Б.Хмельницкого | нет
820 | КЛ 0,4 | КЛ-0,4 кВ ТП-68 Б/Хм 71 АСБ 3*95. L=0,2 | БЭС | 0.4 | 980118 | 1960-09-01 | 0.2 | пр.Б.Хмельницкого | нет
821 | КЛ 0,4 | КЛ-0,4 кВ ТП-68 Б/Хм-73 АСБ 3*95 L=0,1 | БЭС | 0.4 | 98А119 | 1960-09-01 | 0.1 | пр.Б.Хмельницкого | нет
822 | КЛ 0,4 | КЛ-0,4 кВ ТП-68 ул.ПОб.еды-104 АПВБ 3*95 L=2х0,380 | БЭС | 0.4 | 980489 | 1976-07-01 | 0.76 | ул.Победы | нет
823 | КЛ 0,4 | КЛ-0,4 кВ ТП-681 ВРУ-1Кон 21 ААШВу3х70L=2х0,135 | БЭС | 0.4 | 990221 | 1995-11-01 | 0.27 | ул.Конева | нет
824 | КЛ 0,4 | КЛ-0,4 кВ ТП-681 ВРУ-2Кон21 ААШВу 3х70 L=2х0,03 | БЭС | 0.4 | 990222 | 1995-11-01 | 0.06 | ул.Конева | нет
825 | КЛ 0,4 | КЛ-0,4 кВ ТП-681-ж.д ул.Конева25 ААБЛ4х150 L=0,37 | БЭС | 0.4 | 991760 | 1998-06-01 | 0.37 | ул.Конева | нет
826 | КЛ 0,4 | КЛ-0,4 кВ ТП-682 ЦТП-ААБ3х95 L=0,143 | БЭС | 0.4 | 990653 | 1996-06-01 | 0.143 | ул. Губкина | нет
827 | КЛ 0,4 | КЛ-0,4 кВ ТП-682 ул.Губкина 42г ААБ3х120 L=2х0,23 | БЭС | 0.4 | 990651 | 1996-09-01 | 0.46 | ул. Губкина | нет
828 | КЛ 0,4 | КЛ-0,4 кВ ТП-682Губк42г АВБШВ3*35+1*16L=2х0,263 | БЭС | 0.4 | 990652 | 1996-06-01 | 0.526 | ул. Губкина | нет
829 | КЛ 0,4 | КЛ-0,4 кВ ТП-682 Губк 42б. ААШВУ 3*95 L=2х0,135 | БЭС | 0.4 | 980839 | 1993-12-01 | 0.27 | ул. Губкина | нет
830 | КЛ 0,4 | КЛ-0,4 кВ ТП-682 Губк-42а ААШВу 3*120, L=2х0,67 | БЭС | 0.4 | 980838 | 1993-12-01 | 1.34 | ул. Губкина | нет
831 | КЛ 0,4 | КЛ-0,4 кВ ТП-682 Губк-42в. ААШВ3х95 L=2х0,083 | БЭС | 0.4 | 980841 | 1993-12-01 | 0.166 | ул. Губкина | нет
832 | КЛ 0,4 | КЛ-0,4 кВ ТП 684-пр.Ватутина,13-б 2АБ3х120 L=0,216 | БЭС | 0.4 | 990324 | 1996-06-01 | 0.216 | пр.Ватутина | нет
833 | КЛ 0,4 | КЛ-0,4 кВ ТП 684-пр.Ватутина,13 АВВБ.3х35 L=0,08 | БЭС | 0.4 | 990177 | 1995-11-01 | 0.08 | пр.Ватутина | нет
834 | КЛ 0,4 | КЛ-0,4 кВ ТП 684-пр.Ватутина,13-а АВВБ3х35 L=0,097 | БЭС | 0.4 | 990176 | 1994-10-01 | 0.097 | пр.Ватутина | нет
835 | КЛ 0,4 | КЛ-0,4 кВ ТП 686-Губкина,18-г 2ААБ 3*150 L=2х0,07 | БЭС | 0.4 | 990959 | 1994-10-01 | 0.14 | ул.Губкина | нет
836 | КЛ 0,4 | КЛ-0,4 кВ ТП 686-Губкина,18-г 2ААБ 3*150 L=2х0,145 | БЭС | 0.4 | 990960 | 1994-10-01 | 0.29 | ул.Губкина | нет
837 | КЛ 0,4 | КЛ-0,4 кВ ТП-686 Губкина18в 2ААШВУ 3х70 L=2х0,284 | БЭС | 0.4 | 990962 | 1996-06-01 | 0.568 | ул.Губкина | нет
838 | КЛ 0,4 | КЛ-0,4 кВ ТП 686-ул.Губкина,18-с 4ААБлу3х95 L=0,76 | БЭС | 0.4 | 992029 | 1999-03-01 | 0.076 | ул.Губкина | нет
839 | КЛ 0,4 | КЛ-0,4 кВ ТП-686.Губкина 18Б 4ААБЛу,.3х70 L=4х0,06 | БЭС | 0.4 | 990903 | 1997-08-01 | 0.24 | ул.Губкина | нет
840 | КЛ 0,4 | КЛ-0,4 кВ ТП-688-школы-48 ААШВу 3х120 L=0,15 | БЭС | 0.4 | 990935 | 1995-11-01 | 0.15 | ул.Октябрьская | нет
841 | КЛ 0,4 | КЛ-0,4 кВ ТП-689 ВРУ 2 .Юности 21 АБ3х95 L=2х0,165 | БЭС | 0.4 | 991075 | 1995-11-01 | 0.33 | бул.Юности | нет
842 | КЛ 0,4 | КЛ-0,4 кВ ТП-689 бул.Юности-21 2АБЛ 3*95 L=2х0,075 | БЭС | 0.4 | 991152 | 1995-11-01 | 0.15 | бул.Юности | нет
843 | КЛ 0,4 | КЛ-0,4 кВ ТП-690-ж/д улНародная ААБ 3х240 L=0,2 | БЭС | 0.4 | 990878 | 1997-08-01 | 0.2 | Народный бульвар | нет
844 | КЛ 0,4 | КЛ-0,4 кВ ТП-690 ж\д.Народная 36 АВБШ4х120 L=0,05 | БЭС | 0.4 | 991907 | 1997-08-01 | 0.05 | Народный бульвар | нет
845 | КЛ 0,4 | КЛ-0,4 кВ ТП-690 ж.д ул.Народн38а ААБ 3х95 L=0,04 | БЭС | 0.4 | 991743 | 1998-02-01 | 0.04 | Народный бульвар | нет
846 | КЛ 0,4 | КЛ-0,4 кВ ТП-690 ул.Воровского-60 ААБлУ4х70 L=0,08 | БЭС | 0.4 | 991898 | 1999-03-01 | 0.08 | ул.Кн.Трубецкого | нет
847 | КЛ 0,4 | КЛ-0,4 кВ ТП-690Воровского-68 2ААБлУ-1,4х70 L=0,16 | БЭС | 0.4 | 991896 | 1999-03-01 | 0.16 | ул.Кн.Трубецкого | нет
848 | КЛ 0,4 | КЛ-0,4 кВ ТП-690 ул.Литвинова57ААБлУ,4х120 L=0,155 | БЭС | 0.4 | 991897 | 1999-03-01 | 0.155 | ул.пр.Белгородский | нет
849 | КЛ 0,4 | КЛ-0,4 кВ ТП-690Народная36а 2ААБлУ-1,4х70 L=2х0,25 | БЭС | 0.4 | 991899 | 1999-03-01 | 0.5 | Народный бульвар | нет
850 | КЛ 0,4 | КЛ-0,4 кВ ТП-691 Тимирязива3 2ААШВ,.3х50 L=2х0,03 | БЭС | 0.4 | 950544 | 1995-11-01 | 0.06 | ул.Тимирязева | нет
851 | КЛ 0,4 | КЛ-0,4 кВ ТП 691-Коммунальн,8 2АВРБ3х25+1х16 L=0,3 | БЭС | 0.4 | 99А656 | 1998-06-01 | 0.3 | ул.Коммунальная | нет
852 | КЛ 0,4 | КЛ-0,4 кВ ТП 691-Коммунальн,12 2ААШВ 3х50 L=2х0,18 | БЭС | 0.4 | 950545 | 1995-11-01 | 0.36 | ул.Коммунальная | нет
853 | КЛ 0,4 | КЛ-0,4кВ ТП 691-Коммунал,8 2АВРБ3х25+1х16 L=2х0,15 | БЭС | 0.4 | 991631 | 1998-06-01 | 0.3 | ул.Коммунальная | нет
854 | КЛ 0,4 | КЛ-0,4 кВ ТП-694 ВРУ -3-4 ААШВ3х70 L=4х0,07 | БЭС | 0.4 | 990474 | 1995-11-01 | 0.28 | ул.Куйбышева | нет
855 | КЛ 0,4 | КЛ-0,4 кВ ТП-694хир/болНовая ААШВ3х120 L=4х0,09 | БЭС | 0.4 | 990471 | 1995-11-01 | 0.36 | ул.Новая | нет
856 | КЛ 0,4 | КЛ-0,4 кВ ТП-694 -ВРУ-1 онк/бол ААШ3х120 L=4х0,07 | БЭС | 0.4 | 990472 | 1995-11-01 | 0.28 | ул.Куйбышева | нет
857 | КЛ 0,4 | КЛ-0,4 кВ ТП-694 ВРУ-2 онк/бол ААШ3х120 L=0,07 | БЭС | 0.4 | 990473 | 1995-11-01 | 0.07 | ул.Куйбышева | нет
858 | КЛ 0,4 | КЛ-0,4 кВ ТП-694 ВРУ-5-8 ААШВ 3х70 L=4х0,075 | БЭС | 0.4 | 990475 | 1995-11-01 | 0.3 | ул.Куйбышева | нет
859 | КЛ 0,4 | КЛ-0,4 кВ ТП-695 рынок ААШВ 3х120 L=3х0,1 | БЭС | 0.4 | 992444 | 1995-11-01 | 0.3 | ул.Привольная | нет
860 | КЛ 0,4 | КЛ-0,4 кВ ТП-696 ВЛ-0.4кВ ААШВу 3х120 L=0,065 | БЭС | 0.4 | 991370 | 1997-05-01 | 0.065 | ул.Щорса | нет
861 | КЛ 0,4 | КЛ-0,4 кВ ТП-698Октябрьская23 2ААБ,3х70 L=2х0,06 | БЭС | 0.4 | 990496 | 1995-11-01 | 0.12 | ул.Октябрьская | нет
862 | КЛ 0,4 | КЛ-0,4кВ ТП 70-мех.масВатутинаАСБ 3х120+1х70L=0,15 | БЭС | 0.4 | 95А459 | 1969-11-01 | 0.15 | ул.Ватутина | нет
863 | КЛ 0,4 | КЛ-0,4 кВ ТП-700 -ВРУнасосная ААБлУ 3х50 L=2х0,12 | БЭС | 0.4 | 991732 | 1999-03-01 | 0.24 | ул.Шаландина | нет
864 | КЛ 0,4 | КЛ-0,4 кВ ТП-700 ВРУнасосная ААБлУ 3х50 L=2х0,12 | БЭС | 0.4 | 992208 | 1999-03-01 | 0.24 | ул.Шаландина | нет
865 | КЛ 0,4 | КЛ-0,4 кВ ТП-700 ЦТП-ААБ3х120 L=0,254 | БЭС | 0.4 | 990654 | 1996-06-01 | 0.254 | ул.Шаландина | нет
866 | КЛ 0,4 | КЛ-0,4 кВ ТП-700 Шаландина 8 ААШВу 3х95 L=2х0,035 | БЭС | 0.4 | 991163 | 1995-11-01 | 0.07 | ул.Шаландина | нет
867 | КЛ 0,4 | КЛ-0,4 кВ ТП-700 ул.Шаландина 8 ААШВ3х95 L=0,035 | БЭС | 0.4 | 990416 | 1995-11-01 | 0.035 | ул.Шаландина | нет
868 | КЛ 0,4 | КЛ-0,4 кВ ТП-700 Шаландина-10 ААБлу4*50 L=.2Х0.18 | БЭС | 0.4 | 992101 | 2000-11-01 | 0.36 | ул.Шаландина | нет
869 | КЛ 0,4 | КЛ-0,4 кВ ТП-701 ВНС АПБШВ 3х50 L=2х0,11 | БЭС | 0.4 | 990933 | 1996-09-01 | 0.22 | ул.Плеханова | нет
870 | КЛ 0,4 | КЛ-0,4 кВ ТП-701 ул.Плеханов ЦТП-ААШВ 3*95 L=2х0,1 | БЭС | 0.4 | 991684 | 1996-06-01 | 0.2 | ул.Плеханова | нет
871 | КЛ 0,4 | КЛ-0,4 кВ ТП-701 Плеханова8а ААШВу 3х150 L=4х0,12 | БЭС | 0.4 | 990932 | 1996-06-01 | 0.48 | ул.Плеханова | нет
872 | КЛ 0,4 | КЛ-0,4 кВ ТП-702 улНародная 77 ААБл 3*120 L=4х0,04 | БЭС | 0.4 | 990323 | 1996-06-01 | 0.16 | Народный бульвар | нет
873 | КЛ 0,4 | КЛ-0,4 кВ ТП-703 бул.Юности 7 ААШВу 3х95 L=2х0,055 | БЭС | 0.4 | 990497 | 1996-06-01 | 0.11 | бул.Юности | нет
874 | КЛ 0,4 | КЛ-0,4 кВ ТП-703 бул.Юности 7 ААБлу 3*95 L=0,158 | БЭС | 0.4 | 990268 | 1996-06-01 | 0.158 | бул.Юности | нет
875 | КЛ 0,4 | КЛ-0,4 кВ ТП-703Юности.7ВРУ-3ААШВ 3*70 L=2х0,128 | БЭС | 0.4 | 99А268 | 1996-06-01 | 0.256 | бул.Юности | нет
876 | КЛ 0,4 | КЛ-0,4 кВ ТП-705-ВЛ-0.4 кВ. ААБл 4*70 L=0,049 | БЭС | 0.4 | 991712 | 1999-03-01 | 0.049 | ул.Чапаева | нет
877 | КЛ 0,4 | КЛ-0,4 кВ ТП-705 ул.Фрунзе 131 ААШВу 3*120 L=0,092 | БЭС | 0.4 | 990373 | 1996-06-01 | 0.092 | ул.Сумская | нет
878 | КЛ 0,4 | КЛ-0,4 кВ ТП-705 ул.Фрунзе131 ААШВу 3*120 L=0.092 | БЭС | 0.4 | 990372 | 1996-06-01 | 0.092 | ул.Сумская | нет
879 | КЛ 0,4 | КЛ-0,4 кВ ТП-707-.Губкина.18б ААБЛу,3х70 L=0,32 | БЭС | 0.4 | 992028 | 1998-06-01 | 0.32 | ул.Губкина | нет
880 | КЛ 0,4 | КЛ-0,4 кВ ТП-707-Губкина.16а ААБлУ.4х95 L=0,146 | БЭС | 0.4 | 992617 | 2001-03-01 | 0.146 | ул.Губкина | нет
881 | КЛ 0,4 | КЛ-0,4 кВ ТП-707-Губкина.16б ААБлу,4х95 L=0,074 | БЭС | 0.4 | 992618 | 2001-03-01 | 0.074 | ул.Губкина | нет
882 | КЛ 0,4 | КЛ-0,4 кВ ТП-707 Губкина.14а АВВГ,.3х16+1х10 L=0,1 | БЭС | 0.4 | 990964 | 1996-06-01 | 0.1 | ул.Губкина | нет
883 | КЛ 0,4 | КЛ-0,4 кВ ТП-707 Губкина 18а ААБлУ,3х70 L=0,32 | БЭС | 0.4 | 992031 | 1995-11-01 | 0.32 | ул.Губкина | нет
884 | КЛ 0,4 | КЛ-0,4 кВ ТП-707 Губкина-14а ААБлУ,3х70 L=0,1 | БЭС | 0.4 | 992030 | 1996-06-01 | 0.1 | ул.Губкина | нет
885 | КЛ 0,4 | КЛ-0,4 кВ ТП-707Губкина.16б АБбШВ,4х35 L=0,14 | БЭС | 0.4 | 992619 | 2001-03-01 | 0.14 | ул.Губкина | нет
886 | КЛ 0,4 | КЛ-0,4 кВ ТП-707жд,ул.Губкина14а ААБ,.3х70 L=0,176 | БЭС | 0.4 | 990961 | 1995-11-01 | 0.176 | ул.Губкина | нет
887 | КЛ 0,4 | КЛ-0,4 кВ ТП-707п11а,Губкина.14б ААБЛу,3х70 L=0,23 | БЭС | 0.4 | 990902 | 1997-08-01 | 0.23 | ул.Губкина | нет
888 | КЛ 0,4 | КЛ-0,4 кВ ТП-707п8ул.Губкина.18а ААБ,.3х70 L=0,32 | БЭС | 0.4 | 990958 | 1995-11-01 | 0.32 | ул.Губкина | нет
889 | КЛ 0,4 | КЛ-0,4ТП-708 60Октября.2А ААБЛУ-1 3*95 L=2*0,12 | БЭС | 0.4 | 991158 | 1996-06-01 | 0.24 | ул.60 Лет Октября | нет
890 | КЛ 0,4 | КЛ-0,4 кВ ТП-711ВРУ-2Красина.70 ААШВ 3х150 L=0,16 | БЭС | 0.4 | 990864 | 1995-11-01 | 0.16 | ул.Н.Чумичова | нет
891 | КЛ 0,4 | КЛ-0,4 кВ ТП-711 ВРУ Красина.70. ААШВ,3х150 L=0,16 | БЭС | 0.4 | 99А863 | 1995-11-01 | 0.16 | ул.Н.Чумичова | нет
892 | КЛ 0,4 | КЛ-0,4 кВ ТП-713-ж/д Нагор ААШВ .3х120 L=0,06 | БЭС | 0.4 | 990349 | 1996-06-01 | 0.06 | ул.Нагорная | нет
893 | КЛ 0,4 | КЛ-0,4 кВ ТП-715 ЦТП-2ААШВу,.3х95 L=2х0,08 | БЭС | 0.4 | 991000 | 1996-06-01 | 0.16 | пр.Славы | нет
894 | КЛ 0,4 | КЛ-0,4 кВ ТП-717Губкина ЦТП-ААБлУ 4*95 L=2х0,12 | БЭС | 0.4 | 992597 | 1999-03-01 | 0.24 | ул.Губкина | нет
895 | КЛ 0,4 | КЛ-0,4 кВ ТП-717Губкина 17б ААБлу 4*95 L=2х0,07 | БЭС | 0.4 | 992596 | 1999-03-01 | 0.14 | ул.Губкина | нет
896 | КЛ 0,4 | КЛ-0,4 кВ ТП-717 ул.Губкина17В ААШВу,3*95 L=2х0,25 | БЭС | 0.4 | 99А897 | 1996-06-01 | 0.5 | ул.Губкина | нет
897 | КЛ 0,4 | КЛ-0,4 кВ ТП-717 ул.Губкина 17в 2ААБ,4х70L=0,2 | БЭС | 0.4 | 992560 | 2001-03-01 | 0.2 | ул.Губкина | нет
898 | КЛ 0,4 | КЛ-0,4 кВ ТП-717АБК рынка.ул.Щорса ААБ3*95 L=2х0,3 | БЭС | 0.4 | 99А991 | 1997-08-01 | 6 | ул.Щорса | нет
899 | КЛ 0,4 | КЛ-0,4 кВ ТП-717 Губкина17в, ААШВу 3*95 L=2*0,025 | БЭС | 0.4 | 990893 | 1996-06-01 | 0.05 | ул.Губкина | нет
900 | КЛ 0,4 | КЛ-0,4 кВ ТП-718 ул,Щорса 50 ААШВу .3*95 L= 2*0.13 | БЭС | 0.4 | 990942 | 1996-06-01 | 0.26 | ул.Щорса | нет
901 | КЛ 0,4 | КЛ-0,4 кВ ТП-718 -ж/д Щорса 50 ААШ3х95 L=2х0,055 | БЭС | 0.4 | 990943 | 1996-06-01 | 0.11 | ул.Щорса | нет
902 | КЛ 0,4 | КЛ-0,4 кВ ТП-719ФрунзААБ 3*120 ААШВУ 3*95 L=0,1 | БЭС | 0.4 | 991797 | 1996-01-01 | 0.1 | ул.Сумская | нет
903 | КЛ 0,4 | КЛ-0,4 кВ ТП-72-ВЛ-0,4 Волчанск.АВБбШВ4х70 L=0,175 | БЭС | 0.4 | 992017 | 2000-11-01 | 0.175 | ул.Волчанская | нет
904 | КЛ 0,4 | КЛ-0,4 кВ ТП-720 ул.Есенина 12 ААШВУ 3*50 L=2х0,85 | БЭС | 0.4 | 990885 | 1996-06-01 | 1.7 | ул.Есенина | нет
905 | КЛ 0,4 | КЛ-0,4 кВ ТП-720 ул.Есенина 12 ААШВУ 3*50 L=2х0,03 | БЭС | 0.4 | 990886 | 1996-06-01 | 0.06 | ул.Есенина | нет
906 | КЛ 0,4 | КЛ-0,4 кВ ТП-720 ул.Есенина12 ААШВУ 3*95 L=2х0,220 | БЭС | 0.4 | 990887 | 1996-06-01 | 0.44 | ул.Есенина | нет
907 | КЛ 0,4 | КЛ-0,4 кВ ТП-720 ул.Есенина-12 ААШВУ 3х50 L=0,17 | БЭС | 0.4 | 990884 | 1996-06-01 | 0.17 | ул.Есенина | нет
908 | КЛ 0,4 | КЛ-0,4 кВ ТП-721 здание УВД ААБлу 3*150 L=2х0,075 | БЭС | 0.4 | 991181 | 1998-06-01 | 0.15 | пр.Б.Хмельницкого | нет
909 | КЛ 0,4 | КЛ-0,4 кВ ТП-724Щорса60 п.41 АААВу 3*185 L=2х0,078 | БЭС | 0.4 | 992065 | 1999-03-01 | 0.156 | ул.Щорса | нет
910 | КЛ 0,4 | КЛ-0,4 кВ ТП-724Щорса58п3 ААШВВу 3*185 L=2х0,08 | БЭС | 0.4 | 992064 | 1999-03-01 | 0.16 | ул.Щорса | нет
911 | КЛ 0,4 | КЛ-0,4 кВ ТП-725 Плеханова АВБбШВ 4*70 L=0,055 | БЭС | 0.4 | 992021 | 2000-11-01 | 0.055 | ул.Плеханова | нет
912 | КЛ 0,4 | КЛ-0,4 кВ ТП-726Народная АСБу 3х95+1х35 L=2х0,22 | БЭС | 0.4 | 990987 | 1997-05-01 | 0.44 | Народный бульвар | нет
913 | КЛ 0,4 | КЛ-0,4 кВ ТП-730 Фрунзе 60 телец 2ААБлУ3х95 L=0,16 | БЭС | 0.4 | 992079 | 1999-03-01 | 0.16 | пр.Славы | нет
914 | КЛ 0,4 | КЛ-0,4 кВ ТП-731 школы 31 9 ЮМР ААБ3х150 L=4х0,12 | БЭС | 0.4 | 992068 | 1998-06-01 | 0.48 | ул.Есенина | нет
915 | КЛ 0,4 | КЛ-0,4 кВ ТП-732 Есенина 20 ААБл 4*120 L=2х0,145 | БЭС | 0.4 | 992540 | 2001-03-01 | 0.29 | ул.Есенина | нет
916 | КЛ 0,4 | КЛ-0,4кВ ТП733 Есенина, 16 ,ААБлУ 4х120 ,L=2х0,170 | БЭС | 0.4 | 992572 | 2001-03-01 | 0.34 | ул.Есенина | нет
917 | КЛ 0,4 | КЛ-0,4 кВ ТП-733Есенина 14 АСБ 3х95+1х50 L=2х0,1 | БЭС | 0.4 | 991737 | 1998-06-01 | 0.2 | ул.Есенина | нет
918 | КЛ 0,4 | КЛ-0,4 кВ ТП-734 Щорса 62 АСБ 3х50+1х25 L=2х0,044 | БЭС | 0.4 | 991836 | 1999-03-01 | 0.088 | ул.Щорса | нет
919 | КЛ 0,4 | КЛ-0,4 кВ ТП-734 Щорса 62 ААБлу3х95+1х50 L=2х0,09 | БЭС | 0.4 | 991837 | 1999-03-01 | 0.18 | ул.Щорса | нет
920 | КЛ 0,4 | КЛ-0,4 кВ ТП-734 ул.Щорса 62 ААБлу 4х70 L=2х0,1 | БЭС | 0.4 | 992254 | 2000-11-01 | 0.2 | ул.Щорса | нет
921 | КЛ 0,4 | КЛ-0,4 кВ ТП-734 ул.Щорса 62 ААБ4х50 L=2х0,09 | БЭС | 0.4 | 99А253 | 2000-11-01 | 0.18 | ул.Щорса | нет
922 | КЛ 0,4 | КЛ-0,4 кВ ТП-734 ул .Щорса 62 ААБлу 4х50 L=2х0,06 | БЭС | 0.4 | 992253 | 2000-11-01 | 0.12 | ул.Щорса | нет
923 | КЛ 0,4 | КЛ-0,4 кВ ТП-734 ул.Щорса-62 ААБ 4*50 L=2*0.098 | БЭС | 0.4 | 991945 | 1999-03-01 | 0.196 | ул.Щорса | нет
924 | КЛ 0,4 | КЛ-0,4 кВ ТП-736 Юности 7а ААБЛу 4*70 L=2х0,100 | БЭС | 0.4 | 992011 | 2000-11-01 | 0.2 | бул.Юности | нет
925 | КЛ 0,4 | КЛ-0,4 кВ ТП-736 ул.Конева 8 ААБлу4х70 L=2х0,070 | БЭС | 0.4 | 992316 | 2000-11-01 | 0.14 | ул.Конева | нет
926 | КЛ 0,4 | КЛ-0,4 кВ ТП-736 ул. Конева8 ААБ4х70 L=2х0,050 | БЭС | 0.4 | 992314 | 2000-11-01 | 0.1 | ул.Конева | нет
927 | КЛ 0,4 | КЛ-0,4 кВ ТП-736 Юности5аААБЛу 3х95+1х50 L=2х0,065 | БЭС | 0.4 | 99А785 | 1999-03-01 | 0.13 | бул.Юности | нет
928 | КЛ 0,4 | КЛ-0,4 кВ ТП-738Фрунзе .6,в2 ААБЛу, L=2х0,044 | БЭС | 0.4 | 992013 | 2000-11-01 | 0.088 | пр.Славы | нет
929 | КЛ 0,4 | КЛ-0,4 кВ ТП-738 Фрунзе.6в.ААБЛу,3х95+1х50 L=0,088 | БЭС | 0.4 | 992012 | 2000-11-01 | 0.088 | пр.Славы | нет
930 | КЛ 0,4 | КЛ-0,4 кВ ТП-738Фрунзе 6 2ААБлу,3х95+1х50 L=0,2 | БЭС | 0.4 | 99А845 | 1999-03-01 | 0.2 | пр.Славы | нет
931 | КЛ 0,4 | КЛ-0,4 кВТП-738Фрунзе18ААБЛУ-1.3х120+1х70 L=2х0,12 | БЭС | 0.4 | 991610 | 1998-06-01 | 0.24 | пр.Славы | нет
932 | КЛ 0,4 | КЛ-0,4 кВ ТП-74 ПТУ-20 ААШВ 3х70 L=2х0,1 | БЭС | 0.4 | 98А219 | 1975-08-01 | 0.2 | ул.Апанасенко | нет
933 | КЛ 0,4 | КЛ-0,4 кВ ТП-74 пер.Апанасенко 5 ААБл,3*70 L=0,09 | БЭС | 0.4 | 98А331 | 1983-12-01 | 0.09 | ул.Апанасенко | нет
934 | КЛ 0,4 | КЛ-0,4 кВ ТП-74 столовая ААШВ 3*185 L=0,015 | БЭС | 0.4 | 98А218 | 1975-08-01 | 0.015 | ул.Апанасенко | нет
935 | КЛ 0,4 | КЛ-0,4 кВ ТП-74 ул,Апанасенко 53а АПВБ3*50 L=.0.24 | БЭС | 0.4 | 990755 | 1975-08-01 | 0.24 | ул.Апанасенко | нет
936 | КЛ 0,4 | КЛ-0,4 кВ ТП-74 Апанасенко 56 СБ 3х50+1х25 L=0,197 | БЭС | 0.4 | 98А094 | 1974-05-01 | 0.197 | ул.Апанасенко | нет
937 | КЛ 0,4 | КЛ-0,4 кВ ТП-74 .Апанасенко 51а ААШВ 3х70 L=2х0,25 | БЭС | 0.4 | 98А217 | 1975-08-01 | 0.5 | ул.Апанасенко | нет
938 | КЛ 0,4 | КЛ-0,4 кВ ТП-74 Апанасенко 3 ААШВ3х185+1х50 L=0,25 | БЭС | 0.4 | 980211 | 1974-05-01 | 0.25 | ул.Апанасенко | нет
939 | КЛ 0,4 | КЛ-0,4 кВ ТП-740 .Мичурина 41а ААБл,4*50 L=2*0.14 | БЭС | 0.4 | 991730 | 1998-06-01 | 0.28 | ул.Мичурина | нет
940 | КЛ 0,4 | КЛ-0,4 кВ ТП-741 насосная ААШВу 4х95 L=4х0,375 | БЭС | 0.4 | 991978 | 1998-06-01 | 1.5 | ул.Молодежная | нет
941 | КЛ 0,4 | КЛ-0,4 кВ ТП-741Молодежная ААШВ 3х95 L=2х0,061 | БЭС | 0.4 | 991977 | 1998-06-01 | 0.122 | ул.Молодежная | нет
942 | КЛ 0,4 | КЛ-0,4 кВ ТП-741 ул Молодежная ААШВу4*70 L=2*0.065 | БЭС | 0.4 | 991975 | 1998-06-01 | 0.13 | ул.Молодежная | нет
943 | КЛ 0,4 | КЛ-0,4 кВ ТП-741Молодежная 22 АВБШВ 4*70 L=2х0,125 | БЭС | 0.4 | 992395 | 2001-03-01 | 0.25 | ул.Молодежная | нет
944 | КЛ 0,4 | КЛ-0,4 кВ ТП-741до котельн. ААШВ 4х95 L=2х0,05 | БЭС | 0.4 | 991976 | 1998-06-01 | 0.1 | ул.Молодежная | нет
945 | КЛ 0,4 | КЛ-0,4 кВ ТП-742 АВБбШВ,3х120+1х70 L=0,025 | БЭС | 0.4 | 991869 | 1999-03-01 | 0.025 | ул.Корочанская | нет
946 | КЛ 0,4 | КЛ-0,4 кВ ТП-742 ВЛ-0.4 ААБ-1,4х70 L=0,066 | БЭС | 0.4 | 991687 | 1999-03-01 | 0.066 | ул.Корочанская | нет
947 | КЛ 0,4 | КЛ-0,4 кВ ТП-748 ул.Щорса47а ААБл-1 4*70 L=2*0,120 | БЭС | 0.4 | 992428 | 2001-03-01 | 0.24 | ул.Щорса | нет
948 | КЛ 0,4 | КЛ-0,4 кВ ТП-748-ВР.Щорса47 2ААБ,4х120L=0,6км | БЭС | 0.4 | 992270 | 2000-08-01 | 0.6 | ул.Щорса | нет
949 | КЛ 0,4 | КЛ-0,4 кВ ТП-749 ул.ПОб.еды 494ААБ,4х70 L=0,28 | БЭС | 0.4 | 992205 | 2000-08-01 | 0.28 | ул.Победы | нет
950 | КЛ 0,4 | КЛ-0,4 кВ ТП-750Буденого 19 ААБлу 4х70 L=2х0,110 | БЭС | 0.4 | 992384 | 2001-03-01 | 0.22 | ул.Буденного | нет
951 | КЛ 0,4 | КЛ-0,4 кВ ТП-750 ж/д Буденого 17аАСБ4х150 L=2х0,27 | БЭС | 0.4 | 992534 | 2001-03-01 | 0.54 | ул.Буденого | нет
952 | КЛ 0,4 | КЛ-0,4 кВ ТП-750 улБуденого 17а АСБ 4х150 L=2х0,27 | БЭС | 0.4 | 992533 | 2001-03-01 | 0.54 | ул.Буденого | нет
953 | КЛ 0,4 | КЛ-0,4 кВ ТП-761Щорса 47 АВВГ 3х150+1х25 L=2х0,15 | БЭС | 0.4 | 992485 | 1994-10-01 | 0.3 | ул.Щорса | нет
954 | КЛ 0,4 | КЛ-0,4 кВ ТП-77 Курская-8а АВВг3х95+1х35 L=0,35 | БЭС | 0.4 | 93В013 | 1960-06-01 | 0.35 | ул.Курская | нет
955 | КЛ 0,4 | КЛ-0,4 кВ ТП-78 СОб.ор 2 АСБ 3*70 L=2х0.08 | БЭС | 0.4 | 98А121 | 1960-02-01 | 0.16 | ул.Преображенская | нет
956 | КЛ 0,4 | КЛ-0,4 кВ ТП-78 Черныш10 ААШВу 3х150+1х50 L=4х0,35 | БЭС | 0.4 | 990321 | 1995-11-01 | 1.4 | ул.50-лет Белгородской области | нет
957 | КЛ 0,4 | КЛ-0,4 кВ ТП-78Коммунист63б ААБл 3*95+1х50 L=0,08 | БЭС | 0.4 | 98А187 | 1961-04-01 | 0.08 | ул.Преображенская | нет
958 | КЛ 0,4 | КЛ-0,4 кВ ТП-78 ул.Попова-11 АСБ 3*50+1*25 L=0.27 | БЭС | 0.4 | 99А106 | 1997-05-01 | 0.27 | ул.Попова | нет
959 | КЛ 0,4 | КЛ-0,4 кВ ТП-78 ул.Фрунзе-74 ААБ,3*25. L=0,2 | БЭС | 0.4 | 98А186 | 1961-04-01 | 0.2 | ул.Сумская | нет
960 | КЛ 0,4 | КЛ-0,4 кВ ТП-78 ул.Фрунзе-76 ААБ 3*95 L=0,105 | БЭС | 0.4 | 98А036 | 1964-11-01 | 0.105 | ул.Сумская | нет
961 | КЛ 0,4 | КЛ-0,4 кВ ТП-78 ул.Чернышевского 8а ААБ,3*50 L=0.1 | БЭС | 0.4 | 98А178 | 1960-02-01 | 0.1 | ул.50-лет Белгородской области | нет
962 | КЛ 0,4 | КЛ-0,4 кВ ТП-78ул.Фрунзе-74 банк ААБл,4*95 L=0.34 | БЭС | 0.4 | 991909 | 1999-03-01 | 0.34 | ул.Сумская | нет
963 | КЛ 0,4 | КЛ-0,4 кВ ТП-79 Воровского38 4АВББШВ,4х70 L=4х0,20 | БЭС | 0.4 | 991746 | 1998-06-01 | 0.8 | ул.Князя Трубецкого | нет
964 | КЛ 0,4 | КЛ-0,4 кВ ТП-79 ул.Ленина-30. АВБШВ 4х50, L=0,38 | БЭС | 0.4 | 950443 | 1961-04-01 | 0.38 | пр.Гражданский | нет
965 | КЛ 0,4 | КЛ-0,4 кВ ТП-79ул.Ленина-32,30АСБ 3х35+1х16 L=0,05 | БЭС | 0.4 | 950042 | 1961-04-01 | 0.05 | пр.Гражданский | нет
966 | КЛ 0,4 | КЛ-0,4 кВ ТП-79 ул.Ленина-32.2АВБШВ 4х50 L=2х0,345 | БЭС | 0.4 | 950041 | 1961-04-01 | 0.69 | пр.Гражданский | нет
967 | КЛ 0,4 | КЛ-0,4 кВ ТП-356 .Ватут.9а 2АВББШВ 4х70L=0,19км | БЭС | 0.4 | 992477 | 2001-01-01 | 0.19 | пр.Ватутина | нет
968 | КЛ 0,4 | КЛ-0,4 кВ ТП-84Садовая120а 2АСБ.3х50+1х25 L=2х0,16 | БЭС | 0.4 | 990758 | 1980-09-01 | 0.32 | ул.Садовая | нет
969 | КЛ 0,4 | КЛ-0,4 кВ ТП-84 Садовая120б 2.АСБ-1кВ,14х95 L=0,27 | БЭС | 0.4 | 992250 | 2000-08-01 | 0.27 | ул.Садовая | нет
970 | КЛ 0,4 | КЛ-0,4 кВ ТП-84 Садовая120б 2АСБ-1 кВ,14х70 L=0,21 | БЭС | 0.4 | 982251 | 2000-08-01 | 0.21 | ул.Садовая | нет
971 | КЛ 0,4 | КЛ-0,4 кВ ТП-84 Садовая 120а ААБлу3х70 L=2х0,06 | БЭС | 0.4 | 9БЮБЮБ | 1995-04-01 | 0.12 | ул.Садовая | нет
972 | КЛ 0,4 | КЛ-0,4 кВ ТП-84Садовая 120а 2ААБ,3х185 L=0,28 | БЭС | 0.4 | 992393 | 2001-03-01 | 0.28 | ул.Садовая | нет
973 | КЛ 0,4 | КЛ-0,4 кВ ТП-84Садовая 120в 2ААБлУ,.3х150 L=2х0,22 | БЭС | 0.4 | 991055 | 1997-05-01 | 0.44 | ул.Садовая | нет
974 | КЛ 0,4 | КЛ-0,4 кВ ТП-84 ул.Садовая120б,Об.щ ААБ 3х240 L=0, | БЭС | 0.4 | 950435 | 1986-07-01 | 0.8 | ул.Садовая | нет
975 | КЛ 0,4 | КЛ-0,4 кВ ТП-84 ул.Садовая120б. ААБлу 3х120 L=0,24 | БЭС | 0.4 | 950514 | 1993-12-01 | 0.24 | ул.Садовая | нет
976 | КЛ 0,4 | КЛ-0,4 кВ ТП-86 Б/Хм 92 АСБ 3х50+1х25 L=0,25 | БЭС | 0.4 | 990623 | 1961-09-01 | 0.5 | пр.Б.Хмельницкого | нет
977 | КЛ 0,4 | КЛ-0,4 кВ ТП-86 Б/Хм 96/31 ААБ3х70 L=0,32 | БЭС | 0.4 | 980343 | 1977-09-01 | 0.32 | пр.Б.Хмельницкого | нет
978 | КЛ 0,4 | КЛ-0,4 кВ ТП-86 Б/Хм ААБ 3*70. L=0,12 | БЭС | 0.4 | 98А024 | 1960-02-01 | 0.12 | пр.Б.Хмельницкого | нет
979 | КЛ 0,4 | КЛ-0,4 кВ ТП-86 ул.Гагарина-27 АСБ3х70+1х25 L=0,5 | БЭС | 0.4 | 980200 | 1961-09-01 | 0.05 | ул.Гагарина | нет
980 | КЛ 0,4 | КЛ-0,4 кВ ТП-86 улГагарина-27а 0,4 ААБ 3*50 L=0,14 | БЭС | 0.4 | 98А180 | 1960-02-01 | 0.14 | ул.Гагарина | нет
981 | КЛ 0,4 | КЛ-0,4 кВ ТП-86 ул.Шершнева-28 ААБ 3*95 L=0,21 | БЭС | 0.4 | 98А181 | 1960-02-01 | 0.21 | ул. Шершнева | нет
982 | КЛ 0,4 | КЛ-0,4 кВ ТП-86 АСБ3х50+1х25 L=0,25 | БЭС | 0.4 | 98А201 | 1961-04-01 | 0.25 | пр.Б.Хмельницкого | нет
983 | КЛ 0,4 | КЛ-0,4 кВ ТП-86н Б/Хм 90 ААБ3х50 L=2х0,17 | БЭС | 0.4 | 990610 | 1962-02-01 | 0.34 | пр.Б.Хмельницкого | нет
984 | КЛ 0,4 | КЛ-0,4 кВ ТП-87 Горный институт АСБ 3х95 L=0,13 | БЭС | 0.4 | 980202 | 1962-02-01 | 0.13 | ул.Гагарина | нет
985 | КЛ 0,4 | КЛ-0,4 кВ ТП-87Гагар.-Некрас7а АСБ3х120+1х50 L=0,1 | БЭС | 0.4 | 98А338 | 1969-11-01 | 0.1 | ул.Гагарина.-Некрасова | нет
986 | КЛ 0,4 | КЛ-0,4 кВ ТП-87 ул.Гагарина-17 ААБ 3*50 L=0,0 73м. | БЭС | 0.4 | 980019 | 1964-11-01 | 0.073 | ул.Гагарина | нет
987 | КЛ 0,4 | КЛ-0,4 кВ ТП-87 ул.Гагарина-19 ААБ 3*150 L=0,0 4 | БЭС | 0.4 | 98А018 | 1970-10-01 | 0.04 | ул.Гагарина | нет
988 | КЛ 0,4 | КЛ-0,4 кВ ТП-87 ул.Гагарина-21 ААБ 3*70 L=0,03 | БЭС | 0.4 | 98А017 | 1970-10-01 | 0.03 | ул.Гагарина | нет
989 | КЛ 0,4 | КЛ-0,4 кВ ТП-87 ул.Гагарина-23 ААБ 3*50 L= 0,013 | БЭС | 0.4 | 980020 | 1960-02-01 | 0.013 | ул.Гагарина | нет
990 | КЛ 0,4 | КЛ-0,4 кВ ТП-87 ул.Гагарина-27 АСБ 3*70 L=0, 160. | БЭС | 0.4 | 980021 | 1960-02-01 | 0.16 | ул.Гагарина | нет
991 | КЛ 0,4 | КЛ-0,4 кВ ТП-87 ул.Гагарина-27 ААБ,3*95 L=0,21 | БЭС | 0.4 | 98А112 | 1961-09-01 | 0.21 | ул.Гагарина | нет
992 | КЛ 0,4 | КЛ-0,4 кВ ТП-87 ул.Гагарина-29 | БЭС | 0.4 | 98А022 | 1962-02-01 | 0.34 | ул.Гагарина | нет
993 | КЛ 0,4 | КЛ-0,4 кВ ТП-87 ул.Некрасова -5а ААБ 3*50 L=0,22 | БЭС | 0.4 | 98А123 | 1960-06-01 | 0.22 | ул.Некрасова | нет
994 | КЛ 0,4 | КЛ-0,4 кВ ТП-87Некрасова-9/15 АВВГ3*50+1*16 L=0,09 | БЭС | 0.4 | 98А049 | 1995-11-01 | 0.09 | ул.Некрасова | нет
995 | КЛ 0,4 | КЛ-0,4 кВ ТП-88 музАВПСБ 3х50+1х25 L=0,085 | БЭС | 0.4 | 95А018 | 1972-09-01 | 0.085 | пр.Гражданский | нет
996 | КЛ 0,4 | КЛ-0,4 кВ ТП-90 Совхозная 2 ААБлУ.3*120 L=2х0,04 | БЭС | 0.4 | 992636 | 1997-05-01 | 0.08 | ул.Совхозная | нет
997 | КЛ 0,4 | КЛ-0,4 кВ ТП-95.Красноарм АВБШВ4х70 L=2х0,13 | БЭС | 0.4 | 992408 | 2001-03-01 | 0.26 | ул.Красноармейская | нет
998 | КЛ 0,4 | КЛ-0,4 кВ ТП-98Кутузова КПВБА 3*35+1*10 L=0,128 | БЭС | 0.4 | 980244 | 1972-09-01 | 0.128 | ул.Кутузова | нет
999 | КЛ 0,4 | КЛ-0,4 кВ ТП-99 Центральная 20 ААБ 3*95 L=2х0,08 | БЭС | 0.4 | 980204 | 1965-01-01 | 0.16 | ул.Центральная | нет
1000 | КЛ 0,4 | КЛ-0,4 кВ ТП-99 школа-17 ААБ 3*70 L=0,035 | БЭС | 0.4 | 98А035 | 1966-01-01 | 0.12 | ул.Школьная | нет
1001 | КЛ 0,4 | КЛ-0,4 кВ ЦРП-1 -Дом быта Народная ААБ 3х50 L=0,34 | БЭС | 0.4 | 980151 | 1948-06-01 | 0.34 | Народный бульвар | нет
1002 | КЛ 0,4 | КЛ-0,4 кВ ЦРП-1 -ул.Попова25 АВВГ4х35 L=0,09 | БЭС | 0.4 | 98А159 | 1948-10-01 | 0.09 | ул.Попова | нет
1003 | КЛ 0,4 | КЛ-0,4 кВ ЦРП-2 Попова 20 выч.центр. 2ААШВ L=0.2 | БЭС | 0.4 | 950191 | 1986-07-01 | 0.2 | ул.Попова | нет
1004 | КЛ 0,4 | КЛ-0,4 кВ ЦРП-2 дет.п-ка Попова ААБЛГу 3х185L=0.15 | БЭС | 0.4 | 950511 | 1993-12-01 | 0.15 | ул.Попова | нет
1005 | КЛ 0,4 | КЛ-0,4 кВ ЦРП-2 зд сельх-яПопова ААБЛГу3х185L=0.17 | БЭС | 0.4 | 950510 | 1993-12-01 | 0.17 | ул.Попова | нет
1006 | КЛ 0,4 | КЛ-0,4 кВ ТП-58 ул.Красина-41 2ААБ 4х70 L=2х0,075 | БЭС | 0.4 | 950001 | 1986-07-01 | 0.15 | ул.Чумичова | нет
1007 | КЛ 0,4 | КЛ-0,4 кВ ТП-18 ул.Ленина-41. 2ААШВу 4х35 L=2х0,09 | БЭС | 0.4 | 950003 | 1970-03-01 | 0.18 | пр.Гражданский | нет
1008 | КЛ 0,4 | КЛ-0,4 кВ ЦРП-2 выч. центр ААШВ 3х150+1х50 L=0,44 | БЭС | 0.4 | 950193 | 1986-07-01 | 0.44 | ул.Попова | нет
1009 | КЛ 0,4 | КЛ-0,4 кВ ЦТП-до мастерских ААШв 4х35 L=0,03 | БЭС | 0.4 | 990304 | 1984-09-01 | 0.03 | ул.Щорса | нет
1010 | КЛ 0,4 | КЛ-0,4 кВ пер.Апанасенко ААШВсеч.3*185+1*50 L=0.25 | БЭС | 0.4 | 990756 | 1978-02-01 | 0.25 | пер.Апанасенко | нет
1011 | КЛ 0,4 | КЛ-0,4 кВ ТП-713-ВЛ-0,4 кВ АВБШв,.3х35+1х16 L=0,2 | БЭС | 0.4 | 991081 | 1997-08-01 | 0.2 | ул.Октябрьская | нет
1012 | КЛ 0,4 | КЛ-0,4кВ ТП215 ж/д ул.Левоб.14 АВВГ 3х50+1х25L=0.1 | БЭС | 0.4 | 980389 | 1983-12-01 | 0.1 | ул.Левобережная | нет
1013 | КЛ 0,4 | КЛ-0,4кВ ТП215 ж/д ул.Левоб.20 АВВГ3х150+1х70L=0.1 | БЭС | 0.4 | 980390 | 1983-12-01 | 0.11 | ул.Левобережная | нет
1014 | КЛ 0,4 | КЛ-0,4 кВ ТП-104 Фрунзе76/9 ВРУ1-2 ААБл3*95 L=0.13 | БЭС | 0.4 | 991228 | 1998-09-01 | 0.13 | ул.Сумская | нет
1015 | КЛ 0,4 | КЛ-0,4 кВ ТП-679 АТС в МКРСалют ААШВу 3х70 L=0,14 | БЭС | 0.4 | 990266 | 1995-11-01 | 0.14 | ул.5 Августа | нет
1016 | КЛ 0,4 | КЛ-0,4 кВ ТП-692 ресторанЯГЕР ААШВ3х150 L=2х0,065 | БЭС | 0.4 | 992445 | 1995-11-01 | 0.13 | пр.Ватутина | нет
1017 | КЛ 0,4 | КЛ-0,4 кВ ТП-78 кинотеатРП-Об.еда ААБ 3*50 L=0.22 | БЭС | 0.4 | 980179 | 1960-02-01 | 0.22 | ул.Преображенская | нет
1018 | КЛ 0,4 | КЛ-0,4 кВТП-370 ул.Кирова 35 АВБбШВ 3*120L=0,045км | БЭС | 0.4 | 991881 | 1999-04-01 | 0.045 | ул.Белгородского полка | нет
1019 | КЛ 0,4 | КЛ-0,4 кВ ТП-370 ул.Кирова 35. ААШВ 3х120 L=0.04 | БЭС | 0.4 | 950079 | 1976-02-01 | 0.04 | ул.Белгородского полка | нет
1020 | КЛ 0,4 | КЛ-0,4 кВ ТП-370 ул.Народ17апт АСБ3*70+1*25L=0.145 | БЭС | 0.4 | 950495 | 1979-07-01 | 0.145 | Народный бульвар | нет
1021 | КЛ 0,4 | КЛ-0,4 кВ ТП-370 ул.Народ 17Об.щеж АСБ 3х70 L=0.38 | БЭС | 0.4 | 950494 | 1979-07-01 | 0.38 | Народный бульвар | нет
1022 | КЛ 0,4 | КЛ-0,4 кВ ТП-372 ул.3-Интернационала 33 маг L=0.02 | БЭС | 0.4 | 950181 | 1978-02-01 | 0.02 | ул. 3 Интернационала | нет
1023 | КЛ 0,4 | КЛ-0,4 кВ ТП-372 ул.Октябрьская 4ААШВ3*95L=0.312 | БЭС | 0.4 | 990621 | 1976-07-01 | 0.312 | ул. 3 Интернационала | нет
1024 | КЛ 0,4 | КЛ-0,4 кВ ТП-372 ул.3Интернационала 33 МагL=0.22 | БЭС | 0.4 | 950180 | 1978-02-01 | 0.22 | ул. 3 Интернационала | нет
1025 | КЛ 0,4 | КЛ-0,4 кВ ТП 372 ул.3-Интернационала,33 L=0.24 | БЭС | 0.4 | 950169 | 1978-02-01 | 0.24 | ул. 3 Интернационала | нет
1026 | КЛ 0,4 | КЛ-0,4 кВ ТП-372 ул.3-Интернационала 35 L=0.2 | БЭС | 0.4 | 950183 | 1976-07-01 | 0.2 | ул. 3 Интернационала | нет
1027 | КЛ 0,4 | КЛ-0,4 кВ ТП-372 ул.3-Интернационала 37 L=0.154 | БЭС | 0.4 | 950167 | 1978-02-01 | 0.154 | ул. 3 Интернационала | нет
1028 | КЛ 0,4 | КЛ-0,4 кВ ТП-372 ул.Первомайская-17ААБ 3*50 L=0.24 | БЭС | 0.4 | 950174 | 1976-07-01 | 0.24 | ул.Первомайская | нет
1029 | КЛ 0,4 | КЛ-0,4 кВ ТП-373 улПривол 22 2АПВБ3*50+1*25L=0.091 | БЭС | 0.4 | 980268 | 1978-02-01 | 0.091 | ул. Привольная | нет
1030 | КЛ 0,4 | КЛ-0,4 кВ ТП-373 ВЛ-0.4 кВ. АВБШВ 4х70 L=0,03 | БЭС | 0.4 | 992473 | 2001-01-01 | 0.03 | ул. Привольная | нет
1031 | КЛ 0,4 | КЛ-0,4 кВ ТП-373 Привольная 18АПБШВ3х50+1х25 L=0.1 | БЭС | 0.4 | 990575 | 1980-09-01 | 0.1 | ул. Привольная | нет
1032 | КЛ 0,4 | КЛ-0,4 кВ ТП-373 ул.Привольная 26а | БЭС | 0.4 | 99А445 | 1985-07-01 | 0.1 | ул. Привольная | нет
1033 | КЛ 0,4 | КЛ-0,4 кВ ТП-373Привольная 18 ААБ3х70+1х25 L=0.1 | БЭС | 0.4 | 990441 | 1980-09-01 | 0.1 | ул. Привольная | нет
1034 | КЛ 0,4 | КЛ-0,4 кВ ТП-373 ул.Привольная 28 ААБ L=0.41 | БЭС | 0.4 | 990445 | 1987-11-01 | 0.41 | ул. Привольная | нет
1035 | КЛ 0,4 | КЛ-0,4 кВ ТП-373 насосная АПВБ 3*50+1*25 L=2х0,042 | БЭС | 0.4 | 980267 | 1978-02-01 | 0.084 | ул. Привольная | нет
1036 | КЛ 0,4 | КЛ-0,4 кВ ТП-373 ул.Привольная 20 ААШВ 3*50 L=0,13 | БЭС | 0.4 | 980544 | 1978-02-01 | 0.13 | ул. Привольная | нет
1037 | КЛ 0,4 | КЛ-0,4 кВ ТП-373 ул.Привол 13 ААВБ 3*50+1*25L=0.46 | БЭС | 0.4 | 980269 | 1978-02-01 | 0.46 | ул. Привольная | нет
1038 | КЛ 0,4 | КЛ-0,4 кВ ТП-373Привольн 20 2АПВБ 3*50+1*25L=0.26 | БЭС | 0.4 | 98А271 | 1978-02-01 | 0.26 | ул. Привольная | нет
1039 | КЛ 0,4 | КЛ-0,4 кВ ТП-373 школа ААШВ 3*120 L=4х0,125 | БЭС | 0.4 | 98Л273 | 1978-02-01 | 0.5 | ул. Привольная | нет
1040 | КЛ 0,4 | КЛ-0,4 кВ ТП-373 шк-автокл, ААПБШВ 3*50+1*25L=0.08 | БЭС | 0.4 | 98А272 | 1978-02-01 | 0.08 | ул. Привольная | нет
1041 | КЛ 0,4 | КЛ-0,4 кВ ТП-375 пр.Ват АВБбШВ 4х95 L=0,095 | БЭС | 0.4 | 991358 | 1998-09-01 | 0.095 | пр.Ватутина | нет
1042 | КЛ 0,4 | КЛ-0,4 кВ ТП-375 ул.Ват. 18б ААБл 4х50 L=2х0,095 | БЭС | 0.4 | 991786 | 1998-01-01 | 0.19 | пр.Ватутина | нет
1043 | КЛ 0,4 | КЛ-0,4 кВ ТП-375 ул.Ватутина 18б ААБ 3х95 L=0.95 | БЭС | 0.4 | 990879 | 1997-08-01 | 0.95 | пр.Ватутина | нет
1044 | КЛ 0,4 | КЛ-0,4 кВ ТП-375 пр.Ватут 16 АВВГ3х95+1х70 L=0.12 | БЭС | 0.4 | 980816 | 1994-10-01 | 0.12 | пр.Ватутина | нет
1045 | КЛ 0,4 | КЛ-0,4 кВ ТП-375 пр.Ватутина 12 АВБШВ 4*95 L=0,095 | БЭС | 0.4 | 980550 | 1979-07-01 | 0.095 | пр.Ватутина | нет
1046 | КЛ 0,4 | КЛ-0,4 кВ ТП-375 пр.Ватутина 18 ААБ 3*120 L=2х0,11 | БЭС | 0.4 | 980490 | 1994-10-01 | 0.22 | пр.Ватутина | нет
1047 | КЛ 0,4 | КЛ-0,4 кВ ТП-375 прВатутина 18а ААБ 3*95 L=2х0,095 | БЭС | 0.4 | 980492 | 1981-03-01 | 0.19 | пр.Ватутина | нет
1048 | КЛ 0,4 | КЛ-0,4 кВ ТП-375 Шаланд-13 АВВБ3*70+1*25 L=0.045 | БЭС | 0.4 | 991304 | 1978-02-01 | 0.045 | ул.Шаландина | нет
1049 | КЛ 0,4 | КЛ-0,4 кВ ТП-377 ул. Архиере МБ АПВБ 3*50 L=0.3 | БЭС | 0.4 | 980290 | 1978-02-01 | 0.3 | ул.Архиерейская | нет
1050 | КЛ 0,4 | КЛ-0,4 кВ ТП-377 ул. Архиерейск мол кухня L=0.183 | БЭС | 0.4 | 980011 | 1977-09-01 | 0.183 | ул.Архиерейская | нет
1051 | КЛ 0,4 | КЛ-0,4 кВ ТП-377 Архиерейск г.к.ААШВ 3*120 L=0.28 | БЭС | 0.4 | 980993 | 1978-02-01 | 0.28 | ул.Архиерейская | нет
1052 | КЛ 0,4 | КЛ-0,4 кВ ТП-382 ул.Ленина-89 2ААБ.3*50 L=2х0,75 | БЭС | 0.4 | 990724 | 1972-09-01 | 1.5 | пр.Гражданский | нет
1053 | КЛ 0,4 | КЛ-0,4 кВ ТП-382 монаст Пушкина АСБ3х150 L=0.21 | БЭС | 0.4 | 992342 | 2001-01-01 | 0.21 | ул.Пушкина | нет
1054 | КЛ 0,4 | КЛ-0,4 кВ ТП-385 Об.щеж. ПТУ-4 2ААБ 3*120 L=0,191 | БЭС | 0.4 | 980397 | 1976-07-01 | 0.191 | пр.Б.Хмельницкого | нет
1055 | КЛ 0,4 | КЛ-0,4 кВ ТП-385 ул.Мичурина-43 ААБЛу 4*120 L=0,4 | БЭС | 0.4 | 991934 | 1999-03-01 | 0.4 | ул.Мичурина | нет
1056 | КЛ 0,4 | КЛ-0,4 кВ ТП-39-ВЛ-0.4 .Красина АВБбШВ4*35 L=0,045 | БЭС | 0.4 | 992283 | 2000-11-01 | 0.045 | ул.Н.Чумичова | нет
1057 | КЛ 0,4 | КЛ-0,4 кВ ТП-391 1-Салюта-11 ААБ 3*70 L=2х0,125 | БЭС | 0.4 | 991271 | 1979-07-01 | 0.25 | б-р 1-го Салюта | нет
1058 | КЛ 0,4 | КЛ-0,4 кВ ТП-391 1-Салюта-11 ААБ 3х70 L=0,125 | БЭС | 0.4 | 990752 | 1979-07-01 | 0.125 | б-р 1-го Салюта | нет
1059 | КЛ 0,4 | КЛ-0,4 кВ ТП-396 Об.ластная бол.пищеблок L=0.09 | БЭС | 0.4 | 980292 | 1982-08-01 | 0.09 | ул.Некрасова | нет
1060 | КЛ 0,4 | КЛ-0,4 кВ ТП-397 -ГРП-ААШВ 3х120 L=0,05 | БЭС | 0.4 | 980556 | 1977-09-01 | 0.05 | ул.Победы | нет
1061 | КЛ 0,4 | КЛ-0,4 кВ ТП-397 теплопункт ААШВ 3*120 L=0,02 | БЭС | 0.4 | 980557 | 1977-09-01 | 0.02 | ул.Победы | нет
1062 | КЛ 0,4 | КЛ-0,4 кВ ТП-397 -ул.ПОб.еды 83 ААШВ 3х120 L=0,2 | БЭС | 0.4 | 980555 | 1977-09-01 | 0.2 | ул.Победы | нет
1063 | КЛ 0,4 | КЛ-0,4 кВ ТП-399 ул.Губк16 АСБ3*120+1*95 L=0.22 | БЭС | 0.4 | 950525 | 1983-12-01 | 0.22 | ул.Губкина | нет
1064 | КЛ 0,4 | КЛ-0,4 кВ ТП-399 Губкина 16 АСБ 3*120+1*35 L=0.11 | БЭС | 0.4 | 990540 | 1983-12-01 | 0.11 | ул.Губкина | нет
1065 | КЛ 0,4 | КЛ-0,4 кВ ТП-4 ул.Щорса 39б ААШВу 3х95 L=2х0,125 | БЭС | 0.4 | 991731 | 1999-03-01 | 0.25 | ул.Щорса | нет
1066 | КЛ 0,4 | КЛ-0,4 кВ ТП-4 Губкина.-Шаланд ААШВу 3х95 L=0.25 | БЭС | 0.4 | 992207 | 1999-03-01 | 0.25 | ул.Губкина | нет
1067 | КЛ 0,4 | КЛ-0,4 кВ ТП-4 детская.поликлиника ул.Щорса L=,06 | БЭС | 0.4 | 992069 | 1999-03-01 | 0.06 | ул.Щорса | нет
1068 | КЛ 0,4 | КЛ-0,4 кВ ТП-4 ул.Губкина 42ж ААБлУ 3х95 L=2х0,22 | БЭС | 0.4 | 991908 | 1999-03-01 | 0.44 | ул.Губкина | нет
1069 | КЛ 0,4 | КЛ-0,4 кВ ТП-4 ул.Щорса-39б 2ААШВу 3*95 L=2х0,125 | БЭС | 0.4 | 992070 | 1998-09-01 | 0.25 | ул.Щорса | нет
1070 | КЛ 0,4 | КЛ-0,4 кВ ТП-40 Коммунистич 21 ААШВ3*150 L=0.2 | БЭС | 0.4 | 991009 | 1996-02-01 | 0.2 | ул.Преображенская | нет
1071 | КЛ 0,4 | КЛ-0,4 кВ ТП-40 ул.Коммунист 21 офисы L=0.2 | БЭС | 0.4 | 991011 | 1996-02-01 | 0.2 | ул.Преображенская | нет
1072 | КЛ 0,4 | КЛ-0,4 кВ ТП-40 ул.Воровского-60. ААБ 3*95 L=0,07 | БЭС | 0.4 | 950085 | 1970-10-01 | 0.07 | ул. Князя Трубецкого | нет
1073 | КЛ 0,4 | КЛ-0,4 кВ ТП-40 ул.Воровского 60 ААБ 3*95 L=0,07 | БЭС | 0.4 | 950088 | 1978-02-01 | 0.07 | ул. Князя Трубецкого | нет
1074 | КЛ 0,4 | КЛ-0,4 кВ ТП-401уКоммунистич110а АВВГ3*25 L=0.28 | БЭС | 0.4 | 991294 | 1974-02-01 | 0.28 | ул.Преображенская | нет
1075 | КЛ 0,4 | КЛ-0,4 кВ ТП-401Об.щ Пушкина 2ААБ3*70+1*25 L=0.23 | БЭС | 0.4 | 990869 | 1976-07-01 | 0.23 | ул.Пушкина | нет
1076 | КЛ 0,4 | КЛ-0,4 кВ ТП-401Б-Хмельниц. 101 ААБбШВ 4*35 L=0.03 | БЭС | 0.4 | 980348 | 1961-04-01 | 0.03 | пр.Б.Хмельницкого | нет
1077 | КЛ 0,4 | КЛ-0,4 кВ ТП-401ул.Народная 101а АСБ 3*95 L=0,224 | БЭС | 0.4 | 980361 | 1962-02-01 | 0.224 | Народный бульвар | нет
1078 | КЛ 0,4 | КЛ-0,4 кВ ТП-401ул.Народ 101 ААБбШВ 4*35 L=0,07 | БЭС | 0.4 | 980350 | 1964-11-01 | 0.07 | Народный бульвар | нет
1079 | КЛ 0,4 | КЛ-0,4 кВ ТП-401ул.Народная 103 ААБ 3*95 L=0,15 | БЭС | 0.4 | 98А185 | 1962-02-01 | 0.15 | Народный бульвар | нет
1080 | КЛ 0,4 | КЛ-0,4 кВ ТП-402 ул.Костюкова 41 АПБШВ 3*70L=0.2 | БЭС | 0.4 | 950200 | 1983-12-01 | 0.2 | ул.Костюкова | нет
1081 | КЛ 0,4 | КЛ-0,4 кВ ТП-402 ул.Костюкова-45 ААБ 3х70 L=0,4 | БЭС | 0.4 | 950197 | 1976-07-01 | 0.4 | ул.Костюкова | нет
1082 | КЛ 0,4 | КЛ-0,4 кВ ТП-409 ул.Фрунзе-47 ААБ 3х95+1х25L=0.12 | БЭС | 0.4 | 980366 | 1979-07-01 | 0.12 | ул.Сумская | нет
1083 | КЛ 0,4 | КЛ-0,4 кВ ТП-410 д/сад-64по.КорААШВ3х50+1х25L=0.32 | БЭС | 0.4 | 950456 | 1978-02-01 | 0.32 | ул.Королева | нет
1084 | КЛ 0,4 | КЛ-0,4 кВ ТП-410 д/сад-64.ул.Кор ААШВ 3х50 L=0.32 | БЭС | 0.4 | 950213 | 1976-07-01 | 0.32 | ул.Королева | нет
1085 | КЛ 0,4 | КЛ-0,4 кВ ТП-410 ж/дКорол 29 2АСБ 3х50+1х16L=0.38 | БЭС | 0.4 | 991084 | 1997-08-01 | 0.38 | ул.Королева | нет
1086 | КЛ 0,4 | КЛ-0,4 кВ ТП-410 ул.Королева-29-м-н34 2ААБ L=0.38 | БЭС | 0.4 | 950210 | 1978-02-01 | 0.38 | ул.Королева | нет
1087 | КЛ 0,4 | КЛ-0,4 кВ ТП 410-ул Королева 23 ААШВ 3х70 L=2х0,13 | БЭС | 0.4 | 991269 | 1978-02-01 | 0.26 | ул.Королева | нет
1088 | КЛ 0,4 | КЛ-0,4 кВ ТП-410 ул.Королева-25. АПВБ 3х50 L=0,26 | БЭС | 0.4 | 950211 | 1978-02-01 | 0.26 | ул.Королева | нет
1089 | КЛ 0,4 | КЛ-0,4 кВ ТП-410 ул.Королева-27. ААБл 4х70 L=0,2 | БЭС | 0.4 | 950205 | 1977-09-01 | 0.2 | ул.Королева | нет
1090 | КЛ 0,4 | КЛ-0,4 кВ ТП-410 ул.Королева-29. АПВБ 4х50 L=0,38 | БЭС | 0.4 | 950209 | 1978-02-01 | 0.468 | ул.Королева | нет
1091 | КЛ 0,4 | КЛ-0,4 кВ ТП-415 ул.Б-Хмельницкого 133д L=0.8 | БЭС | 0.4 | 980583 | 1991-01-01 | 0.8 | пр.Б.Хмельницкого | нет
1092 | КЛ 0,4 | КЛ-0,4 кВ ТП-415 Курская 90 ААШВу 3*70+1*35L=0.09 | БЭС | 0.4 | 980404 | 1981-02-01 | 0.09 | ул.Курская | нет
1093 | КЛ 0,4 | КЛ-0,4 кВ ТП-415 Курская10 2ААВГ3*70+1*35 L=0.108 | БЭС | 0.4 | 990748 | 1981-03-01 | 0.108 | ул.Курская | нет
1094 | КЛ 0,4 | КЛ-0,4 кВ ТП-419 Горького 63 ААШВ 3*50+1*25 L=0.13 | БЭС | 0.4 | 980821 | 1994-10-01 | 0.13 | ул.Горького | нет
1095 | КЛ 0,4 | КЛ-0,4 кВ ТП-419Горького-67 ААБ 3*95+1*35 L=0.12 | БЭС | 0.4 | 980326 | 1981-02-01 | 0.12 | ул.Горького | нет
1096 | КЛ 0,4 | КЛ-0,4 кВ ТП-419 Горького-69 АВВБ 3*70+1*25L=0.14 | БЭС | 0.4 | 98А327 | 1981-02-01 | 0.14 | ул.Горького | нет
1097 | КЛ 0,4 | КЛ-0,4 кВ ТП-792-кот.ж/д ,ул.Щорса,55а L=0,12км | БЭС | 0.4 | 310347 | 2006-03-28 | 0.12 | ул.Щорса | нет
1098 | КЛ 0,4 | КЛ-0,4 кВ ТП-792-ВРУж/д ,ул.Щорса,55а L=0,132км | БЭС | 0.4 | 310348 | 2006-03-28 | 0.132 | ул.Щорса | нет
1099 | КЛ 0,4 | КЛ-0,4 кВ ТП-792-ВРУ-2,ул.Щорса,55а L=0,16км | БЭС | 0.4 | 310349 | 2006-03-28 | 0.16 | ул.Щорса | нет
1100 | КЛ 0,4 | КЛ-0,4 кВ ТП-42 1-й Заводс пер.8 2 ААБ3*50 L=0.032 | БЭС | 0.4 | 990741 | 1966-01-01 | 0.032 | пер.1-й Заводской | нет
1101 | КЛ 0,4 | КЛ-0,4 кВ ТП-42 дет сад пер. 1й Заводской L=0.64 | БЭС | 0.4 | 980842 | 1995-12-01 | 0.64 | пер.1-й Заводской | нет
1102 | КЛ 0,4 | КЛ-0,4 кВ ТП-689-ВРУ,ул.Б.Юности,19(п.17) L=0,41км | БЭС | 0.4 | 310352 | 2006-03-28 | 0.41 | бул.Юности | нет
1103 | КЛ 0,4 | КЛ-0,4 кВ ТП-42.Б.Хмельницкого 133 ААБ 3х50 L=0.05 | БЭС | 0.4 | 990609 | 1960-09-01 | 0.05 | пр.Б.Хмельницкого | нет
1104 | КЛ 0,4 | КЛ-0,4 кВ ТП-689-ВРУ-2,Б.Юности, 19(п.17) L=0,383 | БЭС | 0.4 | 310353 | 2006-03-28 | 0.383 | бул.Юности | нет
1105 | КЛ 0,4 | КЛ-0,4 кВ ТП-42 Б-Хмельницкого 133б ААБ 3х50L=0.08 | БЭС | 0.4 | 98А841 | 1995-12-01 | 0.08 | пр.Б.Хмельницкого | нет
1106 | КЛ 0,4 | КЛ-0,4 кВ ТП-42 ул.Б-Хмельницкого 133а ААБлуL=0,12 | БЭС | 0.4 | 98А235 | 1973-09-01 | 0.12 | пр.Б.Хмельницкого | нет
1107 | КЛ 0,4 | КЛ-0,4 кВ ТП-689-ВРУ1 ж,Б.Юности,17 L=0,38км | БЭС | 0.4 | 310354 | 2006-03-28 | 0.38 | бул.Юности | нет
1108 | КЛ 0,4 | КЛ-0,4 кВ ТП-689-ком.щит,Б.Юности,17 L=0,42км | БЭС | 0.4 | 310355 | 2006-03-28 | 0.42 | бул.Юности | нет
1109 | КЛ 0,4 | КЛ-0,4 кВ ТП-689-ПНС,Б.Юности,17L=0,45км | БЭС | 0.4 | 310356 | 2006-03-28 | 0.45 | бул.Юности | нет
1110 | КЛ 0,4 | КЛ-0,4 кВ ТП-420 ул. Мендел 5 ГПТУ АВВбШВ L=0.09 | БЭС | 0.4 | 950411 | 1967-02-01 | 0.09 | ул.Менделеева | нет
1111 | КЛ 0,4 | КЛ-0,4 кВ ТП-420 ул. Менделеева Об.щеж ГПТУL=0.22 | БЭС | 0.4 | 950410 | 1977-09-01 | 0.22 | ул.Менделеева | нет
1112 | КЛ 0,4 | КЛ-0,4 кВ ТП-420 ул. Менделеева ГПТУ L=0.22 | БЭС | 0.4 | 950409 | 1977-09-01 | 0.22 | ул.Менделеева | нет
1113 | КЛ 0,4 | КЛ-0,4 кВТП-628-ж/д ул.Буденого,6а(в1-кА) L=0,118 | БЭС | 0.4 | 310361 | 2006-03-31 | 0.118 | ул.Буденного | нет
1114 | КЛ 0,4 | КЛ-0,4 кВТП-628-ж/д ул.Буденого6а(а1-кБ) L=0,856 | БЭС | 0.4 | 310362 | 2006-03-31 | 0.118 | ул.Буденного | нет
1115 | КЛ 0,4 | КЛ-0,4 кВТП-628-ж/д ул.Буденого6а(в2-кБ) L=0,856 | БЭС | 0.4 | 310363 | 2006-03-31 | 0.118 | ул.Буденного | нет
1116 | КЛ 0,4 | КЛ-0,4 кВТП-628-ж/д ул.Буденого6а(в2-кА) L=0,856 | БЭС | 0.4 | 310364 | 2006-03-31 | 0.118 | ул.Буденного | нет
1117 | КЛ 0,4 | КЛ-0,4 кВ ТП-692-рынка Южный к.А L=0,250 | БЭС | 0.4 | 310365 | 2006-03-31 | 0.25 | пр.Ватутина | нет
1118 | КЛ 0,4 | КЛ-0,4 кВТП-804-церкви Успенско-Никольской L=0,785 | БЭС | 0.4 | 310366 | 2006-03-31 | 0.785 | ул.Победы | нет
1119 | КЛ 0,4 | КЛ-0,4 кВ ТП-423 Народная ДК АВВБ 3х185+1х50L=0,15 | БЭС | 0.4 | 99А039 | 1999-03-01 | 0.15 | Народный бул. | нет
1120 | КЛ 0,4 | КЛ-0,4 кВ ТП-423 ул Народная ДК АВВБ,3х95L=0,39км | БЭС | 0.4 | 992039 | 1977-01-01 | 0.39 | Народный бул. | нет
1121 | КЛ 0,4 | КЛ-0,4 кВ ТП-602-котельной "Б-Хмельниц.-201" | БЭС | 0.4 | 310314 | 2005-12-20 | 0.03 | пр.Б.Хмельницкого | нет
1122 | КЛ 0,4 | КЛ-0,4 кВ КТП-№958,№959-котельной БЭМЗ | БЭС | 0.4 | 310316 | 2005-12-20 | 0.02 | ул.Дзгоева | нет
1123 | КЛ 0,4 | КЛ-0,4 кВ РП-59 -ВРУ ж/д по ул.Губкина,15в L=0,19 | БЭС | 0.4 | 310369 | 2006-04-25 | 0.19 | ул.Губкина | нет
1124 | КЛ 0,4 | КЛ-0,4 кВ РП-59 -ВРУ-1 ж/д пр.Ватутина,22б L=0,18 | БЭС | 0.4 | 310370 | 2006-04-25 | 0.18 | пр.Ватутина | нет
1125 | КЛ 0,4 | КЛ-0,4 кВ РП-59 -ВРУ-2 ж/д пр.Ватутина,22б L=0,12 | БЭС | 0.4 | 310371 | 2006-04-25 | 0.12 | пр.Ватутина | нет
1126 | КЛ 0,4 | КЛ-0,4 кВ ТП-427улСад Кооп АкадААШВ3х150+1х70L=1.2 | БЭС | 0.4 | 990330 | 1978-02-01 | 1.2 | ул.Садовая | нет
1127 | КЛ 0,4 | КЛ-0,4 кВ ТП-427улСадКооп Ак ААШВ3х120+1х70L=0.44 | БЭС | 0.4 | 990329 | 1978-02-01 | 0.44 | ул.Садовая | нет
1128 | КЛ 0,4 | КЛ-0,4 кВ ТП-721 -ВРУ ст.сот.связи ул.Б.Хмельницк | БЭС | 0.4 | 310379Б1 | 2006-04-30 | 0.12 | пр.Б.Хмельницкого | нет
1129 | КЛ 0,4 | КЛ-0,4 кВ ТП-427ул.Садовая 116б 2ААШВ3х70 L=2х0,36 | БЭС | 0.4 | 990739 | 1978-02-01 | 0.72 | ул.Садовая | нет
1130 | КЛ 0,4 | КЛ-0,4 кВ РП-55-ВРУ1ж/д по ул.Гост.2 L=0,52 км | БЭС | 0.4 | 310382 | 2006-05-26 | 0.52 | ул.Гостенская | нет
1131 | КЛ 0,4 | КЛ-0,4 кВ РП-55-ВРУ2ж/д по ул.Гост.2 L=0,26 км | БЭС | 0.4 | 310383 | 2006-05-26 | 0.26 | ул.Гостенская | нет
1132 | КЛ 0,4 | КЛ-0,4 кВ ТП-427 ул.Садов-116 ААШВ 3х150+1х70L=0.4 | БЭС | 0.4 | 990334 | 1982-08-01 | 0.4 | ул.Садовая | нет
1133 | КЛ 0,4 | КЛ-0,4 кВ ТП-427 ул.Садовая-118 2ААШВ 3х70 L=0,6 | БЭС | 0.4 | 991279 | 1978-02-01 | 0.6 | ул.Садовая | нет
1134 | КЛ 0,4 | КЛ-0,4 кВТП-453-ВРУ1 ж/дпо ул.Губ,32 L=0,28 км | БЭС | 0.4 | 310384 | 2006-05-26 | 0.28 | ул.Губкина | нет
1135 | КЛ 0,4 | КЛ-0,4 кВТП-453-ВРУ2 ж/дпо ул.Губ,32 L=0,28 км | БЭС | 0.4 | 310385 | 2006-05-26 | 0.28 | ул.Губкина | нет
1136 | КЛ 0,4 | КЛ-0,4 кВТП-453-ВРУ(коммер.щит)ул.Губк,32L=0,3 км | БЭС | 0.4 | 310386 | 2006-05-26 | 0.3 | ул.Губкина | нет
1137 | КЛ 0,4 | КЛ-0,4 кВ ТП-427улСадоваяКооп.Акад ААШВ3х120L=0.44 | БЭС | 0.4 | 950406 | 1972-09-01 | 0.44 | ул.Садовая | нет
1138 | КЛ 0,4 | КЛ-0,4 кВ ТП-427 ул. Сад Кооп.Акад.ААШВ3х70 L=0.09 | БЭС | 0.4 | 950431 | 1972-09-01 | 0.09 | ул.Садовая | нет
1139 | КЛ 0,4 | КЛ-0,4 кВ ТП-427ул.СадовКооп.Акад ААШВ 3х120L=0.44 | БЭС | 0.4 | 950407 | 1972-09-01 | 0.44 | ул.Садовая | нет
1140 | КЛ 0,4 | КЛ-0,4 кВ ТП-628-ВРУ1 ж/д по ул.Буденого,8 | БЭС | 0.4 | 310390 | 2006-06-20 | 0.12 | ул.Буденого | нет
1141 | КЛ 0,4 | КЛ-0,4 кВ ТП-732-ВРУ2 ж/д по ул.Есенина,26 | БЭС | 0.4 | 310392 | 2006-06-20 | 0.18 | ул.Есенина | нет
1142 | КЛ 0,4 | КЛ-0,4 кВ ТП-732-ВРУ4ж/д по ул.Есенина,26 | БЭС | 0.4 | 310393 | 2006-06-20 | 0.18 | ул.Есенина | нет
1143 | КЛ 0,4 | КЛ-0,4 кВ ТП-762-ВРУ1 ж/д по ул.Щорса,48 | БЭС | 0.4 | 310394 | 2006-06-20 | 0.25 | ул.Щорса | нет
1144 | КЛ 0,4 | КЛ-0,4 кВ ТП-724-ВРУ1 ж/д по ул.Щорса,56 | БЭС | 0.4 | 310395 | 2006-06-20 | 0.6 | ул.Щорса | нет
1145 | КЛ 0,4 | КЛ-0,4 кВ ТП-689-ВРУ2 ж/д по ул.Б,Юности,21/1 | БЭС | 0.4 | 310396 | 2006-06-20 | 0.18 | бул.Юности | нет
1146 | КЛ 0,4 | КЛ-0,4 кВ ТП-689-ВРУ5 ж/д по ул.Б,Юности,21/1 | БЭС | 0.4 | 310397 | 2006-06-20 | 0.33 | бул.Юности | нет
1147 | КЛ 0,4 | КЛ-0,4 кВ ТП-762-ВРУ1 ж/д по ул.Б.Юности,1в | БЭС | 0.4 | 310398 | 2006-06-20 | 0.25 | бул.Юности | нет
1148 | КЛ 0,4 | КЛ-0,4 кВ ТП-762-ВРУ1 ж/д по ул.Б.Юности,1б | БЭС | 0.4 | 310399 | 2006-06-20 | 0.27 | бул.Юности | нет
1149 | КЛ 0,4 | КЛ-0,4 кВ ТП-430 ул.Кост 55 2ААШВ 3х20L=0,186км | БЭС | 0.4 | 991652 | 1992-04-01 | 0.186 | ул.Костюкова | нет
1150 | КЛ 0,4 | КЛ-0,4 кВ ТП-430 -Костюкова 59 о ААБл3х95L=0.22 | БЭС | 0.4 | 991656 | 1986-07-01 | 0.22 | ул.Костюкова | нет
1151 | КЛ 0,4 | КЛ-0,4 кВ РП-36-ВРУ1 ж/д ул.60 Лет Октября,1L=0,077 | БЭС | 0.4 | 310404 | 2006-06-20 | 0.077 | ул.60 Лет Октября | нет
1152 | КЛ 0,4 | КЛ-0,4 кВ РП-36доВРУ1-4переп ж/д ул.60ЛОктября,1 | БЭС | 0.4 | 310405 | 2006-06-20 | 0.08 | ул.60 Лет Октября | нет
1153 | КЛ 0,4 | КЛ-0,4 кВ ТП-430 ул.Костюк 59 2ААБп,3х150L=0,19км | БЭС | 0.4 | 991948 | 1989-02-01 | 0.19 | ул.Костюкова | нет
1154 | КЛ 0,4 | КЛ-0,4 кВ ТП 431-Студенчес.4-2 АВВГ3х35+1х16L=0,21 | БЭС | 0.4 | 990775 | 1979-04-01 | 0.21 | ул.Студенческая | нет
1155 | КЛ 0,4 | КЛ-0,4 кВ РП-36доВРУ4-7переп ж/д ул.60ЛОктября,1 | БЭС | 0.4 | 310406 | 2006-06-20 | 0.094 | ул.60 Лет Октября | нет
1156 | КЛ 0,4 | КЛ-0,4 кВ РП-36-ВРУ10 ж/д ул.60Лет Октября,1 | БЭС | 0.4 | 310407 | 2006-06-20 | 0.11 | ул.60 Лет Октября | нет
1157 | КЛ 0,4 | КЛ-0,4 кВ РП-36-ВРУ12 ж/д ул.60 Лет Октября,1 | БЭС | 0.4 | 310408 | 2006-06-20 | 0.13 | ул.60 Лет Октября | нет
1158 | КЛ 0,4 | КЛ-0,4 кВ РП-36-ВРУ15 ж/д ул.60 Лет Октября,1 | БЭС | 0.4 | 310409 | 2006-06-20 | 0.044 | ул.60 Лет Октября | нет
1159 | КЛ 0,4 | КЛ-0,4 кВ РП-36-ВРУ1-4переп ж/д ул60ЛОктября,2А | БЭС | 0.4 | 310410 | 2006-06-20 | 0.14 | ул.60 Лет Октября | нет
1160 | КЛ 0,4 | КЛ-0,4 кВ РП-36-ВРУ2-5переп ж/д ул.60ЛОктября,5 | БЭС | 0.4 | 310411 | 2006-06-20 | 0.17 | ул.60 Лет Октября | нет
1161 | КЛ 0,4 | КЛ-0,4 кВ ТП-431Студенческ-4 2АСБ,3х25+1х10 L=0.12 | БЭС | 0.4 | 991276 | 1979-07-01 | 0.12 | ул.Студенческая | нет
1162 | КЛ 0,4 | КЛ-0,4 кВ РП-36-ВРУ7-9переп ж/д ул.60ЛОктября,5 | БЭС | 0.4 | 310412 | 2006-06-20 | 0.13 | ул.60 Лет Октября | нет
1163 | КЛ 0,4 | КЛ-0,4 кВ РП-36-ВРУ12-9переп ж/д ул.60ЛОктября,5 | БЭС | 0.4 | 310413 | 2006-06-20 | 0.14 | ул.60 Лет Октября | нет
1164 | КЛ 0,4 | КЛ-0,4 кВ ТП-574-ВРУ1-ж/д ул.60ЛОктября,9 | БЭС | 0.4 | 310414 | 2006-06-20 | 0.23 | ул.60 Лет Октября | нет
1165 | КЛ 0,4 | КЛ-0,4 кВ ТП-574-ВРУ 5-ж/д ул.60ЛОктября,9 | БЭС | 0.4 | 310415 | 2006-06-20 | 0.2 | ул.60 Лет Октября | нет
1166 | КЛ 0,4 | КЛ-0,4 кВ ТП-574-ВРУ10-ж/д ул.60ЛОктября,9 | БЭС | 0.4 | 310416 | 2006-06-20 | 0.16 | ул.60 Лет Октября | нет
1167 | КЛ 0,4 | КЛ-0,4 кВ ТП-574-ВРУ12-ж/д ул.60ЛОктября,9 | БЭС | 0.4 | 310417 | 2006-06-20 | 0.08 | ул.60 Лет Октября | нет
1168 | КЛ 0,4 | КЛ-0,4 кВ ТП-432 Дв-ц Пионеров 4АСБ3*120+1*35L1.34 | БЭС | 0.4 | 98А323 | 1978-02-01 | 1.34 | ул.Садовая | нет
1169 | КЛ 0,4 | КЛ-0,4 кВ ТП-574-ВРУ3-ж/д ул.60ЛОктября,11 | БЭС | 0.4 | 310418 | 2006-06-20 | 0.16 | ул.60 Лет Октября | нет
1170 | КЛ 0,4 | КЛ-0,4 кВ ТП-432-хоз. Корп. ААБ 3х35+1х16, L=0.15 | БЭС | 0.4 | 98А324 | 1978-02-01 | 0.15 | ул.Садовая | нет
1171 | КЛ 0,4 | КЛ-0,4 кВ ТП-574-ВРУ11-ж/д ул.60ЛОктября,9 | БЭС | 0.4 | 310419 | 2006-06-20 | 0.16 | ул.60 Лет Октября | нет
1172 | КЛ 0,4 | КЛ-0,4 кВ ТП-574-ВРУ12-ж/д ул.60ЛОктября,11 | БЭС | 0.4 | 310420 | 2006-06-20 | 0.42 | ул.60 Лет Октября | нет
1173 | КЛ 0,4 | КЛ-0,4 кВ ТП-561-ВРУ-ж/д по ул.Губкина,27 | БЭС | 0.4 | 310421 | 2006-06-20 | 0.16 | ул.Губкина | нет
1174 | КЛ 0,4 | КЛ-0,4 кВ ТП-561-ВРУ7-ж/д по ул.Губкина,29 | БЭС | 0.4 | 310422 | 2006-06-20 | 0.08 | ул.Губкина | нет
1175 | КЛ 0,4 | КЛ-0,4 кВ ТП-433 ул.Челюскинц 172ААШВу3х70 L=0.156 | БЭС | 0.4 | 990171 | 1995-12-01 | 0.156 | ул.Челюскинцев | нет
1176 | КЛ 0,4 | КЛ-0,4 кВ ТП-561-ВРУ10-ж/д по ул.Губкина,29 | БЭС | 0.4 | 310423 | 2006-06-20 | 0.1 | ул.Губкина | нет
1177 | КЛ 0,4 | КЛ-0,4 кВ ТП-561-ВРУ13-ж/д по ул.Губкина,29 | БЭС | 0.4 | 310424 | 2006-06-20 | 0.08 | ул.Губкина | нет
1178 | КЛ 0,4 | КЛ-0,4 кВ ТП-561-ВРУ5 -ж/д по ул.Губкина,31 | БЭС | 0.4 | 310425 | 2006-06-20 | 0.2 | ул.Губкина | нет
1179 | КЛ 0,4 | КЛ-0,4 кВ ТП 433 Б-Хмельниц.154 п2ААШВ3х50L=0.094 | БЭС | 0.4 | 950384 | 1979-07-01 | 0.094 | пр. Б.Хмельницкого | нет
1180 | КЛ 0,4 | КЛ-0,4 кВ ТП-561-ВРУ7 -ж/д по ул.Губкина,31 | БЭС | 0.4 | 310426 | 2006-06-20 | 0.14 | ул.Губкина | нет
1181 | КЛ 0,4 | КЛ-0,4 кВ ТП-561-ВРУ10-ж/д по ул.Губкина,31 | БЭС | 0.4 | 310427 | 2006-06-20 | 0.28 | ул.Губкина | нет
1182 | КЛ 0,4 | КЛ-0,4 кВ ТП 433 Б-Хмельниц.154 п1ААШВ3х50L=0.174 | БЭС | 0.4 | 950386 | 1979-07-01 | 0.174 | пр. Б.Хмельницкого | нет
1183 | КЛ 0,4 | КЛ-0,4 кВ ТП-561-ВРУ13-ж/д по ул.Губкина,31 | БЭС | 0.4 | 310428 | 2006-06-20 | 0.22 | ул.Губкина | нет
1184 | КЛ 0,4 | КЛ-0,4 кВ РП-36-ВРУ1 ж/д по ул.Буденого,2 | БЭС | 0.4 | 310429 | 2006-06-20 | 0.36 | ул.Буденного | нет
1185 | КЛ 0,4 | КЛ-0,4кВ ТП 433 Б-Хмельниц.154п3,4 ААШВ3х50L=0.096 | БЭС | 0.4 | 950382 | 1979-04-01 | 0.096 | пр. Б.Хмельницкого | нет
1186 | КЛ 0,4 | КЛ-0,4 кВ РП-36-ВРУ3 ж/д по ул.Буденого,2 | БЭС | 0.4 | 310430 | 2006-06-20 | 0.15 | ул.Буденного | нет
1187 | КЛ 0,4 | КЛ-0,4кВ ТП 433-Б-Хмельниц.154п4,2 ААШВ3х50L=0.096 | БЭС | 0.4 | 95А382 | 1979-07-01 | 0.096 | пр. Б.Хмельницкого | нет
1188 | КЛ 0,4 | КЛ-0,4 кВ РП-36-ВРУ6 ж/д по ул.Буденого,2 | БЭС | 0.4 | 310431 | 2006-06-20 | 0.2 | ул.Буденного | нет
1189 | КЛ 0,4 | КЛ-0,4 кВ ТП-433 ул.Б-Хмельн.-154ААШВ 3х50 L=0.094 | БЭС | 0.4 | 950385 | 1979-07-01 | 0.094 | пр. Б.Хмельницкого | нет
1190 | КЛ 0,4 | КЛ-0,4 кВ ТП-563-ВРУ8 ж/д по ул.Буденого,2 | БЭС | 0.4 | 310432 | 2006-06-20 | 0.44 | ул.Буденного | нет
1191 | КЛ 0,4 | КЛ-0,4 кВ ТП-563-ВРУ 13 ж/д по ул.Буденого,2 | БЭС | 0.4 | 310433 | 2006-06-20 | 0.1 | ул.Буденного | нет
1192 | КЛ 0,4 | КЛ-0,4 кВ ТП-575-ВРУ 2 ж/д по ул.Спортивная,7 | БЭС | 0.4 | 310435 | 2006-06-20 | 0.13 | ул.Спортивная | нет
1193 | КЛ 0,4 | КЛ-0,4 кВ ТП-575-ВРУ4 ж/д по ул.Спортивная,7 | БЭС | 0.4 | 310436 | 2006-06-20 | 0.13 | ул.Спортивная | нет
1194 | КЛ 0,4 | КЛ-0,4 кВ ТП-483-ВРУ ж/д по ул.Щорса,20 | БЭС | 0.4 | 310437 | 2006-06-20 | 0.14 | ул.Щорса | нет
1195 | КЛ 0,4 | КЛ-0,4 кВ ТП-367 Рекл.Щит "Мегафон"пр.Ватутина | БЭС | 0.4 | 310439 | 2006-06-30 | 0.15 | пр.Ватутина | нет
1196 | КЛ 0,4 | КЛ-0,4 кВ ТП-236-распр.щита торг.комп.ВезеL-0,25 | БЭС | 0.4 | 310442 | 2006-07-21 | 0.25 | ул.Везельская | нет
1197 | КЛ 0,4 | КЛ-0,4 кВ ТП-633 -Автоцентра ул.Щорса,1а L=0,65 | БЭС | 0.4 | 310443 | 2006-07-31 | 0.65 | ул.Щорса | нет
1198 | КЛ 0,4 | КЛ-0,4 кВ ТП-441 ул.Фрунзе ААБл 4х120 L=0,048 | БЭС | 0.4 | 992611 | 2001-01-01 | 0.048 | пр.Славы | нет
1199 | КЛ 0,4 | КЛ-0,4 кВ ТП-385 -Об.щ-тие к.А пр.Б-Хмел,113 L=0,1 | БЭС | 0.4 | 310444 | 2006-07-31 | 0.17 | пр.Б.Хмельницкого | нет
1200 | КЛ 0,4 | КЛ-0,4 кВ ТП-385 -Об.щ-тие к.Б пр.Б-Хмел,113 L=0,1 | БЭС | 0.4 | 310445 | 2006-07-31 | 0.17 | пр.Б.Хмельницкого | нет
1201 | КЛ 0,4 | КЛ-0,4 кВ ТП-441 центр восст.леч ААШВу3х150L=0.185 | БЭС | 0.4 | 950512 | 1993-12-01 | 0.185 | ул.Попова | нет
1202 | КЛ 0,4 | КЛ-0,4 кВ ТП-444пр.Ватутина23 2АПБШ3х70+1х25L=0.08 | БЭС | 0.4 | 990402 | 1981-02-01 | 0.08 | пр.Ватутина | нет
1203 | КЛ 0,4 | КЛ-0,4 кВ ТП-444 пр.Ватутина-19. ААБл 3х150 L=0,36 | БЭС | 0.4 | 950231 | 1980-09-01 | 0.36 | пр.Ватутина | нет
1204 | КЛ 0,4 | КЛ-0,4 кВ ТП-444 пр.Ватутина-23 АПВБ,3х120 L=0,04 | БЭС | 0.4 | 991947 | 1981-02-01 | 0.04 | пр.Ватутина | нет
1205 | КЛ 0,4 | КЛ-0,4 кВ ТП-444 ул.Ватутина-19. ААБл3х150 L=0,22 | БЭС | 0.4 | 950230 | 1980-09-01 | 0.22 | пр.Ватутина | нет
1206 | КЛ 0,4 | КЛ-0,4 кВ ТП-734-ул.Щорса-ЕсенинаL=0,800 | БЭС | 0.4 | 310454 | 2006-07-31 | 0.8 | ул.Щорса | нет
1207 | КЛ 0,4 | КЛ-0,4 кВ ТП-646-ВРУ-1 ж/д по ул.Губк,49 L=0,28 | БЭС | 0.4 | 310456 | 2006-08-28 | 0.28 | ул.Губкина | нет
1208 | КЛ 0,4 | КЛ-0,4 кВ ТП-498-ВРУ-1 ж/д ул.Губк,53а L=0,20 | БЭС | 0.4 | 310457 | 2006-08-28 | 0.2 | ул.Губкина | нет
1209 | КЛ 0,4 | КЛ-0,4 кВ ТП-619-ВРУ-1 ж/д по ул.Спорт,6 L=0,22 | БЭС | 0.4 | 310458 | 2006-08-28 | 0.22 | ул.Спортивная | нет
1210 | КЛ 0,4 | КЛ-0,4 кВ ТП-597-б/с2 ж/д 60 Лет Окт,8 L=0,216 | БЭС | 0.4 | 310459 | 2006-08-28 | 0.216 | ул.60 Лет Октября | нет
1211 | КЛ 0,4 | КЛ-0,4 кВ ТП-597-б/с4 ж/д 60 Лет Окт,8 L=0,224 | БЭС | 0.4 | 310460 | 2006-08-28 | 0.224 | ул.60 Лет Октября | нет
1212 | КЛ 0,4 | КЛ-0,4 кВ ТП-596-б/с10 ж/д 60 Лет Окт,8 L=0,404 | БЭС | 0.4 | 310461 | 2006-08-28 | 0.404 | ул.60 Лет Октября | нет
1213 | КЛ 0,4 | КЛ-0,4 кВ ТП-596 б/с10-б/с ж/д 60 Лет Окт,8 L=0,22 | БЭС | 0.4 | 310462 | 2006-08-28 | 0.22 | ул.60 Лет Октября | нет
1214 | КЛ 0,4 | КЛ-0,4 кВ ТП-118-прист.ко ж/д по ул.Губк,55а L=0,2 | БЭС | 0.4 | 310464 | 2006-08-28 | 0.27 | ул.Губкина | нет
1215 | КЛ 0,4 | КЛ-0,4 кВ ТП-450 ул.Ватутина 14 2ААБ 3х120 L=0.134 | БЭС | 0.4 | 990419 | 1983-12-01 | 0.134 | пр.Ватутина | нет
1216 | КЛ 0,4 | КЛ-0,4 кВ ТП-498-ВРУ-1 ж/д по ул.Губк,55 L=0,496 | БЭС | 0.4 | 310465 | 2006-08-28 | 0.496 | ул.Губкина | нет
1217 | КЛ 0,4 | КЛ-0,4 кВ ТП-450 кин-трРусич ААШВ 3*240 L=0.638 | БЭС | 0.4 | 980461 | 1989-02-01 | 0.638 | пр.Ватутина | нет
1218 | КЛ 0,4 | КЛ-0,4 кВ ТП-498-ВРУ-2 ж/д по ул.Губк,55а L=0,498 | БЭС | 0.4 | 310466 | 2006-08-28 | 0.498 | ул.Губкина | нет
1219 | КЛ 0,4 | КЛ-0,4 кВ ТП-450 насосная АВВГ,3*50 L=2х0,084 | БЭС | 0.4 | 980430 | 1980-09-01 | 0.168 | пр.Ватутина | нет
1220 | КЛ 0,4 | КЛ-0,4 кВ ТП-498-ВРУ-3 ж/д по ул.Губк,55а L=0,458 | БЭС | 0.4 | 310467 | 2006-08-28 | 0.458 | ул.Губкина | нет
1221 | КЛ 0,4 | КЛ-0,4 кВ ТП-450 пр.Ватут 12а АСБШ 3х95+1х35 L=0.2 | БЭС | 0.4 | 98А076 | 1985-07-01 | 0.2 | пр.Ватутина | нет
1222 | КЛ 0,4 | КЛ-0,4 кВ ТП-450 пр.Ватутина 10ААШВ3*70+1*25L=0.16 | БЭС | 0.4 | 980552 | 1980-09-01 | 0.16 | пр.Ватутина | нет
1223 | КЛ 0,4 | КЛ-0,4 кВ ТП-450 ул.Королева 10 ААБ 3*70 L=2х0,078 | БЭС | 0.4 | 980551 | 1985-07-01 | 0.156 | ул.Королева | нет
1224 | КЛ 0,4 | КЛ-0,4 кВ ТП-385 -ПТУ4 мастерские L=0,17 | БЭС | 0.4 | 310470 | 2006-09-30 | 0.17 | пр.Б.Хмельницкого | нет
1225 | КЛ 0,4 | КЛ-0,4 кВ ТП-450 ул.Королева 12 ААБ 3*70 L=2х0,026 | БЭС | 0.4 | 980428 | 1980-09-01 | 0.052 | ул.Королева | нет
1226 | КЛ 0,4 | КЛ-0,4 кВ ТП-385 -ПТУ4гл.к Б.Хмельницкого L=0,105 | БЭС | 0.4 | 310471 | 2006-09-30 | 0.105 | пр.Б.Хмельницкого | нет
1227 | КЛ 0,4 | КЛ-0,4 кВ ТП-450 ул.Королева 6 АСБ 4*95 L=2х0,15 | БЭС | 0.4 | 991867 | 1999-03-01 | 0.3 | ул.Королева | нет
1228 | КЛ 0,4 | КЛ-0,4 кВ ТП-385 -ПТУ4гл.к. К1 Б.Хмельниц L=0,105 | БЭС | 0.4 | 310472 | 2006-09-30 | 0.105 | пр.Б.Хмельницкого | нет
1229 | КЛ 0,4 | КЛ-0,4 кВ ТП-451 ул.Горького-64 ААБ 3*70 L=2х0,09 | БЭС | 0.4 | 98А006 | 1977-09-01 | 0.18 | ул.Горького | нет
1230 | КЛ 0,4 | КЛ-0,4 кВ ТП-498 -ЦТП ПТУ-33 ул. Губкина ,L=0,1 | БЭС | 0.4 | 310475 | 2006-09-30 | 0.1 | ул.Губкина | нет
1231 | КЛ 0,4 | КЛ-0,4 кВ ТП-451 Королева 8 д/с 73 ААБ 3*70L=0.18 | БЭС | 0.4 | 980561 | 1983-12-01 | 0.18 | ул.Королева | нет
1232 | КЛ 0,4 | КЛ-0,4 кВ ТП-451Королева 8 д/с73 3АВВГ *70 L=0.14 | БЭС | 0.4 | 980560 | 1983-12-01 | 0.14 | ул.Королева | нет
1233 | КЛ 0,4 | КЛ-0,4 кВ ТП-297 -котельн.шк№348 Марта L=0,05 | БЭС | 0.4 | 310476 | 2006-09-30 | 0.05 | ул.8 Марта | нет
1234 | КЛ 0,4 | КЛ-0,4 кВ ТП-451.Шаландина1 АВБС3*50+1*25 L=0.13 | БЭС | 0.4 | 980333 | 1980-09-01 | 0.13 | ул.Шаландина | нет
1235 | КЛ 0,4 | КЛ-0,4 кВ ТП-297-котельн.шк№348 Каб.2 Марта L=0,05 | БЭС | 0.4 | 310477 | 2006-09-30 | 0.05 | ул.8 Марта | нет
1236 | КЛ 0,4 | КЛ-0,4 кВ ТП-451-481 ААБ 3х150 L=0,21 | БЭС | 0.4 | 98А282 | 1978-02-01 | 0.21 | ул.Королева | нет
1237 | КЛ 0,4 | КЛ-0,4 кВ ТП-751-ВРУ 1 ж/д,ул.Буденого L=0.13 | БЭС | 0.4 | 310478Б | 2002-05-30 | 0.13 | ул.Буденного | нет
1238 | КЛ 0,4 | КЛ-0,4 кВ ТП-453Губкина 30 АПВБ 3х25+1х16 L=0.11 | БЭС | 0.4 | 990418 | 1982-06-01 | 0.11 | ул.Губкина | нет
1239 | КЛ 0,4 | КЛ-0,4 кВ ТП-751-ВРУ 2 ж/д,ул.Буденого L=0,07 | БЭС | 0.4 | 310479Б1 | 2002-05-30 | 0.07 | ул.Буденного | нет
1240 | КЛ 0,4 | КЛ-0,4 кВ ТП-453 пр.Ватутина 22а АПБШВ 4*50 L=0.24 | БЭС | 0.4 | 980414 | 1983-12-01 | 0.24 | пр.Ватутина | нет
1241 | КЛ 0,4 | КЛ-0,4 кВ ТП-453 пр.Ватутина ААШВ3*25+1*16 L=0.035 | БЭС | 0.4 | 980379 | 1980-09-01 | 0.035 | пр.Ватутина | нет
1242 | КЛ 0,4 | КЛ-0,4 кВ ТП-751-ВРУ 3 ж/д,ул.Буденого,1 L=0.13 | БЭС | 0.4 | 310480Б | 2002-05-30 | 0.13 | ул.Буденного | нет
1243 | КЛ 0,4 | КЛ-0,4 кВ ТП-453 пр.Ватут22 2АПБШВ3*70+1*50L=0.19 | БЭС | 0.4 | 991640 | 1982-08-01 | 0.19 | пр.Ватутина | нет
1244 | КЛ 0,4 | КЛ-0,4 кВ ТП-751-ВРУ 5 ж/д,ул.Буденого L=0.18 | БЭС | 0.4 | 310481Б | 2003-01-30 | 0.18 | ул.Буденного | нет
1245 | КЛ 0,4 | КЛ-0,4 кВ ТП-751-ВРУ 6 ж/д,ул.Буденого L=0.20 | БЭС | 0.4 | 310482Б | 2003-01-30 | 0.2 | ул.Буденного | нет
1246 | КЛ 0,4 | КЛ-0,4 кВ ТП-453 ул.Шаландина 15 АПБШВ 3*50L=0.19 | БЭС | 0.4 | 980307 | 1982-08-01 | 0.19 | ул.Шаландина | нет
1247 | КЛ 0,4 | КЛ-0,4 кВ ТП-751-ВРУ 4 ж/д,ул.Буденого,14а L=0.15 | БЭС | 0.4 | 310483Б1 | 2006-10-29 | 0.15 | ул.Буденного | нет
1248 | КЛ 0,4 | КЛ-0,4 кВ ТП-751-ВРУ1 ж/д,ул.Буденого,14б L=0.16 | БЭС | 0.4 | 310484Б1 | 2006-10-29 | 0.16 | ул.Буденного | нет
1249 | КЛ 0,4 | КЛ-0,4 кВ ТП-751-ВРУ 2 ж/д,ул.Буденого,14б L=0.16 | БЭС | 0.4 | 310485Б1 | 2003-03-30 | 0.16 | ул.Буденного | нет
1250 | КЛ 0,4 | КЛ-0,4 кВ ТП-751-ВРУ1 ж/д,ул.Буденого,14в L=0.23 | БЭС | 0.4 | 310486Б1 | 2003-03-30 | 0.23 | ул.Буденного | нет
1251 | КЛ 0,4 | КЛ-0,4 кВ ТП-454 Горького 52 АВВГ 3*95+1*50L=0.112 | БЭС | 0.4 | 980425 | 1987-11-01 | 0.112 | ул.Горького | нет
1252 | КЛ 0,4 | КЛ-0,4 кВ ТП-751-ВРУ2 ж/д,ул.Буденого,14в L=0.22 | БЭС | 0.4 | 310487Б1 | 2003-03-30 | 0.22 | ул.Буденного | нет
1253 | КЛ 0,4 | КЛ-0,4 кВ ТП-751-ВРУ 1 ж/д,ул.Буденого,14г L=0.084 | БЭС | 0.4 | 310488Б | 2004-05-30 | 0.084 | ул.Буденного | нет
1254 | КЛ 0,4 | КЛ-0,4 кВ ТП-454 Толстого 50 ААШВ 3*95+1*35 L=0.12 | БЭС | 0.4 | 98В047 | 1995-12-01 | 0.12 | ул.Толстого | нет
1255 | КЛ 0,4 | КЛ-0,4 кВ ТП-751-ВРУ2 ж/д,ул.Буденого,14г L=0.156 | БЭС | 0.4 | 310489Б | 2004-05-30 | 0.156 | ул.Буденного | нет
1256 | КЛ 0,4 | КЛ-0,4 кВ ТП-751-ВРУ3 ж/д,ул.Буденого,14г L=0.196 | БЭС | 0.4 | 310490Б1 | 2004-10-29 | 0.196 | ул.Буденного | нет
1257 | КЛ 0,4 | КЛ-0,4 кВ ТП-455 РК КПСС ААБ 3х95+1х35 L=0.12 | БЭС | 0.4 | 980289 | 1981-03-01 | 0.12 | Народный бульвар | нет
1258 | КЛ 0,4 | КЛ-0,4 кВ РП-56-ВРУ ж/д,ул.Буденого,10а L=0.156 | БЭС | 0.4 | 310491Б1 | 2001-08-29 | 0.156 | ул.Буденного | нет
1259 | КЛ 0,4 | КЛ-0,4 кВ ТП-456-ул.Привол.д/с-68 ААБ 3х120L=0.18 | БЭС | 0.4 | 980004 | 1981-03-01 | 0.18 | ул.Привольная | нет
1260 | КЛ 0,4 | КЛ-0,4 кВ ТП-456 ул.Привол 11 АПБШв 3х95+1х35L=0.1 | БЭС | 0.4 | 980003 | 1981-03-01 | 0.18 | ул.Привольная | нет
1261 | КЛ 0,4 | КЛ-0,4 кВ ТП 457-Первомайская,15 аптека КБО L=0.06АВВГ3х95+1х50 | БЭС | 0.4 | 950487 | 1987-11-01 | 0.06 | ул.Первомайская | нет
1262 | КЛ 0,4 | КЛ-0,4 кВ ТП 457-ул.Первомайская,15 почта L=0.19АПБШВ 3х70 | БЭС | 0.4 | 950133 | 1982-08-01 | 0.19 | ул.Первомайская | нет
1263 | КЛ 0,4 | КЛ-0,4 кВ ТП 457- Первомайская,11 1б/с-2б/с L=0.13АПВГ 3х120 | БЭС | 0.4 | 950137 | 1982-08-01 | 0.13 | ул.Первомайская | нет
1264 | КЛ 0,4 | КЛ-0,4 кВ ТП-457 ул.Первомайс-13ААШВ3х120L=0.042 | БЭС | 0.4 | 950486 | 1987-11-01 | 0.042 | ул.Первомайская | нет
1265 | КЛ 0,4 | КЛ-0,4 кВ ТП-457ул.Первом.-13АПБсГ3х95+1х35L=0.12 | БЭС | 0.4 | 950483 | 1983-12-01 | 0.12 | ул.Первомайская | нет
1266 | КЛ 0,4 | КЛ-0,4 кВ ТП-733-ВРУ1 ж/д,ул.Есенина,20б L=0.29 | БЭС | 0.4 | 310499Б | 2003-01-30 | 0.29 | ул.Есенина | нет
1267 | КЛ 0,4 | КЛ-0,4 кВ ТП-457ул.Первомайская-11АПВБ3х50L=0.17 | БЭС | 0.4 | 950135 | 1982-08-01 | 0.17 | ул.Первомайская | нет
1268 | КЛ 0,4 | КЛ-0,4 кВ ТП-457ул.Первомайская-15 АПВБ 3х95L=0.12 | БЭС | 0.4 | 950134 | 1982-08-01 | 0.12 | ул.Первомайская | нет
1269 | КЛ 0,4 | КЛ-0,4 кВ ТП-457ул.Первомайская-11АПВГ 3х70L=0.34 | БЭС | 0.4 | 950136 | 1982-08-01 | 0.34 | ул.Первомайская | нет
1270 | КЛ 0,4 | КЛ-0,4 кВ ТП-207-ВРУ1 ж/д,ул.Менделеева,22 L=0.1 | БЭС | 0.4 | 310503Б1 | 2004-09-29 | 0.1 | ул.Менделеева | нет
1271 | КЛ 0,4 | КЛ-0,4 кВ ТП-165-ВРУ1 ж/д,ул.ПреОб.ражен,74а L=0.4 | БЭС | 0.4 | 310504Б1 | 2004-09-29 | 0.4 | ул.Преображенская | нет
1272 | КЛ 0,4 | КЛ-0,4 кВ ТП-165-ВРУ2 ж/д,ул.ПреОб.ражен,74а L=0.2 | БЭС | 0.4 | 310505Б1 | 2004-09-29 | 0.2 | ул.Преображенская | нет
1273 | КЛ 0,4 | КЛ-0,4 кВ ТП-46 -Салют 9 ААБ,сеч.3*35+1*16 L=0,1 | БЭС | 0.4 | 990751 | 1979-04-01 | 0.1 | б-р 1-го Салюта | нет
1274 | КЛ 0,4 | КЛ-0,4 кВ ТП-129-ВРУ1 ж/д,ул.Вокзальная,26 L=0.25 | БЭС | 0.4 | 310506Б | 2004-09-29 | 0.25 | ул.Вокзальная | нет
1275 | КЛ 0,4 | КЛ-0,4 кВ ТП-46 бульвар Салюта-9 ААБ 3х35+16 L=0,1 | БЭС | 0.4 | 991270 | 1979-04-01 | 0.1 | б-р 1-го Салюта | нет
1276 | КЛ 0,4 | КЛ-0,4 кВ ТП 46-Костюк,67общежит.5ААБ 3х120L=1,0км | БЭС | 0.4 | 991678 | 1988-03-01 | 1 | ул.Костюкова | нет
1277 | КЛ 0,4 | КЛ-0,4 кВ ТП-462 Губкина24 6п 2ААБ3*95+1*35 L=0.24 | БЭС | 0.4 | 990721 | 1981-09-01 | 0.24 | ул.Губкина | нет
1278 | КЛ 0,4 | КЛ-0,4 кВ ТП-462 пр. Ватутина 25 2ААШВ 3х150L=0,14 | БЭС | 0.4 | 992303 | 1996-02-01 | 0.14 | пр.Ватутина | нет
1279 | КЛ 0,4 | КЛ-0,4 кВ ТП-107 -Роспечать ул.Попова,56б L=0.195 | БЭС | 0.4 | 310478Б2 | 2006-10-31 | 0.195 | ул.Попова | нет
1280 | КЛ 0,4 | КЛ-0,4 кВ ТП-462 ул.Губкина-26. ААШВу 3х120 L=0,6 | БЭС | 0.4 | 950480 | 1990-05-01 | 0.6 | ул.Губкина | нет
1281 | КЛ 0,4 | КЛ-0,4 кВ ТП-713-ВРУ ж/д,3-го Интерн L=0,342 | БЭС | 0.4 | 310480Б1 | 2006-10-31 | 0.342 | ул. 3-го Интернационала | нет
1282 | КЛ 0,4 | КЛ-0,4 кВ ТП-462 Губкина-24 АСБ 3х50+1х16 L=0.344 | БЭС | 0.4 | 990401 | 1981-02-01 | 0.344 | ул.Губкина | нет
1283 | КЛ 0,4 | КЛ-0,4 кВ ТП-17-м-н ЛЭтуальL=0,195 | БЭС | 0.4 | 310482Б1 | 2006-10-31 | 0.195 | ул. Преображенская | нет
1284 | КЛ 0,4 | КЛ-0,4 кВ ТП-464 Школы-11 2АПВГ 3х70+1х35 L=2х0,13 | БЭС | 0.4 | 991085 | 1997-08-01 | 0.26 | пер.Макаренко | нет
1285 | КЛ 0,4 | КЛ-0,4 кВ ТП-17-м-н "Пассаж", каб.БL=0,21 | БЭС | 0.4 | 310483Б | 2006-10-31 | 0.21 | ул. Преображенская | нет
1286 | КЛ 0,4 | КЛ-0,4 кВ ТП-17-м-н "Гостинный двор", каб.А L=0,21 | БЭС | 0.4 | 310484Б | 2006-10-31 | 0.21 | ул. Преображенская | нет
1287 | КЛ 0,4 | КЛ-0,4 кВ ТП-464-ул.Макаренко,4а д/с №52 L=0,62АВВБ 3х120+35 | БЭС | 0.4 | 991950 | 1974-02-01 | 0.62 | ул.Макаренко | нет
1288 | КЛ 0,4 | КЛ-0,4 кВ ТП-17-м-н "Гостинный двор", каб.Б L=0,21 | БЭС | 0.4 | 310485Б | 2006-10-31 | 0.21 | ул. Преображенская | нет
1289 | КЛ 0,4 | КЛ-0,4 кВ ТП-464 Макаренко-1 2ААБ,3х120 L=0.32 | БЭС | 0.4 | 991281 | 1979-04-01 | 0.32 | ул.Макаренко | нет
1290 | КЛ 0,4 | КЛ-0,4 кВ ТП-464 Макаренко-1а АПВБ3х70+1х35 L=0.1 | БЭС | 0.4 | 991282 | 1979-04-01 | 0.1 | ул.Макаренко | нет
1291 | КЛ 0,4 | КЛ-0,4 кВ ТП-17-м-н "Пассаж", каб.А L=0,21 | БЭС | 0.4 | 310486Б | 2006-10-31 | 0.21 | ул. Преображенская | нет
1292 | КЛ 0,4 | КЛ-0,4 кВ ТП-464 Макаренко-1б АПВБ3х95+1х25 L=0.06 | БЭС | 0.4 | 991283 | 1979-04-01 | 0.06 | ул.Макаренко | нет
1293 | КЛ 0,4 | КЛ-0,4 кВ РП-56 "Альянс-Холдинг",Буден.17 L=1,12 | БЭС | 0.4 | 310488Б1 | 2006-10-31 | 0.6 | ул.Буденного | нет
1294 | КЛ 0,4 | КЛ-0,4 кВ ТП-464 ул.Макаренко-1в ААБ 3х120 L=0,03 | БЭС | 0.4 | 991284 | 1978-02-01 | 0.03 | ул.Макаренко | нет
1295 | КЛ 0,4 | КЛ-0,4 кВ ТП-465 Костюкова БГТУ 4ААБ 3х120 L=0.664 | БЭС | 0.4 | 991149 | 1992-04-01 | 0.664 | ул.Костюкова | нет
1296 | КЛ 0,4 | КЛ-0,4 кВ ВЛ-0,4 кВ ТП-95-БСС"РеКом"Кр.арм. L=0,15 | БЭС | 0.4 | 310490Б | 2006-10-31 | 0.15 | ул.Красноармейская | нет
1297 | КЛ 0,4 | КЛ-0,4 кВ ТП-465 Милиция АПВГ 3х70 L=2х0,13 | БЭС | 0.4 | 991148 | 1995-12-01 | 0.26 | ул.Костюкова | нет
1298 | КЛ 0,4 | КЛ-0,4 кВ ТП-465-Костюкова 38 ААШВ 4х120 L=8х0,290 | БЭС | 0.4 | 991147 | 1992-04-01 | 2.32 | ул.Костюкова | нет
1299 | КЛ 0,4 | КЛ-0,4 кВ ТП 465-ВЛ-0,4 кВ Академич.ААБ3х120L=0,08 | БЭС | 0.4 | 992429 | 2001-01-01 | 0.08 | ул.Академическая | нет
1300 | КЛ 0,4 | КЛ-0,4 кВ ТП-465 Ф.2 ул.Академическая L=0,254 | БЭС | 0.4 | 992430 | 2001-01-01 | 0.254 | ул.Академическая | нет
1301 | КЛ 0,4 | КЛ-0,4 кВ ТП-466 Чехова-7 2ААБл У3х120 L=2х0,285 | БЭС | 0.4 | 990559 | 1992-04-01 | 0.57 | ул.Чехова | нет
1302 | КЛ 0,4 | КЛ-0,4 кВ ТП-466 ул.Чехова-7 2ААБлУ 3х120 L=0.57 | БЭС | 0.4 | 990370 | 1992-04-01 | 0.57 | ул.Чехова | нет
1303 | КЛ 0,4 | КЛ-0,4 кВ ТП-466 ул.Сад-30 б/с4АСБ3х95+1х50L=0.13 | БЭС | 0.4 | 950422 | 1981-02-01 | 0.13 | ул.Садовая | нет
1304 | КЛ 0,4 | КЛ-0,4 кВ ТП-466 ул.Чехова 7а ААБ 3х120 L=0,08 | БЭС | 0.4 | 991642 | 1982-08-01 | 0.08 | ул.Чехова | нет
1305 | КЛ 0,4 | КЛ-0,4 кВ ТП-466 ул.Чехова-9.АСБ 3х95+1х50 L=0,26 | БЭС | 0.4 | 950420 | 1981-02-01 | 0.26 | ул.Чехова | нет
1306 | КЛ 0,4 | КЛ-0,4 кВ РП-72(Перест)-ВРУ-2 торг.центр к АL=72.5 | БЭС | 0.4 | 310505Б | 2006-10-31 | 0.073 | ул.Магистральная | нет
1307 | КЛ 0,4 | КЛ-0,4 кВ РП-72(Перестройка) -ВРУ-2 торг.центр кБ | БЭС | 0.4 | 310506Б1 | 2006-10-31 | 0.072 | ул.Магистральная | нет
1308 | КЛ 0,4 | КЛ-0,4 кВ ТП-467 ВЛ-0.4кВ Степн АВББШВ 4х70L=0.038 | БЭС | 0.4 | 992513 | 2001-01-01 | 0.038 | ул.Степная | нет
1309 | КЛ 0,4 | КЛ-0,4 кВ ТП-467 Степная-1а АПБШВ 3х70+1х25 L=0.16 | БЭС | 0.4 | 990574 | 1981-02-01 | 0.16 | ул.Степная | нет
1310 | КЛ 0,4 | КЛ-0,4 кВ РП-72-ВРУ компрес.торг.центр к А L=0.260 | БЭС | 0.4 | 310538 | 2006-10-31 | 0.26 | ул.Магистральная | нет
1311 | КЛ 0,4 | КЛ-0,4 кВ РП-72-ВРУ компрес.торг.центр кБ L=0.2605 | БЭС | 0.4 | 310539 | 2006-10-31 | 0.26 | ул.Магистральная | нет
1312 | КЛ 0,4 | КЛ-0,4 кВ ТП-467 Степная-1а АПВБШВ 3х70+1х35 L=0.1 | БЭС | 0.4 | 990439 | 1972-09-01 | 0.1 | ул.Степная | нет
1313 | КЛ 0,4 | КЛ-0,4 кВ РП-72-ВРУ насосн торг.цент к А L=0.0634 | БЭС | 0.4 | 310540 | 2006-10-31 | 0.063 | ул.Магистральная | нет
1314 | КЛ 0,4 | КЛ-0,4 кВ ТП-467 ул.Степная-6 ААБ 3х120 L = 0,14 | БЭС | 0.4 | 980318 | 1980-09-01 | 0.14 | ул.Степная | нет
1315 | КЛ 0,4 | КЛ-0,4 кВ РП-72 -ВРУ-3 торг.центр кл А.L=0.0633 | БЭС | 0.4 | 310541 | 2006-10-31 | 0.063 | ул.Магистральная | нет
1316 | КЛ 0,4 | КЛ-0,4 кВ ТП-467 ул.Степная-6 ААБ3х120 L = 0,14 | БЭС | 0.4 | 980319 | 1980-09-01 | 0.14 | ул.Степная | нет
1317 | КЛ 0,4 | КЛ-0,4 кВ РП-72 -ВРУ-3 торг.центр кл Б L=0.0633 | БЭС | 0.4 | 310542 | 2006-10-31 | 0.063 | ул.Магистральная | нет
1318 | КЛ 0,4 | КЛ-0,4 кВ РП-72 -ВРУ-2 торг.центр кл А L=0.0725 | БЭС | 0.4 | 310543 | 2006-10-31 | 0.073 | ул.Магистральная | нет
1319 | КЛ 0,4 | КЛ-0,4 кВ РП-72 -ВРУ-2 торг.центр кл Б L=0.0725 | БЭС | 0.4 | 310544 | 2006-10-31 | 0.072 | ул.Магистральная | нет
1320 | КЛ 0,4 | КЛ-0,4 кВ ТП-468 Губкина 20 2АПБШВ 3х70+1х25 L=0.1 | БЭС | 0.4 | 990720 | 1983-12-01 | 0.1 | ул.Губкина | нет
1321 | КЛ 0,4 | КЛ-0,4 кВ ТП-468 ул.Губкина-20. АПБШВ 3*70L=0.2 | БЭС | 0.4 | 950218 | 1982-08-01 | 0.2 | ул.Губкина | нет
1322 | КЛ 0,4 | КЛ-0,4 кВ ВРУ (ТП-675) ж/д Кирова,67 L=0.075 | БЭС | 0.4 | 310545 | 2006-10-31 | 0.075 | ул.Белгородского полка | нет
1323 | КЛ 0,4 | КЛ-0,4 кВ ТП-468 Королева-35 2ААБ3х120+1х70 L=0.27 | БЭС | 0.4 | 991267 | 1983-12-01 | 0.27 | ул.Королева | нет
1324 | КЛ 0,4 | КЛ-0,4 кВ ТП-713-ВРУ коммер,3-го Интерн L=0,342 | БЭС | 0.4 | 310518Б1 | 2006-10-31 | 0.342 | ул. 3-го Интернационала | нет
1325 | КЛ 0,4 | КЛ-0,4 кВ ТП-107-Роспечать Попова,56б к Б L=0.195 | БЭС | 0.4 | 310518Б | 2006-10-31 | 0.195 | ул.Попова | нет
1326 | КЛ 0,4 | КЛ-0,4 кВ ТП-468 Корол-37 АПВбШВ,3х70+1х25 L=0.15 | БЭС | 0.4 | 991268 | 1984-09-01 | 0.15 | ул.Королева | нет
1327 | КЛ 0,4 | КЛ-0,4 кВ РП-41до ВРУ ж/д ул.ПреОб.ражен,163L=0.11 | БЭС | 0.4 | 310548 | 2006-11-30 | 0.11 | ул.Сумская | нет
1328 | КЛ 0,4 | КЛ-0,4 кВ ТП-468ул.Губкина-20. АПБШВ 3х70 L=0.1 | БЭС | 0.4 | 950219 | 1982-08-01 | 0.1 | ул.Губкина | нет
1329 | КЛ 0,4 | КЛ-0,4 кВ РП-41-комм.щит.ж/д ул.ПреОб.р,163L=0.13 | БЭС | 0.4 | 310549 | 2006-11-30 | 0.13 | ул.Сумская | нет
1330 | КЛ 0,4 | КЛ-0,4 кВ РП-41-инд.тепл.п.ж/д ул.ПреОб.р,163L=0.1 | БЭС | 0.4 | 310550 | 2006-11-30 | 0.13 | ул.Сумская | нет
1331 | КЛ 0,4 | КЛ-0,4 кВ ТП-838-ВРУж/д по ул.Губкина,15Д(п2ВL=0.3 | БЭС | 0.4 | 310553 | 2006-11-30 | 0.33 | ул.Губкина | нет
1332 | КЛ 0,4 | КЛ-0,4 кВ ТП-838-комм.щит,ул.Губкина,15Д(п2В)L=0.3 | БЭС | 0.4 | 310554 | 2006-11-30 | 0.35 | ул.Губкина | нет
1333 | КЛ 0,4 | КЛ-0,4 кВ ТП-838-ВРУж/д ул.Губкина,15Д(п2Б)L=0.29 | БЭС | 0.4 | 310555 | 2006-11-30 | 0.29 | ул.Губкина | нет
1334 | КЛ 0,4 | КЛ-0,4 кВ ТП-471 ул.Макаренко 4а ,ААШВ 3*95L=0,15 | БЭС | 0.4 | 99А016 | 1979-04-01 | 0.15 | ул.Макаренко | нет
1335 | КЛ 0,4 | КЛ-0,4 кВ ТП-471 ул.Макар 2а 2ААБ 3х95L=0,17км | БЭС | 0.4 | 992044 | 1979-04-01 | 0.17 | ул.Макаренко | нет
1336 | КЛ 0,4 | КЛ-0,4 кВ ТП-381 -маг.пр.Славы,52 L= 0,1 | БЭС | 0.4 | 310557 | 2006-11-30 | 0.1 | пр.Славы | нет
1337 | КЛ 0,4 | КЛ-0,4 кВ ТП-471 ул.Макаренко 6а 2ААБ 3х95 L=2х0,2 | БЭС | 0.4 | 991287 | 1980-09-01 | 0.4 | ул.Макаренко | нет
1338 | КЛ 0,4 | КЛ-0,4 кВ ТП-102 -зем.кад.пал,к.А пр.Б.Х L= 0,26 | БЭС | 0.4 | 310558 | 2006-11-30 | 0.26 | пр.Б.Хмельницкого | нет
1339 | КЛ 0,4 | КЛ-0,4 кВ ТП-471 ул.Макаренко 4а. ААШВL=0.165 | БЭС | 0.4 | 950241 | 1975-08-01 | 0.165 | ул.Макаренко | нет
1340 | КЛ 0,4 | КЛ-0,4 кВ ТП-471 ул.Макаренко-6 ААБ 3х75 L=0,25 | БЭС | 0.4 | 991286 | 1989-02-01 | 0.25 | ул.Макаренко | нет
1341 | КЛ 0,4 | КЛ-0,4 кВ ТП-102 -зем.кад.пал,к.Б пр.Б.Х L= 0,26 | БЭС | 0.4 | 310559 | 2006-11-30 | 0.26 | пр.Б.Хмельницкого | нет
1342 | КЛ 0,4 | КЛ-0,4 кВ ТП-472Губкина-44в АВВГ 3*50+1*25 L=0.25 | БЭС | 0.4 | 991308 | 1981-02-01 | 0.25 | ул.Губкина | нет
1343 | КЛ 0,4 | КЛ-0,4 кВ ТП-761 -ж/д ул.Щорса,47 L= 0,48 | БЭС | 0.4 | 310561 | 2006-11-30 | 0.48 | ул.Щорса | нет
1344 | КЛ 0,4 | КЛ-0,4 кВ ТП-761 -ком.ВРУ ул.Щорса,47 L= 0,24 | БЭС | 0.4 | 310562 | 2006-11-30 | 0.24 | ул.Щорса | нет
1345 | КЛ 0,4 | КЛ-0,4 кВ ТП-472 ул.Щорса 38 АПБШВ 3*50+1*25L=0.24 | БЭС | 0.4 | 980288 | 1981-02-01 | 0.24 | ул.Щорса | нет
1346 | КЛ 0,4 | КЛ-0,4 кВ ТП-878-ВРУ2,17эт.ул.Кост.36б к.АL= 0,082 | БЭС | 0.4 | 310563 | 2006-11-30 | 0.082 | ул.Костюкова | нет
1347 | КЛ 0,4 | КЛ-0,4 кВ ТП-472 ул.Щорса 36 ААБ 3*95+1*25 L=0.94 | БЭС | 0.4 | 980325 | 1983-12-01 | 0.94 | ул.Щорса | нет
1348 | КЛ 0,4 | КЛ-0,4 кВ ТП-472 ул.Щорса 38 ААБл 3*70 L=2х0,1 | БЭС | 0.4 | 980287 | 1981-02-01 | 0.2 | ул.Щорса | нет
1349 | КЛ 0,4 | КЛ-0,4 кВ ТП-878-ВРУ2,17эт.ул.Кост.36б к.БL= 0,082 | БЭС | 0.4 | 310564 | 2006-11-30 | 0.082 | ул.Костюкова | нет
1350 | КЛ 0,4 | КЛ-0,4 кВ ТП-878-ВРУ1,17эт.ул.Кост.36б к.АL= 0,082 | БЭС | 0.4 | 310565 | 2006-11-30 | 0.082 | ул.Костюкова | нет
1351 | КЛ 0,4 | КЛ-0,4 кВ ТП-878-ВРУ1,17эт.ул.Кост.36б к.БL= 0,082 | БЭС | 0.4 | 310566 | 2006-11-30 | 0.082 | ул.Костюкова | нет
1352 | КЛ 0,4 | КЛ-0,4 кВ ТП-473 ВЛ-0.4кВ. АВБШВ 4х50 L=0,066 | БЭС | 0.4 | 992365 | 2001-01-01 | 0.066 | ул.Новая | нет
1353 | КЛ 0,4 | КЛ-0,4 кВ ТП-878-ВРУ1 вв2.ул.Кост.36б к.АL= 0,070 | БЭС | 0.4 | 310567 | 2006-11-30 | 0.07 | ул.Костюкова | нет
1354 | КЛ 0,4 | КЛ-0,4 кВ ТП-473 КНС АПВБ 3х95+1х50 L=0,2 | БЭС | 0.4 | 980601 | 1981-02-01 | 0.2 | ул.Новая | нет
1355 | КЛ 0,4 | КЛ-0,4 кВ ТП-878-ВРУ1 вв2.ул.Кост.36б к.БL= 0,070 | БЭС | 0.4 | 310568 | 2006-11-30 | 0.07 | ул.Костюкова | нет
1356 | КЛ 0,4 | КЛ-0,4 кВ ТП-878-ВРУ2 МФК.ул.Кост.36б к.А L= 0,070 | БЭС | 0.4 | 310569 | 2006-11-30 | 0.07 | ул.Костюкова | нет
1357 | КЛ 0,4 | КЛ-0,4 кВ ТП-475 ВЛ-0.4кВ Д=0,037 | БЭС | 0.4 | 991874 | 1999-03-01 | 0.037 | ул.Новая | нет
1358 | КЛ 0,4 | КЛ-0,4 кВ ТП-878-ВРУ2 МФК.ул.Кост.36б к.Б L= 0,070 | БЭС | 0.4 | 310570 | 2006-11-30 | 0.07 | ул.Костюкова | нет
1359 | КЛ 0,4 | КЛ-0,4 кВ ТП-878-ВРУ1 вв1 МФККост.36б к.А L= 0,070 | БЭС | 0.4 | 310571 | 2006-11-30 | 0.07 | ул.Костюкова | нет
1360 | КЛ 0,4 | КЛ-0,4 кВ ТП-878-ВРУ1 вв1 МФККост.36б к.Б L= 0,070 | БЭС | 0.4 | 310572 | 2006-11-30 | 0.07 | ул.Костюкова | нет
1361 | КЛ 0,4 | КЛ-0,4 кВ ТП-878-ВРУ1 офисы Кост.36б к.А L= 0,175 | БЭС | 0.4 | 310575 | 2006-11-30 | 0.175 | ул.Костюкова | нет
1362 | КЛ 0,4 | КЛ-0,4 кВ ТП-878-ВРУ1 офисы Кост.36б кБ L= 0,175 | БЭС | 0.4 | 310576 | 2006-11-30 | 0.175 | ул.Костюкова | нет
1363 | КЛ 0,4 | КЛ-0,4 кВ ТП-878-ВРУ2 офисы Кост.36б к.А L= 0,175 | БЭС | 0.4 | 310573 | 2006-11-30 | 0.175 | ул.Костюкова | нет
1364 | КЛ 0,4 | КЛ-0,4 кВ ТП-475 мастерск АСБ 3х70+1х35L=0.29 | БЭС | 0.4 | 980595 | 1981-02-01 | 0.29 | ул.Новая | нет
1365 | КЛ 0,4 | КЛ-0,4 кВ ТП-878-ВРУ2 вв2.ул.Кост.36б к.Б L= 0,175 | БЭС | 0.4 | 310574 | 2006-11-30 | 0.175 | ул.Костюкова | нет
1366 | КЛ 0,4 | КЛ-0,4 кВ ТП-475 псих.больницаАСБ3х70+1х35 L=2х0,2 | БЭС | 0.4 | 980599 | 1991-01-01 | 0.4 | ул.Новая | нет
1367 | КЛ 0,4 | КЛ-0,4 кВ маг-н Щербаченко, ул.Сераф к.А L= 0,040 | БЭС | 0.4 | 310579 | 2006-11-30 | 0.04 | ул.Серафимовича | нет
1368 | КЛ 0,4 | КЛ-0,4 кВ ЦРП-2-ВРУ кафе Зефир пр.Гражд.L= 0,18 | БЭС | 0.4 | 310582 | 2006-11-30 | 0.18 | пр.Гражданский | нет
1369 | КЛ 0,4 | КЛ-0,4 кВ РП-33 ВРУ"Ариадна"Пром.пр-д2к.А L= 0,248 | БЭС | 0.4 | 310583 | 2006-11-30 | 0.248 | ул.Промышленная | нет
1370 | КЛ 0,4 | КЛ-0,4 кВ РП-33 ВРУ"Ариадна"Пром.пр-д2к.Б L= 0,248 | БЭС | 0.4 | 310584 | 2006-11-30 | 0.248 | ул.Промышленная | нет
1371 | КЛ 0,4 | КЛ-0,4 кВ ТП-479 КульТП-росв-щеАПВБ 3*95+1*35L=0.2 | БЭС | 0.4 | 980308 | 1982-08-01 | 0.28 | ул.Королева | нет
1372 | КЛ 0,4 | КЛ-0,4 кВ ТП-479 к-рРусич ААВГ 3*185+1*70 L=1.4 | БЭС | 0.4 | 980460 | 1989-02-01 | 1.4 | ул.Королева | нет
1373 | КЛ 0,4 | КЛ-0,4 кВ ТП-16 маг-н.50лет Б.Об.л.к.А L= 0,209 | БЭС | 0.4 | 310585 | 2006-11-30 | 0.209 | ул.50-лет Белгородской области | нет
1374 | КЛ 0,4 | КЛ-0,4 кВ ТП-479 Мокраусова АВБбШВ3*25+1*16L=0.344 | БЭС | 0.4 | 991915 | 1999-03-01 | 0.344 | ул.Мокроусова | нет
1375 | КЛ 0,4 | КЛ-0,4 кВ ТП-16-ж/д ул.50лет Б.Об.л.6к.А L= 0,209 | БЭС | 0.4 | 310587 | 2006-11-30 | 0.209 | пл.Революции | нет
1376 | КЛ 0,4 | КЛ-0,4 кВ ТП-16-ж/д ул.50лет Б.Об.л.6к.Б L= 0,209 | БЭС | 0.4 | 310588 | 2006-11-30 | 0.209 | пл.Революции | нет
1377 | КЛ 0,4 | КЛ-0,4 кВ ТП-480 Дом быта. АСБ 3*150 L=0,450 | БЭС | 0.4 | 950110 | 1982-08-01 | 0.45 | Народный бул. | нет
1378 | КЛ 0,4 | КЛ-0,4 кВ ТП-481 ул.Шаландина-3 Д=0,32 | БЭС | 0.4 | 990414 | 1984-09-01 | 0.32 | ул.Шаландина | нет
1379 | КЛ 0,4 | КЛ-0,4 кВ ТП-16 маг-н.50лет Б.Об.л.к.Б L= 0,209 | БЭС | 0.4 | 310586 | 2006-11-30 | 0.209 | ул.50-лет Белгородской области | нет
1380 | КЛ 0,4 | КЛ-0,4 кВ ТП-481 ул.Королева 10 Д=0,39 | БЭС | 0.4 | 980558 | 1983-12-01 | 0.39 | ул.Королева | нет
1381 | КЛ 0,4 | КЛ-0,4 кВ ТП-483 теплопункт ААБЛ 3*120+1*35 L=0,02 | БЭС | 0.4 | 980378 | 1982-06-01 | 0.02 | ул.Щорса | нет
1382 | КЛ 0,4 | КЛ-0,4 кВ ТП-483 Щорса 18 ААБ3х120+1х50 L=0.16 | БЭС | 0.4 | 991632 | 1981-02-01 | 0.16 | ул.Щорса | нет
1383 | КЛ 0,4 | КЛ-0,4 кВ ТП-483 Об.щГорького АСБ3х70+1х25 L=0.28 | БЭС | 0.4 | 991681 | 1983-12-01 | 0.28 | ул.Горького | нет
1384 | КЛ 0,4 | КЛ-0,4 кВ ТП-483 Горького 72 ААШВ 3*95+1*35L=0.104 | БЭС | 0.4 | 980541 | 1984-09-01 | 0.104 | ул.Горького | нет
1385 | КЛ 0,4 | КЛ-0,4 кВ ТП-483 ул.Щорса 16 ААБ 3*120+1*50 L=0.14 | БЭС | 0.4 | 980376 | 1983-12-01 | 0.14 | ул.Щорса | нет
1386 | КЛ 0,4 | КЛ-0,4 кВ ТП-483 ул.Щорса 16 АВБГ 3*70+1*35 L=0.14 | БЭС | 0.4 | 980377 | 1983-12-01 | 0.14 | ул.Щорса | нет
1387 | КЛ 0,4 | КЛ-0,4 кВ ТП-483Об.щ.Горкого 78 ААБ 3х70+1х25 L=0. | БЭС | 0.4 | 990870 | 1983-12-01 | 0.2 | ул.Горького | нет
1388 | КЛ 0,4 | КЛ-0,4 кВ ТП-484 ул.Шаландина 9 АВВБ 4х95 L=0.74 | БЭС | 0.4 | 990417 | 1990-05-01 | 0.74 | ул.Шаландина | нет
1389 | КЛ 0,4 | КЛ-0,4 кВ ТП-484 ул.Шаланд21 АПБбШВ 4*50L=0.248 | БЭС | 0.4 | 980306 | 1982-06-01 | 0.248 | ул.Шаландина | нет
1390 | КЛ 0,4 | КЛ-0,4 кВ ТП-484 Шаланд 7 2АПБбШВ 3*50+1*25 L=0.27 | БЭС | 0.4 | 980559 | 1983-12-01 | 0.27 | ул.Шаландина | нет
1391 | КЛ 0,4 | КЛ-0,4 кВ ТП-484Шаландина 7АПБбШВ3*50+1*25L=0.27 | БЭС | 0.4 | 98А542 | 1984-09-01 | 0.27 | ул.Шаландина | нет
1392 | КЛ 0,4 | КЛ-0,4 кВ ТП-484.Шаландина-25 АНРГ3*70+1*35 L=0.2 | БЭС | 0.4 | 991306 | 1982-06-01 | 0.2 | ул.Шаландина | нет
1393 | КЛ 0,4 | КЛ-0,4 кВ ТП-484Шаландина-25 АНРГ,3*70+1*35 L=0.15 | БЭС | 0.4 | 991307 | 1982-06-01 | 0.15 | ул.Шаландина | нет
1394 | КЛ 0,4 | КЛ-0,4 кВ ТП-485Губкина 38 ААБ 3х70+1х25 L=0.12 | БЭС | 0.4 | 990768 | 1982-06-01 | 0.12 | ул.Губкина | нет
1395 | КЛ 0,4 | КЛ-0,4 кВ ТП-485 Губкина 34 ААБ 3х25+1х16 L=0.304 | БЭС | 0.4 | 990767 | 1982-06-01 | 0.304 | ул.Губкина | нет
1396 | КЛ 0,4 | КЛ-0,4 кВ ТП-485 ул.Шаланд 17 АПБбШВ 4*50L=0.286 | БЭС | 0.4 | 98А305 | 1982-06-01 | 0.286 | ул.Шаландина | нет
1397 | КЛ 0,4 | КЛ-0,4 кВ ТП-869-ШУР11 мкр"Юго-Западный-2 L=2х0,54 | БЭС | 0.4 | 310609 | 2006-12-31 | 1.08 | пер.Земский | нет
1398 | КЛ 0,4 | КЛ-0,4 кВ ТП-485 Шаланд-19 АПБГШВ3*50+1*35 L=0.098 | БЭС | 0.4 | 990766 | 1982-06-01 | 0.098 | ул.Шаландина | нет
1399 | КЛ 0,4 | КЛ-0,4 кВ ТП-869-ШУР8 мкр"Юго-Западный-2 L=2х0,385 | БЭС | 0.4 | 310610 | 2006-12-31 | 0.77 | пер.Земский | нет
1400 | КЛ 0,4 | КЛ-0,4 кВ ТП-485 Шаландина-25 АПВБ 3*70+1*35 L=0.1 | БЭС | 0.4 | 991305 | 1982-06-01 | 0.1 | ул.Шаландина | нет
1401 | КЛ 0,4 | КЛ-0,4 кВ ТП-794 ф 17 и ТП-795ф16 L=1550 м | БЭС | 0.4 | 310011 | 2003-12-31 | 3.1 | ул.Старокрепостная | нет
1402 | КЛ 0,4 | КЛ-0,4 кВ ТП-49Чехова20Хмель.кон.гараж ААБ L=0.21 | БЭС | 0.4 | 950267 | 1973-09-01 | 0.21 | ул.Чехова | нет
1403 | КЛ 0,4 | КЛ-0,4 кВ ТП-490 д/сад-74 АСБ 3х95+1х35 L=0,146 | БЭС | 0.4 | 950141 | 1983-12-01 | 0.146 | ул.Чумичова | нет
1404 | КЛ 0,4 | КЛ-0,4 кВ ТП-490 насос станц ААШВу 3х35+16 L=0.22 | БЭС | 0.4 | 950482 | 1990-05-01 | 0.22 | ул.Чумичова | нет
1405 | КЛ 0,4 | КЛ-0,4 кВ ТП-492 Щорса-44 АПББШВ 3х70+1х35 L=0.028 | БЭС | 0.4 | 990598 | 1983-12-01 | 0.028 | ул.Щорса | нет
1406 | КЛ 0,4 | КЛ-0,4 кВ ТП-492 Щорса 46 б/с4, АВВГ3*95+1*25L=0.3 | БЭС | 0.4 | 980472 | 1987-11-01 | 0.3 | ул.Щорса | нет
1407 | КЛ 0,4 | КЛ-0,4 кВ ТП-492 Щорса-42 кВ ААШВу-1 3*95L=0.12 | БЭС | 0.4 | 980836 | 1994-10-01 | 0.12 | ул.Щорса | нет
1408 | КЛ 0,4 | КЛ-0,4 кВ ТП-492 Щорса-46 2АВВГ 3*95+1*25L=0.112 | БЭС | 0.4 | 980419 | 1985-07-01 | 0.112 | ул.Щорса | нет
1409 | КЛ 0,4 | КЛ-0,4 кВ ТП-495 ул.Гостенская. АВБбшв 4*70 L=0.1 | БЭС | 0.4 | 992089 | 2000-11-01 | 0.1 | ул.Гостенская | нет
1410 | КЛ 0,4 | КЛ-0,4 кВ ТП-495 Гостенсквя 14АВВГ3*25+1*16 L=0.2 | БЭС | 0.4 | 980391 | 1983-12-01 | 0.2 | ул.Гостенская | нет
1411 | КЛ 0,4 | КЛ-0,4 кВ ТП-495 Гостенская 12 АПВГ3*95+1*35L=0.14 | БЭС | 0.4 | 980392 | 1983-12-01 | 0.14 | ул.Гостенская | нет
1412 | КЛ 0,4 | КЛ-0,4 кВ ТП-495Гостенкая сек12АПВГ3*95+1*35L=0.14 | БЭС | 0.4 | 980393 | 1983-12-01 | 0.14 | ул.Гостенская | нет
1413 | КЛ 0,4 | КЛ-0,4 кВ ТП-495ЛевОб.ер10 ААШВ 3х95+1х35 L=0.24 | БЭС | 0.4 | 980462 | 1988-03-01 | 0.24 | ул.Левобережная | нет
1414 | КЛ 0,4 | КЛ-0,4 кВ ТП-496Губкина6-8б/сАПСВГ3*95+1*35L=0.16 | БЭС | 0.4 | 980408 | 1984-09-01 | 0.16 | ул.Губкина | нет
1415 | КЛ 0,4 | КЛ-0,4 кВ ТП-496 ул.Губкина 11б/с ААШВ 3*120L=0.24 | БЭС | 0.4 | 980400 | 1984-09-01 | 0.24 | ул.Губкина | нет
1416 | КЛ 0,4 | КЛ-0,4 кВ ТП-496 ул.Губкина 2АПСВГ 3*95+1*35L=0.08 | БЭС | 0.4 | 980401 | 1984-09-01 | 0.08 | ул.Губкина | нет
1417 | КЛ 0,4 | КЛ-0,4 кВ ТП-496Губкина 21 АПСВГ 3*95+1*35 L=0.6 | БЭС | 0.4 | 980407 | 1984-09-01 | 0.6 | ул.Губкина | нет
1418 | КЛ 0,4 | КЛ-0,4 кВ ТП-496Губкина 21 АПСВГ 3*95+1*35 L=0.18 | БЭС | 0.4 | 980406 | 1984-09-01 | 0.18 | ул.Губкина | нет
1419 | КЛ 0,4 | КЛ-0,4 кВ ТП-496 Губкина 21 АПСВГ 3*95+1*35L=0.6 | БЭС | 0.4 | 980405 | 1984-09-01 | 0.6 | ул.Губкина | нет
1420 | КЛ 0,4 | КЛ-0,4 кВ ТП-496Губкина 11-13 АПСВГ3*95+1*35L=0.16 | БЭС | 0.4 | 980409 | 1984-09-01 | 0.16 | ул.Губкина | нет
1421 | КЛ 0,4 | КЛ-0,4 кВ ТП-496 Губкина-21 2АПСВГ3*95+1*35 L=0.07 | БЭС | 0.4 | 980399 | 1984-09-01 | 0.07 | ул.Губкина | нет
1422 | КЛ 0,4 | КЛ-0,4 кВ ТП-498 ГСМ ул.Губкина АВВГ 3*35 L=0.143 | БЭС | 0.4 | 99А306 | 1984-09-01 | 0.143 | ул.Губкина | нет
1423 | КЛ 0,4 | КЛ-0,4 кВ ТП-498 КТЗ ААБ 3х150 L=2х0,070м. | БЭС | 0.4 | 990311 | 1984-09-01 | 0.14 | ул.Губкина | нет
1424 | КЛ 0,4 | КЛ-0,4 кВ ТП-498 ЦТП-АВВБ.3х95 L=0,065 | БЭС | 0.4 | 990303 | 1984-09-01 | 0.065 | ул.Губкина | нет
1425 | КЛ 0,4 | КЛ-0,4 кВ ТП-498 Об.щежитие ПТУ ААБ 3х95 L=0.114 | БЭС | 0.4 | 990307 | 1984-09-01 | 0.114 | ул.Губкина | нет
1426 | КЛ 0,4 | КЛ-0,4 кВ ТП-498 ул.Губкина 49 ААБ 3*95+1*35 L=0,1 | БЭС | 0.4 | 980452 | 1994-10-01 | 0.245 | ул.Губкина | нет
1427 | КЛ 0,4 | КЛ-0,4 кВ ТП-498Губкина-55ААБ,сеч.3*70+1*35L=0.1 | БЭС | 0.4 | 990770 | 1985-07-01 | 0.1 | ул.Губкина | нет
1428 | КЛ 0,4 | КЛ-0,4 кВ КТП-39 Фрунзе38 1*35 АВБбШВ 4*50 L=0,382 | БЭС | 0.4 | 950045 | 1958-10-01 | 0.382 | пр.Славы | нет
1429 | КЛ 0,4 | КЛ-0,4 кВ ТП-401 Об.щежитие .Пушкина 34 ААБ 3х120 | БЭС | 0.4 | 991772 | 1979-01-01 | 0.11 | ул.Пушкарная | нет
1430 | КЛ 0,4 | КЛ-0,4 кВ ТП-154 ул.Студенч 9 АСБ 3х120+1х95Д=0,08 | БЭС | 0.4 | 980349 | 1960-09-01 | 0.18 | ул.Студенческая | нет
1431 | КЛ 0,4 | КЛ-0,4 кВ ТП-499 -блок Б 2ААШВ,3*120+1*25 L=0,18 | БЭС | 0.4 | 991939 | 1983-12-01 | 0.18 | ул.Некрасова | нет
1432 | КЛ 0,4 | КЛ-0,4 кВ ул.5 Августа-17 ААБл3*120 L=2*0,095 | БЭС | 0.4 | 980615 | 1994-10-01 | 0.19 | ул.5 Августа | нет
1433 | КЛ 0,4 | КЛ-0,4 кВ ВРУ-1-ВРУ-2 ж/д Нек17ААШВ3х35+1х16L=0.14 | БЭС | 0.4 | 980854 | 1993-12-01 | 0.14 | ул.Некрасова | нет
1434 | КЛ 0,4 | КЛ-0,4 кВ ТП-142 -К.Засл,76 КПРТ 3х10+1х16 L=0,03 | БЭС | 0.4 | 991525 | 1977-09-01 | 0.3 | К.Заслонова | нет
1435 | КЛ 0,4 | КЛ-0,4 кВ РП-21 ул.Литвинова,67 ААБ 3х35+L=0.07 | БЭС | 0.4 | 950118 | 1980-09-01 | 0.07 | пр.Белгородский | нет
1436 | КЛ 0,4 | КЛ-0,4 кВ ТП-18 ул. Лен33АВВБ-1кВ3*70+1*25 L=0.13 | БЭС | 0.4 | 950523 | 1981-01-01 | 0.13 | пр.Гражданский | нет
1437 | КЛ 0,4 | КЛ-0,4 кВ РП-11 ул.Корол16 АППБ 3х95+1х35 L=0,12 | БЭС | 0.4 | 950236 | 1980-09-01 | 0.12 | ул.Королева | нет
1438 | КЛ 0,4 | КЛ-0,4 кВ РП-21 ул.Литвинова, 65а ААБ 3х35 L=0.12 | БЭС | 0.4 | 950119 | 1980-09-01 | 0.12 | пр.Белгородский | нет
1439 | КЛ 0,4 | КЛ-0,4 кВ РП-20 Губкина 17 АПБбШВ 3х25+1х16 L=0.15 | БЭС | 0.4 | 990425 | 1983-12-01 | 0.15 | ул.Губкина | нет
1440 | КЛ 0,4 | КЛ-0,4 кВ ТП-313 Тель19 АВБбШВ 3х50+1х25 L=0,032 | БЭС | 0.4 | 950522 | 1981-03-01 | 0.032 | ул.Тельмана | нет
1441 | КЛ 0,4 | КЛ-0,4 кВТП-189 БГУ Концзал Уч.к2ААШВ3х70+25,L=0,1 | БЭС | 0.4 | 991754 | 1981-03-01 | 0.1 | ул.Студенческая | нет
1442 | КЛ 0,4 | КЛ-0,4 кВ РП-11 ул.Корол16 АППБ 3х95+1х35 L=0,204 | БЭС | 0.4 | 950235 | 1980-09-01 | 0.204 | ул.Королева | нет
1443 | КЛ 0,4 | КЛ-0,4 кВ РП-53-м.ПОб.еды 49 ААБЛу 4х35L= 0,062, | БЭС | 0.4 | 993128 | 2002-09-01 | 0.062 | ул.Победы | нет
1444 | КЛ 0,4 | КЛ-0,4 кВ ТП-42 ул.Курская 2 АПВБ 3*50 L=0,25 | БЭС | 0.4 | 991321 | 1998-06-01 | 0.25 | ул.Курская | нет
1445 | КЛ 0,4 | КЛ-0,4 ТП-186 дсад №12 АВБбШВ 4х70(каб.вст)L=0,02 | БЭС | 0.4 | 992479 | 2001-01-01 | 0.02 | Народный бульвар | нет
1446 | КЛ 0,4 | КЛ-0,4кВ ТП 186-Белг.полка,49 встАВБбШВ 4х70L=0,02 | БЭС | 0.4 | 992478 | 2001-01-01 | 0.02 | ул.Белгородского полка | нет
1447 | КЛ 0,4 | КЛ-0,4 кВ ВРУ-1-ВРУ-2 ГПТУ-33 ААБ 3х95 L=2х0,06 | БЭС | 0.4 | 990308 | 1984-09-01 | 0.12 | ул.Губкина | нет
1448 | КЛ 0,4 | КЛ-0,4 кВ РП-22 хоз.корп. В 2ААБ 3*16+1*10 L=0.16 | БЭС | 0.4 | 980441 | 1983-12-01 | 0.16 | ул.Губкина | нет
1449 | КЛ 0,4 | КЛ-0,4 кВ ТП 427-Садовая,116-а гл.корп.спорткL=0.6 ААШВ 3х120+70 | БЭС | 0.4 | 990333 | 1978-02-01 | 0.6 | ул.Садовая | нет
1450 | КЛ 0,4 | КЛ-0,4 кВ ТП-195 ул.Везельск144А АПВБ 3*50 L=0.09 | БЭС | 0.4 | 991249 | 1969-11-01 | 0.09 | ул.Везельская | нет
1451 | КЛ 0,4 | КЛ-0,4 кВ ТП-193-ул.Сад57,59 ААБ 3х50 L=0,053 | БЭС | 0.4 | 990573 | 1967-02-01 | 0.053 | ул.Садовая | нет
1452 | КЛ 0,4 | КЛ-0,4 кВ РП-12 АТС ВНИИПАВ АПВБ 3*50 L=0,07 | БЭС | 0.4 | 98А248 | 1969-11-01 | 0.07 | пр.Б.Хмельницкого | нет
1453 | КЛ 0,4 | КЛ-0,4 кВ ТП-42 ул.Курская 2а 2ААБлу 4*120 L=0.35 | БЭС | 0.4 | 991322 | 1998-06-01 | 0.35 | ул.Курская | нет
1454 | КЛ 0,4 | КЛ-0,4 кВ ТП-351 ул.Горь (Об.щ) АВВГ 3х70+1х35 | БЭС | 0.4 | 993082 | 2002-09-01 | 0.145 | ул.Горького | нет
1455 | КЛ 0,4 | КЛ-0,4 кВ ТП-39 ул.Фрун 38,40 АСБ 3х70+1х25L=0,040 | БЭС | 0.4 | 99А250 | 1961-04-01 | 0.04 | пр.Славы | нет
1456 | КЛ 0,4 | КЛ-0,4 кВ РП-12-АТС-4Б.Хмельн-го АПВБ3х50L=0.08 | БЭС | 0.4 | 990269 | 1971-10-01 | 0.08 | пр.Б.Хмельницкого | нет
1457 | КЛ 0,4 | КЛ-0,4 кВ РП-20 Губкина 17 ААБЛ 3х120+1х35 L=0.3 | БЭС | 0.4 | 990420 | 1983-12-01 | 0.3 | ул.Губкина | нет
1458 | КЛ 0,4 | КЛ-0,4 кВ РП-21 ул.Народная,52 ААШВ .3х95 L=0,05 | БЭС | 0.4 | 950533 | 1994-10-01 | 0.05 | Народный бульвар | нет
1459 | КЛ 0,4 | КЛ-0,4 кВ Гагарина-27-Гагарина 29 ААБ 3*50 L= 0,07 | БЭС | 0.4 | 990612 | 1961-02-01 | 0.07 | ул.Гагарина | нет
1460 | КЛ 0,4 | КЛ-0,4 кВ РП-21ул.Красина,48-Литвин.-71 ААБ L=0.05 | БЭС | 0.4 | 950120 | 1967-02-01 | 0.05 | ул.Чумичова 48-Белгородский пр-кт 71 | нет
1461 | КЛ 0,4 | КЛ-0,4 кВ РП-21 ул.Народная,52 ААБл 3х120 L=0,075 | БЭС | 0.4 | 950115 | 1985-07-01 | 0.075 | Народный бульвар | нет
1462 | КЛ 0,4 | КЛ-0,4 кВ ТП-450-пр.Ватут-10а ААШВ3х70+1х25 L=0,18 | БЭС | 0.4 | 980182 | 1985-07-01 | 0.18 | пр.Ватутина | нет
1463 | КЛ 0,4 | КЛ-0,4 кВ ТП-120 ул.Поп туалет АВБбШ 4х35, | БЭС | 0.4 | 993147 | 2002-09-01 | 0.08 | ул.Попова | нет
1464 | КЛ 0,4 | КЛ-0,4 кВ ТП-142 -К.Засл76 АСБ 3х50L=0,06км | БЭС | 0.4 | 991526 | 1996-02-01 | 0.06 | ул.К.Заслонова | нет
1465 | КЛ 0,4 | КЛ-0,4 кВ РП-11 д/сад, 69 АСБ 3х120+1х50 L=0,200 | БЭС | 0.4 | 950237 | 1981-03-01 | 0.2 | ул.Королева | нет
1466 | КЛ 0,4 | КЛ-0,4 кВ РП-21 ул.Народная,48 ААБ 3х95 L=0.220 | БЭС | 0.4 | 950111 | 1984-09-01 | 0.22 | Народный бульвар | нет
1467 | КЛ 0,4 | КЛ-0,4 кВ ул.А-Невского 1а-1б АВБбШВ,4*70 L=0,089 | БЭС | 0.4 | 980233 | 1974-05-01 | 0.089 | ул.Невского | нет
1468 | КЛ 0,4 | КЛ-0,4 кВ ТП-267 -ул.Щорса 19-17 ААБ 3*70 L=0,031 | БЭС | 0.4 | 98А064 | 1968-11-01 | 0.031 | ул.Щорса | нет
1469 | КЛ 0,4 | КЛ-0,4 кВ РП-22 хирур.корп.А ААШВВ 3х95 L=16х0,23 | БЭС | 0.4 | 980439 | 1983-12-01 | 3.68 | ул.Губкина | нет
1470 | КЛ 0,4 | КЛ-0,4 кВ РП-23 бул. 1 Салюта,3 2ААБ 3х95 L=2х0,32 | БЭС | 0.4 | 950215 | 1977-09-01 | 0.64 | Б-р 1-го Салюта | нет
1471 | КЛ 0,4 | КЛ-0,4 кВ КТП-328-ВРУ ВЦ АВВГ 3х150+1х70 L=0,07 | БЭС | 0.4 | 990328 | 1988-03-01 | 0.07 | ул.Садовая | нет
1472 | КЛ 0,4 | КЛ-0,4 кВ РП-22 хоз.корп.бл БААВ 3*50+1*25 L=0.112 | БЭС | 0.4 | 980440 | 1983-12-01 | 0.112 | ул.Губкина | нет
1473 | КЛ 0,4 | КЛ-0,4 кВ РП-21ж.д.Литвин 67а ААБ3х25+1х16L=0.09 | БЭС | 0.4 | 990606 | 1967-08-01 | 0.09 | ул.пр.Белгородский | нет
1474 | КЛ 0,4 | КЛ-0,4 кВ РП-23-ж/д Костюкова-53 АВВБ4х35 L=0.15 | БЭС | 0.4 | 990430 | 1975-08-01 | 0.15 | ул.Костюкова | нет
1475 | КЛ 0,4 | КЛ-0,4 кВ РП-20 ул.Губкина 17ААБ 3х120+1х35 | БЭС | 0.4 | 99А424 | 1983-12-01 | 0.041 | ул.Губкина | нет
1476 | КЛ 0,4 | КЛ-0,4 кВ РП-21 ул.Народная-48. 2ААШВ, L=0.44 | БЭС | 0.4 | 950112 | 1984-09-01 | 0.44 | Народный бульвар | нет
1477 | КЛ 0,4 | КЛ-0,4 кВ РП-10 -ул.ЛевОб. 22 АСБ 3х95+1х50L=0.9 | БЭС | 0.4 | 950526 | 1984-09-01 | 0.9 | ул.Левобережная | нет
1478 | КЛ 0,4 | КЛ-0,4 кВ ТП-18 ул. Ленина 33 ААБ 3*95 L=0,050 | БЭС | 0.4 | 990517 | 1995-12-01 | 0.05 | пр.Гражданский | нет
1479 | КЛ 0,4 | КЛ-0,4 кВ ВРУ6-ВРУ5 60 Окт11АВБбШВ3х95+1х35L=0.16 | БЭС | 0.4 | 990590 | 1988-03-01 | 0.16 | ул.60 Лет Октября | нет
1480 | КЛ 0,4 | КЛ-0,4 кВ ул.Б.Хмельн 88-Шерш 17 ААБ 3*70 L=0,11 | БЭС | 0.4 | 99А309 | 1965-01-01 | 0.11 | пр.Б.Хмельницкого-ул.Шернева | нет
1481 | КЛ 0,4 | КЛ-0,4 кВ Переп.ул.Некасова 2-4 ААБ 3*95 L=0, 110 | БЭС | 0.4 | 98Б049 | 1966-01-01 | 0.11 | ул.Некрасова | нет
1482 | КЛ 0,4 | КЛ-0,4 кВ ул.Гага 8-Б-Хмельн 98 АСБ 3*70 L=0,1 | БЭС | 0.4 | 980114 | 1964-11-01 | 0.1 | пр.Б.Хмельницкого-ул.Гагарина | нет
1483 | КЛ 0,4 | КЛ-0,4 кВ ТП-286-ул.Костюкова 37 АСБ 3*120 L=0,075 | БЭС | 0.4 | 980158 | 1976-07-01 | 0.075 | ул.Костюкова | нет
1484 | КЛ 0,4 | КЛ-0,4 кВ ул.Мичурина 54-54а АСБ 3*70 L=0,1 | БЭС | 0.4 | 98П101 | 1968-11-01 | 0.1 | ул.Мичурина | нет
1485 | КЛ 0,4 | КЛ-0,4 кВ ул.Некрасова 1-3 АСБ 3*120 L=0,075 | БЭС | 0.4 | 980153 | 1963-05-01 | 0.075 | ул.Некрасова | нет
1486 | КЛ 0,4 | КЛ-0,4 кВ РП-21 ул.Воровского,57 АПВВ 3х35 L=0.280 | БЭС | 0.4 | 950121 | 1970-03-01 | 0.28 | ул.Князя Трубецкого | нет
1487 | КЛ 0,4 | КЛ-0,4 кВ РП-23-ж/д Костюкова-51 АВВБ4х35 L=0.23 | БЭС | 0.4 | 990429 | 1975-08-01 | 0.23 | ул.Костюкова | нет
1488 | КЛ 0,4 | КЛ-0,4 кВ РП-23 школа 36 2ААБл 3х120 L=2х0,256 | БЭС | 0.4 | 950214 | 1977-09-01 | 0.512 | Бул-р 1го Салюта | нет
1489 | КЛ 0,4 | КЛ-0,4 кВ ТП-189 БГУ Уч.к-х\к | БЭС | 0.4 | 991756 | 1980-09-01 | 0.06 | ул.Студенческая | нет
1490 | КЛ 0,4 | КЛ-0,4 кВ ТП 313-Тельмана,17 п.2 ААШВ 3х185 L=0,12 | БЭС | 0.4 | 990901 | 1997-08-01 | 0.12 | ул.Тельмана | нет
1491 | КЛ 0,4 | КЛ-0,4 кВ ТП-174 пр.Славы,5 2ААБ 3х50+1х25 L=0,032 | БЭС | 0.4 | 993102 | 2002-09-01 | 0.032 | пр.Славы | нет
1492 | КЛ 0,4 | КЛ-0,4 кВ ТП-184 на ВЛ-04 АВВГ,3*16+1*10 L=0,168 | БЭС | 0.4 | 991630 | 1998-09-01 | 0.168 | ул.Восточная | нет
1493 | КЛ 0,4 | КЛ-0,4 кВ РП-20 Щорса 40 АПВГ 3х150+1х25 L=0.18 | БЭС | 0.4 | 990426 | 1986-07-01 | 0.18 | ул.Щорса | нет
1494 | КЛ 0,4 | КЛ-0,4 кВ РП-11-ж/д Корол-18 2ААБ3х120 L=0.22 | БЭС | 0.4 | 990400 | 1979-04-01 | 0.22 | ул.Королева | нет
1495 | КЛ 0,4 | КЛ-0,4кВ ВРУ-2-ВРУ-5 60л.Окт11 ААШСПу 3х120,L=0.2 | БЭС | 0.4 | 990601 | 1987-11-01 | 0.2 | ул.60 Лет Октября | нет
1496 | КЛ 0,4 | КЛ-0,4 кВ ВРУ3-ВРУ4.60 Окт 11 АВВГ3х95+1х50 L=0.09 | БЭС | 0.4 | 990774 | 1989-02-01 | 0.09 | ул.60 Лет Октября | нет
1497 | КЛ 0,4 | КЛ-0,4 РП-20 ул.Губкина-17 ААБЛ3х120+1х35 L=2х0,15 | БЭС | 0.4 | 990422 | 1983-12-01 | 0.3 | ул.Губкина | нет
1498 | КЛ 0,4 | КЛ-0,4 кВ ул.Губк42 ВРУ-1-2 ААШву-1.3*70 L=0.28 | БЭС | 0.4 | 980840 | 1993-12-01 | 0.28 | ул.Губкина | нет
1499 | КЛ 0,4 | КЛ-0,4 кВ РП-23 ж/д Б 1 Салюта 3 ААБ3х95, L=2х0,32 | БЭС | 0.4 | 990432 | 1977-09-01 | 0.64 | Б-р 1-го Салюта | нет
1500 | КЛ 0,4 | КЛ-0,4 кВ РП-58-ул.Щорса 49 ААБлу 4х35, L= 2х0,115 | БЭС | 0.4 | 993096 | 2002-09-01 | 0.23 | ул.Щорса | нет
1501 | КЛ 0,4 | КЛ-0,4 кВ ТП-113 ВЛ-0,4 кВАВБбШВ3х120+1х70 L=0.081 | БЭС | 0.4 | 991876 | 1999-03-01 | 0.081 | ул.Н.Островского | нет
1502 | КЛ 0,4 | КЛ-0,4 кВ ВРУ-1-ВРУ-2 60 Л Окт2АВБбШВ3*95+35L=0.16 | БЭС | 0.4 | 990587 | 1996-02-01 | 0.16 | ул.60 Лет Октября | нет
1503 | КЛ 0,4 | КЛ-0,4 ТП-18 ул.Лен33 ВРУ-2-ВРУ-3 ААШВу3*70L=0,086 | БЭС | 0.4 | 991986 | 1995-11-01 | 0.086 | пр.Гражданский | нет
1504 | КЛ 0,4 | КЛ-0,4 кВ ул.Губкина 19-27 АСБу 3х120+1х35 L=0,120 | БЭС | 0.4 | 990383 | 1996-06-01 | 0.12 | ул.Губкина | нет
1505 | КЛ 0,4 | КЛ-0,4 кВ Б.Хме90-Шерш 30 АВБбШВ3*35+1*16 L=0.15 | БЭС | 0.4 | 991548 | 1998-09-01 | 0.15 | ул. Шершнева-пр.Б.Хмельницкого | нет
1506 | КЛ 0,4 | КЛ-0,4 кВ ТП 186 ВРУ-2 п 2Б Народная,34 L=0.105 | БЭС | 0.4 | 310171 | 2005-03-30 | 0.105 | Народный бульвар | нет
1507 | КЛ 0,4 | КЛ-0,4 кВ ТП-313 ул.Тельм19 АВБбШВ,4*70, L=0,032 | БЭС | 0.4 | 993171 | 2002-09-01 | 0.032 | ул.Тельмана | нет
1508 | КЛ 0,4 | КЛ-0,4 ТП 670-ул.Октябрьская,61 7эт.б/с L=0,134ААБл,4х70 | БЭС | 0.4 | 993133 | 2002-09-01 | 0.134 | ул.Октябрьская | нет
1509 | КЛ 0,4 | КЛ-0,4 кВ РП-23 дож/д Б1Сал 7п1 ААШВ3х185 L=0.28 | БЭС | 0.4 | 990433 | 1985-07-01 | 0.28 | Бул-р 1го Салюта | нет
1510 | КЛ 0,4 | КЛ-0,4 кВ РП-11 пр.Ватут,15 АППБ 3х95+1х35 L=0,272 | БЭС | 0.4 | 950190 | 1979-07-01 | 0.272 | пр.Ватутина | нет
1511 | КЛ 0,4 | КЛ-0,4 кВ РП-12 НИИСИНЖ АПВБ 3*50 L=0,25 | БЭС | 0.4 | 980122 | 1965-07-01 | 0.25 | пр.Б.Хмельницкого | нет
1512 | КЛ 0,4 | КЛ-0,4 кВ РП-21 ул.Красина, 46 ААШВ 3х120 L=0,14 | БЭС | 0.4 | 950116 | 1975-08-01 | 0.14 | ул.Чумичова | нет
1513 | КЛ 0,4 | КЛ-0,4 кВ ВРУ1-ВРУ2 60 Окт11 АВВГ3х95+1х50 L=0.15 | БЭС | 0.4 | 990772 | 1989-02-01 | 0.15 | ул.60 Лет Октября | нет
1514 | КЛ 0,4 | КЛ-0,4 кВ ТП-438 пр.Ватут.24 ААБл 3х95+1х35 L=0,53 | БЭС | 0.4 | 950232 | 1980-09-01 | 0.53 | пр.Ватутина | нет
1515 | КЛ 0,4 | КЛ-0,4 кВ ТП-18 ул. Ленина 33 ААШВу ,3*70 L=0,125 | БЭС | 0.4 | 991987 | 1995-11-01 | 0.125 | пр.Гражданский | нет
1516 | КЛ 0,4 | КЛ-0,4 кВ ул.Студенческая 11-15 ААБлУ 3*120 L=0,12 | БЭС | 0.4 | 990998 | 1997-05-01 | 0.12 | ул.Студенческая | нет
1517 | КЛ 0,4 | КЛ-0,4 кВ ул.Некрасова 1 2ААБ 3х95 L=0,126 | БЭС | 0.4 | 991082 | 1997-05-01 | 0.126 | ул.Некрасова | нет
1518 | КЛ 0,4 | КЛ-0,4 кВ ТП-194 ул.Сад43-39 .ААБ 4х70 L=0,090 | БЭС | 0.4 | 991615 | 1998-09-01 | 0.09 | ул.Садовая | нет
1519 | КЛ 0,4 | КЛ-0,4 кВ ТП-76-ВЛ-0.4 ул. Мич АВБбШВ4х35 L=0,17 | БЭС | 0.4 | 992396 | 2001-03-01 | 0.17 | ул.Мичурина | нет
1520 | КЛ 0,4 | КЛ-0,4 кВ ТП-186 офисы п 2А Народная,34 L=0.16 | БЭС | 0.4 | 310169 | 2005-03-30 | 0.16 | Народный бульвар | нет
1521 | КЛ 0,4 | КЛ-0,4 ТП-186 Белгородск.пр-т,51каб.вставка L=0,042АВБбШВ 4х70 | БЭС | 0.4 | 992480 | 2001-01-01 | 0.04 | пр.Белгородский | нет
1522 | КЛ 0,4 | КЛ-0,4 кВ ТП-24 опоры№1по улФрунзе L=0,1к | БЭС | 0.4 | 310007 | 2003-06-30 | 0.1 | ул.Сумская | нет
1523 | КЛ 0,4 | КЛ-0,4 кВ РП-21 ул.Литвин-69а. АСБ 3х35+1х16 L=0.1 | БЭС | 0.4 | 950455 | 1964-11-01 | 0.1 | пр.Белгородский | нет
1524 | КЛ 0,4 | КЛ-0,4 кВ ТП-229 -ВЛ-0,4 АВБбШВ4*70 L=0,052 | БЭС | 0.4 | 993156 | 2002-09-01 | 0.052 | ул.Старогородская | нет
1525 | КЛ 0,4 | КЛ-0,4 кВ КТП-121-ВЛ-0.4кВ ААБл 4х70, L=2*0,060 | БЭС | 0.4 | 991349 | 1998-06-01 | 0.12 | ул.Донецкая | нет
1526 | КЛ 0,4 | КЛ-0,4 кВ ТП-741-ВРУ ж/д ул Молодежн,22 L=0,18 | БЭС | 0.4 | 310194 | 2005-05-30 | 0.18 | ул.Молодежная | нет
1527 | КЛ 0,4 | КЛ-0,4 кВ ТП-38 школа-6 ААБл 4*70, L=2*0,09 | БЭС | 0.4 | 991539 | 1998-02-01 | 0.18 | ул.Донецкая | нет
1528 | КЛ 0,4 | КЛ-0,4 кВ ТП-18 ул. Лен 33 2ААШВ,сеч.3*95 L=0,14 | БЭС | 0.4 | 990342 | 1995-12-01 | 0.14 | пр.Гражданский | нет
1529 | КЛ 0,4 | КЛ-0,4 кВ РП-22 терапев.корп. ААБ 3х150 L=4х0,275 | БЭС | 0.4 | 980437 | 1983-12-01 | 1.1 | ул.Губкина | нет
1530 | КЛ 0,4 | КЛ-0,4 кВ ТП-175 ул.Садовая, 27 ААБ 4х70 L=0,04 | БЭС | 0.4 | 99А992 | 1997-08-01 | 0.04 | ул.Садовая | нет
1531 | КЛ 0,4 | КЛ-0,4 кВ ТП-186 ВРУ-2п 2А Народная,34 L=0.16 | БЭС | 0.4 | 310168 | 2005-03-30 | 0.16 | Народный бульвар | нет
1532 | КЛ 0,4 | КЛ-0,4 кВ ТП-18 ул.Лен33 ВРУ-2 2ААШВу 3*95 L=0,125 | БЭС | 0.4 | 991985 | 1999-03-01 | 0.125 | пр.Гражданский | нет
1533 | КЛ 0,4 | КЛ-0,4 кВ РП-21 т-пункт Литв,55 2ААШВу 3х95L=0,15 | БЭС | 0.4 | 95А534 | 1994-10-01 | 0.15 | пр.Белгородский | нет
1534 | КЛ 0,4 | КЛ-0,4 кВ ТП-588 ВРУж/д Чапаева.11 L=0.26км | БЭС | 0.4 | 310064 | 2004-08-30 | 0.12 | ул.Чапаева | нет
1535 | КЛ 0,4 | КЛ-0,4 кВ РП-ВРУ14 ж/д улЩорса 45 д L=0.88м | БЭС | 0.4 | 310155 | 2005-01-31 | 0.88 | ул.Щорса | нет
1536 | КЛ 0,4 | КЛ-0,4 кВ ТП-542 -ВЛ-0.4 АВБбШВ 4х35 L=0,170 | БЭС | 0.4 | 991912 | 1999-03-01 | 0.17 | ул.Магистральная | нет
1537 | КЛ 0,4 | КЛ-0,4 кВ ТП-195 ул.Везельская 144Б ААБлу 4*120 | БЭС | 0.4 | 99А25Ж | 1969-11-01 | 0.48 | ул.Везельская | нет
1538 | КЛ 0,4 | КЛ-0,4 РП-29-3 Инт. №46а ( кр кот) ААБлУ,4х50L=0,1 | БЭС | 0.4 | 993093 | 2002-09-01 | 0.1 | ул.3-го Интернационала | нет
1539 | КЛ 0,4 | КЛ-0,4кВ ТП-568-ул Макаренко,3-б п.2 ВРУ-1 L=0,581 | БЭС | 0.4 | 310195 | 2005-05-30 | 0.581 | ул.Макаренко | нет
1540 | КЛ 0,4 | КЛ-0,4 кВ РП-59ВРУ1 ж/д п3Б Губкина.15 Г L=0.37км | БЭС | 0.4 | 310175 | 2005-03-30 | 0.37 | ул.Губкина | нет
1541 | КЛ 0,4 | КЛ-0,4 кВ ТП-18 ул. Лен 33 ААШВу,сеч.3*70 L=0,195 | БЭС | 0.4 | 991988 | 1995-11-01 | 0.195 | пр.Гражданский | нет
1542 | КЛ 0,4 | КЛ-0,4 кВ ТП-215 ж/д ул.Левобереж.12, L=0.260 | БЭС | 0.4 | 310067 | 2004-08-30 | 0.26 | ул.Левобережная | нет
1543 | КЛ 0,4 | КЛ-0,4 кВ ул.Губкина 11,15 АСШВУ 3х120 L=0,17 | БЭС | 0.4 | 990660 | 1997-05-01 | 0.17 | ул.Губкина | нет
1544 | КЛ 0,4 | КЛ-0,4кВ ТП-568-ул Макаренко,3-б п.2 ВРУ-2 L=0,654 | БЭС | 0.4 | 310196 | 2005-05-30 | 0.654 | ул.Макаренко | нет
1545 | КЛ 0,4 | КЛ-0,4 кВ ТП-186 ВРУ 1п 2Б Народная,34 L=0.19 | БЭС | 0.4 | 310170 | 2005-03-30 | 0.19 | Народный бульвар | нет
1546 | КЛ 0,4 | КЛ-0,4 кВ ТП-105-ж/д 87улНародная КабА L=0.075 | БЭС | 0.4 | 310145 | 2005-01-31 | 0.075 | Народный бульвар | нет
1547 | КЛ 0,4 | КЛ-0,4 кВ ТП-105-ж/д 87 улНародная КабБ L=0.075 | БЭС | 0.4 | 310146 | 2005-01-31 | 0.075 | Народный бульвар | нет
1548 | КЛ 0,4 | КЛ-0,4 кВ РП-21 ж/д Литвин67а ААБлУ 3х120 L=0.57 | БЭС | 0.4 | 990558 | 1964-11-01 | 0.57 | пр.Белгородский | нет
1549 | КЛ 0,4 | КЛ-0,4 кВ ТП-295 -Об.щ Дух сем ААБл 4х50, L=0,172 | БЭС | 0.4 | 993229 | 2002-09-01 | 0.172 | связи нет | нет
1550 | КЛ 0,4 | КЛ-0,4 кВ ТП-172 -ул.Некр 23 АВБбШв 4х70 L=0,181 | БЭС | 0.4 | 993172 | 2002-09-01 | 0.181 | ул.Некрасова | нет
1551 | КЛ 0,4 | КЛ-0,4 кВ ТП-186 ВРУ 1п 2А Народная,34 L=0.24 | БЭС | 0.4 | 310167 | 2005-03-30 | 0.24 | Народный бульвар | нет
1552 | КЛ 0,4 | КЛ-0,4 кВ РП-59котель ж/д п3А Губкина.15 Г L=0.50 | БЭС | 0.4 | 310173 | 2005-03-30 | 0.5 | ул.Губкина | нет
1553 | КЛ 0,4 | КЛ-0,4 кВ ТП-37ул.Харьк ВЛ-0.4 АВБбШВ,4*50 L=0,19 | БЭС | 0.4 | 992286 | 2000-11-01 | 0.19 | связи нет | нет
1554 | КЛ 0,4 | КЛ-0,4 кВ ТП-762 бул.Юн маг ААБлУ 4х120 L=2х0,135 | БЭС | 0.4 | 993145 | 2002-09-01 | 0.27 | бул.Юности | нет
1555 | КЛ 0,4 | КЛ-0,4 кВ ТП-485 Ул.Губ 38 ААБ 3*70+1*25 L=2х0,06 | БЭС | 0.4 | 993199 | 2002-09-01 | 0.12 | ул.Губкина | нет
1556 | КЛ 0,4 | КЛ-0,4 кВ ТП-762 кафе бул.Юн ААБлУ 4х95 L=2х0,125 | БЭС | 0.4 | 993144 | 2002-09-01 | 0.25 | бул.Юности | нет
1557 | КЛ 0,4 | КЛ-0,4 кВ ТП-735 ВНС Б.Юности ААБЛу 4х50 L=2х0,15 | БЭС | 0.4 | 993146 | 2002-09-01 | 0.3 | бул.Юности | нет
1558 | КЛ 0,4 | КЛ-0,4 кВ РП-58 ул.Щорса-49 ААБлу 4х120 L=2х0,173 | БЭС | 0.4 | 992557 | 2001-01-01 | 0.346 | ул.Щорса | нет
1559 | КЛ 0,4 | КЛ-0,4 кВ ТП-762 ВРУ-1 Б.Юн ААБлУ 4х120 | БЭС | 0.4 | 993142 | 2002-09-01 | 0.6 | бул.Юности | нет
1560 | КЛ 0,4 | КЛ-0,4 кВ РП-59ВРУ1 ж/д п3В Губкина.15 Г L=0.30км | БЭС | 0.4 | 310176 | 2005-03-30 | 0.3 | ул.Губкина | нет
1561 | КЛ 0,4 | КЛ-0,4 кВ ТП-181улКоммунистич45кабАL=0.09км | БЭС | 0.4 | 310079 | 2004-08-31 | 0.09 | ул.Преображенская | нет
1562 | КЛ 0,4 | КЛ-0,4 кВ ТП-181улКоммунистич45кабБL=0.09км | БЭС | 0.4 | 310080 | 2004-08-31 | 0.09 | ул.Преображенская | нет
1563 | КЛ 0,4 | КЛ-0,4 кВ ТП-685 ул.Губк11вос ААБл,4*120L=0,424 | БЭС | 0.4 | 993116 | 2002-09-01 | 0.424 | ул.Губкина | нет
1564 | КЛ 0,4 | КЛ-0,4 кВ ТП-465 Ф.1,2-ВЛ-0,4 кВ ул.Академ L=2х100 | БЭС | 0.4 | 310005 | 2003-03-02 | 0.2 | ул.Академическая | нет
1565 | КЛ 0,4 | КЛ-0,4 кВ ТП-685-ж/д ул.Губ 11а ААБл,4х70L=0,45 | БЭС | 0.4 | 993115 | 2002-09-01 | 0.45 | ул.Губкина | нет
1566 | КЛ 0,4 | КЛ-0,4 кВ ТП-485 ул.Шал 17 АПВбШВ 4х50, L=2х0,143 | БЭС | 0.4 | 993200 | 2002-09-01 | 0.286 | ул.Шаландина | нет
1567 | КЛ 0,4 | КЛ-0,4 кВ ТП-599ВРУж/д Гостенская.5. L=0.260км | БЭС | 0.4 | 310066 | 2004-08-30 | 0.26 | ул.Гостенская | нет
1568 | КЛ 0,4 | КЛ-0,4 кВ ТП-40ул Коммунистич21кабАL=0.108км | БЭС | 0.4 | 310075 | 2004-08-31 | 0.108 | ул.Преображенская | нет
1569 | КЛ 0,4 | КЛ-0,4 кВ ТП-40ул Коммунистич21кабБL=0.108км | БЭС | 0.4 | 310076 | 2004-08-31 | 0.108 | ул.Преображенская | нет
1570 | КЛ 0,4 | КЛ-0,4 кВ РП-53 -ж/д ул.ПОб.еды 49ААБЛу 4х70L=0,21 | БЭС | 0.4 | 993127 | 2002-09-01 | 0.21 | ул.Победы | нет
1571 | КЛ 0,4 | КЛ-0,4 кВ ТП-88-кафе пр.Ленина L=0,215 | БЭС | 0.4 | 310191 | 2005-05-31 | 0.215 | связи нет | нет
1572 | КЛ 0,4 | КЛ-0,4 кВ ТП-88-кафе пр.Ленина ф-1L=0,215 | БЭС | 0.4 | 310192 | 2005-05-31 | 0.215 | связи нет | нет
1573 | КЛ 0,4 | КЛ-0,4 кВ ТП-762 Б.Юности 1Б ААБлУ 4х120 L=2х0,135 | БЭС | 0.4 | 993143 | 2002-09-01 | 0.27 | бул.Юности | нет
1574 | КЛ 0,4 | КЛ-0,4 кВ РП-59ВРУ2 ж/д п3Б Губкина.15 Г L=0.38км | БЭС | 0.4 | 310174 | 2005-03-30 | 0.38 | ул.Губкина | нет
1575 | КЛ 0,4 | КЛ-0,4 кВ ТП-427ул.Сад116,118 АВБбШв, 4х70 L=0,21 | БЭС | 0.4 | 993080 | 2002-09-01 | 0.21 | ул.Садовая | нет
1576 | КЛ 0,4 | КЛ-0,4 кВ РП-59ВРУ1 ж/д п3А Губкина.15 Г L=0.21км | БЭС | 0.4 | 310172 | 2005-03-30 | 0.42 | ул.Губкина | нет
1577 | КЛ 0,4 | КЛ-0,4 кВ ТП 712 ф.5 - ВЛ-0.4 кВ L=2х0.24км | БЭС | 0.4 | 310013 | 2004-01-31 | 0.24 | ул.Славянская | нет
1578 | КЛ 0,4 | КЛ-0,4 кВ ТП-87 ж/д9/15 улНародная КабБ L=0165 | БЭС | 0.4 | 310143 | 2005-01-31 | 0.165 | Народный бульвар | нет
1579 | КЛ 0,4 | КЛ-0,4 кВ ТП-87 ж/д9/15 улНародная КабА L=0165 | БЭС | 0.4 | 310144 | 2005-01-31 | 0.165 | ул.Губкина | нет
1580 | КЛ 0,4 | КЛ-0,4 кВ ТП-485 ул.Губ34 ААБ3х25+1х16, L=2х0,152 | БЭС | 0.4 | 993198 | 2002-09-01 | 0.304 | ул.Губкина | нет
1581 | КЛ 0,4 | КЛ-0,4 кВ ТП-21 ААБ3х150 L=2х0,136 | БЭС | 0.4 | 992339 | 2001-01-01 | 0.272 | пр.Белгородский | нет
1582 | КЛ 0,4 | КЛ-0,4 кВ ТП-588 ВРУж/д Чапаева.11 L=2х0.12км | БЭС | 0.4 | 310063 | 2004-08-30 | 0.24 | ул.Чапаева | нет
1583 | КЛ 0,4 | КЛ-0,4 кВ ТП-817 ВЛ-0.4 кВ L=0.230 | БЭС | 0.4 | 310133 | 2004-11-30 | 0.23 | пер.Новый | нет
1584 | КЛ 0,4 | КЛ-0,4 кВ РП-58-ул.Щор49 ААБлУ 4х95, L= 2х0,088 | БЭС | 0.4 | 993097 | 2002-09-01 | 0.176 | ул.Щорса | нет
1585 | КЛ 0,4 | КЛ-0,4 кВ ТП-79-ж/д по улВоровского52 L=0.350км | БЭС | 0.4 | 310024 | 2004-05-31 | 0.35 | ул.Князя Трубецкого | нет
1586 | КЛ 0,4 | КЛ-0,4 ТП-186 ул.Народн32п1 АСБ 4х120L=0,25 | БЭС | 0.4 | 993103 | 2002-09-01 | 0.25 | Народный бульвар | нет
1587 | КЛ 0,4 | КЛ-0,4 кВ ТП-816 ВЛ-0.4 кВСеверный1L=0.300 | БЭС | 0.4 | 310134 | 2004-11-30 | 0.3 | пер.Новый | нет
1588 | КЛ 0,4 | КЛ-0,4 РП-29 ВРУж/д III Инт 46а ААБлУ 4х120L=0,16 | БЭС | 0.4 | 993092 | 2002-09-01 | 0.16 | ул.3-го Интернационала | нет
1589 | КЛ 0,4 | КЛ-0,4 кВ РП-53 -ж/д ул.ПОб.еды,49 ААБЛу 4х70L=0,9 | БЭС | 0.4 | 993126 | 2002-09-01 | 0.92 | ул.Победы | нет
1590 | КЛ 0,4 | КЛ-0,4 кВ ТП-599ВРУж/д Гостенская.5. L=0.26км | БЭС | 0.4 | 310065 | 2004-08-30 | 0.26 | ул.Гостенская | нет
1591 | КЛ 0,4 | КЛ-0,4 кВ ТП-679 -оф. 5 Авг13-б АВВбШВ 4х35 | БЭС | 0.4 | 993099 | 2002-09-01 | 0.716 | ул.5 Августа | нет
1592 | КЛ 0,4 | КЛ-0,4 кВ ТП-181улКомунистичес.39=L=0.550 км | БЭС | 0.4 | 310110 | 2004-10-29 | 0.55 | ул.Преображенская | нет
1593 | КЛ 0,4 | КЛ-0,4 кВ ТП-88-худож.музей пр.Лен L=0,445 | БЭС | 0.4 | 310193 | 2005-05-31 | 0.445 | пр.Гражданский | нет
1594 | КЛ 0,4 | КЛ-0,4 РП-59 пр.Ватутина-22б ААБлУ 4х95 L=2х0,03 | БЭС | 0.4 | 993120 | 2002-09-01 | 0.06 | пр.Ватутина | нет
1595 | КЛ 0,4 | КЛ-0,4 кВ ТП-743-ВЛ-0,4 Сург ААБЛу,4*95 L=0,86 | БЭС | 0.4 | 991928 | 1999-03-01 | 0.86 | ул.Сургутская | нет
1596 | КЛ 0,4 | КЛ-0,4 кВ ТП-165ул Коммунистич 64 L=0.240км | БЭС | 0.4 | 310088 | 2004-08-31 | 0.24 | ул.Преображенская | нет
1597 | КЛ 0,4 | КЛ-0,4 кВ ТП-78улКоммунистич. 84к А L=0.242км | БЭС | 0.4 | 310086 | 2004-08-31 | 0.242 | ул. Преображенская | нет
1598 | КЛ 0,4 | КЛ-0,4 кВ ТП-78улКоммунистич. 84к Б L=0.243км | БЭС | 0.4 | 310087 | 2004-08-31 | 0.243 | ул. Преображенская | нет
1599 | КЛ 0,4 | КЛ-0,4 кВ ТП-427 ул.Садовая116 2АСБ,3*35 L=0,6 | БЭС | 0.4 | 991280 | 1978-05-01 | 0.6 | ул.Садовая | нет
1600 | КЛ 0,4 | КЛ-0,4 кВ РП-58 ж/д ул.Щорса ААБлу,4*120 L=2х0,132 | БЭС | 0.4 | 992556 | 2001-01-01 | 0.264 | ул.Щорса | нет
1601 | КЛ 0,4 | КЛ-0,4 кВ ТП-4 .Щор 39а 3б/с ААБл 4х185, L=2х0,12 | БЭС | 0.4 | 993117 | 2002-09-01 | 0.24 | ул.Щорса | нет
1602 | КЛ 0,4 | КЛ-0,4 кВ ТП-320 -ов БГТУ АВВГ 3х35+1х16L=1,02 | БЭС | 0.4 | 992509 | 2001-01-01 | 1.02 | ул.Костюкова | нет
1603 | КЛ 0,4 | КЛ-0,4 кВ РП-58 ул.Щорса 49 ААБлу 4х120 L= 2х0,129 | БЭС | 0.4 | 993095 | 2002-09-01 | 0.258 | ул.Щорса | нет
1604 | КЛ 0,4 | КЛ-0,4 кВ ТП-518 L=0.68 | БЭС | 0.4 | 310121 | 2004-11-30 | 0.68 | Автодорожный 3-й переулок | нет
1605 | КЛ 0,4 | КЛ-0,4 РП-58 -5б/с ул. Щорса 49 L=0,264 | БЭС | 0.4 | 993094 | 2002-09-01 | 0.264 | ул.Щорса | нет
1606 | КЛ 0,4 | КЛ-0,4кВ ТП 209-ВЛ 0,4прож. храм Б.М Короу L=0,035 | БЭС | 0.4 | 310003 | 2003-02-27 | 0.035 | ул.Портовая | нет
1607 | КЛ 0,4 | КЛ-0,4 кВ ТП-679 ул.Дегт 2А. ААБлУ 4*150 L=2х0,298 | БЭС | 0.4 | 993100 | 2002-09-01 | 0.596 | ул. Дегтярева | нет
1608 | КЛ 0,4 | КЛ-0,4 кВ ТП-679 ул.Дег 2А, ААБлУ 4*120 L=2х0,132 | БЭС | 0.4 | 993098 | 2002-09-01 | 0.264 | ул.5 Августа | нет
1609 | КЛ 0,4 | КЛ-0,4 ТП-660-ВРУ ж/д Окт 63 ААБ 4х70L=0,51 | БЭС | 0.4 | 993091 | 2002-02-01 | 0.51 | ул.Октябрьская | нет
1610 | КЛ 0,4 | КЛ-0,4 кВ ТП 431- БУПК аудиторный корпус L=1.32 | БЭС | 0.4 | 310139 | 2004-12-31 | 1.32 | ул.Садовая | нет
1611 | КЛ 0,4 | КЛ-0,4 кВ КТП-820эл с-е1подъема вод-рЮЗ L=1.32 | БЭС | 0.4 | 310159 | 2005-02-28 | 1.32 | пер.2-й Южный | нет
1612 | КЛ 0,4 | КЛ-0,4 кВ Эл.сн. Храма Георгия ПОб.едоносца L=0.98 | БЭС | 0.4 | 310050 | 2004-06-30 | 0.985 | ул.Щорса | нет
1613 | КЛ 0,4 | КЛ-0,4кВ ТП-3 торг.оф.зд.ул.Попова ,39 к.А | БЭС | 0.4 | 12020634-00 | 2007-04-30 | 0.27 | ул.Попова | нет
1614 | КЛ 0,4 | КЛ-0,4кВ ТП-3 торг.оф.зд.ул.Попова ,39 к.Б | БЭС | 0.4 | 12020635-00 | 2007-04-30 | 0.27 | ул.Попова | нет
1615 | КЛ 0,4 | КЛ-0,4кВ ТП-715-"Белромпроект"ул.Славы35кА L=0.032 | БЭС | 0.4 | 12020636-00 | 2007-04-30 | 0.032 | пр.Славы | нет
1616 | КЛ 0,4 | КЛ-0,4кВ ТП-715-"Белромпроект"ул.Славы35кБ L=0.032 | БЭС | 0.4 | 12020638-00 | 2007-04-30 | 0.032 | пр.Славы | нет
1617 | КЛ 0,4 | КЛ-0,4кВ ТП-715-"Мир-Белогорья"п.Славы35кАL=0.057 | БЭС | 0.4 | 12020639-00 | 2007-04-30 | 0.057 | пр.Славы | нет
1618 | КЛ 0,4 | КЛ-0,4кВ ТП-715-"Мир-Белогорья"п.Славы35кБL=0.057 | БЭС | 0.4 | 12020640-00 | 2007-04-30 | 0.057 | пр.Славы | нет
1619 | КЛ 0,4 | КЛ-0,4кВ ТП 878 -офисн. зд-е ул.Академ,к.А L=0.17 | БЭС | 0.4 | 12020641-00 | 2007-04-30 | 0.17 | ул.Костюкова | нет
1620 | КЛ 0,4 | КЛ-0,4кВ ТП 878 -офисн. зд-е ул.Академ,к.Б L=0.17 | БЭС | 0.4 | 12020642-00 | 2007-04-30 | 0.17 | ул.Костюкова | нет
1621 | КЛ 0,4 | КЛ-0,4кВ КТП №902 ШУР 1-4 эл.сн.белг.пляж L-1.576 | БЭС | 0.4 | 12020778-00 | 2007-05-31 | 1.576 | ул.Корочанская | нет
1622 | КЛ 0,4 | КЛ-0,4 кВ ТП 851 ВРУ-2 ул.Молодежная,16 | БЭС | 0.4 | 12020867-00 | 2005-06-21 | 0.12 | ул.Молодежная | нет
1623 | КЛ 0,4 | КЛ-0,4 кВ ТП 851 ВРУ-2 ул.Молодежная,16 крыш.кот. | БЭС | 0.4 | 12020868-00 | 2005-06-21 | 0.12 | ул.Молодежная | нет
1624 | КЛ 0,4 | КЛ-0,4 кВ ТП 851 ВРУ-3 ул.Молодежная,16 | БЭС | 0.4 | 12020869-00 | 2005-06-21 | 0.19 | ул.Молодежная | нет
1625 | КЛ 0,4 | КЛ-0,4 кВ ТП 851 ВРУ-1 ул. Молодежная,16 | БЭС | 0.4 | 12020870-00 | 2005-06-21 | 0.09 | ул.Молодежная | нет
1626 | КЛ 0,4 | КЛ-0,4 кВ ТП 851 ВРУ -2 ул.Молодежная,16А | БЭС | 0.4 | 12020871-00 | 2005-06-21 | 0.14 | ул.Молодежная | нет
1627 | КЛ 0,4 | КЛ-0,4 кВ ТП 852 ВРУ-2 ул.Молодежная,16г | БЭС | 0.4 | 12020873-00 | 2005-06-21 | 0.17 | ул.Молодежная | нет
1628 | КЛ 0,4 | КЛ-0,4 кВ ТП 852 ВРУ-1 ул.Молодежная,16в крыш.кот | БЭС | 0.4 | 12020874-00 | 2005-06-21 | 0.11 | ул.Молодежная | нет
1629 | КЛ 0,4 | КЛ-0,4 кВ ТП 852 ВРУ-2 ул.Молодежная,16в каб.А | БЭС | 0.4 | 12020877-00 | 2005-06-21 | 0.35 | ул.Молодежная | нет
1630 | КЛ 0,4 | КЛ-0,4 кВ ТП 852 ВРУ-2 ул.Молодежная,16в каб.Б | БЭС | 0.4 | 12020878-00 | 2005-06-21 | 0.16 | ул.Молодежная | нет
1631 | КЛ 0,4 | КЛ-0,4 кВ ТП 852 ВРУ-1 ул.Молодежная,16б | БЭС | 0.4 | 12020879-00 | 2005-06-21 | 0.1 | ул.Молодежная | нет
1632 | КЛ 0,4 | КЛ-0,4 кВ ТП 852 ВРУ-2 ул.Молодежная,16б каб.А | БЭС | 0.4 | 12020880-00 | 2005-06-21 | 0.17 | ул.Молодежная | нет
1633 | КЛ 0,4 | КЛ-0,4 кВ ТП 852 ВРУ-2 ул.Молодежная,16б каб.Б | БЭС | 0.4 | 12020881-00 | 2005-06-21 | 0.17 | ул.Молодежная | нет
1634 | КЛ 0,4 | КЛ-0,4 кВ РП-19 ВЛ-0,4 кВ ул.Белг. полка,L=0.016 | БЭС | 0.4 | 12020902-00 | 1994-06-29 | 0.016 | Белгородского полка | нет
1635 | КЛ 0,4 | КЛ-0,4 кВ РП-21 ВЛ-0,4 кВ , ул.Белг.пр-д,L=0.08 | БЭС | 0.4 | 12020904-00 | 1997-06-29 | 0.08 | пр.Белгородский | нет
1636 | КЛ 0,4 | КЛ-0,4 кВТП 31-ВЛ-0,4кВ 3-й,4-й пер.Индустр L=0.04 | БЭС | 0.4 | 12020907-00 | 1997-06-29 | 0.04 | 3-й, 4-й пер.Индустриальный | нет
1637 | КЛ 0,4 | КЛ-0,4 кВ ТП-161-ВЛ-0,4 кВ Михайл.шоссе,L=0,025 | БЭС | 0.4 | 12020908-00 | 1989-06-29 | 0.025 | ул.Ватутина | нет
1638 | КЛ 0,4 | КЛ-0,4 кВ ТП-202-ВЛ 0,4 кВ ул.Чехова,L=0,03 | БЭС | 0.4 | 12020910-00 | 1992-06-29 | 0.03 | ул.Чехова | нет
1639 | КЛ 0,4 | КЛ-0,4 кВ ТП-158-опора 1,ул.Маяковского,L=0,026 | БЭС | 0.4 | 12020930-00 | 1988-06-29 | 0.026 | ул.Маяковского | нет
1640 | КЛ 0,4 | КЛ-0,4 кВ ТП 222-ВЛ-0,4Белг.пол,Белгор.пр-т L=0.04 | БЭС | 0.4 | 12020954-00 | 2000-06-29 | 0.04 | пр.Белгородский | нет
1641 | КЛ 0,4 | КЛ-0,4 кВ ТП 250 на ВЛ-0,4 кВ ул.Садовая, L=0,06 | БЭС | 0.4 | 12020956-00 | 1988-06-29 | 0.06 | ул.Садовая | нет
1642 | КЛ 0,4 | КЛ-0,4 кВ ТП-323-ВЛ 0,4 кВ ул.Выгонная,L=0,08 | БЭС | 0.4 | 12020975-00 | 1983-06-29 | 0.08 | ул.Новоселов | нет
1643 | КЛ 0,4 | КЛ-0,4 кВ ТП 330-ВЛ-0,4 кВ ул.Корочанская,L=0,02 | БЭС | 0.4 | 12020977-00 | 2001-06-29 | 0.02 | ул.Измайлова - ул.Корочанская | нет
1644 | КЛ 0,4 | КЛ-0,4 кВ ТП 330-ВЛ-0,4 кВ Измайл.Корочанск L=0,04 | БЭС | 0.4 | 12020986-00 | 2001-06-29 | 0.04 | ул.Измайлова - ул.Корочанская | нет
1645 | КЛ 0,4 | КЛ-0,4 кВ ТП 343 - ВЛ-0,4 кВ ул.Ватутина, L=0,04 | БЭС | 0.4 | 12021091-00 | 1991-06-29 | 0.04 | ул.Купянская | нет
1646 | КЛ 0,4 | КЛ-0,4 кВ ТП 343 - ВЛ-0,4 кВ ул.Ватутина, L=0,11 | БЭС | 0.4 | 12021093-00 | 1991-06-29 | 0.11 | ул.Купянская | нет
1647 | КЛ 0,4 | КЛ-0,4 кВ ТП 424 -ВЛ-0,4 кВ ул.Чумичова,L=0,12 | БЭС | 0.4 | 12021095-00 | 2000-06-29 | 0.12 | ул.Чумичова | нет
1648 | КЛ 0,4 | КЛ-0,4 кВ ТП 424-ВЛ-0,4 1и2-й Мичурин.пер.8 L=0.03 | БЭС | 0.4 | 12021097-00 | 1979-06-29 | 0.03 | пер.1 й Мичуринский | нет
1649 | КЛ 0,4 | КЛ-0,4 кВ ТП 738-ВЛ-0,4кВ Преображенская,L=0,12 | БЭС | 0.4 | 12021101-00 | 2000-06-29 | 0.12 | пр.Славы | нет
1650 | КЛ 0,4 | КЛ-0,4 кВ ТП-507 -ВЛ Мих.шоссе,ул.Купянская,L=0,06 | БЭС | 0.4 | 12021112-00 | 2000-06-29 | 0.06 | ул.Ватутина | нет
1651 | КЛ 0,4 | КЛ-0,4кВ КТП-903 - ШУР L=0.06 | БЭС | 0.4 | 12021220-00 | 2007-06-30 | 0.06 | ул.Северо-Донецкая | нет
1652 | КЛ 0,4 | КЛ-0,4кВ от ТП612 ТОЦ Александровский ул.Чапаева | БЭС | 0.4 | 12021225-00 | 2007-06-30 | 0.09 | ул.Щорса | нет
1653 | КЛ 0,4 | КЛ-0,4кВ ТП-904-ТоргЦентр ВРУ 4ул.Щорса43 L-0.065 | БЭС | 0.4 | 12021229-00 | 2007-06-30 | 0.065 | ул.Щорса | нет
1654 | КЛ 0,4 | КЛ-0,4кВ ТП-904-ТоргЦентр ВРУ 7в2 Щор 43 L-2x0.065 | БЭС | 0.4 | 12021233-00 | 2007-06-30 | 0.13 | ул.Щорса | нет
1655 | КЛ 0,4 | КЛ-0,4кВ ТП-904-ТоргЦентр ВРУ 7в7 Щор 43 L-2x0.065 | БЭС | 0.4 | 12021236-00 | 2007-06-30 | 0.13 | ул.Щорса | нет
1656 | КЛ 0,4 | КЛ-0,4кВ ТП-904-ТоргЦентр ВРУ 3 ул.Щорса43,L-0.065 | БЭС | 0.4 | 12021240-00 | 2007-06-30 | 0.065 | ул.Щорса | нет
1657 | КЛ 0,4 | КЛ-0,4кВ ТП-904-ТоргЦентр ВРУ-1 ул.Щор.43L-2x0.065 | БЭС | 0.4 | 12021241-00 | 2007-06-30 | 0.13 | ул.Щорса | нет
1658 | КЛ 0,4 | КЛ-0,4кВ ТП-904-ТоргЦентр ВРУ-1 ул.Щор.43L-2x0.065 | БЭС | 0.4 | 12021242-00 | 2007-06-30 | 0.13 | ул.Щорса | нет
1659 | КЛ 0,4 | КЛ-0,4кВ ТП-668 остан.комплекс ул.Садовая L-0.285 | БЭС | 0.4 | 12021264-00 | 2007-06-30 | 0.285 | ул.Садовая | нет
1660 | КЛ 0,4 | КЛ-0,4кВ КТП903 озд.кмпл. ул.Волчанская1L-0.4 | БЭС | 0.4 | 12021268-00 | 2007-06-30 | 0.4 | ул.Северо-Донецкая | нет
1661 | КЛ 0,4 | КЛ-0,4 кВ КТП-895-произ.цех К.Заслонова 92 L-0.08 | БЭС | 0.4 | 12021275-00 | 2007-06-30 | 0.08 | ул.К.Заслонова | нет
1662 | КЛ 0,4 | КЛ-0,4 ТП-894 автом.комп.ул.Губкина 52, L-0,1 | БЭС | 0.4 | 12021379-00 | 2007-07-31 | 0.1 | ул.Губкина | нет
1663 | КЛ 0,4 | КЛ-0,4кВ ТП-804 Успен-Никольск.храма,L-0,243 | БЭС | 0.4 | 12021393-00 | 2007-07-31 | 0.243 | ул.Пушкина | нет
1664 | КЛ 0,4 | КЛ-0,4кВ ТП-804-Хозблок Марфо-Мар. мон-рь L-0,093 | БЭС | 0.4 | 12021394-00 | 2007-07-31 | 0.093 | ул.Пушкина | нет
1665 | КЛ 0,4 | КЛ-0,4кВ ТП-804-эл.щитов. Марфо-Мариин.мон,L-0.289 | БЭС | 0.4 | 12021395-00 | 2007-07-31 | 0.289 | ул.Пушкина | нет
1666 | КЛ 0,4 | КЛ-0,4 кВ ТП 893 - ВРУ ул.К.Заслонова,161а L=0,16 | БЭС | 0.4 | 12021612-00 | 2007-08-31 | 0.16 | ул.К.Заслонова | нет
1667 | КЛ 0,4 | КЛ-0,4кВ ТП-574-ЩР№4,к.А L-0.194 | БЭС | 0.4 | 12021614-00 | 2007-08-31 | 0.194 | ул.60 лет Октября | нет
1668 | КЛ 0,4 | КЛ-0,4кВ ТП-574-ЩР№4,к.Б L-0.194 | БЭС | 0.4 | 12021615-00 | 2007-08-31 | 0.194 | ул.60 лет Октября | нет
1669 | КЛ 0,4 | КЛ-0,4кВ ТП-574 - ЩР-1, к.А вынос L=0.439 | БЭС | 0.4 | 12021620-00 | 2007-08-31 | 0.439 | ул.60 лет Октября | нет
1670 | КЛ 0,4 | КЛ-0,4кВ ТП-574 - ЩР-1, к.Б вынос L=0.439 | БЭС | 0.4 | 12021621-00 | 2007-08-31 | 0.439 | ул.60 лет Октября | нет
1671 | КЛ 0,4 | КЛ-0,4кВ ТП-574 - ЩР-2, к.А L=0.348 | БЭС | 0.4 | 12021622-00 | 2007-08-31 | 0.348 | ул.60 лет Октября | нет
1672 | КЛ 0,4 | КЛ-0,4кВ ТП-574 - ЩР-2, к.Б L=0.348 | БЭС | 0.4 | 12021623-00 | 2007-08-31 | 0.348 | ул.60 лет Октября | нет
1673 | КЛ 0,4 | КЛ-0,4кВ ТП-574 - ЩР-3 к.А L=0.334 | БЭС | 0.4 | 12021627-00 | 2007-08-31 | 0.334 | ул.60 лет Октября | нет
1674 | КЛ 0,4 | КЛ-0,4кВ ТП-574 - ЩР-3 к.Б L=0.334 | БЭС | 0.4 | 12021628-00 | 2007-08-31 | 0.334 | ул.60 лет Октября | нет
1675 | КЛ 0,4 | КЛ-0,4кВ РП-41 до ВРУ пр.Славы,148-б к.А L=0.18 | БЭС | 0.4 | 12021634-00 | 2007-08-31 | 0.18 | пр.Славы | нет
1676 | КЛ 0,4 | КЛ-0,4кВ РП-41 до ВРУ пр.Славы,148-б к.Б L=0.18 | БЭС | 0.4 | 12021635-00 | 2007-08-31 | 0.18 | пр.Славы | нет
1677 | КЛ 0,4 | КЛ-0,4кВ ТП-907-ВРУ пол-ки ул.Буденого 9ЮМР,L-0.18 | БЭС | 0.4 | 12021638-00 | 2007-08-31 | 0.18 | ул.Буденого | нет
1678 | КЛ 0,4 | КЛ-0,4кВ ТП-907-ВРУ пол-ки ул.Буден.к.Б 9ЮМРL-0.18 | БЭС | 0.4 | 12021639-00 | 2007-08-31 | 0.18 | ул.Буденого | нет
1679 | КЛ 0,4 | КЛ-0,4 кВ ТП-172-Гимназия-2 ААБ3х120 L-0,11 | БЭС | 0.4 | 12021667-00 | 2007-09-20 | 0.11 | ул.Некрасова | нет
1680 | КЛ 0,4 | КЛ-0,4 кВ ТП-107- Школа 30 ААБ3х120 L-0,54 | БЭС | 0.4 | 12021668-00 | 2007-09-20 | 0.54 | Н.Чумичова | нет
1681 | КЛ 0,4 | КЛ-0,4 кВ ТП-446 - Школа 39 ААВл3х185 L-0,72 | БЭС | 0.4 | 12021669-00 | 2007-09-20 | 0.72 | ул.Королева | нет
1682 | КЛ 0,4 | КЛ-0,4 кВ ТП 464-ДОУ №52 ул.Макаренко,3-а L=1,24 | БЭС | 0.4 | 12021670-00 | 2007-09-20 | 1.24 | ул.Макаренко | нет
1683 | КЛ 0,4 | КЛ-0,4 кВ ТП-2-общеж,Проф.лицей,17Б.Хм.137аL=0, 05 | БЭС | 0.4 | 12021678-00 | 2007-09-20 | 0.05 | ул.Щорса | нет
1684 | КЛ 0,4 | КЛ-0,4 кВ ТП-2-учеб.к.,Проф.лиц,17Б.Хм.137аL=0,085 | БЭС | 0.4 | 12021679-00 | 2007-09-20 | 0.085 | ул.Щорса | нет
1685 | КЛ 0,4 | КЛ-0,4 кВ ТП-2-мастерс,Проф.лиц,17Б.Хм.137а L=0,02 | БЭС | 0.4 | 12021680-00 | 2007-09-20 | 0.02 | ул.Щорса | нет
1686 | КЛ 0,4 | КЛ-0,4 кВ ТП-2-акт.зал,Проф.лиц,17Б.Хм.137аL=0,05 | БЭС | 0.4 | 12021681-00 | 2007-09-20 | 0.05 | ул.Щорса | нет
1687 | КЛ 0,4 | КЛ-0,4 кВ ТП 387-ВРУ1Гор.больн. №2 Губкина L-0,64 | БЭС | 0.4 | 12021682-00 | 2007-09-21 | 0.64 | ул.Щорса | нет
1688 | КЛ 0,4 | КЛ-0,4 кВ ТП 387-ВРУ-2 Гор.больн.2 Губкина L-0,20 | БЭС | 0.4 | 12021683-00 | 2007-09-21 | 0.2 | ул.Щорса | нет
1689 | КЛ 0,4 | КЛ-0,4 кВ ТП 387-пат.анат.Гор.больн.2 Губк L-0,260 | БЭС | 0.4 | 12021684-00 | 2007-09-21 | 0.26 | ул.Щорса | нет
1690 | КЛ 0,4 | КЛ-0,4кВ ТП-685-восстанов.центр Губкина,15 L=0,250 | БЭС | 0.4 | 12021686-00 | 2007-09-21 | 0.25 | ул.Губкина | нет
1691 | КЛ 0,4 | КЛ-0,4 кВ ТП-321 Преображ 61 Упр ФНС Бел оL=0.07 | БЭС | 0.4 | 12021687-00 | 2007-09-21 | 0.07 | ул.Преображенская | нет
1692 | КЛ 0,4 | КЛ-0,4 кВ ТП-424 Мичур 26 Районный суд L-0,28 | БЭС | 0.4 | 12021688-00 | 2007-09-21 | 0.28 | ул.Мичурина | нет
1693 | КЛ 0,4 | КЛ-0,4 кВ ТП-2 ул Степн 4 Упр.суд.департ.Бел.L-0,4 | БЭС | 0.4 | 12021689-00 | 2007-09-21 | 0.4 | ул.Степная | нет
1694 | КЛ 0,4 | КЛ-0,4 кВ ТП-3 ул.Попова 39-А Научн.библ. L-0,440 | БЭС | 0.4 | 12021690-00 | 2007-09-21 | 0.44 | ул.Попова | нет
1695 | КЛ 0,4 | КЛ-0,4 кВ ТП-173-ДОУ №41пр.Б.Хмельницкого L-0,136 | БЭС | 0.4 | 12021692-00 | 2007-09-21 | 0.136 | пр. Б.Хмельницкого | нет
1696 | КЛ 0,4 | КЛ-0,4 кВ ТП 444 - Д/с № 70 пр.Ватутина,23 L=0,120 | БЭС | 0.4 | 12021694-00 | 2007-09-21 | 0.12 | пр.Ватутина | нет
1697 | КЛ 0,4 | КЛ-0,4 кВ ТП-74 -ДОУ №16.ул.Апанасенко,23а L-0.85 | БЭС | 0.4 | 12021696-00 | 2007-09-21 | 0.85 | ул.Апанасенко | нет
1698 | КЛ 0,4 | КЛ-0,4 кВ ТП-14 -ДОУ №19 ул.Парковая,5 L-0,500 | БЭС | 0.4 | 12021697-00 | 2007-09-21 | 0.5 | ул.Парковая | нет
1699 | КЛ 0,4 | КЛ-0,4 кВ ТП-409 -ДОУ 36 кор1,50-Лет.Бел.ОблL-0.06 | БЭС | 0.4 | 12021698-00 | 2007-09-21 | 0.6 | ул.50-лет Белгородской области | нет
1700 | КЛ 0,4 | КЛ-0,4 кВ ТП-409 -ДОУ 36 кор2,50-Лет.Бел.ОблL-0.06 | БЭС | 0.4 | 12021699-00 | 2007-09-21 | 0.6 | ул.50-лет Белгородской области | нет
1701 | КЛ 0,4 | КЛ-0,4 кВ ТП-288 -ДОУ №465 ул.Костюкова,30 L-0.19 | БЭС | 0.4 | 12021700-00 | 2007-09-21 | 0.19 | ул.Щорса | нет
1702 | КЛ 0,4 | КЛ-0,4 кВ ТП-74 -ДОУ №51ул.Апанасенко,54а L-0.500 | БЭС | 0.4 | 12021701-00 | 2007-09-21 | 0.5 | ул.Апанасенко | нет
1703 | КЛ 0,4 | КЛ-0,4 кВ ТП-348 -ДОУ №53 ул.Мокроусова,11а L-0.34 | БЭС | 0.4 | 12021702-00 | 2007-09-21 | 0.34 | ул.Мокроусова | нет
1704 | КЛ 0,4 | КЛ-0,4 кВ ТП-496 -ДОУ №75 ул.Губкина,19 L-0.35 | БЭС | 0.4 | 12021705-00 | 2007-09-21 | 0.35 | ул.Губкина | нет
1705 | КЛ 0,4 | КЛ-0,4 кВ ТП-453 -ДОУ №81 L-0.100 ул.Губкина,30 | БЭС | 0.4 | 12021707-00 | 2007-09-21 | 0.1 | ул.Губкина | нет
1706 | КЛ 0,4 | КЛ-0,4 кВ РП-36 -ДОУ №84 ул.60 лет Октября L-0.120 | БЭС | 0.4 | 12021708-00 | 2007-09-21 | 0.12 | ул.60 лет октября | нет
1707 | КЛ 0,4 | КЛ-0,4 кВ ТП-575-ДОУ №85 ул.Спортивная,9 L-0.100 | БЭС | 0.4 | 12021709-00 | 2007-09-21 | 0.1 | ул.Спортивная | нет
1708 | КЛ 0,4 | КЛ-0,4 кВ РП-10-ДОУ №86 ул.Чапаева,3 L-0.320 | БЭС | 0.4 | 12021710-00 | 2007-09-21 | 0.32 | ул.Чапаева | нет
1709 | КЛ 0,4 | КЛ-0,4 кВ ТП-620-ДОУ №89 L-0.280 ул.Губкина,37 | БЭС | 0.4 | 12021711-00 | 2007-09-21 | 0.28 | ул.Губкина | нет
1710 | КЛ 0,4 | КЛ-0,4 кВ ТП-353-Школа №-20 ул.Шершнева,26 L-0.280 | БЭС | 0.4 | 12021712-00 | 2007-09-21 | 0.28 | ул. Шершнева | нет
1711 | КЛ 0,4 | КЛ-0,4 кВ ТП-288-Школа №-31ул.Костюкова,20 L-0.290 | БЭС | 0.4 | 12021713-00 | 2007-09-21 | 0.29 | ул.Костюкова | нет
1712 | КЛ 0,4 | КЛ-0,4 кВ ТП-305-Школа №-33 L-0.100 ул.Сумская | БЭС | 0.4 | 12021715-00 | 2007-09-21 | 0.1 | Ул.Сумская | нет
1713 | КЛ 0,4 | КЛ-0,4 кВ ТП-297-Школа34(ст.кор)8 Марта,172L-0,13 | БЭС | 0.4 | 12021716-00 | 2007-09-21 | 0.13 | ул.8 Марта | нет
1714 | КЛ 0,4 | КЛ-0,4 кВ ТП-297-Школа34(нов.кор)8 Марта,172L-0,17 | БЭС | 0.4 | 12021717-00 | 2007-09-21 | 0.17 | ул.8 Марта | нет
1715 | КЛ 0,4 | КЛ-0,4 кВ ТП-287-Шк."Искорка"ул.Костюкова,27L-0,44 | БЭС | 0.4 | 12021720-00 | 2007-09-21 | 0.44 | ул.Костюкова | нет
1716 | КЛ 0,4 | КЛ-0,4 кВ ТП-582-Сем.дет.дом Акиньш,поз.14L-0,15 | БЭС | 0.4 | 12021721-00 | 2007-09-21 | 0.15 | ул.Буденого | нет
1717 | КЛ 0,4 | КЛ-0,4 кВ ТП-582-Сем.дет.дом Акиньш,поз.16 L-0,15 | БЭС | 0.4 | 12021722-00 | 2007-09-21 | 0.15 | ул.Буденого | нет
1718 | КЛ 0,4 | КЛ-0,4 кВ ТП-582-Сем.дет.дом Акиньш,поз.18L-0,36 | БЭС | 0.4 | 12021723-00 | 2007-09-21 | 0.36 | ул.Буденого | нет
1719 | КЛ 0,4 | КЛ-0,4 кВ ЦРП-2-ул.Попова,24АПК адм.обл.L-0,26 | БЭС | 0.4 | 12021724-00 | 2007-09-21 | 0.26 | ул.Попова | нет
1720 | КЛ 0,4 | КЛ-0,4 кВ ТП-459-ГАИ ул.Волчанская L-0,075 | БЭС | 0.4 | 12021727-00 | 2007-09-21 | 0.075 | ул.Волчанская | нет
1721 | КЛ 0,4 | КЛ-0,4 кВ ТП-4 - Детская п-ка №4 L-0,25 ул.Щорса | БЭС | 0.4 | 12021728-00 | 2007-09-21 | 0.25 | ул.Щорса | нет
1722 | КЛ 0,4 | КЛ-0,4 кВ ТП-10-Леч.диаг.центр Гор.б-ца №1,L-0,32 | БЭС | 0.4 | 12021729-00 | 2007-09-21 | 0.32 | пр.Белгородский | нет
1723 | КЛ 0,4 | КЛ-0,4 кВ ТП-7-ВРУ ж/дМих шоссе33,L=0,19 АВБбШ4х70 | БЭС | 0.4 | 12022124-00 | 2007-09-21 | 0.19 | Михайловское Шоссе | нет
1724 | КЛ 0,4 | КЛ-0,4 кВ ТП-7-ВРУ ж/д Ватутина,1 L=0,095 | БЭС | 0.4 | 12022126-00 | 2007-09-21 | 0.095 | ул.Ватутина | нет
1725 | КЛ 0,4 | КЛ-0,4кВ ТП 7 Мих.шоссе,33 - Ватутина,7 L=0,1 | БЭС | 0.4 | 12022128-00 | 2007-09-21 | 0.1 | связя нет | нет
1726 | КЛ 0,4 | КЛ-0,4кВТП-838- ж/дулГубкина15д,L=0,13 ААБл4х120 | БЭС | 0.4 | 12022130-00 | 2007-09-21 | 0.13 | ул.Губкина | нет
1727 | КЛ 0,4 | КЛ-0,4 кВ ТП 2- ж/д улСтепная,4 L=0,4 ААБ 3х120 | БЭС | 0.4 | 12022142-00 | 2007-09-21 | 0.4 | ул.Степная | нет
1728 | КЛ 0,4 | КЛ-0,4кВ РП-41-м-на "Перв. ул"-пр.Сл.150 кА L-0.12 | БЭС | 0.4 | 12022217-00 | 2007-09-30 | 0.12 | пр.Славы | нет
1729 | КЛ 0,4 | КЛ-0,4кВ РП-41-м-на "Перв. ул"-пр.Сл.150 кБ L-0.12 | БЭС | 0.4 | 12022218-00 | 2007-09-30 | 0.12 | пр.Славы | нет
1730 | КЛ 0,4 | КЛ-0,4кВ РП-41-ВРУ торг.оф.здан.пр.Слав,148бL-0.06 | БЭС | 0.4 | 12022290-00 | 2007-09-30 | 0.06 | пр.Славы | нет
1731 | КЛ 0,4 | КЛ-0,4кВ ТП-568 магазин, ул.Почтовая L-0.05 | БЭС | 0.4 | 12022293-00 | 2007-09-30 | 0.05 | ул.Макаренко | нет
1732 | КЛ 0,4 | КЛ-0,4кВ ТП485 ВРУ ж/д ул.Губкина.38а.кА L-0,18 | БЭС | 0.4 | 12022301-00 | 2007-09-30 | 0.18 | ул.Губкина | нет
1733 | КЛ 0,4 | КЛ-0,4кВ ТП485 ВРУ ж/д ул.Губкина.38а.кБL-0,18 | БЭС | 0.4 | 12022304-00 | 2007-09-30 | 0.18 | ул.Губкина | нет
1734 | КЛ 0,4 | КЛ-0,4кВ ТП485 ВРУ ж/д ул.Губкина.38а.к.В L-0,18 | БЭС | 0.4 | 12022306-00 | 2007-09-30 | 0.18 | ул.Губкина | нет
1735 | КЛ 0,4 | КЛ-0,4кВ ТП485 ВРУ ж/д ул.Губкина.38а.к.Г L-0,18 | БЭС | 0.4 | 12022309-00 | 2007-09-30 | 0.18 | ул.Губкина | нет
1736 | КЛ 0,4 | КЛ-0,4кВ РП-76-ВРУ ж/д ком мкр"Тальвег к.А L-0.335 | БЭС | 0.4 | 12022374-00 | 2007-09-30 | 0.335 | ул.Лермонтова | нет
1737 | КЛ 0,4 | КЛ-0,4кВ РП-76-ВРУ ж/д ком мкр"Тальвег к.Б L-0.335 | БЭС | 0.4 | 12022376-00 | 2007-09-30 | 0.335 | ул.Лермонтова | нет
1738 | КЛ 0,4 | КЛ-0,4кВ РП-76- ВРУ ж/д №4 мкр"Тальвег к.А L-0.305 | БЭС | 0.4 | 12022377-00 | 2007-09-30 | 0.305 | ул.Лермонтова | нет
1739 | КЛ 0,4 | КЛ-0,4кВ РП-76- ВРУ ж/д №4 мкр"Тальвег к.Б L-0.305 | БЭС | 0.4 | 12022378-00 | 2007-09-30 | 0.305 | ул.Лермонтова | нет
1740 | КЛ 0,4 | КЛ-0,4кВоп-82 КТП-802 мкр"Юго-Зап"ПридорL-0.4 | БЭС | 0.4 | 12022390-00 | 2007-09-30 | 0.4 | ул.Придорожная | нет
1741 | КЛ 0,4 | КЛ-0,4 кВ ТП-706-ВЛ-0,4 МагистрААШВу 3*120 L=0,2 | БЭС | 0.4 | 990183 | 1995-11-01 | 0.2 | ул.Магистральная | нет
1742 | КЛ 0,4 | КЛ-0,4 кВ ТП 691-Тимерязева,1 2ААШВ 3х50 L=2х0,041 | БЭС | 0.4 | 950543 | 1995-11-01 | 0.082 | ул.Тимирязева | нет
1743 | КЛ 0,4 | КЛ-0,4кВ ТП-956 ж/д №1 ул.Катукова L=0,06 | БЭС | 0.4 | 12022606-00 | 2007-10-31 | 0.06 | ул.Катукова | нет
1744 | КЛ 0,4 | КЛ-0,4кВ ТП-956 ж/д №2 ул.Катукова L=0.15 | БЭС | 0.4 | 12022607-00 | 2007-10-31 | 0.15 | ул.Катукова | нет
1745 | КЛ 0,4 | КЛ-0,4кВ ТП-956 ж/д№3 ул.Катукова L=0.15 | БЭС | 0.4 | 12022608-00 | 2007-10-31 | 0.15 | ул.Катукова | нет
1746 | КЛ 0,4 | КЛ-0,4 кВ РП-51-жд Машковцева,22.поз.7, вв1,L=0,3 | БЭС | 0.4 | 12022638-00 | 2005-11-01 | 0.3 | ул.Машковцева | нет
1747 | КЛ 0,4 | КЛ-0,4 кВ РП-51-жд Машковцева,22.поз.7,офис,L=0,42 | БЭС | 0.4 | 12022639-00 | 2005-11-01 | 0.42 | ул.Машковцева | нет
1748 | КЛ 0,4 | КЛ-0,4 кВ РП-51-жд Машковцева,22.поз.7,ВРК-3,L=0,5 | БЭС | 0.4 | 12022640-00 | 2005-11-01 | 0.5 | ул.Машковцева | нет
1749 | КЛ 0,4 | КЛ-0,4кВ ТП-604-ВРУпоз3жд ул.5 Августа,31,L=0,49км | БЭС | 0.4 | 12022641-00 | 2007-12-04 | 0.49 | ул.5 Августа | нет
1750 | КЛ 0,4 | КЛ-0,4кВ ТП-604-ПНСжд ул.5 Августа31,L=0,16км | БЭС | 0.4 | 12022643-00 | 2006-11-01 | 0.16 | ул.5 Августа | нет
1751 | КЛ 0,4 | КЛ-0,4кВ ВЛ-0,4кВ ф.1ТП 724 ул.Щорса 58,L=0.06 | БЭС | 0.4 | 12022719-00 | 2007-11-30 | 0.06 | ул.Щорса | нет
1752 | КЛ 0,4 | КЛ-0,4кВ ТП 69-Гражданский пр.23 L=0.18 | БЭС | 0.4 | 12022725-00 | 2007-11-30 | 0.18 | пр.Гражданский | нет
1753 | КЛ 0,4 | КЛ-0,4кВ БКТП 960-ВРУ с.1-1Б ж/кСлавянский L=0,48 | БЭС | 0.4 | 12022734-00 | 2007-11-30 | 0.48 | ул.Победы | нет
1754 | КЛ 0,4 | КЛ-0,4кВ БКТП 960-ВРУ с.2-1Б к.Бж/кСлавянск L=0,48 | БЭС | 0.4 | 12022735-00 | 2007-11-30 | 0.48 | ул.Победы | нет
1755 | КЛ 0,4 | КЛ-0,4кВ БКТП 960-ВРУ с.2-1Б к.Аж/кСлавянск L=0,2 | БЭС | 0.4 | 12022736-00 | 2007-11-30 | 0.2 | ул.Победы | нет
1756 | КЛ 0,4 | КЛ-0,4кВ БКТП 960-ВРУ с.3офис3Б ж/кСлавянс L=0,2 | БЭС | 0.4 | 12022737-00 | 2007-11-30 | 0.2 | ул.Победы | нет
1757 | КЛ 0,4 | КЛ-0,4кВ БКТП-960 ВРУ 1-2сек"Славян.L=0,292 | БЭС | 0.4 | 12022740-00 | 2007-11-30 | 0.292 | ул.Победы | нет
1758 | КЛ 0,4 | КЛ-0,4кВ БКТП 960 - ВРУ 1-2сек"Славян.L=0.292 | БЭС | 0.4 | 12022741-00 | 2007-11-30 | 0.292 | ул.Победы | нет
1759 | КЛ 0,4 | КЛ-0,4кВ БКТП 960-ВРУ 1-2сек"Славян.ж.д.1А L=0.12 | БЭС | 0.4 | 12022743-00 | 2007-11-30 | 0.12 | ул.Победы | нет
1760 | КЛ 0,4 | КЛ-0,4кВ БКТП 960-ВРУ 1-2сек"Славян.ж.д.1А L=0.12 | БЭС | 0.4 | 12022744-00 | 2007-11-30 | 0.12 | ул.Победы | нет
1761 | КЛ 0,4 | КЛ-0,4кВ БКТП 960 ВРУ 3сек.к.А Славянс.L=0,2 | БЭС | 0.4 | 12022748-00 | 2007-11-30 | 0.2 | ул.Победы | нет
1762 | КЛ 0,4 | КЛ-0,4кВ БКТП 960 ВРУ 3сек.к.Б Славянс.L=0,2 | БЭС | 0.4 | 12022749-00 | 2007-11-30 | 0.2 | ул.Победы | нет
1763 | КЛ 0,4 | КЛ-0,4кВ РП-72ТЦ ООО"Перестройка"ВРУ1L=0.13 | БЭС | 0.4 | 12022757-00 | 2007-11-30 | 0.13 | ул.Магистральная | нет
1764 | КЛ 0,4 | КЛ-0,4кВ РП-72ТЦ ООО"Перестройка"ВРУ1 к.БL=0.13 | БЭС | 0.4 | 12022758-00 | 2007-11-30 | 0.13 | ул.Магистральная | нет
1765 | КЛ 0,4 | КЛ-0,4кВ РП-72ТЦ ООО"Перестройка"ВРУ2 к.А L=0.13 | БЭС | 0.4 | 12022759-00 | 2007-11-30 | 0.13 | ул.Магистральная | нет
1766 | КЛ 0,4 | КЛ-0,4кВ РП-72ТЦ ООО"Перестройка"ВРУ2 к.БL=0.13 | БЭС | 0.4 | 12022760-00 | 2007-11-30 | 0.13 | ул.Магистральная | нет
1767 | КЛ 0,4 | КЛ-0,4кВ РП-72ТЦ ООО"Перестройка"ВРУ3 к.А L=0,13 | БЭС | 0.4 | 12022761-00 | 2007-11-30 | 0.13 | ул.Магистральная | нет
1768 | КЛ 0,4 | КЛ-0,4кВ РП-72ТЦ ООО"Перестройка"ВРУ3 к.Б L=0,13 | БЭС | 0.4 | 12022762-00 | 2007-11-30 | 0.13 | ул.Магистральная | нет
1769 | КЛ 0,4 | КЛ-0,4кВ РП-72ТЦ ООО"Перестройка"ВРУ4 к.А L=0,13 | БЭС | 0.4 | 12022763-00 | 2007-11-30 | 0.13 | ул.Магистральная | нет
1770 | КЛ 0,4 | КЛ-0,4кВ РП-72ТЦ ООО"Перестройка"ВРУ4 к.Б =0,13 | БЭС | 0.4 | 12022764-00 | 2007-11-30 | 0.13 | ул.Магистральная | нет
1771 | КЛ 0,4 | КЛ-0,4кВ ТП 944-пр.Б.Хмельн."Дженсер-Б" к.А L=0,07 | БЭС | 0.4 | 12022774-00 | 2007-11-30 | 0.07 | пр. Б.Хмельницкого | нет
1772 | КЛ 0,4 | КЛ-0,4кВ ТП 944-пр.Б.Хмельн."Дженсер-Б" к.Б L=0,07 | БЭС | 0.4 | 12022775-00 | 2007-11-30 | 0.07 | пр. Б.Хмельницкого | нет
1773 | КЛ 0,4 | КЛ-0,4кВ ТП944-пр.Б.Хмельн."БелАвтоТрек"к.АL=0,243 | БЭС | 0.4 | 12022776-00 | 2007-11-30 | 0.243 | пр. Б.Хмельницкого | нет
1774 | КЛ 0,4 | КЛ-0,4кВ ТП944-пр.Б.Хмельн."БелАвтоТрек"к.БL=0,243 | БЭС | 0.4 | 12022777-00 | 2007-11-30 | 0.243 | пр. Б.Хмельницкого | нет
1775 | КЛ 0,4 | КЛ-0,4кВ ТП944-пр.Б.Хмельн."АвтоТрекПлюс"к.АL=0,46 | БЭС | 0.4 | 12022778-00 | 2007-11-30 | 0.46 | пр. Б.Хмельницкого | нет
1776 | КЛ 0,4 | КЛ-0,4кВ ТП944-пр.Б.Хмельн."АвтоТрекПлюс"к.БL=0,46 | БЭС | 0.4 | 12022779-00 | 2007-11-30 | 0.46 | пр. Б.Хмельницкого | нет
1777 | КЛ 0,4 | КЛ-0,4кВ ТП 808-котельн,к-1,2, ул.Семашко38 L=0.57 | БЭС | 0.4 | 12023208-00 | 2004-12-21 | 0.57 | ул.Семашко | нет
1778 | КЛ 0,4 | КЛ-0,4 кВ ТП 808- КНС к-1,2,L=0,086 ул.Семашко,38 | БЭС | 0.4 | 12023209-00 | 2004-12-21 | 0.086 | ул.Семашко | нет
1779 | КЛ 0,4 | КЛ-0,4 кВ ТП 808- КНС к-1,2,L=0,086 ул.Семашко,38 | БЭС | 0.4 | 12023210-00 | 2004-12-21 | 0.086 | ул.Семашко | нет
1780 | КЛ 0,4 | КЛ-0,4кВ ТП 808-Семашко,38 ВРУ-2 L=0,53 | БЭС | 0.4 | 12023211-00 | 2004-12-21 | 0.53 | ул.Семашко | нет
1781 | КЛ 0,4 | КЛ-0,4 кВ ТП 808 - ул.Семашко,40 ВРУ-2 L=0,45 | БЭС | 0.4 | 12023212-00 | 2004-12-21 | 0.45 | ул.Семашко | нет
1782 | КЛ 0,4 | КЛ-0,4 кВ ТП 808 - ул.Семашко,40 АТС L=0,48 | БЭС | 0.4 | 12023213-00 | 2004-12-21 | 0.48 | ул.Семашко | нет
1783 | КЛ 0,4 | КЛ-0,4кВ ТП 808-Семашко,40 ВРУ-1 L=0,27 | БЭС | 0.4 | 12023214-00 | 2004-12-21 | 0.27 | ул.Семашко | нет
1784 | КЛ 0,4 | КЛ-0,4 кВ ТП 812 - ул.Почтовая,80 L=0,22 | БЭС | 0.4 | 12023215-00 | 2004-12-21 | 0.22 | ул.Почтовая | нет
1785 | КЛ 0,4 | КЛ-0,4кВТП-812-ж/д Почтов80щит.2,5-под,к-1,2L=0,27 | БЭС | 0.4 | 12023216-00 | 2004-12-21 | 0.27 | ул.Почтовая | нет
1786 | КЛ 0,4 | КЛ-0,4 кВ ТП 812 - ул.Почтовая,72 5-поз. L=0,21 | БЭС | 0.4 | 12023217-00 | 2004-12-21 | 0.21 | ул.Почтовая | нет
1787 | КЛ 0,4 | КЛ-0,4 кВ ТП 812 - ул.Почтовая,72 5-поз. L=0,252 | БЭС | 0.4 | 12023218-00 | 2004-12-21 | 0.252 | ул.Почтовая | нет
1788 | КЛ 0,4 | КЛ-0,4кВ ТП 812-дом быта, ул Почтовая 80 L=0,115 | БЭС | 0.4 | 12023219-00 | 2004-12-21 | 0.115 | ул.Почтовая | нет
1789 | КЛ 0,4 | КЛ-0,4кВ ТП 812 - ул.Почтовая,74 L=0,1км | БЭС | 0.4 | 12023220-00 | 2004-12-21 | 0.1 | ул.Почтовая | нет
1790 | КЛ 0,4 | КЛ-0,4 кВ ТП 812 - ул.Почтовая,78 2-поз. L=0,15 | БЭС | 0.4 | 12023221-00 | 2004-12-21 | 0.15 | ул.Почтовая | нет
1791 | КЛ 0,4 | КЛ-0,4 кВ ТП 812 - ул.Почтовая,78 5-поз. L=0,25 | БЭС | 0.4 | 12023222-00 | 2004-12-21 | 0.25 | ул.Почтовая | нет
1792 | КЛ 0,4 | КЛ-0,4 кВ ТП 812 - ул.Почтовая,76 5-под,L=0,108 | БЭС | 0.4 | 12023223-00 | 2004-12-21 | 0.108 | ул.Почтовая | нет
1793 | КЛ 0,4 | КЛ-0,4 кВ ТП 812 - ул.Почтовая,82 ВРУ-1 L=0,33 | БЭС | 0.4 | 12023224-00 | 2004-12-21 | 0.33 | ул.Почтовая | нет
1794 | КЛ 0,4 | КЛ-0,4 кВ ТП 812 - ул.Почтовая,82 ВРУ-2 L=0,37 | БЭС | 0.4 | 12023225-00 | 2004-12-21 | 0.37 | ул.Почтовая | нет
1795 | КЛ 0,4 | КЛ-0,4кВРП-51-ж/д улСемашко36,к-1,к-2, L=0,24км | БЭС | 0.4 | 12023226-00 | 2004-12-21 | 0.24 | ул.Семашко | нет
1796 | КЛ 0,4 | КЛ-0,4кВ ТП 464 - пер.Макаренко,1-г,ВРУ-1L=0,32 | БЭС | 0.4 | 12023229-00 | 2005-12-21 | 0.32 | пер.Макаренко | нет
1797 | КЛ 0,4 | КЛ-0,4кВ ТП 464 - пер.Макаренко,1-г,ВРУ-2 L=0,324 | БЭС | 0.4 | 12023230-00 | 2005-12-21 | 0.324 | пер.Макаренко | нет
1798 | КЛ 0,4 | КЛ-0,4кВТП-808-поз,6по улМашковцева,26,магазин | БЭС | 0.4 | 12023233-00 | 2005-12-21 | 0.214 | ул.Машковцева | нет
1799 | КЛ 0,4 | КЛ-0,4кВТП-808-поз,6 ж/д улМашковцева26,L=0,2км | БЭС | 0.4 | 12023234-00 | 2006-12-21 | 0.2 | ул.Машковцева | нет
1800 | КЛ 0,4 | КЛ-0,4кВТП-400-ж/д улСосновая12,L=0,6км ААБл 4х95 | БЭС | 0.4 | 12023235-00 | 2007-12-21 | 0.6 | ул.Сосновая | нет
1801 | КЛ 0,4 | КЛ-0,4кВ РП 71ул.Волчан,159"Идеал-Авто"к.А L=0.235 | БЭС | 0.4 | 12023361-00 | 2007-12-31 | 0.235 | ул.Волчанская | нет
1802 | КЛ 0,4 | КЛ-0,4кВ РП 71ул.Волчан,159"Идеал-Авто"к.Б L=0.235 | БЭС | 0.4 | 12023362-00 | 2007-12-31 | 0.235 | ул.Волчанская | нет
1803 | КЛ 0,4 | КЛ-0,4кВ КТП 967-Б.Хмел.ООО"Белинв"ВРУ 1к.А L=0.11 | БЭС | 0.4 | 12023364-00 | 2007-12-31 | 0.11 | пр. Б.Хмельницкого | нет
1804 | КЛ 0,4 | КЛ-0,4кВ КТП 967-Б.Хмел.ООО"Белинв"ВРУ 1к.Б L=0.11 | БЭС | 0.4 | 12023365-00 | 2007-12-31 | 0.11 | пр. Б.Хмельницкого | нет
1805 | КЛ 0,4 | КЛ-0,4кВ КТП 967-Б.Хмел.ООО"Белинв"ВРУ 1к.В L=0.11 | БЭС | 0.4 | 12023366-00 | 2007-12-31 | 0.11 | пр. Б.Хмельницкого | нет
1806 | КЛ 0,4 | КЛ-0,4кВ КТП 967-Б.Хмел.ООО"Белинв"ВРУ 1к.Г L=0.11 | БЭС | 0.4 | 12023367-00 | 2007-12-31 | 0.11 | пр. Б.Хмельницкого | нет
1807 | КЛ 0,4 | КЛ-0,4кВ КТП 967-Б.Хмел.ООО"Белинв"ВРУ 2.А L=0.11 | БЭС | 0.4 | 12023368-00 | 2007-12-31 | 0.11 | пр. Б.Хмельницкого | нет
1808 | КЛ 0,4 | КЛ-0,4кВ КТП 967-Б.Хмел.ООО"Белинв"ВРУ 2.БL=0.11 | БЭС | 0.4 | 12023369-00 | 2007-12-31 | 0.11 | пр. Б.Хмельницкого | нет
1809 | КЛ 0,4 | КЛ-0,4кВ КТП 967-Б.Хмел.ООО"Белинв"ВРУ 2.В L=0.11 | БЭС | 0.4 | 12023370-00 | 2007-12-31 | 0.11 | пр. Б.Хмельницкого | нет
1810 | КЛ 0,4 | КЛ-0,4кВ КТП 967-Б.Хмел.ООО"Белинв"ВРУ 2.Г L=0.11 | БЭС | 0.4 | 12023371-00 | 2007-12-31 | 0.11 | пр. Б.Хмельницкого | нет
1811 | КЛ 0,4 | КЛ-0,4кВ КТП 967-Б.Хмельн."Чиллер"ВРУ-3 к.АL=0.094 | БЭС | 0.4 | 12023372-00 | 2007-12-31 | 0.094 | пр. Б.Хмельницкого | нет
1812 | КЛ 0,4 | КЛ-0,4кВ КТП 967-Б.Хмельн."Чиллер"ВРУ-3 к.БL=0.094 | БЭС | 0.4 | 12023373-00 | 2007-12-31 | 0.094 | пр. Б.Хмельницкого | нет
1813 | КЛ 0,4 | КЛ-0,4кВ ТП-106-ВРУ ВТБ-24 ул.Попова, к. А L=0.19 | БЭС | 0.4 | 12023376-00 | 2007-12-31 | 0.19 | ул.Попова | нет
1814 | КЛ 0,4 | КЛ-0,4кВ ТП-106-ВРУ ВТБ-24 ул.Попова, к. Б L=0.19 | БЭС | 0.4 | 12023377-00 | 2007-12-31 | 0.19 | ул.Попова | нет
1815 | КЛ 0,4 | КЛ-0,4кВ КТП-966- ВРУ1пр.Граж.52 Сб/банк к.АL=0.06 | БЭС | 0.4 | 12023384-00 | 2007-12-31 | 0.06 | пр.Гражданский | нет
1816 | КЛ 0,4 | КЛ-0,4кВ КТП-966- ВРУ1пр.Граж.52 Сб/банк к.БL=0.06 | БЭС | 0.4 | 12023385-00 | 2007-12-31 | 0.06 | пр.Гражданский | нет
1817 | КЛ 0,4 | КЛ-0,4кВ КТП-966- ВРУ1пр.Граж.52 Сб/банк к.ВL=0.06 | БЭС | 0.4 | 12023386-00 | 2007-12-31 | 0.06 | пр.Гражданский | нет
1818 | КЛ 0,4 | КЛ-0,4кВ КТП-966- ВРУ1пр.Граж.52 Сб/банк к.ГL=0.06 | БЭС | 0.4 | 12023387-00 | 2007-12-31 | 0.06 | пр.Гражданский | нет
1819 | КЛ 0,4 | КЛ-0,4кВ КТП-966- ВРУ2пр.Граж.52 Сб/банк к.АL=0.06 | БЭС | 0.4 | 12023388-00 | 2007-12-31 | 0.06 | пр.Гражданский | нет
1820 | КЛ 0,4 | КЛ-0,4кВ КТП-966- ВРУ2пр.Граж.52 Сб/банк к.БL=0.06 | БЭС | 0.4 | 12023389-00 | 2007-12-31 | 0.06 | пр.Гражданский | нет
1821 | КЛ 0,4 | КЛ-0,4 кВ ТП-508-ВРУ ж.д.пр.Гражданский, 4 L=0.13 | БЭС | 0.4 | 12023396-00 | 2007-12-31 | 0.13 | пр.Гражданский | нет
1822 | КЛ 0,4 | КЛ-0,4кВ ТП-683-ВРУ ж/д ул.Привольная, кл А,L=0,13 | БЭС | 0.4 | 12023400-00 | 2007-12-31 | 0.13 | ул.Привольная | нет
1823 | КЛ 0,4 | КЛ-0,4кВ ТП-683-ВРУ ж/д ул.Привольная, кл Б,L=0,11 | БЭС | 0.4 | 12023401-00 | 2007-12-31 | 0.11 | ул.Привольная | нет
1824 | КЛ 0,4 | КЛ-0,4кВ ТП-721- ВРУ адм зд-я L=0,53 Б-Хмельницко | БЭС | 0.4 | 12023426-00 | 2008-01-25 | 0.53 | пр.Б.Хмельницкого | нет
1825 | КЛ 0,4 | КЛ-0,4кВ ТП 353 -ВРУ т-тр кукол ул.Некрасов L=0.11 | БЭС | 0.4 | 12023458-00 | 2008-02-29 | 0.11 | ул.Некрасова | нет
1826 | КЛ 0,4 | КЛ-0,4кВ ТП 353 -ВРУ т-тр кукол ул.Некрасов L=0.11 | БЭС | 0.4 | 12023459-00 | 2008-02-29 | 0.11 | ул.Некрасова | нет
1827 | КЛ 0,4 | КЛ-0,4кВ ТП 353 -ВРУ т-тр кукол ул.Некрасов L=0.11 | БЭС | 0.4 | 12023460-00 | 2008-02-29 | 0.11 | ул.Некрасова | нет
1828 | КЛ 0,4 | КЛ-0,4кВ ТП 353 -ВРУ т-тр кукол ул.Некрасов L=0.11 | БЭС | 0.4 | 12023461-00 | 2008-02-29 | 0.11 | ул.Некрасова | нет
1829 | КЛ 0,4 | КЛ-0,4 кВ ТП 312 - ВРУ ж/д пер.4-й Магистh.L=0.14 | БЭС | 0.4 | 12023462-00 | 2008-02-29 | 0.14 | пер.4-й Магистральный | нет
1830 | КЛ 0,4 | КЛ-0,4 кВ ТП 312 - ВРУ ж/д пер.4-й Магистр.L=0.14 | БЭС | 0.4 | 12023463-00 | 2008-02-29 | 0.14 | пер.4-й Магистральный | нет
1831 | КЛ 0,4 | КЛ-0,4кВ ТП-705-ВРУ ж/д L=0,155км, Чапаева, 28 А | БЭС | 0.4 | 12023531-00 | 2008-03-21 | 0.155 | ул.Чапаева | нет
1832 | КЛ 0,4 | КЛ-0,4кВ ТП-705-комм. щит-й ж/д,L=0,135Чапаева,28А | БЭС | 0.4 | 12023532-00 | 2008-03-21 | 0.135 | ул.Чапаева | нет
1833 | КЛ 0,4 | КЛ-0,4кВ ТП-705-ИТП, L=0,13, Чапаева, 28 А | БЭС | 0.4 | 12023533-00 | 2008-03-21 | 0.13 | ул.Чапаева | нет
1834 | КЛ 0,4 | КЛ-0,4 кВ РП-73-ВРУ1ж.д.к.1,2 L=0,33 ул.Почтов,50 | БЭС | 0.4 | 12023582-00 | 2008-03-19 | 0.33 | ул.Почтовая | нет
1835 | КЛ 0,4 | КЛ-0,4 кВ РП-73-ВРУ2ж.д.к.1,2 L=0,268 Почтов,50п.8 | БЭС | 0.4 | 12023587-00 | 2008-03-19 | 0.268 | ул.Почтовая | нет
1836 | КЛ 0,4 | КЛ-0,4 кВ РП-73-ж.д.Почт,50п.8,ком.щ.к.1,2 L=0.159 | БЭС | 0.4 | 12023588-00 | 2008-03-19 | 0.159 | ул.Почтовая | нет
1837 | КЛ 0,4 | КЛ-0,4 кВ РП-73-ВРУ1ж.д.к.1,2 L=0,15 Почт-я,48 п,9 | БЭС | 0.4 | 12023589-00 | 2008-03-19 | 0.15 | ул.Почтовая | нет
1838 | КЛ 0,4 | КЛ-0,4 кВ РП-73-ВРУ2ж.д.к.1,2 L=0,09 Почт-я,48 п,9 | БЭС | 0.4 | 12023590-00 | 2008-03-19 | 0.09 | ул.Почтовая | нет
1839 | КЛ 0,4 | КЛ-0,4 кВ РП-73-ком.щ.ж.д.к.1,2 L=0,14 Почт,48 п,9 | БЭС | 0.4 | 12023591-00 | 2008-03-19 | 0.14 | ул.Почтовая | нет
1840 | КЛ 0,4 | КЛ-0,4 кВ РП 73 - АТС к.1,2 Почт-я,48 п,9 L=0,152 | БЭС | 0.4 | 12023592-00 | 2008-03-19 | 0.152 | ул.Почтовая | нет
1841 | КЛ 0,4 | КЛ-0,4кВ ТП 876-Почтовая,50 11-п. ВРУ-2 ж.д.L=0,24 | БЭС | 0.4 | 12023595-00 | 2008-03-19 | 0.24 | ул.Почтовая | нет
1842 | КЛ 0,4 | КЛ-0,4кВ ТП 876-Почтовая,50а 11-п. ком.щит.L=0,368 | БЭС | 0.4 | 12023596-00 | 2008-03-19 | 0.368 | ул.Почтовая | нет
1843 | КЛ 0,4 | КЛ-0,4 кВ РП-73-ВРУ1ж.д.к.1,2 L=0,112Почт,48А п.12 | БЭС | 0.4 | 12023597-00 | 2008-03-19 | 0.112 | ул.Почтовая | нет
1844 | КЛ 0,4 | КЛ-0,4 кВ ТП 876 -Почтовая,48а 12-п. ж.д. L=0,14 | БЭС | 0.4 | 12023598-00 | 2008-03-19 | 0.14 | ул.Почтовая | нет
1845 | КЛ 0,4 | КЛ-0,4 кВ ТП 876-Почтовая,48а 12-п.ком.щит.L=0,204 | БЭС | 0.4 | 12023599-00 | 2008-03-19 | 0.204 | ул.Почтовая | нет
1846 | КЛ 0,4 | КЛ-0,4 кВ РП-73-ВРУ1ж.д.к.1,2 L=0,176Почт,46А п.13 | БЭС | 0.4 | 12023600-00 | 2008-03-19 | 0.176 | ул.Почтовая | нет
1847 | КЛ 0,4 | КЛ-0,4 кВ ТП 876 -Почтовая,46а 13-п.ВРУ-2 L=0,172 | БЭС | 0.4 | 12023601-00 | 2008-03-19 | 0.172 | ул.Почтовая | нет
1848 | КЛ 0,4 | КЛ-0,4 кВ ТП 876-Почтовая,48б 14-п. ВРУ-1 L=0,110 | БЭС | 0.4 | 12023602-00 | 2008-03-19 | 0.11 | ул.Почтовая | нет
1849 | КЛ 0,4 | КЛ-0,4 кВ ТП 876-Почтовая,48б 15-п. ВРУ-1 L=0,130 | БЭС | 0.4 | 12023603-00 | 2008-03-19 | 0.13 | ул.Почтовая | нет
1850 | КЛ 0,4 | КЛ-0,4 кВ ТП 876-Почтовая,48б 15-п. ВРУ-2 L=0,096 | БЭС | 0.4 | 12023604-00 | 2008-03-19 | 0.096 | ул.Почтовая | нет
1851 | КЛ 0,4 | КЛ-0,4 кВ ТП 875 - ул.Почтовая, 60 16-поз. L=0,244 | БЭС | 0.4 | 12023605-00 | 2008-03-19 | 0.244 | ул.Почтовая | нет
1852 | КЛ 0,4 | КЛ-0,4 кВ ТП 875 - Почтовая,60 17-поз.ВРУ-1L=0,194 | БЭС | 0.4 | 12023606-00 | 2008-03-19 | 0.194 | ул.Почтовая | нет
1853 | КЛ 0,4 | КЛ-0,4 кВ ТП 875 - Почтовая,60 17-поз.ВРУ-2L=0,110 | БЭС | 0.4 | 12023607-00 | 2008-03-19 | 0.11 | ул.Почтовая | нет
1854 | КЛ 0,4 | КЛ-0,4 кВ ТП 875-Почтовая,60 17-п.ком.щит. L=0,192 | БЭС | 0.4 | 12023608-00 | 2008-03-19 | 0.192 | ул.Почтовая | нет
1855 | КЛ 0,4 | КЛ-0,4 кВ ТП 875 - Почтовая,62 18-поз.ВРУ-1 L=0,06 | БЭС | 0.4 | 12023609-00 | 2008-03-19 | 0.06 | ул.Почтовая | нет
1856 | КЛ 0,4 | КЛ-0,4 кВ ТП 875 -Почтовая,62 18-поз.ВРУ-2 L=0,076 | БЭС | 0.4 | 12023610-00 | 2008-03-19 | 0.076 | ул.Почтовая | нет
1857 | КЛ 0,4 | КЛ-0,4 кВ ТП-214 ВЛ-0,4 кВ АВБбШВ 4х70 L=0,048 | БЭС | 0.4 | 992326 | 2001-03-01 | 0.048 | ул.Декабристов | нет
1858 | КЛ 0,4 | КЛ-0,4 кВ ТП-214 ВЛ-0,4 кВ АВБбШВ 4х70 L=0,07 | БЭС | 0.4 | 992325 | 2001-01-01 | 0.07 | ул.Декабристов | нет
1859 | КЛ 0,4 | КЛ-0,4кВ от ТП-185 -фонтан к.А ул.Попова L=0.05 | БЭС | 0.4 | 12023698-00 | 2008-04-30 | 0.05 | ул.Попова | нет
1860 | КЛ 0,4 | КЛ-0,4кВ от ТП-185 - фонтан к.Б ул.Попова L=0.05 | БЭС | 0.4 | 12023699-00 | 2008-04-30 | 0.05 | ул.Попова | нет
1861 | КЛ 0,4 | КЛ-0,4кВ КТП979 МКР ИЖС"Юго-Западн-L=0.28 | БЭС | 0.4 | 12023756-00 | 2008-05-31 | 0.28 | ул.Н.Чумичова | нет
1862 | КЛ 0,4 | КЛ-0,4кВ ТП 120-ВРУ театрал.пр,фонтан к. А L=0.09 | БЭС | 0.4 | 12023784-00 | 2008-05-31 | 0.09 | ул.Н.Чумичова | нет
1863 | КЛ 0,4 | КЛ-0,4кВ ТП 120-ВРУ театрал.пр,фонтан к. Б L=0.09 | БЭС | 0.4 | 12023785-00 | 2008-05-31 | 0.09 | ул.Н.Чумичова | нет
1864 | КЛ 0,4 | КЛ-0,4кВ КТП989- ВРУ ул.Рабочая,14 L=0,19 | БЭС | 0.4 | 12023847-00 | 2008-06-30 | 0.19 | ул.Рабочая | нет
1865 | КЛ 0,4 | КЛ-0,4кВ КТП-17-ВРУф-ла банк к.А 50 Лет Б.ОL=0.255 | БЭС | 0.4 | 12023941-00 | 2008-06-30 | 0.255 | ул.50-лет Белгородской области | нет
1866 | КЛ 0,4 | КЛ-0,4кВ КТП-17-ВРУф-ла банк к.Б 50 Лет БОтL=0.255 | БЭС | 0.4 | 12023942-00 | 2008-06-30 | 0.255 | ул.50-лет Белгородской области | нет
1867 | КЛ 0,4 | КЛ-0,4кВ КТП-17-ВРУ торг.оф. к.Б 50 Лет Б ОL=0.255 | БЭС | 0.4 | 12023943-00 | 2008-06-30 | 0.255 | ул.50-лет Белгородской области | нет
1868 | КЛ 0,4 | КЛ-0,4кВ КТП 986-эл.сн.базы ул.К.Заслон,167L=0,082 | БЭС | 0.4 | 12023944-00 | 2008-06-30 | 0.082 | ул.К.Заслонова | нет
1869 | КЛ 0,4 | КЛ-0,4кВ РП-55-фонтан каб.А L=0.33 | БЭС | 0.4 | 12023946-00 | 2008-06-30 | 0.33 | ул.50-лет Белгородской области | нет
1870 | КЛ 0,4 | КЛ-0,4кВ РП-55-фонтан каб.Б L=0.33 | БЭС | 0.4 | 12023947-00 | 2008-06-30 | 0.33 | ул.50-лет Белгородской области | нет
1871 | КЛ 0,4 | КЛ-0,4кВ ТП-755-Православн.епархия к.А L=0,16 | БЭС | 0.4 | 12023948-00 | 2008-06-30 | 0.16 | ул.50-лет Белгородской области | нет
1872 | КЛ 0,4 | КЛ-0,4кВ ТП 84-бювет-магазин ул.Садовая,L=0,035 | БЭС | 0.4 | 12023949-00 | 2008-06-30 | 0.035 | ул.Садовая | нет
1873 | КЛ 0,4 | КЛ-0,4кВ ТП-153-магазин-бюветул.Гостенская L=0,15 | БЭС | 0.4 | 12023950-00 | 2008-06-30 | 0.15 | ул.50-лет Белгородской области | нет
1874 | КЛ 0,4 | КЛ-0,4кВ ТП-305-ВРУ котел.к.А школа 33 L=0,115 | БЭС | 0.4 | 12023951-00 | 2008-06-30 | 0.155 | ул.50-лет Белгородской области | нет
1875 | КЛ 0,4 | КЛ-0,4кВ ТП-305-ВРУ котел.к.Б школа 33 L=0,115 | БЭС | 0.4 | 12023952-00 | 2008-06-30 | 0.155 | ул.50-лет Белгородской области | нет
1876 | КЛ 0,4 | КЛ-0,4кВ ТП-305-ВРУ сп.зал.к.В школа 33 L=0,25 | БЭС | 0.4 | 12023953-00 | 2008-06-30 | 0.25 | ул.50-лет Белгородской области | нет
1877 | КЛ 0,4 | КЛ-0,4кВ РП-76-ВРУ ж.д.п.1(ком) L=0,275 | БЭС | 0.4 | 12023954-00 | 2008-06-30 | 0.275 | ул.50-лет Белгородской области | нет
1878 | КЛ 0,4 | КЛ-0,4кВ РП-76-ВРУ ж.д.п.1 L=0,275 | БЭС | 0.4 | 12023955-00 | 2008-06-30 | 0.275 | ул.50-лет Белгородской области | нет
1879 | КЛ 0,4 | КЛ-0,4кВ РП-76-ВРУ ж.д.п.14 L=0,21 | БЭС | 0.4 | 12023958-00 | 2008-06-30 | 0.21 | ул.50-лет Белгородской области | нет
1880 | КЛ 0,4 | КЛ-0,4кВ РП-76-ВРУ паркинга L=0,45 | БЭС | 0.4 | 12023960-00 | 2008-06-30 | 0.45 | ул.50-лет Белгородской области | нет
1881 | КЛ 0,4 | КЛ-0,4кВ РП-76-ВРУ ж.д.п.8,9,10,11 L=0,173 | БЭС | 0.4 | 12023961-00 | 2008-06-30 | 0.173 | ул.50-лет Белгородской области | нет
1882 | КЛ 0,4 | КЛ-0,4кВ ТП-755-Православн.епархия к.Б L=0,16 | БЭС | 0.4 | 12023968-00 | 2008-06-30 | 0.16 | ул.50-лет Белгородской области | нет
1883 | КЛ 0,4 | КЛ-0,4кВ КТП 897 - КТП 898 мкр.Улитка 0,292км | БЭС | 0.4 | 137527 | 2007-02-28 | 0.29 | ул.Бульварная | нет
1884 | КЛ 0,4 | КЛ-0,4 кВ ТП 431-пристр.к общ-юСадовая,116 L=0,285 | БЭС | 0.4 | 12023982-00 | 2008-07-24 | 0.285 | ул.Садовая | нет
1885 | КЛ 0,4 | КЛ-0,4 кВ ТП 431-пристр.к общ-ю Сад.116 к.2L=0,285 | БЭС | 0.4 | 12023983-00 | 2008-07-24 | 0.285 | ул.Садовая | нет
1886 | КЛ 0,4 | КЛ-0,4кВ РП-76до ком.поз.4(6-7)МКР"Тальвег" L=0,38 | БЭС | 0.4 | 12024065-00 | 2008-07-31 | 0.38 | ул.Льва Толстого | нет
1887 | КЛ 0,4 | КЛ-0,4кВ РП-76- паркинга п4(6-7)МКР"Тальвег" L=0,1 | БЭС | 0.4 | 12024066-00 | 2008-07-31 | 0.1 | ул.Льва Толстого | нет
1888 | КЛ 0,4 | КЛ-0,4кВ РП-76 перемыч.поз.12МКР"Тальвег" L=0,08 | БЭС | 0.4 | 12024067-00 | 2008-07-31 | 0.08 | ул.Льва Толстого | нет
1889 | КЛ 0,4 | КЛ-0,4кВ РП-76 до поз.4РЩ МКР "Тальвег" L=0,175 | БЭС | 0.4 | 12024069-00 | 2008-07-31 | 0.175 | ул.Льва Толстого | нет
1890 | КЛ 0,4 | КЛ-0,4кВ РП-76до ж/д поз.4(6-7)МКР"Тальвег" L=0,41 | БЭС | 0.4 | 12024070-00 | 2008-07-31 | 0.41 | ул.Льва Толстого | нет
1891 | КЛ 0,4 | КЛ-0,4кВ ТП-165 тор-оф помещ.,ул.Преобр.74 L=0,1 | БЭС | 0.4 | 12024074-00 | 2008-08-31 | 0.1 | ул.Преображенская | нет
1892 | КЛ 0,4 | КЛ-0,4кВ ТП-573 стади.ДЮСШ 42,ул.60лОктяб.7 L=0,24 | БЭС | 0.4 | 12024078-00 | 2008-08-31 | 0.24 | ул.60 лет Октября | нет
1893 | КЛ 0,4 | КЛ-0,4 кВ ТП-758 -сн-е доп.оф.ОСБ ул.Славян.L=0,09 | БЭС | 0.4 | 12024084-00 | 2008-08-31 | 0.09 | ул.Королева | нет
1894 | КЛ 0,4 | КЛ-0,4 кВ КТП-996-ВРУ-1ж/д к.А мкр.Улитка L=0,087 | БЭС | 0.4 | 12024087-00 | 2008-08-31 | 0.087 | мкр.Улитка | нет
1895 | КЛ 0,4 | КЛ-0,4 кВ КТП-996-ВРУ-1ж/д к.Б мкр.Улитка L=0,087 | БЭС | 0.4 | 12024088-00 | 2008-08-31 | 0.087 | мкр.Улитка | нет
1896 | КЛ 0,4 | КЛ-0,4 кВКТП-996-ВРУ-2ж/д ф.2 к.А мкр.Улит L=0,115 | БЭС | 0.4 | 12024089-00 | 2008-08-31 | 0.115 | мкр.Улитка | нет
1897 | КЛ 0,4 | КЛ-0,4 кВКТП-996-ВРУ-2ж/д ф.2 к.Б мкр.Улит L=0,115 | БЭС | 0.4 | 12024090-00 | 2008-08-31 | 0.115 | мкр.Улитка | нет
1898 | КЛ 0,4 | КЛ-0,4кВ ТП-993-ВРУ-1 прач Обл.б-ц,Некр к.АL=0,036 | БЭС | 0.4 | 12024091-00 | 2008-08-31 | 0.036 | ул.Некрасова | нет
1899 | КЛ 0,4 | КЛ-0,4кВ ТП-993-ВРУ-1прач Обл.б-а,Некр к.БL=0,036 | БЭС | 0.4 | 12024092-00 | 2008-08-31 | 0.036 | ул.Некрасова | нет
1900 | КЛ 0,4 | КЛ-0,4кВ ТП-993-ВРУ-1прач Обл.б,Некр к.3L=0,036 | БЭС | 0.4 | 12024093-00 | 2008-08-31 | 0.036 | ул.Некрасова | нет
1901 | КЛ 0,4 | КЛ-0,4кВ ТП-993-ВРУ-1прач Обл.б,Некр к.4L=0,036 | БЭС | 0.4 | 12024094-00 | 2008-08-31 | 0.036 | ул.Некрасова | нет
1902 | КЛ 0,4 | КЛ-0,4кВ ТП-26-ВРУ лицей №9 Народн.б-р,74 L=0,07 | БЭС | 0.4 | 12024100-00 | 2008-08-31 | 0.07 | Народный бульвар | нет
1903 | КЛ 0,4 | КЛ-0,4кВ РП-4 ВРУ "Русский свет" Б.Хмел.135 L=0,17 | БЭС | 0.4 | 12024101-00 | 2008-08-31 | 0.17 | пр.Б.Хмельницкого | нет
1904 | КЛ 0,4 | КЛ-0,4кВ ТП-24 ВРУ офис банка ул.Пушк.,49 L=0,20 | БЭС | 0.4 | 12024102-00 | 2008-08-31 | 0.2 | ул.Пушкина | нет
1905 | КЛ 0,4 | КЛ-0,4кВ КТП 996 - ВРУ жил.д.,поз.4Б,каб А L=0,205 | БЭС | 0.4 | 12024244-00 | 2008-09-30 | 0.205 | мкр.Улитка 1 | нет
1906 | КЛ 0,4 | КЛ-0,4кВ КТП 996 - ВРУ жил.д.,поз.4Б,каб Б L=0,205 | БЭС | 0.4 | 12024245-00 | 2008-09-30 | 0.205 | мкр.Улитка 1 | нет
1907 | КЛ 0,4 | КЛ-0,4кВ КТП 996 - ВРУ жил.д.,поз.1Б,каб В L=0,15 | БЭС | 0.4 | 12024246-00 | 2008-09-30 | 0.15 | мкр.Улитка 1 | нет
1908 | КЛ 0,4 | КЛ-0,4кВ КТП 996 - ВРУ жил.д.,поз.1Б,каб Г L=0,15 | БЭС | 0.4 | 12024247-00 | 2008-09-30 | 0.15 | мкр.Улитка 1 | нет
1909 | КЛ 0,4 | КЛ-0,4кВ КТП 996 - ВРУ жил.д.,поз.4В,каб В L=0,24 | БЭС | 0.4 | 12024248-00 | 2008-09-30 | 0.24 | мкр.Улитка 1 | нет
1910 | КЛ 0,4 | КЛ-0,4кВ КТП 996 - ВРУ жил.д.,поз.4В,каб Г L=0,24 | БЭС | 0.4 | 12024249-00 | 2008-09-30 | 0.24 | мкр.Улитка 1 | нет
1911 | КЛ 0,4 | КЛ-0,4кВ КТП 996 - ВРУ жил.д.,поз.1Б,каб А L=0,15 | БЭС | 0.4 | 12024250-00 | 2008-09-30 | 0.15 | мкр.Улитка 1 | нет
1912 | КЛ 0,4 | КЛ-0,4кВ КТП 996 - ВРУ жил.д.,поз.1Б,каб Б L=0,15 | БЭС | 0.4 | 12024251-00 | 2008-09-30 | 0.15 | мкр.Улитка 1 | нет
1913 | КЛ 0,4 | КЛ-0,4 кВ ТП-954 - ВРУ БС №1,каб. А L=0,102 | БЭС | 0.4 | 12024256-00 | 2008-09-30 | 0.102 | ул.Академическая | нет
1914 | КЛ 0,4 | КЛ-0,4 кВ ТП-954 - ВРУ БС №1,каб. Б L=0,102 | БЭС | 0.4 | 12024257-00 | 2008-09-30 | 0.102 | ул.Академическая | нет
1915 | КЛ 0,4 | КЛ-0,4 кВ ТП-954 - ВРУ БС №1,каб.В L=0,102 | БЭС | 0.4 | 12024258-00 | 2008-09-30 | 0.102 | ул.Академическая | нет
1916 | КЛ 0,4 | КЛ-0,4 кВ ТП-954 - ВРУ БС №2,каб. А L=0,116 | БЭС | 0.4 | 12024259-00 | 2008-09-30 | 0.116 | ул.Академическая | нет
1917 | КЛ 0,4 | КЛ-0,4 кВ ТП-954 - ВРУ БС №2,каб. Б L=0,116 | БЭС | 0.4 | 12024260-00 | 2008-09-30 | 0.116 | ул.Академическая | нет
1918 | КЛ 0,4 | КЛ-0,4 кВ ТП-954 - ВРУ БС №2,каб. В L=0,116 | БЭС | 0.4 | 12024261-00 | 2008-09-30 | 0.116 | ул.Академическая | нет
1919 | КЛ 0,4 | КЛ-0,4 кВ ТП-954 - ВРУ БС №3,каб. А L=0,121 | БЭС | 0.4 | 12024262-00 | 2008-09-30 | 0.121 | ул.Академическая | нет
1920 | КЛ 0,4 | КЛ-0,4 кВ ТП-954 - ВРУ БС №3,каб. Б L=0,121 | БЭС | 0.4 | 12024263-00 | 2008-09-30 | 0.121 | ул.Академическая | нет
1921 | КЛ 0,4 | КЛ-0,4 кВ ТП-954 - ВРУ БС №3,каб. В L=0,121 | БЭС | 0.4 | 12024264-00 | 2008-09-30 | 0.121 | ул.Академическая | нет
1922 | КЛ 0,4 | КЛ-0,4 кВ ТП-954 - ВРУ БС №3,каб. Г L=0,121 | БЭС | 0.4 | 12024265-00 | 2008-09-30 | 0.121 | ул.Академическая | нет
1923 | КЛ 0,4 | КЛ-0,4 кВ ТП-954 - ВРУ БС №4,каб. А L=0,14 | БЭС | 0.4 | 12024266-00 | 2008-09-30 | 0.14 | ул.Академическая | нет
1924 | КЛ 0,4 | КЛ-0,4 кВ ТП-954 - ВРУ БС №4,каб. Б L=0,14 | БЭС | 0.4 | 12024267-00 | 2008-09-30 | 0.14 | ул.Академическая | нет
1925 | КЛ 0,4 | КЛ-0,4 кВ ТП-954 - ВРУ БС №5,каб. А L=0,08 | БЭС | 0.4 | 12024268-00 | 2008-09-30 | 0.08 | ул.Академическая | нет
1926 | КЛ 0,4 | КЛ-0,4 кВ ТП-954 - ВРУ БС №5,каб. Б L=0,08 | БЭС | 0.4 | 12024269-00 | 2008-09-30 | 0.08 | ул.Академическая | нет
1927 | КЛ 0,4 | КЛ-0,4 кВ ТП-954 - ВРУ БС №5,каб. В L=0,08 | БЭС | 0.4 | 12024270-00 | 2008-09-30 | 0.08 | ул.Академическая | нет
1928 | КЛ 0,4 | КЛ-0,4 кВ ТП-954 - ВРУ БС №5,паркинг каб. А L=0,08 | БЭС | 0.4 | 12024271-00 | 2008-09-30 | 0.08 | ул.Академическая | нет
1929 | КЛ 0,4 | КЛ-0,4 кВ ТП-954 - ВРУ БС №5,паркинг каб. Б L=0,08 | БЭС | 0.4 | 12024272-00 | 2008-09-30 | 0.08 | ул.Академическая | нет
1930 | КЛ 0,4 | КЛ-0,4 кВ ТП-954 - ВРУ БС №6,каб. А L=0,075 | БЭС | 0.4 | 12024273-00 | 2008-09-30 | 0.075 | ул.Академическая | нет
1931 | КЛ 0,4 | КЛ-0,4 кВ ТП-954 - ВРУ БС №6,каб. Б L=0,075 | БЭС | 0.4 | 12024274-00 | 2008-09-30 | 0.075 | ул.Академическая | нет
1932 | КЛ 0,4 | КЛ-0,4 кВ ТП-954 - ВРУ БС №6,каб. В L=0,075 | БЭС | 0.4 | 12024275-00 | 2008-09-30 | 0.075 | ул.Академическая | нет
1933 | КЛ 0,4 | КЛ-0,4кВ ТП 612 -ВРУ-1ТД "Алексан-кий",1,2 L=0,53 | БЭС | 0.4 | 12024276-00 | 2008-09-30 | 0.53 | ул.Чапаева | нет
1934 | КЛ 0,4 | КЛ-0,4кВ ТП 612 -ВРУ-2ТД "Алексан-кий",1,2 L=0,72 | БЭС | 0.4 | 12024277-00 | 2008-09-30 | 0.72 | ул.Чапаева | нет
1935 | КЛ 0,4 | КЛ-0,4 кВ ТП 161 ДОУ-28 Мих.Шоссе L=0,030 | БЭС | 0.4 | 12024381-00 | 2008-09-30 | 0.03 | ул. Михайловское шоссе | нет
1936 | КЛ 0,4 | КЛ-0,4 кВ ТП 161-ж/д Мих.Шоссе,32 L=0,025 | БЭС | 0.4 | 12024382-00 | 2008-09-30 | 0.025 | ул. Михайловское шоссе | нет
1937 | КЛ 0,4 | КЛ-0,4кВ ТП 161- ж/д Михайловское ш,32а L=0.082 | БЭС | 0.4 | 12024384-00 | 2008-09-30 | 0.082 | ул. Михайловское шоссе | нет
1938 | КЛ 0,4 | КЛ-0,4кВ ТП 161- ж/д Михайловское ш,34,к.1L=0,095 | БЭС | 0.4 | 12024385-00 | 2008-09-30 | 0.095 | ул. Михайловское шоссе | нет
1939 | КЛ 0,4 | КЛ-0,4кВ ТП 161- ж/д Михайловское ш,36,к.1L=0,15 | БЭС | 0.4 | 12024386-00 | 2008-09-30 | 0.15 | ул. Михайловское шоссе | нет
1940 | КЛ 0,4 | КЛ-0,4кВ ТП 464- ж/д пер. Макаренко,1,к.1,L=0,16 | БЭС | 0.4 | 12024387-00 | 2008-09-30 | 0.16 | пер.Макаренко | нет
1941 | КЛ 0,4 | КЛ-0,4кВ ТП 464 - ж/д пер. Макаренко,1,к.2,L=0,16 | БЭС | 0.4 | 12024388-00 | 2008-09-30 | 0.16 | пер.Макаренко | нет
1942 | КЛ 0,4 | КЛ-0,4кВ ТП 354- ж/д ул.Луначарского,129,L=0,3 | БЭС | 0.4 | 12024389-00 | 2008-09-30 | 0.3 | ул.Луначарского | нет
1943 | КЛ 0,4 | КЛ-0,4 кВ ТП 156-ТОЦ"Парковый"Попова,58,к.А L=0,08 | БЭС | 0.4 | 12024390-00 | 2008-09-30 | 0.08 | ул.Попова | нет
1944 | КЛ 0,4 | КЛ-0,4 кВ ТП 156-ТОЦ"Парковый"Попова,58,к.БL=0,08 | БЭС | 0.4 | 12024391-00 | 2008-09-30 | 0.08 | ул.Попова | нет
1945 | КЛ 0,4 | КЛ-0,4 кВ ТП 156-ТОЦ"Парковый"Попова,58,к.В L=0,08 | БЭС | 0.4 | 12024392-00 | 2008-09-30 | 0.08 | ул.Попова | нет
1946 | КЛ 0,4 | КЛ-0,4 кВ ТП-68 - ВРУ -Б.Хм.,71 1ААБл4*50 L=0,175 | БЭС | 0.4 | 12024410-00 | 2008-10-24 | 0.175 | пр.Б.Хмельницкого | нет
1947 | КЛ 0,4 | КЛ-0,4кВТП-68- ВРУ -Б.Хм.,71 2ААБл4*50L=0,175 | БЭС | 0.4 | 12024411-00 | 2008-10-24 | 0.175 | пр.Б.Хмельницкого | нет
1948 | КЛ 0,4 | КЛ-0,4кВ ТП-490 ВРУ ул.Чумич,60 к.1 L=0.175ААШВу3х185, | БЭС | 0.4 | 12024416-00 | 2008-10-24 | 0.175 | ул.Чумичова | нет
1949 | КЛ 0,4 | КЛ-0,4кВ ТП-490 ВРУ ул.Чумич,60 к.2 L=0.175ААШВу3х185, | БЭС | 0.4 | 12024417-00 | 2008-10-24 | 0.175 | ул.Чумичова | нет
1950 | КЛ 0,4 | КЛ-0,4кВ ТП-61 ВРУ-1 Белг.пр-т,50 к.1 L=0.065ААБл3х95 | БЭС | 0.4 | 12024418-00 | 2008-10-24 | 0.065 | пр.Белгородский | нет
1951 | КЛ 0,4 | КЛ-0,4кВ ТП-61 ВРУ-1 Белг.пр-т,50 к.2 L=0.065ААБл3х95 | БЭС | 0.4 | 12024419-00 | 2008-10-24 | 0.065 | пр.Белгородский | нет
1952 | КЛ 0,4 | КЛ-0,4кВ ТП-61 ВРУ-2 Белг.пр-т,50 к.1 L=0.110ААБл3х95 | БЭС | 0.4 | 12024420-00 | 2008-10-24 | 0.11 | ул.пр.Белгородский | нет
1953 | КЛ 0,4 | КЛ-0,4кВ ТП-61 ВРУ-2 Белг.пр-т,50 к.2 L=0.110ААБл3х95 | БЭС | 0.4 | 12024421-00 | 2008-10-24 | 0.11 | ул.пр.Белгородский | нет
1954 | КЛ 0,4 | КЛ-0,4кВ ТП-61 ВРУ-3 Белг.пр-т,50 к.1 L=0.05ААБл3х95 | БЭС | 0.4 | 12024422-00 | 2008-10-24 | 0.05 | пр.Белгородский | нет
1955 | КЛ 0,4 | КЛ-0,4кВ ТП-61 ВРУ-3 Белг.пр-т,50 к.2 L=0.05ААБл3х95 | БЭС | 0.4 | 12024423-00 | 2008-10-24 | 0.05 | пр.Белгородский | нет
1956 | КЛ 0,4 | КЛ-0,4кВ ТП-337- ВРУ-1Белг.пр.77,к.1 L=0,11ААБл4х70, | БЭС | 0.4 | 12024424-00 | 2008-10-24 | 0.11 | пр.Белгородский | нет
1957 | КЛ 0,4 | КЛ-0,4кВ ТП-337- ВРУ-1Белг.пр.77,к.2 L=0,11ААБл4х70, | БЭС | 0.4 | 12024425-00 | 2008-10-24 | 0.11 | пр.Белгородский | нет
1958 | КЛ 0,4 | КЛ-0,4 ТП 337-ВРУ 1Белг.пр.77к3 ААБл4*70L=0.110 | БЭС | 0.4 | 12024426-00 | 2008-10-24 | 0.11 | ул.пр.Белгородский | нет
1959 | КЛ 0,4 | КЛ-0,4 ТП 337-ВРУ 1Белг.пр.77к4 ААБл4*70L=0.110 | БЭС | 0.4 | 12024427-00 | 2008-10-24 | 0.11 | ул.пр.Белгородский | нет
1960 | КЛ 0,4 | КЛ-0,4кВ ТП-670-ВРУ ул.Октябр,59,к.1,L=0,0,07ААБл4х70 | БЭС | 0.4 | 12024428-00 | 2008-10-24 | 0.07 | ул.Октябрьская | нет
1961 | КЛ 0,4 | КЛ-0,4кВ ТП-670-ВРУ ул.Октябр,59,к.2,L=0,0,07ААБл4х70 | БЭС | 0.4 | 12024429-00 | 2008-10-24 | 0.07 | ул.Октябрьская | нет
1962 | КЛ 0,4 | КЛ-0,4 ТП 337-ВРУ 2Белг.пр.77к1 ААБл4*95L=0.045 | БЭС | 0.4 | 12024430-00 | 2008-10-24 | 0.045 | пр.Белгородский | нет
1963 | КЛ 0,4 | КЛ-0,4кВ ТП-270-ВРУ Белг.пр.36,к.1ААБ4х120,L=0,035ААБ4х120 | БЭС | 0.4 | 12024431-00 | 2008-10-24 | 0.035 | пр.Белгородский | нет
1964 | КЛ 0,4 | КЛ-0,4 ТП 337-ВРУ-2 Белг.пр.77к2 ААБл4*95L=0.045 | БЭС | 0.4 | 12024432-00 | 2008-10-24 | 0.045 | пр.Белгородский | нет
1965 | КЛ 0,4 | КЛ-0,4кВ ТП-270-ВРУ Белг.пр.36,к.2ААБ4х120,L=0,035ААБ4х120 | БЭС | 0.4 | 12024433-00 | 2008-10-24 | 0.035 | пр.Белгородский | нет
1966 | КЛ 0,4 | КЛ-0,4кВ РП-54-ВРУ ул.Калинина,1,к.1,L=0,145АСБлу3х120+1 | БЭС | 0.4 | 12024434-00 | 2008-10-24 | 0.145 | ул.Калинина | нет
1967 | КЛ 0,4 | КЛ-0,4кВ РП-54-ВРУ ул.Калинина,1,к.2,L=0,145АСБлу3х120+1 | БЭС | 0.4 | 12024435-00 | 2008-10-24 | 0.145 | ул.Калинина | нет
1968 | КЛ 0,4 | КЛ-0,4 ТП 337-ВРУ-2Белг.пр.77к3 ААБл4*95L=0.045 | БЭС | 0.4 | 12024436-00 | 2008-10-24 | 0.045 | пр.Белгородский | нет
1969 | КЛ 0,4 | КЛ-0,4кВ РП-54-ВРУ ул.Калинина,5,к.1,L=0,060АСБлу3х120+1 | БЭС | 0.4 | 12024437-00 | 2008-10-24 | 0.06 | ул.Калинина | нет
1970 | КЛ 0,4 | КЛ-0,4кВ РП-54-ВРУ ул.Калинина,5,к.2,L=0,060АСБлу3х120+1 | БЭС | 0.4 | 12024438-00 | 2008-10-24 | 0.06 | ул.Калинина | нет
1971 | КЛ 0,4 | КЛ-0,4 ТП 337-ВРУ 2 Белг.пр.77к4 ААБл4*95L=0.045 | БЭС | 0.4 | 12024439-00 | 2008-10-24 | 0.045 | пр.Белгородский | нет
1972 | КЛ 0,4 | КЛ-0,4кВ РП-53-ВРУ ул.Князя Тр.,1,к.1,L=0,060ААБ4х95 | БЭС | 0.4 | 12024440-00 | 2008-10-24 | 0.06 | ул.Князя Трубецкого | нет
1973 | КЛ 0,4 | КЛ-0,4кВ РП-53-ВРУ ул.Князя Тр.,1,к.2,L=0,060ААБ4х95 | БЭС | 0.4 | 12024441-00 | 2008-10-24 | 0.06 | ул.Князя Трубецкого | нет
1974 | КЛ 0,4 | КЛ-0,4кВ КТП 996 -ВРУ ж/д, поз.7 мкр.УлиткL=0.412 | БЭС | 0.4 | 12024485-00 | 2008-10-31 | 0.412 | мкр.Улитка 1 | нет
1975 | КЛ 0,4 | КЛ-0,4кВ КТП 996 - ВРУ коте,поз.7 мкр.УлитL=0.412 | БЭС | 0.4 | 12024486-00 | 2008-10-31 | 0.412 | мкр.Улитка 1 | нет
1976 | КЛ 0,4 | КЛ-0,4кВ КТП 996 -ВРУ оф.пом п.7 мкр.УлиткL=0.412 | БЭС | 0.4 | 12024488-00 | 2008-10-31 | 0.412 | мкр.Улитка 1 | нет
1977 | КЛ 0,4 | КЛ-0,4кВ ТП 721-ВРУ оф.Сбер.бан, каб.А Б.Хм L=0.15 | БЭС | 0.4 | 12024490-00 | 2008-10-31 | 0.15 | пр.Б.Хмельницкого | нет
1978 | КЛ 0,4 | КЛ-0,4кВ ТП 721-ВРУ оф.Сбер.бан, каб.Б Б.Хм L=0.15 | БЭС | 0.4 | 12024491-00 | 2008-10-31 | 0.15 | пр.Б.Хмельницкого | нет
1979 | КЛ 0,4 | КЛ-0,4кВ ТП 164-ВРУ ТОЦ Мерея,к.А, L=0.26 | БЭС | 0.4 | 12024492-00 | 2008-10-31 | 0.26 | ул.Н.Островского | нет
1980 | КЛ 0,4 | КЛ-0,4кВ ТП 164-ВРУ ТОЦ Мерея,к.Б L=0.26 | БЭС | 0.4 | 12024493-00 | 2008-10-31 | 0.26 | ул.Н.Островского | нет
1981 | КЛ 0,4 | КЛ-0,4 кВ РП 21 Нар.бульв.62,Общ.ЮВЖД к.1L=0,05 (ААБлу 4*95) | БЭС | 0.4 | 12024559-00 | 2008-11-17 | 0.05 | Народный бульвар | нет
1982 | КЛ 0,4 | КЛ-0,4 кВ РП 21 Нар.бульв.62,Общ.ЮВЖД к.2L=0,05 (ААБлу 4*95) | БЭС | 0.4 | 12024560-00 | 2008-11-17 | 0.05 | Народный бульвар | нет
1983 | КЛ 0,4 | КЛ-0,4 кВ ТП 202,I Мичуринский 13,L=0,125(АПВБ3*50+1*25) | БЭС | 0.4 | 12024569-00 | 2008-11-17 | 0.125 | пер.1-й Мичуринский | нет
1984 | КЛ 0,4 | КЛ-0,4 кВ ТП 273-Б-Хмелицкого,148, к1 L=0,165 (АСБ-1 3*95+1*35) | БЭС | 0.4 | 12024572-00 | 2008-11-17 | 0.165 | пр. Б.Хмельницкого | нет
1985 | КЛ 0,4 | КЛ-0,4 кВ ТП 273-Б-Хмелицкого,148,к.2 L=0,125 (АСБ-1 3*95+1*35) | БЭС | 0.4 | 12024573-00 | 2008-11-17 | 0.125 | пр.Б.Хмельницкого | нет
1986 | КЛ 0,4 | КЛ-0,4 кВ ТП 276 - Садовая,69Б,L=0,26 (АВВГ4*25) | БЭС | 0.4 | 12024574-00 | 2008-11-17 | 0.26 | ул.Садовая | нет
1987 | КЛ 0,4 | КЛ-0,4 кВ ТП 376- Б.Хмельницкого,152,L=0.065(АВБбШВ4*120) | БЭС | 0.4 | 12024575-00 | 2008-11-17 | 0.065 | пр.Б.Хмельницкого | нет
1988 | КЛ 0,4 | КЛ-0,4кВ ТП 186-ЦТП,к А,Белгородский.пр.51,L=0,12(ААБлу 4х120) | БЭС | 0.4 | 12024582-00 | 2008-11-17 | 0.12 | пр.Белгородский | нет
1989 | КЛ 0,4 | КЛ-0,4кВ ТП 186-ЦТП ,Белгород.пр.51,L=0,15(ААБлу 4х120) | БЭС | 0.4 | 12024583-00 | 2008-11-17 | 0.15 | пр.Белгородский | нет
1990 | КЛ 0,4 | КЛ-0,4кВ ТП 186-ЦТП,к Б,Белгородский.пр.51,L=0,12(АВБбШВ 4х35) | БЭС | 0.4 | 12024584-00 | 2008-11-17 | 0.12 | пр.Белгородский | нет
1991 | КЛ 0,4 | КЛ-0,4кВ ТП 662 - ВРУ маг-а Автозапчасти L=0.2(ААБл 4*70) | БЭС | 0.4 | 12024602-00 | 2008-11-17 | 0.2 | ул.Щорса | нет
1992 | КЛ 0,4 | КЛ-0,4кВ ТП-287-ВРУ Мокроус,8 L=0,28 АПВб3х35+1х16 | БЭС | 0.4 | 12024617-00 | 2008-11-17 | 0.28 | ул.Мокроусова | нет
1993 | КЛ 0,4 | КЛ-0,4кВ ТП-339-ВРУ Парковая,1к.1 L=0,35 ААБл4х240 | БЭС | 0.4 | 12024620-00 | 2008-11-17 | 0.35 | ул.Парковая | нет
1994 | КЛ 0,4 | КЛ-0,4кВ ТП-339-ВРУ Парковая,1к.2 L=0,35 ААБл4х240 | БЭС | 0.4 | 12024621-00 | 2008-11-17 | 0.35 | ул.Парковая | нет
1995 | КЛ 0,4 | КЛ-0,4кВ РУ-0,4-ТП-94 АТС-адм обл Соборная1,L=0,25(АВВГ 3*70+1*35) | БЭС | 0.4 | 12024624-00 | 2008-11-17 | 0.25 | Соборная площадь | нет
1996 | КЛ 0,4 | КЛ-0,4кВ РУ-0,4-ТП-94 ОСПВ-ОУС-1 Соборная3,L=0,2(АВВГ 3*70+1*35) | БЭС | 0.4 | 12024626-00 | 2008-11-17 | 0.2 | Соборная площадь | нет
1997 | КЛ 0,4 | КЛ-0,4кВ РУ-0,4 -ТП-622-ТТС Б.Хмельн,81,В1L=0,3АСБ 4х120 | БЭС | 0.4 | 12024635-00 | 2008-11-17 | 0.3 | пр.Б.Хмельницкого | нет
1998 | КЛ 0,4 | КЛ-0,4кВ РУ-0,4 -ТП-662-ТТС Б.Хмельн,81,В2L=0,3АСБ4х120 | БЭС | 0.4 | 12024637-00 | 2008-11-17 | 0.3 | пр.Б.Хмельницкого | нет
1999 | КЛ 0,4 | КЛ-0,4кВ РУ-0,4-ТП 290 каб цех Пром проезд,2 L=0,1АСБ3х150 | БЭС | 0.4 | 12024639-00 | 2008-11-17 | 0.1 | Промышленный проезд | нет
2000 | КЛ 0,4 | КЛ-0,4кВ ТП612- РУ0,4 кВ ЦТП,к.1,ул.Чап,11, L=0,03(АВВГ 4*50) | БЭС | 0.4 | 12024644-00 | 2008-11-17 | 0.3 | ул.Чапаева | нет
2001 | КЛ 0,4 | КЛ-0,4кВ ТП612- РУ0,4 кВ ЦТП,к.2,ул.Чап,11, L=0,03(АВВГ 4*50) | БЭС | 0.4 | 12024645-00 | 2008-11-17 | 0.03 | ул.Чапаева | нет
2002 | КЛ 0,4 | КЛ-0,4кВ РУ-0,4-ТП 94 АТС-32,L=0,2(ААБ 4*95) | БЭС | 0.4 | 12024646-00 | 2008-11-17 | 0.2 | ул.Сумская | нет
2003 | КЛ 0,4 | КЛ-0,4кВ РУ-0,4-ТП 455 База ЛТЦ Свободн.к,1,L=0,4(ААБл 4*120) | БЭС | 0.4 | 12024647-00 | 2008-11-17 | 0.4 | ул.Свободная | нет
2004 | КЛ 0,4 | КЛ-0,4 кВ РУ-0,4-ТП 182 ОУС-2,Б-Хмельн110 в2L=0,15АСБ3х120 | БЭС | 0.4 | 12024648-00 | 2008-11-17 | 0.15 | пр. Б.Хмельницкого | нет
2005 | КЛ 0,4 | КЛ-0,4 кВ ТП 907-ВРУж/д поз3,б/сек1,к1,L=0,065км | БЭС | 0.4 | 12025144-00 | 2008-11-28 | 0.065 | ул.Буденного | нет
2006 | КЛ 0,4 | КЛ-0,4 кВ ТП 907-ВРУж/д поз3,б/сек1,к2,L=0,065км | БЭС | 0.4 | 12025145-00 | 2008-11-28 | 0.065 | ул.Буденного | нет
2007 | КЛ 0,4 | КЛ-0,4кВ ТП 948-ВРУ котельной,Щорса,8б L=2х0,09 | БЭС | 0.4 | 12025147-00 | 2008-11-30 | 0.18 | ул.Щорса | нет
2008 | КЛ 0,4 | КЛ-0,4кВ ТП 948-ВРУ №4 ж.д.Щорсв,8б L=2х0,128 | БЭС | 0.4 | 12025148-00 | 2008-11-30 | 0.256 | ул.Щорса | нет
2009 | КЛ 0,4 | КЛ-0,4кВ ТП 948-ВРУ №3 ж.д.Щорсв,8бL=3х0,103 | БЭС | 0.4 | 12025149-00 | 2008-11-30 | 0.206 | ул.Щорса | нет
2010 | КЛ 0,4 | КЛ-0,4кВ ТП 948-ВРУ №2 ж.д.Щорса,8б L=2х0,088 | БЭС | 0.4 | 12025150-00 | 2008-11-30 | 0.176 | ул.Щорса | нет
2011 | КЛ 0,4 | КЛ-0,4кВ ТП 948-ВРУ №1 ж.д.Щорса 8б L=2х0,063 | БЭС | 0.4 | 12025151-00 | 2008-11-30 | 0.126 | ул.Щорса | нет
2012 | КЛ 0,4 | КЛ-0,4кВ ТП 6-3-го Интерн.25 б/с 8 каб. Б L=0.145 | БЭС | 0.4 | 12025286-00 | 2008-12-31 | 0.145 | ул. 3-го Интернационала | нет
2013 | КЛ 0,4 | КЛ-0,4кВ ТП 6-3-го Интерн.25 б/с 8 каб. В L=0.145 | БЭС | 0.4 | 12025287-00 | 2008-12-31 | 0.145 | ул. 3-го Интернационала | нет
2014 | КЛ 0,4 | КЛ-0,4кВ ТП 6-3-го Интерн.25 б/с 8 каб. Г L=0.145 | БЭС | 0.4 | 12025288-00 | 2008-12-31 | 0.145 | ул. 3-го Интернационала | нет
2015 | КЛ 0,4 | КЛ-0,4 кВ ТП 996 - ВРУ АТС каб.А ,L=0,115 | БЭС | 0.4 | 12025291-00 | 2008-12-31 | 0.115 | пр. Славы | нет
2016 | КЛ 0,4 | КЛ-0,4 кВ ТП 996 - ВРУ АТС каб.Б ,L=0,115 | БЭС | 0.4 | 12025292-00 | 2008-12-31 | 0.115 | пр. Славы | нет
2017 | КЛ 0,4 | КЛ-0,4 кВ ТП 996 - ВРУ ж/д каб. А,L=0,115 | БЭС | 0.4 | 12025293-00 | 2008-12-31 | 0.115 | пр. Славы | нет
2018 | КЛ 0,4 | КЛ-0,4 кВ ТП 996 - ВРУ ж/д каб. Б,L=0,115 | БЭС | 0.4 | 12025294-00 | 2008-12-31 | 0.115 | пр. Славы | нет
2019 | КЛ 0,4 | КЛ-0,4кВ ТП-1000 - ГРЩ-1-ВРУ №1ул.Некрасова L=0.23 | БЭС | 0.4 | 12025295-00 | 2008-12-31 | 0.23 | ул.Некрасова | нет
2020 | КЛ 0,4 | КЛ-0,4кВ ТП-1000 - ГРЩ-1-ВРУ 2ул.Некрасова L=0.244 | БЭС | 0.4 | 12025296-00 | 2008-12-31 | 0.244 | ул.Некрасова | нет
2021 | КЛ 0,4 | КЛ-0,4кВ ТП-1000 - ГРЩ-1-ВРУ3 ул.Некрасова L=0.468 | БЭС | 0.4 | 12025297-00 | 2008-12-31 | 0.23 | ул.Некрасова | нет
2022 | КЛ 0,4 | КЛ-0,4кВ ТП-1000 - ГРЩ-1-ВРУ4 ул.Некрасова L=0.484 | БЭС | 0.4 | 12025298-00 | 2008-12-31 | 0.484 | ул.Некрасова | нет
2023 | КЛ 0,4 | КЛ-0,4кВ ТП-1000 - ГРЩ-1-ВРУ5 ул.Некрасова L=0.236 | БЭС | 0.4 | 12025299-00 | 2008-12-31 | 0.236 | ул.Некрасова | нет
2024 | КЛ 0,4 | КЛ-0,4 кВ ТП 996 - ВРУ котел.каб.А,L=0,115 | БЭС | 0.4 | 12025305-00 | 2008-12-31 | 0.115 | пр. Славы | нет
2025 | КЛ 0,4 | КЛ-0,4 кВ ТП 996 - ВРУ котел.каб.Б,L=0,115 | БЭС | 0.4 | 12025306-00 | 2008-12-31 | 0.115 | пр. Славы | нет
2026 | КЛ 0,4 | КЛ-0,4кВ ТП 134 - ГРЩ-2-ВРУ 1ул.Гагарина L=1,106 | БЭС | 0.4 | 12025310-00 | 2008-12-31 | 1.106 | ул.Гагарина | нет
2027 | КЛ 0,4 | КЛ-0,4кВ ТП 134 - ГРЩ-2-ВРУ 2 ул.Гагарина L=1,106 | БЭС | 0.4 | 12025311-00 | 2008-12-31 | 1.106 | ул.Гагарина | нет
2028 | КЛ 0,4 | КЛ-0,4кВ ТП 134 - ГРЩ-2-ВРУ 3 ул.Гагарина L=1,106 | БЭС | 0.4 | 12025312-00 | 2008-12-31 | 1.106 | ул.Гагарина | нет
2029 | КЛ 0,4 | КЛ-0,4кВ ТП 134 - ГРЩ-2-ВРУ 4ул.Гагарина L=1,107 | БЭС | 0.4 | 12025313-00 | 2008-12-31 | 1.107 | ул.Гагарина | нет
2030 | КЛ 0,4 | КЛ-0,4кВ ТП 750 -ж/д по ул.Есенина 32А п.27АL=0,28 | БЭС | 0.4 | 12025321-00 | 2008-12-31 | 0.28 | ул.Есенина | нет
2031 | КЛ 0,4 | КЛ-0,4кВ ТП295-ВРУ ГРП кабель А L=0,052 | БЭС | 0.4 | 12025451-00 | 2009-01-31 | 0.052 | ул.Преображенская | нет
2032 | КЛ 0,4 | КЛ-0,4кВ ТП295-ВРУ ГРП кабель Б L=0,152 | БЭС | 0.4 | 12025452-00 | 2009-01-31 | 0.152 | ул.Преображенская | нет
2033 | КЛ 0,4 | КЛ-0,4кВ ТП295-ВРУ ж/д Б-Полка,33 к. А L=0,081 | БЭС | 0.4 | 12025453-00 | 2009-01-31 | 0.081 | ул.Белгородского полка | нет
2034 | КЛ 0,4 | КЛ-0,4кВ ТП295-ВРУ ж/д Б-Полка,33 к. Б L=0,081 | БЭС | 0.4 | 12025454-00 | 2009-01-31 | 0.081 | ул.Белгородского полка | нет
2035 | КЛ 0,4 | КЛ-0,4кВ ТП 295-ВРУ гаражей УпрДор L=0,192 | БЭС | 0.4 | 12025456-00 | 2009-01-31 | 0.192 | пр. Славы | нет
2036 | КЛ 0,4 | КЛ-0,4кВ ТП 884 Дом архит.гаражи L=0,082 | БЭС | 0.4 | 12025457-00 | 2009-01-31 | 0.082 | пр.Славы | нет
2037 | КЛ 0,4 | КЛ-0,4 кВ ТП 295 ВРУ гаражи Упр.соц.защиты L=0,165 | БЭС | 0.4 | 12025469-00 | 2009-01-31 | 0.165 | пр. Славы | нет
2038 | КЛ 0,4 | КЛ-0,4 кВ ТП 295-ул.Преображенк.17ж/д к.А L=0,062 | БЭС | 0.4 | 12025470-00 | 2009-01-31 | 0.062 | ул.Преображенская | нет
2039 | КЛ 0,4 | КЛ-0,4 кВ ТП 295-ул.Преображенк.17ж/д к.Б L=0,062 | БЭС | 0.4 | 12025471-00 | 2009-01-31 | 0.062 | ул.Преображенская | нет
2040 | КЛ 0,4 | КЛ-0,4 кВ ТП 295-ВРУ пр.Славы,24 к. А L=0,161 | БЭС | 0.4 | 12025472-00 | 2009-01-31 | 0.161 | пр. Славы | нет
2041 | КЛ 0,4 | КЛ-0,4 кВ ТП 295-ВРУ пр.Славы,24 к. Б L=0,161 | БЭС | 0.4 | 12025473-00 | 2009-01-31 | 0.161 | пр. Славы | нет
2042 | КЛ 0,4 | КЛ-0,4 кВ ТП 295-ВРУ Преображ.17офис к. А L=0,072 | БЭС | 0.4 | 12025474-00 | 2009-01-31 | 0.072 | ул.Преображенская | нет
2043 | КЛ 0,4 | КЛ-0,4 кВ ТП 295-ВРУ Преображ.17офис к. Б L=0,072 | БЭС | 0.4 | 12025475-00 | 2009-01-31 | 0.072 | ул.Преображенская | нет
2044 | КЛ 0,4 | КЛ-0,4 кВ ТП 295-ВРУ пр.Славы,20 к. А L=0,111 | БЭС | 0.4 | 12025476-00 | 2009-01-31 | 0.111 | пр. Славы | нет
2045 | КЛ 0,4 | КЛ-0,4 кВ ТП 295-ВРУ пр.Славы,20 к. Б L=0,111 | БЭС | 0.4 | 12025477-00 | 2009-01-31 | 0.111 | пр. Славы | нет
2046 | КЛ 0,4 | КЛ-0,4кв КТП-1016 ООО"Окон.техн"пр.цех к.А,L=0,048 | БЭС | 0.4 | 12025640-00 | 2009-03-31 | 0.048 | ул.Почтовая | требуется
2047 | КЛ 0,4 | КЛ-0,4кв КТП-1016 ООО"Окон.техн"пр.цех к.Б,L=0,048 | БЭС | 0.4 | 12025641-00 | 2009-03-31 | 0.048 | ул.Почтовая | требуется
2048 | КЛ 0,4 | КЛ-0,4кВ ТП 200-офис К.Трубецкого,26 к.А L=0,028 | БЭС | 0.4 | 12025664-00 | 2009-03-31 | 0.028 | ул.Князя Трубецкого | требуется
2049 | КЛ 0,4 | КЛ-0,4кВ ТП 200-ж.д.К.Трубецкого,26 к.А L=0,053 | БЭС | 0.4 | 12025665-00 | 2009-03-31 | 0.053 | ул.Князя Трубецкого | требуется
2050 | КЛ 0,4 | КЛ-0,4кВ ТП 359-магазин-кафе.Садовая.80 L=0,032 | БЭС | 0.4 | 12025666-00 | 2009-03-31 | 0.032 | ул.Садовая | требуется
2051 | КЛ 0,4 | КЛ-0,4кВ КТП 89-скважина ул.Везельской,154 L=0,068 | БЭС | 0.4 | 12025668-00 | 2009-03-31 | 0.068 | ул.Везельская | требуется
2052 | КЛ 0,4 | КЛ-0,4кВ ТП 200-офис К.Трубецкого,26 к.Б L=0,028 | БЭС | 0.4 | 12025699-00 | 2009-03-31 | 0.028 | ул.Князя Трубецкого | требуется
2053 | КЛ 0,4 | КЛ-0,4кВ ТП 200-ж.д.К.Трубецкого,26 к.Б L=0,053 | БЭС | 0.4 | 12025701-00 | 2009-03-31 | 0.053 | ул.Князя Трубецкого | требуется
2054 | КЛ 0,4 | КЛ-0,4кВ ТП-706-Магазин ул.Магистр.55, L=0,43 | БЭС | 0.4 | 12025786-00 | 2009-05-31 | 0.43 | ул.Магистральная | требуется
2055 | КЛ 0,4 | КЛ-0,4кВ ТП 1011ВРУ-1 ТЦ "Н.Бульвар" Бл 2,кАL=0,07ААБл 4х240 | БЭС | 0.4 | 12025789-00 | 2009-05-31 | 0.07 | пр.Ватутина | требуется
2056 | КЛ 0,4 | КЛ-0,4кВ ТП 1011ВРУ-1ТЦ"Н.Бульвар".Бл 2,кБL=0,07ААБл 4х240 | БЭС | 0.4 | 12025790-00 | 2009-05-31 | 0.07 | пр.Ватутина | требуется
2057 | КЛ 0,4 | КЛ-0,4кВ КТП-1011ВРУ-ТЦ "Н.Бульвар"Блок2,к1L=0,1 | БЭС | 0.4 | 12025791-00 | 2009-05-31 | 0.1 | пр.Ватутина | требуется
2058 | КЛ 0,4 | КЛ-0,4кВ КТП-1011ВРУ-ТЦ "Н.Бульвар"Блок2,к2L=0,1 | БЭС | 0.4 | 12025792-00 | 2009-05-31 | 0.1 | пр.Ватутина | требуется
2059 | КЛ 0,4 | КЛ-0,4кВ ТП 692 ВРУ-3 Торг.оф.зд.Бл 2,к.А L=0,1ААБл 4х240 | БЭС | 0.4 | 12025793-00 | 2009-05-31 | 0.1 | пр.Ватутина | требуется
2060 | КЛ 0,4 | КЛ-0,4кВ ТП 692-ВРУ-3 Торг.оф.зд-е Бл 2,к.Б L=0,1ААБл 4х240 | БЭС | 0.4 | 12025794-00 | 2009-05-31 | 0.1 | пр.Ватутина | требуется
2061 | КЛ 0,4 | КЛ-0,4кВ КТП-1011 ВРУ Чиллер ТЦ Н.Бульвар,L=0,095 | БЭС | 0.4 | 12025795-00 | 2009-05-31 | 0.095 | пр.Ватутина | требуется
2062 | КЛ 0,4 | КЛ-0,4 кВ ТП 692 - Котельная Бл.2 к.А L=0,098АВБбШв4х25 | БЭС | 0.4 | 12025796-00 | 2009-05-31 | 0.098 | пр.Ватутина | требуется
2063 | КЛ 0,4 | КЛ-0,4 кВ ТП 692 - Котельная Бл.2 к.Б L=0,098АВБбШв4х25 | БЭС | 0.4 | 12025797-00 | 2009-05-31 | 0.098 | пр.Ватутина | требуется
2064 | КЛ 0,4 | КЛ-0,4 кВ ТП 1011- ДНС к.А, L=0,07(АВБбШв4х25) | БЭС | 0.4 | 12025799-00 | 2009-05-31 | 0.07 | пр.Ватутина | требуется
2065 | КЛ 0,4 | КЛ-0,4 кВ ТП 1011- ДНС к.Б, L=0,07(АВБбШв4х25) | БЭС | 0.4 | 12025800-00 | 2009-05-31 | 0.07 | пр.Ватутина | требуется
2066 | КЛ 0,4 | КЛ-0,4кВ ТП 1019 ж/д, Победы,165-ВРУб-с1,к1,L=0.1 | БЭС | 0.4 | 12025847-00 | 2009-06-16 | 0.1 | ул.Победы | требуется
2067 | КЛ 0,4 | КЛ-0,4кВ ТП -1019 -ж/д Победы,165 б/с 1,к.Б,L=0.1АБбШ4*1 | БЭС | 0.4 | 12025848-00 | 2009-06-30 | 0.1 | ул.Победы | требуется
2068 | КЛ 0,4 | КЛ-0,4кВ ТП1019-ж/д Победы,165 б/с 1,к.В,L=0.1 | БЭС | 0.4 | 12025849-00 | 2009-06-30 | 0.1 | ул.Победы | требуется
2069 | КЛ 0,4 | КЛ-0,4кВ ТП- 1019- ж/д Победы,165 б/с 1,к.Г,L=0.1 | БЭС | 0.4 | 12025850-00 | 2009-06-16 | 0.1 | ул.Победы | требуется
2070 | КЛ 0,4 | КЛ-0,4кВ ТП 1019ВРУофис,ж/д.Поб.165 б/с1к.Б L=0.09АБбШ4*9 | БЭС | 0.4 | 12025852-00 | 2009-06-16 | 0.09 | ул.Победы | требуется
2071 | КЛ 0,4 | КЛ-0,4кВТП1019ВРУавтост,ж/д.Поб.165б/с1,к.Б,L=0,09 | БЭС | 0.4 | 12025854-00 | 2009-06-30 | 0.09 | ул.Победы | требуется
2072 | КЛ 0,4 | КЛ-0,4 кВ ТП-1019 -ж/д Побед,165 б/с 1А,к.А, L=0.1 | БЭС | 0.4 | 12025855-00 | 2009-06-30 | 0.13 | ул.Победы | требуется
2073 | КЛ 0,4 | КЛ-0,4кВ ТП-1019 -ж/д Побед,165 б/с 1А,к.Б, L=0.13 | БЭС | 0.4 | 12025856-00 | 2009-06-16 | 0.13 | ул.Победы | требуется
2074 | КЛ 0,4 | КЛ-0,4 кВ ТП-1019- ж/д Побед,165 б/с 1А,к.В,L=0.13 | БЭС | 0.4 | 12025857-00 | 2009-06-16 | 0.13 | ул.Победы | требуется
2075 | КЛ 0,4 | КЛ-0,4кВ ТП-1019- ж/д Побед,165 б/с 1А,к.Г, L=0.13 | БЭС | 0.4 | 12025858-00 | 2009-06-16 | 0.13 | ул.Победы | требуется
2076 | КЛ 0,4 | КЛ-0,4кВ ТП 826-ВРУ ДОУ,Щорса,45к ,б/с 4,к.АL=0.05 | БЭС | 0.4 | 12025878-00 | 2009-06-30 | 0.05 | ул.Щорса | требуется
2077 | КЛ 0,4 | КЛ-0,4кВ ТП 826-ВРУ ДОУ,Щорса,45к, б/с 4,к.БL=0.05 | БЭС | 0.4 | 12025879-00 | 2009-06-30 | 0.05 | ул.Щорса | требуется
2078 | КЛ 0,4 | КЛ-0,4кВ ТП 826-ВРУ жд Щорса,45к, б/с 4,к.А,L=0.05 | БЭС | 0.4 | 12025880-00 | 2009-06-30 | 0.05 | ул.Щорса | требуется
2079 | КЛ 0,4 | КЛ-0,4кВ ТП 826-ВРУ жд Щорса,45к ,б/с 4,к.Б,L=0.05 | БЭС | 0.4 | 12025881-00 | 2009-06-30 | 0.05 | ул.Щорса | требуется
2080 | КЛ 0,4 | КЛ-0,4 ТП 494-ВРУ произв.зд.к.А Ворошил.2б L=0,093 | БЭС | 0.4 | 12025898-00 | 2009-06-30 | 0.093 | ул.Ворошилова | требуется
2081 | КЛ 0,4 | КЛ-0,4 ТП 494-ВРУ произв.зд.к.Б Ворошил.2б L=0,085 | БЭС | 0.4 | 12025899-00 | 2009-06-30 | 0.085 | ул.Ворошилова | требуется
2082 | КЛ 0,4 | КЛ-0,4 ТП 494-ВРУ произв.зд.к.В Ворошил.2б L=0,093 | БЭС | 0.4 | 12025900-00 | 2009-06-30 | 0.093 | ул.Ворошилова | требуется
2083 | КЛ 0,4 | КЛ-0,4 ТП 494-ВРУ произв.зд.к.Г Ворошил.2б L=0,085 | БЭС | 0.4 | 12025902-00 | 2009-06-30 | 0.085 | ул.Ворошилова | требуется
2084 | КЛ 0,4 | КЛ-0,4 ТП 494-ВРУ произв.зд.к.Д Ворошил.2б L=0,093 | БЭС | 0.4 | 12025903-00 | 2009-06-30 | 0.093 | ул.Ворошилова | требуется
2085 | КЛ 0,4 | КЛ-0,4 ТП 494-ВРУ произв.зд.к.Е Ворошил.2б L=0,093 | БЭС | 0.4 | 12025904-00 | 2009-06-30 | 0.093 | ул.Ворошилова | требуется
2086 | КЛ 0,4 | КЛ-0,4кВ ТП 423-общежит. ул.Вокзальная,19 L=0,17 | БЭС | 0.4 | 12025951-00 | 2009-07-31 | 0.17 | ул.Вокзальная | требуется
2087 | КЛ 0,4 | КЛ-0,4кВ ТП-566 -Автосервис ул.Студенческая L-0.25 | БЭС | 0.4 | 12025956-00 | 2009-07-31 | 0.25 | ул.Студенческая | требуется
2088 | КЛ 0,4 | КЛ-0,4кВ ТП-385-ВРУ Адм.зд. ул.Ген.Лебедя д,2 к.1L-0,14км | БЭС | 0.4 | 12025960-00 | 2009-07-31 | 0.14 | ул.Ген.Лебедя | требуется
2089 | КЛ 0,4 | КЛ-0,4кВ ТП-385-ВРУ Адм.зд. ул.Ген.Лебедя д,2 к.2L-0,14км | БЭС | 0.4 | 12025961-00 | 2009-07-31 | 0.14 | ул.Ген.Лебедя | требуется
2090 | КЛ 0,4 | КЛ-0,4кВ ТП 265-маг."Восход"прБ.Хмельн.к.1 L=0,205к.1,L=0,205км | БЭС | 0.4 | 12025967-00 | 2009-07-31 | 0.205 | пр. Б.Хмельницкого | требуется
2091 | КЛ 0,4 | КЛ-0,4кВ ТП 265-маг."Восход"прБ.Хмельн.к.2 L=0,205к.2,L=0,205км | БЭС | 0.4 | 12025968-00 | 2009-07-31 | 0.205 | пр. Б.Хмельницкого | требуется
2092 | КЛ 0,4 | КЛ-0,4 кВ ТП-192 ул.Некрасова,22 ДОУ № 28 каб.АL=107 | БЭС | 0.4 | 12026010-00 | 2009-08-31 | 0.107 | ул.Некрасова | требуется
2093 | КЛ 0,4 | КЛ-0,4 кВ ТП-192 ул.Некрасова,22 ДОУ № 28 каб.БL=265м | БЭС | 0.4 | 12026011-00 | 2009-08-31 | 0.265 | ул.Некрасова | требуется
2094 | КЛ 0,4 | КЛ-0,4кВ ТП 433-ВРУ Челюскин,17-в3 б/с ж/д L=0.065ААБл 4х120 | БЭС | 0.4 | 12026323-00 | 2009-09-30 | 0.065 | ул.Челюскинцев | требуется
2095 | КЛ 0,4 | КЛ-0,4кВ ТП 181-Преображ,56-а ДОУ №42 к.А L=0.12АВБбШВ 4х120 | БЭС | 0.4 | 12026324-00 | 2009-09-30 | 0.12 | ул.Преображенская | требуется
2096 | КЛ 0,4 | КЛ-0,4кВ РП 21-ВРУ ж/д Народн.52а к.А L=0.085ААБлУ 4х120 | БЭС | 0.4 | 12026339-00 | 2009-09-30 | 0.085 | Народный бульвар | требуется
2097 | КЛ 0,4 | КЛ-0,4 кВ ТП 494 - ВРУ ЭБС Ворош.2а L=0,29 | БЭС | 0.4 | 12026433-00 | 2009-09-30 | 0.403 | ул.Ворошилова | требуется
2098 | КЛ 0,4 | КЛ-0,4 кВ ТП21-ВРУэндокринооф.Гор.б-ца1к.А L=0,253АВБбШВ 4х70 | БЭС | 0.4 | 12026648-00 | 2009-09-30 | 0.253 | пр.Белгородский | требуется
2099 | КЛ 0,4 | КЛ-0,4 кВ ТП21-ВРУэндокринооф.Гор.б-ца1к.Б L=0,253АВБбШВ 4х70 | БЭС | 0.4 | 12026650-00 | 2009-09-30 | 0.253 | пр.Белгородский | требуется
2100 | КЛ 0,4 | КЛ-0,4 кВ ТП 297 ПСДубовое - ул.Южная L=0,21ААБл 4х95 | БЭС | 0.4 | 12026654-00 | 2009-09-30 | 0.21 | ул.Южная | требуется
2101 | КЛ 0,4 | КЛ-0,4кВ ТП-298 - ВЛ-0,4 ул.8 марта L=0,136АСБ 4х95 | БЭС | 0.4 | 12026656-00 | 2009-09-30 | 0.136 | ул.8 марта | требуется
2102 | КЛ 0,4 | КЛ-0,4кВ КТП 1007 - ВЛ 0,4 кВ, L=0.0815кмАСБ 4х95 | БЭС | 0.4 | 12026659-00 | 2009-09-30 | 0.221 | ул.Механизаторов | требуется
2103 | КЛ 0,4 | КЛ-0,4 кВ РП 22-ВРУ прачечн.Гор.бол.№2 к.А L=0,14АВБбШВ 4х240 | БЭС | 0.4 | 12026685-00 | 2009-09-30 | 0.14 | ул.Губкина | требуется
2104 | КЛ 0,4 | КЛ-0,4 кВ РП 22-ВРУ прачечн.Гор.бол.№2 к.Б L=0,14АВБбШВ 4х240 | БЭС | 0.4 | 12026687-00 | 2009-09-30 | 0.14 | ул.Губкина | требуется
2105 | КЛ 0,4 | КЛ-0,4 кВ ТП 122-ВРУ маг.стройматер.Мич.102L=0,127 | БЭС | 0.4 | 12026688-00 | 2009-09-30 | 0.127 | ул.Губкина | требуется
2106 | КЛ 0,4 | КЛ-0,4кВТП21-эндокриноофтом.ц Г.б-ца 2 к.З L=0,253ААБл 4х240 | БЭС | 0.4 | 12026691-00 | 2009-09-30 | 0.253 | ул.Губкина | требуется
2107 | КЛ 0,4 | КЛ-0,4кВТП21-эндокриноофтом.ц Г.б-ца 2 к.В L=0,253ААБл 4х240 | БЭС | 0.4 | 12026692-00 | 2009-09-30 | 0.253 | ул.Губкина | требуется
2108 | КЛ 0,4 | КЛ-0,4кВТП21-эндокриноофтом.ц Г.б-ца 2 к.Ж L=0,253ААБл 4х240 | БЭС | 0.4 | 12026695-00 | 2009-09-30 | 0.253 | ул.Губкина | требуется
2109 | КЛ 0,4 | КЛ-0,4кВТП21-эндокриноофтом.ц Г.б-ца 2 к.Д L=0,253ААБл 4х240 | БЭС | 0.4 | 12026705-00 | 2009-09-30 | 0.253 | ул.Губкина | требуется
2110 | КЛ 0,4 | КЛ-0,4кВ КТП 621-ул.Щорса,8 L=0,076АВБбШВ 4х120 | БЭС | 0.4 | 12026707-00 | 2009-09-30 | 0.076 | ул.Щорса | требуется
2111 | КЛ 0,4 | КЛ-0,4 кВ КТП 1026 эл.снаб.шин.центр Ретейл L=0,16АВБбШВ 4х95 | БЭС | 0.4 | 12026714-00 | 2009-09-30 | 0.16 | ул.Буханова | требуется
2112 | КЛ 0,4 | КЛ-0,4кВ КТП 433-Челюскин,17-в 3б/с ж/д к.БL=0,065 | БЭС | 0.4 | 12026772-00 | 2009-09-30 | 0.65 | ул.Челюскинцев | требуется
2113 | КЛ 0,4 | КЛ-0,4кВ ТП 433-встр.помещ. Челюск,17а к.А L=0,070АВБбШВ 4х35 | БЭС | 0.4 | 12026774-00 | 2009-09-30 | 0.07 | ул.Челюскинцев | требуется
2114 | КЛ 0,4 | КЛ-0,4кВ ТП 433-встр.помещ. Челюск,17а к.Г L=0,070АВБбШВ 4х35 | БЭС | 0.4 | 12026775-00 | 2009-09-30 | 0.07 | ул.Челюскинцев | требуется
2115 | КЛ 0,4 | КЛ-0,4 кВ ТП 181-ВРУ ДОУ 42 Преобр.56 А к.БL=0,120 | БЭС | 0.4 | 12026776-00 | 2009-09-30 | 0.12 | ул.Преображенская | требуется
2116 | КЛ 0,4 | КЛ-0,4 кВ ТП 181-ВРУ ДОУ 42 Преобр.56 А к.БL=0,120АВБбШВ 4х35 | БЭС | 0.4 | 12026777-00 | 2009-09-30 | 0.12 | ул.Преображенская | требуется
2117 | КЛ 0,4 | КЛ-0,4кВ РП 21 - ВРУ жд к.Б Народная,52-а L=0,085ААБлУ 4х120 | БЭС | 0.4 | 12026778-00 | 2009-09-30 | 0.085 | Народный бульвар | требуется
2118 | КЛ 0,4 | КЛ-0,4кВ ТП-114 - ул.Чапаева 117 к.Б L=0,300АВБбШВ 4х120 | БЭС | 0.4 | 12026873-00 | 2009-09-30 | 0.3 | ул.Чапаева | требуется
2119 | КЛ 0,4 | КЛ-0,4 кВ ТП-114 ул.Чапаева 117 каб.А L=0,300АВБбШВ 4х120 | БЭС | 0.4 | 12026875-00 | 2009-09-30 | 0.3 | ул.Чапаева | требуется
2120 | КЛ 0,4 | КЛ-0,4кВ РП 51 - ВРУ ж/д ул.Машкковцева,25, L=0,14 | БЭС | 0.4 | 12027202-00 | 2009-10-30 | 0.14 | ул.Машковцева | требуется
2121 | КЛ 0,4 | КЛ-0,4кВ РП 51 - ВРУ ж/д ул.Машкковцева,25, L=0,14 | БЭС | 0.4 | 12027203-00 | 2009-10-30 | 0.14 | ул.Машковцева | требуется
2122 | КЛ 0,4 | КЛ-0,4кВ ТП-838- ВРУ 1 под.ААБЛ 4х185, к.1,L=0,15 | БЭС | 0.4 | 12027228-00 | 2009-10-30 | 0.15 | ул.Губкина | требуется
2123 | КЛ 0,4 | КЛ-0,4кВ ТП-838- ВРУ 1 под.ААБЛ 4х185, к.2,L=0,15 | БЭС | 0.4 | 12027229-00 | 2009-10-30 | 0.15 | ул.Губкина | требуется
2124 | КЛ 0,4 | КЛ-0,4кВ ТП -297 Храм ул..8 Марта каб.А L=312,5 | БЭС | 0.4 | 12027244-00 | 2009-10-31 | 0.313 | ул..8 Марта | требуется
2125 | КЛ 0,4 | КЛ-0,4кВ ТП 297 - Храм ул..8 Марта каб.Б L=312,5 | БЭС | 0.4 | 12027245-00 | 2009-10-31 | 0.312 | ул..8 Марта | требуется
2126 | КЛ 0,4 | КЛ-0,4кВ КТП 978 - ВЛ-0,4 кВ мкр.Репное L=0,06кмААБлУ 4х120 | БЭС | 0.4 | 12027246-00 | 2009-10-31 | 0.06 | ул. Чефранова | требуется
2127 | КЛ 0,4 | КЛ-0,4 кВ ТП-675 ВРУ ул.Белг. полка, 67 к.1 | БЭС | 0.4 | 12027373-00 | 2009-12-14 | 0.17 | ул.Белгородского полка | требуется
2128 | КЛ 0,4 | КЛ-0,4 кВ ТП-675 ВРУ ул.Белг. полка, 67 к.2 | БЭС | 0.4 | 12027374-00 | 2009-12-14 | 0.17 | ул.Белгородского полка | требуется
2129 | КЛ 0,4 | КЛ-0,4 кВ ТП-675 ВРУ ул.Белг. полка, 67 к.2 L=0,17ААБ | БЭС | 0.4 | 12027375-00 | 2009-12-14 | 0.17 | ул.Белгородского полка | требуется
2130 | КЛ 0,4 | КЛ-0,4 кВ ТП-675 ВРУ ул.Белг. полка, 67 к.4 | БЭС | 0.4 | 12027376-00 | 2009-12-14 | 0.17 | ул.Белгородского полка | требуется
2131 | КЛ 0,4 | КЛ-0,4 кВ ТП-686 ком.щит ж/д ул.губкина 18в, к.1 | БЭС | 0.4 | 12027378-00 | 2009-12-14 | 0.082 | ул.Губкина | требуется
2132 | КЛ 0,4 | КЛ-0,4 кВ ТП-686 ком.щит ж/д ул.Губкина 18в, к.2 | БЭС | 0.4 | 12027383-00 | 2009-12-14 | 0.082 | ул.Губкина | требуется
2133 | КЛ 0,4 | КЛ-0,4 кВ КТП-1011 ВРУ автопаркинга ТОЦ,к.1L=0,130 | БЭС | 0.4 | 12027391-00 | 2009-12-14 | 0.13 | пр.Ватутина | требуется
2134 | КЛ 0,4 | КЛ-0,4 кВ КТП 1011-ВРУ автопаркинга ТОЦ, к.3L=0,15АББбШВ 4х95 | БЭС | 0.4 | 12027394-00 | 2009-12-14 | 0.15 | пр.Ватутина | требуется
2135 | КЛ 0,4 | КЛ-0,4кВ КТП-1011 ВРУ автопаркинга ТОЦ, к.6пр.0,14 | БЭС | 0.4 | 12027400-00 | 2009-12-14 | 0.14 | пр.Ватутина | требуется
2136 | КЛ 0,4 | КЛ-0,4кВ КТП 1011-ВРУ автопаркин.ТОЦ, к.7пр.0,144 | БЭС | 0.4 | 12027402-00 | 2009-12-14 | 0.144 | пр.Ватутина | требуется
2137 | КЛ 0,4 | КЛ-0,4кВ ТП-755 ВРУ-1,под.1пр.Б.Хмельниц,133-к | БЭС | 0.4 | 12027406-00 | 2009-12-14 | 0.042 | пр.Ватутина | требуется
2138 | КЛ 0,4 | КЛ-0,4кВ ТП-755 ВРУ-1п.1Б.Хмельн,133-к к.А L=0,083ААВл4х50 | БЭС | 0.4 | 12027409-00 | 2009-12-14 | 0.083 | пр.Ватутина | требуется
2139 | КЛ 0,4 | КЛ-0,4кВ ТП-755 ВРУ-1п.2 Б.Хмельн,133-к к.Б L=0,55ААВл4х50 | БЭС | 0.4 | 12027411-00 | 2009-12-14 | 0.55 | пр.Ватутина | требуется
2140 | КЛ 0,4 | КЛ-0,4 кВ ТП1024 ВРУ 3 секц.ж/комплек. Славянск.к3 | БЭС | 0.4 | 12027421-00 | 2009-12-14 | 0.1 | пр.Ватутина | требуется
2141 | КЛ 0,4 | КЛ-0,4 кВ ТП1024 ВРУ 3 секц.ж/комплек. Славянск.к4 | БЭС | 0.4 | 12027422-00 | 2009-12-14 | 0.1 | пр.Ватутина | требуется
2142 | КЛ 0,4 | КЛ-0,4 кВ ТП1024 ВРУ офисов 3 секц.ж/к Славянск.к1 | БЭС | 0.4 | 12027425-00 | 2009-12-14 | 0.1 | пр.Ватутина | требуется
2143 | КЛ 0,4 | КЛ-0,4 кВ ТП 1024 офисов 3 секц.ж/комп.Славянск.к2 | БЭС | 0.4 | 12027430-00 | 2009-12-14 | 0.1 | пр.Ватутина | требуется
2144 | КЛ 0,4 | КЛ-0,4 кВ ТП1024 ВРУ офис3 секц.ж/комп.Славянск.к3 | БЭС | 0.4 | 12027435-00 | 2009-12-14 | 0.1 | пр.Ватутина | требуется
2145 | КЛ 0,4 | КЛ-0,4 кВ ТП1024 ВРУ офис3 секц.ж/комп.Славянск.к4 | БЭС | 0.4 | 12027436-00 | 2009-12-14 | 0.1 | пр.Ватутина | требуется
2146 | КЛ 0,4 | КЛ-0,4 кВ ЦРП-1 ВРУ Адм.здания Деп.обл.имущества | БЭС | 0.4 | 12027437-00 | 2009-12-14 | 0.3 | пр.Ватутина | требуется
2147 | КЛ 0,4 | КЛ-0,4 кВ РП-76-ВРУ 3х эт.Оф.здание поз.13 ул.ЛьваТолстого, 45 | БЭС | 0.4 | 12027444-00 | 2009-12-14 | 0.255 | пр.Ватутина | требуется
2148 | КЛ 0,4 | КЛ-0,4кВ ТП-722 Произв.цех, к.1 | БЭС | 0.4 | 12027642-00 | 2009-12-14 | 0.14 | пер. 2-й Карьерный | требуется
2149 | КЛ 0,4 | КЛ-0,4кВ ТП-722 Произв.цех, к.2 | БЭС | 0.4 | 12027646-00 | 2009-12-14 | 0.14 | пер. 2-й Карьерный | требуется
2150 | КЛ 0,4 | КЛ-0,4кВ ТП-722- Гараж | БЭС | 0.4 | 12027648-00 | 2009-12-14 | 0.328 | пер. 2-й Карьерный | требуется
2151 | КЛ 0,4 | КЛ-0,4кВ ТП-722-Гараж 2-й Карьерный пер.12-0,328км | БЭС | 0.4 | 12027650-00 | 2009-12-14 | 0.328 | пер. 2-й Карьерный | требуется
2152 | КЛ 0,4 | КЛ-0,4 кВ ТП-1025 оп № 3 К.Заслонова,78 L=0,015 | БЭС | 0.4 | 12027651-00 | 2009-12-14 | 0.015 | ул.К.Заслонова | требуется
2153 | КЛ 0,4 | КЛ-0,4 кВ РП-53- ул.Пугачева, 16 | БЭС | 0.4 | 12027654-00 | 2009-12-14 | 0.12 | ул.Пугачева | требуется
2154 | КЛ 0,4 | КЛ-0,4 кВ ТП-39 склад кафе "Донец" до муфт L=0,05 | БЭС | 0.4 | 12027657-00 | 2009-12-14 | 0.05 | пр.Славы | требуется
2155 | КЛ 0,4 | КЛ-0,4кВ ТП-540 оп №1, L=0,15км | БЭС | 0.4 | 12027766-00 | 2009-12-14 | 0.15 | ул.Академическая | требуется
2156 | КЛ 0,4 | КЛ-0,4кВ РП-21 ,L=0,09км Народный бул.64 | БЭС | 0.4 | 12027787-00 | 2009-12-14 | 0.09 | Народный бульвар | требуется
2157 | КЛ 0,4 | КЛ-0,4 кВ ТП- 264- ДОУ-47 ул.Железн.,17А,АСБ3*25 | БЭС | 0.4 | 12027793-00 | 2009-12-14 | 0.25 | ул.Железнякова | требуется
2158 | КЛ 0,4 | КЛ-0,4 кВ ТП-692 ВРУ -1 АВР 1,ТОЦ к.2 | БЭС | 0.4 | 12027804-00 | 2009-12-14 | 0.116 | пр.Ватутина | требуется
2159 | КЛ 0,4 | КЛ-0,4 кВ КТП 1011-ВРУ-2 АВР 2,ТОЦ,бл/1,к.2L=0.215 | БЭС | 0.4 | 12027812-00 | 2009-12-14 | 0.215 | пр.Ватутина | требуется
2160 | КЛ 0,4 | КЛ-0,4 кВ КТП-1011- С-1 до Чиплер-,ТОЦ,блок 1, | БЭС | 0.4 | 12027824-00 | 2009-12-14 | 0.205 | пр.Ватутина | требуется
2161 | КЛ 0,4 | КЛ-0,4 кВ КТП 1011 С-2 -Чиплер-,ТОЦ,блок 1 L=0,095 | БЭС | 0.4 | 12027829-00 | 2009-12-14 | 0.095 | пр.Ватутина | требуется
2162 | КЛ 0,4 | КЛ-0,4 кВ ТП-692-ЩУ котельной ТОЦ,бл.1,к.1L=0,215АББбШВ 4х25 | БЭС | 0.4 | 12027836-00 | 2009-12-14 | 0.215 | пр.Ватутина | требуется
2163 | КЛ 0,4 | КЛ-0,4 ТП-755 коммерч.щитов,Б.Хмел,133,к.А L=0.055 | БЭС | 0.4 | 12027852-00 | 2009-12-14 | 0.055 | пр.Б.Хмельницкого | требуется
2164 | КЛ 0,4 | КЛ-0,4 ТП-755 коммерч.щитов,Б.Хмел,133,к.Б L=0.055 | БЭС | 0.4 | 12027853-00 | 2009-12-14 | 0.055 | пр.Б.Хмельницкого | требуется
2165 | КЛ 0,4 | КЛ-0,4 кВ ТП 503- Мастерские,к.А ул.Промышл.L=0,03 | БЭС | 0.4 | 12027860-00 | 2009-12-14 | 0.03 | ул.Промышленная | требуется
2166 | КЛ 0,4 | КЛ-0,4 кВ ТП 503- Мастерские,к.Б ул.Промышл.L=0,03 | БЭС | 0.4 | 12027862-00 | 2009-12-14 | 0.03 | ул.Промышленная | требуется
2167 | КЛ 0,4 | КЛ-0,4кВ РП-76-ВРУ ж/д поз.12 ул.Л.Толстого,43 | БЭС | 0.4 | 12027865-00 | 2009-12-14 | 0.2 | ул.Л.Толстого | требуется
2168 | КЛ 0,4 | КЛ-0,4кВ РП-76-ВРУ ж/д поз.15 мкр.Тальвейг | БЭС | 0.4 | 12027866-00 | 2009-12-14 | 0.19 | ул.Лермонтова | требуется
2169 | КЛ 0,4 | КЛ-0,4кВ РП-76-ВРУ ж/д поз.15А мкр.Тальвейг | БЭС | 0.4 | 12027868-00 | 2009-12-14 | 0.23 | ул.Лермонтова | требуется
2170 | КЛ 0,4 | КЛ-0,4 кВ ТП- 370- ДОУ-1,к.1 | БЭС | 0.4 | 12027869-00 | 2009-12-14 | 0.09 | ул.Преображенская | требуется
2171 | КЛ 0,4 | КЛ-0,4 кВ ТП- 370- ДОУ-1,к.2 | БЭС | 0.4 | 12027873-00 | 2009-12-14 | 0.09 | ул.Преображенская | требуется
2172 | КЛ 0,4 | КЛ-0,4 кВ ТП 455- ВРУ адм.здания УФССП к.А L=0,381 | БЭС | 0.4 | 12027878-00 | 2009-12-14 | 0.381 | пр.Ватутина | требуется
2173 | КЛ 0,4 | КЛ-0,4 кВ ТП 455- ВРУ адм.здания УФССП к.Б L=0,381 | БЭС | 0.4 | 12027882-00 | 2009-12-14 | 0.381 | пр.Ватутина | требуется
2174 | КЛ 0,4 | КЛ-0,4кВ ТП 1024-ВРУ-3секц. ж/комп."Славянс" L=0,1кий",к.1 | БЭС | 0.4 | 12027886-00 | 2009-12-14 | 0.1 | пр.Ватутина | требуется
2175 | КЛ 0,4 | КЛ-0,4кВ ТП 1024-ВРУ-3секц. ж/комп."Славянс" L=0,1кий",к.2 | БЭС | 0.4 | 12027887-00 | 2009-12-14 | 0.1 | пр.Ватутина | требуется
2176 | КЛ 0,4 | КЛ-0,4 кВ ТП 852 - ВРУ 2 ж.д. Молодежн,2а L=0,39 | БЭС | 0.4 | 12028197-00 | 2009-11-30 | 0.39 | ул.Молодежная | требуется
2177 | КЛ 0,4 | КЛ-0,4 кВ ТП 852 - ВРУ 2 ж.д.Молодежн.2а L=0,39км | БЭС | 0.4 | 12028199-00 | 2009-11-30 | 0.39 | ул.Молодежная | требуется
2178 | КЛ 0,4 | КЛ-0,4 кВ ТП 852 - ВРУ 3 ж.д.Молодежн. 2а L=0,39км | БЭС | 0.4 | 12028200-00 | 2009-11-30 | 0.39 | ул.Молодежная | требуется
2179 | КЛ 0,4 | КЛ-0,4 кВ ТП 366-ВРУ общежит, Костюкова,46 L=66км | БЭС | 0.4 | 12028203-00 | 2009-11-30 | 0.66 | ул.Костюкова | требуется
2180 | КЛ 0,4 | КЛ-0,4кВ ТП 46 - Маг-н Фермер ул.Кост.67 L=0,148 | БЭС | 0.4 | 12028204-00 | 2009-11-30 | 0.148 | ул.Костюкова | требуется
2181 | КЛ 0,4 | КЛ-0,4 кВ КТП 1030 ПС Западная Ф.6 L=0.46 | БЭС | 0.4 | 12028245-00 | 2009-11-30 | 0.46 | пер.Обухова | требуется
2182 | КЛ 0,4 | КЛ-0,4 кВ КТП 1030 ПС Западная Ф.3 L=0.105 | БЭС | 0.4 | 12028249-00 | 2009-11-30 | 0.105 | пер.Обухова | требуется
2183 | КЛ 0,4 | КЛ-0,4 кВ КТП 1030 ПС Западная Ф.5 L=0.38 | БЭС | 0.4 | 12028255-00 | 2009-11-30 | 0.38 | пер.Обухова | требуется
2184 | КЛ 0,4 | КЛ-0,4кВ ТП 566-ВРУзд-я ФСБ Студенч.44а к.ГL=0,365 | БЭС | 0.4 | 12028266-00 | 2009-11-30 | 0.365 | ул.Студенческая | требуется
2185 | КЛ 0,4 | КЛ-0,4 кВ КТП 996 ПС Дубовое ф-3,мкр.Улитка L=0,38 | БЭС | 0.4 | 12028285-00 | 2009-11-30 | 0.38 | мкр.Улитка 2 | требуется
2186 | КЛ 0,4 | КЛ-0,4кВ ТП 348 - ДОУ 56 Костюкова,11б к.Б,L=0,18 | БЭС | 0.4 | 12028286-00 | 2009-11-30 | 0.18 | ул.Костюкова | требуется
2187 | КЛ 0,4 | КЛ-0,4кВ ТП 348 - ДОУ 56 Костюкова,11б к.А,L=0,18 | БЭС | 0.4 | 12028287-00 | 2009-11-30 | 0.18 | ул.Костюкова | требуется
2188 | КЛ 0,4 | КЛ-0,4 кВ ТП - 528 Магазин "Фермер" L=0,040 | БЭС | 0.4 | 12028292-00 | 2009-11-30 | 0.04 | ул.Щорса | требуется
2189 | КЛ 0,4 | КЛ-0,4 кВ ТП 566 - ВРУ здания ФСБ к.А L=0,365АВБбШВ 4х150 | БЭС | 0.4 | 12028294-00 | 2009-11-30 | 0.365 | ул.Промышленная | требуется
2190 | КЛ 0,4 | КЛ-0,4 кВ ТП 566 - ВРУ здания ФСБ к.Б L=0,365АВБбШВ 4х150 | БЭС | 0.4 | 12028295-00 | 2009-11-30 | 0.365 | ул.Промышленная | требуется
2191 | КЛ 0,4 | КЛ-0,4 кВ ТП 566 - ВРУ здания ФСБ к.В L=0,365 | БЭС | 0.4 | 12028296-00 | 2009-11-30 | 0.365 | ул.Промышленная | требуется
2192 | КЛ 0,4 | КЛ-0,4 кВ КТП 991 ПС Западная ИЖС ф-1 L=0.068 | БЭС | 0.4 | 12028423-00 | 2009-11-30 | 0.068 | ул.Князя Ромодановского | требуется
2193 | КЛ 0,4 | КЛ-0,4 кВ КТП 991 ПС Западная ИЖС ф-2 L=0.33 | БЭС | 0.4 | 12028424-00 | 2009-11-30 | 0.33 | ул.Князя Ромодановского | требуется
2194 | КЛ 0,4 | КЛ-0,4 кВ КТП 991 ПС Западная ШУР 1а-ШУР-1L=0.29 | БЭС | 0.4 | 12028425-00 | 2009-11-30 | 0.29 | ул.Князя Ромодановского | требуется
2195 | КЛ 0,4 | КЛ-0,4 кВ КТП 991 ПС Западная ШУР 1а L=0,390 | БЭС | 0.4 | 12028426-00 | 2009-11-30 | 0.39 | ул.Князя Ромодановского | требуется
2196 | КЛ 0,4 | КЛ-0,4 кВ КТП 991 ПС Западная шур 1-шур 13 L=1,42 | БЭС | 0.4 | 12028427-00 | 2009-11-30 | 1.42 | ул.Князя Ромодановского | требуется
2197 | КЛ 0,4 | КЛ-0,4 кВ ТП-692 ВРУ -1 АВР 1,ТОЦ к.1,ААБл 4*240 | БЭС | 0.4 | 12028497-00 | 2009-12-14 | 0.116 | пр.Ватутина | требуется
2198 | КЛ 0,4 | КЛ-0,4 кВ КТП 990 ПС Западн.-ЩУР 1-ЩУР 16 L=3,002 | БЭС | 0.4 | 12028557-00 | 2009-12-31 | 3.002 | ул.Триумфальная | требуется
2199 | КЛ 0,4 | КЛ-0,4 кВ КТП 964 ПС Западн.- ЩУР 1-ЩУР-9 L=1,934 | БЭС | 0.4 | 12028561-00 | 2009-12-31 | 1.934 | Ромашковый 3-й тупик | требуется
2200 | КЛ 0,4 | КЛ-0,4 кВ ТП 485 - ВРУ ж.д. Губкина,38Б L=4х120 | БЭС | 0.4 | 12028566-00 | 2009-12-31 | 0.48 | ул.Губкина | требуется
2201 | КЛ 0,4 | КЛ-0,4кВ БКТП-948 ВРУ ПС Западная до ВРУ ж/дL=0,15 | БЭС | 0.4 | 12029027-00 | 2009-12-31 | 0.15 | ул.Щорса | требуется
2202 | КЛ 0,4 | КЛ-0,4кВ БКТП 948 ПС Западная до ВРУ ж.дом L=0,150 | БЭС | 0.4 | 12029029-00 | 2009-12-31 | 0.15 | ул.Щорса | требуется
2203 | КЛ 0,4 | КЛ-0,4 кВ БКТП 948 - ж.д.Щорса,8б к. ПС Западная | БЭС | 0.4 | 12029030-00 | 2009-12-31 | 0.095 | ул.Щорса | требуется
2204 | КЛ 0,4 | КЛ-0,4кВ БКТП 948 - ВРУ ж.д.Щорса,8б к.В L=0,095 | БЭС | 0.4 | 12029031-00 | 2009-12-31 | 0.095 | ул.Щорса | требуется
2205 | КЛ 0,4 | КЛ-0,4 кВ РП 8-ВРУ 3корп. Псих.б-цы к.А в.1 L=0,23 | БЭС | 0.4 | 12029044-00 | 2009-12-31 | 0.23 | ул. Новая | требуется
2206 | КЛ 0,4 | КЛ-0,4 кВ РП 8-ВРУ 3корп. Псих.б-цы к.Б в.1 L=0,23 | БЭС | 0.4 | 12029045-00 | 2009-12-31 | 0.23 | ул. Новая | требуется
2207 | КЛ 0,4 | КЛ-0,4 кВ РП 8-ВРУ 3 корп.Псих.б-цы к.Б в.2 L=0,23 | БЭС | 0.4 | 12029046-00 | 2009-12-31 | 0.23 | ул. Новая | требуется
2208 | КЛ 0,4 | КЛ-0,4 кВ РП 8-ВРУ 3 корп.Псих.б-цы к.А в.2 L=0,23 | БЭС | 0.4 | 12029049-00 | 2009-12-31 | 0.23 | ул. Новая | требуется
2209 | КЛ 0,4 | КЛ-0,4кВ ЗТП 504 ПС Таврово, каб.А,L=0,025км | БЭС | 0.4 | 12026923-00 | 2009-09-30 | 0.05 | ул.Архиерейская | требуется
2210 | КЛ 0,4 | КЛ-0,4 кв ТП-657 ВРУ-1 ФСОК ул.Песчанная L=0,22 | БЭС | 0.4 | 12029270-00 | 2010-03-31 | 0.22 | ул.Песчаная | требуется
2211 | КЛ 0,4 | КЛ-0,4 кв ТП-657 ВРУ-2 ФСОК ул.Песчанная L=0,205 | БЭС | 0.4 | 12029274-00 | 2010-03-31 | 0.205 | ул.Песчаная | требуется
2212 | КЛ 0,4 | КЛ-0,4 кв ВТП-657ВРУ-2 ФСОК ул.Песчаная L=0,132 | БЭС | 0.4 | 12029275-00 | 2010-03-31 | 0.132 | ул.Песчаная | требуется
2213 | КЛ 0,4 | КЛ-0,4кВ ТП-733-ВРУ ж/д ул.Есенина, поз.23,к.1ААБл4*95 L=0,195 км. | БЭС | 0.4 | 12029284-00 | 2010-04-30 | 0.195 | ул.Есенина | требуется
2214 | КЛ 0,4 | КЛ-0,4кВ ТП-733-ВРУ ж/д Есенина, п.23,к.2 L=0,195ААБл4*95 | БЭС | 0.4 | 12029285-00 | 2010-04-30 | 0.195 | ул.Есенина | требуется
2215 | КЛ 0,4 | КЛ-0,4 кВ РП-23-СДЮШОР №3,к.1 ААБ L=0,135 | БЭС | 0.4 | 12029288-00 | 2010-04-30 | 0.135 | Бул-р 1го Салюта | требуется
2216 | КЛ 0,4 | КЛ-0,4 кВ РП-23 - СДЮШОР №3, к.2 ААБ L=0,135 км | БЭС | 0.4 | 12029289-00 | 2010-04-30 | 0.135 | Бул-р 1го Салюта | требуется
2217 | КЛ 0,4 | КЛ-0,4 кВ ТП-300 - СДЮШОР №8 L=0,25 км | БЭС | 0.4 | 12029290-00 | 2010-04-30 | 0.25 | пер. 2-й Карьерный | требуется
2218 | КЛ 0,4 | КЛ-0,4кВ ТП-345-ВРУ 3 б/с ж/д Чумич,129,к1,L=0,155ААБл4*185, | БЭС | 0.4 | 12029303-00 | 2010-04-30 | 0.155 | ул.Чумичова | требуется
2219 | КЛ 0,4 | КЛ-0,4кВ ТП-345-ВРУ 3 б/с ж/д Чумич,129,к2,L=0,155ААБл4*185, L-0,155 км. | БЭС | 0.4 | 12029304-00 | 2010-04-30 | 0.155 | ул.Чумичова | требуется
2220 | КЛ 0,4 | КЛ-0,4кВ ТП-345-ВРУ 3 б/с ж/д ул.Чумичева, 129,к3,ААБл4*185, L-0,155 км. | БЭС | 0.4 | 12029305-00 | 2010-04-30 | 0.155 | ул.Чумичова | требуется
2221 | КЛ 0,4 | КЛ-0,4кВ ТП-345-ВРУ 3 б/с ж/д ул.Чумичева, 129,к4,ААБл4*185, L-0,155 км. | БЭС | 0.4 | 12029306-00 | 2010-04-30 | 0.155 | ул.Чумичова | требуется
2222 | КЛ 0,4 | КЛ-0,4 кВ ТП-21ВРУ зд.Эндокриноофтальм.Ц.Поколениек. L=0,252 | БЭС | 0.4 | 12029330-00 | 2010-04-30 | 0.252 | пр.Б.Хмельницкого | требуется
2223 | КЛ 0,4 | КЛ-0,4 кВ ТП-21ВРУ зд.Эндокриноофтальм.Ц.Поколениек. L=0,252 | БЭС | 0.4 | 12029331-00 | 2010-04-30 | 0.252 | пр.Б.Хмельницкого | требуется
2224 | КЛ 0,4 | КЛ-0,4 кВ ТП-21ВРУ зд.Эндокриноофтальм.Ц.Поколениек. L=0,252 | БЭС | 0.4 | 12029332-00 | 2010-04-30 | 0.252 | пр.Б.Хмельницкого | требуется
2225 | КЛ 0,4 | КЛ-0,4 кВ ТП-21ВРУ зд.Эндокриноофтальм.Ц.Поколениек. L=0,252 | БЭС | 0.4 | 12029333-00 | 2010-04-30 | 0.252 | пр.Б.Хмельницкого | требуется
2226 | КЛ 0,4 | КЛ-0,4 кВ ТП-21ВРУ зд.Эндокриноофтальм.Ц.Поколениек. L=0,252 | БЭС | 0.4 | 12029334-00 | 2010-04-30 | 0.252 | пр.Б.Хмельницкого | требуется
2227 | КЛ 0,4 | КЛ-0,4 кВ ТП-21ВРУ зд.Эндокриноофтальм.Ц.Поколениек. L=0,252 | БЭС | 0.4 | 12029335-00 | 2010-04-30 | 0.252 | пр.Б.Хмельницкого | требуется
2228 | КЛ 0,4 | КЛ-0,4 кВ ТП 200-ВРУ-1 общеж. Кн.Трубец,18 L=0,160 | БЭС | 0.4 | 12029379-00 | 2010-05-26 | 0.16 | ул.Князя Трубецкого | требуется
2229 | КЛ 0,4 | КЛ-0,4 кВ РП-51-ВРУ ж/д Машковцева,25, кА, L=0,095 | БЭС | 0.4 | 12029412-00 | 2010-05-28 | 0.95 | ул.Машковцева | требуется
2230 | КЛ 0,4 | КЛ-0,4 кВ РП-51-ВРУ ж/д Машковцева,25, кБ, L=0,095 | БЭС | 0.4 | 12029413-00 | 2010-05-28 | 0.95 | ул.Машковцева | требуется
2231 | КЛ 0,4 | КЛ-0,4 кВ КТП 342 - ШУР 1,L=0,4 км | БЭС | 0.4 | 12029465-00 | 2010-05-31 | 0.4 | ул.Губкина | требуется
2232 | КЛ 0,4 | КЛ-0,4 кВ КТП № 1030 ф. 1, L=0,06 км. | БЭС | 0.4 | 12029561-00 | 2010-06-30 | 0.06 | пер.Обухова | требуется
2233 | КЛ 0,4 | КЛ-0,4 кВ КТП 1030 ф.4 L=0,071 | БЭС | 0.4 | 12029562-00 | 2010-06-30 | 0.071 | пер.Обухова | требуется
2234 | КЛ 0,4 | КЛ-0,4 кВ от КТП № 1030 ф. 2 L=0,115 | БЭС | 0.4 | 12029563-00 | 2010-06-30 | 0.115 | пер.Обухова | требуется
2235 | КЛ 0,4 | КЛ-0,4кВ РУНН 0,4кВ ТП-792 ВРУ 0,4кВ,каб.А L=0,095 | БЭС | 0.4 | 12029573-00 | 2010-06-30 | 0.095 | ул.Есенина | требуется
2236 | КЛ 0,4 | КЛ-0,4 кв РУНН-0,4 ТП-792 - ВРУ-0,4 кВ к.Б L=0,095 | БЭС | 0.4 | 12029574-00 | 2010-06-30 | 0.095 | ул.Щорса | требуется
2237 | КЛ 0,4 | КЛ-0,4кВ РУНН-0,4кВ ТП-596-ВРУ ж/д поз.1,к.АL=0,17 | БЭС | 0.4 | 12029577-00 | 2010-06-30 | 0.17 | ул.60 лет Октября | требуется
2238 | КЛ 0,4 | КЛ-0,4 кВ РУНН -0,4кВ ТП-596-ВРУ ж/д п.1к.Б L=0,17поз. 1 кабель Б | БЭС | 0.4 | 12029578-00 | 2010-06-30 | 0.17 | ул.60 лет Октября | требуется
2239 | КЛ 0,4 | КЛ-0,4 кВ РУНН-0,4 ТП-596 ВРУ ж.д п.1 к.В L=0,19 до ВРУ-0,4 кВ жилого дома поз. 1 кабель В | БЭС | 0.4 | 12029579-00 | 2010-06-30 | 0.19 | ул.60 лет Октября | требуется
2240 | КЛ 0,4 | КЛ-0,4кВ РУНН-0,4кВ ТП-596-ВРУ ж/д поз.1,к.ГL=0,19 | БЭС | 0.4 | 12029580-00 | 2010-06-30 | 0.19 | ул.60 лет Октября | требуется
2241 | КЛ 0,4 | КЛ-0,4кВ от КТП № 1043 ПС "Пищепром" 0,152км | БЭС | 0.4 | 12029953-00 | 2010-07-31 | 0.152 | ул. Старогородская | требуется
2242 | КЛ 0,4 | КЛ-0,4кВ от КТП № 1043 ПС "Пищепром" 0,054 км | БЭС | 0.4 | 12029954-00 | 2010-07-31 | 0.054 | ул. Старогородская | требуется
2243 | КЛ 0,4 | КЛ-0,4кВ ТП-300 Школа РОСТО к-1 гараж | БЭС | 0.4 | 12030454-00 | 2010-08-31 | 0.32 | пер. 2-й Карьерный | требуется
2244 | КЛ 0,4 | КЛ-0,4кВ ТП-300 Школа РОСТО к-2 гараж | БЭС | 0.4 | 12030455-00 | 2010-08-31 | 0.32 | пер. 2-й Карьерный | требуется
2245 | КЛ 0,4 | КЛ-0,4кВ ТП-300 насосная к-А | БЭС | 0.4 | 12030456-00 | 2010-08-31 | 0.16 | пер. 2-й Карьерный | требуется
2246 | КЛ 0,4 | КЛ-0,4кВ ТП-300 здание РОСТО к-А L=0,143 | БЭС | 0.4 | 12030621-00 | 2010-08-31 | 0.143 | пер. 2-й Карьерный | требуется
2247 | КЛ 0,4 | КЛ-0,4кВ ТП-300 здание РОСТО к-Б L=0,143 | БЭС | 0.4 | 12030622-00 | 2010-08-31 | 0.143 | пер. 2-й Карьерный | требуется
2248 | КЛ 0,4 | КЛ-0,4кВ ТП-81 - Детсад №34 к.А,ул.Крупской 12А | БЭС | 0.4 | 12030624-00 | 2010-08-31 | 0.297 | ул.Крупской | требуется
2249 | КЛ 0,4 | КЛ-0,4кВ ТП -81- Детсад №34, к.Б ул.Крупской 12А | БЭС | 0.4 | 12030625-00 | 2010-08-31 | 0.297 | ул.Крупской | требуется
2250 | КЛ 0,4 | КЛ-0,4кВ ТП-105-ЦДО "Юность" Преобр.94 к.А L=0,113ул.Преображенская, 94, к.А, L=0,113 км, АВБбШВ4х35 | БЭС | 0.4 | 12030626-00 | 2010-08-31 | 0.113 | ул.Преображенская | требуется
2251 | КЛ 0,4 | КЛ-0,4кВ ТП-192 ДОУ №15,Некрасова, 18, к.А L=0,125L=0,125 ААШВ 3х95+1х35 | БЭС | 0.4 | 12030628-00 | 2010-08-31 | 0.125 | ул.Некрасова | требуется
2252 | КЛ 0,4 | КЛ-0,4кВ ТП-192 ДОУ №15,Некрасова, 18, к.Б L=0,125 | БЭС | 0.4 | 12030629-00 | 2010-08-31 | 0.125 | ул.Некрасова | требуется
2253 | КЛ 0,4 | КЛ-0,4кВ ТП-275 Дом тех. тв-тва,Сад,75, к.А L=0,13ул.Садовая, 75, к.А | БЭС | 0.4 | 12030630-00 | 2010-08-31 | 0.13 | ул.Садовая | требуется
2254 | КЛ 0,4 | КЛ-0,4кВ ТП-207ВРУ адм.зд-е,ул.Мендел,18,к1L= 0.01L= 0.01 км ААБл 4х120 | БЭС | 0.4 | 12030767-00 | 2010-08-31 | 0.01 | ул.Менделеева | требуется
2255 | КЛ 0,4 | КЛ-0,4кВ ТП-207-ВРУ адм.зд-я,Мендел,18кв2 L=0,01L=0,01 км, ААБл 4х120 | БЭС | 0.4 | 12030768-00 | 2010-08-31 | 0.01 | ул.Менделеева | требуется
2256 | КЛ 0,4 | КЛ-0,4 кВ ТП-480 жд ул. Чумичева, 44, к-2 L=0,14 | БЭС | 0.4 | 12030770 | 2010-08-31 | 0.14 | ул.Чумичова | требуется
2257 | КЛ 0,4 | КЛ-0,4 кВ ТП-531 ул.Губкина 48 СЭС, к-А | БЭС | 0.4 | 12030781-00 | 2010-08-31 | 0.18 | ул.Губкина | требуется
2258 | КЛ 0,4 | КЛ-0,4кВ ТП-531-Губкина 48 СЭС,к-Б L=0,16L=0,16 ААШВ 3х150 | БЭС | 0.4 | 12030789-00 | 2010-08-31 | 0.16 | ул.Губкина | требуется
2259 | КЛ 0,4 | КЛ-0,4 кВ ТП 105 - ЦДО Юность,к.Б, Преображенская,94, L=0,113 АВБбШВ 4х35 | БЭС | 0.4 | 12030808-00 | 2010-08-31 | 0.113 | ул.Преображенская | требуется
2260 | КЛ 0,4 | КЛ-0,4 кВ ПС АВЗ -ТП котел Западн. Г-4 к.АL=0,8345 | БЭС | 0.4 | 12030925-00 | 2010-08-31 | 0.835 | ул.Мирная | требуется
2261 | КЛ 0,4 | КЛ-0,4кВ от КТП № 1046 до ШУР2, ШУР3, ШУР4, ШУР5 | БЭС | 0.4 | 12030936-00 | 2010-08-31 | 0.711 | пер. 3-й Корочанский | требуется
2262 | КЛ 0,4 | КЛ-0,4кВ от КТП № 1046 до ШУР1 | БЭС | 0.4 | 12030937-00 | 2010-08-31 | 0.18 | пер. 3-й Корочанский | требуется
2263 | КЛ 0,4 | КЛ-0,4 от РУНН 0,4кВ ТП-848 до ВРУ 0,4кВ ДОУ на180 мест с ЦТП | БЭС | 0.4 | 12030944-00 | 2010-08-31 | 0.205 | пр.Ватутина | требуется
2264 | КЛ 0,4 | КЛ-0,4 кВ от ТП 596 ПС "Южная" до ВРУ № 2(встроенные помещения") кабель а | БЭС | 0.4 | 12030946-00 | 2010-08-31 | 0.185 | пр.Ватутина | требуется
2265 | КЛ 0,4 | КЛ-0,4кВ от ТП 596 ПС "Южная" до ВРУ № 2 кабель Б | БЭС | 0.4 | 12030948-00 | 2010-08-31 | 0.185 | пр.Ватутина | требуется
2266 | КЛ 0,4 | КЛ-0,4кВ от КТП №1047 ПС"Дубовое"до ВРУ №1кабельБ | БЭС | 0.4 | 12030950-00 | 2010-08-31 | 0.4 | ул.Буденного | требуется
2267 | КЛ 0,4 | КЛ-0,4 кВ ТП-596 ПС "Южная" до ВРУ №3(ЦТП)кабель А | БЭС | 0.4 | 12030951-00 | 2010-08-31 | 0.17 | пер.3-й Непроезжий | требуется
2268 | КЛ 0,4 | КЛ-0,4кВ от КТП №1047 ПС"Дубовое"до ВРУ №2кабельБ | БЭС | 0.4 | 12030952-00 | 2010-08-31 | 0.41 | ул.Буденного | требуется
2269 | КЛ 0,4 | КЛ-0,4 кВ ТП-596 ПС "Южная"-ВРУ №3(ЦТП) к.Б L=0.17 | БЭС | 0.4 | 12030953-00 | 2010-08-31 | 0.17 | пер.3-й Непроезжий | требуется
2270 | КЛ 0,4 | КЛ-0,4кВ от КТП №1047 ПС"Дубовое"до теплицы | БЭС | 0.4 | 12030954-00 | 2010-08-31 | 0.085 | ул.Буденного | требуется
2271 | КЛ 0,4 | КЛ-0,4 кВ ТП-596 - ВРУ №1 каб.Б ПС Южная L=0.15 | БЭС | 0.4 | 12030955-00 | 2010-08-31 | 0.15 | пер.3-й Непроезжий | требуется
2272 | КЛ 0,4 | КЛ-0,4 кВ от ТП 596 ПС "Южная" до ВРУ № 1(жилого дома) | БЭС | 0.4 | 12030956-00 | 2010-08-31 | 0.15 | пер.3-й Непроезжий | требуется
2273 | КЛ 0,4 | КЛ-0,4кВ № 8 ТП 29 Белг.полка,56а филармония II с.ш. ВРУ 1стар.здан.(рез.ввод)А | БЭС | 0.4 | 12030960-00 | 2010-08-31 | 0.13 | Белгородского полка | требуется
2274 | КЛ 0,4 | КЛ-0,4кВ № 8 ТП 29 Белг.полка,56а филармония II с.ш. ВРУ 1стар.здан.(рез.ввод)Б | БЭС | 0.4 | 12030961-00 | 2010-08-31 | 0.13 | Белгородского полка | требуется
2275 | КЛ 0,4 | КЛ-0,4кВ№1ТП 423 Белг.полка,56а филармония1с.ш.ВРУ1Пристройки(рез.ввод)Б | БЭС | 0.4 | 12030962-00 | 2010-08-31 | 0.15 | Народный бул. | требуется
2276 | КЛ 0,4 | КЛ-0,4кВ№1ТП 423 Белг.полка,56а филармония1с.ш.ВРУ1Пристройки(рез.ввод)А | БЭС | 0.4 | 12030963-00 | 2010-08-31 | 0.15 | Народный бул. | требуется
2277 | КЛ 0,4 | КЛ-0,4кВ №11 ТП 29 Белг.полка,56а филармония I с.ш. ВРУ 3,ВРУЗ.1Стар.здан.каб.Б | БЭС | 0.4 | 12030964-00 | 2010-08-31 | 0.13 | Белгородского полка | требуется
2278 | КЛ 0,4 | КЛ-0,4кВ №11 ТП 29 Белг.полка,56а филармония I с.ш. ВРУ 3 ВРУЗ.1Стар.здан.каб.А | БЭС | 0.4 | 12030965-00 | 2010-08-31 | 0.13 | Белгородского полка | требуется
2279 | КЛ 0,4 | КЛ-0,4кВ №7 ТП 29 Белг.полка,56а филармония I с.ш. ВРУ 3,ВРУЗ.1Стар.здан.каб.А | БЭС | 0.4 | 12030966-00 | 2010-08-31 | 0.13 | Белгородского полка | требуется
2280 | КЛ 0,4 | КЛ-0,4кВ № 2 ТП 423 Белг.полка,56а филармония 1ic.ВРУ 1,Пристройки каб.Б | БЭС | 0.4 | 12030967-00 | 2010-08-31 | 0.15 | Народный бул. | требуется
2281 | КЛ 0,4 | КЛ-0,4кВ №7 ТП 29 Белг.полка,56а филармония I с.ш. ВРУ 1 1Стар.здан.каб.Б | БЭС | 0.4 | 12030968-00 | 2010-08-31 | 0.13 | Белгородского полка | требуется
2282 | КЛ 0,4 | КЛ-0,4кВ № 2 ТП 423 Белг.полка,56а филармония IIВРУ 1,Пристройки каб.А | БЭС | 0.4 | 12030969-00 | 2010-08-31 | 0.15 | Народный бул. | требуется
2283 | КЛ 0,4 | КЛ-0,4кВ № 4 ТП 423 Белг.полка,56а филармония IIВРУ 2,Прист.(рез. ввод) кабель А | БЭС | 0.4 | 12030971-00 | 2010-08-31 | 0.15 | Народный бул. | требуется
2284 | КЛ 0,4 | КЛ-0,4кВ № 4 ТП 423 Белг.полка,56а филармония IIВРУ 2,Прист.(рез. ввод) кабель Б | БЭС | 0.4 | 12030972-00 | 2010-08-31 | 0.15 | Народный бул. | требуется
2285 | КЛ 0,4 | КЛ-0,4кВ № 3 ТП 423 Белг.полка,56а филармония I с.ш. ВРУ 2 Пристр.к Б (осн.ввод) | БЭС | 0.4 | 12030973-00 | 2010-08-31 | 0.15 | Народный бул. | требуется
2286 | КЛ 0,4 | КЛ-0,4кВ № 3 ТП 423 Белг.полка,56а филармония IВРУ 2,Прист.(осн. ввод) кабель А | БЭС | 0.4 | 12030974-00 | 2010-08-31 | 0.15 | Народный бул. | требуется
2287 | КЛ 0,4 | КЛ-0,4кВ №12 ТП 29 Белг.полка,56а филармония IIВРУЗ.1Стар.зд.(осн.ввод) кабель Б | БЭС | 0.4 | 12030975-00 | 2010-08-31 | 0.13 | Белгородского полка | требуется
2288 | КЛ 0,4 | КЛ-0,4кВ №12 ТП 29 Белг.полка,56а филармония IIВРУЗ.1Стар.зд.(осн.ввод) кабель А | БЭС | 0.4 | 12030976-00 | 2010-08-31 | 0.13 | Белгородского полка | требуется
2289 | КЛ 0,4 | КЛ-0,4кВ №10 ТП 29 Белг.полка,56а филармония IIс.ш. ВРУ 2 Ст.з-е(ос)L=0,13 | БЭС | 0.4 | 12030987-00 | 2010-08-31 | 0.13 | Белгородского полка | требуется
2290 | КЛ 0,4 | КЛ-0,4кВ №9 ТП 29 Белг.полка,56а филармония Iс.ш. ВРУ 2 Ст.з-е(рез)L=0,13 | БЭС | 0.4 | 12030988-00 | 2010-08-31 | 0.13 | Белгородского полка | требуется
2291 | КЛ 0,4 | КЛ-0,4кВ №6 ТП №29 Белгор.полка,56а II с.ш.-ВРУ 1Ст.з-е(рез)L=0,13 | БЭС | 0.4 | 12030989-00 | 2010-08-31 | 0.13 | Белгородского полка | требуется
2292 | КЛ 0,4 | КЛ-0,4кВ №5 ТП №29 Белгор.полка,56а фиI с.ш.-ВРУ 1Стар.зд.(основной ввод) | БЭС | 0.4 | 12030990-00 | 2010-08-31 | 0.13 | Белгородского полка | требуется
2293 | КЛ 0,4 | КЛ-0,4 кВ КТП 853 - ВЛ 0,4 кВ №2 ПС Авторемзавод | БЭС | 0.4 | 12031007-00 | 2010-08-31 | 0.153 | ул.Чичерина | требуется
2294 | КЛ 0,4 | КЛ-0,4 кВ КТП 853 - ВЛ 0,4 кВ №1 ПС Авторемзавод | БЭС | 0.4 | 12031008-00 | 2010-08-31 | 0.038 | ул.Чичерина | требуется
2295 | КЛ 0,4 | КЛ-0,4 кВ КТП 853 - ВЛ 0,4 кВ №3 ПС Авторемзавод | БЭС | 0.4 | 12031012-00 | 2010-08-31 | 0.358 | ул.Чичерина | требуется
2296 | КЛ 0,4 | КЛ-0,4кВ от КТП №1047 ПС"Дубовое"до ВРУ №1кабельА | БЭС | 0.4 | 12030949-00 | 2010-08-31 | 0.398 | ул.Буденного | требуется
2297 | КЛ 0,4 | КЛ-0,4кВ от КТП №1047 ПС"Дубовое"до ВРУ №1кабельБ | БЭС | 0.4 | 12030945-00 | 2010-08-31 | 0.398 | ул.Буденного | требуется
2298 | КЛ 0,4 | КЛ-0,4кВ КТП 132 ПС Южная до оп1 ф.1 L=0.045 | БЭС | 0.4 | 12031251-00 | 2010-09-30 | 0.045 | ул.Донецкая | требуется
2299 | КЛ 0,4 | КЛ-0,4кВ КТП 38 ПС Южная до опоры №1 ф1 | БЭС | 0.4 | 12031253-00 | 2010-09-30 | 0.025 | ул.Донецкая | требуется
2300 | КЛ 0,4 | КЛ-0,4кВ КТП 38 ПС Южная до опоры №1 ф2 | БЭС | 0.4 | 12031254-00 | 2010-09-30 | 0.025 | ул.Донецкая | требуется
2301 | КЛ 0,4 | КЛ-0,4кВ РУНН-0,4кВ ТП-720-ВРУ0,4 магазина L=0,184ПС Дубовое | БЭС | 0.4 | 12031293-00 | 2010-09-30 | 0.184 | ул.Есенина | требуется
2302 | КЛ 0,4 | КЛ-0,4кВ ТП 863 ПС Северная ф.3 L=0,052 | БЭС | 0.4 | 12031299-00 | 2010-09-30 | 0.052 | ул.Магистральная | требуется
2303 | КЛ 0,4 | КЛ-0,4 кВ КТП 136 ф. 2ул.Пушкарная L=0,025 | БЭС | 0.4 | 12031313-00 | 2010-09-30 | 0.025 | ул.Пушкарная | требуется
2304 | КЛ 0,4 | КЛ-0,4кВ КТП 136ул.Пушкарная Ф1 кабель Б L=0,025 | БЭС | 0.4 | 12031315-00 | 2010-09-30 | 0.025 | ул.Пушкарная | требуется
2305 | КЛ 0,4 | КЛ-0,4 кВ КТП 136 ул.Пушкарная ф.1 к.А L=0,025 | БЭС | 0.4 | 12031316-00 | 2010-09-30 | 0.025 | ул.Пушкарная | требуется
2306 | КЛ 0,4 | КЛ-0,4 кВ ТП-200 №11 ул.Победы,69 п.2,к.1 L=0,25 | БЭС | 0.4 | 12031562-00 | 2010-11-30 | 0.25 | ул.Победы | требуется
2307 | КЛ 0,4 | КЛ-0,4 кВ ТП-200 №14 ул.Победы,69 п.2,к.2 L=0,25 | БЭС | 0.4 | 12031563-00 | 2010-11-30 | 0.25 | ул.Победы | требуется
2308 | КЛ 0,4 | КЛ-0,4кВ ТП-295 №4 ул.Преображенская,19,к.1,L=0.19 | БЭС | 0.4 | 12031564-00 | 2010-11-30 | 0.19 | ул.Преображенская | требуется
2309 | КЛ 0,4 | КЛ-0,4 кВ ТП-427 ул.Студенческая 10а,к.3 L=0.15 | БЭС | 0.4 | 12031565-00 | 2010-11-30 | 0.15 | ул.Студенческая | требуется
2310 | КЛ 0,4 | КЛ-0,4 кВ ТП-377 - Пищеблок, к.1 L=0.100 | БЭС | 0.4 | 12031566-00 | 2010-11-30 | 0.1 | ул.Преображенская | требуется
2311 | КЛ 0,4 | КЛ-0,4 кВ ТП-377-Пищеблок, к.11 L=0,15L=0,15 км,АПВБЗх50+1х25 | БЭС | 0.4 | 12031567-00 | 2010-11-30 | 0.15 | ул.Преображенская | требуется
2312 | КЛ 0,4 | КЛ-0,4 кВ ТП-686 №5 Губкина,18е.к.1,L=0,17 | БЭС | 0.4 | 12031571-00 | 2010-11-30 | 0.17 | ул.Губкина | требуется
2313 | КЛ 0,4 | КЛ-0,4 кВ ТП-686 №12 Губкина,18 е. к.3,L=0,17 | БЭС | 0.4 | 12031574-00 | 2010-11-30 | 0.17 | ул.Губкина | требуется
2314 | КЛ 0,4 | КЛ-0,4 кВ ТП-812 ул.Почтовая. 84 каб.2 L=0,400 | БЭС | 0.4 | 12031575-00 | 2010-11-30 | 0.4 | ул.Почтовая | требуется
2315 | КЛ 0,4 | КЛ-0,4 кВ ТП-73 Д/Сад №4 L=0,35 | БЭС | 0.4 | 12031578-00 | 2010-11-30 | 0.35 | ул.Локомотивная | требуется
2316 | КЛ 0,4 | КЛ-0,4 кВ РП-68 КНС-1 вв-2 мкр Березовый L=0,035 | БЭС | 0.4 | 12031580-00 | 2010-11-30 | 0.035 | ул.Поддубная | требуется
2317 | КЛ 0,4 | КЛ-0,4 кВ ТП 26-АВР Столовая школы №9 L=0,06 | БЭС | 0.4 | 12031581-00 | 2010-11-30 | 0.06 | Народный бульвар | требуется
2318 | КЛ 0,4 | КЛ-0,4 кВ ТП-372 №4 3 Интернац.,39 L=0,17 | БЭС | 0.4 | 12031585-00 | 2010-11-30 | 0.17 | ул.3-го Интернационала | требуется
2319 | КЛ 0,4 | КЛ-0,4 кВ ТП-420 №3 Железнякова,8 L=0,200 | БЭС | 0.4 | 12031586-00 | 2010-11-30 | 0.2 | ул.Железнякова | требуется
2320 | КЛ 0,4 | КЛ-0,4 кВ ТП-420 №4 Железнякова,8 L=0,200 | БЭС | 0.4 | 12031587-00 | 2010-11-30 | 0.2 | ул.Железнякова | требуется
2321 | КЛ 0,4 | КЛ-0,4 кВ ТП-427 ул.Студенческая,10а,к.1 L=0,100 | БЭС | 0.4 | 12031588-00 | 2010-11-30 | 0.1 | ул.Студенческая | требуется
2322 | КЛ 0,4 | КЛ-0,4 кВ ТП-686 13 Губкина,18е,к.4 L=0,17 | БЭС | 0.4 | 12031589-00 | 2010-11-30 | 0.17 | ул.Губкина | требуется
2323 | КЛ 0,4 | КЛ-0,4 кВ ТП-427 ул.Студенческая,10а,к.2, L=0,1 | БЭС | 0.4 | 12031590-00 | 2010-11-30 | 0.1 | ул.Студенческая | требуется
2324 | КЛ 0,4 | КЛ-0,4 кВ ТП-84 ул.Садовая 120 L=0,36 | БЭС | 0.4 | 12031592-00 | 2010-11-30 | 0.36 | ул.Садовая | требуется
2325 | КЛ 0,4 | КЛ-0,4 кВ ТП - 175 №11 ул.Садовая 116 L=0,3 | БЭС | 0.4 | 12031595-00 | 2010-11-30 | 0.3 | ул.Садовая | требуется
2326 | КЛ 0,4 | КЛ-0,4 кВ ТП-193 № 5 ул.Садовая 63 L=0,22ААБ4х70 | БЭС | 0.4 | 12031596-00 | 2010-11-30 | 0.22 | ул.Садовая | требуется
2327 | КЛ 0,4 | КЛ-0,4 кВ ТП-194 ул.Садовая 61б L=0,22 | БЭС | 0.4 | 12031597-00 | 2010-11-30 | 0.22 | ул.Садовая | требуется
2328 | КЛ 0,4 | КЛ-0,4 кВ ТП-26 Истор.часть Лицея №9,к.1 L=0,100ААШв 3*50 | БЭС | 0.4 | 12031599-00 | 2010-11-30 | 0.1 | Народный бульвар | требуется
2329 | КЛ 0,4 | КЛ-0,4 кВ ТП-26 Истор.часть Лицея №9,к.2, L=0,1ААШв3х50 | БЭС | 0.4 | 12031600-00 | 2010-11-30 | 0.1 | Народный бульвар | требуется
2330 | КЛ 0,4 | КЛ-0,4 кВ ТП-812 ул.Почтовая,84 каб.1,ААБл, L=0,4 | БЭС | 0.4 | 12031606-00 | 2010-11-30 | 0.4 | ул.Почтовая | требуется
2331 | КЛ 0,4 | КЛ-0,4 кВ ТП-377-Анатом.корп,к.2 L=0,15АПВБ3*50+1*25 | БЭС | 0.4 | 12031607-00 | 2010-11-30 | 0.15 | ул.Архиерейская | требуется
2332 | КЛ 0,4 | КЛ-0,4 кВ ТП-377 Пищеблок,к.2 L=0,15АПВБ3*50+1*25 | БЭС | 0.4 | 12031608-00 | 2010-11-30 | 0.15 | ул.Архиерейская | требуется
2333 | КЛ 0,4 | КЛ-0,4 кВ ТП-530 Терапевтич.корпус к4 в2, L=0,07ААШВ3*150 | БЭС | 0.4 | 12031609-00 | 2010-11-30 | 0.07 | ул.Губкина | требуется
2334 | КЛ 0,4 | КЛ-0,4 кВ ТП-377 Щитовая №2, к.2 L=0,08 | БЭС | 0.4 | 12031610-00 | 2010-11-30 | 0.08 | ул.Архиерейская | требуется
2335 | КЛ 0,4 | КЛ-0,4 кВ ТП-530 Хирург.корп.блок Б к1 в2, L=0,07ААШВ3*150 | БЭС | 0.4 | 12031611-00 | 2010-11-30 | 0.07 | ул.Губкина | требуется
2336 | КЛ 0,4 | КЛ-0,4 кВ ТП-530-Терапевт.корпус к1 в2 L=0,07ААШВ3 | БЭС | 0.4 | 12031612-00 | 2010-11-30 | 0.07 | ул.Архиерейская | требуется
2337 | КЛ 0,4 | КЛ-0,4 кВ ТП-530 Хирург.корп.блок Б к2 в2, L=0,07 | БЭС | 0.4 | 12031613-00 | 2010-11-30 | 0.07 | ул.Губкина | требуется
2338 | КЛ 0,4 | КЛ-0,4 кВ ТП-530-Терапевтич.корпус к2 в2, L=0.07 | БЭС | 0.4 | 12031614-00 | 2010-11-30 | 0.07 | ул.Архиерейская | требуется
2339 | КЛ 0,4 | КЛ-0,4 кВ ТП-530-Терапевт.корпус,к.1 L=0,007 ААШВ*1 | БЭС | 0.4 | 12031615-00 | 2010-11-30 | 0.07 | ул.Архиерейская | требуется
2340 | КЛ 0,4 | КЛ-0,4 кВ ТП-530 Хирург.корп.блок А к3 в1, L=0,17ААШВ3*150 | БЭС | 0.4 | 12031616-00 | 2010-11-30 | 0.17 | ул.Губкина | требуется
2341 | КЛ 0,4 | КЛ-0,4 кВ ТП-377 Хозкорпус, к.1 L=0,215 | БЭС | 0.4 | 12031620-00 | 2010-11-30 | 0.215 | ул.Губкина | требуется
2342 | КЛ 0,4 | КЛ-0,4 кВ ТП-377 Хоз.корпус, к.1 L=0,215L=0,215 км,ААБЗх120 | БЭС | 0.4 | 12031621-00 | 2010-11-30 | 0.215 | ул.Губкина | требуется
2343 | КЛ 0,4 | КЛ-0,4 кВ ТП-381 Стомат.кабинет L=0.135 | БЭС | 0.4 | 12031622-00 | 2010-11-30 | 0.135 | пр.Славы | требуется
2344 | КЛ 0,4 | КЛ-0,4 кВ ТП-381 ЦПС ФСБ L=0,135 | БЭС | 0.4 | 12031623-00 | 2010-11-30 | 0.135 | пр.Славы | требуется
2345 | КЛ 0,4 | КЛ-0,4 кВ ТП-381 Бомбоубежище ФСБ L=0,135 | БЭС | 0.4 | 12031624-00 | 2010-11-30 | 0.135 | пр.Славы | требуется
2346 | КЛ 0,4 | КЛ-0,4 кВ ТП-381Административный корпус L=0,135ААБлу3*185 | БЭС | 0.4 | 12031625-00 | 2010-11-30 | 0.135 | пр.Славы | требуется
2347 | КЛ 0,4 | КЛ-0,4 кВ ТП-430 Сбербанк, ВВ-2,ААШв 4*50 L=0.068 | БЭС | 0.4 | 12031626-00 | 2010-11-30 | 0.068 | ул.Костюкова | требуется
2348 | КЛ 0,4 | КЛ-0,4 кВ ТП-540 -Костюкова,36а,ААБл 4*185, L=0,13 | БЭС | 0.4 | 12031627-00 | 2010-11-30 | 0.13 | ул.Костюкова | требуется
2349 | КЛ 0,4 | КЛ-0,4 кВ ТП-338 №4 ЦТП, АПБШВ3-35*10 L=0,82 | БЭС | 0.4 | 12031631-00 | 2010-11-30 | 0.82 | ул.Железнякова | требуется
2350 | КЛ 0,4 | КЛ-0,4 кВ ТП-95 ул.Красноармейская,6 L=0,450 | БЭС | 0.4 | 12031982-00 | 2010-12-31 | 0.45 | ул.Красноармейская | требуется
2351 | КЛ 0,4 | КЛ-0,4 кВ ЩУР-0,4кВ(ТП-95) маг.№2 Крас L=0,120до магазина №2 по ул. Красноармейская 0,120 | БЭС | 0.4 | 12031983-00 | 2010-12-31 | 0.12 | ул.Красноармейская | требуется
2352 | КЛ 0,4 | КЛ-0,4 кВ РП-41 ВЛ-0,4 ф1 ф2 ПС Запад к.А L=0.15 | БЭС | 0.4 | 12031993-00 | 2010-12-31 | 0.15 | Пр.Славы | требуется
2353 | КЛ 0,4 | КЛ-0,4 кВ РП-41 ВЛ-0,4 кВ ф.1ф.2 к.Б L=0,150 кабель Б 0,150 км. | БЭС | 0.4 | 12031994-00 | 2010-12-31 | 0.15 | Пр.Славы | требуется
2354 | КЛ 0,4 | КЛ-0,4 кВ РП-41 ВЛ-0,4кВ ф1 ф2 ПС Запад L=0,150ф1ф2 ПС Западная кабель В 0,150 км. | БЭС | 0.4 | 12031995-00 | 2010-12-31 | 0.15 | Пр.Славы | требуется
2355 | КЛ 0,4 | КЛ-0,6 кВ Р 308 Р 313 Г-2(ТП 493) ПС Донец 0,045 к | БЭС | 0.4 | 12031999-00 | 2010-12-31 | 0.045 | ул.Индустриальная | требуется
2356 | КЛ 0,4 | КЛ-0,4кВ ТП 1051 вых.ВЛ-0,4кВ ф1 ПС Вит.к.L=0,034 | БЭС | 0.4 | 12032049-00 | 2010-12-31 | 0.034 | мкрн.Белгород-53 ул.Парковая | требуется
2357 | КЛ 0,4 | КЛ-0,4 кВ ТП 1051вых.ВЛ 0,4кВ ф.2 ПС Вит.к.L=0,093 | БЭС | 0.4 | 12032052-00 | 2010-12-31 | 0.093 | мкрн.Белгород-53 пер.Парковый | требуется
2358 | КЛ 0,4 | КЛ-0,4 кВ ТП 1051 вых.ВЛ-0,4 ф.3 ПС Вит.к.L=0,153 | БЭС | 0.4 | 12032053-00 | 2010-12-31 | 0.153 | мкрн.Белгород-53 ул.Парковая | требуется
2359 | КЛ 0,4 | КЛ-0,4 кВ ТП 1051 вых.ВЛ0,4кВ ф1 ПС Вит.к.L=0,038 | БЭС | 0.4 | 12032055-00 | 2010-12-31 | 0.038 | мкрн.Белгород-53 ул.Парковая | требуется
2360 | КЛ 0,4 | КЛ-0,4 кВ ТП 1051 вых.ВЛ0,4кВ ф2 ПС Вит.к.L=0,038 | БЭС | 0.4 | 12032057-00 | 2010-12-31 | 0.038 | мкрн.Белгород-53 пер.Парковый | требуется
2361 | КЛ 0,4 | КЛ-0,4 кВ ТП 1051 вых.ВЛ0,4кВ ф3 ПС Вит.к.L=0,038 | БЭС | 0.4 | 12032058-00 | 2010-12-31 | 0.038 | мкрн.Белгород-53 ул.Парковая | требуется
2362 | КЛ 0,4 | КЛ-0,4 кВ ТП 1051 вых.ВЛ0,4кВ ф5 ПС Вит.к.L=0,132 | БЭС | 0.4 | 12032065-00 | 2010-12-31 | 0.132 | мкрн.Белгород-53 ул.Пригородная | требуется
2363 | КЛ 0,4 | КЛ-0,4 кВ КТП 1064 - ВРУ скв.№1 каб.А L=0,285 | БЭС | 0.4 | 12032093-00 | 2010-12-31 | 0.285 | ул.Магистральная | требуется
2364 | КЛ 0,4 | КЛ-0,4 кВ КТП 1064 - ВРУ скв.№1 каб.Б L=0,285 | БЭС | 0.4 | 12032095-00 | 2010-12-31 | 0.285 | ул.Магистральная | требуется
2365 | КЛ 0,4 | КЛ-0,4 кВ КТП 1064 - ВРУ скв.№2 каб.А L=0,330 | БЭС | 0.4 | 12032098-00 | 2010-12-31 | 0.33 | ул.Магистральная | требуется
2366 | КЛ 0,4 | КЛ-0,4 кВ КТП 1064 - ВРУ скв.№2 каб.Б L=0,330 | БЭС | 0.4 | 12032099-00 | 2010-12-31 | 0.33 | ул.Магистральная | требуется
2367 | КЛ 0,4 | КЛ-0,4 кВ КТП 1062 - ВРУ насосн.станц.к.А L=0,070 | БЭС | 0.4 | 12032125-00 | 2010-12-31 | 0.07 | ул.8 Марта | требуется
2368 | КЛ 0,4 | КЛ-0,4 кВ КТП1062 - ВРУ насосн.станц.к.Б L=0,070 | БЭС | 0.4 | 12032128-00 | 2010-12-31 | 0.07 | ул.Буханова | требуется
2369 | КЛ 0,4 | КЛ-0,4 кВ ТП 95 - шкаф. И-710 каб.А L=0,180 | БЭС | 0.4 | 12032146-00 | 2010-12-31 | 0.18 | ул. Красноармейская | требуется
2370 | КЛ 0,4 | КЛ-0,4 кВ ТП 95 - шкаф. И-710 каб.Б L=0,180 | БЭС | 0.4 | 12032147-00 | 2010-12-31 | 0.18 | ул. Красноармейская | требуется
2371 | КЛ 0,4 | КЛ-0,4 кВ ТП 73 до опоры 1Локомотивная Ф1 | БЭС | 0.4 | 12032165-00 | 2010-12-31 | 0.035 | ул.Локомотивная | требуется
2372 | КЛ 0,4 | КЛ-0,4 кВ ТП 73 - опоры 2 L=0,04 | БЭС | 0.4 | 12032166-00 | 2010-12-31 | 0.04 | ул.Дружбы | требуется
2373 | КЛ 0,4 | КЛ-0,4 кВ ТП 1054 ПС Вит.комб.каб.Б-ВРУ-2 L=0.151ж/д Макаренко,32 | БЭС | 0.4 | 12032180-00 | 2010-12-31 | 0.151 | ул.Макаренко | требуется
2374 | КЛ 0,4 | КЛ-0,4 кВ ТП 1054 ПС Вит.комб. к.А ВРУ-2 L=0,151Ул.Макаренко,32 | БЭС | 0.4 | 12032182-00 | 2010-12-31 | 0.151 | ул.Макаренко | требуется
2375 | КЛ 0,4 | КЛ-0,4 кВ ТП 1039-Виктора Лосева,7 мкр Вост кабВ | БЭС | 0.4 | 12032215-00 | 2010-12-31 | 0.121 | ул.Виктора Лосева | требуется
2376 | КЛ 0,4 | КЛ-0,4 кВ ТП 1039-Виктора Лосева,7 Поз.1"Восточный" кабель Б | БЭС | 0.4 | 12032219-00 | 2010-12-31 | 0.044 | ул.Виктора Лосева | требуется
2377 | КЛ 0,4 | КЛ-0,4 кВ ТП 1039-Виктора Лосева,7 Поз.1мкр Вост каб.А | БЭС | 0.4 | 12032221-00 | 2010-12-31 | 0.044 | ул.Виктора Лосева | требуется
2378 | КЛ 0,4 | КЛ-0,4 кВ ТП 1039 - ВРУ КНС мкр Восточ. к.Б L=0.33 | БЭС | 0.4 | 12032226-00 | 2010-12-31 | 0.33 | ул.Виктора Лосева | требуется
2379 | КЛ 0,4 | КЛ-0,4 кВ ТП-607-выход на ВЛ-0,4кВ Ф-5 L=0,100ПС Западная | БЭС | 0.4 | 12032306-00 | 2010-12-31 | 0.1 | ул. 8-е Марта | требуется
2380 | КЛ 0,4 | КЛ-0,4 кВ ТП-100-ж/д ул.Гог,15 к.1 ПС БелгоL=0,08род-110 L=0,08 км | БЭС | 0.4 | 12032452-00 | 2011-01-31 | 0.08 | ул.Гоголя | требуется
2381 | КЛ 0,4 | КЛ-0,4 кВ ТП-100-ж/д ул.Гог,15 к.2 ПС Белго L=0,08ААБл 4*240 L=0,08 км | БЭС | 0.4 | 12032453-00 | 2011-01-31 | 0.08 | ул.Гоголя | требуется
2382 | КЛ 0,4 | КЛ-0,4 кВ ТП-100-ж/д ул.Гог,15 к.3 ПС Белго L=0,08род-110 L=0,08 км | БЭС | 0.4 | 12032454-00 | 2011-01-31 | 0.08 | ул.Гоголя | требуется
2383 | КЛ 0,4 | КЛ-0,4 кВ ТП-345-ж/д Чумич,129 к.1 ПС БелгоL=0,115род-110 L=0,115 км | БЭС | 0.4 | 12032456-00 | 2011-01-31 | 0.115 | ул.Чумичова | требуется
2384 | КЛ 0,4 | КЛ-0,4 кВ ТП-345-ВРУ ж/д Чумичова,129 к.2 L=0,115L=0,115 км | БЭС | 0.4 | 12032457-00 | 2011-01-31 | 0.115 | ул.Чумичова | требуется
2385 | КЛ 0,4 | КЛ-0,4 кВ КТП 877- шкафа И-710 №12 L=0,500L=0,500 км | БЭС | 0.4 | 12032548-00 | 2011-01-31 | 0.5 | ул. Чичерина | требуется
2386 | КЛ 0,4 | КЛ-0,4 кВ КТП 1066-шкафа И-710 №8 ПС Север L=1,117 | БЭС | 0.4 | 12032549-00 | 2011-01-31 | 1.117 | ул. Чичерина | требуется
2387 | КЛ 0,4 | КЛ-0,4 кВ ТП 991 ПС Запад. ШУР №1-ШУР №4 L=0,400 | БЭС | 0.4 | 12032576-00 | 2011-01-31 | 0.4 | ул.Князя Ромодановского | требуется
2388 | КЛ 0,4 | КЛ-0,4 кВ ТП 1030 ПС Западная ШУР №1-5 L=1,15ул. Слатина | БЭС | 0.4 | 12032579-00 | 2011-01-31 | 1.15 | ул Слатина | требуется
2389 | КЛ 0,4 | КЛ-0,4 кВ ТП 1066 ПС Север.- шкафа И-71№ 9 L=0,29 | БЭС | 0.4 | 12032585-00 | 2011-01-31 | 0.29 | ул. Чичерина | требуется
2390 | КЛ 0,4 | КЛ-0,4 кВ ТП 863 - ВЛ-0,4 кВ Ф.1 оп. №1 L=0,06 | БЭС | 0.4 | 12032587-00 | 2011-01-31 | 0.06 | ул. Благодатная | требуется
2391 | КЛ 0,4 | КЛ-0,4 кВ ТП-519 вых.ВЛ-0,4 ф.3 ПС Запад. L=1,738 | БЭС | 0.4 | 12032727-00 | 2011-02-28 | 1.738 | ул.Дачная | требуется
2392 | КЛ 0,4 | КЛ-0,4 кВ КТП-1042-ВРУ ул.Мих Шоссе 27а ,L=0,105 | БЭС | 0.4 | 12032812-00 | 2011-03-31 | 0.105 | ул.Михайловское шоссе | требуется
2393 | КЛ 0,4 | КЛ-0,4 кВ 1054-КНС МКР к.А L=0,16ул.Почтовая-ул.Макаренко | БЭС | 0.4 | 12032876-00 | 2011-03-31 | 0.16 | ул.Макаренко | требуется
2394 | КЛ 0,4 | КЛ-0,4 кВ ТП 1054-КНС в МКР к.Б L=0,16 км | БЭС | 0.4 | 12032877-00 | 2011-03-31 | 0.16 | ул.Макаренко | требуется
2395 | КЛ 0,4 | КЛ-0,4 кВ ТП-1029 подз.а/ст.МКР Новый-2 к.Б L=0,07Новый-2 к.Б L=0,07 км | БЭС | 0.4 | 12032879-00 | 2011-03-31 | 0.07 | ул.Газовиков | требуется
2396 | КЛ 0,4 | КЛ-0,4 кВ ТП 470 ВРУ-0,4кВ - дет кафе L=0,2600,260 | БЭС | 0.4 | 12032891-00 | 2011-03-31 | 0.26 | ул.Мокроусова | требуется
2397 | КЛ 0,4 | КЛ-0,4 кВТП-692 щит.зд пр.Ват.(Колбис) к.А L=0,165 L=0,165 км | БЭС | 0.4 | 12032893-00 | 2011-03-31 | 0.165 | пр.Ватутина | требуется
2398 | КЛ 0,4 | КЛ-0,4 кВ ТП-692щит.зд.пр.Ват,8(Колбис)к.Б L=0,165 L=0,165км | БЭС | 0.4 | 12032894-00 | 2011-03-31 | 0.165 | пр.Ватутина | требуется
2399 | КЛ 0,4 | КЛ-0,4 кВ ТП 475 ВРУ-0,4 кВ хоз блок к.А L=0,2600,260 | БЭС | 0.4 | 12032898-00 | 2011-03-31 | 0.26 | ул. Новая | требуется
2400 | КЛ 0,4 | КЛ-0,4 кВ ТП 475 ВРУ-0,4 кВ хоз блок к.Б L=0,2600,260 | БЭС | 0.4 | 12032899-00 | 2011-03-31 | 0.26 | ул. Новая | требуется
ИТОГО КЛ 0,4-6-10 кВ (2400 штук): | [6 empty] | 596.92
* В процессе оказания услуг наименования объектов могут быть изменены, охранная зона устанавливается по наименованию отраженному в инвентарной карточке на дату ее предоставления.
В случае ликвидации объекта (отсутствия его на местности), до момента съемки границ его расположения, заказчик имеет право заменить объект на аналогичный по своим техническим характеристикам, при этом цена договора не подлежит изменению.

## Приложение 2.4 ПС
Приложение 2.4
Перечень объектов филиала ПАО «МРСК Центра» - «Белгородэнерго» классом напряжения 0,4-6-10 кВ для первоначального установления территориальных зон с особыми условиями использования территории (охранные зоны) и публичных сервитутов с целью внесения сведений о них в ЕГРН
№ п/п | тип объекта | Наименование по бухгалтерскому учету* | РЭС | Класс напряжения, кВ | Инвентарный номер объекта | Дата постройки в формате дд.мм.год | Протяженность км для ВЛ/КЛ и шт. для площадных | Адрес (полный адрес: субъект РФ , район, населенный пункт) | Согласование с РТН
1 | 2 | 3 | 4 | 5 | 6 | 7 | 8 | 9 | 10
1 | ВЛ 10 | ВЛ 10 кВ № 3 ПС Казинка отпайка 12 | Валуйский | 10 | 12056182-00 | 2019-02-28 | 0.007 | Белгородская обл, Валуйский район, с. Казинка, ул. Мира, 4/1 | требуется
2 | ВЛ 10 | ВЛ 10 кВ № 4 ПС Колосково отпайка 16 | Валуйский | 10 | 12055324-00 | 2018-09-30 | 0.065 | Белгородская обл, Валуйский район, с. Колосково, | требуется
3 | ВЛ 10 | ВЛ 10кВ №12 ПС Валуйки отпайка 6 | Валуйский | 10 | 12056046-00 | 2018-12-31 | 0.02 | Белгородская обл, Валуйский район, г.Валуйки, | требуется
4 | ВЛ 10 | ВЛ 10кВ №3 ПС Валуйки отпайка 11 | Валуйский | 10 | 12056047-00 | 2018-12-31 | 0.023 | Белгородская обл, , г.Валуйки, , | требуется
5 | ВЛ 10 | ВЛ-10 КВ №9 К ЗТП 255 ПС КАЗИНКА (Ж/Б) | Валуйский | 10 | 290320 | 2003-01-30 | 0.8 | Белгородская обл, Валуйский, с.Казинка | нет
6 | ВЛ 10 | ВЛ 10кВ № 06 ПС Майская (до КТП 634) | Белгородский | 10 | 12023336-00 | 2007-12-29 | 0.45 | Белгородская обл, Белгородский район, | нет
7 | ВЛ 10 | ВЛИ-10кВ от ВЛ10кВ №6 ПС "Октябрьская" 0,45км | Белгородский | 10 | 136969Ю | 2006-09-29 | 0.45 | Белгородская обл, Белгородский район, пос. Октябрьский, | нет
8 | ВЛ 10 | ВЛ-10кВ №6 ПС"Октябрьская" пр.1,38км | Белгородский | 10 | 12025346-00 | 2008-12-31 | 1.38 | Белгородская обл, , п. Таврово, | нет
9 | ВЛ 10 | ВЛ-10кВ№6 ПС"Октябрьская"до КТП№639 пр.0,13км | Белгородский | 10 | 12025348-00 | 2008-12-31 | 0.13 | Белгородская обл, , п. Таврово, | нет
10 | ВЛ 10 | ВЛ 10кВ № 2 РП 10 Комсомолец | Белгородский | 10 | 134906Ю | 1981-04-01 | 3.114 | Белгородская обл, Белгородский район, пос.Комсомольский, , | нет
11 | ВЛ 10 | ВЛ 10кВ ПС Майская Г-10 | БЭС | 10 | 135149Ю | 1994-12-01 | 0.96 | Белгородская обл, пос.Таврово, ул.Магистральная, | нет
12 | ВЛ 0,4 | ВЛ 0,4кВ №2 ТП 329 ПС Крейда | БЭС | 0.4 | 93А086 | 1990-05-01 | 0.9 | Белгородская обл, г.Белгород, пер.К.Заслонова, | нет
13 | ВЛ 0,4 | ВЛ 0,4кВ №3 КТП 136 ПС Южная | БЭС | 0.4 | 12031314-00 | 2010-09-30 | 0.76 | Белгородская обл,ул.Пушкарная, | требуется
14 | ВЛ 0,4 | ВЛ-0,4кВ №4 КТП-225 ПС Пищепром | БЭС | 0.4 | 12046567-00 | 2013-11-30 | 1.282 | Белгородская обл, , г.Белгород, ул.Корочанская - пер.2-й Корочанский - ул.П.Морозова, | требуется
15 | ВЛ 0,4 | ВЛ 0,4кВ ТП 738 бювет-маг.пр.Славы,6 | БЭС | 0.4 | 12023830-00 | 2008-05-31 | 0.175 | Белгородская обл, , г.Белгород, пр. Славы, 6 | нет
16 | ВЛ 0,4 | ВЛ 0,4 кВ НО ЗТП 5 ПС Строитель отпайка №2 | Яковлевский | 0.4 | 2235 | 1972-01-01 | 0.25 | Белгородская обл, Яковлевский район, г. Строитель, | нет
17 | ВЛ 0,4 | ВЛ 0,4 кВ НО ЗТП 5 ПС Строитель отпайка №1 | Яковлевский | 0.4 | 2238 | 1978-01-01 | 0.1 | Белгородская обл, Яковлевский район, г. Строитель, , | нет
18 | ВЛ 0,4 | ВЛ 0,4 кВ НО ЗТП 34 ПС Строитель отпайки | Яковлевский | 0.4 | 2241 | 1989-01-01 | 0.4 | Белгородская обл, Яковлевский район, г. Строитель, , | нет
19 | ВЛ 0,4 | ВЛ 0,4 кВ от ЗТП 28 ПС Строитель 0,5км ж/б | Яковлевский | 0.4 | 2262 | 1999-01-01 | 0.5 | Белгородская обл, Яковлевский район, г. Строитель, | нет
20 | ВЛ 0,4 | ВЛ 0,4 кВ от ЗТП 28 ПС Строитель 0, 526км ж/б | Яковлевский | 0.4 | 2263 | 1976-01-01 | 0.53 | Белгородская обл, Яковлевский район, г. Строитель, | нет
21 | ВЛ 0,4 | ВЛ 0,4кВ №1 КТП 103 ПС Борисовка | Борисовский | 0.4 | 12057314-00 | 2020-02-28 | 0.185 | Белгородская обл, Борисовский, п.Борисовка, | требуется
22 | ВЛ 0,4 | ВЛ 0,4кВ №3 КТП 707 ПС Зозули | Борисовский | 0.4 | 12057317-00 | 2020-02-29 | 0.305 | Белгородская обл, Борисовский, с.Хотмыжск, ул.Пушкарная | требуется
23 | ВЛ 0,4 | ВЛ 0,4 кВ № 1 СТП 821 ПС Зозули | Борисовский | 0.4 | 12057601-00 | 2020-08-31 | 0.05 | Белгородская обл., Борисовский район, с. Березовка, к.н. 31:14:1101006:389 | требуется
24 | ВЛ 0,4 | ВЛ 0,4 кВ №2 КТП 865 ПС Вейделевка | Вейделевский | 0.4 | 130708В | 1981-02-01 | 2.4 | Белгородская обл, Вейделевский р-н | нет
25 | ВЛ 0,4 | ВЛ 0,4 кВ №1 КТП 205 ПС Малакеево | Вейделевский | 0.4 | 290037 | 2002-03-15 | 0.724 | Белгородская обл, Вейделевский р-н | нет
26 | ВЛ 0,4 | ВЛ 0,4кВ №1 КТП 699 ПС Вейделевка | Вейделевский | 0.4 | 291080 | 2005-08-31 | 0.028 | Белгородская обл, Вейделевский р-н | нет
27 | ВЛ 0,4 | ВЛ 0,4кВ №5 у.о. КТП 217 ПС Вейделевка | Вейделевский | 0.4 | 12023806-00 | 2008-05-31 | 1.193 | Белгородская обл, Вейделевский р-н | нет
ИТОГО: | [6 empty] | 17.181
* в случае наличия обстоятельст, не позволяющих подготовить схему и установить публичный сервитут в отношении указанных объектов, возможна земена на иной аналогичный линейный объект из ТЗ.

## Приложение 2.5
Приложение 2.5
Перечень работ на оказание услуг по межеванию земельных участков, проведению их государственного кадастрового учета, подготовке технических планов объектов недвижимого имущества
№ п/п | Объект | Виды работ к объекту
1 | Оформление права собственности на нежилое зданиее - здание трансформаторной подстанции ТП 766 ПС 110кВ Белгород | 1.Межевание и ГКУ ЗУ под объектом; 2. Подготовка тех. плана ОКС
2 | Оформление права собственности на нежилое зданиее - здание трансформаторной подстанции ТП 101 ПС 110 кВ Восточная | 1.Межевание и ГКУ ЗУ под объектом; 2. Подготовка тех. плана ОКС
3 | Формирование земельного участка, в целях эксплуатации Сооружения - радиорелейная мачта АО-50 (31:14:0101001:1711 ) | 1.Межевание и ГКУ ЗУ под объектом. 2.Подготовка схемы на КПТ или схемы для установления публичного сервитута
4 | Уточнение координат границ земельного участка (перенос с ЗТП 502 РП Бл. Игуменка под КТП 501 РП Бл. Игуменка), кадастровый номер 31:15:0803001:58 | 1. Межевое дело на уточнение границ земельного участка 2. ГКУ изменений (положение и наименование участка)
5 | Раздел земельного участка с кадастровым номером 31:04:0801004:19 под объектом недвижимости | 1.Межевание c разделом и ГКУ образованных земельных участков (2 шт).
6 | Раздел земельного участка с кадастровым номером 31:21:0903003:119 под объектом недвижимости | 1.Межевание c разделом и ГКУ образованных земельных участков (2 шт).