## свод
№ п/п | Тип Объекта | Диспетчерское наименование объекта | Инвентарный номер | Введен в эксплуатацию | Протяженность ЛЭП, | Местоположение | № ОС в САП | Наименование в САП (бухгалтерское наименование)
1 | ВЛ-0,4 кВ | ВЛ-0,4 кВ ф-1 КТПН-2/Н-2-250 Дровосеч.суш | 30661 | 1985-06-01 | 0.475 | Колпнянский | 12003171 | ВЛ-0,4 ф-1 КТП-2/Н-2-250 Дровосечное
2 | ВЛ-0,4 кВ | ВЛ-0,4 кВ ф-2 КТПН-2/Н-2-250 Дровосеч.суш | 30661 | 1985-06-01 | 0.52
3 | ВЛ-0,4 кВ | ВЛ-0,4 кВ ф-1 КТП-10/Н-2-60 Камыши | 30595 | 1985-10-15 | 2.41 | Колпнянский | 12003136 | ВЛ-0,4 ф-1 КТП-10/Н-2-60 Камыши
4 | ВЛ-0,4 кВ | ВЛ-0,4 кВ ф-2 КТП-10/Н-2-60 Камыши | 30595 | 1985-10-15 | 1.6
5 | ВЛ-0,4 кВ | ВЛ-0,4 кВ ф-1 КТП-7/Н-11-100 Крутое | 30646 | 1983-10-15 | 1.665 | Колпнянский | 12003159 | ВЛ-0,4 ф-1 КТП-7/Н-11-63 Крутое
6 | ВЛ-0,4 кВ | ВЛ-0,4 кВ ф-2 КТП-7/Н-11-100 Крутое | 30646 | 1983-10-15 | 2.14
7 | ВЛ-0,4 кВ | ВЛ-0,4 кВ ф-19 016/С-07-250 Ворошилово | 311022 | 1990-06-01 | 1.105 | Колпнянский | 12003910 | ВЛ-0,4 ф-19 016/С-07-250 Ворошилово
8 | ВЛ-0,4 кВ | ВЛ-0,4 кВ ф-1 КТП-20/К-11-30 Давыдово | 311045 | 1982-05-12 | 0.475 | Колпнянский | 12003932 | ВЛ-0,4 ф-1 КТП-20/К-11-30 Давыдово
9 | ВЛ-0,4 кВ | ВЛ-0,4 кВ ф-1 КТП-21/К-15-250 Ушаково | 310960 | 1967-03-17 | 0.655 | Колпнянский | 12003887 | ВЛ-0,4 ф-1 КТП-21/К-15-250 Ушаково
10 | ВЛ-0,4 кВ | ВЛ-0,4 кВ ф-2 КТП-21/К-15-250 Ушаково | 310960 | 1967-03-17 | 2.68
11 | ВЛ-0,4 кВ | ВЛ-0,4 кВ ф-2 КТП-27/К-15-40 Ушаково | 310960 | 1964-11-05 | 0.07
12 | ВЛ-0,4 кВ | ВЛ-0,4 №1 КТПН-23/Я-12-160 Клевцово | 310882 | 1979-06-15 | 1.51 | Колпнянский | 12003883 | ВЛ-0,4 ф-2 КТП-7/Я-12-63 2Бухтиярово
13 | ВЛ-0,4 кВ | ВЛ-0,4 №2 КТПН-23/Я-12-160 Клевцово | 310882 | 1979-06-15 | 3.56
14 | ВЛ-0,4 кВ | ВЛ-0,4 №3 КТП-1/Я-2-400 Ярище | 306381 | 1981-04-23 | 2.41 | Колпнянский | 12003842 | ВЛ-0,4 ф-1 КТП-21/Я-12-60 Скородумка
15 | ВЛ-0,4 кВ | ВЛ-0,4 №2 КТП-8/Я-15-63 Пушинка | 304901 | 1968-07-20 | 1.015 | Колпнянский | 12003826 | ВЛ-0,4 ф-1 КТП-1/Я-15-100 Лимовое
16 | ВЛ-0,4 кВ | ВЛ-0,4 №1 КТП-8/К-24-250 Жидковка | 30657 | 1982-05-15 | 1.69 | Колпнянский | 12003169 | ВЛ-0,4кВ к-з Димитрово д.Трудолюбовка
17 | ВЛ-0,4 кВ | ВЛ-0,4 №2 КТП-7/К-24-160 Жидковка | 30657 | 1982-05-15 | 0.788
18 | ВЛ-0,4 кВ | ВЛ-0,4 №1 КТП-7/К-24-160 Жидковка | 304760 | 1981-04-05 | 2.3 | Колпнянский | 12003816 | ВЛ-0,4 ф-1 КТП-7/К-24-160 Жидковка
19 | ВЛ-0,4 кВ | ВЛ-0,4кВ ф-1 ЗТП-1/М-2-250 Мисайлово | 311058 | 1987-06-16 | 1.555 | Колпнянский | 12003945 | ВЛ-0,4кВ ф-1 ЗТП-1/М-2-250 Мисайлово
20 | ВЛ-0,4 кВ | ВЛ-0,4кВ ф-1 КТП-3/М-2-100 Мисайлово | 306421 | 1967-02-16 | 2.32 | Колпнянский | 12003848 | ВЛ-0,4кВ с-з Островский д.Воробьевка
21 | ВЛ-0,4 кВ | ВЛ-0,4кВ ф-2 КТП-3/М-2-100 Мисайлово | 306421 | 1967-02-16 | 2.545
22 | ВЛ-0,4 кВ | ВЛ-0,4 ф-1 КТП-1/М-8-160 Каширино | 30636 | 1976-08-04 | 2.905 | Колпнянский | 12003154 | ВЛ-0,4 ф-1 КТП-1/М-8-160 Каширино
23 | ВЛ-0,4 кВ | ВЛ-0,4 ф-2 КТП-2/М-8-63 Андреевка | 30636 | 1975-07-06 | 1.96
24 | ВЛ-0,4 кВ | ВЛ-0,4 ф-1 КТП-2/М-8-63 Андреевка | 311049 | 1975-07-06 | 3.355 | Колпнянский | 12003936 | ВЛ-0,4кВ к-з Маяковского д.Михайлово
25 | ВЛ-0,4 кВ | ВЛ-0,4 ф-1 КТП-6/М-8-160 Ахтырка | 30659 | 1981-04-03 | 1.15 | Колпнянский | 12003170 | ВЛ-0,4кВ ф-1 КТП-6/М-8-160 Ахтырка
26 | ВЛ-0,4 кВ | ВЛ-0,4 ф-1 КТП-7/М-8-60 Петровка | 30625 | 1976-07-06 | 1.6 | Колпнянский | 12003146 | ВЛ-0,4кВ ф-1 КТП-7/М-8-60 Петровка
27 | ВЛ-0,4 кВ | ВЛ-0,4 ф-1 КТПН-8/М-8-60 Колошино | 306281 | 1975-01-05 | 1.6 | Колпнянский | 12003838 | ВЛ-0,4кВ ф-1 КТПН-8/М-8-160 Калошино
28 | ВЛ-0,4 кВ | ВЛ-0,4 ф-2 КТПН-8/М-8-60 Колошино | 306261 | 1975-01-05 | 1.51 | Колпнянский | 12003834 | ВЛ-0,4кВ ф-2 КТПН-8/М-8-160 Калошино
29 | ВЛ-0,4 кВ | ВЛ-0,4 ф-1 КТП-7/М-7-160 Красное | 30547 | 1987-04-02 | 1.96 | Колпнянский | 12003125 | ВЛ-0,4 ф-1 КТП-7/М-7-160 Красное
30 | ВЛ-0,4 кВ | ВЛ-0,4 ф-2 КТП-4/М-7-160 Шатилово | 30635 | 1987-04-06 | 1.24 | Колпнянский | 12003135 | ВЛ-0,4 ф-2 КТП-4/М-7-40 Шатилово
31 | ВЛ-0,4 кВ | ВЛ-0,4 ф-1 КТП-4/М-7-160 Шатилово | 30635 | 1987-04-06 | 0.745
32 | ВЛ-0,4 кВ | ВЛ-0,4 ф-1 КТП-9/Н-2-160 Кр.Слобода | 30499 | 1987-06-01 | 1.105 | Колпнянский | 12003106 | ВЛ-0,4 ф-3 КТП-8/Н-2-100 Кр.Слобода
33 | ВЛ-0,4 кВ | ВЛ-0,4 ф-2 КТП-9/Н-2-160 Кр.Слобода | 30499 | 1987-06-01 | 0.97
34 | ВЛ-0,4 кВ | ВЛ-0,4 ф-1 КТП-8/Н-2-100 Кр.Слобода | 30499 | 1989-06-01 | 0.655
35 | ВЛ-0,4 кВ | ВЛ-0,4 ф-2 КТП-8/Н-2-100 Кр.Слобода | 30499 | 1989-06-01 | 0.25
36 | ВЛ-0,4 кВ | ВЛ-0,4 ф-3 КТП-8/Н-2-100 Кр.Слобода | 30499 | 1989-06-01 | 2.725
37 | ВЛ-0,4 кВ | ВЛ-0,4 ф-1 КТП-2/М-9-100 Крюково | 30621 | 1963-07-02 | 1.285 | Колпнянский | 12003143 | ВЛ-0,4кВ ф-1 КТП-2/М-9-100 Крюково
38 | ВЛ-0,4 кВ | ВЛ-0,4 ф-1 КТП-3/М-9-30 Крюково | 30621 | 1978-12-12 | 0.52
39 | ВЛ-0,4 кВ | ВЛ-0,4 ф-1 КТП-1/М-7-250 2 Мисайлово | 30634 | 1975-02-01 | 2.905 | Колпнянский | 12003152 | ВЛ-0,4кВ ф-1 КТП-1/Мис-7-63 2 Мисайлово
40 | ВЛ-0,4 кВ | ВЛ-0,4 ф-1 КТП-3/М-7-100 Агарково | 310810 | 1978-12-16 | 0.675 | Колпнянский | 12003878 | ВЛ-0,4 ф-1 КТП-3/М-7-100 Агарково
41 | ВЛ-0,4 кВ | ВЛ-0,4 ф-2 КТП-3/М-7-100 Агарково | 310810 | 1978-12-16 | 0.52
42 | ВЛ-0,4 кВ | ВЛ-0,4 ф-2 КТП-5/М-8-63 Ахтырка | 310810 | 1978-12-16 | 2.08
43 | ВЛ-0,4 кВ | ВЛ-0,4 ф-1 КТП-14/М-7-100 Заречка | 31860 | 1965-06-15 | 1.8 | Колпнянский | 12003648 | ВЛ-0,4 ф-1 КТП-14/М-7-100 Заречка
44 | ВЛ-0,4 кВ | ВЛ-0,4 ф-1 КТП-11/М-7-100 Луговое | 30504 | 1987-04-06 | 1.4 | Колпнянский | 12003109 | ВЛ-0,4 ф-1 КТП-11/М-7-100 Луговое
45 | ВЛ-0,4 кВ | ВЛ-0,4 ф-2 КТП-11/М-7-100 Луговое | 30504 | 1987-04-06 | 0.925
46 | ВЛ-0,4 кВ | ВЛ-0,4 ф-1 КТПН-23/К-6-250 Знаменка | 304820 | 1987-05-03 | 2.57 | Колпнянский | 12003821 | ВЛ-0,4 ф-1 КТП-23/К-6-250 Знаменка
47 | ВЛ-0,4 кВ | ВЛ-0,4 ф-2 КТПН-23/К-6-250 Знаменка | 304820 | 1987-05-03 | 3.22
48 | ВЛ-0,4 кВ | ВЛ-0,4 ф-1 КТП-22/К-6-60 Знаменка | 30481 | 1981-06-03 | 2.455 | Колпнянский | 12003089 | ВЛ-0,4 ф-1 КТП-22/К-6-60 Знаменка
49 | ВЛ-0,4 кВ | ВЛ-0,4 ф-2 КТП-22/К-6-60 Знаменка | 30481 | 1981-06-03 | 1.42
50 | ВЛ-0,4 кВ | ВЛ-0,4 ф-1 КТП-27/К-6-250 Знаменка | 30481 | 1981-05-15 | 1.15
51 | ВЛ-0,4 кВ | ВЛ-0,4 ф-1 КТП-25/К-6-400 Знаменка | 30481 | 1981-10-10 | 0.97
52 | ВЛ-0,4 кВ | ВЛ-0,4 ф-1 КТП-37/К-6-63 Знаменка | 30481 | 2004-10-05 | 0.79
53 | ВЛ-0,4 кВ | ВЛ-0,4 ф-2 КТП-37/К-6-63 Знаменка | 30481 | 2004-10-05 | 0.025
54 | ВЛ-0,4 кВ | ВЛ-0,4 ф-3 КТП-37/К-6-63 Знаменка | 30481 | 2014-09-05 | 0.07 | Колпнянский | 12008164 | ВЛИ-0,4 кВ от КТП 10/0,4 кВ №37 (40 кВА)
55 | ВЛ-0,4 кВ | ВЛ-0,4 ф-1 КТП-24/К-6-100 Моховое | 319510 | 1970-09-02 | 3.485 | Колпнянский | 12004054 | ВЛ-0,4 ф-1 КТП-24/К-6-100 Моховое
56 | ВЛ-0,4 кВ | ВЛ-0,4 ф-1 КТПН-20/К-6-160 Моховое | 319510 | 1983-01-04 | 2.365
57 | ВЛ-0,4 кВ | ВЛ-0,4 ф-2 КТПН-20/К-6-160 Моховое | 319510 | 1983-01-04 | 1.15
58 | ВЛ-0,4 кВ | ВЛ-0,4 ф-1 КТП-11/К-6-100 Знаменка | 319510 | 2003-09-02 | 1.645
59 | ВЛ-0,4 кВ | ВЛ-0,4 ф-2 КТП-11/К-6-100 Знаменка | 319510 | 2003-09-02 | 0.85
60 | ВЛ-0,4 кВ | ВЛ-0,4 ф-1 КТП-33/К-6-40 Моховое | 30650 | 1982-08-10 | 1.24 | Колпнянский | 12003162 | ВЛ-0,4 ф-1 КТП-33/К-6-40 Моховое
61 | ВЛ-0,4 кВ | ВЛ-0,4 №1 КТП-34/К-6-100 Моховое | 319951 | 1983-01-09 | 0.07 | Колпнянский | 12004057 | ВЛ-0,4 ф-1 КТП-34/К-6-100 Моховое
62 | ВЛ-0,4 кВ | ВЛ-0,4 №1 КТП-8/М-9-63 В. Плотка | 30632 | 1968-07-18 | 2.86 | Колпнянский | 12003150 | ВЛ-0,4кВ ф-1 КТП-8/М-9-63 В.Плотка
63 | ВЛ-0,4 кВ | ВЛ-0,4 №1 КТП-2/К-24-160 Михайловка | 30619 | 1989-04-05 | 6.55 | Колпнянский | 12003141 | ВЛ-0,4 ф-1 КТП-2/К-24-160 Михайловка
64 | ВЛ-0,4 кВ | ВЛ-0,4 №2 КТП-2/К-24-160 Михайловка | 30630 | 1989-04-05 | 0.52 | Колпнянский | 12003148 | ВЛ-0,4 ф-2 КТП-2/К-24-160 Михайловка
65 | ВЛ-0,4 кВ | ВЛ-0,4 №1 КТП-14/К-15-100 Теменское | 30647 | 1989-07-17 | 1.375 | Колпнянский | 12003160 | ВЛ-0,4 ф-2 КТП-14/К-15-100 Теменское
66 | ВЛ-0,4 кВ | ВЛ-0,4 №2 КТП-14/К-15-100 Теменское | 30647 | 1989-07-17 | 2.905
67 | ВЛ-0,4 кВ | ВЛ-0,4 №1 КТП-4/М-8-100 Ахтырка | 306271 | 1980-09-11 | 0.925 | Колпнянский | 12003836 | ВЛ-0,4 ф-1 КТП-10/М-8-63 Ахтырка
68 | ВЛ-0,4 кВ | ВЛ-0,4 №2 КТП-4/М-8-100 Ахтырка | 306271 | 1980-09-11 | 0.475
69 | ВЛ-0,4 кВ | ВЛ-0,4 №1 КТП-5/М-8-63 Ахтырка | 306271 | 1975-07-06 | 0.55
70 | ВЛ-0,4 кВ | ВЛ-0,4 №1 КТП-22/К-21-63 Ярище | 306380 | 1988-04-05 | 0.475 | Колпнянский | 12003841 | ВЛ-0,4 ф-1 КТП-22/К-21-100 Ярище
71 | ВЛ-0,4 кВ | ВЛ-0,4 №1 КТП-3/К-21-100 Шушляпина | 30473 | 1984-06-21 | 2.86 | Колпнянский | 12003084 | ВЛ-0,4 ф-1 КТП-3/К-21-100 Шушляпино
72 | ВЛ-0,4 кВ | ВЛ-0,4 №2 КТП-3/К-21-100 Шушляпина | 30473 | 1984-06-21 | 0.095
73 | ВЛ-0,4 кВ | ВЛ-0,4 №1 КТП-19/К-21-63 ул.Новоселов | 30473 | 1998-06-15 | 0.295
74 | ВЛ-0,4 кВ | ВЛ-0,4 №2 КТП-19/К-21-63 ул.Новоселов | 30473 | 1998-06-15 | 0.16
75 | ВЛ-0,4 кВ | ВЛ-0,4 №1 КТП-29/К-15-63 Н.Карлово | 30473 | 1977-12-13 | 2.825
76 | ВЛ-0,4 кВ | ВЛ-0,4 №1 КТП-10/М-8-63 Ахтырка | 306270 | 1976-06-02 | 3.085 | Колпнянский | 12003835 | ВЛ-0,4 ф-1 КТП-10/М-8-63 Ахтырка
77 | ВЛ-0,4 кВ | ВЛ-0,4 №2 КТП-10/М-8-63 Ахтырка | 306270 | 1976-06-02 | 0.295
78 | ВЛ-0,4 кВ | ВЛ-0,4 №1 КТП-002/С-15-160 Спасское маст | 311270 | 1964-06-01 | 1.195 | Колпнянский | 12003988 | ВЛ-0,4кВ ф-1 КТП-20/С-16-60 Студеное
79 | ВЛ-0,4 кВ | ВЛ-0,4 №2 КТП-002/С-15-160 Спасское маст | 311270 | 1964-06-01 | 2.23
80 | ВЛ-0,4 кВ | ВЛ-0,4 кВ ф-37 030/С-16-560 Яковка | 311270 | 1975-02-01 | 3.355
81 | ВЛ-0,4 кВ | ВЛ-0,4 кВ ф-38 030/С-16-560 Яковка | 311270 | 1975-02-01 | 2.05
82 | ВЛ-0,4 кВ | ВЛ-0,4 №1 КТПН-1/Я-2-400 Ярище | 30629 | 1981-04-23 | 2.86 | Колпнянский |  | ВЛ-0,4 ф-1 КТПН-1/Я-2-250 Ярище
83 | ВЛ-0,4 кВ | ВЛ-0,4 №1 КТП-23/К-11-160 Клевцово | 306481 | 1982-02-19 | 0.295 | Колпнянский | 12003850 | ВЛ-0,4 ф-1 КТП-23/К-11-160 Клевцово
84 | ВЛ-0,4 кВ | ВЛ-0,4 №2 КТП-23/К-11-160 Клевцово | 3332 | 1982-02-19 | 0.925 | Колпнянский | 12002836 | ВЛ-0,4кВ ф-1 КТП 23/К-11-160 Клевцово
85 | ВЛ-0,4 кВ | ВЛ-0,4 №1 КТП-6/К-15-63 Покатилово | 304861 | 1989-09-13 | 2.68 | Колпнянский | 12003824 | ВЛ-0,4 ф-1 КТП-6/К-15-63 Покатилово
86 | ВЛ-0,4 кВ | ВЛ-0,4 №2 КТП-6/К-15-63 Покатилово | 304861 | 1989-09-13 | 1.195
87 | ВЛ-0,4 кВ | ВЛ-0,4кВ ф-1 КТП-12/К-15-63 Лесовка | 30530 | 1966-10-10 | 1.465 | Колпнянский | 12003116 | ВЛ-0,4кВ ф-1 КТП-12/К-15-63 Лесовка
88 | ВЛ-0,4 кВ | ВЛ-0,4 №1 КТП-2/К-15-100 Н.Карлово | 30530 | 1982-08-14 | 1.51
89 | ВЛ-0,4 кВ | ВЛ-0,4 №2 КТП-2/К-15-100 Н.Карлово | 30530 | 1982-08-14 | 1.31
90 | ВЛ-0,4 кВ | ВЛ-0,4 №1 КТП-15/К-11-160 Павловка | 30521 | 1968-11-15 | 2.905 | Колпнянский | 12003114 | ВЛ-0,4 ф-1 КТП-15/К-11-160 Павловка
91 | ВЛ-0,4 кВ | ВЛ-0,4 №2 КТП-15/К-11-160 Павловка | 30521 | 1968-11-15 | 0.52
92 | ВЛ-0,4 кВ | ВЛ-0,4 №1 КТПН-9/М-8-160 Ахтырка | 30624 | 1976-01-03 | 2.68 | Колпнянский | 12003145 | ВЛ-0,4кВ ф-1 КТП-9/М-8-160 Ахт.маст
93 | ВЛ-0,4 кВ | ВЛ-0,4 №2 КТПН-9/М-8-160 Ахтырка | 30633 | 1976-01-03 | 0.385 | Колпнянский | 12003151 | ВЛ-0,4кВ к-з Мичурино д.Вороново
94 | ВЛ-0,4 кВ | ВЛ-0,4 №1 КТП-5/М-9-250 Вороново | 30633 | 1979-06-05 | 4.345
95 | ВЛ-0,4 кВ | ВЛ-0,4 №1 КТП-13/М-7-250 Красное | 304920 | 2000-05-08 | 2.23 | Колпнянский | 12003828 | ВЛ-0,4 ф-1 КТП-13/М-7-250 Красное
96 | ВЛ-0,4 кВ | ВЛ-0,4 №2 КТП-13/М-7-250 Красное | 304920 | 2000-05-08 | 4.39
97 | ВЛ-0,4 кВ | ВЛ-0,4 №1 КТП-2/М-7-60 Горданово | 30651 | 1975-02-02 | 0.43 | Колпнянский | 12003126 | ВЛ-0,4кВ к-з Маяковского д.Горданово 2е
98 | ВЛ-0,4 кВ | ВЛ-0,4 №1 КТП-5/М-2-100 Мисайлово | 311066 | 1989-09-01 | 1.69 | Колпнянский | 12003952 | ВЛ-0,4кВ ф-2 КТП-5/М-2-100 Мисайлово
99 | ВЛ-0,4 кВ | ВЛ-0,4 №2 КТП-5/М-2-100 Мисайлово | 311066 | 1989-09-01 | 2.095
100 | ВЛ-0,4 кВ | ВЛ-0,4 №1 КТП-5/К-24-60 Водоканал | 304720 | 1987-07-10 | 0.52 | Колпнянский | 12003815 | ВЛ-0,4кВ к-з им. Ленина д.Михайловка
101 | ВЛ-0,4 кВ | ВЛ-0,4 №2 КТП-5/К-24-60 Водоканал | 304720 | 1987-07-10 | 0.07
102 | ВЛ-0,4 кВ | ВЛ-0,4 №1 КТП-1/К-2-30 АЗС ж/д | 304720 | 2008-06-09 | 0.205
103 | ВЛ-0,4 кВ | ВЛ-0,4 №1 КТП-3/К-2-160 АЗС -14 | 304720 | 1985-06-01 | 0.07
104 | ВЛ-0,4 кВ | ВЛ-0,4 №1 КТП-4/К-2-400 База КРЭС | 304720 | 1981-09-09 | 0.175
105 | ВЛ-0,4 кВ | ВЛ-0,4 №2 КТП-4/К-2-400 База КРЭС | 304720 | 1981-09-09 | 0.46
106 | ВЛ-0,4 кВ | ВЛ-0,4 №1 КТП-2/К-14-160 Кирпичный | 3339 | 1980-02-01 | 1.15 | Колпнянский | 12002843 | ВЛ-0,4кВ отп №3 от ТП 2
107 | ВЛ-0,4 кВ | ВЛ-0,4 №1 КТП-1/К-14-160 Хоз.нужды К110 | 3339 | 1972-03-09 | 0.25
108 | ВЛ-0,4 кВ | ВЛ-0,4 №1 КТП-5/К-21-250 Прорабсий уч. | 3340 | 1989-08-14 | 3.105 | Колпнянский | 12002844 | ВЛ-0,4кВ Ф.№1 от КТП №3
109 | ВЛ-0,4 кВ | ВЛ-0,4 №2 КТП-5/К-21-250 Прорабсий уч. | 3340 | 1989-08-14 | 0.61
110 | ВЛ-0,4 кВ | ВЛ-0,4 №1 КТП-5/М-7-100 Красное | 30577 | 1988-01-02 | 0.16 | Колпнянский | 12003129 | ВЛ-0,4 ф-1 КТПН-9/М-7-250 Красное
111 | ВЛ-0,4 кВ | ВЛ-0,4 №2 КТП-5/М-7-100 Красное | 30577 | 1988-01-02 | 0.88
112 | ВЛ-0,4 кВ | ВЛ-0,4 №1 КТП-6/М-7-160 Красное | 30577 | 1998-08-02 | 0.79
113 | ВЛ-0,4 кВ | ВЛ-0,4 №2 КТП-6/М-7-160 Красное | 30577 | 1998-08-02 | 0.115
114 | ВЛ-0,4 кВ | ВЛ-0,4 №1 КТП-9/М-7-250 Красное | 30577 | 1977-05-09 | 1.375
115 | ВЛ-0,4 кВ | ВЛ-0,4 №1 КТП-18/К-15-100 Ушаково | 31840 | 1988-01-12 | 4.345 | Колпнянский | 12003633 | ВЛ-0,4 ф-1 КТП-18/К-15-100 Ушаково
116 | ВЛ-0,4 кВ | ВЛ-0,4 №1 КТП-12/К-6-100 Андреевка | 310891 | 1975-11-24 | 1.42 | Колпнянский | 12003885 | ВЛ-0,4 ф-1 КТП-12/К-6-100 Андреевка
117 | ВЛ-0,4 кВ | ВЛ-0,4 №2 КТП-12/К-6-100 Андреевка | 310891 | 1975-11-24 | 0.34
118 | ВЛ-0,4 кВ | ВЛ-0,4 №1 КТП-36/К-6-100 Андреевка | 310891 | 1990-09-02 | 0.835
119 | ВЛ-0,4 кВ | ВЛ-0,4 №17 013/С-07-160 Просека | 311271 | 1988-11-01 | 1.33 | Колпнянский | 12003989 | ВЛ-0,4кВ ф-1 КТП-22/С-16-60 Протасово
120 | ВЛ-0,4 кВ | ВЛ-0,4 №40 032/С-16-250 Яковка з/т | 311032 | 1980-02-25 | 0.52 | Колпнянский | 12003920 | ВЛ-0,4кВ к-з Суворово д.Ефремовка
121 | ВЛ-0,4 кВ | ВЛ-0,4 кВ ф-26 023/С-16-400 Куба з/т | 311032 | 1984-07-17 | 0.7
122 | ВЛ-0,4 кВ | ВЛ-0,4 №1 КТП-5/Н-6-250 Логачевка | 311032 | 1988-06-01 | 0.385
123 | ВЛ-0,4 кВ | ВЛ-0,4 №2 КТП-5/Н-6-250 Логачевка | 311032 | 1988-06-01 | 3.535
124 | ВЛ-0,4 кВ | ВЛ-0,4 №1 КТП-10/М-7-63 Сомово | 31872 | 1998-07-24 | 4.12 | Колпнянский | 12003657 | ВЛ-0,4 ф-1 КТП-10/М-7-63 Сомово
125 | ВЛ-0,4 кВ | ВЛ-0,4 №1 КТП-12/М-7-60 Сомово | 31872 | 2002-08-18 | 1.825
126 | ВЛ-0,4 кВ | ВЛ-0,4 №2 КТП-6/Н-6-63 Логачевка | 304980 | 1986-03-22 | 1.42 | Колпнянский | 12003832 | ВЛ-0,4кВ с-з Нетрубежский д.Селиваново
127 | ВЛ-0,4 кВ | ВЛ-0,4 №1 КТП-6/Н-6-63 Логачевка | 304980 | 1986-03-22 | 1.42
128 | ВЛ-0,4 кВ | ВЛ-0,4 кВ №3 004/С-13-250 Куба з/т | 3353 | 1977-06-01 | 5.875 | Колпнянский | 12002857 | ВЛ-0,4кВ ф-1 КТПН 004/С-13-250 Куба
129 | ВЛ-0,4 кВ | ВЛ-0,4 №1 КТП-11/Я-15-30 Греково | 311240 | 1981-01-22 | 1.105 | Колпнянский | 12003982 | ВЛ-0,4 ф-1 КТП-11/Я-15-30 Греково
130 | ВЛ-0,4 кВ | ВЛ-0,4 №1 КТП-6/Я-15-63 Греково | 311240 | 1977-08-31 | 1.69
131 | ВЛ-0,4 кВ | ВЛ-0,4 №1 КТП-6/Н-11-100 Крутое шк. | 30645 | 1973-03-21 | 0.785 | Колпнянский | 12003158 | ВЛ-0,4 ф-1 КТП-6/Н-11-100 Крутое шк.
132 | ВЛ-0,4 кВ | ВЛ-0,4 №2 КТП-6/Н-11-100 Крутое шк. | 30645 | 1973-03-21 | 3.265
133 | ВЛ-0,4 кВ | ВЛ-0,4 №1 КТП-1/К-6-100 Екатериновка | 31090 | 1991-10-06 | 2.185 | Колпнянский | 12003410 | ВЛ-0,4 ф-1 КТП-1/К-6-100 Екатериновка
134 | ВЛ-0,4 кВ | ВЛ-0,4 №1 КТП-30/К-6-63 Екатериновка | 31090 | 1975-09-08 | 0.97
135 | ВЛ-0,4 кВ | ВЛ-0,4 №2 КТП-30/К-6-63 Екатериновка | 31090 | 1975-09-08 | 0.655
136 | ВЛ-0,4 кВ | ВЛ-0,4 №1 КТП-15/Н-2-30 Юрьевка | 318281 | 1985-08-01 | 0.16 | Колпнянский | 12004030 | ВЛ-0,4 ф-1 КТП-15/Н-2-30 Юрьевка
137 | ВЛ-0,4 кВ | ВЛ-0,4 №1 КТП-16/Н-2-100 Юрьевка | 318281 | 1985-08-01 | 3.04
138 | ВЛ-0,4 кВ | ВЛ-0,4 №2 КТП-16/Н-2-100 Юрьевка | 318281 | 1985-08-01 | 1.96
139 | ВЛ-0,4 кВ | ВЛ-0,4 №1 КТП-5/Н-11-100 Крутое ферма | 318281 | 1981-05-02 | 0.64
140 | ВЛ-0,4 кВ | ВЛ-0,4 №2 КТП-5/Н-11-100 Крутое ферма | 318281 | 1981-05-02 | 1.825
141 | ВЛ-0,4 кВ | ВЛ-0,4 №1 КТП-15/М-7-160 Ермачок | 31907 | 1976-01-18 | 0.925 | Колпнянский | 12003690 | ВЛ-0,4 ф-1 КТП-15/М-7-160 Ермачок
142 | ВЛ-0,4 кВ | ВЛ-0,4 №2 КТП-15/М-7-160 Ермачок | 31907 | 1976-01-18 | 2.455
143 | ВЛ-0,4 кВ | ВЛ-0,4 №1 КТП-13/Н-2-63 Сибилевка | 318280 | 1985-06-01 | 2.955 | Колпнянский | 12004029 | ВЛ-0,4 ф-1 КТП-13/Н-2-63 Сибилевка
144 | ВЛ-0,4 кВ | ВЛ-0,4 №2 КТП-13/Н-2-63 Сибилевка | 318280 | 1985-06-01 | 1.375
145 | ВЛ-0,4 кВ | ВЛ-0,4 №1 КТП-4/Н-2-250 Ягодная | 306581 | 1985-07-01 | 1.87 | Колпнянский | 12003851 | ВЛ-0,4 ф-1 КТП-4/Н-2-250 Ягодное
146 | ВЛ-0,4 кВ | ВЛ-0,4 №2 КТП-4/Н-2-250 Ягодная | 306581 | 1985-07-01 | 1.735
147 | ВЛ-0,4 кВ | ВЛ-0,4 №1 КТП-5/Н-2-400 Ягодная СТФ | 306581 | 1973-04-19 | 0.43
148 | ВЛ-0,4 кВ | ВЛ-0,4 №1 КТП-5/Н-2-400 Ягодная СТФ | 306581 | 1973-04-19 | 0.475
149 | ВЛ-0,4 кВ | ВЛ-0,4 №1 КТП-7/Н-2-250 Дровосечное | 30596 | 1970-04-23 | 1.42 | Колпнянский | 12003137 | ВЛ-0,4 ф-1 КТПН-7/Н-2-250 Дровосечное
150 | ВЛ-0,4 кВ | ВЛ-0,4 №2 КТП-7/Н-2-250 Дровосечное | 30596 | 1970-04-23 | 1.735
151 | ВЛ-0,4 кВ | ВЛ-0,4 №1 КТП-1/М-1-60 Чибисовка | 30594 | 1979-12-10 | 0.16 | Колпнянский | 12003135 | ВЛ-0,4 ф-1 КТП-1/М-1-60 Чибисовка
152 | ВЛ-0,4 кВ | ВЛ-0,4 №2 КТП-2/М-1-100 Редькино | 30594 | 1980-09-12 | 1.105
153 | ВЛ-0,4 кВ | ВЛ-0,4 №1 КТПН-4/К-6-160 Даниловка | 310970 | 1975-09-02 | 1.555 | Колпнянский | 12003888 | ВЛ-0,4 ф-1 КТП-4/К-6-160 Даниловка
154 | ВЛ-0,4 кВ | ВЛ-0,4 №1 КТП-3/К-6-60 Кобыльник | 310970 | 1975-09-02 | 0.34
155 | ВЛ-0,4 кВ | ВЛ-0,4 ф-1 КТП-7/К-6-60 Грязное | 30569 | 1962-01-02 | 2.095 | Колпнянский | 12003128 | ВЛ-0,4 ф-1 КТП-7/К-6-60 Грязное
156 | ВЛ-0,4 кВ | ВЛ-0,4 ф-2 КТП-7/К-6-60 Грязное | 30569 | 1962-01-02 | 0.475
157 | ВЛ-0,4 кВ | ВЛ-0,4 ф-1 КТП-5/К-6-63 1 Борисовка | 31867 | 1986-06-03 | 2.995 | Колпнянский | 12003652 | ВЛ-0,4 ф-1 КТП-5/К-6-63 1Борисовка
158 | ВЛ-0,4 кВ | ВЛ-0,4 ф-1 КТП-8/К-6-100 Трудолюбовка | 30651 | 1981-09-05 | 0.655 | Колпнянский | 12003163 | ВЛ-0,4 ф-1 КТП-8/К-6-100 Трудолюбовка
159 | ВЛ-0,4 кВ | ВЛ-0,4 ф-2 КТП-8/К-6-100 Трудолюбовка | 30651 | 1981-09-05 | 0.34
160 | ВЛ-0,4 кВ | ВЛ-0,4 ф-1 КТП-9/К-6-40 Доробино | 30651 | 1966-07-05 | 2.05
161 | ВЛ-0,4 кВ | ВЛ-0,4 ф-1 КТП-10/К-6-63 Трудолюбовка | 30616 | 1969-09-24 | 1.24 | Колпнянский | 12003139 | ВЛ-0,4 ф-1 КТП-10/К-6-63 Трудолюбовка
162 | ВЛ-0,4 кВ | ВЛ-0,4 ф-2 КТП-10/К-6-63 Трудолюбовка | 30616 | 1969-09-24 | 0.79
163 | ВЛ-0,4 кВ | ВЛ-0,4 ф-2 КТП-13/К-6-160 Березовка | 30616 | 1976-10-12 | 1.825
164 | ВЛ-0,4 кВ | ВЛ-0,4 ф-1 КТП-32/К-6-40 Березовка | 30616 | 1964-04-05 | 0.07
165 | ВЛ-0,4 кВ | ВЛ-0,4 ф-2 КТП-32/К-6-40 Березовка | 30616 | 1964-04-05 | 0.61
166 | ВЛ-0,4 кВ | ВЛ-0,4 ф-1 КТП-17/К-6-63 Щегловитовка | 30616 | 1964-02-08 | 1.015
167 | ВЛ-0,4 кВ | ВЛ-0,4 ф-1 КТП-13/К-6-160 Березовка | 310890 | 1976-10-12 | 1.555 | Колпнянский | 12003884 | ВЛ-0,4 ф-1 КТП-13/К-6-160 Березовка
168 | ВЛ-0,4 кВ | ВЛ-0,4 ф-1 КТП-15/К-6-250 В.Поселок | 30649 | 1983-06-12 | 1.78 | Колпнянский | 12003161 | ВЛ-0,4 ф-1 КТП-15/К-6-250 В.Поселок
169 | ВЛ-0,4 кВ | ВЛ-0,4 №2 КТП-15/К-6-250 В.Поселок | 30649 | 1983-06-12 | 2.32
170 | ВЛ-0,4 кВ | ВЛ-0,4 №2 КТП-26/К-15-63 Лесовка | 30533 | 1966-10-10 | 1.33 | Колпнянский | 12003119 | ВЛ-0,4 ф-2 КТП-26/К-15-63 Лесовка
171 | ВЛ-0,4 кВ | ВЛ-0,4 №1 КТП-26/К-15-63 Лесовка | 30533 | 1966-10-10 | 0.88
172 | ВЛ-0,4 кВ | ВЛ-0,4кВ №1 КТПН 10/М-9-160 Вороново | 30587 | 1979-04-05 | 2.275 | Колпнянский | 12003132 | ВЛ-0,4кВ ф-1 КТПН 10/М-9-160 Вороново
173 | ВЛИ-0,4 кВ | ВЛИ-0,4кВ №2 КТП-1/К-2-30 АЗС ж/д | 12007424-00 | 2013-06-30 | 0.185 | Колпнянский | 12007424 | ВЛИ-0,4 кВ от КТП 10/0,4 кВ № 1 (30 кВА)
174 | ВЛИ-0,4 кВ | ВЛИ-0,4кВ №2 КТП 19/Я-12-100 н.п. Остров отп.2 | 12008100-00 | 2014-07-31 | 0.063 | Колпнянский | 12008100 | ВЛИ-0,4 кВ от ВЛ-0,4 кВ №2, КТП-10/0,4 кВ №19
175 | ВЛИ-0,4 кВ | ВЛ-0,4 кВ №3 КТП 2/К-14-160 Кирпичный завод | 12007137-00 | 2012-05-31 | 0.269 | Колпнянский | 12007137 | ВЛИ-0,4 кВ от КТП 10/0,4 кВ № 2 (160 кВа)
176 | ВЛ-0,4 кВ | ВЛ-0,4 №1 КТП-8/Я-15-63 Пушинка | 30567 | 1968-07-20 | 0.475 | Колпнянский | 12003127 | ВЛ-0,4кВ ф-1 КТП-4/С-15-160 Острики-
177 | ВЛ-0,4 кВ | ВЛ-0,4кВ ф-1 4/К-15-60 Турбинка | 306260 | 1980-03-01 | 0.88 | Колпнянский | 12003833 | ВЛ-0,4кВ ф-1 КТП-10/М-8-63 Ахтырка
178 | ВЛ-0,4 кВ | ВЛ-0,4 кВ ф-43 034/С-16-250 Моховое | 30396 | 1966-05-15 | 2.81 | Колпнянский | 12003020 | ВЛ-0,4кВ ф-1 КТП 16/Я-12-40 1Бухтиярово
179 | ВЛ-0,4 кВ | ВЛ-0,4 кВ ф-2 КТП-20/К-11-30 Давыдово | 31890 | 1982-05-12 | 0.475 | Колпнянский | 12003673 | ВЛ-0,4кВ к-з Суворово д.Ахтырка
180 | ВЛ-0,4 кВ | ВЛ-0,4 кВ ф-10 009/С-07-100 Дубовое | 30622 | 1976-08-27 | 0.79 | Колпнянский | 12003144 | ВЛ-0,4кВ к-з Мичурино д.Крюково
181 | ВЛ-0,4 кВ | ВЛ-0,4 кВ ф-11 009/С-07-100 Дубовое | 30622 | 1976-08-27 | 1.12
182 | ВЛ-0,4 кВ | ВЛ-0,4 кВ ф-35 028/С-16-160 Говоренки | 306280 | 1965-06-01 | 1.015 | Колпнянский | 12003837 | ВЛ-0,4кВ к-з Суворово д.Говорово
183 | ВЛ-0,4 кВ | ВЛ-0,4 №1 КТП-9/М-9-60 Семеновка | 31905 | 1975-11-10 | 0.36 | Колпнянский | 12003688 | ВЛ-0,4кВ ф-1 КТП-1/М-1-25 Алексеевка
184 | ВЛ-0,4 кВ | ВЛ-0,4 №1 КТП-2/М-1-100 Редькино | 30620 | 1980-09-12 | 2.545 | Колпнянский | 12003142 | ВЛ-0,4кВ к-з Мичурино д.Вороново
185 | ВЛ-0,4 кВ | ВЛ-0,4 №2 КТП-20/К-21-60 Тимирязево | 30522 | 1998-06-15 | 1.237 | Колпнянский | 12003115 | ВЛ-0,4кВ к-з Ленинский Путь д.Ефремовка
186 | ВЛ-0,4кВ | ВЛ-0,4 кВ ф-7 007/С-07-60 Масаловка | 31996 | 1988-06-01 | 0.875 | Колпнянский | 12003773 | ВЛ-0,4 ф-1 КТП-8/Н-6-40 Осиновка
187 | ВЛ-0,4 кВ | ВЛ-0,4кВ КТП №8/Ш-6-100 Ф-1 н.п.Кулеши | 3355 | 1969-06-12 | 1.35 | Новодеревеньковский РЭС | 12002859 | ВЛ-0,4кВ КТП №8/Ш-6-100 Ф-1 н.п.Кулеши
188 |  | ВЛ-0,4кВ КТП №8/Ш-6-100 Ф-2 н.п.Кулеши | 3355 | 1969-06-12 | 0.81 | Новодеревеньковский РЭС | 12002859 | ВЛ-0,4кВ КТП №8/Ш-6-100 Ф-2 н.п.Кулеши
189 |  | ВЛ-0,4кВ КТП №8/Ш-6-100 Ф-3 н.п.Кулеши | 3355 | 1969-06-12 | 0.54 | Новодеревеньковский РЭС | 12002859 | ВЛ-0,4кВ КТП №8/Ш-6-100 Ф-3 н.п.Кулеши
190 | ВЛ-0,4 кВ | ВЛ-0,4кВ КТП №6/Ш-6-400 Ф-1 н.п.Кулеши | 3356 | 1969-06-12 | 1.035 | Новодеревеньковский РЭС | 12002860 | ВЛ-0,4кВ КТП №6/Ш-6-400 Ф-1 н.п.Кулеши
191 |  | ВЛ-0,4кВ КТП №6/Ш-6-400 Ф-2 н.п.Кулеши |  | 1969-06-12 | 0.45 | Новодеревеньковский РЭС |  | ВЛ-0,4кВ КТП №6/Ш-6-400 Ф-2 н.п.Кулеши
192 |  | ВЛ-0,4кВ КТП №6/Ш-6-400 Ф-3 н.п.Кулеши |  | 1969-06-12 | 0.675 | Новодеревеньковский РЭС |  | ВЛ-0,4кВ КТП №6/Ш-6-400 Ф-3 н.п.Кулеши
193 | ВЛ-0,4 кВ | ВЛ-0,4кВ КТП №7/Ш-6-400 Ф-1 н.п.Кулеши | 3357 | 1969-06-12 | 0.315 | Новодеревеньковский РЭС | 12002861 | ВЛ-0,4кВ КТП №7/Ш-6-400 Ф-1 н.п.Кулеши
194 |  | ВЛ-0,4кВ КТП №7/Ш-6-400 Ф-2 н.п.Кулеши | 3357 | 1969-06-12 | 0.315 | Новодеревеньковский РЭС | 12002861 | ВЛ-0,4кВ КТП №7/Ш-6-400 Ф-2 н.п.Кулеши
195 | ВЛ-0,4 кВ | ВЛ-0,4кВ КТП №5/Ш-7-320 Ф-1 н.п.Моховое | 3358 | 2003-06-30 | 1 | Новодеревеньковский РЭС | 12002862 | ВЛ-0,4кВ КТП №5/Ш-7-320 Ф-1 н.п.Моховое
196 | ВЛ-0,4 кВ | ВЛ-0,4кВ КТПН №1/Х-1-250 Ф-1 н.п.Хомутово | 3370 | 1966-06-12 | 0.45 | Новодеревеньковский РЭС | 12002874 | ВЛ-0,4кВ КТПН №1/Х-1-250 Ф-1 н.п.Хомутово
197 |  | ВЛ-0,4кВ КТПН №1/Х-1-250 Ф-2 н.п.Хомутово |  |  | 0.18 | Новодеревеньковский РЭС |  | ВЛ-0,4кВ КТПН №1/Х-1-250 Ф-2 н.п.Хомутово
198 |  | ВЛ-0,4кВ КТПН №1/Х-1-250 Ф-3 н.п.Хомутово |  |  | 0.18 | Новодеревеньковский РЭС |  | ВЛ-0,4кВ КТПН №1/Х-1-250 Ф-3 н.п.Хомутово
199 | ВЛ-0,4 кВ | ВЛ-0,4кВ КТП №9/П-8-40 Ф-1 н.п.Юрьев лес | 3868 | 1986-06-12 | 0.585 | Новодеревеньковский РЭС | 12002951 | ВЛ-0,4кВ КТП №9/П-8-40 Ф-1 н.п.Юрьев лес
200 |  | ВЛ-0,4кВ КТП №9/П-8-40 Ф-2 н.п.Юрьев лес | 3868 | 1986-06-12 | 0.27 | Новодеревеньковский РЭС | 12002951 | ВЛ-0,4кВ КТП №9/П-8-40 Ф-2 н.п.Юрьев лес
201 | ВЛ-0,4 кВ | ВЛ-0,4кВ КТП №5/М-2-160 Ф-1 н.п.Лазавка | 30484 | 1982-08-12 | 1.49 | Новодеревеньковский РЭС | 12003092 | ВЛ-0,4кВ КТП №5/М-2-160 Ф-1 н.п.Лазавка
202 |  | ВЛ-0,4кВ КТП №5/М-2-160 Ф-2 н.п.Лазавка | 30484 | 1982-08-12 | 2.57 | Новодеревеньковский РЭС | 12003092 | ВЛ-0,4кВ КТП №5/М-2-160 Ф-2 н.п.Лазавка
203 |  | ВЛ-0,4кВ КТП №5/М-2-160 Ф-4 н.п.Лазавка | 30484 | 1982-08-12 | 2.9 | Новодеревеньковский РЭС | 12003092 | ВЛ-0,4кВ КТП №5/М-2-160 Ф-4 н.п.Лазавка
204 |  | ВЛ-0,4кВ КТП №5/М-2-160 Ф-3 н.п.Лазавка | 30484 | 1982-08-12 | 0.36 | Новодеревеньковский РЭС | 12003092 | ВЛ-0,4кВ КТП №5/М-2-160 Ф-3 н.п.Лазавка
205 |  | ВЛ-0,4кВ КТПН №5/М-7-320 Ф-3 н.п.Михайловка |  | 1982-08-12 | 0.675 | Новодеревеньковский РЭС | 12003093 | ВЛ-0,4кВ КТПН №5/М-7-320 Ф-3 н.п.Михайловка
206 |  | ВЛ-0,4кВ КТПН №5/М-7-320 Ф-2 н.п.Михайловка |  | 1982-08-12 | 0.945 | Новодеревеньковский РЭС | 12003093 | ВЛ-0,4кВ КТПН №5/М-7-320 Ф-2 н.п.Михайловка
207 | ВЛ-0,4 кВ | ВЛ-0,4кВ КТПН №5/М-7-320 Ф-1 н.п.Михайловка | 30485 | 1982-08-12 | 1.8 | Новодеревеньковский РЭС | 12003093 | ВЛ-0,4кВ КТПН №5/М-7-320 Ф-1 н.п.Михайловка
208 | ВЛ-0,4 кВ | ВЛ-0,4кВ КТПН №5/Ш-2-250 Ф-1 н.п.Суры | 30492 | 1986-06-12 | 1.535 | Новодеревеньковский РЭС | 12003100 | ВЛ-0,4кВ КТПН №5/Ш-2-250 Ф-1 н.п.Суры
209 | ВЛ-0,4 кВ | ВЛ-0,4кВ КТП №2/Х-14-60 Ф-1 н.п.Никольское | 30494 | 1989-08-12 | 1.49 | Новодеревеньковский РЭС | 12003102 | ВЛ-0,4кВ КТП №2/Х-14-60 Ф-1 н.п.Никольское
210 | ВЛ-0,4 кВ | ВЛ-0,4кВ КТПН №2/М-2-250 Ф-1 н.п.Фроловка | 30495 | 1982-08-12 | 2.075 | Новодеревеньковский РЭС | 12003103 | ВЛ-0,4кВ КТПН №2/М-2-250 Ф-1 н.п.Фроловка
211 |  | ВЛ-0,4кВ КТПН №2/М-2-250 Ф-2 н.п.Фроловка | 30495 | 1982-08-12 | 1.035 | Новодеревеньковский РЭС |  | ВЛ-0,4кВ КТПН №2/М-2-250 Ф-2 н.п.Фроловка
212 |  | ВЛ-0,4кВ КТП №3/Ш-2-63 Ф-1 н.п.Суры | 30496 | 1986-06-12 | 1.08 | Новодеревеньковский РЭС |  | ВЛ-0,4кВ КТП №3/Ш-2-63 Ф-1 н.п.Суры
213 | ВЛ-0,4 кВ | ВЛ-0,4кВ КТП №3/Ш-2-63 Ф-2 н.п.Суры | 30496 | 1986-06-12 | 0.81 | Новодеревеньковский РЭС | 12003104 | ВЛ-0,4кВ КТП №3/Ш-2-63 Ф-2 н.п.Суры
214 | ВЛ-0,4 кВ | ВЛ-0,4кВ КТП №4/Ш-2-400 Ф-1 н.п.Суры | 30498 | 1985-11-01 | 15.6 | Новодеревеньковский РЭС | 12003105 | ВЛ-0,4кВ КТП №4/Ш-2-400 Ф-1 н.п.Суры
215 |  | ВЛ-0,4кВ КТП №1/Ш-3-60 Ф-2 н.п.Логовая |  | 1973-06-12 | 1.805 | Новодеревеньковский РЭС | 12003107 | ВЛ-0,4кВ КТП №1/Ш-3-60 Ф-2 н.п.Логовая
216 | ВЛ-0,4 кВ | ВЛ-0,4кВ КТП №1/Ш-3-60 Ф-1 н.п.Логовая | 30500 | 1973-06-12 | 1.9 | Новодеревеньковский РЭС | 12003107 | ВЛ-0,4кВ КТП №1/Ш-3-60 Ф-1 н.п.Логовая
217 |  | ВЛ-0,4кВ КТП №2/С-3-63 Ф-2 н.п.Дарищи | 30833 | 1987-06-12 | 0.405 | Новодеревеньковский РЭС | 12003250 | ВЛ-0,4кВ КТП №2/С-3-63 Ф-2 н.п.Дарищи
218 | ВЛ-0,4 кВ | ВЛ-0,4кВ КТП №2/С-3-63 Ф-1 н.п.Дарищи | 30833 | 1987-06-12 | 0.675 | Новодеревеньковский РЭС | 12003250 | ВЛ-0,4кВ КТП №2/С-3-63 Ф-1 н.п.Дарищи
219 |  | ВЛ-0,4кВ КТП №6/С-1а-160 Ф-3 н.п.Старогольское |  | 1990-06-12 | 2.12 | Новодеревеньковский РЭС | 12003253 | ВЛ-0,4кВ КТП №6/С-1а-160 Ф-3 н.п.Старогольское
220 |  | ВЛ-0,4кВ КТП №6/С-1а-160 Ф-2 н.п.Старогольское |  | 1990-06-12 | 0.855 | Новодеревеньковский РЭС | 12003253 | ВЛ-0,4кВ КТП №6/С-1а-160 Ф-2 н.п.Старогольское
221 | ВЛ-0,4 кВ | ВЛ-0,4кВ КТП №6/С-1а-160 Ф-1 н.п.Старогольское | 30841 | 1967-01-01 | 1.89 | Новодеревеньковский РЭС | 12003253 | ВЛ-0,4кВ КТП №6/С-1а-160 Ф-1 н.п.Старогольское
222 | ВЛ-0,4 кВ | ВЛ-0,4кВ КТПН №4/С-1а-100 Ф-1 н.п.Серебр.Колодец | 30842 | 1990-06-12 | 0.495 | Новодеревеньковский РЭС | 12003254 | ВЛ-0,4кВ КТПН №4/С-1а-100 Ф-1 н.п.Серебр.Колодец
223 | ВЛ-0,4 кВ | ВЛ-0,4кВ КТП №8/П-8-60 Ф-1 н.п.Благодать | 30852 | 1986-06-12 | 0.18 | Новодеревеньковский РЭС | 12003256 | ВЛ-0,4кВ КТП №8/П-8-60 Ф-1 н.п.Благодать
224 |  | ВЛ-0,4кВ КТП №8/П-8-60 Ф-2 н.п.Благодать | 30852 | 1986-06-12 | 0.27 | Новодеревеньковский РЭС | 12003256 | ВЛ-0,4кВ КТП №8/П-8-60 Ф-2 н.п.Благодать
225 |  | ВЛ-0,4кВ КТП №8/П-8-60 Ф-3 н.п.Благодать | 30852 | 1986-06-12 | 0.36 | Новодеревеньковский РЭС | 12003256 | ВЛ-0,4кВ КТП №8/П-8-60 Ф-3 н.п.Благодать
226 | ВЛ-0,4 кВ | ВЛ-0,4кВ КТП №7/М-5-60 Ф-1 н.п.Арапетовка | 30856 | 1982-08-12 | 1.67 | Новодеревеньковский РЭС | 12003258 | ВЛ-0,4кВ КТП №7/М-5-60 Ф-1 н.п.Арапетовка
227 |  | ВЛ-0,4кВ КТП №7/М-5-60 Ф-2 н.п.Арапетовка | 30856 | 1982-08-12 | 0.495 | Новодеревеньковский РЭС | 12003258 | ВЛ-0,4кВ КТП №7/М-5-60 Ф-2 н.п.Арапетовка
228 | ВЛ-0,4 кВ | ВЛ-0,4кВ КТП №5/М-5-100 Ф-1 н.п.Ильичевка | 30857 | 1982-08-12 | 0.945 | Новодеревеньковский РЭС | 12003259 | ВЛ-0,4кВ КТП №5/М-5-100 Ф-1 н.п.Ильичевка
229 |  | ВЛ-0,4кВ КТП №5/М-5-100 Ф-2 н.п.Ильичевка | 30857 | 1982-08-12 | 1.4 | Новодеревеньковский РЭС | 12003259 | ВЛ-0,4кВ КТП №5/М-5-100 Ф-2 н.п.Ильичевка
230 |  | ВЛ-0,4кВ КТП №5/М-5-100 Ф-3 н.п.Ильичевка | 30857 | 1982-08-12 | 2.1 | Новодеревеньковский РЭС | 12003259 | ВЛ-0,4кВ КТП №5/М-5-100 Ф-3 н.п.Ильичевка
231 | ВЛ-0,4 кВ | ВЛ-0,4кВ КТП №8/С-3-100 Ф-1 н.п.Пасынки | 30866 | 1987-06-12 | 0.71 | Новодеревеньковский РЭС | 12003261 | ВЛ-0,4кВ КТП №8/С-3-100 Ф-1 н.п.Пасынки
232 |  | ВЛ-0,4кВ КТП №8/С-3-100 Ф-2 н.п.Пасынки | 30866 | 1987-06-12 | 0.945 | Новодеревеньковский РЭС | 12003261 | ВЛ-0,4кВ КТП №8/С-3-100 Ф-2 н.п.Пасынки
233 |  | ВЛ-0,4кВ КТП №8/С-3-100 Ф-3 н.п.Пасынки | 30866 | 1987-06-12 | 0.855 | Новодеревеньковский РЭС | 12003261 | ВЛ-0,4кВ КТП №8/С-3-100 Ф-3 н.п.Пасынки
234 |  | ВЛ-0,4кВ КТП №3/С-3-100 Ф-1 н.п.Ртищево | 30869 | 1987-06-12 | 1.535 | Новодеревеньковский РЭС | 12003262 | ВЛ-0,4кВ КТП №3/С-3-100 Ф-1 н.п.Ртищево
235 | ВЛ-0,4 кВ | ВЛ-0,4кВ КТП №3/С-3-100 Ф-2 н.п.Ртищево | 30869 | 1987-06-12 | 0.63 | Новодеревеньковский РЭС | 12003262 | ВЛ-0,4кВ КТП №3/С-3-100 Ф-2 н.п.Ртищево
236 | ВЛ-0,4 кВ | ВЛ-0,4кВ КТП №7/П-7-250 Ф-1 н.п.Дубровка | 30883 | 1982-08-12 | 1.3 | Новодеревеньковский РЭС | 12003263 | ВЛ-0,4кВ КТП №7/П-7-250 Ф-1 н.п.Дубровка
237 |  | ВЛ-0,4кВ КТП №7/П-7-250 Ф-2 н.п.Дубровка | 30883 | 1982-08-12 | 0.36 | Новодеревеньковский РЭС | 12003263 | ВЛ-0,4кВ КТП №7/П-7-250 Ф-2 н.п.Дубровка
238 |  | ВЛ-0,4кВ КТП №6/П-8-50 Ф-3 н.п.Гордоново | 30884 | 1986-06-12 | 1.9 | Новодеревеньковский РЭС | 12003264 | ВЛ-0,4кВ КТП №6/П-8-50 Ф-3 н.п.Гордоново
239 |  | ВЛ-0,4кВ КТП №6/П-8-50 Ф-2 н.п.Гордоново | 30884 | 1986-06-12 | 0.765 | Новодеревеньковский РЭС | 12003264 | ВЛ-0,4кВ КТП №6/П-8-50 Ф-1 н.п.Гордоново
240 | ВЛ-0,4 кВ | ВЛ-0,4кВ КТП №6/П-8-50 Ф-1 н.п.Гордоново | 30884 | 1986-06-12 | 1.7 | Новодеревеньковский РЭС | 12003264 | ВЛ-0,4кВ КТП №6/П-8-50 Ф-1 н.п.Гордоново
241 | ВЛ-0,4 кВ | ВЛ-0,4кВ КТП №4/П-7-63 Ф-1 н.п.Новолутовиново | 30889 | 1969-01-01 | 1.9 | Новодеревеньковский РЭС | 12003265 | ВЛ-0,4кВ КТП №4/П-7-63 Ф-1 н.п.Новолутовиново
242 | ВЛ-0,4 кВ | ВЛ-0,4кВ КТП №9/П-2-63 Ф-1 н.п.Васильевка | 30891 | 1975-06-12 | 0.72 | Новодеревеньковский РЭС | 12003266 | ВЛ-0,4кВ КТП №9/П-2-63 Ф-1 н.п.Васильевка
243 |  | ВЛ-0,4кВ КТП №9/П-2-63 Ф-2 н.п.Васильевка | 30891 | 1975-06-12 | 1.755 | Новодеревеньковский РЭС | 12003266
244 |  | ВЛ-0,4кВ КТП №8/П-2-100 Ф-2 н.п.Дементьевка | 30892 | 1967-01-01 | 1.17 | Новодеревеньковский РЭС | 12003267 | ВЛ-0,4кВ КТП №8/П-2-100 Ф-2 н.п.Дементьевка
245 |  | ВЛ-0,4кВ КТП №8/П-2-100 Ф-3 н.п.Дементьевка | 30892 | 1967-01-01 | 0.855 | Новодеревеньковский РЭС | 12003267 | ВЛ-0,4кВ КТП №8/П-2-100 Ф-3 н.п.Дементьевка
246 | ВЛ-0,4 кВ | ВЛ-0,4кВ КТП №8/П-2-100 Ф-1 н.п.Дементьевка | 30892 | 1967-01-01 | 8.6 | Новодеревеньковский РЭС | 12003267 | ВЛ-0,4кВ КТП №8/П-2-100 Ф-1 н.п.Дементьевка
247 | ВЛ-0,4 кВ | ВЛ-0,4кВ КТП №7/П-2-160 Ф-1 н.п.Дементьевка | 30895 | 1979-06-12 | 0.72 | Новодеревеньковский РЭС | 12003270 | ВЛ-0,4кВ КТП №7/П-2-160 Ф-1 н.п.Дементьевка
248 |  | ВЛ-0,4кВ КТП №7/П-2-160 Ф-2 н.п.Дементьевка | 30895 | 1979-06-12 | 1.625 | Новодеревеньковский РЭС | 12003270 | ВЛ-0,4кВ КТП №7/П-2-160 Ф-2 н.п.Дементьевка
249 | ВЛ-0,4 кВ | ВЛ-0,4кВ КТП №3/П-2-250 Ф-1 н.п.Дементьевка | 30897 | 1974-06-12 | 2.5 | Новодеревеньковский РЭС | 12003272 | ВЛ-0,4кВ КТП №3/П-2-250 Ф-1 н.п.Дементьевка
250 | ВЛ-0,4 кВ | ВЛ-0,4кВ КТП №2/К-7-63 Ф-1 н.п.Ефимовка | 30904 | 1967-01-01 | 2.79 | Новодеревеньковский РЭС | 12003273 | ВЛ-0,4кВ КТП №2/К-7-63 Ф-1 н.п.Ефимовка
251 | ВЛ-0,4 кВ | ВЛ-0,4кВ КТП №1/П-1-250 Ф-1 н.п.Паньково | 30942 | 1967-01-01 | 0.83 | Новодеревеньковский РЭС | 12003294 | ВЛ-0,4кВ КТП №1/П-1-250 Ф-1 н.п.Паньково
252 |  | ВЛ-0,4кВ КТП №1/П-5-160 Ф-3 н.п.Паньково | 30943 | 1988-06-12 | 0.765 | Новодеревеньковский РЭС | 12003295 | ВЛ-0,4кВ КТП №1/П-5-160 Ф-3 н.п.Паньково
253 |  | ВЛ-0,4кВ КТП №1/П-5-160 Ф-2 н.п.Паньково | 30943 | 1988-06-12 | 0.855 | Новодеревеньковский РЭС | 12003295 | ВЛ-0,4кВ КТП №1/П-5-160 Ф-2 н.п.Паньково
254 | ВЛ-0,4 кВ | ВЛ-0,4кВ КТП №1/П-5-160 Ф-1 н.п.Паньково | 30943 | 1988-06-12 | 1.895 | Новодеревеньковский РЭС | 12003295 | ВЛ-0,4кВ КТП №1/П-5-160 Ф-1 н.п.Паньково
255 |  | ВЛ-0,4кВ КТП 2/П-5-250Ф-3н.п.Паньково | 30944 | 1988-06-12 | 2.075 | Новодеревеньковский РЭС | 12003296 | ВЛ-0,4кВ КТП 2/П-5-250Ф-3н.п.Паньково
256 | ВЛ-0,4 кВ | ВЛ-0,4кВ КТП №2/П-5-250 Ф-2 н.п.Паньково | 30944 | 1988-06-12 | 0.18 | Новодеревеньковский РЭС | 12003296 | ВЛ-0,4кВ КТП №2/П-5-250 Ф-1 н.п.Паньково
257 |  | ВЛ-0,4кВ КТП №2/П-5-250 Ф-1 н.п.Паньково | 30944 | 1988-06-12 | 0.27 | Новодеревеньковский РЭС | 12003296 | ВЛ-0,4кВ КТП №2/П-5-250 Ф-1 н.п.Паньково
258 | ВЛ-0,4 кВ | ВЛ-0,4кВ КТП №3/П-5-400 Ф-1 н.п.Паньково | 30945 | 1988-06-12 | 0.405 | Новодеревеньковский РЭС | 12003297 | ВЛ-0,4кВ КТП №3/П-5-400 Ф-1 н.п.Паньково
259 |  | ВЛ-0,4кВ КТП №3/П-5-400 Ф-2 н.п.Паньково | 30945 | 1988-06-12 | 1.76 | Новодеревеньковский РЭС | 12003297 | ВЛ-0,4кВ КТП №3/П-5-400 Ф-2 н.п.Паньково
260 | ВЛ-0,4 кВ | ВЛ-0,4кВ КТП №6а/Х-17-100 Ф-1 н.п.Новая Заря | 30996 | 1967-01-01 | 2.9 | Новодеревеньковский РЭС | 12003337 | ВЛ-0,4кВ КТП №6а/Х-17-100 Ф-1 н.п.Новая Заря
261 |  | ВЛ-0,4кВ КТП №3/Х-14-400 Ф-2 н.п.Никольское | 31008 | 1989-08-12 | 3.1 | Новодеревеньковский РЭС |  | ВЛ-0,4кВ КТП №3/Х-14-400 Ф-2 н.п.Никольское
262 | ВЛ-0,4 кВ | ВЛ-0,4кВ КТП №3/Х-14-400 Ф-1 н.п.Никольское | 31008 | 1989-08-12 | 0.72 | Новодеревеньковский РЭС | 12003340 | ВЛ-0,4кВ КТП №3/Х-14-400 Ф-1 н.п.Никольское
263 |  | ВЛ-0,4кВ КТП №7/Х-14-63 Ф-2 н.п.Никольское | 31009 | 1982-08-12 | 0.9 | Новодеревеньковский РЭС | 12003341 | ВЛ-0,4кВ КТП №7/Х-14-63 Ф-2 н.п.Никольское
264 | ВЛ-0,4 кВ | ВЛ-0,4кВ КТП №7/Х-14-63 Ф-1 н.п.Никольское | 31009 | 1982-08-12 | 1.035 | Новодеревеньковский РЭС | 12003341 | ВЛ-0,4кВ КТП №7/Х-14-63 Ф-1 н.п.Никольское
265 | ВЛ-0,4 кВ | ВЛ-0,4кВ КТПН №1/М-2-400 Ф-1 н.п.Фроловка | 31011 | 1982-08-12 | 0.72 | Новодеревеньковский РЭС | 12003342 | ВЛ-0,4кВ КТПН №1/М-2-400 Ф-1 н.п.Фроловка
266 |  | ВЛ-0,4кВ КТПН №1/М-2-400 Ф-2 н.п.Фроловка |  | 1982-08-12 | 0.495 | Новодеревеньковский РЭС |  | ВЛ-0,4кВ КТПН №1/М-2-400 Ф-2 н.п.Фроловка
267 | ВЛ-0,4 кВ | ВЛ-0,4кВ КТП №2/М-5-100 Ф-1 н.п.Понизовка | 31012 | 1982-08-12 | 2.1 | Новодеревеньковский РЭС | 12003343 | ВЛ-0,4кВ КТП №2/М-5-100 Ф-1 н.п.Понизовка
268 |  | ВЛ-0,4кВ КТП №7а/Х-12-160 Ф-2 н.п.Козловка | 31014 | 1989-08-12 | 1.535 | Новодеревеньковский РЭС | 12003344 | ВЛ-0,4кВ КТП №7а/Х-12-160 Ф-2 н.п.Козловка
269 | ВЛ-0,4 кВ | ВЛ-0,4кВ КТП №7а/Х-12-160 Ф-1 н.п.Козловка | 31014 | 1989-08-12 | 1.08 | Новодеревеньковский РЭС | 12003344 | ВЛ-0,4кВ КТП №7а/Х-12-160 Ф-1 н.п.Козловка
270 | ВЛ-0,4 кВ | ВЛ-0,4кВ КТП №3а/К-1-630 Ф-1 н.п.Дубы | 31015 | 1967-01-01 | 3.2 | Новодеревеньковский РЭС | 12003345 | ВЛ-0,4кВ КТП №3а/К-1-630 Ф-1 н.п.Дубы
271 |  | ВЛ-0,4кВ КТП №1а/К-1-160 Ф-2 н.п.Раевка | 31016 | 1989-08-12 | 0.45 | Новодеревеньковский РЭС | 12003346 | ВЛ-0,4кВ КТП №1а/К-1-160 Ф-2 н.п.Раевка
272 | ВЛ-0,4 кВ | ВЛ-0,4кВ КТП №1а/К-1-160 Ф-1 н.п.Раевка | 31016 | 1989-08-12 | 2.885 | Новодеревеньковский РЭС | 12003346 | ВЛ-0,4кВ КТП №1а/К-1-160 Ф-1 н.п.Раевка
273 |  | ВЛ-0,4кВ КТП 10/Х-12-63 Ф-2н.п.Потаповка | 31017 | 1989-08-12 | 1.805 | Новодеревеньковский РЭС | 12003347 | ВЛ-0,4кВ КТП 10/Х-12-63 Ф-2н.п.Потаповка
274 | ВЛ-0,4 кВ | ВЛ-0,4кВ КТП №10/Х-12-63 Ф-1 н.п.Потаповка | 31017 | 1989-08-12 | 1.805 | Новодеревеньковский РЭС | 12003347 | ВЛ-0,4кВ КТП №10/Х-12-63 Ф-1 н.п.Потаповка
275 |  | ВЛ-0,4кВ КТП №11/Х-12-160 Ф-2 н.п.Бобрик | 31018 | 1989-08-12 | 0.18 | Новодеревеньковский РЭС | 12003348 | ВЛ-0,4кВ КТП №11/Х-12-160 Ф-2 н.п.Бобрик
276 | ВЛ-0,4 кВ | ВЛ-0,4кВ КТП №11/Х-12-160 Ф-1 н.п.Бобрик | 31018 | 1989-08-12 | 1.8 | Новодеревеньковский РЭС | 12003348 | ВЛ-0,4кВ КТП №11/Х-12-160 Ф-1 н.п.Бобрик
277 |  | ВЛ-0,4кВ КТП 7/Х-12-160 Ф-1 н.п.Козловка | 31019 | 1989-08-12 | 0.675 | Новодеревеньковский РЭС | 12003349 | ВЛ-0,4кВ КТП 7/Х-12-160 Ф-1 н.п.Козловка
278 |  | ВЛ-0,4кВ КТП 7/Х-12-160 Ф-2 н.п.Козловка | 31019 | 1989-08-12 | 1.08 | Новодеревеньковский РЭС | 12003349 | ВЛ-0,4кВ КТП 7/Х-12-160 Ф-2 н.п.Козловка
279 |  | ВЛ-0,4кВ КТП №6/М-7-63 Ф-2 н.п.Никитино | 31022 | 1982-08-12 | 1.36 | Новодеревеньковский РЭС | 12003351 | ВЛ-0,4кВ КТП №6/М-7-63 Ф-2 н.п.Никитино
280 | ВЛ-0,4 кВ | ВЛ-0,4кВ КТП №6/М-7-63 Ф-1 н.п.Никитино | 31022 | 1982-08-12 | 1.625 | Новодеревеньковский РЭС | 12003351 | ВЛ-0,4кВ КТП №6/М-7-63 Ф-1 н.п.Никитино
281 |  | ВЛ-0,4кВ КТП 4/М-1-20 Ф-1н.п.Каменка | 31023 | 1982-08-12 | 0.225 | Новодеревеньковский РЭС | 12003352 | ВЛ-0,4кВ КТП 4/М-1-20 Ф-1н.п.Елагино
282 | ВЛ-0,4 кВ | ВЛ-0,4кВ КТП 4/М-1-20 Ф-2н.п.Каменка | 31023 | 1982-08-12 | 0.45 | Новодеревеньковский РЭС | 12003352 | ВЛ-0,4кВ КТП 4/М-1-20 Ф-2н.п.Елагино
283 |  | ВЛ-0,4кВ КТП №3/П-1-160 Ф-3 н.п.Кр.Озеро | 31032 | 1988-07-12 | 0.45 | Новодеревеньковский РЭС | 12003356 | ВЛ-0,4кВ КТП №3/П-1-160 Ф-3 н.п.Кр.Озеро
284 |  | ВЛ-0,4кВ КТП №3/П-1-160 Ф-2 н.п.Кр.Озеро | 31032 | 1988-07-12 | 0.675 | Новодеревеньковский РЭС | 12003356 | ВЛ-0,4кВ КТП №3/П-1-160 Ф-2 н.п.Кр.Озеро
285 | ВЛ-0,4 кВ | ВЛ-0,4кВ КТП №3/П-1-160 Ф-1 н.п.Кр.Озеро | 31032 | 1988-07-12 | 1.805 | Новодеревеньковский РЭС | 12003356 | ВЛ-0,4кВ КТП №3/П-1-160 Ф-1 н.п.Кр.Озеро
286 | ВЛ-0,4 кВ | ВЛ-0,4кВ КТПН №6/П-7-250 Ф-1 н.п.Дубровка | 31034 | 1972-09-01 | 2.8 | Новодеревеньковский РЭС | 12003357 | ВЛ-0,4кВ КТПН №6/П-7-250 Ф-1 н.п.Дубровка
287 |  | ВЛ-0,4кВ ЗТП 3/Ш-7-1000 Ф-1 н.п.Моховое | 31035 | 1988-07-12 | 2.6 | Новодеревеньковский РЭС | 12003358 | ВЛ-0,4кВ КТП №3/Ш-7-1000 Ф-1 н.п.Моховое
288 | ВЛ-0,4 кВ | ВЛ-0,4кВ КТП №3/Ш-7-1000 Ф-2 н.п.Моховое | 31035 | 1970-06-12 | 0.765 | Новодеревеньковский РЭС | 12003358 | ВЛ-0,4кВ КТП №3/Ш-7-1000 Ф-2 н.п.Моховое
289 |  | ВЛ-0,4кВ ЗТП 3/Ш-7-1000 Ф-3 н.п.Моховое | 31035 | 1988-07-12 | 0.135 | Новодеревеньковский РЭС | 12003358 | ВЛ-0,4кВ ЗТП 3/Ш-7-1000 Ф-3 н.п.Моховое
290 |  | ВЛ-0,4кВ ЗТП 3/Ш-7-1000 Ф-4 н.п.Моховое | 31035 | 1988-07-12 | 0.09 | Новодеревеньковский РЭС | 12003358 | ВЛ-0,4кВ ЗТП 3/Ш-7-1000 Ф-4 н.п.Моховое
291 |  | ВЛ-0,4кВ ЗТП 3/Ш-7-1000 Ф-5 н.п.Моховое | 31035 | 1988-07-12 | 0.27 | Новодеревеньковский РЭС | 12003358 | ВЛ-0,4кВ ЗТП 3/Ш-7-1000 Ф-5 н.п.Моховое
292 |  | ВЛ-0,4кВ ЗТП 3/Ш-7-1000 Ф-6 н.п.Моховое | 31035 | 1988-07-12 | 0.135 | Новодеревеньковский РЭС | 12003358 | ВЛ-0,4кВ ЗТП 3/Ш-7-1000 Ф-6 н.п.Моховое
293 |  | ВЛ-0,4кВ ЗТП 3/Ш-7-1000 Ф-7н.п.Моховое | 31035 | 1988-07-12 | 0.405 | Новодеревеньковский РЭС | 12003358 | ВЛ-0,4кВ ЗТП 3/Ш-7-1000 Ф-7н.п.Моховое
294 | ВЛ-0,4 кВ | ВЛ-0,4кВ КТП №8/Ш-7-160 Ф-1 н.п.Карнади | 31036 | 1988-07-12 | 1.4 | Новодеревеньковский РЭС | 12003359 | ВЛ-0,4кВ КТП №8/Ш-7-160 Ф-1 н.п.Карнади
295 |  | ВЛ-0,4кВ КТП №8/Ш-7-160 Ф-2 н.п.Карнади | 31036 | 1988-07-12 | 0.315 | Новодеревеньковский РЭС | 12003359 | ВЛ-0,4кВ КТП №8/Ш-7-160 Ф-2 н.п.Карнади
296 | ВЛ-0,4 кВ | ВЛ-0,4кВ КТП №6/Ш-7-160 Ф-1 н.п.Моховое | 31037 | 1970-06-12 | 0.855 | Новодеревеньковский РЭС | 12003360 | ВЛ-0,4кВ КТП №6/Ш-7-160 Ф-1 н.п.Моховое
297 |  | ВЛ-0,4кВ КТП №6/Ш-7-160 Ф-3 н.п.Моховое | 31037 | 1970-06-12 | 3.2 | Новодеревеньковский РЭС | 12003360 | ВЛ-0,4кВ КТП №6/Ш-7-160 Ф-3 н.п.Моховое
298 |  | ВЛ-0,4кВ КТП №6/Ш-7-160 Ф-2 н.п.Моховое | 31037 | 1970-06-12 | 0.63 | Новодеревеньковский РЭС | 12003360 | ВЛ-0,4кВ КТП №6/Ш-7-160 Ф-2 н.п.Моховое
299 |  | ВЛ-0,4кВ КТП №2/Ш-1-60 Ф-3 н.п.Казинка | 31038 | 1978-08-12 | 0.36 | Новодеревеньковский РЭС | 12003361 | ВЛ-0,4кВ КТП №2/Ш-1-60 Ф-3 н.п.Казинка
300 |  | ВЛ-0,4кВ КТП №2/Ш-1-60 Ф-2 н.п.Казинка | 31038 | 1978-08-12 | 1.49 | Новодеревеньковский РЭС | 12003361 | ВЛ-0,4кВ КТП №2/Ш-1-60 Ф-2 н.п.Казинка
301 | ВЛ-0,4 кВ | ВЛ-0,4кВ КТП №2/Ш-1-60 Ф-1 н.п.Казинка | 31038 | 1978-08-12 | 2.21 | Новодеревеньковский РЭС | 12003361 | ВЛ-0,4кВ КТП №2/Ш-1-60 Ф-1 н.п.Казинка
302 |  | ВЛ-0,4кВ КТПН №1/Ш-8-250 Ф-2 н.п.Шатилово | 31039 | 1969-06-12 | 0.945 | Новодеревеньковский РЭС |  | ВЛ-0,4кВ КТПН №1/Ш-8-250 Ф-2 н.п.Шатилово
303 | ВЛ-0,4 кВ | ВЛ-0,4кВ КТПН №1/Ш-8-250 Ф-1 н.п.Шатилово | 31039 | 1969-06-12 | 0.135 | Новодеревеньковский РЭС | 12003362 | ВЛ-0,4кВ КТПН №1/Ш-8-250 Ф-1 н.п.Шатилово
304 | ВЛ-0,4 кВ | ВЛ-0,4кВ КТПН №4/Х-14-400 Ф-1 н.п.Никольское | 31044 | 1989-08-12 | 1.715 | Новодеревеньковский РЭС | 12003366 | ВЛ-0,4кВ КТПН №4/Х-14-400 Ф-1 н.п.Никольское
305 |  | ВЛ-0,4кВ КТПН №4/Х-14-400 Ф-2 н.п.Никольское | 31044 | 1989-08-12 | 0.36 | Новодеревеньковский РЭС | 12003366 | ВЛ-0,4кВ КТПН №4/Х-14-400 Ф-1 н.п.Никольское
306 | ВЛ-0,4 кВ | ВЛ-0,4кВ КТП №6/С-1-250 Ф-1 н.п.Глебово | 31046 | 1977-06-01 | 1.355 | Новодеревеньковский РЭС | 12003368 | ВЛ-0,4кВ КТП №6/С-1-250 Ф-1 н.п.Глебово
307 |  | ВЛ-0,4кВ КТП №6/С-1-250 Ф-2 н.п.Глебово | 31046 | 1977-06-01 | 1.9 | Новодеревеньковский РЭС | 12003368 | ВЛ-0,4кВ КТП №6/С-1-250 Ф-2 н.п.Глебово
308 | ВЛ-0,4 кВ | ВЛ-0,4кВ КТП №7/С-1-100 Ф-1 н.п.Глебово | 31048 | 1978-06-12 | 2.2 | Новодеревеньковский РЭС | 12003369 | ВЛ-0,4кВ КТП №7/С-1-100 Ф-1 н.п.Глебово
309 |  | ВЛ-0,4кВ КТП №7/С-1-100 Ф-2 н.п.Глебово | 31048 | 1978-06-12 | 2.1 | Новодеревеньковский РЭС | 12003369 | ВЛ-0,4кВ КТП №7/С-1-100 Ф-2 н.п.Глебово
310 |  | ВЛ-0,4кВ КТП №7/С-1-100 Ф-3 н.п.Глебово | 31048 | 1978-06-12 | 0.36 | Новодеревеньковский РЭС | 12003369 | ВЛ-0,4кВ КТП №7/С-1-100 Ф-3 н.п.Глебово
311 | ВЛ-0,4 кВ | ВЛ-0,4кВ КТП №4/С-9-250 Ф-1 н.п.Судбищи | 31053 | 1987-09-12 | 0.18 | Новодеревеньковский РЭС | 12003374 | ВЛ-0,4кВ КТП №4/С-9-250 Ф-1 н.п.Судбищи
312 |  | ВЛ-0,4кВ КТП №4/С-9-250 Ф-2 н.п.Судбищи | 31053 | 1987-09-12 | 0.99 | Новодеревеньковский РЭС | 12003374 | ВЛ-0,4кВ КТП №4/С-9-250 Ф-2 н.п.Судбищи
313 |  | ВЛ-0,4кВ КТП №4/С-8-100 Ф-2 н.п.Рогачевка | 31055 | 1987-06-12 | 1.485 | Новодеревеньковский РЭС | 12003376 | ВЛ-0,4кВ КТП №4/С-8-100 Ф-2 н.п.Рогачевка
314 | ВЛ-0,4 кВ | ВЛ-0,4кВ КТП №4/С-8-100 Ф-1 н.п.Рогачевка | 31055 | 1987-06-12 | 0.585 | Новодеревеньковский РЭС | 12003376 | ВЛ-0,4кВ КТП №4/С-8-100 Ф-1 н.п.Рогачевка
315 |  | ВЛ-0,4кВ КТП №1/С-9-160 Ф-2 н.п.Судбищи | 31058 | 1987-06-12 | 2.525 | Новодеревеньковский РЭС | 12003379 | ВЛ-0,4кВ КТП №1/С-9-160 Ф-2 н.п.Судбищи
316 | ВЛ-0,4 кВ | ВЛ-0,4кВ КТП №1/С-9-160 Ф-1 н.п.Судбищи | 31058 | 1987-06-12 | 0.12 | Новодеревеньковский РЭС | 12003379 | ВЛ-0,4кВ КТП №1/С-9-160 Ф-1 н.п.Судбищи
317 |  | ВЛ-0,4кВ КТП №2/Ш-6-63 Ф-3 н.п.Кулеши | 31060 | 1969-06-12 | 0.495 | Новодеревеньковский РЭС |  | ВЛ-0,4кВ КТП №2/Ш-6-63 Ф-3 н.п.Кулеши
318 |  | ВЛ-0,4кВ КТП №2/Ш-6-63 Ф-2 н.п.Кулеши | 31060 | 1969-06-12 | 0.945 | Новодеревеньковский РЭС |  | ВЛ-0,4кВ КТП №2/Ш-6-63 Ф-2 н.п.Кулеши
319 | ВЛ-0,4 кВ | ВЛ-0,4кВ КТП №2/Ш-6-63 Ф-1 н.п.Кулеши | 31060 | 1969-06-12 | 1.845 | Новодеревеньковский РЭС | 12003381 | ВЛ-0,4кВ КТП №2/Ш-6-63 Ф-1 н.п.Кулеши
320 |  | ВЛ-0,4кВ КТП №1/К-7-63 Ф-1 н.п.Корсеевка | 31061 | 1968-06-12 | 0.45 | Новодеревеньковский РЭС | 12003382 | ВЛ-0,4кВ КТП №1/К-7-63 Ф-1 н.п.Корсеевка
321 | ВЛ-0,4 кВ | ВЛ-0,4кВ КТП №1/К-7-63 Ф-2 н.п.Корсеевка | 31061 | 1968-06-12 | 2.025 | Новодеревеньковский РЭС | 12003382 | ВЛ-0,4кВ КТП №1/К-7-63 Ф-1 н.п.Корсеевка
322 |  | ВЛ-0,4кВ КТП №14/С-1-30 Ф-3 н.п.Быковка | 31105 | 1987-06-12 | 2.025 | Новодеревеньковский РЭС | 12003424 | ВЛ-0,4кВ КТП №14/С-1-63 Ф-3 н.п.Быковка
323 |  | ВЛ-0,4кВ КТП №14/С-1-30 Ф-2 н.п.Быковка | 31105 | 1987-06-12 | 0.675 | Новодеревеньковский РЭС | 12003424 | ВЛ-0,4кВ КТП №14/С-1-63 Ф-2 н.п.Быковка
324 | ВЛ-0,4 кВ | ВЛ-0,4кВ КТП №14/С-1-30 Ф-1 н.п.Быковка | 31105 | 1987-06-12 | 1.305 | Новодеревеньковский РЭС | 12003424 | ВЛ-0,4кВ КТП №14/С-1-63 Ф-1 н.п.Быковка
325 | ВЛ-0,4 кВ | ВЛ-0,4кВ КТП №2/К-7-63 Ф-1 н.п.Ефимовка | 31110 | 1986-06-12 | 0.585 | Новодеревеньковский РЭС | 12003429 | ВЛ-0,4кВ КТП №2/К-7-63 Ф-1 н.п.Ефимовка
326 |  | ВЛ-0,4кВ КТП №3/М-5-63 Ф-2 н.п.Горки | 31120 | 1993-06-01 | 1.35 | Новодеревеньковский РЭС | 12003439 | ВЛ-0,4кВ КТП №3/М-5-63 Ф-2 н.п.Горки
327 | ВЛ-0,4 кВ | ВЛ-0,4кВ КТП №3/М-5-63 Ф-1 н.п.Горки | 31120 | 1993-06-01 | 1.755 | Новодеревеньковский РЭС | 12003439 | ВЛ-0,4кВ КТП №3/М-5-63 Ф-1 н.п.Горки
328 |  | ВЛ-0,4кВ КТП №10/Ш-3-160 Ф-3 н.п.Косарево | 31653 | 1973-06-12 | 0.135 | Новодеревеньковский РЭС | 12003596
329 |  | ВЛ-0,4кВ КТП №10/Ш-3-160 Ф-2 н.п.Косарево | 31653 | 1973-06-12 | 0.945 | Новодеревеньковский РЭС | 12003596 | ВЛ-0,4кВ КТП 5/Ш-3-63 Ф-2н.п.Косарево
330 | ВЛ-0,4 кВ | ВЛ-0,4кВ КТП №10/Ш-3-160 Ф-1 н.п.Косарево | 31653 | 1973-06-12 | 1.395 | Новодеревеньковский РЭС | 12003596 | ВЛ-0,4кВ КТП 5/Ш-3-63 Ф-1н.п.Косарево
331 |  | ВЛ-0,4кВ КТП №8а/П-8-100 Ф-2 н.п.Благодать |  | 1986-06-12 | 0.675 | Новодеревеньковский РЭС | 12003677 | ВЛ-0,4кВ КТП №8а/П-8-100 Ф-2 н.п.Благодать
332 | ВЛ-0,4 кВ | ВЛ-0,4кВ КТП №8а/П-8-100 Ф-1 н.п.Благодать | 31894 | 1986-06-12 | 1.665 | Новодеревеньковский РЭС | 12003677 | ВЛ-0,4кВ КТП №8а/П-8-100 Ф-1 н.п.Благодать
333 |  | ВЛ-0,4кВ КТП №1/С-8-250 Ф-1 н.п.Судбищи | 31934 | 1987-06-12 | 2.295 | Новодеревеньковский РЭС | 12003681 | ВЛ-0,4кВ КТП №1/С-8-250 Ф-2 н.п.Судбищи
334 | ВЛ-0,4 кВ | ВЛ-0,4кВ КТП №2/П-1-250 Ф-1 н.п.Кр.Озеро | 31934 | 1987-06-12 | 1.485 | Новодеревеньковский РЭС | 12003715 | ВЛ-0,4кВ КТП №1/С-8-250 Ф-1 н.п.Судбищи
335 | ВЛ-0,4 кВ | ВЛ-0,4кВ КТП №2/П-1-250 Ф-2 н.п.Кр.Озеро | 31986 | 1988-07-12 | 0.225 | Новодеревеньковский РЭС | 12003764 | ВЛ-0,4кВ КТП №2/П-1-250 Ф-1 н.п.Кр.Озеро
336 |  | ВЛ-0,4кВ КТП №5/С-2-250 Ф-2 н.п.Кологривово | 31986 | 1988-07-12 | 0.72 | Новодеревеньковский РЭС |  | ВЛ-0,4кВ КТП №2/П-1-250 Ф-2 н.п.Кр.Озеро
337 |  | ВЛ-0,4кВ КТП №5/С-2-250 Ф-1 н.п.Кологривово | 31987 | 1987-09-12 | 1.9 | Новодеревеньковский РЭС |  | ВЛ-0,4кВ КТП №5/С-2-250 Ф-2 н.п.Кологривово
338 | ВЛ-0,4 кВ | ВЛ-0,4кВ КТП №1/Ш-6-100 Ф-3 н.п.Кулеши | 31987 | 1987-09-12 | 0.36 | Новодеревеньковский РЭС | 12003765 | ВЛ-0,4кВ КТП №5/С-2-250 Ф-1 н.п.Кологривово
339 |  | ВЛ-0,4кВ КТП №1/Ш-6-100 Ф-2 н.п.Кулеши | 31988 | 1969-06-12 | 0.09 | Новодеревеньковский РЭС | 12003766 | ВЛ-0,4кВ КТП №1/Ш-6-100 Ф-3 н.п.Кулеши
340 |  | ВЛ-0,4кВ КТП №1/Ш-6-100 Ф-1 н.п.Кулеши | 31988 | 1969-06-12 | 1.7 | Новодеревеньковский РЭС | 12003766 | ВЛ-0,4кВ КТП №1/Ш-6-100 Ф-2 н.п.Кулеши
341 | ВЛ-0,4 кВ | ВЛ-0,4кВ КТП №1/С-1-100 Ф-1 н.п.Залесное | 31988 | 1969-06-12 | 0.45 | Новодеревеньковский РЭС | 12003766 | ВЛ-0,4кВ КТП №1/Ш-6-100 Ф-1 н.п.Кулеши
342 |  | ВЛ-0,4кВ КТП №1/С-1-100 Ф-2 н.п.Залесное | 31991 | 1987-06-12 | 1.305 | Новодеревеньковский РЭС | 12003768
343 | ВЛ-0,4 кВ | ВЛ-0,4кВКТП1а/М-7-160 Ф-3 н.п.Михайловка | 31991 | 1987-06-12 | 1.9 | Новодеревеньковский РЭС | 12003768 | ВЛ-0,4кВ КТП №1/С-1-100 Ф-1 н.п.Залесное
344 |  | ВЛ-0,4кВ КТП №1а/М-7-160 Ф-2 н.п.Михайловка | 304860 | 1982-08-12 | 0.09 | Новодеревеньковский РЭС |  | ВЛ-0,4кВКТП1а/М-7-160 Ф-3 н.п.Михайловка
345 |  | ВЛ-0,4кВ КТП №1а/М-7-160 Ф-1 н.п.Михайловка | 304860 | 1982-08-12 | 0.09 | Новодеревеньковский РЭС | 12003823 | ВЛ-0,4кВ КТП №1а/М-7-160 Ф-1 н.п.Михайловка
346 | ВЛ-0,4 кВ | ВЛ-0,4кВ КТП №1/Ш-2-400 Ф-1 н.п.Суры | 304860 | 1982-08-12 | 1.845 | Новодеревеньковский РЭС | 12003823 | ВЛ-0,4кВ КТП №1а/М-7-160 Ф-1 н.п.Михайловка
347 | ВЛ-0,4 кВ | ВЛ-0,4кВ КТП №1/Ш-2-400 Ф-2 н.п.Суры | 304900 | 1986-06-12 | 0.225 | Новодеревеньковский РЭС | 12003825 | ВЛ-0,4кВ КТП №1/Ш-2-400 Ф-1 н.п.Суры
348 |  | ВЛ-0,4кВ КТП №1/Ш-2-400 Ф-3 н.п.Суры | 304900 | 1986-06-12 | 0.585 | Новодеревеньковский РЭС | 12003825 | ВЛ-0,4кВ КТП №1/Ш-2-400 Ф-2 н.п.Суры
349 |  | ВЛ-0,4кВ КТПН №9/С-1-630 Ф-1 н.п.Кр.Октябрь | 304900 | 1986-06-12 | 0.045 | Новодеревеньковский РЭС | 12003825 | ВЛ-0,4кВ КТП №1/Ш-2-400 Ф-3 н.п.Суры
350 | ВЛ-0,4 кВ | ВЛ-0,4кВ КТПН №9/С-1-630 Ф-2 н.п.Кр.Октябрь | 310470 | 1977-09-01 | 0.48 | Новодеревеньковский РЭС | 12003865 | ВЛ-0,4кВ КТПН №9/С-1-630 Ф-1 н.п.Кр.Октябрь
351 |  | ВЛ-0,4кВ КТПН №9/С-1-630 Ф-3 н.п.Кр.Октябрь | 310470 | 1977-09-01 | 1.035 | Новодеревеньковский РЭС | 12003865 | ВЛ-0,4кВ КТПН №9/С-1-630 Ф-2 н.п.Кр.Октябрь
352 |  | ВЛ-0,4кВ КТПН №1/П-2-250 Ф-2 н.п.Паньково | 310470 | 1977-09-01 | 0.225 | Новодеревеньковский РЭС | 12003865 | ВЛ-0,4кВ КТПН №9/С-1-630 Ф-3 н.п.Кр.Октябрь
353 | ВЛ-0,4 кВ | ВЛ-0,4кВ КТП №8/С-1а-160 Ф-3 н.п.Старогольское | 310471 | 1977-09-01 | 6.52 | Новодеревеньковский РЭС | 12003866 | ВЛ-0,4кВ КТПН №1/П-2-250 Ф-2 н.п.Паньково
354 |  | ВЛ-0,4кВ КТП №8/С-1а-160 Ф-2 н.п.Старогольское | 311009 | 1988-07-01 | 0.855 | Новодеревеньковский РЭС | 12003897 | ВЛ-0,4кВ КТП №8/С-1а-160 Ф-3 н.п.Старогольское
355 |  | ВЛ-0,4кВ КТП №8/С-1а-160 Ф-1 н.п.Старогольское | 311009 | 1988-07-01 | 1.575 | Новодеревеньковский РЭС | 12003897 | ВЛ-0,4кВ КТП №8/С-1а-160 Ф-2 н.п.Старогольское
356 | ВЛ-0,4 кВ | ВЛ-0,4кВ КТП №7/С-3-250 Ф-3 н.п.Пасынки | 311009 | 1988-07-01 | 6.6 | Новодеревеньковский РЭС | 12003897 | ВЛ-0,4кВ КТП №8/С-1а-160 Ф-1 н.п.Старогольское
357 |  | ВЛ-0,4кВ КТП №7/С-3-250 Ф-2 н.п.Пасынки | 311019 | 1987-06-12 | 1.215 | Новодеревеньковский РЭС | 12003907 | ВЛ-0,4кВ КТП №7/С-3-250 Ф-3 н.п.Пасынки
358 |  | ВЛ-0,4кВ КТП №7/С-3-250 Ф-1 н.п.Пасынки | 311019 | 1987-06-12 | 0.27 | Новодеревеньковский РЭС | 12003907 | ВЛ-0,4кВ КТП №7/С-3-250 Ф-2 н.п.Пасынки
359 | ВЛ-0,4 кВ | ВЛ-0,4кВ КТП №5/П-7-250 Ф-3 н.п.Дубровка | 311019 | 1987-06-12 | 0.72 | Новодеревеньковский РЭС | 12003907 | ВЛ-0,4кВ КТП №7/С-3-250 Ф-1 н.п.Пасынки
360 |  | ВЛ-0,4кВ КТП №5/П-7-250 Ф-2 н.п.Дубровка | 311019 | 1988-07-12 | 0.225 | Новодеревеньковский РЭС | 12003908 | ВЛ-0,4кВ КТП №5/П-7-250 Ф-3 н.п.Дубровка
361 |  | ВЛ-0,4кВ КТП №5/П-7-250 Ф-1 н.п.Дубровка | 311019 | 1988-07-12 | 0.585 | Новодеревеньковский РЭС | 12003908 | ВЛ-0,4кВ КТП №5/П-7-250 Ф-2 н.п.Дубровка
362 | ВЛ-0,4 кВ | ВЛ-0,4кВ КТП №4/П-7-63 Ф-2 н.п.Новолутовиново | 311020 | 1988-07-12 | 0.135 | Новодеревеньковский РЭС | 12003908 | ВЛ-0,4кВ КТП №5/П-7-250 Ф-1 н.п.Дубровка
363 | ВЛ-0,4 кВ | ВЛ-0,4кВ КТП №9/С-3-100 Ф-1 н.п.Гоголь | 311031 | 1988-10-01 | 3.1 | Новодеревеньковский РЭС | 12003919 | ВЛ-0,4кВ КТП №4/П-7-63 Ф-2 н.п.Новолутовиново
364 | ВЛ-0,4 кВ | ВЛ-0,4кВ КТП №9/С-3-100 Ф-2 н.п.Гоголь | 311038 | 1987-06-12 | 0.72 | Новодеревеньковский РЭС | 12003925 | ВЛ-0,4кВ КТП №9/С-3-100 Ф-1 н.п.Гоголь
365 |  | ВЛ-0,4кВ КТП №9/С-3-100 Ф-3 н.п.Гоголь |  |  | 1.35 | Новодеревеньковский РЭС |  | ВЛ-0,4кВ КТП №9/С-3-100 Ф-2 н.п.Гоголь
366 |  | ВЛ-0,4кВ КТП №6/П-2-400 Ф-1 н.п.Дементьевка |  |  | 1.31 | Новодеревеньковский РЭС |  | ВЛ-0,4кВ КТП №9/С-3-100 Ф-3 н.п.Гоголь
367 | ВЛ-0,4 кВ | ВЛ-0,4кВ КТП №6/П-2-400 Ф-2 н.п.Дементьевка | 311064 | 1989-06-01 | 3.2 | Новодеревеньковский РЭС | 12003950 | ВЛ-0,4кВ КТП №6/П-2-400 Ф-1 н.п.Дементьевка
368 |  | ВЛ-0,4кВ КТП №6/П-2-400 Ф-3 н.п.Дементьевка | 311064 | 1989-06-01 | 0.41 | Новодеревеньковский РЭС | 12003950 | ВЛ-0,4кВ КТП №6/П-2-400 Ф-2 н.п.Дементьевка
369 |  | ВЛ-0,4кВ КТП №6/П-2-400 Ф-4 н.п.Дементьевка | 311064 | 1989-06-01 | 0.72 | Новодеревеньковский РЭС | 12003950 | ВЛ-0,4кВ КТП №6/П-2-400 Ф-3 н.п.Дементьевка
370 |  | ВЛ-0,4кВ КТП №8/П-2-100 Ф-2 н.п.Дементьевка | 311064 | 1989-06-01 | 1.08 | Новодеревеньковский РЭС | 12003950 | ВЛ-0,4кВ КТП №6/П-2-400 Ф-4 н.п.Дементьевка
371 | ВЛ-0,4 кВ | ВЛ-0,4кВ КТП №7/С-1а-160 Ф-1 н.п.Старогольское | 311069 | 1989-07-01 | 2.9 | Новодеревеньковский РЭС | 12003955 | ВЛ-0,4кВ КТП №8/П-2-100 Ф-2 н.п.Дементьевка
372 | ВЛ-0,4 кВ | ВЛ-0,4кВ КТПН №5/С-1а-630 Ф-1 н.п.Старогольское | 311220 | 1993-11-01 | 1.7 | Новодеревеньковский РЭС | 12003978 | ВЛ-0,4кВ КТП №7/С-1а-160 Ф-1 н.п.Старогольское
373 | ВЛ-0,4 кВ | ВЛ-0,4кВ КТП №4/М-5-40 Ф-2 н.п.Мамоновка | 311221 | 1993-09-01 | 2.1 | Новодеревеньковский РЭС | 12003979 | ВЛ-0,4кВ КТПН №5/С-1а-630 Ф-1 н.п.Старогольское
374 |  | ВЛ-0,4кВ КТП №4/М-5-40 Ф-1 н.п.Мамоновка | 311230 | 1982-08-12 | 1.215 | Новодеревеньковский РЭС | 12003980 | ВЛ-0,4кВ КТП №4/М-5-40 Ф-2 н.п.Мамоновка
375 | ВЛ-0,4 кВ | ВЛ-0,4кВ КТП №4/М-5-40 Ф-2 н.п.Мамоновка | 311230 | 1982-08-12 | 0.95 | Новодеревеньковский РЭС | 12003980 | ВЛ-0,4кВ КТП №4/М-5-40 Ф-1 н.п.Мамоновка
376 | ВЛ-0,4 кВ | ВЛ-0,4кВ КТПН №6/Х-17-160 Ф-1 н.п.Новая Заря | 311231 | 1993-11-01 | 1.8 | Новодеревеньковский РЭС | 12003981 | ВЛ-0,4кВ КТП №4/М-5-40 Ф-2 н.п.Мамоновка
377 | ВЛ-0,4 кВ | ВЛ-0,4кВ КТПН №6/Х-17-160 Ф-2 н.п.Новая Заря | 311250 | 1993-10-01 | 0.6 | Новодеревеньковский РЭС | 12003984 | ВЛ-0,4кВ КТПН №6/Х-17-160 Ф-1 н.п.Новая Заря
378 |  | ВЛ-0,4кВ КТПН №5/Ш-2-250 Ф-1 н.п.Суры | 311250 | 1993-10-01 | 0.6 | Новодеревеньковский РЭС | 12003984 | ВЛ-0,4кВ КТПН №6/Х-17-160 Ф-2 н.п.Новая Заря
379 | ВЛ-0,4 кВ | ВЛ-0,4кВ КТП 14/П-8-63 Ф-1н.п. Благодать | 30492 | 1984-06-01 | 5.6 | Новодеревеньковский РЭС | 12003100 | ВЛ-0,4кВ КТПН №5/Ш-2-250 Ф-1 н.п.Суры
380 | ВЛ-0,4 кВ | ВЛ-0,4кВ КТП 2/С-1а-160 Ф-1н.п. Старогольск | 30491 | 1986-06-12 | 0.45 | Новодеревеньковский РЭС | 12003099 | ВЛ-0,4кВ КТП 14/П-8-63 Ф-1н.п. Благодать
381 | ВЛ-0,4 кВ | ВЛ-0,4кВ КТП 3/П-2-160 Ф-1н.п. Дементьевка | 311171 | 1990-06-12 | 0.945 | Новодеревеньковский РЭС | 12003969 | ВЛ-0,4кВ КТП 2/С-1а-160 Ф-1н.п. Старогольск
382 | ВЛ-0,4 кВ | ВЛ-0,4кВ КТПН №2/М-2-250 Ф-1 н.п.Фроловка | 311933 | 1980-01-01 | 0,900 | Новодеревеньковский РЭС | 12003991 | ВЛ-0,4кВ КТП 3/П-2-160 Ф-1н.п. Дементьевка
383 | ВЛ-0,4 кВ | ВЛ-0,4кВ КТПН №4/С-1а-100 Ф-3 н.п.Серебр.Колодец | 30495 | 1981-01-01 | 0,300 | Новодеревеньковский РЭС | 12003103 | ВЛ-0,4кВ КТПН №2/М-2-250 Ф-1 н.п.Фроловка
384 |  | ВЛ-0,4кВ КТПН №4/С-1а-100 Ф-2 н.п.Серебр.Колодец | 30842 | 1967-01-01 | 0.45 | Новодеревеньковский РЭС |  | ВЛ-0,4кВ КТПН №4/С-1а-100 Ф-3 н.п.Серебр.Колодец
385 |  | ВЛ-0,4кВ КТПН №4/С-1а-100 Ф-1 н.п.Серебр.Колодец | 30842 | 1967-01-01 | 1.67 | Новодеревеньковский РЭС |  | ВЛ-0,4кВ КТПН №4/С-1а-100 Ф-2 н.п.Серебр.Колодец
386 | ВЛ-0,4 кВ | ВЛ-0,4кВ КТПН №4/Х-14-400 Ф-1 н.п.Никольское | 30842 | 1967-01-01 | 2,835 | Новодеревеньковский РЭС | 12003254 | ВЛ-0,4кВ КТПН №4/С-1а-100 Ф-1 н.п.Серебр.Колодец
387 | ВЛ-0,4 кВ | ВЛ-0,4кВ КТПН №5/М-7-320 Ф-1 н.п.Михайловка | 31044 | 1976-09-01 | 8.7 | Новодеревеньковский РЭС | 12003366 | ВЛ-0,4кВ КТПН №4/Х-14-400 Ф-1 н.п.Никольское
388 | ВЛ-0,4 кВ | ВЛ-0,4кВ КТПН 1/П-2-250Ф-1н.п. Паньково | 30485 | 1983-05-01 | 2.6 | Новодеревеньковский РЭС | 12003093 | ВЛ-0,4кВ КТПН №5/М-7-320 Ф-1 н.п.Михайловка
389 | ВЛ-0,4 кВ | ВЛ-0,4кВ КТПН 1/П-2-250Ф-2н.п. Паньково | 30894 | 1986-06-12 | 2.12 | Новодеревеньковский РЭС | 12003269 | ВЛ-0,4кВ КТПН 1/П-2-250Ф-1н.п. Паньково
390 |  | ВЛ-0,4кВ КТПН 1/П-2-250Ф-3н.п. Паньково |  | 1986-06-12 | 2.07 | Новодеревеньковский РЭС |  | ВЛ-0,4кВ КТПН 1/П-2-250Ф-2н.п. Паньково
391 |  | ВЛ-0,4кВ КТПН 1/П-2-250Ф-4н.п. Паньково |  | 1986-06-12 | 1.17 | Новодеревеньковский РЭС |  | ВЛ-0,4кВ КТПН 1/П-2-250Ф-3н.п. Паньково
392 |  | ВЛ-0,4кВ КТП №6а/Х-17-100 Ф-1 н.п.Новая Заря |  | 1986-06-12 | 0.27 | Новодеревеньковский РЭС |  | ВЛ-0,4кВ КТПН 1/П-2-250Ф-4н.п. Паньково
393 | ВЛ-0,4 кВ | ВЛ-0,4кВ КТП №6а/Х-17-100 Ф-3 н.п.Новая Заря | 30996 | 1967-01-01 | 0.09 | Новодеревеньковский РЭС | 12003337 | ВЛ-0,4кВ КТП №6а/Х-17-100 Ф-1 н.п.Новая Заря
394 |  | ВЛ-0,4кВ КТП №6а/Х-17-100 Ф-2 н.п.Новая Заря | 30996 | 1967-01-01 | 1.72 | Новодеревеньковский РЭС | 12003337 | ВЛ-0,4кВ КТП №6а/Х-17-100 Ф-3 н.п.Новая Заря
395 |  | ВЛ-0,4кВ КТП №5/М-5-100 Ф-1 н.п.Ильичевка | 30996 | 1967-01-01 | 0.32 | Новодеревеньковский РЭС | 12003337 | ВЛ-0,4кВ КТП №6а/Х-17-100 Ф-2 н.п.Новая Заря
396 | ВЛ-0,4 кВ | ВЛ-0,4кВ КТП№7/С-1а-160 Ф-1 н.п. Старогольское | 30857 | 1966-01-01 | 1,710 | Новодеревеньковский РЭС | 12003259 | ВЛ-0,4кВ КТП №5/М-5-100 Ф-1 н.п.Ильичевка
397 | ВЛ-0,4 кВ | ВЛ-0,4кВ КТП №2/П-7-60 Ф-1 н.п.Затишье | 12007673-00 | 2013-11-30 | 0,065 | Новодеревеньковский РЭС | 12007673 | ВЛ-0,4кВ КТП№7/С-1а-160 Ф-1 н.п. Старогольское
398 | ВЛ-0,4 кВ | ВЛ-0,4кВ КТП №3/С-8-100 Ф-1 н.п.Папоновка | 31901 | 1988-07-12 | 0.405 | Новодеревеньковский РЭС | 12003292 | ВЛ-0,4кВ КТП №2/П-7-60 Ф-1 н.п.Затишье
399 | ВЛ-0,4 кВ | ВЛ-0,4кВ КТП №3/С-9-100 Ф-1 н.п.Судбищи | 31901 | 1987-06-12 | 1.89 | Новодеревеньковский РЭС | 12003373 | ВЛ-0,4кВ КТП №3/С-8-100 Ф-1 н.п.Папоновка
400 | ВЛ-0,4 кВ | ВЛ-0,4кВ КТП №5/М-1-60 Ф-1 н.п.Ст.Барановка | 311043 | 1987-06-12 | 1.7 | Новодеревеньковский РЭС | 12003378 | ВЛ-0,4кВ КТП №3/С-9-100 Ф-1 н.п.Судбищи
401 | ВЛ-0,4 кВ | ВЛ-0,4кВ КТП №8/Х-12-160 Ф-1 н.п.Подвысокое | 311043 | 1982-08-12 | 1.625 | Новодеревеньковский РЭС | 12003354 | ВЛ-0,4кВ КТП №5/М-1-60 Ф-1 н.п.Ст.Барановка
402 | ВЛ-0,4 кВ | ВЛ-0,4кВ КТП№4/М-2-60 Ф-1 н.п.Смычка | 31020 | 1989-08-12 | 2.1 | Новодеревеньковский РЭС | 12003350 | ВЛ-0,4кВ КТП №8/Х-12-160 Ф-1 н.п.Подвысокое
403 | ВЛ-0,4 кВ | ВЛ-0,4кВ КТП№6/Х-1-100 Ф-1 ул.Союзная | 306591 | 1982-08-12 | 1.67 | Новодеревеньковский РЭС | 12003091 | ВЛ-0,4кВ КТП№4/М-2-60 Ф-1 н.п.Смычка
404 | ВЛ-0,4 кВ | ВЛ-0,4кВ ЗТП №4/П-5-320 Ф-1 н.п.Паньково | 3360 | 1966-06-12 | 1.89 | Новодеревеньковский РЭС | 12002864 | ВЛ-0,4кВ КТП№6/Х-1-100 Ф-1 ул.Союзная
405 | ВЛ-0,4 кВ | ВЛ-0,4кВ ЗТП №4/П-5-320 Ф-2 н.п.Паньково | 30946 | 1984-06-12 | 2.7 | Новодеревеньковский РЭС | 12003298 | ВЛ-0,4кВ ЗТП №4/П-5-320 Ф-1 н.п.Паньково
406 |  | ВЛ-0,4кВ ЗТП №4/П-5-320 Ф-3 н.п.Паньково | 30946 | 1984-06-12 | 2.755 | Новодеревеньковский РЭС | 12003298 | ВЛ-0,4кВ ЗТП №4/П-5-320 Ф-2 н.п.Паньково
407 |  | ВЛ-0,4кВ ЗТП 5/П-5-160 Ф-1н.п.Паньково | 30946 | 1984-06-12 | 0.45 | Новодеревеньковский РЭС |  | ВЛ-0,4кВ ЗТП №4/П-5-320 Ф-3 н.п.Паньково
408 |  | ВЛ-0,4кВ ЗТП 5/П-5-160 Ф-2н.п.Паньково | 413550 | 1988-06-12 | 3.42 | Новодеревеньковский РЭС | 13006385 | ВЛ-0,4кВ ЗТП 5/П-5-160 Ф-1н.п.Паньково
409 |  | ВЛИ-0,4кВ от оп№6,ВЛ 0,4кВ от КТП 4/П-7-63 ПС Пан | 413550 | 1988-06-12 | 2.25 | Новодеревеньковский РЭС | 13006385 | ВЛ-0,4кВ ЗТП 5/П-5-160 Ф-2н.п.Паньково
410 | ВЛ-0,4 кВ | ВЛ-0,4кВ ЗТП 2/Ш-8-315 Ф-1н.п.Шатилово | 12006760-00 | 2011-08-31 | 0,100 | Новодеревеньковский РЭС | 12006760 | ВЛИ-0,4кВ от оп№6,ВЛ 0,4кВ от КТП 4/П-7-63 ПС Пан
411 | ВЛ-0,4 кВ | ВЛ-0,4кВ ЗТП 7/М-2-100 Ф-1н.п.Лазавка | 41648 | 1969-06-12 | 0.675 | Новодеревеньковский РЭС | 13005441 | ВЛ-0,4кВ ЗТП 2/Ш-8-315 Ф-1н.п.Шатилово
412 | ВЛ-0,4 кВ | ВЛ-0,4кВ ЗТП 7/М-2-100 Ф-3н.п.Лазавка | 41831 | 1982-08-12 | 0.625 | Новодеревеньковский РЭС | 13005603 | ВЛ-0,4кВ ЗТП 7/М-2-100 Ф-1н.п.Лазавка
413 | ВЛ-0,4 кВ | ВЛ-0,4кВ ЗТП 7/М-2-100 Ф-4н.п.Лазавка | 41831 | 1982-08-12 | 0.18 | Новодеревеньковский РЭС | 13005603 | ВЛ-0,4кВ ЗТП 7/М-2-100 Ф-3н.п.Лазавка
414 | ВЛ-0,4 кВ | ВЛ-0,4кВ КТП 1/М-7-160 Ф-1н.п.Михайловка | 41831 | 1982-08-12 | 0.18 | Новодеревеньковский РЭС | 13005603 | ВЛ-0,4кВ ЗТП 7/М-2-100 Ф-4н.п.Лазавка
415 | ВЛ-0,4 кВ | ВЛ-0,4кВ КТ П 1/М-7-160 Ф-2 н.п.Михайловка | 123514 | 1982-08-12 | 0.36 | Новодеревеньковский РЭС | 12003056 | ВЛ-0,4кВ КТП 1/М-7-160 Ф-1н.п.Михайловка
416 | ВЛ-0,4 кВ | ВЛ-0,4кВ КТП 1/С-2-60 Ф-1н.п. Н.Дарищи | 123514 | 1982-08-12 | 0.09 | Новодеревеньковский РЭС | 12003628 | ВЛ-0,4кВ КТ П 1/М-7-160 Ф-2 н.п.Михайловка
417 | ВЛ-0,4 кВ | ВЛ-0,4кВ КТП 1/С-2-60 Ф-2н.п. Н.Дарищи | 416320 | 1987-06-12 | 0.495 | Новодеревеньковский РЭС | 13006815 | ВЛ-0,4кВ КТП 1/С-2-60 Ф-1н.п. Н.Дарищи
418 | ВЛ-0,4 кВ | ВЛ-0,4кВ КТП 1/С-2-60 Ф-3н.п. Н.Дарищи | 416320 | 1987-06-12 | 1.845 | Новодеревеньковский РЭС | 12003130 | ВЛ-0,4кВ КТП 1/С-2-60 Ф-2н.п. Н.Дарищи
419 | ВЛ-0,4 кВ | ВЛ-0,4кВ КТП 1/Х-15-100 Ф-1н.п.Дьячковка | 416320 | 1987-06-12 | 0.855 | Новодеревеньковский РЭС | 12004036 | ВЛ-0,4кВ КТП 1/С-2-60 Ф-3н.п. Н.Дарищи
420 | ВЛ-0,4 кВ | ВЛ-0,4кВ КТП 1/Х-15-100 Ф-2н.п.Дьячковка | 41515 | 1989-08-12 | 1.8 | Новодеревеньковский РЭС | 13005333 | ВЛ-0,4кВ КТП 1/Х-15-100 Ф-1н.п.Дьячковка
421 | ВЛ-0,4 кВ | ВЛ-0,4кВ КТП 1/Х-15-100 Ф-3н.п.Дьячковка | 41515 | 1989-08-12 | 1.8 | Новодеревеньковский РЭС | 13005333 | ВЛ-0,4кВ КТП 1/Х-15-100 Ф-2н.п.Дьячковка
422 | ВЛ-0,4 кВ | ВЛ-0,4кВ КТП 10/П-8-100 Ф-1н.п.Благодать | 41515 | 1989-08-12 | 0.54 | Новодеревеньковский РЭС | 13005333 | ВЛ-0,4кВ КТП 1/Х-15-100 Ф-3н.п.Дьячковка
423 | ВЛ-0,4 кВ | ВЛ-0,4кВ КТП 10/П-8-100 Ф-2н.п.Благодать | 415550 | 1986-06-12 | 1.26 | Новодеревеньковский РЭС | 13006772 | ВЛ-0,4кВ КТП 10/П-8-100 Ф-1н.п.Благодать
424 | ВЛ-0,4 кВ | ВЛ-0,4кВ КТП 10/С-3-100 Ф-2н.п.Пасынки | 415550 | 1986-06-12 | 0.63 | Новодеревеньковский РЭС | 13006772 | ВЛ-0,4кВ КТП 10/П-8-100 Ф-2н.п.Благодать
425 | ВЛ-0,4 кВ | ВЛ-0,4кВ КТП 10/С-3-100 Ф-1н.п.Пасынки | 11238 | 1987-06-12 | 1.08 | Новодеревеньковский РЭС | 13004704 | ВЛ-0,4кВ КТП 10/С-3-100 Ф-1н.п.Пасынки
426 | ВЛ-0,4 кВ | ВЛ-0,4кВ КТП 11/П-8-60 Ф-1н.п.Любучино | 11238 | 1987-06-12 | 0.985 | Новодеревеньковский РЭС | 13004704 | ВЛ-0,4кВ КТП 10/С-3-100 Ф-1н.п.Пасынки
427 | ВЛ-0,4 кВ | ВЛ-0,4кВ КТП 11/П-8-60 Ф-2н.п.Любучино | 411190 | 1986-06-12 | 0.99 | Новодеревеньковский РЭС | 13006092 | ВЛ-0,4кВ КТП 11/П-8-60 Ф-1н.п.Любучино
428 | ВЛ-0,4 кВ | ВЛ-0,4кВ КТП 11/Ш-3-160 Ф-1н.п.Косарево | 411190 | 1986-06-12 | 1.575 | Новодеревеньковский РЭС | 13006092 | ВЛ-0,4кВ КТП 11/П-8-60 Ф-2н.п.Любучино
429 | ВЛ-0,4 кВ | ВЛ-0,4кВ КТП 11/Ш-3-160 Ф-2н.п.Косарево | 41366 | 1973-06-12 | 1.8 | Новодеревеньковский РЭС | 13005192 | ВЛ-0,4кВ КТП 11/Ш-3-160 Ф-1н.п.Косарево
430 | ВЛ-0,4 кВ | ВЛ-0,4кВ КТП12/П-8-160 Ф-1н.п.Благодать | 41366 | 1973-06-12 | 0.495 | Новодеревеньковский РЭС | 13005192 | ВЛ-0,4кВ КТП 11/Ш-3-160 Ф-2н.п.Косарево
431 | ВЛ-0,4 кВ | ВЛ-0,4кВ КТП12/П-8-160 Ф-2н.п.Благодать | 41559 | 1986-06-12 | 1.7 | Новодеревеньковский РЭС | 13005372 | ВЛ-0,4кВ КТП12/П-8-160 Ф-1н.п.Благодать
432 | ВЛ-0,4 кВ | ВЛ-0,4кВ КТП 12/Ш-3-100 Ф-1 н.п.Гаи | 41559 | 1986-06-12 | 0.36 | Новодеревеньковский РЭС | 13005372 | ВЛ-0,4кВ КТП12/П-8-160 Ф-2н.п.Благодать
433 | ВЛ-0,4 кВ | ВЛ-0,4кВ КТП 15/Х-1-60 Ф-1н.п.Обн.Земля | 413650 | 1973-06-12 | 1.2 | Новодеревеньковский РЭС | 13006414 | ВЛ-0,4кВ КТП 12/Ш-3-100 Ф-1 н.п.Гаи
434 | ВЛ-0,4 кВ | ВЛ-0,4кВ КТП 15/Х-1-60 Ф-2н.п.Обн.Земля | 41518 | 1966-06-12 | 1.125 | Новодеревеньковский РЭС | 13005336 | ВЛ-0,4кВ КТП 15/Х-1-60 Ф-1н.п.Обн.Земля
435 | ВЛ-0,4 кВ | ВЛ-0,4кВ КТП 15/Х-1-60 Ф-3н.п.Обн.Земля | 41518 | 1966-06-12 | 1.485 | Новодеревеньковский РЭС | 13005336 | ВЛ-0,4кВ КТП 15/Х-1-60 Ф-2н.п.Обн.Земля
436 | ВЛ-0,4 кВ | ВЛ-0,4кВ КТП 16/Х-1-40 Ф-2 н.п.Ботвиновка | 41518 | 1966-06-12 | 0.135 | Новодеревеньковский РЭС | 13005336 | ВЛ-0,4кВ КТП 15/Х-1-60 Ф-3н.п.Обн.Земля
437 |  | ВЛ-0,4кВ КТП 16/Х-1-40 Ф-1н.п.Ботвиновка | 415190 | 1971-06-05 | 0.315 | Новодеревеньковский РЭС | 13006742 | ВЛ-0,4кВ КТП 16/Х-1-40 Ф-2 н.п.Ботвиновка
438 | ВЛ-0,4 кВ | ВЛ-0,4кВ КТП 2/М-7-250 Ф-1н.п.Михайловка | 415190 | 1966-06-12 | 1.125 | Новодеревеньковский РЭС | 13006742 | ВЛ-0,4кВ КТП 16/Х-1-40 Ф-1н.п.Ботвиновка
439 | ВЛ-0,4 кВ | ВЛ-0,4кВ КТП 2/М-7-250 Ф-2н.п.Михайловка | 41827 | 1982-08-12 | 0.35 | Новодеревеньковский РЭС | 13005600 | ВЛ-0,4кВ КТП 2/М-7-250 Ф-1н.п.Михайловка
440 | ВЛ-0,4 кВ | ВЛ-0,4кВ КТП 2/М-7-250 Ф-3 н.п.Михайловка | 41827 | 1982-08-12 | 0.315 | Новодеревеньковский РЭС | 13005600 | ВЛ-0,4кВ КТП 2/М-7-250 Ф-2н.п.Михайловка
441 | ВЛ-0,4 кВ | ВЛ-0,4кВ КТП 2/С-1-60 Ф-1н.п.Залесное | 41827 | 1982-08-12 | 0.36 | Новодеревеньковский РЭС | 13005600 | ВЛ-0,4кВ КТП 2/М-7-250 Ф-3 н.п.Михайловка
442 | ВЛ-0,4 кВ | ВЛ-0,4кВ КТП 2/С-1-60 Ф-2н.п.Залесное | 31991 | 1987-06-12 | 1.395 | Новодеревеньковский РЭС | 12003768 | ВЛ-0,4кВ КТП 2/С-1-60 Ф-1н.п.Залесное
443 | ВЛ-0,4 кВ | ВЛ-0,4кВ КТП 2/С-1-60 Ф-3н.п.Залесное | 31991 | 1987-09-12 | 1.395 | Новодеревеньковский РЭС | 12003768 | ВЛ-0,4кВ КТП 2/С-1-60 Ф-2н.п.Залесное
444 | ВЛ-0,4 кВ | ВЛ-0,4кВ КТП 2/С-9-160 Ф-2 н.п.Судбищи | 31991 | 1987-06-12 | 1.215 | Новодеревеньковский РЭС | 12003768 | ВЛ-0,4кВ КТП 2/С-1-60 Ф-3н.п.Залесное
445 | ВЛ-0,4 кВ | ВЛ-0,4кВ КТП 2/С-9-160 Ф-1 н.п.Судбищи | 31051 | 1987-09-12 | 1.755 | Новодеревеньковский РЭС | 12003372 | ВЛ-0,4кВ КТП 2/С-9-160 Ф-2 н.п.Судбищи
446 | ВЛ-0,4 кВ | ВЛ-0,4кВ КТП 2/Ш-3-100 Ф-1 н.п.Логовая | 31051 | 1987-09-12 | 0.8 | Новодеревеньковский РЭС | 12003372 | ВЛ-0,4кВ КТП 2/С-9-160 Ф-1 н.п.Судбищи
447 | ВЛ-0,4 кВ | ВЛ-0,4кВ КТП 2/Ш-3-100 Ф-2 н.п.Логовая | 41558 | 1973-06-12 | 1.17 | Новодеревеньковский РЭС | 13005371 | ВЛ-0,4кВ КТП 2/Ш-3-100 Ф-1 н.п.Логовая
448 | ВЛ-0,4 кВ | ВЛ-0,4кВ КТП 2/С-3-100 Ф-1н.п.Пасынки | 41558 | 1973-06-12 | 1.35 | Новодеревеньковский РЭС | 13005371 | ВЛ-0,4кВ КТП 2/Ш-3-100 Ф-2 н.п.Логовая
449 | ВЛ-0,4 кВ | ВЛ-0,4кВ КТП 2а/К-1-250 Ф-1 н.п.Дубы | 41456 | 1987-06-12 | 0.27 | Новодеревеньковский РЭС | 13005275 | ВЛ-0,4кВ КТП 2/С-3-100 Ф-1н.п.Пасынки
450 | ВЛ-0,4 кВ | ВЛ-0,4кВ КТП 3/М-2-100 Ф-1н.п.Лазавка | 41461 | 1989-08-12 | 0.405 | Новодеревеньковский РЭС | 13005280 | ВЛ-0,4кВ КТП 2а/К-1-250 Ф-1 н.п.Дубы
451 | ВЛ-0,4 кВ | ВЛ-0,4кВ КТП 3/М-2-100 Ф-2н.п.Лазавка | 30482 | 1982-08-12 | 0.81 | Новодеревеньковский РЭС | 12003090 | ВЛ-0,4кВ КТП 3/М-2-100 Ф-1н.п.Лазавка
452 | ВЛ-0,4 кВ | ВЛ-0,4кВ КТП 3/М-2-100 Ф-3н.п.Лазавка | 30482 | 1982-08-12 | 1.4 | Новодеревеньковский РЭС | 12003090 | ВЛ-0,4кВ КТП 3/М-2-100 Ф-2н.п.Лазавка
453 | ВЛ-0,4 кВ | ВЛ-0,4кВ КТП 3/П-8-10 Ф-1н.п.Плоское | 30482 | 1982-08-12 | 1.4 | Новодеревеньковский РЭС | 12003090 | ВЛ-0,4кВ КТП 3/М-2-100 Ф-3н.п.Лазавка
454 | ВЛ-0,4 кВ | ВЛ-0,4кВ КТП 3/П-8-10 Ф-2 н.п.Плоское | 41497 | 1986-06-12 | 0.63 | Новодеревеньковский РЭС | 13005315 | ВЛ-0,4кВ КТП 3/П-8-10 Ф-1н.п.Плоское
455 | ВЛ-0,4 кВ | ВЛ-0,4кВ КТП 3/С-1-63 Ф-1н.п.Залесное | 41497 | 1986-06-12 | 0.495 | Новодеревеньковский РЭС | 13005315 | ВЛ-0,4кВ КТП 3/П-8-10 Ф-2 н.п.Плоское
456 | ВЛ-0,4 кВ | ВЛ-0,4кВ КТП 3/С-1-63 Ф-2н.п.Залесное | 411069 | 1987-06-12 | 0.63 | Новодеревеньковский РЭС | 13005990 | ВЛ-0,4кВ КТП 3/С-1-63 Ф-1н.п.Залесное
457 | ВЛ-0,4 кВ | ВЛ-0,4кВ КТП 3/С-2-100Ф-1н.п.Кологривово | 411069 | 1987-06-12 | 0.72 | Новодеревеньковский РЭС | 13005990 | ВЛ-0,4кВ КТП 3/С-1-63 Ф-2н.п.Залесное
458 | ВЛ-0,4 кВ | ВЛ-0,4кВ КТП 3/С-2-100Ф-2 н.п.Кологривово | 41213 | 1987-06-12 | 0.63 | Новодеревеньковский РЭС | 13005049 | ВЛ-0,4кВ КТП 3/С-2-100Ф-1н.п.Кологривово
459 | ВЛ-0,4 кВ | ВЛ-0,4кВ КТП 3/С-2-100Ф-3 н.п.Кологривово | 41213 | 1987-06-12 | 0.9 | Новодеревеньковский РЭС | 13005049 | ВЛ-0,4кВ КТП 3/С-2-100Ф-2 н.п.Кологривово
460 | ВЛ-0,4 кВ | ВЛ-0,4кВ КТП 3/Х-15-63 Ф-1 н.п.Ветчинкино | 41213 | 1987-06-12 | 0.495 | Новодеревеньковский РЭС | 13005049 | ВЛ-0,4кВ КТП 3/С-2-100Ф-3 н.п.Кологривово
461 | ВЛ-0,4 кВ | ВЛ-0,4кВ КТП 3/Х-15-63 Ф-2н.п.Ветчинкино | 41915 | 1989-08-12 | 1.935 | Новодеревеньковский РЭС | 13005667 | ВЛ-0,4кВ КТП 3/Х-15-63 Ф-1 н.п.Ветчинкино
462 | ВЛ-0,4 кВ | ВЛ-0,4кВ КТП 4/Ш-3-160 Ф-1н.п.Косарево | 41915 | 1989-08-12 | 0.36 | Новодеревеньковский РЭС | 13005667 | ВЛ-0,4кВ КТП 3/Х-15-63 Ф-2н.п.Ветчинкино
463 | ВЛ-0,4 кВ | ВЛ-0,4кВ КТП 4/Ш-3-160 Ф-2 н.п.Косарево | 41498 | 1973-06-12 | 1.7 | Новодеревеньковский РЭС | 13005316 | ВЛ-0,4кВ КТП 4/Ш-3-160 Ф-1н.п.Косарево
464 | ВЛ-0,4 кВ | ВЛ-0,4кВ КТП 3/Ш-8-400 Ф-1 н.п.Шатилово | 41498 | 1973-06-12 | 0.36 | Новодеревеньковский РЭС | 13005316 | ВЛ-0,4кВ КТП 4/Ш-3-160 Ф-2 н.п.Косарево
465 | ВЛ-0,4 кВ | ВЛ-0,4кВ КТП 3/Ш-8-400 Ф-2 н.п.Шатилово | 41649 | 1969-06-12 | 1.935 | Новодеревеньковский РЭС | 13005442 | ВЛ-0,4кВ КТП 3/Ш-8-400 Ф-1 н.п.Шатилово
466 | ВЛ-0,4 кВ | ВЛ-0,4кВ КТП 3/Ш-8-400 Ф-3 н.п.Шатилово | 41649 | 1969-06-12 | 1.71 | Новодеревеньковский РЭС | 13005442 | ВЛ-0,4кВ КТП 3/Ш-8-400 Ф-2 н.п.Шатилово
467 | ВЛ-0,4 кВ | ВЛ-0,4кВ КТП 4/С-3-100 Ф-1 н.п.Евлань | 41649 | 1969-06-12 | 0.18 | Новодеревеньковский РЭС | 13005442 | ВЛ-0,4кВ КТП 3/Ш-8-400 Ф-3 н.п.Шатилово
468 | ВЛ-0,4 кВ | ВЛ-0,4кВ КТП 4/С-3-100 Ф-2 н.п.Евлань | 11234 | 1987-06-12 | 0.81 | Новодеревеньковский РЭС | 13004700 | ВЛ-0,4кВ КТП 4/С-3-100 Ф-1 н.п.Евлань
469 | ВЛ-0,4 кВ | ВЛ-0,4кВ КТП 4/С-3-100 Ф-3 н.п.Евлань | 11234 | 1987-06-12 | 1.035 | Новодеревеньковский РЭС | 13004700 | ВЛ-0,4кВ КТП 4/С-3-100 Ф-2 н.п.Евлань
470 | ВЛ-0,4 кВ | ВЛ-0,4кВ КТП 4/Ш-6-60 Ф-1н.п.Кулеши | 11234 | 1987-06-12 | 0.945 | Новодеревеньковский РЭС | 13004700 | ВЛ-0,4кВ КТП 4/С-3-100 Ф-3 н.п.Евлань
630.507
630.507

## Колпнянский
№ п/п | Тип Объекта | Диспетчерское наименование объекта | Инвентарный номер | Введен в эксплуатацию | Протяженность ЛЭП, | Местоположение | № ОС в САП | Наименование в САП (бухгалтерское наименование)
1 | ВЛ-0,4 кВ | ВЛ-0,4 кВ ф-1 КТПН-2/Н-2-250 Дровосеч.суш | 30661 | 1985-06-01 | 0.475 | Колпнянский | 12003171 | ВЛ-0,4 ф-1 КТП-2/Н-2-250 Дровосечное
2 | ВЛ-0,4 кВ | ВЛ-0,4 кВ ф-2 КТПН-2/Н-2-250 Дровосеч.суш | 30661 | 1985-06-01 | 0.52
3 | ВЛ-0,4 кВ | ВЛ-0,4 кВ ф-1 КТП-10/Н-2-60 Камыши | 30595 | 1985-10-15 | 2.41 | Колпнянский | 12003136 | ВЛ-0,4 ф-1 КТП-10/Н-2-60 Камыши
4 | ВЛ-0,4 кВ | ВЛ-0,4 кВ ф-2 КТП-10/Н-2-60 Камыши | 30595 | 1985-10-15 | 1.6
5 | ВЛ-0,4 кВ | ВЛ-0,4 кВ ф-1 КТП-7/Н-11-100 Крутое | 30646 | 1983-10-15 | 1.665 | Колпнянский | 12003159 | ВЛ-0,4 ф-1 КТП-7/Н-11-63 Крутое
6 | ВЛ-0,4 кВ | ВЛ-0,4 кВ ф-2 КТП-7/Н-11-100 Крутое | 30646 | 1983-10-15 | 2.14
7 | ВЛ-0,4 кВ | ВЛ-0,4 кВ ф-19 016/С-07-250 Ворошилово | 311022 | 1990-06-01 | 1.105 | Колпнянский | 12003910 | ВЛ-0,4 ф-19 016/С-07-250 Ворошилово
8 | ВЛ-0,4 кВ | ВЛ-0,4 кВ ф-1 КТП-20/К-11-30 Давыдово | 311045 | 1982-05-12 | 0.475 | Колпнянский | 12003932 | ВЛ-0,4 ф-1 КТП-20/К-11-30 Давыдово
9 | ВЛ-0,4 кВ | ВЛ-0,4 кВ ф-1 КТП-21/К-15-250 Ушаково | 310960 | 1967-03-17 | 0.655 | Колпнянский | 12003887 | ВЛ-0,4 ф-1 КТП-21/К-15-250 Ушаково
10 | ВЛ-0,4 кВ | ВЛ-0,4 кВ ф-2 КТП-21/К-15-250 Ушаково | 310960 | 1967-03-17 | 2.68
11 | ВЛ-0,4 кВ | ВЛ-0,4 кВ ф-2 КТП-27/К-15-40 Ушаково | 310960 | 1964-11-05 | 0.07
12 | ВЛ-0,4 кВ | ВЛ-0,4 №1 КТПН-23/Я-12-160 Клевцово | 310882 | 1979-06-15 | 1.51 | Колпнянский | 12003883 | ВЛ-0,4 ф-2 КТП-7/Я-12-63 2Бухтиярово
13 | ВЛ-0,4 кВ | ВЛ-0,4 №2 КТПН-23/Я-12-160 Клевцово | 310882 | 1979-06-15 | 3.56
14 | ВЛ-0,4 кВ | ВЛ-0,4 №3 КТП-1/Я-2-400 Ярище | 306381 | 1981-04-23 | 2.41 | Колпнянский | 12003842 | ВЛ-0,4 ф-1 КТП-21/Я-12-60 Скородумка
15 | ВЛ-0,4 кВ | ВЛ-0,4 №2 КТП-8/Я-15-63 Пушинка | 304901 | 1968-07-20 | 1.015 | Колпнянский | 12003826 | ВЛ-0,4 ф-1 КТП-1/Я-15-100 Лимовое
16 | ВЛ-0,4 кВ | ВЛ-0,4 №1 КТП-8/К-24-250 Жидковка | 30657 | 1982-05-15 | 1.69 | Колпнянский | 12003169 | ВЛ-0,4кВ к-з Димитрово д.Трудолюбовка
17 | ВЛ-0,4 кВ | ВЛ-0,4 №2 КТП-7/К-24-160 Жидковка | 30657 | 1982-05-15 | 0.788
18 | ВЛ-0,4 кВ | ВЛ-0,4 №1 КТП-7/К-24-160 Жидковка | 304760 | 1981-04-05 | 2.3 | Колпнянский | 12003816 | ВЛ-0,4 ф-1 КТП-7/К-24-160 Жидковка
19 | ВЛ-0,4 кВ | ВЛ-0,4кВ ф-1 ЗТП-1/М-2-250 Мисайлово | 311058 | 1987-06-16 | 1.555 | Колпнянский | 12003945 | ВЛ-0,4кВ ф-1 ЗТП-1/М-2-250 Мисайлово
20 | ВЛ-0,4 кВ | ВЛ-0,4кВ ф-1 КТП-3/М-2-100 Мисайлово | 306421 | 1967-02-16 | 2.32 | Колпнянский | 12003848 | ВЛ-0,4кВ с-з Островский д.Воробьевка
21 | ВЛ-0,4 кВ | ВЛ-0,4кВ ф-2 КТП-3/М-2-100 Мисайлово | 306421 | 1967-02-16 | 2.545
22 | ВЛ-0,4 кВ | ВЛ-0,4 ф-1 КТП-1/М-8-160 Каширино | 30636 | 1976-08-04 | 2.905 | Колпнянский | 12003154 | ВЛ-0,4 ф-1 КТП-1/М-8-160 Каширино
23 | ВЛ-0,4 кВ | ВЛ-0,4 ф-2 КТП-2/М-8-63 Андреевка | 30636 | 1975-07-06 | 1.96
24 | ВЛ-0,4 кВ | ВЛ-0,4 ф-1 КТП-2/М-8-63 Андреевка | 311049 | 1975-07-06 | 3.355 | Колпнянский | 12003936 | ВЛ-0,4кВ к-з Маяковского д.Михайлово
25 | ВЛ-0,4 кВ | ВЛ-0,4 ф-1 КТП-6/М-8-160 Ахтырка | 30659 | 1981-04-03 | 1.15 | Колпнянский | 12003170 | ВЛ-0,4кВ ф-1 КТП-6/М-8-160 Ахтырка
26 | ВЛ-0,4 кВ | ВЛ-0,4 ф-1 КТП-7/М-8-60 Петровка | 30625 | 1976-07-06 | 1.6 | Колпнянский | 12003146 | ВЛ-0,4кВ ф-1 КТП-7/М-8-60 Петровка
27 | ВЛ-0,4 кВ | ВЛ-0,4 ф-1 КТПН-8/М-8-60 Колошино | 306281 | 1975-01-05 | 1.6 | Колпнянский | 12003838 | ВЛ-0,4кВ ф-1 КТПН-8/М-8-160 Калошино
28 | ВЛ-0,4 кВ | ВЛ-0,4 ф-2 КТПН-8/М-8-60 Колошино | 306261 | 1975-01-05 | 1.51 | Колпнянский | 12003834 | ВЛ-0,4кВ ф-2 КТПН-8/М-8-160 Калошино
29 | ВЛ-0,4 кВ | ВЛ-0,4 ф-1 КТП-7/М-7-160 Красное | 30547 | 1987-04-02 | 1.96 | Колпнянский | 12003125 | ВЛ-0,4 ф-1 КТП-7/М-7-160 Красное
30 | ВЛ-0,4 кВ | ВЛ-0,4 ф-2 КТП-4/М-7-160 Шатилово | 30635 | 1987-04-06 | 1.24 | Колпнянский | 12003135 | ВЛ-0,4 ф-2 КТП-4/М-7-40 Шатилово
31 | ВЛ-0,4 кВ | ВЛ-0,4 ф-1 КТП-4/М-7-160 Шатилово | 30635 | 1987-04-06 | 0.745
32 | ВЛ-0,4 кВ | ВЛ-0,4 ф-1 КТП-9/Н-2-160 Кр.Слобода | 30499 | 1987-06-01 | 1.105 | Колпнянский | 12003106 | ВЛ-0,4 ф-3 КТП-8/Н-2-100 Кр.Слобода
33 | ВЛ-0,4 кВ | ВЛ-0,4 ф-2 КТП-9/Н-2-160 Кр.Слобода | 30499 | 1987-06-01 | 0.97
34 | ВЛ-0,4 кВ | ВЛ-0,4 ф-1 КТП-8/Н-2-100 Кр.Слобода | 30499 | 1989-06-01 | 0.655
35 | ВЛ-0,4 кВ | ВЛ-0,4 ф-2 КТП-8/Н-2-100 Кр.Слобода | 30499 | 1989-06-01 | 0.25
36 | ВЛ-0,4 кВ | ВЛ-0,4 ф-3 КТП-8/Н-2-100 Кр.Слобода | 30499 | 1989-06-01 | 2.725
37 | ВЛ-0,4 кВ | ВЛ-0,4 ф-1 КТП-2/М-9-100 Крюково | 30621 | 1963-07-02 | 1.285 | Колпнянский | 12003143 | ВЛ-0,4кВ ф-1 КТП-2/М-9-100 Крюково
38 | ВЛ-0,4 кВ | ВЛ-0,4 ф-1 КТП-3/М-9-30 Крюково | 30621 | 1978-12-12 | 0.52
39 | ВЛ-0,4 кВ | ВЛ-0,4 ф-1 КТП-1/М-7-250 2 Мисайлово | 30634 | 1975-02-01 | 2.905 | Колпнянский | 12003152 | ВЛ-0,4кВ ф-1 КТП-1/Мис-7-63 2 Мисайлово
40 | ВЛ-0,4 кВ | ВЛ-0,4 ф-1 КТП-3/М-7-100 Агарково | 310810 | 1978-12-16 | 0.675 | Колпнянский | 12003878 | ВЛ-0,4 ф-1 КТП-3/М-7-100 Агарково
41 | ВЛ-0,4 кВ | ВЛ-0,4 ф-2 КТП-3/М-7-100 Агарково | 310810 | 1978-12-16 | 0.52
42 | ВЛ-0,4 кВ | ВЛ-0,4 ф-2 КТП-5/М-8-63 Ахтырка | 310810 | 1978-12-16 | 2.08
43 | ВЛ-0,4 кВ | ВЛ-0,4 ф-1 КТП-14/М-7-100 Заречка | 31860 | 1965-06-15 | 1.8 | Колпнянский | 12003648 | ВЛ-0,4 ф-1 КТП-14/М-7-100 Заречка
44 | ВЛ-0,4 кВ | ВЛ-0,4 ф-1 КТП-11/М-7-100 Луговое | 30504 | 1987-04-06 | 1.4 | Колпнянский | 12003109 | ВЛ-0,4 ф-1 КТП-11/М-7-100 Луговое
45 | ВЛ-0,4 кВ | ВЛ-0,4 ф-2 КТП-11/М-7-100 Луговое | 30504 | 1987-04-06 | 0.925
46 | ВЛ-0,4 кВ | ВЛ-0,4 ф-1 КТПН-23/К-6-250 Знаменка | 304820 | 1987-05-03 | 2.57 | Колпнянский | 12003821 | ВЛ-0,4 ф-1 КТП-23/К-6-250 Знаменка
47 | ВЛ-0,4 кВ | ВЛ-0,4 ф-2 КТПН-23/К-6-250 Знаменка | 304820 | 1987-05-03 | 3.22
48 | ВЛ-0,4 кВ | ВЛ-0,4 ф-1 КТП-22/К-6-60 Знаменка | 30481 | 1981-06-03 | 2.455 | Колпнянский | 12003089 | ВЛ-0,4 ф-1 КТП-22/К-6-60 Знаменка
49 | ВЛ-0,4 кВ | ВЛ-0,4 ф-2 КТП-22/К-6-60 Знаменка | 30481 | 1981-06-03 | 1.42
50 | ВЛ-0,4 кВ | ВЛ-0,4 ф-1 КТП-27/К-6-250 Знаменка | 30481 | 1981-05-15 | 1.15
51 | ВЛ-0,4 кВ | ВЛ-0,4 ф-1 КТП-25/К-6-400 Знаменка | 30481 | 1981-10-10 | 0.97
52 | ВЛ-0,4 кВ | ВЛ-0,4 ф-1 КТП-37/К-6-63 Знаменка | 30481 | 2004-10-05 | 0.79
53 | ВЛ-0,4 кВ | ВЛ-0,4 ф-2 КТП-37/К-6-63 Знаменка | 30481 | 2004-10-05 | 0.025
54 | ВЛ-0,4 кВ | ВЛ-0,4 ф-3 КТП-37/К-6-63 Знаменка | 30481 | 2014-09-05 | 0.07 | Колпнянский | 12008164 | ВЛИ-0,4 кВ от КТП 10/0,4 кВ №37 (40 кВА)
55 | ВЛ-0,4 кВ | ВЛ-0,4 ф-1 КТП-24/К-6-100 Моховое | 319510 | 1970-09-02 | 3.485 | Колпнянский | 12004054 | ВЛ-0,4 ф-1 КТП-24/К-6-100 Моховое
56 | ВЛ-0,4 кВ | ВЛ-0,4 ф-1 КТПН-20/К-6-160 Моховое | 319510 | 1983-01-04 | 2.365
57 | ВЛ-0,4 кВ | ВЛ-0,4 ф-2 КТПН-20/К-6-160 Моховое | 319510 | 1983-01-04 | 1.15
58 | ВЛ-0,4 кВ | ВЛ-0,4 ф-1 КТП-11/К-6-100 Знаменка | 319510 | 2003-09-02 | 1.645
59 | ВЛ-0,4 кВ | ВЛ-0,4 ф-2 КТП-11/К-6-100 Знаменка | 319510 | 2003-09-02 | 0.85
60 | ВЛ-0,4 кВ | ВЛ-0,4 ф-1 КТП-33/К-6-40 Моховое | 30650 | 1982-08-10 | 1.24 | Колпнянский | 12003162 | ВЛ-0,4 ф-1 КТП-33/К-6-40 Моховое
61 | ВЛ-0,4 кВ | ВЛ-0,4 №1 КТП-34/К-6-100 Моховое | 319951 | 1983-01-09 | 0.07 | Колпнянский | 12004057 | ВЛ-0,4 ф-1 КТП-34/К-6-100 Моховое
62 | ВЛ-0,4 кВ | ВЛ-0,4 №1 КТП-8/М-9-63 В. Плотка | 30632 | 1968-07-18 | 2.86 | Колпнянский | 12003150 | ВЛ-0,4кВ ф-1 КТП-8/М-9-63 В.Плотка
63 | ВЛ-0,4 кВ | ВЛ-0,4 №1 КТП-2/К-24-160 Михайловка | 30619 | 1989-04-05 | 6.55 | Колпнянский | 12003141 | ВЛ-0,4 ф-1 КТП-2/К-24-160 Михайловка
64 | ВЛ-0,4 кВ | ВЛ-0,4 №2 КТП-2/К-24-160 Михайловка | 30630 | 1989-04-05 | 0.52 | Колпнянский | 12003148 | ВЛ-0,4 ф-2 КТП-2/К-24-160 Михайловка
65 | ВЛ-0,4 кВ | ВЛ-0,4 №1 КТП-14/К-15-100 Теменское | 30647 | 1989-07-17 | 1.375 | Колпнянский | 12003160 | ВЛ-0,4 ф-2 КТП-14/К-15-100 Теменское
66 | ВЛ-0,4 кВ | ВЛ-0,4 №2 КТП-14/К-15-100 Теменское | 30647 | 1989-07-17 | 2.905
67 | ВЛ-0,4 кВ | ВЛ-0,4 №1 КТП-4/М-8-100 Ахтырка | 306271 | 1980-09-11 | 0.925 | Колпнянский | 12003836 | ВЛ-0,4 ф-1 КТП-10/М-8-63 Ахтырка
68 | ВЛ-0,4 кВ | ВЛ-0,4 №2 КТП-4/М-8-100 Ахтырка | 306271 | 1980-09-11 | 0.475
69 | ВЛ-0,4 кВ | ВЛ-0,4 №1 КТП-5/М-8-63 Ахтырка | 306271 | 1975-07-06 | 0.55
70 | ВЛ-0,4 кВ | ВЛ-0,4 №1 КТП-22/К-21-63 Ярище | 306380 | 1988-04-05 | 0.475 | Колпнянский | 12003841 | ВЛ-0,4 ф-1 КТП-22/К-21-100 Ярище
71 | ВЛ-0,4 кВ | ВЛ-0,4 №1 КТП-3/К-21-100 Шушляпина | 30473 | 1984-06-21 | 2.86 | Колпнянский | 12003084 | ВЛ-0,4 ф-1 КТП-3/К-21-100 Шушляпино
72 | ВЛ-0,4 кВ | ВЛ-0,4 №2 КТП-3/К-21-100 Шушляпина | 30473 | 1984-06-21 | 0.095
73 | ВЛ-0,4 кВ | ВЛ-0,4 №1 КТП-19/К-21-63 ул.Новоселов | 30473 | 1998-06-15 | 0.295
74 | ВЛ-0,4 кВ | ВЛ-0,4 №2 КТП-19/К-21-63 ул.Новоселов | 30473 | 1998-06-15 | 0.16
75 | ВЛ-0,4 кВ | ВЛ-0,4 №1 КТП-29/К-15-63 Н.Карлово | 30473 | 1977-12-13 | 2.825
76 | ВЛ-0,4 кВ | ВЛ-0,4 №1 КТП-10/М-8-63 Ахтырка | 306270 | 1976-06-02 | 3.085 | Колпнянский | 12003835 | ВЛ-0,4 ф-1 КТП-10/М-8-63 Ахтырка
77 | ВЛ-0,4 кВ | ВЛ-0,4 №2 КТП-10/М-8-63 Ахтырка | 306270 | 1976-06-02 | 0.295
78 | ВЛ-0,4 кВ | ВЛ-0,4 №1 КТП-002/С-15-160 Спасское маст | 311270 | 1964-06-01 | 1.195 | Колпнянский | 12003988 | ВЛ-0,4кВ ф-1 КТП-20/С-16-60 Студеное
79 | ВЛ-0,4 кВ | ВЛ-0,4 №2 КТП-002/С-15-160 Спасское маст | 311270 | 1964-06-01 | 2.23
80 | ВЛ-0,4 кВ | ВЛ-0,4 кВ ф-37 030/С-16-560 Яковка | 311270 | 1975-02-01 | 3.355
81 | ВЛ-0,4 кВ | ВЛ-0,4 кВ ф-38 030/С-16-560 Яковка | 311270 | 1975-02-01 | 2.05
82 | ВЛ-0,4 кВ | ВЛ-0,4 №1 КТПН-1/Я-2-400 Ярище | 30629 | 1981-04-23 | 2.86 | Колпнянский |  | ВЛ-0,4 ф-1 КТПН-1/Я-2-250 Ярище
83 | ВЛ-0,4 кВ | ВЛ-0,4 №1 КТП-23/К-11-160 Клевцово | 306481 | 1982-02-19 | 0.295 | Колпнянский | 12003850 | ВЛ-0,4 ф-1 КТП-23/К-11-160 Клевцово
84 | ВЛ-0,4 кВ | ВЛ-0,4 №2 КТП-23/К-11-160 Клевцово | 3332 | 1982-02-19 | 0.925 | Колпнянский | 12002836 | ВЛ-0,4кВ ф-1 КТП 23/К-11-160 Клевцово
85 | ВЛ-0,4 кВ | ВЛ-0,4 №1 КТП-6/К-15-63 Покатилово | 304861 | 1989-09-13 | 2.68 | Колпнянский | 12003824 | ВЛ-0,4 ф-1 КТП-6/К-15-63 Покатилово
86 | ВЛ-0,4 кВ | ВЛ-0,4 №2 КТП-6/К-15-63 Покатилово | 304861 | 1989-09-13 | 1.195
87 | ВЛ-0,4 кВ | ВЛ-0,4кВ ф-1 КТП-12/К-15-63 Лесовка | 30530 | 1966-10-10 | 1.465 | Колпнянский | 12003116 | ВЛ-0,4кВ ф-1 КТП-12/К-15-63 Лесовка
88 | ВЛ-0,4 кВ | ВЛ-0,4 №1 КТП-2/К-15-100 Н.Карлово | 30530 | 1982-08-14 | 1.51
89 | ВЛ-0,4 кВ | ВЛ-0,4 №2 КТП-2/К-15-100 Н.Карлово | 30530 | 1982-08-14 | 1.31
90 | ВЛ-0,4 кВ | ВЛ-0,4 №1 КТП-15/К-11-160 Павловка | 30521 | 1968-11-15 | 2.905 | Колпнянский | 12003114 | ВЛ-0,4 ф-1 КТП-15/К-11-160 Павловка
91 | ВЛ-0,4 кВ | ВЛ-0,4 №2 КТП-15/К-11-160 Павловка | 30521 | 1968-11-15 | 0.52
92 | ВЛ-0,4 кВ | ВЛ-0,4 №1 КТПН-9/М-8-160 Ахтырка | 30624 | 1976-01-03 | 2.68 | Колпнянский | 12003145 | ВЛ-0,4кВ ф-1 КТП-9/М-8-160 Ахт.маст
93 | ВЛ-0,4 кВ | ВЛ-0,4 №2 КТПН-9/М-8-160 Ахтырка | 30633 | 1976-01-03 | 0.385 | Колпнянский | 12003151 | ВЛ-0,4кВ к-з Мичурино д.Вороново
94 | ВЛ-0,4 кВ | ВЛ-0,4 №1 КТП-5/М-9-250 Вороново | 30633 | 1979-06-05 | 4.345
95 | ВЛ-0,4 кВ | ВЛ-0,4 №1 КТП-13/М-7-250 Красное | 304920 | 2000-05-08 | 2.23 | Колпнянский | 12003828 | ВЛ-0,4 ф-1 КТП-13/М-7-250 Красное
96 | ВЛ-0,4 кВ | ВЛ-0,4 №2 КТП-13/М-7-250 Красное | 304920 | 2000-05-08 | 4.39
97 | ВЛ-0,4 кВ | ВЛ-0,4 №1 КТП-2/М-7-60 Горданово | 30651 | 1975-02-02 | 0.43 | Колпнянский | 12003126 | ВЛ-0,4кВ к-з Маяковского д.Горданово 2е
98 | ВЛ-0,4 кВ | ВЛ-0,4 №1 КТП-5/М-2-100 Мисайлово | 311066 | 1989-09-01 | 1.69 | Колпнянский | 12003952 | ВЛ-0,4кВ ф-2 КТП-5/М-2-100 Мисайлово
99 | ВЛ-0,4 кВ | ВЛ-0,4 №2 КТП-5/М-2-100 Мисайлово | 311066 | 1989-09-01 | 2.095
100 | ВЛ-0,4 кВ | ВЛ-0,4 №1 КТП-5/К-24-60 Водоканал | 304720 | 1987-07-10 | 0.52 | Колпнянский | 12003815 | ВЛ-0,4кВ к-з им. Ленина д.Михайловка
101 | ВЛ-0,4 кВ | ВЛ-0,4 №2 КТП-5/К-24-60 Водоканал | 304720 | 1987-07-10 | 0.07
102 | ВЛ-0,4 кВ | ВЛ-0,4 №1 КТП-1/К-2-30 АЗС ж/д | 304720 | 2008-06-09 | 0.205
103 | ВЛ-0,4 кВ | ВЛ-0,4 №1 КТП-3/К-2-160 АЗС -14 | 304720 | 1985-06-01 | 0.07
104 | ВЛ-0,4 кВ | ВЛ-0,4 №1 КТП-4/К-2-400 База КРЭС | 304720 | 1981-09-09 | 0.175
105 | ВЛ-0,4 кВ | ВЛ-0,4 №2 КТП-4/К-2-400 База КРЭС | 304720 | 1981-09-09 | 0.46
106 | ВЛ-0,4 кВ | ВЛ-0,4 №1 КТП-2/К-14-160 Кирпичный | 3339 | 1980-02-01 | 1.15 | Колпнянский | 12002843 | ВЛ-0,4кВ отп №3 от ТП 2
107 | ВЛ-0,4 кВ | ВЛ-0,4 №1 КТП-1/К-14-160 Хоз.нужды К110 | 3339 | 1972-03-09 | 0.25
108 | ВЛ-0,4 кВ | ВЛ-0,4 №1 КТП-5/К-21-250 Прорабсий уч. | 3340 | 1989-08-14 | 3.105 | Колпнянский | 12002844 | ВЛ-0,4кВ Ф.№1 от КТП №3
109 | ВЛ-0,4 кВ | ВЛ-0,4 №2 КТП-5/К-21-250 Прорабсий уч. | 3340 | 1989-08-14 | 0.61
110 | ВЛ-0,4 кВ | ВЛ-0,4 №1 КТП-5/М-7-100 Красное | 30577 | 1988-01-02 | 0.16 | Колпнянский | 12003129 | ВЛ-0,4 ф-1 КТПН-9/М-7-250 Красное
111 | ВЛ-0,4 кВ | ВЛ-0,4 №2 КТП-5/М-7-100 Красное | 30577 | 1988-01-02 | 0.88
112 | ВЛ-0,4 кВ | ВЛ-0,4 №1 КТП-6/М-7-160 Красное | 30577 | 1998-08-02 | 0.79
113 | ВЛ-0,4 кВ | ВЛ-0,4 №2 КТП-6/М-7-160 Красное | 30577 | 1998-08-02 | 0.115
114 | ВЛ-0,4 кВ | ВЛ-0,4 №1 КТП-9/М-7-250 Красное | 30577 | 1977-05-09 | 1.375
115 | ВЛ-0,4 кВ | ВЛ-0,4 №1 КТП-18/К-15-100 Ушаково | 31840 | 1988-01-12 | 4.345 | Колпнянский | 12003633 | ВЛ-0,4 ф-1 КТП-18/К-15-100 Ушаково
116 | ВЛ-0,4 кВ | ВЛ-0,4 №1 КТП-12/К-6-100 Андреевка | 310891 | 1975-11-24 | 1.42 | Колпнянский | 12003885 | ВЛ-0,4 ф-1 КТП-12/К-6-100 Андреевка
117 | ВЛ-0,4 кВ | ВЛ-0,4 №2 КТП-12/К-6-100 Андреевка | 310891 | 1975-11-24 | 0.34
118 | ВЛ-0,4 кВ | ВЛ-0,4 №1 КТП-36/К-6-100 Андреевка | 310891 | 1990-09-02 | 0.835
119 | ВЛ-0,4 кВ | ВЛ-0,4 №17 013/С-07-160 Просека | 311271 | 1988-11-01 | 1.33 | Колпнянский | 12003989 | ВЛ-0,4кВ ф-1 КТП-22/С-16-60 Протасово
120 | ВЛ-0,4 кВ | ВЛ-0,4 №40 032/С-16-250 Яковка з/т | 311032 | 1980-02-25 | 0.52 | Колпнянский | 12003920 | ВЛ-0,4кВ к-з Суворово д.Ефремовка
121 | ВЛ-0,4 кВ | ВЛ-0,4 кВ ф-26 023/С-16-400 Куба з/т | 311032 | 1984-07-17 | 0.7
122 | ВЛ-0,4 кВ | ВЛ-0,4 №1 КТП-5/Н-6-250 Логачевка | 311032 | 1988-06-01 | 0.385
123 | ВЛ-0,4 кВ | ВЛ-0,4 №2 КТП-5/Н-6-250 Логачевка | 311032 | 1988-06-01 | 3.535
124 | ВЛ-0,4 кВ | ВЛ-0,4 №1 КТП-10/М-7-63 Сомово | 31872 | 1998-07-24 | 4.12 | Колпнянский | 12003657 | ВЛ-0,4 ф-1 КТП-10/М-7-63 Сомово
125 | ВЛ-0,4 кВ | ВЛ-0,4 №1 КТП-12/М-7-60 Сомово | 31872 | 2002-08-18 | 1.825
126 | ВЛ-0,4 кВ | ВЛ-0,4 №2 КТП-6/Н-6-63 Логачевка | 304980 | 1986-03-22 | 1.42 | Колпнянский | 12003832 | ВЛ-0,4кВ с-з Нетрубежский д.Селиваново
127 | ВЛ-0,4 кВ | ВЛ-0,4 №1 КТП-6/Н-6-63 Логачевка | 304980 | 1986-03-22 | 1.42
128 | ВЛ-0,4 кВ | ВЛ-0,4 кВ №3 004/С-13-250 Куба з/т | 3353 | 1977-06-01 | 5.875 | Колпнянский | 12002857 | ВЛ-0,4кВ ф-1 КТПН 004/С-13-250 Куба
129 | ВЛ-0,4 кВ | ВЛ-0,4 №1 КТП-11/Я-15-30 Греково | 311240 | 1981-01-22 | 1.105 | Колпнянский | 12003982 | ВЛ-0,4 ф-1 КТП-11/Я-15-30 Греково
130 | ВЛ-0,4 кВ | ВЛ-0,4 №1 КТП-6/Я-15-63 Греково | 311240 | 1977-08-31 | 1.69
131 | ВЛ-0,4 кВ | ВЛ-0,4 №1 КТП-6/Н-11-100 Крутое шк. | 30645 | 1973-03-21 | 0.785 | Колпнянский | 12003158 | ВЛ-0,4 ф-1 КТП-6/Н-11-100 Крутое шк.
132 | ВЛ-0,4 кВ | ВЛ-0,4 №2 КТП-6/Н-11-100 Крутое шк. | 30645 | 1973-03-21 | 3.265
133 | ВЛ-0,4 кВ | ВЛ-0,4 №1 КТП-1/К-6-100 Екатериновка | 31090 | 1991-10-06 | 2.185 | Колпнянский | 12003410 | ВЛ-0,4 ф-1 КТП-1/К-6-100 Екатериновка
134 | ВЛ-0,4 кВ | ВЛ-0,4 №1 КТП-30/К-6-63 Екатериновка | 31090 | 1975-09-08 | 0.97
135 | ВЛ-0,4 кВ | ВЛ-0,4 №2 КТП-30/К-6-63 Екатериновка | 31090 | 1975-09-08 | 0.655
136 | ВЛ-0,4 кВ | ВЛ-0,4 №1 КТП-15/Н-2-30 Юрьевка | 318281 | 1985-08-01 | 0.16 | Колпнянский | 12004030 | ВЛ-0,4 ф-1 КТП-15/Н-2-30 Юрьевка
137 | ВЛ-0,4 кВ | ВЛ-0,4 №1 КТП-16/Н-2-100 Юрьевка | 318281 | 1985-08-01 | 3.04
138 | ВЛ-0,4 кВ | ВЛ-0,4 №2 КТП-16/Н-2-100 Юрьевка | 318281 | 1985-08-01 | 1.96
139 | ВЛ-0,4 кВ | ВЛ-0,4 №1 КТП-5/Н-11-100 Крутое ферма | 318281 | 1981-05-02 | 0.64
140 | ВЛ-0,4 кВ | ВЛ-0,4 №2 КТП-5/Н-11-100 Крутое ферма | 318281 | 1981-05-02 | 1.825
141 | ВЛ-0,4 кВ | ВЛ-0,4 №1 КТП-15/М-7-160 Ермачок | 31907 | 1976-01-18 | 0.925 | Колпнянский | 12003690 | ВЛ-0,4 ф-1 КТП-15/М-7-160 Ермачок
142 | ВЛ-0,4 кВ | ВЛ-0,4 №2 КТП-15/М-7-160 Ермачок | 31907 | 1976-01-18 | 2.455
143 | ВЛ-0,4 кВ | ВЛ-0,4 №1 КТП-13/Н-2-63 Сибилевка | 318280 | 1985-06-01 | 2.955 | Колпнянский | 12004029 | ВЛ-0,4 ф-1 КТП-13/Н-2-63 Сибилевка
144 | ВЛ-0,4 кВ | ВЛ-0,4 №2 КТП-13/Н-2-63 Сибилевка | 318280 | 1985-06-01 | 1.375
145 | ВЛ-0,4 кВ | ВЛ-0,4 №1 КТП-4/Н-2-250 Ягодная | 306581 | 1985-07-01 | 1.87 | Колпнянский | 12003851 | ВЛ-0,4 ф-1 КТП-4/Н-2-250 Ягодное
146 | ВЛ-0,4 кВ | ВЛ-0,4 №2 КТП-4/Н-2-250 Ягодная | 306581 | 1985-07-01 | 1.735
147 | ВЛ-0,4 кВ | ВЛ-0,4 №1 КТП-5/Н-2-400 Ягодная СТФ | 306581 | 1973-04-19 | 0.43
148 | ВЛ-0,4 кВ | ВЛ-0,4 №1 КТП-5/Н-2-400 Ягодная СТФ | 306581 | 1973-04-19 | 0.475
149 | ВЛ-0,4 кВ | ВЛ-0,4 №1 КТП-7/Н-2-250 Дровосечное | 30596 | 1970-04-23 | 1.42 | Колпнянский | 12003137 | ВЛ-0,4 ф-1 КТПН-7/Н-2-250 Дровосечное
150 | ВЛ-0,4 кВ | ВЛ-0,4 №2 КТП-7/Н-2-250 Дровосечное | 30596 | 1970-04-23 | 1.735
151 | ВЛ-0,4 кВ | ВЛ-0,4 №1 КТП-1/М-1-60 Чибисовка | 30594 | 1979-12-10 | 0.16 | Колпнянский | 12003135 | ВЛ-0,4 ф-1 КТП-1/М-1-60 Чибисовка
152 | ВЛ-0,4 кВ | ВЛ-0,4 №2 КТП-2/М-1-100 Редькино | 30594 | 1980-09-12 | 1.105
153 | ВЛ-0,4 кВ | ВЛ-0,4 №1 КТПН-4/К-6-160 Даниловка | 310970 | 1975-09-02 | 1.555 | Колпнянский | 12003888 | ВЛ-0,4 ф-1 КТП-4/К-6-160 Даниловка
154 | ВЛ-0,4 кВ | ВЛ-0,4 №1 КТП-3/К-6-60 Кобыльник | 310970 | 1975-09-02 | 0.34
155 | ВЛ-0,4 кВ | ВЛ-0,4 ф-1 КТП-7/К-6-60 Грязное | 30569 | 1962-01-02 | 2.095 | Колпнянский | 12003128 | ВЛ-0,4 ф-1 КТП-7/К-6-60 Грязное
156 | ВЛ-0,4 кВ | ВЛ-0,4 ф-2 КТП-7/К-6-60 Грязное | 30569 | 1962-01-02 | 0.475
157 | ВЛ-0,4 кВ | ВЛ-0,4 ф-1 КТП-5/К-6-63 1 Борисовка | 31867 | 1986-06-03 | 2.995 | Колпнянский | 12003652 | ВЛ-0,4 ф-1 КТП-5/К-6-63 1Борисовка
158 | ВЛ-0,4 кВ | ВЛ-0,4 ф-1 КТП-8/К-6-100 Трудолюбовка | 30651 | 1981-09-05 | 0.655 | Колпнянский | 12003163 | ВЛ-0,4 ф-1 КТП-8/К-6-100 Трудолюбовка
159 | ВЛ-0,4 кВ | ВЛ-0,4 ф-2 КТП-8/К-6-100 Трудолюбовка | 30651 | 1981-09-05 | 0.34
160 | ВЛ-0,4 кВ | ВЛ-0,4 ф-1 КТП-9/К-6-40 Доробино | 30651 | 1966-07-05 | 2.05
161 | ВЛ-0,4 кВ | ВЛ-0,4 ф-1 КТП-10/К-6-63 Трудолюбовка | 30616 | 1969-09-24 | 1.24 | Колпнянский | 12003139 | ВЛ-0,4 ф-1 КТП-10/К-6-63 Трудолюбовка
162 | ВЛ-0,4 кВ | ВЛ-0,4 ф-2 КТП-10/К-6-63 Трудолюбовка | 30616 | 1969-09-24 | 0.79
163 | ВЛ-0,4 кВ | ВЛ-0,4 ф-2 КТП-13/К-6-160 Березовка | 30616 | 1976-10-12 | 1.825
164 | ВЛ-0,4 кВ | ВЛ-0,4 ф-1 КТП-32/К-6-40 Березовка | 30616 | 1964-04-05 | 0.07
165 | ВЛ-0,4 кВ | ВЛ-0,4 ф-2 КТП-32/К-6-40 Березовка | 30616 | 1964-04-05 | 0.61
166 | ВЛ-0,4 кВ | ВЛ-0,4 ф-1 КТП-17/К-6-63 Щегловитовка | 30616 | 1964-02-08 | 1.015
167 | ВЛ-0,4 кВ | ВЛ-0,4 ф-1 КТП-13/К-6-160 Березовка | 310890 | 1976-10-12 | 1.555 | Колпнянский | 12003884 | ВЛ-0,4 ф-1 КТП-13/К-6-160 Березовка
168 | ВЛ-0,4 кВ | ВЛ-0,4 ф-1 КТП-15/К-6-250 В.Поселок | 30649 | 1983-06-12 | 1.78 | Колпнянский | 12003161 | ВЛ-0,4 ф-1 КТП-15/К-6-250 В.Поселок
169 | ВЛ-0,4 кВ | ВЛ-0,4 №2 КТП-15/К-6-250 В.Поселок | 30649 | 1983-06-12 | 2.32
170 | ВЛ-0,4 кВ | ВЛ-0,4 №2 КТП-26/К-15-63 Лесовка | 30533 | 1966-10-10 | 1.33 | Колпнянский | 12003119 | ВЛ-0,4 ф-2 КТП-26/К-15-63 Лесовка
171 | ВЛ-0,4 кВ | ВЛ-0,4 №1 КТП-26/К-15-63 Лесовка | 30533 | 1966-10-10 | 0.88
172 | ВЛ-0,4 кВ | ВЛ-0,4кВ №1 КТПН 10/М-9-160 Вороново | 30587 | 1979-04-05 | 2.275 | Колпнянский | 12003132 | ВЛ-0,4кВ ф-1 КТПН 10/М-9-160 Вороново
173 | ВЛИ-0,4 кВ | ВЛИ-0,4кВ №2 КТП-1/К-2-30 АЗС ж/д | 12007424-00 | 2013-06-30 | 0.185 | Колпнянский | 12007424 | ВЛИ-0,4 кВ от КТП 10/0,4 кВ № 1 (30 кВА)
174 | ВЛИ-0,4 кВ | ВЛИ-0,4кВ №2 КТП 19/Я-12-100 н.п. Остров отп.2 | 12008100-00 | 2014-07-31 | 0.063 | Колпнянский | 12008100 | ВЛИ-0,4 кВ от ВЛ-0,4 кВ №2, КТП-10/0,4 кВ №19
175 | ВЛИ-0,4 кВ | ВЛ-0,4 кВ №3 КТП 2/К-14-160 Кирпичный завод | 12007137-00 | 2012-05-31 | 0.269 | Колпнянский | 12007137 | ВЛИ-0,4 кВ от КТП 10/0,4 кВ № 2 (160 кВа)
176 | ВЛ-0,4 кВ | ВЛ-0,4 №1 КТП-8/Я-15-63 Пушинка | 30567 | 1968-07-20 | 0.475 | Колпнянский | 12003127 | ВЛ-0,4кВ ф-1 КТП-4/С-15-160 Острики-
177 | ВЛ-0,4 кВ | ВЛ-0,4кВ ф-1 4/К-15-60 Турбинка | 306260 | 1980-03-01 | 0.88 | Колпнянский | 12003833 | ВЛ-0,4кВ ф-1 КТП-10/М-8-63 Ахтырка
178 | ВЛ-0,4 кВ | ВЛ-0,4 кВ ф-43 034/С-16-250 Моховое | 30396 | 1966-05-15 | 2.81 | Колпнянский | 12003020 | ВЛ-0,4кВ ф-1 КТП 16/Я-12-40 1Бухтиярово
179 | ВЛ-0,4 кВ | ВЛ-0,4 кВ ф-2 КТП-20/К-11-30 Давыдово | 31890 | 1982-05-12 | 0.475 | Колпнянский | 12003673 | ВЛ-0,4кВ к-з Суворово д.Ахтырка
180 | ВЛ-0,4 кВ | ВЛ-0,4 кВ ф-10 009/С-07-100 Дубовое | 30622 | 1976-08-27 | 0.79 | Колпнянский | 12003144 | ВЛ-0,4кВ к-з Мичурино д.Крюково
181 | ВЛ-0,4 кВ | ВЛ-0,4 кВ ф-11 009/С-07-100 Дубовое | 30622 | 1976-08-27 | 1.12
182 | ВЛ-0,4 кВ | ВЛ-0,4 кВ ф-35 028/С-16-160 Говоренки | 306280 | 1965-06-01 | 1.015 | Колпнянский | 12003837 | ВЛ-0,4кВ к-з Суворово д.Говорово
183 | ВЛ-0,4 кВ | ВЛ-0,4 №1 КТП-9/М-9-60 Семеновка | 31905 | 1975-11-10 | 0.36 | Колпнянский | 12003688 | ВЛ-0,4кВ ф-1 КТП-1/М-1-25 Алексеевка
184 | ВЛ-0,4 кВ | ВЛ-0,4 №1 КТП-2/М-1-100 Редькино | 30620 | 1980-09-12 | 2.545 | Колпнянский | 12003142 | ВЛ-0,4кВ к-з Мичурино д.Вороново
185 | ВЛ-0,4 кВ | ВЛ-0,4 №2 КТП-20/К-21-60 Тимирязево | 30522 | 1998-06-15 | 1.237 | Колпнянский | 12003115 | ВЛ-0,4кВ к-з Ленинский Путь д.Ефремовка
186 | ВЛ-0,4кВ | ВЛ-0,4 кВ ф-7 007/С-07-60 Масаловка | 31996 | 1988-06-01 | 0.875 | Колпнянский | 12003773 | ВЛ-0,4 ф-1 КТП-8/Н-6-40 Осиновка
274.012
274.012
356.495

## Новодеревеньковский
№ п/п | Тип Объекта | Диспетчерское наименование объекта | Инвентарный номер | Введен в эксплуатацию | Протяженность ЛЭП, | Местоположение | № ОС в САП | Наименование в САП (бухгалтерское наименование)
1 | ВЛ-0,4 кВ | ВЛ-0,4кВ КТП №8/Ш-6-100 Ф-1 н.п.Кулеши | 3355 | 1969-06-12 | 1.35 | Новодеревеньковский РЭС | 12002859 | ВЛ-0,4кВ КТП №8/Ш-6-100 Ф-1 н.п.Кулеши
2 | ВЛ-0,4 кВ | ВЛ-0,4кВ КТП №8/Ш-6-100 Ф-2 н.п.Кулеши | 3355 | 1969-06-12 | 0.81 | Новодеревеньковский РЭС | 12002859 | ВЛ-0,4кВ КТП №8/Ш-6-100 Ф-2 н.п.Кулеши
3 | ВЛ-0,4 кВ | ВЛ-0,4кВ КТП №8/Ш-6-100 Ф-3 н.п.Кулеши | 3355 | 1969-06-12 | 0.54 | Новодеревеньковский РЭС | 12002859 | ВЛ-0,4кВ КТП №8/Ш-6-100 Ф-3 н.п.Кулеши
4 | ВЛ-0,4 кВ | ВЛ-0,4кВ КТП №6/Ш-6-400 Ф-1 н.п.Кулеши | 3356 | 1969-06-12 | 1.035 | Новодеревеньковский РЭС | 12002860 | ВЛ-0,4кВ КТП №6/Ш-6-400 Ф-1 н.п.Кулеши
5 | ВЛ-0,4 кВ | ВЛ-0,4кВ КТП №6/Ш-6-400 Ф-2 н.п.Кулеши |  | 1969-06-12 | 0.45 | Новодеревеньковский РЭС |  | ВЛ-0,4кВ КТП №6/Ш-6-400 Ф-2 н.п.Кулеши
6 | ВЛ-0,4 кВ | ВЛ-0,4кВ КТП №6/Ш-6-400 Ф-3 н.п.Кулеши |  | 1969-06-12 | 0.675 | Новодеревеньковский РЭС |  | ВЛ-0,4кВ КТП №6/Ш-6-400 Ф-3 н.п.Кулеши
7 | ВЛ-0,4 кВ | ВЛ-0,4кВ КТП №7/Ш-6-400 Ф-1 н.п.Кулеши | 3357 | 1969-06-12 | 0.315 | Новодеревеньковский РЭС | 12002861 | ВЛ-0,4кВ КТП №7/Ш-6-400 Ф-1 н.п.Кулеши
8 | ВЛ-0,4 кВ | ВЛ-0,4кВ КТП №7/Ш-6-400 Ф-2 н.п.Кулеши | 3357 | 1969-06-12 | 0.315 | Новодеревеньковский РЭС | 12002861 | ВЛ-0,4кВ КТП №7/Ш-6-400 Ф-2 н.п.Кулеши
9 | ВЛ-0,4 кВ | ВЛ-0,4кВ КТП №5/Ш-7-320 Ф-1 н.п.Моховое | 3358 | 2003-06-30 | 1 | Новодеревеньковский РЭС | 12002862 | ВЛ-0,4кВ КТП №5/Ш-7-320 Ф-1 н.п.Моховое
10 | ВЛ-0,4 кВ | ВЛ-0,4кВ КТПН №1/Х-1-250 Ф-1 н.п.Хомутово | 3370 | 1966-06-12 | 0.45 | Новодеревеньковский РЭС | 12002874 | ВЛ-0,4кВ КТПН №1/Х-1-250 Ф-1 н.п.Хомутово
11 | ВЛ-0,4 кВ | ВЛ-0,4кВ КТПН №1/Х-1-250 Ф-2 н.п.Хомутово |  |  | 0.18 | Новодеревеньковский РЭС |  | ВЛ-0,4кВ КТПН №1/Х-1-250 Ф-2 н.п.Хомутово
12 | ВЛ-0,4 кВ | ВЛ-0,4кВ КТПН №1/Х-1-250 Ф-3 н.п.Хомутово |  |  | 0.18 | Новодеревеньковский РЭС |  | ВЛ-0,4кВ КТПН №1/Х-1-250 Ф-3 н.п.Хомутово
13 | ВЛ-0,4 кВ | ВЛ-0,4кВ КТП №9/П-8-40 Ф-1 н.п.Юрьев лес | 3868 | 1986-06-12 | 0.585 | Новодеревеньковский РЭС | 12002951 | ВЛ-0,4кВ КТП №9/П-8-40 Ф-1 н.п.Юрьев лес
14 | ВЛ-0,4 кВ | ВЛ-0,4кВ КТП №9/П-8-40 Ф-2 н.п.Юрьев лес | 3868 | 1986-06-12 | 0.27 | Новодеревеньковский РЭС | 12002951 | ВЛ-0,4кВ КТП №9/П-8-40 Ф-2 н.п.Юрьев лес
15 | ВЛ-0,4 кВ | ВЛ-0,4кВ КТП №5/М-2-160 Ф-1 н.п.Лазавка | 30484 | 1982-08-12 | 1.49 | Новодеревеньковский РЭС | 12003092 | ВЛ-0,4кВ КТП №5/М-2-160 Ф-1 н.п.Лазавка
16 | ВЛ-0,4 кВ | ВЛ-0,4кВ КТП №5/М-2-160 Ф-2 н.п.Лазавка | 30484 | 1982-08-12 | 2.57 | Новодеревеньковский РЭС | 12003092 | ВЛ-0,4кВ КТП №5/М-2-160 Ф-2 н.п.Лазавка
17 | ВЛ-0,4 кВ | ВЛ-0,4кВ КТП №5/М-2-160 Ф-4 н.п.Лазавка | 30484 | 1982-08-12 | 2.9 | Новодеревеньковский РЭС | 12003092 | ВЛ-0,4кВ КТП №5/М-2-160 Ф-4 н.п.Лазавка
18 | ВЛ-0,4 кВ | ВЛ-0,4кВ КТП №5/М-2-160 Ф-3 н.п.Лазавка | 30484 | 1982-08-12 | 0.36 | Новодеревеньковский РЭС | 12003092 | ВЛ-0,4кВ КТП №5/М-2-160 Ф-3 н.п.Лазавка
19 | ВЛ-0,4 кВ | ВЛ-0,4кВ КТПН №5/М-7-320 Ф-3 н.п.Михайловка |  | 1982-08-12 | 0.675 | Новодеревеньковский РЭС | 12003093 | ВЛ-0,4кВ КТПН №5/М-7-320 Ф-3 н.п.Михайловка
20 | ВЛ-0,4 кВ | ВЛ-0,4кВ КТПН №5/М-7-320 Ф-2 н.п.Михайловка |  | 1982-08-12 | 0.945 | Новодеревеньковский РЭС | 12003093 | ВЛ-0,4кВ КТПН №5/М-7-320 Ф-2 н.п.Михайловка
21 | ВЛ-0,4 кВ | ВЛ-0,4кВ КТПН №5/М-7-320 Ф-1 н.п.Михайловка | 30485 | 1982-08-12 | 1.8 | Новодеревеньковский РЭС | 12003093 | ВЛ-0,4кВ КТПН №5/М-7-320 Ф-1 н.п.Михайловка
22 | ВЛ-0,4 кВ | ВЛ-0,4кВ КТПН №5/Ш-2-250 Ф-1 н.п.Суры | 30492 | 1986-06-12 | 1.535 | Новодеревеньковский РЭС | 12003100 | ВЛ-0,4кВ КТПН №5/Ш-2-250 Ф-1 н.п.Суры
23 | ВЛ-0,4 кВ | ВЛ-0,4кВ КТП №2/Х-14-60 Ф-1 н.п.Никольское | 30494 | 1989-08-12 | 1.49 | Новодеревеньковский РЭС | 12003102 | ВЛ-0,4кВ КТП №2/Х-14-60 Ф-1 н.п.Никольское
24 | ВЛ-0,4 кВ | ВЛ-0,4кВ КТПН №2/М-2-250 Ф-1 н.п.Фроловка | 30495 | 1982-08-12 | 2.075 | Новодеревеньковский РЭС | 12003103 | ВЛ-0,4кВ КТПН №2/М-2-250 Ф-1 н.п.Фроловка
25 | ВЛ-0,4 кВ | ВЛ-0,4кВ КТПН №2/М-2-250 Ф-2 н.п.Фроловка | 30495 | 1982-08-12 | 1.035 | Новодеревеньковский РЭС |  | ВЛ-0,4кВ КТПН №2/М-2-250 Ф-2 н.п.Фроловка
26 | ВЛ-0,4 кВ | ВЛ-0,4кВ КТП №3/Ш-2-63 Ф-1 н.п.Суры | 30496 | 1986-06-12 | 1.08 | Новодеревеньковский РЭС |  | ВЛ-0,4кВ КТП №3/Ш-2-63 Ф-1 н.п.Суры
27 | ВЛ-0,4 кВ | ВЛ-0,4кВ КТП №3/Ш-2-63 Ф-2 н.п.Суры | 30496 | 1986-06-12 | 0.81 | Новодеревеньковский РЭС | 12003104 | ВЛ-0,4кВ КТП №3/Ш-2-63 Ф-2 н.п.Суры
28 | ВЛ-0,4 кВ | ВЛ-0,4кВ КТП №4/Ш-2-400 Ф-1 н.п.Суры | 30498 | 1985-11-01 | 15.6 | Новодеревеньковский РЭС | 12003105 | ВЛ-0,4кВ КТП №4/Ш-2-400 Ф-1 н.п.Суры
29 | ВЛ-0,4 кВ | ВЛ-0,4кВ КТП №1/Ш-3-60 Ф-2 н.п.Логовая |  | 1973-06-12 | 1.805 | Новодеревеньковский РЭС | 12003107 | ВЛ-0,4кВ КТП №1/Ш-3-60 Ф-2 н.п.Логовая
30 | ВЛ-0,4 кВ | ВЛ-0,4кВ КТП №1/Ш-3-60 Ф-1 н.п.Логовая | 30500 | 1973-06-12 | 1.9 | Новодеревеньковский РЭС | 12003107 | ВЛ-0,4кВ КТП №1/Ш-3-60 Ф-1 н.п.Логовая
31 | ВЛ-0,4 кВ | ВЛ-0,4кВ КТП №2/С-3-63 Ф-2 н.п.Дарищи | 30833 | 1987-06-12 | 0.405 | Новодеревеньковский РЭС | 12003250 | ВЛ-0,4кВ КТП №2/С-3-63 Ф-2 н.п.Дарищи
32 | ВЛ-0,4 кВ | ВЛ-0,4кВ КТП №2/С-3-63 Ф-1 н.п.Дарищи | 30833 | 1987-06-12 | 0.675 | Новодеревеньковский РЭС | 12003250 | ВЛ-0,4кВ КТП №2/С-3-63 Ф-1 н.п.Дарищи
33 | ВЛ-0,4 кВ | ВЛ-0,4кВ КТП №6/С-1а-160 Ф-3 н.п.Старогольское |  | 1990-06-12 | 2.12 | Новодеревеньковский РЭС | 12003253 | ВЛ-0,4кВ КТП №6/С-1а-160 Ф-3 н.п.Старогольское
34 | ВЛ-0,4 кВ | ВЛ-0,4кВ КТП №6/С-1а-160 Ф-2 н.п.Старогольское |  | 1990-06-12 | 0.855 | Новодеревеньковский РЭС | 12003253 | ВЛ-0,4кВ КТП №6/С-1а-160 Ф-2 н.п.Старогольское
35 | ВЛ-0,4 кВ | ВЛ-0,4кВ КТП №6/С-1а-160 Ф-1 н.п.Старогольское | 30841 | 1967-01-01 | 1.89 | Новодеревеньковский РЭС | 12003253 | ВЛ-0,4кВ КТП №6/С-1а-160 Ф-1 н.п.Старогольское
36 | ВЛ-0,4 кВ | ВЛ-0,4кВ КТПН №4/С-1а-100 Ф-1 н.п.Серебр.Колодец | 30842 | 1990-06-12 | 0.495 | Новодеревеньковский РЭС | 12003254 | ВЛ-0,4кВ КТПН №4/С-1а-100 Ф-1 н.п.Серебр.Колодец
37 | ВЛ-0,4 кВ | ВЛ-0,4кВ КТП №8/П-8-60 Ф-1 н.п.Благодать | 30852 | 1986-06-12 | 0.18 | Новодеревеньковский РЭС | 12003256 | ВЛ-0,4кВ КТП №8/П-8-60 Ф-1 н.п.Благодать
38 | ВЛ-0,4 кВ | ВЛ-0,4кВ КТП №8/П-8-60 Ф-2 н.п.Благодать | 30852 | 1986-06-12 | 0.27 | Новодеревеньковский РЭС | 12003256 | ВЛ-0,4кВ КТП №8/П-8-60 Ф-2 н.п.Благодать
39 | ВЛ-0,4 кВ | ВЛ-0,4кВ КТП №8/П-8-60 Ф-3 н.п.Благодать | 30852 | 1986-06-12 | 0.36 | Новодеревеньковский РЭС | 12003256 | ВЛ-0,4кВ КТП №8/П-8-60 Ф-3 н.п.Благодать
40 | ВЛ-0,4 кВ | ВЛ-0,4кВ КТП №7/М-5-60 Ф-1 н.п.Арапетовка | 30856 | 1982-08-12 | 1.67 | Новодеревеньковский РЭС | 12003258 | ВЛ-0,4кВ КТП №7/М-5-60 Ф-1 н.п.Арапетовка
41 | ВЛ-0,4 кВ | ВЛ-0,4кВ КТП №7/М-5-60 Ф-2 н.п.Арапетовка | 30856 | 1982-08-12 | 0.495 | Новодеревеньковский РЭС | 12003258 | ВЛ-0,4кВ КТП №7/М-5-60 Ф-2 н.п.Арапетовка
42 | ВЛ-0,4 кВ | ВЛ-0,4кВ КТП №5/М-5-100 Ф-1 н.п.Ильичевка | 30857 | 1982-08-12 | 0.945 | Новодеревеньковский РЭС | 12003259 | ВЛ-0,4кВ КТП №5/М-5-100 Ф-1 н.п.Ильичевка
43 | ВЛ-0,4 кВ | ВЛ-0,4кВ КТП №5/М-5-100 Ф-2 н.п.Ильичевка | 30857 | 1982-08-12 | 1.4 | Новодеревеньковский РЭС | 12003259 | ВЛ-0,4кВ КТП №5/М-5-100 Ф-2 н.п.Ильичевка
44 | ВЛ-0,4 кВ | ВЛ-0,4кВ КТП №5/М-5-100 Ф-3 н.п.Ильичевка | 30857 | 1982-08-12 | 2.1 | Новодеревеньковский РЭС | 12003259 | ВЛ-0,4кВ КТП №5/М-5-100 Ф-3 н.п.Ильичевка
45 | ВЛ-0,4 кВ | ВЛ-0,4кВ КТП №8/С-3-100 Ф-1 н.п.Пасынки | 30866 | 1987-06-12 | 0.71 | Новодеревеньковский РЭС | 12003261 | ВЛ-0,4кВ КТП №8/С-3-100 Ф-1 н.п.Пасынки
46 | ВЛ-0,4 кВ | ВЛ-0,4кВ КТП №8/С-3-100 Ф-2 н.п.Пасынки | 30866 | 1987-06-12 | 0.945 | Новодеревеньковский РЭС | 12003261 | ВЛ-0,4кВ КТП №8/С-3-100 Ф-2 н.п.Пасынки
47 | ВЛ-0,4 кВ | ВЛ-0,4кВ КТП №8/С-3-100 Ф-3 н.п.Пасынки | 30866 | 1987-06-12 | 0.855 | Новодеревеньковский РЭС | 12003261 | ВЛ-0,4кВ КТП №8/С-3-100 Ф-3 н.п.Пасынки
48 | ВЛ-0,4 кВ | ВЛ-0,4кВ КТП №3/С-3-100 Ф-1 н.п.Ртищево | 30869 | 1987-06-12 | 1.535 | Новодеревеньковский РЭС | 12003262 | ВЛ-0,4кВ КТП №3/С-3-100 Ф-1 н.п.Ртищево
49 | ВЛ-0,4 кВ | ВЛ-0,4кВ КТП №3/С-3-100 Ф-2 н.п.Ртищево | 30869 | 1987-06-12 | 0.63 | Новодеревеньковский РЭС | 12003262 | ВЛ-0,4кВ КТП №3/С-3-100 Ф-2 н.п.Ртищево
50 | ВЛ-0,4 кВ | ВЛ-0,4кВ КТП №7/П-7-250 Ф-1 н.п.Дубровка | 30883 | 1982-08-12 | 1.3 | Новодеревеньковский РЭС | 12003263 | ВЛ-0,4кВ КТП №7/П-7-250 Ф-1 н.п.Дубровка
51 | ВЛ-0,4 кВ | ВЛ-0,4кВ КТП №7/П-7-250 Ф-2 н.п.Дубровка | 30883 | 1982-08-12 | 0.36 | Новодеревеньковский РЭС | 12003263 | ВЛ-0,4кВ КТП №7/П-7-250 Ф-2 н.п.Дубровка
52 | ВЛ-0,4 кВ | ВЛ-0,4кВ КТП №6/П-8-50 Ф-3 н.п.Гордоново | 30884 | 1986-06-12 | 1.9 | Новодеревеньковский РЭС | 12003264 | ВЛ-0,4кВ КТП №6/П-8-50 Ф-3 н.п.Гордоново
53 | ВЛ-0,4 кВ | ВЛ-0,4кВ КТП №6/П-8-50 Ф-2 н.п.Гордоново | 30884 | 1986-06-12 | 0.765 | Новодеревеньковский РЭС | 12003264 | ВЛ-0,4кВ КТП №6/П-8-50 Ф-1 н.п.Гордоново
54 | ВЛ-0,4 кВ | ВЛ-0,4кВ КТП №6/П-8-50 Ф-1 н.п.Гордоново | 30884 | 1986-06-12 | 1.7 | Новодеревеньковский РЭС | 12003264 | ВЛ-0,4кВ КТП №6/П-8-50 Ф-1 н.п.Гордоново
55 | ВЛ-0,4 кВ | ВЛ-0,4кВ КТП №4/П-7-63 Ф-1 н.п.Новолутовиново | 30889 | 1969-01-01 | 1.9 | Новодеревеньковский РЭС | 12003265 | ВЛ-0,4кВ КТП №4/П-7-63 Ф-1 н.п.Новолутовиново
56 | ВЛ-0,4 кВ | ВЛ-0,4кВ КТП №9/П-2-63 Ф-1 н.п.Васильевка | 30891 | 1975-06-12 | 0.72 | Новодеревеньковский РЭС | 12003266 | ВЛ-0,4кВ КТП №9/П-2-63 Ф-1 н.п.Васильевка
57 | ВЛ-0,4 кВ | ВЛ-0,4кВ КТП №9/П-2-63 Ф-2 н.п.Васильевка | 30891 | 1975-06-12 | 1.755 | Новодеревеньковский РЭС | 12003266
58 | ВЛ-0,4 кВ | ВЛ-0,4кВ КТП №8/П-2-100 Ф-2 н.п.Дементьевка | 30892 | 1967-01-01 | 1.17 | Новодеревеньковский РЭС | 12003267 | ВЛ-0,4кВ КТП №8/П-2-100 Ф-2 н.п.Дементьевка
59 | ВЛ-0,4 кВ | ВЛ-0,4кВ КТП №8/П-2-100 Ф-3 н.п.Дементьевка | 30892 | 1967-01-01 | 0.855 | Новодеревеньковский РЭС | 12003267 | ВЛ-0,4кВ КТП №8/П-2-100 Ф-3 н.п.Дементьевка
60 | ВЛ-0,4 кВ | ВЛ-0,4кВ КТП №8/П-2-100 Ф-1 н.п.Дементьевка | 30892 | 1967-01-01 | 8.6 | Новодеревеньковский РЭС | 12003267 | ВЛ-0,4кВ КТП №8/П-2-100 Ф-1 н.п.Дементьевка
61 | ВЛ-0,4 кВ | ВЛ-0,4кВ КТП №7/П-2-160 Ф-1 н.п.Дементьевка | 30895 | 1979-06-12 | 0.72 | Новодеревеньковский РЭС | 12003270 | ВЛ-0,4кВ КТП №7/П-2-160 Ф-1 н.п.Дементьевка
62 | ВЛ-0,4 кВ | ВЛ-0,4кВ КТП №7/П-2-160 Ф-2 н.п.Дементьевка | 30895 | 1979-06-12 | 1.625 | Новодеревеньковский РЭС | 12003270 | ВЛ-0,4кВ КТП №7/П-2-160 Ф-2 н.п.Дементьевка
63 | ВЛ-0,4 кВ | ВЛ-0,4кВ КТП №3/П-2-250 Ф-1 н.п.Дементьевка | 30897 | 1974-06-12 | 2.5 | Новодеревеньковский РЭС | 12003272 | ВЛ-0,4кВ КТП №3/П-2-250 Ф-1 н.п.Дементьевка
64 | ВЛ-0,4 кВ | ВЛ-0,4кВ КТП №2/К-7-63 Ф-1 н.п.Ефимовка | 30904 | 1967-01-01 | 2.79 | Новодеревеньковский РЭС | 12003273 | ВЛ-0,4кВ КТП №2/К-7-63 Ф-1 н.п.Ефимовка
65 | ВЛ-0,4 кВ | ВЛ-0,4кВ КТП №1/П-1-250 Ф-1 н.п.Паньково | 30942 | 1967-01-01 | 0.83 | Новодеревеньковский РЭС | 12003294 | ВЛ-0,4кВ КТП №1/П-1-250 Ф-1 н.п.Паньково
66 | ВЛ-0,4 кВ | ВЛ-0,4кВ КТП №1/П-5-160 Ф-3 н.п.Паньково | 30943 | 1988-06-12 | 0.765 | Новодеревеньковский РЭС | 12003295 | ВЛ-0,4кВ КТП №1/П-5-160 Ф-3 н.п.Паньково
67 | ВЛ-0,4 кВ | ВЛ-0,4кВ КТП №1/П-5-160 Ф-2 н.п.Паньково | 30943 | 1988-06-12 | 0.855 | Новодеревеньковский РЭС | 12003295 | ВЛ-0,4кВ КТП №1/П-5-160 Ф-2 н.п.Паньково
68 | ВЛ-0,4 кВ | ВЛ-0,4кВ КТП №1/П-5-160 Ф-1 н.п.Паньково | 30943 | 1988-06-12 | 1.895 | Новодеревеньковский РЭС | 12003295 | ВЛ-0,4кВ КТП №1/П-5-160 Ф-1 н.п.Паньково
69 | ВЛ-0,4 кВ | ВЛ-0,4кВ КТП 2/П-5-250Ф-3н.п.Паньково | 30944 | 1988-06-12 | 2.075 | Новодеревеньковский РЭС | 12003296 | ВЛ-0,4кВ КТП 2/П-5-250Ф-3н.п.Паньково
70 | ВЛ-0,4 кВ | ВЛ-0,4кВ КТП №2/П-5-250 Ф-2 н.п.Паньково | 30944 | 1988-06-12 | 0.18 | Новодеревеньковский РЭС | 12003296 | ВЛ-0,4кВ КТП №2/П-5-250 Ф-1 н.п.Паньково
71 | ВЛ-0,4 кВ | ВЛ-0,4кВ КТП №2/П-5-250 Ф-1 н.п.Паньково | 30944 | 1988-06-12 | 0.27 | Новодеревеньковский РЭС | 12003296 | ВЛ-0,4кВ КТП №2/П-5-250 Ф-1 н.п.Паньково
72 | ВЛ-0,4 кВ | ВЛ-0,4кВ КТП №3/П-5-400 Ф-1 н.п.Паньково | 30945 | 1988-06-12 | 0.405 | Новодеревеньковский РЭС | 12003297 | ВЛ-0,4кВ КТП №3/П-5-400 Ф-1 н.п.Паньково
73 | ВЛ-0,4 кВ | ВЛ-0,4кВ КТП №3/П-5-400 Ф-2 н.п.Паньково | 30945 | 1988-06-12 | 1.76 | Новодеревеньковский РЭС | 12003297 | ВЛ-0,4кВ КТП №3/П-5-400 Ф-2 н.п.Паньково
74 | ВЛ-0,4 кВ | ВЛ-0,4кВ КТП №6а/Х-17-100 Ф-1 н.п.Новая Заря | 30996 | 1967-01-01 | 2.9 | Новодеревеньковский РЭС | 12003337 | ВЛ-0,4кВ КТП №6а/Х-17-100 Ф-1 н.п.Новая Заря
75 | ВЛ-0,4 кВ | ВЛ-0,4кВ КТП №3/Х-14-400 Ф-2 н.п.Никольское | 31008 | 1989-08-12 | 3.1 | Новодеревеньковский РЭС |  | ВЛ-0,4кВ КТП №3/Х-14-400 Ф-2 н.п.Никольское
76 | ВЛ-0,4 кВ | ВЛ-0,4кВ КТП №3/Х-14-400 Ф-1 н.п.Никольское | 31008 | 1989-08-12 | 0.72 | Новодеревеньковский РЭС | 12003340 | ВЛ-0,4кВ КТП №3/Х-14-400 Ф-1 н.п.Никольское
77 | ВЛ-0,4 кВ | ВЛ-0,4кВ КТП №7/Х-14-63 Ф-2 н.п.Никольское | 31009 | 1982-08-12 | 0.9 | Новодеревеньковский РЭС | 12003341 | ВЛ-0,4кВ КТП №7/Х-14-63 Ф-2 н.п.Никольское
78 | ВЛ-0,4 кВ | ВЛ-0,4кВ КТП №7/Х-14-63 Ф-1 н.п.Никольское | 31009 | 1982-08-12 | 1.035 | Новодеревеньковский РЭС | 12003341 | ВЛ-0,4кВ КТП №7/Х-14-63 Ф-1 н.п.Никольское
79 | ВЛ-0,4 кВ | ВЛ-0,4кВ КТПН №1/М-2-400 Ф-1 н.п.Фроловка | 31011 | 1982-08-12 | 0.72 | Новодеревеньковский РЭС | 12003342 | ВЛ-0,4кВ КТПН №1/М-2-400 Ф-1 н.п.Фроловка
80 | ВЛ-0,4 кВ | ВЛ-0,4кВ КТПН №1/М-2-400 Ф-2 н.п.Фроловка |  | 1982-08-12 | 0.495 | Новодеревеньковский РЭС |  | ВЛ-0,4кВ КТПН №1/М-2-400 Ф-2 н.п.Фроловка
81 | ВЛ-0,4 кВ | ВЛ-0,4кВ КТП №2/М-5-100 Ф-1 н.п.Понизовка | 31012 | 1982-08-12 | 2.1 | Новодеревеньковский РЭС | 12003343 | ВЛ-0,4кВ КТП №2/М-5-100 Ф-1 н.п.Понизовка
82 | ВЛ-0,4 кВ | ВЛ-0,4кВ КТП №7а/Х-12-160 Ф-2 н.п.Козловка | 31014 | 1989-08-12 | 1.535 | Новодеревеньковский РЭС | 12003344 | ВЛ-0,4кВ КТП №7а/Х-12-160 Ф-2 н.п.Козловка
83 | ВЛ-0,4 кВ | ВЛ-0,4кВ КТП №7а/Х-12-160 Ф-1 н.п.Козловка | 31014 | 1989-08-12 | 1.08 | Новодеревеньковский РЭС | 12003344 | ВЛ-0,4кВ КТП №7а/Х-12-160 Ф-1 н.п.Козловка
84 | ВЛ-0,4 кВ | ВЛ-0,4кВ КТП №3а/К-1-630 Ф-1 н.п.Дубы | 31015 | 1967-01-01 | 3.2 | Новодеревеньковский РЭС | 12003345 | ВЛ-0,4кВ КТП №3а/К-1-630 Ф-1 н.п.Дубы
85 | ВЛ-0,4 кВ | ВЛ-0,4кВ КТП №1а/К-1-160 Ф-2 н.п.Раевка | 31016 | 1989-08-12 | 0.45 | Новодеревеньковский РЭС | 12003346 | ВЛ-0,4кВ КТП №1а/К-1-160 Ф-2 н.п.Раевка
86 | ВЛ-0,4 кВ | ВЛ-0,4кВ КТП №1а/К-1-160 Ф-1 н.п.Раевка | 31016 | 1989-08-12 | 2.885 | Новодеревеньковский РЭС | 12003346 | ВЛ-0,4кВ КТП №1а/К-1-160 Ф-1 н.п.Раевка
87 | ВЛ-0,4 кВ | ВЛ-0,4кВ КТП 10/Х-12-63 Ф-2н.п.Потаповка | 31017 | 1989-08-12 | 1.805 | Новодеревеньковский РЭС | 12003347 | ВЛ-0,4кВ КТП 10/Х-12-63 Ф-2н.п.Потаповка
88 | ВЛ-0,4 кВ | ВЛ-0,4кВ КТП №10/Х-12-63 Ф-1 н.п.Потаповка | 31017 | 1989-08-12 | 1.805 | Новодеревеньковский РЭС | 12003347 | ВЛ-0,4кВ КТП №10/Х-12-63 Ф-1 н.п.Потаповка
89 | ВЛ-0,4 кВ | ВЛ-0,4кВ КТП №11/Х-12-160 Ф-2 н.п.Бобрик | 31018 | 1989-08-12 | 0.18 | Новодеревеньковский РЭС | 12003348 | ВЛ-0,4кВ КТП №11/Х-12-160 Ф-2 н.п.Бобрик
90 | ВЛ-0,4 кВ | ВЛ-0,4кВ КТП №11/Х-12-160 Ф-1 н.п.Бобрик | 31018 | 1989-08-12 | 1.8 | Новодеревеньковский РЭС | 12003348 | ВЛ-0,4кВ КТП №11/Х-12-160 Ф-1 н.п.Бобрик
91 | ВЛ-0,4 кВ | ВЛ-0,4кВ КТП 7/Х-12-160 Ф-1 н.п.Козловка | 31019 | 1989-08-12 | 0.675 | Новодеревеньковский РЭС | 12003349 | ВЛ-0,4кВ КТП 7/Х-12-160 Ф-1 н.п.Козловка
92 | ВЛ-0,4 кВ | ВЛ-0,4кВ КТП 7/Х-12-160 Ф-2 н.п.Козловка | 31019 | 1989-08-12 | 1.08 | Новодеревеньковский РЭС | 12003349 | ВЛ-0,4кВ КТП 7/Х-12-160 Ф-2 н.п.Козловка
93 | ВЛ-0,4 кВ | ВЛ-0,4кВ КТП №6/М-7-63 Ф-2 н.п.Никитино | 31022 | 1982-08-12 | 1.36 | Новодеревеньковский РЭС | 12003351 | ВЛ-0,4кВ КТП №6/М-7-63 Ф-2 н.п.Никитино
94 | ВЛ-0,4 кВ | ВЛ-0,4кВ КТП №6/М-7-63 Ф-1 н.п.Никитино | 31022 | 1982-08-12 | 1.625 | Новодеревеньковский РЭС | 12003351 | ВЛ-0,4кВ КТП №6/М-7-63 Ф-1 н.п.Никитино
95 | ВЛ-0,4 кВ | ВЛ-0,4кВ КТП 4/М-1-20 Ф-1н.п.Каменка | 31023 | 1982-08-12 | 0.225 | Новодеревеньковский РЭС | 12003352 | ВЛ-0,4кВ КТП 4/М-1-20 Ф-1н.п.Елагино
96 | ВЛ-0,4 кВ | ВЛ-0,4кВ КТП 4/М-1-20 Ф-2н.п.Каменка | 31023 | 1982-08-12 | 0.45 | Новодеревеньковский РЭС | 12003352 | ВЛ-0,4кВ КТП 4/М-1-20 Ф-2н.п.Елагино
97 | ВЛ-0,4 кВ | ВЛ-0,4кВ КТП №3/П-1-160 Ф-3 н.п.Кр.Озеро | 31032 | 1988-07-12 | 0.45 | Новодеревеньковский РЭС | 12003356 | ВЛ-0,4кВ КТП №3/П-1-160 Ф-3 н.п.Кр.Озеро
98 | ВЛ-0,4 кВ | ВЛ-0,4кВ КТП №3/П-1-160 Ф-2 н.п.Кр.Озеро | 31032 | 1988-07-12 | 0.675 | Новодеревеньковский РЭС | 12003356 | ВЛ-0,4кВ КТП №3/П-1-160 Ф-2 н.п.Кр.Озеро
99 | ВЛ-0,4 кВ | ВЛ-0,4кВ КТП №3/П-1-160 Ф-1 н.п.Кр.Озеро | 31032 | 1988-07-12 | 1.805 | Новодеревеньковский РЭС | 12003356 | ВЛ-0,4кВ КТП №3/П-1-160 Ф-1 н.п.Кр.Озеро
100 | ВЛ-0,4 кВ | ВЛ-0,4кВ КТПН №6/П-7-250 Ф-1 н.п.Дубровка | 31034 | 1972-09-01 | 2.8 | Новодеревеньковский РЭС | 12003357 | ВЛ-0,4кВ КТПН №6/П-7-250 Ф-1 н.п.Дубровка
101 | ВЛ-0,4 кВ | ВЛ-0,4кВ ЗТП 3/Ш-7-1000 Ф-1 н.п.Моховое | 31035 | 1988-07-12 | 2.6 | Новодеревеньковский РЭС | 12003358 | ВЛ-0,4кВ КТП №3/Ш-7-1000 Ф-1 н.п.Моховое
102 | ВЛ-0,4 кВ | ВЛ-0,4кВ КТП №3/Ш-7-1000 Ф-2 н.п.Моховое | 31035 | 1970-06-12 | 0.765 | Новодеревеньковский РЭС | 12003358 | ВЛ-0,4кВ КТП №3/Ш-7-1000 Ф-2 н.п.Моховое
103 | ВЛ-0,4 кВ | ВЛ-0,4кВ ЗТП 3/Ш-7-1000 Ф-3 н.п.Моховое | 31035 | 1988-07-12 | 0.135 | Новодеревеньковский РЭС | 12003358 | ВЛ-0,4кВ ЗТП 3/Ш-7-1000 Ф-3 н.п.Моховое
104 | ВЛ-0,4 кВ | ВЛ-0,4кВ ЗТП 3/Ш-7-1000 Ф-4 н.п.Моховое | 31035 | 1988-07-12 | 0.09 | Новодеревеньковский РЭС | 12003358 | ВЛ-0,4кВ ЗТП 3/Ш-7-1000 Ф-4 н.п.Моховое
105 | ВЛ-0,4 кВ | ВЛ-0,4кВ ЗТП 3/Ш-7-1000 Ф-5 н.п.Моховое | 31035 | 1988-07-12 | 0.27 | Новодеревеньковский РЭС | 12003358 | ВЛ-0,4кВ ЗТП 3/Ш-7-1000 Ф-5 н.п.Моховое
106 | ВЛ-0,4 кВ | ВЛ-0,4кВ ЗТП 3/Ш-7-1000 Ф-6 н.п.Моховое | 31035 | 1988-07-12 | 0.135 | Новодеревеньковский РЭС | 12003358 | ВЛ-0,4кВ ЗТП 3/Ш-7-1000 Ф-6 н.п.Моховое
107 | ВЛ-0,4 кВ | ВЛ-0,4кВ ЗТП 3/Ш-7-1000 Ф-7н.п.Моховое | 31035 | 1988-07-12 | 0.405 | Новодеревеньковский РЭС | 12003358 | ВЛ-0,4кВ ЗТП 3/Ш-7-1000 Ф-7н.п.Моховое
108 | ВЛ-0,4 кВ | ВЛ-0,4кВ КТП №8/Ш-7-160 Ф-1 н.п.Карнади | 31036 | 1988-07-12 | 1.4 | Новодеревеньковский РЭС | 12003359 | ВЛ-0,4кВ КТП №8/Ш-7-160 Ф-1 н.п.Карнади
109 | ВЛ-0,4 кВ | ВЛ-0,4кВ КТП №8/Ш-7-160 Ф-2 н.п.Карнади | 31036 | 1988-07-12 | 0.315 | Новодеревеньковский РЭС | 12003359 | ВЛ-0,4кВ КТП №8/Ш-7-160 Ф-2 н.п.Карнади
110 | ВЛ-0,4 кВ | ВЛ-0,4кВ КТП №6/Ш-7-160 Ф-1 н.п.Моховое | 31037 | 1970-06-12 | 0.855 | Новодеревеньковский РЭС | 12003360 | ВЛ-0,4кВ КТП №6/Ш-7-160 Ф-1 н.п.Моховое
111 | ВЛ-0,4 кВ | ВЛ-0,4кВ КТП №6/Ш-7-160 Ф-3 н.п.Моховое | 31037 | 1970-06-12 | 3.2 | Новодеревеньковский РЭС | 12003360 | ВЛ-0,4кВ КТП №6/Ш-7-160 Ф-3 н.п.Моховое
112 | ВЛ-0,4 кВ | ВЛ-0,4кВ КТП №6/Ш-7-160 Ф-2 н.п.Моховое | 31037 | 1970-06-12 | 0.63 | Новодеревеньковский РЭС | 12003360 | ВЛ-0,4кВ КТП №6/Ш-7-160 Ф-2 н.п.Моховое
113 | ВЛ-0,4 кВ | ВЛ-0,4кВ КТП №2/Ш-1-60 Ф-3 н.п.Казинка | 31038 | 1978-08-12 | 0.36 | Новодеревеньковский РЭС | 12003361 | ВЛ-0,4кВ КТП №2/Ш-1-60 Ф-3 н.п.Казинка
114 | ВЛ-0,4 кВ | ВЛ-0,4кВ КТП №2/Ш-1-60 Ф-2 н.п.Казинка | 31038 | 1978-08-12 | 1.49 | Новодеревеньковский РЭС | 12003361 | ВЛ-0,4кВ КТП №2/Ш-1-60 Ф-2 н.п.Казинка
115 | ВЛ-0,4 кВ | ВЛ-0,4кВ КТП №2/Ш-1-60 Ф-1 н.п.Казинка | 31038 | 1978-08-12 | 2.21 | Новодеревеньковский РЭС | 12003361 | ВЛ-0,4кВ КТП №2/Ш-1-60 Ф-1 н.п.Казинка
116 | ВЛ-0,4 кВ | ВЛ-0,4кВ КТПН №1/Ш-8-250 Ф-2 н.п.Шатилово | 31039 | 1969-06-12 | 0.945 | Новодеревеньковский РЭС |  | ВЛ-0,4кВ КТПН №1/Ш-8-250 Ф-2 н.п.Шатилово
117 | ВЛ-0,4 кВ | ВЛ-0,4кВ КТПН №1/Ш-8-250 Ф-1 н.п.Шатилово | 31039 | 1969-06-12 | 0.135 | Новодеревеньковский РЭС | 12003362 | ВЛ-0,4кВ КТПН №1/Ш-8-250 Ф-1 н.п.Шатилово
118 | ВЛ-0,4 кВ | ВЛ-0,4кВ КТПН №4/Х-14-400 Ф-1 н.п.Никольское | 31044 | 1989-08-12 | 1.715 | Новодеревеньковский РЭС | 12003366 | ВЛ-0,4кВ КТПН №4/Х-14-400 Ф-1 н.п.Никольское
119 | ВЛ-0,4 кВ | ВЛ-0,4кВ КТПН №4/Х-14-400 Ф-2 н.п.Никольское | 31044 | 1989-08-12 | 0.36 | Новодеревеньковский РЭС | 12003366 | ВЛ-0,4кВ КТПН №4/Х-14-400 Ф-1 н.п.Никольское
120 | ВЛ-0,4 кВ | ВЛ-0,4кВ КТП №6/С-1-250 Ф-1 н.п.Глебово | 31046 | 1977-06-01 | 1.355 | Новодеревеньковский РЭС | 12003368 | ВЛ-0,4кВ КТП №6/С-1-250 Ф-1 н.п.Глебово
121 | ВЛ-0,4 кВ | ВЛ-0,4кВ КТП №6/С-1-250 Ф-2 н.п.Глебово | 31046 | 1977-06-01 | 1.9 | Новодеревеньковский РЭС | 12003368 | ВЛ-0,4кВ КТП №6/С-1-250 Ф-2 н.п.Глебово
122 | ВЛ-0,4 кВ | ВЛ-0,4кВ КТП №7/С-1-100 Ф-1 н.п.Глебово | 31048 | 1978-06-12 | 2.2 | Новодеревеньковский РЭС | 12003369 | ВЛ-0,4кВ КТП №7/С-1-100 Ф-1 н.п.Глебово
123 | ВЛ-0,4 кВ | ВЛ-0,4кВ КТП №7/С-1-100 Ф-2 н.п.Глебово | 31048 | 1978-06-12 | 2.1 | Новодеревеньковский РЭС | 12003369 | ВЛ-0,4кВ КТП №7/С-1-100 Ф-2 н.п.Глебово
124 | ВЛ-0,4 кВ | ВЛ-0,4кВ КТП №7/С-1-100 Ф-3 н.п.Глебово | 31048 | 1978-06-12 | 0.36 | Новодеревеньковский РЭС | 12003369 | ВЛ-0,4кВ КТП №7/С-1-100 Ф-3 н.п.Глебово
125 | ВЛ-0,4 кВ | ВЛ-0,4кВ КТП №4/С-9-250 Ф-1 н.п.Судбищи | 31053 | 1987-09-12 | 0.18 | Новодеревеньковский РЭС | 12003374 | ВЛ-0,4кВ КТП №4/С-9-250 Ф-1 н.п.Судбищи
126 | ВЛ-0,4 кВ | ВЛ-0,4кВ КТП №4/С-9-250 Ф-2 н.п.Судбищи | 31053 | 1987-09-12 | 0.99 | Новодеревеньковский РЭС | 12003374 | ВЛ-0,4кВ КТП №4/С-9-250 Ф-2 н.п.Судбищи
127 | ВЛ-0,4 кВ | ВЛ-0,4кВ КТП №4/С-8-100 Ф-2 н.п.Рогачевка | 31055 | 1987-06-12 | 1.485 | Новодеревеньковский РЭС | 12003376 | ВЛ-0,4кВ КТП №4/С-8-100 Ф-2 н.п.Рогачевка
128 | ВЛ-0,4 кВ | ВЛ-0,4кВ КТП №4/С-8-100 Ф-1 н.п.Рогачевка | 31055 | 1987-06-12 | 0.585 | Новодеревеньковский РЭС | 12003376 | ВЛ-0,4кВ КТП №4/С-8-100 Ф-1 н.п.Рогачевка
129 | ВЛ-0,4 кВ | ВЛ-0,4кВ КТП №1/С-9-160 Ф-2 н.п.Судбищи | 31058 | 1987-06-12 | 2.525 | Новодеревеньковский РЭС | 12003379 | ВЛ-0,4кВ КТП №1/С-9-160 Ф-2 н.п.Судбищи
130 | ВЛ-0,4 кВ | ВЛ-0,4кВ КТП №1/С-9-160 Ф-1 н.п.Судбищи | 31058 | 1987-06-12 | 0.12 | Новодеревеньковский РЭС | 12003379 | ВЛ-0,4кВ КТП №1/С-9-160 Ф-1 н.п.Судбищи
131 | ВЛ-0,4 кВ | ВЛ-0,4кВ КТП №2/Ш-6-63 Ф-3 н.п.Кулеши | 31060 | 1969-06-12 | 0.495 | Новодеревеньковский РЭС |  | ВЛ-0,4кВ КТП №2/Ш-6-63 Ф-3 н.п.Кулеши
132 | ВЛ-0,4 кВ | ВЛ-0,4кВ КТП №2/Ш-6-63 Ф-2 н.п.Кулеши | 31060 | 1969-06-12 | 0.945 | Новодеревеньковский РЭС |  | ВЛ-0,4кВ КТП №2/Ш-6-63 Ф-2 н.п.Кулеши
133 | ВЛ-0,4 кВ | ВЛ-0,4кВ КТП №2/Ш-6-63 Ф-1 н.п.Кулеши | 31060 | 1969-06-12 | 1.845 | Новодеревеньковский РЭС | 12003381 | ВЛ-0,4кВ КТП №2/Ш-6-63 Ф-1 н.п.Кулеши
134 | ВЛ-0,4 кВ | ВЛ-0,4кВ КТП №1/К-7-63 Ф-1 н.п.Корсеевка | 31061 | 1968-06-12 | 0.45 | Новодеревеньковский РЭС | 12003382 | ВЛ-0,4кВ КТП №1/К-7-63 Ф-1 н.п.Корсеевка
135 | ВЛ-0,4 кВ | ВЛ-0,4кВ КТП №1/К-7-63 Ф-2 н.п.Корсеевка | 31061 | 1968-06-12 | 2.025 | Новодеревеньковский РЭС | 12003382 | ВЛ-0,4кВ КТП №1/К-7-63 Ф-1 н.п.Корсеевка
136 | ВЛ-0,4 кВ | ВЛ-0,4кВ КТП №14/С-1-30 Ф-3 н.п.Быковка | 31105 | 1987-06-12 | 2.025 | Новодеревеньковский РЭС | 12003424 | ВЛ-0,4кВ КТП №14/С-1-63 Ф-3 н.п.Быковка
137 | ВЛ-0,4 кВ | ВЛ-0,4кВ КТП №14/С-1-30 Ф-2 н.п.Быковка | 31105 | 1987-06-12 | 0.675 | Новодеревеньковский РЭС | 12003424 | ВЛ-0,4кВ КТП №14/С-1-63 Ф-2 н.п.Быковка
138 | ВЛ-0,4 кВ | ВЛ-0,4кВ КТП №14/С-1-30 Ф-1 н.п.Быковка | 31105 | 1987-06-12 | 1.305 | Новодеревеньковский РЭС | 12003424 | ВЛ-0,4кВ КТП №14/С-1-63 Ф-1 н.п.Быковка
139 | ВЛ-0,4 кВ | ВЛ-0,4кВ КТП №2/К-7-63 Ф-1 н.п.Ефимовка | 31110 | 1986-06-12 | 0.585 | Новодеревеньковский РЭС | 12003429 | ВЛ-0,4кВ КТП №2/К-7-63 Ф-1 н.п.Ефимовка
140 | ВЛ-0,4 кВ | ВЛ-0,4кВ КТП №3/М-5-63 Ф-2 н.п.Горки | 31120 | 1993-06-01 | 1.35 | Новодеревеньковский РЭС | 12003439 | ВЛ-0,4кВ КТП №3/М-5-63 Ф-2 н.п.Горки
141 | ВЛ-0,4 кВ | ВЛ-0,4кВ КТП №3/М-5-63 Ф-1 н.п.Горки | 31120 | 1993-06-01 | 1.755 | Новодеревеньковский РЭС | 12003439 | ВЛ-0,4кВ КТП №3/М-5-63 Ф-1 н.п.Горки
142 | ВЛ-0,4 кВ | ВЛ-0,4кВ КТП №10/Ш-3-160 Ф-3 н.п.Косарево | 31653 | 1973-06-12 | 0.135 | Новодеревеньковский РЭС | 12003596
143 | ВЛ-0,4 кВ | ВЛ-0,4кВ КТП №10/Ш-3-160 Ф-2 н.п.Косарево | 31653 | 1973-06-12 | 0.945 | Новодеревеньковский РЭС | 12003596 | ВЛ-0,4кВ КТП 5/Ш-3-63 Ф-2н.п.Косарево
144 | ВЛ-0,4 кВ | ВЛ-0,4кВ КТП №10/Ш-3-160 Ф-1 н.п.Косарево | 31653 | 1973-06-12 | 1.395 | Новодеревеньковский РЭС | 12003596 | ВЛ-0,4кВ КТП 5/Ш-3-63 Ф-1н.п.Косарево
145 | ВЛ-0,4 кВ | ВЛ-0,4кВ КТП №8а/П-8-100 Ф-2 н.п.Благодать |  | 1986-06-12 | 0.675 | Новодеревеньковский РЭС | 12003677 | ВЛ-0,4кВ КТП №8а/П-8-100 Ф-2 н.п.Благодать
146 | ВЛ-0,4 кВ | ВЛ-0,4кВ КТП №8а/П-8-100 Ф-1 н.п.Благодать | 31894 | 1986-06-12 | 1.665 | Новодеревеньковский РЭС | 12003677 | ВЛ-0,4кВ КТП №8а/П-8-100 Ф-1 н.п.Благодать
147 | ВЛ-0,4 кВ | ВЛ-0,4кВ КТП №1/С-8-250 Ф-1 н.п.Судбищи | 31934 | 1987-06-12 | 2.295 | Новодеревеньковский РЭС | 12003681 | ВЛ-0,4кВ КТП №1/С-8-250 Ф-2 н.п.Судбищи
148 | ВЛ-0,4 кВ | ВЛ-0,4кВ КТП №2/П-1-250 Ф-1 н.п.Кр.Озеро | 31934 | 1987-06-12 | 1.485 | Новодеревеньковский РЭС | 12003715 | ВЛ-0,4кВ КТП №1/С-8-250 Ф-1 н.п.Судбищи
149 | ВЛ-0,4 кВ | ВЛ-0,4кВ КТП №2/П-1-250 Ф-2 н.п.Кр.Озеро | 31986 | 1988-07-12 | 0.225 | Новодеревеньковский РЭС | 12003764 | ВЛ-0,4кВ КТП №2/П-1-250 Ф-1 н.п.Кр.Озеро
150 | ВЛ-0,4 кВ | ВЛ-0,4кВ КТП №5/С-2-250 Ф-2 н.п.Кологривово | 31986 | 1988-07-12 | 0.72 | Новодеревеньковский РЭС |  | ВЛ-0,4кВ КТП №2/П-1-250 Ф-2 н.п.Кр.Озеро
151 | ВЛ-0,4 кВ | ВЛ-0,4кВ КТП №5/С-2-250 Ф-1 н.п.Кологривово | 31987 | 1987-09-12 | 1.9 | Новодеревеньковский РЭС |  | ВЛ-0,4кВ КТП №5/С-2-250 Ф-2 н.п.Кологривово
152 | ВЛ-0,4 кВ | ВЛ-0,4кВ КТП №1/Ш-6-100 Ф-3 н.п.Кулеши | 31987 | 1987-09-12 | 0.36 | Новодеревеньковский РЭС | 12003765 | ВЛ-0,4кВ КТП №5/С-2-250 Ф-1 н.п.Кологривово
153 | ВЛ-0,4 кВ | ВЛ-0,4кВ КТП №1/Ш-6-100 Ф-2 н.п.Кулеши | 31988 | 1969-06-12 | 0.09 | Новодеревеньковский РЭС | 12003766 | ВЛ-0,4кВ КТП №1/Ш-6-100 Ф-3 н.п.Кулеши
154 | ВЛ-0,4 кВ | ВЛ-0,4кВ КТП №1/Ш-6-100 Ф-1 н.п.Кулеши | 31988 | 1969-06-12 | 1.7 | Новодеревеньковский РЭС | 12003766 | ВЛ-0,4кВ КТП №1/Ш-6-100 Ф-2 н.п.Кулеши
155 | ВЛ-0,4 кВ | ВЛ-0,4кВ КТП №1/С-1-100 Ф-1 н.п.Залесное | 31988 | 1969-06-12 | 0.45 | Новодеревеньковский РЭС | 12003766 | ВЛ-0,4кВ КТП №1/Ш-6-100 Ф-1 н.п.Кулеши
156 | ВЛ-0,4 кВ | ВЛ-0,4кВ КТП №1/С-1-100 Ф-2 н.п.Залесное | 31991 | 1987-06-12 | 1.305 | Новодеревеньковский РЭС | 12003768
157 | ВЛ-0,4 кВ | ВЛ-0,4кВКТП1а/М-7-160 Ф-3 н.п.Михайловка | 31991 | 1987-06-12 | 1.9 | Новодеревеньковский РЭС | 12003768 | ВЛ-0,4кВ КТП №1/С-1-100 Ф-1 н.п.Залесное
158 | ВЛ-0,4 кВ | ВЛ-0,4кВ КТП №1а/М-7-160 Ф-2 н.п.Михайловка | 304860 | 1982-08-12 | 0.09 | Новодеревеньковский РЭС |  | ВЛ-0,4кВКТП1а/М-7-160 Ф-3 н.п.Михайловка
159 | ВЛ-0,4 кВ | ВЛ-0,4кВ КТП №1а/М-7-160 Ф-1 н.п.Михайловка | 304860 | 1982-08-12 | 0.09 | Новодеревеньковский РЭС | 12003823 | ВЛ-0,4кВ КТП №1а/М-7-160 Ф-1 н.п.Михайловка
160 | ВЛ-0,4 кВ | ВЛ-0,4кВ КТП №1/Ш-2-400 Ф-1 н.п.Суры | 304860 | 1982-08-12 | 1.845 | Новодеревеньковский РЭС | 12003823 | ВЛ-0,4кВ КТП №1а/М-7-160 Ф-1 н.п.Михайловка
161 | ВЛ-0,4 кВ | ВЛ-0,4кВ КТП №1/Ш-2-400 Ф-2 н.п.Суры | 304900 | 1986-06-12 | 0.225 | Новодеревеньковский РЭС | 12003825 | ВЛ-0,4кВ КТП №1/Ш-2-400 Ф-1 н.п.Суры
162 | ВЛ-0,4 кВ | ВЛ-0,4кВ КТП №1/Ш-2-400 Ф-3 н.п.Суры | 304900 | 1986-06-12 | 0.585 | Новодеревеньковский РЭС | 12003825 | ВЛ-0,4кВ КТП №1/Ш-2-400 Ф-2 н.п.Суры
163 | ВЛ-0,4 кВ | ВЛ-0,4кВ КТПН №9/С-1-630 Ф-1 н.п.Кр.Октябрь | 304900 | 1986-06-12 | 0.045 | Новодеревеньковский РЭС | 12003825 | ВЛ-0,4кВ КТП №1/Ш-2-400 Ф-3 н.п.Суры
164 | ВЛ-0,4 кВ | ВЛ-0,4кВ КТПН №9/С-1-630 Ф-2 н.п.Кр.Октябрь | 310470 | 1977-09-01 | 0.48 | Новодеревеньковский РЭС | 12003865 | ВЛ-0,4кВ КТПН №9/С-1-630 Ф-1 н.п.Кр.Октябрь
165 | ВЛ-0,4 кВ | ВЛ-0,4кВ КТПН №9/С-1-630 Ф-3 н.п.Кр.Октябрь | 310470 | 1977-09-01 | 1.035 | Новодеревеньковский РЭС | 12003865 | ВЛ-0,4кВ КТПН №9/С-1-630 Ф-2 н.п.Кр.Октябрь
166 | ВЛ-0,4 кВ | ВЛ-0,4кВ КТПН №1/П-2-250 Ф-2 н.п.Паньково | 310470 | 1977-09-01 | 0.225 | Новодеревеньковский РЭС | 12003865 | ВЛ-0,4кВ КТПН №9/С-1-630 Ф-3 н.п.Кр.Октябрь
167 | ВЛ-0,4 кВ | ВЛ-0,4кВ КТП №8/С-1а-160 Ф-3 н.п.Старогольское | 310471 | 1977-09-01 | 6.52 | Новодеревеньковский РЭС | 12003866 | ВЛ-0,4кВ КТПН №1/П-2-250 Ф-2 н.п.Паньково
168 | ВЛ-0,4 кВ | ВЛ-0,4кВ КТП №8/С-1а-160 Ф-2 н.п.Старогольское | 311009 | 1988-07-01 | 0.855 | Новодеревеньковский РЭС | 12003897 | ВЛ-0,4кВ КТП №8/С-1а-160 Ф-3 н.п.Старогольское
169 | ВЛ-0,4 кВ | ВЛ-0,4кВ КТП №8/С-1а-160 Ф-1 н.п.Старогольское | 311009 | 1988-07-01 | 1.575 | Новодеревеньковский РЭС | 12003897 | ВЛ-0,4кВ КТП №8/С-1а-160 Ф-2 н.п.Старогольское
170 | ВЛ-0,4 кВ | ВЛ-0,4кВ КТП №7/С-3-250 Ф-3 н.п.Пасынки | 311009 | 1988-07-01 | 6.6 | Новодеревеньковский РЭС | 12003897 | ВЛ-0,4кВ КТП №8/С-1а-160 Ф-1 н.п.Старогольское
171 | ВЛ-0,4 кВ | ВЛ-0,4кВ КТП №7/С-3-250 Ф-2 н.п.Пасынки | 311019 | 1987-06-12 | 1.215 | Новодеревеньковский РЭС | 12003907 | ВЛ-0,4кВ КТП №7/С-3-250 Ф-3 н.п.Пасынки
172 | ВЛ-0,4 кВ | ВЛ-0,4кВ КТП №7/С-3-250 Ф-1 н.п.Пасынки | 311019 | 1987-06-12 | 0.27 | Новодеревеньковский РЭС | 12003907 | ВЛ-0,4кВ КТП №7/С-3-250 Ф-2 н.п.Пасынки
173 | ВЛ-0,4 кВ | ВЛ-0,4кВ КТП №5/П-7-250 Ф-3 н.п.Дубровка | 311019 | 1987-06-12 | 0.72 | Новодеревеньковский РЭС | 12003907 | ВЛ-0,4кВ КТП №7/С-3-250 Ф-1 н.п.Пасынки
174 | ВЛ-0,4 кВ | ВЛ-0,4кВ КТП №5/П-7-250 Ф-2 н.п.Дубровка | 311019 | 1988-07-12 | 0.225 | Новодеревеньковский РЭС | 12003908 | ВЛ-0,4кВ КТП №5/П-7-250 Ф-3 н.п.Дубровка
175 | ВЛ-0,4 кВ | ВЛ-0,4кВ КТП №5/П-7-250 Ф-1 н.п.Дубровка | 311019 | 1988-07-12 | 0.585 | Новодеревеньковский РЭС | 12003908 | ВЛ-0,4кВ КТП №5/П-7-250 Ф-2 н.п.Дубровка
176 | ВЛ-0,4 кВ | ВЛ-0,4кВ КТП №4/П-7-63 Ф-2 н.п.Новолутовиново | 311020 | 1988-07-12 | 0.135 | Новодеревеньковский РЭС | 12003908 | ВЛ-0,4кВ КТП №5/П-7-250 Ф-1 н.п.Дубровка
177 | ВЛ-0,4 кВ | ВЛ-0,4кВ КТП №9/С-3-100 Ф-1 н.п.Гоголь | 311031 | 1988-10-01 | 3.1 | Новодеревеньковский РЭС | 12003919 | ВЛ-0,4кВ КТП №4/П-7-63 Ф-2 н.п.Новолутовиново
178 | ВЛ-0,4 кВ | ВЛ-0,4кВ КТП №9/С-3-100 Ф-2 н.п.Гоголь | 311038 | 1987-06-12 | 0.72 | Новодеревеньковский РЭС | 12003925 | ВЛ-0,4кВ КТП №9/С-3-100 Ф-1 н.п.Гоголь
179 | ВЛ-0,4 кВ | ВЛ-0,4кВ КТП №9/С-3-100 Ф-3 н.п.Гоголь |  |  | 1.35 | Новодеревеньковский РЭС |  | ВЛ-0,4кВ КТП №9/С-3-100 Ф-2 н.п.Гоголь
180 | ВЛ-0,4 кВ | ВЛ-0,4кВ КТП №6/П-2-400 Ф-1 н.п.Дементьевка |  |  | 1.31 | Новодеревеньковский РЭС |  | ВЛ-0,4кВ КТП №9/С-3-100 Ф-3 н.п.Гоголь
181 | ВЛ-0,4 кВ | ВЛ-0,4кВ КТП №6/П-2-400 Ф-2 н.п.Дементьевка | 311064 | 1989-06-01 | 3.2 | Новодеревеньковский РЭС | 12003950 | ВЛ-0,4кВ КТП №6/П-2-400 Ф-1 н.п.Дементьевка
182 | ВЛ-0,4 кВ | ВЛ-0,4кВ КТП №6/П-2-400 Ф-3 н.п.Дементьевка | 311064 | 1989-06-01 | 0.41 | Новодеревеньковский РЭС | 12003950 | ВЛ-0,4кВ КТП №6/П-2-400 Ф-2 н.п.Дементьевка
183 | ВЛ-0,4 кВ | ВЛ-0,4кВ КТП №6/П-2-400 Ф-4 н.п.Дементьевка | 311064 | 1989-06-01 | 0.72 | Новодеревеньковский РЭС | 12003950 | ВЛ-0,4кВ КТП №6/П-2-400 Ф-3 н.п.Дементьевка
184 | ВЛ-0,4 кВ | ВЛ-0,4кВ КТП №8/П-2-100 Ф-2 н.п.Дементьевка | 311064 | 1989-06-01 | 1.08 | Новодеревеньковский РЭС | 12003950 | ВЛ-0,4кВ КТП №6/П-2-400 Ф-4 н.п.Дементьевка
185 | ВЛ-0,4 кВ | ВЛ-0,4кВ КТП №7/С-1а-160 Ф-1 н.п.Старогольское | 311069 | 1989-07-01 | 2.9 | Новодеревеньковский РЭС | 12003955 | ВЛ-0,4кВ КТП №8/П-2-100 Ф-2 н.п.Дементьевка
186 | ВЛ-0,4 кВ | ВЛ-0,4кВ КТПН №5/С-1а-630 Ф-1 н.п.Старогольское | 311220 | 1993-11-01 | 1.7 | Новодеревеньковский РЭС | 12003978 | ВЛ-0,4кВ КТП №7/С-1а-160 Ф-1 н.п.Старогольское
187 | ВЛ-0,4 кВ | ВЛ-0,4кВ КТП №4/М-5-40 Ф-2 н.п.Мамоновка | 311221 | 1993-09-01 | 2.1 | Новодеревеньковский РЭС | 12003979 | ВЛ-0,4кВ КТПН №5/С-1а-630 Ф-1 н.п.Старогольское
188 | ВЛ-0,4 кВ | ВЛ-0,4кВ КТП №4/М-5-40 Ф-1 н.п.Мамоновка | 311230 | 1982-08-12 | 1.215 | Новодеревеньковский РЭС | 12003980 | ВЛ-0,4кВ КТП №4/М-5-40 Ф-2 н.п.Мамоновка
189 | ВЛ-0,4 кВ | ВЛ-0,4кВ КТП №4/М-5-40 Ф-2 н.п.Мамоновка | 311230 | 1982-08-12 | 0.95 | Новодеревеньковский РЭС | 12003980 | ВЛ-0,4кВ КТП №4/М-5-40 Ф-1 н.п.Мамоновка
190 | ВЛ-0,4 кВ | ВЛ-0,4кВ КТПН №6/Х-17-160 Ф-1 н.п.Новая Заря | 311231 | 1993-11-01 | 1.8 | Новодеревеньковский РЭС | 12003981 | ВЛ-0,4кВ КТП №4/М-5-40 Ф-2 н.п.Мамоновка
191 | ВЛ-0,4 кВ | ВЛ-0,4кВ КТПН №6/Х-17-160 Ф-2 н.п.Новая Заря | 311250 | 1993-10-01 | 0.6 | Новодеревеньковский РЭС | 12003984 | ВЛ-0,4кВ КТПН №6/Х-17-160 Ф-1 н.п.Новая Заря
192 | ВЛ-0,4 кВ | ВЛ-0,4кВ КТПН №5/Ш-2-250 Ф-1 н.п.Суры | 311250 | 1993-10-01 | 0.6 | Новодеревеньковский РЭС | 12003984 | ВЛ-0,4кВ КТПН №6/Х-17-160 Ф-2 н.п.Новая Заря
193 | ВЛ-0,4 кВ | ВЛ-0,4кВ КТП 14/П-8-63 Ф-1н.п. Благодать | 30492 | 1984-06-01 | 5.6 | Новодеревеньковский РЭС | 12003100 | ВЛ-0,4кВ КТПН №5/Ш-2-250 Ф-1 н.п.Суры
194 | ВЛ-0,4 кВ | ВЛ-0,4кВ КТП 2/С-1а-160 Ф-1н.п. Старогольск | 30491 | 1986-06-12 | 0.45 | Новодеревеньковский РЭС | 12003099 | ВЛ-0,4кВ КТП 14/П-8-63 Ф-1н.п. Благодать
195 | ВЛ-0,4 кВ | ВЛ-0,4кВ КТП 3/П-2-160 Ф-1н.п. Дементьевка | 311171 | 1990-06-12 | 0.945 | Новодеревеньковский РЭС | 12003969 | ВЛ-0,4кВ КТП 2/С-1а-160 Ф-1н.п. Старогольск
196 | ВЛ-0,4 кВ | ВЛ-0,4кВ КТПН №2/М-2-250 Ф-1 н.п.Фроловка | 311933 | 1980-01-01 | 0,900 | Новодеревеньковский РЭС | 12003991 | ВЛ-0,4кВ КТП 3/П-2-160 Ф-1н.п. Дементьевка
197 | ВЛ-0,4 кВ | ВЛ-0,4кВ КТПН №4/С-1а-100 Ф-3 н.п.Серебр.Колодец | 30495 | 1981-01-01 | 0,300 | Новодеревеньковский РЭС | 12003103 | ВЛ-0,4кВ КТПН №2/М-2-250 Ф-1 н.п.Фроловка
198 | ВЛ-0,4 кВ | ВЛ-0,4кВ КТПН №4/С-1а-100 Ф-2 н.п.Серебр.Колодец | 30842 | 1967-01-01 | 0.45 | Новодеревеньковский РЭС |  | ВЛ-0,4кВ КТПН №4/С-1а-100 Ф-3 н.п.Серебр.Колодец
199 | ВЛ-0,4 кВ | ВЛ-0,4кВ КТПН №4/С-1а-100 Ф-1 н.п.Серебр.Колодец | 30842 | 1967-01-01 | 1.67 | Новодеревеньковский РЭС |  | ВЛ-0,4кВ КТПН №4/С-1а-100 Ф-2 н.п.Серебр.Колодец
200 | ВЛ-0,4 кВ | ВЛ-0,4кВ КТПН №4/Х-14-400 Ф-1 н.п.Никольское | 30842 | 1967-01-01 | 2,835 | Новодеревеньковский РЭС | 12003254 | ВЛ-0,4кВ КТПН №4/С-1а-100 Ф-1 н.п.Серебр.Колодец
201 | ВЛ-0,4 кВ | ВЛ-0,4кВ КТПН №5/М-7-320 Ф-1 н.п.Михайловка | 31044 | 1976-09-01 | 8.7 | Новодеревеньковский РЭС | 12003366 | ВЛ-0,4кВ КТПН №4/Х-14-400 Ф-1 н.п.Никольское
202 | ВЛ-0,4 кВ | ВЛ-0,4кВ КТПН 1/П-2-250Ф-1н.п. Паньково | 30485 | 1983-05-01 | 2.6 | Новодеревеньковский РЭС | 12003093 | ВЛ-0,4кВ КТПН №5/М-7-320 Ф-1 н.п.Михайловка
203 | ВЛ-0,4 кВ | ВЛ-0,4кВ КТПН 1/П-2-250Ф-2н.п. Паньково | 30894 | 1986-06-12 | 2.12 | Новодеревеньковский РЭС | 12003269 | ВЛ-0,4кВ КТПН 1/П-2-250Ф-1н.п. Паньково
204 | ВЛ-0,4 кВ | ВЛ-0,4кВ КТПН 1/П-2-250Ф-3н.п. Паньково |  | 1986-06-12 | 2.07 | Новодеревеньковский РЭС |  | ВЛ-0,4кВ КТПН 1/П-2-250Ф-2н.п. Паньково
205 | ВЛ-0,4 кВ | ВЛ-0,4кВ КТПН 1/П-2-250Ф-4н.п. Паньково |  | 1986-06-12 | 1.17 | Новодеревеньковский РЭС |  | ВЛ-0,4кВ КТПН 1/П-2-250Ф-3н.п. Паньково
206 | ВЛ-0,4 кВ | ВЛ-0,4кВ КТП №6а/Х-17-100 Ф-1 н.п.Новая Заря |  | 1986-06-12 | 0.27 | Новодеревеньковский РЭС |  | ВЛ-0,4кВ КТПН 1/П-2-250Ф-4н.п. Паньково
207 | ВЛ-0,4 кВ | ВЛ-0,4кВ КТП №6а/Х-17-100 Ф-3 н.п.Новая Заря | 30996 | 1967-01-01 | 0.09 | Новодеревеньковский РЭС | 12003337 | ВЛ-0,4кВ КТП №6а/Х-17-100 Ф-1 н.п.Новая Заря
208 | ВЛ-0,4 кВ | ВЛ-0,4кВ КТП №6а/Х-17-100 Ф-2 н.п.Новая Заря | 30996 | 1967-01-01 | 1.72 | Новодеревеньковский РЭС | 12003337 | ВЛ-0,4кВ КТП №6а/Х-17-100 Ф-3 н.п.Новая Заря
209 | ВЛ-0,4 кВ | ВЛ-0,4кВ КТП №5/М-5-100 Ф-1 н.п.Ильичевка | 30996 | 1967-01-01 | 0.32 | Новодеревеньковский РЭС | 12003337 | ВЛ-0,4кВ КТП №6а/Х-17-100 Ф-2 н.п.Новая Заря
210 | ВЛ-0,4 кВ | ВЛ-0,4кВ КТП№7/С-1а-160 Ф-1 н.п. Старогольское | 30857 | 1966-01-01 | 1,710 | Новодеревеньковский РЭС | 12003259 | ВЛ-0,4кВ КТП №5/М-5-100 Ф-1 н.п.Ильичевка
211 | ВЛ-0,4 кВ | ВЛ-0,4кВ КТП №2/П-7-60 Ф-1 н.п.Затишье | 12007673-00 | 2013-11-30 | 0,065 | Новодеревеньковский РЭС | 12007673 | ВЛ-0,4кВ КТП№7/С-1а-160 Ф-1 н.п. Старогольское
212 | ВЛ-0,4 кВ | ВЛ-0,4кВ КТП №3/С-8-100 Ф-1 н.п.Папоновка | 31901 | 1988-07-12 | 0.405 | Новодеревеньковский РЭС | 12003292 | ВЛ-0,4кВ КТП №2/П-7-60 Ф-1 н.п.Затишье
213 | ВЛ-0,4 кВ | ВЛ-0,4кВ КТП №3/С-9-100 Ф-1 н.п.Судбищи | 31901 | 1987-06-12 | 1.89 | Новодеревеньковский РЭС | 12003373 | ВЛ-0,4кВ КТП №3/С-8-100 Ф-1 н.п.Папоновка
214 | ВЛ-0,4 кВ | ВЛ-0,4кВ КТП №5/М-1-60 Ф-1 н.п.Ст.Барановка | 311043 | 1987-06-12 | 1.7 | Новодеревеньковский РЭС | 12003378 | ВЛ-0,4кВ КТП №3/С-9-100 Ф-1 н.п.Судбищи
215 | ВЛ-0,4 кВ | ВЛ-0,4кВ КТП №8/Х-12-160 Ф-1 н.п.Подвысокое | 311043 | 1982-08-12 | 1.625 | Новодеревеньковский РЭС | 12003354 | ВЛ-0,4кВ КТП №5/М-1-60 Ф-1 н.п.Ст.Барановка
216 | ВЛ-0,4 кВ | ВЛ-0,4кВ КТП№4/М-2-60 Ф-1 н.п.Смычка | 31020 | 1989-08-12 | 2.1 | Новодеревеньковский РЭС | 12003350 | ВЛ-0,4кВ КТП №8/Х-12-160 Ф-1 н.п.Подвысокое
217 | ВЛ-0,4 кВ | ВЛ-0,4кВ КТП№6/Х-1-100 Ф-1 ул.Союзная | 306591 | 1982-08-12 | 1.67 | Новодеревеньковский РЭС | 12003091 | ВЛ-0,4кВ КТП№4/М-2-60 Ф-1 н.п.Смычка
218 | ВЛ-0,4 кВ | ВЛ-0,4кВ ЗТП №4/П-5-320 Ф-1 н.п.Паньково | 3360 | 1966-06-12 | 1.89 | Новодеревеньковский РЭС | 12002864 | ВЛ-0,4кВ КТП№6/Х-1-100 Ф-1 ул.Союзная
219 | ВЛ-0,4 кВ | ВЛ-0,4кВ ЗТП №4/П-5-320 Ф-2 н.п.Паньково | 30946 | 1984-06-12 | 2.7 | Новодеревеньковский РЭС | 12003298 | ВЛ-0,4кВ ЗТП №4/П-5-320 Ф-1 н.п.Паньково
220 | ВЛ-0,4 кВ | ВЛ-0,4кВ ЗТП №4/П-5-320 Ф-3 н.п.Паньково | 30946 | 1984-06-12 | 2.755 | Новодеревеньковский РЭС | 12003298 | ВЛ-0,4кВ ЗТП №4/П-5-320 Ф-2 н.п.Паньково
221 | ВЛ-0,4 кВ | ВЛ-0,4кВ ЗТП 5/П-5-160 Ф-1н.п.Паньково | 30946 | 1984-06-12 | 0.45 | Новодеревеньковский РЭС |  | ВЛ-0,4кВ ЗТП №4/П-5-320 Ф-3 н.п.Паньково
222 | ВЛ-0,4 кВ | ВЛ-0,4кВ ЗТП 5/П-5-160 Ф-2н.п.Паньково | 413550 | 1988-06-12 | 3.42 | Новодеревеньковский РЭС | 13006385 | ВЛ-0,4кВ ЗТП 5/П-5-160 Ф-1н.п.Паньково
223 | ВЛ-0,4 кВ | ВЛИ-0,4кВ от оп№6,ВЛ 0,4кВ от КТП 4/П-7-63 ПС Пан | 413550 | 1988-06-12 | 2.25 | Новодеревеньковский РЭС | 13006385 | ВЛ-0,4кВ ЗТП 5/П-5-160 Ф-2н.п.Паньково
224 | ВЛ-0,4 кВ | ВЛ-0,4кВ ЗТП 2/Ш-8-315 Ф-1н.п.Шатилово | 12006760-00 | 2011-08-31 | 0,100 | Новодеревеньковский РЭС | 12006760 | ВЛИ-0,4кВ от оп№6,ВЛ 0,4кВ от КТП 4/П-7-63 ПС Пан
225 | ВЛ-0,4 кВ | ВЛ-0,4кВ ЗТП 7/М-2-100 Ф-1н.п.Лазавка | 41648 | 1969-06-12 | 0.675 | Новодеревеньковский РЭС | 13005441 | ВЛ-0,4кВ ЗТП 2/Ш-8-315 Ф-1н.п.Шатилово
226 | ВЛ-0,4 кВ | ВЛ-0,4кВ ЗТП 7/М-2-100 Ф-3н.п.Лазавка | 41831 | 1982-08-12 | 0.625 | Новодеревеньковский РЭС | 13005603 | ВЛ-0,4кВ ЗТП 7/М-2-100 Ф-1н.п.Лазавка
227 | ВЛ-0,4 кВ | ВЛ-0,4кВ ЗТП 7/М-2-100 Ф-4н.п.Лазавка | 41831 | 1982-08-12 | 0.18 | Новодеревеньковский РЭС | 13005603 | ВЛ-0,4кВ ЗТП 7/М-2-100 Ф-3н.п.Лазавка
228 | ВЛ-0,4 кВ | ВЛ-0,4кВ КТП 1/М-7-160 Ф-1н.п.Михайловка | 41831 | 1982-08-12 | 0.18 | Новодеревеньковский РЭС | 13005603 | ВЛ-0,4кВ ЗТП 7/М-2-100 Ф-4н.п.Лазавка
229 | ВЛ-0,4 кВ | ВЛ-0,4кВ КТ П 1/М-7-160 Ф-2 н.п.Михайловка | 123514 | 1982-08-12 | 0.36 | Новодеревеньковский РЭС | 12003056 | ВЛ-0,4кВ КТП 1/М-7-160 Ф-1н.п.Михайловка
230 | ВЛ-0,4 кВ | ВЛ-0,4кВ КТП 1/С-2-60 Ф-1н.п. Н.Дарищи | 123514 | 1982-08-12 | 0.09 | Новодеревеньковский РЭС | 12003628 | ВЛ-0,4кВ КТ П 1/М-7-160 Ф-2 н.п.Михайловка
231 | ВЛ-0,4 кВ | ВЛ-0,4кВ КТП 1/С-2-60 Ф-2н.п. Н.Дарищи | 416320 | 1987-06-12 | 0.495 | Новодеревеньковский РЭС | 13006815 | ВЛ-0,4кВ КТП 1/С-2-60 Ф-1н.п. Н.Дарищи
232 | ВЛ-0,4 кВ | ВЛ-0,4кВ КТП 1/С-2-60 Ф-3н.п. Н.Дарищи | 416320 | 1987-06-12 | 1.845 | Новодеревеньковский РЭС | 12003130 | ВЛ-0,4кВ КТП 1/С-2-60 Ф-2н.п. Н.Дарищи
233 | ВЛ-0,4 кВ | ВЛ-0,4кВ КТП 1/Х-15-100 Ф-1н.п.Дьячковка | 416320 | 1987-06-12 | 0.855 | Новодеревеньковский РЭС | 12004036 | ВЛ-0,4кВ КТП 1/С-2-60 Ф-3н.п. Н.Дарищи
234 | ВЛ-0,4 кВ | ВЛ-0,4кВ КТП 1/Х-15-100 Ф-2н.п.Дьячковка | 41515 | 1989-08-12 | 1.8 | Новодеревеньковский РЭС | 13005333 | ВЛ-0,4кВ КТП 1/Х-15-100 Ф-1н.п.Дьячковка
235 | ВЛ-0,4 кВ | ВЛ-0,4кВ КТП 1/Х-15-100 Ф-3н.п.Дьячковка | 41515 | 1989-08-12 | 1.8 | Новодеревеньковский РЭС | 13005333 | ВЛ-0,4кВ КТП 1/Х-15-100 Ф-2н.п.Дьячковка
236 | ВЛ-0,4 кВ | ВЛ-0,4кВ КТП 10/П-8-100 Ф-1н.п.Благодать | 41515 | 1989-08-12 | 0.54 | Новодеревеньковский РЭС | 13005333 | ВЛ-0,4кВ КТП 1/Х-15-100 Ф-3н.п.Дьячковка
237 | ВЛ-0,4 кВ | ВЛ-0,4кВ КТП 10/П-8-100 Ф-2н.п.Благодать | 415550 | 1986-06-12 | 1.26 | Новодеревеньковский РЭС | 13006772 | ВЛ-0,4кВ КТП 10/П-8-100 Ф-1н.п.Благодать
238 | ВЛ-0,4 кВ | ВЛ-0,4кВ КТП 10/С-3-100 Ф-2н.п.Пасынки | 415550 | 1986-06-12 | 0.63 | Новодеревеньковский РЭС | 13006772 | ВЛ-0,4кВ КТП 10/П-8-100 Ф-2н.п.Благодать
239 | ВЛ-0,4 кВ | ВЛ-0,4кВ КТП 10/С-3-100 Ф-1н.п.Пасынки | 11238 | 1987-06-12 | 1.08 | Новодеревеньковский РЭС | 13004704 | ВЛ-0,4кВ КТП 10/С-3-100 Ф-1н.п.Пасынки
240 | ВЛ-0,4 кВ | ВЛ-0,4кВ КТП 11/П-8-60 Ф-1н.п.Любучино | 11238 | 1987-06-12 | 0.985 | Новодеревеньковский РЭС | 13004704 | ВЛ-0,4кВ КТП 10/С-3-100 Ф-1н.п.Пасынки
241 | ВЛ-0,4 кВ | ВЛ-0,4кВ КТП 11/П-8-60 Ф-2н.п.Любучино | 411190 | 1986-06-12 | 0.99 | Новодеревеньковский РЭС | 13006092 | ВЛ-0,4кВ КТП 11/П-8-60 Ф-1н.п.Любучино
242 | ВЛ-0,4 кВ | ВЛ-0,4кВ КТП 11/Ш-3-160 Ф-1н.п.Косарево | 411190 | 1986-06-12 | 1.575 | Новодеревеньковский РЭС | 13006092 | ВЛ-0,4кВ КТП 11/П-8-60 Ф-2н.п.Любучино
243 | ВЛ-0,4 кВ | ВЛ-0,4кВ КТП 11/Ш-3-160 Ф-2н.п.Косарево | 41366 | 1973-06-12 | 1.8 | Новодеревеньковский РЭС | 13005192 | ВЛ-0,4кВ КТП 11/Ш-3-160 Ф-1н.п.Косарево
244 | ВЛ-0,4 кВ | ВЛ-0,4кВ КТП12/П-8-160 Ф-1н.п.Благодать | 41366 | 1973-06-12 | 0.495 | Новодеревеньковский РЭС | 13005192 | ВЛ-0,4кВ КТП 11/Ш-3-160 Ф-2н.п.Косарево
245 | ВЛ-0,4 кВ | ВЛ-0,4кВ КТП12/П-8-160 Ф-2н.п.Благодать | 41559 | 1986-06-12 | 1.7 | Новодеревеньковский РЭС | 13005372 | ВЛ-0,4кВ КТП12/П-8-160 Ф-1н.п.Благодать
246 | ВЛ-0,4 кВ | ВЛ-0,4кВ КТП 12/Ш-3-100 Ф-1 н.п.Гаи | 41559 | 1986-06-12 | 0.36 | Новодеревеньковский РЭС | 13005372 | ВЛ-0,4кВ КТП12/П-8-160 Ф-2н.п.Благодать
247 | ВЛ-0,4 кВ | ВЛ-0,4кВ КТП 15/Х-1-60 Ф-1н.п.Обн.Земля | 413650 | 1973-06-12 | 1.2 | Новодеревеньковский РЭС | 13006414 | ВЛ-0,4кВ КТП 12/Ш-3-100 Ф-1 н.п.Гаи
248 | ВЛ-0,4 кВ | ВЛ-0,4кВ КТП 15/Х-1-60 Ф-2н.п.Обн.Земля | 41518 | 1966-06-12 | 1.125 | Новодеревеньковский РЭС | 13005336 | ВЛ-0,4кВ КТП 15/Х-1-60 Ф-1н.п.Обн.Земля
249 | ВЛ-0,4 кВ | ВЛ-0,4кВ КТП 15/Х-1-60 Ф-3н.п.Обн.Земля | 41518 | 1966-06-12 | 1.485 | Новодеревеньковский РЭС | 13005336 | ВЛ-0,4кВ КТП 15/Х-1-60 Ф-2н.п.Обн.Земля
250 | ВЛ-0,4 кВ | ВЛ-0,4кВ КТП 16/Х-1-40 Ф-2 н.п.Ботвиновка | 41518 | 1966-06-12 | 0.135 | Новодеревеньковский РЭС | 13005336 | ВЛ-0,4кВ КТП 15/Х-1-60 Ф-3н.п.Обн.Земля
251 | ВЛ-0,4 кВ | ВЛ-0,4кВ КТП 16/Х-1-40 Ф-1н.п.Ботвиновка | 415190 | 1971-06-05 | 0.315 | Новодеревеньковский РЭС | 13006742 | ВЛ-0,4кВ КТП 16/Х-1-40 Ф-2 н.п.Ботвиновка
252 | ВЛ-0,4 кВ | ВЛ-0,4кВ КТП 2/М-7-250 Ф-1н.п.Михайловка | 415190 | 1966-06-12 | 1.125 | Новодеревеньковский РЭС | 13006742 | ВЛ-0,4кВ КТП 16/Х-1-40 Ф-1н.п.Ботвиновка
253 | ВЛ-0,4 кВ | ВЛ-0,4кВ КТП 2/М-7-250 Ф-2н.п.Михайловка | 41827 | 1982-08-12 | 0.35 | Новодеревеньковский РЭС | 13005600 | ВЛ-0,4кВ КТП 2/М-7-250 Ф-1н.п.Михайловка
254 | ВЛ-0,4 кВ | ВЛ-0,4кВ КТП 2/М-7-250 Ф-3 н.п.Михайловка | 41827 | 1982-08-12 | 0.315 | Новодеревеньковский РЭС | 13005600 | ВЛ-0,4кВ КТП 2/М-7-250 Ф-2н.п.Михайловка
255 | ВЛ-0,4 кВ | ВЛ-0,4кВ КТП 2/С-1-60 Ф-1н.п.Залесное | 41827 | 1982-08-12 | 0.36 | Новодеревеньковский РЭС | 13005600 | ВЛ-0,4кВ КТП 2/М-7-250 Ф-3 н.п.Михайловка
256 | ВЛ-0,4 кВ | ВЛ-0,4кВ КТП 2/С-1-60 Ф-2н.п.Залесное | 31991 | 1987-06-12 | 1.395 | Новодеревеньковский РЭС | 12003768 | ВЛ-0,4кВ КТП 2/С-1-60 Ф-1н.п.Залесное
257 | ВЛ-0,4 кВ | ВЛ-0,4кВ КТП 2/С-1-60 Ф-3н.п.Залесное | 31991 | 1987-09-12 | 1.395 | Новодеревеньковский РЭС | 12003768 | ВЛ-0,4кВ КТП 2/С-1-60 Ф-2н.п.Залесное
258 | ВЛ-0,4 кВ | ВЛ-0,4кВ КТП 2/С-9-160 Ф-2 н.п.Судбищи | 31991 | 1987-06-12 | 1.215 | Новодеревеньковский РЭС | 12003768 | ВЛ-0,4кВ КТП 2/С-1-60 Ф-3н.п.Залесное
259 | ВЛ-0,4 кВ | ВЛ-0,4кВ КТП 2/С-9-160 Ф-1 н.п.Судбищи | 31051 | 1987-09-12 | 1.755 | Новодеревеньковский РЭС | 12003372 | ВЛ-0,4кВ КТП 2/С-9-160 Ф-2 н.п.Судбищи
260 | ВЛ-0,4 кВ | ВЛ-0,4кВ КТП 2/Ш-3-100 Ф-1 н.п.Логовая | 31051 | 1987-09-12 | 0.8 | Новодеревеньковский РЭС | 12003372 | ВЛ-0,4кВ КТП 2/С-9-160 Ф-1 н.п.Судбищи
261 | ВЛ-0,4 кВ | ВЛ-0,4кВ КТП 2/Ш-3-100 Ф-2 н.п.Логовая | 41558 | 1973-06-12 | 1.17 | Новодеревеньковский РЭС | 13005371 | ВЛ-0,4кВ КТП 2/Ш-3-100 Ф-1 н.п.Логовая
262 | ВЛ-0,4 кВ | ВЛ-0,4кВ КТП 2/С-3-100 Ф-1н.п.Пасынки | 41558 | 1973-06-12 | 1.35 | Новодеревеньковский РЭС | 13005371 | ВЛ-0,4кВ КТП 2/Ш-3-100 Ф-2 н.п.Логовая
263 | ВЛ-0,4 кВ | ВЛ-0,4кВ КТП 2а/К-1-250 Ф-1 н.п.Дубы | 41456 | 1987-06-12 | 0.27 | Новодеревеньковский РЭС | 13005275 | ВЛ-0,4кВ КТП 2/С-3-100 Ф-1н.п.Пасынки
264 | ВЛ-0,4 кВ | ВЛ-0,4кВ КТП 3/М-2-100 Ф-1н.п.Лазавка | 41461 | 1989-08-12 | 0.405 | Новодеревеньковский РЭС | 13005280 | ВЛ-0,4кВ КТП 2а/К-1-250 Ф-1 н.п.Дубы
265 | ВЛ-0,4 кВ | ВЛ-0,4кВ КТП 3/М-2-100 Ф-2н.п.Лазавка | 30482 | 1982-08-12 | 0.81 | Новодеревеньковский РЭС | 12003090 | ВЛ-0,4кВ КТП 3/М-2-100 Ф-1н.п.Лазавка
266 | ВЛ-0,4 кВ | ВЛ-0,4кВ КТП 3/М-2-100 Ф-3н.п.Лазавка | 30482 | 1982-08-12 | 1.4 | Новодеревеньковский РЭС | 12003090 | ВЛ-0,4кВ КТП 3/М-2-100 Ф-2н.п.Лазавка
267 | ВЛ-0,4 кВ | ВЛ-0,4кВ КТП 3/П-8-10 Ф-1н.п.Плоское | 30482 | 1982-08-12 | 1.4 | Новодеревеньковский РЭС | 12003090 | ВЛ-0,4кВ КТП 3/М-2-100 Ф-3н.п.Лазавка
268 | ВЛ-0,4 кВ | ВЛ-0,4кВ КТП 3/П-8-10 Ф-2 н.п.Плоское | 41497 | 1986-06-12 | 0.63 | Новодеревеньковский РЭС | 13005315 | ВЛ-0,4кВ КТП 3/П-8-10 Ф-1н.п.Плоское
269 | ВЛ-0,4 кВ | ВЛ-0,4кВ КТП 3/С-1-63 Ф-1н.п.Залесное | 41497 | 1986-06-12 | 0.495 | Новодеревеньковский РЭС | 13005315 | ВЛ-0,4кВ КТП 3/П-8-10 Ф-2 н.п.Плоское
270 | ВЛ-0,4 кВ | ВЛ-0,4кВ КТП 3/С-1-63 Ф-2н.п.Залесное | 411069 | 1987-06-12 | 0.63 | Новодеревеньковский РЭС | 13005990 | ВЛ-0,4кВ КТП 3/С-1-63 Ф-1н.п.Залесное
271 | ВЛ-0,4 кВ | ВЛ-0,4кВ КТП 3/С-2-100Ф-1н.п.Кологривово | 411069 | 1987-06-12 | 0.72 | Новодеревеньковский РЭС | 13005990 | ВЛ-0,4кВ КТП 3/С-1-63 Ф-2н.п.Залесное
272 | ВЛ-0,4 кВ | ВЛ-0,4кВ КТП 3/С-2-100Ф-2 н.п.Кологривово | 41213 | 1987-06-12 | 0.63 | Новодеревеньковский РЭС | 13005049 | ВЛ-0,4кВ КТП 3/С-2-100Ф-1н.п.Кологривово
273 | ВЛ-0,4 кВ | ВЛ-0,4кВ КТП 3/С-2-100Ф-3 н.п.Кологривово | 41213 | 1987-06-12 | 0.9 | Новодеревеньковский РЭС | 13005049 | ВЛ-0,4кВ КТП 3/С-2-100Ф-2 н.п.Кологривово
274 | ВЛ-0,4 кВ | ВЛ-0,4кВ КТП 3/Х-15-63 Ф-1 н.п.Ветчинкино | 41213 | 1987-06-12 | 0.495 | Новодеревеньковский РЭС | 13005049 | ВЛ-0,4кВ КТП 3/С-2-100Ф-3 н.п.Кологривово
275 | ВЛ-0,4 кВ | ВЛ-0,4кВ КТП 3/Х-15-63 Ф-2н.п.Ветчинкино | 41915 | 1989-08-12 | 1.935 | Новодеревеньковский РЭС | 13005667 | ВЛ-0,4кВ КТП 3/Х-15-63 Ф-1 н.п.Ветчинкино
276 | ВЛ-0,4 кВ | ВЛ-0,4кВ КТП 4/Ш-3-160 Ф-1н.п.Косарево | 41915 | 1989-08-12 | 0.36 | Новодеревеньковский РЭС | 13005667 | ВЛ-0,4кВ КТП 3/Х-15-63 Ф-2н.п.Ветчинкино
277 | ВЛ-0,4 кВ | ВЛ-0,4кВ КТП 4/Ш-3-160 Ф-2 н.п.Косарево | 41498 | 1973-06-12 | 1.7 | Новодеревеньковский РЭС | 13005316 | ВЛ-0,4кВ КТП 4/Ш-3-160 Ф-1н.п.Косарево
278 | ВЛ-0,4 кВ | ВЛ-0,4кВ КТП 3/Ш-8-400 Ф-1 н.п.Шатилово | 41498 | 1973-06-12 | 0.36 | Новодеревеньковский РЭС | 13005316 | ВЛ-0,4кВ КТП 4/Ш-3-160 Ф-2 н.п.Косарево
279 | ВЛ-0,4 кВ | ВЛ-0,4кВ КТП 3/Ш-8-400 Ф-2 н.п.Шатилово | 41649 | 1969-06-12 | 1.935 | Новодеревеньковский РЭС | 13005442 | ВЛ-0,4кВ КТП 3/Ш-8-400 Ф-1 н.п.Шатилово
280 | ВЛ-0,4 кВ | ВЛ-0,4кВ КТП 3/Ш-8-400 Ф-3 н.п.Шатилово | 41649 | 1969-06-12 | 1.71 | Новодеревеньковский РЭС | 13005442 | ВЛ-0,4кВ КТП 3/Ш-8-400 Ф-2 н.п.Шатилово
281 | ВЛ-0,4 кВ | ВЛ-0,4кВ КТП 4/С-3-100 Ф-1 н.п.Евлань | 41649 | 1969-06-12 | 0.18 | Новодеревеньковский РЭС | 13005442 | ВЛ-0,4кВ КТП 3/Ш-8-400 Ф-3 н.п.Шатилово
282 | ВЛ-0,4 кВ | ВЛ-0,4кВ КТП 4/С-3-100 Ф-2 н.п.Евлань | 11234 | 1987-06-12 | 0.81 | Новодеревеньковский РЭС | 13004700 | ВЛ-0,4кВ КТП 4/С-3-100 Ф-1 н.п.Евлань
283 | ВЛ-0,4 кВ | ВЛ-0,4кВ КТП 4/С-3-100 Ф-3 н.п.Евлань | 11234 | 1987-06-12 | 1.035 | Новодеревеньковский РЭС | 13004700 | ВЛ-0,4кВ КТП 4/С-3-100 Ф-2 н.п.Евлань
284 | ВЛ-0,4 кВ | ВЛ-0,4кВ КТП 4/Ш-6-60 Ф-1н.п.Кулеши | 11234 | 1987-06-12 | 0.945 | Новодеревеньковский РЭС | 13004700 | ВЛ-0,4кВ КТП 4/С-3-100 Ф-3 н.п.Евлань
356.495
356.495