## ЦП выше 35кВ
№ п/п | Наименование центра питания | Балансовая принадлежность | Месторасположение |  | Технические характеристики |  |  |  | Примечания
|  |  | Регион | Муниципальное образование | Классы напряжения, кВ | Установленная мощность, МВА | Текущая загрузка центра питания, МВА | Текущий резерв мощности для технологического присоединения, МВт
1 | 2 | 3 | 4 | 5 | 6 | 7 |  |  | 10
1 | ПС 35/10 кВ №1 | Тверьэнерго | Тверская область | близ.д Новенькое | 35/10 | 4 | 4.09 | отсутствует | однотрансформаторная
2 | ПС 35/10 кВ №16 Т-1 | Тверьэнерго | Тверская область | п. Суховерково | 35/10 | 2.5 | 0.58 | 1.8978 | однотрансформаторная
3 | ПС 35/10 кВ №16 Т-2 | Тверьэнерго | Тверская область | п. Суховерково | 35/10 | 2.5 | 1.22 | 1.217 | однотрансформаторная
4 | ПС 35/10 кВ Ворошилово | Тверьэнерго | Тверская область | в районе посВорошилово | 35/10 | 2.5 | 0.26 | 2.1902 | однотрансформаторная
5 | ПС 35/10 кВ Григорово | Тверьэнерго | Тверская область | д. Григорово | 35/10 | 2.5 | 0.49 | 1.9587 | однотрансформаторная
6 | ПС 35/10 кВ Новый Стан | Тверьэнерго | Тверская область | пос. Новый стан | 35/10 | 2.5 | 0.31 | 2.1303 | однотрансформаторная
7 | ПС 35/10 кВ Романово | Тверьэнерго | Тверская область | пос. Романово | 35/10 | 2.5 | 1.01 | 1.4852 | однотрансформаторная
8 | ПС 35/10 кВ Страшевичи | Тверьэнерго | Тверская область | с Страшевичи | 35/10 | 2.5 | 0.38 | 2.0744 | однотрансформаторная
9 | ПС 35/10 кВ Фралево | Тверьэнерго | Тверская область | в районе д.Ивановское | 35/10 | 4 | 0.85 | 3.1079 | однотрансформаторная
10 | ПС 35/3 кВ №6 | Тверьэнерго | Тверская область | п.Восток | 35/3 | 1 | 0.11 | 0.87232 | однотрансформаторная
11 | ПС 35/6 кВ Микрорайонная | Тверьэнерго | Тверская область | г. Кимры | 35/6 | 6.3 | 3 | 3.3466 | однотрансформаторная
12 | ПС 110/10 кВ Ахматово | Тверьэнерго | Тверская область | д.Ахматово | 110/10 | 2.5 | 0.19 | 2.2597 | однотрансформаторная
13 | ПС 110/10 кВ Бибирево | Тверьэнерго | Тверская область | д Бибирево | 110/10 | 2.5 | 0.1 | 2.2832 | однотрансформаторная
14 | ПС 110/10 кВ Воробьи | Тверьэнерго | Тверская область | Пятницкий с/о, д Пятницкое | 110/10 | 2.5 | 0.15 | 2.2968 | однотрансформаторная
15 | ПС 110/10 кВ Золоотвал | Тверьэнерго | Тверская область | г.Тверь | 110/10 | 2.5 | 1.25 | 1.1515 | однотрансформаторная
16 | ПС 110/10 кВ Кладово | Тверьэнерго | Тверская область | в районе д.Кучели | 110/10 | 6.3 | 1.21 | 5.0122 | однотрансформаторная
17 | ПС 110/10 кВ Лаптиха | Тверьэнерго | Тверская область | в районе д.Лаптиха | 110/10 | 2.5 | 1.05 | 1.4616 | однотрансформаторная
18 | ПС 110/10 кВ Малышево | Тверьэнерго | Тверская область | в районе с.Малышево | 110/10 | 2.5 | 0.54 | 1.8914 | однотрансформаторная
19 | ПС 110/10 кВ Медведиха | Тверьэнерго | Тверская область | пос. Медведиха | 110/10 | 2.5 | 1.32 | 1.1161 | однотрансформаторная
20 | ПС 110/10 кВ Монино | Тверьэнерго | Тверская область | д. Новосёлки | 110/10 | 6.3 | 1.11 | 5.1041 | однотрансформаторная
21 | ПС 110/10 кВ Понизовье | Тверьэнерго | Тверская область | Понизовский с/о, д Понизовье | 110/10 | 2.5 | 0.78 | 1.7077 | однотрансформаторная
22 | ПС 110/10 кВ Старт | Тверьэнерго | Тверская область | Г.Бежецк (около д. Новая деревня) | 110/10 | 16 | 1.82 | 13.8927 | однотрансформаторная
23 | ПС 110/35 кВ Рассвет | Тверьэнерго | Тверская область | П.Сонково, ул.Лесозавод | 110/35 | 10 | 4.23 | 5.8171 | однотрансформаторная
24 | ПС 110/35/10 кВ Иваново | Тверьэнерго | Тверская область | в районе д.Иваново | 110/35/10 | 6.3 | 0.99 | 5.214 | указан суммарный резерв по СШ35 и СШ10-6кВ
25 | ПС 110/35/10 кВ Кесьма | Тверьэнерго | Тверская область | в районе д.Можайка | 110/35/10 | 6.3 | 0.5 | 5.6747 | указан суммарный резерв по СШ35 и СШ10-6кВ
26 | ПС 110/35/10 кВ Моркины Горы | Тверьэнерго | Тверская область | с. Моркины Горы | 110/35/10 | 5.6 | 0.87 | 4.633 | указан суммарный резерв по СШ35 и СШ10-6кВ
27 | ПС 110/35/10 кВ Октябрьский Карьер | Тверьэнерго | Тверская область | п. Есиновичи | 110/35/10 | 25 | 1.28 | 23.1704 | указан суммарный резерв по СШ35 и СШ10-6кВ
28 | ПС 110/35/10 кВ Пушкино | Тверьэнерго | Тверская область | пос. Пушкино | 110/35/10 | 10 | 2.48 | 6.8579 | указан суммарный резерв по СШ35 и СШ10-6кВ
29 | ПС 110/35/10 кВ Топалки | Тверьэнерго | Тверская область | д.Топалки | 110/35/10 | 6.3 | 2.04 | 4.2288 | указан суммарный резерв по СШ35 и СШ10-6кВ
30 | ПС 35/10 кВ № 8 | Тверьэнерго | Тверская область | д.Плоски | 35/10 | 2.5 | 0.79 | 0.10288 | однотрансформаторная
31 | ПС 35/10 кВ Алексейково | Тверьэнерго | Тверская область | с.Сорогожское | 35/10 | 1.6 | 0.44 | 1.1507 | однотрансформаторная
32 | ПС 35/10 кВ Бахмутово | Тверьэнерго | Тверская область | д. Бахмутово | 35/10 | 2.5 | 1.47 | 0.90084 | однотрансформаторная
33 | ПС 35/10 кВ Гришкино Т3 | Тверьэнерго | Тверская область | пос. Гришкино | 35/10 | 4 | 4.05 | 0.08352 | однотрансформаторная
34 | ПС 35/10 кВ Беляницы | Тверьэнерго | Тверская область | д.Беляницы | 35/10 | 1.6 | 0.48 | 1.1136 | однотрансформаторная
35 | ПС 35/10 кВ Берново | Тверьэнерго | Тверская область | с. Берново | 35/10 | 1.6 | 0.37 | 1.2109 | однотрансформаторная
36 | ПС 110/10 кВ Зарница | Тверьэнерго | Тверская область | Кучинский сельский округ, д. Кучино | 110/10 | 20 | 0.21 | 9.5722
37 | ПС 110/35/10 кВ Василево | Тверьэнерго | Тверская область | Масовасилевский сельский округ, д. Малое Василево | 110/35/10 | 12.6 | 0.66 | 5.5238 | указан суммарный резерв по СШ35 и СШ10-6кВ
38 | ПС 35/10 кВ Волга | Тверьэнерго | Тверская область | г. Кимры | 35/10 | 12.6 | 4.25 | 1.8178
39 | ПС 35/10 кВ Козьмодемьяновская | Тверьэнерго | Тверская область | Козьмодемьяновский сельский округ, д. Козьмодемьяновское | 35/10 | 5 | 1.67 | 0.70232
40 | ПС 35/10 кВ Маяк | Тверьэнерго | Тверская область | г. Кимры | 35/10 | 12.6 | 3.45 | 3.0375
41 | ПС 35/10 кВ Микрорайонная | Тверьэнерго | Тверская область | г. Кимры | 35/10 | 8 | 4.16 | отсутствует
42 | ПС 110/10 кВ Мамулино | Тверьэнерго | Тверская область | г.Тверь | 110/10 | 12.6 | 6.9 | отсутствует
43 | ПС 110/35/10 кВ Н. Рожок | Тверьэнерго | Тверская область | д.Н.Рожок, д.№8 | 110/35/10 | 20 | 7.25 | 2.6655 | указан суммарный резерв по СШ35 и СШ10-6кВ
44 | ПС 110/35/10 кВ Чертолино | Тверьэнерго | Тверская область | пос. Чертолино | 110/35/10 | 12.6 | 1.92 | 4.4918 | указан суммарный резерв по СШ35 и СШ10-6кВ
45 | ПС 110/6 кВ КС-20 | Тверьэнерго | Тверская область | д.№51 | 110/6 | 126 | 8.98 | отсутствует
46 | ПС 35/10 кВ №15 | Тверьэнерго | Тверская область | пос. Металист | 35/10 | 10.3 | 2.88 | 1.0811
47 | ПС 35/10 кВ Барыково | Тверьэнерго | Тверская область | Барыковский сельский округ, д. Барыково | 35/10 | 5 | 1.58 | 1.0276
48 | ПС 35/10 кВ Головино | Тверьэнерго | Тверская область | близ пос. Головино | 35/10 | 5 | 1.91 | 0.03317
49 | ПС 35/10 кВ Городня | Тверьэнерго | Тверская область | близ пос. Городня | 35/10 | 12.6 | 3.77 | 2.2504
50 | ПС 35/10 кВ Гришкино | Тверьэнерго | Тверская область | пос. Гришкино | 35/10 | 12.6 | 11.81 | отсутствует
51 | ПС 35/10 кВ Бор | Тверьэнерго | Тверская область | д Бор | 35/10 | 1.6 | 0.28 | 1.2147 | однотрансформаторная
52 | ПС 35/10 кВ Борисовское | Тверьэнерго | Тверская область | с. Борисовское | 35/10 | 1 | 0.09 | 0.89088 | однотрансформаторная
53 | ПС 35/10 кВ Высокуша | Тверьэнерго | Тверская область | в районе д. Высокуша | 35/10 | 1.6 | 0.15 | 1.4198 | однотрансформаторная
54 | ПС 35/10 кВ Гекса | Тверьэнерго | Тверская область | близ населённого пункта Речане | 35/10 | 6.3 | 3.13 | 3.2341 | однотрансформаторная
55 | ПС 35/10 кВ Глазомичи | Тверьэнерго | Тверская область | Глазомичский с/о, д Глазомичи | 35/10 | 2.5 | 0.06 | 2.3803 | однотрансформаторная
56 | ПС 35/10 кВ Гостиница | Тверьэнерго | Тверская область | в районе д.Буденовка | 35/10 | 1.6 | 0.11 | 1.457 | однотрансформаторная
57 | ПС 35/10 кВ Гусево | Тверьэнерго | Тверская область | д. Гусево | 35/10 | 2.5 | 0.14 | 2.3016 | однотрансформаторная
58 | ПС 35/10 кВ Деледино | Тверьэнерго | Тверская область | в районе с.Деледино | 35/10 | 4 | 0.09 | 3.8141 | однотрансформаторная
59 | ПС 35/10 кВ Диево | Тверьэнерго | Тверская область | близ пос. Диево | 35/10 | 2.5 | 0.23 | 2.2158 | однотрансформаторная
60 | ПС 35/10 кВ Дубровка | Тверьэнерго | Тверская область | д. Дубровка | 35/10 | 1.6 | 0.25 | 1.3261 | однотрансформаторная
61 | ПС 35/10 кВ Заозерная | Тверьэнерго | Тверская область | г.Бологое, мкрр-он Заозерный | 35/10 | 12.6 | 2.07 | 4.4655
62 | ПС 35/10 кВ Калязин | Тверьэнерго | Тверская область | г. Калязин, ул. Коминтерна | 35/10 | 12.6 | 5.71 | 0.80567
63 | ПС 35/10 кВ Курортная | Тверьэнерго | Тверская область | г. Кашин, набережная М.Ушакова | 35/10 | 8 | 3.03 | 1.3368
64 | ПС 35/10 кВ Юрьево-Девичье | Тверьэнерго | Тверская область | пос. Юрьево-Девичье | 35/10 | 10.3 | 3.07 | отсутствует
65 | ПС 35/6 кВ № 5 | Тверьэнерго | Тверская область | п.Озерки | 35/6 | 9.6 | 1.78 | 2.202
66 | ПС 35/6 кВ № 9 | Тверьэнерго | Тверская область | близ. пос Завидово | 35/6 | 11.9 | 5.1 | 0.27299
67 | ПС 35/6 кВ №13 | Тверьэнерго | Тверская область | г. Тверь | 35/6 | 6.4 | 3.51 | отсутствует
68 | ПС 35/6 кВ Б.Городок | Тверьэнерго | Тверская область | п. г. т. Белый Городок | 35/6 | 11.9 | 4.29 | 1.2421
69 | ПС 35/6 кВ Даниловская | Тверьэнерго | Тверская область | близ пос. Даниловская | 35/6 | 8.8 | 2.65 | отсутствует
70 | ПС 35/6 кВ Завод 1 Мая | Тверьэнерго | Тверская область | г. Тверь | 35/6 | 20 | 4.01 | 6.0227
71 | ПС 35/6 кВ Заволжская | Тверьэнерго | Тверская область | г. Тверь | 35/6 | 17.5 | 4.7 | 2.9464
72 | ПС 35/6 кВ Каликино | Тверьэнерго | Тверская область | пос. Каликино | 35/6 | 13.2 | 4.74 | отсутствует
73 | ПС 110/10 кВ Полиграфкраски | Тверьэнерго | Тверская область | г.Торжок, ул. Мира, д№52. | 110/10 | 20 | 6.19 | 5.6291
74 | ПС 110/10 кВ Бушевец | Тверьэнерго | Тверская область | п. Бушевец | 110/10 | 12.6 | 0.6 | 5.6308
75 | ПС 110/10 кВ Глазково | Тверьэнерго | Тверская область | г.Тверь | 110/10 | 12.6 | 6.72 | отсутствует
76 | ПС 110/10 кВ Ерохино | Тверьэнерго | Тверская область | Козловский с/о, д Ерохино | 110/10 | 50 | 6.07 | отсутствует
77 | ПС 110/10 кВ Зобнино | Тверьэнерго | Тверская область | Леушинский сельский округ, д. Зобнино | 110/10 | 5 | 0.68 | 1.8067
78 | ПС 110/10 кВ Инякино | Тверьэнерго | Тверская область | Кесовский сельский округ, НПС "Инякино" | 110/10 | 50 | 0.17 | 24.2022
79 | ПС 110/10 кВ Манихино | Тверьэнерго | Тверская область | п. манихино | 110/10 | 5 | 0.39 | 2.1071
80 | ПС 110/10 кВ Мостовая | Тверьэнерго | Тверская область | д. Маслаково | 110/10 | 12.6 | 1.18 | 5.0765
81 | ПС 110/10 кВ НПС Торжок | Тверьэнерго | Тверская область | в районе д.Захаркино | 110/10 | 50 | 0.08 | 24.2858
82 | ПС 110/10 кВ НТПФ | Тверьэнерго | Тверская область | пос. Есинка | 110/10 | 12.6 | 2.29 | 4.0136
83 | ПС 110/10 кВ Пено | Тверьэнерго | Тверская область | пос. Пено, ул. Юбилейная, д.№1А | 110/10 | 12.6 | 3.4 | 1.104
84 | ПС 110/10 кВ Пролетарская | Тверьэнерго | Тверская область | г.Тверь | 110/10 | 32 | 8.16 | 8.0179
85 | ПС 110/10 кВ Селихово | Тверьэнерго | Тверская область | пос. Селихово | 110/10 | 5 | 1.41 | 1.393
86 | ПС 110/10 кВ Шишково Дуброво | Тверьэнерго | Тверская область | в районе д.Каменная | 110/10 | 12.6 | 5.29 | 1.1798
87 | ПС 110/10/10 кВ Лебедево | Тверьэнерго | Тверская область | д.Лебедево | 110/10 | 50 | 6.6 | 17.8097
88 | ПС 110/10/6 кВ Механич.з-д | Тверьэнерго | Тверская область | г. Тверь | 110/10 | 65 | 19.95 | 5.3403
89 | ПС 110/10/6 кВ Экскаваторный з-д | Тверьэнерго | Тверская область | г. Тверь | 110/10 | 80 | 19.77 | 20.6294
90 | ПС 110/35/10 кВ Верхняя Троица | Тверьэнерго | Тверская область | Верхнетроицкий сельский округ, д. Верхняя Троица | 110/35/10 | 12.6 | 4.44 | 0.91517 | указан суммарный резерв по СШ35 и СШ10-6кВ
91 | ПС 110/35/10 кВ Радуга | Тверьэнерго | Тверская область | г. Кимры | 110/35/10 | 65 | 25.19 | 0.66063 | указан суммарный резерв по СШ35 и СШ10-6кВ
92 | ПС 110/35/10 кВ Андреаполь | Тверьэнерго | Тверская область | г.Андреаполь ул 50 лет Октября | 110/35/10 | 20 | 6.89 | 3.1781 | указан суммарный резерв по СШ35 и СШ10-6кВ
93 | ПС 110/35/10 кВ Безбородово | Тверьэнерго | Тверская область | д. Безбородово | 110/35/10 | 50 | 17.07 | 5.0765 | указан суммарный резерв по СШ35 и СШ10-6кВ
94 | ПС 110/35/10 кВ Белый | Тверьэнерго | Тверская область | г.Белый ул Октябрьская | 110/35/10 | 26 | 5.31 | 4.9946 | указан суммарный резерв по СШ35 и СШ10-6кВ
95 | ПС 110/35/10 кВ Борки | Тверьэнерго | Тверская область | г. Кимры | 110/35/10 | 65 | 16.91 | 5.2894 | указан суммарный резерв по СШ35 и СШ10-6кВ
96 | ПС 110/35/10 кВ Брусово | Тверьэнерго | Тверская область | п. Брусово | 110/35/10 | 20 | 3.4 | 6.6262 | указан суммарный резерв по СШ35 и СШ10-6кВ
97 | ПС 110/35/10 кВ Весьегонск | Тверьэнерго | Тверская область | Г.Весьегонск, ул. Южная | 110/35/10 | 12.6 | 3.92 | 2.5709 | указан суммарный резерв по СШ35 и СШ10-6кВ
98 | ПС 110/35/10 кВ Горицы | Тверьэнерго | Тверская область | Горицкий сельский округ, с. Горицы | 110/35/10 | 12.6 | 1.34 | 4.7811 | указан суммарный резерв по СШ35 и СШ10-6кВ
99 | ПС 110/35/10 кВ ДВП | Тверьэнерго | Тверская область | П.Максатиха | 110/35/10 | 50 | 9.26 | 17.0483 | указан суммарный резерв по СШ35 и СШ10-6кВ
100 | ПС 110/35/10 кВ З.Поле | Тверьэнерго | Тверская область | д. Иванищи | 110/35/10 | 12.6 | 4.26 | 2.186 | указан суммарный резерв по СШ35 и СШ10-6кВ
101 | ПС 110/35/10 кВ Западная Двина | Тверьэнерго | Тверская область | г.Западная Двина ул Энергетиков | 110/35/10 | 20 | 8.63 | 1.7018 | указан суммарный резерв по СШ35 и СШ10-6кВ
102 | ПС 110/35/10 кВ Зубцов | Тверьэнерго | Тверская область | г. Зубцов, ул. Электроподстанционная д. 1 | 110/35/10 | 50 | 15.24 | 8.5212 | указан суммарный резерв по СШ35 и СШ10-6кВ
103 | ПС 110/35/10 кВ Красный Холм | Тверьэнерго | Тверская область | Г. Красный Холм | 110/35/10 | 20 | 3.94 | 6.0643 | указан суммарный резерв по СШ35 и СШ10-6кВ
104 | ПС 110/35/10 кВ Кувшиново | Тверьэнерго | Тверская область | г.Кувшиново, ул. Экономическая д.№13 | 110/35/10 | 65 | 28.66 | отсутствует | указан суммарный резерв по СШ35 и СШ10-6кВ
105 | ПС 110/35/10 кВ Лазурная | Тверьэнерго | Тверская область | г.Тверь | 110/35/10 | 80 | 43.49 | отсутствует | указан суммарный резерв по СШ35 и СШ10-6кВ
106 | ПС 110/35/10 кВ Леонтьево | Тверьэнерго | Тверская область | п. Леонтьево | 110/35/10 | 50 | 3.69 | 20.9234 | указан суммарный резерв по СШ35 и СШ10-6кВ
107 | ПС 110/35/10 кВ Лихославль | Тверьэнерго | Тверская область | г. Лихославль | 110/35/10 | 50 | 16.67 | 7.6509 | указан суммарный резерв по СШ35 и СШ10-6кВ
108 | ПС 110/35/10 кВ Луч | Тверьэнерго | Тверская область | Алферовский сельский округ | 110/35/10 | 32 | 21.31 | отсутствует | указан суммарный резерв по СШ35 и СШ10-6кВ
109 | ПС 110/35/10 кВ Медновский в-ор | Тверьэнерго | Тверская область | пос. Медное | 110/35/10 | 20 | 7.86 | 1.7289 | указан суммарный резерв по СШ35 и СШ10-6кВ
110 | ПС 110/35/10 кВ НПС Борисово | Тверьэнерго | Тверская область | в районе д.Краски | 110/35/10 | 50 | 1.4 | отсутствует | указан суммарный резерв по СШ35 и СШ10-6кВ
111 | ПС 35/10 кВ Жарки | Тверьэнерго | Тверская область | п. Жарковский | 35/10 | 2.5 | 1.66 | 0.88652 | однотрансформаторная
112 | ПС 110/35/10 кВ Оленино | Тверьэнерго | Тверская область | пос. Оленино, ул. Гагарина д. 59 | 110/35/10 | 26 | 4.53 | 5.5386 | указан суммарный резерв по СШ35 и СШ10-6кВ
113 | ПС 110/35/10 кВ Осташков | Тверьэнерго | Тверская область | г. Осташков, ул. ул. Пеновское ш., подстанция | 110/35/10 | 50 | 16.98 | 9.5261 | указан суммарный резерв по СШ35 и СШ10-6кВ
114 | ПС 110/35/10 кВ Поречье | Тверьэнерго | Тверская область | в районе д. Степаньково | 110/35/10 | 12.6 | 2.08 | 4.2116 | указан суммарный резерв по СШ35 и СШ10-6кВ
115 | ПС 110/35/10 кВ Простор | Тверьэнерго | Тверская область | г. Кашин, Калининское шоссе | 110/35/10 | 50 | 18.4 | 5.4333 | указан суммарный резерв по СШ35 и СШ10-6кВ
116 | ПС 110/35/10 кВ Рамешки | Тверьэнерго | Тверская область | г. Рамешки | 110/35/10 | 26 | 6.73 | 3.4035 | указан суммарный резерв по СШ35 и СШ10-6кВ
117 | ПС 110/35/10 кВ Роща | Тверьэнерго | Тверская область | Кесовский сельский округ, д. Роща | 110/35/10 | 20 | 3.83 | 5.6128 | указан суммарный резерв по СШ35 и СШ10-6кВ
118 | ПС 110/35/10 кВ Сандово | Тверьэнерго | Тверская область | П.Сандово, ул. Заводская | 110/35/10 | 20 | 6.33 | 3.937 | указан суммарный резерв по СШ35 и СШ10-6кВ
119 | ПС 110/35/10 кВ Северная | Тверьэнерго | Тверская область | г. Тверь | 110/35/10 | 80 | 25.53 | 14.9747 | указан суммарный резерв по СШ35 и СШ10-6кВ
120 | ПС 110/35/10 кВ Селижарово | Тверьэнерго | Тверская область | пос. Селижарово, ул. Завокзальная д.№ 18 | 110/35/10 | 26 | 6.52 | 3.8183 | указан суммарный резерв по СШ35 и СШ10-6кВ
121 | ПС 110/35/10 кВ Спирово | Тверьэнерго | Тверская область | п. Спирово | 110/35/10 | 32 | 3.22 | 12.7903 | указан суммарный резерв по СШ35 и СШ10-6кВ
122 | ПС 110/35/10 кВ Старица | Тверьэнерго | Тверская область | г. Старица, ул. Станционная,д. 4 | 110/35/10 | 32 | 11.33 | 4.2874 | указан суммарный резерв по СШ35 и СШ10-6кВ
123 | ПС 110/35/10 кВ Стройиндустрия | Тверьэнерго | Тверская область | г.Торжок, ул Старицкая д.№96 | 110/35/10 | 50 | 15.62 | 12.8804 | указан суммарный резерв по СШ35 и СШ10-6кВ
124 | ПС 110/35/10 кВ Торжок | Тверьэнерго | Тверская область | г.Торжок, ул.Энергетиков, д.№ 6 | 110/35/10 | 80 | 22.26 | 14.9613 | указан суммарный резерв по СШ35 и СШ10-6кВ
125 | ПС 110/35/10 кВ Торопец | Тверьэнерго | Тверская область | г.Торопец ул Чапаева | 110/35/10 | 50 | 17.32 | 8.4468 | указан суммарный резерв по СШ35 и СШ10-6кВ
126 | ПС 110/35/10 кВ Труд | Тверьэнерго | Тверская область | п. Труд | 110/35/10 | 32 | 3.54 | 12.1684 | указан суммарный резерв по СШ35 и СШ10-6кВ
127 | ПС 110/35/10 кВ Тучево | Тверьэнерго | Тверская область | пос. Никольское | 110/35/10 | 50 | 0.29 | 24.0621 | указан суммарный резерв по СШ35 и СШ10-6кВ
128 | ПС 110/35/10 кВ Удомля | Тверьэнерго | Тверская область | г. Удомля | 110/35/10 | 50 | 16.64 | 9.2287 | указан суммарный резерв по СШ35 и СШ10-6кВ
129 | ПС 110/35/10 кВ Холохоленка | Тверьэнерго | Тверская область | пос.Афимьино | 110/35/10 | 12.6 | 4.38 | 2.2723 | указан суммарный резерв по СШ35 и СШ10-6кВ
130 | ПС 110/35/10 кВ Шолмино | Тверьэнерго | Тверская область | г.Бежецк, ул. Заводская | 110/35/10 | 50 | 14.66 | 10.5809 | указан суммарный резерв по СШ35 и СШ10-6кВ
131 | ПС 110/35/10 кВ Южная | Тверьэнерго | Тверская область | г. Тверь | 110/35/10 | 120 | 56.16 | 22.6869 | указан суммарный резерв по СШ35 и СШ10-6кВ
132 | ПС 110/35/10-6 кВ Кашарово | Тверьэнерго | Тверская область | г. Выший Волочек | 110/35/10 | 36 | 11.43 | 4.9834 | указан суммарный резерв по СШ35 и СШ10-6кВ
133 | ПС 110/35/10кВ Ржев | Тверьэнерго | Тверская область | г. Ржев ул. Рижская | 110/35/10 | 80.5 | 28.51 | 13.019 | указан суммарный резерв по СШ35 и СШ10-6кВ
134 | ПС 110/35/6 кВ Выползово | Тверьэнерго | Тверская область | п. Выползово | 110/35/6 | 20 | 4.17 | 3.6559 | указан суммарный резерв по СШ35 и СШ10-6кВ
135 | ПС 110/35/6 кВ Вышний Волочек | Тверьэнерго | Тверская область | г. Вышний Волочек,ул. Ямская ,175 | 110/35/6 | 80 | 24.86 | 15.8715 | указан суммарный резерв по СШ35 и СШ10-6кВ
136 | ПС 110/35/6 кВ Редкино | Тверьэнерго | Тверская область | пос. Редкино | 110/35/6 | 80.5 | 26.95 | 10.1524 | указан суммарный резерв по СШ35 и СШ10-6кВ
137 | ПС 110/6 кВ Б-4 | Тверьэнерго | Тверская область | ЗАТО "ОЗЕРНЫЙ" | 110/6 | 20 | 4.71 | 5.5927
138 | ПС 35/10 кВ 9-е Января | Тверьэнерго | Тверская область | г. В.Волочек, Бейшлотская набережная | 35/10 | 16.3 | 4.42 | 5.6422
139 | ПС 35/10 кВ № 11 | Тверьэнерго | Тверская область | п.Новозавидово | 35/10 | 16.3 | 5.34 | 1.17
140 | ПС 35/10 кВ № 7 | Тверьэнерго | Тверская область | д.Осиновая Гряда | 35/10 | 4.1 | 0.98 | 0.6478
141 | ПС 35/10 кВ № 9 | Тверьэнерго | Тверская область | близ. пос Завидово | 35/10 | 12.6 | 2.99 | 1.6716
142 | ПС 35/10 кВ №17 | Тверьэнерго | Тверская область | близ пос. Новая Орша | 35/10 | 8 | 2.26 | 0.57482
143 | ПС 35/10 кВ Б.Вишенье | Тверьэнерго | Тверская область | д. Б.Вишенье | 35/10 | 5 | 1.07 | 1.719
144 | ПС 35/10 кВ Беле-Кушаль | Тверьэнерго | Тверская область | д.Беле-Кушаль | 35/10 | 4.1 | 1.43 | отсутствует
145 | ПС 35/10 кВ Жилотково | Тверьэнерго | Тверская область | д.Жилотково | 35/10 | 1.8 | 0.23 | 1.533 | однотрансформаторная
146 | ПС 35/10 кВ Зараменье | Тверьэнерго | Тверская область | в районе д.Зараменье | 35/10 | 1.6 | 0.44 | 1.1453 | однотрансформаторная
147 | ПС 35/10 кВ Земцы | Тверьэнерго | Тверская область | Земцовский с/о, пос. Земцы | 35/10 | 2.5 | 0.53 | 1.9397 | однотрансформаторная
148 | ПС 35/10 кВ Зобы | Тверьэнерго | Тверская область | в районе д.Зобы | 35/10 | 2.5 | 0.85 | 1.6472 | однотрансформаторная
149 | ПС 35/10 кВ Золотиха | Тверьэнерго | Тверская область | д.Золотиха | 35/10 | 2.5 | 0.87 | 1.4884 | однотрансформаторная
150 | ПС 35/10 кВ Ильенки | Тверьэнерго | Тверская область | д. Ильенки | 35/10 | 2.5 | 0.17 | 2.2782 | однотрансформаторная
151 | ПС 35/10 кВ Кавельщино | Тверьэнерго | Тверская область | д. Кавельщино | 35/10 | 2.5 | 0.12 | 2.3246 | однотрансформаторная
152 | ПС 35/10 кВ Каденка | Тверьэнерго | Тверская область | д. Каденка | 35/10 | 1 | 0.14 | 0.83998 | однотрансформаторная
153 | ПС 35/10 кВ Карамзино | Тверьэнерго | Тверская область | д. Карамзино | 35/10 | 1.6 | 0.42 | 1.0141 | однотрансформаторная
154 | ПС 35/10 кВ Киверичи | Тверьэнерго | Тверская область | пос. Киверичи | 35/10 | 2.5 | 0.62 | 1.8516 | однотрансформаторная
155 | ПС 35/10 кВ Кн.Горы | Тверьэнерго | Тверская область | д. Кн. Горы | 35/10 | 2.5 | 2.14 | 0.24248 | однотрансформаторная
156 | ПС 35/10 кВ Ковалево | Тверьэнерго | Тверская область | Высоковский с/о, д Пустое Подлесье | 35/10 | 2.5 | 0.37 | 2.0679 | однотрансформаторная
157 | ПС 35/10 кВ Кой | Тверьэнерго | Тверская область | в районе д.Вепрь | 35/10 | 1.8 | 0.2 | 1.5668 | однотрансформаторная
158 | ПС 35/10 кВ Копачево | Тверьэнерго | Тверская область | д.Копачево | 35/10 | 1.6 | 0.19 | 1.3782 | однотрансформаторная
159 | ПС 35/10 кВ Коротыши | Тверьэнерго | Тверская область | Севастьяновский с/о, д Коротыши | 35/10 | 1.6 | 0.12 | 1.4432 | однотрансформаторная
160 | ПС 35/10 кВ Кр. Городок | Тверьэнерго | Тверская область | пос.Кр. Городок | 35/10 | 0.56 | 0.02 | 0.5271 | однотрансформаторная
161 | ПС 35/10 кВ Красногорская | Тверьэнерго | Тверская область | пос. Красная Гора | 35/10 | 2.5 | 1.58 | 0.20726 | однотрансформаторная
162 | ПС 35/10 кВ Березье | Тверьэнерго | Тверская область | д.Березье | 35/10 | 2 | 0.06 | 0.91872
163 | ПС 35/10 кВ Бологово | Тверьэнерго | Тверская область | д Бологово | 35/10 | 4.1 | 0.54 | 1.099
164 | ПС 35/10 кВ Боровно | Тверьэнерго | Тверская область | п. Боровно | 35/10 | 5 | 0.37 | 2.0791
165 | ПС 35/10 кВ Бубеньево | Тверьэнерго | Тверская область | д. Бубеньево | 35/10 | 8 | 2.52 | 1.6326
166 | ПС 35/10 кВ Будово | Тверьэнерго | Тверская область | д. Зизино | 35/10 | 12.6 | 2.56 | 4.0725
167 | ПС 35/10 кВ Вега | Тверьэнерго | Тверская область | Чигиревский сельский округ | 35/10 | 5 | 1.5 | 1.1938
168 | ПС 35/10 кВ Верховье | Тверьэнерго | Тверская область | д. Верховье | 35/10 | 3.5 | 0.15 | 0.87283
169 | ПС 35/10 кВ Воскресенское | Тверьэнерго | Тверская область | Воскресенский с/о, д Воскресенское | 35/10 | 3.2 | 0.52 | 1.2301
170 | ПС 35/10 кВ Выдропужск | Тверьэнерго | Тверская область | с. Выдропужск | 35/10 | 4.1 | 0.98 | 1.0935
171 | ПС 35/10 кВ Высокое | Тверьэнерго | Тверская область | пос. Высокое | 35/10 | 6.5 | 1.25 | 0.78329
172 | ПС 35/10 кВ Голубые Озера | Тверьэнерго | Тверская область | за территорией д/отдыха Г.Озера | 35/10 | 4.1 | 0.32 | 1.3012
173 | ПС 35/10 кВ Дашково | Тверьэнерго | Тверская область | Подгородненский с/о, д Дашково | 35/10 | 8 | 1.16 | 2.8211
174 | ПС 35/10 кВ Дм.Гора | Тверьэнерго | Тверская область | близ пос. Дмитрова Гора | 35/10 | 20 | 8.51 | 0.70477
175 | ПС 35/10 кВ Кузнецово | Тверьэнерго | Тверская область | д. Кузнецово | 35/10 | 1.6 | 0.31 | 1.2687 | однотрансформаторная
176 | ПС 35/10 кВ Ладожское | Тверьэнерго | Тверская область | д.Ладожское | 35/10 | 1.6 | 0.2 | 1.3734 | однотрансформаторная
177 | ПС 35/10 кВ Лисицкий Бор | Тверьэнерго | Тверская область | пос. Лисицкий Бор | 35/10 | 2.5 | 1.75 | отсутствует | однотрансформаторная
178 | ПС 35/10 кВ Литвиново | Тверьэнерго | Тверская область | в районе д.Литвиново | 35/10 | 4 | 0.13 | 3.7725 | однотрансформаторная
179 | ПС 35/10 кВ Лощемля | Тверьэнерго | Тверская область | в районе д.Лощемля | 35/10 | 2.5 | 0.3 | 2.1435 | однотрансформаторная
180 | ПС 35/10 кВ Лужниково | Тверьэнерго | Тверская область | д. Лужниково | 35/10 | 2.5 | 0.13 | 2.3139 | однотрансформаторная
181 | ПС 35/10 кВ Любегощи | Тверьэнерго | Тверская область | в районе с.Любегощи | 35/10 | 1.8 | 0.16 | 1.5919 | однотрансформаторная
182 | ПС 35/10 кВ Максимково | Тверьэнерго | Тверская область | с.Максимково | 35/10 | 2.5 | 0.2 | 2.2414 | однотрансформаторная
183 | ПС 35/10 кВ Мартыново | Тверьэнерго | Тверская область | д.Мартыново | 35/10 | 1.6 | 0.09 | 1.4755 | однотрансформаторная
184 | ПС 35/10 кВ Михайловское | Тверьэнерго | Тверская область | в районе с.Михайловское | 35/10 | 2.5 | 0.13 | 2.3154 | однотрансформаторная
185 | ПС 35/10 кВ Мол.Туд | Тверьэнерго | Тверская область | пос. М. Туд | 35/10 | 2.5 | 0.48 | 1.9771 | однотрансформаторная
186 | ПС 35/10 кВ ДОЗ | Тверьэнерго | Тверская область | г. В.Волочек,п. Приозерный | 35/10 | 8 | 1.86 | 2.4613
187 | ПС 35/10 кВ Дятлово | Тверьэнерго | Тверская область | д. Дятлово | 35/10 | 3.2 | 0.45 | 1.2621
188 | ПС 35/10 кВ Ельцы | Тверьэнерго | Тверская область | с.Ельцы | 35/10 | 8 | 0.78 | 3.2456
189 | ПС 35/10 кВ Есиновичи | Тверьэнерго | Тверская область | п.Есеновичи | 35/10 | 4.3 | 0.74 | 1.1891
190 | ПС 35/10 кВ ЖБИ | Тверьэнерго | Тверская область | г.В.Волочек | 35/10 | 5 | 0.87 | 1.6286
191 | ПС 35/10 кВ Изоплит | Тверьэнерго | Тверская область | пос. Изоплит | 35/10 | 12.6 | 3.09 | 2.7272
192 | ПС 35/10 кВ Ильино | Тверьэнерго | Тверская область | д Дудкино | 35/10 | 4.1 | 0.46 | 1.181
193 | ПС 35/10 кВ Ильинское | Тверьэнерго | Тверская область | Ильинский сельский округ, с. Ильинское | 35/10 | 6.5 | 2.21 | 0.29827
194 | ПС 35/10 кВ Капошвар | Тверьэнерго | Тверская область | г. Тверь | 35/10 | 20 | 8.01 | 2.3107
195 | ПС 35/10 кВ Квакшино | Тверьэнерго | Тверская область | пос. Квакшино | 35/10 | 8 | 1.52 | 2.2832
196 | ПС 35/10 кВ Клешнево | Тверьэнерго | Тверская область | д. Клешнево | 35/10 | 8 | 2.59 | 1.3759
197 | ПС 35/10 кВ Княщины | Тверьэнерго | Тверская область | д. Княщины | 35/10 | 5 | 0.19 | 2.4001
198 | ПС 35/10 кВ Козлово | Тверьэнерго | Тверская область | с.Козлово | 35/10 | 5.8 | 0.57 | 1.6558
199 | ПС 35/10 кВ Крапивня | Тверьэнерго | Тверская область | в районе д.Крапивня | 35/10 | 5 | 0.51 | 1.9472
200 | ПС 35/10 кВ Красное Знамя | Тверьэнерго | Тверская область | п. Кр.Знамя | 35/10 | 3.4 | 0.37 | 1.5532
201 | ПС 35/10 кВ Куженкино | Тверьэнерго | Тверская область | д.Спехово | 35/10 | 5 | 1.61 | 1.6604
202 | ПС 35/10 кВ Морозово | Тверьэнерго | Тверская область | д.Морозово | 35/10 | 2.5 | 0.11 | 2.3339 | однотрансформаторная
203 | ПС 35/10 кВ Мошары | Тверьэнерго | Тверская область | пос. Мошары | 35/10 | 1.6 | 0.08 | 1.4848 | однотрансформаторная
204 | ПС 35/10 кВ Насакино | Тверьэнерго | Тверская область | д. Насакино | 35/10 | 2.5 | 0.06 | 1.2603 | однотрансформаторная
205 | ПС 35/10 кВ Озерец | Тверьэнерго | Тверская область | д Озерец | 35/10 | 1 | 0.11 | 0.86782 | однотрансформаторная
206 | ПС 35/10 кВ Оковцы | Тверьэнерго | Тверская область | с.Оковцы | 35/10 | 1 | 0.28 | 0.71456 | однотрансформаторная
207 | ПС 35/10 кВ Пень | Тверьэнерго | Тверская область | д. Пень | 35/10 | 1.6 | 0.17 | 1.4013 | однотрансформаторная
208 | ПС 35/10 кВ Первитино | Тверьэнерго | Тверская область | пос. Первитино | 35/10 | 1.6 | 0.26 | 1.2818 | однотрансформаторная
209 | ПС 35/10 кВ Печниково | Тверьэнерго | Тверская область | в районе д.Печниково | 35/10 | 2.5 | 0.06 | 2.3803 | однотрансформаторная
210 | ПС 35/10 кВ Пожня | Тверьэнерго | Тверская область | Пожнинский с/о, д Пожня | 35/10 | 1.6 | 0.21 | 1.3597 | однотрансформаторная
211 | ПС 35/10 кВ Половцово | Тверьэнерго | Тверская область | Нелидовский с/о д. Половцово | 35/10 | 1.6 | 0.56 | 1.0259 | однотрансформаторная
212 | ПС 35/10 кВ Поповка | Тверьэнерго | Тверская область | в районе д.Поповка | 35/10 | 1.6 | 0.06 | 1.5034 | однотрансформаторная
213 | ПС 35/10 кВ Порожки | Тверьэнерго | Тверская область | д.Порожки | 35/10 | 1 | 0.4 | 0.6002 | однотрансформаторная
214 | ПС 35/10 кВ Прямухино | Тверьэнерго | Тверская область | с Прямухино | 35/10 | 2.5 | 0.49 | 1.9768 | однотрансформаторная
215 | ПС 35/10 кВ Пятницкое | Тверьэнерго | Тверская область | д. Павлюки | 35/10 | 2.5 | 0.74 | 1.7493 | однотрансформаторная
216 | ПС 35/10 кВ Родня | Тверьэнерго | Тверская область | с. Родня | 35/10 | 2.5 | 0.7 | 1.7019 | однотрансформаторная
217 | ПС 35/10 кВ Романцево | Тверьэнерго | Тверская область | в районе д. Романцево | 35/10 | 1.6 | 0.16 | 1.4106 | однотрансформаторная
218 | ПС 35/10 кВ Салино | Тверьэнерго | Тверская область | пос. Салино | 35/10 | 2.5 | 0.32 | 2.1062 | однотрансформаторная
219 | ПС 35/10 кВ Селигер | Тверьэнерго | Тверская область | д.Н.Ельцы, д.№30 | 35/10 | 6.3 | 3.93 | 2.172 | однотрансформаторная
220 | ПС 35/10 кВ Кушалино | Тверьэнерго | Тверская область | пос. Кушалино | 35/10 | 5 | 1.94 | 0.53372
221 | ПС 35/10 кВ Лесное | Тверьэнерго | Тверская область | С.Лесное | 35/10 | 6.5 | 1.51 | 1.0182
222 | ПС 35/10 кВ Лукино | Тверьэнерго | Тверская область | д. Кулотино | 35/10 | 4.1 | 0.18 | 1.4429
223 | ПС 35/10 кВ Луковниково | Тверьэнерго | Тверская область | с. Луковниково | 35/10 | 6.5 | 1.2 | 1.4363
224 | ПС 35/10 кВ Максатиха | Тверьэнерго | Тверская область | п.Ривицкий | 35/10 | 10.3 | 3.87 | 0.27654
225 | ПС 35/10 кВ Максимово | Тверьэнерго | Тверская область | д. Максимово | 35/10 | 5 | 0.68 | 2.0087
226 | ПС 35/10 кВ Медное | Тверьэнерго | Тверская область | пос. Медное | 35/10 | 12.6 | 4.48 | 1.5563
227 | ПС 35/10 кВ Мин.Дворы | Тверьэнерго | Тверская область | д. Бочарово | 35/10 | 5.7 | 1.17 | 1.7284
228 | ПС 35/10 кВ Мокшино | Тверьэнерго | Тверская область | пос. Мокшино | 35/10 | 20 | 6.77 | 0.54644
229 | ПС 35/10 кВ Молдино | Тверьэнерго | Тверская область | д.Молдино | 35/10 | 5 | 0.55 | 1.9251
230 | ПС 35/10 кВ Молоково | Тверьэнерго | Тверская область | П.Молоково, ул. Красноармейская | 35/10 | 6.5 | 1.36 | 1.1721
231 | ПС 35/10 кВ Мошки | Тверьэнерго | Тверская область | д. Гусинец | 35/10 | 4.1 | 1.86 | отсутствует
232 | ПС 35/10 кВ Нагорское | Тверьэнерго | Тверская область | Яринский сельский округ | 35/10 | 4.3 | 1.08 | 0.81477
233 | ПС 35/10 кВ Неклюдово | Тверьэнерго | Тверская область | Неклюдовский сельский округ, д. Неклюдово | 35/10 | 3.2 | 1.59 | отсутствует
234 | ПС 35/10 кВ Нерль | Тверьэнерго | Тверская область | с. Нерль | 35/10 | 6.5 | 3.02 | отсутствует
235 | ПС 35/10 кВ Новокотово | Тверьэнерго | Тверская область | в районе д.Новокотово | 35/10 | 5 | 0.18 | 2.2627
236 | ПС 35/10 кВ Ново-Кузьминская | Тверьэнерго | Тверская область | д.Кузьменская | 35/10 | 2 | 0.54 | 0.60645
237 | ПС 35/10 кВ Овсище | Тверьэнерго | Тверская область | д.Овсище | 35/10 | 4.1 | 0.39 | 1.2692
238 | ПС 35/10 кВ Осуга | Тверьэнерго | Тверская область | д. Осуга | 35/10 | 5 | 0.36 | 2.2358
239 | ПС 35/10 кВ П.Городище | Тверьэнерго | Тверская область | пос. П. Городище | 35/10 | 11.2 | 3.93 | 1.9241
240 | ПС 35/10 кВ Плоскошь | Тверьэнерго | Тверская область | д Плоскошь | 35/10 | 7.2 | 0.86 | 2.4473
241 | ПС 35/10 кВ Плотично | Тверьэнерго | Тверская область | д. Плотично | 35/10 | 3.4 | 0.62 | 0.99934
242 | ПС 35/10 кВ Плутково | Тверьэнерго | Тверская область | Спасский сельский округ, д. Спасское | 35/10 | 5 | 3.48 | отсутствует
243 | ПС 35/10 кВ Попово | Тверьэнерго | Тверская область | д.Попово | 35/10 | 3.5 | 0.17 | 0.8578
244 | ПС 35/10 кВ Пролетарий | Тверьэнерго | Тверская область | п.Солнечный | 35/10 | 5 | 1.42 | 1.2413
245 | ПС 35/10 кВ Ривзавод | Тверьэнерго | Тверская область | п.Ривзавод | 35/10 | 4.1 | 1.01 | 0.61426
246 | ПС 35/10 кВ РМК | Тверьэнерго | Тверская область | г. Ржев, ул. Волжская | 35/10 | 20 | 10.94 | 2.5547
247 | ПС 35/10 кВ Рождество | Тверьэнерго | Тверская область | д. Рождество | 35/10 | 5 | 0.64 | 1.8797
248 | ПС 35/10 кВ Ряд | Тверьэнерго | Тверская область | д. Ряд | 35/10 | 5 | 0.34 | 2.0093
249 | ПС 35/10 кВ Рязаново | Тверьэнерго | Тверская область | близ пос. Рязаново | 35/10 | 8 | 3.09 | 0.58835
250 | ПС 35/10 кВ Савватьево | Тверьэнерго | Тверская область | пос. Савватьево | 35/10 | 6.5 | 2.49 | отсутствует
251 | ПС 35/10 кВ Савцино | Тверьэнерго | Тверская область | Власьевский сельский округ, д. Савцыно | 35/10 | 5 | 0.47 | 1.2798
252 | ПС 35/10 кВ Сахарово | Тверьэнерго | Тверская область | г. Тверь | 35/10 | 8 | 2.69 | 1.1716
253 | ПС 35/10 кВ Светлица | Тверьэнерго | Тверская область | д.Жар | 35/10 | 5 | 1.55 | 0.76113
254 | ПС 35/10 кВ Святое | Тверьэнерго | Тверская область | д.Святое, д.№56А | 35/10 | 4.1 | 1.08 | 0.4501
255 | ПС 35/10 кВ Сеглино | Тверьэнерго | Тверская область | д.Сеглино | 35/10 | 3.2 | 0.44 | 1.0899
256 | ПС 35/10 кВ Селихово | Тверьэнерго | Тверская область | близ п. Селихово | 35/10 | 5 | 2.75 | отсутствует
257 | ПС 35/10 кВ Селище | Тверьэнерго | Тверская область | пос.Селище | 35/10 | 8 | 1.98 | 2.4466
258 | ПС 35/10 кВ Соминка | Тверьэнерго | Тверская область | г. Тверь | 35/10 | 32 | 13.55 | 2.8899
259 | ПС 35/10 кВ Сонково | Тверьэнерго | Тверская область | П.Сонково, ул.Лесозавод | 35/10 | 7.2 | 3.43 | отсутствует
260 | ПС 35/10 кВ Сороки | Тверьэнерго | Тверская область | п. Пригородный | 35/10 | 5 | 0.81 | 1.8669
261 | ПС 35/10 кВ Сотское | Тверьэнерго | Тверская область | Паскинский сельский округ, д. Сотское | 35/10 | 4.1 | 0.25 | 1.3582
262 | ПС 35/10 кВ Ст. Торопа | Тверьэнерго | Тверская область | п Старая Торопа | 35/10 | 8 | 1.94 | 2.2154
263 | ПС 35/10 кВ Стеклозавод | Тверьэнерго | Тверская область | п. 1-е мая | 35/10 | 5 | 0.63 | 1.9977
264 | ПС 35/10 кВ Степурино | Тверьэнерго | Тверская область | д. Степурино | 35/10 | 8 | 1.37 | 2.6597
265 | ПС 35/10 кВ Стоянцы | Тверьэнерго | Тверская область | Стоянцевский сельский округ, д. Петухово | 35/10 | 5 | 0.21 | 2.2471
266 | ПС 35/10 кВ Сулежский Борок | Тверьэнерго | Тверская область | в районе д. Сулежский Борок | 35/10 | 4.1 | 0.82 | 0.79808
267 | ПС 35/10 кВ Терелесово | Тверьэнерго | Тверская область | п. Терелесово | 35/10 | 3.2 | 0.93 | 0.83444
268 | ПС 35/10 кВ Тимково | Тверьэнерго | Тверская область | п. Тимково | 35/10 | 3.2 | 1.29 | 0.4832
269 | ПС 35/10 кВ Толмачи | Тверьэнерго | Тверская область | близ пос. Толмачи | 35/10 | 4.3 | 0.73 | 1.1471
270 | ПС 35/10 кВ Синьково | Тверьэнерго | Тверская область | Любинскийс/о, д Дмитрово | 35/10 | 1 | 0.48 | 0.52896 | однотрансформаторная
271 | ПС 35/10 кВ Тургиново | Тверьэнерго | Тверская область | пос. Тургиново | 35/10 | 12.6 | 4.78 | 0.79756
272 | ПС 35/10 кВ Уланово | Тверьэнерго | Тверская область | Баринцевский сельский округ, д. Уланово | 35/10 | 3.2 | 1.36 | 0.11832
273 | ПС 35/10 кВ Уницы | Тверьэнерго | Тверская область | Уницкий сельский округ, д. Уницкая Горка | 35/10 | 8 | 0.24 | 2.4029
274 | ПС 35/10 кВ Фенево | Тверьэнерго | Тверская область | Феневский сельский округ, д. Брылино | 35/10 | 5 | 0.31 | 2.1601
275 | ПС 35/10 кВ Фирово | Тверьэнерго | Тверская область | п.Фирово | 35/10 | 5 | 1.34 | 1.1799
276 | ПС 35/10 кВ Фролово | Тверьэнерго | Тверская область | Фарафоновский сельский округ | 35/10 | 5 | 1.38 | 1.1994
277 | ПС 35/10 кВ Эммаус | Тверьэнерго | Тверская область | пос. Эммаус | 35/10 | 8 | 2.94 | 0.45098
278 | ПС 35/10 кВ Энергетик | Тверьэнерго | Тверская область | пос. Энергетик | 35/10 | 6.5 | 2.74 | 0.033317
279 | ПС 35/10 кВ Яконово | Тверьэнерго | Тверская область | п. Яконово | 35/10 | 5 | 0.09 | 2.4067
280 | ПС 35/3 кВ №2 | Тверьэнерго | Тверская область | близ.д Вас.Мох | 35/3 | 2 | 1.17 | отсутствует
281 | ПС 35/6 кВ Затверецкая | Тверьэнерго | Тверская область | г. Тверь | 35/6 | 30 | 12.42 | 7.5983
282 | ПС 35/10 кВ Слаутино | Тверьэнерго | Тверская область | пос Слаутино | 35/10 | 1.6 | 0.7 | 0.65894 | однотрансформаторная
283 | ПС 35/10 кВ Старое Сандово | Тверьэнерго | Тверская область | д. Старое Сандово | 35/10 | 2.5 | 0.21 | 2.2411 | однотрансформаторная
284 | ПС 35/10 кВ Сукромля | Тверьэнерго | Тверская область | с Сукромля | 35/10 | 2.5 | 0.25 | 2.204 | однотрансформаторная
285 | ПС 35/10 кВ Сукромны | Тверьэнерго | Тверская область | в районе д.Сукромны | 35/10 | 1.6 | 0.51 | 1.0858 | однотрансформаторная
286 | ПС 35/10 кВ Теблеши | Тверьэнерго | Тверская область | в районе с. Теблеши | 35/10 | 2.5 | 0.16 | 2.283 | однотрансформаторная
287 | ПС 35/10 кВ Трестна | Тверьэнерго | Тверская область | в районе д.Трестна | 35/10 | 2.5 | 0.17 | 2.2782 | однотрансформаторная
288 | ПС 35/10 кВ Улин | Тверьэнерго | Тверская область | Улинский с/о, д Улин | 35/10 | 1.6 | 0.19 | 1.3827 | однотрансформаторная
289 | ПС 35/10 кВ Филистово | Тверьэнерго | Тверская область | д. Филистово | 35/10 | 1.6 | 0.16 | 1.4061 | однотрансформаторная
290 | ПС 35/10 кВ Чамерово | Тверьэнерго | Тверская область | д. Чамерово | 35/10 | 1.8 | 0.8 | 1.004 | однотрансформаторная
291 | ПС 35/6 кВ №1 | Тверьэнерго | Тверская область | близ.д Новенькое | 35/6 | 2.5 | 1.34 | 1.1637 | однотрансформаторная
292 | ПС 35/6 кВ Алексино | Тверьэнерго | Тверская область | п.Алексино | 35/6 | 2.5 | 1.62 | 0.18674 | однотрансформаторная
293 | ПС 35/6 кВ Бельский Карьер | Тверьэнерго | Тверская область | п. Бельский | 35/6 | 4 | 0.39 | 3.5312 | однотрансформаторная
294 | ПС 35/6 кВ ХБК | Тверьэнерго | Тверская область | г.В.Волочек | 35/6 | 4 | 3.22 | 0.90944 | однотрансформаторная
295 | ПС 35/6 кВ № 10 | Тверьэнерго | Тверская область | близ. П.Радченко | 35/6 | 3.6 | 1.92 | отсутствует
296 | ПС 35/6 кВ №18 | Тверьэнерго | Тверская область | г. Тверь | 35/6 | 36 | 13.86 | 2.6883
297 | ПС 35/6 кВ №27 | Тверьэнерго | Тверская область | г. Тверь | 35/6 | 20 | 10.41 | 0.08352
298 | ПС 35/6 кВ №4 | Тверьэнерго | Тверская область | Близ. П. Хим.инстит. | 35/6 | 11.2 | 2.37 | 3.2573
299 | ПС 35/6 кВ №5 | Тверьэнерго | Тверская область | п. Выползово ЗАТО "Озерный" | 35/6 | 2.6 | 0.51 | 0.50112
300 | ПС 35/6 кВ АКУ | Тверьэнерго | Тверская область | п. Академический | 35/6 | 7.2 | 1.01 | 2.1673
301 | ПС 35/6 кВ Афанасово | Тверьэнерго | Тверская область | д. Афанасово | 35/6 | 3.4 | 0.06 | 1.4998
302 | ПС 35/6 кВ Борисово | Тверьэнерго | Тверская область | п. Борисово | 35/6 | 6.4 | 2.11 | 0.852
303 | ПС 35/6 кВ Вагжановская | Тверьэнерго | Тверская область | г. Тверь | 35/6 | 32 | 14.01 | 2.5846
304 | ПС 35/6 кВ Великий Октябрь | Тверьэнерго | Тверская область | п. В.Октябрь | 35/6 | 10.3 | 1.32 | 2.6636
305 | ПС 35/6 кВ Городок | Тверьэнерго | Тверская область | д. Городок | 35/6 | 3.2 | 0.19 | 1.4954
306 | ПС 35/6 кВ ЗМИ | Тверьэнерго | Тверская область | г. Конаково | 35/6 | 26 | 3.64 | 6.3616
307 | ПС 35/6 кВ Карачарово | Тверьэнерго | Тверская область | пос. Карачарово | 35/6 | 10.3 | 3.33 | 0.72297
308 | ПС 35/6 кВ Кимры | Тверьэнерго | Тверская область | г. Кимры | 35/6 | 32 | 6.54 | 10.0142
309 | ПС 35/6 кВ Кр. Луч | Тверьэнерго | Тверская область | пос. Красный Луч | 35/6 | 5.7 | 3.4 | отсутствует
310 | ПС 35/6 кВ Красный Май | Тверьэнерго | Тверская область | п. Кр. Май | 35/6 | 20 | 2.79 | 7.1549
311 | ПС 35/6 кВ Макарово | Тверьэнерго | Тверская область | д. Макарово | 35/6 | 8 | 0.79 | 3.2204
312 | ПС 35/6 кВ Мелково | Тверьэнерго | Тверская область | пос. Мелково | 35/6 | 4.1 | 1.22 | 0.017609
313 | ПС 35/6 кВ ОЭЗ | Тверьэнерго | Тверская область | г. В.Волочек | 35/6 | 4.5 | 2.12 | отсутствует
314 | ПС 35/6 кВ Половцово | Тверьэнерго | Тверская область | д. Половцово | 35/6 | 11.2 | 3.74 | 2.5819
315 | ПС 35/6 кВ Стекловолокно | Тверьэнерго | Тверская область | г. Тверь | 35/6 | 20 | 5.74 | 4.5511
316 | ПС 35/6 кВ Юбилейная | Тверьэнерго | Тверская область | г. В.Волочек | 35/6 | 17.5 | 5.73 | 1.9906
317 | ПС 110/10 кВ Крева | Тверьэнерго | Тверская область | г. В.Волочек | 110/10 | 6.3 | 4.31 | 1.6479 | однотрансформаторная

## ЦП ниже35кВ
№ | Наименование подстанции, распределительного пункта | Балансовая принадлежность | Месторасположение |  | Классы напряжения, кВ | Установленная мощность, МВА | Текущая загрузка центра питания, МВА | Резерв/дефицит мощности для технологического присоединения3, МВт
|  |  | Регион | Муниципальное образование
1 | КТП-6кВ №176 | Вышневолоцкий | Тверская обл. | г.Вышний Волочек | 10 | 1*63 | 0.84127 | 0.00928
2 | КТП-6кВ Водозабор | Вышневолоцкий | Тверская обл. | п.Академический | 6 | 1*100 | 0.3 | 0.06496
3 | ЗТП-6кВ Насосная АКУ | Вышневолоцкий | Тверская обл. | п.Академический | 6 | 1*100 | 1 | 0
4 | КТП-6кВ №4 | Вышневолоцкий | Тверская обл. | п.Академический | 6 | 1*400 | 0.7575 | 0.090016
5 | КТП-6кВ №7 | Вышневолоцкий | Тверская обл. | п.Академический | 6 | 1*160 | 0.075 | 0.13734
6 | КТП-6кВ Котельная | Вышневолоцкий | Тверская обл. | п.Академический | 6 | 1*400 | 0.2375 | 0.28304
7 | ЗТП-6кВ №19 | Вышневолоцкий | Тверская обл. | п.Академический | 6 | 1*250 | 0.4 | 0.1392
8 | ЗТП-6кВ Очистные сооружения | Вышневолоцкий | Тверская обл. | п.Белый омут | 10 | 2*100 | 0.985 | 0.002784
9 | КТП-6кВ Горчель | Вышневолоцкий | Тверская обл. | д.Горчель | 6 | 1*63 | 0.20635 | 0.0464
10 | ЗТП-6кВ 630 | Вышневолоцкий | Тверская обл. | п.Бельский | 6 | 1*630 | 0.44444 | 0.3248
11 | КТП-6кВ Бельский | Вышневолоцкий | Тверская обл. | п.Бельский | 6 | 1*250 | 0.528 | 0.1095
12 | КТП-6кВ Находно | Вышневолоцкий | Тверская обл. | д.Находно | 6 | 1*160 | 0.65625 | 0.05104
13 | КТП-6кВ ст.Заречье | Вышневолоцкий | Тверская обл. | д.Ст.заречье | 6 | 1*50 | 0.96 | 0.001856
14 | КТП-6 кВ Никулино | Вышневолоцкий | Тверская обл. | д.Никулино | 6 | 1*40 | 0.625 | 0.01392
15 | КТП-6кВ Бахмара | Вышневолоцкий | Тверская обл. | л.Бахмара | 6 | 1*160 | 0.9375 | 0.00928
16 | КТП-6кВ Коломно-1 | Вышневолоцкий | Тверская обл. | д.Коломно | 6 | 1*250 | 0.64 | 0.08352
17 | КТП-6кВ Коломно-2 | Вышневолоцкий | Тверская обл. | д.Коломно | 6 | 1*63 | 0.96825 | 0.001856
18 | КТП-6кВ Коломно-3 | Вышневолоцкий | Тверская обл. | д.Коломно | 6 | 1*100 | 0.99 | 0.000928
20 | ТП 114 | Фировский | Тверская обл. | пСосновка | 6 | 1*250 | 0.052 | 0.21994
21 | ТП 116 | Фировский | Тверская обл. | пСосновка | 6 | 2*250 | 0.644 | 0.16518
22 | ТП 115 | Фировский | Тверская обл. | пСосновка | 6 | 2*400 | 0.4875 | 0.38048
23 | ТП 121 | Фировский | Тверская обл. | сПокровское | 6 | 1*60 | 0.83333 | 0.00928
24 | ТП 123 | Фировский | Тверская обл. | дБолобоново | 6 | 1*50 | 0.8 | 0.00928
25 | ТП 125 | Фировский | Тверская обл. | дМыза | 6 | 1*100 | 0.9 | 0.00928
26 | ТП 126 | Фировский | Тверская обл. | дУткино | 6 | 1*100 | 0.85 | 0.01392
27 | ТП 127 | Фировский | Тверская обл. | пСосновка | 6 | 1*63 | 0.66667 | 0.019488
28 | ТП 129 | Фировский | Тверская обл. | пСосновка | 6 | 1*50 | 0.8 | 0.00928
29 | ТП 130 | Фировский | Тверская обл. | пСосновка | 6 | 1*100 | 0.8 | 0.01856
30 | ТП 134 | Фировский | Тверская обл. | дГородок | 6 | 1*30 | 0.66667 | 0.00928
31 | ТП 135 | Фировский | Тверская обл. | дЗенцово | 6 | 1*63 | 0.15873 | 0.049184
32 | ТП 136 | Фировский | Тверская обл. | дКузнецово | 6 | 1*63 | 0.7619 | 0.01392
33 | ТП 128 | Фировский | Тверская обл. | дКоммуна | 6 | 1*100 | 0.45 | 0.05104
34 | ТП 131 | Фировский | Тверская обл. | пСосновка | 6 | 1*100 | 0.7 | 0.02784
35 | ТП 122 | Фировский | Тверская обл. | сПокровское | 6 | 1*250 | 0.44 | 0.12992
36 | ТП 138 | Фировский | Тверская обл. | дЖуково | 6 | 1*160 | 0.8125 | 0.02784
37 | ТП 139 | Фировский | Тверская обл. | дЖуково | 6 | 1*180 | 0.17778 | 0.13734
38 | ТП 106 | Фировский | Тверская обл. | дЖуково | 6 | 1*160 | 0.1 | 0.13363
39 | ТП 109 | Фировский | Тверская обл. | дПодол | 6 | 1*160 | 0.78125 | 0.03248
40 | ТП 111 | Фировский | Тверская обл. | дЖуково | 6 | 1*160+1*400 | 0.46429 | 0.2784
41 | ТП 112 | Фировский | Тверская обл. | дОбогорье | 6 | 1*160 | 0.325 | 0.10022
42 | ТП 108 | Фировский | Тверская обл. | дБ.Эскино | 6 | 1*160 | 0.9375 | 0.00928
43 | ТП 117 | Фировский | Тверская обл. | дАльпаково | 6 | 1*60 | 0.91667 | 0.00464
44 | ТП 118 | Фировский | Тверская обл. | дГлумилово | 6 | 1*60 | 0.75 | 0.01392
45 | ТП 119 | Фировский | Тверская обл. | дЛядины | 6 | 1*20 | 0.75 | 0.00464
46 | ТП 143 | Фировский | Тверская обл. | дОшаково | 6 | 1*30 | 0.1 | 0.025056
47 | ТП 144 | Фировский | Тверская обл. | дБелятино | 6 | 1*60 | 0.5 | 0.02784
48 | ТП 145 | Фировский | Тверская обл. | дКоноково | 6 | 1*160 | 0.21875 | 0.116
49 | ТП 141 | Фировский | Тверская обл. | дСтарое | 6 | 1*63 | 0.60317 | 0.0232
50 | ТП 142 | Фировский | Тверская обл. | дСтарое | 6 | 1*100 | 0.47 | 0.049184
51 | ТП 140 | Фировский | Тверская обл. | дСтарое | 6 | 1*160 | 0.325 | 0.10022
52 | ТП 132 | Фировский | Тверская обл. | пСосновка | 6 | 2*400 | 0.20125 | 0.59299
53 | ТП 137 | Фировский | Тверская обл. | дБ.Эскино | 6 | 1*40 | 0.925 | 0.002784
54 | ТП 124 | Фировский | Тверская обл. | дМыза | 6 | 1*60 | 0.53333 | 0.025984
55 | ТП 133 | Фировский | Тверская обл. | пСосновка | 6 | 1*25 | 0.88 | 0.002784
56 | ТП 110 | Фировский | Тверская обл. | дАльпаково | 6 | 1*63 | 0.7619 | 0.01392
57 | ТП 120 | Фировский | Тверская обл. | дБ.Эскино | 6 | 1*160 | 0.8125 | 0.02784
58 | КТП-6кВ Терелесово-деревня | Вышневолоцкий | Тверская обл. | д.Терелесово | 6 | 1*250 | 0.992 | 0.001856
59 | ЗТП-6кВ Управление | Вышневолоцкий | Тверская обл. | г.Вышний Волочек | 6 | 1*400+1*160 | 1 | 0
60 | КТП-6кВ Подсобное хозяйство | Вышневолоцкий | Тверская обл. | г.Вышний Волочек | 6 | 1*250 | 0.48 | 0.12064
61 | КТП-6кВ Белая | Вышневолоцкий | Тверская обл. | д.Белая | 6 | 1*50 | 0.86 | 0.006496
62 | КТП-6кВ 373 Макдоналдс | Вышневолоцкий | Тверская обл. | г.Вышний Волочек | 6 | 2*400 | 0.5 | 0.3712
63 | КТП-6кВ Насосная | Вышневолоцкий | Тверская обл. | п.Академический | 6 | 1*100 | 0.95 | 0.00464
64 | ТП 001 | Фировский | Тверская обл. | дЗаречное | 10 | 1*25 | 0.88 | 0.002784
65 | ТП 002 | Фировский | Тверская обл. | дЛомаки | 10 | 1*63 | 0.7619 | 0.01392
66 | ТП 003 | Фировский | Тверская обл. | дПухтина Гора | 10 | 1*160 | 0.8 | 0.029696
67 | ЗТП-10кВ Школа Зеленогорский | Вышневолоцкий | Тверская обл. | п.Зеленогорский | 10 | 1*160 | 0.8125 | 0.02784
68 | ЗТП-10кВ №6 | Вышневолоцкий | Тверская обл. | п.Зеленогорский | 10 | 2*400 | 0.625 | 0.2784
69 | ЗТП-10кВ №9 | Вышневолоцкий | Тверская обл. | п.Зеленогорский | 10 | 2*100 | 0.865 | 0.025056
70 | ЗТП-10кВ №18 | Вышневолоцкий | Тверская обл. | п.Терелесово | 10 | 2*400 | 0.5 | 0.3712
71 | ЗТП-10кВ №2 | Вышневолоцкий | Тверская обл. | п.Терелесово | 10 | 2*400 | 0.78375 | 0.16054
72 | КТП-10кВ Вязины ВЛ-10кВ №11 ПС Козлово | Спировский | Тверская обл. | Вязины | 10 | 1*30 | 0.96667 | 0.000928
73 | ЗТП-10кВ Школа(Холохоленка) | Вышневолоцкий | Тверская обл. | п.Афимьино | 10 | 1*400 | 0.975 | 0.00928
74 | ЗТП-10кВ Поселок | Вышневолоцкий | Тверская обл. | п.Афимьино | 10 | 1*320 | 0.98438 | 0.00464
75 | КТП-10кВ Выходцы | Вышневолоцкий | Тверская обл. | д.Выходцы | 10 | 1*100 | 0.6 | 0.03712
76 | КТП-10кВ Сергиевское | Вышневолоцкий | Тверская обл. | д.Сергиевское | 10 | 1*63 | 0.84127 | 0.00928
77 | КТП-10кВ Иванково (Холохоленка) | Вышневолоцкий | Тверская обл. | д.Иванково | 10 | 1*63 | 0.4127 | 0.034336
78 | КТП-10кВ Гаврилово | Вышневолоцкий | Тверская обл. | д.Гаврилово | 10 | 1*30 | 0.5 | 0.01392
79 | КТП-10кВ Горка (Улиткино) | Вышневолоцкий | Тверская обл. | д.Горка | 10 | 1*63 | 0.7619 | 0.01392
80 | КТП-10кВ Зерносклад (Улиткино) | Вышневолоцкий | Тверская обл. | д.Княщины | 10 | 1*250 | 0.52 | 0.11136
81 | МТП-10 кВ Дубровка | Вышневолоцкий | Тверская обл. | д.Дубровка | 10 | 1*25 | 0.8 | 0.00464
82 | КТП-10кВ Улиткино | Вышневолоцкий | Тверская обл. | д.Улиткино | 10 | 1*10 | 0.8 | 0.001856
83 | ТП 005 | Фировский | Тверская обл. | дШемелинка | 10 | 1*10 | 0.7 | 0.002784
84 | ТП 014 | Фировский | Тверская обл. | дДубровка | 10 | 2*400 | 0.485 | 0.38234
85 | ТП 013 | Фировский | Тверская обл. | дДубровка | 10 | 2*250 | 0.56 | 0.20416
86 | КТП-10кВ Афимьино мастерские | Вышневолоцкий | Тверская обл. | п.Афимьино | 10 | 1*100 | 0.7 | 0.02784
87 | КТП-10кВ Холохоленка (Беньково) | Вышневолоцкий | Тверская обл. | д.Холохоленка | 10 | 1*160 | 0.625 | 0.05568
88 | КТП-10кВ Беньково-2 | Вышневолоцкий | Тверская обл. | д.Беньково | 10 | 1*63 | 0.73016 | 0.015776
89 | ТП 016 | Фировский | Тверская обл. | дДубровка | 10 | 1*400 | 0.475 | 0.19488
90 | КТП-10кВ Беньково-3 | Вышневолоцкий | Тверская обл. | д.Беньково | 10 | 1*250 | 0.6 | 0.0928
91 | КТП-10кВ Холохоленка (АВМ) | Вышневолоцкий | Тверская обл. | д.Холохоленка | 10 | 1*160 | 0.8125 | 0.02784
92 | КТП-10кВ Картофелехранилище-1 | Вышневолоцкий | Тверская обл. | д.Холохоленка | 10 | 1*160 | 0.375 | 0.0928
93 | КТП-10кВ Картофелехранилище-2 | Вышневолоцкий | Тверская обл. | д.Холохоленка | 10 | 1*63 | 0.36508 | 0.03712
94 | КТП-10кВ Новое село-Рогачево | Вышневолоцкий | Тверская обл. | д.Рогачево | 10 | 1*30 | 0.96667 | 0.000928
95 | КТП-10кВ Крутец | Вышневолоцкий | Тверская обл. | д.Крутец | 10 | 1*30 | 0.83333 | 0.00464
96 | КТП-10кВ Иевцево | Вышневолоцкий | Тверская обл. | д.Иевцево | 10 | 1*63 | 0.68254 | 0.01856
97 | КТП-10кВ Колокольня | Вышневолоцкий | Тверская обл. | д.Колокольня | 10 | 1*100 | 0.39 | 0.056608
98 | КТП-10кВ Теплое | Вышневолоцкий | Тверская обл. | д.Теплое | 10 | 1*100 | 0.84 | 0.014848
99 | ТП 017 | Фировский | Тверская обл. | дДубровка | 10 | 1*250 | 0.592 | 0.094656
100 | МТП-10 кВ Горончарово | Вышневолоцкий | Тверская обл. | д.Горончарово | 10 | 1*30 | 0.66667 | 0.00928
101 | КТП-10кВ Ермаково | Вышневолоцкий | Тверская обл. | д.Ермаково | 10 | 1*100 | 0.77 | 0.021344
102 | КТП-10кВ Домославль-1 | Вышневолоцкий | Тверская обл. | д.Домославль | 10 | 1*160 | 0.96875 | 0.00464
103 | КТП-10кВ Домославль-4 маш.двор | Вышневолоцкий | Тверская обл. | д.Домославль | 10 | 1*160 | 0.375 | 0.0928
104 | КТП-10кВ Добрецово | Вышневолоцкий | Тверская обл. | д.Добрецово | 10 | 1*100 | 0.2 | 0.07424
105 | ТП 007 | Фировский | Тверская обл. | дФёдоров Двор | 10 | 1*100 | 0.75 | 0.0232
106 | КТП-10кВ Василево (Выдропужск) | Вышневолоцкий | Тверская обл. | д.Василево | 10 | 1*63 | 0.7619 | 0.01392
107 | КТП-10кВ Гирино (Княщины) | Вышневолоцкий | Тверская обл. | д.Гирино | 10 | 1*100 | 0.9 | 0.00928
108 | МТП-10 кВ Олохово | Вышневолоцкий | Тверская обл. | д.Олохово | 10 | 1*10 | 0.5 | 0.00464
109 | КТП-10кВ Ильинское-4 | Вышневолоцкий | Тверская обл. | п.Ильинское | 10 | 1*400 | 0.1 | 0.33408
110 | КТП-10кВ Поселок | Вышневолоцкий | Тверская обл. | п.Ильинское | 10 | 1*100 | 0.95 | 0.00464
111 | КТП-10кВ Ильинское-1 | Вышневолоцкий | Тверская обл. | п.Ильинское | 10 | 1*100 | 0.95 | 0.00464
112 | КТП-10кВ Починок | Вышневолоцкий | Тверская обл. | д.Починок (Сороки) | 10 | 1*63 | 0.84127 | 0.00928
113 | ТП 008 | Фировский | Тверская обл. | дТрестино | 10 | 1*250 | 0.528 | 0.1095
114 | ТП 006 | Фировский | Тверская обл. | дСтан | 10 | 1*250 | 0.18 | 0.19024
115 | ТП 011 | Фировский | Тверская обл. | дИванов Двор | 10 | 1*60 | 0.63333 | 0.020416
116 | ТП 012 | Фировский | Тверская обл. | дСтан | 10 | 1*100 | 0.85 | 0.01392
117 | ТП 009 | Фировский | Тверская обл. | дТрестино | 10 | 1*100 | 0.84 | 0.014848
118 | ТП 010 | Фировский | Тверская обл. | дСонка | 10 | 1*160 | 0.4375 | 0.08352
119 | ТП 019 | Фировский | Тверская обл. | дПогорелое | 10 | 1*160 | 0.90625 | 0.01392
120 | ТП 020 | Фировский | Тверская обл. | дТеляково | 10 | 1*63 | 0.84127 | 0.00928
121 | ТП 021 | Фировский | Тверская обл. | дДерева | 10 | 1*63 | 0.92063 | 0.00464
122 | ТП 022 | Фировский | Тверская обл. | дДерева | 10 | 1*160 | 0.78125 | 0.03248
123 | ТП 024 | Фировский | Тверская обл. | дОстрецово | 10 | 1*100 | 0.2 | 0.07424
124 | ТП 023 | Фировский | Тверская обл. | дДерева | 10 | 1*63 | 0.7619 | 0.01392
125 | ТП 025 | Фировский | Тверская обл. | дОстрецово | 10 | 1*250 | 0.56 | 0.10208
126 | ТП 026 | Фировский | Тверская обл. | дПогорелое | 10 | 1*250 | 0.636 | 0.084448
127 | ТП 054 | Фировский | Тверская обл. | дРакитня | 10 | 1*50 | 0.7 | 0.01392
128 | ТП 047 | Фировский | Тверская обл. | дПерелесок | 10 | 1*160 | 0.44375 | 0.082592
129 | ТП 048 | Фировский | Тверская обл. | дПерелесок | 10 | 1*160 | 0.60625 | 0.058464
130 | ТП 038 | Фировский | Тверская обл. | дКоролёво | 10 | 1*60 | 0.63333 | 0.020416
131 | ТП 039 | Фировский | Тверская обл. | дФролёво | 10 | 1*60 | 0.21667 | 0.043616
132 | ТП 040 | Фировский | Тверская обл. | дДмитровка | 10 | 1*25 | 0.8 | 0.00464
133 | ТП 041 | Фировский | Тверская обл. | дСавёлово | 10 | 1*160 | 0.1625 | 0.12435
134 | ТП 044 | Фировский | Тверская обл. | дБукино | 10 | 1*10 | 0.7 | 0.002784
135 | ТП 045 | Фировский | Тверская обл. | дРуднёво | 10 | 1*30 | 0.83333 | 0.00464
136 | ТП 043 | Фировский | Тверская обл. | дКузино | 10 | 1*60 | 0.33333 | 0.03712
137 | ТП 042 | Фировский | Тверская обл. | дБорки | 10 | 1*10 | 0.7 | 0.002784
138 | ТП 030 | Фировский | Тверская обл. | дКузнечково | 10 | 1*60 | 0.75 | 0.01392
139 | ТП 031 | Фировский | Тверская обл. | дКузнечково | 10 | 1*63 | 0.7619 | 0.01392
140 | ТП 029 | Фировский | Тверская обл. | дКузнечково | 10 | 1*400 | 0.4 | 0.22272
141 | ТП 032 | Фировский | Тверская обл. | дСт.Козьяново | 10 | 1*60 | 0.7 | 0.016704
142 | ТП 033 | Фировский | Тверская обл. | дНовотроицкое | 10 | 1*100 | 0.5 | 0.0464
143 | ТП 034 | Фировский | Тверская обл. | дГоршково | 10 | 1*63 | 0.84127 | 0.00928
144 | ТП 035 | Фировский | Тверская обл. | дГубарёво | 10 | 1*30 | 0.76667 | 0.006496
145 | ТП 036 | Фировский | Тверская обл. | пЛесной | 10 | 1*100 | 0.51 | 0.045472
146 | ТП 037 | Фировский | Тверская обл. | дН.Козьяново | 10 | 1*60 | 0.75 | 0.01392
147 | ТП 051 | Фировский | Тверская обл. | дОзерёво | 10 | 1*63 | 0.90476 | 0.005568
148 | ТП 053 | Фировский | Тверская обл. | дПлосково | 10 | 1*100 | 0.78 | 0.020416
149 | ТП 052 | Фировский | Тверская обл. | дХодуново | 10 | 1*160 | 0.5 | 0.07424
150 | ТП 050 | Фировский | Тверская обл. | дГачки | 10 | 1*100 | 0.8 | 0.01856
151 | ТП 059 | Фировский | Тверская обл. | дХриплы | 10 | 1*60 | 0.58333 | 0.0232
152 | КТП-10кВ Старое ВЛ-10кВ Нива | Вышневолоцкий | Тверская обл. | д.Старое | 10 | 1*160 | 0.95625 | 0.006496
153 | ТП 057 | Фировский | Тверская обл. | дГребенёво | 10 | 1*100 | 0.86 | 0.012992
154 | КТП-10кВ ЗСП (Нива) | Вышневолоцкий | Тверская обл. | д.Старое | 10 | 1*100 | 0.7 | 0.02784
155 | КТП-10кВ Черная Грязь | Вышневолоцкий | Тверская обл. | д.Черная грязь | 10 | 1*10 | 0.5 | 0.00464
156 | ТП 056 | Фировский | Тверская обл. | дХодуново | 10 | 1*160 | 0.78125 | 0.03248
157 | КТП-10 кВ Нива-Прямик | Вышневолоцкий | Тверская обл. | д.Нива-Прямик | 10 | 1*40 | 0.6125 | 0.014384
158 | МТП-10 кВ Подольховец | Вышневолоцкий | Тверская обл. | д.Подольховец | 10 | 1*10 | 0.66 | 0.0031552
159 | КТП-10 кВ Обрадово | Вышневолоцкий | Тверская обл. | д.Обрадово | 10 | 1*20 | 0.9 | 0.001856
160 | КТП-10кВ Детсад (Б.Омут) | Вышневолоцкий | Тверская обл. | п.Белый омут | 10 | 1*250 | 0.98 | 0.00464
161 | КТП-10кВ Б.Омут | Вышневолоцкий | Тверская обл. | п.Белый омут | 10 | 1*63 | 0.80952 | 0.011136
162 | ЗТП-10кВ Очистные | Вышневолоцкий | Тверская обл. | п.Академический | 10 | 1*100 | 1 | 0
163 | ЗТП-10кВ Картофелехранилище | Вышневолоцкий | Тверская обл. | п.Белый омут | 10 | 2*400 | 0.5625 | 0.3248
164 | ЗТП-10кВ Котельная (тверца) | Вышневолоцкий | Тверская обл. | п.Белый омут | 10 | 2*160 | 0.73438 | 0.07888
165 | ЗТП-10кВ Свинарник | Вышневолоцкий | Тверская обл. | п.Белый омут | 10 | 1*400 | 0.5 | 0.1856
166 | ЗТП-10кВ Коровник | Вышневолоцкий | Тверская обл. | п.Белый омут | 10 | 2*250 | 0.32 | 0.31552
167 | КТП-10кВ Тверстянка | Вышневолоцкий | Тверская обл. | д.Тверстянка | 10 | 1*160 | 0.1875 | 0.12064
168 | КТП-10 кВ Колотово | Вышневолоцкий | Тверская обл. | д.Колотово | 10 | 1*63 | 0.52381 | 0.02784
169 | МТП-10 кВ Жилотково | Вышневолоцкий | Тверская обл. | д.Жилотково | 10 | 1*100 | 0.95 | 0.00464
170 | КТП-10кВ Железняки | Вышневолоцкий | Тверская обл. | д.Железняки | 10 | 1*63 | 0.7619 | 0.01392
171 | ТП 060 | Фировский | Тверская обл. | дЖабны | 10 | 1*25 | 0.88 | 0.002784
172 | КТП-10кВ Никифорково | Вышневолоцкий | Тверская обл. | д.Никифорково | 10 | 1*100 | 0.97 | 0.002784
173 | КТП-10 кВ Язвиха | Вышневолоцкий | Тверская обл. | д.Язвиха | 10 | 1*100 | 0.95 | 0.00464
174 | ТП 061 | Фировский | Тверская обл. | дБухолово | 10 | 1*30 | 0.43333 | 0.015776
175 | КТП-10кВ Перерва | Вышневолоцкий | Тверская обл. | д.Перерва | 10 | 1*160 | 0.90625 | 0.01392
176 | ТП 062 | Фировский | Тверская обл. | дСтахново | 10 | 1*4 | 0.75 | 0.000928
177 | ТП 063 | Фировский | Тверская обл. | дГорка | 10 | 1*160 | 0.34375 | 0.09744
178 | ТП 066 | Фировский | Тверская обл. | дОстров | 10 | 1*63 | 0.31746 | 0.039904
179 | ТП 064 | Фировский | Тверская обл. | дКузнецово | 10 | 1*60 | 0.66667 | 0.01856
180 | ТП 068 | Фировский | Тверская обл. | дМартюшино | 10 | 1*250 | 0.036 | 0.22365
181 | ТП 067 | Фировский | Тверская обл. | дНескучай | 10 | 1*60 | 0.23333 | 0.042688
182 | ТП 069 | Фировский | Тверская обл. | дМартюшино | 10 | 1*63 | 0.87302 | 0.007424
183 | ТП 070 | Фировский | Тверская обл. | дЯблонька | 10 | 1*160 | 0.8875 | 0.016704
184 | ТП 074 | Фировский | Тверская обл. | дСофиевка | 10 | 1*100 | 0.74 | 0.024128
185 | ТП 073 | Фировский | Тверская обл. | дКомкино | 10 | 1*100 | 0.8 | 0.01856
186 | ТП 075 | Фировский | Тверская обл. | дКаменка | 10 | 1*100 | 0.85 | 0.01392
187 | КТП-10кВ Черенцово | Вышневолоцкий | Тверская обл. | д.Черенцово | 10 | 1*100 | 0.5 | 0.0464
188 | ТП 072 | Фировский | Тверская обл. | дС.Новинок | 10 | 1*63 | 0.8254 | 0.010208
189 | МТП-10 кВ Еляково | Вышневолоцкий | Тверская обл. | д.Еляково | 10 | 1*10 | 0.9 | 0.000928
190 | КТП-10кВ Шитовичи | Вышневолоцкий | Тверская обл. | д.Шитовичи | 10 | 1*30 | 0.93333 | 0.001856
191 | ТП 071 | Фировский | Тверская обл. | дЯхново | 10 | 1*160 | 0.4875 | 0.076096
192 | КТП-10кВ Сухохлебово | Вышневолоцкий | Тверская обл. | д.Сухохлебово | 10 | 1*63 | 0.28571 | 0.04176
193 | МТП-10 кВ Починок | Вышневолоцкий | Тверская обл. | д.Починок | 10 | 1*10 | 0.9 | 0.000928
194 | КТП-10кВ Школа (Черенцово) | Вышневолоцкий | Тверская обл. | п.Ильинское | 10 | 1*100 | 0.7 | 0.02784
195 | КТП-10кВ Ножкино | Вышневолоцкий | Тверская обл. | п.Ножкино | 10 | 1*100 | 0.75 | 0.0232
196 | КТП-10кВ АВМ ПСВЛ | Вышневолоцкий | Тверская обл. | д.Редкино | 10 | 1*250 | 0.86 | 0.03248
197 | КТП-10кВ Редкино | Вышневолоцкий | Тверская обл. | д.Редкино | 10 | 1*100 | 0.62 | 0.035264
198 | КТП-10кВ Княщины-2 котельная | Вышневолоцкий | Тверская обл. | п.Княщины | 10 | 1*250 | 0.74 | 0.06032
199 | КТП-10кВ Оч.сооружения | Вышневолоцкий | Тверская обл. | п.Княщины | 10 | 1*100 | 0.7 | 0.02784
200 | КТП-10кВ Зерносклад (Княщины-1) | вышневолоцкий | Тверская обл. | п.Княщины | 10 | 1*250 | 0.16 | 0.19488
201 | ЗТП-10кВ Княщины-4 (дет.сад) | Вышневолоцкий | Тверская обл. | п.Княщины | 10 | 1*400 | 0.7325 | 0.099296
202 | КТП-10кВ Княщины-3 ЗСП | Вышневолоцкий | Тверская обл. | п.Княщины | 10 | 1*250 | 0.96 | 0.00928
203 | КТП-10кВ Березино | Вышневолоцкий | Тверская обл. | д.Березено | 10 | 1*63 | 0.92063 | 0.00464
204 | ТП 095 | Фировский | Тверская обл. | сРождество | 10 | 1*250+1*400 | 0.55846 | 0.26634
205 | КТП-10кВ Агрызково | Вышневолоцкий | Тверская обл. | д.Агрызково | 10 | 1*63 | 0.87302 | 0.007424
206 | КТП-10кВ Федориха | Вышневолоцкий | Тверская обл. | д.Федориха | 10 | 1*30 | 0.93333 | 0.001856
207 | КТП-10кВ Кр.заря | Вышневолоцкий | Тверская обл. | п.КраснаяЗаря | 10 | 1*400 | 0.85 | 0.05568
208 | КТП-10кВ Кресилово | Вышневолоцкий | Тверская обл. | д.Кресилово | 10 | 1*30 | 0.66667 | 0.00928
209 | КТП-10кВ Борки-жилые дома | Вышневолоцкий | Тверская обл. | д.Борки | 10 | 1*60 | 0.5 | 0.02784
210 | ЗТП-10кВ Мехмастерские (Ильинское) | Вышневолоцкий | Тверская обл. | п.Ильинское | 10 | 2*100 | 0.225 | 0.14384
211 | КТП-10кВ Борки-3 АВМ | Вышневолоцкий | Тверская обл. | д.Борки | 10 | 1*30 | 1 | 0
212 | МТП-10 кВ Борки-1 | Вышневолоцкий | Тверская обл. | д.Борки | 10 | 1*100 | 0.75 | 0.0232
213 | КТПП-10кВ Борки-2-ферма | Вышневолоцкий | Тверская обл. | д.Борки | 10 | 1*100 | 0.76 | 0.022272
214 | КТП-10кВ Боры | Вышневолоцкий | Тверская обл. | д.Боры | 10 | 1*100 | 0.63 | 0.034336
215 | КТП-10кВ Великий Двор | Вышневолоцкий | Тверская обл. | д.Великий двор | 10 | 1*63 | 0.87302 | 0.007424
216 | ТП 096 | Фировский | Тверская обл. | дБаталино | 10 | 1*40 | 0.875 | 0.00464
217 | ТП 097 | Фировский | Тверская обл. | дБаталино | 10 | 1*160 | 0.85625 | 0.021344
218 | ТП 094 | Фировский | Тверская обл. | сРождество | 10 | 1*160 | 0.91875 | 0.012064
219 | КТП-10кВ Березки | Вышневолоцкий | Тверская обл. | д.Березки | 10 | 1*50 | 0.64 | 0.016704
220 | КТП-10кВ Остров | Вышневолоцкий | Тверская обл. | д.Остров | 10 | 1*20 | 0.9 | 0.001856
221 | КТП-10кВ Лялино | Вышневолоцкий | Тверская обл. | д.Лялино | 10 | 1*63 | 0.44444 | 0.03248
222 | МТП-10 кВ Ширяево | Вышневолоцкий | Тверская обл. | д.Ширяево | 10 | 1*10 | 0 | 0.00928
223 | КТП-10кВ н.Заречье | Вышневолоцкий | Тверская обл. | д.Новоезаречье | 10 | 1*100 | 0.27 | 0.067744
224 | КТП-10кВ Детский дом | Вышневолоцкий | Тверская обл. | д.Детский дом | 10 | 1*63 | 0.95238 | 0.002784
225 | ТП 088 | Фировский | Тверская обл. | сРождество | 10 | 1*160 | 0.75 | 0.03712
226 | КТП-10 кВ ЗСП (Солн) | Вышневолоцкий | Тверская обл. | п.Солнечный | 10 | 1*160 | 0.6875 | 0.0464
227 | ТП 089 | Фировский | Тверская обл. | сРождество | 10 | 1*160 | 0.8125 | 0.02784
228 | ЗТП-10кВ Солнечный-детсад | Вышневолоцкий | Тверская обл. | п.Солнечный | 10 | 1*250 | 0.8 | 0.0464
229 | КТП-10кВ Молокозавод | Вышневолоцкий | Тверская обл. | п.Солнечный | 10 | 1*400 | 0.85 | 0.05568
230 | ТП 090 | Фировский | Тверская обл. | сРождество | 10 | 1*160+1*400 | 0.54643 | 0.23571
231 | КТП-10кВ Лютивля | Вышневолоцкий | Тверская обл. | д.Лютивля | 10 | 1*100 | 0.98 | 0.001856
232 | КТП-10кВ Борисково | Вышневолоцкий | Тверская обл. | д.Борисково | 10 | 1*100 | 0.97 | 0.002784
233 | ЗТП-10кВ Солнечный-школа | Вышневолоцкий | Тверская обл. | п.Солнечный | 10 | 2*400 | 0.89 | 0.081664
234 | КТП-10кВ Котчище | Вышневолоцкий | Тверская обл. | д.Котчище | 10 | 1*40 | 1 | 0
235 | ТП 092 | Фировский | Тверская обл. | сРождество | 10 | 1*63 | 0.60317 | 0.0232
236 | КТП-10кВ Леонтьево | Вышневолоцкий | Тверская обл. | д.Леонтьево | 10 | 1*160 | 0.99375 | 0.000928
237 | КТП-10кВ Деревково | Вышневолоцкий | Тверская обл. | д.Деревково | 10 | 1*160 | 0.9875 | 0.001856
238 | КТП-10кВ Почвино | Вышневолоцкий | Тверская обл. | д.Почвино | 10 | 1*160 | 0.4375 | 0.08352
239 | ТП 091 | Фировский | Тверская обл. | сРождество | 10 | 1*160 | 0.84375 | 0.0232
240 | КТП-10кВ н.Почвино | Вышневолоцкий | Тверская обл. | д.Н.Почвино | 10 | 1*100 | 0.71 | 0.026912
241 | КТП-10кВ Городок | Вышневолоцкий | Тверская обл. | д.Городок | 10 | 1*40 | 0.725 | 0.010208
242 | ТП 093 | Фировский | Тверская обл. | дСкоково | 10 | 1*60 | 0.75 | 0.01392
243 | КТП-10кВ Художники-1 | Вышневолоцкий | Тверская обл. | д.Котчище | 10 | 1*160 | 0.78125 | 0.03248
244 | КТП-10кВ Желниха деревня | Вышневолоцкий | Тверская обл. | д.Желниха | 10 | 1*400 | 0.7825 | 0.080736
245 | КТП-10кВ Кишарино | Вышневолоцкий | Тверская обл. | д.Кишарино | 10 | 1*100 | 1 | 0
246 | ЗТП-10кВ Садовый парники | Вышневолоцкий | Тверская обл. | п.Садовый | 10 | 1*160 | 0.85625 | 0.021344
247 | ТП 085 | Фировский | Тверская обл. | дИваньково | 10 | 1*30 | 0.83333 | 0.00464
248 | КТП-10кВ ст.Котчище | Вышневолоцкий | Тверская обл. | д.Ст.Котчище | 10 | 1*40 | 0.925 | 0.002784
249 | КТП-10кВ Подол коттеджи | Вышневолоцкий | Тверская обл. | п.Садовый | 10 | 1*160 | 0.5 | 0.07424
250 | КТП-10кВ Подол-деревня | Вышневолоцкий | Тверская обл. | д.Подол | 10 | 1*100 | 0.95 | 0.00464
251 | КТП-10кВ Подол-ферма | Вышневолоцкий | Тверская обл. | д.Подол | 10 | 1*100 | 0.98 | 0.001856
252 | ТП 084 | Фировский | Тверская обл. | дПоддубье | 10 | 1*63 | 0.84127 | 0.00928
253 | КТП-10кВ Островиха | Вышневолоцкий | Тверская обл. | д.Островиха | 10 | 1*63 | 0.95238 | 0.002784
254 | КТП-10кВ Быстрое-деревня | Вышневолоцкий | Тверская обл. | д.Быстрое | 10 | 1*100 | 0.95 | 0.00464
255 | КТП-10кВ Быстрое-ферма | Вышневолоцкий | Тверская обл. | д.Быстрое | 10 | 1*100 | 1 | 0
256 | КТП-10кВ Рогозино | Вышневолоцкий | Тверская обл. | д.Рагозино | 10 | 1*63 | 0.95238 | 0.002784
257 | ТП 086 | Фировский | Тверская обл. | дПоддубье | 10 | 1*250 | 0.12 | 0.20416
258 | КТП-10кВ Рудневка-школа | Вышневолоцкий | Тверская обл. | д.Рудневка | 10 | 1*63 | 0.60317 | 0.0232
259 | КТП-10кВ Желниха-пилорама | Вышневолоцкий | Тверская обл. | д.Желниха | 10 | 1*250 | 0.48 | 0.12064
260 | КТП-10кВ Пашино-1(Сороки) | Вышневолоцкий | Тверская обл. | д.Пашино | 10 | 1*160 | 0.99375 | 0.000928
261 | КТП-10кВ Рябиновка | Вышневолоцкий | Тверская обл. | д.Рябиновка | 10 | 1*63 | 0.36508 | 0.03712
262 | ТП 087 | Фировский | Тверская обл. | дПоддубье | 10 | 1*250 | 0.012 | 0.22922
263 | КТП-10кВ С-з Тверца | Вышневолоцкий | Тверская обл. | г.Вышний Волочек | 10 | 1*100 | 0.5 | 0.0464
264 | КТП-10кВ Жилые дома | Вышневолоцкий | Тверская обл. | г.Вышний Волочек | 10 | 1*63 | 0.20635 | 0.0464
265 | КТП-10кВ Сороки-1 | Вышневолоцкий | Тверская обл. | д.Сороки | 10 | 1*50 | 0.94 | 0.002784
266 | КТП-10кВ Сороки-2 | Вышневолоцкий | Тверская обл. | д.Сороки | 10 | 1*160 | 0.38125 | 0.091872
267 | КТП-10кВ Сороки-3-дома | Вышневолоцкий | Тверская обл. | д.Сороки | 10 | 1*160 | 0.62188 | 0.056144
268 | ТП 076 | Фировский | Тверская обл. | сРождество | 10 | 1*160 | 0.85625 | 0.021344
269 | КТП-10кВ Мастерские (Сороки) | Вышневолоцкий | Тверская обл. | д.Сороки | 10 | 1*100 | 1 | 0
270 | КТП-10кВ Пилорама-ст.цех | Вышневолоцкий | Тверская обл. | д.Сороки | 10 | 1*250 | 0.36 | 0.14848
271 | КТП-10кВ Борьково-деревня | Вышневолоцкий | Тверская обл. | д.Борьково | 10 | 1*160 | 0.3875 | 0.090944
272 | КТП-10кВ Борьково-ферма | Вышневолоцкий | Тверская обл. | д.Борьково | 10 | 1*100 | 0.64 | 0.033408
273 | ТП 077 | Фировский | Тверская обл. | дГлыби | 10 | 1*100 | 0.13 | 0.080736
274 | ТП 078 | Фировский | Тверская обл. | дУзмень | 10 | 1*63 | 1 | 0
275 | ТП 080 | Фировский | Тверская обл. | дЗаречье | 10 | 1*30 | 0.83333 | 0.00464
276 | ТП 081 | Фировский | Тверская обл. | дЧудино | 10 | 1*25 | 0.6 | 0.00928
277 | ТП 082 | Фировский | Тверская обл. | дЗаморино | 10 | 1*40 | 0.15 | 0.031552
278 | ТП 079 | Фировский | Тверская обл. | дГородок | 10 | 1*100 | 0.8 | 0.01856
279 | ТП 102 | Фировский | Тверская обл. | дГадыши | 10 | 1*40 | 0.65 | 0.012992
280 | ТП 104 | Фировский | Тверская обл. | дГрадобить | 10 | 1*160 | 0.3625 | 0.094656
281 | ТП 101 | Фировский | Тверская обл. | дГадыши | 10 | 1*63 | 0.80952 | 0.011136
282 | ТП 103 | Фировский | Тверская обл. | дГадыши | 10 | 1*63 | 0.68254 | 0.01856
283 | ТП 098 | Фировский | Тверская обл. | пГраничный | 10 | 1*400+1*250 | 0.52 | 0.28954
284 | КТП-10кВ Теплица | Вышневолоцкий | Тверская обл. | д.Сороки | 10 | 1*250 | 0.52 | 0.11136
285 | КТП-10кВ Сороки-детсад | Вышневолоцкий | Тверская обл. | д.Сороки | 10 | 1*160 | 0.375 | 0.0928
286 | КТП-10кВ Птичник-3 | Вышневолоцкий | Тверская обл. | п.Боровно | 10 | 1*160 | 0.4375 | 0.08352
287 | КТП-10кВ Дунай | Вышневолоцкий | Тверская обл. | д.Дунай | 10 | 1*20 | 0.5 | 0.00928
288 | КТП-10кВ Норфино | Вышневолоцкий | Тверская обл. | д.Норфино | 10 | 1*20 | 0.9 | 0.001856
289 | КТП-10кВ Мануйлово | Вышневолоцкий | Тверская обл. | д.Мануйлово | 10 | 1*25 | 0.2 | 0.01856
290 | МТП-10 кВ Камушки | Вышневолоцкий | Тверская обл. | д.Камушки | 10 | 1*63 | 0.68254 | 0.01856
291 | КТП-10 кВ Болдырево | Вышневолоцкий | Тверская обл. | д.Болдырево | 10 | 1*20 | 0.25 | 0.01392
292 | КТП-10кВ Пуйга-1-Совхоз | Вышневолоцкий | Тверская обл. | д.Пуйга | 10 | 1*250 | 0.988 | 0.002784
293 | КТП-10кВ Пуйга-2-рыбхоз | Вышневолоцкий | Тверская обл. | д.Пуйга | 10 | 1*250 | 1 | 0
294 | КТП 10 кВ Зашишевье-2 | Вышневолоцкий | Тверская обл. | д.Зашишевье | 10 | 1*63 | 0.68254 | 0.01856
295 | КТП-10кВ СИО | Вышневолоцкий | Тверская обл. | п.Приозерный | 10 | 1*100 | 0.5 | 0.0464
296 | ЗТП-10кВ База РРЭС | Вышневолоцкий | Тверская обл. | п.Приозерный | 10 | 1*630 | 0.58254 | 0.24406
297 | КТП-10кВ Кузнецово-6 | Вышневолоцкий | Тверская обл. | д.Кузнецово | 10 | 1*250 | 0.2 | 0.1856
298 | КТП-10кВ Бережок ВЛ-10кВ № 17 | Вышневолоцкий | Тверская обл. | д.Бережок | 10 | 1*40 | 0.25 | 0.02784
299 | МТП-10кВ Карзово | Вышневолоцкий | Тверская обл. | д.Карзово | 10 | 1*100 | 0.93 | 0.006496
300 | МТП-10кВ Очеп | Вышневолоцкий | Тверская обл. | д.Очеп | 10 | 1*40 | 0.625 | 0.01392
301 | КТП-10кВ Шихино | Вышневолоцкий | Тверская обл. | д.Шихино | 10 | 1*100 | 0.6 | 0.03712
302 | КТП-10кВ Синьково | Вышневолоцкий | Тверская обл. | д.Синьково | 10 | 1*100 | 0.58 | 0.038976
303 | КТП-10кВ Труфаниха | Вышневолоцкий | Тверская обл. | д.Труфаниха | 10 | 1*160 | 0.26875 | 0.10858
304 | КТП-10кВ Богатково | Вышневолоцкий | Тверская обл. | д.Богатково | 10 | 1*400 | 0.51 | 0.18189
305 | МТП-10 кВ Рыскино | Вышневолоцкий | Тверская обл. | д.Рыськино | 10 | 1*63 | 0.36508 | 0.03712
306 | КТП-10кВ Сухинино | Вышневолоцкий | Тверская обл. | д.Сухинино | 10 | 1*63 | 0.31746 | 0.039904
307 | КТП-10кВ Бор-Космыниха | Вышневолоцкий | Тверская обл. | д.Бор-Космыниха | 10 | 1*100 | 0.4 | 0.05568
308 | КТП-10кВ Космыниха | Вышневолоцкий | Тверская обл. | д.Космыниха | 10 | 1*30 | 0.33333 | 0.01856
309 | КТП-10кВ Сопино | Вышневолоцкий | Тверская обл. | д.Сопино | 10 | 1*30 | 0.83333 | 0.00464
310 | КТП-10кВ Хребтово | Вышневолоцкий | Тверская обл. | д.Хребтово | 10 | 1*63 | 0.68254 | 0.01856
311 | КТП-10кВ Артскважина | Вышневолоцкий | Тверская обл. | п.Овсище | 10 | 1*63 | 0.047619 | 0.05568
312 | КТП-10кВ Анисимово ВЛ-10 кВ № 16 | Вышневолоцкий | Тверская обл. | д.Анисимово | 10 | 1*30 | 0.83333 | 0.00464
313 | КТП-10кВ Урвитово-1 | Вышневолоцкий | Тверская обл. | д.Урвитово | 10 | 1*100 | 0.97 | 0.002784
314 | КТП-10кВ Овсище-деревня | Вышневолоцкий | Тверская обл. | п.Овсище | 10 | 1*100 | 0.96 | 0.003712
315 | КТП-10кВ Овсище-ферма | Вышневолоцкий | Тверская обл. | п.Овсище | 10 | 1*100 | 0.55 | 0.04176
316 | КТП-10кВ Пустынь | Вышневолоцкий | Тверская обл. | д.Пустынь | 10 | 1*40 | 0.875 | 0.00464
317 | КТП-10кВ н.Курово | Вышневолоцкий | Тверская обл. | д.н.Курово | 10 | 1*100 | 0.5 | 0.0464
318 | КТП-10кВ ст.Курово-3-ферма | Вышневолоцкий | Тверская обл. | д.Ст.Курово | 10 | 1*100 | 0.4 | 0.05568
319 | МТП-10 кВ ст.Курово | Вышневолоцкий | Тверская обл. | д.Ст.Курово | 10 | 1*160 | 0.625 | 0.05568
320 | КТП-10кВ ЗСП | Вышневолоцкий | Тверская обл. | д.Ст.Курово | 10 | 1*40 | 0 | 0.03712
321 | КТП-10 кВ Овсище-1 | Вышневолоцкий | Тверская обл. | п.Овсище | 10 | 1*63 | 0.92063 | 0.00464
322 | КТП-10кВ Школа | Вышневолоцкий | Тверская обл. | п.Овсище | 10 | 1*400 | 0.925 | 0.02784
323 | КТП-10кВ Детсад (Овсище) | Вышневолоцкий | Тверская обл. | п.Овсище | 10 | 1*400 | 0.95 | 0.01856
324 | КТП-10кВ Картофелехранилище ВЛ-10кВ № 10 | Вышневолоцкий | Тверская обл. | п.Овсище | 10 | 1*250 | 0.6 | 0.0928
325 | КТП-10кВ Осечно-1 | Вышневолоцкий | Тверская обл. | д.Осечно | 10 | 1*160 | 0.66875 | 0.049184
326 | КТП-10кВ Осечно-2-детсад | Вышневолоцкий | Тверская обл. | д.Осечно | 10 | 1*160 | 0.7875 | 0.031552
327 | КТП-10кВ Осечно-3 | Вышневолоцкий | Тверская обл. | д.Лукино | 10 | 1*400 | 0.2 | 0.29696
328 | КТП-10кВ Осечно-5-дома | Вышневолоцкий | Тверская обл. | д.Лукино | 10 | 1*400 | 0.3875 | 0.22736
329 | КТП-10кВ Лукино-телятник | Вышневолоцкий | Тверская обл. | д.Лукино | 10 | 1*30 | 0.5 | 0.01392
330 | КТП-10кВ Лукино-1 | Вышневолоцкий | Тверская обл. | д.Лукино | 10 | 1*160 | 0.9375 | 0.00928
331 | КТП-10кВ Элеватор | Вышневолоцкий | Тверская обл. | д.Лукино | 10 | 1*160 | 0.375 | 0.0928
332 | КТП-10кВ Кулотино | Вышневолоцкий | Тверская обл. | д.Кулотино | 10 | 1*30 | 0.9 | 0.002784
333 | КТП-10кВ Бор | Вышневолоцкий | Тверская обл. | д.Бор | 10 | 1*40 | 0.675 | 0.012064
334 | КТП-10кВ Граница | Вышневолоцкий | Тверская обл. | д.Граница | 10 | 1*25 | 0.6 | 0.00928
335 | КТП-10кВ Мякишево | Вышневолоцкий | Тверская обл. | д.Мякишево | 10 | 1*10 | 0.5 | 0.00464
336 | КТП-10кВ Глебцево | Вышневолоцкий | Тверская обл. | д.Глебцево | 10 | 1*40 | 0.45 | 0.020416
337 | КТП-10кВ Мазово | Вышневолоцкий | Тверская обл. | д.Мазово | 10 | 1*10 | 0.5 | 0.00464
338 | КТП-10кВ Нивище | Вышневолоцкий | Тверская обл. | д.Нивище | 10 | 1*10 | 0.5 | 0.00464
339 | МТП-10 кВ Цибульская горка | Вышневолоцкий | Тверская обл. | д.Цибульская гора | 10 | 1*160 | 0.175 | 0.1225
340 | КТП-10кВ Русская гора | Вышневолоцкий | Тверская обл. | д.Русская гора | 10 | 1*160 | 0.8125 | 0.02784
341 | КТП-10кВ Ермолкино | Вышневолоцкий | Тверская обл. | д.Ермолкино | 10 | 1*100 | 0.95 | 0.00464
342 | КТП-10кВ Горбово | Вышневолоцкий | Тверская обл. | д.Горбово | 10 | 1*30 | 0.93333 | 0.001856
343 | КТП-10кВ Облино | Вышневолоцкий | Тверская обл. | д.Облино | 10 | 1*63 | 0.44444 | 0.03248
344 | КТП-10кВ Ладыгино | Вышневолоцкий | Тверская обл. | д.Ладыгино | 10 | 1*60 | 0.83333 | 0.00928
345 | КТП-10кВ Фенютиха | Вышневолоцкий | Тверская обл. | д.Фенютиха | 10 | 1*40 | 0.7 | 0.011136
346 | КТП-10кВ Дятлово-2 | Вышневолоцкий | Тверская обл. | д.Дятлово | 10 | 1*160 | 0.125 | 0.12992
347 | МТП-10 кВ Юняхино | Вышневолоцкий | Тверская обл. | д.Юняхино | 10 | 1*40 | 0.875 | 0.00464
348 | КТП-10кВ Климово от ВЛ-10 кВ Климово | Спировский | Тверская обл. | д.Климово | 10 | 1*63 | 0.36508 | 0.03712
349 | КТП-10кВ Белавино-1 | Вышневолоцкий | Тверская обл. | д.Белавино | 10 | 1*160 | 0.2625 | 0.1095
350 | МТП-10 кВ Волково-1 | Вышневолоцкий | Тверская обл. | д.Волково | 10 | 1*160 | 0.54375 | 0.067744
351 | КТП-10кВ Волково-2 | Вышневолоцкий | Тверская обл. | д.Волково | 10 | 1*100 | 0.95 | 0.00464
352 | МТП-10 кВ Рог | Вышневолоцкий | Тверская обл. | д.Рог | 10 | 1*30 | 0.83333 | 0.00464
353 | КТП-10кВ Старое-2 | Вышневолоцкий | Тверская обл. | д.Старое | 10 | 1*250 | 0.28 | 0.16704
354 | КТП-10кВ Старое-4 | Вышневолоцкий | Тверская обл. | д.Старое | 10 | 1*100 | 0.8 | 0.01856
355 | КТП-10кВ Василево | Вышневолоцкий | Тверская обл. | д.Василево | 10 | 1*63 | 0.15873 | 0.049184
356 | КТП-10кВ Перхово от ВЛ-10 кВ Климово | Спировский | Тверская обл. | д.Перхово | 10 | 1*63 | 0.44444 | 0.03248
357 | КТП-10кВ Старое-1 | Вышневолоцкий | Тверская обл. | д.Старое | 10 | 1*100 | 0.95 | 0.00464
358 | КТП-10кВ Зашишевье | Вышневолоцкий | Тверская обл. | д.Зашишевье | 10 | 1*40 | 0.95 | 0.001856
359 | КТП-10 кВ Речка | Вышневолоцкий | Тверская обл. | д.Речка | 10 | 1*63 | 0.1746 | 0.048256
360 | КТП-10кВ Малошевины | Вышневолоцкий | Тверская обл. | д.Малошевины | 10 | 1*63 | 0.39683 | 0.035264
361 | КТП-10кВ Большие Малошевины | Вышневолоцкий | Тверская обл. | д.Б.Малошевины | 10 | 1*63 | 0.44444 | 0.03248
362 | КТП-10кВ Лужниково-1-школа | Вышневолоцкий | Тверская обл. | п.Лужниково | 10 | 1*20 | 0.25 | 0.01392
363 | МТП-10 кВ Ситниково | Вышневолоцкий | Тверская обл. | д.Ситниково | 10 | 1*40 | 0.625 | 0.01392
364 | КТП-10кВ Сушино-Горка | Вышневолоцкий | Тверская обл. | д.Сушино | 10 | 1*63 | 0.33333 | 0.038976
365 | КТП-10кВ Хорево | Вышневолоцкий | Тверская обл. | д.Хорево | 10 | 1*10 | 0.5 | 0.00464
366 | КТП-10кВ Первитино | Вышневолоцкий | Тверская обл. | д.Первитино | 10 | 1*100 | 0.55 | 0.04176
367 | КТП-10кВ Обудово-1 от ВЛ-10 кВ Ободово | Спировский | Тверская обл. | с.Обудово | 10 | 1*100 | 0.8 | 0.01856
368 | КТП-10кВ Лужниково-7-дома | Вышневолоцкий | Тверская обл. | п.Лужниково | 10 | 1*100 | 0.47 | 0.049184
369 | КТП-10кВ Лужниково-3 | Вышневолоцкий | Тверская обл. | д.Лужниково | 10 | 1*100 | 0.4 | 0.05568
370 | КТП-10кВ Смотрово | Вышневолоцкий | Тверская обл. | д.Смотрово | 10 | 1*30 | 0.33333 | 0.01856
371 | КТП-10кВ Петрилово | Вышневолоцкий | Тверская обл. | д.Петрилово | 10 | 1*100 | 0.3 | 0.06496
372 | СТП-10кВ Межуиха | Вышневолоцкий | Тверская обл. | д.Межуиха | 10 | 1*100 | 0.3 | 0.06496
373 | МТП-10 кВ Богайкино | Вышневолоцкий | Тверская обл. | д.Богайкино | 10 | 1*10 | 0.5 | 0.00464
374 | КТП-10кВ Артюхино | Вышневолоцкий | Тверская обл. | д.Артюхино | 10 | 1*30 | 0.5 | 0.01392
375 | КТП-10кВ Думино-коровник | Вышневолоцкий | Тверская обл. | д.Думино | 10 | 1*100 | 0.43 | 0.052896
376 | МТП-10 кВ Дуплево | Вышневолоцкий | Тверская обл. | д.Дуплево | 10 | 1*40 | 0.5 | 0.01856
377 | КТП-10кВ Бухолово ф.10кВ Калашниково | Спировский | Тверская обл. | Бухолово | 10 | 1*60 | 0.75 | 0.01392
378 | КТП-10кВ Трубино ф.10 кВ Калашниково | Спировский | Тверская обл. | Трубино | 10 | 1*100 | 0.85 | 0.01392
379 | КТП-10кВ Фомиково ф.10 кВ Калашниково | Спировский | Тверская обл. | Фомиково | 10 | 1*60 | 0.58333 | 0.0232
380 | КТП-10кВ Ольховка | Спировский | Тверская обл. | д.Ольховка | 10 | 1*60 | 0.75 | 0.01392
381 | КТП-10кВ Селище-1 ф.10 кВ Селище | Спировский | Тверская обл. | с.Селище | 10 | 1*63 | 0.7619 | 0.01392
382 | КТП-10кВ Селище-3 ф.10кВ Селище | Спировский | Тверская обл. | с.Селище | 10 | 1*100 | 0.85 | 0.01392
383 | КТП-10кВ Селище-4 ф.10 кВ Селище | Спировский | Тверская обл. | с.Селище | 10 | 1*250 | 0.72 | 0.06496
384 | КТП-10кВ Хвощня | Спировский | Тверская обл. | с.Селище | 10 | 1*160 | 0.6875 | 0.0464
385 | КТП-10кВ Б.Петрово ф.10 кВ Олехново | Спировский | Тверская обл. | д.Б.Петрово | 10 | 1*30 | 0.5 | 0.01392
386 | КТП-10кВ Дупле ф.10 кВ Олехново | Спировский | Тверская обл. | д.Дупле | 10 | 1*63 | 0.68254 | 0.01856
387 | КТП10кВ Заболотье-1 ВЛ10кВ№13 ПС Городок | Спировский | Тверская обл. | д.Заболотье | 10 | 1*60 | 0.5 | 0.02784
388 | КТП-10кВ Будилово ф.10 кВ Олехново | Спировский | Тверская обл. | д.Будилово | 10 | 1*60 | 0.75 | 0.01392
389 | КТП-10кВ М.Наумково ф.10 кВ № 13 | Спировский | Тверская обл. | д.М.Наумково | 10 | 1*60 | 0.75 | 0.01392
390 | КТП-10кВ Наумково ф.10 кВ № 13 | Спировский | Тверская обл. | д.Наумково | 10 | 1*20 | 0.75 | 0.00464
391 | КТП-10кВ Олехново-1 ф.10 кВ Олехново | Спировский | Тверская обл. | д.Олехново | 10 | 1*60 | 0.75 | 0.01392
392 | КТП-10кВ Головино ф.10 кВ № 03 | Спировский | Тверская обл. | д.Головино | 10 | 1*60 | 0.58333 | 0.0232
393 | КТП-10кВ Городок-1 ф.10 кВ № 08 | Спировский | Тверская обл. | д.Городок | 10 | 1*250 | 0.94 | 0.01392
394 | КТП-10кВ Городок-3 ф.10 кВ Городок | Спировский | Тверская обл. | д.Городок | 10 | 1*160 | 0.84375 | 0.0232
395 | КТП-10кВ Песчаница ф.10 кВ Ферма | Спировский | Тверская обл. | д.Песчаница | 10 | 1*30 | 0.33333 | 0.01856
396 | КТП-10кВ Бабье ф.10 кВ Цирибушево | Спировский | Тверская обл. | д.Бабье | 10 | 1*100 | 0.9 | 0.00928
397 | КТП-10кВ Будовка ф.10 кВ Цирибушево | Спировский | Тверская обл. | д.Будовка | 10 | 1*10 | 0.9 | 0.000928
398 | КТП-10кВ Гарусово | Вышневолоцкий | Тверская обл. | д.Гарусово | 10 | 1*63 | 0.7619 | 0.01392
399 | КТП-10кВ Горка | Вышневолоцкий | Тверская обл. | д.Горка | 10 | 1*30 | 0.6 | 0.011136
400 | КТП-10кВ Локтево ф.10 кВ Цирибушево | Спировский | Тверская обл. | д.Локтево | 10 | 1*100 | 0.85 | 0.01392
401 | МТП-10 кВ Зеленцово | Вышневолоцкий | Тверская обл. | д.Зеленцово | 10 | 1*20 | 0.6 | 0.007424
402 | КТП-10 кВ Бобровец | Вышневолоцкий | Тверская обл. | д.Бобровец | 10 | 1*40 | 0.8 | 0.007424
403 | МТП-10 кВ Федоров двор | Вышневолоцкий | Тверская обл. | д.Федоров двор | 10 | 1*100 | 0.4 | 0.05568
404 | КТП-10кВ Башково | Вышневолоцкий | Тверская обл. | д.Башково | 10 | 1*63 | 0.68254 | 0.01856
405 | КТП-10кВ Башково-2 ПСВЛ | Вышневолоцкий | Тверская обл. | д.Башково | 10 | 1*160 | 0.4375 | 0.08352
406 | КТП-10кВ Жальцы | Вышневолоцкий | Тверская обл. | д.Жальцы | 10 | 1*40 | 0.5 | 0.01856
407 | КТП-10кВ Кузнечиха | Вышневолоцкий | Тверская обл. | д.Кузнечиха | 10 | 1*63 | 0.7619 | 0.01392
408 | КТП-10кВ Ст.Лукино ф.10 кВ Цирибушево | Спировский | Тверская обл. | д.Ст.Лукино | 10 | 1*10 | 0.9 | 0.000928
409 | КТП-10кВ Колмаково ск.двор | Вышневолоцкий | Тверская обл. | д.Колмаково | 10 | 1*100 | 0.3 | 0.06496
410 | КТП-10кВ Дома | Вышневолоцкий | Тверская обл. | д.Бухлово | 10 | 1*100 | 0.6 | 0.03712
411 | КТП-10 кВ Кожакино | Вышневолоцкий | Тверская обл. | д.Кожакино | 10 | 1*63 | 0.95238 | 0.002784
412 | КТП-10кВ Бухолово-2-котельная | Вышневолоцкий | Тверская обл. | д.Бухлово | 10 | 1*250 | 0.4 | 0.1392
413 | КТП-10кВ Цирибушево-1 ф.10 кВ Цирибушево | Спировский | Тверская обл. | д.Цирибушево | 10 | 1*160 | 0.875 | 0.01856
414 | МТП-10 кВ Бухолово-3-мастерская | Вышневолоцкий | Тверская обл. | д.Бухлово | 10 | 1*160 | 0.4375 | 0.08352
415 | КТП-10кВ Гарусово-2 | Вышневолоцкий | Тверская обл. | д.Гарусово | 10 | 1*100 | 0.7 | 0.02784
416 | КТП-10кВ Вешки-1 | Спировский | Тверская обл. | д.Вешки | 10 | 1*100 | 0.9 | 0.00928
417 | ЗТП-10кВ Бухолово-4-ферма | Вышневолоцкий | Тверская обл. | д.Бухлово | 10 | 2*400 | 0.125 | 0.6496
418 | КТП-10кВ Горка ф.10кВ № 14 | Спировский | Тверская обл. | д.Горка | 10 | 1*30 | 0.83333 | 0.00464
419 | ЗТП-10кВ Бухолово-школа | Вышневолоцкий | Тверская обл. | д.Бухлово | 10 | 1*400 | 0.605 | 0.14662
420 | КТП-10кВ Пашино(Есен) | Вышневолоцкий | Тверская обл. | д.Пашино | 10 | 1*250 | 0.4 | 0.1392
421 | МТП-10 кВ Еськино | Вышневолоцкий | Тверская обл. | д.Еськино | 10 | 1*30 | 0.86667 | 0.003712
422 | КТП-10кВ Третниково | Вышневолоцкий | Тверская обл. | д.Третниково | 10 | 1*20 | 0.5 | 0.00928
423 | КТП-10кВ Добрынь | Спировский | Тверская обл. | д.Добрынь | 10 | 1*100 | 0.95 | 0.00464
424 | МТП-10 кВ Палицкое | Вышневолоцкий | Тверская обл. | д.Палицкое | 10 | 1*10 | 0.2 | 0.007424
425 | МТП-10 кВ Крутец | Вышневолоцкий | Тверская обл. | д.Крутец | 10 | 1*10 | 0.2 | 0.007424
426 | КТП-10кВ Дубровка-2 ф.10 кВ Заболотье | Спировский | Тверская обл. | д.Дубровка | 10 | 1*100 | 0.85 | 0.01392
427 | КТП-10кВ Заболотье-1 | Спировский | Тверская обл. | д.Заболотье | 10 | 1*100 | 0.95 | 0.00464
428 | КТП-10кВ Игнатиха | Вышневолоцкий | Тверская обл. | д.Игнатиха | 10 | 1*63 | 0.84127 | 0.00928
429 | КТП-10кВ Мышлятино | Спировский | Тверская обл. | д.Мышлятино | 10 | 1*100 | 0.75 | 0.0232
430 | КТП-10кВ Усаново | Вышневолоцкий | Тверская обл. | д.Усаново | 10 | 1*63 | 0.52381 | 0.02784
431 | КТП-10кВ Иваньково | Вышневолоцкий | Тверская обл. | д.Иваньково | 10 | 1*25 | 0.6 | 0.00928
432 | КТП-10кВ Широково | Вышневолоцкий | Тверская обл. | д.Широково | 10 | 1*10 | 0.4 | 0.005568
433 | КТП-10кВ Плотично | Вышневолоцкий | Тверская обл. | д.Плотично | 10 | 1*100 | 0.53 | 0.043616
434 | МТП-10 кВ Макарино | Вышневолоцкий | Тверская обл. | д.Макарино | 10 | 1*40 | 0.25 | 0.02784
435 | КТП-10кВ Пестово ВЛ 10 кВ № 14 ПС Выдроп | Спировский | Тверская обл. | д.Пестово | 10 | 1*63 | 0.92063 | 0.00464
436 | КТП-10кВ Борлино-Стройково | Спировский | Тверская обл. | д.Борлино,д.Стройково | 10 | 1*20 | 0.75 | 0.00464
437 | КТП-10кВ Кожино ВЛ 10 кВ №13 | Вышневолоцкий | Тверская обл. | д.Кожино | 10 | 1*100 | 0.38 | 0.057536
438 | КТП-10кВ Кузлово | Вышневолоцкий | Тверская обл. | д.Кузлово | 10 | 1*40 | 0.25 | 0.02784
439 | КТП-10кВ Пекарня | Вышневолоцкий | Тверская обл. | п.Есеновичи | 10 | 1*40 | 0.5 | 0.01856
440 | КТП-10кВ Детсад (Есен) | Вышневолоцкий | Тверская обл. | п.Есеновичи | 10 | 1*100 | 1 | 0
441 | ЗТП-10кВ Торговый центр Есеновичи | Вышневолоцкий | Тверская обл. | п.Есеновичи | 10 | 2*400 | 1 | 0
442 | ЗТП-10кВ Есеновичи-Школа | Вышневолоцкий | Тверская обл. | п.Есеновичи | 10 | 2*400 | 0.5 | 0.3712
443 | КТПП-10кВ Заболотье-2 | Спировский | Тверская обл. | д.Заболотье | 10 | 1*250 | 0.9 | 0.0232
444 | ЗТП-10кВ Клуб Есеновичи | Вышневолоцкий | Тверская обл. | п.Есеновичи | 10 | 1*315 | 0.49206 | 0.14848
445 | ЗТП-10кВ Есиновичи-ферма | Вышневолоцкий | Тверская обл. | п.Есеновичи | 10 | 2*400 | 0.8 | 0.14848
446 | КТП-10кВ Дуброво | Вышневолоцкий | Тверская обл. | д.Дуброво | 10 | 1*30 | 0.66667 | 0.00928
447 | КТП-10кВ Матеево | Вышневолоцкий | Тверская обл. | д.Матеево | 10 | 1*100 | 0.4 | 0.05568
448 | КТП-10кВ Стройково | Вышневолоцкий | Тверская обл. | д.Стройково | 10 | 1*100 | 0.4 | 0.05568
449 | КТП-10кВ Фешино-1 ПСВЛ | Вышневолоцкий | Тверская обл. | д.Фешино | 10 | 1*100 | 0.5 | 0.0464
450 | КТП-10 кВ Яковлево | Вышневолоцкий | Тверская обл. | д.Яковлево | 10 | 1*63 | 0.52381 | 0.02784
451 | КТП-10кВ Фешино-2-коровник | Вышневолоцкий | Тверская обл. | д.Фешино | 10 | 1*160 | 0.53125 | 0.0696
452 | КТП-10кВ Фешино-3-поселок | Вышневолоцкий | Тверская обл. | д.Фешино | 10 | 1*63 | 0.28571 | 0.04176
453 | КТПП-10кВ Заболотье-4 | Спировский | Тверская обл. | д.Заболотье | 10 | 1*250 | 0.78 | 0.05104
454 | КТП-10кВ Сенной сарай | Вышневолоцкий | Тверская обл. | п.Есеновичи | 10 | 1*250 | 0.12 | 0.20416
455 | КТП-10кВ ЗСП-2 | Вышневолоцкий | Тверская обл. | п.Есеновичи | 10 | 1*63 | 0.52381 | 0.02784
456 | КТПК 10кВ Выдропужск-1 ВЛ10кВ №07 | Спировский | Тверская обл. | с.Выдропужск | 10 | 1*100 | 0.88 | 0.011136
457 | КТП-10кВ Шунково-3 | Спировский | Тверская обл. | с.Выдропужск | 10 | 1*100 | 0.6 | 0.03712
458 | КТП-10кВ Гараж ф.10 кВ № 07 | Спировский | Тверская обл. | с.Выдропужск | 10 | 1*60 | 0.91667 | 0.00464
459 | КТП-10кВ ЗСП-1 | Вышневолоцкий | Тверская обл. | п.Есеновичи | 10 | 1*250 | 0.24 | 0.17632
460 | КТП-10кВ ЗСП-3 | Вышневолоцкий | Тверская обл. | п.Есеновичи | 10 | 1*250 | 0.2 | 0.1856
461 | КТП-10кВ Мастерские | Вышневолоцкий | Тверская обл. | п.Есеновичи | 10 | 1*160 | 0.6125 | 0.057536
462 | КТП-10кВ №6 | Вышневолоцкий | Тверская обл. | п.Есеновичи | 10 | 1*60 | 0.61667 | 0.021344
463 | КТП-10кВ Заречная | Вышневолоцкий | Тверская обл. | п.Есеновичи | 10 | 1*63 | 0.34921 | 0.038048
464 | КТП-10кВ ЛПХ | Вышневолоцкий | Тверская обл. | п.Есеновичи | 10 | 1*160 | 0.25 | 0.11136
465 | КТП10кВ Свинарник-2 | Спировский | Тверская обл. | с.Выдропужск | 10 | 1*250 | 0.82 | 0.04176
466 | ЗТП-10кВ Торговый Центр Лужниково | Вышневолоцкий | Тверская обл. | п.Лужниково | 10 | 1*400 | 0.575 | 0.15776
467 | КТП-10кВ Лужниково-2 ЗСП | Вышневолоцкий | Тверская обл. | п.Лужниково | 10 | 1*400 | 0.5125 | 0.18096
468 | КТП-10кВ Лужниково-4 АВМ | Вышневолоцкий | Тверская обл. | п.Лужниково | 10 | 1*400 | 0.125 | 0.3248
469 | КТП-10кВ Шунково-2 | Спировский | Тверская обл. | с.Выдропужск | 10 | 1*30 | 0.93333 | 0.001856
470 | КТП-10кВ Пеньково-1 ф.10 кВ №1 | Спировский | Тверская обл. | Пеньково | 10 | 1*30 | 0.66667 | 0.00928
471 | КТП-10кВ Щемелево | Вышневолоцкий | Тверская обл. | д.Щемелево | 10 | 1*30 | 0.5 | 0.01392
472 | КТП-10кВ Шубино | Вышневолоцкий | Тверская обл. | д.Шубино | 10 | 1*30 | 0.66667 | 0.00928
473 | КТП-10кВ Бронницы | Вышневолоцкий | Тверская обл. | д.Бронницы | 10 | 1*25 | 0.4 | 0.01392
474 | КТП-10 кВ Житово | Вышневолоцкий | Тверская обл. | д.Житово | 10 | 1*40 | 0.375 | 0.0232
475 | КТПП-10кВ Пеньково-2 ф.10 кВ №1 | Спировский | Тверская обл. | Пеньково | 10 | 1*250 | 0.96 | 0.00928
476 | КТПП-10кВ Пеньково-3 ф.10 кВ №1 | Спировский | Тверская обл. | Пеньково | 10 | 1*250 | 0.38 | 0.14384
477 | КТП-10кВ Осеченка | Вышневолоцкий | Тверская обл. | д.Осеченка | 10 | 1*160 | 0.9375 | 0.00928
478 | ЗТП-10кВ Трудовой | Вышневолоцкий | Тверская обл. | п.Трудовой | 10 | 1*250 | 0.904 | 0.022272
479 | КТП-10кВ Кузнецово-7 | Вышневолоцкий | Тверская обл. | д.Кузнецово | 10 | 1*160 | 0.3125 | 0.10208
480 | КТП-10кВ Кузнецово | Вышневолоцкий | Тверская обл. | д.Кузнецово | 10 | 1*160 | 0.66875 | 0.049184
481 | ЗТП-10кВ Кузнецово-5 | Вышневолоцкий | Тверская обл. | д.Кузнецово | 10 | 1*400+1*250 | 0.73846 | 0.15776
482 | КТП-10кВ База СРЭС ф.10 кВ №8 | Спировский | Тверская обл. | п.Спирово | 10 | 1*250 | 0.48 | 0.12064
483 | ЗТП-10кВ Дятлово-5-школа | Вышневолоцкий | Тверская обл. | д.Дятлово | 10 | 2*250 | 0.552 | 0.20787
484 | КТП-10кВ Дятлово-1 | Вышневолоцкий | Тверская обл. | д.Дятлово | 10 | 1*250 | 0.404 | 0.13827
485 | КТП-10 кВ Дудиха | Вышневолоцкий | Тверская обл. | д.Дудиха | 10 | 1*63 | 0.79365 | 0.012064
486 | КТП-10кВ Горбуново ф.10 кВ №2 | Спировский | Тверская обл. | Горбуново | 10 | 1*60 | 0.83333 | 0.00928
487 | КТП-10кВ Глубокое | Вышневолоцкий | Тверская обл. | д.Глубокое | 10 | 1*100 | 0.71 | 0.026912
488 | КТП-10кВ Мальцево | Вышневолоцкий | Тверская обл. | д.Мальцево | 10 | 1*40 | 0.78 | 0.0081664
489 | КТП-10кВ Волошно-3 ЗСП | Вышневолоцкий | Тверская обл. | д.Волошно | 10 | 1*100 | 0.82 | 0.016704
490 | КТП-10кВ Катиха ф.10 кВ №2 | Спировский | Тверская обл. | Катиха | 10 | 1*25 | 0.88 | 0.002784
491 | КТП-10кВ Починок-1 | Вышневолоцкий | Тверская обл. | д.Починок | 10 | 1*100 | 0.95 | 0.00464
492 | КТП-10кВ Лисково | Вышневолоцкий | Тверская обл. | д.Лисково | 10 | 1*60 | 0.5 | 0.02784
493 | МТП-10кВ Табошево | Вышневолоцкий | Тверская обл. | д.Табошево | 10 | 1*100 | 0.99 | 0.000928
494 | КТП-10кВ Красноармеец ф.10 кВ №2 | Спировский | Тверская обл. | Красноармеец | 10 | 1*25 | 0.6 | 0.00928
495 | МТП-10 кВ Шелемиха | Вышневолоцкий | Тверская обл. | д.Шелемиха | 10 | 1*160 | 0.475 | 0.077952
496 | КТП-10кВ Дом рыбака (потребитель) | Вышневолоцкий | Тверская обл. | д.Шелемиха | 10 | 1*100 | 0.5 | 0.0464
497 | КТП-10кВ Мошково-1 ф.10 кВ №2 | Спировский | Тверская обл. | Мошково | 10 | 1*60 | 0.83333 | 0.00928
498 | КТП-10кВ Шипелькино | Вышневолоцкий | Тверская обл. | д.Шипелькино | 10 | 1*50 | 0.9 | 0.00464
499 | КТП-10кВ Поселок ф.10 кВ №2 | Спировский | Тверская обл. | п.Спирово | 10 | 1*100 | 0.8 | 0.01856
500 | КТП-10кВ Ящины | Вышневолоцкий | Тверская обл. | д.Ящины | 10 | 1*100 | 0.97 | 0.002784
501 | КТП-10 кВ Гряды-1 | Вышневолоцкий | Тверская обл. | д.Гряды | 10 | 1*50 | 0.9 | 0.00464
502 | КТП-10кВ Гряды-2 | Вышневолоцкий | Тверская обл. | д.Гряды | 10 | 1*100 | 0.48 | 0.048256
503 | КТП-10кВ Р.Козлово ф.10 кВ №2 | Спировский | Тверская обл. | Р.Козлово | 10 | 1*60 | 0.75 | 0.01392
504 | КТП-10кВ Ненорово | Вышневолоцкий | Тверская обл. | д.Ненорово | 10 | 1*100 | 0.92 | 0.007424
505 | КТП-10кВ Скоморохово ф.10 кВ №2 | Спировский | Тверская обл. | Скоморохово | 10 | 1*63 | 0.68254 | 0.01856
506 | МТП-10 кВ Шунково | Вышневолоцкий | Тверская обл. | д.Шунково | 10 | 1*10 | 0.5 | 0.00464
507 | КТП-10кВ Федово-5-ферма | Вышневолоцкий | Тверская обл. | д.Федово | 10 | 1*400 | 0.125 | 0.3248
508 | КТП-10кВ Федово-3 ЗСП | Вышневолоцкий | Тверская обл. | д.Федово | 10 | 1*160 | 0.09375 | 0.13456
509 | КТП-10кВ Федово-2-ферма | Вышневолоцкий | Тверская обл. | д.Федово | 10 | 1*100 | 1 | 0
510 | КТП-10кВ Фендеряево | Вышневолоцкий | Тверская обл. | д.Фендеряево | 10 | 1*20 | 0.7 | 0.005568
511 | КТП-10кВ Иванково | Вышневолоцкий | Тверская обл. | д.Иванково | 10 | 1*30 | 0.66667 | 0.00928
512 | КТП-10 кВ Тубосс | Вышневолоцкий | Тверская обл. | д.Туббос | 10 | 1*63 | 0.92063 | 0.00464
513 | КТП-10кВ Фефелово | Вышневолоцкий | Тверская обл. | д.Фефелово | 10 | 1*30 | 0.5 | 0.01392
514 | ЗТП-10кВ Боровно-1-торговый центр | Вышневолоцкий | Тверская обл. | п.Боровно | 10 | 2*250 | 0.696 | 0.14106
515 | КТП-10кВ Телятник | Вышневолоцкий | Тверская обл. | д.Федово | 10 | 1*100 | 0.63 | 0.034336
516 | КТП-10кВ Федово-1 | Вышневолоцкий | Тверская обл. | д.Федово | 10 | 1*30 | 0.93333 | 0.001856
517 | КТП-10кВ Дивинец | Вышневолоцкий | Тверская обл. | д.Дивинец | 10 | 1*40 | 0.95 | 0.001856
518 | КТП-10кВ Алуферьево ф.10 кВ Полюжье | Спировский | Тверская обл. | Алуферьево | 10 | 1*25 | 1 | 0
519 | КТП-10кВ Волхово-Стешков ф.10 кВ Полюжье | Спировский | Тверская обл. | д.д.Волхово,Стешково | 10 | 1*60 | 0.83333 | 0.00928
520 | КТП-10кВ Дербужье ф.10 кВ Полюжье | Спировский | Тверская обл. | Дербужье | 10 | 1*100 | 0.92 | 0.007424
521 | КТП-10кВ Липовец | Вышневолоцкий | Тверская обл. | д.Липовец | 10 | 1*50 | 0.84 | 0.007424
522 | КТП-10кВ Лядины | Вышневолоцкий | Тверская обл. | д.Лядины | 10 | 1*30 | 0.93333 | 0.001856
523 | КТП-10кВ Солпа | Вышневолоцкий | Тверская обл. | д.Солпа | 10 | 1*100 | 0.5 | 0.0464
524 | КТП-10кВ Полюжье-1 ф.10 кВ Полюжье | Спировский | Тверская обл. | Полюжье | 10 | 1*100 | 0.9 | 0.00928
525 | КТП-10кВ Садовый | Вышневолоцкий | Тверская обл. | д.Садовый | 10 | 1*160 | 0.96875 | 0.00464
526 | КТП-10кВ Бирючево-1 ф.10 кВ Бирючево | Спировский | Тверская обл. | Бирючево | 10 | 1*100 | 0.95 | 0.00464
527 | КТП-10кВ Кишарино-1 | Вышневолоцкий | Тверская обл. | д.Кишарино | 10 | 1*160 | 0.0625 | 0.1392
528 | КТП-10кВ Картофелехранилище ВЛ-10кВ Садо | Вышневолоцкий | Тверская обл. | д.Желниха | 10 | 1*100 | 0.4 | 0.05568
529 | КТП-10кВ Лутково | Вышневолоцкий | Тверская обл. | д.Лутково | 10 | 1*63 | 0.7619 | 0.01392
530 | МТП-10 кВ Гирино | Вышневолоцкий | Тверская обл. | д.Гирино | 10 | 1*100 | 0.43 | 0.052896
531 | КТП-10кВ Дуброво-2-мастерские | Вышневолоцкий | Тверская обл. | д.Дуброво | 10 | 1*100 | 0.8 | 0.01856
532 | КТП-10кВ Алексеевское-1-поселок | Вышневолоцкий | Тверская обл. | д.Алексеевское | 10 | 1*160 | 0.9375 | 0.00928
533 | КТП-10кВ Бирючево-5 ф.10 кВ Бирючево | Спировский | Тверская обл. | Бирючево | 10 | 1*250 | 0.94 | 0.01392
534 | КТП-10кВ Бирючево-6 ф.10 кВ Бирючево | Спировский | Тверская обл. | Бирючево | 10 | 1*630 | 0.80159 | 0.116
535 | КТП-10кВ Бирючево-3 ф.10 кВ Бирючево | Спировский | Тверская обл. | Бирючево | 10 | 1*100 | 1 | 0
536 | КТП10кВ Вожайново ВЛ10кВ№01 ПС КрЗнамя | Спировский | Тверская обл. | Вожайново | 10 | 1*30 | 0.83333 | 0.00464
537 | КТП10кВ Ворожебкино ВЛ10кВ№01 ПС КрЗнамя | Спировский | Тверская обл. | Ворожебкино | 10 | 1*60 | 0.58333 | 0.0232
538 | КТП-10кВ Лукино ф.10 кВ Матвеево | Спировский | Тверская обл. | Лукино | 10 | 1*30 | 0.83333 | 0.00464
539 | КТП-10кВ Матвеево-5 ф.10 кВ Матвеево | Спировский | Тверская обл. | Матвеево | 10 | 1*250 | 0.88 | 0.02784
540 | КТП-10кВ Черный Ручей ф.10 кВ Матвеево | Спировский | Тверская обл. | Черный Ручей | 10 | 1*100 | 0.5 | 0.0464
541 | КТП-10кВ Чудины ф.10 кВ Матвеево | Спировский | Тверская обл. | Чудины | 10 | 1*60 | 0.75 | 0.01392
542 | КТП-10кВ Язвище ф.10 кВ Матвеево | Спировский | Тверская обл. | Язвище | 10 | 1*10 | 0.9 | 0.000928
543 | КТП-10кВ Казиха ВЛ10кВ №15 ПС Городок | Спировский | Тверская обл. | д.Казиха | 10 | 1*160 | 0.84375 | 0.0232
544 | КТП-10кВ Мир-1 | Спировский | Тверская обл. | д.Спирово | 10 | 1*400 | 0.6 | 0.14848
545 | КТП-10кВ Мир-3 ф.10 кВ Казиха | Спировский | Тверская обл. | д.Спирово | 10 | 1*400 | 0.075 | 0.34336
546 | КТП10кВ Подсобн.х-во ВЛ10кВ№15ПС Городок | Спировский | Тверская обл. | п.Спирово | 10 | 1*100 | 0.9 | 0.00928
547 | КТП-10кВ Реброво-1 ВЛ10кВ№15 ПС Городок | Спировский | Тверская обл. | д.Реброво | 10 | 1*100 | 0.85 | 0.01392
548 | КТП-10кВ Обудово-2 ф.10 кВ Обудово | Спировский | Тверская обл. | с.Обудово | 10 | 1*160 | 0.375 | 0.0928
549 | КТП-10кВ Ст.Обудово-1 ф.10 кВ С.Обудово | Спировский | Тверская обл. | д.Ст.Обудово | 10 | 1*160 | 0.84375 | 0.0232
550 | КТП-10кВ Винжа ф.10 кВ №11 (Козлово) | Спировский | Тверская обл. | Винжа | 10 | 1*20 | 0.75 | 0.00464
551 | КТП-10кВ Долино ф.10 кВ №11(Козлово) | Спировский | Тверская обл. | Долино | 10 | 1*30 | 0.83333 | 0.00464
552 | КТП-10кВ Лухново ВЛ10кВ №11 ПС Козлово | Спировский | Тверская обл. | Лухново | 10 | 1*250 | 0.42 | 0.13456
553 | КТП-10кВ Пивоварово ф.10 кВ №11(Козлово) | Спировский | Тверская обл. | Пивоварово | 10 | 1*60 | 0.83333 | 0.00928
554 | КТП-10кВ Больница ф.10 кВ Спасоклинье | Спировский | Тверская обл. | Больница | 10 | 1*60 | 0.83333 | 0.00928
555 | КТП-10кВ Никулино-1 ф.10 кВ Спасоклинье | Спировский | Тверская обл. | Никулино | 10 | 1*60 | 0.75 | 0.01392
556 | КТП-10кВ Никулино-5 ф.10 кВ Спасоклинье | Спировский | Тверская обл. | Никулино | 10 | 1*100 | 0.85 | 0.01392
557 | КТП-10кВ Спасоклинье ф.10 кВ Спасоклинье | Спировский | Тверская обл. | Спасоклинье | 10 | 1*60 | 0.83333 | 0.00928
558 | КТП10кВ ГормаПоляна ВЛ10кВ№16ПС Козлово | Спировский | Тверская обл. | Горма | 10 | 1*30 | 0.83333 | 0.00464
559 | КТП10кВ Лежа ВЛ10кВ№16 ПС Козлово | Спировский | Тверская обл. | Лежа | 10 | 1*100 | 0.4 | 0.05568
560 | КТП-10кВ Тихменево ф.10 кВ Цивилево | Спировский | Тверская обл. | Тихменево | 10 | 1*60 | 0.75 | 0.01392
561 | КТП-10кВ Цивилево-2 ф.10 кВ Цивилево | Спировский | Тверская обл. | Цивилево | 10 | 1*250 | 0.72 | 0.06496
562 | КТП10кВ Цивилево-3 ВЛ10кВ №16 ПС Козлово | Спировский | Тверская обл. | Цивилево | 10 | 1*160 | 0.71875 | 0.04176
563 | КТП-10кВ База участка ф.10 кВ Козлово | Спировский | Тверская обл. | Спирово,База участка | 10 | 1*160 | 0.65625 | 0.05104
564 | КТП10кВ Козлово-3 ВЛ10кВ№19 ПС Козлово | Спировский | Тверская обл. | с.Козлово | 10 | 1*160 | 0.84375 | 0.0232
565 | КТП-10кВ Козлово-5 ВЛ10кВ№19 ПС Козлово | Спировский | Тверская обл. | с.Козлово | 10 | 1*100 | 0.85 | 0.01392
566 | КТП-10кВ Козлово-7 ф.10 кВ Козлово | Спировский | Тверская обл. | с.Козлово | 10 | 1*100 | 0.85 | 0.01392
567 | КТП-10кВ Козлово-8 ф.10 кВ Козлово | Спировский | Тверская обл. | с.Козлово | 10 | 1*400 | 0.425 | 0.21344
568 | КТП-10кВ Козлово-10 ф.10 кВ Козлово | Спировский | Тверская обл. | с.Козлово | 10 | 1*160 | 0.875 | 0.01856
569 | КТП-10кВ Козлово-11 ф.10 кВ Козлово | Спировский | Тверская обл. | с.Козлово | 10 | 1*250 | 0.94 | 0.01392
570 | КТП-10кВ Двойки ф.10 кВ Еремеевка | Спировский | Тверская обл. | Двойки | 10 | 1*100 | 0.85 | 0.01392
571 | КТПП-10кВ Горня ф.10 кВ Еремеевка | Спировский | Тверская обл. | Горня | 10 | 1*160 | 0.46875 | 0.07888
572 | КТП-10кВ Линдино-2 ф.10 кВ Еремеевка | Спировский | Тверская обл. | Линдино | 10 | 1*60 | 0.83333 | 0.00928
573 | КТП-10кВ Нестериха ф.10 кВ Еремеевка | Спировский | Тверская обл. | Нестериха | 10 | 1*30 | 0.83333 | 0.00464
574 | КТП-10кВ Раменье ф.10 кВ Еремеевка | Спировский | Тверская обл. | Раменье | 10 | 1*60 | 0.75 | 0.01392
575 | КТП-10кВ Цивилево-1 ф.10 кВ Еремеевка | Спировский | Тверская обл. | Цивилево | 10 | 1*60 | 0.66667 | 0.01856
576 | КТПП-10кВ Цивилево-4 ф.10кВ Еремеевка | Спировский | Тверская обл. | Цивилево | 10 | 1*250 | 0.9 | 0.0232
577 | ЗТП-10кВ Козлово-12 ф.10 кВ Козлово | Спировский | Тверская обл. | с.Козлово | 10 | 2*400 | 0.84375 | 0.116
578 | ЗТП-10кВ Школа ф.10 кВ № 07 | Спировский | Тверская обл. | с.Выдропужск | 10 | 1*250 | 0.92 | 0.01856
579 | ЗТП-10кВ Выдропужск-3 ф.10 кВ КРС-1 | Спировский | Тверская обл. | с.Выдропужск | 10 | 1*160 | 0.34375 | 0.09744
580 | ЗТП-10кВ Бирючево-4 ф.10 кВ Ферма-1 | Спировский | Тверская обл. | Бирючево | 10 | 1*160 | 0.5 | 0.07424
581 | ЗТП-10кВ Обудово-4 ф.10 кВ Обудово | Спировский | Тверская обл. | с.Обудово | 10 | 1*630 | 0.90476 | 0.05568
582 | КТП-10кВ Городок-1 ф.10 кВ Тимошкино | Спировский | Тверская обл. | Городок | 10 | 1*60 | 0.75 | 0.01392
583 | КТП-10кВ Городок-2 ф.10 кВ Тимошкино | Спировский | Тверская обл. | Городок | 10 | 1*250 | 0.8 | 0.0464
584 | КТП-10кВ Б.Нивище ф.10 кВ Тимошкино | Спировский | Тверская обл. | Б.Нивище | 10 | 1*60 | 0.91667 | 0.00464
585 | КТП-10кВ Б.Плоское ф.10 кВ Тимошкино | Спировский | Тверская обл. | Б.Плоское | 10 | 1*60 | 0.75 | 0.01392
586 | КТП-10кВ Овсяники ф.10 кВ Тимошкино | Спировский | Тверская обл. | Овсяники | 10 | 1*60 | 0.75 | 0.01392
587 | КТП-10кВ Тимошкино-1 ф.10 кВ Тимошкино | Спировский | Тверская обл. | Тимошкино | 10 | 1*60 | 0.7 | 0.016704
588 | КТП-10кВ Горка-1 ф.10 кВ Никулино | Спировский | Тверская обл. | Горка | 10 | 1*100 | 0.75 | 0.0232
589 | КТП-10кВ Крапивка-1 ф.10 кВ Никулино | Спировский | Тверская обл. | Крапивка | 10 | 1*30 | 0.5 | 0.01392
590 | КТП-10кВ М.Нивище ф.10 кВ 17 (Никулино) | Спировский | Тверская обл. | М.Нивище | 10 | 1*63 | 0.68254 | 0.01856
591 | КТП-10кВ Морозовка ф.10 кВ Никулино | Спировский | Тверская обл. | Морозовка | 10 | 1*30 | 0.83333 | 0.00464
592 | КТП-10кВ Никулино-2 ф.10 кВ№ 17Никулино | Спировский | Тверская обл. | Никулино | 10 | 1*250 | 0.78 | 0.05104
593 | КТП-10кВ Пасынки-1 ф.10 кВ Никулино | Спировский | Тверская обл. | Пасынки | 10 | 1*60 | 0.75 | 0.01392
594 | КТП-10кВ Пасынки-2 | Спировский | Тверская обл. | Пасынки | 10 | 1*100 | 0.8 | 0.01856
595 | КТП-10кВ Антипково | Спировский | Тверская обл. | Антипково | 10 | 1*30 | 0.6 | 0.011136
596 | КТП-10кВ Бутино ф.10 кВ № 08 | Спировский | Тверская обл. | Бутино | 10 | 1*100 | 0.9 | 0.00928
597 | КТП-10кВ Грязновец | Спировский | Тверская обл. | Грязновец | 10 | 1*50 | 0.9 | 0.00464
598 | КТП-10кВ Коды-Кочка | Спировский | Тверская обл. | Коды-Кочка | 10 | 1*60 | 0.91667 | 0.00464
599 | МТП-10кВ Ломовка ф.10 кВ № 08 | Спировский | Тверская обл. | Ломовка | 10 | 1*10 | 0.9 | 0.000928
600 | КТП-10кВ М.Козлово ВЛ 10 кВ № 08 ПС Козл | Спировский | Тверская обл. | М.Козлово | 10 | 1*160 | 0.625 | 0.05568
601 | КТП-10кВ Медведково-2 | Спировский | Тверская обл. | Медведково | 10 | 1*63 | 0.36508 | 0.03712
602 | КТП-10/0.4кВ Пустошка | Спировский | Тверская обл. | Пустошка | 10 | 1*60 | 0.75 | 0.01392
603 | КТП-10кВ Данилково | Спировский | Тверская обл. | Данилково | 10 | 1*60 | 0.75 | 0.01392
604 | КТП-10кВ Горелышево | Вышневолоцкий | Тверская обл. | д.Горелышево | 10 | 1*100 | 0.75 | 0.0232
605 | КТП-10 кВ Рученая | Вышневолоцкий | Тверская обл. | д.Рученая | 10 | 1*100 | 0.3 | 0.06496
606 | КТП-10кВ Аржаное | Спировский | Тверская обл. | Аржаное | 10 | 1*60 | 0.58333 | 0.0232
607 | КТП-10кВ Борисково | Спировский | Тверская обл. | Борисково | 10 | 1*60 | 0.91667 | 0.00464
608 | КТП-10кВ Костыгово ф.10 Ососье-1 | Спировский | Тверская обл. | Костыгово | 10 | 1*20 | 0.25 | 0.01392
609 | КТП-10кВ Медведково-1 | Спировский | Тверская обл. | Медведково | 10 | 1*30 | 0.66667 | 0.00928
610 | КТП-10кВ Тарасово | Спировский | Тверская обл. | Тарасово | 10 | 1*60 | 0.66667 | 0.01856
611 | КТП-10кВ Ямное ф.10 Ососье-1 | Спировский | Тверская обл. | Ямное | 10 | 1*20 | 1 | 0
612 | МТП-10кВ Береговая ф.10 Ососье-1 | Спировский | Тверская обл. | Береговая | 10 | 1*10 | 0.9 | 0.000928
613 | КТП-10 кВ Рябиниха | Вышневолоцкий | Тверская обл. | д.Рябиниха | 10 | 1*63 | 0.28571 | 0.04176
614 | КТП-10кВ Печниково | Вышневолоцкий | Тверская обл. | д.Печниково | 10 | 1*40 | 0.375 | 0.0232
615 | КТП-10кВ Богданиха | Спировский | Тверская обл. | Богданиха | 10 | 1*60 | 0.75 | 0.01392
616 | КТП-10кВ Ососье-1 | Спировский | Тверская обл. | Ососье | 10 | 1*160 | 0.88125 | 0.017632
617 | КТП-10кВ Ососье-4 | Спировский | Тверская обл. | Ососье | 10 | 1*160 | 0.9375 | 0.00928
618 | ЗТП-10кВ Мир-2 ф.10 Казиха | Спировский | Тверская обл. | д.Спирово | 10 | 1*250 | 0.94 | 0.01392
619 | ЗТП-10кВ Никулино-3 ф.10 Никулино | Спировский | Тверская обл. | Никулино | 10 | 2*160 | 0.82812 | 0.05104
620 | ТП 049 | Фировский | Тверская обл. | дКострублё | 10 | 1*100 | 0.75 | 0.0232
621 | МТП-10 кВ Н. Лукино фид. 10 кВ № 2 | Спировский | Тверская обл. | Н.Лукино | 10 | 1*30 | 0.66667 | 0.00928
622 | МТП-10 кВ Грествянка фид. 10кВ Калашнико | Спировский | Тверская обл. | Грествянка | 10 | 1*30 | 0.66667 | 0.00928
623 | СТП-10 кВ Новгородка фид.10кВ Полюжье | Спировский | Тверская обл. | Новгородка | 10 | 1*63 | 0.079365 | 0.053824
624 | МТП-10 кВ Рачково фид.10кВ Заболотье | Спировский | Тверская обл. | д.Рачково | 10 | 1*20 | 0.25 | 0.01392
625 | КТП-10 кВ Пень ВЛ10кВ№14(Заболотье) | Спировский | Тверская обл. | д.Пень | 10 | 1*25 | 1 | 0
626 | МТП Яковцево ВЛ 10 кВ №13 ПС Выдропужск | Спировский | Тверская обл. | д.Яковцево | 10 | 1*30 | 0.66667 | 0.00928
627 | ТП 046 | Фировский | Тверская обл. | п Фирово | 10 | 1*30 | 0.4 | 0.016704
628 | ТП 055 | Фировский | Тверская обл. | пФирово | 10 | 1*250 | 0.408 | 0.13734
629 | ТП 083 | Фировский | Тверская обл. | сРождество | 10 | 1*250 | 0.86 | 0.03248
630 | ТП 100 | Фировский | Тверская обл. | дШлина | 10 | 1*40 | 0.8 | 0.007424
631 | ТП 027 | Фировский | Тверская обл. | пФирово | 10 | 1*160 | 0.7625 | 0.035264
632 | ТП 028 | Фировский | Тверская обл. | пФирово | 10 | 2*400 | 0.5625 | 0.3248
633 | КТП Еремеевка-8 ф.10кВ.Еремеевка | Спировский | Тверская обл. | Еремеевка | 10 | 1*250 | 0.46 | 0.12528
634 | ТП 105 | Фировский | Тверская обл. | пКомсомольский | 10 | 2*250 | 0.372 | 0.29139
635 | ТП 099 | Фировский | Тверская обл. | пКомсомольский | 10 | 1*630 | 0.34127 | 0.38512
636 | КТП-10 кВ Черенковка ф-10кВ № 13 | Спировский | Тверская обл. | д.Черенковка | 10 | 1*60 | 0.8 | 0.011136
637 | КТП-10кВ Прохово | Вышневолоцкий | Тверская обл. | д.Прохово | 10 | 1*10 | 0.8 | 0.001856
638 | КТП-10кВ Октябрьский | Вышневолоцкий | Тверская обл. | п.Октябрьский | 10 | 1*160 | 0.59375 | 0.06032
639 | ЗТП-10кВ Борки мастерские | Вышневолоцкий | Тверская обл. | д.Борки | 10 | 1*160 | 0.75 | 0.03712
640 | ЗТП-10 кВ Жилые дома(сельхозхимия) | Вышневолоцкий | Тверская обл. | п.Пригородный | 10 | 1*250 | 0.96 | 0.00928
641 | КТП 10кВ Калягино | Спировский | Тверская обл. | Калягино | 10 | 1*25 | 0.8 | 0.00464
642 | КТП-10 кВ Филатиха | Вышневолоцкий | Тверская обл. | д.Филатиха | 10 | 1*40 | 0.75 | 0.00928
643 | ТП 065 | Фировский | Тверская обл. | дЛука | 10 | 1*30 | 0.2 | 0.022272
644 | КТП-10 кВ Дядькино ВЛ 10кВ № 14 | Спировский | Тверская обл. | д.Дядькино | 10 | 1*63 | 0.68254 | 0.01856
645 | КТП10кВ Матвеево-2 ВЛ10кВ№15 ПС Городок | Спировский | Тверская обл. | с.Матвеево | 10 | 1*160 | 0.75 | 0.03712
646 | КТП-10 кВ Еремеевка-2 | Спировский | Тверская обл. | Еремеевка | 10 | 1*160 | 0.59375 | 0.06032
647 | ТП 058 | Фировский | Тверская обл. | дДуплё | 10 | 1*63 | 0.28571 | 0.04176
648 | КТП-10 кВ Линдино-1 ВЛ10кВ№16 ПС Козлово | Спировский | Тверская обл. | Линдино | 10 | 1*60 | 0.25 | 0.04176
649 | КТП-10 кВ Терпигорево | Вышневолоцкий | Тверская обл. | д.Терпигорево | 10 | 1*63 | 0.95238 | 0.002784
650 | КТП-10 кВ Липино | Вышневолоцкий | Тверская обл. | д.Липино | 10 | 1*63 | 0.53968 | 0.026912
651 | КТП-10 кВ Смородино | Вышневолоцкий | Тверская обл. | д.Смородино | 10 | 1*63 | 0.84127 | 0.00928
652 | КТП-10 кВ Ладеньково ф-10кВ № 13 | Спировский | Тверская обл. | д.Ладеньково | 10 | 1*100 | 0.95 | 0.00464
653 | КТП-10 кВ Юхово ф.Цирибушево | Спировский | Тверская обл. | д.Юхово | 10 | 1*30 | 0.83333 | 0.00464
654 | КТП-10кВ Акшонтово | Вышневолоцкий | Тверская обл. | д.Акшонтово | 10 | 1*40 | 0.25 | 0.02784
655 | КТП 10кВ Пилорама ф.10кВ №2 | Спировский | Тверская обл. | п.Спирово | 10 | 1*100 | 0.97 | 0.002784
656 | КТП-10 кВ ОРТПЦ | Спировский | Тверская обл. | Спирово | 10 | 1*25 | 0.6 | 0.00928
657 | КТП 10/6 кВ | Вышневолоцкий | Тверская обл. | д.Жилотково | 10 | 1*630 | 1 | 0
658 | СТП 10/0,4 кВ Плотина | Вышневолоцкий | Тверская обл. | д.Котчище | 10 | 1*63 | 0.52381 | 0.02784
659 | ТП 147 | Фировский | Тверская обл. | д Домкино | 10 | 1*25 | 0.6 | 0.00928
660 | КТП-10 кВ Агрухино | Вышневолоцкий | Тверская обл. | д.Агрухино | 10 | 1*100 | 1 | 0
661 | ТП 148 | Фировский | Тверская обл. | дКаменка | 10 | 1*63 | 0.31746 | 0.039904
662 | СТП-10/0,4 кВ 367 | Вышневолоцкий | Тверская обл. | д. Дятлово | 10 | 1*63 | 0.23651 | 0.044637
663 | СТП-10/0,4 кВ 368 | Вышневолоцкий | Тверская обл. | д.Паньково | 10 | 1*63 | 0.84127 | 0.00928
664 | КТП-10кВ Ухаб | Вышневолоцкий | Тверская обл. | д.Ухаб | 10 | 1*63 | 0.53968 | 0.026912
665 | КТП-10кВ Никифорково-2 | Вышневолоцкий | Тверская обл. | д.Никифорково | 10 | 1*63 | 0.26984 | 0.042688
666 | КТП-10кВ № 371 (ул.Светлая) | Вышневолоцкий | Тверская обл. | пос.Солнечный | 10 | 1*250 | 0.22 | 0.18096
667 | ТП 149 | Фировский | Тверская обл. | дКаменка | 10 | 1*25 | 0.6 | 0.00928
668 | СТП-10/0,4 кВ 372 | Вышневолоцкий | Тверская обл. | д.Дятлово | 10 | 1*63 | 0.2381 | 0.044544
669 | СТП - 10 кВ № 1 | Спировский | Тверская обл. | п.Спирово | 10 | 1*63+1*0+1*0+1*0 | 0.52381 | 0.02784
670 | КТП-10 кВ № 377 (д.Перерва) | Вышневолоцкий | Тверская обл. | д.Перерва | 10 | 1*160 | 0.375 | 0.0928
671 | СТП - 10 кВ 374 | Вышневолоцкий | Тверская обл. | д.Малый Городок | 10 | 1*100 | 0.6 | 0.03712
672 | КТП-10 кВ 375 (Никифорково) | Вышневолоцкий | Тверская обл. | д.Никифорково | 10 | 1*63 | 0.19048 | 0.047328
673 | КТП-10 кВ 376 | Вышневолоцкий | Тверская обл. | д.Никифорково | 10 | 1*160 | 0.375 | 0.0928
674 | СТП - 10 кВ № 379 | Спировский | Тверская обл. | п.Спирово | 10 | 1*63 | 0.31746 | 0.039904
675 | СТП - 10 кВ № 378 | Вышневолоцкий | Тверская обл. | д.Волково | 10 | 1*100 | 0.6 | 0.03712
676 | ТП Боровинка | Вышневолоцкий | Тверская обл. | д.Боровинка | 10 | 1*100 | 0.22 | 0.072384
677 | СТП - 10кВ № 380 (Горма) | Спировский | Тверская обл. | д.Горма | 10 | 1*25 | 0.2 | 0.01856
678 | ТП-6кВ № 381 (М11) | Вышневолоцкий | Тверская обл. | п.Борисовский | 10 | 1*250 | 0.96 | 0.00928
679 | ТП 011 | Молоковский | Тверская обл. | д.Черкасово | 10 | 1*63 | 0.33333 | 0.038976
680 | ТП 005 | Молоковский | Тверская обл. | д.Михалиха | 10 | 1*60 | 0.55 | 0.025056
681 | ТП 001 | Молоковский | Тверская обл. | д.Воскресенское | 10 | 1*100 | 0.81 | 0.017632
682 | ТП 002 | Молоковский | Тверская обл. | д.Турово | 10 | 1*60 | 0.43333 | 0.031552
683 | ТП 003 | Молоковский | Тверская обл. | д.Никулино | 10 | 1*60 | 0.35 | 0.036192
684 | ТП 004 | Молоковский | Тверская обл. | д.Расловино | 10 | 1*100 | 0.78 | 0.020416
685 | ТП 006 | Молоковский | Тверская обл. | д.Ельцино | 10 | 1*10 | 0.7 | 0.002784
686 | ТП 007 | Молоковский | Тверская обл. | д.Михайловское | 10 | 1*30 | 0.73333 | 0.007424
687 | ТП 008 | Молоковский | Тверская обл. | д.Церпени | 10 | 1*40 | 0.875 | 0.00464
688 | ТП 009 | Молоковский | Тверская обл. | д.Черкасово | 10 | 1*63 | 0.84127 | 0.00928
689 | ТП 010 | Молоковский | Тверская обл. | д.Черкасово | 10 | 1*100 | 0.91 | 0.008352
690 | ТП 012 | Молоковский | Тверская обл. | д.Андрюшино | 10 | 1*250 | 0.48 | 0.12064
691 | ТП 022 | Молоковский | Тверская обл. | д.Бикалово | 10 | 1*250 | 0.6 | 0.0928
692 | ТП 026 | Молоковский | Тверская обл. | д.Борок | 10 | 1*30 | 0.83333 | 0.00464
693 | ТП 017 | Молоковский | Тверская обл. | д.М.Мотолоша | 10 | 1*60 | 0.45 | 0.030624
694 | ТП 015 | Молоковский | Тверская обл. | д.Родичево | 10 | 1*100 | 0.88 | 0.011136
695 | ТП 027 | Молоковский | Тверская обл. | д.Лохнёво | 10 | 1*30 | 0.33333 | 0.01856
696 | ТП 016 | Молоковский | Тверская обл. | д.Галкино | 10 | 1*30 | 0.66667 | 0.00928
697 | ТП 013 | Молоковский | Тверская обл. | д.Лутовинино | 10 | 1*100 | 0.65 | 0.03248
698 | ТП 023 | Молоковский | Тверская обл. | д.Стогиново | 10 | 1*60 | 0.33333 | 0.03712
699 | ТП 025 | Молоковский | Тверская обл. | д.Комарицы | 10 | 1*20 | 0.75 | 0.00464
700 | ТП 021 | Молоковский | Тверская обл. | д.Михайлово | 10 | 1*250 | 0.36 | 0.14848
701 | ТП 018 | Молоковский | Тверская обл. | д.Порошково | 10 | 1*60 | 0.5 | 0.02784
702 | ТП 024 | Молоковский | Тверская обл. | д.Гора | 10 | 1*63 | 0.12698 | 0.05104
703 | ТП 020 | Молоковский | Тверская обл. | д.Старово | 10 | 1*63 | 0.52381 | 0.02784
704 | ТП 014 | Молоковский | Тверская обл. | д.Павловское | 10 | 1*25 | 0.64 | 0.008352
705 | ТП 029 | Молоковский | Тверская обл. | д.Залужанье | 10 | 1*400 | 0.475 | 0.19488
706 | ТП 031 | Молоковский | Тверская обл. | д.Залужанье | 10 | 1*100 | 0.3 | 0.06496
707 | ТП 028 | Молоковский | Тверская обл. | д.Залужанье | 10 | 1*100 | 0.9 | 0.00928
708 | ТП 034 | Молоковский | Тверская обл. | д.Бели | 10 | 1*100 | 0.8 | 0.01856
709 | ТП 033 | Молоковский | Тверская обл. | д.Нипиты | 10 | 1*30 | 0.66667 | 0.00928
710 | ТП 032 | Молоковский | Тверская обл. | д.Борисково | 10 | 1*60 | 0.66667 | 0.01856
711 | ТП 064 | Молоковский | Тверская обл. | д.Церпени | 10 | 1*60 | 0.5 | 0.02784
712 | ТП 058 | Молоковский | Тверская обл. | д.Могутово | 10 | 1*100 | 0.55 | 0.04176
713 | ТП 056 | Молоковский | Тверская обл. | д.Рамешки | 10 | 1*100 | 0.35 | 0.06032
714 | ТП 054 | Молоковский | Тверская обл. | д.Рамешки | 10 | 1*63 | 0.60317 | 0.0232
715 | ТП 057 | Молоковский | Тверская обл. | д.Рамешки | 10 | 1*60 | 0.66667 | 0.01856
716 | ТП 055 | Молоковский | Тверская обл. | д.Рамешки | 10 | 1*100 | 0.86 | 0.012992
717 | ТП 059 | Молоковский | Тверская обл. | д.Подсосенье | 10 | 1*20 | 0.95 | 0.000928
718 | ТП 060 | Молоковский | Тверская обл. | д.Анниково | 10 | 1*100 | 0.81 | 0.017632
719 | ТП 062 | Молоковский | Тверская обл. | д.Коромыслово | 10 | 1*100 | 0.7 | 0.02784
720 | ТП 063 | Молоковский | Тверская обл. | д.Белёво | 10 | 1*25 | 0.8 | 0.00464
721 | ТП 068 | Молоковский | Тверская обл. | д.Кривонское | 10 | 1*60 | 0.66667 | 0.01856
722 | ТП 066 | Молоковский | Тверская обл. | д.Кудрино | 10 | 1*250 | 0.9 | 0.0232
723 | ТП 067 | Молоковский | Тверская обл. | д.Высоково | 10 | 1*250 | 0.4 | 0.1392
724 | ТП 075 | Молоковский | Тверская обл. | д.Антоновское | 10 | 1*400 | 0.75 | 0.0928
725 | ТП 079 | Молоковский | Тверская обл. | д.Черкасово | 10 | 1*100 | 0.57 | 0.039904
726 | ТП 081 | Молоковский | Тверская обл. | д.Черкасово | 10 | 1*100 | 0.75 | 0.0232
727 | ТП 080 | Молоковский | Тверская обл. | д.Черкасово | 10 | 1*400 | 0.745 | 0.094656
728 | ТП 074 | Молоковский | Тверская обл. | д.Антоновское | 10 | 1*100 | 0.9 | 0.00928
729 | ТП 036 Иваново ВЛ-10кВ №11 ПС Иваново | Весьегонский | Тверская обл. | д.Иваново | 10 | 1*100 | 0.51 | 0.045472
730 | ТП 069 | Молоковский | Тверская обл. | д.Марково | 10 | 1*250 | 0.36 | 0.14848
731 | ТП 070 | Молоковский | Тверская обл. | д.Лентиха | 10 | 1*30 | 0.66667 | 0.00928
732 | ТП 071 | Молоковский | Тверская обл. | д.Еруново | 10 | 1*60 | 0.66667 | 0.01856
733 | ТП 072 | Молоковский | Тверская обл. | д.Антоновское | 10 | 1*60 | 0.98333 | 0.000928
734 | ТП 073 | Молоковский | Тверская обл. | д.Антоновское | 10 | 1*250 | 0.56 | 0.10208
735 | ТП 076 | Молоковский | Тверская обл. | д.Антоновское | 10 | 1*100 | 0.9 | 0.00928
736 | МТП-10 кВ № 001 ВЛ 10 кВ № 43 ПС Кр.Холм | Краснохолмский | Тверская обл. | Муравьево | 10 | 1*63 | 0.44444 | 0.03248
737 | ТП 078 | Молоковский | Тверская обл. | д.Еваново | 10 | 1*25 | 0.8 | 0.00464
738 | ТП 106 | Молоковский | Тверская обл. | д.М.Дельки | 10 | 1*30 | 0.83333 | 0.00464
739 | ТП 100 | Молоковский | Тверская обл. | д.Кузнецково | 10 | 1*250 | 0.6 | 0.0928
740 | ТП 101 | Молоковский | Тверская обл. | д.Кузнецково | 10 | 1*250 | 0.604 | 0.091872
741 | КТП-10кВ № 004 ВЛ 10 кВ № 43 ПС Кр.Холм | Краснохолмский | Тверская обл. | Захариха | 10 | 1*250 | 0.12 | 0.20416
742 | ТП 104 | Молоковский | Тверская обл. | д.Тушитово | 10 | 1*60 | 0.93333 | 0.003712
743 | ТП 105 | Молоковский | Тверская обл. | п.Молоково | 10 | 1*400 | 0.375 | 0.232
744 | ТП 194 | Молоковский | Тверская обл. | д.Алексейцево | 10 | 1*100 | 0.4 | 0.05568
745 | МТП-10кВ № 003 ВЛ 10 кВ № 43 ПС Кр.Холм | Краснохолмский | Тверская обл. | Суслово | 10 | 1*60 | 0.5 | 0.02784
746 | КТП-10кВ № 009 ВЛ 10 кВ № 43 ПС Кр.Холм | Краснохолмский | Тверская обл. | Дмитровка | 10 | 1*60 | 0.41667 | 0.03248
747 | КТП-10кВ № 015 ВЛ 10 кВ № 43 ПС Кр.Холм | Краснохолмский | Тверская обл. | Селилово-Будилово | 10 | 1*63 | 0.28571 | 0.04176
748 | КТП-10кВ № 006 ВЛ 10 кВ № 43 ПС Кр.Холм | Краснохолмский | Тверская обл. | Гущино | 10 | 1*60 | 0.5 | 0.02784
749 | ТП 195 | Молоковский | Тверская обл. | д.Алексейцево | 10 | 1*250 | 0.6 | 0.0928
750 | КТПН-10кВ № 011 ВЛ 10 кВ № 43 ПС Кр.Холм | Краснохолмский | Тверская обл. | Овинище | 10 | 1*160 | 0.71875 | 0.04176
751 | ТП 199 | Молоковский | Тверская обл. | д.Власиха | 10 | 1*60 | 0.66667 | 0.01856
752 | КТП-10кВ № 010 ВЛ 10 кВ № 43 ПС Кр.Холм | Краснохолмский | Тверская обл. | Овинище-мастерские | 10 | 1*160 | 0.25 | 0.11136
753 | ТП 198 | Молоковский | Тверская обл. | д.Власиха | 10 | 1*30 | 0.83333 | 0.00464
754 | КТП-10кВ № 012 ВЛ 10 кВ № 43 ПС Кр.Холм | Краснохолмский | Тверская обл. | Овинище-сушилка | 10 | 1*400 | 0.875 | 0.0464
755 | КТП-10кВ № 014 ВЛ 10 кВ № 43 ПС Кр.Холм | Краснохолмский | Тверская обл. | Тучево | 10 | 1*250 | 0.4 | 0.1392
756 | ТП 192 | Молоковский | Тверская обл. | д.Деледино | 10 | 1*20 | 0.5 | 0.00928
757 | ТП 197 | Молоковский | Тверская обл. | д.Мануилово | 10 | 1*60 | 0.66667 | 0.01856
758 | КТП-10кВ № 002 ВЛ 10 кВ № 43 ПС Кр.Холм | Краснохолмский | Тверская обл. | Костино-Бельково | 10 | 1*40 | 0.75 | 0.00928
759 | КТП-10кВ № 021 ВЛ 10 кВ № 52 ПС Кр.Холм | Краснохолмский | Тверская обл. | Ивакино | 10 | 1*400 | 0.55 | 0.16704
760 | КТП-10кВ № 026 ВЛ 10 кВ № 52 ПС Кр.Холм | Краснохолмский | Тверская обл. | Турково | 10 | 1*160 | 0.375 | 0.0928
761 | ТП 207 | Молоковский | Тверская обл. | д.Выголово | 10 | 1*63 | 0.68254 | 0.01856
762 | МТП-10кВ № 016 ВЛ 10 кВ № 52 ПС Кр.Холм | Краснохолмский | Тверская обл. | Старово | 10 | 1*100 | 0.5 | 0.0464
763 | ТП 204 | Молоковский | Тверская обл. | д.Легково | 10 | 1*60 | 0.66667 | 0.01856
764 | ТП 202 | Молоковский | Тверская обл. | д.Чернево | 10 | 1*160 | 0.625 | 0.05568
765 | МТП-10кВ № 017 ВЛ 10 кВ № 52 ПС Кр.Холм | Краснохолмский | Тверская обл. | Хвощино | 10 | 1*60 | 0.41667 | 0.03248
766 | КТП-10кВ № 019 ВЛ 10 кВ № 52 ПС Кр.Холм | Краснохолмский | Тверская обл. | Новорощино | 10 | 1*100 | 0.6 | 0.03712
767 | КТП-10кВ № 020 ВЛ 10 кВ № 52 ПС Кр.Холм | Краснохолмский | Тверская обл. | Новорощино-КРС | 10 | 1*160 | 0.375 | 0.0928
768 | ТП 200 | Молоковский | Тверская обл. | д.Чернево | 10 | 1*160 | 0.625 | 0.05568
769 | КТП-10кВ № 025 ВЛ 10 кВ № 52 ПС Кр.Холм | Краснохолмский | Тверская обл. | Лысково | 10 | 1*60 | 0.33333 | 0.03712
770 | ТП 201 | Молоковский | Тверская обл. | д.Чернево | 10 | 1*160 | 0.875 | 0.01856
771 | МТП-10кВ № 018 ВЛ 10 кВ № 52 ПС Кр.Холм | Краснохолмский | Тверская обл. | Володино | 10 | 1*60 | 0.41667 | 0.03248
772 | ТП 203 | Молоковский | Тверская обл. | д.Легково | 10 | 1*60 | 0.66667 | 0.01856
773 | КТП-10кВ № 022 ВЛ 10 кВ № 52 ПС Кр.Холм | Краснохолмский | Тверская обл. | Черная | 10 | 1*160 | 0.375 | 0.0928
774 | КТП-10кВ № 023 ВЛ 10 кВ № 52 ПС Кр.Холм | Краснохолмский | Тверская обл. | Черная-ферма | 10 | 1*160 | 0.25 | 0.11136
775 | ТП 208 | Молоковский | Тверская обл. | д.Тужилово | 10 | 1*100 | 0.7 | 0.02784
776 | КТП-10кВ № 024 ВЛ 10 кВ № 52 ПС Кр.Холм | Краснохолмский | Тверская обл. | Рыжково | 10 | 1*25 | 0.4 | 0.01392
777 | ТП 206 | Молоковский | Тверская обл. | д.Ивашево | 10 | 1*40 | 0.8 | 0.007424
778 | ТП 209 | Молоковский | Тверская обл. | д.Десна | 10 | 1*30 | 0.83333 | 0.00464
779 | ТП 211 | Молоковский | Тверская обл. | д.Мышкино | 10 | 1*30 | 0.83333 | 0.00464
780 | ТП 210 | Молоковский | Тверская обл. | д.Рожково | 10 | 1*40 | 0.75 | 0.00928
781 | ТП 213 | Молоковский | Тверская обл. | д.Деледино | 10 | 1*250 | 0.6 | 0.0928
782 | ЗТП-10кВ № 042 ВЛ 10 кВ № 42 ПС Кр.Холм | Краснохолмский | Тверская обл. | Барбино | 10 | 1*250 | 0.64 | 0.08352
783 | ТП 214 | Молоковский | Тверская обл. | д.Деледино | 10 | 1*250 | 0.644 | 0.082592
784 | ТП 212 | Молоковский | Тверская обл. | д.Деледино | 10 | 1*160 | 0.6875 | 0.0464
785 | КТП-10кВ № 043 ВЛ 10 кВ № 42 ПС Кр.Холм | Краснохолмский | Тверская обл. | Барбино-ФКРС-комплекс | 10 | 1*400 | 0.375 | 0.232
786 | КТП-10кВ № 045 ВЛ 10 кВ № 42 ПС Кр.Холм | Краснохолмский | Тверская обл. | Барбино-ЗСП | 10 | 1*400 | 0.9 | 0.03712
787 | КТП-10кВ № 044 ВЛ 10 кВ № 42 ПС Кр.Холм | Краснохолмский | Тверская обл. | Барбино-мастерские | 10 | 1*160 | 0.3125 | 0.10208
788 | ТП 127 | Молоковский | Тверская обл. | д.Савачёво | 10 | 1*63 | 0.92063 | 0.00464
789 | ТП 125 | Молоковский | Тверская обл. | д.Косово | 10 | 1*100 | 0.8 | 0.01856
790 | ТП 123 | Молоковский | Тверская обл. | д.Брызгалиха | 10 | 1*25 | 0.72 | 0.006496
791 | ТП 124 | Молоковский | Тверская обл. | д.Богдаево | 10 | 1*60 | 0.5 | 0.02784
792 | ТП 126 | Молоковский | Тверская обл. | д.Косово | 10 | 1*160 | 0.625 | 0.05568
793 | МТП-10кВ № 047 ВЛ 10 кВ № 42 ПС Кр.Холм | Краснохолмский | Тверская обл. | Косяково | 10 | 1*160 | 0.4375 | 0.08352
794 | ТП 128 | Молоковский | Тверская обл. | д.Савачёво | 10 | 1*63 | 0.52381 | 0.02784
795 | КТП-10кВ № 046 ВЛ 10 кВ № 42 ПС Кр.Холм | Краснохолмский | Тверская обл. | Косяково-КРС | 10 | 1*250 | 0.4 | 0.1392
796 | ТП 129 | Молоковский | Тверская обл. | д.Дубровка | 10 | 1*10 | 0.9 | 0.000928
797 | ТП 130 | Молоковский | Тверская обл. | д.Заречье | 10 | 1*60 | 0.66667 | 0.01856
798 | КТП-10кВ № 041 ВЛ 10 кВ № 42 ПС Кр.Холм | Краснохолмский | Тверская обл. | Слобода | 10 | 1*250 | 0.56 | 0.10208
799 | ТП 131 | Молоковский | Тверская обл. | д.Перово | 10 | 1*250 | 0.84 | 0.03712
800 | ТП 135 | Молоковский | Тверская обл. | д.Волховицы | 10 | 1*40 | 0.75 | 0.00928
801 | ТП 138 | Молоковский | Тверская обл. | д.Залезино | 10 | 1*30 | 0.7 | 0.008352
802 | ТП 134 | Молоковский | Тверская обл. | д.Юрьево | 10 | 1*40 | 0.75 | 0.00928
803 | ТП 132 | Молоковский | Тверская обл. | д.Перово | 10 | 1*63 | 0.60317 | 0.0232
804 | ТП 133 | Молоковский | Тверская обл. | д.Чисти | 10 | 1*63 | 0.60317 | 0.0232
805 | КТП-10кВ № 028 ВЛ 10 кВ № 42 ПС Кр.Холм | Краснохолмский | Тверская обл. | Бортница | 10 | 1*160 | 0.625 | 0.05568
806 | ТП 136 | Молоковский | Тверская обл. | д.Микшеево | 10 | 1*40 | 0.7 | 0.011136
807 | ТП 139 | Молоковский | Тверская обл. | д. Ахматово | 10 | 1*60 | 0.83333 | 0.00928
808 | КТП-10кВ №3 дер. Щербово | Сандовский | Тверская обл. | Щербово | 10 | 1*100 | 0.9 | 0.00928
809 | КТП-10кВ № 030 ВЛ 10 кВ № 42 ПС Кр.Холм | Краснохолмский | Тверская обл. | Бортница-ПСЛВ | 10 | 1*250 | 0.68 | 0.07424
810 | КТП-10кВ №5 ж/зона Щербово | Сандовский | Тверская обл. | Щербово | 10 | 1*160 | 0.6875 | 0.0464
811 | МТП-10кВ №6 д. Коурово | Сандовский | Тверская обл. | Коурово | 10 | 1*30 | 0.16667 | 0.0232
812 | ТП 143 | Молоковский | Тверская обл. | д.Новосёлка | 10 | 1*100 | 0.7 | 0.02784
813 | ТП 141 | Молоковский | Тверская обл. | д.Черемись | 10 | 1*160 | 0.6875 | 0.0464
814 | ТП 146 | Молоковский | Тверская обл. | д.Покров | 10 | 1*250 | 0.804 | 0.045472
815 | ТП 140 | Молоковский | Тверская обл. | д.Лисичное | 10 | 1*20 | 0.75 | 0.00464
816 | ТП 144 | Молоковский | Тверская обл. | д.Кулачево | 10 | 1*30 | 0.83333 | 0.00464
817 | ТП 154 | Молоковский | Тверская обл. | д.Введеньё | 10 | 1*100 | 0.8 | 0.01856
818 | ТП 151 | Молоковский | Тверская обл. | д.Ахматово | 10 | 1*100 | 0.4 | 0.05568
819 | ТП 148 | Молоковский | Тверская обл. | д.Ахматово | 10 | 1*160 | 0.66875 | 0.049184
820 | ТП 150 | Молоковский | Тверская обл. | д.Ахматово | 10 | 1*100 | 0.4 | 0.05568
821 | ТП 149 | Молоковский | Тверская обл. | д.Ахматово | 10 | 1*250 | 0.76 | 0.05568
822 | ТП 153 | Молоковский | Тверская обл. | д.Перевёртка | 10 | 1*63 | 0.52381 | 0.02784
823 | ТП 152 | Молоковский | Тверская обл. | д.Ляпино | 10 | 1*30 | 0.66667 | 0.00928
824 | ТП 156 | Молоковский | Тверская обл. | д.Введеньё | 10 | 1*250 | 0.408 | 0.13734
825 | ТП 155 | Молоковский | Тверская обл. | д.Введеньё | 10 | 1*250 | 0.432 | 0.13178
826 | ТП 157 | Молоковский | Тверская обл. | д.Сабель | 10 | 1*40 | 0.75 | 0.00928
827 | ТП 160 | Молоковский | Тверская обл. | д.Дымцево | 10 | 1*60 | 0.83333 | 0.00928
828 | ТП 162 | Молоковский | Тверская обл. | д.Даниловское | 10 | 1*100 | 0.53 | 0.043616
829 | ТП 170 | Молоковский | Тверская обл. | д.Ровново | 10 | 1*30 | 0.83333 | 0.00464
830 | ТП 163 | Молоковский | Тверская обл. | д.Суборь | 10 | 1*60 | 0.83333 | 0.00928
831 | ТП 164 | Молоковский | Тверская обл. | д.Восново | 10 | 1*30 | 0.83333 | 0.00464
832 | ТП 166 | Молоковский | Тверская обл. | д.Подертово | 10 | 1*250 | 0.76 | 0.05568
833 | ТП 167 | Молоковский | Тверская обл. | д.Бор.Шалаев | 10 | 1*100 | 0.7 | 0.02784
834 | ТП 165 | Молоковский | Тверская обл. | д.Гостерачки | 10 | 1*20 | 0.75 | 0.00464
835 | ТП 169 | Молоковский | Тверская обл. | д.Рашино | 10 | 1*40 | 0.875 | 0.00464
836 | ТП 168 | Молоковский | Тверская обл. | д.Нивы | 10 | 1*25 | 0.8 | 0.00464
837 | КТП-10кВ № 031 ВЛ 10 кВ № 42 ПС Кр.Холм | Краснохолмский | Тверская обл. | Бортница-пилорама | 10 | 1*250 | 0.6 | 0.0928
838 | КТП-10кВ № 029 ВЛ 10 кВ № 42 ПС Кр.Холм | Краснохолмский | Тверская обл. | Бортница-ФКРС | 10 | 1*160 | 0.375 | 0.0928
839 | ТП 175 | Молоковский | Тверская обл. | д.Обросово | 10 | 1*400 | 0.5 | 0.1856
840 | ТП 180 | Молоковский | Тверская обл. | д.Кар.Городок | 10 | 1*160 | 0.625 | 0.05568
841 | ТП 174 | Молоковский | Тверская обл. | д.Обросово | 10 | 1*160 | 0.625 | 0.05568
842 | ТП 173 | Молоковский | Тверская обл. | д.Обросово | 10 | 1*160 | 0.38125 | 0.091872
843 | КТП-10кВ № 040 ВЛ 10 кВ № 42 ПС Кр.Холм | Краснохолмский | Тверская обл. | Горка | 10 | 1*60 | 0.33333 | 0.03712
844 | КТП-10кВ № 035 ВЛ 10 кВ № 42 ПС Кр.Холм | Краснохолмский | Тверская обл. | Каменка | 10 | 1*60 | 0.41667 | 0.03248
845 | ТП 181 | Молоковский | Тверская обл. | д.Кар.Городок | 10 | 1*160 | 0.375 | 0.0928
846 | ТП 182 | Молоковский | Тверская обл. | д.Кар.Городок | 10 | 1*160 | 0.375 | 0.0928
847 | ТП 186 | Молоковский | Тверская обл. | д.Михеево | 10 | 1*160 | 0.28125 | 0.10672
848 | ТП 176 | Молоковский | Тверская обл. | д.Обросово | 10 | 1*160 | 0.375 | 0.0928
849 | ТП 183 | Молоковский | Тверская обл. | д.Кар.Городок | 10 | 1*100 | 0.41 | 0.054752
850 | ТП 185 | Молоковский | Тверская обл. | д.Кар.Городок | 10 | 1*100 | 0 | 0.0928
851 | КТП-10кВ № 034 ВЛ 10 кВ № 42 ПС Кр.Холм | Краснохолмский | Тверская обл. | Старогвоздино | 10 | 1*60 | 0.58333 | 0.0232
852 | ТП 171 | Молоковский | Тверская обл. | д.Передово | 10 | 1*100 | 0.6 | 0.03712
853 | ТП 172 | Молоковский | Тверская обл. | д.Передово | 10 | 1*63 | 0.84127 | 0.00928
854 | ТП 178 | Молоковский | Тверская обл. | д.Синьково | 10 | 1*30 | 0.33333 | 0.01856
855 | КТП-10кВ № 036 ВЛ 10 кВ № 42 ПС Кр.Холм | Краснохолмский | Тверская обл. | Грудино | 10 | 1*160 | 0.875 | 0.01856
856 | ТП 179 | Молоковский | Тверская обл. | д.Кар.Городок | 10 | 1*100 | 0.85 | 0.01392
857 | ТП 187 | Молоковский | Тверская обл. | д.Михеево | 10 | 1*160 | 0.625 | 0.05568
858 | КТП-10кВ № 037 ВЛ 10 кВ № 42 ПС Кр.Холм | Краснохолмский | Тверская обл. | Прокино | 10 | 1*63 | 0.84127 | 0.00928
859 | ТП 189 | Молоковский | Тверская обл. | д.Алешково | 10 | 1*60 | 0.5 | 0.02784
860 | ТП 188 | Молоковский | Тверская обл. | д.Гричево | 10 | 1*63 | 0.36508 | 0.03712
861 | ТП 191 | Молоковский | Тверская обл. | д.Новокотово | 10 | 1*160 | 0.625 | 0.05568
862 | КТП-10кВ № 050 ВЛ 10 кВ № 50 ПС Кр.Холм | Краснохолмский | Тверская обл. | Глунцово | 10 | 1*160 | 0.9375 | 0.00928
863 | ТП 036 | Молоковский | Тверская обл. | д.Василево | 10 | 1*160 | 0.625 | 0.05568
864 | ТП 039 | Молоковский | Тверская обл. | д.Горка | 10 | 1*160 | 0.8125 | 0.02784
865 | ТП 037 | Молоковский | Тверская обл. | д.Василево | 10 | 1*100 | 0.75 | 0.0232
866 | ТП 040 | Молоковский | Тверская обл. | д.Андрейцево | 10 | 1*250 | 0.6 | 0.0928
867 | ТП 038 | Молоковский | Тверская обл. | д.Горка | 10 | 1*630 | 0.68254 | 0.1856
868 | КТП-10кВ № 049 ВЛ 10 кВ № 50 ПС Кр.Холм | Краснохолмский | Тверская обл. | Мокрени | 10 | 1*63 | 0.7619 | 0.01392
869 | ТП 041 | Молоковский | Тверская обл. | д.Андрейцево | 10 | 1*250 | 0.608 | 0.090944
870 | ТП 035 | Молоковский | Тверская обл. | д.Свобода | 10 | 1*30 | 0.83333 | 0.00464
871 | МТП-10кВ №9 Пономарево | Сандовский | Тверская обл. | Пономарево | 10 | 1*30 | 0.16667 | 0.0232
872 | ТП 042 | Молоковский | Тверская обл. | д.Бесово | 10 | 1*30 | 0.83333 | 0.00464
873 | ТП 043 | Молоковский | Тверская обл. | д.Репищи | 10 | 1*30 | 0.83333 | 0.00464
874 | КТП-10кВ № 051 ВЛ 10 кВ № 50 ПС Кр.Холм | Краснохолмский | Тверская обл. | Анисимово | 10 | 1*63 | 0.68254 | 0.01856
875 | ТП 044 | Молоковский | Тверская обл. | д.Пупцево | 10 | 1*60 | 0.66667 | 0.01856
876 | ТП 045 | Молоковский | Тверская обл. | д.Б.Дельки | 10 | 1*100 | 0.5 | 0.0464
877 | МТП-10кВ №7 Ракитино | Сандовский | Тверская обл. | Ракитино | 10 | 1*10 | 0.7 | 0.002784
878 | КТП-10кВ №10 Дремучево | Сандовский | Тверская обл. | Дремучево | 10 | 1*25 | 0.4 | 0.01392
879 | МТП-10кВ №11 Б.Никитино | Сандовский | Тверская обл. | Б.Никитино | 10 | 1*63 | 0.52381 | 0.02784
880 | МТП-10кВ №12 М.Никитино | Сандовский | Тверская обл. | М.Никитино | 10 | 1*60 | 0.75 | 0.01392
881 | МТП-10кВ №13 д. Заднее | Сандовский | Тверская обл. | Заднее | 10 | 1*10 | 0.7 | 0.002784
882 | КТП-10кВ №14 Горка | Сандовский | Тверская обл. | Горка | 10 | 1*30 | 0.5 | 0.01392
883 | МТП-10кВ №15 Ольховец | Сандовский | Тверская обл. | Ольховец | 10 | 1*40 | 0.5 | 0.01856
884 | КТП-10кВ № 052 ВЛ 10 кВ № 50 ПС Кр.Холм | Краснохолмский | Тверская обл. | Нави | 10 | 1*160 | 0.5625 | 0.06496
885 | ТП 047 | Молоковский | Тверская обл. | п.Молоково | 10 | 1*250 | 0.6 | 0.0928
886 | ТП 048 | Молоковский | Тверская обл. | п.Молоково | 10 | 1*60 | 0.98333 | 0.000928
887 | МТП-10кВ № 055 ВЛ 10 кВ № 50 ПС Кр.Холм | Краснохолмский | Тверская обл. | Муравьево | 10 | 1*60 | 0.58333 | 0.0232
888 | ТП 108 | Молоковский | Тверская обл. | п.Молоково | 10 | 1*160 | 0.71875 | 0.04176
889 | ТП 109 | Молоковский | Тверская обл. | п.Молоково | 10 | 1*250 | 0.824 | 0.040832
890 | ТП 110 | Молоковский | Тверская обл. | п.Молоково | 10 | 1*100 | 0.96 | 0.003712
891 | ТП 111 | Молоковский | Тверская обл. | п.Молоково | 10 | 1*250 | 0.72 | 0.06496
892 | ТП 112 | Молоковский | Тверская обл. | п.Молоково | 10 | 1*160 | 0.625 | 0.05568
893 | ТП 114 | Молоковский | Тверская обл. | п.Молоково | 10 | 1*250 | 0.992 | 0.001856
894 | ТП 115 | Молоковский | Тверская обл. | п.Молоково | 10 | 1*250 | 0.88 | 0.02784
895 | ТП 117 | Молоковский | Тверская обл. | п.Молоково | 10 | 1*160 | 0.625 | 0.05568
896 | ТП 119 | Молоковский | Тверская обл. | п.Молоково | 10 | 1*160 | 0.925 | 0.011136
897 | ТП 120 | Молоковский | Тверская обл. | п.Молоково | 10 | 1*160 | 0.875 | 0.01856
898 | ЗТП-10кВ № 054 ВЛ 10 кВ № 50 ПС Кр.Холм | Краснохолмский | Тверская обл. | Коробово--посёлок | 10 | 1*630 | 0.71429 | 0.16704
899 | ТП 121 | Молоковский | Тверская обл. | п.Молоково | 10 | 1*160 | 0.775 | 0.033408
900 | ТП 122 | Молоковский | Тверская обл. | п.Молоково | 10 | 1*100 | 0.4 | 0.05568
901 | ТП 082 | Молоковский | Тверская обл. | п.Молоково | 10 | 1*250 | 0.804 | 0.045472
902 | ТП 083 | Молоковский | Тверская обл. | п.Молоково | 10 | 2*250 | 0.6 | 0.1856
903 | КТП-10кВ № 058 ВЛ 10 кВ № 50 ПС Кр.Холм | Краснохолмский | Тверская обл. | Наумово | 10 | 1*100 | 0.4 | 0.05568
904 | ТП 084 | Молоковский | Тверская обл. | п.Молоково | 10 | 1*400 | 0.75 | 0.0928
905 | ТП 085 | Молоковский | Тверская обл. | п.Молоково | 10 | 1*100 | 0.9 | 0.00928
906 | ТП 086 | Молоковский | Тверская обл. | п.Молоково | 10 | 1*250 | 0.8 | 0.0464
907 | ТП 088 | Молоковский | Тверская обл. | п.Молоково | 10 | 1*160 | 0.76875 | 0.034336
908 | КТП-10кВ № 057 ВЛ 10 кВ № 50 ПС Кр.Холм | Краснохолмский | Тверская обл. | Сварухино | 10 | 1*60 | 0.5 | 0.02784
909 | ТП 091 | Молоковский | Тверская обл. | п.Молоково | 10 | 1*160 | 0.625 | 0.05568
910 | МТП-10кВ №16 Молзавод Тухани | Сандовский | Тверская обл. | Тухани | 10 | 1*100 | 0.7 | 0.02784
911 | КТП-10кВ № 056 ВЛ 10 кВ № 50 ПС Кр.Холм | Краснохолмский | Тверская обл. | Янькино | 10 | 1*60 | 0.33333 | 0.03712
912 | ТП 090 | Молоковский | Тверская обл. | п.Молоково | 10 | 1*100 | 0.9 | 0.00928
913 | ТП 093 | Молоковский | Тверская обл. | п.Молоково | 10 | 1*160 | 0.6875 | 0.0464
914 | КТП-10кВ №17 ФКРС Тухани | Сандовский | Тверская обл. | Тухани | 10 | 1*250 | 0.64 | 0.08352
915 | ТП 097 | Молоковский | Тверская обл. | п.Молоково | 10 | 1*160 | 0.6125 | 0.057536
916 | ТП 099 | Молоковский | Тверская обл. | п.Молоково | 10 | 1*100 | 0.8 | 0.01856
917 | ТП 092 | Молоковский | Тверская обл. | п.Молоково | 10 | 1*250 | 0.776 | 0.051968
918 | ТП 096 | Молоковский | Тверская обл. | п.Молоково | 10 | 1*250 | 0.6 | 0.0928
919 | КТП-10кВ № 21 Дегтярка | Сандовский | Тверская обл. | Дегтярка | 10 | 1*60 | 0.16667 | 0.0464
920 | КТП-10кВ №23 Нивицы | Сандовский | Тверская обл. | Нивицы | 10 | 1*30 | 0.5 | 0.01392
921 | МТП-10кВ №24 Александровское | Сандовский | Тверская обл. | Александровское | 10 | 1*60 | 0.66667 | 0.01856
922 | ТП 098 | Молоковский | Тверская обл. | п.Молоково | 10 | 1*400 | 0.9125 | 0.03248
923 | КТП-10кВ №26 Кресты-Погорелка | Сандовский | Тверская обл. | Кресты-Погорелка | 10 | 1*160 | 0.5 | 0.07424
924 | КТП-10кВ № 060 ВЛ 10 кВ № 50 ПС Кр.Холм | Краснохолмский | Тверская обл. | Трещевец | 10 | 1*63 | 0.52381 | 0.02784
925 | КТП-10кВ № 061 ВЛ 10 кВ № 50 ПС Кр.Холм | Краснохолмский | Тверская обл. | Трещевец-ПСЛВ-сушилка | 10 | 1*100 | 0.5 | 0.0464
926 | КТП-10кВ №28 ж/зона Кресты | Сандовский | Тверская обл. | Кресты | 10 | 1*160 | 0.90625 | 0.01392
927 | КТП-10кВ № 059 ВЛ 10 кВ № 50 ПС Кр.Холм | Краснохолмский | Тверская обл. | Трещевец-ферма | 10 | 1*160 | 0.25 | 0.11136
928 | КТП-10кВ № 062 ВЛ 10 кВ № 50 ПС Кр.Холм | Краснохолмский | Тверская обл. | Раменье | 10 | 1*160 | 0.875 | 0.01856
929 | МТП-10 кВ №30 Борок | Сандовский | Тверская обл. | Борок | 10 | 1*30 | 0.33333 | 0.01856
930 | КТП-10кВ №39 ЗСП Лукино | Сандовский | Тверская обл. | Лукино | 10 | 2*400 | 0.4375 | 0.4176
931 | КТП-10кВ №37 Ж/зона Лукино | Сандовский | Тверская обл. | Лукино | 10 | 1*100 | 0.8 | 0.01856
932 | КТП-10кВ №38 д/сад, школа д. Лукино | Сандовский | Тверская обл. | Лукино | 10 | 1*160 | 0.375 | 0.0928
933 | КТП-10кВ №41 Ж/зона Лукино | Сандовский | Тверская обл. | Лукино | 10 | 1*400 | 0.5 | 0.1856
934 | КТП-10кВ № 064 ВЛ 10 кВ № 50 ПС Кр.Холм | Краснохолмский | Тверская обл. | д.Б.Рагозино-ФКРС | 10 | 1*250 | 0.52 | 0.11136
935 | КТП-10кВ №40 мастерские Лукино | Сандовский | Тверская обл. | Лукино | 10 | 1*160 | 0.5 | 0.07424
936 | КТПП-10кВ №36 ФКРС Лукино | Сандовский | Тверская обл. | Лукино | 10 | 1*250 | 0.2 | 0.1856
937 | КТП-10кВ №32 Ж/зона Перфильево | Сандовский | Тверская обл. | Перфильево | 10 | 1*160 | 0.5 | 0.07424
938 | КТП-10кВ № 066 ВЛ 10 кВ № 50 ПС Кр.Холм | Краснохолмский | Тверская обл. | М.Рагозино | 10 | 1*100 | 0.75 | 0.0232
939 | КТП-10кВ №33 ФКРС Перфильево | Сандовский | Тверская обл. | Перфильево | 10 | 1*100 | 0.2 | 0.07424
940 | МТП-10кВ №27 д. Кресты | Сандовский | Тверская обл. | Кресты | 10 | 1*100 | 0.8 | 0.01856
941 | КТП-10кВ № 063 ВЛ 10 кВ № 50 ПС Кр.Холм | Краснохолмский | Тверская обл. | Б.Рагозино | 10 | 1*160 | 0.875 | 0.01856
942 | МТП-10кВ №42 Никольское | Сандовский | Тверская обл. | Никольское | 10 | 1*30 | 0.5 | 0.01392
943 | МТП-10 кВ №43 Белые Межи | Сандовский | Тверская обл. | Белые Межи | 10 | 1*25 | 1 | 0
944 | КТП-10кВ №44 Мухино | Сандовский | Тверская обл. | Мухино | 10 | 1*30 | 0.66667 | 0.00928
945 | КТП-10кВ №45 Ворсино | Сандовский | Тверская обл. | Ворсино | 10 | 1*100 | 0.7 | 0.02784
946 | КТП-10кВ №46 д. Сушигорицы ФКРС | Сандовский | Тверская обл. | Сушигорицы | 10 | 1*250 | 1 | 0
947 | КТП-10кВ №48 Сушигорицы( КТПП) | Сандовский | Тверская обл. | Сушигорицы | 10 | 1*250 | 0.4 | 0.1392
948 | КТП-10кВ № 071 ВЛ 10 кВ № 50 ПС Кр.Холм | Краснохолмский | Тверская обл. | Юрово-ФКРС (компл.) | 10 | 1*400 | 0.475 | 0.19488
949 | МТП-10 кВ №50 д. Сушигорицы жил/зона | Сандовский | Тверская обл. | Сушигорицы | 10 | 1*100 | 0.8 | 0.01856
950 | КТП-10кВ №47 ж/дома Сушигорицы | Сандовский | Тверская обл. | Сушигорицы | 10 | 1*250 | 0.64 | 0.08352
951 | КТП-10кВ № 070 ВЛ 10 кВ № 50 ПС Кр.Холм | Краснохолмский | Тверская обл. | Юрово | 10 | 1*400 | 0.375 | 0.232
952 | МТП-10 кВ №56 Детково | Сандовский | Тверская обл. | Детково | 10 | 1*30 | 0.5 | 0.01392
953 | МТП-10 кВ №54 Куниково | Сандовский | Тверская обл. | Куниково | 10 | 1*100 | 0.7 | 0.02784
954 | МТП-10 кВ №51 Сулоиха | Сандовский | Тверская обл. | Сулоиха | 10 | 1*10 | 1 | 0
955 | КТП-10кВ №52 Карамышево | Сандовский | Тверская обл. | Карамышево | 10 | 1*60 | 0.83333 | 0.00928
956 | КТП-10кВ №53 Раменец | Сандовский | Тверская обл. | Раменец | 10 | 1*60 | 0.66667 | 0.01856
957 | КТП-10кВ № 067 ВЛ 10 кВ № 50 ПС Кр.Холм | Краснохолмский | Тверская обл. | Ременники-ФКРС | 10 | 1*400 | 0.9125 | 0.03248
958 | КТП-10кВ № 069 ВЛ 10 кВ № 50 ПС Кр.Холм | Краснохолмский | Тверская обл. | Юрово-картофелехр. | 10 | 1*400 | 0.775 | 0.08352
959 | КТП-10кВ № 068 ВЛ 10 кВ № 50 ПС Кр.Холм | Краснохолмский | Тверская обл. | Ременники-котеджи | 10 | 1*400 | 0.725 | 0.10208
960 | МТП-10 кВ №57 Крылово | Сандовский | Тверская обл. | Крылово | 10 | 1*60 | 0.83333 | 0.00928
961 | КТП-10кВ №69 ул. С. Звонарева п. Сандово | Сандовский | Тверская обл. | Сандово | 10 | 1*100 | 0.9 | 0.00928
962 | КТП-10кВ №71 ж/зона Нивицы | Сандовский | Тверская обл. | Нивицы | 10 | 1*160 | 0.75 | 0.03712
963 | КТП-10кВ №70 Нивицы фкрс | Сандовский | Тверская обл. | Нивицы | 10 | 1*250 | 0.8 | 0.0464
964 | МТП-10кВ №72 Глебени | Сандовский | Тверская обл. | Глебени | 10 | 1*30 | 0.66667 | 0.00928
965 | МТП-10кВ №73 Матвейково | Сандовский | Тверская обл. | Матвейково | 10 | 1*30 | 0.66667 | 0.00928
966 | МТП-10кВ №74 Рекуша | Сандовский | Тверская обл. | Рекуша | 10 | 1*10 | 0.8 | 0.001856
967 | КТП-10кВ №76 ЗСП Мантурьево | Сандовский | Тверская обл. | Мантурьево | 10 | 1*400 | 0.25 | 0.2784
968 | КТП-10кВ № 076 ВЛ 10 кВ № 50 ПС Кр.Холм | Краснохолмский | Тверская обл. | Дор | 10 | 1*63 | 0.36508 | 0.03712
969 | КТП-10кВ № 075 ВЛ 10 кВ № 50 ПС Кр.Холм | Краснохолмский | Тверская обл. | Могочи | 10 | 1*63 | 0.52381 | 0.02784
970 | КТП-10кВ №77 жил/зона Мантурьево | Сандовский | Тверская обл. | Мантурьево | 10 | 1*160 | 0.5625 | 0.06496
971 | ЗТП-10кВ № 077 ВЛ 10 кВ № 50 ПС Кр.Холм | Краснохолмский | Тверская обл. | Дор-льнозавод | 10 | 1*63 | 0.12698 | 0.05104
972 | КТП-10кВ №78 Давыдово | Сандовский | Тверская обл. | Давыдово | 10 | 1*100 | 0.5 | 0.0464
973 | КТП-10кВ № 074 ВЛ 10 кВ № 50 ПС Кр.Холм | Краснохолмский | Тверская обл. | Желобни-ЗСП | 10 | 1*250 | 0.84 | 0.03712
974 | КТП-10кВ № 073 ВЛ 10 кВ № 50 ПС Кр.Холм | Краснохолмский | Тверская обл. | Желобни-АЗС | 10 | 1*100 | 0.75 | 0.0232
975 | КТП-10кВ № 072 ВЛ 10 кВ № 50 ПС Кр.Холм | Краснохолмский | Тверская обл. | Желобни | 10 | 1*160 | 0.4375 | 0.08352
976 | КТП-10кВ №63 Квашенки | Сандовский | Тверская обл. | Квашенки | 10 | 1*60 | 0.75 | 0.01392
977 | МТП-10кВ №68 Маслово | Сандовский | Тверская обл. | Маслово | 10 | 1*30 | 0.66667 | 0.00928
978 | ТП 10кВ №59 пилорама Соболины | Сандовский | Тверская обл. | Сандово | 10 | 2*400 | 0.375 | 0.464
979 | КТП-10кВ № 64 Брехово | Сандовский | Тверская обл. | Брехово | 10 | 1*60 | 0.66667 | 0.01856
980 | КТП-10кВ №66 Стулово | Сандовский | Тверская обл. | Стулово | 10 | 1*60 | 0.66667 | 0.01856
981 | МТП-10 кВ №65 Молоково | Сандовский | Тверская обл. | Молоково | 10 | 1*30 | 0.5 | 0.01392
982 | КТП-10кВ №61 ж/зона Соболины | Сандовский | Тверская обл. | Соболины | 10 | 1*100 | 0.9 | 0.00928
983 | КТП-10кВ №60 д.Соболины | Сандовский | Тверская обл. | Соболины | 10 | 1*160 | 0.625 | 0.05568
984 | КТП-10кВ №82 Григорово | Сандовский | Тверская обл. | Григорово | 10 | 1*63 | 0.84127 | 0.00928
985 | МТП-10кВ №81 Дурниково | Сандовский | Тверская обл. | Дурниково | 10 | 1*25 | 0.6 | 0.00928
986 | КТП-10кВ №83 ФКРС Березницы | Сандовский | Тверская обл. | Березницы | 10 | 1*100 | 0.8 | 0.01856
987 | КТП-10кВ №84 Клуб Березницы (2КТПП) | Сандовский | Тверская обл. | Березницы | 10 | 2*250 | 0.46 | 0.25056
988 | КТП-10кВ №86 ЗСП Березницы | Сандовский | Тверская обл. | Березницы | 10 | 1*250 | 0.6 | 0.0928
989 | КТП-10кВ №85 дер.Березницы | Сандовский | Тверская обл. | Березницы | 10 | 1*160 | 0.625 | 0.05568
990 | МТП-10кВ №88 Саваны | Сандовский | Тверская обл. | Саваны | 10 | 1*60 | 0.75 | 0.01392
991 | КТП-10кВ №87 Харавичи | Сандовский | Тверская обл. | Харавичи | 10 | 1*30 | 0.83333 | 0.00464
992 | СТП-10кВ № 078 ВЛ 10 кВ № 42 ПС Кр.Холм | Краснохолмский | Тверская обл. | Филипково | 10 | 1*10 | 0.8 | 0.001856
993 | КТП-10кВ № 079 ВЛ 10 кВ № 37 ПС Кр.Холм | Краснохолмский | Тверская обл. | Семеновское | 10 | 1*30 | 0.66667 | 0.00928
994 | КТП-10кВ № 080 ВЛ 10 кВ № 37 ПС Кр.Холм | Краснохолмский | Тверская обл. | Юрицево | 10 | 1*60 | 0.33333 | 0.03712
995 | КТП-10кВ № 081 ВЛ 10 кВ № 37 ПС Кр.Холм | Краснохолмский | Тверская обл. | Хабоцкое-Правление | 10 | 1*160 | 0.90625 | 0.01392
996 | КТП-10кВ № 082 ВЛ 10 кВ № 37 ПС Кр.Холм | Краснохолмский | Тверская обл. | Хабоцкое-Мастерские | 10 | 1*160 | 0.5625 | 0.06496
997 | КТП-10кВ № 085 ВЛ 10 кВ № 37 ПС Кр.Холм | Краснохолмский | Тверская обл. | Лизиково | 10 | 1*63 | 0.52381 | 0.02784
998 | КТП-10кВ № 083 ВЛ 10 кВ № 37 ПС Кр.Холм | Краснохолмский | Тверская обл. | Хабоцкое-Сушилка №3 | 10 | 1*400 | 0.8875 | 0.04176
999 | МТП-10кВ №94 Косячиха | Сандовский | Тверская обл. | Косячиха | 10 | 1*160 | 0.625 | 0.05568
1000 | КТП-10кВ № 084 ВЛ 10 кВ № 37 ПС Кр.Холм | Краснохолмский | Тверская обл. | Хабоцкое-сушилка №4 | 10 | 1*250 | 0.8 | 0.0464
1001 | КТП-10кВ № 086 ВЛ 10 кВ № 37 ПС Кр.Холм | Краснохолмский | Тверская обл. | Русиново | 10 | 1*63 | 0.68254 | 0.01856
1002 | КТП-10кВ № 088 ВЛ 10 кВ № 37 ПС Кр.Холм | Краснохолмский | Тверская обл. | Куднево | 10 | 1*100 | 0.25 | 0.0696
1003 | КТП-10кВ № 087 ВЛ 10 кВ № 37 ПС Кр.Холм | Краснохолмский | Тверская обл. | Струбищи | 10 | 1*63 | 0.68254 | 0.01856
1004 | КТП-10кВ №93 Мариниха | Сандовский | Тверская обл. | Мариниха | 10 | 1*100 | 0.6 | 0.03712
1005 | КТП-10кВ № 092 ВЛ 10 кВ № 37 ПС Кр.Холм | Краснохолмский | Тверская обл. | Лохово | 10 | 1*160 | 0.6875 | 0.0464
1006 | КТП-10кВ №96 Пожарье | Сандовский | Тверская обл. | Пожарье | 10 | 1*160 | 0.625 | 0.05568
1007 | МТП-10кВ № 093 ВЛ 10 кВ № 37 ПС Кр.Холм | Краснохолмский | Тверская обл. | Ошуково | 10 | 1*63 | 0.44444 | 0.03248
1008 | КТП-10кВ № 091 ВЛ 10 кВ № 37 ПС Кр.Холм | Краснохолмский | Тверская обл. | Лохово-ФКРС | 10 | 1*100 | 0.75 | 0.0232
1009 | КТП-10кВ №97 Горошково | Сандовский | Тверская обл. | Горошково | 10 | 1*40 | 0.5 | 0.01856
1010 | КТП-10кВ №95 Логаниха | Сандовский | Тверская обл. | Логаниха | 10 | 1*40 | 0.5 | 0.01856
1011 | КТП-10кВ № 094 ВЛ 10 кВ № 37 ПС Кр.Холм | Краснохолмский | Тверская обл. | д.Лихачево | 10 | 1*160 | 0.8125 | 0.02784
1012 | КТП-10кВ № 096 ВЛ 10 кВ № 41 ПС Кр.Холм | Краснохолмский | Тверская обл. | Петрушино | 10 | 1*100 | 0.7 | 0.02784
1013 | МТП-10кВ № 097 ВЛ 10 кВ № 41 ПС Кр.Холм | Краснохолмский | Тверская обл. | Б.Погорелка | 10 | 1*60 | 0.5 | 0.02784
1014 | МТП-10кВ № 099 ВЛ 10 кВ № 41 ПС Кр.Холм | Краснохолмский | Тверская обл. | Остров | 10 | 1*30 | 0.5 | 0.01392
1015 | КТП-10кВ № 100 ВЛ 10 кВ № 41 ПС Кр.Холм | Краснохолмский | Тверская обл. | Шаблыкино | 10 | 1*10 | 0.8 | 0.001856
1016 | КТП-10кВ № 101 ВЛ 10 кВ № 41 ПС Кр.Холм | Краснохолмский | Тверская обл. | Ульянино-Поселок | 10 | 1*160 | 0.625 | 0.05568
1017 | КТП-10кВ № 108 ВЛ 10 кВ № 41 ПС Кр.Холм | Краснохолмский | Тверская обл. | Сутоки | 10 | 1*60 | 0.5 | 0.02784
1018 | КТП-10кВ № 107 ВЛ 10 кВ № 41 ПС Кр.Холм | Краснохолмский | Тверская обл. | Ульянино-мастерские | 10 | 1*400 | 0.8 | 0.07424
1019 | ЗТП-10кВ № 102 ВЛ 10 кВ № 41 ПС Кр.Холм | Краснохолмский | Тверская обл. | Ульянино-Школа | 10 | 1*400 | 0.725 | 0.10208
1020 | КТП-10кВ № 106 ВЛ 10 кВ № 41 ПС Кр.Холм | Краснохолмский | Тверская обл. | Ульянино-КЗС | 10 | 1*160 | 0.71875 | 0.04176
1021 | КТП-10кВ № 103 ВЛ 10 кВ № 41 ПС Кр.Холм | Краснохолмский | Тверская обл. | Ульянино ПСЛВ | 10 | 1*30 | 0.66667 | 0.00928
1022 | КТП-10кВ № 105 ВЛ 10 кВ № 41 ПС Кр.Холм | Краснохолмский | Тверская обл. | Ульянино-Сушилка | 10 | 1*250 | 0.54 | 0.10672
1023 | МТП-10кВ № 109 ВЛ 10 кВ № 35 ПС Кр.Холм | Краснохолмский | Тверская обл. | Терешково | 10 | 1*100 | 0.5 | 0.0464
1024 | МТП-10кВ №99 Х.Язвиха | Сандовский | Тверская обл. | Х.Язвиха | 10 | 1*30 | 0.5 | 0.01392
1025 | СТП-10кВ № 110 ВЛ 10 кВ № 35 ПС Кр.Холм | Краснохолмский | Тверская обл. | Токариха | 10 | 1*100 | 0.3 | 0.06496
1026 | КТП-10кВ №100 д.Язвиха | Сандовский | Тверская обл. | Язвиха | 10 | 1*40 | 0.625 | 0.01392
1027 | КТП-10кВ № 111 ВЛ 10 кВ № 35 ПС Кр.Холм | Краснохолмский | Тверская обл. | Деревково | 10 | 1*63 | 0.36508 | 0.03712
1028 | КТП-10кВ № 117 ВЛ 10 кВ № 35 ПС Кр.Холм | Краснохолмский | Тверская обл. | Скоросово-мастерск. | 10 | 1*250 | 0.56 | 0.10208
1029 | КТП-10кВ №101 Тюхтово | Сандовский | Тверская обл. | Тюхтово | 10 | 1*60 | 0.91667 | 0.00464
1030 | КТП-10кВ № 115 ВЛ 10 кВ № 35 ПС Кр.Холм | Краснохолмский | Тверская обл. | Скоросово-пилорама | 10 | 1*400 | 0.475 | 0.19488
1031 | МТП-10кВ №102 Речица | Сандовский | Тверская обл. | Речица | 10 | 1*100 | 0.7 | 0.02784
1032 | МТП-10кВ № 116 ВЛ 10 кВ № 35 ПС Кр.Холм | Краснохолмский | Тверская обл. | Скоросово | 10 | 1*100 | 0.75 | 0.0232
1033 | МТП-10кВ № 112 ВЛ 10 кВ № 35 ПС Кр.Холм | Краснохолмский | Тверская обл. | Слудново | 10 | 1*100 | 0.9 | 0.00928
1034 | ЗТП-10кВ №103 ФКРС Большемалинское | Сандовский | Тверская обл. | Б. Малинское | 10 | 2*250 | 0.1 | 0.4176
1035 | ЗТП-10кВ № 118 ВЛ 10 кВ № 35 ПС Кр.Холм | Краснохолмский | Тверская обл. | Скоросово-коттеджи | 10 | 2*400 | 0.8625 | 0.10208
1036 | КТП-10кВ №107 Артемиха | Сандовский | Тверская обл. | Артемиха | 10 | 1*100 | 0.4 | 0.05568
1037 | КТП-10кВ №108 ЗСП Большемалинское | Сандовский | Тверская обл. | Б. Малинское | 10 | 2*400 | 0.25 | 0.5568
1038 | КТП-10кВ № 119 ВЛ 10 кВ № 35 ПС Кр.Холм | Краснохолмский | Тверская обл. | Мокравици | 10 | 1*100 | 0.2 | 0.07424
1039 | МТП-10кВ № 121 ВЛ 10 кВ № 35 ПС Кр.Холм | Краснохолмский | Тверская обл. | Кесово | 10 | 1*100 | 0.65 | 0.03248
1040 | КТП-10кВ № 120 ВЛ 10 кВ № 35 ПС Кр.Холм | Краснохолмский | Тверская обл. | Ведерницы | 10 | 1*160 | 0.0625 | 0.1392
1041 | КТП-10 кВ №110 Б. Малинское | Сандовский | Тверская обл. | Б. Малинское | 10 | 1*250 | 0.64 | 0.08352
1042 | КТП-10кВ № 122 ВЛ 10 кВ № 35 ПС Кр.Холм | Краснохолмский | Тверская обл. | Кесово-ЗСП | 10 | 1*250 | 0.36 | 0.14848
1043 | КТП-10кВ №112 ж/зона Б.Малинское | Сандовский | Тверская обл. | Б. Малинское | 10 | 1*100 | 0.9 | 0.00928
1044 | КТП-10кВ № 123 ВЛ 10 кВ № 35 ПС Кр.Холм | Краснохолмский | Тверская обл. | Медведево | 10 | 1*100 | 0.85 | 0.01392
1045 | ЗТП-10кВ № 113 ВЛ 10 кВ № 35 ПС Кр.Холм | Краснохолмский | Тверская обл. | Слудново КРС | 10 | 1*400 | 0.625 | 0.1392
1046 | КТП-10кВ №114 Гольцово | Сандовский | Тверская обл. | Гольцово | 10 | 1*60 | 0.83333 | 0.00928
1047 | КТП-10кВ №119 карт/хран. д. М.Малинское | Сандовский | Тверская обл. | Б. Малинское | 10 | 1*60 | 0.83333 | 0.00928
1048 | МТП-10 кВ №116 Апаркино | Сандовский | Тверская обл. | Апаркино | 10 | 1*60 | 0.16667 | 0.0464
1049 | КТП-10кВ № 124 ВЛ 10 кВ № 39 ПС Кр.Холм | Краснохолмский | Тверская обл. | Ргени | 10 | 1*60 | 0.33333 | 0.03712
1050 | МТП-10 кВ №115 Садовая | Сандовский | Тверская обл. | Садовая | 10 | 1*60 | 0.16667 | 0.0464
1051 | МТП-10кВ №117 Желонки | Сандовский | Тверская обл. | Желонки | 10 | 1*30 | 0.5 | 0.01392
1052 | КТП-10кВ № 125 ВЛ 10 кВ № 39 ПС Кр.Холм | Краснохолмский | Тверская обл. | Красново | 10 | 1*250 | 0.28 | 0.16704
1053 | МТП-10кВ №118 Никаниха | Сандовский | Тверская обл. | Никаниха | 10 | 1*25 | 0.4 | 0.01392
1054 | КТП-10кВ № 129 ВЛ 10 кВ № 39 ПС Кр.Холм | Краснохолмский | Тверская обл. | Хабоцкое-брод | 10 | 1*100 | 0.7 | 0.02784
1055 | КТП-10кВ №122 Шерепово | Сандовский | Тверская обл. | Шерепово | 10 | 1*160 | 0.625 | 0.05568
1056 | КТП-10кВ № 127 ВЛ 10 кВ № 39 ПС Кр.Холм | Краснохолмский | Тверская обл. | Хабоцкое-ФКРС | 10 | 1*160 | 0.75 | 0.03712
1057 | КТП-10кВ №121 Парфеньево | Сандовский | Тверская обл. | д.Куклино | 10 | 1*30 | 0.66667 | 0.00928
1058 | КТП-10кВ № 126 ВЛ 10 кВ № 39 ПС Кр.Холм | Краснохолмский | Тверская обл. | Хабоцкое-школа | 10 | 1*100 | 0.6 | 0.03712
1059 | КТП-10кВ №120 Удали | Сандовский | Тверская обл. | Удали | 10 | 1*30 | 0.83333 | 0.00464
1060 | КТП-10кВ №217 школа Ладожское | Сандовский | Тверская обл. | Ладожское | 10 | 1*100 | 0.9 | 0.00928
1061 | МТП-10кВ №218 Боровское | Сандовский | Тверская обл. | Боровское | 10 | 1*30 | 0.66667 | 0.00928
1062 | КТП-10кВ №219 Кольцово | Сандовский | Тверская обл. | Кольцово | 10 | 1*100 | 0.5 | 0.0464
1063 | КТП-10кВ №221 Павское | Сандовский | Тверская обл. | Павское | 10 | 1*60 | 0.83333 | 0.00928
1064 | КТП-10кВ № 133 ВЛ 10 кВ № 44 ПС Кр.Холм | Краснохолмский | Тверская обл. | ЧП-Круглов (ДРСУ) | 10 | 1*160 | 0.8125 | 0.02784
1065 | ЗТП-10кВ № 130 ВЛ 10 кВ № 44 ПС Кр.Холм | Краснохолмский | Тверская обл. | Жил.зона ЛЭМЗ | 10 | 1*250 | 0.92 | 0.01856
1066 | ЗТП-10кВ № 132 ВЛ 10 кВ № 44 ПС Кр.Холм | Краснохолмский | Тверская обл. | Д/К №5 +кочегарка | 10 | 1*160 | 0.8125 | 0.02784
1067 | МТП-10кВ №222 Ст.Выставка | Сандовский | Тверская обл. | Ст.Выставка | 10 | 1*63 | 0.52381 | 0.02784
1068 | КТП-10кВ №225 Н.Выставка | Сандовский | Тверская обл. | Н.Выставка | 10 | 1*60 | 0.91667 | 0.00464
1069 | КТПК-10кВ № 257 ВЛ 10 кВ № 45 ПС Кр.Холм | Краснохолмский | Тверская обл. | Учхоз | 10 | 1*63 | 0.60317 | 0.0232
1070 | КТП-10кВ № 136 ВЛ 10 кВ № 45 ПС Кр.Холм | Краснохолмский | Тверская обл. | Думино | 10 | 1*100 | 0.3 | 0.06496
1071 | МТП-10кВ № 141 ВЛ 10 кВ № 45 ПС Кр.Холм | Краснохолмский | Тверская обл. | Лаптево | 10 | 1*100 | 0.7 | 0.02784
1072 | КТП-10кВ № 142 ВЛ 10 кВ № 45 ПС Кр.Холм | Краснохолмский | Тверская обл. | Кокошкино | 10 | 1*30 | 0.16667 | 0.0232
1073 | КТП-10кВ № 139 ВЛ 10 кВ № 45 ПС Кр.Холм | Краснохолмский | Тверская обл. | Глебени | 10 | 1*100 | 0.85 | 0.01392
1074 | МТП-10кВ № 138 ВЛ 10 кВ № 45 ПС Кр.Холм | Краснохолмский | Тверская обл. | Глебени-мастерская | 10 | 1*250 | 0.36 | 0.14848
1075 | КТП-10кВ № 137 ВЛ 10 кВ № 45 ПС Кр.Холм | Краснохолмский | Тверская обл. | Глебени-КРС (комплекс) | 10 | 1*100 | 0.5 | 0.0464
1076 | ЗТП-10кВ № 140 ВЛ 10 кВ № 45 ПС Кр.Холм | Краснохолмский | Тверская обл. | Глебени-ЗСП | 10 | 1*400 | 0.9375 | 0.0232
1077 | МТП-10кВ № 143 ВЛ 10 кВ № 45 ПС Кр.Холм | Краснохолмский | Тверская обл. | Костево, Буньково, Заполек | 10 | 1*100 | 0.55 | 0.04176
1078 | КТП-10кВ № 144 ВЛ 10 кВ № 45 ПС Кр.Холм | Краснохолмский | Тверская обл. | Лапшино | 10 | 1*30 | 0.33333 | 0.01856
1079 | КТП-10кВ № 146 ВЛ 10 кВ № 45 ПС Кр.Холм | Краснохолмский | Тверская обл. | Поповское-ферма | 10 | 1*400 | 0.625 | 0.1392
1080 | КТП-10кВ № 145 ВЛ 10 кВ № 45 ПС Кр.Холм | Краснохолмский | Тверская обл. | .Поповское | 10 | 1*60 | 0.75 | 0.01392
1081 | КТП-10кВ № 155 ВЛ 10 кВ №15 ПС Литвиново | Краснохолмский | Тверская обл. | Крюково | 10 | 1*100 | 0.4 | 0.05568
1082 | КТП-10кВ № 147 ВЛ 10 кВ №15 ПС Литвиново | Краснохолмский | Тверская обл. | Нивы | 10 | 1*100 | 0.7 | 0.02784
1083 | КТП-10кВ № 148 ВЛ 10 кВ №15 ПС Литвиново | Краснохолмский | Тверская обл. | Нивы-сушилка | 10 | 1*100 | 0.75 | 0.0232
1084 | КТП-10кВ № 150 ВЛ 10 кВ №15 ПС Литвиново | Краснохолмский | Тверская обл. | Сиднева | 10 | 1*60 | 0.25 | 0.04176
1085 | КТП-10кВ № 152 ВЛ 10 кВ №15 ПС Литвиново | Краснохолмский | Тверская обл. | Рачево-ферма | 10 | 1*160 | 0.875 | 0.01856
1086 | КТП-10кВ № 153 ВЛ 10 кВ №15 ПС Литвиново | Краснохолмский | Тверская обл. | Рачево-мастерская | 10 | 1*60 | 0.41667 | 0.03248
1087 | КТП-10кВ № 154 ВЛ 10 кВ №15 ПС Литвиново | Краснохолмский | Тверская обл. | Рачево-сушилка | 10 | 1*250 | 0.44 | 0.12992
1088 | КТП-10кВ № 149 ВЛ 10 кВ №15 ПС Литвиново | Краснохолмский | Тверская обл. | Дашкино | 10 | 1*100 | 0.35 | 0.06032
1089 | МТП-10кВ № 151 ВЛ 10 кВ №15 ПС Литвиново | Краснохолмский | Тверская обл. | Рачево | 10 | 1*60 | 0.66667 | 0.01856
1090 | КТП-10кВ № 156 ВЛ 10 кВ №11 ПС Литвиново | Краснохолмский | Тверская обл. | Лопатиха | 10 | 1*63 | 0.44444 | 0.03248
1091 | КТП-10кВ № 161 ВЛ 10 кВ №11 ПС Литвиново | Краснохолмский | Тверская обл. | Бекрени | 10 | 1*250 | 0.6 | 0.0928
1092 | КТП-10кВ № 163 ВЛ 10 кВ №11 ПС Литвиново | Краснохолмский | Тверская обл. | Васьки | 10 | 1*30 | 0.4 | 0.016704
1093 | МТП-10кВ № 164 ВЛ 10 кВ №11 ПС Литвиново | Краснохолмский | Тверская обл. | Стяжки | 10 | 1*60 | 0.16667 | 0.0464
1094 | МТП-10кВ № 162 ВЛ 10 кВ №11 ПС Литвиново | Краснохолмский | Тверская обл. | Гришки | 10 | 1*30 | 0.33333 | 0.01856
1095 | МТП-10кВ № 166 ВЛ 10 кВ №05 ПС Литвиново | Краснохолмский | Тверская обл. | Будакино | 10 | 1*25 | 0.4 | 0.01392
1096 | КТП-10кВ № 165 ВЛ 10 кВ №05 ПС Литвиново | Краснохолмский | Тверская обл. | Чернуха | 10 | 1*30 | 0.93333 | 0.001856
1097 | КТП-10кВ № 167 ВЛ 10 кВ №05 ПС Литвиново | Краснохолмский | Тверская обл. | Воробьиха | 10 | 1*160 | 0.75 | 0.03712
1098 | МТП-10кВ № 168 ВЛ 10 кВ №01 ПС Литвиново | Краснохолмский | Тверская обл. | Литвиново | 10 | 1*100 | 0.4 | 0.05568
1099 | КТП-10кВ № 169 ВЛ 10 кВ №03 ПС Литвиново | Краснохолмский | Тверская обл. | Нива-мастерские | 10 | 1*250 | 0.2 | 0.1856
1100 | КТП-10кВ № 170 ВЛ 10 кВ №03 ПС Литвиново | Краснохолмский | Тверская обл. | Трофимово | 10 | 1*100 | 0.45 | 0.05104
1101 | КТП-10кВ № 171 ВЛ 10 кВ №03 ПС Литвиново | Краснохолмский | Тверская обл. | Козлово | 10 | 1*63 | 0.20635 | 0.0464
1102 | КТП-10кВ ТП№123 Решетиха | Сандовский | Тверская обл. | Решетиха | 10 | 1*30 | 0.83333 | 0.00464
1103 | МТП-10кВ №124 Батиха | Сандовский | Тверская обл. | Батиха | 10 | 1*100 | 0.4 | 0.05568
1104 | КТП-10кВ №129 Детково | Сандовский | Тверская обл. | Детково | 10 | 1*63 | 0.68254 | 0.01856
1105 | КТП-10кВ №130 Отрубнево | Сандовский | Тверская обл. | Отрубнево | 10 | 1*160 | 0.375 | 0.0928
1106 | МТП-10кВ №131 Плосково | Сандовский | Тверская обл. | Плосково | 10 | 1*60 | 0.33333 | 0.03712
1107 | КТП-10кВ №132 Лунево | Сандовский | Тверская обл. | Лунево | 10 | 1*60 | 0.66667 | 0.01856
1108 | КТП-10кВ №133 Горка | Сандовский | Тверская обл. | Горка | 10 | 1*60 | 0.5 | 0.02784
1109 | КТП-10кВ № 177 ВЛ 10 кВ №03 ПС Литвиново | Краснохолмский | Тверская обл. | Назимово | 10 | 1*60 | 0.16667 | 0.0464
1110 | ЗТП-10кВ №128 котельная Пнево | Сандовский | Тверская обл. | Пнево | 10 | 2*250 | 0.46 | 0.25056
1111 | КТП-10кВ № 172 ВЛ 10 кВ №03 ПС Литвиново | Краснохолмский | Тверская обл. | Поляны-комплекс | 10 | 1*400 | 0.25 | 0.2784
1112 | КТП-10кВ № 173 ВЛ 10 кВ №03 ПС Литвиново | Краснохолмский | Тверская обл. | Поляны-ферма (КРС) | 10 | 1*100 | 0.1 | 0.08352
1113 | КТП-10кВ № 175 ВЛ 10 кВ №03 ПС Литвиново | Краснохолмский | Тверская обл. | Поляны | 10 | 1*160 | 0.65625 | 0.05104
1114 | КТП-10кВ № 174 ВЛ 10 кВ №03 ПС Литвиново | Краснохолмский | Тверская обл. | Поляны-сушилка | 10 | 1*250 | 0.16 | 0.19488
1115 | КТП-10кВ №127 Пнево | Сандовский | Тверская обл. | Пнево | 10 | 1*100 | 0.9 | 0.00928
1116 | МТП-10кВ № 215 ВЛ 10 кВ № 351 ПС Поповка | Краснохолмский | Тверская обл. | Александровка | 10 | 1*10 | 0.9 | 0.000928
1117 | КТП-10кВ № 212 ВЛ 10 кВ № 351 ПС Поповка | Краснохолмский | Тверская обл. | Пруды | 10 | 1*100 | 0.4 | 0.05568
1118 | МТП-10кВ №136 Остречиха | Сандовский | Тверская обл. | Остречиха | 10 | 1*60 | 0.66667 | 0.01856
1119 | КТП-10кВ № 213 ВЛ 10 кВ № 351 ПС Поповка | Краснохолмский | Тверская обл. | Поповка-ферма (КРС) | 10 | 1*100 | 0.4 | 0.05568
1120 | КТП-10кВ №137 Туково | Сандовский | Тверская обл. | Туково | 10 | 1*60 | 0.33333 | 0.03712
1121 | КТП-10кВ № 214 ВЛ 10 кВ № 351 ПС Поповка | Краснохолмский | Тверская обл. | Поповка-поселок | 10 | 1*100 | 0.3 | 0.06496
1122 | КТП-10кВ №138 Руско-Васильково | Сандовский | Тверская обл. | Руско-Васильково | 10 | 1*100 | 0.6 | 0.03712
1123 | КТП-10кВ № 216 ВЛ 10 кВ № 352 ПС Поповка | Краснохолмский | Тверская обл. | Поповка | 10 | 1*63 | 0.7619 | 0.01392
1124 | КТП-10кВ №139 Григорцево | Сандовский | Тверская обл. | Григорцево | 10 | 1*10 | 0.8 | 0.001856
1125 | КТП-10кВ № 218 ВЛ 10 кВ № 353 ПС Поповка | Краснохолмский | Тверская обл. | Покровское | 10 | 1*63 | 0.36508 | 0.03712
1126 | МТП-10кВ №140 Молвино | Сандовский | Тверская обл. | Молвино | 10 | 1*25 | 0.8 | 0.00464
1127 | МТП-10кВ №141 Сосновец | Сандовский | Тверская обл. | Сосновец | 10 | 1*40 | 0.5 | 0.01856
1128 | КТП-10кВ № 221 ВЛ 10 кВ № 353 ПС Поповка | Краснохолмский | Тверская обл. | Толстиково | 10 | 1*160 | 0.78125 | 0.03248
1129 | МТП-10кВ №142 Станки | Сандовский | Тверская обл. | Станки | 10 | 1*50 | 0.3 | 0.03248
1130 | КТП-10кВ № 220 ВЛ 10 кВ № 353 ПС Поповка | Краснохолмский | Тверская обл. | Толстиково-мастер. | 10 | 1*250 | 0.52 | 0.11136
1131 | МТП-10кВ № 219 ВЛ 10 кВ № 353 ПС Поповка | Краснохолмский | Тверская обл. | Утехово | 10 | 1*60 | 0.75 | 0.01392
1132 | КТП-10кВ № 222 ВЛ 10 кВ № 354 ПС Поповка | Краснохолмский | Тверская обл. | Гаврилово | 10 | 1*100 | 0.4 | 0.05568
1133 | КТП-10кВ № 225 ВЛ 10 кВ № 354 ПС Поповка | Краснохолмский | Тверская обл. | Поповка-мастер. | 10 | 1*250 | 0.76 | 0.05568
1134 | КТП-10кВ № 184 ВЛ 10 кВ № 341 ПС Высокуш | Краснохолмский | Тверская обл. | Ждани | 10 | 1*63 | 0.36508 | 0.03712
1135 | КТП-10кВ № 180 ВЛ 10 кВ № 341 ПС Высокуш | Краснохолмский | Тверская обл. | Бабино | 10 | 1*25 | 0.4 | 0.01392
1136 | КТП-10кВ № 179 ВЛ 10 кВ № 341 ПС Высокуш | Краснохолмский | Тверская обл. | Полежаиха | 10 | 1*40 | 0.5 | 0.01856
1137 | МТП-10кВ № 178 ВЛ 10 кВ № 341 ПС Высокуш | Краснохолмский | Тверская обл. | Григорово | 10 | 1*100 | 0.5 | 0.0464
1138 | КТП-10кВ № 181 ВЛ 10 кВ № 341 ПС Высокуш | Краснохолмский | Тверская обл. | Починок | 10 | 1*60 | 0.41667 | 0.03248
1139 | КТП-10кВ № 183 ВЛ 10 кВ № 341 ПС Высокуш | Краснохолмский | Тверская обл. | Машино | 10 | 1*100 | 0.8 | 0.01856
1140 | КТП-10кВ № 182 ВЛ 10 кВ № 341 ПС Высокуш | Краснохолмский | Тверская обл. | Машино-сушилка (КРС) | 10 | 1*250 | 0.2 | 0.1856
1141 | КТП-10кВ № 188 ВЛ 10 кВ № 342 ПС Высокуш | Краснохолмский | Тверская обл. | Пальниково | 10 | 1*63 | 0.60317 | 0.0232
1142 | КТП-10кВ № 186 ВЛ 10 кВ № 342 ПС Высокуш | Краснохолмский | Тверская обл. | Путилово | 10 | 1*100 | 0.8 | 0.01856
1143 | МТП-10кВ № 185 ВЛ 10 кВ № 342 ПС Высокуш | Краснохолмский | Тверская обл. | Путилово-школа | 10 | 1*100 | 0.8 | 0.01856
1144 | МТП-10кВ № 187 ВЛ 10 кВ № 342 ПС Высокуш | Краснохолмский | Тверская обл. | Маковеево | 10 | 1*100 | 0.3 | 0.06496
1145 | МТП-10кВ № 189 ВЛ 10 кВ № 342 ПС Высокуш | Краснохолмский | Тверская обл. | Бибирево | 10 | 1*60 | 0.58333 | 0.0232
1146 | КТП-10кВ № 192 ВЛ 10 кВ № 342 ПС Высокуш | Краснохолмский | Тверская обл. | Петелино | 10 | 1*50 | 0.7 | 0.01392
1147 | МТП-10кВ № 190 ВЛ 10 кВ № 342 ПС Высокуш | Краснохолмский | Тверская обл. | Хвалево | 10 | 1*63 | 0.52381 | 0.02784
1148 | КТП-10кВ № 191 ВЛ 10 кВ № 342 ПС Высокуш | Краснохолмский | Тверская обл. | Скоросово-сушилка | 10 | 1*400 | 0.625 | 0.1392
1149 | МТП-10кВ № 197 ВЛ 10 кВ № 343 ПС Высокуш | Краснохолмский | Тверская обл. | Плишкино | 10 | 1*100 | 0.5 | 0.0464
1150 | МТП-10кВ № 196 ВЛ 10 кВ № 343 ПС Высокуш | Краснохолмский | Тверская обл. | Кочерово | 10 | 1*30 | 0.16667 | 0.0232
1151 | КТП-10кВ № 198 ВЛ 10 кВ № 343 ПС Высокуш | Краснохолмский | Тверская обл. | Лобнево | 10 | 1*40 | 0.5 | 0.01856
1152 | КТП-10кВ № 194 ВЛ 10 кВ № 343 ПС Высокуш | Краснохолмский | Тверская обл. | Высокуша-поселок | 10 | 1*160 | 0.90625 | 0.01392
1153 | КТП-10кВ № 202 ВЛ 10 кВ № 344 ПС Высокуш | Краснохолмский | Тверская обл. | Высокуша | 10 | 1*63 | 0.84127 | 0.00928
1154 | МТП-10кВ № 210 ВЛ 10 кВ № 344 ПС Высокуш | Краснохолмский | Тверская обл. | Завидово | 10 | 1*10 | 0.9 | 0.000928
1155 | МТП-10кВ № 209 ВЛ 10 кВ № 344 ПС Высокуш | Краснохолмский | Тверская обл. | Холмцы | 10 | 1*63 | 0.52381 | 0.02784
1156 | КТП-10кВ № 207 ВЛ 10 кВ № 344 ПС Высокуш | Краснохолмский | Тверская обл. | Васюнино-КЗС | 10 | 1*160 | 0.78125 | 0.03248
1157 | КТП-10кВ № 204 ВЛ 10 кВ № 344 ПС Высокуш | Краснохолмский | Тверская обл. | Васюнино-мастерск. | 10 | 1*160 | 0.84375 | 0.0232
1158 | КТП-10кВ № 206 ВЛ 10 кВ № 344 ПС Высокуш | Краснохолмский | Тверская обл. | Васюнино-котеджи | 10 | 1*400 | 0.625 | 0.1392
1159 | КТП-10кВ № 205 ВЛ 10 кВ № 344 ПС Высокуш | Краснохолмский | Тверская обл. | Васюнино | 10 | 1*160 | 0.875 | 0.01856
1160 | ЗТП-10кВ № 203 ВЛ 10 кВ № 344 ПС Высокуш | Краснохолмский | Тверская обл. | Васюнино-КРС | 10 | 1*400 | 0.825 | 0.06496
1161 | КТП-10кВ № 208 ВЛ 10 кВ № 344 ПС Высокуш | Краснохолмский | Тверская обл. | Григорково | 10 | 1*60 | 0.033333 | 0.053824
1162 | КТП-10кВ № 211 ВЛ 10 кВ № 344 ПС Высокуш | Краснохолмский | Тверская обл. | Морозово | 10 | 1*25 | 0.6 | 0.00928
1163 | ТП 014 Малышево-Б ВЛ-10кВ №01 ПС Иваново | Весьегонский | Тверская обл. | д.Малышево | 10 | 1*63 | 0.53968 | 0.026912
1164 | ТП 013 Сбрындино В-10кВ №01 ПС Иваново | Весьегонский | Тверская обл. | д.Сбрындино | 10 | 1*30 | 0.43333 | 0.015776
1165 | ТП 010 Михалево ВЛ-10кВ №01 ПС Иваново | Весьегонский | Тверская обл. | д.Михалево | 10 | 1*63 | 0.33333 | 0.038976
1166 | ТП 011 Копаево ВЛ-10кВ №01 ПС Иваново | Весьегонский | Тверская обл. | д. Копаево | 10 | 1*160 | 0.375 | 0.0928
1167 | ТП 020 Копаево ВЛ-10кВ №01 ПС Иваново | Весьегонский | Тверская обл. | д.Копаево | 10 | 1*40 | 0.65 | 0.012992
1168 | ТП 012 Бухрово ВЛ-10кВ №01 ПС Иваново | Весьегонский | Тверская обл. | д.Бухрово | 10 | 1*160 | 0.175 | 0.1225
1169 | ТП 017 Михалево ВЛ-10кВ №01 ПС Иваново | Весьегонский | Тверская обл. | д.Михалево | 10 | 1*250 | 0.516 | 0.11229
1170 | ТП 015 Суслово ВЛ-10кВ №01 ПС Иваново | Весьегонский | Тверская обл. | д.Суслово | 10 | 1*30 | 0.6 | 0.011136
1171 | ТП 019 Постижино ВЛ-10кВ №01 ПС Иваново | Весьегонский | Тверская обл. | д.Постижино | 10 | 1*25 | 0.28 | 0.016704
1172 | ТП 018 Сенцово ВЛ-10кВ №01 ПС Иваново | Весьегонский | Тверская обл. | д.Сенцово | 10 | 1*40 | 0.275 | 0.026912
1173 | ТП 021 Чижово ВЛ-10кВ №01 ПС Иваново | Весьегонский | Тверская обл. | д.Чижово | 10 | 1*100 | 0.36 | 0.059392
1174 | ТП 016 Борихино ВЛ-10кВ №01 ПС Иваново | Весьегонский | Тверская обл. | д.Борихино | 10 | 1*10 | 0.4 | 0.005568
1175 | ТП 022 Баскаки ВЛ10кВ №03 ПС Иваново | Весьегонский | Тверская обл. | д.Баскаки | 10 | 1*63 | 0.53968 | 0.026912
1176 | ТП 024 Лукино ВЛ10кВ №03 ПС Иваново | Весьегонский | Тверская обл. | д.Лукино | 10 | 1*30 | 0.36667 | 0.017632
1177 | ТП 026 Петровское ВЛ10кВ №03 ПС Иваново | Весьегонский | Тверская обл. | д.Петровское | 10 | 1*40 | 0.125 | 0.03248
1178 | ТП 025 Шенское ВЛ-10кВ №03 ПС Иваново | Весьегонский | Тверская обл. | д.Шенское | 10 | 1*10 | 0.4 | 0.005568
1179 | ТП 023 Маринино ВЛ 10кВ №03 ПС Иваново | Весьегонский | Тверская обл. | д.Маринино | 10 | 1*25 | 0 | 0.0232
1180 | ТП 027 Савелово ВЛ10кВ №03 ПС Иваново | Весьегонский | Тверская обл. | д.Савелово | 10 | 1*100 | 0.13 | 0.080736
1181 | ТП 032 Ещево ВЛ-10кВ №05 ПС Иваново | Весьегонский | Тверская обл. | д.Ещево | 10 | 1*250 | 0.004 | 0.23107
1182 | ТП 030 Григорково ВЛ-10кВ №05 ПС Иваново | Весьегонский | Тверская обл. | д.Григорково | 10 | 1*30 | 0.46667 | 0.014848
1183 | ТП 035 Кишкино ВЛ-10кВ №05 ПС Иваново | Весьегонский | Тверская обл. | д.Кишкино | 10 | 1*30 | 0.1 | 0.025056
1184 | ТП 031Титовское ВЛ-10кВ №05 ПС Иваново | Весьегонский | Тверская обл. | д.Титовское | 10 | 1*63 | 0.42857 | 0.033408
1185 | ТП 034 Арефино ВЛ-10кВ №05 ПС Иваново | Весьегонский | Тверская обл. | д.Арефино | 10 | 1*63 | 0.65079 | 0.020416
1186 | ТП 047 Cамша-2 ВЛ-10кВ №11 ПС Иваново | Весьегонский | Тверская обл. | д.Самша 2 | 10 | 1*30 | 0.73333 | 0.007424
1187 | ТП 046 Подлесное ВЛ-10кВ №11 ПС Иваново | Весьегонский | Тверская обл. | д.Подлесное | 10 | 1*63 | 0.38095 | 0.036192
1188 | ТП 048 Приворот ВЛ-10кВ №11 ПС Иваново | Весьегонский | Тверская обл. | д.Приворот | 10 | 1*63 | 0.4127 | 0.034336
1189 | ТП 045 Погорелово ВЛ-10кВ №11 ПС Иваново | Весьегонский | Тверская обл. | д.Погорелово | 10 | 1*100 | 0.36 | 0.059392
1190 | ТП 038 Восход ВЛ-10кВ №11 ПС Иваново | Весьегонский | Тверская обл. | пос.Восход | 10 | 1*400 | 0.6775 | 0.11971
1191 | ТП 049 Самша-1 ВЛ-10кВ №11 ПС Иваново | Весьегонский | Тверская обл. | д.Самша 1 | 10 | 1*160 | 0.2375 | 0.11322
1192 | ТП 039 Иваново ВЛ-10кВ №11 ПС Иваново | Весьегонский | Тверская обл. | д.Иваново | 10 | 1*100 | 0.51 | 0.045472
1193 | ТП 042 Иваново ВЛ-10кВ №11 ПС Иваново | Весьегонский | Тверская обл. | д.Иваново | 10 | 1*100 | 0.68 | 0.029696
1194 | ТП 041 Иваново ВЛ-10кВ №11 ПС Иваново | Весьегонский | Тверская обл. | д.Иваново | 10 | 1*160 | 0.24375 | 0.11229
1195 | ТП 037 Восход ВЛ-10кВ №11 ПС Иваново | Весьегонский | Тверская обл. | пос.Восход | 10 | 1*250 | 0.484 | 0.11971
1196 | ТП 040 Иваново ВЛ-10кВ №11 ПС Иваново | Весьегонский | Тверская обл. | д.Иваново | 10 | 1*400 | 0.3825 | 0.22922
1197 | ТП 043 Иваново ВЛ-10кВ №11 ПС Иваново | Весьегонский | Тверская обл. | д.Иваново | 10 | 1*160 | 0.4375 | 0.08352
1198 | ТП 044 Погорелово ВЛ-10кВ №11 ПС Иваново | Весьегонский | Тверская обл. | д.Погорелово | 10 | 1*100 | 0.65 | 0.03248
1199 | КТП-10кВ № 233 ВЛ 10 кВ № 362 ПС Мартыно | Краснохолмский | Тверская обл. | Осташево-Поповка | 10 | 1*100 | 0.4 | 0.05568
1200 | МТП-10кВ № 235 ВЛ 10 кВ № 362 ПС Мартыно | Краснохолмский | Тверская обл. | Перха | 10 | 1*30 | 0.66667 | 0.00928
1201 | КТП-10кВ № 236 ВЛ 10 кВ № 362 ПС Мартыно | Краснохолмский | Тверская обл. | Шелгирогово | 10 | 1*63 | 0.7619 | 0.01392
1202 | КТП-10кВ № 237 ВЛ 10 кВ № 362 ПС Мартыно | Краснохолмский | Тверская обл. | Лесной Холм | 10 | 1*60 | 0.33333 | 0.03712
1203 | КТП-10кВ № 239 ВЛ 10 кВ № 362 ПС Мартыно | Краснохолмский | Тверская обл. | Братское | 10 | 1*160 | 0.875 | 0.01856
1204 | КТП-10кВ № 241 ВЛ 10 кВ № 362 ПС Мартыно | Краснохолмский | Тверская обл. | Чернава | 10 | 1*100 | 0.25 | 0.0696
1205 | МТП-10кВ № 242 ВЛ 10 кВ № 362 ПС Мартыно | Краснохолмский | Тверская обл. | Горчаково | 10 | 1*10 | 0.8 | 0.001856
1206 | КТП-10кВ № 246 ВЛ 10 кВ № 362 ПС Мартыно | Краснохолмский | Тверская обл. | Кожанково | 10 | 1*60 | 0.41667 | 0.03248
1207 | КТП-10кВ № 243 ВЛ 10 кВ № 362 ПС Мартыно | Краснохолмский | Тверская обл. | Огибалово | 10 | 1*100 | 0.8 | 0.01856
1208 | КТП-10кВ № 245 ВЛ 10 кВ № 362 ПС Мартыно | Краснохолмский | Тверская обл. | Огибалово-суш. (КЗС) | 10 | 1*250 | 0.84 | 0.03712
1209 | КТП-10кВ № 231 ВЛ 10 кВ № 361 ПС Мартыно | Краснохолмский | Тверская обл. | Петряево | 10 | 1*60 | 0.75 | 0.01392
1210 | КТП-10кВ № 229 ВЛ 10 кВ № 361 ПС Мартыно | Краснохолмский | Тверская обл. | Мартыново-ФКРС | 10 | 1*160 | 0.71875 | 0.04176
1211 | КТП-10кВ № 228 ВЛ 10 кВ № 361 ПС Мартыно | Краснохолмский | Тверская обл. | Мартыново-пилор.(мастер.) | 10 | 1*400 | 0.9125 | 0.03248
1212 | КТП-10кВ № 227 ВЛ 10 кВ № 361 ПС Мартыно | Краснохолмский | Тверская обл. | Мартыново-ПСЛВ | 10 | 1*250 | 0.6 | 0.0928
1213 | КТП-10кВ № 226 ВЛ 10 кВ № 361 ПС Мартыно | Краснохолмский | Тверская обл. | Мартыново | 10 | 1*100 | 0.75 | 0.0232
1214 | КТП-10кВ № 230 ВЛ 10 кВ № 361 ПС Мартыно | Краснохолмский | Тверская обл. | Коровкино | 10 | 1*100 | 0.7 | 0.02784
1215 | МТП-10кВ № 256 ВЛ 10 кВ № 364 ПС Мартыно | Краснохолмский | Тверская обл. | Михалево | 10 | 1*160 | 0.53125 | 0.0696
1216 | КТП-10кВ № 248 ВЛ 10 кВ № 364 ПС Мартыно | Краснохолмский | Тверская обл. | Болонино | 10 | 1*100 | 0.8 | 0.01856
1217 | МТП-10кВ № 247 ВЛ 10 кВ № 364 ПС Мартыно | Краснохолмский | Тверская обл. | Крапивкино | 10 | 1*30 | 0.83333 | 0.00464
1218 | КТП-10кВ № 249 ВЛ 10 кВ № 364 ПС Мартыно | Краснохолмский | Тверская обл. | Хребтово | 10 | 1*30 | 0.66667 | 0.00928
1219 | КТП-10кВ № 250 ВЛ 10 кВ № 364 ПС Мартыно | Краснохолмский | Тверская обл. | Потешкино | 10 | 1*30 | 0.66667 | 0.00928
1220 | МТП-10кВ № 255 ВЛ 10 кВ № 364 ПС Мартыно | Краснохолмский | Тверская обл. | Максимцы | 10 | 1*60 | 0.58333 | 0.0232
1221 | КТП-10кВ № 254 ВЛ 10 кВ № 364 ПС Мартыно | Краснохолмский | Тверская обл. | Черницино | 10 | 1*60 | 0.75 | 0.01392
1222 | КТП-10кВ № 251 ВЛ 10 кВ № 364 ПС Мартыно | Краснохолмский | Тверская обл. | Васильки-ФКРС | 10 | 1*100 | 0.55 | 0.04176
1223 | КТП-10кВ № 253 ВЛ 10 кВ № 364 ПС Мартыно | Краснохолмский | Тверская обл. | Васильки-мастер. | 10 | 1*160 | 0.8125 | 0.02784
1224 | КТП-10кВ № 252 ВЛ 10 кВ № 364 ПС Мартыно | Краснохолмский | Тверская обл. | Васильки | 10 | 1*100 | 0.75 | 0.0232
1225 | ТП 106 Суково ВЛ-10кВ №03 ПС Чамерово | Весьегонский | Тверская обл. | д.Суково | 10 | 1*160 | 0.1375 | 0.12806
1226 | ТП 108 Круглиха ВЛ-10кВ №03 ПС Чамерово | Весьегонский | Тверская обл. | д.Круглиха | 10 | 1*400 | 0.6575 | 0.12714
1227 | КТП-10кВ № 128 ВЛ 10 кВ № 39 ПС Кр.Холм | Краснохолмский | Тверская обл. | Хабоцкое-Коттеджи | 10 | 1*160 | 0.46875 | 0.07888
1228 | ТП 104 Лопатиха ВЛ-10кВ №03 ПС Чамерово | Весьегонский | Тверская обл. | д.Лопатиха | 10 | 1*60 | 0.15 | 0.047328
1229 | ТП 105 Медведково ВЛ-10кВ №03 ПС Чамеров | Весьегонский | Тверская обл. | д.Медведково | 10 | 1*25 | 0.56 | 0.010208
1230 | ТП 109 Бельское ВЛ-10кВ №03 ПС Чамерово | Весьегонский | Тверская обл. | д.Бельское | 10 | 1*30 | 0.6 | 0.011136
1231 | ТП 101 Поцеп ВЛ-10кВ №03 ПС Чамерово | Весьегонский | Тверская обл. | д.Поцеп | 10 | 1*60 | 0.13333 | 0.048256
1232 | ТП 102 Ермолкино ВЛ-10кВ №03 ПС Чамерово | Весьегонский | Тверская обл. | д.Высокое | 10 | 1*100 | 0.19 | 0.075168
1233 | ТП 100 М.Фоминское ВЛ-10кВ №03 ПС Чамер | Весьегонский | Тверская обл. | д.М.Фоминское | 10 | 1*30 | 0.53333 | 0.012992
1234 | ТП 103 Ч. Дубрава ВЛ-10кВ №03 ПС Чамеров | Весьегонский | Тверская обл. | д.Ч.Дубрава | 10 | 1*250 | 0.28 | 0.16704
1235 | ТП 165 Сажиха ВЛ-10кВ №01 ПС Чамерово | Весьегонский | Тверская обл. | д.Сажиха | 10 | 1*63 | 0.63492 | 0.021344
1236 | ТП 172 Противье ВЛ-10кВ №01 ПС Чамерово | Весьегонский | Тверская обл. | д.Противье | 10 | 1*400 | 0.7 | 0.11136
1237 | ТП 173 Чамерово ВЛ-10кВ №01 ПС Чамерово | Весьегонский | Тверская обл. | с. Чамерово | 10 | 1*60 | 0.55 | 0.025056
1238 | ТП 168 Веселово ВЛ-10кВ №01 ПС Чамерово | Весьегонский | Тверская обл. | д. Веселово | 10 | 1*40 | 0.15 | 0.031552
1239 | ТП 170 Чурилково ВЛ-10кВ №01 ПС Чамерово | Весьегонский | Тверская обл. | д.Чурилково | 10 | 1*100 | 0.93 | 0.006496
1240 | ТП 169 Ульяниха ВЛ-10кВ №01 ПС Чамерово | Весьегонский | Тверская обл. | д.Ульяниха | 10 | 1*40 | 0.1 | 0.033408
1241 | ТП 124 Телятово ВЛ-10кВ №09 ПС Чамерово | Весьегонский | Тверская обл. | д.Телятово | 10 | 1*63 | 0.46032 | 0.031552
1242 | ТП 112 Телятово ВЛ-10кВ №09 ПСЧамерово | Весьегонский | Тверская обл. | д. Телятово | 10 | 1*250 | 0.16 | 0.19488
1243 | ТП 111 Телятово ВЛ-10кВ №09 ПС Чамерово | Весьегонский | Тверская обл. | д.Телятово | 10 | 1*400 | 0.4325 | 0.21066
1244 | ТП 114 Ивашково ВЛ-10кВ №09 ПС Чамерово | Весьегонский | Тверская обл. | д.Ивашково | 10 | 1*10 | 0.2 | 0.007424
1245 | МТП-10кВ №143 Якушино | Сандовский | Тверская обл. | Якушино | 10 | 1*60 | 0.5 | 0.02784
1246 | КТП-10кВ №144 Муравино | Сандовский | Тверская обл. | Муравино | 10 | 1*100 | 0.7 | 0.02784
1247 | КТП-10кВ №145 Федосеево | Сандовский | Тверская обл. | федосеево | 10 | 1*60 | 0.5 | 0.02784
1248 | КТП-10кВ №146 д.Залужье | Сандовский | Тверская обл. | Залужье | 10 | 1*100 | 0.2 | 0.07424
1249 | ЗТП №151 Школа Вокшино | Сандовский | Тверская обл. | Вокшино | 10 | 1*100 | 0.7 | 0.02784
1250 | МТП-10кВ №155 Михеево | Сандовский | Тверская обл. | Михеево | 10 | 1*10 | 0.8 | 0.001856
1251 | КТП-10кВ №154 ж/зона Вокшино | Сандовский | Тверская обл. | Вокшино | 10 | 1*160 | 0.875 | 0.01856
1252 | МТП-10кВ №158 Соснино | Сандовский | Тверская обл. | Соснино | 10 | 1*10 | 1 | 0
1253 | МТП-10кВ №159 Мистилиха | Сандовский | Тверская обл. | Мистилиха | 10 | 1*10 | 0.5 | 0.00464
1254 | КТП-10кВ №168 Б.Раменье | Сандовский | Тверская обл. | Б.Раменье | 10 | 1*250 | 0.2 | 0.1856
1255 | МТП-10кВ № 053 ВЛ 10 кВ № 50 ПС Кр.Холм | Краснохолмский | Тверская обл. | Коробово | 10 | 1*100 | 0.8 | 0.01856
1256 | МТП-10кВ №167 Топорово | Сандовский | Тверская обл. | Топорово | 10 | 1*40 | 0.875 | 0.00464
1257 | МТП-10кВ №169 Радиониха | Сандовский | Тверская обл. | Радиониха | 10 | 1*30 | 0.5 | 0.01392
1258 | МТП-10кВ №170 К.Гора | Сандовский | Тверская обл. | К.Гора | 10 | 1*60 | 0.5 | 0.02784
1259 | МТП-10кВ №172 Андрейцево | Сандовский | Тверская обл. | Андрейцево | 10 | 1*60 | 0.66667 | 0.01856
1260 | КТП-10кВ №173 Завражье | Сандовский | Тверская обл. | Завражье | 10 | 1*63 | 0.68254 | 0.01856
1261 | КТП-10кВ №174 Запрудье | Сандовский | Тверская обл. | Запрудье | 10 | 1*100 | 0.5 | 0.0464
1262 | МТП-10кВ №178 Мокей Гора | Сандовский | Тверская обл. | Мокей Гора | 10 | 1*40 | 0.5 | 0.01856
1263 | МТП-10кВ №175 Сменцево | Сандовский | Тверская обл. | Сменцево | 10 | 1*10 | 0.8 | 0.001856
1264 | КТП-10кВ №176 ж/з Болота | Сандовский | Тверская обл. | Болота | 10 | 1*100 | 0.8 | 0.01856
1265 | ТП 113 Телятово ВЛ-10кВ №09 ПС Чамерово | Весьегонский | Тверская обл. | д.Телятово | 10 | 1*60 | 0.65 | 0.019488
1266 | ТП 116 Покрышкино ВЛ-10кВ №09 ПС Чамеров | Весьегонский | Тверская обл. | д.Покрышкино | 10 | 1*40 | 0.4 | 0.022272
1267 | ТП 120 Дудино ВЛ-10кВ №09 ПС Чамерово | Весьегонский | Тверская обл. | д.Дудино | 10 | 1*40 | 0.275 | 0.026912
1268 | ТП 119 Осорино ВЛ-10кВ №09 ПС Чамерово | Весьегонский | Тверская обл. | д. Осорино | 10 | 1*10 | 0.3 | 0.006496
1269 | ТП 117 Орда ВЛ-10кВ №09 ПС Чамерово | Весьегонский | Тверская обл. | д.Орда | 10 | 1*10 | 0.3 | 0.006496
1270 | ТП 122 Чамерово ВЛ-10кВ №09 ПС Чамерово | Весьегонский | Тверская обл. | д.Чамерово | 10 | 1*250 | 0.676 | 0.075168
1271 | ТП 110 Телятово ВЛ-10кВ №09 ПС Чамерово | Весьегонский | Тверская обл. | д.Телятово | 10 | 1*250 | 0.464 | 0.12435
1272 | КТП-10кВ №181 ЗСП Устровка | Сандовский | Тверская обл. | Устровка | 10 | 1*160 | 0.5625 | 0.06496
1273 | ТП 118 Острецово ВЛ-10кВ №09 ПС Чамерово | Весьегонский | Тверская обл. | д.Острецово | 10 | 1*160 | 0.06875 | 0.13827
1274 | ТП 123 Телятово ВЛ-10кВ №09 ПС Чамерово | Весьегонский | Тверская обл. | д.Телятово | 10 | 1*25 | 0.56 | 0.010208
1275 | ТП 121 Мышкино ВЛ-10кВ №09 ПС Чамерово | Весьегонский | Тверская обл. | д.Мышкино | 10 | 1*60 | 0.8 | 0.011136
1276 | МТП-10кВ №179 Устровка | Сандовский | Тверская обл. | Устровка | 10 | 1*100 | 0.8 | 0.01856
1277 | КТП №180 ФКРС Устровка | Сандовский | Тверская обл. | Устровка | 10 | 1*250 | 0.64 | 0.08352
1278 | МТП-10кВ №186 Благовещение | Сандовский | Тверская обл. | Благовещение | 10 | 1*40 | 0.625 | 0.01392
1279 | КТП-10кВ №182 Ж/зона Ст.Сандово | Сандовский | Тверская обл. | Ст.Сандово | 10 | 1*160 | 0.875 | 0.01856
1280 | КТП-10кВ №183 мастерские Ст.Сандово | Сандовский | Тверская обл. | Ст.Сандово | 10 | 1*160 | 0.375 | 0.0928
1281 | КТП-10кВ №185 школа Ст.Сандово | Сандовский | Тверская обл. | Ст.Сандово | 10 | 1*160 | 0.875 | 0.01856
1282 | МТП-10кВ №190 Пропасти | Сандовский | Тверская обл. | Пропасти | 10 | 1*40 | 0.875 | 0.00464
1283 | КТП-10кВ №191 Грядки | Сандовский | Тверская обл. | Грядки | 10 | 1*60 | 0.91667 | 0.00464
1284 | МТП-10кВ №188 Агафоново | Сандовский | Тверская обл. | Агафаново | 10 | 1*60 | 0.33333 | 0.03712
1285 | КТПП-10кВ №194 ФКРС Березье | Сандовский | Тверская обл. | Березье | 10 | 1*250 | 0.68 | 0.07424
1286 | КТП-10кВ №195 Березье | Сандовский | Тверская обл. | Березье | 10 | 1*250 | 0.64 | 0.08352
1287 | КТП-10кВ №196 ЗСП Березье | Сандовский | Тверская обл. | Березье | 10 | 1*400 | 0.4 | 0.22272
1288 | КТП-10кВ №197 клуб Березье | Сандовский | Тверская обл. | Березье | 10 | 1*160 | 0.875 | 0.01856
1289 | КТПП-10кВ №198 школа Березье | Сандовский | Тверская обл. | Березье | 10 | 1*100 | 0.1 | 0.08352
1290 | МТП-10кВ №199 Рославлево | Сандовский | Тверская обл. | Рославлево | 10 | 1*60 | 0.83333 | 0.00928
1291 | МТП-10кВ №200 Вяжищи | Сандовский | Тверская обл. | Вяжищи | 10 | 1*60 | 0.5 | 0.02784
1292 | КТП-10кВ №201 Рожково | Сандовский | Тверская обл. | Рожково | 10 | 1*100 | 0.7 | 0.02784
1293 | МТП-10кВ №203 Парфеньево | Сандовский | Тверская обл. | Парфеньево | 10 | 1*60 | 0.16667 | 0.0464
1294 | КТП-10кВ №204 Устровка | Сандовский | Тверская обл. | Устровка | 10 | 1*60 | 0.91667 | 0.00464
1295 | МТП-10кВ №205 Веригино | Сандовский | Тверская обл. | Веригино | 10 | 1*60 | 0.91667 | 0.00464
1296 | КТПП-10кВ №206 ФКРС Веригино | Сандовский | Тверская обл. | Веригино | 10 | 1*250 | 0.04 | 0.22272
1297 | МТП-10кВ №209 Медово | Сандовский | Тверская обл. | Медово | 10 | 1*10 | 0.8 | 0.001856
1298 | КТП-10кВ №211 д. Арханское | Сандовский | Тверская обл. | Арханское | 10 | 1*100 | 0.8 | 0.01856
1299 | КТП-10кВ №213 Пальцево | Сандовский | Тверская обл. | Пальцево | 10 | 1*30 | 0.33333 | 0.01856
1300 | КТП-10кВ №214 Толстиково | Сандовский | Тверская обл. | Толстиково | 10 | 1*60 | 0.5 | 0.02784
1301 | CТП-10кВ №215 Холм | Сандовский | Тверская обл. | Холм | 10 | 1*30 | 0.83333 | 0.00464
1302 | КТП-10кВ №216 Карповское | Сандовский | Тверская обл. | Карповское | 10 | 1*160 | 0.625 | 0.05568
1303 | КТП-10кВ №228 Мастерские Ладожское | Сандовский | Тверская обл. | Ладожское | 10 | 1*250 | 0.4 | 0.1392
1304 | КТПП-10кВ №229 ФКРС Ладожское | Сандовский | Тверская обл. | Ладожское | 10 | 1*250 | 0 | 0.232
1306 | КТП-10кВ №231 Путилово | Сандовский | Тверская обл. | Путилово | 10 | 1*40 | 0.75 | 0.00928
1307 | КТП-10кВ №232 Плосково | Сандовский | Тверская обл. | Плосково | 10 | 1*60 | 0.5 | 0.02784
1308 | КТП-10кВ №233 Путилово-Зарека | Сандовский | Тверская обл. | Путилово-Зарека | 10 | 1*30 | 0.66667 | 0.00928
1309 | МТП-10кВ №234 Львовское | Сандовский | Тверская обл. | Львовское | 10 | 1*63 | 0.52381 | 0.02784
1310 | МТП-10кВ №235 ФКРС Львовское | Сандовский | Тверская обл. | Львовское | 10 | 1*60 | 0.83333 | 0.00928
1311 | КТП-10кВ №236 Судилово | Сандовский | Тверская обл. | Судилово | 10 | 1*60 | 0.83333 | 0.00928
1312 | ТП "Мастерские"д.Столбищи ПС Кесьма ф.09 | Весьегонский | Тверская обл. | д.Стобищи | 10 | 1*400 | 0.15 | 0.31552
1313 | ТП 220 Комлево ВЛ-10кВ №09 ПС Кесьма | Весьегонский | Тверская обл. | д.Можайка | 10 | 1*63 | 0.71429 | 0.016704
1314 | КТП-10кВ №238 х.Югский | Сандовский | Тверская обл. | Х.Югский | 10 | 1*10 | 1 | 0
1315 | ТП 219 Столбищи ВЛ-10кВ №09 ПС Кесьма | Весьегонский | Тверская обл. | д.Столбищи | 10 | 1*400 | 0.285 | 0.26541
1316 | КТП-10кВ №239 Городищи | Сандовский | Тверская обл. | Городищи | 10 | 1*30 | 0.83333 | 0.00464
1317 | ТП 213 Мотаево ВЛ-10кВ №09 ПС Кесьма | Весьегонский | Тверская обл. | д.Мотаево | 10 | 1*250 | 0.216 | 0.18189
1318 | КТП-10кВ №240 Борисково | Сандовский | Тверская обл. | Борисково | 10 | 1*60 | 0.5 | 0.02784
1319 | ТП 218 Столбищи ВЛ-10кВ №09 ПС Кесьма | Весьегонский | Тверская обл. | д.Столбищи | 10 | 1*400 | 0.495 | 0.18746
1320 | КТП-10кВ №241 Дрездово | Сандовский | Тверская обл. | Дрездово | 10 | 1*25 | 0.6 | 0.00928
1321 | ТП 215 Селиваново ВЛ-10кВ №09 ПС Кесьма | Весьегонский | Тверская обл. | д. Селиваново | 10 | 1*40 | 0.35 | 0.024128
1322 | ТП 214 Медянки ВЛ-10кВ №09 ПС Кесьма | Весьегонский | Тверская обл. | д.Медянка | 10 | 1*40 | 0.475 | 0.019488
1323 | КТП-10кВ №242 Подгорье | Сандовский | Тверская обл. | Подгорье | 10 | 1*30 | 0.66667 | 0.00928
1324 | ТП 216 Кузминское ВЛ-10кВ №09 ПС Кесьма | Весьегонский | Тверская обл. | д. Кузьминское | 10 | 1*40 | 0.425 | 0.021344
1325 | ТП 217 Борщево ВЛ-10кВ №09 ПС Кесьма | Весьегонский | Тверская обл. | д.Борщево | 10 | 1*40 | 0.55 | 0.016704
1326 | КТП-10кВ №245 Молевец | Сандовский | Тверская обл. | Молевец | 10 | 1*100 | 0.4 | 0.05568
1327 | МТП-10кВ №243 Петровское | Сандовский | Тверская обл. | Петровское | 10 | 1*100 | 0.6 | 0.03712
1328 | КТПП-10кВ №244 Анненское | Сандовский | Тверская обл. | Анненское | 10 | 1*100 | 0.9 | 0.00928
1329 | ТП 210 Якушино ВЛ-10кВ №23 ПС Кесьма | Весьегонский | Тверская обл. | д.Якушино | 10 | 1*30 | 0.6 | 0.011136
1330 | ТП 212 Попадино ВЛ-10кВ №23 ПС Кесьма | Весьегонский | Тверская обл. | д.Попадино | 10 | 1*30 | 0.5 | 0.01392
1331 | МТП-10кВ №251 Гавшиха | Сандовский | Тверская обл. | Гавшиха | 10 | 1*30 | 0.66667 | 0.00928
1332 | ТП 192 Можайка ВЛ-10кВ №23 ПС Кесьма | Весьегонский | Тверская обл. | д Можайка | 10 | 1*10 | 0.5 | 0.00464
1333 | ТП 198 Ильницы ВЛ-10кВ №23 ПС Кесьма | Весьегонский | Тверская обл. | д.Ильницы | 10 | 1*10 | 0.7 | 0.002784
1334 | ТП 206 Мякишево ВЛ-10кВ №23 ПС Кесьма | Весьегонский | Тверская обл. | д.Мякишево | 10 | 1*20 | 0.45 | 0.010208
1335 | ТП 202 Тимошкино ВЛ-10кВ №23 ПС Кесьма | Весьегонский | Тверская обл. | с. Кесьма | 10 | 1*400 | 0.2125 | 0.29232
1336 | КТП-10кВ №246 Ладожское | Сандовский | Тверская обл. | Ладожское | 10 | 1*250 | 0.64 | 0.08352
1337 | МТП-10кВ №247 Перми | Сандовский | Тверская обл. | Перми | 10 | 1*100 | 0.3 | 0.06496
1338 | ТП 197 Пятницкое ВЛ-10кВ №23 ПС Кесьма | Весьегонский | Тверская обл. | д.Пятницкое | 10 | 1*250 | 0.592 | 0.094656
1339 | КТП-10кВ №18 ж/зона Тухани | Сандовский | Тверская обл. | Тухани | 10 | 1*250 | 0.64 | 0.08352
1340 | ТП 201 Тимошкино ВЛ-10кВ №23 ПС Кесьма | Весьегонский | Тверская обл. | д.Тимошкино | 10 | 1*60 | 0.58333 | 0.0232
1341 | ТП 209 Шилково ВЛ-10кВ №23 ПС Кесьма | Весьегонский | Тверская обл. | д.Шилково | 10 | 1*60 | 0.31667 | 0.038048
1342 | ТП 196 Доманово ВЛ-10кВ №23 ПС Кесьма | Весьегонский | Тверская обл. | д.Долманово | 10 | 1*10 | 0.9 | 0.000928
1343 | КТП-10кВ №58 ФКРС Соболины | Сандовский | Тверская обл. | д.Соболины | 10 | 1*160 | 0.5 | 0.07424
1344 | КТП-10кВ №220 Сельцы | Сандовский | Тверская обл. | Сельцы | 10 | 1*40 | 0.625 | 0.01392
1345 | ТП 204 Вяльцево ВЛ-10кВ №23 ПС Кесьма | Весьегонский | Тверская обл. | д.Вяльцево | 10 | 1*60 | 0.4 | 0.033408
1346 | КТП-10кВ №224 Елизаветка | Сандовский | Тверская обл. | Елизаветка | 10 | 1*160 | 0.375 | 0.0928
1347 | ТП 194 Алексино ВЛ-10кВ №23 ПС Кесьма | Весьегонский | Тверская обл. | д.Алексино | 10 | 1*60 | 0.3 | 0.038976
1348 | КТП-10кВ №226 Караваево | Сандовский | Тверская обл. | Караваево | 10 | 1*30 | 0.83333 | 0.00464
1349 | ТП 193 Фоминское ВЛ-10кВ №23 ПС Кесьма | Весьегонский | Тверская обл. | д.Фоминское | 10 | 1*30 | 0.6 | 0.011136
1350 | КТП-10кВ №105 Топалки | Сандовский | Тверская обл. | Топалки | 10 | 1*100 | 0.9 | 0.00928
1351 | ТП 205 Абросимово ВЛ-10кВ №23 ПС Кесьма | Весьегонский | Тверская обл. | д.Абросимово | 10 | 1*30 | 0.3 | 0.019488
1352 | ТП 207 Яснево ВЛ-10кВ №23 ПС Кесьма | Весьегонский | Тверская обл. | д.Яснево | 10 | 1*20 | 0.4 | 0.011136
1353 | КТП-10кВ №106 Топалки | Сандовский | Тверская обл. | Топалки | 10 | 1*100 | 0.9 | 0.00928
1354 | КТП-10кВ №134 ДИПИ д. Топалки | Сандовский | Тверская обл. | Топалки | 10 | 1*250 | 0.6 | 0.0928
1355 | ТП 180 Губачево ВЛ-10кВ №15 ПС Кесьма | Весьегонский | Тверская обл. | д.Губачево | 10 | 1*250 | 0.068 | 0.21622
1356 | ТП 181 Иван-Гора ВЛ-10кВ №15 ПС Кесьма | Весьегонский | Тверская обл. | д.И.Гора | 10 | 1*400 | 0.18 | 0.30438
1357 | ТП 185 Остолопово ВЛ-10кВ №15 ПС Кесьма | Весьегонский | Тверская обл. | д.Остолопово | 10 | 1*250 | 0.256 | 0.17261
1358 | ТП 183 Иван-Гора ВЛ-10кВ №15 ПС Кесьма | Весьегонский | Тверская обл. | д.И.Гора | 10 | 1*160 | 0.3875 | 0.090944
1359 | ТП 182 Иван-Гора ВЛ-10кВ №15 ПС Кесьма | Весьегонский | Тверская обл. | д.И.Гора | 10 | 1*160 | 0.4375 | 0.08352
1360 | ТП 189 Раменье ВЛ-10кВ №15 ПС Кесьма | Весьегонский | Тверская обл. | д.Раменье | 10 | 1*10 | 0.4 | 0.005568
1361 | ТП 186 Остолопово ВЛ-10кВ №15 ПС Кесьма | Весьегонский | Тверская обл. | д.Остолопово | 10 | 1*60 | 0.65 | 0.019488
1362 | ТП 184 Алешино ВЛ-10кВ №15 ПС Кесьма | Весьегонский | Тверская обл. | д.Алешино | 10 | 1*100 | 0.6 | 0.03712
1363 | ТП 187 Неверово ВЛ-10кВ №15 ПС Кесьма | Весьегонский | Тверская обл. | д.Неверово | 10 | 1*10 | 0.3 | 0.006496
1364 | ТП 190 Тарачево ВЛ-10кВ №15 ПС Кесьма | Весьегонский | Тверская обл. | д.Тарычево | 10 | 1*30 | 0.4 | 0.016704
1365 | ТП 223 Романцево ВЛ-10кВ №07 ПС Кесьма | Весьегонский | Тверская обл. | д.Романцево | 10 | 1*25 | 0.28 | 0.016704
1366 | ТП 222 Чернецкое ВЛ-10кВ №07 ПС Кесьма | Весьегонский | Тверская обл. | д.Чернецкое | 10 | 1*250 | 0.296 | 0.16333
1367 | ТП 234 Старое ВЛ-10кВ №19 ПС Кесьма | Весьегонский | Тверская обл. | д. Старое | 10 | 1*30 | 0.46667 | 0.014848
1368 | ТП 233 Ильинское ВЛ-10кВ №19 ПС Кесьма | Весьегонский | Тверская обл. | д.Ильинское | 10 | 1*20 | 0.6 | 0.007424
1369 | ТП 231 Кесьма ВЛ-10кВ №19 ПС Кесьма | Весьегонский | Тверская обл. | с.Кесьма | 10 | 1*100 | 0.42 | 0.053824
1370 | ТП 232 Кесьма ВЛ-10кВ №19 ПС Кесьма | Весьегонский | Тверская обл. | с.Кесьма | 10 | 1*250 | 0.24 | 0.17632
1371 | ТП 224 Кесьма ВЛ-10кВ №19 ПС Кесьма | Весьегонский | Тверская обл. | с.Кесьма | 10 | 1*400 | 0.805 | 0.072384
1372 | ТП 228 Кесьма ВЛ-10кВ №19 ПС Кесьма | Весьегонский | Тверская обл. | с.Кесьма | 10 | 1*100 | 0.68 | 0.029696
1373 | ТП 225 Кесьма ВЛ-10кВ №19 ПС Кесьма | Весьегонский | Тверская обл. | с.Кесьма | 10 | 1*100 | 0.65 | 0.03248
1374 | ТП 235 Лобнево ВЛ-10кВ №19 ПС Кесьма | Весьегонский | Тверская обл. | д.Лобнево | 10 | 1*60 | 0.68333 | 0.017632
1375 | КТП 10кВ ТП№152 дет. Сад д. Вокшино | Сандовский | Тверская обл. | Вокшино | 10 | 1*40 | 0.75 | 0.00928
1376 | ЗТП 226 Зерноко-с. ВЛ-10кВ №19 ПС Кесьма | Весьегонский | Тверская обл. | с.Кесьма | 10 | 2*400 | 0.16625 | 0.61898
1377 | МТП-10кВ №150 ФКРС Вокшино | Сандовский | Тверская обл. | Вокшино | 10 | 1*30 | 0.66667 | 0.00928
1378 | КТП-10кВ №153 ЗСП Вокшино | Сандовский | Тверская обл. | Вокшино | 10 | 1*400 | 1 | 0
1379 | ТП 229 Школа ВЛ-10кВ №19 ПС Кесьма | Весьегонский | Тверская обл. | с.Кесьма | 10 | 1*250 | 0.628 | 0.086304
1380 | КТП-10кВ №156 Высокуша | Сандовский | Тверская обл. | Высокуша | 10 | 1*160 | 0.375 | 0.0928
1381 | КТП-10кВ №160 Каменка | Сандовский | Тверская обл. | Каменка | 10 | 1*25 | 0.2 | 0.01856
1382 | КТП-10кВ №157 Вычиха-Топорово | Сандовский | Тверская обл. | Вычиха-Топорово | 10 | 1*100 | 0.6 | 0.03712
1383 | КТП-10кВ №161 К.Васильково | Сандовский | Тверская обл. | К.Васильково | 10 | 1*60 | 0.5 | 0.02784
1384 | ТП 237 Кесьма ВЛ-10кВ №21 ПС Кесьма | Весьегонский | Тверская обл. | с.Кесьма | 10 | 1*400 | 0.2325 | 0.2849
1385 | ТП 236 Кесьма ВЛ-10кВ №21 ПС Кесьма | Весьегонский | Тверская обл. | с.Кесьма | 10 | 1*400 | 0.3425 | 0.24406
1386 | ТП 240 Пронино ВЛ-10кВ №05 ПС Кесьма | Весьегонский | Тверская обл. | д.Пронино | 10 | 1*250 | 0 | 0.232
1387 | ТП 241 Пронино ВЛ-10кВ №05 ПС Кесьма | Весьегонский | Тверская обл. | с.Кесьма | 10 | 1*250 | 0.564 | 0.10115
1388 | ТП 243 Пронино ВЛ-10кВ №05 ПС Кесьма | Весьегонский | Тверская обл. | д.Пронино | 10 | 1*100 | 0.39 | 0.056608
1389 | ТП 246 Горка ВЛ-10кВ №05 ПС Кесьма | Весьегонский | Тверская обл. | д.Горка | 10 | 1*10 | 0.7 | 0.002784
1390 | ТП 251 Бородино ВЛ10кВ №13 ПС Любегощи | Весьегонский | Тверская обл. | д. Аблазино | 10 | 1*160 | 0.20625 | 0.11786
1391 | ТП 253 Козлы ВЛ10кВ №13 ПС Любегощи | Весьегонский | Тверская обл. | д.Козлы | 10 | 1*100 | 0.36 | 0.059392
1392 | ТП 249 Тимофеево ВЛ10кВ №13 ПС Любегощи | Весьегонский | Тверская обл. | д.Тимофеево | 10 | 1*30 | 0.36667 | 0.017632
1393 | ТП 250 Мишуткино ВЛ10кВ №13 ПС Любегощи | Весьегонский | Тверская обл. | д.Мишуткино | 10 | 1*30 | 0.13333 | 0.024128
1394 | ТП 248 Нестерово ВЛ10кВ №13 ПС Любегощи | Весьегонский | Тверская обл. | д.Нестерово | 10 | 1*160 | 0.50625 | 0.073312
1395 | ТП 252 Аблазино ВЛ10кВ №13 ПС Любегощи | Весьегонский | Тверская обл. | д.Бородино | 10 | 1*160 | 0.41875 | 0.086304
1396 | ТП 247 Нестерово ВЛ10кВ №13 ПС Любегощи | Весьегонский | Тверская обл. | д.Нестерово | 10 | 1*100 | 0.32 | 0.063104
1397 | ТП 268 Коник ВЛ-10кВ №01 ПС Любегощи | Весьегонский | Тверская обл. | д.Коник | 10 | 1*100 | 0.51 | 0.045472
1398 | ТП 262 Остров ВЛ-10кВ №01 ПС Любегощи | Весьегонский | Тверская обл. | д.Остров | 10 | 1*100 | 0.71 | 0.026912
1399 | ТП 263 Коник ВЛ-10кВ №01 ПС Любегощи | Весьегонский | Тверская обл. | д.Коник | 10 | 1*400 | 0.325 | 0.25056
1400 | ТП 267 Коник ВЛ-10кВ №01 ПС Любегощи | Весьегонский | Тверская обл. | д.Коник | 10 | 1*60 | 0.46667 | 0.029696
1401 | ТП 265 Коник ВЛ-10кВ №01 ПС Любегощи | Весьегонский | Тверская обл. | д.Коник | 10 | 1*100 | 0.49 | 0.047328
1402 | ТП 269 Болдырево ВЛ-10кВ №01 ПС Любегощи | Весьегонский | Тверская обл. | д.Болдырево | 10 | 1*40 | 0.85 | 0.005568
1403 | ТП 260 Липенка ВЛ-10кВ №01ПС Любегощи | Весьегонский | Тверская обл. | д.Липенка | 10 | 1*40 | 0.525 | 0.017632
1404 | ТП 273 Любегощи ВЛ10кВ №11 Любегощи | Весьегонский | Тверская обл. | с.Любегощи | 10 | 1*160 | 0.75625 | 0.036192
1405 | ТП 275 Любегощи ВЛ10кВ №11 ПС Любегощи | Весьегонский | Тверская обл. | с.Любегощи | 10 | 1*30 | 0.6 | 0.011136
1406 | ТП 279 Батеевка ВЛ10кВ №11 ПС Любегощи | Весьегонский | Тверская обл. | д.Батеевка | 10 | 1*63 | 0.66667 | 0.019488
1407 | ТП 278 Любегощи ВЛ-10кВ №11 ПС Любегощи | Весьегонский | Тверская обл. | с.Любегощи | 10 | 1*160 | 0.5125 | 0.072384
1408 | ТП 276 Любегощи ВЛ-10кВ №11 ПС Любегощи | Весьегонский | Тверская обл. | с.Любегощи | 10 | 1*400 | 0.6525 | 0.12899
1409 | ТП 282 Гора ВЛ-10кВ №05 ПС Любегощи | Весьегонский | Тверская обл. | д.Гора | 10 | 1*160 | 0.6 | 0.059392
1410 | ТП 300 Гора ВЛ-10кВ №05 ПС Любегощи | Весьегонский | Тверская обл. | д.Гора | 10 | 1*400 | 0.2725 | 0.27005
1411 | ТП 280 М.Овсянниково ВЛ10 №05 ПСЛюбегощи | Весьегонский | Тверская обл. | д.М.Овсянниково | 10 | 1*10 | 0.7 | 0.002784
1412 | ТП 284 Гора ВЛ-10кВ №05 ПС Любегощи | Весьегонский | Тверская обл. | д.Гора | 10 | 1*60 | 0.43333 | 0.031552
1413 | ТП 274 Любегощи ВЛ-10кВ №11 ПС Любегощи | Весьегонский | Тверская обл. | с.Любегощи. | 10 | 1*400 | 0.47 | 0.19674
1414 | ТП 292 Попово ВЛ10кВ №05 ПС Любегощи | Весьегонский | Тверская обл. | д.Ларихово | 10 | 1*63 | 0.1746 | 0.048256
1415 | ТП 293 Федорково ВЛ-10кВ №05 ПС Любегощи | Весьегонский | Тверская обл. | д.Федорково | 10 | 1*30 | 0.63333 | 0.010208
1416 | ТП 294 Боровицы ВЛ-10кВ №05 ПС Любегощи | Весьегонский | Тверская обл. | д.Никулино | 10 | 1*30 | 0.56667 | 0.012064
1417 | ТП 297 Гора ВЛ-10кВ №05 ПС Любегощи | Весьегонский | Тверская обл. | д.Гора | 10 | 1*160 | 0.4 | 0.089088
1418 | ТП 299 Люберь ВЛ-10кВ №05 Любегощи | Весьегонский | Тверская обл. | д.Любер | 10 | 1*100 | 0.29 | 0.065888
1419 | ТП 296 Косодавль ВЛ-10кВ №05 ПС Любегощи | Весьегонский | Тверская обл. | д.Косодавль | 10 | 1*100 | 0.73 | 0.025056
1420 | ТП 295 Кишкино ВЛ-10кВ №05 ПС Любегощи | Весьегонский | Тверская обл. | д.Кишкино | 10 | 1*63 | 0.79365 | 0.012064
1421 | ТП 298 Хрущи ВЛ-10кВ №05 ПС Любегощи | Весьегонский | Тверская обл. | д.Хрущи | 10 | 1*40 | 0.2 | 0.029696
1422 | ТП 309 Алферово ВЛ-10кВ №15 ПС Любегощи | Весьегонский | Тверская обл. | д.Алферово | 10 | 1*100 | 0.72 | 0.025984
1423 | ТП 311 Лошицы ВЛ-10кВ №15 ПС Любегощи | Весьегонский | Тверская обл. | д.Лошицы | 10 | 1*30 | 0.3 | 0.019488
1424 | ТП 312 Верхнее ВЛ-10кВ №15 ПС Любегощи | Весьегонский | Тверская обл. | д.Верхнее | 10 | 1*30 | 0.53333 | 0.012992
1425 | ТП 314 Мякишево ВЛ10кВ №15 ПС Любегощи | Весьегонский | Тверская обл. | д.Б.Мякишево | 10 | 1*30 | 0.56667 | 0.012064
1426 | ТП 310 Левково ВЛ10кВ №15 ПС Любегощи | Весьегонский | Тверская обл. | д.Левково | 10 | 1*25 | 0.48 | 0.012064
1427 | ТП 305 Алферово ВЛ-10кВ №15 ПС Любегощи | Весьегонский | Тверская обл. | д.Алферово | 10 | 1*250 | 0.476 | 0.12157
1428 | ТП 306 Алферово ВЛ-10кВ №15 ПС Любегощи | Весьегонский | Тверская обл. | д.Алферово | 10 | 1*160 | 0.4875 | 0.076096
1429 | ТП 304 Дор ВЛ-10кВ №15 ПС Любегощи | Весьегонский | Тверская обл. | д.Дор | 10 | 1*60 | 0.48333 | 0.028768
1430 | ТП 313 Сельцы ВЛ10кВ №15 ПС Любегощи | Весьегонский | Тверская обл. | д.Сельцы | 10 | 1*25 | 0.56 | 0.010208
1431 | ТП 303 Жуково ВЛ-10кВ №15 ПС Любегощи | Весьегонский | Тверская обл. | д.Жуково | 10 | 1*25 | 0.52 | 0.011136
1432 | ТП 051 Спас-реня ф.251 ПС Григорово | Весьегонский | Тверская обл. | д.Спас-реня | 10 | 1*100 | 0.14 | 0.079808
1433 | ТП 052 Стрелица ф. 251 ПС Григорово | Весьегонский | Тверская обл. | д.Стрелица | 10 | 1*250 | 0.296 | 0.16333
1434 | ТП 054 Федотово ВЛ10кВ ф.251 ПС Григоров | Весьегонский | Тверская обл. | д.Федотово | 10 | 1*10 | 0.6 | 0.003712
1435 | ТП 053 Шарицы ф. 251 ПС Григорово | Весьегонский | Тверская обл. | д.Шарицы | 10 | 1*100 | 0.8 | 0.01856
1436 | ТП 055 Раменье ф.251 ПС Григорово | Весьегонский | Тверская обл. | д.Раменье | 10 | 1*63 | 0.69841 | 0.017632
1437 | ТП 062 Слуды ф. 251 ПС Григорово | Весьегонский | Тверская обл. | д.Слуды | 10 | 1*630 | 0.047619 | 0.5568
1438 | ТП 057 Перемут ф. 251 ПС Григорово | Весьегонский | Тверская обл. | д.Перемут | 10 | 1*400 | 0.1625 | 0.31088
1439 | ТП 058 Бодачево ф. 251 ПС Григорово | Весьегонский | Тверская обл. | д. Бодачево | 10 | 1*160 | 0.525 | 0.070528
1440 | ТП 074 Неганово ф. 253 ПС Григорово | Весьегонский | Тверская обл. | д.Неганово | 10 | 1*160 | 0.24375 | 0.11229
1441 | ТП 077 Б. Овсяниково ф. 253 ПС Григорово | Весьегонский | Тверская обл. | д.Б. Овсяниково | 10 | 1*160 | 0.7375 | 0.038976
1442 | ТП 075 Неганово ф. 253 ПС Григорово | Весьегонский | Тверская обл. | д.Неганово | 10 | 1*160 | 0.6 | 0.059392
1443 | ТП 072 Неганово ф. 253 ПС Григорово | Весьегонский | Тверская обл. | д.Неганово | 10 | 1*400 | 0.79 | 0.077952
1444 | ТП 070 Малыгино ф. 253 ПС Григорово | Весьегонский | Тверская обл. | д.Малыгино | 10 | 1*30 | 0.46667 | 0.014848
1445 | ТП 068 Старое ф. 253 ПС Григорово | Весьегонский | Тверская обл. | д.Старое | 10 | 1*100 | 0.17 | 0.077024
1446 | ТП 067 Елейцино ф. 253 ПС Григорово | Весьегонский | Тверская обл. | д.Елейцино | 10 | 1*40 | 0.425 | 0.021344
1447 | ТП 066 Павловское ф. 253 ПС Григорово | Весьегонский | Тверская обл. | д.Павловское | 10 | 1*30 | 0.3 | 0.019488
1448 | ТП 065 Б. Овсяниково ф. 253 ПС Григорово | Весьегонский | Тверская обл. | д.Б. Овсяниково | 10 | 2*400 | 0.3125 | 0.5104
1449 | ТП 088 Макарово ф. 254 ПС Григорово | Весьегонский | Тверская обл. | д.Макарово | 10 | 1*100 | 0.44 | 0.051968
1450 | ТП 093 Сухолжино ф. 254 ПС Григорово | Весьегонский | Тверская обл. | д.Сухолжино | 10 | 1*100 | 0.21 | 0.073312
1451 | ТП 089 Квасково ф. 254 ПС Григорово | Весьегонский | Тверская обл. | д.Квасково | 10 | 1*20 | 0.45 | 0.010208
1452 | ТП 094 Мордкино ф. 254 ПС Григорово | Весьегонский | Тверская обл. | д.Мордкино | 10 | 1*25 | 0.72 | 0.006496
1453 | ТП 095 Улитино ф. 254 ПС Григорово | Весьегонский | Тверская обл. | д.Улитино | 10 | 1*40 | 0.5 | 0.01856
1454 | ТП 080 Григорово ф. 254 ПС Григорово | Весьегонский | Тверская обл. | д.Григорово | 10 | 1*40 | 0.4 | 0.022272
1455 | ТП 091 Кузьмищево ф. 254 ПС Григорово | Весьегонский | Тверская обл. | д.Кузьмищево | 10 | 1*60 | 0.48333 | 0.028768
1456 | ТП 090 Филипцево ф. 254 ПС Григорово | Весьегонский | Тверская обл. | д.Филипцево | 10 | 1*10 | 0.9 | 0.000928
1457 | ТП 092 Тиманское ф. 254 ПС Григорово | Весьегонский | Тверская обл. | д.Тиманское | 10 | 1*63 | 0.73016 | 0.015776
1458 | ТП 082 Егна фид. 254 ПС Григорово | Весьегонский | Тверская обл. | д.Егна | 10 | 1*100 | 0.52 | 0.044544
1459 | ТП 087 Егна фид. 254 ПС Григорово | Весьегонский | Тверская обл. | д.Егна | 10 | 1*250 | 0.848 | 0.035264
1460 | ТП 086 Егна ф. 254 ПС Григорово | Весьегонский | Тверская обл. | д.Егна | 10 | 1*250 | 0.552 | 0.10394
1461 | ТП 127 Новое ВЛ-10кВ №15 ПС Чамерово | Весьегонский | Тверская обл. | д.Новое | 10 | 1*10 | 0.7 | 0.002784
1462 | ТП 126 Ильинское ВЛ-10кВ №15 ПС Чамерово | Весьегонский | Тверская обл. | д.Ильинское | 10 | 1*40 | 0.45 | 0.020416
1463 | ТП 060 Никулино ф. 251 ПС Григорово | Весьегонский | Тверская обл. | д.Никулино | 10 | 1*160 | 0.6625 | 0.050112
1464 | ТП 131 Дюдиково ВЛ-10кВ №15 ПС Чамерово | Весьегонский | Тверская обл. | д.Дюдиково | 10 | 1*100 | 0.68 | 0.029696
1465 | ТП 132 Дюдиково ВЛ-10кВ №15 ПС Чамерово | Весьегонский | Тверская обл. | д. Дюдиково | 10 | 1*100 | 0.72 | 0.025984
1466 | ТП 134 Беняково ВЛ-10кВ №15 ПС Чамерово | Весьегонский | Тверская обл. | д.Беняково | 10 | 1*40 | 0.7 | 0.011136
1467 | ТП 125 Н. Высока ВЛ-10кВ №13 ПС Чамерово | Весьегонский | Тверская обл. | д.Н.Высока | 10 | 1*30 | 0.46667 | 0.014848
1468 | ТП 128 Каменка ВЛ-10кВ №15 ПС Чамерово | Весьегонский | Тверская обл. | д.Каменка | 10 | 1*10 | 0.6 | 0.003712
1469 | ТП 133 Огнишино ВЛ-10кВ №15 ПС Чамерово | Весьегонский | Тверская обл. | д.Огнишино | 10 | 1*100 | 0.84 | 0.014848
1470 | ТП 141 Еремейцево ВЛ-10кВ №13 ПС Чамеров | Весьегонский | Тверская обл. | д.Еремейцево | 10 | 1*40 | 0.05 | 0.035264
1471 | ТП 139 Сычево ВЛ-10кВ №13 ПС Чамерово | Весьегонский | Тверская обл. | д.Сычево | 10 | 1*100 | 0.13 | 0.080736
1472 | ТП 136 Бриково ВЛ-10кВ №13 ПС Чамерово | Весьегонский | Тверская обл. | д.Бриково | 10 | 1*40 | 0.725 | 0.010208
1473 | ТП 138 Добрица ВЛ-10кВ №13 ПС Чамерово | Весьегонский | Тверская обл. | д.Добрица | 10 | 1*10 | 0.1 | 0.008352
1474 | ТП 151 Чамерово ВЛ-10кВ №17 ПС Чамерово | Весьегонский | Тверская обл. | д.Чамерово | 10 | 1*160 | 0.4875 | 0.076096
1475 | ТП 159 Боловино ВЛ-10кВ №17 ПС Чамерово | Весьегонский | Тверская обл. | д.Боловино | 10 | 1*63 | 0.46032 | 0.031552
1476 | ТП 156 Хахилево ВЛ-10кВ №17 ПС Чамерово | Весьегонский | Тверская обл. | д.Хахилево | 10 | 1*40 | 0.425 | 0.021344
1477 | ТП 153 Чамерово ВЛ-10кВ №17 ПС Чамерово | Весьегонский | Тверская обл. | с.Чамерово | 10 | 1*160 | 0.49375 | 0.075168
1478 | ТП 155 Чамерово ВЛ-10кВ №17 ПС Чамерово | Весьегонский | Тверская обл. | д.Чамерово | 10 | 2*400 | 0.34125 | 0.48906
1479 | ТП 007 Кратинова ВЛ10кВ №11ПС Весьегонск | Весьегонский | Тверская обл. | г.Весьегонск, п.Кратинова | 10 | 1*250 | 0.784 | 0.050112
1480 | ТП 081 Егна ВЛ-10кВ ф. 254 ПС Григорово | Весьегонский | Тверская обл. | д.Егна | 10 | 1*630 | 0.84762 | 0.089088
1481 | ТП 084 Егна ВЛ-10кВ ф. 254 ПС Григорово | Весьегонский | Тверская обл. | д.Ёгна | 10 | 1*100 | 0.44 | 0.051968
1482 | ТП 083 Егна ВЛ-10кВ ф. 254 ПС Григорово | Весьегонский | Тверская обл. | д.Егна | 10 | 1*400 | 0.495 | 0.18746
1483 | ТП 001 Бараново ВЛ10кВ №11 ПС Весьегонск | Весьегонский | Тверская обл. | д.Бараново | 10 | 1*250 | 0.548 | 0.10486
1484 | ТП 002 Бараново ВЛ10кВ №11 ПС Весьегонск | Весьегонский | Тверская обл. | д.Бараново | 10 | 1*63 | 0.8254 | 0.010208
1485 | ТП 005 Крешнево ВЛ10кВ №11 ПС Весьегонск | Весьегонский | Тверская обл. | д.Крешнево | 10 | 1*100 | 0.99 | 0.000928
1486 | ТП 004 Выбор ВЛ-10кВ №11 ПС Весьегонск | Весьегонский | Тверская обл. | д.Выбор | 10 | 1*20 | 1 | 0
1487 | ТП 003 Горка ВЛ-10кВ №11 ПС Весьегонск | Весьегонский | Тверская обл. | д.Горка | 10 | 1*100 | 0.69 | 0.028768
1488 | ТП 028 Крешнево ВЛ10кВ №11 ПС Весьегонск | Весьегонский | Тверская обл. | д.Крешнево | 10 | 1*30 | 0.43333 | 0.015776
1489 | ТП 116 | Молоковский | Тверская обл. | п.Молоково | 10 | 1*160 | 0.75 | 0.03712
1490 | ТП 118 | Молоковский | Тверская обл. | п.Молоково | 10 | 1*100 | 0.77 | 0.021344
1491 | ТП 171 Савино ВЛ-10кВ №01 ПС Чамерово | Весьегонский | Тверская обл. | д.Савино | 10 | 1*25 | 0.32 | 0.015776
1492 | ТП 061 Васькино ф. 251 ПС Григорово | Весьегонский | Тверская обл. | д.Васькино | 10 | 1*25 | 0.72 | 0.006496
1493 | ТП 064 Перемут ф. 251 ПС Григорово | Весьегонский | Тверская обл. | д.Перемут | 10 | 1*63 | 0.55556 | 0.025984
1494 | ТП 056 Стрелица ф. 251 ПС Григорово | Весьегонский | Тверская обл. | д.Стрелица | 10 | 1*100 | 0.48 | 0.048256
1495 | МТП-10кВ №8 Кстинкино | Сандовский | Тверская обл. | Кстинкино | 10 | 1*10 | 1 | 0
1496 | КТП-10кВ №22 Еськино | Сандовский | Тверская обл. | Еськино | 10 | 1*60 | 0.66667 | 0.01856
1497 | КТП-10кВ № 114 ВЛ 10 кВ № 35 ПС Кр.Холм | Краснохолмский | Тверская обл. | Слудново телятник | 10 | 1*250 | 0.62 | 0.08816
1498 | КТП-10кВ №104 ФКРС Топалки | Сандовский | Тверская обл. | Топалки | 10 | 1*160 | 0.375 | 0.0928
1499 | ЗТП №163 Топорово | Сандовский | Тверская обл. | Топорово | 10 | 2*250 | 0.48 | 0.24128
1500 | КТП-10кВ №212 ЗСП Арханское | Сандовский | Тверская обл. | Арханское | 10 | 1*250 | 1 | 0
1501 | ТП 290 Любегощи ВЛ10кВ №05 ПС Любегощи | Весьегонский | Тверская обл. | с.Любегощи | 10 | 1*250 | 0.5 | 0.116
1502 | ТП 161 Романовское ВЛ10кВ №17 ПС Чамеров | Весьегонский | Тверская обл. | д.Романовское | 10 | 1*160 | 0.1375 | 0.12806
1503 | МТП-10кВ № 048 ВЛ 10 кВ № 42 ПС Кр.Холм | Краснохолмский | Тверская обл. | Якимиха | 10 | 1*63 | 0.60317 | 0.0232
1504 | МТП-10кВ №113 М.Малинское | Сандовский | Тверская обл. | М.Малинское | 10 | 1*100 | 0.9 | 0.00928
1505 | КТП-10кВ №62 "Магазин" Соболины | Сандовский | Тверская обл. | Соболины | 10 | 1*250 | 0.92 | 0.01856
1506 | КТП-10кВ № 32 ВЛ 10 кВ № 48 ПС Кр.Холм | Краснохолмский | Тверская обл. | Красный Холм | 10 | 1*250 | 0.8 | 0.0464
1507 | КТП-10кВ №31 Карпово | Сандовский | Тверская обл. | Карпово | 10 | 1*60 | 0.16667 | 0.0464
1508 | ТП 135 Топорищево ВЛ-10кВ №15 ПС Чамеров | Весьегонский | Тверская обл. | д.Топорищево | 10 | 1*100 | 0.27 | 0.067744
1509 | ТП Фоминское фермаВЛ-10кВ №23 ПС Кесьма | Весьегонский | Тверская обл. | д.Фоминское | 10 | 1*60 | 0.55 | 0.025056
1510 | ТП 195 Пашково ВЛ-10кВ №23 ПС Кесьма | Весьегонский | Тверская обл. | д.Пашково | 10 | 1*63 | 0.42857 | 0.033408
1511 | КТП-10кВ №89 база РЭС | Сандовский | Тверская обл. | Сандово | 10 | 1*100 | 0.8 | 0.01856
1512 | МТП-10кВ №25 Гаврилово | Сандовский | Тверская обл. | Гаврилово | 10 | 1*40 | 0.625 | 0.01392
1513 | ЗТП-2х250 "База РЭС" ф.2107 ПСВесьегонск | Весьегонский | Тверская обл. | г.Весьегонск | 10 | 2*250 | 0.2 | 0.3712
1514 | КТП-10кВ №255 д. Дмитровка | Сандовский | Тверская обл. | Дмитровка | 10 | 1*10 | 1 | 0
1515 | КТП-10кВ №256 д. Сыропятово | Сандовский | Тверская обл. | Сыропятово | 10 | 1*100 | 0.4 | 0.05568
1516 | ТП 191 "хоз.нужды" ВЛ-10кВ №15 ПС Кесьма | Весьегонский | Тверская обл. | с.Кесьма | 10 | 1*30 | 0.4 | 0.016704
1517 | ТП 158 Паскино ВЛ-10кВ №17 ПС Чамерово | Весьегонский | Тверская обл. | д.Паскино | 10 | 1*40 | 0.225 | 0.028768
1518 | ТП 211 Сафрониха ВЛ-10кВ №23 ПС Кесьма | Весьегонский | Тверская обл. | д.Сафрониха | 10 | 1*40 | 0.3 | 0.025984
1519 | ТП 188 Борихино ВЛ-10кВ №15 ПС Кесьм | Весьегонский | Тверская обл. | д. Борихино | 10 | 1*30 | 0.66667 | 0.00928
1520 | ТП 208 Чернягино ВЛ-10кВ №23 ПС Кесьма | Весьегонский | Тверская обл. | д.Чернягино | 10 | 1*10 | 0.6 | 0.003712
1521 | ЗТП 244 Пронино ВЛ-10кВ №05 ПС Кесьма | Весьегонский | Тверская обл. | д.Пронино | 10 | 2*400 | 0.15 | 0.63104
1522 | ТП 076 Б. Овсяниково ф. 253 ПС Григорово | Весьегонский | Тверская обл. | д.Б. Овсяниково | 10 | 1*63 | 0.33333 | 0.038976
1523 | ТП 167 Станино ВЛ-10кВ №01 ПС Чамерово | Весьегонский | Тверская обл. | д.Станино | 10 | 1*100 | 0.38 | 0.057536
1524 | ТП 216 | Молоковский | Тверская обл. | д.Деледино | 10 | 1*100 | 0.6 | 0.03712
1525 | ТП 157 Хахилево ВЛ-10кВ №17 ПС Чамерово | Весьегонский | Тверская обл. | д. Хахилево | 10 | 1*100 | 1 | 0
1526 | ТП 085 Егна ВЛ-10кВ фид.254 ПС Григорово | Весьегонский | Тверская обл. | д.Егна | 10 | 1*250 | 0.496 | 0.11693
1527 | ТП 146 "База отдыха" БеняковоВЛ-10кВ №15 | Весьегонский | Тверская обл. | д.Беняково | 10 | 1*630 | 0.39683 | 0.35264
1528 | ТП 291 Любегощи ВЛ10кВ №05 ПС Любегощи | Весьегонский | Тверская обл. | с.Любегощи | 10 | 1*160 | 0.4375 | 0.08352
1529 | ТП 301 Хоз.нужды ВЛ10кВ №05 Любегощи | Весьегонский | Тверская обл. | с.Любегощи | 10 | 1*40 | 0.65 | 0.012992
1530 | ТП 063 д. Слуды фид.251 ПС Григорово | Весьегонский | Тверская обл. | д.Слуды | 10 | 1*400 | 0.0375 | 0.35728
1531 | ТП 219 | Молоковский | Тверская обл. | п.Молоково | 10 | 1*40 | 0.9875 | 0.000464
1532 | ТП 059 д. Слуды фид. 251 ПС Григорово | Весьегонский | Тверская обл. | д.Слуды | 10 | 1*630 | 0.44444 | 0.3248
1533 | ТП 137 Романцево ВЛ-10кВ №13 ПС Чамерово | Весьегонский | Тверская обл. | д.Романцево | 10 | 1*250 | 0.608 | 0.090944
1534 | КТП 10кВ ТП №260 Телевышка | Сандовский | Тверская обл. | Сандово | 10 | 1*40 | 1 | 0
1535 | ТП 144 д.Ананино ВЛ-10кВ №03 ПС Чамерово | Весьегонский | Тверская обл. | д.Ананино | 10 | 1*10 | 0.3 | 0.006496
1536 | ТП 009 Крешнево ВЛ10кВ №11 ПС Весьегонск | Весьегонский | Тверская обл. | д.Крешнево | 10 | 1*63 | 0.31746 | 0.039904
1537 | ТП 071 Неганово ВЛ10кВ ф.253 ПС Григоров | Весьегонский | Тверская обл. | д.Неганово | 10 | 1*100 | 0.68 | 0.029696
1538 | ТП 162 Боловино ВЛ-10кВ №17 ПС Чамерово | Весьегонский | Тверская обл. | д.Боловино | 10 | 1*100 | 0.5 | 0.0464
1539 | ТП 129 Приворот ВЛ-10кВ №15 ПС Чамерово | Весьегонский | Тверская обл. | д.Приворот | 10 | 1*63 | 0.44444 | 0.03248
1540 | ТП 220 | Молоковский | Тверская обл. | п.Молоково | 10 | 1*63 | 0.2381 | 0.044544
1541 | ТП 008 Выбор ВЛ-10кВ №11 ПС Весьегонск | Весьегонский | Тверская обл. | д. Выбор | 10 | 1*100 | 0 | 0.0928
1542 | ТП 221 | Молоковский | Тверская обл. | д.Гора | 10 | 1*160 | 1 | 0
1543 | ТП №261 ферм. х-во Лебедева | Сандовский | Тверская обл. | д.Соболины | 10 | 1*25 | 0.6 | 0.00928
1544 | ТП №073 Бодачево ф.251 ПС Григорово | Весьегонский | Тверская обл. | д.Бодачево | 10 | 1*63 | 0.2381 | 0.044544
1545 | СТП-10кВ № 27 ВЛ 10 кВ № 52 ПС Кр.Холм | Краснохолмский | Тверская обл. | Красный Холм | 10 | 1*63 | 0.60317 | 0.0232
1546 | ТП №262 д.Халамеево | Сандовский | Тверская обл. | д.Халамеево | 10 | 1*25 | 0.32 | 0.015776
1547 | СТП №263 Полигон ТКО | Сандовский | Тверская обл. | п.Сандово | 10 | 1*25 | 0.16 | 0.019488
1548 | ТП 222 | Молоковкий | Тверская обл. | д. Бабино | 10 | 1*25 | 0.4 | 0.01392
1549 | ТП 004 (ул Песчаная,Полевая) | Жарковский | Тверская обл. | п.Жарковский | 10 | 1*100 | 0.7 | 0.02784
1550 | ТП 003 (№38 п Жарковский) | Жарковский | Тверская обл. | п.Жарковский | 10 | 1*100 | 1 | 0
1551 | ТП 002 (№37 п Жарковский) | Жарковский | Тверская обл. | п.Жарковский | 10 | 1*160 | 0.875 | 0.01856
1552 | ТП 011 (д. Кривая (почта)) | Жарковский | Тверская обл. | д.Кривая | 10 | 1*160 | 0.625 | 0.05568
1553 | ТП 008 (д Кривая (баня)) | Жарковский | Тверская обл. | д.Кривая | 10 | 1*160 | 0.625 | 0.05568
1554 | ТП 007 (д Барсуки) | Жарковский | Тверская обл. | д.Барсуки | 10 | 1*40 | 0.5 | 0.01856
1555 | ТП 059 (Надобица) | Жарковский | Тверская обл. | д.Надобица | 10 | 1*40 | 0.5 | 0.01856
1556 | ТП 036 (д Щучье 2) | Жарковский | Тверская обл. | д.Щучье | 10 | 1*250 | 0.6 | 0.0928
1557 | ТП 040 (Черетное) | Жарковский | Тверская обл. | д.Черетное | 10 | 1*63 | 0.52381 | 0.02784
1558 | ТП 034 (Горы) | Жарковский | Тверская обл. | д.Горы | 10 | 1*25 | 0.4 | 0.01392
1559 | ТП 048 (Гороватка (дер )-3) | Жарковский | Тверская обл. | д.Гороватка | 10 | 1*63 | 0.36508 | 0.03712
1560 | ТП 030 (Ц.Усадьба) | Жарковский | Тверская обл. | д.Ц.Усадьба | 10 | 1*160 | 0.625 | 0.05568
1561 | ТП 029 (Вороны) | Жарковский | Тверская обл. | д.Вороны | 10 | 1*63 | 0.36508 | 0.03712
1562 | ТП 047(Шихтово) | Жарковский | Тверская обл. | д.Шихотово | 10 | 1*10 | 0.5 | 0.00464
1563 | ТП 027 (Гряда) | Жарковский | Тверская обл. | д.Гряда | 10 | 1*25 | 0.4 | 0.01392
1564 | ТП 055 (Берково) | Жарковский | Тверская обл. | д.Шамши | 10 | 1*63 | 0.20635 | 0.0464
1565 | ТП 050 (Комарово) | Жарковский | Тверская обл. | д.Комарово | 10 | 1*63 | 0.12698 | 0.05104
1566 | ТП 042 (Бухоново) | Жарковский | Тверская обл. | д.Бухоново | 10 | 1*63 | 0.84127 | 0.00928
1567 | ТП 057 (Волково) | Жарковский | Тверская обл. | д.Волково | 10 | 1*10 | 0 | 0.00928
1568 | ТП 056 (Шамши-2) | Жарковский | Тверская обл. | д.Волково | 10 | 1*63 | 0.52381 | 0.02784
1569 | ТП 028 (Ижорино) | Жарковский | Тверская обл. | д.Ижорино | 10 | 1*10 | 0.3 | 0.006496
1570 | ТП 035 (Дуброво) | Жарковский | Тверская обл. | д.Дуброво | 10 | 1*25 | 0.4 | 0.01392
1571 | ТП 064 (Морозово) | Жарковский | Тверская обл. | д.Морозово | 10 | 1*63 | 0.92063 | 0.00464
1572 | ТП 071 (д.Ордынок) | Жарковский | Тверская обл. | д.Ордынок | 10 | 1*100 | 0.7 | 0.02784
1573 | ТП 062 (Задорье) | Жарковский | Тверская обл. | д.Задорье | 10 | 1*25 | 0.4 | 0.01392
1574 | ТП 068 (Прусохово) | Жарковский | Тверская обл. | д.Прусохово | 10 | 1*25 | 0.08 | 0.021344
1575 | ТП 061 (Пустошка) | Жарковский | Тверская обл. | д.Пустошка | 10 | 1*100 | 1 | 0
1576 | ТП 069 (Б Железница) | Жарковский | Тверская обл. | д.Б.Железница | 10 | 1*100 | 0.85 | 0.01392
1577 | ТП 066 (Троицкое 1) | Жарковский | Тверская обл. | д.Троицкое | 10 | 1*160 | 0.625 | 0.05568
1578 | ТП 065 (Троицкое 2) | Жарковский | Тверская обл. | д.Троицкое | 10 | 1*100 | 0.6 | 0.03712
1579 | ТП 067 (д Троицкое 3) | Жарковский | Тверская обл. | д.Троицкое | 10 | 1*63 | 0.52381 | 0.02784
1580 | ТП 060 (д Прохоренки) | Жарковский | Тверская обл. | д.Прохоренки | 10 | 1*25 | 0.4 | 0.01392
1581 | ТП 070 (Каленидово) | Жарковский | Тверская обл. | д.Каленидово | 10 | 1*160 | 0.96875 | 0.00464
1582 | ТП 100 (Коваленки) | Жарковский | Тверская обл. | д.Коваленки | 10 | 1*30 | 0.66667 | 0.00928
1583 | ТП 103 (Полосы 1) | Жарковский | Тверская обл. | д.Полосы | 10 | 1*100 | 0.58 | 0.038976
1584 | ТП 104 (Полосы 2) | Жарковский | Тверская обл. | д.Полосы | 10 | 1*25 | 1 | 0
1585 | ТП 099 (Сыр) | Жарковский | Тверская обл. | д.Сыр | 10 | 1*63 | 1 | 0
1586 | ТП 096 (Кр ручей) | Жарковский | Тверская обл. | д.Крутой Ручей | 10 | 1*25 | 0.48 | 0.012064
1587 | ТП 108 (Сычево-2) | Жарковский | Тверская обл. | д.Сычево | 10 | 1*160 | 0.1875 | 0.12064
1588 | ТП 098 (Сырово) | Жарковский | Тверская обл. | д.Сырово | 10 | 1*100 | 0.6 | 0.03712
1589 | ТП 095 (Королевщина -2) | Жарковский | Тверская обл. | д.Королевщина | 10 | 1*100 | 0.75 | 0.0232
1590 | ТП 094 (Королевщина -1) | Жарковский | Тверская обл. | д.Королевщина | 10 | 1*100 | 0.6 | 0.03712
1591 | ТП 105 (Полоска 1) | Жарковский | Тверская обл. | д.Полоска | 10 | 1*100 | 0.67 | 0.030624
1592 | ТП 106 (Полоска 2) | Жарковский | Тверская обл. | д.Полоска | 10 | 1*63 | 0.65079 | 0.020416
1593 | ТП 107 (Леоновщина) | Жарковский | Тверская обл. | д.Леоновщина | 10 | 1*25 | 0.8 | 0.00464
1594 | ТП 097 (Селище) | Жарковский | Тверская обл. | д.Селище | 10 | 1*100 | 0.2 | 0.07424
1595 | ТП 110 (М Железница) | Жарковский | Тверская обл. | д.М.Железница | 10 | 1*10 | 1 | 0
1596 | ТП 122 (Михалево) | Жарковский | Тверская обл. | д.Михалево | 10 | 1*40 | 0.15 | 0.031552
1597 | ТП 113 (Дубоцкое 1) | Жарковский | Тверская обл. | д.Дубоцкое | 10 | 1*250 | 0.32 | 0.15776
1598 | ТП 115 (Костино-Фадеенки) | Жарковский | Тверская обл. | д.Костино-Фадеенки | 10 | 1*100 | 1 | 0
1599 | ТП 112 (д Нешково) | Жарковский | Тверская обл. | д.Нешково | 10 | 1*100 | 0.3 | 0.06496
1600 | ТП 120 (д Прудок) | Жарковский | Тверская обл. | д.Прудок | 10 | 1*30 | 0.33333 | 0.01856
1601 | ТП 132(Данилино) | Жарковский | Тверская обл. | д.Данилино | 10 | 1*400 | 0.85 | 0.05568
1602 | ТП 133 (Жарки ферма2) | Жарковский | Тверская обл. | д.Данилино | 10 | 1*250 | 0.28 | 0.16704
1603 | ТП 130 (Данилино РОСА) | Жарковский | Тверская обл. | д.Данилино | 10 | 1*160 | 0.625 | 0.05568
1604 | ТП 135 (Данилино контора) | Жарковский | Тверская обл. | д.Данилино | 10 | 1*250 | 0.6 | 0.0928
1605 | ТП 129 (д Гараж) | Жарковский | Тверская обл. | д.Гараж | 10 | 1*100 | 1 | 0
1606 | ТП 134 (Зеленьково) | Жарковский | Тверская обл. | д.Зеленьково | 10 | 1*100 | 1 | 0
1607 | ТП 123 (Горбачево) | Жарковский | Тверская обл. | д.Горбачево | 10 | 1*160 | 0.125 | 0.12992
1608 | ТП 139 (Рудня 2дер) | Жарковский | Тверская обл. | д.Рудня | 10 | 1*40 | 0.75 | 0.00928
1609 | ТП 128 (Кащенки) | Жарковский | Тверская обл. | п.Кащенки | 10 | 1*100 | 1 | 0
1610 | ТП 125 (д Лукьяново) | Жарковский | Тверская обл. | д.Лукьяново | 10 | 1*63 | 0.63492 | 0.021344
1611 | ТП 138 (Н Двор) | Жарковский | Тверская обл. | д.Новый двор | 10 | 1*63 | 0.68254 | 0.01856
1612 | ТП 136 (Данилино дер) | Жарковский | Тверская обл. | д.Жарки | 10 | 1*160 | 0.375 | 0.0928
1613 | ТП 092 (Устье) | Жарковский | Тверская обл. | д.Устье | 10 | 1*100 | 0.15 | 0.07888
1614 | ТП 093 (Ермошки) | Жарковский | Тверская обл. | д.Ермошки | 10 | 1*25 | 0.4 | 0.01392
1615 | ТП 013 (Коммунальная) | Жарковский | Тверская обл. | п.Жарковский | 10 | 1*100 | 0.9 | 0.00928
1616 | ЗТПП 015 (ресторан) | Жарковский | Тверская обл. | п.Жарковский | 10 | 1*250 | 0.8 | 0.0464
1617 | ЗТПП 016 (Дом культуры) | Жарковский | Тверская обл. | п.Жарковский | 10 | 1*250 | 0.68 | 0.07424
1618 | ЗТПП 017 (администрация) | Жарковский | Тверская обл. | п.Жарковский | 10 | 1*400 | 0.75 | 0.0928
1619 | ТП 018 (Октябрьская, Лесная) | Жарковский | Тверская обл. | п.Жарковский | 10 | 1*250 | 0.6 | 0.0928
1620 | ТП 007 (Новоивановское) | Западнодвинский | Тверская обл. | д.Новоивановское | 10 | 1*63 | 0.7619 | 0.01392
1621 | ТП 008 (Лаврово) | Западнодвинский | Тверская обл. | д.Лаврово | 10 | 1*30 | 0.5 | 0.01392
1622 | ТП 009 (Хотино) | Западнодвинский | Тверская обл. | д.Хотино | 10 | 1*100 | 0.5 | 0.0464
1623 | ТП 002 (АЗС) | Западнодвинский | Тверская обл. | Г.Западная Двина (АЗС) | 10 | 1*63 | 0.68254 | 0.01856
1624 | ТП 114 (Жданово) | Западнодвинский | Тверская обл. | д.Жданово | 10 | 1*60 | 1 | 0
1625 | ТП 105 (Соломкино) | Западнодвинский | Тверская обл. | д.Соломкино | 10 | 1*40 | 0.875 | 0.00464
1626 | ТП 017 (Абаканово) | Западнодвинский | Тверская обл. | д.Абаканово | 10 | 1*60 | 0.66667 | 0.01856
1627 | ТП 014 (Щиборово) | Западнодвинский | Тверская обл. | д.Щиброво | 10 | 1*30 | 0.66667 | 0.00928
1628 | ТП 020 (Белейка) | Западнодвинский | Тверская обл. | д.Белейка | 10 | 1*100 | 0.6 | 0.03712
1629 | ТП 029 (Ефремово) | Западнодвинский | Тверская обл. | д.Ефремово | 10 | 1*63 | 0.52381 | 0.02784
1630 | ТП 028 (Лазарево) | Западнодвинский | Тверская обл. | д.Лазарево | 10 | 1*100 | 0.7 | 0.02784
1631 | ТП 023 (Дуброво-2) | Западнодвинский | Тверская обл. | д.Дуброво | 10 | 1*250 | 0.8 | 0.0464
1632 | ТП 024 (Дуброво-3) | Западнодвинский | Тверская обл. | д.Дуброво | 10 | 1*160 | 0.6875 | 0.0464
1633 | ТП 021 (Дорофеево) | Западнодвинский | Тверская обл. | д.Дорофеево | 10 | 1*60 | 0.75 | 0.01392
1634 | ТП 040 (Ботино) | Западнодвинский | Тверская обл. | д.Ботино | 10 | 1*10 | 0.8 | 0.001856
1635 | ТП 033 (Баево-2) | Западнодвинский | Тверская обл. | д.Баево | 10 | 1*100 | 0.7 | 0.02784
1636 | ТП 035 (Баево-4) | Западнодвинский | Тверская обл. | д.Баево | 10 | 1*63 | 0.84127 | 0.00928
1637 | ТП 036 (Баево-5) | Западнодвинский | Тверская обл. | д.Баево | 10 | 1*160 | 0.75 | 0.03712
1638 | ТП 041 (Мухино) | Западнодвинский | Тверская обл. | д.Мухино | 10 | 1*160 | 0.75 | 0.03712
1639 | ТП 044 (Заиловье) | Западнодвинский | Тверская обл. | д.Заиловье | 10 | 1*20 | 0.5 | 0.00928
1640 | ТП 047 (Никополь) | Западнодвинский | Тверская обл. | д.Никополь | 10 | 1*60 | 0.75 | 0.01392
1641 | ТП 043 (Сосвятское) | Западнодвинский | Тверская обл. | д.Сосвятское | 10 | 1*63 | 0.7619 | 0.01392
1642 | ТП 046 (Барино) | Западнодвинский | Тверская обл. | д.Барино | 10 | 1*63 | 0.7619 | 0.01392
1643 | ТП 052 (Залужье) | Западнодвинский | Тверская обл. | д.Залужье | 10 | 1*10 | 0.8 | 0.001856
1644 | ТП 058 (Шестаково) | Западнодвинский | Тверская обл. | д.Шестаково | 10 | 1*100 | 0.8 | 0.01856
1645 | ТП 059 (Вережуни) | Западнодвинский | Тверская обл. | д.Вережуни | 10 | 1*100 | 0.55 | 0.04176
1646 | ТП 060 (Литвиново) | Западнодвинский | Тверская обл. | д.Литвиново | 10 | 1*60 | 0.83333 | 0.00928
1647 | ТП 049 (Вязки) | Западнодвинский | Тверская обл. | д.Вязки | 10 | 1*60 | 0.75 | 0.01392
1648 | ТП 054 (Скрабы) | Западнодвинский | Тверская обл. | д.Скрабы | 10 | 1*63 | 0.7619 | 0.01392
1649 | ТП 056 (Ломти) | Западнодвинский | Тверская обл. | д.Ломти | 10 | 1*30 | 0.66667 | 0.00928
1650 | ТП 071 (Кирпичник) | Западнодвинский | Тверская обл. | д.Кирпичник | 10 | 1*40 | 0.5 | 0.01856
1651 | ТП 066 (Ануфриево) | Западнодвинский | Тверская обл. | д.Ануфриево | 10 | 1*20 | 0.8 | 0.003712
1652 | ТП 067 (Фофаново-1) | Западнодвинский | Тверская обл. | д.Фофаново | 10 | 1*160 | 0.71875 | 0.04176
1653 | ТП 068 (Фофаново-2) | Западнодвинский | Тверская обл. | д.Фофаново | 10 | 1*250 | 0.78 | 0.05104
1654 | ТП 069 (Загорье) | Западнодвинский | Тверская обл. | д.Загорье | 10 | 1*20 | 0.75 | 0.00464
1655 | ТП 070 (Яковлевское) | Западнодвинский | Тверская обл. | д.Яковлеское | 10 | 1*100 | 0.7 | 0.02784
1656 | ТП 090 (Бибирево-3) | Западнодвинский | Тверская обл. | д.Бибирево | 10 | 1*100 | 0.5 | 0.0464
1657 | ТП 092 (Бибирево-5) | Западнодвинский | Тверская обл. | д.Бибирево | 10 | 1*250 | 0.72 | 0.06496
1658 | ТП 098 (Острожки) | Западнодвинский | Тверская обл. | д.Острожки | 10 | 1*40 | 0.875 | 0.00464
1659 | ТП 097 (Холм) | Западнодвинский | Тверская обл. | д.Холм | 10 | 1*63 | 0.7619 | 0.01392
1660 | ТП 094 (Новостройка) | Западнодвинский | Тверская обл. | д.Новостройка | 10 | 1*100 | 0.5 | 0.0464
1661 | ТП 116 (Глубокое) | Западнодвинский | Тверская обл. | д.Глубокое | 10 | 1*40 | 0.625 | 0.01392
1662 | ТП 106 (Василево) | Западнодвинский | Тверская обл. | д.Василево | 10 | 1*250 | 0.8 | 0.0464
1663 | ТП 109 (Улин-2) | Западнодвинский | Тверская обл. | д.Улин | 10 | 1*250 | 0.76 | 0.05568
1664 | ТП 117 (Котово) | Западнодвинский | Тверская обл. | д.Котово | 10 | 1*40 | 0.7 | 0.011136
1665 | ТП 112 (Улин-5) | Западнодвинский | Тверская обл. | д.Улин | 10 | 1*250 | 0.66 | 0.07888
1666 | ТП 124 (Акатьково) | Западнодвинский | Тверская обл. | д.Акатьково | 10 | 1*20 | 0.5 | 0.00928
1667 | ТП 122 (Гороваха) | Западнодвинский | Тверская обл. | д.Гороваха | 10 | 1*30 | 0.6 | 0.011136
1668 | ТП 120 (Морозово) | Западнодвинский | Тверская обл. | д.Морозово | 10 | 1*30 | 0.66667 | 0.00928
1669 | ТП 107 (Щеголево) | Западнодвинский | Тверская обл. | д.Щеголево | 10 | 1*30 | 0.5 | 0.01392
1670 | ТП 118 (Романово 1е) | Западнодвинский | Тверская обл. | д.Романово 1е | 10 | 1*20 | 0.9 | 0.001856
1671 | ТП 119 (Селечня) | Западнодвинский | Тверская обл. | д.Селечня | 10 | 1*160 | 0.625 | 0.05568
1672 | ТП 128 (Шарапово-2) | Западнодвинский | Тверская обл. | д.Шарапово | 10 | 1*250 | 0.68 | 0.07424
1673 | ТП 127 (Шарапово-5) | Западнодвинский | Тверская обл. | д.Шарапово | 10 | 1*250 | 0.72 | 0.06496
1674 | ТП 142 (Белянкино) | Западнодвинский | Тверская обл. | д.Белянкино | 10 | 1*63 | 0.44444 | 0.03248
1675 | ТП 131 (Коротыши-1) | Западнодвинский | Тверская обл. | д.Коротыши | 10 | 1*63 | 0.68254 | 0.01856
1676 | ТП 132 (Коротыши-2) | Западнодвинский | Тверская обл. | д.Коротыши | 10 | 1*100 | 0.5 | 0.0464
1677 | ТП 141 (Михалево) | Западнодвинский | Тверская обл. | д.Михалево | 10 | 1*30 | 0.66667 | 0.00928
1678 | ТП 140 (Павлова Лука) | Западнодвинский | Тверская обл. | д.Павлова Лука | 10 | 1*30 | 0.83333 | 0.00464
1679 | ТП 134 (Севостьяново-1) | Западнодвинский | Тверская обл. | д.Севостьяново | 10 | 1*100 | 0.7 | 0.02784
1680 | ТП 137 (Севостьяново-5) | Западнодвинский | Тверская обл. | д.Севостьяново | 10 | 1*250 | 0.66 | 0.07888
1681 | ТП 138 (Селище-1) | Западнодвинский | Тверская обл. | д.д.Селище | 10 | 1*63 | 0.20635 | 0.0464
1682 | ТП 139 (Селище-2) | Западнодвинский | Тверская обл. | д.Селище | 10 | 1*63 | 0.68254 | 0.01856
1683 | ТП 144 (Первомайский) | Западнодвинский | Тверская обл. | д.Первомайский | 10 | 1*160 | 0.5 | 0.07424
1684 | ТП 146 (Цикорево) | Западнодвинский | Тверская обл. | д.Цикорево | 10 | 1*100 | 0.6 | 0.03712
1685 | ТП 147 (Брод) | Западнодвинский | Тверская обл. | д.Брод | 10 | 1*100 | 0.6 | 0.03712
1686 | ТП 150 (Солово) | Западнодвинский | Тверская обл. | д.Солово | 10 | 1*30 | 0.66667 | 0.00928
1687 | ТП 151 (Ковали) | Западнодвинский | Тверская обл. | д.Ковали | 10 | 1*40 | 0.5 | 0.01856
1688 | ТП 149 (Баево КРС.) | Западнодвинский | Тверская обл. | д.Баево | 10 | 1*63 | 0.63492 | 0.021344
1689 | ТП 148 (Трубники МТФ) | Западнодвинский | Тверская обл. | д.Трубники | 10 | 1*63 | 0.68254 | 0.01856
1690 | ТП 153 (Граблино) | Западнодвинский | Тверская обл. | д.Граблино | 10 | 1*63 | 0.68254 | 0.01856
1691 | ТП 157 (Щербино) | Западнодвинский | Тверская обл. | д.Щербино | 10 | 1*10 | 0.8 | 0.001856
1692 | ТП 154 (Агафоново) | Западнодвинский | Тверская обл. | д.Агафоново | 10 | 1*63 | 0.68254 | 0.01856
1693 | ТП 159 (Шишово -2) | Западнодвинский | Тверская обл. | д.Шишово | 10 | 1*100 | 0.5 | 0.0464
1694 | ТП 160 (Шишово -3) | Западнодвинский | Тверская обл. | д.Шишово | 10 | 1*250 | 0.66 | 0.07888
1695 | ТП 164 (Векошане -1) | Западнодвинский | Тверская обл. | д.Векошане | 10 | 1*40 | 0.625 | 0.01392
1696 | ТП 166 (Петрово 1е) | Западнодвинский | Тверская обл. | д.Петрово 1е | 10 | 1*63 | 0.7619 | 0.01392
1697 | ТП 162 (Шишово-Первомайский) | Западнодвинский | Тверская обл. | д.Шишово | 10 | 1*400 | 0.7875 | 0.07888
1698 | ТП 170 (ДРСУ) | Западнодвинский | Тверская обл. | п.Ильино | 10 | 1*160 | 0.6875 | 0.0464
1699 | ТП 174 (Тюрино-3) | Западнодвинский | Тверская обл. | д.Тюрино | 10 | 1*100 | 0.55 | 0.04176
1700 | ТП 171 (Дудкино-1) | Западнодвинский | Тверская обл. | д.Дудкино | 10 | 1*63 | 0.7619 | 0.01392
1701 | ТП 175 (Козино-3) | Западнодвинский | Тверская обл. | д.Казино | 10 | 1*100 | 0.2 | 0.07424
1702 | ТП 177 (Забежня) | Западнодвинский | Тверская обл. | д.Забежня | 10 | 1*63 | 0.63492 | 0.021344
1703 | ТП 169 (Собств. нужды) | Западнодвинский | Тверская обл. | п.Ильино | 10 | 1*30 | 0.66667 | 0.00928
1704 | ТП 180 (Ильино-Больница) | Западнодвинский | Тверская обл. | п.Ильино | 10 | 1*250 | 0.872 | 0.029696
1705 | ТП 179 (Ильино-2) | Западнодвинский | Тверская обл. | п.Ильино | 10 | 1*250 | 0.92 | 0.01856
1706 | ТП 182 (Чернозем) | Западнодвинский | Тверская обл. | д.Чернозем | 10 | 1*63 | 0.84127 | 0.00928
1707 | ТП 183 (Семеновское) | Западнодвинский | Тверская обл. | д.Семеновское | 10 | 1*60 | 0.75 | 0.01392
1708 | ТП 185 (Винокурово) | Западнодвинский | Тверская обл. | д.Винокурово | 10 | 1*63 | 0.52381 | 0.02784
1709 | ТП 188 (Княжое) | Западнодвинский | Тверская обл. | д.Княжое | 10 | 1*63 | 0.7619 | 0.01392
1710 | ТП 186 (Краснополье) | Западнодвинский | Тверская обл. | д.Краснополье | 10 | 1*63 | 0.60317 | 0.0232
1711 | ТП 187 (Иван-Труд) | Западнодвинский | Тверская обл. | д.Иван Труд | 10 | 1*40 | 0.625 | 0.01392
1712 | ТП 190 (Васьково-2) | Западнодвинский | Тверская обл. | д.Васьково | 10 | 1*100 | 0.55 | 0.04176
1713 | ТП 191 (Староселье) | Западнодвинский | Тверская обл. | д.Староселье | 10 | 1*40 | 0.625 | 0.01392
1714 | ТП 192 (Русаново) | Западнодвинский | Тверская обл. | д.Русаново | 10 | 1*25 | 0.6 | 0.00928
1715 | ТП 200 (Ильино-3) | Западнодвинский | Тверская обл. | п.Ильино | 10 | 1*100 | 0.65 | 0.03248
1716 | ТП 197 ("Дет.сад") | Западнодвинский | Тверская обл. | п.Ильино | 10 | 1*100 | 0.55 | 0.04176
1717 | ТП 201 (Кукуево) | Западнодвинский | Тверская обл. | д.Кукуево | 10 | 1*63 | 0.52381 | 0.02784
1718 | ТП 198 ("Хлебокомбинат") | Западнодвинский | Тверская обл. | п.Ильино | 10 | 1*160 | 0.65625 | 0.05104
1719 | ТП 204 (Корняшово) | Западнодвинский | Тверская обл. | д.Корняшово | 10 | 1*100 | 0.7 | 0.02784
1720 | ТП 207 (Лисуново) | Западнодвинский | Тверская обл. | д.Лисуново | 10 | 1*63 | 0.60317 | 0.0232
1721 | ТП 209 (Панщина) | Западнодвинский | Тверская обл. | д.Панщина | 10 | 1*100 | 0.6 | 0.03712
1722 | ТП 202 (Наумово) | Западнодвинский | Тверская обл. | д.Наумово | 10 | 1*63 | 0.60317 | 0.0232
1723 | ТП 206 (Аксентьево-3) | Западнодвинский | Тверская обл. | д.Аксентьево | 10 | 1*250 | 0.76 | 0.05568
1724 | ТП 315 (Аксентьево-4) | Западнодвинский | Тверская обл. | д.Аксентьево | 10 | 1*400 | 0.5 | 0.1856
1725 | ТП 212 (Богатьково) | Западнодвинский | Тверская обл. | д.Богатьково | 10 | 1*10 | 0.5 | 0.00464
1726 | ТП 214 (Высочерт-1) | Западнодвинский | Тверская обл. | д.Высочерт | 10 | 1*50 | 0.7 | 0.01392
1727 | ТП 215 (Высочерт-2) | Западнодвинский | Тверская обл. | д.Высочерт | 10 | 1*50 | 0.8 | 0.00928
1728 | ТП 210 (Мосягино) | Западнодвинский | Тверская обл. | д.Мосягтно | 10 | 1*25 | 0.6 | 0.00928
1729 | ТП 211 (Пунево) | Западнодвинский | Тверская обл. | д.Пунево | 10 | 1*40 | 0.5 | 0.01856
1730 | ТП 216 (Симоново-Катково) | Западнодвинский | Тверская обл. | д.Симоново | 10 | 1*63 | 0.60317 | 0.0232
1731 | ТП 019 (Лесная , Набережная) | Жарковский | Тверская обл. | п.Жарковский | 10 | 1*100 | 1 | 0
1732 | ТП 020 (База ЖРЭС) | Жарковский | Тверская обл. | п.Жарковский | 10 | 1*250 | 0.2 | 0.1856
1733 | ТП 222 (Барсуки) | Западнодвинский | Тверская обл. | д.Барсуки | 10 | 1*63 | 0.7619 | 0.01392
1734 | ТП 023 (РТП, Меженская) | Жарковский | Тверская обл. | п.Жарковский | 10 | 1*250 | 0.92 | 0.01856
1735 | ТП 226 (Белодедово-1) | Западнодвинский | Тверская обл. | д.Белодедово | 10 | 1*30 | 0.83333 | 0.00464
1736 | ТП 025 (ул.Сельская) | Жарковский | Тверская обл. | п.Жарковский | 10 | 1*160 | 0.375 | 0.0928
1737 | ТП 021(Строителей, Энергетиков) | Жарковский | Тверская обл. | п.Жарковский | 10 | 1*100 | 0.9 | 0.00928
1738 | ТП 074 (ул.Беляевская) | Жарковский | Тверская обл. | п.Жарковский | 10 | 1*100 | 0.6 | 0.03712
1739 | ТП 220 (Глазомичи-4) | Западнодвинский | Тверская обл. | п.Глазомичи | 10 | 1*100 | 0.75 | 0.0232
1740 | ТП 073 (ул.Солнечная, Новая) | Жарковский | Тверская обл. | п.Жарковский | 10 | 1*100 | 0.6 | 0.03712
1741 | ТП 082 (ул.Мира, Труда) | Жарковский | Тверская обл. | п.Жарковский | 10 | 1*400 | 0.8375 | 0.06032
1742 | ТП 223 (Сазоненки) | Западнодвинский | Тверская обл. | д.Сазоненки | 10 | 1*25 | 0.6 | 0.00928
1743 | ТП 088 (ул.Пионерская) | Жарковский | Тверская обл. | п.Жарковский | 10 | 1*160 | 0.9375 | 0.00928
1744 | ТП 264 (Аверьково) | Западнодвинский | Тверская обл. | д.Аверьково | 10 | 1*30 | 0.5 | 0.01392
1745 | ТП 086 (ул.Гвардейская) | Жарковский | Тверская обл. | п.Жарковский | 10 | 1*100 | 0.9 | 0.00928
1746 | ТП 087 (Лесхоз, стадионная) | Жарковский | Тверская обл. | п.Жарковский | 10 | 1*100 | 0.2 | 0.07424
1747 | ТП 245 (Антоново-1) | Западнодвинский | Тверская обл. | д.Антоново | 10 | 1*250 | 0.68 | 0.07424
1748 | ТП 090 (ул.Юбилейная) | Жарковский | Тверская обл. | п.Жарковский | 10 | 1*160 | 0.8125 | 0.02784
1749 | ТП 249 (Антоново-5) | Западнодвинский | Тверская обл. | д.Антоново | 10 | 1*250 | 0.68 | 0.07424
1750 | ТП 250 (Антоново-Заречье) | Западнодвинский | Тверская обл. | д.Заречье | 10 | 1*160 | 0.71875 | 0.04176
1751 | ТП 253 (Шетнево) | Западнодвинский | Тверская обл. | д.Шетнево | 10 | 1*100 | 0.65 | 0.03248
1752 | ТП 255 (Макеево -1) | Западнодвинский | Тверская обл. | д.Макеево | 10 | 1*100 | 0.75 | 0.0232
1753 | ТП 256 (Макеево -5) | Западнодвинский | Тверская обл. | д.Макеево | 10 | 1*250 | 0.64 | 0.08352
1754 | ТП 263 (Площа) | Западнодвинский | Тверская обл. | д.Площа | 10 | 1*30 | 0.5 | 0.01392
1755 | ТП 258 (Совкино) | Западнодвинский | Тверская обл. | д.Совкино | 10 | 1*30 | 0.66667 | 0.00928
1756 | ТП 262 (Степаньково) | Западнодвинский | Тверская обл. | д.Степаньково | 10 | 1*63 | 0.60317 | 0.0232
1757 | ТП 259 (Терехово) | Западнодвинский | Тверская обл. | д.Терехово | 10 | 1*60 | 0.5 | 0.02784
1758 | ТП 252 (Шниткино) | Западнодвинский | Тверская обл. | д.Шниткино | 10 | 1*40 | 0.625 | 0.01392
1759 | ТП 257 (Щелкино) | Западнодвинский | Тверская обл. | д.Щелкино | 10 | 1*40 | 0.75 | 0.00928
1760 | ТП 251 (Юшково) | Западнодвинский | Тверская обл. | д.Юшково | 10 | 1*30 | 0.5 | 0.01392
1761 | ТП 244 (Комлово) | Западнодвинский | Тверская обл. | д.Комлово | 10 | 1*10 | 0.7 | 0.002784
1762 | ТП 265 ("Сырзавод") | Западнодвинский | Тверская обл. | п.Старая Торопа | 10 | 1*100 | 0.2 | 0.07424
1763 | ТП 277 (Белица) | Западнодвинский | Тверская обл. | д.Белица | 10 | 1*100 | 0.55 | 0.04176
1764 | ТП 280 (Корякино) | Западнодвинский | Тверская обл. | д.Корякино | 10 | 1*40 | 0.75 | 0.00928
1765 | ТП 278 (Новый Бор) | Западнодвинский | Тверская обл. | д.Новый Бор | 10 | 1*160 | 0.65625 | 0.05104
1766 | ТП 117 (Новосёлки-3) | Жарковский | Тверская обл. | д.Новоселки | 10 | 1*160 | 1 | 0
1767 | ТП 015 (Велеса) | Западнодвинский | Тверская обл. | д.Велеса | 10 | 1*160 | 0.71875 | 0.04176
1768 | ТП 121 (Кривая Лука) | Жарковский | Тверская обл. | д.Кривая Лука | 10 | 1*100 | 1 | 0
1769 | ТП 116 (Новоселки-4) | Жарковский | Тверская обл. | д.Новоселки | 10 | 1*250 | 0.96 | 0.00928
1770 | ТП 032 (Барлово -1) | Западнодвинский | Тверская обл. | д.Барлово | 10 | 1*100 | 0.8 | 0.01856
1771 | ТП 051 (Мартьянково) | Западнодвинский | Тверская обл. | д.Мартьянково | 10 | 1*100 | 0.6 | 0.03712
1772 | ТП 062 (Можайцы) | Западнодвинский | Тверская обл. | д.Можайцы | 10 | 1*100 | 0.6 | 0.03712
1773 | ТП 072 (ул.2-я Заводская) | Жарковский | Тверская обл. | п.Жарковский | 10 | 1*250 | 0.4 | 0.1392
1774 | ТП 091 (Бибирево -2) | Западнодвинский | Тверская обл. | д.Бибирево | 10 | 1*250 | 0.66 | 0.07888
1775 | ТП 100 ("Комплекс КРС") | Западнодвинский | Тверская обл. | д.Бибирево | 10 | 1*250 | 0.64 | 0.08352
1776 | ТП 104 (Трофимово) | Западнодвинский | Тверская обл. | д.Трофимово | 10 | 1*160 | 0.375 | 0.0928
1777 | ТП 108 (Улин -1) | Западнодвинский | Тверская обл. | п.Улин | 10 | 1*100 | 0.55 | 0.04176
1778 | ТП 217 (Уссодица) | Западнодвинский | Тверская обл. | д.Уссодица | 10 | 1*50 | 0.6 | 0.01856
1779 | ТП 080 (ул.Кооперативная) | Жарковский | Тверская обл. | п.Жарковский | 10 | 1*160 | 0.625 | 0.05568
1780 | ЗТП 083 (ул.Доватора) | Жарковский | Тверская обл. | п.Жарковский | 10 | 1*400 | 0.75 | 0.0928
1781 | ТП 075 (АТП, пожарка) | Жарковский | Тверская обл. | п.Жарковский | 10 | 1*250 | 0.6 | 0.0928
1782 | ТП 077 (Веста) | Жарковский | Тверская обл. | п.Жарковский | 10 | 1*250 | 0.6 | 0.0928
1783 | ЗТПП 084 (ЦРБ) | Жарковский | Тверская обл. | п.Жарковский | 10 | 1*250 | 0.96 | 0.00928
1784 | ЗТП 089 (ул.Парковая, Ветеранов) | Жарковский | Тверская обл. | п.Жарковский | 10 | 1*400 | 0.8625 | 0.05104
1785 | ТП 091(оч.сооружения) | Жарковский | Тверская обл. | п.Жарковский | 10 | 1*63 | 0.42857 | 0.033408
1786 | ЗТП 012 (МУПЖКХ) | Жарковский | Тверская обл. | п.Жарковский | 10 | 1*400 | 0.125 | 0.3248
1787 | ТП 275 (Селяне) | Западнодвинский | Тверская обл. | д.Селяне | 10 | 1*250 | 0.68 | 0.07424
1788 | ТП 286 (Пятиусово -3) | Западнодвинский | Тверская обл. | д.Пятиусово | 10 | 1*160 | 0.75 | 0.03712
1789 | ТП 288 (Пятиусово-5) | Западнодвинский | Тверская обл. | д.Пятиусово | 10 | 1*400 | 0.75 | 0.0928
1790 | ТП 289 (Пятиусово-6) | Западнодвинский | Тверская обл. | д.Пятиусово | 10 | 1*160 | 0.625 | 0.05568
1791 | ТП 049 (Гороватка-5) | Жарковский | Тверская обл. | д.Гороватка | 10 | 1*100 | 0.83 | 0.015776
1792 | ТП 290 (Коковкино) | Западнодвинский | Тверская обл. | д.Коковкино | 10 | 1*30 | 0.66667 | 0.00928
1793 | ТП 045 (Морзино) | Жарковский | Тверская обл. | д.Морзино | 10 | 1*10 | 1 | 0
1794 | ТП 054 (Клубово) | Жарковский | Тверская обл. | д.Клубово | 10 | 1*63 | 0.36508 | 0.03712
1795 | ТП 037 (д Щучье-4) | Жарковский | Тверская обл. | д.Щучье | 10 | 1*250 | 0.8 | 0.0464
1796 | ТП 295 (Юхново) | Западнодвинский | Тверская обл. | д.Юхново | 10 | 1*63 | 0.68254 | 0.01856
1797 | ТП 296 (Кузнецы) | Западнодвинский | Тверская обл. | д.Кузнецы | 10 | 1*100 | 0.55 | 0.04176
1798 | ТП 298 (Бенцы -1) | Западнодвинский | Тверская обл. | д.Бенцы | 10 | 1*400 | 0.75 | 0.0928
1799 | ТП 299 (Бенцы -3) | Западнодвинский | Тверская обл. | д.Бенцы | 10 | 1*250 | 0.66 | 0.07888
1800 | ТП 300 (Бенцы -4) | Западнодвинский | Тверская обл. | д.Бенцы | 10 | 1*160 | 0.53125 | 0.0696
1801 | ТП 304 (Бенцы-поселок) | Западнодвинский | Тверская обл. | д.Бенцы | 10 | 1*250 | 0.8 | 0.0464
1802 | ТП 302 (Ганошенки) | Западнодвинский | Тверская обл. | д.Ганошенки | 10 | 1*63 | 0.68254 | 0.01856
1803 | ТП 284 (Ильинское) | Западнодвинский | Тверская обл. | д.Ильинское | 10 | 1*20 | 0.5 | 0.00928
1804 | ТП 291 (Каськово) | Западнодвинский | Тверская обл. | д.Каськово | 10 | 1*63 | 0.39683 | 0.035264
1805 | ТП 306 (Новосёлки) | Западнодвинский | Тверская обл. | д.Новоселки | 10 | 1*30 | 0.66667 | 0.00928
1806 | ТП 301 (Поляки) | Западнодвинский | Тверская обл. | д.Поляки | 10 | 1*40 | 0.75 | 0.00928
1807 | ТП 285 (Спиридово) | Западнодвинский | Тверская обл. | д.Спиридово | 10 | 1*25 | 0.68 | 0.007424
1808 | ТП 260 (Ваньчата) | Западнодвинский | Тверская обл. | д.Ванчата | 10 | 1*100 | 0.45 | 0.05104
1809 | ТП 307 (Хватково) | Западнодвинский | Тверская обл. | д.Хватково | 10 | 1*160 | 0.625 | 0.05568
1810 | ТП 305 (Шарапово) | Западнодвинский | Тверская обл. | д.Шарапово | 10 | 1*30 | 0.66667 | 0.00928
1811 | ТП 303 (Озерки) | Западнодвинский | Тверская обл. | д.Озерки | 10 | 1*160 | 0.5625 | 0.06496
1812 | ТП 309 (Жерносеки) | Западнодвинский | Тверская обл. | д.Жерносеки | 10 | 1*63 | 0.84127 | 0.00928
1813 | ТП 297 (Барузда) | Западнодвинский | Тверская обл. | д.Бенцы | 10 | 1*63 | 0.7619 | 0.01392
1814 | ТП 234 ("Заводская") | Западнодвинский | Тверская обл. | п.Старая Торопа | 10 | 1*250 | 0.74 | 0.06032
1815 | ТП 237 ("Мебельная-ДОЗ") | Западнодвинский | Тверская обл. | п.Старая Торопа | 10 | 1*400 | 0.85 | 0.05568
1816 | ТП 235 ("Пекарня") | Западнодвинский | Тверская обл. | п.Старая Торопа | 10 | 1*160 | 0.625 | 0.05568
1817 | ТП 026 ("Дуброво-5") | Западнодвинский | Тверская обл. | д.Дуброво | 10 | 1*160 | 0.6875 | 0.0464
1818 | ТП 037 (Баево-6) | Западнодвинский | Тверская обл. | д.Баево | 10 | 1*400 | 0.5 | 0.1856
1819 | ТП 038 (Баево-7) | Западнодвинский | Тверская обл. | д.Баево | 10 | 1*160 | 0.6875 | 0.0464
1820 | ТП 050 (Фофаново-3) | Западнодвинский | Тверская обл. | д.Фофаново | 10 | 1*160 | 0.84375 | 0.0232
1821 | ТП 318 (Гороховка) | Западнодвинский | Тверская обл. | п.Дачный | 10 | 1*63 | 0.68254 | 0.01856
1822 | ТП 065 ("Заготскот") | Западнодвинский | Тверская обл. | г.Западная Двина | 10 | 1*100 | 0.6 | 0.03712
1823 | ТП 011 (Железово) | Западнодвинский | Тверская обл. | д.Железово | 10 | 1*10 | 0.8 | 0.001856
1824 | ТП 101 (Проплёткино) | Западнодвинский | Тверская обл. | д.Проплеткино | 10 | 1*100 | 0.55 | 0.04176
1825 | ТП 053 (Шлыки) | Западнодвинский | Тверская обл. | д.Шлыки | 10 | 1*63 | 0.7619 | 0.01392
1826 | ТП 048 (Вировское) | Западнодвинский | Тверская обл. | д.Вировское | 10 | 1*63 | 0.7619 | 0.01392
1827 | ТП 087 (Вороново) | Западнодвинский | Тверская обл. | д.Вороново | 10 | 1*40 | 0.625 | 0.01392
1828 | ТП 064 ("НБ РЭС") | Западнодвинский | Тверская обл. | г.Западная Двина | 10 | 1*160 | 0.5 | 0.07424
1829 | ТП 063 ("СН РЭС") | Западнодвинский | Тверская обл. | г.Западная Двина | 10 | 1*100 | 0.6 | 0.03712
1830 | ТП 152 (Граблино - Охот-во) | Западнодвинский | Тверская обл. | д.Граблино | 10 | 1*100 | 0.6 | 0.03712
1831 | ТП 178 (Сутримено) | Западнодвинский | Тверская обл. | д.Сутримено | 10 | 1*30 | 0.66667 | 0.00928
1832 | ТП 045 (Кучино) | Западнодвинский | Тверская обл. | д.Улин | 10 | 1*100 | 0.55 | 0.04176
1833 | ТП 172 (Дудкино-2) | Западнодвинский | Тверская обл. | п.Ильино | 10 | 1*100 | 0.5 | 0.0464
1834 | ТП 181 ("Нов. школа") | Западнодвинский | Тверская обл. | п.Ильино | 10 | 1*250 | 0.6 | 0.0928
1835 | ТП 199 ("Дом культуры") | Западнодвинский | Тверская обл. | п.Ильино | 10 | 1*180 | 0.77778 | 0.03712
1836 | ТП 270 (Рабочая) | Западнодвинский | Тверская обл. | п.Старая Торопа | 10 | 1*160 | 0.5625 | 0.06496
1837 | ТП 283 ("ТСН") | Западнодвинский | Тверская обл. | п.Старая Торопа | 10 | 1*63 | 0.44444 | 0.03248
1838 | ТП 195 ("База"-с.Ильинский) | Западнодвинский | Тверская обл. | п.Ильино | 10 | 1*250 | 0.9 | 0.0232
1839 | ТП 310 (Устье) | Западнодвинский | Тверская обл. | д.Устье | 10 | 2*10 | 0.65 | 0.006496
1840 | ТП 276 (Белица -2) | Западнодвинский | Тверская обл. | д.Белица | 10 | 1*160 | 0.84375 | 0.0232
1841 | ТП 311 (Шинково) | Западнодвинский | Тверская обл. | д.Шинково | 10 | 1*10 | 0.5 | 0.00464
1842 | ТП 312 (Дорожкино) | Западнодвинский | Тверская обл. | д.Дорожкино | 10 | 1*10 | 0.5 | 0.00464
1843 | ТП 236 ("Школа") | Западнодвинский | Тверская обл. | п.Старая Торопа | 10 | 1*400 | 0.9375 | 0.0232
1844 | ТП 233 ("Поселок") | Западнодвинский | Тверская обл. | п.Старая Торопа | 10 | 1*250 | 0.78 | 0.05104
1845 | ТП 156 (Агрызково-2) | Западнодвинский | Тверская обл. | д.Агрызково | 10 | 1*63 | 0.60317 | 0.0232
1846 | ТП 163 (Колокудчино) | Западнодвинский | Тверская обл. | д.Колокудчино | 10 | 1*10 | 0.5 | 0.00464
1847 | ТП 103 (Савостино) | Западнодвинский | Тверская обл. | д.Савостино | 10 | 1*60 | 0.41667 | 0.03248
1848 | ТП 261 (Ваньчата-2) | Западнодвинский | Тверская обл. | д.Ванчата | 10 | 1*40 | 0.875 | 0.00464
1849 | ТП 279 (Новый Бор-2) | Западнодвинский | Тверская обл. | д.Новый Бор | 10 | 1*160 | 0.71875 | 0.04176
1850 | ТП 317 (Антохино) | Западнодвинский | Тверская обл. | д.Антохино | 10 | 1*100 | 0.55 | 0.04176
1851 | ТП 126 (Романово - 2е) | Западнодвинский | Тверская обл. | д.Романово-2е | 10 | 1*25 | 0.6 | 0.00928
1852 | ТП 318 (Гороховка) | Западнодвинский | Тверская обл. | д.Гороховка | 10 | 1*25 | 0.72 | 0.006496
1853 | ТП 118 (Новосёлки-1) | Жарковский | Тверская обл. | д.Новоселки | 10 | 1*160 | 0.9375 | 0.00928
1854 | ТП 119 (Новосёлки-2) | Жарковский | Тверская обл. | д.Новоселки | 10 | 1*160 | 0.6875 | 0.0464
1855 | ТП 141 (д.Озеры) | Жарковский | Тверская обл. | д.Озеры | 10 | 1*100 | 0.3 | 0.06496
1856 | ТП 320 (СОО Озёрный) | Западнодвинский | Тверская обл. | д.Ануфриево | 10 | 1*63 | 0.28571 | 0.04176
1857 | ТП 322 (Хвошня-озеро) | Западнодвинский | Тверская обл. | д.Хвошня | 10 | 1*63 | 0.20635 | 0.0464
1858 | ТП 321 (Романово-озеро) | Западнодвинский | Тверская обл. | д.Романово-2е | 10 | 1*63 | 0.20635 | 0.0464
1859 | ТП 325 (СХ-1) | Западнодвинский | Тверская обл. | п.Старая Торопа | 10 | 1*250 | 0.84 | 0.03712
1860 | ТП 327 (Советская) | Западнодвинский | Тверская обл. | п.Старая Торопа | 10 | 1*160 | 0.78125 | 0.03248
1861 | ТП 328 (Торопецкая) | Западнодвинский | Тверская обл. | п.Старая Торопа | 10 | 1*160 | 0.8125 | 0.02784
1862 | ТП 326 (СХ-2) | Западнодвинский | Тверская обл. | п.Старая Торопа | 10 | 1*250 | 0.6 | 0.0928
1863 | ТП 032 (д.Вороны) | Жарковский | Тверская обл. | д.Вороны | 10 | 1*63 | 0.68254 | 0.01856
1864 | ТП 108 Шаблино | Калининский | Тверская обл. | Шаблино | 10 | 1*400 | 0.99 | 0.003712
1865 | ТП 107 Дубровка | Калининский | Тверская обл. | Дубровка | 10 | 1*250 | 0.536 | 0.10765
1866 | ТП 242 Дачи Тверьэнерго | Калининский | Тверская обл. | Тверь | 10 | 1*100 | 0.79 | 0.019488
1867 | ТП 243 Химик-1 | Калининский | Тверская обл. | с/оХимик | 10 | 1*100 | 0.84 | 0.014848
1868 | ТП 244 Химик-2 | Калининский | Тверская обл. | с/оХимик | 10 | 1*100 | 0.85 | 0.01392
1869 | ТП 176 Даниловское ЖК | Калининский | Тверская обл. | Даниловское | 10 | 2*250 | 0.538 | 0.21437
1870 | ТП 172 Даниловское | Калининский | Тверская обл. | Даниловское | 10 | 1*160 | 0.8625 | 0.020416
1871 | ТП 173 Даниловское ЗСП | Калининский | Тверская обл. | Даниловское | 10 | 1*400 | 0.7025 | 0.11043
1872 | ТП 174 Даниловское котельная | Калининский | Тверская обл. | Даниловское | 10 | 1*160 | 0.8625 | 0.020416
1873 | ТП 175 Даниловское насосная | Калининский | Тверская обл. | Даниловское | 10 | 1*50 | 1 | 0
1874 | ТП 171 Даниловское клуб | Калининский | Тверская обл. | Даниловское | 10 | 1*160 | 0.99375 | 0.000928
1875 | ТП 166 Опарино ферма | Калининский | Тверская обл. | Опарино | 10 | 1*160 | 0.95 | 0.007424
1876 | ТП 168 Красново | Калининский | Тверская обл. | Красново | 10 | 1*160 | 1 | 0
1877 | ТП 167 Мотавино | Калининский | Тверская обл. | Мотавино | 10 | 1*160 | 0.7125 | 0.042688
1878 | ТП 169 Прудище | Калининский | Тверская обл. | Прудище | 10 | 1*100 | 1 | 0
1879 | ТП 178 Дачи № 8 | Калининский | Тверская обл. | Рябеево | 10 | 1*100 | 0.59 | 0.038048
1880 | ТП 179 Академия ПВО | Калининский | Тверская обл. | Рябеево | 10 | 1*180 | 0.53333 | 0.077952
1881 | ТП 589 с/о Рябинки 1 | Калининский | Тверская обл. | Рябинки | 10 | 1*250 | 0.724 | 0.064032
1882 | ТП 590 с/о Рябинки 2 | Калининский | Тверская обл. | Рябинки | 10 | 1*250 | 0.696 | 0.070528
1883 | ТП 509 с/о Энергосбыта | Калининский | Тверская обл. | Цыганский поселок | 10 | 1*250 | 0.508 | 0.11414
1884 | ТП 511 1 уч-к Горболото | Калининский | Тверская обл. | Цыганский поселок | 10 | 1*40 | 0.575 | 0.015776
1885 | ТП 510 с/о Зеленый сад | Калининский | Тверская обл. | Цыганский поселок | 10 | 1*250 | 0.536 | 0.10765
1886 | ТП 512 с/о Автотранспортник | Калининский | Тверская обл. | Цыганский поселок | 10 | 1*63 | 0.66667 | 0.019488
1887 | ТП 513 Домниково | Калининский | Тверская обл. | Домниково | 10 | 1*160 | 0.625 | 0.05568
1888 | ТП 514 Иенево | Калининский | Тверская обл. | Иенево | 10 | 1*63 | 1 | 0
1889 | ТП 549 Дорспецстрой | Калининский | Тверская обл. | Аввакумово | 10 | 1*160 | 0.58125 | 0.062176
1890 | ТП 515 КПИ | Калининский | Тверская обл. | Цыганский поселок | 10 | 1*100 | 0.28 | 0.066816
1891 | ТП 568 Ветлино | Калининский | Тверская обл. | Ветлино | 10 | 1*160 | 0.7125 | 0.042688
1892 | ТП 507 п.Сокол | Калининский | Тверская обл. | п.Сокол | 10 | 1*60 | 1 | 0
1893 | ТП 115 Ретранслятор | Калининский | Тверская обл. | Черногубово | 10 | 2*250 | 0.72 | 0.12992
1894 | ТП 67 Котельная | Калининский | Тверская обл. | п/с Заволжский | 10 | 2*630 | 0.66825 | 0.3879
1895 | ТП 63 Кормоцех | Калининский | Тверская обл. | п/с Заволжский | 10 | 1*315+1*400 | 0.56643 | 0.28768
1896 | ТП 69 Школа | Калининский | Тверская обл. | п/с Заволжский | 10 | 2*400 | 0.56 | 0.32666
1897 | ТП 61 Поселок | Калининский | Тверская обл. | п/с Заволжский | 10 | 1*400 | 0.5325 | 0.17354
1898 | ТП 62 Гараж | Калининский | Тверская обл. | п.Заволжский | 10 | 1*160 | 0.79375 | 0.030624
1899 | ТП 64 ЖК | Калининский | Тверская обл. | п/с Заволжский | 10 | 1*160 | 0.85 | 0.022272
1900 | ТП 68 ЗСП,АВМ | Калининский | Тверская обл. | п/с Заволжский | 10 | 1*630 | 0.55079 | 0.26262
1901 | ТП 70 Ст.Брянцево 1 | Калининский | Тверская обл. | СтароеБрянцево | 10 | 1*100 | 1 | 0
1902 | ТП 71 Нов.Брянцево | Калининский | Тверская обл. | Новое Брянцево | 10 | 1*160 | 0.775 | 0.033408
1903 | ТП 555 База электросетей | Калининский | Тверская обл. | Тверь | 10 | 1*630 | 0.44444 | 0.3248
1904 | ТП 556 Мастерская | Калининский | Тверская обл. | Тверь | 10 | 1*250 | 0.536 | 0.10765
1905 | ТП 558 РРС № 1 | Калининский | Тверская обл. | Тверь | 10 | 1*50 | 1 | 0
1906 | ТП 557 Жил.дом | Калининский | Тверская обл. | Тверь | 10 | 2*250 | 0.272 | 0.33779
1907 | ТП 548 Маслохозяйство | Калининский | Тверская обл. | Тверь | 10 | 1*400 | 0.5875 | 0.15312
1908 | ТП 109 Сакулино | Калининский | Тверская обл. | Сакулино | 6 | 1*20 | 1 | 0
1909 | ТП 114 Андрианово-1 | Калининский | Тверская обл. | Андрианово | 6 | 1*100 | 0.9 | 0.00928
1910 | ТП 612 Андрианово 2 | Калининский | Тверская обл. | Андрианово | 6 | 1*100 | 0.8 | 0.01856
1911 | ТП 110 п.Труд | Калининский | Тверская обл. | п.Труд | 6 | 1*100 | 0.86 | 0.012992
1912 | ТП 111 Туб.санаторий 1 | Калининский | Тверская обл. | Черногубово | 6 | 1*63 | 0.85714 | 0.008352
1913 | ТП 112 Туб.санаторий 2 | Калининский | Тверская обл. | Черногубово | 6 | 1*320 | 0.8 | 0.059392
1914 | ТП 113 Туб.санаторий 3 | Калининский | Тверская обл. | Черногубово | 6 | 1*315 | 0.70476 | 0.086304
1915 | ТП 105 Пепелышево | Калининский | Тверская обл. | Пепелышево | 6 | 1*100 | 0.77 | 0.021344
1916 | ТП 170 Опарино-2 | Калининский | Тверская обл. | Опарино | 6 | 1*63 | 0.39683 | 0.035264
1917 | ТП 140 Мотавино-2 | Калининский | Тверская обл. | Мотавино | 6 | 1*16 | 0.6875 | 0.00464
1918 | ТП 78 Красново-2 | Калининский | Тверская обл. | Красново | 6 | 1*400 | 0.7825 | 0.080736
1919 | ТП 700 Заволжский | Калининский | Тверская обл. | п.Заволжский | 6 | 1*100 | 0.68 | 0.029696
1920 | ТП 508 КСМ-2 | Калининский | Тверская обл. | Тверь | 6 | 1*400 | 0.9475 | 0.019488
1921 | ТП 668 Красново-1 | Калининский | Тверская обл. | Красново | 6 | 1*100 | 0.78 | 0.020416
1922 | ТП 611 Черногубово коттеджи | Калининский | Тверская обл. | Черногубово | 6 | 1*63 | 0.63492 | 0.021344
1923 | ТП 516 Иенево-2 | Калининский | Тверская обл. | Иенево | 6 | 1*160 | 0.28125 | 0.10672
1924 | ТП 669 Прудище-2 | Калининский | Тверская обл. | Прудище | 6 | 1*25 | 0.72 | 0.006496
1925 | ТП 679 Красново-3 | Калининский | Тверская обл. | Красново | 6 | 1*400 | 0.305 | 0.25798
1926 | ТП 769 Каликино ж.дом | Калининский | Тверская обл. | Калинкино | 6 | 1*25 | 0.6 | 0.00928
1927 | ТП 615 Черногубово-2 | Калининский | Тверская обл. | Черногубово | 6 | 1*100 | 0.8 | 0.01856
1928 | ТП 658 Коттеджи Литвинки | Калининский | Тверская обл. | Литвинки | 6 | 1*100 | 0.87 | 0.012064
1929 | ТП 709 Сакулино-2 | Калининский | Тверская обл. | Сакулино | 6 | 1*100 | 0.69 | 0.028768
1930 | ТП 680 Красново-4 | Калининский | Тверская обл. | Красново | 6 | 1*400 | 0.5675 | 0.16054
1931 | ТП 591 СНТ Орша-1 | Калининский | Тверская обл. | Цыганский поселок | 6 | 1*160 | 0.93125 | 0.010208
1932 | ТП 517 Банникова | Калининский | Тверская обл. | Цыганский поселок | 6 | 1*25 | 0.92 | 0.001856
1933 | ТП 702 Заволжский ул.Н.-Калининская | Калининский | Тверская обл. | Заволжский | 6 | 1*160 | 0.925 | 0.011136
1934 | ТП 667 Опарино-3 | Калининский | Тверская обл. | Опарино | 6 | 1*63 | 0.60317 | 0.0232
1935 | ТП 670 Прудищи-3 | Калининский | Тверская обл. | Прудищи | 6 | 1*630 | 0.15873 | 0.49184
1936 | ТП 608 СНТ Тверца | Калининский | Тверская обл. | Шаблино | 6 | 1*63 | 0.31746 | 0.039904
1937 | ТП 609 СНТ Тверца-2 | Калининский | Тверская обл. | Шаблино | 6 | 1*250 | 0.788 | 0.049184
1938 | ТП 618 СНТ Тверца-3 | Калининский | Тверская обл. | Шаблино | 6 | 1*400 | 0.4625 | 0.19952
1939 | ТП 676 Даниловское коттеджи | Калининский | Тверская обл. | Даниловское | 6 | 1*100 | 0.76 | 0.022272
1940 | ТП 671 Прудищи-4 | Калининский | Тверская обл. | Прудищи | 6 | 1*100 | 0.57 | 0.039904
1941 | ТП 701 Заволжский-2 | Калининский | Тверская обл. | Заволжский | 6 | 1*160 | 0.55625 | 0.065888
1942 | ТП 592 Кордон | Калининский | Тверская обл. | Цыганский поселок | 6 | 1*40 | 0.125 | 0.03248
1943 | ТП 704 Заволжский-3 | Калининский | Тверская обл. | Заволжский | 6 | 1*63 | 0.60317 | 0.0232
1944 | ТП 616 Черногубово-3 | Калининский | Тверская обл. | Черногубово | 6 | 1*160 | 0.6625 | 0.050112
1945 | ТП 619 СНТ Тверца-4 | Калининский | Тверская обл. | Шаблино | 6 | 1*100 | 0.6 | 0.03712
1946 | ТП 627 Савино-1 | Калининский | Тверская обл. | Авакумово | 6 | 1*250 | 0.916 | 0.019488
1947 | ТП 639 Рылово-2 | Калининский | Тверская обл. | Рябеево | 6 | 1*63 | 0.8254 | 0.010208
1948 | ТП 691 СНТ Тверца-5 | Калининский | Тверская обл. | Шаблино | 6 | 1*160 | 0.65625 | 0.05104
1949 | ТП 969 | Калининский | Тверская обл. | Домниково | 6 | 1*63 | 0.8254 | 0.010208
1950 | ТП 703 Заволжский Ростовская | Калининский | Тверская обл. | Заволжский | 6 | 1*100 | 0.1 | 0.08352
1951 | ТП 582 | Калининский | Тверская обл. | Даниловское | 6 | 1*100 | 0.87 | 0.012064
1952 | ТП 562 | Калининский | Тверская обл. | Орша | 6 | 1*160 | 0.51875 | 0.071456
1953 | ТП 775 | Калининский | Тверская обл. | Шаблино | 10 | 1*100 | 0.61 | 0.036192
1954 | ТП 663 | Калининский | Тверская обл. | Даниловское | 6 | 1*100 | 0.5 | 0.0464
1955 | ТП 551 | Калининский | Тверская обл. | Иенево | 6 | 1*250 | 0.164 | 0.19395
1956 | ТП 681 | Калининский | Тверская обл. | Даниловское | 6 | 1*63 | 0.1746 | 0.048256
1957 | ТП 673 Даниловское-11 | Калининский | Тверская обл. | Даниловское | 6 | 1*63 | 0.39683 | 0.035264
1958 | ТП 767 Старое Брянцево-3 | Калининский | Тверская обл. | Старое Брянцево | 6 | 1*400 | 0.3925 | 0.2255
1959 | ТП 708 Сосновый бор | Калининский | Тверская обл. | Андрианово | 6 | 1*160 | 0.225 | 0.11507
1960 | ТП 662 | Калининский | Тверская обл. | п/с Заволжский | 6 | 1*63 | 0.61905 | 0.022272
1961 | ТП 768 | Калининский | Тверская обл. | п/с Заволжский | 6 | 1*100 | 0.69 | 0.028768
1962 | ТП 760 СНТ Патриот | Калининский | Тверская обл. | Цыганский поселок | 6 | 1*400 | 0.2 | 0.29696
1963 | ТП № 1506 Даниловское-12 | Калининский | Тверская обл. | Даниловское | 6 | 1*63 | 0.66667 | 0.019488
1964 | ТП 1503 Заволжкий-8 | Калининский | Тверская обл. | Заволжский | 6 | 1*63 | 0.7619 | 0.01392
1965 | ТП 1505 Заволжский-9 | Калининский | Тверская обл. | Заволжский | 6 | 1*63 | 0.12698 | 0.05104
1966 | ТП 1525 Заволжский-10 | Калининский | Тверская обл. | Заволжский | 6 | 1*63 | 0.68254 | 0.01856
1967 | ТП 1528 СНТ Заря № 51(26) ПС Затверецкая | Калининский | Тверская обл. | СНТ Заря | 6 | 1*160 | 0.375 | 0.0928
1968 | ТП 774 Заволжский-6 | Калининский | Тверская обл. | Заволжский | 6 | 1*63 | 0.8254 | 0.010208
1969 | ТП 661 Черногубово-4 | Калининский | Тверская обл. | Черногубово | 6 | 1*250 | 0.4 | 0.1392
1970 | ТП 1557 СНТ За Мир | Калининский | Тверская обл. | СНТ За МИР | 6 | 1*63 | 0.52381 | 0.02784
1971 | ТП 1563 ООО Парк | Калининский | Тверская обл. | Заволжский | 6 | 1*100 | 0.1 | 0.08352
1972 | ТП 177 Калиново | Калининский | Тверская обл. | Калиново | 6 | 1*60 | 1 | 0
1973 | ТП 106 Новенькое | Калининский | Тверская обл. | Новенькое | 6 | 1*250 | 1 | 0
1974 | ТП 102 Жорновка коттеджи | Калининский | Тверская обл. | Жорновка | 6 | 1*100 | 0.77 | 0.021344
1975 | ТП 104 Колос | Калининский | Тверская обл. | Долматово | 6 | 1*400 | 0.9675 | 0.012064
1976 | ТП 1057 Старково | Калининский | Тверская обл. | Старково | 10 | 1*20 | 0.7 | 0.005568
1977 | ТП 1056 Губино | Калининский | Тверская обл. | Губино | 10 | 1*100 | 0.77 | 0.021344
1978 | ТП 1046 Игнатово | Калининский | Тверская обл. | Игнатово | 10 | 1*63 | 0.88889 | 0.006496
1979 | ТП 101 Жорновка | Калининский | Тверская обл. | Жорновка | 10 | 1*160 | 0.99375 | 0.000928
1980 | ТП 602 Тюльки | Калининский | Тверская обл. | Тюльки | 10 | 1*63 | 0.79365 | 0.012064
1981 | ТП 1043 Алексеевское | Калининский | Тверская обл. | Алексеевское | 10 | 1*100 | 0.98 | 0.001856
1982 | ТП 103 Глазково насосная | Калининский | Тверская обл. | Глазково | 10 | 1*400 | 0.9675 | 0.012064
1983 | ТП 1048 Обухово ЗСП | Калининский | Тверская обл. | Обухово | 10 | 1*250 | 0.272 | 0.1689
1984 | ТП 1049 Обухово к/х | Калининский | Тверская обл. | Обухово | 10 | 1*160 | 0.8125 | 0.02784
1985 | ТП 1051 Поминово | Калининский | Тверская обл. | Поминово | 10 | 1*100 | 0.79 | 0.019488
1986 | ТП 100 Глазково деревня | Калининский | Тверская обл. | Глазково | 10 | 1*400 | 0.98 | 0.007424
1987 | ТП 646 Глазково дачи | Калининский | Тверская обл. | Глазково | 10 | 1*63 | 0.74603 | 0.014848
1988 | ТП 647 Шафранович | Калининский | Тверская обл. | Глазково | 10 | 1*160 | 0.78125 | 0.03248
1989 | ТП 99 Змеево | Калининский | Тверская обл. | Змеево | 10 | 1*160 | 1 | 0
1990 | ТП 91 Загородный д.сад | Калининский | Тверская обл. | п.Загородный | 10 | 1*160 | 0.79375 | 0.030624
1991 | ТП 94 Загородный ж.дома | Калининский | Тверская обл. | п.Загородный | 10 | 1*160 | 0.9 | 0.014848
1992 | ТП 93 Загородный ЗСП | Калининский | Тверская обл. | Загородный | 10 | 1*160 | 0.74375 | 0.038048
1993 | ТП 95 Загородный котельная | Калининский | Тверская обл. | Загородный | 10 | 1*400 | 0.845 | 0.057536
1994 | ТП 92 Загородный ферма | Калининский | Тверская обл. | Загородный | 10 | 1*250 | 0.82 | 0.04176
1995 | ТП 96 Загородный АВМ | Калининский | Тверская обл. | Загородный | 10 | 2*250 | 0.932 | 0.031552
1996 | ТП 57 Изворотень | Калининский | Тверская обл. | Изворотень | 10 | 1*160 | 0.4375 | 0.08352
1997 | ТП 58 Городище | Калининский | Тверская обл. | Городище | 10 | 1*63 | 0.53968 | 0.026912
1998 | ТП 56 Рылово | Калининский | Тверская обл. | Рылово | 10 | 1*250 | 0.348 | 0.15126
1999 | ТП 638 Рылово коттежди | Калининский | Тверская обл. | Рылово | 10 | 1*100 | 0.8 | 0.01856
2000 | ТП 120 Павловское | Калининский | Тверская обл. | Павловское | 10 | 1*160 | 0.7375 | 0.038976
2001 | ТП 119 Мельниково | Калининский | Тверская обл. | Мельниково | 10 | 1*100 | 0.86 | 0.012992
2002 | ТП 118 Черногубово крхр | Калининский | Тверская обл. | Черногубово | 10 | 1*400 | 0.6025 | 0.14755
2003 | ТП 117 Черногубово школа | Калининский | Тверская обл. | Черногубово | 10 | 2*250 | 0.844 | 0.072384
2004 | ТП 116 Черногубово село | Калининский | Тверская обл. | Черногубово | 10 | 1*100 | 0.94 | 0.005568
2005 | ТП 563 ГИОВ | Калининский | Тверская обл. | Черногубово | 10 | 1*400 | 0.4625 | 0.19952
2006 | ТП 49 Протасово | Калининский | Тверская обл. | Протасово | 10 | 1*100 | 0.87 | 0.012064
2007 | ТП 55 Копылево | Калининский | Тверская обл. | Копылево | 10 | 1*63 | 0.98413 | 0.000928
2008 | ТП 54 Дубково | Калининский | Тверская обл. | Дубково | 10 | 1*63 | 1 | 0
2009 | ТП 51 Князево | Калининский | Тверская обл. | Князево | 10 | 1*160 | 1 | 0
2010 | ТП 53 Князево насосная | Калининский | Тверская обл. | Князево | 10 | 1*30 | 0.9 | 0.002784
2011 | ТП 48 Устье | Калининский | Тверская обл. | Устье | 10 | 1*160 | 0.65 | 0.051968
2012 | ТП 46 Олобово | Калининский | Тверская обл. | Олобово | 10 | 1*160 | 0.975 | 0.003712
2013 | ТП 37 Палагино | Калининский | Тверская обл. | Палагино | 10 | 1*30 | 0.63333 | 0.010208
2014 | ТП 45 Великое село | Калининский | Тверская обл. | Великоесело | 10 | 1*100 | 0.79 | 0.019488
2015 | ТП 44 Кустово | Калининский | Тверская обл. | Кустово | 10 | 1*30 | 1 | 0
2016 | ТП 42 П.Горки мастерские | Калининский | Тверская обл. | Первомайские Горки | 10 | 1*250 | 0.86 | 0.03248
2017 | ТП 41 П.Горки | Калининский | Тверская обл. | Первомайские Горки | 10 | 1*100 | 0.97 | 0.002784
2018 | ТП 40 П.Горки котельная | Калининский | Тверская обл. | Первомайские Горки | 10 | 2*400 | 0.3025 | 0.51782
2019 | ТП 1059 Сенцово | Калининский | Тверская обл. | Синцово | 10 | 1*50 | 0.98 | 0.000928
2020 | ТП 1061 Кр.Новь | Калининский | Тверская обл. | КраснаяНовь | 10 | 1*100 | 0.95 | 0.00464
2021 | ТП 1063 Захеево | Калининский | Тверская обл. | Захеево | 10 | 1*63 | 0.79365 | 0.012064
2022 | ТП 1068 Чудово | Калининский | Тверская обл. | Чудово | 10 | 1*20 | 1 | 0
2023 | ТП 1047 Обухово | Калининский | Тверская обл. | Обухово | 10 | 1*63 | 0.85714 | 0.008352
2024 | ТП 1015 Гридино | Калининский | Тверская обл. | Гридино | 10 | 1*20 | 1 | 0
2025 | ТП 1017 Якимово | Калининский | Тверская обл. | Якимово | 10 | 1*40 | 0.95 | 0.001856
2026 | ТП 1019 Калистово | Калининский | Тверская обл. | Калистово | 10 | 1*63 | 0.68254 | 0.01856
2027 | ТП 605 | Калининский | Тверская обл. | п.Киселево | 10 | 2*160 | 0.84688 | 0.045472
2028 | ТП 623 Набережная | Калининский | Тверская обл. | п.Киселево | 10 | 1*250 | 0.516 | 0.11229
2029 | ТП 617 Тверца | Калининский | Тверская обл. | Тверь | 10 | 1*250 | 0.5 | 0.116
2030 | ТП 604 | Калининский | Тверская обл. | Киселево | 10 | 1*400 | 0.81 | 0.070528
2031 | ТП 603 | Калининский | Тверская обл. | Киселево | 10 | 2*250 | 0.668 | 0.15405
2032 | ТП 903 Фефелово | Калининский | Тверская обл. | Фефелово | 10 | 1*100 | 0.67 | 0.030624
2033 | ТП 906 Коробеино | Калининский | Тверская обл. | Коробеино | 10 | 1*30 | 0.93333 | 0.001856
2034 | ТП 911 Желнино | Калининский | Тверская обл. | Желнино | 10 | 1*63 | 0.73016 | 0.015776
2035 | ТП 912 Измайлово | Калининский | Тверская обл. | Излайлово | 10 | 1*63 | 0.57143 | 0.025056
2036 | ТП 913 Гришкино | Калининский | Тверская обл. | Гришкино | 10 | 1*60 | 0.66667 | 0.01856
2037 | ТП 919 Рогозино | Калининский | Тверская обл. | Рогозино | 10 | 1*160 | 0.55625 | 0.065888
2038 | ТП 920 Калистово | Калининский | Тверская обл. | Калистово | 10 | 1*63 | 0.63492 | 0.021344
2039 | ТП 922 Лели | Калининский | Тверская обл. | Лели | 10 | 1*20 | 1 | 0
2040 | ТП 927 Ремязино | Калининский | Тверская обл. | Ремязино | 10 | 1*63 | 0.98413 | 0.000928
2041 | ТП 937 Дмитрово | Конаковский | Тверская обл. | Дмитрово | 10 | 1*100 | 0.6 | 0.03712
2042 | ТП 936 Бережки | Конаковский | Тверская обл. | Бережки | 10 | 1*160 | 0.54375 | 0.067744
2043 | ТП 939 А Курьяново | Конаковский | Тверская обл. | Курьяново | 10 | 1*160 | 0.55625 | 0.065888
2044 | ТП 949 Непеино | Калининский | Тверская обл. | Непеино | 10 | 1*50 | 0.74 | 0.012064
2045 | ТП 950 Большие Селищи | Калининский | Тверская обл. | БольшоеСелище | 10 | 1*60 | 0.71667 | 0.015776
2046 | ТП 797 Хрустальная | Калининский | Тверская обл. | г. Тверь | 10 | 2*630 | 0.58413 | 0.48627
2047 | ТП 951 Устиново | Калининский | Тверская обл. | Устиново | 10 | 1*60 | 0.75 | 0.01392
2048 | ТП 953 М.Селище | Калининский | Тверская обл. | МалоеСелище | 10 | 1*63 | 0.65079 | 0.020416
2049 | ТП 954 Клеопино | Калининский | Тверская обл. | Клеопино | 10 | 1*50 | 0.62 | 0.017632
2050 | ТП 955 Матвеевское | Калининский | Тверская обл. | Матвеевское | 10 | 1*60 | 0.8 | 0.011136
2051 | ТП 957 Панигино | Калининский | Тверская обл. | Панигино | 10 | 1*100 | 0.84 | 0.014848
2052 | ТП 965 Головачево | Калининский | Тверская обл. | Головачево | 10 | 1*160 | 0.4125 | 0.087232
2053 | ТП 973 Савино | Калининский | Тверская обл. | Савино | 10 | 1*100 | 0.66 | 0.031552
2054 | ТП 975 Бреднево | Калининский | Тверская обл. | Бреднево | 10 | 1*60 | 1 | 0
2055 | ТП 979 Ельзово | Калининский | Тверская обл. | Ельзово | 10 | 1*100 | 0.6 | 0.03712
2056 | ТП 971 Б.Горки | Калининский | Тверская обл. | Большие Горки | 10 | 1*60 | 0.78333 | 0.012064
2057 | ТП 993 Селино | Конаковский | Тверская обл. | Селино | 10 | 1*50 | 0.82 | 0.008352
2058 | ТП 994 Синцово | Конаковский | Тверская обл. | Синцово | 10 | 1*250 | 0.916 | 0.019488
2059 | ТП 996 Койдиново | Конаковский | Тверская обл. | Койдиново | 10 | 1*100 | 0.84 | 0.014848
2060 | ТП 1002 Балаково | Калининский | Тверская обл. | Балаково | 10 | 1*160 | 0.89375 | 0.015776
2061 | ТП 1004 Устье Ламы | Калининский | Тверская обл. | Устье-Ламы | 10 | 1*63 | 0.73016 | 0.015776
2062 | ТП 1025 Бебелево | Калининский | Тверская обл. | Бебелево | 10 | 1*30 | 0.96667 | 0.000928
2063 | ТП 1033 Подолово | Калининский | Тверская обл. | Подолово | 10 | 1*30 | 0.93333 | 0.001856
2064 | ТП 1088 Пушкино1 | Калининский | Тверская обл. | Пушкино | 10 | 1*160 | 0.65 | 0.051968
2065 | ТП 1072 Рязаново | Калининский | Тверская обл. | Рязаново | 10 | 1*160 | 0.40625 | 0.08816
2066 | ТП 1074 Курово | Калининский | Тверская обл. | Курово | 10 | 1*63 | 0.74603 | 0.014848
2067 | ТП 1077 Петровское дер | Калининский | Тверская обл. | Петровское | 10 | 1*100 | 0.85 | 0.01392
2068 | ТП 1084 Арисково | Калининский | Тверская обл. | Арисково | 10 | 1*160 | 0.41875 | 0.086304
2069 | ТП 1096 Мол.завод | Калининский | Тверская обл. | Митенево | 10 | 1*63 | 1 | 0
2070 | ТП 1106 Пирогово | Калининский | Тверская обл. | Пирогово | 10 | 1*30 | 0.56667 | 0.012064
2071 | ТП 1105 Войлово | Калининский | Тверская обл. | Войлово | 10 | 1*100 | 0.56 | 0.040832
2072 | ТП 1102 Кошелево | Калининский | Тверская обл. | Кошелево | 10 | 1*63 | 1 | 0
2073 | ТП 1113 Круплянка | Калининский | Тверская обл. | Круплянка | 10 | 1*63 | 0.7619 | 0.01392
2074 | ТП 1122 Яковлево | Калининский | Тверская обл. | Яковлево | 10 | 1*30 | 0.76667 | 0.006496
2075 | ТП 1126 Покровское | Калининский | Тверская обл. | Покровское,Поддубки | 10 | 1*63 | 0.80952 | 0.011136
2076 | ТП 1058 Гришкино | Калининский | Тверская обл. | Гришкино | 10 | 1*160 | 0.80625 | 0.028768
2077 | ТП 1060 Кр.Новь карт.хр. | Калининский | Тверская обл. | КраснаяНовь | 10 | 1*20 | 1 | 0
2078 | ТП 1062 Куркино | Калининский | Тверская обл. | Куркино | 10 | 1*63 | 0.8254 | 0.010208
2079 | ТП 1066 Бакшеево | Калининский | Тверская обл. | Бакшеево | 10 | 1*100 | 0.89 | 0.010208
2080 | ТП 1064 Маслово | Калининский | Тверская обл. | Маслово | 10 | 1*100 | 0.89 | 0.010208
2081 | ТП 1065 Козлятьево | Калининский | Тверская обл. | Козлятьево | 10 | 1*63 | 0.65079 | 0.020416
2082 | ТП 1069 Перхурово | Калининский | Тверская обл. | Перхурово | 10 | 1*63 | 0.84127 | 0.00928
2083 | ТП 1070 Азарниково | Калининский | Тверская обл. | Азарниково | 10 | 1*100 | 0.84 | 0.014848
2084 | ТП 1104 Нешарово | Калининский | Тверская обл. | Нешарово | 10 | 1*20 | 0.95 | 0.000928
2085 | ТП 1103 Новое | Калининский | Тверская обл. | п.Новое | 10 | 1*60 | 0.51667 | 0.026912
2086 | ТП 1099 Люшино | Калининский | Тверская обл. | Люшино | 10 | 1*63 | 0.7619 | 0.01392
2087 | ТП 1101 Ульяново-1 | Калининский | Тверская обл. | Ульяново | 10 | 1*60 | 0.66667 | 0.01856
2088 | ТП 1100 Вологино | Калининский | Тверская обл. | Вологино | 10 | 1*50 | 0.5 | 0.0232
2089 | ТП 606 Синицын В.В. | Калининский | Тверская обл. | Васильевское | 10 | 1*25 | 1 | 0
2090 | ТП 73 Орудово юг | Калининский | Тверская обл. | Орудово | 10 | 1*63 | 0.7619 | 0.01392
2091 | ТП 80 Орудово север | Калининский | Тверская обл. | Орудово | 10 | 1*100 | 0.82 | 0.016704
2092 | ТП 902 Шипулино | Калининский | Тверская обл. | Шипулино | 10 | 1*100 | 0.72 | 0.025984
2093 | ТП 79 Васильевское Орудово | Калининский | Тверская обл. | Васильевское,Орудово | 10 | 1*160 | 0.85625 | 0.021344
2094 | ТП 904 М.Селище | Калининский | Тверская обл. | М.Селище | 10 | 1*25 | 0.72 | 0.006496
2095 | ТП 76 Васильевское | Калининский | Тверская обл. | Васильевское | 10 | 1*100 | 0.83 | 0.015776
2096 | ТП 908 Лукъяново-2 | Калининский | Тверская обл. | Лукьяново | 10 | 1*20 | 1 | 0
2097 | ТП 910 Бойково | Калининский | Тверская обл. | Бойково | 10 | 1*100 | 0.62 | 0.035264
2098 | ТП 909 Мелиоративная | Калининский | Тверская обл. | Тургиново | 10 | 1*100 | 0.6 | 0.03712
2099 | ТП 75 Яковлево | Калининский | Тверская обл. | Яковлево | 10 | 1*100 | 0.81 | 0.017632
2100 | ТП 914 Езвино пос. | Калининский | Тверская обл. | Езвино | 10 | 1*160 | 0.71875 | 0.04176
2101 | ТП 917 Езвино карт.хр. | Калининский | Тверская обл. | Езвино | 10 | 1*160 | 0.4875 | 0.076096
2102 | ТП 85 Васильевское,Варварка | Калининский | Тверская обл. | Васильевское,Варварка | 10 | 1*63 | 1 | 0
2103 | ТП 90 Михайловское | Калининский | Тверская обл. | Михайловское | 10 | 1*63 | 0.79365 | 0.012064
2104 | ТП 87 Михайловское ЗСП | Калининский | Тверская обл. | Михайловское | 10 | 1*250 | 0.652 | 0.080736
2105 | ТП 915 Езвино-мастерские | Калининский | Тверская обл. | Езвино | 10 | 1*250 | 0.712 | 0.066816
2106 | ТП 81 Кувшиново мех.маст. | Калининский | Тверская обл. | Кувшиново | 10 | 1*160 | 0.76875 | 0.034336
2107 | ТП 86 Тургиново | Калининский | Тверская обл. | Тургиново | 10 | 1*20 | 1 | 0
2108 | ТП 916 Езвино ЗСП | Калининский | Тверская обл. | Езвино | 10 | 1*400 | 0.8 | 0.07424
2109 | ТП 918 Цветково-Шокорово | Калининский | Тверская обл. | Цветково,Шокорово | 10 | 1*63 | 0.36508 | 0.03712
2110 | ТП 74 Н.Власьево | Калининский | Тверская обл. | Никола,Власьево | 10 | 1*160 | 0.40625 | 0.08816
2111 | ТП 921 Панино | Калининский | Тверская обл. | Панино | 10 | 1*30 | 1 | 0
2112 | ТП 923 Водокачка | Калининский | Тверская обл. | Тургиново | 10 | 1*100 | 0.67 | 0.030624
2113 | ТП 89 Михайловское село | Калининский | Тверская обл. | Михайловское | 10 | 1*100 | 0.75 | 0.0232
2114 | ТП 84 Кувшиново крхр | Калининский | Тверская обл. | Кувшиново | 10 | 1*630 | 0.18889 | 0.47421
2115 | ТП 924 Троицкое | Калининский | Тверская обл. | Троицкое | 10 | 1*20 | 0.9 | 0.001856
2116 | ТП 83,83А Кувшиново ЖК | Калининский | Тверская обл. | Кувшиново | 10 | 1*400 | 0.39 | 0.22643
2117 | ТП 88 Михайловское школа | Калининский | Тверская обл. | Михайловское | 10 | 2*160 | 0.89688 | 0.030624
2118 | ТП 925 Новенькое | Калининский | Тверская обл. | Новенькое | 10 | 1*20 | 1 | 0
2119 | ТП 926 Пестово | Калининский | Тверская обл. | Пестово | 10 | 1*100 | 0.73 | 0.025056
2120 | ТП 929 Дуденцы | Калининский | Тверская обл. | Дуденцы | 10 | 1*100 | 0.47 | 0.049184
2121 | ТП 930 М.Горки | Калининский | Тверская обл. | МалыеГорки | 10 | 1*20 | 0.9 | 0.001856
2122 | ТП 931 Писково | Калининский | Тверская обл. | Ананьино,Писково | 10 | 1*30 | 0.66667 | 0.00928
2123 | ТП 928 Климтино | Калининский | Тверская обл. | Климтино | 10 | 1*25 | 0.88 | 0.002784
2124 | ТП 945 Мелечкино ЗСП | Калининский | Тверская обл. | Мелечкино | 10 | 1*630+1*250 | 0.58864 | 0.33594
2125 | ТП 279 Благодатное ЗСП,ДКУ | Калининский | Тверская обл. | Благодатное | 10 | 1*160 | 0.5125 | 0.072384
2126 | ТП 939 Зеленцино | Конаковский | Тверская обл. | Зеленцыно | 10 | 1*100 | 0.72 | 0.025984
2127 | ТП 280 Филипцево | Калининский | Тверская обл. | Филипцево | 10 | 1*50 | 1 | 0
2128 | ТП 938 Гришкино | Конаковский | Тверская обл. | Гришкино | 10 | 1*50 | 0.74 | 0.012064
2129 | ТП 281 Анисимово | Калининский | Тверская обл. | Анисимово | 10 | 1*63 | 1 | 0
2130 | ТП 163 Горки | Калининский | Тверская обл. | Горки | 10 | 1*30 | 1 | 0
2131 | ТП 164 Пищулино | Калининский | Тверская обл. | Пищулино | 10 | 1*63 | 1 | 0
2132 | ТП 165 Зуево | Калининский | Тверская обл. | Зуево | 10 | 1*63 | 1 | 0
2133 | ТП 940 Поселок энергетиков | Калининский | Тверская обл. | Тургиново | 10 | 1*160 | 0.46875 | 0.07888
2134 | ТП 152 Колталово ферма | Калининский | Тверская обл. | Колталово | 10 | 1*160 | 0.66875 | 0.049184
2135 | ТП 941 Кр.Горка | Калининский | Тверская обл. | КраснаяГорка | 10 | 1*250 | 0.256 | 0.17261
2136 | ТП 942 Садовая | Калининский | Тверская обл. | Садовая | 10 | 1*100 | 0.12 | 0.081664
2137 | ТП 943 Мелечкино-3 | Калининский | Тверская обл. | Мелечкино | 10 | 1*400 | 0.375 | 0.232
2138 | ТП 944 Мелечкино клуб | Калининский | Тверская обл. | Мелечкино | 10 | 1*400 | 0.525 | 0.17632
2139 | ТП 946 Мелечкино-АВМ | Калининский | Тверская обл. | Мелечкино | 10 | #N/A | #N/A | #N/A
2140 | ТП 948 Астафьево | Калининский | Тверская обл. | Астафьево | 10 | 1*63 | 1 | 0
2141 | ТП 146 Тверьторф | Калининский | Тверская обл. | Колталово | 10 | 1*63 | 0.66667 | 0.019488
2142 | ТП 952 Бордино | Калининский | Тверская обл. | Бордино | 10 | 1*63 | 0.98413 | 0.000928
2143 | ТП 956 Рябцево | Калининский | Тверская обл. | Рябцево | 10 | 1*100 | 0.94 | 0.005568
2144 | ТП 157 Колталово | Калининский | Тверская обл. | Колталово | 10 | 1*160 | 0.525 | 0.070528
2145 | ТП 960 Брыково | Калининский | Тверская обл. | Брыково | 10 | 1*250 | 0.58 | 0.09744
2146 | ТП 961 Погорелово | Калининский | Тверская обл. | Погорелово | 10 | 1*63 | 0.63492 | 0.021344
2147 | ТП 962 Поминово | Калининский | Тверская обл. | Поминово | 10 | 1*100 | 0.69 | 0.028768
2148 | ТП 1196 Головачево 2 | Калининский | Тверская обл. | Головачево | 10 | 1*60 | 0.85 | 0.008352
2149 | ТП 966 Дудино | Калининский | Тверская обл. | Дудино | 10 | 1*63 | 1 | 0
2150 | ТП 967 Ганьково-2 | Калининский | Тверская обл. | Ганьково | 10 | 1*160 | 0.66875 | 0.049184
2151 | ТП 968 Б.Горки поселок | Калининский | Тверская обл. | Большие Горки | 10 | 1*100 | 0.98 | 0.001856
2152 | ТП 972 Пенчино | Калининский | Тверская обл. | Пенчино | 10 | 1*40 | 1 | 0
2153 | ТП 974 Зинцово | Калининский | Тверская обл. | Зинцово | 10 | 1*63 | 0.63492 | 0.021344
2154 | ТП 976 Ферязкино | Калининский | Тверская обл. | Ферязкино | 10 | 1*100 | 0.5 | 0.0464
2155 | ТП 977 Ферязкино 2 | Калининский | Тверская обл. | Ферязкино | 10 | 1*100 | 0.5 | 0.0464
2156 | ТП 980 Якутино | Калининский | Тверская обл. | Якунино | 10 | 1*100 | 0.5 | 0.0464
2157 | ТП 963 Костьково | Калининский | Тверская обл. | Костьково | 10 | 1*63 | 0.7619 | 0.01392
2158 | ТП 150 Сельцо-Троицкое | Калининский | Тверская обл. | Сельцо-Троицкое | 10 | 1*40 | 1 | 0
2159 | ТП 156 Кол-во свинарник | Калининский | Тверская обл. | Колталово | 10 | 1*250 | 0.788 | 0.049184
2160 | ТП 154 Колталово кормоцех | Калининский | Тверская обл. | Колталово | 10 | 1*250 | 0.48 | 0.12064
2161 | ТП 997 411 | Калининский | Тверская обл. | Комплекс Завидово | 10 | 2*250 | 0.812 | 0.087232
2162 | ТП 155 Колталово дет.сад | Калининский | Тверская обл. | Колталово | 10 | 1*100 | 0.84 | 0.014848
2163 | ТП 987 Тургиново ферма | Калининский | Тверская обл. | Тургиново | 10 | 1*100 | 0.69 | 0.028768
2164 | ТП 161 Колталово очистные | Калининский | Тверская обл. | Колталово | 10 | 1*250 | 0.296 | 0.16333
2165 | ТП 158 Колталово мастерские | Калининский | Тверская обл. | Колталово | 10 | 1*400 | 0.4175 | 0.21622
2166 | ТП 989 Заречье мех.маст. | Калининский | Тверская обл. | Тургиново | 10 | 1*250 | 0.508 | 0.11414
2167 | ТП 153 Колталово контора | Калининский | Тверская обл. | Колталово | 10 | 1*160 | 0.675 | 0.048256
2168 | ТП 990 Заречье дер | Калининский | Тверская обл. | Заречье | 10 | 1*100 | 0.65 | 0.03248
2169 | ТП 160 Колталово АВМ | Калининский | Тверская обл. | Колталово | 10 | 1*400 | 0.35 | 0.24128
2170 | ТП 982 Тургиново-4 ул.Новая | Калининский | Тверская обл. | Тургиново | 10 | 1*50 | 0.78 | 0.010208
2171 | ТП 162 Колталово с.сарай | Калининский | Тверская обл. | Колталово | 10 | 1*250 | 0.228 | 0.1791
2172 | ТП 991 Сенажные башни | Калининский | Тверская обл. | Тургиново | 10 | 1*250 | 0.428 | 0.1327
2173 | ТП 572 Кашенцево-Сакулино | Калининский | Тверская обл. | Кашенцево,Сакулино | 10 | 1*180 | 0.58889 | 0.068672
2174 | ТП 573 Троица-1 | Калининский | Тверская обл. | Троица | 10 | 1*100 | 1 | 0
2175 | ТП 159 Кол-во кормо-х,ферма | Калининский | Тверская обл. | Колталово | 10 | 1*250 | 0.424 | 0.13363
2176 | ТП 988 Пилорама (Заречье) | Калининский | Тверская обл. | Тургиново | 10 | 1*160 | 0.925 | 0.011136
2177 | ТП 574 Крутые Горки | Калининский | Тверская обл. | Крутые Горки | 10 | 1*63 | 0.88889 | 0.006496
2178 | ТП 983 Военное лесничество | Калининский | Тверская обл. | Тургиново | 10 | 1*50 | 0.56 | 0.020416
2179 | ТП 151 Колталово поселок | Калининский | Тверская обл. | Колталово | 10 | 1*250 | 0.788 | 0.049184
2180 | ТП 986 Школа | Калининский | Тверская обл. | Тургиново | 10 | 1*250 | 0.636 | 0.084448
2181 | ТП 998 ЗСК | Калининский | Тверская обл. | Тургиново | 10 | 2*400 | 0.49375 | 0.37584
2182 | ТП 992 Брыково ЖК | Калининский | Тверская обл. | Брыково | 10 | 1*250 | 0.468 | 0.12342
2183 | ТП 981 Тургиново-3 д/сад | Калининский | Тверская обл. | Тургиново | 10 | 1*100 | 0.45 | 0.05104
2184 | ТП 999 Брикет.корма | Калининский | Тверская обл. | Брыково | 10 | 1*160 | 0.51875 | 0.071456
2185 | ТП Водоочистки | Калининский | Тверская обл. | Тверь | 10 | 2*400 | 0.9375 | 0.0464
2186 | ТП 995 Долгая Пожня | Конаковский | Тверская обл. | Долгая Пожня | 10 | 1*100 | 0.51 | 0.045472
2187 | ТП Котельная №3 РП Мамулино | Калининский | Тверская обл. | Тверь | 10 | 2*630 | 0.98254 | 0.020416
2188 | ТП 1000 Мелиорация | Калининский | Тверская обл. | д. Бойково | 10 | 1*400 | 0.5575 | 0.16426
2189 | ТП 1001 Рязаново | Калининский | Тверская обл. | Рязаново | 10 | 1*160 | 0.55 | 0.066816
2190 | ТП 1006 Новинки1 | Калининский | Тверская обл. | Новинки | 10 | 1*63 | 0.88889 | 0.006496
2191 | ТП 1007 Новинки-2 | Калининский | Тверская обл. | Новинки | 10 | 1*100 | 0.6 | 0.03712
2192 | ТП 1005 Малиновка | Конаковский | Тверская обл. | Малиновка | 10 | 1*100 | 0.68 | 0.029696
2193 | ТП 1036 Продольная | Калининский | Тверская обл. | Гришкино | 10 | 1*160 | 0.775 | 0.033408
2194 | ТП 1037 Пищеблок | Калининский | Тверская обл. | д. Гришкино | 10 | 1*400 | 0.42 | 0.2153
2195 | ТП 5672 Мамулино | Калининский | Тверская обл. | мкр.Мамулино | 10 | 2*630 | 0.49921 | 0.58557
2196 | ТП 1040 "7" | Калининский | Тверская обл. | д. Гришкино | 10 | 2*160 | 0.70625 | 0.087232
2197 | ТП 5671 Мамулино | Калининский | Тверская обл. | мкр.Мамулино | 10 | 2*630 | 0.49365 | 0.59206
2198 | ТП 1041 7А | Калининский | Тверская обл. | Бурашево | 10 | 1*250+1*160 | 0.31707 | 0.25984
2199 | ТП 1039 Перекачка | Калининский | Тверская обл. | Бурашево | 10 | 2*160 | 0.71875 | 0.08352
2200 | ТП 1053 Школа | Калининский | Тверская обл. | Гришкино | 10 | 1*250 | 0.804 | 0.045472
2201 | ТП 1054 Столовая | Калининский | Тверская обл. | Гришкино | 10 | 1*250 | 0.78 | 0.05104
2202 | ТП 1038 Котельная | Калининский | Тверская обл. | д. Гришкино | 10 | 2*250 | 0.624 | 0.17446
2203 | ТП 5670 Мамулино | Калининский | Тверская обл. | мкр.Мамулино | 10 | 2*630 | 0.4754 | 0.61341
2204 | ТП 1011 Кунькино | Калининский | Тверская обл. | Кунькино | 10 | 1*63 | 0.53968 | 0.026912
2205 | ТП 454 Глинки | Калининский | Тверская обл. | Глинки | 10 | 1*250 | 0.7 | 0.0696
2206 | ТП 1014 Бельцы | Калининский | Тверская обл. | Бельцы | 10 | 1*63 | 0.98413 | 0.000928
2207 | ТП 1013 Оздихово | Калининский | Тверская обл. | Оздихово | 10 | 1*20 | 1 | 0
2208 | ТП 1016 Калошино | Калининский | Тверская обл. | Калошино | 10 | 1*63 | 0.57143 | 0.025056
2209 | ТП 1012 Блиново Третьяково | Калининский | Тверская обл. | Третьяково-Блиново | 10 | 1*40 | 0.7 | 0.011136
2210 | ТП 453 Новосельцы | Калининский | Тверская обл. | Новосельцы | 10 | 1*30 | 0.76667 | 0.006496
2211 | ТП 1018 Быково | Калининский | Тверская обл. | Быково | 10 | 1*250 | 0.656 | 0.079808
2212 | ТП 1020 Зерново-Захарово | Калининский | Тверская обл. | Зерново-Захарово | 10 | 1*40 | 0.975 | 0.000928
2213 | ТП 1021 Комсомольская | Калининский | Тверская обл. | Комсомольская | 10 | 1*180 | 0.71667 | 0.047328
2214 | ТП 1022 Новый пос.Полубратово | Калининский | Тверская обл. | Новый Поселок | 10 | 1*250 | 0.746 | 0.11786
2215 | ТП 1023 Полубратово ферма | Калининский | Тверская обл. | Полубратово | 10 | 1*160 | 0.5625 | 0.06496
2216 | ТП 1034 Гришино | Калининский | Тверская обл. | Гришино | 10 | 1*63 | 0.79365 | 0.012064
2217 | ТП 1026 Княгинькино | Калининский | Тверская обл. | Княгинькино | 10 | 1*100 | 0.76 | 0.022272
2218 | ТП 1032 Абутьково | Калининский | Тверская обл. | Абутьково | 10 | 1*50 | 0.74 | 0.012064
2219 | ТП 1031 Пяткино | Калининский | Тверская обл. | Пяткино | 10 | 1*100 | 0.72 | 0.025984
2220 | ТП 1030 Леушино | Калининский | Тверская обл. | Леушино | 10 | 1*100 | 0.75 | 0.0232
2221 | ТП 1029 Нелидово | Калининский | Тверская обл. | Нелидово | 10 | 1*50 | 0.8 | 0.00928
2222 | ТП 1035 Базыкино | Калининский | Тверская обл. | Базыкино | 10 | 1*60 | 0.73333 | 0.014848
2223 | ТП 1027 Телятьево | Калининский | Тверская обл. | Телятьево | 10 | 1*60 | 0.68333 | 0.017632
2224 | ТП 1009 Озерецкое | Калининский | Тверская обл. | Озерецкое | 10 | 1*100 | 0.44 | 0.051968
2225 | ТП 1010 Гинделево | Калининский | Тверская обл. | Гинделево | 10 | 1*63 | 0.5873 | 0.024128
2226 | ТП 1089 Пушкино ферма | Калининский | Тверская обл. | Пушкино | 10 | 1*250 | 0.692 | 0.071456
2227 | ТП 1090 Прокофьево ЗСП | Калининский | Тверская обл. | Прокофьево | 10 | 1*160 | 0.2125 | 0.11693
2228 | ТП 1091 Пушкино-2 | Калининский | Тверская обл. | Пушкино | 10 | 1*160+1*250 | 0.34634 | 0.2487
2229 | ТП 1092 АВМ | Калининский | Тверская обл. | Пушкино | 10 | 1*250 | 0.504 | 0.11507
2230 | ТП 1093 Прокофьево ЖК | Калининский | Тверская обл. | Прокофьево | 10 | 1*63 | 0.84127 | 0.00928
2231 | ТП 1071 Савино-Федоровское | Калининский | Тверская обл. | Савино,Федоровское | 10 | 1*60 | 0.78333 | 0.012064
2232 | ТП 1073 Львово | Калининский | Тверская обл. | Львово,Котово,Марьино | 10 | 1*63 | 0.5873 | 0.024128
2233 | ТП 1076 Петровское центр | Калининский | Тверская обл. | Петровское | 10 | 1*160 | 0.35625 | 0.095584
2234 | ТП 1075 Петровское свинарник | Калининский | Тверская обл. | Петровское | 10 | 1*315 | 0.4381 | 0.16426
2235 | ТП 1078 Петровское пос | Калининский | Тверская обл. | Петровское | 10 | 1*250 | 0.672 | 0.076096
2236 | ТП 1079 Кашино | Калининский | Тверская обл. | Кашино | 10 | 1*63 | 0.69841 | 0.017632
2237 | ТП 1080 Заовражье Крюково | Калининский | Тверская обл. | Заовражье,Крюково | 10 | 1*60 | 0.6 | 0.022272
2238 | ТП 1081 Петровское ЖК | Калининский | Тверская обл. | Петровское | 10 | 1*250 | 0.776 | 0.051968
2239 | ТП 452 Голобово | Калининский | Тверская обл. | Голобово | 10 | 1*250 | 0.208 | 0.18374
2240 | ТП 1085 Олимпийская деревня | Калининский | Тверская обл. | Квакшино | 10 | 1*160 | 0.88125 | 0.017632
2241 | ТП 1086 Починки | Калининский | Тверская обл. | Починки | 10 | 1*20 | 1 | 0
2242 | ТП 1087 Иванцево | Калининский | Тверская обл. | Иванцево | 10 | 1*25 | 1 | 0
2243 | ТП 1082 Селино | Калининский | Тверская обл. | Селино | 10 | 1*160 | 0.49375 | 0.075168
2244 | ТП 1083 Трояново | Калининский | Тверская обл. | Трояново | 10 | 2*250 | 0.392 | 0.28211
2245 | ТП 1095 Котельная | Калининский | Тверская обл. | Митенево | 10 | 2*250 | 0.368 | 0.29325
2246 | ТП 1094 Митенево пос. | Калининский | Тверская обл. | Митенево | 10 | 1*250 | 0.624 | 0.087232
2247 | ТП 1098 Вахново | Калининский | Тверская обл. | Вахново | 10 | 1*50 | 0.82 | 0.008352
2248 | ТП 1114 Шилово | Калининский | Тверская обл. | Шилово | 10 | 1*20 | 1 | 0
2249 | ТП 1108 ЗСП | Калининский | Тверская обл. | Нестерово | 10 | 1*250 | 0.412 | 0.13642
2250 | ТП 1109 Нестерово деревня | Калининский | Тверская обл. | Нестерово | 10 | 1*250 | 0.488 | 0.11878
2251 | ТП 1110 Новый пос. | Калининский | Тверская обл. | Нестерово | 10 | 1*250 | 0.328 | 0.1559
2252 | ТП 1111 Саматово | Калининский | Тверская обл. | Саматово | 10 | 1*100 | 0.56 | 0.040832
2253 | ТП 1112 Федурино-1 | Калининский | Тверская обл. | Федурино | 10 | 1*60 | 0.68333 | 0.017632
2254 | ТП 1107 Нестерово ферма | Калининский | Тверская обл. | Нестерово | 10 | 1*250 | 0.432 | 0.13178
2255 | ТП 1116 Мех.мастерские | Калининский | Тверская обл. | Ильинское | 10 | 1*400 | 0.515 | 0.18003
2256 | ТП 1121 Вески | Калининский | Тверская обл. | Вески | 10 | 1*100 | 0.6 | 0.03712
2257 | ТП 1123 Турово | Калининский | Тверская обл. | Турово | 10 | 1*63 | 0.73016 | 0.015776
2258 | ТП 1125 Алексеевское | Калининский | Тверская обл. | Алексеевское | 10 | 1*50 | 0.76 | 0.011136
2259 | ТП 1119 Лесная поляна | Калининский | Тверская обл. | Лесная Поляна | 10 | 1*63 | 0.84127 | 0.00928
2260 | ТП 1117 Вет.лечебница | Калининский | Тверская обл. | Ильинское | 10 | 1*160 | 0.55 | 0.066816
2261 | ТП 1124 Турово ферма | Калининский | Тверская обл. | Турово | 10 | 1*63 | 0.5873 | 0.024128
2262 | ТП 1127 Ильинское 3 | Калининский | Тверская обл. | Ильинское | 10 | 1*160 | 0.55625 | 0.065888
2263 | ТП 1128 Карт.хран | Калининский | Тверская обл. | Березино | 10 | 1*400 | 0.4875 | 0.19024
2264 | ТП 1129 Сумково | Калининский | Тверская обл. | Сушково | 10 | 1*63 | 0.66667 | 0.019488
2265 | ТП 1133 Поселок | Калининский | Тверская обл. | Березино | 10 | 1*63 | 0.7619 | 0.01392
2266 | ТП 1135 Вашутино | Калининский | Тверская обл. | Вашутино | 10 | 1*100 | 0.68 | 0.029696
2267 | ТП 1136 Сухарево дет.сад | Калининский | Тверская обл. | Сухарево | 10 | 1*30 | 0.96667 | 0.000928
2268 | ТП 1137 Сергеево | Калининский | Тверская обл. | Сергеево,Титово | 10 | 1*50 | 1 | 0
2269 | ТП 1138 Солодилово | Калининский | Тверская обл. | Солодилово,Волнино | 10 | 1*100 | 0.66 | 0.031552
2270 | ТП 1131 Мех.мастерские | Калининский | Тверская обл. | Березино | 10 | 2*160 | 0.24063 | 0.2255
2271 | ТП 1132 Клуб | Калининский | Тверская обл. | Березино | 10 | 2*160 | 0.51562 | 0.14384
2272 | ТП 1028 Киверниково | Калининский | Тверская обл. | Киверниково | 10 | 1*30 | 0.83333 | 0.00464
2273 | ТП 970 Б.Горки ЖК | Калининский | Тверская обл. | Б.Горки | 10 | 1*160 | 0.6 | 0.059392
2274 | ТП 959 Больница | Калининский | Тверская обл. | Тургиново | 10 | 1*180 | 0.36667 | 0.10579
2275 | ТП 958 Тургиново 1 | Калининский | Тверская обл. | Тургиново | 10 | 1*250 | 0.68 | 0.07424
2276 | ТП 901 Медвежье | Калининский | Тверская обл. | Медвежье | 10 | 1*63 | 0.93651 | 0.003712
2277 | ТП 907 Лукъяново1 | Калининский | Тверская обл. | Лукьяново | 10 | 1*100 | 0.77 | 0.021344
2278 | ТП 978 Ельзово-2 | Калининский | Тверская обл. | Ельзово | 10 | 1*100 | 0.62 | 0.035264
2279 | ТП 984 Храм | Калининский | Тверская обл. | Тургиново | 10 | 2*250 | 0.8 | 0.0928
2280 | ТП 1003 Лапино | Конаковский | Тверская обл. | Лапино | 10 | 1*250 | 0.512 | 0.11322
2281 | ТП Заозерье | Калининский | Тверская обл. | Заозерье | 10 | 1*100 | 0.87 | 0.012064
2282 | ТП 569 Глинки | Калининский | Тверская обл. | Глинки | 10 | 1*250 | 0.772 | 0.052896
2283 | ТП 446 Казино | Калининский | Тверская обл. | Казино | 10 | 1*160 | 0.33125 | 0.099296
2284 | ТП 1052 Луговая | Калининский | Тверская обл. | Гришкино | 10 | 1*100 | 0.72 | 0.025984
2285 | ТП Зиновьево | Калининский | Тверская обл. | Зиновьево | 10 | 1*160 | 0.88125 | 0.017632
2286 | ТП 447 Кадино | Калининский | Тверская обл. | Кадино | 10 | 1*100 | 0.31 | 0.064032
2287 | ТП 448 Кадино Тверьблок | Калининский | Тверская обл. | Кадино | 10 | 1*63 | 0.4127 | 0.034336
2288 | ТП 455 Щекотово | Калининский | Тверская обл. | Щекотово | 10 | 1*160 | 0.275 | 0.10765
2289 | ТП 455А Щекотово | Калининский | Тверская обл. | Щекотово | 10 | 1*160 | 0.28125 | 0.10672
2290 | ТП 457 Носово-2 | Калининский | Тверская обл. | Носово | 10 | 1*100 | 0.67 | 0.030624
2291 | ТП 456 Носово-1 | Калининский | Тверская обл. | Носово | 10 | 1*20 | 1 | 0
2292 | ТП 195 Напрудное | Калининский | Тверская обл. | Напрудное | 10 | 1*160 | 0.95 | 0.007424
2293 | ТП 194 Мозжарино | Калининский | Тверская обл. | Мозжарино | 10 | 1*40 | 0.925 | 0.002784
2294 | ТП 199 Лебедево 2 ЗСП | Калининский | Тверская обл. | Лебедево | 10 | 1*100 | 0.94 | 0.005568
2295 | ТП 198 Лебедево село | Калининский | Тверская обл. | Лебедево | 10 | 1*250 | 0.908 | 0.021344
2296 | ТП 197 Курово | Калининский | Тверская обл. | Курово | 10 | 1*100 | 1 | 0
2297 | ТП 196 Раслово | Калининский | Тверская обл. | Раслово | 10 | 1*250 | 0.84 | 0.03712
2298 | ТП 186 Никулино котельная | Калининский | Тверская обл. | Никулино | 10 | 1*160 | 0.71875 | 0.04176
2299 | ТП 204 Ник-но т.центр | Калининский | Тверская обл. | Никулино | 10 | 1*400 | 0.6925 | 0.11414
2300 | ТП 188 Никулино клуб | Калининский | Тверская обл. | Никулино | 10 | 1*400 | 0.7225 | 0.10301
2301 | ТП 189 Никулино Ст.2 подъема | Калининский | Тверская обл. | Никулино | 10 | 1*100 | 0.59 | 0.038048
2302 | ТП 185 Никулино ЗСП | Калининский | Тверская обл. | Никулино | 10 | 1*250 | 0.712 | 0.066816
2303 | ТП 192 Никулино ферма | Калининский | Тверская обл. | Никулино | 10 | 1*250 | 0.332 | 0.15498
2304 | ТП 218 Бурашево коттеджи | Калининский | Тверская обл. | Бурашево | 10 | 1*160 | 0.8 | 0.029696
2305 | ТП 207 Аксинькино | Калининский | Тверская обл. | Аксинькино | 10 | 1*30 | 1 | 0
2306 | ТП 208 Неготино | Калининский | Тверская обл. | Неготино | 10 | 1*160 | 0.6125 | 0.057536
2307 | ТП 216 Андрейково ж.д | Калининский | Тверская обл. | Андрейково | 10 | 2*160 | 0.54063 | 0.13642
2308 | ТП 211 Андрейково клуб | Калининский | Тверская обл. | Андрейково | 10 | 1*400 | 0.4675 | 0.19766
2309 | ТП 613 Бортниково коттеджи | Калининский | Тверская обл. | Бортниково | 10 | 2*250 | 0.368 | 0.29325
2310 | ТП 206 | Калининский | Тверская обл. | Тверь | 10 | 1*320 | 0.86875 | 0.038976
2311 | ТП 220 Бирюлино | Калининский | Тверская обл. | Бирюлино | 10 | 1*100 | 0.78 | 0.020416
2312 | ТП 214 Андрейково мех.мастерские | Калининский | Тверская обл. | Андрейково | 10 | 1*400 | 0.5875 | 0.15312
2313 | ТП 222 Греблево | Калининский | Тверская обл. | Греблево | 10 | 1*63 | 0.8254 | 0.010208
2314 | ТП 221 Симоново | Калининский | Тверская обл. | Симоново | 10 | 1*25 | 1 | 0
2315 | ТП 223 Кольцово | Калининский | Тверская обл. | Кольцово | 10 | 1*160 | 0.8 | 0.029696
2316 | ТП 215 Ст.боиочистки | Калининский | Тверская обл. | Колесниково,Митяево | 10 | 1*400 | 0.375 | 0.232
2317 | ТП 212 Андрейково ЗСП | Калининский | Тверская обл. | Андрейково | 10 | 1*250 | 0.772 | 0.052896
2318 | ТП 210 Володино | Калининский | Тверская обл. | Володино | 10 | 1*250 | 0.732 | 0.062176
2319 | ТП 209 Колеснико,Вишняково | Калининский | Тверская обл. | Колесниково,Вишенки | 10 | 1*250 | 0.808 | 0.044544
2320 | ТП 213 Андрейково ЖК | Калининский | Тверская обл. | Андрейково | 10 | 1*250 | 0.812 | 0.043616
2321 | ТП 232 Ст.Погост м.маст. | Калининский | Тверская обл. | Ст. Погост | 10 | 1*250 | 0.324 | 0.15683
2322 | ТП 231 Ст.Погост котельная | Калининский | Тверская обл. | СтарыйПогост | 10 | 1*250 | 0.792 | 0.048256
2323 | ТП 233 Ст.Погост ж.дома | Калининский | Тверская обл. | СтарыйПогост | 10 | 1*250 | 0.764 | 0.054752
2324 | ТП 236 Ст.Погост крхр | Калининский | Тверская обл. | СтарыйПогост | 10 | 1*250 | 0.312 | 0.15962
2325 | ТП 230 Семенохранилище | Калининский | Тверская обл. | Чуприяново | 10 | 1*400 | 0.79 | 0.077952
2326 | ТП 229 Чуприяново деревня | Калининский | Тверская обл. | Чуприяново | 10 | 1*160 | 0.65 | 0.051968
2327 | ТП № 238 Труново | Калининский | Тверская обл. | Труново | 10 | 1*160 | 0.85625 | 0.021344
2328 | ТП 239 Федосово | Калининский | Тверская обл. | Федосово | 10 | 1*100 | 0.77 | 0.021344
2329 | ТП 224 Марьино | Калининский | Тверская обл. | Марьино | 10 | 1*100 | 0.89 | 0.010208
2330 | ТП 235 Щербинино | Калининский | Тверская обл. | Щербинино | 10 | 1*160 | 0.56875 | 0.064032
2332 | ТП 521 Жил.дом-1 | Калининский | Тверская обл. | Никольское | 10 | 1*160 | 0.875 | 0.01856
2333 | ТП 200 Борихино | Калининский | Тверская обл. | Борихино | 10 | 1*100 | 0.29 | 0.065888
2334 | ТП 180 Палкино | Калининский | Тверская обл. | Палкино | 10 | 1*100 | 0.94 | 0.005568
2335 | ТП 1067 Бакшеево ЗСП | Калининский | Тверская обл. | Бакшеево | 10 | 1*100 | 0.68 | 0.029696
2336 | ТП 183 Школа | Калининский | Тверская обл. | Никулино | 10 | 1*160 | 0.8 | 0.029696
2337 | ТП 201 Кривцово село | Калининский | Тверская обл. | Кривцово | 10 | 1*250 | 0.956 | 0.010208
2338 | ТП 202 Кривцово м.маст. | Калининский | Тверская обл. | Кривцово | 10 | 1*160 | 0.28125 | 0.10672
2339 | ТП 203 Кривцово ферма | Калининский | Тверская обл. | Кривцово | 10 | 1*250 | 0.748 | 0.058464
2340 | ТП 181 Никулино село | Калининский | Тверская обл. | Никулино | 10 | 1*63 | 0.87302 | 0.007424
2341 | ТП 905 Львово | Калининский | Тверская обл. | Львово | 10 | 1*25 | 0.96 | 0.000928
2342 | ТП 205 Андрейково | Калининский | Тверская обл. | Андрейково | 10 | 1*100 | 0.9 | 0.00928
2343 | ТП 547 Глинково | Калининский | Тверская обл. | Глинково | 10 | 1*250 | 0.832 | 0.038976
2344 | ТП 809 Головино | Конаковский | Тверская обл. | Головино | 10 | 1*100 | 0.82 | 0.016704
2345 | ТП 812 Михалиха | Конаковский | Тверская обл. | Михалиха | 10 | 1*100 | 0.82 | 0.016704
2346 | ТП 811 Хорошово деревня | Конаковский | Тверская обл. | Ближнее Хорошово | 10 | 1*250 | 0.668 | 0.077024
2347 | ТП 813 Мыслятино | Конаковский | Тверская обл. | Мыслятино | 10 | 1*100 | 0.91 | 0.008352
2348 | ТП 810 Хорошово ближнее | Конаковский | Тверская обл. | Дальнее Хорошово | 10 | 1*40 | 1 | 0
2349 | ТП 814 Поповское деревня | Конаковский | Тверская обл. | Поповское | 10 | 1*400 | 0.5475 | 0.16797
2350 | ТП 815 Поповское ферма | Конаковский | Тверская обл. | Поповское | 10 | 1*160 | 0.675 | 0.048256
2351 | ТП 827 Устье | Конаковский | Тверская обл. | Устье | 10 | 1*63 | 1 | 0
2352 | ТП 828 Городище | Конаковский | Тверская обл. | Городище | 10 | 1*160 | 0.5625 | 0.06496
2353 | ТП 829 Харлово | Конаковский | Тверская обл. | Харлово | 10 | 1*100 | 0.74 | 0.024128
2354 | ТП 819 Никольское | Конаковский | Тверская обл. | Никольское | 10 | 1*60 | 0.91667 | 0.00464
2355 | ТП 820 Никольское ферма | Конаковский | Тверская обл. | Никольское | 10 | 1*30 | 1 | 0
2356 | ТП 818 Никольское ЗСП | Конаковский | Тверская обл. | Никольское | 10 | 1*250 | 0.496 | 0.11693
2357 | ТП 821 Осипово | Конаковский | Тверская обл. | Осипово | 10 | 1*100 | 0.76 | 0.022272
2358 | ТП 822 Харитоново 1 | Конаковский | Тверская обл. | Харитоново | 10 | 1*100 | 0.77 | 0.021344
2359 | ТП 823 Харитоново 2 | Конаковский | Тверская обл. | Харитоново | 10 | 1*63 | 0.85714 | 0.008352
2360 | ТП 824 Акулово | Конаковский | Тверская обл. | Акулово | 10 | 1*160 | 0.84375 | 0.0232
2361 | ТП 825 Мерилово | Конаковский | Тверская обл. | Мерилово | 10 | 1*100 | 0.64 | 0.033408
2362 | ТП 826 Перетрусово | Конаковский | Тверская обл. | Перетрусово | 10 | 1*100 | 0.66 | 0.031552
2363 | ТП 804 Захарьино ферма | Калининский | Тверская обл. | Захарьино | 10 | 1*63 | 0.79365 | 0.012064
2364 | ТП 805 Нестерово ферма | Калининский | Тверская обл. | Нестерово | 10 | 1*60 | 0.85 | 0.008352
2365 | ТП 806 Видогощи 3 | Калининский | Тверская обл. | Видогощи | 10 | 1*60 | 0.55 | 0.025056
2366 | ТП 808 Видогощи 2 | Калининский | Тверская обл. | Видогощи | 10 | 1*160 | 0.88125 | 0.017632
2367 | ТП 807 Видогощи 1 | Калининский | Тверская обл. | Видогощи | 10 | 1*250 | 0.896 | 0.024128
2368 | ТП 802 Староселье | Калининский | Тверская обл. | Староселье | 10 | 1*160 | 0.7375 | 0.038976
2369 | ТП 803 Борзенево | Калининский | Тверская обл. | Борзенево | 10 | 1*40 | 0.95 | 0.001856
2370 | ТП 801 Рождествено поселок | Калининский | Тверская обл. | Рождествено | 10 | 1*250 | 0.74 | 0.06032
2371 | ТП 800 Рождествено мол.завод | Калининский | Тверская обл. | Рождествено | 10 | 1*400 | 0.5525 | 0.16611
2372 | ТП 831 Рождествено котельная | Калининский | Тверская обл. | Рождествено | 10 | 1*320+1*250 | 0.6 | 0.21158
2373 | ТП 832 Рождествено село | Калининский | Тверская обл. | Рождествено | 10 | 1*160 | 0.71875 | 0.04176
2374 | ТП 428 Городня насосная | Калининский | Тверская обл. | Городня | 10 | 1*160 | 0.55625 | 0.065888
2375 | ТП 430 Городня насосная | Калининский | Тверская обл. | Городня | 10 | 1*250 | 0.692 | 0.071456
2376 | ТП 431 Ширяково-Зеленец | Калининский | Тверская обл. | Ширяково,Зеленец | 10 | 1*400 | 0.7775 | 0.082592
2377 | ТП 434 Т/б Савино | Калининский | Тверская обл. | Савино | 10 | 1*100 | 0.44 | 0.051968
2378 | ТП 429 Городня деревня | Калининский | Тверская обл. | д.Городня | 10 | 1*25 | 1 | 0
2379 | ТП 432 Савино | Калининский | Тверская обл. | Савино | 10 | 1*160 | 0.25 | 0.11136
2380 | ТП 436 Степаньково | Калининский | Тверская обл. | Степаньково | 10 | 1*160 | 0.63125 | 0.054752
2381 | ТП 433 Савинская слобода ЖК | Калининский | Тверская обл. | Савинская слобода | 10 | 2*400 | 0.6775 | 0.23942
2382 | ТП 437 Спирково | Калининский | Тверская обл. | Спирково | 10 | 1*63 | 0.85714 | 0.008352
2383 | ТП 438 Поддубки д.сад | Калининский | Тверская обл. | Поддубки | 10 | 1*63 | 0.98413 | 0.000928
2384 | ТП 439 Поддубки ферма | Калининский | Тверская обл. | Поддубки | 10 | 1*160 | 0.975 | 0.003712
2385 | ТП 443 Мермерины ферма | Калининский | Тверская обл. | Мермерины | 10 | 1*160 | 0.6 | 0.059392
2386 | ТП 440 Мермерины ЗСП | Калининский | Тверская обл. | Мермерины | 10 | 1*160 | 0.49375 | 0.075168
2387 | ТП 441 Мермерины клуб | Калининский | Тверская обл. | Мермерины | 10 | 2*250 | 0.622 | 0.17539
2388 | ТП 444 Мермерины оч.соор | Калининский | Тверская обл. | Мермерины | 10 | 1*250 | 0.556 | 0.10301
2389 | ТП 445 Мермерины холодильник | Калининский | Тверская обл. | Мермерины | 10 | 1*400 | 0.585 | 0.15405
2390 | ТП 449 Мермерины зв/ферма | Калининский | Тверская обл. | Мермерины | 10 | 1*630 | 0.53333 | 0.27283
2391 | ТП 6 КЭМЗ-1 | Калининский | Тверская обл. | Ст. Кулицкая | 10 | 2*320 | 0.76719 | 0.13827
2392 | ТП 7 КЭМЗ-2 | Калининский | Тверская обл. | Ст. Кулицкая | 10 | 2*400 | 0.66875 | 0.24592
2393 | ТП 5 Кулицкая ЖК | Калининский | Тверская обл. | Кулицкая | 10 | 2*400 | 0.7125 | 0.21344
2394 | ТП 8 Бойково ЗСП | Калининский | Тверская обл. | Бойково | 10 | 1*250 | 0.456 | 0.12621
2395 | ТП 16 Садыково | Калининский | Тверская обл. | Садыково | 10 | 1*30 | 1 | 0
2396 | ТП 20 Теребино | Калининский | Тверская обл. | Теребино | 10 | 1*30 | 0.56667 | 0.012064
2397 | ТП 21 Жирносово | Калининский | Тверская обл. | Жирносово | 10 | 1*30 | 1 | 0
2398 | ТП 26 Мухино | Калининский | Тверская обл. | Мухино | 10 | 1*400 | 0.7875 | 0.07888
2399 | ТП 24 Мухино крхр | Калининский | Тверская обл. | Мухино | 10 | 1*160 | 0.625 | 0.05568
2400 | ТП 23 Мухино ЗСП | Калининский | Тверская обл. | Мухино | 10 | 1*400 | 0.8 | 0.07424
2401 | ТП 25,25А Мухино ЖК | Калининский | Тверская обл. | Мухино | 10 | 2*250 | 0.932 | 0.031552
2402 | ТП 1 Кулицкая школа | Калининский | Тверская обл. | ст.Кулицкая | 10 | 1*160 | 0.85 | 0.022272
2403 | ТП 4 Кулицкая насосная | Калининский | Тверская обл. | ст.Кулицкая | 10 | 1*100 | 0.97 | 0.002784
2404 | ТП 3 Кулицкая ж.зона | Калининский | Тверская обл. | ст.Кулицкая | 10 | 1*250 | 0.62 | 0.08816
2405 | ТП 10 Бойково ЗСП | Калининский | Тверская обл. | Бойково | 10 | 1*250 | 0.328 | 0.1559
2406 | ТП 9 Бойково ферма | Калининский | Тверская обл. | Бойково | 10 | 1*100 | 0.47 | 0.049184
2407 | ТП 11 Бойково м.мастерские | Калининский | Тверская обл. | Бойково | 10 | 1*160 | 0.71875 | 0.04176
2408 | ТП 14 Дьяково | Калининский | Тверская обл. | Дьяково | 10 | 1*160 | 0.475 | 0.077952
2409 | ТП 15 Дьяково ферма | Калининский | Тверская обл. | Дьяково | 10 | 1*100 | 0.94 | 0.005568
2410 | ТП 13 Давыдово | Калининский | Тверская обл. | Давыдово | 10 | 1*160 | 0.8 | 0.029696
2411 | ТП 18 Киево | Калининский | Тверская обл. | Киево | 10 | 1*160 | 0.60625 | 0.058464
2412 | ТП 19 Лясково | Калининский | Тверская обл. | Лясково | 10 | 1*250 | 0.748 | 0.058464
2413 | ТП 29 Лямово | Калининский | Тверская обл. | Лямово | 10 | 1*160 | 0.66875 | 0.049184
2414 | ТП 31 Ивановское-Вишняково | Калининский | Тверская обл. | Ивановское,Новосельцы | 10 | 1*63 | 0.90476 | 0.005568
2415 | ТП 39 П.Горки ферма | Калининский | Тверская обл. | Горки | 10 | 1*160 | 0.80625 | 0.028768
2416 | ТП 22 Заболотье | Калининский | Тверская обл. | Заболотье | 10 | 1*63 | 0.7619 | 0.01392
2417 | ТП 28 Ив.Горки | Калининский | Тверская обл. | Ивановские Горки | 10 | 1*30 | 1 | 0
2418 | ТП 27 Заречье-Зиновьево | Калининский | Тверская обл. | Заречье,Зиновьево | 10 | 1*100 | 0.87 | 0.012064
2419 | ТП 2 Кулицкая поселок | Калининский | Тверская обл. | ст.Кулицкая | 10 | 1*100 | 0.83 | 0.015776
2420 | ТП 32 Н.Чопрово | Калининский | Тверская обл. | Новое Чопрово | 10 | 1*100 | 0.75 | 0.0232
2421 | ТП 33 Рагдино ферма | Калининский | Тверская обл. | Рагдино | 10 | 1*100 | 0.22 | 0.072384
2422 | ТП 34 Рагдино | Калининский | Тверская обл. | Рагдино | 10 | 1*160 | 0.89375 | 0.015776
2423 | ТП 35 Ст.Чопрово | Калининский | Тверская обл. | СтароеЧопрово | 10 | 1*63 | 1 | 0
2424 | ТП 36 Кр.Бор | Калининский | Тверская обл. | КрасныйБор | 10 | 1*100 | 0.86 | 0.012992
2425 | ТП 650 ферм.хоз-во | Калининский | Тверская обл. | Кр.Бор | 10 | 1*160 | 0.5 | 0.07424
2426 | ТП 561 с/о Верхневолжское | Калининский | Тверская обл. | Кобячево | 10 | 1*400 | 0.66 | 0.12621
2427 | ТП 141 Сенной сарай | Калининский | Тверская обл. | Красная Гора | 10 | 1*160 | 0.41875 | 0.086304
2428 | ТП 137 Котельная | Калининский | Тверская обл. | Красная Гора | 10 | 2*160 | 0.74688 | 0.075168
2429 | ТП 138 Жил.зона | Калининский | Тверская обл. | с.КраснаяГора | 10 | 1*160 | 0.7 | 0.044544
2430 | ТП 142 Красная Гора | Калининский | Тверская обл. | с.Красная Гора | 10 | 1*160 | 0.80625 | 0.028768
2431 | ТП 139 Фруктохранилище | Калининский | Тверская обл. | с.Красная Гора | 10 | 1*160 | 0.89375 | 0.015776
2432 | ТП 136 Мехмастерские | Калининский | Тверская обл. | Красная Гора | 10 | 1*250 | 0.344 | 0.15219
2433 | ТП 143 Некрасово 3 | Калининский | Тверская обл. | Некрасово | 10 | 1*100 | 0.74 | 0.024128
2434 | ТП 543 Некрасово 6 | Калининский | Тверская обл. | Некрасово | 10 | 1*250 | 0.3 | 0.1624
2435 | ТП 544 Некрасово 7 | Калининский | Тверская обл. | Некрасово | 10 | 1*250 | 0.512 | 0.11322
2436 | ТП 147 Детдом | Калининский | Тверская обл. | Некрасово | 10 | 1*180 | 0.70556 | 0.049184
2437 | ТП 144 Школа-интернат | Калининский | Тверская обл. | Некрасово | 10 | 1*400 | 0.8125 | 0.0696
2438 | ТП 149 Порядино | Калининский | Тверская обл. | Порядино | 10 | 1*63 | 0.85714 | 0.008352
2439 | ТП 148 Шульгино | Калининский | Тверская обл. | Шульгино | 10 | 1*60 | 0.81667 | 0.010208
2440 | ТП 542 Шалайково | Калининский | Тверская обл. | Шалайково | 10 | 1*160 | 0.425 | 0.085376
2441 | ТП 145 Некрасово ферма | Калининский | Тверская обл. | Некрасово | 10 | 1*160 | 0.875 | 0.01856
2442 | ТП 640 Курково | Калининский | Тверская обл. | Курково | 10 | 1*30 | 0.83333 | 0.00464
2443 | ТП 586 Путиловские лагеря-1 | Калининский | Тверская обл. | Путилово | 10 | 1*100 | 0.78 | 0.020416
2444 | ТП 587 Путиловские лагеря-2 | Калининский | Тверская обл. | Путилово | 10 | 1*100 | 0.68 | 0.029696
2445 | ТП 133 Антоново | Калининский | Тверская обл. | Антоново | 10 | 1*63 | 1 | 0
2446 | ТП 134 Владеево | Калининский | Тверская обл. | Владеево | 10 | 1*100 | 0.76 | 0.022272
2447 | ТП 135 Гудово | Калининский | Тверская обл. | Гудово | 10 | 1*100 | 0.69 | 0.028768
2448 | ТП 129 Дубровки | Калининский | Тверская обл. | Дубровки | 10 | 1*30 | 1 | 0
2449 | ТП 128 Моркино ферма | Калининский | Тверская обл. | Моркино | 10 | 1*250 | 0.236 | 0.17725
2450 | ТП 130 Путилово телятник | Калининский | Тверская обл. | Путилово | 10 | 1*250 | 0.432 | 0.13178
2451 | ТП 127 Моркино | Калининский | Тверская обл. | Моркино | 10 | 1*160 | 0.6875 | 0.0464
2452 | ТП 132 Бабичев В.И. | Калининский | Тверская обл. | Моркино | 10 | 1*100 | 0.48 | 0.048256
2453 | ТП 131 Рубцово | Калининский | Тверская обл. | Рубцово | 10 | 1*30 | 0.96667 | 0.000928
2454 | ТП 126 Беседы | Калининский | Тверская обл. | Беседы | 10 | 1*160 | 0.8 | 0.029696
2455 | ТП 610 Беседы 2 улица | Калининский | Тверская обл. | Беседы | 10 | 1*160 | 0.8625 | 0.020416
2456 | ТП 121 Якшино | Калининский | Тверская обл. | Якшино | 10 | 1*63 | 1 | 0
2457 | ТП 122 Афанасово | Калининский | Тверская обл. | Афанасово | 10 | 1*50 | 1 | 0
2458 | ТП 125 Сеславье | Калининский | Тверская обл. | Сеславье | 10 | 1*160 | 0.7875 | 0.031552
2459 | ТП 124 Сельцо-2 ЗСП | Калининский | Тверская обл. | Сельцо | 10 | 1*400 | 0.43 | 0.21158
2460 | ТП 123 Сельцо-1 ферма | Калининский | Тверская обл. | Сельцо | 10 | 1*100 | 0.78 | 0.020416
2461 | ТП 351 Лисицы ферма | Калининский | Тверская обл. | Лисицы | 10 | 1*100 | 0.77 | 0.021344
2462 | ТП 350 Лисицы | Калининский | Тверская обл. | Лисицы | 10 | 1*180 | 0.80556 | 0.03248
2463 | ТП 355 Центросвар | Калининский | Тверская обл. | Тверь | 10 | 1*100 | 0.61 | 0.036192
2464 | ТП 353 Мишнево | Калининский | Тверская обл. | Мишнево | 10 | 1*30 | 0.83333 | 0.00464
2465 | ТП 354 Судимирки | Калининский | Тверская обл. | Судимирки | 10 | 1*250 | 0.656 | 0.079808
2466 | ТП №1535 База отдыха №01 ПС Лисицкий Бор | Калининский | Тверская обл. | Судимирки | 10 | 1*100 | 0.2 | 0.07424
2467 | ТП 352 Сергеевка | Калининский | Тверская обл. | Сергеевка | 10 | 1*160 | 0.54375 | 0.067744
2468 | ТП 357 Юрьевское-2 | Калининский | Тверская обл. | Юрьевское | 10 | 1*100 | 0.85 | 0.01392
2469 | ТП 356 Юрьевское | Калининский | Тверская обл. | Юрьевское | 10 | 1*100 | 0.91 | 0.008352
2470 | ТП 359 Заборовье ж.дома,столовая | Калининский | Тверская обл. | Заборовье | 10 | 1*160 | 0.65625 | 0.05104
2471 | ТП 358 Заборовье ферма | Калининский | Тверская обл. | Заборовье | 10 | 1*160 | 0.70625 | 0.043616
2472 | ТП 360 Заборовье ЗСП | Калининский | Тверская обл. | Заборовье | 10 | 1*250 | 0.716 | 0.065888
2473 | ТП 554 Заборовье крхр | Калининский | Тверская обл. | Заборовье | 10 | 1*400 | 0.4475 | 0.20509
2474 | ТП 535 ЖК | Калининский | Тверская обл. | Заборовье | 10 | 2*400 | 0.515 | 0.36006
2475 | ТП 536 ЖК | Калининский | Тверская обл. | Заборовье | 10 | 2*250 | 0.492 | 0.23571
2476 | ТП 363 Курганово | Калининский | Тверская обл. | Курганово | 10 | 1*63 | 0.80952 | 0.011136
2477 | ТП 362 Тенешкино | Калининский | Тверская обл. | Тенешкино | 10 | 1*30 | 0.86667 | 0.003712
2478 | ТП 364 Ильино | Калининский | Тверская обл. | Ильино | 10 | 1*40 | 0.975 | 0.000928
2479 | ТП 361 Каблуково поселок | Калининский | Тверская обл. | Каблуково | 10 | 1*100 | 0.91 | 0.008352
2480 | ТП 349 Лисицы | Калининский | Тверская обл. | Лисицы | 10 | 1*100 | 0.35 | 0.06032
2481 | ТП 600 База эл.сетей | Калининский | Тверская обл. | Медное | 10 | 1*100 | 0.46 | 0.050112
2482 | ТП 374 Гараж | Калининский | Тверская обл. | Медное | 10 | 1*100 | 0.89 | 0.010208
2483 | ТП 375 ул.Гагарина | Калининский | Тверская обл. | с.Медное | 10 | 1*40 | 1 | 0
2484 | ТП 369 Порожки | Калининский | Тверская обл. | Порожки | 10 | 1*160 | 0.8 | 0.029696
2485 | ТП 370 Мухино 1 | Калининский | Тверская обл. | Мухино | 10 | 1*100 | 0.8 | 0.01856
2486 | ТП 583 Мухино 2 | Калининский | Тверская обл. | Мухино | 10 | 1*100 | 0.57 | 0.039904
2487 | ТП 373 Фенино | Калининский | Тверская обл. | Фенино | 10 | 1*100 | 0.93 | 0.006496
2488 | ТП 371 Осинки | Калининский | Тверская обл. | Осинки | 10 | 1*160 | 0.625 | 0.05568
2489 | ТП 372 Буявино | Калининский | Тверская обл. | Буявино | 10 | 1*160 | 0.78125 | 0.03248
2490 | ТП 365 Промкомбинат | Калининский | Тверская обл. | Медное | 10 | 1*180 | 0.39444 | 0.10115
2491 | ТП 366 о/л Вагонзавода | Калининский | Тверская обл. | Медное | 10 | 1*320 | 0.48438 | 0.15312
2492 | ТП 377 Школа | Калининский | Тверская обл. | Медное | 10 | 2*250 | 0.536 | 0.2153
2493 | ТП 376 КНС | Калининский | Тверская обл. | Медное | 10 | 1*160 | 0.40625 | 0.08816
2494 | ТП 367 Больница | Калининский | Тверская обл. | с.Медное | 10 | 1*100 | 0.76 | 0.022272
2495 | ТП 368 Теплицы | Калининский | Тверская обл. | Медное | 10 | 1*400 | 0.2775 | 0.26819
2496 | ТП 416 о/л Энергетик | Калининский | Тверская обл. | Ямок | 10 | 2*400 | 0.7475 | 0.18746
2497 | ТП 427 Перехожее | Калининский | Тверская обл. | Перехожее | 10 | 1*20 | 1 | 0
2498 | ТП 385 Семеновское | Калининский | Тверская обл. | Семеновское | 10 | 1*63 | 1 | 0
2499 | ТП 386 Волынцево | Калининский | Тверская обл. | Волынцево | 10 | 1*250 | 0.716 | 0.065888
2500 | ТП 388 Доншино | Калининский | Тверская обл. | Доншино | 10 | 1*63 | 0.61905 | 0.022272
2501 | ТП 389 М.Борки | Калининский | Тверская обл. | М.Борки | 10 | 1*100 | 0.66 | 0.031552
2502 | ТП 390 Гнилицы | Калининский | Тверская обл. | Гнилицы | 10 | 1*10 | 0.8 | 0.001856
2503 | ТП 625 Новинки | Калининский | Тверская обл. | Новинки | 10 | 1*160 | 0.84375 | 0.0232
2504 | ТП 626 Новинки | Калининский | Тверская обл. | Новинки | 10 | 1*100 | 0.96 | 0.003712
2505 | ТП 391 Новинки | Калининский | Тверская обл. | Новинки | 10 | 1*250 | 0.944 | 0.012992
2506 | ТП 393 Сав.Слобода ферма | Калининский | Тверская обл. | Савинская Слобода | 10 | 1*60 | 1 | 0
2507 | ТП 392 Савинская Слобода дер | Калининский | Тверская обл. | Савинская Слобода | 10 | 1*30 | 1 | 0
2508 | ТП 394 Савинская Слобода ЗСП | Калининский | Тверская обл. | Савинская Слобода | 10 | 1*400 | 0.615 | 0.14291
2509 | ТП 397 Борки ж.дома | Калининский | Тверская обл. | Борки | 10 | 1*63 | 0.73016 | 0.015776
2510 | ТП 396 Сухой ручей | Калининский | Тверская обл. | Сухойручей | 10 | 1*160 | 0.78125 | 0.03248
2511 | ТП 387 Насосная 2 | Калининский | Тверская обл. | Медное | 10 | 1*63 | 0.22222 | 0.045472
2512 | ТП 559 Насосная 1 | Калининский | Тверская обл. | Медное | 10 | 1*250 | 0.256 | 0.17261
2513 | ТП 401 Стройцех | Калининский | Тверская обл. | Медное | 10 | 1*400 | 0.425 | 0.21344
2514 | ТП 400 Медное крхр | Калининский | Тверская обл. | с.Медное | 10 | 1*250 | 0.568 | 0.10022
2515 | ТП 399 Бани | Калининский | Тверская обл. | с.Медное | 10 | 1*63 | 0.80952 | 0.011136
2516 | ТП 541 СЛМК | Калининский | Тверская обл. | Медное | 10 | 2*160 | 0.5875 | 0.1225
2517 | ТП 404 120 кв.ж.дом | Калининский | Тверская обл. | с.Медное | 10 | 1*250 | 0.66 | 0.07888
2518 | ТП 408 Общежитие | Калининский | Тверская обл. | с.Медное | 10 | 1*160 | 0.76875 | 0.034336
2519 | ТП 409 Зерноток | Калининский | Тверская обл. | с.Медное | 10 | 1*400 | 1 | 0
2520 | ТП 411 Бункера | Калининский | Тверская обл. | Медное | 10 | 2*400 | 0.54875 | 0.33501
2521 | ТП 405 Лесхоз | Калининский | Тверская обл. | с.Медное | 10 | 1*100 | 1 | 0
2522 | ТП 406 Почта | Калининский | Тверская обл. | с.Медное | 10 | 1*250 | 0.72 | 0.06496
2523 | ТП 410 Беговая, Почтовая | Калининский | Тверская обл. | с.Медное | 10 | 1*100 | 1 | 0
2524 | ТП 412 Слобода | Калининский | Тверская обл. | Слобода | 10 | 1*100 | 0.45 | 0.05104
2525 | ТП 538 Насосная | Калининский | Тверская обл. | Медное | 10 | 1*100 | 0.58 | 0.038976
2526 | ТП 413 Слобода АВМ | Калининский | Тверская обл. | с.Медное | 10 | 1*400 | 0.555 | 0.16518
2527 | ТП 537 Сыроварня | Калининский | Тверская обл. | Медное | 10 | 2*400 | 0.69125 | 0.22922
2528 | ТП 414 Ямок | Калининский | Тверская обл. | Ямок | 10 | 1*100 | 0.88 | 0.011136
2529 | ТП 575 Школа-интернат | Калининский | Тверская обл. | с.Медное | 10 | 1*160 | 0.78125 | 0.03248
2530 | ТП 417 о/л Искож | Калининский | Тверская обл. | Медное | 10 | 1*320 | 0.64062 | 0.10672
2531 | ТП 654 ЦПС | Калининский | Тверская обл. | Тверь | 10 | 2*630 | 0.4746 | 0.61434
2532 | ТП 332 Савватьево | Калининский | Тверская обл. | Савватьево | 10 | 1*160 | 1 | 0
2533 | ТП 333 Поддубье | Калининский | Тверская обл. | Поддубье | 10 | 1*160 | 0.90625 | 0.01392
2534 | ТП 336 Каблуково деревня | Калининский | Тверская обл. | Каблуково | 10 | 1*160 | 0.89375 | 0.015776
2535 | ТП 339 Каблуково м.мастерск. | Калининский | Тверская обл. | Каблуково | 10 | 1*250 | 0.792 | 0.048256
2536 | ТП 338 Каблуково ферма | Калининский | Тверская обл. | Каблуково | 10 | 1*250 | 0.416 | 0.13549
2537 | ТП 334 Крупшево ферма | Калининский | Тверская обл. | Крупышево | 10 | 1*30 | 0.7 | 0.008352
2538 | ТП 337 Крупшево коттеджи | Калининский | Тверская обл. | Крупышево | 10 | 1*100 | 0.75 | 0.0232
2539 | ТП 346 Оршино коттеджи | Калининский | Тверская обл. | Оршино | 10 | 1*63 | 0.98413 | 0.000928
2540 | ТП 335 Оршино | Калининский | Тверская обл. | Оршино | 10 | 1*160 | 0.63125 | 0.054752
2541 | ТП 348 Торг.центр | Калининский | Тверская обл. | Савватьево | 10 | 1*250 | 0.496 | 0.11693
2542 | ТП 347 Жил.зона | Калининский | Тверская обл. | Савватьево | 10 | 1*250 | 0.42 | 0.13456
2543 | ТП 344 Торг.центр, клуб | Калининский | Тверская обл. | Савватьево | 10 | 1*250 | 0.744 | 0.059392
2544 | ТП 343 Пром.зона | Калининский | Тверская обл. | Савватьево | 10 | 2*400 | 0.60375 | 0.29418
2545 | ТП 540 Кроликоферма | Калининский | Тверская обл. | Савватьево | 10 | 2*400 | 0.51625 | 0.35914
2546 | ТП 345 Шеды | Калининский | Тверская обл. | Шеды | 10 | 1*100 | 0.88 | 0.011136
2547 | ТП 294 Горютино ферма | Калининский | Тверская обл. | Горютино | 10 | 1*180 | 0.88889 | 0.01856
2548 | ТП 295 Горютино школа | Калининский | Тверская обл. | Горютино | 10 | 2*250 | 0.682 | 0.14755
2549 | ТП 330 Коттеджи | Калининский | Тверская обл. | Авакумово | 10 | 2*250 | 0.558 | 0.20509
2550 | ТП 307 Котельная | Калининский | Тверская обл. | Авакумово | 10 | 2*400 | 0.72 | 0.20787
2551 | ТП 327 Жил.зона | Калининский | Тверская обл. | Авакумово | 10 | 2*160 | 0.52813 | 0.14013
2552 | ТП 326 СИОЖ-2 | Калининский | Тверская обл. | Авакумово | 10 | 2*400 | 0.5975 | 0.29882
2553 | ТП 518 Мехлесхоз | Калининский | Тверская обл. | п.Аввакумово | 10 | 1*250 | 0.784 | 0.050112
2554 | ТП 297 Лукино деревня | Калининский | Тверская обл. | Лукино | 10 | 1*160 | 0.8375 | 0.024128
2555 | ТП 298 Беклемишево | Калининский | Тверская обл. | Беклемишево | 10 | 1*30 | 0.66667 | 0.00928
2556 | ТП 300 с/о Мир | Калининский | Тверская обл. | Авакумово | 10 | 1*100 | 0.68 | 0.029696
2557 | ТП 299 Пищалкино | Калининский | Тверская обл. | Пищалкино | 10 | 1*160 | 0.675 | 0.048256
2558 | ТП 301 с/о Перелески | Калининский | Тверская обл. | Перелески | 10 | 1*160 | 0.4375 | 0.08352
2559 | ТП 302 с/о Мичуринец | Калининский | Тверская обл. | Мичуринец | 10 | 1*60 | 0.81667 | 0.010208
2560 | ТП 304 Цех с/т гранул | Калининский | Тверская обл. | Сахарово | 10 | 1*250 | 0.456 | 0.12621
2561 | ТП 305 Сопково ЗСП | Калининский | Тверская обл. | Сопково | 10 | 1*400 | 0.2 | 0.29696
2562 | ТП 306 Сопково крхр | Калининский | Тверская обл. | Сопково | 10 | 1*630 | 0.71905 | 0.16426
2563 | ТП 303 Калошино | Калининский | Тверская обл. | Калошино | 10 | 1*100 | 0.76 | 0.022272
2564 | ТП 319 Ферма | Калининский | Тверская обл. | Сахарово | 10 | 1*400+1*630 | 0.54563 | 0.4343
2565 | ТП 308 СХА Уч.корпус2 | Калининский | Тверская обл. | Сахарово | 10 | 2*360 | 0.56111 | 0.29325
2566 | ТП № 309 Дет.сад | Калининский | Тверская обл. | Сахорово | 10 | 2*250 | 0.432 | 0.26355
2567 | ТП 310 Учхоз,магазин,клуб | Калининский | Тверская обл. | Сахорово | 10 | 1*630 | 1 | 0
2568 | ТП 313 ЖК | Калининский | Тверская обл. | Сахарово | 10 | 1*400 | 0.9125 | 0.03248
2569 | ТП 314 Агрохимлаборатория | Калининский | Тверская обл. | Сахарово | 10 | 1*400 | 0.5575 | 0.16426
2570 | ТП 315 С/х выставка | Калининский | Тверская обл. | Сахарово | 10 | 1*250 | 0.592 | 0.094656
2571 | ТП 322 ШПК | Калининский | Тверская обл. | п.Сахарово | 10 | 1*400 | 0.67 | 0.24499
2572 | ТП 321 Мастерские | Калининский | Тверская обл. | Сахарово | 10 | 1*100 | 0.56 | 0.040832
2573 | ТП 323 Андреевское | Калининский | Тверская обл. | Андреевское | 10 | 1*100 | 0.93 | 0.006496
2574 | ТП 324 Аркатово | Калининский | Тверская обл. | Аркатово | 10 | 1*250 | 0.764 | 0.054752
2575 | ТП 685 | Калининский | Тверская обл. | Котеджи Литвинки | 10 | 2*400 | 0.8425 | 0.11693
2576 | ТП 527 | Калининский | Тверская обл. | Сахорово | 10 | 2*250 | 0.536 | 0.2153
2577 | ТП 526 | Калининский | Тверская обл. | Тверь | 10 | 2*400 | 0.5375 | 0.34336
2578 | ТП 525 | Калининский | Тверская обл. | Тверь | 10 | 2*400 | 0.7725 | 0.1689
2579 | ТП 524 | Калининский | Тверская обл. | Тверь | 10 | 2*100 | 0.6 | 0.07424
2580 | ТП 675 Батино | Калининский | Тверская обл. | Батино | 10 | 1*100 | 0.81 | 0.017632
2581 | ТП 620 Насосная | Калининский | Тверская обл. | Тверь | 10 | 1*160 | 0.8125 | 0.02784
2582 | ТП 258 Насосная | Калининский | Тверская обл. | Батино | 10 | 1*100 | 0.41 | 0.054752
2583 | ТП 253 Эммаус ферма | Калининский | Тверская обл. | Эммаус | 10 | 1*250 | 0.912 | 0.020416
2584 | ТП 255 Сен.сарай | Калининский | Тверская обл. | Прибытково | 10 | 2*400 | 0.665 | 0.2487
2585 | ТП 254 ЖК | Калининский | Тверская обл. | Эммаус | 10 | 2*400 | 0.93375 | 0.049184
2586 | ТП 265 Геологи | Калининский | Тверская обл. | Эммаус | 10 | 1*250 | 0.596 | 0.093728
2587 | ТП 259 ЗСП | Калининский | Тверская обл. | Эммаус | 10 | 2*400 | 0.62375 | 0.27933
2588 | ТП 251 ЗСП | Калининский | Тверская обл. | Эммаус | 10 | 1*400 | 0.2975 | 0.26077
2589 | ТП 252 АВМ | Калининский | Тверская обл. | Эммаус | 10 | 1*250 | 0.5 | 0.116
2590 | ТП 257 крхр | Калининский | Тверская обл. | Эммаус | 10 | 1*400 | 0.3875 | 0.22736
2591 | ТП 249 Каленовка | Калининский | Тверская обл. | Каленовка | 10 | 1*63 | 0.53968 | 0.026912
2592 | ТП 246 Перекачка | Калининский | Тверская обл. | Пасынково | 10 | 1*160 | 0.39375 | 0.090016
2593 | ТП 247 Перекачка | Калининский | Тверская обл. | Пасынково | 10 | 1*100 | 0.76 | 0.022272
2594 | ТП 596 Губино | Калининский | Тверская обл. | Губино | 10 | 1*63 | 0.68254 | 0.01856
2595 | ТП 250 Прибытково | Калининский | Тверская обл. | Прибытково | 10 | 1*250 | 0.772 | 0.052896
2596 | ТП 286 Жил.дом | Калининский | Тверская обл. | Эммаус | 10 | 1*160 | 0.7375 | 0.038976
2597 | ТП 267 Котельная | Калининский | Тверская обл. | Эммаус | 10 | 2*400 | 0.5725 | 0.31738
2598 | ТП 261 КНС | Калининский | Тверская обл. | п.Эммаус | 10 | 1*160 | 0.26875 | 0.10858
2599 | ТП 270 Эммаус Коттеджи | Калининский | Тверская обл. | Эммаус | 10 | 1*160 | 0.7875 | 0.031552
2600 | ТП 273 Эммаус м.мастерские | Калининский | Тверская обл. | Эммаус | 10 | 1*160 | 1 | 0
2601 | ТП 285 Спутник | Калининский | Тверская обл. | Эммаус | 10 | 1*160 | 0.55 | 0.066816
2602 | ТП 271 АЗС | Калининский | Тверская обл. | Эммаус | 10 | 1*100 | 0.58 | 0.038976
2603 | ТП 268 Школа-интернат 1 | Калининский | Тверская обл. | Эммаус | 10 | 1*250 | 0.56 | 0.10208
2604 | ТП 266 Геологи | Калининский | Тверская обл. | Эммаус | 10 | 1*400 | 0.4725 | 0.19581
2605 | ТП 262 жил.зона | Калининский | Тверская обл. | Эммаус | 10 | 1*400 | 0.5475 | 0.16797
2606 | ТП 263 Клуб | Калининский | Тверская обл. | Эммаус | 10 | 1*400 | 0.5 | 0.1856
2607 | ТП 264 Школа | Калининский | Тверская обл. | Эммаус | 10 | 2*250 | 0.256 | 0.34522
2608 | ТП 245 Пасынково ферма | Калининский | Тверская обл. | Пасынково | 10 | 1*250 | 0.612 | 0.090016
2609 | ТП 248 Горохово | Калининский | Тверская обл. | Горохово | 10 | 1*100 | 0.77 | 0.021344
2610 | ТП № 274 пост ГИБДД | Калининский | Тверская обл. | Эммаус | 10 | 1*63 | 0.69841 | 0.017632
2611 | ТП 260 кафе Березка | Калининский | Тверская обл. | Эммаус | 10 | 1*160 | 0.56875 | 0.064032
2612 | ТП 278 с.Эммаус | Калининский | Тверская обл. | Эммаус | 10 | 1*160 | 0.7125 | 0.042688
2613 | ТП 241 п.Эммаус | Калининский | Тверская обл. | Эммаус | 10 | 1*160 | 0.625 | 0.05568
2614 | ТП 845 Коровино | Конаковский | Тверская обл. | Коровино | 10 | 1*40 | 1 | 0
2615 | ТП 846 Ременицы | Конаковский | Тверская обл. | Ременицы | 10 | 1*60 | 1 | 0
2616 | ТП 847 Кудрявцево | Конаковский | Тверская обл. | Кудрявцево | 10 | 1*63 | 0.73016 | 0.015776
2617 | ТП 848 Старенькое | Калининский | Тверская обл. | Старенькое | 10 | 1*63 | 0.79365 | 0.012064
2618 | ТП 849 Ю-Девиьче ферма | Конаковский | Тверская обл. | Ю-Девичье | 10 | 1*320 | 0.65625 | 0.10208
2619 | ТП 850 Высоково,Трясцино,Медведково | Конаковский | Тверская обл. | Высоково,Трясцино,Медвед | 10 | 1*63 | 0.80952 | 0.011136
2620 | ТП 852 Ед.Горки 1 | Конаковский | Тверская обл. | Едимоновские Горки | 10 | 1*250 | 0.78 | 0.05104
2621 | ТП 854 Едимново 1 деревня | Конаковский | Тверская обл. | Едимоново | 10 | 1*250 | 0.752 | 0.057536
2622 | ТП 855 Едимново 2 ж.дома | Конаковский | Тверская обл. | Едимоново | 10 | 1*100 | 0.83 | 0.015776
2623 | ТП 878 Остров | Калининский | Тверская обл. | Остров | 10 | 1*400 | 0.92 | 0.029696
2624 | ТП 857 Ю-Девичье комплекс | Конаковский | Тверская обл. | Ю-Девичье | 10 | 1*400 | 0.785 | 0.079808
2625 | ТП 858 Ю-Девичье ж.зона | Конаковский | Тверская обл. | Ю-Девичье | 10 | 2*400 | 0.54 | 0.3415
2626 | ТП 859 Ю-Девичье котельная | Конаковский | Тверская обл. | Ю-Девичье | 10 | 2*400 | 0.49875 | 0.37213
2627 | ТП 861 Ю-Девичье оч.сооруж | Конаковский | Тверская обл. | Ю-Девичье | 10 | 1*160 | 0.8 | 0.029696
2628 | ТП 860 М.мастерские | Конаковский | Тверская обл. | Ю-Девичье | 10 | 1*100 | 0.82 | 0.016704
2629 | ТП 862 Молзавод | Конаковский | Тверская обл. | Ю-Девичье | 10 | 1*160 | 0.8 | 0.029696
2630 | ТП 863 Заборовье 1 | Конаковский | Тверская обл. | Заборовье | 10 | 1*160 | 0.78125 | 0.03248
2631 | ТП 864 Заборовье 2 | Конаковский | Тверская обл. | Заборовье | 10 | 1*400 | 0.5575 | 0.16426
2632 | ТП 865 Юрятино 1 | Конаковский | Тверская обл. | Юрятино | 10 | 1*160 | 0.85625 | 0.021344
2633 | ТП 866 Осинки-Загорье | Конаковский | Тверская обл. | Осиновки,Загорье | 10 | 1*160 | 1 | 0
2634 | ТП 867 Осинки | Конаковский | Тверская обл. | Осиновки | 10 | 1*100 | 0.89 | 0.010208
2635 | ТП 868 Новенькое | Конаковский | Тверская обл. | Новенькое | 10 | 1*100 | 0.49 | 0.047328
2636 | ТП 869 Орешково | Конаковский | Тверская обл. | Орешково | 10 | 1*100 | 0.83 | 0.015776
2637 | ТП 870 Кузьминское | Конаковский | Тверская обл. | Кузьминское | 10 | 1*63 | 0.74603 | 0.014848
2638 | ТП 871 Глинники 1 | Конаковский | Тверская обл. | Глинники | 10 | 1*250 | 1 | 0
2639 | ТП 875 Бабня | Конаковский | Тверская обл. | Бабня | 10 | 1*100 | 0.88 | 0.011136
2640 | ТП 876 Андрейцево | Конаковский | Тверская обл. | Андрейцево | 10 | 1*40 | 1 | 0
2641 | ТП 877 Сурсово | Конаковский | Тверская обл. | Сурсово | 10 | 1*25 | 1 | 0
2642 | ТП 833 Коробекино | Калининский | Тверская обл. | Коробекино | 10 | 1*30 | 1 | 0
2643 | ТП 834 Литвинцево | Калининский | Тверская обл. | Литвинцево | 10 | 1*160 | 0.6375 | 0.053824
2644 | ТП 835 Ведерня | Калининский | Тверская обл. | Ведерня | 10 | 1*10 | 1 | 0
2645 | ТП 836 Всехсвятское | Калининский | Тверская обл. | Всехсвятское | 10 | 1*60 | 0.53333 | 0.025984
2646 | ТП 837 Васильково | Калининский | Тверская обл. | Васильково | 10 | 1*10 | 1 | 0
2647 | ТП 838 Рождествено комплекс | Калининский | Тверская обл. | Рождествено | 10 | 1*400 | 0.6375 | 0.13456
2648 | ТП 839 Бортниково | Калининский | Тверская обл. | Бортниково | 10 | 1*60 | 1 | 0
2649 | ТП 840 Анашкино | Калининский | Тверская обл. | Анашкино | 10 | 1*63 | 0.66667 | 0.019488
2650 | ТП 841 Хотмирово | Калининский | Тверская обл. | Хотмирово | 10 | 1*63 | 0.98413 | 0.000928
2651 | ТП 843 Новоселово | Калининский | Тверская обл. | Новоселово | 10 | 1*30 | 0.83333 | 0.00464
2652 | ТП 844 Быково,Тешелово | Калининский | Тверская обл. | Быково,Тешелово | 10 | 1*63 | 1 | 0
2653 | ТП 228 Чуприяновка поселок | Калининский | Тверская обл. | Чуприяновка | 10 | 1*250 | 0.584 | 0.096512
2654 | ТП 227 ст.Чуприяновка | Калининский | Тверская обл. | Чуприяновка | 10 | 1*160 | 0.58125 | 0.062176
2655 | ТП 240 ДСПМК | Калининский | Тверская обл. | Чуприяновка | 10 | 1*400 | 0.61 | 0.14477
2656 | ТП 277 Конезавод | Калининский | Тверская обл. | Чуприяновка | 10 | 1*180 | 0.71667 | 0.047328
2657 | ТП 226 Лыжная база | Калининский | Тверская обл. | Чуприяновка | 10 | 1*160 | 0.89375 | 0.015776
2658 | ТП 594 Коттеджи | Калининский | Тверская обл. | Чуприяновка | 10 | 1*250 | 0.428 | 0.1327
2659 | ТП 460 Гостилково | Калининский | Тверская обл. | Гостилково | 10 | 1*30 | 1 | 0
2660 | ТП 461 Ярково | Калининский | Тверская обл. | Ярково | 10 | 1*63 | 0.90476 | 0.005568
2661 | ТП 463 Змеево | Калининский | Тверская обл. | Змеево | 10 | 1*100 | 0.93 | 0.006496
2662 | ТП 464 Гудково | Калининский | Тверская обл. | Гудково | 10 | 1*63 | 0.49206 | 0.029696
2663 | ТП 469 Шернево | Калининский | Тверская обл. | Шернево | 10 | 1*30 | 1 | 0
2664 | ТП 468 Берглезово | Калининский | Тверская обл. | Берглезово | 10 | 1*50 | 1 | 0
2665 | ТП 465 Заборовье | Калининский | Тверская обл. | Заборовье | 10 | 1*63 | 0.90476 | 0.005568
2666 | ТП 467 Шутово | Калининский | Тверская обл. | Шутово | 10 | 1*63 | 1 | 0
2667 | ТП 474 Андреевское м.мастер. | Калининский | Тверская обл. | Андреевское | 10 | 1*250 | 0.644 | 0.082592
2668 | ТП 471 Андреевское | Калининский | Тверская обл. | Андреевское | 10 | 1*100 | 0.84 | 0.014848
2669 | ТП 473 Андреевское ферма | Калининский | Тверская обл. | Андреевское | 10 | 1*100 | 0.85 | 0.01392
2670 | ТП 475 Андреевское коровник | Калининский | Тверская обл. | Андреевское | 10 | 1*250 | 0.364 | 0.14755
2671 | ТП 476 Култино | Калининский | Тверская обл. | Култино | 10 | 1*160 | 0.6875 | 0.0464
2672 | ТП 470 Избрижье | Калининский | Тверская обл. | Избрижье | 10 | 1*250 | 0.824 | 0.040832
2673 | ТП 477 Гильнево | Калининский | Тверская обл. | Гильнево | 10 | 1*160 | 0.65 | 0.051968
2674 | ТП 482 Борки крхр | Калининский | Тверская обл. | Борки | 10 | 1*250 | 0.832 | 0.038976
2675 | ТП 480 Борки ЗСП | Калининский | Тверская обл. | Борки | 10 | 1*250 | 0.52 | 0.11136
2676 | ТП 479 Борки ФКРС | Калининский | Тверская обл. | Борки | 10 | 1*160 | 0.275 | 0.10765
2677 | ТП 478 Борки м.мастерские | Калининский | Тверская обл. | Борки | 10 | 1*100 | 0.22 | 0.072384
2678 | ТП 481 Борки поселок | Калининский | Тверская обл. | Борки | 10 | 2*400 | 0.29375 | 0.52432
2679 | ТП 459 Мухино-Городище | Калининский | Тверская обл. | Мухино-Городище | 10 | 1*100 | 1 | 0
2680 | ТП 458 Борки офис | Калининский | Тверская обл. | Борки | 10 | 1*100 | 0.68 | 0.029696
2681 | ТП 484 Степаньково | Калининский | Тверская обл. | Степаньково | 10 | 1*160 | 0.63125 | 0.054752
2682 | ТП 485 Чадово | Калининский | Тверская обл. | Чадово | 10 | 1*160 | 0.875 | 0.01856
2683 | ТП 486 Дуденево | Калининский | Тверская обл. | Дуденево | 10 | 1*63 | 0.95238 | 0.002784
2684 | ТП Жил.дома-1 | Калининский | Тверская обл. | Б.Борки | 10 | 1*250 | 0.92 | 0.01856
2685 | ТП 571 Романово крхр | Калининский | Тверская обл. | Романово | 10 | 1*250 | 0.564 | 0.10115
2686 | ТП 570 Курово | Калининский | Тверская обл. | Курово | 10 | 1*100 | 0.71 | 0.026912
2687 | ТП 418 Букарево | Калининский | Тверская обл. | Букарево | 10 | 1*60 | 0.71667 | 0.015776
2688 | ТП 415 Полустово | Калининский | Тверская обл. | Полустово | 10 | 1*50 | 0.72 | 0.012992
2689 | ТП 424 Пустошка | Калининский | Тверская обл. | Пустошка | 10 | 1*20 | 1 | 0
2690 | ТП 425 Серьговское | Калининский | Тверская обл. | Серьговское | 10 | 1*63 | 1 | 0
2691 | ТП 426 Стешево-Шапкино | Калининский | Тверская обл. | Стешево-Шапкино | 10 | 1*63 | 0.96825 | 0.001856
2692 | ТП 422 Дмитровское жил.зона | Калининский | Тверская обл. | Дмитровское | 10 | 1*250 | 0.704 | 0.068672
2693 | ТП 421 Дмитровское ЗСП | Калининский | Тверская обл. | Дмитровское | 10 | 1*400 | 0.68 | 0.11878
2694 | ТП 423 Дмитровское котельная | Калининский | Тверская обл. | Дмитровское | 10 | 1*160 | 0.55625 | 0.065888
2695 | ТП 419 Дмитровское м.мастер. | Калининский | Тверская обл. | Дмитровское | 10 | 1*100 | 0.2 | 0.07424
2696 | ТП 420 Дмитровское | Калининский | Тверская обл. | Дмитровское | 10 | 2*250 | 0.716 | 0.13178
2697 | ТП 487 Тутань | Калининский | Тверская обл. | Тутань | 10 | 1*63 | 1 | 0
2698 | ТП 488 Тухинь | Калининский | Тверская обл. | Тухинь | 10 | 1*160 | 0.56875 | 0.064032
2699 | ТП 490 Михеево | Калининский | Тверская обл. | Михеево | 10 | 1*63 | 0.80952 | 0.011136
2700 | ТП 489 Федоткино | Калининский | Тверская обл. | Федоткино | 10 | 1*63 | 1 | 0
2701 | ТП 491 Кумардино | Калининский | Тверская обл. | Кумардино | 10 | 1*100 | 0.82 | 0.016704
2702 | ТП 494 Кумардино свиноферма | Калининский | Тверская обл. | Кумардино | 10 | 2*250 | 0.768 | 0.10765
2703 | ТП 493 Кумардино столовая | Калининский | Тверская обл. | Кумардино | 10 | 1*400 | 0.4075 | 0.21994
2704 | ТП 492 Кумардино м.мастерск. | Калининский | Тверская обл. | Кумардино | 10 | 1*250 | 0.752 | 0.057536
2705 | ТП 495 Кумардино КНС | Калининский | Тверская обл. | Кумардино | 10 | 1*160 | 0.6625 | 0.050112
2706 | ТП 496 Кумардино поселок | Калининский | Тверская обл. | Кумардино | 10 | 1*160 | 0.79375 | 0.030624
2707 | ТП 497 Кумардино село | Калининский | Тверская обл. | Кумардино | 10 | 1*160 | 0.75625 | 0.036192
2708 | ТП 498 Кумардино с.сар., АВМ | Калининский | Тверская обл. | Кумардино | 10 | 1*400 | 0.4375 | 0.2088
2709 | ТП 499 Иванцево | Калининский | Тверская обл. | Иванцево | 10 | 1*63 | 0.73016 | 0.015776
2710 | ТП 500 Рождество | Калининский | Тверская обл. | Рождество | 10 | 1*63 | 0.63492 | 0.021344
2711 | ТП 501 Дом охотника | Калининский | Тверская обл. | Тутань | 10 | 1*50 | 0.74 | 0.012064
2712 | ТП 502 Ивановское | Калининский | Тверская обл. | Ивановское | 10 | 1*100 | 0.69 | 0.028768
2713 | ТП 503 Князево 2 | Калининский | Тверская обл. | Князево | 10 | 1*160 | 0.65625 | 0.05104
2714 | ТП 504 Князево 1 | Калининский | Тверская обл. | Князево | 10 | 1*160 | 0.54375 | 0.067744
2715 | ТП 528 Стренево | Калининский | Тверская обл. | Стренево | 10 | 1*160 | 0.8875 | 0.016704
2716 | ТП 505 Радионово | Калининский | Тверская обл. | Родионово | 10 | 1*10 | 1 | 0
2717 | ТП 506 п/л КЭЗ | Калининский | Тверская обл. | Тутань | 10 | 1*160 | 0.53125 | 0.0696
2718 | ТП 892 Прокуратура | Калининский | Тверская обл. | г. Тверь | 10 | 2*400 | 0.52375 | 0.35357
2719 | ТП 1118 Яменское | Калининский | Тверская обл. | Яменское | 10 | 1*63 | 0.95238 | 0.002784
2720 | ТП 935 Мелечкино ЖК | Калининский | Тверская обл. | Мелечкино | 10 | 1*250+1*400 | 0.72308 | 0.16704
2721 | ТП 947 Мелечкино-1 | Калининский | Тверская обл. | Мелечкино | 10 | 1*400 | 0.375 | 0.232
2722 | ТП 50 Вишняково | Калининский | Тверская обл. | Вишняково | 10 | 1*20 | 1 | 0
2723 | ТП 72 Стрельниково | Калининский | Тверская обл. | Стрельниково | 10 | 1*100 | 0.8 | 0.01856
2724 | ТП 191 Никулино КНС | Калининский | Тверская обл. | Никулино | 10 | 1*160 | 0.85625 | 0.021344
2725 | ТП 187 Никулино котельная | Калининский | Тверская обл. | Никулино | 10 | 1*160 | 0.675 | 0.048256
2726 | ТП 1115 Федурино-2 | Калининский | Тверская обл. | Федурино | 10 | 1*160 | 0.66875 | 0.049184
2727 | ТП Автомобилист | Калининский | Тверская обл. | Александровка | 10 | 1*250 | 0.24 | 0.17632
2728 | ТП Вперед | Калининский | Тверская обл. | Александровка | 10 | 1*250 | 0.66 | 0.07888
2729 | ТП Строитель | Калининский | Тверская обл. | Александровка | 10 | 1*160 | 0.24375 | 0.11229
2730 | ТП Радуга-1 | Калининский | Тверская обл. | Александровка | 10 | 1*250 | 0.876 | 0.028768
2731 | ТП Звезда | Калининский | Тверская обл. | Александровка | 10 | 1*160 | 0.6625 | 0.050112
2732 | ТП Монтажник | Калининский | Тверская обл. | Александровка | 10 | 1*250 | 0.316 | 0.15869
2733 | ТП Трикотажник | Калининский | Тверская обл. | Александровка | 10 | 1*160 | 0.3125 | 0.10208
2734 | ТП Дружба, Связист | Калининский | Тверская обл. | Александровка | 10 | 1*100 | 0.3 | 0.06496
2735 | ТП Заря | Калининский | Тверская обл. | Александровка | 10 | 1*100 | 0.32 | 0.063104
2736 | ТП Искожевец | Калининский | Тверская обл. | Александровка | 10 | 1*160 | 0.6125 | 0.057536
2737 | ТП Прогресс,Дружба | Калининский | Тверская обл. | Александровка | 10 | 1*160 | 0.225 | 0.11507
2738 | ТП Тверь | Калининский | Тверская обл. | Александровка | 10 | 1*100 | 0.43 | 0.052896
2739 | ТП Химик | Калининский | Тверская обл. | Александровка | 10 | 1*160 | 0.45625 | 0.080736
2740 | ТП Радуга-2 | Калининский | Тверская обл. | Александровка | 10 | 1*63 | 1.1429 | 0.12528
2741 | ТП Березка | Калининский | Тверская обл. | Александровка | 10 | 1*160 | 0.2875 | 0.10579
2742 | ТП Весна | Калининский | Тверская обл. | Александровка | 10 | 1*63 | 1.6508 | 0.15498
2743 | ТП Ранет,Мебельщик,Медик | Калининский | Тверская обл. | Александровка | 10 | 1*100 | 0.46 | 0.050112
2744 | ТП 98 Баламутово | Калининский | Тверская обл. | Баламутово | 10 | 1*160 | 0.99375 | 0.000928
2745 | ТП 325 Жданово | Калининский | Тверская обл. | Жданово | 10 | 1*100 | 0.93 | 0.006496
2746 | ТП 874 Бабня | Конаковский | Тверская обл. | Бабня | 10 | 1*630 | 0.43175 | 0.33222
2747 | ТП 1045 Игнатовские дачи | Калининский | Тверская обл. | КраснаяНовь | 10 | 1*250 | 0.86 | 0.03248
2748 | ТП 1042 Стройтрубсервис | Калининский | Тверская обл. | Алексеевское | 10 | 1*400 | 0.795 | 0.076096
2749 | ТП 379 Город-Сад | Калининский | Тверская обл. | Медное | 10 | 1*1000 | 0.633 | 0.34058
2750 | ТП 217 Румос-Авто | Калининский | Тверская обл. | Тверь | 10 | 1*630 | 0.44921 | 0.32202
2751 | ТП 47 Вишняково-2 | Калининский | Тверская обл. | Вишняково | 10 | 1*400 | 0.465 | 0.19859
2752 | ТП 52 СНТ "Новое" | Калининский | Тверская обл. | СНТНовое | 10 | 1*160 | 0.3 | 0.10394
2753 | ТП 283 Никулино АЗС-1 | Калининский | Тверская обл. | Никулино | 10 | 1*400 | 0.625 | 0.1392
2754 | ТП 284 Никулино АЗС-2 | Калининский | Тверская обл. | Никулино | 10 | 1*250 | 0.484 | 0.11971
2755 | ТП 43 Слободка | Калининский | Тверская обл. | Слободка | 10 | 1*63 | 0.74603 | 0.014848
2756 | ТП 30 Красный Бор-2 | Калининский | Тверская обл. | КрасныйБор | 10 | 1*160 | 0.26875 | 0.10858
2757 | ТП 435 Свиноферма-1 | Калининский | Тверская обл. | Городня | 10 | 1*630 | 0.52381 | 0.2784
2758 | ТП 442 Свиноферма-2 | Калининский | Тверская обл. | Городня | 10 | 1*630 | 0.52698 | 0.27654
2759 | ТП 341 Сергеевка | Калининский | Тверская обл. | Сергеевка | 10 | 1*160 | 0.91875 | 0.012064
2760 | ТП 340 Левобережная | Калининский | Тверская обл. | Левобережная | 10 | 1*100 | 0.43 | 0.052896
2761 | ТП 331 Лисицы новая застройка | Калининский | Тверская обл. | Лисицы | 10 | 1*250 | 0.324 | 0.15683
2762 | ТП 190 Никулино запад | Калининский | Тверская обл. | Никулино | 10 | 1*63 | 0.77778 | 0.012992
2763 | ТП 59 Протасово коттеджи | Калининский | Тверская обл. | Протасово | 10 | 1*160 | 0.525 | 0.070528
2764 | ТП 60 СНТ Простор | Калининский | Тверская обл. | Дьяково | 10 | 1*250 | 0.58 | 0.09744
2765 | ТП 97 Софьино | Калининский | Тверская обл. | Софьино | 10 | 1*160 | 0.75 | 0.03712
2766 | ТП 193 Кривцово АЗС | Калининский | Тверская обл. | Кривцово | 10 | 1*100 | 0.77 | 0.021344
2767 | ТП 234 Ст.Погост ЖК | Калининский | Тверская обл. | Старый Погост | 10 | 1*100 | 0.85 | 0.01392
2768 | ТП 276 Чуприяново-2 коттежди | Калининский | Тверская обл. | Чуприяново | 10 | 1*100 | 0.76 | 0.022272
2769 | ТП 275 СНТ КАМАЗ | Калининский | Тверская обл. | СНТКамаз | 10 | 1*100 | 0.78 | 0.020416
2770 | ТП 645 Глазково-2 | Калининский | Тверская обл. | Глазково | 10 | 1*100 | 0.77 | 0.021344
2771 | ТП 342 Савватьево коттеджи | Калининский | Тверская обл. | Савватьево | 10 | 1*63 | 1 | 0
2772 | ТП 77 Дом козла | Калининский | Тверская обл. | Первомайские Горки | 10 | 1*25 | 0.64 | 0.008352
2773 | ТП 381 Охот.хозяйство-1 | Калининский | Тверская обл. | Лисицы | 10 | 1*100 | 0.54 | 0.042688
2774 | ТП 382 Охот.хозяйство-2 | Калининский | Тверская обл. | Лисицы | 10 | 1*100 | 0.57 | 0.039904
2775 | ТП 1140 Кр.Новь Иванова | Калининский | Тверская обл. | Князево | 10 | 1*25 | 0.36 | 0.014848
2776 | ТП 1050 Поминово-2 коттеджи | Калининский | Тверская обл. | Поминово | 10 | 1*160 | 0.66875 | 0.049184
2777 | ТП 1044 Кр.Новь коттеджи | Калининский | Тверская обл. | КраснаяНовь | 10 | 1*400 | 0.655 | 0.12806
2778 | ТП 656 Тверьполимерсистем | Калининский | Тверская обл. | Тверь | 10 | 1*160 | 0.6875 | 0.0464
2779 | ТП 184 Хитачи | Калининский | Тверская обл. | Лебедево | 10 | 1*630 | 0 | 0.58464
2780 | ТП 1008 Князево | Калининский | Тверская обл. | Князево | 10 | 1*63 | 0.53968 | 0.026912
2781 | ТП 384 Минимаркет | Калининский | Тверская обл. | Медное | 10 | 1*25 | 1 | 0
2782 | ТП 383 СНТ Стимул | Калининский | Тверская обл. | СНТСтимул | 10 | 1*100 | 1 | 0
2783 | ТП 82 Пуково | Калининский | Тверская обл. | Пуково | 10 | 1*63 | 0.80952 | 0.011136
2784 | ТП 666 Тверская мануфактура | Калининский | Тверская обл. | с/оТверская мануфактура | 10 | 1*250 | 0.728 | 0.063104
2785 | ТП 219 Шкода | Калининский | Тверская обл. | Боровлево | 10 | 1*1000 | 0.615 | 0.35728
2786 | ТП 564 Жилой дом | Калининский | Тверская обл. | Рылово | 10 | 1*40 | 0.825 | 0.006496
2787 | ТП 237 ул.Речная | Калининский | Тверская обл. | Чуприяновка | 10 | 1*160 | 0.41875 | 0.086304
2788 | ТП 450 Свиноферма-3 | Калининский | Тверская обл. | Городня | 10 | 1*630 | 0.5254 | 0.27747
2789 | ТП 282 АЗС Петрол | Калининский | Тверская обл. | Тверь | 10 | 1*160 | 0.4875 | 0.076096
2790 | ТП 597 СНТ "Губино" | Калининский | Тверская обл. | Губино | 10 | 1*100 | 0.56 | 0.040832
2791 | ТП 657 Кунцевич | Калининский | Тверская обл. | Тверь | 10 | 1*250 | 0.516 | 0.11229
2792 | ТП 796 ООО "Ритм-2000" | Калининский | Тверская обл. | Тверь | 10 | 1*1000 | 0.362 | 0.59206
2793 | ТП 256 Жилой комплекс | Калининский | Тверская обл. | Тверь | 10 | 1*1000 | 0.568 | 0.4009
2794 | ТП 842 Созь | Калининский | Тверская обл. | Созь | 10 | 1*250 | 0.5 | 0.116
2795 | ТП 697 Раслово-2 | Калининский | Тверская обл. | Раслово | 10 | 1*100 | 0.7 | 0.02784
2796 | ТП 655 Гипермаркет | Калининский | Тверская обл. | Тверь | 10 | 2*2500 | 0.3038 | 3.2304
2797 | ТП 328 Поддубье | Калининский | Тверская обл. | Поддубье | 10 | 1*63 | 0.8254 | 0.010208
2798 | ТП 520 Брусилово коттеджи | Калининский | Тверская обл. | Брусилово | 10 | 1*400 | 0.755 | 0.090944
2799 | ТП 720 Садыково | Калининский | Тверская обл. | Садыково | 10 | 1*160 | 0.84375 | 0.0232
2800 | ТП 553 Заборовье деревня | Калининский | Тверская обл. | Заборовье | 10 | 1*250 | 0.608 | 0.090944
2801 | ТП 1134 Березино-Заречная | Калининский | Тверская обл. | Березино | 10 | 1*100 | 0.73 | 0.025056
2802 | ТП 1130 Березино-Садовая | Калининский | Тверская обл. | Березино | 10 | 1*100 | 0.67 | 0.030624
2803 | ТП 296 Пищалкино коттеджи | Калининский | Тверская обл. | Пищалкино | 10 | 1*100 | 0.5 | 0.0464
2804 | ТП 550 Хутор Троицкое | Калининский | Тверская обл. | ХуторТроицкое | 10 | 1*25 | 0.8 | 0.00464
2805 | ТП 546 ПФ Лотт | Калининский | Тверская обл. | Тверь | 10 | 1*160 | 0.55 | 0.066816
2806 | ТП 746 Олобово-2 | Калининский | Тверская обл. | Олобово | 10 | 1*250 | 0.568 | 0.10022
2807 | ТП 719 АЗС БП | Калининский | Тверская обл. | Андрейково | 10 | 1*400 | 0.19 | 0.30067
2808 | ТП 734 Крупшево-3 | Калининский | Тверская обл. | Крупшево | 10 | 1*400 | 0.485 | 0.19117
2809 | ТП 225 КНС | Калининский | Тверская обл. | Андрейково | 10 | 1*63 | 0.5873 | 0.024128
2810 | ТП 641 Курково коттеджи | Калининский | Тверская обл. | Курково | 10 | 1*630 | 0.51111 | 0.28582
2811 | ТП 781 Никулино ул.Центральная | Калининский | Тверская обл. | Никулино | 10 | 1*100 | 0.71 | 0.026912
2812 | ТП 1141 Игнатово фер. хоз-во | Калининский | Тверская обл. | Игнатово | 10 | 1*160 | 0.6875 | 0.0464
2813 | ТП 1148 Обухово-2 | Калининский | Тверская обл. | Обухово, Игнатово | 10 | 1*100 | 0.7 | 0.02784
2814 | ТП 1150 ЖСК Слободка | Калининский | Тверская обл. | Езвино | 10 | 1*630 | 0.4381 | 0.32851
2815 | ТП 1147 Шокорово | Калининский | Тверская обл. | Шокорово | 10 | 1*100 | 0.75 | 0.0232
2816 | ТП 816 Мыслятино-2 | Калининский | Тверская обл. | Мыслятино | 10 | 1*250 | 0.908 | 0.021344
2817 | ТП 732 Савватьево коттеджи | Калининский | Тверская обл. | Савватьево | 10 | 1*63 | 0.71429 | 0.016704
2818 | ТП 395 Мишнево-2 | Калининский | Тверская обл. | Мишнево | 10 | 1*160 | 0.325 | 0.10022
2819 | ТП 595 Новая застройка | Калининский | Тверская обл. | ст. Чуприяновка | 10 | 1*63 | 0.12698 | 0.05104
2820 | ТП 749 Протасово-2 | Калининский | Тверская обл. | д. Протасово | 10 | 1*400 | 0.1 | 0.33408
2821 | ТП 648 Баламутово-2 | Калининский | Тверская обл. | д. Баламутово | 10 | 1*63 | 0.095238 | 0.052896
2822 | ТП 644 Глазково Арсентьев | Калининский | Тверская обл. | Глазково | 10 | 1*160 | 0.51875 | 0.071456
2823 | ТП 483 Б.Борки Гайдуков | Калининский | Тверская обл. | Б.Борки | 10 | 1*63 | 0.68254 | 0.01856
2824 | ТП 534 Оршинские Зори 2 | Калининский | Тверская обл. | Орша | 10 | 1*630 | 0.56349 | 0.2552
2825 | ТП 533 Оршинские Зори-1 | Калининский | Тверская обл. | Орша | 10 | 1*630 | 0.57302 | 0.24963
2826 | ТП 1161 Красная Новь-2 | Калининский | Тверская обл. | Кр.Новь | 10 | 1*63 | 0.73016 | 0.015776
2827 | ТП 287 Пасынково-2 | Калининский | Тверская обл. | Пасынково | 10 | 1*40 | 0.65 | 0.012992
2828 | ТП 717 Румос-Авто-2 | Калининский | Тверская обл. | Тверь | 10 | 1*630 | 0.088889 | 0.53267
2829 | ТП 747 Олобово-4 | Калининский | Тверская обл. | Олобово | 10 | 1*250 | 0.584 | 0.096512
2830 | ТП 1162 Слободка | Калининский | Тверская обл. | Слободка | 10 | 1*63 | 0.8254 | 0.010208
2831 | ТП 451 Щекотово-3 | Калининский | Тверская обл. | Щекотово | 10 | 1*100 | 0.41 | 0.054752
2832 | ТП 748 Олобово-5 | Калининский | Тверская обл. | Олобово | 10 | 1*400 | 0.92 | 0.029696
2833 | ТП 721 Бирюлино-2 | Калининский | Тверская обл. | д. Бирюлино | 10 | 1*250 | 0.104 | 0.20787
2834 | ТП № 630 Хрусталева | Калининский | Тверская обл. | Борисково | 10 | 1*1,25 | 1 | 0
2835 | ТП 886 Перетрусово-1 | Калининский | Тверская обл. | д. Перетрусово | 10 | 1*100 | 1 | 0
2836 | ТП 642 Курково-3 | Калининский | Тверская обл. | д. Курково | 10 | 1*400 | 0.0675 | 0.34614
2837 | ТП 320 Аркатово-2 | Калининский | Тверская обл. | д. Аркатово | 10 | 1*63 | 0.15873 | 0.049184
2838 | ТП 757 Изворотень-2 | Калининский | Тверская обл. | Изворотень | 10 | 1*100 | 0.6 | 0.03712
2839 | ТП 407 Ямок-кафе | Калининский | Тверская обл. | Ямок | 10 | 1*63 | 0.8254 | 0.010208
2840 | ТП 1155 Био.тех.сооружения №94 | Калининский | Тверская обл. | Койдиново | 10 | 1*25 | 0.64 | 0.008352
2841 | ТП 1156 Био.тех.сооружения №113 | Калининский | Тверская обл. | Койдиново | 10 | 1*25 | 0.6 | 0.00928
2842 | ТП 1157 Био.тех.сооружения №102 | Калининский | Тверская обл. | Койдиново | 10 | 1*25 | 0.72 | 0.006496
2843 | ТП 736 Старое Чопрово-1 | Калининский | Тверская обл. | Ст. Чопрово | 10 | 1*160 | 0.625 | 0.05568
2844 | ТП 560 Красный Бор-3 | Калининский | Тверская обл. | Красный Бор | 10 | 1*400 | 0.12 | 0.32666
2845 | ТП 1146 Селино-2 | Калининский | Тверская обл. | Селино | 10 | 1*63 | 0.85714 | 0.008352
2846 | ТП 727 ул.Лесная | Калининский | Тверская обл. | Чуприяновка | 10 | 1*25 | 0.64 | 0.008352
2847 | ТП 817 АОЗТ Созь | Калининский | Тверская обл. | Созь | 10 | 1*25 | 0.72 | 0.006496
2848 | ТП 17 Дьяково-2 | Калининский | Тверская обл. | Дьяково | 10 | 1*63 | 0.71429 | 0.016704
2849 | ТП 1163 Покровское | Калининский | Тверская обл. | Покровское | 10 | 1*400 | 0.545 | 0.1689
2850 | ТП 795 СНТ Сосновый бор | Калининский | Тверская обл. | Курово | 10 | 1*63 | 0.34921 | 0.038048
2851 | ТП 879 "Оазис-1" | Калининский | Тверская обл. | Ю-Девичье | 10 | 1*1000 | 0.33 | 0.62176
2852 | ТП 880 "Оазис-2" | Калининский | Тверская обл. | Ю-Девичье | 10 | 1*1000 | 0.369 | 0.58557
2853 | ТП 1151 Био.тех.сооружения №117 | Калининский | Тверская обл. | Койдиново | 10 | 1*25 | 0.76 | 0.005568
2854 | ТП 1152 Био.тех.сооружения №5 | Калининский | Тверская обл. | Койдиново | 10 | 1*25 | 0.84 | 0.003712
2855 | ТП 1153 Био.тех.сооружения №10 | Калининский | Тверская обл. | Койдиново | 10 | 1*25 | 0.68 | 0.007424
2856 | ТП 1154 Био.тех.сооружения №20 | Калининский | Тверская обл. | Койдиново | 10 | 1*25 | 0.88 | 0.002784
2857 | ТП 1158 Био.тех.сооружения №47 | Калининский | Тверская обл. | Койдиново | 10 | 1*25 | 0.56 | 0.010208
2858 | ТП 1159 Био.тех.сооружения №59 | Калининский | Тверская обл. | Койдиново | 10 | 1*25 | 0.76 | 0.005568
2859 | ТП 1160 Био.тех.сооружения №28 | Калининский | Тверская обл. | Койдиново | 10 | 1*25 | 0.64 | 0.008352
2860 | ТП 722 Премьер | Калининский | Тверская обл. | Тверь | 10 | 2*630 | 0.75635 | 0.2849
2861 | ТП 1097 Пилорама | Калининский | Тверская обл. | Митенево | 10 | 1*160 | 0.28125 | 0.10672
2862 | ТП 750 Изворотень-3 | Калининский | Тверская обл. | Изворотень | 10 | 1*160 | 0.51875 | 0.071456
2863 | ТП 751 Изворотень-4 | Калининский | Тверская обл. | Изворотень | 10 | 1*160 | 0.56875 | 0.064032
2864 | ТП 1165 Калистово-2 | Калининский | Тверская обл. | Калиство | 10 | 1*63 | 0.69841 | 0.017632
2865 | ТП 649 Глазково-4 | Калининский | Тверская обл. | Глазково | 10 | 1*160 | 0.6 | 0.059392
2866 | ТП 698 Курово-2 | Калининский | Тверская обл. | Курово | 10 | 1*630 | 0.53651 | 0.27098
2867 | ТП 741 Первомайские Горки-2 | Калининский | Тверская обл. | Первомайские Горки | 10 | 1*630 | 0.45238 | 0.32016
2868 | ТП 530 Мишнево-3 | Калининский | Тверская обл. | Мишнево | 10 | 1*160 | 0.6 | 0.059392
2869 | ТП 783 Палкино-3 | Калининский | Тверская обл. | Палкино | 10 | 1*100 | 0.79 | 0.019488
2870 | ТП 752 Палагино-2 | Калининский | Тверская обл. | Палагино | 10 | 1*400 | 0.4525 | 0.20323
2871 | ТП 607 Орудово-2 | Калининский | Тверская обл. | Орудово | 10 | 1*400 | 0.675 | 0.12064
2872 | ТП 754 Олобово-7 | Калининский | Тверская обл. | Олбово | 10 | 1*630 | 0.52063 | 0.28026
2873 | ТП 1170 Тургиново-5 | Калининский | Тверская обл. | Тургиново | 10 | 1*160 | 0.9375 | 0.00928
2874 | ТП 588 Тухинь-2 | Калининский | Тверская обл. | Тухинь | 10 | 1*160 | 0.96875 | 0.00464
2875 | ТП 726 Трестино | Калининский | Тверская обл. | Трестино | 10 | 1*100 | 0.67 | 0.030624
2876 | ТП 1167 Бурашево | Калининский | Тверская обл. | Бурашево | 10 | 1*100 | 0.37 | 0.058464
2877 | ТП 584 Мухино-3 | Калининский | Тверская обл. | Мухино | 10 | 1*100 | 0.62 | 0.035264
2878 | ТП 519 Брусилово-2 | Калининский | Тверская обл. | Брусилово | 10 | 1*160 | 0.4875 | 0.076096
2879 | ТП 780 Газпромнефть | Калининский | Тверская обл. | Тверь | 10 | 1*100 | 0.85 | 0.01392
2880 | ТП 522 Никольское-2 | Калининский | Тверская обл. | Никольское | 10 | 1*100 | 0.69 | 0.028768
2881 | ТП 1164 Бесково | Калининский | Тверская обл. | Бесково | 10 | 1*63 | 0.66667 | 0.019488
2882 | ТП 1168 Игнатово-4 | Калининский | Тверская обл. | Игнатово | 10 | 1*250 | 0.828 | 0.039904
2883 | ТП 1169 Игнатово-5 | Калининский | Тверская обл. | Игнатово | 10 | 1*63 | 0.8254 | 0.010208
2884 | ТП 635 Щербинино-2 | Калининский | Тверская обл. | Щербинино | 10 | 1*100 | 0.8 | 0.01856
2885 | ТП 744 Протасово-4 | Калининский | Тверская обл. | Протасово | 10 | 1*250 | 0.804 | 0.045472
2886 | ТП 614 ЖБИ-6 | Калининский | Тверская обл. | Тверь | 10 | 1*160 | 0.525 | 0.070528
2887 | ТП 643 Глазково-3 | Калининский | Тверская обл. | Глазково | 10 | 1*160 | 0.5 | 0.07424
2888 | ТП 745 Мельниково-2 | Калининский | Тверская обл. | Мельниково | 10 | 1*40 | 0.525 | 0.017632
2889 | ТП 753 Олобово-6 | Калининский | Тверская обл. | Олобово | 10 | 1*400 | 0.725 | 0.10208
2890 | ТП 743 Протасово-3 | Калининский | Тверская обл. | Протасово | 10 | 1*400 | 0.545 | 0.1689
2891 | ТП 755 Олобово-8 | Калининский | Тверская обл. | Олобово | 10 | 1*630 | 0.52381 | 0.2784
2892 | ТП 580 Мермерины | Калининский | Тверская обл. | Мермерины | 10 | 1*100 | 0.61 | 0.036192
2893 | ТП 735 Юрьевское-3 | Калининский | Тверская обл. | Юрьевское | 10 | 1*160 | 0.5625 | 0.06496
2894 | ТП 1181 Игнатово | Калининский | Тверская обл. | Игнатово | 10 | 1*630 | 0.93492 | 0.038048
2895 | ТП 1190 Красная Новь Серово-2 | Калининский | Тверская обл. | Кр.Новь , Серово | 10 | 1*400 | 0.545 | 0.1689
2896 | ТП 627 Савино-1 | Калининский | Тверская обл. | Савино | 10 | 1*25 | 0.96 | 0.000928
2897 | ТП 1166 Ельзово-3 | Калининский | Тверская обл. | Ельзово | 10 | 1*63 | 0.85714 | 0.008352
2898 | ТП 639 Рылово-2 | Калининский | Тверская обл. | Рылово | 10 | 1*40 | 0.875 | 0.00464
2899 | ТП 1139 Картофелехранилеще Митенево | Калининский | Тверская обл. | Митенево | 10 | 1*160 | 0.81875 | 0.026912
2900 | ТП 628 Савино-2 | Калининский | Тверская обл. | Савино | 10 | 1*63 | 0.1746 | 0.048256
2901 | ТП 632 Савино-4 | Калининский | Тверская обл. | Савино | 10 | 1*100 | 0.61 | 0.036192
2902 | ТП 713 Бурашево-Чагино | Калининский | Тверская обл. | Бурашево , Чагино | 10 | 1*1000 | 0.595 | 0.37584
2903 | ТП 1192 Губино-3 | Калининский | Тверская обл. | Губино | 10 | 1*160 | 0.55 | 0.066816
2904 | ТП 593 Синий туман | Калининский | Тверская обл. | Чуприяновка | 10 | 1*100 | 0.57 | 0.039904
2905 | ТП 1184 Красная Новь Серово-1 | Калининский | Тверская обл. | Кр.Новь , Серово | 10 | 1*100 | 0.51 | 0.045472
2906 | ТП 1179 Красная Новь-3 | Калининский | Тверская обл. | Красная Новь | 10 | 1*160 | 0.86875 | 0.019488
2907 | ТП 881 Карповское | Калининский | Тверская обл. | Карповское | 10 | 2*400 | 0.45125 | 0.40739
2908 | ТП 1197 ф/х Синцово | Калининский | Тверская обл. | Синцово | 10 | 1*40 | 0.925 | 0.002784
2909 | ТП 12 Бойково-1 | Калининский | Тверская обл. | Бойково | 10 | 1*250 | 0.556 | 0.10301
2910 | ТП 601 Глазково-1 | Калининский | Тверская обл. | Глазково | 10 | 1*400 | 0.3775 | 0.23107
2911 | ТП 711 Колесниково-2 | Калининский | Тверская обл. | Колесниково | 10 | 1*63 | 0.66667 | 0.019488
2912 | ТП 779 Андрейково | Калининский | Тверская обл. | Андрейково | 10 | 1*100 | 0.89 | 0.010208
2913 | ТП 872 Осиновка | Конаковский | Тверская обл. | Осиновка | 10 | 1*160 | 0.93125 | 0.010208
2914 | ТП Дебаркадер | Калининский | Тверская обл. | Едимново | 10 | 1*250 | 0.888 | 0.025984
2915 | ТП 706 Орудово новое | Калининский | Тверская обл. | Н. Орудово | 10 | 1*63 | 0.80952 | 0.011136
2916 | ТП 1143 Березино-2 | Калининский | Тверская обл. | Березино | 10 | 1*63 | 0.84127 | 0.00928
2917 | ТП 576 Троица-6 | Калининский | Тверская обл. | Троица | 10 | 1*100 | 0.67 | 0.030624
2918 | ТП 696 Неготино | Калининский | Тверская обл. | Неготино | 10 | 1*250 | 0.948 | 0.012064
2919 | ТП 710 Вишенки | Калининский | Тверская обл. | Вишенки | 10 | 1*400 | 0.56 | 0.16333
2920 | ТП 762 Суховерково | Калининский | Тверская обл. | Суховерково | 10 | 1*63 | 0.74603 | 0.014848
2921 | ТП 778 Кривцово | Калининский | Тверская обл. | Кривцово | 10 | 1*100 | 0.73 | 0.025056
2922 | ТП 1175 Петровское-1 | Калининский | Тверская обл. | Петровское | 10 | 1*100 | 0.58 | 0.038976
2923 | ТП 1176 Петровское-2 | Калининский | Тверская обл. | Петровское | 10 | 1*250 | 0.572 | 0.099296
2924 | ТП 733 Савватьево Крылов | Калининский | Тверская обл. | Савватьево | 10 | 1*100 | 0.47 | 0.049184
2925 | ТП 1185 Куркино-2 | Калининский | Тверская обл. | Куркино | 10 | 1*160 | 0.84375 | 0.0232
2926 | ТП 272 Эммаус застройка | Калининский | Тверская обл. | Эммаус | 10 | 1*63 | 0.69841 | 0.017632
2927 | ТП 740 Городище-2 | Калининский | Тверская обл. | Городище | 10 | 1*100 | 0.65 | 0.03248
2928 | ТП 545 Шалайково-2 | Калининский | Тверская обл. | Шалайково | 10 | 1*160 | 0.53125 | 0.0696
2929 | ТП 1177 Симоново | Калининский | Тверская обл. | Симоново | 10 | 1*63 | 0.57143 | 0.025056
2930 | ТП 1171 Пушкино жил.застройка | Калининский | Тверская обл. | Пушкино | 10 | 1*63 | 0.69841 | 0.017632
2931 | ТП 1183 Игнатово-6 | Калининский | Тверская обл. | Игнатово | 10 | 1*100 | 0.61 | 0.036192
2932 | ТП 1199 Игнатово-7 | Калининский | Тверская обл. | Игнатово | 10 | 1*250 | 0.396 | 0.14013
2933 | ТП 1174 Башмаково | Калининский | Тверская обл. | Башмаково | 10 | 1*250 | 0.856 | 0.033408
2934 | ТП 1172 Пушкино жил.застройка | Калининский | Тверская обл. | Пушкино | 10 | 1*250 | 0.52 | 0.11136
2935 | ТП 1144 Рязаново | Калининский | Тверская обл. | Рязаново | 10 | 1*25 | 0.6 | 0.00928
2936 | ТП 1180 Рязаново | Калининский | Тверская обл. | Рязаново | 10 | 1*250 | 0.536 | 0.10765
2937 | ТП 1187 Езвино Ильина | Калининский | Тверская обл. | Езвино | 10 | 1*160 | 0.56875 | 0.064032
2938 | ТП 758 ДНТ "Тверца" | Калининский | Тверская обл. | ДНТ Тверца | 10 | 1*250 | 0.276 | 0.16797
2939 | ТП 883 Мыслятино -3 | Калининский | Тверская обл. | Мыслятино | 10 | 1*400 | 0.9275 | 0.026912
2940 | ТП 552 Заборовье застройка | Калининский | Тверская обл. | Заборовье | 10 | 1*63 | 0.84127 | 0.00928
2941 | ТП 403 | Калининский | Тверская обл. | Медное | 10 | 1*100 | 0.85 | 0.01392
2942 | ТП 637 Савино-6 | Калининский | Тверская обл. | Савино | 10 | 1*100 | 0.82 | 0.016704
2943 | ТП 724 Бурашево-2 | Калининский | Тверская обл. | Бурашево | 10 | 1*160 | 0.8875 | 0.016704
2944 | ТП 289 Горохово-2 | Калининский | Тверская обл. | Горохово | 10 | 1*160 | 0.69375 | 0.045472
2945 | ТП 1191 Захарьино | Калининский | Тверская обл. | Захарьино | 10 | 1*63 | 0.80952 | 0.011136
2946 | ТП 1201 Обухово-3 | Калининский | Тверская обл. | Обухово | 10 | 1*400 | 0.895 | 0.038976
2947 | ТП 1198 Захарьино-2 | Калининский | Тверская обл. | Захарьино | 10 | 1*63 | 0.12698 | 0.05104
2948 | ТП 532 Поддубье-2 | Калининский | Тверская обл. | Поддубье | 10 | 1*160 | 0.85625 | 0.021344
2949 | ТП 1200 Титово | Калининский | Тверская обл. | Титово | 10 | 1*63 | 0.8254 | 0.010208
2950 | ТП 660 Новенькое-2 | Калининский | Тверская обл. | Новенькое | 10 | 1*63 | 0.73016 | 0.015776
2951 | ТП 723 Бурашево Капсулев | Калининский | Тверская обл. | Бурашево | 10 | 1*100 | 0.7 | 0.02784
2952 | ТП 705 Васильевское новое | Калининский | Тверская обл. | Васильевское | 10 | 1*63 | 0.68254 | 0.01856
2953 | ТП 969 | Калининский | Тверская обл. | Колталово | 10 | 1*400 | 0.1725 | 0.30717
2954 | ТП 631 Зеленец-2 | Калининский | Тверская обл. | Зеленец | 10 | 1*160 | 0.81875 | 0.026912
2955 | ТП 581 Кордон-Лисицына | Калининский | Тверская обл. | Лисицы | 10 | 1*63 | 0.68254 | 0.01856
2956 | ТП 884 Ю-Девичье Еремеева | Калининский | Тверская обл. | Юрьево-Девичье | 10 | 1*63 | 0.69841 | 0.017632
2957 | ТП 785 Палкино-5 | Калининский | Тверская обл. | Палкино | 10 | 1*400 | 0.69 | 0.11507
2958 | ТП 759 Князево Зверева | Калининский | Тверская обл. | Князево | 10 | 1*63 | 0.68254 | 0.01856
2959 | ТП 707 Тургиново Тараторкина | Калининский | Тверская обл. | Тургиново | 10 | 1*100 | 0.58 | 0.038976
2960 | ТП 784 Палкино-4 | Калининский | Тверская обл. | Палкино | 10 | 1*400 | 0.9 | 0.03712
2961 | ТП 636 Зеленец-3 | Калининский | Тверская обл. | Зеленец-3 | 10 | 1*63 | 0.77778 | 0.012992
2962 | ТП 1195 Великое село | Калининский | Тверская обл. | Головачево | 10 | 1*100 | 0.87 | 0.012064
2963 | ТП 539 Некрасово | Калининский | Тверская обл. | Некрасово | 10 | 1*63 | 0.84127 | 0.00928
2964 | ТП 695 СНТ "Тверичанка" | Калининский | Тверская обл. | Курово | 10 | 1*63 | 0.92063 | 0.00464
2965 | ТП 1196 Головачево | Калининский | Тверская обл. | Головачево | 10 | 1*250 | 0.96 | 0.00928
2966 | ТП 761 Колталово Минеева | Калининский | Тверская обл. | Колталово | 10 | 1*63 | 1 | 0
2967 | ТП 1168 Дет.сад | Калининский | Тверская обл. | Тургиново | 10 | 1*160 | 0.86875 | 0.019488
2968 | ТП 712 Бойково-2 | Калининский | Тверская обл. | Бойково | 10 | 1*250 | 0.84 | 0.03712
2969 | ТП 716 Садыково-2 | Калининский | Тверская обл. | Садыково | 10 | 1*160 | 0.88125 | 0.017632
2970 | ТП 728 Чуприяновка дет.сад | Калининский | Тверская обл. | Чуприяновка | 10 | 2*100 | 0.795 | 0.038048
2971 | ТП 1173 Бурашево дет.сад | Калининский | Тверская обл. | Бурашево | 10 | 2*100 | 0.725 | 0.05104
2972 | ТП 585 Тутань 2 | Калининский | Тверская обл. | Тутань | 10 | 1*160 | 0.94375 | 0.008352
2973 | ТП 1182 Емельянцево | Калининский | Тверская обл. | Емельянцево | 10 | 1*100 | 0.74 | 0.024128
2974 | ТП 714 Бирюлино 3 | Калининский | Тверская обл. | Бирюлино | 10 | 1*63 | 0.84127 | 0.00928
2975 | ТП 1178 Головачево-3 | Калининский | Тверская обл. | Головачево | 10 | 1*160 | 0.80625 | 0.028768
2976 | ТП 634 Савино-5 | Калининский | Тверская обл. | Савино | 10 | 1*100 | 0.79 | 0.019488
2977 | ТП 624 Доншино-2 | Калининский | Тверская обл. | Доншино | 10 | 1*100 | 0.76 | 0.022272
2978 | ТП 622 Новинки Калекина | Калининский | Тверская обл. | Новинки | 10 | 1*63 | 0.69841 | 0.017632
2979 | ТП 1203 СНТ Пушкино | Калининский | Тверская обл. | Пушкино | 10 | 1*63 | 0.14286 | 0.050112
2980 | ТП 629 Савино-3 | Калининский | Тверская обл. | Савино | 10 | 1*63 | 0.66667 | 0.019488
2981 | ТП 531 Каблуково-2 | Калининский | Тверская обл. | Каблуково | 10 | 1*63 | 0.84127 | 0.00928
2982 | ТП 1202 Администрация Суховерково | Калининский | Тверская обл. | Суховерково | 10 | 1*63 | 0.93651 | 0.003712
2983 | ТП 1210 Пушкино Евстегнеев | Калининский | Тверская обл. | Пушкино | 10 | 1*63 | 0.50794 | 0.028768
2984 | ТП 480 Лисицы-2 | Калининский | Тверская обл. | Лисицы | 10 | 1*160 | 0.54375 | 0.067744
2985 | ТП 777 Кривцово | Калининский | Тверская обл. | Кривцово | 10 | 1*100 | 0.57 | 0.039904
2986 | ТП 566 Эммаус Катков | Калининский | Тверская обл. | Эммаус | 10 | 1*100 | 0.8 | 0.01856
2987 | ТП 765 Князево-3 | Калининский | Тверская обл. | Князево | 10 | 1*250 | 0.94 | 0.01392
2988 | ТП 290 Чуприяново-4 | Калининский | Тверская обл. | Чуприяново | 10 | 1*63 | 0.95238 | 0.002784
2989 | ТП 772 | Калининский | Тверская обл. | Аксинькино | 10 | 1*100 | 0.86 | 0.012992
2990 | ТП 771 | Калининский | Тверская обл. | Симоново | 10 | 1*160 | 0.95 | 0.007424
2991 | ТП 798 | Калининский | Тверская обл. | Салыгино | 10 | 1*63 | 0.95238 | 0.002784
2992 | ТП 578 Кашенцево-Боева | Калининский | Тверская обл. | Кашенцево | 10 | 1*160 | 0.81875 | 0.026912
2993 | ТП 799 | Калининский | Тверская обл. | Бурашево | 10 | 1*160 | 0.15625 | 0.12528
2994 | ТП 725 | Калининский | Тверская обл. | Неготино | 10 | 1*160 | 0.475 | 0.077952
2995 | ТП 738 | Калининский | Тверская обл. | Орша | 10 | 1*63 | 0.52381 | 0.02784
2996 | ТП № 776 Юрьевское-2 | Калининский | Тверская обл. | Юрьевское | 10 | 1*100 | 1 | 0
2997 | ТП 739 | Калининский | Тверская обл. | Князево | 10 | 1*63 | 0.079365 | 0.053824
2998 | ТП 737 | Калининский | Тверская обл. | Рагодино | 10 | 1*160 | 0.16875 | 0.12342
2999 | ТП 402 | Калининский | Тверская обл. | Медное | 10 | 1*160 | 0.2375 | 0.11322
3000 | ТП 1205 | Калининский | Тверская обл. | Грнишкино | 10 | 1*250 | 0.22 | 0.18096
3001 | ТП 1208 | Калининский | Тверская обл. | Березино | 10 | 1*63 | 0.12698 | 0.05104
3002 | ТП 1207 | Калининский | Тверская обл. | Перхурово | 10 | 1*160 | 0.06875 | 0.13827
3003 | ТП 688 | Калининский | Тверская обл. | Дуденево | 10 | 1*100 | 0.12 | 0.081664
3004 | ТП 582 | Калининский | Тверская обл. | Некрасово | 10 | 1*100 | 0.79 | 0.019488
3005 | ТП 567 | Калининский | Тверская обл. | Шалайково | 10 | 1*100 | 0.25 | 0.0696
3006 | ТП 579 | Калининский | Тверская обл. | Некрасово | 10 | 1*63 | 0.61905 | 0.022272
3007 | ТП 529 СПК Октябрьский | Калининский | Тверская обл. | Кумардино | 10 | 1*63 | 0.80952 | 0.011136
3008 | ТП 1209 | Калининский | Тверская обл. | СНТ Надежда | 10 | 1*63 | 0.33333 | 0.038976
3009 | ТП 683 Гараж Карасев | Тверь | Тверская обл. | Тверь | 10 | 1*63 | 0.49206 | 0.029696
3010 | ТП 318 | Калининский | Тверская обл. | Оршинка | 10 | 1*63 | 0.44444 | 0.03248
3011 | ТП 653 | Калининский | Тверская обл. | Савино | 10 | 1*100 | 0.49 | 0.047328
3012 | ТП 1206 | Калининский | Тверская обл. | Алексеевское | 10 | 1*160 | 0.45 | 0.081664
3013 | ТП 699 | Калининский | Тверская обл. | Эммаус | 10 | 1*100 | 0.61 | 0.036192
3014 | ТП 25А Мухино ЖК | Калининский | Тверская обл. | Мухино | 10 | 1*250 | 0.288 | 0.16518
3015 | ТП 182 Никулино ферма | Калининский | Тверская обл. | Никулино | 10 | 1*100 | 0.5 | 0.0464
3016 | ТП ОПС | Калининский | Тверская обл. | Медное | 10 | 1*160 | 1 | 0
3017 | ТП Судимирки коттеджи | Калининский | Тверская обл. | Судимирки | 10 | 1*63 | 1 | 0
3018 | ТП № 689 Жил.дома | Калининский | Тверская обл. | Дмитровское | 10 | 1*63 | 1 | 0
3019 | ТП № Едимново новое-3 | Калининский | Тверская обл. | Едимново | 10 | 1*160 | 1 | 0
3020 | ТП Новый Отмич | Калининский | Тверская обл. | Отмичи | 10 | 1*100 | 1 | 0
3021 | ТП СНТ Вера | Калининский | Тверская обл. | СНТ Вера | 10 | 1*250 | 1 | 0
3022 | ТП 462 | Калининский | Тверская обл. | Князево | 10 | 1*100+1*400 | 0.112 | 0.41203
3023 | ТП 291 Пасынково-3 | Калининский | Тверская обл. | Пасынково | 10 | 1*63 | 1 | 0
3024 | ТП 787 Кривцово-3 | Калининский | Тверская обл. | Кривцово | 10 | 1*63 | 0.28571 | 0.04176
3025 | ТП 1211 | Калининский | Тверская обл. | д. Трояново | 10 | 1*160 | 1 | 0
3026 | ТП 693 СНТ Росинка | Калининский | Тверская обл. | СНТ Росинка | 10 | 1*160 | 1 | 0
3027 | ТП 756 Неготино | Калининский | Тверская обл. | Неготино | 10 | 1*63 | 1 | 0
3028 | ТП 652 | Калининский | Тверская обл. | Лясково | 10 | 1*63 | 1 | 0
3029 | ТП 1204 | Калининский | Тверская обл. | д.Головачёво | 10 | 1*63 | 1 | 0
3030 | ТП 523 Слобода-3 | Калининский | Тверская обл. | Слобода | 10 | 1*63 | 1 | 0
3031 | ТП 764 ул.Тверская | Калининский | Тверская обл. | Медное | 10 | 1*63 | 0.44444 | 0.03248
3032 | ТП 782 | Калининский | Тверская обл. | Никулино | 10 | 1*63 | 1 | 0
3033 | ТП 562 | Калининский | Тверская обл. | Медное | 10 | 1*250 | 0.96 | 0.00928
3034 | ТП 794 | Калининский | Тверская обл. | Андрейково | 10 | 1*100 | 0.98 | 0.001856
3035 | ТП 775 | Калининский | Тверская обл. | Князево | 10 | 1*250 | 0.956 | 0.010208
3036 | ТП 663 | Калининский | Тверская обл. | Лаптево | 10 | 1*100 | 0.47 | 0.049184
3037 | ТП № 790 Мамулино-3 | Калининский | Тверская обл. | Мамулино | 10 | 2*1000 | 0.6 | 0.7424
3038 | ТП 665 Киселево Метатель | Калининский | Тверская обл. | Киселево | 10 | 1*100 | 0.88 | 0.011136
3039 | ТП 786 | Калининский | Тверская обл. | Неготино | 10 | 1*250 | 0.68 | 0.07424
3040 | ТП 692 | Калининский | Тверская обл. | Неготино | 10 | 1*160 | 0.75 | 0.03712
3041 | ТП 789 | Калининский | Тверская обл. | Неготино | 10 | 1*160 | 1 | 0
3042 | ТП 466 Напрудное 2 | Калининский | Тверская обл. | Напрудное | 10 | 1*250 | 0.964 | 0.008352
3043 | КТП №694 СНТ Ирис | Калининский | Тверская обл. | Курово | 10 | 1*160 | 0.36875 | 0.093728
3044 | ТП 770 Гудово-2 | Калининский | Тверская обл. | Гудово | 10 | 1*400 | 0.35 | 0.24128
3045 | ТП 873 Андрейцево | Конаковский | Тверская обл. | Андрейцево | 10 | 1*100 | 0.99 | 0.000928
3046 | ТП 730 Орша | Калининский | Тверская обл. | Орша | 10 | 1*63 | 0.74603 | 0.014848
3047 | ТП 731 Крупышево-4 | Калининский | Тверская обл. | Крупышево | 10 | 1*100 | 1 | 0
3048 | ТП 398 Новинки-3 | Калининский | Тверская обл. | Новинки | 10 | 1*63 | 0.66667 | 0.019488
3049 | ТП 1214 Бегуново | Калининский | Тверская обл. | Бегуново | 10 | 1*63 | 1 | 0
3050 | ТП 1213 Блиново-2 | Калининский | Тверская обл. | Блиново | 10 | 1*63 | 0.84127 | 0.00928
3051 | ТП 887 Кузьминское-2 | Калининский | Тверская обл. | Кузьминское | 10 | 1*63 | 1 | 0
3052 | ТП 773 Синий туман-2 | Калининский | Тверская обл. | Чуприяново | 10 | 1*630 | 0.91905 | 0.047328
3053 | ТП 766 Медное-2 | Калининский | Тверская обл. | Медное | 10 | 1*630 | 0.98254 | 0.010208
3054 | ТП 742 Савватьево Пономарева | Калининский | Тверская обл. | Савватьево | 10 | 1*160 | 0.98125 | 0.002784
3055 | ТП 763 Мухино-4 | Калининский | Тверская обл. | Мухино | 10 | 1*160 | 0.5375 | 0.068672
3056 | ТП 788 Романово-2 | Калининский | Тверская обл. | Романово | 10 | 1*63 | 0.95238 | 0.002784
3057 | ТП 577 Кашенцево-Сакулино-2 | Калининский | Тверская обл. | Кашенцево | 10 | 1*63 | 0.65079 | 0.020416
3058 | ТП 472 Медное-3 | Калининский | Тверская обл. | Медное | 10 | 1*100 | 1 | 0
3059 | ТП 672 Ст. Погост-2 | Калининский | Тверская обл. | Старый Погост | 10 | 1*160 | 0.8125 | 0.02784
3060 | ТП 317 Доншино-3 | Калининский | Тверская обл. | Доншино | 10 | 1*100 | 0.11 | 0.082592
3061 | КТП-785 Палкино 5 | Калининский | Тверская обл. | Палкино | 10 | 1*160 | 0.8125 | 0.02784
3062 | КТП №1212 Иванцево | Калининский | Тверская обл. | Иванцево | 10 | 1*100 | 0.99 | 0.000928
3063 | КТП №1182 Емельянцево | Калининский | Тверская обл. | Емельянцево | 10 | 1*100 | 1 | 0
3064 | ТП № 1501 Лясково-3 | Калининский | Тверская обл. | Лясково | 10 | 1*25 | 0.4 | 0.01392
3065 | ТП № 1504 Мозжарино-2 | Калининский | Тверская обл. | Мозжарино | 10 | 1*100 | 0.69 | 0.028768
3066 | ТП№ 1215 Заозерье-3 | Калининский | Тверская обл. | Заозерье | 10 | 1*250 | 0.64 | 0.08352
3067 | ТП № 888 Видогощи-4 | Калининский | Тверская обл. | Видогощи | 10 | 1*63 | 0.71429 | 0.016704
3068 | ТП № 1514 БТТ Руссия-2 | Калининский | Тверская обл. | Бирюлино | 10 | 1*160 | 0.78125 | 0.03248
3069 | ТП №1216 Бурашево-4 | Калининский | Тверская обл. | Бурашево | 10 | 1*63 | 0.65079 | 0.020416
3070 | ТП №1217 Петрушино | Калининский | Тверская обл. | Петрушино | 10 | 1*63 | 0.7619 | 0.01392
3071 | ТП № 293 Андрейково-2 | Калининский | Тверская обл. | Андрейково | 10 | 1*160 | 0.7375 | 0.038976
3072 | ТП № 1507 Чуприяновка-2 | Калининский | Тверская обл. | Чуприяновка | 10 | 1*63 | 0.7619 | 0.01392
3073 | ТП 1218 Автодизель | Калининский | Тверская обл. | Кунькино | 10 | 1*63 | 0.20635 | 0.0464
3074 | ТП 1512 Красная гора - 2 | Калининский | Тверская обл. | Красная гора | 10 | 1*250 | 0.4 | 0.1392
3075 | ТП 918 Цветково | Калининский | Тверская обл. | Цветково | 10 | 1*100 | 0.5 | 0.0464
3076 | ТП 1526 Южный Берег | Тверь | Тверская обл. | Тверь | 10 | 1*630 | 0.049206 | 0.55587
3077 | ТП 1522 Голобово-2 | Калининский | Тверская обл. | Голобово | 10 | 1*250 | 0.18 | 0.19024
3078 | ТП 1523 Эммаус-3 | Калининский | Тверская обл. | Эммаус | 10 | 1*63 | 0.22222 | 0.045472
3079 | ТП 1524 Доншино-4 | Калининский | Тверская обл. | Доншино | 10 | 1*250 | 0.156 | 0.19581
3080 | ТП 1221 Красная Горка 2 | Калининский | Тверская обл. | Красная Горка | 10 | 1*63 | 0.095238 | 0.052896
3081 | ТП 1516 Рылово - 3 | Калининский | Тверская обл. | Рылово | 10 | 1*63 | 0.12698 | 0.05104
3082 | ТП 1219 Большие Горки-2 | Калининский | Тверская обл. | Большие Горки | 10 | 1*160 | 0.2375 | 0.11322
3083 | ТП 1186 Малое Гришкино | Калининский | Тверская обл. | Малое Гришкино | 10 | 1*100 | 0.13 | 0.080736
3084 | ТП 1521 Неготино-6 | Калининский | Тверская обл. | Неготино | 10 | 1*63 | 0.14286 | 0.050112
3085 | ТП 1513 Некрасово-Короткова | Калининский | Тверская обл. | Некрасово | 10 | 1*63 | 0.11111 | 0.051968
3086 | ТП 312 Аввакумово | Калининский | Тверская обл. | Аввакумово | 10 | 1*160 | 0.16875 | 0.12342
3087 | ТП 1509 Шепелево | Калининский | Тверская обл. | Шепелево | 10 | 1*63 | 0.50794 | 0.028768
3088 | СТП - 10 кВ № 1519 Фенино-2 | Калининский | Тверская обл. | Фенино | 10 | 1*100 | 0.44 | 0.051968
3089 | СТП № 1518 Медное-4 | Калининский | Тверская обл. | Медное | 10 | 1*100 | 0.54 | 0.042688
3090 | СТП № 1517 Бирюлино-4 | Калининский | Тверская обл. | Бирюлино | 10 | 1*63 | 0.34921 | 0.038048
3091 | ТП 311 Сахарово-2 | Калининский | Тверская обл. | Сахарово | 10 | 1*63 | 0.063492 | 0.054752
3092 | КТП-10 кВ № 889 Видогощи-5 | Калининский | Тверская обл. | Видогощи | 10 | 1*160 | 0.53125 | 0.0696
3093 | ТП 1220 Маслово-2 № 24(22) Гришкино | Калининский | Тверская обл. | д. Маслово | 10 | 1*160 | #N/A | #N/A
3094 | ТП 1515 Кривцово ПЖСК № 03(9) ПС Мамулино | Калининский | Тверская обл. | Кривцово | 10 | 1*160 | 0.375 | 0.0928
3095 | ТП 715 Андрейково-1 № 15(18) ПС Гришкино | Калининский | Тверская обл. | Андрейково | 10 | 1*100 | 0.6 | 0.03712
3096 | ТП 793 Бурашево-1 | Калининский | Тверская обл. | Бурашево | 10 | 1*160 | 0.375 | 0.0928
3097 | КТП № 1189 Езвино-3 № 21 ПС Тургиново | Калининский | Тверская обл. | Езвино | 10 | 1*160 | 0.3125 | 0.10208
3098 | ТП 1532 Палкино-6 № 03(9) ПС Мамулино | Калининский | Тверская обл. | Палкино | 10 | 1*250 | 0.52 | 0.11136
3099 | ТП 1527 СТ КАВА № 13 ПС Кулицкая | Калининский | Тверская обл. | д. Жирносово | 10 | 1*63 | #N/A | #N/A
3100 | ТП 1529 Савино-9 | Калининский | Тверская обл. | Палкино | 10 | 1*63 | 1 | 0
3101 | ТП 1531 Неготино-7 | Калининский | Тверская обл. | Неготино | 10 | 2*250 | 0.6 | 0.1856
3102 | ТП 1224 Тургиново-6 | Калининский | Тверская обл. | Тургиново | 10 | 1*100 | 1 | 0
3103 | ТП 1223 Чудово-2 | Калининский | Тверская обл. | Чадово | 10 | 1*100 | 0.7 | 0.02784
3104 | ТП 1530 Стрельниково-2 | Калининский | Тверская обл. | Стрельниково | 10 | 1*100 | 0.6 | 0.03712
3105 | ТП 1225 Новая-2 № 10(11) | Калининский | Тверская обл. | Ульяново | 10 | 1*100 | 1 | 0
3106 | ТП 1227 Петровское-3 | Калининский | Тверская обл. | Петровское | 10 | 1*250 | 0.4 | 0.1392
3107 | ТП 1536 тверское РДУ | Калининский | Тверская обл. | Тверь | 10 | 2*400 | 0.0625 | 0.696
3108 | ТП 1222 Поминово-3 | Калининский | Тверская обл. | Поминово | 10 | 1*100 | 0.45 | 0.05104
3109 | ТП 1555 Беседы-3 | Калининский | Тверская обл. | Беседы | 10 | 1*63 | 0.55556 | 0.025984
3110 | ТП 1554 ЛУНДА недвижимость | Калининский | Тверская обл. | Тверь | 10 | 1*250 | 0.08 | 0.21344
3111 | ТП 1228 Пушкино-3 | Калининский | Тверская обл. | Пушкино | 10 | 1*63 | 0.20635 | 0.0464
3112 | ТП 1520 Бакшеево-2 | Калининский | Тверская обл. | Бакшеево | 10 | 1*100 | 1 | 0
3113 | ТП 1226 Захарьино-3 | Калининский | Тверская обл. | Захарьино | 10 | 1*63 | 0.61905 | 0.022272
3114 | ТП 1502 Доброшино | Калининский | Тверская обл. | Доброшино | 10 | 1*100 | 1 | 0
3115 | ТП 1537 Брусилово школа | Калининский | Тверская обл. | Тверь | 10 | 2*1000 | 0.4 | 1.1136
3116 | ТП 1556 Поддубье-3 | Калининский | Тверская обл. | Поддубье | 10 | 1*63 | 0.46032 | 0.031552
3117 | ТП 1229 Каменка | Калининский | Тверская обл. | Каменка | 10 | 1*63 | 1 | 0
3118 | ТП 1230 Каменка-2 | Калининский | Тверская обл. | Каменка | 10 | 1*100 | #N/A | #N/A
3119 | ТП 1534 Дуденево-3 | Калининский | Тверская обл. | Дуденево | 10 | 1*63 | #N/A | #N/A
3120 | ТП 1558 Удача Юго-Запад | Калининский | Тверская обл. | Брусилово | 10 | 2*630 | 0.52381 | 0.5568
3121 | ТП 1232 Б. Гришкино-2 | Калининский | Тверская обл. | Гришкино | 10 | 1*100 | 0.6 | 0.03712
3122 | ТП 1561 Неготино-8 | Калининский | Тверская обл. | Неготино | 10 | 1*250 | 0.68 | 0.07424
3123 | ТП 1562 СНТ Луч | Калининский | Тверская обл. | СНТ Луч | 10 | 1*63 | 0.1746 | 0.048256
3124 | ТП 851 Мыслятино-4 | Калининский | Тверская обл. | Мыслятино | 10 | 1*400 | 0.075 | 0.34336
3125 | ТП 621 Новинки-2 | Калининский | Тверская обл. | Новинки | 10 | 1*63 | 0.36508 | 0.03712
3126 | КРУН № 10 ПС Красногорская (без тр-ра) | #N/A | Тверская обл. | #N/A | 10 | #N/A | #N/A | #N/A
3127 | КТП-10кВ 218 (Клыпино) №16 ПС Вега | Калязинский | Тверская обл. | д.Клыпино | 10 | 1*250 | 1 | 0
3128 | КТП-10кВ 219 (Толстоухово) №16 ПС Вега | Калязинский | Тверская обл. | д.Толстоухово | 10 | 1*60 | 1 | 0
3129 | КТП-10кВ 220 (Мышино) №16 ПС Вега | Калязинский | Тверская обл. | д.Мышино | 10 | 1*100 | 0.75 | 0.0232
3130 | КТП-10кВ 255 (Гора Поневица) | Калязинский | Тверская обл. | д.Гора Пневиц | 10 | 1*100 | 1 | 0
3131 | КТП-10кВ 221 (Сосновка) №16 ПС Вега | Калязинский | Тверская обл. | д.Сосновка | 10 | 1*100 | 0.66 | 0.031552
3132 | КТП-10кВ 256 (Конякино) №06 Нагорское | Калязинский | Тверская обл. | д.Конякино | 10 | 1*100 | 1 | 0
3133 | КТП-10кВ 257 (Старово) №06 ПС Нагорское | Калязинский | Тверская обл. | д.Старово | 10 | 1*100 | 0.67 | 0.030624
3134 | КТП-10кВ 254 (Акулово) №06 ПС Нагорское | Калязинский | Тверская обл. | д.Акулово | 10 | 1*30 | 0.93333 | 0.001856
3135 | КТП-10кВ 252 (Белоглазово) | Калязинский | Тверская обл. | д.Белоглазово | 10 | 1*30 | 0.1 | 0.025056
3136 | КТП-10кВ 253 (Деревеньки) №06 Нагорское | Калязинский | Тверская обл. | д.Деревеньки | 10 | 1*63 | 0.96825 | 0.001856
3137 | КТП-10кВ 251 (Гришкино) №06 Нагорское | Калязинский | Тверская обл. | д.Гришкино | 10 | 1*63 | 1 | 0
3138 | КТП-10кВ 250 (Воскресенское) | Калязинский | Тверская обл. | д.Воскресенское | 10 | 1*100 | 0.51 | 0.045472
3139 | КТП-10кВ 249 (д.Нагорское) №06 Нагорское | Калязинский | Тверская обл. | д.Нагорское | 10 | 1*160 | 0.84375 | 0.0232
3140 | КТП-10кВ 232 (Б.Михайловское) | Калязинский | Тверская обл. | д.Б.Михаловское | 10 | 1*160 | 0.675 | 0.048256
3141 | КТП-10кВ 231 (Дворики) №03 ПС Нагорское | Калязинский | Тверская обл. | д.Дворики | 10 | 1*20 | 1 | 0
3142 | КТП-10кВ 230 (Полумихалево) | Калязинский | Тверская обл. | д.Полумихалево | 10 | 1*160 | 0.85625 | 0.021344
3143 | КТП-10кВ 229 (Бителево КЭС) | Калязинский | Тверская обл. | д.Бителево | 10 | 1*250 | 0.268 | 0.16982
3144 | КТП-10кВ 197 (Николаевка-Савинская) | Калязинский | Тверская обл. | дСавинская,д.Николаевка | 10 | 1*100 | 0.76 | 0.022272
3145 | КТП-10кВ 228 (Бителево) №03 Нагорское | Калязинский | Тверская обл. | д.Бителево | 10 | 1*160 | 0.78125 | 0.03248
3146 | КТП-10кВ 227 (Садки) №03 ПС Нагорское | Калязинский | Тверская обл. | д.Садки | 10 | 1*60 | 0.98333 | 0.000928
3147 | КТП-10кВ 263 (Малахово Подол(Восход)) | Калязинский | Тверская обл. | д.Подол,д.Малахово | 10 | 1*160 | 1 | 0
3148 | КТП-10кВ 262 (Будимирово)№14ПС Нагорское | Калязинский | Тверская обл. | д.Будимирово | 10 | 1*100 | 0.86 | 0.012992
3149 | КТП-10кВ 264 (Хализево-Клетино) | Калязинский | Тверская обл. | д.Хализеево | 10 | 1*60 | 0.8 | 0.011136
3150 | КТП-10кВ 199 (Липовка детсад) №06 Вега | Калязинский | Тверская обл. | д.Липовка | 10 | 1*100 | 0.87 | 0.012064
3151 | КТП-10кВ 259 (Яринское КЭС) №14Нагорское | Калязинский | Тверская обл. | д.Яринское | 10 | 1*400 | 0.3775 | 0.23107
3152 | КТП-10 кВ 260 (Яринское быт) №14 Нагорск | Калязинский | Тверская обл. | д.Яринское | 10 | 1*250 | 0.44 | 0.12992
3153 | КТП-10кВ 200 (Липовка сушилка) №06 Вега | Калязинский | Тверская обл. | д.Липовка | 10 | 1*160 | 0.36875 | 0.093728
3154 | КТП-10кВ 234 (Кузнечково) №15 Нагорское | Калязинский | Тверская обл. | д.Кузнечково | 10 | 1*25 | 0.56 | 0.010208
3155 | КТП-10кВ 202 (Инальцево школа) №06 Вега | Калязинский | Тверская обл. | д.Инальцево,д.Серебрянниково | 10 | 1*160 | 1 | 0
3156 | КТП-10кВ 236 (Крутая) №15 Нагорское | Калязинский | Тверская обл. | д.Кузнечково | 10 | 1*100 | 0.76 | 0.022272
3157 | КТП-10кВ 238 (№1 Волковойня) | Калязинский | Тверская обл. | д.Волковойня | 10 | 1*100 | 0.94 | 0.005568
3158 | КТП-10 кВ 203 (д.Инальцево) | Калязинский | Тверская обл. | д.Инальцево,д.Парашино | 10 | 1*160 | 1 | 0
3159 | КТП-10кВ 240 (Дидерево) №15 Нагорское | Калязинский | Тверская обл. | д.Дидерево | 10 | 1*250 | 1 | 0
3160 | КТП-10кВ 241 (Новая) №15 ПС Нагорское | Калязинский | Тверская обл. | д.Осиновец | 10 | 1*100 | 0.9 | 0.00928
3161 | КТП-10кВ 242 (Селищи) №15 Нагорское | Калязинский | Тверская обл. | д.Селищи | 10 | 1*160 | 1 | 0
3162 | КТП-10кВ 243 (Луки) №15 Нагорское | Калязинский | Тверская обл. | д.Луки | 10 | 1*100 | 0.65 | 0.03248
3163 | КТП-10кВ 244 (Осиновец) №15 Нагорское | Калязинский | Тверская обл. | д.Осиновец | 10 | 1*160 | 0.8625 | 0.020416
3164 | КТП-10кВ 204 (Зверево-Скорятьево) | Калязинский | Тверская обл. | д.Зверево,д.Скорятьево | 10 | 1*100 | 0.88 | 0.011136
3165 | КТП-10кВ 205 (д.Фомино) №06 ПС Вега | Калязинский | Тверская обл. | д.Фомино | 10 | 1*30 | 1 | 0
3166 | КТП-10кВ 206 (Никольское) №06 ПС Вега | Калязинский | Тверская обл. | д.Никольское | 10 | 1*63 | 1 | 0
3167 | КТП-10кВ 207 (д.Щелково) №06 ПС Вега | Калязинский | Тверская обл. | д.Щелково | 10 | 1*100 | 0.75 | 0.0232
3168 | КТП-10кВ 208 (д.Федюлино) №06 ПС Вега | Калязинский | Тверская обл. | д.Исаково,д.Федюлино | 10 | 1*250 | 0.86 | 0.03248
3169 | КТП-10кВ 209 (д.Пузарино) №06 ПС Вега | Калязинский | Тверская обл. | д.Пузарино | 10 | 1*63 | 0.71429 | 0.016704
3170 | КТП-10кВ 212 (д.Юркино) №06 ПС Вега | Калязинский | Тверская обл. | д.Юркино | 10 | 1*63 | 0.71429 | 0.016704
3171 | КТП-10кВ 211 (д.Нестерово-Родионово) | Калязинский | Тверская обл. | д.Нестерово,д.Родионово | 10 | 1*100 | 0.63 | 0.034336
3172 | КТП-10кВ 210 (д.Плещеево) №06 ПС Вега | Калязинский | Тверская обл. | д.Плещеево | 10 | 1*100 | 1 | 0
3173 | КТП-10 кВ 214 (д.Исаково АВМ) №06 ПСВега | Калязинский | Тверская обл. | д.Исаково | 10 | 1*400 | 0.4925 | 0.18838
3174 | КТП-10кВ 215 (д.Бородулино) №06 ПС Вега | Калязинский | Тверская обл. | д.Бородулино | 10 | 1*160 | 0.68125 | 0.047328
3175 | КТП-10кВ 217 (д.Аверково - Н.Село) | Калязинский | Тверская обл. | д.Аверково,д.НовоеСело | 10 | 1*100 | 0.88 | 0.011136
3176 | КТП-10кВ 216 (д.Выдохино) №06 ПС Вега | Калязинский | Тверская обл. | д.Выдохино | 10 | 1*25 | 0.96 | 0.000928
3177 | КТПП-10кВ 188 (Быт,ферма.Чигирево) | Калязинский | Тверская обл. | д.Чигерево,д.Дмитровка | 10 | 1*250 | 0.988 | 0.002784
3178 | КТП-10кВ 189 (Быт Мицеево) №11 ПС Вега | Калязинский | Тверская обл. | д.Мицеево | 10 | 1*100 | 0.77 | 0.021344
3179 | КТП-10кВ 190 (д.Доскино) №11 ПС Вега | Калязинский | Тверская обл. | д.Доскино | 10 | 1*30 | 0.93333 | 0.001856
3180 | КТП-10кВ 193 (д.Васюсино) №11 ПС Вега | Калязинский | Тверская обл. | д.Васюсино | 10 | 1*63 | 1 | 0
3181 | КТП-10кВ 191 (д.Носово-1) №11 ПС Вега | Калязинский | Тверская обл. | д.Носово | 10 | 1*60 | 1 | 0
3182 | КТП-10кВ 192 (д.Носово-2) №11 ПС Вега | Калязинский | Тверская обл. | д.Носово | 10 | 1*250 | 0.6 | 0.0928
3183 | КТП-10кВ 192 (Глазково-Копылово) №11Вега | Калязинский | Тверская обл. | д.Глазково,д.Копылово | 10 | 1*160 | 0.63125 | 0.054752
3184 | КТП-10кВ 370 (Хоз.нужды) №05 ПС Уланово | Калязинский | Тверская обл. | вблизид.Уланово | 10 | 1*63 | 0.98413 | 0.000928
3185 | КТП-10кВ 372 (Бекетово-Волкушено) | Калязинский | Тверская обл. | д.Волкушино,д.Бекетово | 10 | 1*40 | 0.975 | 0.000928
3186 | КТП-10кВ 371 (Бочманово) №05 ПС Уланово | Калязинский | Тверская обл. | д.Бачманово | 10 | 1*160 | 0.50625 | 0.073312
3187 | КТП-10кВ 384 (Злобино) №05 ПС Уланово | Калязинский | Тверская обл. | д.Злобино | 10 | 1*40 | 1 | 0
3188 | КТП-10кВ 385 (Трояки) №05 ПС Уланово | Калязинский | Тверская обл. | д.Трояки | 10 | 1*160 | 0.70625 | 0.043616
3189 | КТП-10кВ 383 (Ульянино) №05 ПС Уланово | Калязинский | Тверская обл. | д.Ульянино | 10 | 1*63 | 1 | 0
3190 | КТП-10кВ 374 (Проскурино) №05 Уланово | Калязинский | Тверская обл. | д.Звездино,д.Проскурино | 10 | 1*60 | 0.33333 | 0.03712
3191 | КТП-10 кВ 373 (Малахово) №05 ПС Уланово | Калязинский | Тверская обл. | д.Малахово | 10 | 1*250 | 0.6 | 0.0928
3192 | КТП-10кВ 375 (Моншино-1) №05 ПС Уланово | Калязинский | Тверская обл. | д.Моншино | 10 | 1*100 | 1 | 0
3193 | КТП-10кВ 376 (Моншино-2) №05 ПС Уланово | Калязинский | Тверская обл. | д.Моншино | 10 | 1*100 | 1 | 0
3194 | КТП-10кВ 377 (№1 Митино) №05 ПС Уланово | Калязинский | Тверская обл. | д.Митино | 10 | 1*250 | 0.62 | 0.08816
3195 | КТП-10кВ 378 (№3 Митино) №05 ПС Уланово | Калязинский | Тверская обл. | д.Митино | 10 | 1*100 | 1 | 0
3196 | КТП-10кВ 379 (Высоково) №05 ПС Уланово | Калязинский | Тверская обл. | д.Высоково | 10 | 1*60 | 1 | 0
3197 | КТП-10кВ 382 (Василево-Спирово) | Калязинский | Тверская обл. | д.Селищи | 10 | 1*60 | 1 | 0
3198 | КТП-10кВ 380 (Селищи) №05 ПС Уланово | Калязинский | Тверская обл. | д.Селищи | 10 | 1*30 | 1 | 0
3199 | КТП-10кВ 387 (Кондраково-Юрново) | Калязинский | Тверская обл. | д.Кондраково,д.Юрново | 10 | 1*160 | 0.59375 | 0.06032
3200 | КТП-10кВ 388 (Рылово) №13 ПС Уланово | Калязинский | Тверская обл. | д.Рылово | 10 | 1*100 | 0.8 | 0.01856
3201 | КТП-10кВ 389 (Кетково-Колотово) | Калязинский | Тверская обл. | д.Колотово,д.Кетково | 10 | 1*100 | 0.65 | 0.03248
3202 | КТП-10кВ 399 (Зобово) №13 ПС Уланово | Калязинский | Тверская обл. | д.Зобово | 10 | 1*20 | 1 | 0
3203 | КТП-10кВ 400 (Семендяево школа) | Калязинский | Тверская обл. | с.Семендяево | 10 | 1*250 | 0.432 | 0.13178
3204 | КТП-10кВ 401 (Семендяево Котельная) | Калязинский | Тверская обл. | с.Семендяево | 10 | 1*100 | 0.79 | 0.019488
3205 | КТП-10кВ 404 (Семендяево столовая) | Калязинский | Тверская обл. | с.Семендяево | 10 | 1*100 | 0.96 | 0.003712
3206 | КТП-10кВ 416 (Кожевня) №14 ПС Уланово | Калязинский | Тверская обл. | д.Кожевня | 10 | 1*20 | 1 | 0
3207 | КТП-10кВ 417 (Пахомово) №14 ПС Уланово | Калязинский | Тверская обл. | д.Пахомово | 10 | 1*30 | 1 | 0
3208 | КТП-10кВ 418 (Тюшино-Истопки) №14Уланово | Калязинский | Тверская обл. | д.Истопки,д.Тюшино | 10 | 1*63 | 0.77778 | 0.012992
3209 | КТП-10кВ 419 (Яхромино-Жуковка) | Калязинский | Тверская обл. | д.Яхромино | 10 | 1*30 | 0.93333 | 0.001856
3210 | КТП-10кВ Семендяево больн ф6 ПС Уланово | Калязинский | Тверская обл. | с.Семендяево | 10 | 1*160 | 0.7875 | 0.031552
3211 | КТП-10кВ 423 (Данилово) №14 ПС Уланово | Калязинский | Тверская обл. | д.Данилово | 10 | 1*30 | 1 | 0
3212 | КТП-10кВ 426 (Погорелки) №14 ПС Уланово | Калязинский | Тверская обл. | д.Погорелка | 10 | 1*100 | 0.7 | 0.02784
3213 | КТП-10кВ 424 (Сидорово) №14 ПС Уланово | Калязинский | Тверская обл. | д.Сидорово | 10 | 1*160 | 0.50625 | 0.073312
3214 | КТП-10кВ 421 (Старово-Шамановка) | Калязинский | Тверская обл. | д.Старово | 10 | 1*63 | 0.63492 | 0.021344
3215 | КТП-10кВ 422 (Раменье) №14 ПС Уланово | Калязинский | Тверская обл. | д.Раменье | 10 | 1*60 | 1 | 0
3216 | КТП-10кВ 420 (Матренкино) №14 ПС Уланово | Калязинский | Тверская обл. | д.Матренкино | 10 | 1*40 | 1 | 0
3217 | КТП-10кВ 427 (Запрудье телятник) | Калязинский | Тверская обл. | д.Запрудье | 10 | 1*100 | 0.16 | 0.077952
3218 | КТП-10кВ 428 (Запрудье КЭС) №14 Уланово | Калязинский | Тверская обл. | д.Запрудье | 10 | 1*160 | 0.475 | 0.077952
3219 | КТП-10кВ 429 (Запрудье ПСЛВ) №14 Уланово | Калязинский | Тверская обл. | д.Запрудье | 10 | 1*400 | 0.06 | 0.34893
3220 | КТП10кВ 430(Запрудье Молчаново Братково) | Калязинский | Тверская обл. | д.Запрудье | 10 | 1*100 | 0.32 | 0.063104
3221 | КТПП-10кВ ЗСП ДКУ ф6 ПС Уланово | Калязинский | Тверская обл. | с.Семендяево | 10 | 1*400 | 0.2425 | 0.28118
3222 | КТП-10кВ Семендяево маст. ф5 ПС Уланово | Калязинский | Тверская обл. | с.Семендяево | 10 | 1*160 | 0.49375 | 0.075168
3223 | КТП-10кВ 407 (Бородино-Матырево) | Калязинский | Тверская обл. | д.Бородино | 10 | 1*160 | 0.81875 | 0.026912
3224 | КТП-10кВ Баренцево ФКРС 1 ф4 ПС Уланово | Калязинский | Тверская обл. | д.Баринцево | 10 | 1*250 | 0.04 | 0.22272
3225 | КТП-10кВ Баренцево ФКРС 2 ф4 ПС Уланово | Калязинский | Тверская обл. | д.Баринцево | 10 | 1*250 | 0.196 | 0.18653
3226 | КТП-10кВ 411 (Конышкино) №08 ПС Уланово | Калязинский | Тверская обл. | д.Конышкино | 10 | 1*20 | 1 | 0
3227 | КТП-10кВ 410 (Пепелино-Дрохово) | Калязинский | Тверская обл. | д.Дорохово,д.Пепелино | 10 | 1*60 | 0.93333 | 0.003712
3228 | КТП-10кВ 409 (Баренцово) №08 ПС Уланово | Калязинский | Тверская обл. | д.Баринцево | 10 | 1*250 | 0.484 | 0.11971
3229 | КТП-10кВ 408 (мастерские Баринцево) | Калязинский | Тверская обл. | д.Баринцево | 10 | 1*160 | 0.19375 | 0.11971
3230 | КТП-10кВ 412 (Пашня) №08 ПС Уланово | Калязинский | Тверская обл. | д.Пашня | 10 | 1*25 | 0.6 | 0.00928
3231 | КТП-10кВ 415 (Потаповка) №08 ПС Уланово | Калязинский | Тверская обл. | д.Потаповка | 10 | 1*20 | 1 | 0
3232 | КТП-10кВ 413 (Льгово) №08 ПС Уланово | Калязинский | Тверская обл. | д.Льгово | 10 | 1*60 | 0.51667 | 0.026912
3233 | КТП-10кВ 358 (Александровка) №03 Уланово | Калязинский | Тверская обл. | д.Александроково | 10 | 1*100 | 0.81 | 0.017632
3234 | КТП-10кВ 359 (Александровка КЭС) | Калязинский | Тверская обл. | д.Александроково | 10 | 1*160 | 0.8125 | 0.02784
3235 | КТП-10кВ 361 (Новинки-Брониха) | Калязинский | Тверская обл. | д.Новинки,д.Брониха | 10 | 1*60 | 0.85 | 0.008352
3236 | КТП-10кВ 362 (Овсянниково-Пахомово) | Калязинский | Тверская обл. | д.Пахомово | 10 | 1*40 | 1 | 0
3237 | КТП-10кВ 363 (Судовая) №03 ПС Уланово | Калязинский | Тверская обл. | д.Судовая | 10 | 1*100 | 0.61 | 0.036192
3238 | КТП-10кВ 364 (Светлый Луч) №03 ПСУланово | Калязинский | Тверская обл. | д.Светлый Луч | 10 | 1*250 | 0.436 | 0.13085
3239 | КТП-10кВ 365 (Рябово) №03 ПС Уланово | Калязинский | Тверская обл. | д.Рябово | 10 | 1*160 | 0.55 | 0.066816
3240 | КТП-10кВ 366 (Киселево) №03 ПС Уланово | Калязинский | Тверская обл. | д.Киселево | 10 | 1*250 | 0.508 | 0.11414
3241 | КТП-10кВ 367 (Плоховка школа) №03Уланово | Калязинский | Тверская обл. | д.Плоховка | 10 | 1*100 | 0.59 | 0.038048
3242 | КТП-10кВ 368 (Плоховка мастерские) | Калязинский | Тверская обл. | д.Плоховка | 10 | 1*250 | 0.312 | 0.15962
3243 | КТПП-10кВ Плоховка быт ф1 ПС Уланово | Калязинский | Тверская обл. | д.Плоховка | 10 | 1*400 | 0.2775 | 0.26819
3244 | КТП-10кВ 323 (Панютино) №14 ПС Плутково | Калязинский | Тверская обл. | д.Панютино | 10 | 1*100 | 0.79 | 0.019488
3245 | КТП-10кВ 324 (Ворошилово) №14 ПСПлутково | Калязинский | Тверская обл. | д.Ворошилово | 10 | 1*100 | 0.59 | 0.038048
3246 | КТП-10кВ 326 (Сорокино) №14 ПС Плутково | Калязинский | Тверская обл. | д.Сорокино | 10 | 1*60 | 1 | 0
3247 | КТП-10кВ 327 (Попово) №14 ПС Плутково | Калязинский | Тверская обл. | д.Попово | 10 | 1*160 | 0.45625 | 0.080736
3248 | КТП-10кВ 325 (Бельская) №14 ПС Плутково | Калязинский | Тверская обл. | д.Бельская | 10 | 1*50 | 0.36 | 0.029696
3249 | КТП-10кВ 329 (АЗС Мастерские Капшино) | Калязинский | Тверская обл. | с.Капшино | 10 | 1*250 | 0.432 | 0.13178
3250 | КТП-10кВ 328 (С/совет Капшино) №14Плутко | Калязинский | Тверская обл. | с.Капшино | 10 | 1*160 | 0.44375 | 0.082592
3251 | КТП-10кВ 331 (Магазин Капшино) №14Плутко | Калязинский | Тверская обл. | с.Капшино | 10 | 1*250 | 0.776 | 0.051968
3252 | КТП-10кВ 332 (Школа Капшино) №14Плутково | Калязинский | Тверская обл. | с.Капшино | 10 | 1*250 | 1 | 0
3253 | КТП-10кВ 334 (Теляшовка) №14 ПС Плутково | Калязинский | Тверская обл. | д.Теляшовка | 10 | 1*100 | 0.56 | 0.040832
3254 | КТП-10кВ Мордв.-Жуковка ф6 ПС Плутково | Калязинский | Тверская обл. | д.Мордвиново,д.Жуковка | 10 | 1*160 | 0.96875 | 0.00464
3255 | КТП-10кВ 338 (Богданово-Юряхино-Рог) | Калязинский | Тверская обл. | д.Богданово,д.Рог,д.Юряхино | 10 | 1*160 | 1 | 0
3256 | КТП-10кВ 340 (Волнога) №14 ПС Плутково | Калязинский | Тверская обл. | д.Волнога | 10 | 1*100 | 0.85 | 0.01392
3257 | КТП-10кВ 339 (Коротково) №14 ПС Плутково | Калязинский | Тверская обл. | д.Коротково | 10 | 1*160 | 0.9375 | 0.00928
3258 | КТП-10кВ 268 (Плутково Комплекс) | Калязинский | Тверская обл. | д.Плутково | 10 | 1*250 | 0.136 | 0.20045
3259 | КТП-10кВ 269 (Плутково) №07 ПС Плутково | Калязинский | Тверская обл. | д.Плутково | 10 | 1*250 | 1 | 0
3260 | КТП-10кВ 271 (Дуброво) №07 ПС Плутково | Калязинский | Тверская обл. | д.Дуброво | 10 | 1*160 | 1 | 0
3261 | КТП-10кВ 270 (Медвежье) №07 ПС Плутково | Калязинский | Тверская обл. | д.Медвежье,д.Конищево | 10 | 1*100 | 1 | 0
3262 | КТП-10кВ 272 (Шереметьево) №07 Плутково | Калязинский | Тверская обл. | д.Шереметьево | 10 | 1*40 | 0.775 | 0.008352
3263 | КТП-10кВ 273 (Устиново) №07 ПС Плутково | Калязинский | Тверская обл. | д.Устиново | 10 | 1*250 | 1 | 0
3264 | КТП-10кВ 274 (Устиново ферма) №07Плутков | Калязинский | Тверская обл. | д.Устиново | 10 | 1*250 | 0.976 | 0.005568
3265 | КТП-10кВ 275 (Сущево) №07 ПС Плутково | Калязинский | Тверская обл. | д.Сущево | 10 | 1*63 | 0.96825 | 0.001856
3266 | КТП-10кВ 277 (Иванищи) №07 ПС Плутково | Калязинский | Тверская обл. | д.Иванищи | 10 | 1*100 | 1 | 0
3267 | КТП-10кВ 276 (Коги-Хорхоры) №07 Плутково | Калязинский | Тверская обл. | д.Коги,д.Хорхоры | 10 | 1*30 | 1 | 0
3268 | КТП-10кВ 278 (Петрецово) №07 ПС Плутково | Калязинский | Тверская обл. | д.Петрецово | 10 | 1*100 | 0.55 | 0.04176
3269 | КТП-10кВ 279 (Черныхово) №07 ПС Плутково | Калязинский | Тверская обл. | д.Черныхово | 10 | 1*40 | 0.95 | 0.001856
3270 | КТП-10кВ 283 (Ремнево-Хонино) №13Плутков | Калязинский | Тверская обл. | д.Ремнево,д.Хонино | 10 | 1*63 | 0.63492 | 0.021344
3271 | КТП-10кВ 284 (Василево №2) №13 Плутково | Калязинский | Тверская обл. | д.Василево | 10 | 1*250 | 0.696 | 0.070528
3272 | КТП-10кВ 285 (Василево школа) №13Плутков | Калязинский | Тверская обл. | д.Василево | 10 | 1*250 | 0.648 | 0.081664
3273 | КТП-10кВ 286 (Василево столовая) | Калязинский | Тверская обл. | д.Василево | 10 | 1*250 | 0.628 | 0.086304
3274 | КТП-10кВ 292 (Спасское Быт) №15Плутково | Калязинский | Тверская обл. | с.Спасское | 10 | 1*160 | 0.3875 | 0.090944
3275 | КТП-10кВ 292 (Спасское ) №15Плутково | Калязинский | Тверская обл. | д.Спасское | 10 | 1*160 | 0.90625 | 0.01392
3276 | КТП-10кВ 290 (Спасское Правление) | Калязинский | Тверская обл. | с.Спасское | 10 | 1*160 | 0.40625 | 0.08816
3277 | КТП-10кВ 293 (Соломидино) №15 Плутково | Калязинский | Тверская обл. | д.Соломидино | 10 | 1*100 | 0.44 | 0.051968
3278 | КТП-10кВ 294 (Берегово) №15 ПС Плутково | Калязинский | Тверская обл. | д.Берегово | 10 | 1*60 | 0.96667 | 0.001856
3279 | КТП-10кВ 295 (Высоково) №15 ПС Плутково | Калязинский | Тверская обл. | д.Высоково | 10 | 1*100 | 1 | 0
3280 | КТП-10кВ 296 (Болдиново контора) | Калязинский | Тверская обл. | д.Болдиново | 10 | 1*250 | 0.476 | 0.12157
3281 | КТП-10кВ Болдиново-3 ф7 ПС Плутково | Калязинский | Тверская обл. | д.Болдиново | 10 | 1*100 | 0.73 | 0.025056
3282 | КТП-10кВ Болдиново-4 ф7 ПС Плутково | Калязинский | Тверская обл. | д.Болдиново | 10 | 1*160 | 0.93125 | 0.010208
3283 | КТП-10кВ 297 (Болдиново ФКРС)№15Плутково | Калязинский | Тверская обл. | д.Болдиново | 10 | 1*400 | 0.2525 | 0.27747
3284 | КТП-10кВ (Болдиново ЗСП №2) №15 Плутково | Калязинский | Тверская обл. | д.Болдиново | 10 | 1*400 | 0.345 | 0.24314
3285 | КТП-10кВ 304 (Тарцево) №15 ПС Плутково | Калязинский | Тверская обл. | д.Тарцево | 10 | 1*100 | 0.91 | 0.008352
3286 | КТП-10кВ 307 (Ложкино) №15 ПС Плутково | Калязинский | Тверская обл. | д.Ложкино | 10 | 1*63 | 0.77778 | 0.012992
3287 | КТП-10кВ 342 (СНТ Богданово) №14Плутково | Калязинский | Тверская обл. | д.Юряхино | 10 | 1*250 | 0.884 | 0.026912
3288 | КТП-10кВ 308 (Зыковская-1) №15 Плутково | Калязинский | Тверская обл. | д.Зыковская | 10 | 1*100 | 0.83 | 0.015776
3289 | КТП-10кВ 309 (Макарьевская) №15 Плутково | Калязинский | Тверская обл. | д.Макарьевская | 10 | 1*100 | 0.88 | 0.011136
3290 | КТП-10кВ 310 (Макарьевская-2)№15Плутково | Калязинский | Тверская обл. | д.Макарьевская | 10 | 1*63 | 0.2381 | 0.044544
3291 | КТП-10кВ Тимирязево школа ф7 ПС Плутково | Калязинский | Тверская обл. | д.Тимирязево | 10 | 1*63 | 0 | 0.058464
3292 | КТП-10кВ 312 (Бердовка-Калинино)№15Плутк | Калязинский | Тверская обл. | д.Бердовка,д.Калинино | 10 | 1*100 | 0.66 | 0.031552
3293 | КТП-10кВ 311 (Клуб Тимирязево) №15Плутко | Калязинский | Тверская обл. | д.Тимирязево | 10 | 1*250 | 0.524 | 0.11043
3294 | КТП-10кВ 314 (Тимирязево Быт)№15Плутково | Калязинский | Тверская обл. | д.Тимирязево | 10 | 1*250 | 0.804 | 0.045472
3295 | КТП-10кВ 315 (Тимирязево ФКРС)№15Плутков | Калязинский | Тверская обл. | д.Тимирязево | 10 | 1*100 | 0.2 | 0.07424
3296 | КТП-10кВ 316 (Бобики) №15 ПС Плутково | Калязинский | Тверская обл. | д.Бибиково | 10 | 1*100 | 0.61 | 0.036192
3297 | КТП-10кВ 317 (Сендрюково) №15ПС Плутково | Калязинский | Тверская обл. | д.Сендрюхово | 10 | 1*100 | 0.51 | 0.045472
3298 | КТП-10кВ 318 (Тимирязево АВМ)№15Плутково | Калязинский | Тверская обл. | д.Тимирязево | 10 | 1*250 | 0.292 | 0.16426
3299 | КТП-10кВ 319 (Трофимовская) №15Плутково | Калязинский | Тверская обл. | д.Трофимовская | 10 | 1*100 | 0.88 | 0.011136
3300 | КТП-10кВ 344 (Монаково) №15 ПС Плутково | Калязинский | Тверская обл. | д.Монаково | 10 | 1*30 | 1 | 0
3301 | КТП-10кВ 345 (Сидоровская) №15 Плутково | Калязинский | Тверская обл. | д.Сидоровская | 10 | 1*60 | 0.81667 | 0.010208
3302 | КТП-10кВ 320 (Балахонка-Шипулино) | Калязинский | Тверская обл. | д.Балахонка | 10 | 1*100 | 0.81 | 0.017632
3303 | ЗТП-10кВ 291 (Спасское Жил.Зона ферма) | Калязинский | Тверская обл. | с.Спасское | 10 | 2*250 | 0.418 | 0.27005
3304 | ЗТП-10кВ 287 (Василево Телятник) | Калязинский | Тверская обл. | д.Василево | 10 | 2*250 | 0.504 | 0.23014
3305 | КТП 089 (Больница) №15 ПС Нерль | Калязинский | Тверская обл. | с.Нерль | 10 | 1*250 | 0.208 | 0.18374
3306 | КТП 090 (Пилорама) №15 ПС Нерль | Калязинский | Тверская обл. | с.Нерль | 10 | 1*400 | 0.4825 | 0.1921
3307 | КТП 091 (Сандырево) №15 ПС Нерль | Калязинский | Тверская обл. | д.Сандырево | 10 | 1*100 | 0.74 | 0.024128
3308 | КТП 092 (Романово) №15 ПС Нерль | Калязинский | Тверская обл. | д.Романово | 10 | 1*100 | 0.93 | 0.006496
3309 | КТП 093 (Серговка) №15 ПС Нерль | Калязинский | Тверская обл. | д.Серговка | 10 | 1*60 | 0.98333 | 0.000928
3310 | КТП 094(Непейно-Бунькино)№15ПСНерль | Калязинский | Тверская обл. | д.Непейно,д.Бунькино | 10 | 1*160 | 1 | 0
3311 | КТП 095(Перечково Быково) №15ПСНерль | Калязинский | Тверская обл. | д.Перечково,д.Быково | 10 | 1*100 | 1 | 0
3312 | КТП 099 (Кривцово Королево) №15ПСНерль | Калязинский | Тверская обл. | д.Королево, д.Кривцово | 10 | 1*40 | 1 | 0
3313 | КТП 096 (Раменье) №15 ПС Нерль | Калязинский | Тверская обл. | д.Раменье | 10 | 1*100 | 0.83 | 0.015776
3314 | КТП 097 (Хомутница) №15 ПС Нерль | Калязинский | Тверская обл. | д.Хомутница | 10 | 1*40 | 1 | 0
3315 | КТП 098 (Кулигино) №15 ПС Нерль | Калязинский | Тверская обл. | д.Кулигино | 10 | 1*40 | 0.975 | 0.000928
3316 | КТП 100 (Грибачево) №15 ПС Нерль | Калязинский | Тверская обл. | д.Грибачево | 10 | 1*40 | 1 | 0
3317 | КТП 101 (Провалино) №15 ПС Нерль | Калязинский | Тверская обл. | д.Провалино | 10 | 1*40 | 1 | 0
3318 | КТП 102 (Селищи) №15 ПС Нерль | Калязинский | Тверская обл. | д.Селищи | 10 | 1*160 | 0.8125 | 0.02784
3319 | КТП 103 (Красная горка) №15ПСНерль | Калязинский | Тверская обл. | д.Красная горка | 10 | 1*100 | 1 | 0
3320 | КТП 086 (Пилорама №3) №15ПСНерль | Калязинский | Тверская обл. | с.Нерль | 10 | 1*160 | 0.3875 | 0.090944
3321 | КТП 087 (ПСЛВ ЗСП №2) №15 ПС Нерль | Калязинский | Тверская обл. | с.Нерль | 10 | 1*250 | 0.124 | 0.20323
3322 | КТП 057 (Боково) №04 ПС Нерль | Калязинский | Тверская обл. | д.Боково, д.Выползово | 10 | 1*100 | 1 | 0
3323 | КТП 058 (Андреевское) №13ПС Нерль | Калязинский | Тверская обл. | д.Андреевское | 10 | 1*250 | 0.516 | 0.11229
3324 | КТП 060 (Ксыкино) №13 ПС Нерль | Калязинский | Тверская обл. | д.Ксыкино | 10 | 1*20 | 1 | 0
3325 | КТП 059 (Афонино) №13 ПС Нерль | Калязинский | Тверская обл. | д.Афонино | 10 | 1*100 | 0.56 | 0.040832
3326 | КТПП 061 (Кортино №2) №13 ПСНерль | Калязинский | Тверская обл. | д.Кортино | 10 | 1*400 | 0.5075 | 0.18282
3327 | КТП (Крюково) №13 ПС Нерль | Калязинский | Тверская обл. | д.Крюково | 10 | 1*250 | 0.872 | 0.029696
3328 | КТП 063 (Черково-Крюково) №13ПСНерль | Калязинский | Тверская обл. | д.Черково,д.Крюково | 10 | 1*160 | 0.50625 | 0.073312
3329 | КТП 065 (Минино №2) №13 ПС Нерль | Калязинский | Тверская обл. | д.Минино | 10 | 1*250 | 0.428 | 0.1327
3330 | КТП 064 (Волосово№1) №13 ПС Нерль | Калязинский | Тверская обл. | д.Волосово | 10 | 1*60 | 1 | 0
3331 | КТП 066 (Туфаново) №13 ПС Нерль | Калязинский | Тверская обл. | д.Туфаново | 10 | 1*160 | 0.625 | 0.05568
3332 | КТП 067 (Положилово) №13 ПСНерль | Калязинский | Тверская обл. | д.Положилово | 10 | 1*63 | 1 | 0
3333 | КТП 068 (М.Нагорское) №13 ПСНерль | Калязинский | Тверская обл. | д.Малое Нагорское | 10 | 1*100 | 0.88 | 0.011136
3334 | 069 (Филатка №1) №13 ПСНерль | Калязинский | Тверская обл. | д.Филатка | 10 | 1*160 | 1 | 0
3335 | КТП 070 (Зиново) №13 ПС Нерль | Калязинский | Тверская обл. | д.Зиново | 10 | 1*63 | 1 | 0
3336 | КТП-10кВ 333 (Берниково) №14 ПС Плутково | Калязинский | Тверская обл. | д.Берниково | 10 | 1*400 | 0.9925 | 0.002784
3337 | КТП 071(Воронцово маст.№1)№13ПСНерль | Калязинский | Тверская обл. | д.Воронцово | 10 | 1*100 | 0.06 | 0.087232
3338 | КТП 072 (Воронцово клуб№2) №13ПСНерл | Калязинский | Тверская обл. | д.Воронцово | 10 | 1*250 | 0.588 | 0.095584
3339 | КТП 073 (Воронцово котел.) №13ПСНерл | Калязинский | Тверская обл. | д.Воронцово | 10 | 1*160 | 0.85625 | 0.021344
3340 | КТП 074(Фоминское №1) №13ПСНерль | Калязинский | Тверская обл. | д.Воронцово | 10 | 1*100 | 0.96 | 0.003712
3341 | КТП 076(ПСЛВ Воронцово№2)№13ПСНерль | Калязинский | Тверская обл. | д.Воронцово | 10 | 1*250 | 0.484 | 0.11971
3342 | КТП 077(Клетинка Дмитровка) №13ПСНерль | Калязинский | Тверская обл. | д.Клетинка,д.Дмитровка | 10 | 1*100 | 1 | 0
3343 | КТП 078 (Сорокино) №13 ПС Нерль | Калязинский | Тверская обл. | д.Сорокино | 10 | 1*100 | 0.99 | 0.000928
3344 | КТП 079 (Зайцево) №13 ПС Нерль | Калязинский | Тверская обл. | д.Зайцево | 10 | 1*100 | 0.69 | 0.028768
3345 | КТП 080(Альфимово) №13 ПС Нерль | Калязинский | Тверская обл. | д.Альфимово | 10 | 1*25 | 1 | 0
3346 | КТП 081(Михайлово Чирики)№13ПСНерль | Калязинский | Тверская обл. | д.Михайлово | 10 | 1*100 | 0.78 | 0.020416
3347 | КТП 052 (Дет.сад) №07 ПС Нерль | Калязинский | Тверская обл. | с.Нерль | 10 | 1*250 | 0.308 | 0.16054
3348 | КТП 053 (Жил. дома) №07 ПС Нерль | Калязинский | Тверская обл. | с.Нерль | 10 | 1*100 | 0.9 | 0.00928
3349 | КТП 054 (Ситьково) №07 ПС Нерль | Калязинский | Тверская обл. | с.Нерль | 10 | 1*200 | 0.985 | 0.002784
3350 | КТП 055(Устье №1 быт) №07 ПС Нерль | Калязинский | Тверская обл. | д.Устье | 10 | 1*40 | 1 | 0
3351 | КТП 056(Устье №2 быт) №07 ПС Нерль | Калязинский | Тверская обл. | д.Устье | 10 | 1*160 | 0.84375 | 0.0232
3352 | КТП-10кВ 235 (Яринское) №15 Нагорское | Калязинский | Тверская обл. | д.Яринское | 10 | 1*250 | 0.848 | 0.035264
3353 | КТПП 003 (№2) №03 ПС Нерль | Калязинский | Тверская обл. | с.Нерль | 10 | 1*160 | 1 | 0
3354 | КТП 005 (Мякишево) №03 ПС Нерль | Калязинский | Тверская обл. | д.Мякишево | 10 | 1*100 | 0.75 | 0.0232
3355 | КТП 006 (Тимонино) № 03 ПС Нерль | Калязинский | Тверская обл. | д.Тимонино | 10 | 1*100 | 0.9 | 0.00928
3356 | КТП 007 (Курилово) №03 ПС Нерль | Калязинский | Тверская обл. | д.Курилово | 10 | 1*160 | 0.93125 | 0.010208
3357 | КТП 008(Губино быт) №03 ПС Нерль | Калязинский | Тверская обл. | д.Губино | 10 | 1*160 | 1 | 0
3358 | КТП 009 (Сужа дом) №03 ПС Нерль | Калязинский | Тверская обл. | д.Сужа | 10 | 1*160 | 0.86875 | 0.019488
3359 | КТП 010 (Сужа ФКРС) №03 ПС Нерль | Калязинский | Тверская обл. | д.Сужа | 10 | 1*250 | 0.472 | 0.1225
3360 | КТП 011 (Льняки) №03 ПС Нерль | Калязинский | Тверская обл. | д.Льняки | 10 | 1*20 | 1 | 0
3361 | КТП 013 (Новенькое) №03 ПС Нерль | Калязинский | Тверская обл. | д.Родионцево | 10 | 1*60 | 0.91667 | 0.00464
3362 | КТП 012 (Горки) №03 ПС Нерль | Калязинский | Тверская обл. | д.Апухтино | 10 | 1*60 | 1 | 0
3363 | КТП 014(Апухтино шк.) №03ПС Нерль | Калязинский | Тверская обл. | д.Апухтино | 10 | 1*250 | 0.592 | 0.094656
3364 | КТП 017(Апухтино-фер.) №03ПС Нерл | Калязинский | Тверская обл. | д.Апухтино | 10 | 1*160 | 0.175 | 0.1225
3365 | КТП 016 (Апухтино КЗС) №03 ПС Нерль | Калязинский | Тверская обл. | д.Апухтино | 10 | 1*250 | 0.224 | 0.18003
3366 | КТП 015(Апухтино мас.) №03 ПС Нерль | Калязинский | Тверская обл. | д.Апухтино | 10 | 1*630 | 0.08254 | 0.53638
3367 | КТП 018(Федоровская) №03 ПСНерль | Калязинский | Тверская обл. | д.Федоровская | 10 | 1*100 | 0.9 | 0.00928
3368 | КТП 019(Ногино-Павлово) №03ПС Нерль | Калязинский | Тверская обл. | д.Ногино,д.Павлово | 10 | 1*40 | 1 | 0
3369 | КТП 020(Твердилово) №03 ПС Нерль | Калязинский | Тверская обл. | д.Твердилово | 10 | 1*60 | 0.7 | 0.016704
3370 | КТП 021 (Плутино) №03 ПС Нерль | Калязинский | Тверская обл. | д.Плутино | 10 | 1*100 | 0.58 | 0.038976
3371 | КТП 022 (Старово) №03 ПС Нерль | Калязинский | Тверская обл. | д.Старово | 10 | 1*63 | 0.85714 | 0.008352
3372 | КТП 023 (Байкусово) №03 ПС Нерль | Калязинский | Тверская обл. | д.Байкусово | 10 | 1*160 | 0.90625 | 0.01392
3373 | КТП 024(Родионцево) №03 ПС Нерль | Калязинский | Тверская обл. | д.Родионцево | 10 | 1*63 | 0.95238 | 0.002784
3374 | КТП 104 (База участка) №16ПСНерль | Калязинский | Тверская обл. | с.Нерль | 10 | 1*100 | 0.64 | 0.033408
3375 | КТП 105 (Поречье ФКРС№3) №16ПСНерль | Калязинский | Тверская обл. | с.Поречье | 10 | 1*100 | 0.79 | 0.019488
3376 | КТП 106 (Поречье свинар.) №16ПСНерль | Калязинский | Тверская обл. | с.Поречье | 10 | 1*63 | 0.80952 | 0.011136
3377 | СТП 433 (Русские традиции д.Чаплино) | Калязинский | Тверская обл. | с.Поречье | 10 | 1*100 | 0.65 | 0.03248
3378 | КТПП 109 (Поречье ПСЛВ№5) №16ПС Нерл | Калязинский | Тверская обл. | с.Поречье | 10 | 1*400 | 0.255 | 0.27654
3379 | КТП 082 (Теремец Нерльская)№14ПСНерл | Калязинский | Тверская обл. | д.Теремец,д.Нерльская | 10 | 1*160 | 1 | 0
3380 | КТП 083 (Саврасово) №14 ПС Нерль | Калязинский | Тверская обл. | д.Саврасово | 10 | 1*160 | 1 | 0
3381 | КТП 084 (Вески-Поречские) №14ПСНерль | Калязинский | Тверская обл. | д.Вески-Поречские | 10 | 1*100 | 0.95 | 0.00464
3382 | КТП 085 (Сухарево) №14 ПС Нерль | Калязинский | Тверская обл. | д.Сухарево | 10 | 1*100 | 0.99 | 0.000928
3383 | КТПП 025 (Пож.депо) №04 ПС Нерль | Калязинский | Тверская обл. | с.Нерль | 10 | 1*400 | 0.4175 | 0.21622
3384 | КТП 026 (Нерль быт) №04 ПС Нерль | Калязинский | Тверская обл. | с.Нерль | 10 | 1*250 | 0.968 | 0.007424
3385 | КТП 027 (Окатово) №04 ПС Нерль | Калязинский | Тверская обл. | д.Окатово | 10 | 1*160 | 0.7 | 0.044544
3386 | КТП 028(Окатово торфопре.) №04ПСНер | Калязинский | Тверская обл. | д.Окатово | 10 | 1*250 | 0.82 | 0.04176
3387 | КТП 029 (Вески Неронов.) №04ПСНер | Калязинский | Тверская обл. | д.ВескиНероновские | 10 | 1*160 | 1 | 0
3388 | КТП 031 (Лесуново) №04 ПС Нерль | Калязинский | Тверская обл. | д.Лесуново | 10 | 1*100 | 0.57 | 0.039904
3389 | КТП 032 (Пенье конт.№7) №04ПС Нер | Калязинский | Тверская обл. | с.Пенье | 10 | 1*100 | 0.8 | 0.01856
3390 | КТПП 033 (Пенье школа№5) №04ПСНерль | Калязинский | Тверская обл. | с.Пенье | 10 | 1*400 | 0.8625 | 0.05104
3391 | КТП 034 (Пенье маст.№1) №04ПС Нер | Калязинский | Тверская обл. | с.Пенье | 10 | 1*60 | 0.25 | 0.04176
3392 | КТПП 030 (Пенье №8) №04 ПС Нерль | Калязинский | Тверская обл. | с.Пенье | 10 | 1*250 | 0.18 | 0.19024
3393 | КТП 037 (Инархово) №04 ПС Нерль | Калязинский | Тверская обл. | д.Инархово,д.Головково | 10 | 1*100 | 0.97 | 0.002784
3394 | КТП 038 (Фенино) №04 ПС Нерль | Калязинский | Тверская обл. | д.Фенино | 10 | 1*100 | 1 | 0
3395 | КТП 039 (Петрецово быт) №04 ПСНер | Калязинский | Тверская обл. | д.Петрецово | 10 | 1*160 | 1 | 0
3396 | КТП 040 (Хребтово) №04 ПС Нерль | Калязинский | Тверская обл. | д.Хребтово | 10 | 1*40 | 1 | 0
3397 | КТП 041(Расловка) №04 ПС Нерль | Калязинский | Тверская обл. | д.Расловка | 10 | 1*100 | 0.98 | 0.001856
3398 | КТП 042 (Сталино) №04 ПС Нерль | Калязинский | Тверская обл. | д.Сталино | 10 | 1*100 | 0.98 | 0.001856
3399 | КТП 045 (Сажино) №04 ПС Нерль | Калязинский | Тверская обл. | д.Сажино | 10 | 1*60 | 1 | 0
3400 | КТП 044 (Ознобиха) №04 ПС Нерль | Калязинский | Тверская обл. | д.Ознобиха | 10 | 1*60 | 1 | 0
3401 | КТП 043 (Збуйнево) №04 ПС Нерль | Калязинский | Тверская обл. | д.Збуйнево | 10 | 1*40 | 1 | 0
3402 | КТП 046 (Дыбулино школа) №04ПС Нерль | Калязинский | Тверская обл. | д.Дыбулино | 10 | 1*63 | 0.87302 | 0.007424
3403 | КТП 047 (Старобислово быт) №04ПС Нерль | Калязинский | Тверская обл. | с.Старобислово | 10 | 1*250 | 0.516 | 0.11229
3404 | КТП 048(Старобислово суш.) №04ПС Нерль | Калязинский | Тверская обл. | с.Старобислово | 10 | 1*400 | 0.4475 | 0.20509
3405 | КТП 049 (Языково) №04 ПС Нерль | Калязинский | Тверская обл. | д.Языково | 10 | 1*40 | 0.825 | 0.006496
3406 | КТП 051 (м.Рогатино) №04 ПС Нерль | Калязинский | Тверская обл. | д.Малое Рогатино | 10 | 1*40 | 0.875 | 0.00464
3407 | КТП 050(Б.Рогатино быт) №04ПС Нерл | Калязинский | Тверская обл. | д.Б.Рогатино | 10 | 1*63 | 0.85714 | 0.008352
3408 | МТП 107 (жил.дома №2) №16ПСНерль | Калязинский | Тверская обл. | с.Поречье | 10 | 1*100 | 0.75 | 0.0232
3409 | КТП-10кВ 135 (д.Иванково) №27 ПС Луч | Калязинский | Тверская обл. | д.Иванково | 10 | 1*30 | 1 | 0
3410 | КТП-10кВ 136 (д.Староселка) №27 ПС Луч | Калязинский | Тверская обл. | д.Староселка | 10 | 1*250 | 0.28 | 0.16704
3411 | КТПП10кВ 134 (Дымово ЖивКомплекс) 07 Луч | Калязинский | Тверская обл. | д.Дымово | 10 | 1*400 | 0.5025 | 0.18467
3412 | КТП-10кВ 142 (№5 Дымово быт) №18 ПС Луч | Калязинский | Тверская обл. | д.Дымово | 10 | 1*100 | 0.89 | 0.010208
3413 | ЗТП-10кВ 140 (№7 Дымово) №18 ПС Луч | Калязинский | Тверская обл. | д.Дымово | 10 | 2*250 | 0.502 | 0.23107
3414 | КТПП-10кВ 141 (№4 Дымово мастерские) | Калязинский | Тверская обл. | д.Дымово | 10 | 1*250 | 0.532 | 0.10858
3415 | КТП-10кВ 143 (№1 Дымово дет.сад) №18 Луч | Калязинский | Тверская обл. | д.Дымово | 10 | 1*160 | 0.71875 | 0.04176
3416 | КТП-10кВ 144 (Пилорама) №18 ПС Луч | Калязинский | Тверская обл. | д.Дымово | 10 | 1*250 | 0.476 | 0.12157
3417 | КТП-10кВ 145 (д.Авсергово) №18 ПС Луч | Калязинский | Тверская обл. | д.Авсергово | 10 | 1*160 | 0.91875 | 0.012064
3418 | КТП-10кВ 146 (д.Коноплино ферма) №18 Луч | Калязинский | Тверская обл. | д.Коноплино | 10 | 1*63 | 0.84127 | 0.00928
3419 | КТП-10кВ 147 (д.Никитское) №18 ПС Луч | Калязинский | Тверская обл. | д.Никитское | 10 | 1*250 | 1 | 0
3420 | КТП-10кВ 150 (д.Овсянниково) №12 Луч | Калязинский | Тверская обл. | д.Овсянниково | 10 | 1*100 | 0.93 | 0.006496
3421 | КТП-10кВ 151 (д.Осташково-Савачево) | Калязинский | Тверская обл. | д.Осташково,д.Совачево | 10 | 1*160 | 1 | 0
3422 | КТП-10кВ 152 (д.Ильицино) №12 Луч | Калязинский | Тверская обл. | д.Ильицино | 10 | 1*100 | 1 | 0
3423 | КТП-10кВ 159 (Благуново-1) №12 ПС Луч | Калязинский | Тверская обл. | д.Благуново | 10 | 1*40 | 0.95 | 0.001856
3424 | КТП-10кВ 160 (Благуново-2) №12 ПС Луч | Калязинский | Тверская обл. | д.Благуново | 10 | 1*40 | 0.975 | 0.000928
3425 | КТП-10кВ 153 (д.Алексино) №12 ПС Луч | Калязинский | Тверская обл. | д.Алексино | 10 | 1*30 | 1 | 0
3426 | КТП-10кВ 156 (Н.Окатово-1) №12 ПС Луч | Калязинский | Тверская обл. | д.Н.Окатово | 10 | 1*250 | 0.18 | 0.19024
3427 | КТП10кВ 155 (Н.Окатово коттеджи) №12 Луч | Калязинский | Тверская обл. | д.НовоОкатово | 10 | 1*63 | 1 | 0
3428 | КТП-10кВ 158 (д.Брыкино) №12 ПС Луч | Калязинский | Тверская обл. | д.Брыкино | 10 | 1*30 | 0.9 | 0.002784
3429 | КТП-10кВ 166 (д.Матвейково) №12 Калязин | Калязинский | Тверская обл. | д.Матвейково | 10 | 1*160 | 0.9625 | 0.005568
3430 | КТП-10кВ 167 (д.Мордвиново-Горбово) | Калязинский | Тверская обл. | д.Мордвиново,д.Горбово | 10 | 1*63 | 1 | 0
3431 | КТП-10кВ 168 (АлферовоКонтора, столовая) | Калязинский | Тверская обл. | д.Алферово | 10 | 1*250 | 0.628 | 0.086304
3432 | КТП-10кВ 169 (Алферово зерноток) | Калязинский | Тверская обл. | д.Алферово | 10 | 1*400 | 0.37 | 0.23386
3433 | КТП-10кВ 171 (АВМ Алферово) №12 Калязин | Калязинский | Тверская обл. | д.Алферово | 10 | 1*250 | 0.904 | 0.022272
3434 | КТП-10кВ 170 (Алферово Жив.комплекс) | Калязинский | Тверская обл. | д.Алферово | 10 | 1*160 | 0.15625 | 0.12528
3435 | КТП-10кВ 174 (д.Каменка) №12 ПС Калязин | Калязинский | Тверская обл. | д.Каменка | 10 | 1*63 | 0.79365 | 0.012064
3436 | КТП-10кВ 173 (д.Чаплино) №12 ПС Калязин | Калязинский | Тверская обл. | д.Чаплино | 10 | 1*160 | 0.98125 | 0.002784
3437 | КТП-10кВ 172 (д.Ярославищи) №12 Калязин | Калязинский | Тверская обл. | д.Ярославищи | 10 | 1*160 | 0.8375 | 0.024128
3438 | КТП-10кВ 175 (д.Носатово) №12 ПС Калязин | Калязинский | Тверская обл. | д.Носатово | 10 | 1*100 | 0.85 | 0.01392
3439 | КТП-10кВ 176 (Куст) №12 ПС Калязин | Калязинский | Тверская обл. | д.Заручье,д.Петрушино,д.Серково | 10 | 1*160 | 1 | 0
3440 | КТП-10кВ 178 (д.Осечек) №12 ПС Калязин | Калязинский | Тверская обл. | д.Осечек | 10 | 1*100 | 0.71 | 0.026912
3441 | КТП-10кВ 179 (д.Вертягино) №12 ПСКалязин | Калязинский | Тверская обл. | д.Вертягино | 10 | 1*100 | 0.22 | 0.072384
3442 | КТП-10кВ 177 (д.Якимовская) №12 Калязин | Калязинский | Тверская обл. | д.Якимовская,д.Елзыково | 10 | 1*100 | 1 | 0
3443 | КТП-10кВ 180 (Василево мастерские) | Калязинский | Тверская обл. | д.Василево | 10 | 1*250 | 0.648 | 0.081664
3444 | КТП-10кВ 165 (База РЭС) №13 ПС Калязин | Калязинский | Тверская обл. | г.Калязин | 10 | 1*160 | 0.925 | 0.011136
3445 | ЗТП 108(Поречье ж/быт №1)№16ПСНерль | Калязинский | Тверская обл. | с.Поречье | 10 | 2*630 | 0.5373 | 0.54102
3446 | ЗТП 088 (ФКРС) №16 ПС Нерль | Калязинский | Тверская обл. | с.Поречье | 10 | 2*400 | 0.25125 | 0.55587
3447 | ЗТП 035 (Пенье компл.№4) №04ПС Нерль | Калязинский | Тверская обл. | с.Пенье | 10 | 2*400 | 0.335 | 0.4937
3448 | ЗТП 001 (Нерль №1) | Калязинский | Тверская обл. | с.Нерль | 10 | 1*250 | 1 | 0
3449 | ЗТП 002 (КБО) №03 ПС Нерль | Калязинский | Тверская обл. | с.Нерль | 10 | 1*60 | 0.85 | 0.008352
3450 | ЗТП 004 (Школа) №03 ПС Нерль | Калязинский | Тверская обл. | с.Нерль | 10 | 1*100 | 0.88 | 0.011136
3451 | ЗТП-10кВ 405 (Семендяево жив.комплекс) | Калязинский | Тверская обл. | с.Семендяево | 10 | 2*250 | 0.594 | 0.18838
3452 | КТП 10кВ д. Марьино (Екатериновка) | Калязинский | Тверская обл. | д.Екатериновка | 10 | 1*100 | 1 | 0
3453 | КТП10кВ пос.Лесная поляна лесхоз ф3ПСВег | Калязинский | Тверская обл. | д.Лесная поляна | 10 | 1*160 | 0.925 | 0.011136
3454 | КТП-10кВ 198 (Липовка ФКРС) №11 Вега | Калязинский | Тверская обл. | д.Липовка | 10 | 1*400 | 0.195 | 0.29882
3455 | КТПП 10кВ Тимирязево-2 ф7 ПС Плутково | Калязинский | Тверская обл. | д.Тимирязево | 10 | 1*250 | 0.464 | 0.12435
3456 | КТПП10кВ 133 (Дымово ферма-2) №07ПС Луч | Калязинский | Тверская обл. | д.Дымово | 10 | 1*400 | 0.4225 | 0.21437
3457 | КТП-10 кВ д.Мицеево-Рябинушка ф5 ПС Вега | Калязинский | Тверская обл. | д.Мицеево | 10 | 1*160 | 0.975 | 0.003712
3458 | КТП-10кВ 163 (Новово) №12 ПС Луч | Калязинский | Тверская обл. | д.Новово | 10 | 1*160 | 0.9875 | 0.001856
3459 | КТП-10кВ 162 (СНТ Эра) №12 ПС Луч | Калязинский | Тверская обл. | вблизи дБлагуново | 10 | 1*250 | 0.904 | 0.022272
3460 | КТП-10 кВ 181 (д.Чаплино-2) №12 Калязин | Калязинский | Тверская обл. | д.Чаплино | 10 | 1*160 | 1 | 0
3461 | КТП-10кВ 139 (Волжский дачник) №27 Луч | Калязинский | Тверская обл. | д.Паулино | 10 | 1*250 | 0.6 | 0.0928
3462 | КТП-10 кВ 301 (Молочные реки)№15Плутково | Калязинский | Тверская обл. | вблизи с.Спасское | 10 | 1*250 | 0.956 | 0.010208
3463 | КТП-10 кВ 302 (СНТ Речные просторы) | Калязинский | Тверская обл. | вблизи с.Спасское | 10 | 1*250 | 0.916 | 0.019488
3464 | КТП-10 кВ д.Тимонино ПС 35/10кВ Нерль | Калязинский | Тверская обл. | д.Тимонино | 10 | 1*63 | 1 | 0
3465 | КТП-10кВ 381 (с/т Селищи-2) №05 Уланово | Калязинский | Тверская обл. | д.Селищи | 10 | 1*100 | 0.88 | 0.011136
3466 | КТП-10кВ 154 (№3 Благуново) №12 ПС Луч | Калязинский | Тверская обл. | д.Благуново | 10 | 1*63 | 0.98413 | 0.000928
3467 | КТП-10 кВ 196 (СНТ Звезда) №11 ПС Вега | Калязинский | Тверская обл. | д.Носово | 10 | 1*160 | 0.1875 | 0.12064
3468 | КТП-10 кВ 226 ("Павлова пристань") | Калязинский | Тверская обл. | д.Толстоухово | 10 | 1*250 | 0.92 | 0.01856
3469 | КТП-10кВ 161 (Ново-Окатово-3) №12 Луч | Калязинский | Тверская обл. | д.НовоОкатово | 10 | 1*100 | 1 | 0
3470 | СТП-10кВ Луки-2 №15 ПС Нагорское Строите | Калязинский | Тверская обл. | д.Луки | 10 | 1*63 | 0.71429 | 0.016704
3471 | КТП-10 кВ 223 (Сосновка №2) №11 ПС Вега | Калязинский | Тверская обл. | д.Сосоновка | 10 | 1*250 | 0.64 | 0.08352
3472 | КТП-10кВ 149 (д.Никитское-2) №18 ПС Луч | Калязинский | Тверская обл. | д.Никитское | 10 | 1*160 | 0.63125 | 0.054752
3473 | КТП-10 кВ 281 (д.Медвежье-2) №07Плутково | Калязинский | Тверская обл. | д.Медвежье | 10 | 1*160 | 0.59375 | 0.06032
3474 | КТП-10кВ 184 (д.Ярославищи-2)№12 Калязин | Калязинский | Тверская обл. | д.Ярославищи | 10 | 1*160 | 0.6875 | 0.0464
3475 | КТП-10кВ 138 (СНТ Надежда) №27 ПС Луч | Калязинский | Тверская обл. | д.Паулино | 10 | 1*250 | 0.652 | 0.080736
3476 | КТП-10 кВ 194 (СНТ Барское) №11 ПС Вега | Калязинский | Тверская обл. | д.Барское | 10 | 1*400 | 0.375 | 0.232
3477 | СТП-10 кВ 434 (Спасское Гнедовский) | Калязинский | Тверская обл. | д.Луки | 10 | 1*63 | 1 | 0
3478 | КТП-10 кВ Алферовское с.п.д.Василево 25к | Калязинский | Тверская обл. | д.Василево | 10 | 1*25 | 1 | 0
3479 | КТП-10 кВ 164 (Благуново-4) №12 ПС Луч | Калязинский | Тверская обл. | д.Благуново | 10 | 1*250 | 0.8 | 0.0464
3480 | КТП-10 кВ Нерльское с.п. д.Садки 400кВА | Калязинский | Тверская обл. | д.Садки | 10 | 1*400 | 1 | 0
3481 | КТП-10 кВ 222 (Сосновка №1) №11 ПС Вега | Калязинский | Тверская обл. | д.Сосновка | 10 | 1*250 | 0.8 | 0.0464
3482 | КТП-10 кВ 224 (Сосновка №3) №11 ПС Вега | Калязинский | Тверская обл. | д.Сосновка | 10 | 1*250 | 0.8 | 0.0464
3483 | КТП-10 кВ 225 (Сосновка №4) №11 ПС Вега | Калязинский | Тверская обл. | д.Сосновка | 10 | 1*250 | 0.8 | 0.0464
3484 | КТП 113 (c.Нерль ул.Лермон) 07 ПС Нерль | Калязинский | Тверская обл. | с.Нерль | 10 | 1*63 | 0.71429 | 0.016704
3485 | КТП 112 (Павлово-Ногино) 03 ПС Нерль | Калязинский | Тверская обл. | д.Ногино | 10 | 1*63 | 0.71429 | 0.016704
3486 | КТП 126 (д.Парашино) №06 ПС Вега | Калязинский | Тверская обл. | д.Инальцево | 10 | 1*100 | 0.93 | 0.006496
3487 | КТП-10кВ 280 (Конищево) №07 Плутково | Калязинский | Тверская обл. | д.Конищево | 10 | 1*63 | 1 | 0
3488 | КТП-10кВ 115 (д.Волнога-1) №14 Плутково | Калязинский | Тверская обл. | д.Волнога | 10 | 1*160 | 0.8125 | 0.02784
3489 | КТП-10 кВ 116 (д.Устье-3) | Калязинский | Тверская обл. | д.Устье | 10 | 1*250 | 0.64 | 0.08352
3490 | КТП-10кВ 117 (д.Чаплино-3) №12 ПСКалязин | Калязинский | Тверская обл. | д.Чаплино | 10 | 1*100 | 0.65 | 0.03248
3491 | КТП-10 кВ "д.Теремец №2" | Калязинский | Тверская обл. | д.Теремец | 10 | 1*100 | 0.56 | 0.040832
3492 | КТП-10 кВ "д.Нерль-5" | Калязинский | Тверская обл. | с.Нерль | 10 | 1*63 | 0.71429 | 0.016704
3493 | СТП-10 кВ 127 (Овсянниково-2) №12 ПС Луч | Калязинский | Тверская обл. | д.Овсяниково | 10 | 1*63 | 0.61905 | 0.022272
3494 | КТП-10кВ 351 (д.М.Плутково) №07 Плутково | Калязинский | Тверская обл. | д.М.Плутково | 10 | 1*63 | 0.47619 | 0.030624
3495 | КТП-10 кВ 128 (д.Копылово-2) | Калязинский | Тверская обл. | д.Копылово | 10 | 1*160 | 0.625 | 0.05568
3496 | КТП-10 кВ 353 (д.Юряхино) | Калязинский | Тверская обл. | д.Юряхино | 10 | 1*100 | 0.6 | 0.03712
3497 | КТП-10кВ 131 (д.Богданово) №14 Плутково | Калязинский | Тверская обл. | д.Богданово | 10 | 1*160 | 0.8875 | 0.016704
3498 | КТП 133 (СПК Апухтинский) №03 ПС Нерль | Калязинский | Тверская обл. | вблизи д. Апухтино | 10 | 1*63 | 0.2381 | 0.044544
3499 | КТП-10 кВ 129 (д.Дорохино) №05 ПСУланово | Калязинский | Тверская обл. | д.Дорохино | 10 | 1*63 | 0.95238 | 0.002784
3500 | КТП-10 кВ 132 (д.Поречье) №16 ПС Нерль | Калязинский | Тверская обл. | д.Поречье | 10 | 1*100 | 0.52 | 0.044544
3501 | СТП 114 (с.Нерль) | Калязинский | Тверская обл. | д.Нерль | 10 | 1*63 | 0.28571 | 0.04176
3502 | СТП 10/0,4кВ 63 кВА д.Нагорское | Калязинский | Тверская обл. | д.Нагорское | 10 | 1*63 | 0.28571 | 0.04176
3503 | СТП 10/0,4кВ 63 кВА д.Луки | Калязинский | Тверская обл. | д.Луки | 10 | 1*63 | 0.28571 | 0.04176
3504 | СТП 265 (Малыхово) №14 ПС Нагорское | Калязинский | Тверская обл. | д..Малыхово | 10 | 1*63 | 1 | 0
3505 | СТП-10кВ 119 (Новое Капшино) №14Плутково | Калязинский | Тверская обл. | д.Капшино | 10 | 1*100 | 0.97 | 0.002784
3506 | СТП 10/0,4кВ 63кВА д.Рог Калязинского ра | Калязинский | Тверская обл. | д.Рог | 10 | 1*63 | 0.28571 | 0.04176
3507 | СТП 10/0,4кВ63 кВА д.Сухарево Калязинско | Калязинский | Тверская обл. | д.Сухарево | 10 | 1*63 | 1 | 0
3508 | СТП 10/0,4кВ63 кВА д.Ефимово Калязинског | Калязинский | Тверская обл. | д.Ефимово | 10 | 1*63 | 1 | 0
3509 | СТП-10кВ 125 (Панютино-2) №15 Плутково | Калязинский | Тверская обл. | д.Панютино | 10 | 1*63 | 0.71429 | 0.016704
3510 | СТП 10/0,4кВ 63кВА д.Королево | Калязинский | Тверская обл. | д.Корлево | 10 | 1*63 | 0.95238 | 0.002784
3511 | СТП 137 (Паулино) №27 ПС Луч | Калязинский | Тверская обл. | д.Паулино | 10 | 1*250 | 0.6 | 0.0928
3512 | КТП 10/0,4кВ 160 кВА д.Луки | Калязинский | Тверская обл. | д.Луки | 10 | 1*160 | 0.375 | 0.0928
3513 | КТП 10/0,4кВ 100 кВА д.Луки | Калязинский | Тверская обл. | д.Луки | 10 | 1*100 | 0.6 | 0.03712
3514 | КТП 10/0,4кВ 100кВА д.Ивановка Калязинск | Калязинский | Тверская обл. | д.Ивановка | 10 | 1*100 | 0.6 | 0.03712
3515 | КТП-10 кВ ТП 124 д.Селищи Семендяевское | Калязинский | Тверская обл. | д.Селищи | 10 | 1*100 | 0 | 0.0928
3516 | КТП 10 кВ 182 (СНТ Елена) №12 Калязин | Калязинский | Тверская обл. | вблизи д. Николаевка | 10 | 1*630 | 0.99524 | 0.002784
3517 | CТП-10 кВ 435 (д.Устье-4) №07 ПС Нерль | Калязинский | Тверская обл. | д.Устье | 10 | 1*63 | 0.63492 | 0.021344
3518 | КТП-10 кВ 356 (д.Поречье) | Калязинский | Тверская обл. | д.Поречье | 10 | 1*100 | 0.3 | 0.06496
3519 | КТП-10кВ 355 (д.Макарьевская) 15Плутково | Калязинский | Тверская обл. | д.Макарьевская | 10 | 1*63 | 0.2381 | 0.044544
3520 | СТП-10 кВ 121 (д.Луки-6) №15 Нагорское | Калязинский | Тверская обл. | д.Луки | 10 | 1*63 | 0.92063 | 0.00464
3521 | СТП 10 кВ 118 (д.Чаплино пром.зона) | Калязинский | Тверская обл. | д.Чаплино | 10 | 1*63 | 1 | 0
3522 | СТП - 10 кВ ТП 122 д. Непейно | Калязинский | Тверская обл. | д.Непейно | 10 | 1*63 | 0.8254 | 0.010208
3523 | СТП 10 кВ 123 (д.Матвейково-2) №12 Каляз | Калязинский | Тверская обл. | д.Матвейково | 10 | 1*100 | 0.79 | 0.019488
3524 | МТП - 10 кВ ТП 120 д. Екатериновка-2 | Калязинский | Тверская обл. | д.Екатериновка | 10 | 1*100 | 0.15 | 0.07888
3525 | КТП-10 кВ 357 (д.Копылово) №11 ПС Вега | Калязинский | Тверская обл. | д.Копылово | 10 | 1*160 | 0.375 | 0.0928
3526 | КТП-10 кВ 354 (д.Вистленево) №13ПС Нерль | Калязинский | Тверская обл. | д.Вистленево | 10 | 1*63 | 0.2381 | 0.044544
3527 | КТП-10 кВ 130 (д.Берегово) №15ПСПлутково | Калязинский | Тверская обл. | д.Берегово | 10 | 1*63 | 0.2381 | 0.044544
3528 | СТП-10 кВ 431 (Урожай) ВЛ10 №06 Вега | Калязинский | Тверская обл. | вблизи д.Николаевка | 10 | 1*100 | 0.75 | 0.0232
3529 | СТП-10 кВ 432 (д.Васюсино-2) №11 ПС Вега | Калязинский | Тверская обл. | д.Васюсино | 10 | 1*63 | 0.2381 | 0.044544
3530 | СТП 436 (д.Калабриево-2) | Калязинский | Тверская обл. | д.Калабриево | 10 | 1*100 | 0.3 | 0.06496
3531 | КТП № 444 (Саврасово-2) | Калязинский | Тверская обл. | д. Саврасово | 10 | 1*160 | 0.375 | 0.0928
3532 | КТП-10 кВ 438 (Берегово-2) №15 Плутково | Калязинский | Тверская обл. | д.Берегово | 10 | 1*100 | 0.45 | 0.05104
3533 | КТП-10 кВ 439 (Боково-2) №13 Нерль | Калязинский | Тверская обл. | д.Боково | 10 | 1*63 | 0.47619 | 0.030624
3534 | СТП-10 кВ 437 (д.Проскурино-2) | Калязинский | Тверская обл. | вблизи д.Проскурено | 10 | 1*100 | 0.45 | 0.05104
3535 | ТП-10 кВ 440 (д.Овсянниково-3) №12ПСЛуч | Калязинский | Тверская обл. | д.Овсяниково | 10 | 1*160 | 0.375 | 0.0928
3536 | СТП-10 кВ 441 (Гавринево) | Калязинский | Тверская обл. | д.Макарьевская | 10 | 1*63 | 1 | 0
3537 | КТП № 447 (Воскресенское-2) | Калязинский | Тверская обл. | д. Воскресенское | 10 | 1*25 | 1 | 0
3538 | Сидоровская-2 | Калязинский | Тверская обл. | д. Сидоровская | 10 | 1*160 | 0.0625 | 0.1392
3539 | Кондратьев | Калязинский | Тверская обл. | д. Мышино | 10 | 1*160 | 0.625 | 0.05568
3540 | КТП Уницкая Горка-Гольнево ВЛ10кВ №03 Ун | Кашинский | Тверская обл. | д.Уницкая Горка | 10 | 1*160 | 0.70625 | 0.043616
3541 | КТП Пенье ВЛ10кВ №06 Фролово | Кашинский | Тверская обл. | д.Пенье | 10 | 1*10 | 0.7 | 0.002784
3542 | КТП Рождествено ВЛ10кВ №06 Фролово | Кашинский | Тверская обл. | д.Рождествено | 10 | 1*100 | 0.4 | 0.05568
3543 | КТП Колобово ВЛ10кВ №03 Фролово | Кашинский | Тверская обл. | д.Колобово | 10 | 1*10 | 0.3 | 0.006496
3544 | КТП Репрево-Демидово ВЛ10кВ №03 Фролово | Кашинский | Тверская обл. | д.Репрево | 10 | 1*100 | 0.13 | 0.080736
3545 | КТП Окороково ВЛ10кВ №03 Фролово | Кашинский | Тверская обл. | д.Окороково | 10 | 1*30 | 0.5 | 0.01392
3546 | КТП Спасс ВЛ10кВ №03 Фролово | Кашинский | Тверская обл. | д.Спасс | 10 | 1*100 | 0.95 | 0.00464
3547 | КТП Волжанка ВЛ10кВ №03 Фролово | Кашинский | Тверская обл. | д.Волжанка | 10 | 1*160 | 0.9375 | 0.00928
3548 | КТП Фалево-1 быт ВЛ10кВ №03 Фролово | Кашинский | Тверская обл. | д.Фалево | 10 | 1*160 | 0.49375 | 0.075168
3549 | КТПП Фалево-3 ВЛ10кВ №03 Фролово | Кашинский | Тверская обл. | д.Фалево | 10 | 1*250 | 0.76 | 0.05568
3550 | КТП Никольское с.п. дер.Васьково быт | Кесовогорский | Тверская обл. | д.Васьково | 10 | 1*63 | 0.36508 | 0.03712
3551 | КТП Никольское с.п. дер.Васьково | Кесовогорский | Тверская обл. | д. Васьково | 10 | 1*100 | 0.2 | 0.07424
3552 | КТП Никольское с.п. дер.Ошейкино | Кесовогорский | Тверская обл. | д.Ошейкино | 10 | 1*100 | 0.1 | 0.08352
3553 | КТП Никольское с.п. дер.Ромашино | Кесовогорский | Тверская обл. | д. Ромашино | 10 | 1*60 | 0.66667 | 0.01856
3554 | КТП Никольское с.п. дер.Павловское быт | Кесовогорский | Тверская обл. | д. Павловское | 10 | 1*100 | 0.7 | 0.02784
3555 | КТП Никольское с.п. дер.Матвеевское быт | Кесовогорский | Тверская обл. | д. Матвеевское | 10 | 1*250 | 0.68 | 0.07424
3556 | КТП Никольское с.п. дер.Максяево | Кесовогорский | Тверская обл. | д.Максяево | 10 | 1*60 | 0.5 | 0.02784
3557 | КТП Никольское с.п. дер.Кульнево-1 быт | Кесовогорский | Тверская обл. | д. Кульнево | 10 | 1*100 | 0.6 | 0.03712
3558 | КТП Никольское с.п. дер.Кульнево-2 пром. | Кесовогорский | Тверская обл. | д. Кульнево | 10 | 1*160 | 1 | 0
3559 | КТПП Никольское с.п. дер.Матвеевское- | Кесовогорский | Тверская обл. | д. Матвеевское | 10 | 1*400 | 0.5 | 0.1856
3560 | КТП Поповка ВЛ10кВ №03 Фролово | Кашинский | Тверская обл. | д.Поповка | 10 | 1*630 | 0.71429 | 0.16704
3561 | КТП Заволжье ВЛ10кВ №03 Фролово | Кашинский | Тверская обл. | д.Заволжье | 10 | 1*160 | 0.53125 | 0.0696
3562 | КТП Рассолово ВЛ10кВ №03 Фролово | Кашинский | Тверская обл. | д.Рассолово | 10 | 1*30 | 0.33333 | 0.01856
3563 | КТП Данилково-1 ВЛ10кВ №03 Фролово | Кашинский | Тверская обл. | д.Данилково | 10 | 1*100 | 0.86 | 0.012992
3564 | КТП Данилково-2 ВЛ10кВ №03 Фролово | Кашинский | Тверская обл. | д.Данилково | 10 | 1*160 | 0.55 | 0.066816
3565 | КТП Степаньково-Коробенько ВЛ10кВ №03 Фр | Кашинский | Тверская обл. | д.Коробеньково | 10 | 1*63 | 0.63492 | 0.021344
3566 | КТП Чаплинка ВЛ10кВ №03 Фролово | Кашинский | Тверская обл. | д.Чаплинка | 10 | 1*30 | 0.43333 | 0.015776
3567 | КТП Ченцово ВЛ10кВ №05 ПС Фролово | Кашинский | Тверская обл. | д. Ченцово | 10 | 1*40 | 0.375 | 0.0232
3568 | КТП Троицкое ВЛ10кВ №05 Фролово | Кашинский | Тверская обл. | д.Троицкое | 10 | 1*60 | 0.26667 | 0.040832
3569 | КТП Жуково ВЛ10кВ №05 Фролово | Кашинский | Тверская обл. | д. Жуково | 10 | 1*63 | 0.8254 | 0.010208
3570 | КТП Прокофьево ВЛ10кВ №05 Фролово | Кашинский | Тверская обл. | д.Прокофьево | 10 | 1*60 | 0.26667 | 0.040832
3571 | КТП Зеленцыно-1 быт ВЛ10кВ №05 Фролово | Кашинский | Тверская обл. | д.Зеленцыно | 10 | 1*100 | 0.46 | 0.050112
3572 | КТП Игнатово ВЛ10кВ №05 Фролово | Кашинский | Тверская обл. | д.Игнатово | 10 | 1*60 | 0.38333 | 0.034336
3573 | КТП Покровское ВЛ10кВ №05 Фролово | Кашинский | Тверская обл. | д.Покровское | 10 | 1*60 | 0.51667 | 0.026912
3574 | КТП Витенево ВЛ10кВ №05 Фролово | Кашинский | Тверская обл. | д. Витенево | 10 | 1*30 | 0.83333 | 0.00464
3575 | КТП Гапшино ВЛ10кВ №05 Фролово | Кашинский | Тверская обл. | д.Гапшино | 10 | 1*100 | 0.38 | 0.057536
3576 | КТП Ваньково ВЛ10кВ №05 Фролово | Кашинский | Тверская обл. | д.Ваньково | 10 | 1*63 | 0.93651 | 0.003712
3577 | КТП Эскино ВЛ10кВ №05 Фролово | Кашинский | Тверская обл. | д.Эскино | 10 | 1*160 | 0.46875 | 0.07888
3578 | КТПП Уницы-2 насосная ВЛ10кВ №03 Уницы | Кашинский | Тверская обл. | д.Уницы | 10 | 1*400 | 0.1875 | 0.3016
3579 | ЗТП Уницы-1 жилая зона ВЛ10кВ №03 Уницы | Кашинский | Тверская обл. | д.Уницы | 10 | 2*400 | 0.71875 | 0.2088
3580 | КТП Старые Уницы ВЛ10кВ №04 Уницы | Кашинский | Тверская обл. | д.Старые Уницы | 10 | 1*100 | 0.34 | 0.061248
3581 | ЗТП Уницы-4 комплекс ВЛ10кВ №08 Уницы | Кашинский | Тверская обл. | д.Уницы | 10 | 1*250+1*0 | 0.28 | 0.16704
3582 | КТПП Давыдово-5 ЗСП ВЛ10кВ №03 Савцыно | Кашинский | Тверская обл. | д.Давыдово | 10 | 1*400 | 0.1875 | 0.3016
3583 | КТПП Давыдово-3 мастер ВЛ10кВ №03 Савцын | Кашинский | Тверская обл. | д.Давыдово | 10 | 1*250 | 0.152 | 0.19674
3584 | КТП Давыдово-1 быт ВЛ10кВ №03 Савцыно | Кашинский | Тверская обл. | д.Давыдово | 10 | 1*160 | 0.70625 | 0.043616
3585 | КТП Давыдово-6 котельн ВЛ10кВ №03 Савцын | Кашинский | Тверская обл. | д.Давыдово | 10 | 1*100 | 0.9 | 0.00928
3587 | КТП Давыдово-2 скважина ВЛ10кВ №03 Савцы | Кашинский | Тверская обл. | д.Давыдово | 10 | 1*160 | 0.1875 | 0.12064
3588 | КТП Федосьино-Бяково ВЛ10кВ №03 Савцыно | Кашинский | Тверская обл. | д.Федосьино | 10 | 1*60 | 0.61667 | 0.021344
3589 | КТП Савино ВЛ10кВ №13 Савцыно | Кашинский | Тверская обл. | д.Савино | 10 | 1*25 | 0.32 | 0.015776
3590 | КТП Савцыно-1 школа ВЛ10кВ №13 Савцыно | Кашинский | Тверская обл. | д.Савцыно | 10 | 1*100 | 0.6 | 0.03712
3591 | КТПП Савцыно-2 мастер ВЛ10кВ №13 Савцыно | Кашинский | Тверская обл. | д.Савцыно | 10 | 1*250 | 0.34 | 0.15312
3592 | КТП Савцыно-3 быт ВЛ10кВ №13 Савцыно | Кашинский | Тверская обл. | д.Савцыно | 10 | 1*63 | 0.95238 | 0.002784
3593 | КТП Филитово ВЛ10кВ №13 Савцыно | Кашинский | Тверская обл. | д.Филитово | 10 | 1*60 | 0.18333 | 0.045472
3594 | КТП Новое Село ВЛ10кВ №13 Савцыно | Кашинский | Тверская обл. | д. Н.Село | 10 | 1*10 | 0.9 | 0.000928
3595 | КТП Батурово ВЛ10кВ №13 Савцыно | Кашинский | Тверская обл. | д.Батурово | 10 | 1*30 | 0.5 | 0.01392
3596 | КТП Братково ВЛ10кВ №13 Савцыно | Кашинский | Тверская обл. | д.Братково | 10 | 1*63 | 0.4127 | 0.034336
3597 | КТП Щелково ВЛ10кВ №13 Савцыно | Кашинский | Тверская обл. | д.Щелково | 10 | 1*10 | 0.5 | 0.00464
3598 | КТП Панкратово ВЛ10кВ №13 Савцыно | Кашинский | Тверская обл. | д.Панкратово | 10 | 1*160 | 0.2375 | 0.11322
3599 | КТП Дементьево-Захарово ВЛ10кВ №13 Савцы | Кашинский | Тверская обл. | д.Захарово | 10 | 1*100 | 0.38 | 0.057536
3600 | КТП Власьево-1 водокачка ВЛ10кВ №13 Савц | Кашинский | Тверская обл. | д.Власьево | 10 | 1*30 | 0.63333 | 0.010208
3601 | КТП Кочемли ВЛ10кВ №13 Савцыно | Кашинский | Тверская обл. | д.Кочемли | 10 | 1*160 | 0.25625 | 0.11043
3602 | КТП Власьево-3 быт ВЛ10кВ №13 Савцыно | Кашинский | Тверская обл. | д.Власьево | 10 | 1*250 | 0.66 | 0.07888
3603 | КТП Власьево-4 ферма ВЛ10кВ №13 Савцыно | Кашинский | Тверская обл. | д.Власьево | 10 | 1*160 | 0.95 | 0.007424
3604 | КТП Губцево ВЛ10кВ №13 Савцыно | Кашинский | Тверская обл. | д.Губцево | 10 | 1*60 | 0.5 | 0.02784
3605 | КТП Чупрово ВЛ10кВ №13 Савцыно | Кашинский | Тверская обл. | д.Чупрово | 10 | 1*100 | 0.3 | 0.06496
3606 | КТП Ильинское ВЛ10кВ №13 Савцыно | Кашинский | Тверская обл. | д.Ильинское | 10 | 1*60 | 0.61667 | 0.021344
3607 | КТП К.Демьяновское-1 быт ВЛ10кВ №03 К.Де | Кашинский | Тверская обл. | д.К.Демьяновское | 10 | 1*160 | 0.7625 | 0.035264
3608 | КТП К.Демьяновское-2 ЗСП ВЛ10кВ №03 К.Д | Кашинский | Тверская обл. | д.К.Демьяновское | 10 | 1*63 | 0.5873 | 0.024128
3609 | КТП Шепели-2 больница ВЛ10кВ №03 К.Демья | Кашинский | Тверская обл. | д.Шепели | 10 | 1*250 | 0.328 | 0.1559
3610 | КТП Бурмакино ВЛ10кВ №03 К.Демьяновская | Кашинский | Тверская обл. | д.Бурмакино | 10 | 1*100 | 0.67 | 0.030624
3611 | КТП Шепели-1-Кр.Долина ВЛ10кВ №03 К.Демь | Кашинский | Тверская обл. | д.Шепели | 10 | 1*63 | 0.60317 | 0.0232
3612 | КТП Шепели-3 быт ВЛ10кВ №03 К.Демьяновск | Кашинский | Тверская обл. | д.Шепели | 10 | 1*160 | 0.1875 | 0.12064
3613 | КТПП Шепели-4 школа ВЛ10кВ №03 К.Демьяно | Кашинский | Тверская обл. | д.Шепели | 10 | 1*250 | 0.08 | 0.21344
3614 | КТП Шепели-5 ферма ВЛ10кВ №03 К.Демьяно | Кашинский | Тверская обл. | д.Шепели | 10 | 1*400 | 0.1225 | 0.32573
3615 | КТП Слобода-Шишкино ВЛ10кВ №03 К.Демьяно | Кашинский | Тверская обл. | д.Слобода | 10 | 1*100 | 0.16 | 0.077952
3616 | КТП Алпатово-Данилово ВЛ10кВ №03 К.Демья | Кашинский | Тверская обл. | д.Алпатово | 10 | 1*40 | 0.4 | 0.022272
3617 | КТП Васенево-Бережки ВЛ10кВ №03 К.Демьян | Кашинский | Тверская обл. | д.Васенево | 10 | 1*60 | 0.26667 | 0.040832
3618 | КТП Зеленцово-1 быт ВЛ10кВ №03 К.Демьяно | Кашинский | Тверская обл. | д.Зеленцово | 10 | 1*160 | 0.25 | 0.11136
3619 | КТПП Зеленцово-2 школа ВЛ10кВ №03 К.Демь | Кашинский | Тверская обл. | д.Зеленцово | 10 | 1*160 | 0.16875 | 0.12342
3620 | КТП Заручье-1 ВЛ10кВ №03 К.Демьяновская | Кашинский | Тверская обл. | д.Заручье | 10 | 1*250 | 0.32 | 0.15776
3621 | КТП Заручье-2 ферма ВЛ10кВ №03 К.Демьян | Кашинский | Тверская обл. | д.Заручье | 10 | 1*60 | 0.18333 | 0.045472
3622 | КТП пгт Кесова Гора ул.Грачи | Кесовогорский | Тверская обл. | п. Кесова Гора | 10 | 1*250 | 0.64 | 0.08352
3623 | КТП пгт Кесова Гора ул. Садовая | Кесовогорский | Тверская обл. | п Кесова Гора | 10 | 1*250 | 0.64 | 0.08352
3624 | КТП Гладышево ВЛ10кВ №03 К.Демьяновская | Кашинский | Тверская обл. | д.Гладышево | 10 | 1*100 | 0.65 | 0.03248
3625 | КТП Опухлово ВЛ10кВ №03 К.Демьяновская | Кашинский | Тверская обл. | д.Опухлово | 10 | 1*63 | 0.31746 | 0.039904
3626 | КТП Непотягово-Митрохино ВЛ10кВ №03 К.Де | Кашинский | Тверская обл. | д.Непотягово | 10 | 1*100 | 0.37 | 0.058464
3627 | КТП Марково-Рыкулино ВЛ10кВ №03 К.Демьян | Кашинский | Тверская обл. | д.Рыкулино | 10 | 1*60 | 0.55 | 0.025056
3628 | КТП К.Демьяновское-4 шк ВЛ10кВ №06 К.Дем | Кашинский | Тверская обл. | д.К.Демьяновское | 10 | 1*60 | 0.45 | 0.030624
3629 | КТП Петраково ВЛ10кВ №06 К.Демьяновская | Кашинский | Тверская обл. | д.Петраково | 10 | 1*25 | 0.72 | 0.006496
3630 | КТП Кононово ВЛ10кВ №06 К.Демьяновская | Кашинский | Тверская обл. | д.Кононово | 10 | 1*250 | 0.108 | 0.20694
3631 | КТП Заворино ВЛ10кВ №06 К.Демьяновская | Кашинский | Тверская обл. | д.Заворино | 10 | 1*40 | 0.375 | 0.0232
3632 | КТП Шубино ВЛ10кВ №06 К.Демьяновская | Кашинский | Тверская обл. | д.Шубино | 10 | 1*25 | 0.72 | 0.006496
3633 | КТП пгт Кесова Гора льносемстанция | Кесовогорский | Тверская обл. | п. Кесова Гора | 10 | 1*100 | 0.1 | 0.08352
3634 | КТП Егорьевское ВЛ10кВ №07 К.Демьяновска | Кашинский | Тверская обл. | д.Егорьевское | 10 | 1*60 | 0.38333 | 0.034336
3635 | КТП Мялицыно ВЛ10кВ №07 К.Демьяновская | Кашинский | Тверская обл. | д.Мялицыно | 10 | 1*160 | 0.35625 | 0.095584
3636 | КТП Буйково ВЛ10кВ №08 К.Демьяновская | Кашинский | Тверская обл. | д.Буйково | 10 | 1*100 | 0.33 | 0.062176
3637 | КТП пгт Кесова Гора Агропромбанк | Кесовогорский | Тверская обл. | п. Кесова Гора | 10 | 1*100 | 0.5 | 0.0464
3638 | КТП пгт Кесова Гора продмаг | Кесовогорский | Тверская обл. | п. Кесова Гора | 10 | 1*160 | 1 | 0
3639 | КТПП Черемухино-1 ВЛ10кВ №08 К.Демьяновс | Кашинский | Тверская обл. | д. Черемухино | 10 | 1*250 | 0.18 | 0.19024
3640 | КТП Черемухино-2 ферма ВЛ10кВ №08 К.Дем | Кашинский | Тверская обл. | д.Черемухино | 10 | 1*250 | 0.484 | 0.11971
3641 | КТП пгт Кесова Гора стадион | Кесовогорский | Тверская обл. | п. Кесова Гора | 10 | 1*400 | 0.85 | 0.05568
3642 | КТП Черемухино-3 быт ВЛ10кВ №08 К.Демья | Кашинский | Тверская обл. | д.Черемухино | 10 | 1*400 | 0.34 | 0.24499
3643 | КТП Ляхово ВЛ10кВ №08 К.Демьяновская | Кашинский | Тверская обл. | д.Ляхово | 10 | 1*30 | 0.4 | 0.016704
3644 | ЗТП Взлетная | Кесовогорский | Тверская обл. | п. Кесова Гора | 10 | 1*400 | 0.7 | 0.11136
3645 | КТП Козино ВЛ10кВ №08 К.Демьяновская | Кашинский | Тверская обл. | д.Козино | 10 | 1*50 | 0.72 | 0.012992
3646 | КТП пгт Кесова Гора деж.п/ст,хоз.нужды | Кесовогорский | Тверская обл. | д. Роща | 10 | 1*160 | 0.375 | 0.0928
3647 | КТП Бузыково-1 школа ВЛ10кВ №08 К.Демья | Кашинский | Тверская обл. | д.Бузыково | 10 | 1*250 | 0.208 | 0.18374
3648 | КТП Бузыково-2 клуб ВЛ10кВ №08 К.Демьяно | Кашинский | Тверская обл. | д.Бузыково | 10 | 1*160 | 0.425 | 0.085376
3649 | КТП Хоз.нужды ПС Зобнино ВЛ10кВ №13 Зобн | Кашинский | Тверская обл. | д.Зобнино | 10 | 1*60 | 0.083333 | 0.05104
3650 | КТП Введенское-Почапки ВЛ10кВ №03 Зобнин | Кашинский | Тверская обл. | д.Введенское | 10 | 1*60 | 0.55 | 0.025056
3651 | КТП Высоково-Ромашино ВЛ10кВ №08 К.Демья | Кашинский | Тверская обл. | д.Высоково | 10 | 1*60 | 0.7 | 0.016704
3652 | КТП Ластома ВЛ10кВ №08 К.Демьяновская | Кашинский | Тверская обл. | д.Ластома | 10 | 1*100 | 0.86 | 0.012992
3653 | КТП Юрино ВЛ10кВ №08 К.Демьяновская | Кашинский | Тверская обл. | д.Юрино | 10 | 1*30 | 0.93333 | 0.001856
3654 | КТП Киселево ВЛ10кВ №13 Зобнино | Кашинский | Тверская обл. | д. Киселево | 10 | 1*60 | 0.36667 | 0.035264
3655 | КТП Клитино ВЛ10кВ №13 Зобнино | Кашинский | Тверская обл. | д.Клититино | 10 | 1*30 | 0.2 | 0.022272
3656 | КТП Милославское ВЛ10кВ №08 К.Демьяновск | Кашинский | Тверская обл. | д.Милославское | 10 | 1*60 | 0.7 | 0.016704
3657 | КТП Турово ВЛ10кВ №13 Зобнино | Кашинский | Тверская обл. | д.Турово | 10 | 1*100 | 0.76 | 0.022272
3658 | КТП Федоровское ВЛ10кВ №13 Зобнино | Кашинский | Тверская обл. | д.Федоровское | 10 | 1*60 | 0.43333 | 0.031552
3659 | КТП Старое Сташино ВЛ10кВ №08 ПС Козьмод | Кашинский | Тверская обл. | д.Ст.Сташино | 10 | 1*60 | 0.41667 | 0.03248
3660 | КТП Итьково ВЛ10кВ №07 Зобнино | Кашинский | Тверская обл. | д.Итьково | 10 | 1*30 | 0.3 | 0.019488
3661 | КТП Старово ВЛ10кВ №07 Зобнино | Кашинский | Тверская обл. | д.Старово | 10 | 1*60 | 0.15 | 0.047328
3662 | КТП Бухвостово-Гоготово ВЛ10кВ №07 Зобни | Кашинский | Тверская обл. | д.Бухвостово | 10 | 1*100 | 0.87 | 0.012064
3663 | КТП Горлово ВЛ10кВ №07 Зобнино | Кашинский | Тверская обл. | д.Горлово | 10 | 1*100 | 0.35 | 0.06032
3664 | КТП Студеное Поле-1 ВЛ10кВ №07 Зобнино | Кашинский | Тверская обл. | д.Студеное Поле | 10 | 1*100 | 0.54 | 0.042688
3665 | КТП Вантеево-1-Ременницы ВЛ10кВ №03 Зобн | Кашинский | Тверская обл. | д.Вантеево | 10 | 1*160 | 0.15625 | 0.12528
3666 | КТП Студеное Поле-2 ВЛ10кВ №07 Зобнино | Кашинский | Тверская обл. | д.Студеное Поле | 10 | 1*100 | 0.43 | 0.052896
3667 | КТП Ордынка ВЛ10кВ №07 Зобнино | Кашинский | Тверская обл. | д.Ордынка | 10 | 1*63 | 0.68254 | 0.01856
3668 | КТП Антюшино ВЛ10кВ №07 Зобнино | Кашинский | Тверская обл. | д.Антюшино | 10 | 1*63 | 0.4127 | 0.034336
3669 | КТП Чернышево ВЛ10кВ №07 Зобнино | Кашинский | Тверская обл. | д.Чернышево | 10 | 1*30 | 0.86667 | 0.003712
3670 | КТП Воронцовский лесхоз ВЛ10кВ №07 Зобни | Кашинский | Тверская обл. | д.Воронцово | 10 | 1*25 | 0.44 | 0.012992
3671 | КТП Потупово-Лежнево ВЛ10кВ №03 Зобнино | Кашинский | Тверская обл. | д.Потупово | 10 | 1*63 | 0.34921 | 0.038048
3672 | КТП Нижняя Троица-1 ВЛ10кВ №07 Зобнино | Кашинский | Тверская обл. | д.Нижняя Троица | 10 | 1*25 | 0.8 | 0.00464
3673 | КТП Рагузино ВЛ10кВ №07 Зобнино | Кашинский | Тверская обл. | д.Рагузино | 10 | 1*4 | 0.75 | 0.000928
3674 | КТП Зобнино-3 водокачка ВЛ10кВ №04 Зобни | Кашинский | Тверская обл. | д.Зобнино | 10 | 1*60 | 0.71667 | 0.015776
3675 | КТП Зобнино-4 школа ВЛ10кВ №04 Зобнино | Кашинский | Тверская обл. | д.Зобнино | 10 | 1*160 | 0.3125 | 0.10208
3676 | КТП Семеновское-1 быт ВЛ10кВ №03 Зобнино | Кашинский | Тверская обл. | д.Семеновское | 10 | 1*160 | 0.18125 | 0.12157
3677 | КТПП Зобнино-8 хранилище ВЛ10кВ №04 Зобн | Кашинский | Тверская обл. | д.Зобнино | 10 | 1*400 | 0.1625 | 0.31088
3678 | КТП Семеновское-2 ферма ВЛ10кВ №03 Зобни | Кашинский | Тверская обл. | д.Семеновское | 10 | 1*100 | 0 | 0.0928
3679 | КТП Зобнино-1 жилая зона ВЛ10кВ №04 Зобн | Кашинский | Тверская обл. | д.Зобнино | 10 | 1*160 | 0.40625 | 0.08816
3680 | КТП Борщево-Девясилово ВЛ10кВ №04 Зобнин | Кашинский | Тверская обл. | д.Борщево | 10 | 1*100 | 0.91 | 0.008352
3681 | КТП Судниково ВЛ10кВ №03 Зобнино | Кашинский | Тверская обл. | д.Судниково | 10 | 1*250 | 0.76 | 0.05568
3682 | КТП Лапшино ВЛ10кВ №03 Зобнино | Кашинский | Тверская обл. | д.Лапшино | 10 | 1*100 | 1 | 0
3683 | КТП Деревенька ВЛ10кВ №04 Зобнино | Кашинский | Тверская обл. | д.Деревенька | 10 | 1*160 | 0.11875 | 0.13085
3684 | КТП Башвино ВЛ10кВ №03 Зобнино | Кашинский | Тверская обл. | д.Башвино | 10 | 1*100 | 0.65 | 0.03248
3685 | КТП Льгово-3 хранилище ВЛ10кВ №04 Зобнин | Кашинский | Тверская обл. | д.Льгово | 10 | 1*160 | 0.21875 | 0.116
3686 | КТПП Льгово-1 сушилка ВЛ10кВ №04 Зобнино | Кашинский | Тверская обл. | д.Льгово | 10 | 1*400 | 0.2175 | 0.29046
3687 | КТП Н.Сташино-Иваньково ВЛ10кВ №08 К.Дем | Кашинский | Тверская обл. | д.Сташино | 10 | 1*63 | 0.60317 | 0.0232
3688 | КТП Льгово-4 льноворошилка ВЛ10кВ №04 Зо | Кашинский | Тверская обл. | д.Льгово | 10 | 1*100 | 0.43 | 0.052896
3689 | КТП Льгово-5 комплекс ВЛ10кВ №04 Зобнино | Кашинский | Тверская обл. | д.Льгово | 10 | 1*250 | 0.26 | 0.17168
3690 | КТП Булатово-2 школа ВЛ10кВ №04 Зобнино | Кашинский | Тверская обл. | д.Булатово | 10 | 1*160 | 0.45625 | 0.080736
3691 | КТП Булатово-4 поселок ВЛ10кВ №04 Зобнин | Кашинский | Тверская обл. | д.Булатово | 10 | 1*250 | 0.388 | 0.14198
3692 | КТП Булатово-3 жил зона ВЛ10кВ №04 Зобни | Кашинский | Тверская обл. | д.Булатово | 10 | 1*250 | 0.26 | 0.17168
3693 | КТП Булатово-1 АВМ ВЛ10кВ №04 Зобнино | Кашинский | Тверская обл. | д.Булатово | 10 | 1*100 | 0.5 | 0.0464
3694 | КТП пгт Кесова Гора ул.Тверская | Кесовогорский | Тверская обл. | п. Кесова Гора | 10 | 1*400 | 1 | 0
3695 | КТП Леушино-1 жил зона ВЛ10кВ №03 Зобнин | Кашинский | Тверская обл. | д.Леушино | 10 | 1*160 | 0.60625 | 0.058464
3696 | КТПП пгт Кесова Гора ул.Советская | Кесовогорский | Тверская обл. | п. Кесова Гора | 10 | 1*400 | 0.875 | 0.0464
3698 | КТП Леушино-3 пилорама ВЛ10кВ №03 Зобнин | Кашинский | Тверская обл. | д.Леушино | 10 | 1*250 | 0.088 | 0.21158
3699 | КТП Леушино-2 контора ВЛ10кВ №03 Зобнино | Кашинский | Тверская обл. | д. Леушино | 10 | 1*160 | 0.28125 | 0.10672
3700 | КТП Леушино-6 клуб ВЛ10кВ №03 Зобнино | Кашинский | Тверская обл. | д.Леушино | 10 | 1*160 | 0.2 | 0.11878
3701 | КТП Константиново ВЛ10кВ №08 К.Демьяновс | Кашинский | Тверская обл. | д.Константиново | 10 | 1*25 | 0.2 | 0.01856
3702 | КТП-10/0,4кВ "ул.Строительная" п.К.Гора | Кесовогорский | Тверская обл. | п. Кесова Гора | 10 | 1*40 | 0.5 | 0.01856
3703 | КТП Никольское с.п. дер.Деньково | Кесовогорский | Тверская обл. | д. Деньково | 10 | 1*100 | 0.5 | 0.0464
3704 | КТП Никольское с.п. дер.Карабузино | Кесовогорский | Тверская обл. | д. Карабузино | 10 | 1*30 | 0.66667 | 0.00928
3705 | КТПП Никольское с.п. дер.Никольское комп | Кесовогорский | Тверская обл. | д.Никольское | 10 | 1*250 | 0.2 | 0.1856
3706 | КТПП Никольское с.п. дер.Никольское ЗСП | Кесовогорский | Тверская обл. | д. Никольское | 10 | 1*400 | 0.125 | 0.3248
3707 | КТПП Никольское с.п. дер.Никольское детс | Кесовогорский | Тверская обл. | д. Никольское | 10 | 1*400 | 0.775 | 0.08352
3708 | КТП Никольское с.п. дер.Селиверстово фе | Кесовогорский | Тверская обл. | д. Селиверстово | 10 | 1*100 | 0.4 | 0.05568
3709 | КТП Никольское с.п. дер.Селиверстово бы | Кесовогорский | Тверская обл. | д. Селиверстово | 10 | 1*40 | 0.875 | 0.00464
3710 | КТП Феневское с.п. дер.Семеновское | Кесовогорский | Тверская обл. | д.Семеновское | 10 | 1*50 | 0.3 | 0.03248
3711 | КТП Феневское с.п. дер.Латыгино | Кесовогорский | Тверская обл. | д.Латыгино | 10 | 1*60 | 0.66667 | 0.01856
3712 | КТПП Феневское с.п. дер.Федцово АВМ,ЗСП | Кесовогорский | Тверская обл. | д.Федцово | 10 | 1*250 | 0.6 | 0.0928
3713 | КТП Феневское с.п. дер.Федцово мастер | Кесовогорский | Тверская обл. | д. Федцово | 10 | 1*160 | 0.375 | 0.0928
3714 | КТП Феневское с.п. дер.Рождествино | Кесовогорский | Тверская обл. | д.Рождествено | 10 | 1*60 | 0.5 | 0.02784
3715 | КТП Феневское с.п. дер.Маурино-Федцово | Кесовогорский | Тверская обл. | д.Маурино | 10 | 1*100 | 0.8 | 0.01856
3716 | КТП Феневское с.п. дер.Усаты | Кесовогорский | Тверская обл. | д.Усаты | 10 | 1*100 | 0.3 | 0.06496
3717 | КТП Феневское с.п. дер.Лемехово | Кесовогорский | Тверская обл. | д. Лемехово | 10 | 1*60 | 0.16667 | 0.0464
3718 | КТП Феневское с.п. дер.Полузьево | Кесовогорский | Тверская обл. | д.Полузьево | 10 | 1*30 | 1 | 0
3719 | КТП Феневское с.п. дер.Васильково | Кесовогорский | Тверская обл. | д. Васильково | 10 | 1*160 | 0.75 | 0.03712
3720 | КТП Феневское с.п. дер.Плющево | Кесовогорский | Тверская обл. | д. Плющево | 10 | 1*30 | 0.33333 | 0.01856
3721 | КТП Феневское с.п. дер.Подосиновка | Кесовогорский | Тверская обл. | п. Кесова Гора | 10 | 1*160 | 0.40625 | 0.08816
3722 | КТП Феневское с.п. дер.Федцово жил.зона | Кесовогорский | Тверская обл. | д. Федцово | 10 | 1*100 | 0.7 | 0.02784
3723 | КТПП Феневское с.п. дер.Федцово с/совет | Кесовогорский | Тверская обл. | д. Федцово | 10 | 1*400 | 0.5 | 0.1856
3724 | КТП Феневское с.п. дер.Брылино | Кесовогорский | Тверская обл. | д. Брылино | 10 | 1*100 | 0.8 | 0.01856
3725 | КТП Феневское с.п. дер.Козлиха | Кесовогорский | Тверская обл. | д. Козлиха | 10 | 1*60 | 0.66667 | 0.01856
3726 | КТПП Феневское с.п. дер.Брылино ФКРС | Кесовогорский | Тверская обл. | д. Брылино | 10 | 1*400 | 0.375 | 0.232
3727 | КТП Феневское с.п. дер.Бровцино | Кесовогорский | Тверская обл. | д. Бровцино | 10 | 1*30 | 0.66667 | 0.00928
3728 | КТП Феневское с.п. дер.Фенево быт | Кесовогорский | Тверская обл. | д. Фенево | 10 | 1*250 | 0.6 | 0.0928
3729 | КТП Феневское с.п. дер.Фенево д/ветеран | Кесовогорский | Тверская обл. | д. Фенево | 10 | 1*250 | 0.6 | 0.0928
3730 | КТП Феневское с.п. дер.Порядино | Кесовогорский | Тверская обл. | д. Порядино | 10 | 1*60 | 0.33333 | 0.03712
3731 | КТП Феневское с.п. дер.Порядино маст. | Кесовогорский | Тверская обл. | д. Порядино | 10 | 1*250 | 0.04 | 0.22272
3732 | КТП Феневское с.п. дер.Лбовские хутора | Кесовогорский | Тверская обл. | д.Лбовские хут | 10 | 1*160 | 0.375 | 0.0928
3733 | КТП Феневское с.п. дер.Лбово | Кесовогорский | Тверская обл. | д. Лбово | 10 | 1*100 | 0.5 | 0.0464
3734 | КТП Кондратово-Артемово ВЛ10кВ №16 Барык | Кашинский | Тверская обл. | д.Артемово | 10 | 1*60 | 0.66667 | 0.01856
3735 | КТП Мизгирево-Свитино ВЛ10кВ №16 Барыков | Кашинский | Тверская обл. | д.Мизгирево | 10 | 1*160 | 0.41875 | 0.086304
3736 | КТП Алехино ВЛ10кВ №16 Барыково | Кашинский | Тверская обл. | д.Алехино | 10 | 1*40 | 0.95 | 0.001856
3737 | КТПП Барыково-2 контора ВЛ10кВ№15 Барыко | Кашинский | Тверская обл. | д.Барыково | 10 | 1*250 | 0.328 | 0.1559
3738 | КТП Барыково-1 быт ВЛ10кВ №15 Барыково | Кашинский | Тверская обл. | д.Барыково | 10 | 1*100 | 0.7 | 0.02784
3739 | КТПП Барыково-3 мол.з-д ВЛ10кВ №15 Барык | Кашинский | Тверская обл. | д.Барыково | 10 | 1*400 | 0.4625 | 0.19952
3740 | КТПП Барыково-4 ЗСП ВЛ10кВ №15 Барыково | Кашинский | Тверская обл. | д. Барыково | 10 | 1*400 | 0.385 | 0.22829
3741 | КТП Барыково-5-Шишелово ВЛ10кВ №15 Барык | Кашинский | Тверская обл. | д.Барыково | 10 | 1*160 | 0.31875 | 0.10115
3742 | КТП Шилково ВЛ10кВ №13 Барыково | Кашинский | Тверская обл. | д.Шилково | 10 | 1*50 | 0.48 | 0.024128
3743 | КТП Щекотово ВЛ10кВ №13 Барыково | Кашинский | Тверская обл. | д.Щекотово | 10 | 1*160 | 0.54375 | 0.067744
3744 | КТП Василево ВЛ10кВ №13 Барыково | Кашинский | Тверская обл. | д.Василево | 10 | 1*160 | 0.40625 | 0.08816
3745 | КТП Конопелки ВЛ10кВ №13 Барыково | Кашинский | Тверская обл. | д.Конопелки | 10 | 1*60 | 0.3 | 0.038976
3746 | КТП Трубино ВЛ10кВ №13 Барыково | Кашинский | Тверская обл. | д.Трубино | 10 | 1*25 | 0.64 | 0.008352
3747 | КТП Слободка ВЛ10кВ №13 Барыково | Кашинский | Тверская обл. | д.Слободка | 10 | 1*60 | 0.45 | 0.030624
3748 | КТП Апарниково-Васильевск ВЛ10кВ №13 Бар | Кашинский | Тверская обл. | д.Апарниково | 10 | 1*160 | 0.475 | 0.077952
3749 | КТП Туровино ВЛ10кВ №13 Барыково | Кашинский | Тверская обл. | д.Туровино | 10 | 1*160 | 1 | 0
3750 | КТП Коробово-3 школа ВЛ10кВ №13 Барыково | Кашинский | Тверская обл. | д. Коробово | 10 | 1*100 | 0.02 | 0.090944
3751 | КТП Коробово-4 коттеджи ВЛ10кВ №13 Барык | Кашинский | Тверская обл. | д.Коробово | 10 | 1*250 | 0.108 | 0.20694
3752 | КТП Коробово-1 быт-Батайл ВЛ10кВ №13 Бар | Кашинский | Тверская обл. | д.Коробово | 10 | 1*250 | 0.552 | 0.10394
3753 | КТП Коробово-5 ЗСП ВЛ10кВ №13 Барыково | Кашинский | Тверская обл. | д.Коробово | 10 | 1*400 | 0.4075 | 0.21994
3754 | КТП Коробово-2 ферма ВЛ10кВ №13 Барыков | Кашинский | Тверская обл. | д.Коробово | 10 | 1*400 | 0.545 | 0.1689
3755 | КТП Деулино ВЛ10кВ №13 Барыково | Кашинский | Тверская обл. | д.Деулино | 10 | 1*30 | 0.1 | 0.025056
3756 | КТП Харлово ВЛ10кВ №13 Барыково | Кашинский | Тверская обл. | д.Харлово | 10 | 1*250 | 0.728 | 0.063104
3757 | КТП Перетрясово-Митино ВЛ10кВ №13 Барыко | Кашинский | Тверская обл. | д.Перетрясово | 10 | 1*250 | 0.9 | 0.0232
3758 | КТП Колбасино ВЛ10кВ №13 Барыково | Кашинский | Тверская обл. | д.Колбасино | 10 | 1*60 | 0.91667 | 0.00464
3759 | КТП Коржавино-Ясн.Поляна ВЛ10кВ №07 Бары | Кашинский | Тверская обл. | д.Коржавино | 10 | 1*63 | 0.87302 | 0.007424
3760 | КТП Хлябово-Петров.б-ца ВЛ10кВ №07 Барык | Кашинский | Тверская обл. | д.Хлябово | 10 | 1*100 | 0.35 | 0.06032
3761 | КТП Рудлево-Рождественно ВЛ10кВ №07 Бары | Кашинский | Тверская обл. | д.Рудлево | 10 | 1*20 | 0.5 | 0.00928
3762 | КТП Вощилово ВЛ10кВ №07 Барыково | Кашинский | Тверская обл. | д.Вощилово | 10 | 1*25 | 0.36 | 0.014848
3763 | КТП Белеутово ВЛ10кВ №07 Барыково | Кашинский | Тверская обл. | д.Белеутово | 10 | 1*250 | 0.712 | 0.066816
3764 | КТП Бакшеево ВЛ10кВ №07 Барыково | Кашинский | Тверская обл. | д.Бакшеево | 10 | 1*30 | 0.6 | 0.011136
3765 | КТП Рахманово ВЛ10кВ №07 Барыково | Кашинский | Тверская обл. | д.Рахманово | 10 | 1*160 | 0.925 | 0.011136
3766 | КТП Домажино-1 ВЛ10кВ №07 Барыково | Кашинский | Тверская обл. | д.Домажино | 10 | 1*250 | 0.992 | 0.001856
3767 | КТП Спицино ВЛ10кВ №07 Барыково | Кашинский | Тверская обл. | д.Спицино | 10 | 1*25 | 0.6 | 0.00928
3768 | КТП Тиволино-2 быт ВЛ№14 Барыково | Кашинский | Тверская обл. | д.Тиволино | 10 | 1*60 | 0.23333 | 0.042688
3769 | КТП Кесовское с.п. дер.Нешуткино | Кесовогорский | Тверская обл. | д.Нешуткино | 10 | 1*30 | 1 | 0
3770 | КТП Тиволино-3 мастерские ВЛ№14 Барыково | Кашинский | Тверская обл. | д.Тиволино | 10 | 1*250 | 0.196 | 0.18653
3771 | КТП-160ква СП Кесовское дер. Фролово | Кесовогорский | Тверская обл. | д.Фролово | 10 | 1*160 | 0.375 | 0.0928
3772 | КТП Кесовское с.п. дер.Бычково | Кесовогорский | Тверская обл. | д.Бычково | 10 | 1*100 | 0.4 | 0.05568
3773 | КТП Никольское с.п. дер.Васино-Якирево | Кесовогорский | Тверская обл. | д.Якирево | 10 | 1*63 | 0.52381 | 0.02784
3774 | КТПП Тиволино-1 компл-Малыгино ВЛ№14 Бар | Кашинский | Тверская обл. | д. Тиволино | 10 | 1*400 | 0.25 | 0.2784
3775 | КТП Никольское с.п. дер.Григорово-Подъе | Кесовогорский | Тверская обл. | д. Подъелки | 10 | 1*100 | 0.5 | 0.0464
3776 | КТПП Кесовское с.п. дер.Петровское | Кесовогорский | Тверская обл. | д. Петровское | 10 | 1*250 | 0.2 | 0.1856
3777 | КТП Кесовское с.п. дер.Петровское быт | Кесовогорский | Тверская обл. | д. Петровское | 10 | 1*160 | 0.625 | 0.05568
3778 | КТП Кесовское с.п. дер.Петровское пилор | Кесовогорский | Тверская обл. | д.Петровское | 10 | 1*250 | 0.6 | 0.0928
3779 | КТП Кесовское с.п. дер.Петровское компл | Кесовогорский | Тверская обл. | д. Петровское | 10 | 1*60 | 0.16667 | 0.0464
3780 | КТП Кесовское с.п. дер.Мешера-Поповка | Кесовогорский | Тверская обл. | д.Поповка, д.Мещера | 10 | 1*60 | 0.66667 | 0.01856
3781 | КТП Кесовское с.п. дер.Стрелки-Дягилево | Кесовогорский | Тверская обл. | д.Стрелки, д.Дягилево | 10 | 1*25 | 0.2 | 0.01856
3782 | КТП Кесовское с.п. дер.Дурасово-Глухово | Кесовогорский | Тверская обл. | д. Глухово д. Дурасово | 10 | 1*160 | 0.75 | 0.03712
3783 | КТП Кесовское с.п. дер.Золотково-Болков | Кесовогорский | Тверская обл. | д.Золотков, д. Болково | 10 | 1*10 | 0.5 | 0.00464
3784 | КТП Кесовское с.п. дер.Васильково | Кесовогорский | Тверская обл. | д.Васильково | 10 | 1*30 | 0.33333 | 0.01856
3785 | КТП пгт К.Гора ул.Бубново | Кесовогорский | Тверская обл. | п. Кесова Гора | 10 | 1*250 | 0.84 | 0.03712
3786 | КТП Бормосово-Илькино ВЛ№14 Барыково | Кашинский | Тверская обл. | д.Бормосово | 10 | 1*60 | 0.53333 | 0.025984
3787 | КТП Пузиково-1 быт ВЛ№14 Барыково | Кашинский | Тверская обл. | д.Пузиково | 10 | 1*160 | 0.6125 | 0.057536
3788 | КТП Пузиково-2 хранилище ВЛ№14 Барыково | Кашинский | Тверская обл. | д.Пузиково | 10 | 1*160 | 0.425 | 0.085376
3789 | КТПП Никольское с.п. дер.Кошелево ЗСП | Кесовогорский | Тверская обл. | д. Кошелево | 10 | 1*400 | 0.5 | 0.1856
3790 | КТП Горки-1-Курьяново ВЛ10кВ №14 Барыков | Кашинский | Тверская обл. | д.Горки | 10 | 1*160 | 0.76875 | 0.034336
3791 | КТП Горки-Росстрой ВЛ10кВ №14 Барыково | Кашинский | Тверская обл. | д.Горки | 10 | 1*160 | 0.61875 | 0.056608
3792 | КТП Горки-2 дачи ВЛ10кВ №14 Барыково | Кашинский | Тверская обл. | д.Горки | 10 | 1*250 | 1 | 0
3793 | КТП Ратчино-Задово ВЛ№14 Барыково | Кашинский | Тверская обл. | д.Задово | 10 | 1*160 | 0.75 | 0.03712
3794 | КТП Никольское с.п. дер.Кошелево быт | Кесовогорский | Тверская обл. | д. Кошелево | 10 | 1*160 | 0.875 | 0.01856
3795 | КТП Маслово ВЛ№14 Барыково | Кашинский | Тверская обл. | д.Маслово | 10 | 1*250 | 0.68 | 0.07424
3796 | КТП Никольское с.п. дер.Коченово | Кесовогорский | Тверская обл. | д. Коченово | 10 | 1*60 | 0.83333 | 0.00928
3797 | КТП Никольское с.п. дер.Вакрино-Трясцин | Кесовогорский | Тверская обл. | д. Трясцино | 10 | 1*30 | 0.66667 | 0.00928
3798 | КТП Никольское с.п. дер.Березовец | Кесовогорский | Тверская обл. | д. Березовец | 10 | 1*60 | 0.66667 | 0.01856
3799 | КТП Никольское с.п. дер.Болдырево | Кесовогорский | Тверская обл. | д. Болдырево | 10 | 1*40 | 0.5 | 0.01856
3800 | КТП Никольское с.п. дер.Ростовцево-Изое | Кесовогорский | Тверская обл. | д. Ростовцево д. Изоево | 10 | 1*60 | 0.66667 | 0.01856
3801 | КТП Никольское с.п. дер.Галибино | Кесовогорский | Тверская обл. | д. Галибино | 10 | 1*30 | 0.83333 | 0.00464
3802 | КТП Никольское с.п. дер.Галибино ферма | Кесовогорский | Тверская обл. | д. Галибино | 10 | 1*100 | 0.2 | 0.07424
3803 | КТП Никольское с.п. дер.Жуково | Кесовогорский | Тверская обл. | д. Жуково | 10 | 1*60 | 0.83333 | 0.00928
3804 | КТПП Елисеевское с.п. с.Б. Воробьево ско | Кесовогорский | Тверская обл. | д. Воробьево | 10 | 1*400 | 0.625 | 0.1392
3805 | КТП Елисеевское с.п. дер.Деревенское | Кесовогорский | Тверская обл. | д. Деревенское | 10 | 1*60 | 0.5 | 0.02784
3806 | КТП Елисеевское с.п. дер.Уварово | Кесовогорский | Тверская обл. | д.Уварово | 10 | 1*30 | 0.33333 | 0.01856
3807 | КТП Никольское с.п. дер.Поречье-Забелин | Кесовогорский | Тверская обл. | д.Поречье д.Забелино | 10 | 1*160 | 0.6875 | 0.0464
3808 | КТП Никольское с.п. дер.Поречье | Кесовогорский | Тверская обл. | д. Поречье | 10 | 1*100 | 0.6 | 0.03712
3809 | КТП Елисеевское с.п. дер.Погорелово | Кесовогорский | Тверская обл. | д.Погорелово | 10 | 1*20 | 0.75 | 0.00464
3810 | КТП Елисеевское с.п. дер.Турынино быт,ф | Кесовогорский | Тверская обл. | д. Турынино | 10 | 1*63 | 0.84127 | 0.00928
3811 | КТП Кесовское с.п. дер.Хорышево | Кесовогорский | Тверская обл. | д. Хорышево | 10 | 1*160 | 0.625 | 0.05568
3812 | КТП Стрелихинское с.п. дер.Ст.Борисково | Кесовогорский | Тверская обл. | д. Староборисково | 10 | 1*60 | 0.16667 | 0.0464
3813 | КТП Стрелихинское с.п. дер.Нов.Борисков | Кесовогорский | Тверская обл. | д. Новоборисково | 10 | 1*10 | 0.5 | 0.00464
3814 | КТП Стрелихинское с.п. дер.Ежиха | Кесовогорский | Тверская обл. | д.Ежиха | 10 | 1*63 | 0.84127 | 0.00928
3815 | КТП Стрелихинское с.п. дер.Погорелка | Кесовогорский | Тверская обл. | д. Погорелка | 10 | 1*60 | 0.33333 | 0.03712
3816 | КТП Стрелихинское с.п. дер.Лукьяново | Кесовогорский | Тверская обл. | д.Лукьяново | 10 | 1*100 | 0.25 | 0.0696
3817 | КТП Стрелихинское с.п. дер.Н.Введенское | Кесовогорский | Тверская обл. | д. Нововведенское | 10 | 1*100 | 0.5 | 0.0464
3818 | КТП Стрелихинское с.п. Дер.Матвеевское | Кесовогорский | Тверская обл. | д. Матвеевское | 10 | 1*160 | 0.625 | 0.05568
3819 | КТП Стрелихинское с.п. дер.Якшино-Дерев | Кесовогорский | Тверская обл. | д.Якшино, д.Деревенька | 10 | 1*60 | 0.83333 | 0.00928
3820 | КТП Стрелихинское с.п. дер.Деревенька ф | Кесовогорский | Тверская обл. | д. Якшино, д.Деревенька | 10 | 1*250 | 1 | 0
3821 | КТП Стрелихинское с.п. дер.Рябиновка | Кесовогорский | Тверская обл. | д.Рябиновка | 10 | 1*250 | 0.6 | 0.0928
3822 | КТП Стрелихинское с.п. дер.Малино | Кесовогорский | Тверская обл. | д. Игнашево, д. Малино | 10 | 1*60 | 0.66667 | 0.01856
3823 | КТП Стрелихинское с.п. дер.Бокарево | Кесовогорский | Тверская обл. | д.Бокарево | 10 | 1*30 | 0.66667 | 0.00928
3824 | КТП Стрелихинское с.п. дер.Медведное | Кесовогорский | Тверская обл. | д. Медведное | 10 | 1*160 | 0.5 | 0.07424
3825 | КТП Стрелихинское с.п. дер.Власьево | Кесовогорский | Тверская обл. | д.Власьево | 10 | 1*30 | 0.33333 | 0.01856
3826 | КТП Стрелихинское с.п. дер.Степандино-М | Кесовогорский | Тверская обл. | д.Степандино | 10 | 1*60 | 0.33333 | 0.03712
3827 | КТП Стрелихинское с.п. дер.Алафеево | Кесовогорский | Тверская обл. | д.Алофеево | 10 | 1*30 | 0.83333 | 0.00464
3828 | КТП Стрелихинское с.п. дер.Высокое | Кесовогорский | Тверская обл. | д. Высокое | 10 | 1*100 | 0.95 | 0.00464
3829 | КТП Елисеевское с.п. дер.Баждеры | Кесовогорский | Тверская обл. | д.Баждеры | 10 | 1*30 | 0.5 | 0.01392
3830 | КТП Елисеевское с.п. дер.Гущино | Кесовогорский | Тверская обл. | д.Гущино | 10 | 1*60 | 0.91667 | 0.00464
3831 | КТП Елисеевское с.п. дер.Елисеево клуб | Кесовогорский | Тверская обл. | д. Елисеево | 10 | 1*160 | 0.625 | 0.05568
3832 | КТП Елисеевское с.п. дер.Звездино | Кесовогорский | Тверская обл. | д.Звездино | 10 | 1*100 | 0.5 | 0.0464
3833 | КТП Елисеевское с.п. дер.Растригино | Кесовогорский | Тверская обл. | д. Растригино | 10 | 1*60 | 0.66667 | 0.01856
3834 | КТП Елисеевское с.п. с..Завидовская Горк | Кесовогорский | Тверская обл. | д. Завид-я горка | 10 | 1*250 | 0.2 | 0.1856
3835 | КТП Елисеевское с.п. с..Завидовская Горк | Кесовогорский | Тверская обл. | д. Завид-я горка | 10 | 1*100 | 0.85 | 0.01392
3836 | КТП Елисеевское с.п. с.Завидовская Горка | Кесовогорский | Тверская обл. | д. Завид-я горка | 10 | 1*160 | 0.375 | 0.0928
3837 | КТП "База Птицефабрики" п.К.Го | Кесовогорский | Тверская обл. | п. Кесова Гора | 10 | 1*250 | 0.6 | 0.0928
3838 | КТП Лисковское с.п. дер. Горка Максимовс | Кесовогорский | Тверская обл. | д. Горка Максимовская | 10 | 1*160 | 0.625 | 0.05568
3839 | КТП Лисковское с.п. дер.Гребни | Кесовогорский | Тверская обл. | д. Гребни | 10 | 1*160 | 0.6875 | 0.0464
3840 | КТП Лисковское с.п. дер.Доншаково | Кесовогорский | Тверская обл. | д. Доншаково | 10 | 1*40 | 0.125 | 0.03248
3841 | КТП Стрелихинское с.п. дер.Никольское б | Кесовогорский | Тверская обл. | д. Никольское | 10 | 1*250 | 0.8 | 0.0464
3842 | КТП Стрелихинское с.п. дер.Никольское ф | Кесовогорский | Тверская обл. | д. Никольское | 10 | 1*250 | 0.2 | 0.1856
3843 | КТП Стрелихинское с.п. дер.Бобровка ФКР | Кесовогорский | Тверская обл. | д.Бобровка | 10 | 1*100 | 0.35 | 0.06032
3844 | КТП Стрелихинское с.п. дер.Бобровка быт | Кесовогорский | Тверская обл. | д. Бобровка | 10 | 1*60 | 0.83333 | 0.00928
3845 | КТП Кесовское с.п. дер.Таскаиха | Кесовогорский | Тверская обл. | д.Таскаиха | 10 | 1*60 | 0.5 | 0.02784
3846 | КТП Кесовское с.п. дер.Никулино | Кесовогорский | Тверская обл. | д. Никулино | 10 | 1*60 | 0.16667 | 0.0464
3847 | КТП Кесовское с.п. дер.Федово | Кесовогорский | Тверская обл. | д.Федово | 10 | 1*10 | 0.5 | 0.00464
3848 | КТП Кесовское с.п. дер.Игольники быт | Кесовогорский | Тверская обл. | д. Игольники | 10 | 1*30 | 0.66667 | 0.00928
3850 | КТП Кесовское с.п. дер.Игольники ферма | Кесовогорский | Тверская обл. | д. Игольник | 10 | 1*100 | 0.1 | 0.08352
3851 | КТП Леванидово ВЛ10кВ №04 Фролово | Кашинский | Тверская обл. | д.Леванидово | 10 | 1*160 | 0.08125 | 0.13642
3852 | КТП Овсянниково-Громилово ВЛ10кВ №04 Фро | Кашинский | Тверская обл. | д.Овсянниково | 10 | 1*63 | 0.25397 | 0.043616
3853 | КТП Фролово-1 быт ВЛ10кВ №04 Фролово | Кашинский | Тверская обл. | д.Фролово | 10 | 1*30 | 0.36667 | 0.017632
3854 | КТП Кесовское с.п. дер.Ширятская горка | Кесовогорский | Тверская обл. | д. Ширятская горка | 10 | 1*250 | 0.76 | 0.05568
3855 | КТП Кесовское с.п. дер.Лаврово-Олочино | Кесовогорский | Тверская обл. | д.Олочино д.Лаврово | 10 | 1*25 | 0.6 | 0.00928
3856 | КТП Кесовское с.п. дер.Тетерино | Кесовогорский | Тверская обл. | д. Тетерино | 10 | 1*20 | 0.5 | 0.00928
3857 | КТП Фролово-4 хранилище ВЛ10кВ №04 Фроло | Кашинский | Тверская обл. | д.Фролово | 10 | 1*160 | 0.91875 | 0.012064
3858 | КТП Эндогорово ВЛ10кВ №04 Фролово | Кашинский | Тверская обл. | д.Эндогорово | 10 | 1*10 | 0.7 | 0.002784
3859 | КТП Ивайково-Терехино ВЛ10кВ №04 Фролово | Кашинский | Тверская обл. | д.Ивайково | 10 | 1*40 | 0.825 | 0.006496
3860 | КТП Карабузино-1 быт ВЛ10кВ №04 Фролово | Кашинский | Тверская обл. | д.Карабузино | 10 | 1*100 | 0.35 | 0.06032
3861 | КТП Стрелихинское с.п. дер.Сутоки | Кесовогорский | Тверская обл. | д.Сутоки | 10 | 1*30 | 0.16667 | 0.0232
3862 | КТП Кесовское с.п. дер.Ильинское-Столбов | Кесовогорский | Тверская обл. | д. Ильинское | 10 | 1*160 | 0.375 | 0.0928
3863 | КТПП Карабузино-2 коттед ВЛ10кВ №04 Фрол | Кашинский | Тверская обл. | д.Карабузино | 10 | 1*160 | 0.30625 | 0.10301
3864 | КТП Кесовское с.п.дер.Захарьино | Кесовогорский | Тверская обл. | д. Захарьино | 10 | 1*30 | 0.66667 | 0.00928
3865 | КТПП Елисеевское с.п. дер.Елисеево быт | Кесовогорский | Тверская обл. | д.Елисеево | 10 | 1*250 | 0.68 | 0.07424
3866 | КТП Лисковское с.п. дер.Мартыница | Кесовогорский | Тверская обл. | д. Мартыница | 10 | 1*100 | 0.4 | 0.05568
3867 | КТП Лисковское с.п. дер.Далеки | Кесовогорский | Тверская обл. | д. Далеки | 10 | 1*100 | 0.5 | 0.0464
3868 | КТП Лисковское с.п. дер.Лазарьково | Кесовогорский | Тверская обл. | д. Лазарьково | 10 | 1*30 | 0.83333 | 0.00464
3869 | КТП Лисковское с.п. дер.Вязовец | Кесовогорский | Тверская обл. | д. Вязовец | 10 | 1*63 | 0.84127 | 0.00928
3870 | КТП Лисковское с.п. дер.Байково | Кесовогорский | Тверская обл. | д. Байково | 10 | 1*160 | 0.5 | 0.07424
3871 | КТП Лисковское с.п. дер.Глинники | Кесовогорский | Тверская обл. | д. Глинники | 10 | 1*10 | 0.5 | 0.00464
3872 | КТП Кесовское с.п. дер.Поцепы коровник | Кесовогорский | Тверская обл. | д. Поцепы | 10 | 1*160 | 0.375 | 0.0928
3873 | КТП Кесовское с.п. дер.Каюшево | Кесовогорский | Тверская обл. | д.Каюшево | 10 | 1*60 | 0.33333 | 0.03712
3874 | КТПП Стрелихинское с.п. дер.Марьино | Кесовогорский | Тверская обл. | д.Марьино | 10 | 1*250 | 0.6 | 0.0928
3875 | КТПП Стрелихинское с.п. дер.Никольское З | Кесовогорский | Тверская обл. | д. Никольское | 10 | 1*400 | 0.425 | 0.21344
3876 | КТПП Лисковское с.п.дер.Лисково школа | Кесовогорский | Тверская обл. | д. Лисково | 10 | 1*250 | 0.6 | 0.0928
3877 | КТПП Кесовское с.п. дер.Столбово дет.сад | Кесовогорский | Тверская обл. | д. Столбово | 10 | 1*400 | 0.5 | 0.1856
3878 | КТПП Стрелихинское с.п. дер.Стрелиха ком | Кесовогорский | Тверская обл. | д. Стрелиха | 10 | 1*400 | 0.25 | 0.2784
3879 | КТПП Стрелихинское с.п. дер.Коськово КЗС | Кесовогорский | Тверская обл. | д. Коськово | 10 | 1*400 | 0.5 | 0.1856
3880 | КТП Карабузино-3 мастер ВЛ10кВ №04 Фроло | Кашинский | Тверская обл. | д.Карабузино | 10 | 1*250 | 0.196 | 0.18653
3881 | КТП Стрелихинское с.п. дер.Стрелиха маст | Кесовогорский | Тверская обл. | д. Стрелиха | 10 | 1*250 | 0.8 | 0.0464
3882 | КТП Никольское ВЛ10кВ №04 Фролово | Кашинский | Тверская обл. | д.Никольское | 10 | 1*63 | 0.52381 | 0.02784
3883 | КТПП Елисеевское с.п. дер.Демшино | Кесовогорский | Тверская обл. | д. Демшино | 10 | 1*250 | 0.2 | 0.1856
3884 | КТПП Стрелихинское с.п. дер.Матвеевское | Кесовогорский | Тверская обл. | д. Матвеевское | 10 | 1*400 | 0.2 | 0.29696
3885 | КТП Елисеевское с.п. с.Завидовская Горка | Кесовогорский | Тверская обл. | д. Завид-я горка | 10 | 1*400 | 0.2 | 0.29696
3886 | КТП Новинки ВЛ10кВ №04 Фролово | Кашинский | Тверская обл. | д.Новинки | 10 | 1*50 | 0.46 | 0.025056
3887 | КТПП Кесовское с.п. дер.Поцепы быт | Кесовогорский | Тверская обл. | д. Поцепы | 10 | 1*400 | 0.375 | 0.232
3888 | КТП Ладыгино-Костюшино ВЛ10кВ №04 Фролов | Кашинский | Тверская обл. | д.Ладыгино | 10 | 1*160 | 0.375 | 0.0928
3889 | КТП Скатерка ВЛ10кВ №04 Фролово | Кашинский | Тверская обл. | д.Скатерка | 10 | 1*20 | 0.75 | 0.00464
3890 | КТП Мошнино-Маурино ВЛ10кВ №04 Фролово | Кашинский | Тверская обл. | д.Мошнино | 10 | 1*40 | 0.825 | 0.006496
3891 | КТПП Стрелихинское с.п. дер.Борисовское | Кесовогорский | Тверская обл. | д. Борисовское | 10 | 1*160 | 0.6875 | 0.0464
3892 | КТП Каданово-1 ВЛ10кВ №04 Фролово | Кашинский | Тверская обл. | д.Каданово | 10 | 1*100 | 1 | 0
3893 | КТП Кесовское с.п. дер.Чириково-Софонов | Кесовогорский | Тверская обл. | д.Сафоново, д.Чириково | 10 | 1*250 | 0.4 | 0.1392
3894 | КТП Доманово-Щапицы ВЛ10кВ №04 Фролово | Кашинский | Тверская обл. | д.Доманово | 10 | 1*100 | 0.94 | 0.005568
3895 | КТП Лисковское с.п. д.Коровкино | Кесовогорский | Тверская обл. | д. Коровкино | 10 | 1*100 | 0.7 | 0.02784
3896 | КТП Дулепово ВЛ10кВ №04 Фролово | Кашинский | Тверская обл. | д.Дулепово | 10 | 1*160 | 0.6875 | 0.0464
3897 | КТПП Фролово-6 ЗСП ВЛ10кВ №04 Фролово | Кашинский | Тверская обл. | д.Фролово | 10 | 1*250 | 0.52 | 0.11136
3898 | КТПП Елисеевское с.п. дер.Старово | Кесовогорский | Тверская обл. | д. Старово | 10 | 1*250 | 0.6 | 0.0928
3899 | КТП пгт Кесова Гора Речной | Кесовогорский | Тверская обл. | п.Речной | 10 | 1*250 | 0.36 | 0.14848
3900 | КТП Кесовское с.п. дер.Роща | Кесовогорский | Тверская обл. | д.Роща | 10 | 1*100 | 0.5 | 0.0464
3901 | КТП пгт Кесова Гора ул.Юбилейная | Кесовогорский | Тверская обл. | п. Кесова Гора | 10 | 1*100 | 0.8 | 0.01856
3902 | КТП пгт Кесова Гора база РРС | Кесовогорский | Тверская обл. | п. Кесова Гора | 10 | 1*160 | 0.5 | 0.07424
3903 | КТП п.Кесова гора ул.Высокая | Кесовогорский | Тверская обл. | п. Кесова Гора | 10 | 1*250 | 0.64 | 0.08352
3904 | КТП Елисеевское с.п. дер.Суходол ФКРС | Кесовогорский | Тверская обл. | д. Суходол | 10 | 1*60 | 0.25 | 0.04176
3905 | КТП Елисеевское с.п. дер.Суходол | Кесовогорский | Тверская обл. | д. Суходол | 10 | 1*100 | 0.8 | 0.01856
3906 | КТПН пгт Кесова Гора ул.Комсомольская | Кесовогорский | Тверская обл. | п. Кесова Гора | 10 | 1*160 | 0.8125 | 0.02784
3907 | КТП Елисеевское с.п. дер.Страхиново | Кесовогорский | Тверская обл. | д. Страхиново | 10 | 1*400 | 0.5 | 0.1856
3908 | КТП Елисеевское с.п. дер.Страхиново ЗСП | Кесовогорский | Тверская обл. | д. Страхиново | 10 | 1*400 | 0.625 | 0.1392
3909 | КТПП Кесовское с.п. дер.Василисово | Кесовогорский | Тверская обл. | д. Василисово | 10 | 1*400 | 0.625 | 0.1392
3910 | КТП Лисковское с.п. дер.Лисково быт | Кесовогорский | Тверская обл. | д. Лисково | 10 | 1*100 | 0.8 | 0.01856
3911 | КТП10/0,4-25кВа от ВЛ-10кВ Ф№1 ПС110/10к | Кесовогорский | Тверская обл. | п. Кесова Гора | 10 | 1*25 | 1 | 0
3912 | КТП Лисковское с.п. дер.Лисково мастерс | Кесовогорский | Тверская обл. | д. Лисково | 10 | 1*250 | 0.2 | 0.1856
3913 | КТП Маринино-1 ВЛ10кВ №15 К.Демьяновская | Кашинский | Тверская обл. | д.Маринино | 10 | 1*250 | 0.796 | 0.047328
3914 | КТП Лисковское с.п. дер.Лисково ПСЛВ | Кесовогорский | Тверская обл. | д. Лисково | 10 | 1*400 | 0.675 | 0.12064
3915 | КТП Маринино-2 быт №15 К.Демьяновская | Кашинский | Тверская обл. | д.Маринино | 10 | 1*60 | 0.9 | 0.005568
3916 | КТПП Филипищево-1 ВЛ10кВ №15 К.Демьяновс | Кашинский | Тверская обл. | д.Филипищево | 10 | 1*250 | 0.088 | 0.21158
3917 | КТП Филипищево-2 ВЛ10кВ №15 К.Демьяновск | Кашинский | Тверская обл. | д.Филипищево | 10 | 1*160 | 0.2375 | 0.11322
3918 | ЗТП Лисковское с.п. дер.Лисково | Кесовогорский | Тверская обл. | п.Кесова Гора | 10 | 1*400+1*315 | 0.33566 | 0.4408
3919 | КТПП Филипищево-3 ВЛ10кВ №15 К.Демьяновс | Кашинский | Тверская обл. | д.Филипищево | 10 | 1*250 | 0.436 | 0.13085
3920 | КТП Вячково ВЛ10кВ №15 К.Демьяновская | Кашинский | Тверская обл. | д.Вячково | 10 | 1*60 | 0.38333 | 0.034336
3921 | КТП Староселье ВЛ10кВ №15 К.Демьяновская | Кашинский | Тверская обл. | д.Староселье | 10 | 1*10 | 0.5 | 0.00464
3922 | КТП Сипягино ВЛ10кВ №15 К.Демьяновская | Кашинский | Тверская обл. | д.Сипягино | 10 | 1*250 | 0.152 | 0.19674
3923 | КТП Головеньки ВЛ10кВ №15 К.Демьяновская | Кашинский | Тверская обл. | д.Головеньки | 10 | 1*100 | 0.23 | 0.071456
3924 | МТП Леушино ВЛ10кВ №15 К.Демьяновская | Кашинский | Тверская обл. | д. Леушино | 10 | 1*50 | 0.4 | 0.02784
3925 | КТП Кесовское с.п. дер.Столбово | Кесовогорский | Тверская обл. | д.Столбово | 10 | 1*100 | 0.7 | 0.02784
3926 | КТП Лисковское с.п. дер. Смутиха | Кесовогорский | Тверская обл. | д. Смутиха | 10 | 1*160 | 0.6875 | 0.0464
3927 | КТПП Елисеевское с.п. дер.Завидовская Го | Кесовогорский | Тверская обл. | д. Зав.Горка | 10 | 1*400 | 0.25 | 0.2784
3928 | КТП Никольское с.п. дер.Никольское быт | Кесовогорский | Тверская обл. | д. Никольское | 10 | 1*160 | 0.78125 | 0.03248
3929 | КТП Никулино ферма ВЛ10кВ №15 К.Демьянов | Кашинский | Тверская обл. | д. Никулино | 10 | 1*30 | 0 | 0.02784
3930 | КТП Борихино-2-Никулино ВЛ10кВ №15 К.Дем | Кашинский | Тверская обл. | д.Борихино | 10 | 1*100 | 0.46 | 0.050112
3931 | КТП Крапивино ВЛ10кВ №15 К.Демьяновская | Кашинский | Тверская обл. | д. Крапивино | 10 | 1*25 | 0.88 | 0.002784
3932 | КТП Осипово ВЛ10кВ №05 Спасское | Кашинский | Тверская обл. | д.Осипово | 10 | 1*25 | 0.6 | 0.00928
3933 | КТП Тербатунь ВЛ10кВ №05 Спасское | Кашинский | Тверская обл. | д.Тербатунь | 10 | 1*10 | 0.5 | 0.00464
3934 | КТП Введенское-1 ВЛ10кВ №15 К.Демьяновск | Кашинский | Тверская обл. | д.Введенское | 10 | 1*100 | 0 | 0.0928
3935 | КТП Курово ВЛ10кВ №05 Спасское | Кашинский | Тверская обл. | д.Курово | 10 | 1*60 | 0.41667 | 0.03248
3936 | КТП Чеканово ВЛ10кВ №05 Спасское | Кашинский | Тверская обл. | д.Чеканово | 10 | 1*63 | 0.36508 | 0.03712
3937 | КТП Мокриха ВЛ10кВ №05 Спасское | Кашинский | Тверская обл. | д.Мокриха | 10 | 1*63 | 0.26984 | 0.042688
3938 | КТП Заводы ВЛ10кВ №05 Спасское | Кашинский | Тверская обл. | д.Заводы | 10 | 1*160 | 0.2625 | 0.1095
3939 | КТП Славково-1 детсад ВЛ10кВ №05 Спасско | Кашинский | Тверская обл. | д.Славково | 10 | 1*250 | 0.172 | 0.1921
3940 | КТП Славково-2 ферма ВЛ10кВ №05 Спасское | Кашинский | Тверская обл. | д.Славково | 10 | 1*160 | 0.1625 | 0.12435
3941 | КТП Подберезье ВЛ10кВ №05 Спасское | Кашинский | Тверская обл. | д.Подберезье | 10 | 1*60 | 0.43333 | 0.031552
3942 | КТП Сухолом ВЛ10кВ №07 Скорнево | Кашинский | Тверская обл. | д.Сухолом | 10 | 1*30 | 0.23333 | 0.021344
3943 | ЗТП Тетьково-1 КЛ10кВ №14/22 В.Троица | Кашинский | Тверская обл. | д.Тетьково-1 | 10 | 2*250 | 0.76 | 0.11136
3944 | КТП Большие Сетки ВЛ10кВ №07 Скорнево | Кашинский | Тверская обл. | д.Большие Сетки | 10 | 1*100 | 0.59 | 0.038048
3945 | КТП Малые Сетки ВЛ10кВ №07 Скорнево | Кашинский | Тверская обл. | д.Малые Сетки | 10 | 1*63 | 0.44444 | 0.03248
3946 | КТП Дольницы ВЛ10кВ №07 Скорнево | Кашинский | Тверская обл. | д.Дольницы | 10 | 1*100 | 0.52 | 0.044544
3947 | КТП Нивищи ВЛ10кВ №07 Скорнево | Кашинский | Тверская обл. | д.Нивищи | 10 | 1*30 | 0.36667 | 0.017632
3948 | КТП Гостинеж ВЛ10кВ №07 Скорнево | Кашинский | Тверская обл. | д.Гостинеж | 10 | 1*25 | 0.2 | 0.01856
3949 | КТП Красный Бор ВЛ10кВ №07 Скорнево | Кашинский | Тверская обл. | д.Красный Бор | 10 | 1*30 | 0.23333 | 0.021344
3950 | КТП Борки-Коляково ВЛ10кВ №07 Скорнево | Кашинский | Тверская обл. | д.Борки | 10 | 1*100 | 0.16 | 0.077952
3951 | КТП Жилкино ВЛ10кВ №07 Скорнево | Кашинский | Тверская обл. | д.Жилкино | 10 | 1*30 | 0.56667 | 0.012064
3952 | КТП Калицино ВЛ10кВ №07 Скорнево | Кашинский | Тверская обл. | д.Калицыно | 10 | 1*63 | 0.46032 | 0.031552
3953 | ЗТП Тетьково-2 КЛ10кВ ф2/16 Тетьково | Кашинский | Тверская обл. | д.Тетьково-2 | 10 | 2*400 | 0.7625 | 0.17632
3954 | КТП Чернятино ВЛ10кВ №15 Спасское | Кашинский | Тверская обл. | д.Чернятино | 10 | 1*60 | 0.56667 | 0.024128
3955 | ЗТП Тетьково-3 ВЛ10кВ ф4/14 Тетьково | Кашинский | Тверская обл. | д.Тетьково-3 | 10 | 2*400 | 0.7 | 0.22272
3956 | КТП Козлово ВЛ10кВ №07 В.Троица | Кашинский | Тверская обл. | д.Козлово | 10 | 1*100 | 0.43 | 0.052896
3957 | КТП Горбуново ВЛ10кВ №15 Спасское | Кашинский | Тверская обл. | д.Горбуново | 10 | 1*63 | 0.30159 | 0.040832
3958 | КТП Спасское-1 склад ВЛ10кВ №01 Спасское | Кашинский | Тверская обл. | д.Спасское | 10 | 1*250 | 0.08 | 0.21344
3959 | КТП Спасское-4 водокачка ВЛ10кВ №01 Спас | Кашинский | Тверская обл. | д.Спасское | 10 | 1*100 | 0.49 | 0.047328
3960 | КТП Сафонеево ВЛ10кВ №17 Спасское | Кашинский | Тверская обл. | д. Сафонеево | 10 | 1*10 | 1 | 0
3961 | КТП Селихово ВЛ10кВ №07 В.Троица | Кашинский | Тверская обл. | д. Селихово | 10 | 1*60 | 0.33333 | 0.03712
3962 | КТП Тушнево-Золотиково ВЛ10кВ №1 Спасско | Кашинский | Тверская обл. | д.Тушнево | 10 | 1*10 | 0.7 | 0.002784
3963 | КТП Раднево-1 ВЛ10кВ №03 Спасское | Кашинский | Тверская обл. | д.Раднево | 10 | 1*160 | 0.61875 | 0.056608
3964 | КТПП Спасское-2 ВЛ10кВ №03 Спасское | Кашинский | Тверская обл. | д.Спасское | 10 | 1*630 | 0.11746 | 0.51597
3965 | КТП М.Макарово ВЛ10кВ №04 В.Троица | Кашинский | Тверская обл. | д.М.Макарово | 10 | 1*30 | 0.23333 | 0.021344
3966 | КТП Холстово ВЛ10кВ №04 В.Троица | Кашинский | Тверская обл. | д.Холстово | 10 | 1*10 | 0.7 | 0.002784
3967 | КТП Спасское-3 ВЛ10кВ №03 Спасское | Кашинский | Тверская обл. | д. Спасское | 10 | 1*250 | 0.224 | 0.18003
3968 | КТПП Спасское-5 школа ВЛ10кВ №03 Спасско | Кашинский | Тверская обл. | д.Спасское | 10 | 1*160 | 0.5 | 0.07424
3969 | КТПП Спасское-6 ск.двор ВЛ10кВ №01 Спасс | Кашинский | Тверская обл. | д.Спасское | 10 | 1*160 | 0.23125 | 0.11414
3970 | КТП пгт Кесова Гора ул.Набережная | Кесовогорский | Тверская обл. | п. Кесова Гора | 10 | 1*250 | 0.84 | 0.03712
3971 | КТП Славково-3 школа ВЛ10кВ №05 Спасское | Кашинский | Тверская обл. | д.Славково | 10 | 1*25 | 0.2 | 0.01856
3972 | КТП Матино ВЛ10кВ №07 В.Троица | Кашинский | Тверская обл. | д.Матино | 10 | 1*40 | 0.625 | 0.01392
3973 | КТП Мостищи ВЛ10кВ №07 В.Троица | Кашинский | Тверская обл. | д.Мостищи | 10 | 1*100 | 0.2 | 0.07424
3974 | КТП Вознесенье ВЛ10кВ №07 В.Троица | Кашинский | Тверская обл. | д.Вознесенье | 10 | 1*60 | 0.51667 | 0.026912
3975 | КТП Тросухино ВЛ10кВ №07 В.Троица | Кашинский | Тверская обл. | д.Тросухино | 10 | 1*63 | 0.88889 | 0.006496
3976 | КТП Б.Сафроново ВЛ10кВ №07 В.Троица | Кашинский | Тверская обл. | д.Б.Сафроново | 10 | 1*30 | 0.4 | 0.016704
3977 | КТП Б.Макарово ВЛ10кВ №07 В.Троица | Кашинский | Тверская обл. | д.Б.Макарово | 10 | 1*100 | 0.41 | 0.054752
3978 | КТП Маковницы ВЛ10кВ №07 В.Троица | Кашинский | Тверская обл. | д.Маковницы | 10 | 1*63 | 0.55556 | 0.025984
3979 | КТП Отрубнево ВЛ10кВ №13 В.Троица | Кашинский | Тверская обл. | д.Отрубнево | 10 | 1*60 | 0.33333 | 0.03712
3980 | КТП Дуботолки ВЛ10кВ №04 К.Демьяновская | Кашинский | Тверская обл. | д.Дуботолки | 10 | 1*30 | 0.3 | 0.019488
3981 | КТП Савелково ВЛ10кВ №04 К.Демьяновская | Кашинский | Тверская обл. | д.Савелково | 10 | 1*100 | 0.16 | 0.077952
3982 | КТП Сусолиха-2 ВЛ10кВ №13 В.Троица | Кашинский | Тверская обл. | д.Сусолиха | 10 | 1*250 | 0.052 | 0.21994
3983 | КТП Жидинки-Мартынки ВЛ10кВ №04 К.Демьян | Кашинский | Тверская обл. | д.Мартынки | 10 | 1*40 | 0.4 | 0.022272
3984 | КТП Починки ВЛ10кВ №04 К.Демьяновская | Кашинский | Тверская обл. | д.Починки | 10 | 1*160 | 0.2625 | 0.1095
3985 | КТПП Поповка-1 ВЛ10кВ №13 В.Троица | Кашинский | Тверская обл. | д.Поповка | 10 | 1*400 | 0.36 | 0.23757
3986 | КТП Данильцево-1 ВЛ10кВ №04 К Демьяновск | Кашинский | Тверская обл. | д.Данильцево | 10 | 1*100 | 0.69 | 0.028768
3987 | КТПП Данильцево-2 ВЛ10кВ №04 К.Демьяновс | Кашинский | Тверская обл. | д.Данильцево | 10 | 1*400 | 0.4075 | 0.21994
3988 | КТП Демино ВЛ10кВ №04 К.Демьяновская | Кашинский | Тверская обл. | д.Демино | 10 | 1*10 | 0.7 | 0.002784
3989 | КТП Хрипелево ВЛ10кВ №13 В.Троица | Кашинский | Тверская обл. | д.Хрипелево | 10 | 1*160 | 0.59375 | 0.06032
3990 | КТП Слободка ВЛ10кВ №13 В.Троица | Кашинский | Тверская обл. | д.Слободка | 10 | 1*250 | 0.5 | 0.116
3991 | КТП Никулкино-Плюгино ВЛ10кВ №13 В.Троиц | Кашинский | Тверская обл. | д.Никулкино | 10 | 1*30 | 0.66667 | 0.00928
3992 | КТП Посады ВЛ10кВ №13 В.Троица | Кашинский | Тверская обл. | д.Посады | 10 | 1*160 | 0.6125 | 0.057536
3993 | КТП В.Троица-3 КЛ10кВ №06 В.Троица | Кашинский | Тверская обл. | д.В.Троица | 10 | 1*100 | 0.13 | 0.080736
3994 | ЗТП В.Троица-2 КЛ10кВ №06 В.Троица | Кашинский | Тверская обл. | д.В.Троица | 10 | 2*250 | 0.624 | 0.17446
3995 | ЗТП В.Троица-1 КЛ10кВ №06 В.Троица | Кашинский | Тверская обл. | д.В.Троица | 10 | 2*400 | 0.63375 | 0.2719
3996 | ЗТП В.Троица-5 КЛ10кВ №15 В.Троица | Кашинский | Тверская обл. | д.В.Троица | 10 | 1*315+1*250 | 0.75929 | 0.12621
3997 | ЗТП В.Троица-7 КЛ10кВ №06 В.Троица | Кашинский | Тверская обл. | д.В.Троица | 10 | 1*100 | 0.87 | 0.012064
3998 | ЗТП В.Троица-6 КЛ10кВ №15 В.Троица | Кашинский | Тверская обл. | д.В.Троица | 10 | 1*250+1*315 | 0.55929 | 0.23107
3999 | ЗТП В.Троица-4 КЛ10кВ №15 В.Троица | Кашинский | Тверская обл. | д.В.Троица | 10 | 1*400 | 0.2725 | 0.27005
4000 | ЗТП Поповка об.связи КЛ10кВ №05/20 ВТрои | Кашинский | Тверская обл. | д.Поповка | 10 | 1*320 | 0.0625 | 0.2784
4001 | ЗТП Тетьково-4 КЛ10кВ от ЗТП Тетьково-3 | Кашинский | Тверская обл. | д.Тетьково | 10 | 2*250 | 0.71 | 0.13456
4002 | КТП К.Демьяновское-3 быт ВЛ10кВ №04 К.Де | Кашинский | Тверская обл. | д.К.Демьяновское | 10 | 1*100 | 0.41 | 0.054752
4003 | КТП Чекмарево ВЛ10кВ №15 Простор | Кашинский | Тверская обл. | д.Чекмарево | 10 | 1*25 | 0.6 | 0.00928
4004 | КТП Вениково-Чагино ВЛ10кВ №15 Простор | Кашинский | Тверская обл. | д.Вениково | 10 | 1*160 | 0.28125 | 0.10672
4005 | КТП Берница ВЛ10кВ №15 Простор | Кашинский | Тверская обл. | д.Берница | 10 | 1*100 | 0.21 | 0.073312
4006 | КТП Заречье ВЛ10кВ №15 Простор | Кашинский | Тверская обл. | д.Заречье | 10 | 1*160 | 0.39375 | 0.090016
4007 | КТПП Устиново-1 ВЛ10кВ №15 Простор | Кашинский | Тверская обл. | д.Устиново | 10 | 1*250 | 0.196 | 0.18653
4008 | КТП Устиново-2 ВЛ10кВ №15 Простор | Кашинский | Тверская обл. | д.Устиново | 10 | 1*160 | 0.20625 | 0.11786
4009 | КТП Устиново-3 ферма ВЛ10кВ №15 Простор | Кашинский | Тверская обл. | д.Устиново | 10 | 1*160 | 0.275 | 0.10765
4010 | КТП Дьяково-Новинки ВЛ10кВ №15 Простор | Кашинский | Тверская обл. | д.Дьяково | 10 | 1*100 | 0.95 | 0.00464
4011 | КТП Бузыково-3 ВЛ10кВ №15 Простор | Кашинский | Тверская обл. | д.Бузыково | 10 | 1*400 | 0.9175 | 0.030624
4012 | КТП Стражково-1 быт ВЛ10кВ №15 Простор | Кашинский | Тверская обл. | д.Стражково | 10 | 1*400 | 0.6025 | 0.14755
4013 | КТПП Стражково-2 ВЛ10кВ №15 Простор | Кашинский | Тверская обл. | д.Стражково | 10 | 1*63 | 0 | 0.058464
4014 | КТП Серговка ВЛ10кВ №15 Простор | Кашинский | Тверская обл. | д.Серговка | 10 | 1*100 | 0.6 | 0.03712
4015 | КТП Гордеево ВЛ10кВ №15 Простор | Кашинский | Тверская обл. | д.Гордеево | 10 | 1*63 | 0.25397 | 0.043616
4016 | КТП Тарбаево ВЛ10кВ №15 Простор | Кашинский | Тверская обл. | д.Тарбаево | 10 | 1*25 | 0.8 | 0.00464
4017 | КТП Сологовское ВЛ10кВ №15 Простор | Кашинский | Тверская обл. | д.Сологовское | 10 | 1*60 | 0.15 | 0.047328
4018 | КТП Пушкино ВЛ10кВ №15 Простор | Кашинский | Тверская обл. | д.Пушкино | 10 | 1*25 | 0.48 | 0.012064
4019 | КТП Размесово ВЛ10кВ №17 Простор | Кашинский | Тверская обл. | д.Размесово | 10 | 1*100 | 0.76 | 0.022272
4020 | КТП №45 ул.Свободы ВЛ10кВ №17 Простор | Кашинский | Тверская обл. | г.Кашин | 10 | 1*160 | 0.125 | 0.12992
4021 | КТП Подберезье ВЛ10кВ №17 Простор | Кашинский | Тверская обл. | д.Подберезье | 10 | 1*30 | 0.8 | 0.005568
4022 | КТП Четвертево ВЛ10кВ №17 Простор | Кашинский | Тверская обл. | д.Четвертево | 10 | 1*100 | 0.78 | 0.020416
4023 | КТП Пестриково-2 гаражи ВЛ10кВ №17 Прост | Кашинский | Тверская обл. | д.Пестриково | 10 | 1*160 | 0.375 | 0.0928
4024 | КТПП Пестриково-3 коттеджи ВЛ10кВ №17 Пр | Кашинский | Тверская обл. | д.Пестриково | 10 | 1*160 | 0.56875 | 0.064032
4025 | КТП Пестриково-5 ст.дерев ВЛ10кВ №17 Про | Кашинский | Тверская обл. | д.Пестриково | 10 | 1*160 | 0.7625 | 0.035264
4026 | КТП Пестриково-6 очистные ВЛ10кВ №17 Про | Кашинский | Тверская обл. | д.Пестриково | 10 | 1*60 | 0.18333 | 0.045472
4027 | КТП Апраксино ВЛ10кВ №17 Простор | Кашинский | Тверская обл. | д. Апраксино | 10 | 1*63 | 0.33333 | 0.038976
4028 | КТП Стулово-1 ВЛ10кВ №17 Простор | Кашинский | Тверская обл. | д.Стулово | 10 | 1*400 | 0.6 | 0.14848
4029 | КТП Глазатово-4 ВЛ10кВ №21 Простор | Кашинский | Тверская обл. | д.Глазатово | 10 | 1*160 | 0.475 | 0.077952
4030 | КТП Письяковка быт ВЛ10кВ №21 Простор | Кашинский | Тверская обл. | д.Письяковка | 10 | 1*160 | 0.45 | 0.081664
4031 | КТП Письяковка д/сад ВЛ10кВ №21 Простор | Кашинский | Тверская обл. | д.Письяковка | 10 | 1*160 | 0.525 | 0.070528
4032 | КТПП Петровка ВЛ10кВ №21 Простор | Кашинский | Тверская обл. | д.Петровка | 10 | 1*400 | 0.15 | 0.31552
4033 | КТП Чириково ВЛ10кВ №21 Простор | Кашинский | Тверская обл. | д.Чириково | 10 | 1*20 | 0.8 | 0.003712
4034 | КТП Акулинкино ВЛ10кВ №21 Простор | Кашинский | Тверская обл. | д.Акулинкино | 10 | 1*100 | 0.54 | 0.042688
4035 | КТП Ватолино-1 ВЛ10кВ №21 Простор | Кашинский | Тверская обл. | д.Ватолино | 10 | 1*60 | 0.61667 | 0.021344
4036 | КТПП Хоз.нужды ПС Простор ВЛ10кВ №18 Про | Кашинский | Тверская обл. | г. Кашин | 10 | 1*250 | 0.88 | 0.02784
4037 | КТП Маслятка-1 быт ВЛ10кВ №18 Простор | Кашинский | Тверская обл. | д.Маслятка | 10 | 1*160 | 0.36875 | 0.093728
4038 | КТП Алексеевское-Ковырино ВЛ10кВ №18 Про | Кашинский | Тверская обл. | д.Ковырино | 10 | 1*160 | 0 | 0.14848
4039 | Глазатово-3 ЗСП ВЛ10кВ №18 Простор | Кашинский | Тверская обл. | д. Путилово | 10 | 1*400 | 1 | 0
4040 | КТП Бибиково ВЛ10кВ №18 Простор | Кашинский | Тверская обл. | д.Бибиково | 10 | 1*40 | 0.7 | 0.011136
4041 | ЗТП Путилово-1 пром.зона ВЛ10кВ №18 Прос | Кашинский | Тверская обл. | д.Путилово | 10 | 1*160+1*400 | 0.67857 | 0.16704
4042 | ЗТП Путилово-2 деревня ВЛ10кВ №18 Просто | Кашинский | Тверская обл. | д.Путилово | 10 | 2*250 | 0.6 | 0.1856
4043 | КТП Логиново-Ивашнево ВЛ10кВ №18 Простор | Кашинский | Тверская обл. | д.Логиново | 10 | 1*20 | 0.8 | 0.003712
4044 | КТП Челагино ВЛ10кВ №18 Простор | Кашинский | Тверская обл. | д.Челагино | 10 | 1*30 | 0.86667 | 0.003712
4045 | КТП Соколово-Кошкарово ВЛ10кВ №18 Просто | Кашинский | Тверская обл. | д.Соколово | 10 | 1*160 | 0.30625 | 0.10301
4046 | КТП Б.Крутцы-Марково ВЛ10кВ №18 Простор | Кашинский | Тверская обл. | д.Б.Крутцы | 10 | 1*100 | 0.33 | 0.062176
4047 | КТП Покровское-Фаладьино ВЛ10кВ №18 Прос | Кашинский | Тверская обл. | д.Покровское | 10 | 1*160 | 0.6625 | 0.050112
4048 | КТП Фроловское-Пенье ВЛ10кВ №18 Простор | Кашинский | Тверская обл. | д.Фроловское | 10 | 1*10 | 0.8 | 0.001856
4049 | КТП Никольское ВЛ10кВ №18 Простор | Кашинский | Тверская обл. | д.Никольское | 10 | 1*250 | 0.26 | 0.17168
4050 | КТП Льносемстанция ВЛ10кВ №23 Простор | Кашинский | Тверская обл. | д.Маслятка | 10 | 1*160 | 0.20625 | 0.11786
4051 | КТП Маслятка-2 ВЛ10кВ №23 Простор | Кашинский | Тверская обл. | д.Маслятка | 10 | 1*250 | 0.564 | 0.10115
4052 | КТП Кортино ВЛ10кВ №23 Простор | Кашинский | Тверская обл. | д.Кортино | 10 | 1*60 | 0.4 | 0.033408
4053 | КТП Лобково-1 ВЛ10кВ №23 Простор | Кашинский | Тверская обл. | д.Лобково | 10 | 1*160 | 0.325 | 0.10022
4054 | КТП Лобково-2 ВЛ10кВ №23 Простор | Кашинский | Тверская обл. | д.Лобково | 10 | 1*250 | 0.46 | 0.12528
4055 | КТП Лобково-3-Лубеньки ВЛ10кВ №23 Просто | Кашинский | Тверская обл. | д.Лобково | 10 | 1*160 | 0.225 | 0.11507
4056 | КТП Осиновец ВЛ10кВ №23 Простор | Кашинский | Тверская обл. | д.Осиновец | 10 | 1*30 | 0.83333 | 0.00464
4057 | КТП Турлеево-Андрейцево ВЛ10кВ №23 Прост | Кашинский | Тверская обл. | д.Турлеево | 10 | 1*40 | 0.7 | 0.011136
4058 | КТП Сальково ВЛ10кВ №23 Простор | Кашинский | Тверская обл. | д.Сальково | 10 | 1*100 | 0.76 | 0.022272
4059 | КТП Малафеево ВЛ10кВ №23 Простор | Кашинский | Тверская обл. | д.Малафеево | 10 | 1*30 | 0.4 | 0.016704
4060 | КТП Кожино-Гаврильцево ВЛ10кВ №23 Просто | Кашинский | Тверская обл. | д.Кожино | 10 | 1*25 | 0.52 | 0.011136
4061 | КТП Раково ВЛ10кВ №23 Простор | Кашинский | Тверская обл. | д.Раково | 10 | 1*40 | 0.175 | 0.030624
4062 | КТП Ванчугово ВЛ10кВ №23 Простор | Кашинский | Тверская обл. | д.Ванчугово | 10 | 1*40 | 0.375 | 0.0232
4063 | КТП Шевелево ВЛ10кВ №23 Простор | Кашинский | Тверская обл. | д.Шевелево | 10 | 1*160 | 0.29375 | 0.10486
4064 | КТП Лисова Слобода ВЛ10кВ №23 Простор | Кашинский | Тверская обл. | д.Лисова Слобода | 10 | 1*25 | 0.52 | 0.011136
4065 | КТП Морево ВЛ10кВ №23 Простор | Кашинский | Тверская обл. | д.Морево | 10 | 1*30 | 0.6 | 0.011136
4066 | КТП Пустынька-1 ВЛ10кВ №23 Простор | Кашинский | Тверская обл. | д.Пустынька | 10 | 1*160 | 0.4875 | 0.076096
4067 | КТП Пустынька-2 ВЛ10кВ №23 Простор | Кашинский | Тверская обл. | д.Пустынька | 10 | 1*250 | 0.492 | 0.11786
4068 | КТП Климатино ВЛ10кВ №08 Фролово | Кашинский | Тверская обл. | д.Климатино | 10 | 1*160 | 0.08125 | 0.13642
4069 | КТП Овсянниково ВЛ10кВ №08 Фролово | Кашинский | Тверская обл. | д.Овсянниково | 10 | 1*10 | 0.3 | 0.006496
4070 | КТП Постельниково-Игнатово ВЛ10кВ №08 Фр | Кашинский | Тверская обл. | д.Постельниково | 10 | 1*63 | 0.8254 | 0.010208
4071 | КТПП Фарафоновка-3 быт ВЛ10кВ №08 Фролов | Кашинский | Тверская обл. | д.Фарафонофка | 10 | 1*400 | 0.2175 | 0.29046
4072 | КТП Фарафоновка-1 пилорам ВЛ10кВ №08 Фро | Кашинский | Тверская обл. | д.Фарафонофка | 10 | 1*160 | 0.25625 | 0.11043
4073 | КТПП Фарафоновка-2 мастер ВЛ10кВ №08 Фро | Кашинский | Тверская обл. | д.Фарафонофка | 10 | 1*250 | 0.296 | 0.16333
4074 | КТПП Фарафоновка-4 хранил ВЛ10кВ №08 Фро | Кашинский | Тверская обл. | д.Фарафонофка | 10 | 1*160 | 0.30625 | 0.10301
4075 | ЗТП Фарафоновка-5 компл ВЛ10кВ №08 Фроло | Кашинский | Тверская обл. | д.Фарафонофка | 10 | 1*250 | 0.44 | 0.12992
4076 | КТП Медведево ВЛ10кВ №08 Фролово | Кашинский | Тверская обл. | д.Медведево | 10 | 1*10 | 0.8 | 0.001856
4077 | КТП Стулово-2 быт ВЛ10кВ №08 Фролово | Кашинский | Тверская обл. | д.Стулово | 10 | 1*250 | 0.496 | 0.11693
4078 | КТП Стулово-3 поселок ВЛ10кВ №08 Фролово | Кашинский | Тверская обл. | д.Стулово | 10 | 1*160 | 0.2875 | 0.10579
4079 | КТП Стулово-4 ВЛ10кВ №08 Фролово | Кашинский | Тверская обл. | д.Стулово | 10 | 1*630 | 0.71429 | 0.16704
4080 | КТП Безгузово ВЛ10кВ №08 Фролово | Кашинский | Тверская обл. | д. Безгузово | 10 | 1*160 | 0.39375 | 0.090016
4081 | КТП Клепцово ВЛ10кВ №13 Уницы | Кашинский | Тверская обл. | д.Клепцово | 10 | 1*60 | 0.5 | 0.02784
4082 | КТП Свезево ВЛ10кВ №13 Уницы | Кашинский | Тверская обл. | д.Свезево | 10 | 1*25 | 0.44 | 0.012992
4083 | КТП Сумино ВЛ10кВ №13 Уницы | Кашинский | Тверская обл. | д.Сумино | 10 | 1*60 | 0.13333 | 0.048256
4084 | КТП Бакланово ВЛ10кВ №13 Уницы | Кашинский | Тверская обл. | д.Бакланово | 10 | 1*10 | 0.4 | 0.005568
4085 | КТП Македоново ВЛ10кВ №13 Уницы | Кашинский | Тверская обл. | д.Македоново | 10 | 1*100 | 0.68 | 0.029696
4086 | КТП База РЭС Кашин КЛ10кВ №14 Курортная | Кашинский | Тверская обл. | г.Кашин | 10 | 1*250 | 0.82 | 0.04176
4087 | ЗТП Барыково-6 комплекс ВЛ10кВ №15 Барык | Кашинский | Тверская обл. | д.Барыково | 10 | 1*30 | 0.76667 | 0.006496
4088 | КТП Лужки-1 ВЛ10кВ №03 Зобнино | Кашинский | Тверская обл. | д.Лужки | 10 | 1*160 | 0.20625 | 0.11786
4089 | ЗТП №48 Чистякова КЛ10кВ№08/ВЛ10кВ№19 Пр | Кашинский | Тверская обл. | г. Кашин | 10 | 1*400 | 0.625 | 0.1392
4090 | КТП Кесовское с.п. дер.Власьево | Кесовогорский | Тверская обл. | д.Власьево | 10 | 1*30 | 0.33333 | 0.01856
4091 | ЗТП пгт Кесова Гора ж/дом,котельн. | Кесовогорский | Тверская обл. | п.Кесова Гора | 10 | 2*250 | 0.8 | 0.0928
4092 | ЗТП пгт Кесова .Гора Дом культуры | Кесовогорский | Тверская обл. | п.Кесова Гора | 10 | 2*400 | 0.75 | 0.1856
4093 | ЗТП пгт Кесова Гора ул.Почтовая д.7 АТС | Кесовогорский | Тверская обл. | п.Кесова Гора | 10 | 2*250 | 0.84 | 0.07424
4094 | ЗТП пгт Кесова Гора ж/дом,НПС | Кесовогорский | Тверская обл. | п.Кесова Гора | 10 | 2*160 | 0.4375 | 0.16704
4095 | КТП Первомайский ВЛ10кВ №18 Простор | Кашинский | Тверская обл. | п. Первомайский | 10 | 1*250 | 0.76 | 0.05568
4096 | КТП Каданово-2 ВЛ10кВ №04 Фролово | Кашинский | Тверская обл. | д Каданово | 10 | 1*160 | 0.8625 | 0.020416
4097 | КТП Соколово-Заречная ВЛ10кВ №03 Зобнино | Кашинский | Тверская обл. | д.Соколово | 10 | 1*100 | 0.09 | 0.084448
4098 | КТП Шестаково-2 ВЛ10кВ №03 Фролово | Кашинский | Тверская обл. | д.Шестаково | 10 | 1*63 | 0.36508 | 0.03712
4099 | КТП Воронцово ВЛ10кВ №13 В.Троица | Кашинский | Тверская обл. | д. Воронцово | 10 | 1*160 | 0.375 | 0.0928
4100 | КТП Шестаково-1 ВЛ10кВ №03 Фролово | Кашинский | Тверская обл. | д. Шестаково | 10 | 1*160 | 0.9375 | 0.00928
4101 | КТП Малечкино ВЛ10кВ №13 Барыково | Кашинский | Тверская обл. | д.Малечкино | 10 | 1*100 | 0.73 | 0.025056
4102 | КТП Домажино-2 ВЛ10кВ №07 Барыково | Кашинский | Тверская обл. | д.Домажино | 10 | 1*100 | 0.82 | 0.016704
4103 | МТП Селихово-Яс.Поляна ВЛ10кВ №04 В.Трои | Кашинский | Тверская обл. | д. Селихово | 10 | 1*63 | 0.71429 | 0.016704
4104 | КТП 40-6/0,4 кВ Елисеевское с/п д. Леваш | Кесовогорский | Тверская обл. | д.Левашово | 10 | 1*40 | 0.625 | 0.01392
4105 | КТП пгт Кесова Гора.ул Первомайская | Кесовогорский | Тверская обл. | п.Кесова Гора | 10 | 1*250 | 0.66 | 0.07888
4106 | КТП Кубасово ВЛ10кВ №08 К.Демьяновская | Кашинский | Тверская обл. | д.Кубасово | 10 | 1*25 | 0.52 | 0.011136
4107 | КТП Киселево ВЛ10кВ №05 Фролово | Кашинский | Тверская обл. | д. Киселево | 10 | 1*100 | 0.91 | 0.008352
4108 | КТП Верхнее Устье ВЛ10кВ №14 Барыково | Кашинский | Тверская обл. | д. В. Устье | 10 | 1*250 | 0.432 | 0.13178
4109 | КТП 10/0,4кВ Феневское с.п.дер.Васильков | Кесовогорский | Тверская обл. | д.Васильково | 10 | 1*25 | 0.6 | 0.00928
4110 | КТП Нижняя Троица-2 ВЛ10кВ №07 Зобнино | Кашинский | Тверская обл. | д.Нижняя Троица | 10 | 1*100 | 0.5 | 0.0464
4111 | КТП Лужки-2 ВЛ10кВ №03 Зобнино | Кашинский | Тверская обл. | д.Лужки | 10 | 1*25 | 0.8 | 0.00464
4112 | КТП Мехтенево ВЛ10кВ №13 ПС Барыково | Кашинский | Тверская обл. | д.Колбасино | 10 | 1*100 | 0.55 | 0.04176
4113 | КТП-10/0,4 кВ-25кВА пгт. Кесова Гора | Кесовогорский | Тверская обл. | п.Кесова Гора | 10 | 1*25 | 1 | 0
4114 | КТП Городищи ВЛ10кВ №03 Фролово | Кашинский | Тверская обл. | д.Поповка | 10 | 1*63 | 0.60317 | 0.0232
4115 | КТП Перетрясово-2 ВЛ10кВ №13 Барыково | Кашинский | Тверская обл. | д.Перетрясово | 10 | 1*160 | 0.75 | 0.03712
4116 | КТП Белеутово-2 ВЛ10кВ №07 Барыково | Кашинский | Тверская обл. | д.Белеутово | 10 | 1*63 | 0.47619 | 0.030624
4117 | КТП пгт Кесова Гора ул. Полевая | Кесовогорский | Тверская обл. | п.Кесова Гора | 10 | 1*100 | 0.1 | 0.08352
4118 | КТП 003 Семеновское-3 ВЛ10кВ №03 Зобнино | Кашинский | Тверская обл. | д.Семеновское | 10 | 1*160 | 0.4375 | 0.08352
4119 | КТП 004 Городской полигон ТБО ВЛ10кВ 06 | Кашинский | Тверская обл. | д. Рождественно | 10 | 1*63 | 0.2381 | 0.044544
4120 | КТП 005 Скриплево ВЛ10кВ №04 Зобнино | Кашинский | Тверская обл. | д. Скриплево | 10 | 1*63 | 0.71429 | 0.016704
4121 | КТП-10 кВ 001 | Кесовогорский | Тверская обл. | д.Далеки | 10 | 1*63 | 0.28571 | 0.04176
4122 | КТП 008 В.Троица-8 КВЛ10кВ №06 В.Троица | Кашинский | Тверская обл. | д. Верхняя Троица | 10 | 1*25 | 0.72 | 0.006496
4123 | СТП 009 Перетрясово-3 ВЛ10кВ №13 Барыково | Кашинский | Тверская обл. | д. Перетрясово | 10 | 1*400 | 1 | 0
4124 | СТП 010 Дьяконово ВЛ10кВ №06 ПС Фролово | Кашинский | Тверская обл. | д. Дьяконово | 10 | 1*25 | 0.44 | 0.012992
4125 | КТП 006 СОТ "Волга" ВЛ10кВ №14 Барыково | Кашинский РЭС | Тверская обл. | СОТ Волга | 10 | 1*160 | 0.09375 | 0.13456
4126 | КТП 022 ВЛ 6кВ №08 ПС Б.Городок | Кимрский | Тверская обл. | д.Новое Село | 6 | 1*160 | 0.9375 | 0.00928
4127 | КТП 001 ВЛ № 08 | Кимрский | Тверская обл. | База Белогородского участка (хоз.нужды) | 6 | 1*100 | 0.7 | 0.02784
4128 | КТП 037 (Луканино) ПС Б.Городок ВЛ № 13 | Кимрский | Тверская обл. | д.Луканино | 6 | 1*100 | 0.8 | 0.01856
4129 | КТП 039 ВЛ № 13 | Кимрский | Тверская обл. | д.Плоское-Ширяево | 6 | 1*160 | 0.78125 | 0.03248
4130 | КТП 038 ВЛ № 13 | Кимрский | Тверская обл. | д.Стрельчиха | 6 | 1*160 | 0.9375 | 0.00928
4131 | КТП 036 ВЛ № 13 | Кимрский | Тверская обл. | д.Турово | 6 | 1*100 | 0.9 | 0.00928
4132 | КТП 004 (Башарино) ВЛ № 08 | Кимрский | Тверская обл. | д.Башарино | 6 | 1*160 | 0.96875 | 0.00464
4133 | КТП 035 ВЛ № 13 | Кимрский | Тверская обл. | д.Азарово | 6 | 1*100 | 0.95 | 0.00464
4134 | КТП 027 ВЛ № 13 | Кимрский | Тверская обл. | д.Пелагеинское-Шурманка | 6 | 1*250 | 0.98 | 0.00464
4135 | КТП 008 ВЛ № 08 | Кимрский | Тверская обл. | д.Белое Село | 6 | 1*400 | 0.975 | 0.00928
4136 | КТП 026 ВЛ № 13 | Кимрский | Тверская обл. | д.Шепелиха | 6 | 1*63 | 0.92063 | 0.00464
4137 | КТП 009 ВЛ № 08 | Кимрский | Тверская обл. | д.Головино | 6 | 1*40 | 0.875 | 0.00464
4138 | КТП 031 ВЛ № 13 | Кимрский | Тверская обл. | д.Бурцево | 6 | 1*160 | 0.6875 | 0.0464
4139 | КТП 028 ПС Б.Городок ВЛ № 13 | Кимрский | Тверская обл. | д.Никулино | 6 | 1*160 | 0.875 | 0.01856
4140 | КТП 012 ВЛ № 08 | Кимрский | Тверская обл. | д.Головино | 6 | 1*400 | 0.9875 | 0.00464
4141 | КТП 051 ВЛ № 18 | Кимрский | Тверская обл. | д.Хотилово | 6 | 1*30 | 0.73333 | 0.007424
4142 | КТП 013 ВЛ № 08 | Кимрский | Тверская обл. | д.Кадниково | 6 | 1*160 | 0.9375 | 0.00928
4143 | КТП 017 ПС Б.Городок ВЛ № 08 | Кимрский | Тверская обл. | д.Кадниково | 6 | 1*160 | 0.71875 | 0.04176
4144 | КТП 019 Новое Село | Кимрский | Тверская обл. | д.Новое Село | 6 | 1*400 | 0.975 | 0.00928
4145 | КТП 050 ВЛ № 18 | Кимрский | Тверская обл. | д.Красная Горка-Жуковка | 6 | 1*100 | 0.9 | 0.00928
4146 | КТП 048 ВЛ № 18 | Кимрский | Тверская обл. | д.Юминское | 6 | 1*160 | 0.9375 | 0.00928
4147 | КТП 047 ПС Б.Городок ВЛ № 18 | Кимрский | Тверская обл. | д.Сенькино | 6 | 1*160 | 0.96875 | 0.00464
4148 | КТП 045 (Поповка) ПС Б.Городок ВЛ № 18 | Кимрский | Тверская обл. | д.Поповка-2 | 6 | 1*30 | 0.33333 | 0.01856
4149 | КТП 044 ПС Б.Городок ВЛ № 18 | Кимрский | Тверская обл. | д.Поповка | 6 | 1*400 | 0.7 | 0.11136
4150 | КТП 052 ВЛ № 18 | Кимрский | Тверская обл. | д.Брехово | 6 | 1*160 | 0.90625 | 0.01392
4151 | КТП 054 ВЛ № 18 | Кимрский | Тверская обл. | с.Хотча | 6 | 1*160 | 0.96875 | 0.00464
4152 | КТП 055 ВЛ № 18 | Кимрский | Тверская обл. | д.Грозино | 6 | 1*250 | 0.72 | 0.06496
4153 | КТП 057 ВЛ № 18 | Кимрский | Тверская обл. | д.Зверево | 6 | 1*250 | 0.96 | 0.00928
4154 | КТП 061 ВЛ № 18 | Кимрский | Тверская обл. | д.Алексино | 6 | 1*63 | 0.84127 | 0.00928
4155 | КТП 041 ВЛ № 18 (Б.Городок) | Кимрский | Тверская обл. | п.Черемушки | 6 | 1*250 | 0.92 | 0.01856
4156 | ЗТП 042 ВЛ № 18 | Кимрский | Тверская обл. | ц.у. АО Маяк | 6 | 2*400 | 0.99375 | 0.00464
4157 | КТП 073 ВЛ № 06 | Кимрский | Тверская обл. | п.Белый Городок, ул.Белогородская | 6 | 1*63 | 0.92063 | 0.00464
4158 | КТП 074 ВЛ № 06 | Кимрский | Тверская обл. | д.Малышково | 6 | 1*63 | 0.87302 | 0.007424
4159 | КТП 081(Юркино) ВЛ 6кВ №08 | Кимрский | Тверская обл. | д.Юркино | 6 | 1*160 | 0.9375 | 0.00928
4160 | КТП 077 ВЛ № 08 | Кимрский | Тверская обл. | д.Головино | 6 | 1*100 | 0.9 | 0.00928
4161 | КТП 125 ВЛ № 18 (Грозино) | Кимрский | Тверская обл. | д.Грозино | 6 | 1*25 | 0.8 | 0.00464
4162 | КТП-6кВ 091 ВЛ 6кВ № 18 | Кимрский | Тверская обл. | д.Юминское | 6 | 1*30 | 0.83333 | 0.00464
4163 | КТП-6кВ 126 ВЛ 6кВ № 08 | Кимрский | Тверская обл. | д.Папулово | 6 | 1*100 | 0.95 | 0.00464
4164 | КТП-6кВ № 029 | Кимрский | Тверская обл. | д.Кочнево | 6 | 1*250 | 0.92 | 0.01856
4165 | КТП 328 Папулово ПС Б.Городок 08 | Кимрский | Тверская обл. | д.Папулово | 6 | 1*630 | 0.68254 | 0.1856
4166 | КТП 6/0,4кВ 331 Кочнево | Кимрский | Тверская обл. | д.Кочнево | 6 | 1*160 | 0.96875 | 0.00464
4167 | КТП - 6 кВ 339 Садовод | Кимрский | Тверская обл. | с.т.Садовод | 10 | 1*63 | 0.92063 | 0.00464
4168 | КТП-6кВ 082 Юминское | Кимрский | Тверская обл. | д.Юминское | 6 | 1*63 | 0.96825 | 0.001856
4169 | КТП-6/0,4 кВ 133 д.Шипухино | Кимрский | Тверская обл. | д.Шипухино | 6 | 1*100 | 0.7 | 0.02784
4170 | МТП - 6/0,4кВ 100кВА 509 Новое Село | Кимрский | Тверская обл. | д.Новое Село | 6 | 1*100 | 0.95 | 0.00464
4171 | СТП - 6/0,4кВ 63кВА 511 Головино | Кимрский | Тверская обл. | д.Головино | 6 | 1*63 | 0.7619 | 0.01392
4172 | КТП 6/0,4кВ 512 Кадниково | Кимрский | Тверская обл. | д.Кадниково | 6 | 1*160 | 0.9375 | 0.00928
4173 | КТП 6/0,4кВ 629 Бурцево | Кимрский | Тверская обл. | д.Бурцево | 6 | 1*250 | 0.92 | 0.01856
4174 | КТП-6кВ №162 Город ф.3 ПС Кимры | Кимрский | Тверская обл. | г.Кимры | 6 | 1*100 | 0.85 | 0.01392
4175 | КТП 6/0,4кВ 516 СК Строитель | Кимрский | Тверская обл. | с/к Строитель | 6 | 1*100 | 0.9 | 0.00928
4176 | СТП - 6 кВ 634 Брехово | Кимрский | Тверская обл. | д.Брехово | 6 | 1*63 | 0.36508 | 0.03712
4177 | КТП-6кВ 649 СНТ Вишенка | Кимрский | Тверская обл. | д.Поповка | 6 | 1*63 | 0.84127 | 0.00928
4178 | СТП - 6 кВ 651 Садовод-1 | Кимрский | Тверская обл. | с.т. Садовод 1 | 6 | 1*100 | 0.7 | 0.02784
4179 | СТП - 6 кВ 664 Грозино | Кимрский | Тверская обл. | д.Грозино | 6 | 1*40 | 0.375 | 0.0232
4180 | КТП-6кВ 668 Приволжский | Кимрский | Тверская обл. | п.Приволжский | 6 | 1*63 | 0.61905 | 0.022272
4181 | КТП 111 ВЛ-10кВ №16 ПС Стоянцы | Кимрский | Тверская обл. | д.Пустыри | 10 | 1*40 | 0.75 | 0.00928
4182 | КТП 116 ВЛ-10кВ №16 ПС Стоянцы | Кимрский | Тверская обл. | д.В. Двор | 10 | 1*63 | 0.84127 | 0.00928
4183 | КТП 117(Бардуково)ВЛ-10кВ №16 ПС Стоянцы | Кимрский | Тверская обл. | д.Бардуково | 10 | 1*30 | 0.63333 | 0.010208
4184 | КТП 108 ВЛ-10кВ №16 ПС Стоянцы | Кимрский | Тверская обл. | д.Гайново | 10 | 1*160 | 0.5625 | 0.06496
4185 | КТП 119 ВЛ-10кВ №16 ПС Стоянцы | Кимрский | Тверская обл. | д.Вандышево | 10 | 1*60 | 0.66667 | 0.01856
4186 | КТПП 109 ВЛ-10кВ №16ПС Стоянцы | Кимрский | Тверская обл. | д.Рожново-Пестово | 10 | 1*160 | 0.625 | 0.05568
4187 | КТП 115 (Дитять)ВЛ-10кВ №16 ПС Стоянцы | Кимрский | Тверская обл. | д.Дитятево | 10 | 1*63 | 0.68254 | 0.01856
4188 | КТП 112 ВЛ-10кВ №16 ПС Стоянцы | Кимрский | Тверская обл. | д.Пекарево | 10 | 1*60 | 0.66667 | 0.01856
4189 | КТП 114 ВЛ-10кВ №16 ПС Стоянцы | Кимрский | Тверская обл. | д.Зубырино | 10 | 1*63 | 0.7619 | 0.01392
4190 | КТП 113 ВЛ-10кВ №16 ПС Стоянцы | Кимрский | Тверская обл. | д.Ломово | 10 | 1*30 | 0.83333 | 0.00464
4191 | КТП 110 ВЛ-10кВ №16 ПС Стоянцы | Кимрский | Тверская обл. | д.Якшино | 10 | 1*20 | 0.75 | 0.00464
4192 | КТП 102 ВЛ-10кВ№13 ПС Стоянцы | Кимрский | Тверская обл. | д.Стоянцы | 10 | 1*160 | 0.6875 | 0.0464
4193 | КТП 103 ВЛ-10кВ №13 ПС Стоянцы | Кимрский | Тверская обл. | д.Стоянцы | 10 | 1*160 | 0.625 | 0.05568
4194 | КТПП 101 ВЛ-10кВ №13 ПС Стоянцы | Кимрский | Тверская обл. | д.Стоянцы | 10 | 1*250 | 0.8 | 0.0464
4195 | КТП 100 ВЛ-10кВ №13 ПС Стоянцы | Кимрский | Тверская обл. | д.Стоянцы мастерские | 10 | 1*160 | 0 | 0.14848
4196 | КТП 104 ВЛ-10кВ №13 ПС Стоянцы | Кимрский | Тверская обл. | д.Стоянцы | 10 | 1*30 | 0.66667 | 0.00928
4197 | КТП-10/0,4кВ 094 д.Пантелеево ВЛ№09Стоян | Кимрский | Тверская обл. | д.Лосево-Пантелеево | 10 | 1*30 | 0.83333 | 0.00464
4198 | КТП 096 ВЛ-10кВ №09 ПС Стоянцы | Кимрский | Тверская обл. | д.Вербилково-Носково | 10 | 1*60 | 0.66667 | 0.01856
4199 | КТП-10/0,4кВ 095 д.Верино-Молгино | Кимрский | Тверская обл. | д.Верино-Молгино | 10 | 1*30 | 0.66667 | 0.00928
4200 | КТП 105 ВЛ-10кВ №12 ПС Стоянцы | Кимрский | Тверская обл. | д.Савино | 10 | 1*100 | 0.7 | 0.02784
4201 | КТП 106 ВЛ-10кВ №15 ПС Стоянцы | Кимрский | Тверская обл. | д.Русилово | 10 | 1*160 | 0.75 | 0.03712
4202 | КТП 107 ВЛ-10 кВ ф №15 Стоянцы | Кимрский | Тверская обл. | д.Петухово | 10 | 1*100 | 0.95 | 0.00464
4203 | КТП 099 ВЛ-10кВ №06 ПС Стоянцы | Кимрский | Тверская обл. | д.Фролово | 10 | 1*25 | 0.6 | 0.00928
4204 | КТП 098 ВЛ-10кВ №06 ПС Стоянцы | Кимрский | Тверская обл. | д.Н.Заручьево | 10 | 1*63 | 0.68254 | 0.01856
4205 | КТП 097 ВЛ-10кВ №06 ПС Стоянцы | Кимрский | Тверская обл. | д.Ченцово | 10 | 1*20 | 0.75 | 0.00464
4206 | КТП-10кВ д.Абатурово Ф1 ПС Василево | Кимрский | Тверская обл. | д.Абатурово | 10 | 1*160 | 0.4375 | 0.08352
4207 | КТП-10кВ д.Жилино Ф1 ПС Василево | Кимрский | Тверская обл. | д.Жилино | 10 | 1*63 | 0.68254 | 0.01856
4208 | КТП-10кВ д.Троице Кочки Ф1 ПС Василево | Кимрский | Тверская обл. | д.Троице Кочки | 10 | 1*63 | 0.84127 | 0.00928
4209 | КТП-10кВ д.Бортниково Ф1 ПС Василево | Кимрский | Тверская обл. | д.Бортниково | 10 | 1*60 | 0.83333 | 0.00928
4210 | КТП-10кВ д.Глинцово Ф1 ПС Василево | Кимрский | Тверская обл. | д.Глинцово | 10 | 1*160 | 0.6875 | 0.0464
4211 | КТП-10кВ д.Плосково Ф1 ПС Василево | Кимрский | Тверская обл. | д.Плосково | 10 | 1*30 | 0.66667 | 0.00928
4212 | КТП-10кВ д.Сакулино Ф4 ПС Василево | Кимрский | Тверская обл. | д.Сакулино | 10 | 1*30 | 0.66667 | 0.00928
4213 | КТП-10кВ д.Алексино Ф4 ПС Василево | Кимрский | Тверская обл. | д.Алексино | 10 | 1*40 | 0.875 | 0.00464
4214 | КТП-10кВ д.Воронцово Ф4 ПС Василево | Кимрский | Тверская обл. | д.Воронцово | 10 | 1*25 | 0.8 | 0.00464
4215 | КТП-10кВ д.Уткино Ф4 ПС Василево | Кимрский | Тверская обл. | д.Уткино | 10 | 1*20 | 0.85 | 0.002784
4216 | КТП-10кВ 254 Лазарево | Кимрский | Тверская обл. | д.Лазарево | 10 | 1*160 | 0.6875 | 0.0464
4217 | КТП-10кВ 253 Сорокино | Кимрский | Тверская обл. | д.Сорокино | 10 | 1*100 | 0.8 | 0.01856
4218 | КТП 249 Неверово-Бели ПС Горицы №06 | Кимрский | Тверская обл. | д.Неверо-Бели | 10 | 1*30 | 0.83333 | 0.00464
4219 | КТП-10кВ 252 Правда | Кимрский | Тверская обл. | д.Правда | 10 | 1*160 | 0.84375 | 0.0232
4220 | КТП 255 Сафоньево ПС Горицы №06 | Кимрский | Тверская обл. | д.Сафоньево | 10 | 1*63 | 0.84127 | 0.00928
4221 | КТП-10кВ 250 Ошитково | Кимрский | Тверская обл. | д.Ошитково | 10 | 1*25 | 0.8 | 0.00464
4222 | КТП-10кВ 251 Подмошье | Кимрский | Тверская обл. | д.Подмошье | 10 | 1*30 | 0.83333 | 0.00464
4223 | КТП-10/0,4 кВ 181 Полянка | Кимрский | Тверская обл. | с/т Полянка | 10 | 1*160 | 0.875 | 0.01856
4224 | КТП-10/0,4 кВ 172 Притыкино-1 | Кимрский | Тверская обл. | д.Притыкино | 10 | 1*160 | 0.9375 | 0.00928
4225 | КТП-10/0,4 кВ 174 Притыкино-3 | Кимрский | Тверская обл. | д.Притыкино | 10 | 1*160 | 0.9375 | 0.00928
4226 | КТП-10/0,4 кВ 179 Сплинкер | Кимрский | Тверская обл. | с/т Сплинкер | 10 | 1*100 | 0.9 | 0.00928
4227 | КТП-10/0,4 кВ 160 Нутрома | Кимрский | Тверская обл. | д.Нутрома | 10 | 1*250 | 0.98 | 0.00464
4228 | КТП-10/0,4 кВ 155 Борковская | Кимрский | Тверская обл. | г.Кимры ул.Борковская | 10 | 1*250 | 0.98 | 0.00464
4229 | КТП-10/0,4 кВ 156 д. Борки-2 | Кимрский | Тверская обл. | г.Кимры ул.Борковская | 10 | 1*160 | 0.96875 | 0.00464
4230 | КТП-10/0,4 кВ 158 Клетино | Кимрский | Тверская обл. | д.Клетино | 10 | 1*250 | 0.96 | 0.00928
4231 | КТП-10/0,4 кВ 164 Прислон-2 | Кимрский | Тверская обл. | д.Прислон | 10 | 1*160 | 0.9375 | 0.00928
4232 | КТП-10/0,4 кВ 163 Прислон-1 | Кимрский | Тверская обл. | д.Прислон | 10 | 1*160 | 0.9375 | 0.00928
4233 | КТП-10/0,4 кВ 173 Притыкино-2 | Кимрский | Тверская обл. | д.Притыкино | 10 | 1*100 | 0.8 | 0.01856
4234 | КТП-160/10 084 ПС Волга | Кимрский | Тверская обл. | г.Кимры, Борковское шоссе | 10 | 1*160 | 0.9375 | 0.00928
4235 | КТП-30/10 085 ПС Волга | Кимрский | Тверская обл. | г.Кимры, Борковское шоссе | 10 | 1*30 | 0.83333 | 0.00464
4236 | КТП-10/0,4 кВ 192 Головино | Кимрский | Тверская обл. | д.Головино | 10 | 1*160 | 0.8125 | 0.02784
4237 | КТП-10/0,4 кВ 194 Гомоново | Кимрский | Тверская обл. | д.Гомоново | 10 | 1*100 | 0.8 | 0.01856
4238 | КТП-10/0,4 кВ 186 Григорьево Столбово | Кимрский | Тверская обл. | д.Григорьево | 10 | 1*160 | 0.9375 | 0.00928
4239 | КТП-10/0,4 кВ 191 Замятино | Кимрский | Тверская обл. | д.Замятино | 10 | 1*100 | 0.95 | 0.00464
4240 | КТП-10/0,4 кВ 185 Цыганово | Кимрский | Тверская обл. | д.Цыганово | 10 | 1*63 | 0.92063 | 0.00464
4241 | ЗТП-10кВ №1Птичники-Титово Ф11 ПС Маяк | Кимрский | Тверская обл. | д.Титово | 10 | 2*400 | 0.725 | 0.20416
4242 | ЗТП 520 Титово Кормоц КВЛ №16 ПС Маяк | Кимрский | Тверская обл. | д.Титово | 10 | 2*400 | 0.75 | 0.1856
4243 | МТП-10/0,4 кВ 190 Щелково | Кимрский | Тверская обл. | д.Щелково | 10 | 1*160 | 0.9375 | 0.00928
4244 | ЗТП-10кВ 196 Титово Жил.поселок | Кимрский | Тверская обл. | д.Титово | 10 | 1*250 | 0.94 | 0.01392
4245 | ЗТП-10/0,4 кВ 195 Титово Мастерские | Кимрский | Тверская обл. | д.Титово | 10 | 1*250 | 0.68 | 0.07424
4246 | ЗТП-10/0,4 кВ 188 Титово школа | Кимрский | Тверская обл. | д.Титово | 10 | 2*400 | 0.9625 | 0.02784
4247 | ЗТП-10/0,4 кВ 189 Титово ФКРС | Кимрский | Тверская обл. | д.Титово | 10 | 2*160 | 0.65625 | 0.10208
4248 | КТП Барановская | Кимрский | Тверская обл. | д.Барановская | 10 | 1*30 | 0.66667 | 0.00928
4249 | КТП-10кВ д.Бородино | Кимрский | Тверская обл. | д.Бородино | 10 | 1*100 | 0.7 | 0.02784
4250 | КТП Бородино-ск.двор | Кимрский | Тверская обл. | д. Бородино-ск.двор | 10 | 1*250 | 0.36 | 0.14848
4251 | КТП-10кВ д.Незденово | Кимрский | Тверская обл. | д.Незденово | 10 | 1*60 | 0.83333 | 0.00928
4252 | КТП Максимцево | Кимрский | Тверская обл. | д.Максимцево | 10 | 1*160 | 0.8125 | 0.02784
4253 | КТП Пилорама | Кимрский | Тверская обл. | д.Максимцево пилорама | 10 | 1*160 | 1 | 0
4254 | КТП-10кВ д.Мартынцево Ф.12 ПС Зарница | Кимрский | Тверская обл. | д.Мартынцево | 10 | 1*100 | 0.5 | 0.0464
4255 | КТП М.Семеново | Кимрский | Тверская обл. | д.М.Семеново | 10 | 1*25 | 0.8 | 0.00464
4256 | КТП-10кВ д.Н.Ивановское | Кимрский | Тверская обл. | д.Н.Ивановское | 10 | 1*25 | 0.8 | 0.00464
4257 | КТП-10кВ д. Михалково Ф.12 ПС Зарница | Кимрский | Тверская обл. | д.Михалково | 10 | 1*40 | 0.75 | 0.00928
4258 | КТП Н.Ивановское-ферма | Кимрский | Тверская обл. | д.Н.Иван-е-ферма | 10 | 1*160 | 0.96875 | 0.00464
4259 | КТП-10кВ д.Завидово Ф.12 ПС Зарница | Кимрский | Тверская обл. | д.Завидово | 10 | 1*20 | 0.75 | 0.00464
4260 | КТП-10кВ Д.Бабенки-быт Ф.4 ПС Зарница | Кимрский | Тверская обл. | д.Бабенки | 10 | 1*63 | 0.84127 | 0.00928
4261 | КТПП-10кВ КЗС Ф.4 ПС Зарница | Кимрский | Тверская обл. | д.Бабенки | 10 | 1*250 | 0.28 | 0.16704
4262 | ЗТП-10кВ д.Бабенки-ФКРС Ф.4 ПС Зарница | Кимрский | Тверская обл. | д.Бабенки | 10 | 2*250 | 0.38 | 0.28768
4263 | КТП 148 д. Выглово | Кимрский | Тверская обл. | д. Выглово | 10 | 1*30 | 0.66667 | 0.00928
4264 | КТПП 149 д. Творогово | Кимрский | Тверская обл. | д. Творогово | 10 | 1*100 | 0.6 | 0.03712
4265 | КТП 150 д. Биколово | Кимрский | Тверская обл. | д. Биколово | 10 | 1*60 | 0.58333 | 0.0232
4266 | КТП 140 д. Сотское | Кимрский | Тверская обл. | д. Сотское | 10 | 1*30 | 0.83333 | 0.00464
4267 | КТП-10кВ д.Лукьян.-Завидово Ф3 ПССотское | Кимрский | Тверская обл. | д.Лукьяново-Завидово | 10 | 1*40 | 0.875 | 0.00464
4268 | КТП 142 д.Чириково,Редриково | Кимрский | Тверская обл. | д.Чириково,Редриково | 10 | 1*30 | 0.83333 | 0.00464
4269 | КТПП-10кВ д.Паскино-школа Ф.3 ПС Сотское | Кимрский | Тверская обл. | д.Паскино | 10 | 1*160 | 0.625 | 0.05568
4270 | КТП 145 д. Петровское, Володарское | Кимрский | Тверская обл. | д. Петровское, Володарское | 10 | 1*40 | 0.75 | 0.00928
4271 | КТП 146 д. Радилово-быт | Кимрский | Тверская обл. | д. Радилово | 10 | 1*100 | 0.7 | 0.02784
4272 | КТП 146 д. Радилово МТФ | Кимрский | Тверская обл. | д. Радилово | 10 | 1*25 | 0.2 | 0.01856
4273 | ЗТПП 134 д. Паскино ЦУ | Кимрский | Тверская обл. | д. Паскино | 10 | 2*400 | 0.9 | 0.07424
4274 | КТП-10/0,4 кВ 377 Остров 1 | Кимрский | Тверская обл. | д.Остров | 10 | 1*250 | 0.98 | 0.00464
4275 | КТП-10/0,4 кВ 379 Остров 2 | Кимрский | Тверская обл. | д.Остров | 10 | 1*160 | 0.96875 | 0.00464
4276 | КТП-10/0,4 кВ 386 Каюрово быт | Кимрский | Тверская обл. | д.Каюрово | 10 | 1*160 | 0.9375 | 0.00928
4277 | КТП-10/0,4 кВ 387 Каюрово школа | Кимрский | Тверская обл. | д.Каюрово | 10 | 1*160 | 0.6875 | 0.0464
4278 | КТП-10/0,4 кВ 388 Мельгуново | Кимрский | Тверская обл. | д.Мельгуново | 10 | 1*160 | 0.96875 | 0.00464
4279 | КТП-10/0,4 кВ 402 б/о Полет | Кимрский | Тверская обл. | д.Плешково | 10 | 1*100 | 0.8 | 0.01856
4280 | КТП-10/0,4 кВ 404 Плешково 2 | Кимрский | Тверская обл. | д.Плешково | 10 | 1*40 | 0.875 | 0.00464
4281 | КТП-10/0,4 кВ 411 Плешково 12 | Кимрский | Тверская обл. | д.Плешково | 10 | 1*100 | 0.85 | 0.01392
4282 | КТП-10/0,4 кВ 375 Абрамово | Кимрский | Тверская обл. | д.Абрамово | 10 | 1*250 | 0.98 | 0.00464
4283 | КТП-10/0,4 кВ 378 База отдыха | Кимрский | Тверская обл. | б/о Абрам.бор | 10 | 1*160 | 0.875 | 0.01856
4284 | КТП-10/0,4 кВ 380 Остров 3 | Кимрский | Тверская обл. | д.Остров | 10 | 1*160 | 0.8125 | 0.02784
4285 | КТП-10/0,4 кВ 381 Михеево | Кимрский | Тверская обл. | д.Михеево | 10 | 1*160 | 0.90625 | 0.01392
4286 | КТП-10/0,4 кВ 383 Скулино 2 | Кимрский | Тверская обл. | д.Скулино | 10 | 1*250 | 0.94 | 0.01392
4287 | КТП-10/0,4 кВ 384 Скулино | Кимрский | Тверская обл. | д.Скулино | 10 | 1*160 | 0.90625 | 0.01392
4288 | КТП-10/0,4 кВ 389 Семенково | Кимрский | Тверская обл. | д.Семенково | 10 | 1*100 | 0.9 | 0.00928
4289 | КТП-10/0,4 кВ 390 Тихоново | Кимрский | Тверская обл. | д.Тихоново | 10 | 1*160 | 0.90625 | 0.01392
4290 | КТП-10/0,4 кВ 393 Глазово 1 | Кимрский | Тверская обл. | д.Глазово | 10 | 1*250 | 0.98 | 0.00464
4291 | КТП-10/0,4 кВ 397 Ваулино | Кимрский | Тверская обл. | д.Ваулино | 10 | 1*160 | 0.96875 | 0.00464
4292 | КТП-10/0,4 кВ 417 Квейл (Плешково-4) | Кимрский | Тверская обл. | д.Плешково | 10 | 1*160 | 0.9375 | 0.00928
4293 | КТП-10/0,4 кВ 408 Плешково 15 | Кимрский | Тверская обл. | д.Плешково | 10 | 1*160 | 0.875 | 0.01856
4294 | КТП-10кВ 409 Плешково 1 | Кимрский | Тверская обл. | д.Плешково | 10 | 1*250 | 0.96 | 0.00928
4295 | КТП-10кВ 410 Плешково 1а | Кимрский | Тверская обл. | д.Плешково | 10 | 1*400 | 0.975 | 0.00928
4296 | КТП-10/0,4 кВ 418 Плешково 6 | Кимрский | Тверская обл. | д.Плешково | 10 | 1*250 | 0.96 | 0.00928
4297 | КТП 10/0,4 кВ КТП 345 Жил.дома | Кимрский | Тверская обл. | г.Кимры,пр.Лоткова | 10 | 1*160 | 0.875 | 0.01856
4298 | КТП-10/0,4 кВ 360 Профилакторий | Кимрский | Тверская обл. | п.Центральный | 10 | 1*250 | 0.8 | 0.0464
4299 | КТП-10/0,4 кВ 361 Телятник | Кимрский | Тверская обл. | п.Центральный | 10 | 1*63 | 0.92063 | 0.00464
4300 | ЗТП-10/0,4 кВ 363 Жил. дома | Кимрский | Тверская обл. | п.Центральный | 10 | 1*250 | 0.88 | 0.02784
4301 | КТП-10/0,4 кВ 365 Клубный пер. | Кимрский | Тверская обл. | п.Центральный | 10 | 1*250 | 0.84 | 0.03712
4302 | КТПП-10/0,4 кВ 358 Сенной сарай | Кимрский | Тверская обл. | ц.у. АО Колос | 10 | 1*400 | 0.75 | 0.0928
4303 | КТП-10/0,4кВ 354 Бортниково | Кимрский | Тверская обл. | д.Бортниково | 10 | 1*63 | 0.7619 | 0.01392
4304 | ЗТП-10/0,4 кВ 355 Шевелево | Кимрский | Тверская обл. | д.Шевелево | 10 | 2*250 | 0.8 | 0.0928
4305 | ЗТП-10/0,4 кВ 356 Насосная | Кимрский | Тверская обл. | ц.у. АО Колос | 10 | 1*63 | 0.84127 | 0.00928
4306 | КТП-10/0,4 кВ 349 ПМК-10 | Кимрский | Тверская обл. | г.Кимры, ул.Баслыка | 10 | 1*100 | 0.8 | 0.01856
4307 | КТП-10/0,4 кВ 350 ДРСУ | Кимрский | Тверская обл. | г.Кимры, ул.Баслыка | 10 | 1*160 | 0.6875 | 0.0464
4308 | КТП-10кВ 447 Богунино 2 | Кимрский | Тверская обл. | д.Богунино | 10 | 1*400 | 0.9625 | 0.01392
4309 | КТП-10кВ д.Ушаковка-1 Ф.11 ПС Радуга | Кимрский | Тверская обл. | д.Ушаковка | 10 | 1*100 | 0.9 | 0.00928
4310 | КТП-10кВ 449 Ушаковка 2 | Кимрский | Тверская обл. | д.Ушаковка | 10 | 1*100 | 0.9 | 0.00928
4311 | КТП-10кВ 451 Святье 2 | Кимрский | Тверская обл. | д.Святье | 10 | 1*160 | 0.75 | 0.03712
4312 | КТП-10кВ 452 Святье 1 | Кимрский | Тверская обл. | д.Святье | 10 | 1*160 | 0.9375 | 0.00928
4313 | КТП-10кВ 456 Топорок | Кимрский | Тверская обл. | д.Топорок | 10 | 1*160 | 0.9375 | 0.00928
4314 | КТП-10кВ 460 Соболево 1 | Кимрский | Тверская обл. | д.Соболево | 10 | 1*63 | 0.84127 | 0.00928
4315 | КТП-10кВ 461 Соболево 2 | Кимрский | Тверская обл. | д.Соболево | 10 | 1*100 | 0.8 | 0.01856
4316 | КТП-10кВ 462 Подберезье | Кимрский | Тверская обл. | д.Подберезье | 10 | 1*160 | 0.8125 | 0.02784
4317 | КТП-10кВ 463 Пекуново 2 | Кимрский | Тверская обл. | д.Пекуново | 10 | 1*400 | 0.8 | 0.07424
4318 | КТП-10кВ 464 Пекуново | Кимрский | Тверская обл. | д.Пекуново | 10 | 1*400 | 0.975 | 0.00928
4319 | КТП-10кВ 465 Крева 1 | Кимрский | Тверская обл. | д.Крева | 10 | 1*250 | 0.84 | 0.03712
4320 | КТП-10кВ 466 Крева 3 | Кимрский | Тверская обл. | д.Крева | 10 | 1*400 | 0.975 | 0.00928
4321 | ЗТП-100,4 кВ 362 Мастерские | Кимрский | Тверская обл. | п.Центральный | 10 | 1*400 | 0.75 | 0.0928
4322 | КТП-10кВ Красное-быт Ф4 РП Красное | Кимрский | Тверская обл. | д.Красное | 10 | 1*100 | 0.8 | 0.01856
4323 | КТПП-10кВ Красное-Клуб Ф4 РП Красное | Кимрский | Тверская обл. | д.Красное | 10 | 1*400 | 0.9 | 0.03712
4324 | КТП-10кВ Пилорама Ф4 РП Красное | Кимрский | Тверская обл. | д.Красное | 10 | 1*400 | 0.375 | 0.232
4325 | КТП-10кВ д.Подъелье Ф4 РП Красное | Кимрский | Тверская обл. | д.Подъелье | 10 | 1*40 | 0.75 | 0.00928
4326 | КТП-10кВ д.Петрово Ф4 РП Красное | Кимрский | Тверская обл. | д.Петрово | 10 | 1*63 | 0.84127 | 0.00928
4327 | КТПП-10кВ д.Красное-КЗС Ф4 РП Красное | Кимрский | Тверская обл. | д.Красное | 10 | 1*20 | 0.75 | 0.00464
4328 | КТП-10кВ д.Старово Ф3 РП Красное | Кимрский | Тверская обл. | д.Старово | 10 | 1*30 | 0.5 | 0.01392
4329 | КТП-10кВ д.Сергово Ф3 РП Красное | Кимрский | Тверская обл. | д.Сергово | 10 | 1*160 | 0.71875 | 0.04176
4330 | КТП-10кВ д.Вески Ф3 РП Красное | Кимрский | Тверская обл. | д.Вески | 10 | 1*40 | 1 | 0
4331 | КТП-10кВ д.Константиново Ф2 РП Скорнево | Кимрский | Тверская обл. | д.Константиново | 10 | 1*60 | 0.75 | 0.01392
4332 | КТП-10 кВ д.Шумилово Ф2 РП Скорнево | Кимрский | Тверская обл. | д.Шумилово | 10 | 1*40 | 0.875 | 0.00464
4333 | КТП-10кВ д.Колюбеево Ф2 РП Скорнево | Кимрский | Тверская обл. | д.Колюбеево | 10 | 1*100 | 0.7 | 0.02784
4334 | КТП-10кВ д.Скорнево Ф2 РП Скорнево | Кимрский | Тверская обл. | д.Скорнево | 10 | 1*40 | 0.75 | 0.00928
4335 | КТП-10кВ д.Городищи Ф2 РП Скорнево | Кимрский | Тверская обл. | д.Городищи | 10 | 1*30 | 0.83333 | 0.00464
4336 | КТП-10кВ д.Обутьково Ф2 РП Скорнево | Кимрский | Тверская обл. | д.Обутьково | 10 | 1*100 | 0.65 | 0.03248
4337 | КТП-10кВ д.Прокунино Ф2 РП Скорнево | Кимрский | Тверская обл. | д.Прокунино | 10 | 1*30 | 0.5 | 0.01392
4338 | КТП-10кВ д.Воробьево Ф2 РП Скорнево | Кимрский | Тверская обл. | д.Воробьево | 10 | 1*30 | 0.33333 | 0.01856
4339 | КТП-10кВ д.Алешово Ф2 РП Скорнево | Кимрский | Тверская обл. | д.Алешово | 10 | 1*60 | 0.66667 | 0.01856
4340 | КТП-10кВ д.Поляна РП Скорнево | Кимрский | Тверская обл. | д.Поляны | 10 | 1*160 | 0.625 | 0.05568
4341 | КТП-10кВ д.Глазачево Ф2 РП Скорнево | Кимрский | Тверская обл. | д.Глазачево | 10 | 1*30 | 0.66667 | 0.00928
4342 | КТП 10/0,4кВ д.Лосево-Клуб Ф3 РП Скорнев | Кимрский | Тверская обл. | д.Лосево | 10 | 1*25 | 0.8 | 0.00464
4343 | КТПП-10кВ д.Лосево-Ферма Ф3 РП Скорнево | Кимрский | Тверская обл. | д.Лосево | 10 | 1*400 | 0.2 | 0.29696
4344 | КТП-10кВ д.Лосево-деревня РП Скорнево Ф3 | Кимрский | Тверская обл. | д.Лосево | 10 | 1*100 | 0.8 | 0.01856
4345 | КТП-10/0,4кВ д.Лосево-быт РП Скорнево Ф3 | Кимрский | Тверская обл. | д.Лосево | 10 | 1*160 | 0.75 | 0.03712
4346 | КТП 10кВ Лосево мастерские РП Скорнев Ф3 | Кимрский | Тверская обл. | д.Лосево | 10 | 1*250 | 0.52 | 0.11136
4347 | КТП-10кВ д.Сотницы-Конст Ф3 РП Скорнево | Кимрский | Тверская обл. | д.Сотницы-Конст | 10 | 1*100 | 0.7 | 0.02784
4348 | КТПП-10кВ Кошкино-Коттеджи Ф5 РП Кошкино | Кимрский | Тверская обл. | д.Кошкино | 10 | 1*160 | 0.8125 | 0.02784
4349 | ЗТП-10кВ Кошкино-Комплекс Ф3 РП Кошкино | Кимрский | Тверская обл. | д.Кошкино | 10 | 1*400 | 0.375 | 0.232
4350 | КТП-10кВ д.Чухово | Кимрский | Тверская обл. | д.Чухово | 10 | 1*30 | 0.66667 | 0.00928
4351 | КТП Михалево | Кимрский | Тверская обл. | д.Михалево | 10 | 1*63 | 0.84127 | 0.00928
4352 | КТП-10кВ д.Никитское Ф5 РП Кошкино | Кимрский | Тверская обл. | д.Никитское | 10 | 1*60 | 0.66667 | 0.01856
4353 | КТП-10кВ 295 Больница №19 ПС Горицы | Кимрский | Тверская обл. | с.Горицы | 10 | 1*160 | 0.75 | 0.03712
4354 | КТПП-10кВ 296 КЗС,АВМ №19 ПС Горицы | Кимрский | Тверская обл. | с.Горицы | 10 | 1*160 | 0 | 0.14848
4355 | КТП-10кВ 302 д.Татищево №19 ПС Горицы | Кимрский | Тверская обл. | д.Татищево | 10 | 1*160 | 0.625 | 0.05568
4356 | КТП-10кВ 297 МСО №19 ПС Горицы | Кимрский | Тверская обл. | с.Горицы | 10 | 1*10 | 0.7 | 0.002784
4357 | КТП-10кВ 298 д.Вереинка №19 ПС Горицы | Кимрский | Тверская обл. | д.Вереинка | 10 | 1*100 | 0.9 | 0.00928
4358 | КТП-10кВ 301 д.Кр.Выселок №19 ПС Горицы | Кимрский | Тверская обл. | д.Красный Выселок | 10 | 1*100 | 0.85 | 0.01392
4359 | КТП-10кВ 299 д.Киселево (Ф13 ПС Горицы) | Кимрский | Тверская обл. | д.Киселево | 10 | 1*63 | 0.68254 | 0.01856
4360 | КТП-10кВ 300 д.Соловьево №19 ПС Горицы | Кимрский | Тверская обл. | д.Соловьево | 10 | 1*30 | 0.66667 | 0.00928
4361 | КТП-10кВ 260 д.Овсевьево №05 ПС Горицы | Кимрский | Тверская обл. | д.Овсевьево | 10 | 1*30 | 0.66667 | 0.00928
4362 | КТП-10кВ 267 д.Яковлевское №05 ПС Горицы | Кимрский | Тверская обл. | д.Яковлевское | 10 | 1*160 | 0.8125 | 0.02784
4363 | КТПП-10кВ 268 Яковлевское-1 ф05 ПСГорицы | Кимрский | Тверская обл. | д.Яковлевское | 10 | 1*630 | 0.28571 | 0.4176
4364 | КТП-10кВ 262 д.Круглица №05 ПС Горицы | Кимрский | Тверская обл. | д.Круглица | 10 | 1*63 | 0.84127 | 0.00928
4365 | КТП-10кВ 261 д.Паньсково №05 ПС Горицы | Кимрский | Тверская обл. | д.Паньсково | 10 | 1*100 | 0.6 | 0.03712
4366 | КТПП-10кВ 263 Горожанкино Ф05 ПС Горицы | Кимрский | Тверская обл. | д.Горожанкино | 10 | 1*63 | 0.68254 | 0.01856
4367 | КТП-10кВ 270 д.Ярославец №05 ПС Горицы | Кимрский | Тверская обл. | д.Ярославец | 10 | 1*160 | 0.5 | 0.07424
4368 | КТП-10кВ 272 д.Шубино №05 ПС Горицы | Кимрский | Тверская обл. | д.Шубино | 10 | 1*100 | 0.75 | 0.0232
4369 | КТП-10кВ 271 д.Путышино №05 ПС Горицы | Кимрский | Тверская обл. | д.Путышино | 10 | 1*20 | 0.75 | 0.00464
4370 | КТП-10кВ 264 д.Савино №05 ПС Горицы | Кимрский | Тверская обл. | д.Савино | 10 | 1*30 | 0.83333 | 0.00464
4371 | КТП-10кВ 269 д.Кошкино | Кимрский | Тверская обл. | д.Кошкино | 10 | 1*60 | 0.83333 | 0.00928
4372 | КТП-10кВ 265 д.Степаново №05 ПС Горицы | Кимрский | Тверская обл. | д.Степаново | 10 | 1*63 | 0.68254 | 0.01856
4373 | КТП-10кВ 266 д.Москвитино №05 ПС Горицы | Кимрский | Тверская обл. | д.Москвитино | 10 | 1*60 | 0.66667 | 0.01856
4374 | КТП-10кВ 482 Слободищи | Кимрский | Тверская обл. | д.Слободищи | 10 | 1*63 | 0.92063 | 0.00464
4375 | КТП-10/0,4кВ 438 Жил.дома | Кимрский | Тверская обл. | ц.у. АО Шелковка | 10 | 1*160 | 0.8125 | 0.02784
4376 | КТПП-10кВ 472 Богунино ферма | Кимрский | Тверская обл. | д.Богунино-ферма | 10 | 1*400 | 0.5 | 0.1856
4377 | КТП-10/0,4кВ 439 Гараж | Кимрский | Тверская обл. | ц.у. АО Шелковка | 10 | 1*100 | 0.7 | 0.02784
4378 | КТП-10кВ 485 Горычкино | Кимрский | Тверская обл. | д.Горычкино | 10 | 1*100 | 0.55 | 0.04176
4379 | КТП-10кВ 486 Азарово | Кимрский | Тверская обл. | д.Азарово | 10 | 1*60 | 0.66667 | 0.01856
4380 | КТП-10кВ 487 Кореньково | Кимрский | Тверская обл. | д.Кореньково | 10 | 1*40 | 0.625 | 0.01392
4381 | КТП-10кВ 488 Воробьево | Кимрский | Тверская обл. | д.Воробьево | 10 | 1*160 | 0.78125 | 0.03248
4382 | КТП-10кВ 489 Филиппово | Кимрский | Тверская обл. | д.Филиппово | 10 | 1*160 | 0.75 | 0.03712
4383 | КТП-10кВ 490 Мерлино | Кимрский | Тверская обл. | д.Мерлино | 10 | 1*160 | 0.90625 | 0.01392
4384 | КТП 491 Федоровка очистные | Кимрский | Тверская обл. | д.Федоровка | 10 | 1*100 | 0.7 | 0.02784
4385 | КТП-10кВ 492 Мастерские | Кимрский | Тверская обл. | ц.у. АО Шелковка | 10 | 1*160 | 0.6875 | 0.0464
4386 | КТП-10кВ 493 Шутово быт | Кимрский | Тверская обл. | д.Шутово | 10 | 1*160 | 0.875 | 0.01856
4387 | КТП-10кВ 494 Кругловка Поповка | Кимрский | Тверская обл. | д.Кругловка-Поповка | 10 | 1*250 | 0.76 | 0.05568
4388 | КТП-10кВ д.Устиново-маст. Ф3 РП Устиново | Кимрский | Тверская обл. | д.Устиново | 10 | 1*40 | 0.625 | 0.01392
4389 | КТП-10кВ База ВМФ Ф.6 РП Устиново | Кимрский | Тверская обл. | КТП-10кВ База ВМФ | 10 | 1*63 | 0.7619 | 0.01392
4390 | КТП-10кВ д.Кокориха Ф.6 РП Устиново | Кимрский | Тверская обл. | д.Кокориха | 10 | 1*30 | 0.66667 | 0.00928
4391 | КТП-10кВ д.Чупеево Ф.6 РП Устиново | Кимрский | Тверская обл. | д.Чупеево | 10 | 1*60 | 0.75 | 0.01392
4392 | КТП-10кВ д.Шушпаново Ф.6 РП Устиново | Кимрский | Тверская обл. | д.Шушпаново | 10 | 1*60 | 0.83333 | 0.00928
4393 | КТП-10кВ д.Голузино Ф.6 РП Устиново | Кимрский | Тверская обл. | д.Голузино | 10 | 1*160 | 0.75 | 0.03712
4394 | КТПП-10кВ д.Устиново-ферма Ф2РП Устиново | Кимрский | Тверская обл. | д.Устиново | 10 | 1*250 | 0.74 | 0.06032
4395 | КТП-10кВд.Устиново-коттед. Ф8РП Устиново | Кимрский | Тверская обл. | д.Устиново | 10 | 1*250 | 0.88 | 0.02784
4396 | КТП-10кВ 626 Кислово | Кимрский | Тверская обл. | д.Кислово | 10 | 1*100 | 0.75 | 0.0232
4397 | КТП-10кВ д.Демидово Ф.8 РП Устиново | Кимрский | Тверская обл. | д.Демидово | 10 | 1*63 | 0.52381 | 0.02784
4398 | КТП-10кВ д.Григорьевское Ф.8 РП Устиново | Кимрский | Тверская обл. | д.Григорьевское | 10 | 1*100 | 0.75 | 0.0232
4399 | КТП-10кВ д.Клыпино Ф.8 РП Устиново | Кимрский | Тверская обл. | д.Клыпино | 10 | 1*30 | 0.66667 | 0.00928
4400 | КТП-10кВ д.Медведково Ф.8 РП Устиново | Кимрский | Тверская обл. | д.Медведково | 10 | 1*30 | 0.83333 | 0.00464
4401 | КТП-10кВд.Никитино-Нефедово Ф8РПУстиново | Кимрский | Тверская обл. | д.Никитино-Нефедово | 10 | 1*63 | 0.7619 | 0.01392
4402 | КТП-10кВ д.Прудцы Ф.8 РП Устиново | Кимрский | Тверская обл. | д.Прудцы | 10 | 1*30 | 0.66667 | 0.00928
4403 | КТП-10кВ д.Реутово Ф.8 РП Устиново | Кимрский | Тверская обл. | д.Реутово | 10 | 1*250 | 0.94 | 0.01392
4404 | КТП-10кВ д.Симоново Ф.8 РП Устиново | Кимрский | Тверская обл. | д.Симоново | 10 | 1*100 | 0.75 | 0.0232
4405 | КТП-10кВ д.Усово Ф.8 РП Устиново | Кимрский | Тверская обл. | д.Усово | 10 | 1*30 | 0.83333 | 0.00464
4406 | КТП-10кВ д.Устиново-ЗСП Ф.8 РП Устиново | Кимрский | Тверская обл. | д.Устиново-ЗСП | 10 | 1*250 | 0.88 | 0.02784
4407 | КТП-10кВ д.Устиново-школа Ф8 РП Устиново | Кимрский | Тверская обл. | д.Устиново | 10 | 1*60 | 0.75 | 0.01392
4408 | КТП-10кВ д.Абросимово Ф8 РП Устиново | Кимрский | Тверская обл. | д.Абросимово | 10 | 1*20 | 0.75 | 0.00464
4409 | КТП-10кВ д.Дудино Ф.8 РП Устиново | Кимрский | Тверская обл. | д.Дудино | 10 | 1*160 | 0.90625 | 0.01392
4410 | КТП-10кВ д.Шиблино Ф.8 РП Устиново | Кимрский | Тверская обл. | д.Шиблино | 10 | 1*160 | 0.9375 | 0.00928
4411 | КТП-10/0,4 кВ КТП 229 Николо-Ям | Кимрский | Тверская обл. | д.Николо-Ям | 10 | 1*63 | 0.68254 | 0.01856
4412 | КТП-10кВ 226 Сыркино | Кимрский | Тверская обл. | д.Сыркино | 10 | 1*100 | 0.75 | 0.0232
4413 | КТП-10/0,4 кВ 228 Сосновицы | Кимрский | Тверская обл. | д.Сосновицы | 10 | 1*60 | 0.75 | 0.01392
4414 | КТП-10/0,4 кВ 200 Тушаково | Кимрский | Тверская обл. | д.Тушаково | 10 | 1*60 | 0.91667 | 0.00464
4415 | КТП-10кВ д.Бяшево Ф.8 РП Устиново | Кимрский | Тверская обл. | д.Бяшево | 10 | 1*60 | 0.83333 | 0.00928
4416 | КТП-10кВд.Леоново-Журово Ф.8 РП Устиново | Кимрский | Тверская обл. | д.Журово | 10 | 1*250 | 0.8 | 0.0464
4417 | КТП-10/0,4 кВ 230 Бабинское | Кимрский | Тверская обл. | д.Бабинское | 10 | 1*100 | 0.75 | 0.0232
4418 | КТП-10кВ 227 Чириково ВЛ№04 ПС Неклюдово | Кимрский | Тверская обл. | д.Чириково | 10 | 1*30 | 0.66667 | 0.00928
4419 | КТП-10/0,4кВ 225 Керузино (Неклюдово) | Кимрский | Тверская обл. | д. Керузино | 10 | 1*250 | 0.96 | 0.00928
4420 | КТП-10/0,4 кВ 233 Вороново-2 | Кимрский | Тверская обл. | д. Вороново | 10 | 1*30 | 0.66667 | 0.00928
4421 | КТП-10кВ 223 Клуб | Кимрский | Тверская обл. | д.Неклюдово | 10 | 1*100 | 0.9 | 0.00928
4422 | КТП-10/0,4 кВ 231Набережная | Кимрский | Тверская обл. | д.Набережная | 10 | 1*63 | 0.7619 | 0.01392
4423 | КТП-10/0,4 кВ 234 Клясово | Кимрский | Тверская обл. | д.Клясово | 10 | 1*30 | 0.66667 | 0.00928
4424 | КТП-10кВ 235 Спирово ВЛ№04 ПС Неклюдово | Кимрский | Тверская обл. | д.Спирово | 10 | 1*160 | 0.625 | 0.05568
4425 | КТП-10/0,4 кВ 232 Вороново-1 | Кимрский | Тверская обл. | д.Вороново | 10 | 1*100 | 0.7 | 0.02784
4426 | КТП-10/0,4 кВ 207 Романово-1 | Кимрский | Тверская обл. | д.Романово | 10 | 1*160 | 0.875 | 0.01856
4427 | КТП-10/0,4 кВ 208 Романово-2 | Кимрский | Тверская обл. | д.Романово | 10 | 1*63 | 0.84127 | 0.00928
4428 | КТП-10/0,4кВ 210 Подосеново | Кимрский | Тверская обл. | д.Подосеново | 10 | 1*60 | 0.91667 | 0.00464
4429 | КТП-10/0,4 кВ 211Ченцы | Кимрский | Тверская обл. | д.Ченцы | 10 | 1*250 | 0.88 | 0.02784
4430 | КТП-10/0,4 кВ 209 Романово-3 | Кимрский | Тверская обл. | д.Романово | 10 | 1*100 | 0.95 | 0.00464
4431 | КТП-10/0,4 кВ 220 Ст.Миглощи | Кимрский | Тверская обл. | д. Ст.Миглощи | 10 | 1*60 | 0.83333 | 0.00928
4432 | КТП-10/0,4 кВ 221 Н. Миглощи | Кимрский | Тверская обл. | д. Н. Миглощи | 10 | 1*100 | 0.9 | 0.00928
4433 | КТП-10/0,4 кВ 215 Ст. Акатово | Кимрский | Тверская обл. | д.Ст. Акатово | 10 | 1*63 | 1 | 0
4434 | КТП-10/0,4 кВ 204 База отдыха Москва | Кимрский | Тверская обл. | д.Неклюдово | 10 | 1*100 | 0.5 | 0.0464
4435 | КТП-10/0,4 кВ 216 База Рыболов-Спортсмен | Кимрский | Тверская обл. | д.Ст. Акатово (База Рыболов-Спортсмен) | 10 | 1*100 | 0.7 | 0.02784
4436 | КТП-10/0,4 кВ 219 Н. Акатово | Кимрский | Тверская обл. | д. Н. Акатово | 10 | 1*100 | 0.8 | 0.01856
4437 | КТП-10/0,4 кВ 222 Медведицкое | Кимрский | Тверская обл. | д. Медведицкое | 10 | 1*400 | 0.875 | 0.0464
4438 | КТП-10кВ 199 Н.Неклюдово ВЛ№05 ПСНеклюдо | Кимрский | Тверская обл. | д.Ново-Неклюдово | 10 | 1*250 | 1 | 0
4439 | КТП-10/0,4 кВ 213 Высоково | Кимрский | Тверская обл. | д.Высоково | 10 | 1*100 | 0.9 | 0.00928
4440 | КТП-10/0,4кВ 212 Назарово | Кимрский | Тверская обл. | д.Назарово | 10 | 1*160 | 0.875 | 0.01856
4441 | КТП-10/0,4 кВ 205 Норбужье-1 | Кимрский | Тверская обл. | д.Норбужье | 10 | 1*100 | 0.9 | 0.00928
4442 | КТП-10/0,4 кВ 206 Норбужье-2 | Кимрский | Тверская обл. | д.Норбужье | 10 | 1*60 | 0.5 | 0.02784
4443 | КТП-10кВ д.Бересловлево Ф 3 РП Печетово | Кимрский | Тверская обл. | д.Бересловлево | 10 | 1*63 | 0.68254 | 0.01856
4444 | КТП Сельцы РП Печетово №05 | Кимрский | Тверская обл. | д.Сельцы | 10 | 1*60 | 0.58333 | 0.0232
4445 | КТП-10кВд.Николо-Неверьево Ф3РП Печетово | Кимрский | Тверская обл. | д.Николо-Неверьево | 10 | 1*160 | 0.78125 | 0.03248
4446 | КТП-10кВ д.Киселево Ф.5 РП Печетово | Кимрский | Тверская обл. | д.Киселево | 10 | 1*63 | 0.60317 | 0.0232
4447 | КТП-10кВ д.Дуброво Ф.5 РП Печетово | Кимрский | Тверская обл. | д.Дуброво | 10 | 1*100 | 0.7 | 0.02784
4448 | КТП-10кВд.Салово-Глухово Ф.5 РП Печетово | Кимрский | Тверская обл. | д.Салово-Глухово | 10 | 1*160 | 0.75 | 0.03712
4449 | КТП-10кВ д.Овсянн.-Раменье Ф5 РППечетово | Кимрский | Тверская обл. | д.Овсянн.-Раменье | 10 | 1*100 | 0.7 | 0.02784
4450 | КТП 606 База Ильинское ПС Ильинское ВЛ № | Кимрский | Тверская обл. | База Ильинского участка (хоз.нужды) | 10 | 1*100 | 0.5 | 0.0464
4451 | КТП-10кВд.Ильинское-8 ж/д Ф13 ПС Иль-кое | Кимрский | Тверская обл. | с.Ильинское | 10 | 1*250 | 0.82 | 0.04176
4452 | КТП-10кВд.Иль-кое-маст.Ф13ПС Иль-кое | Кимрский | Тверская обл. | с.Ильинское | 10 | 1*250 | 0.88 | 0.02784
4453 | КТП 558 Полевая Ильинское ПС Иль-е ВЛ№09 | Кимрский | Тверская обл. | с.Ильинское | 10 | 1*160 | 0.96875 | 0.00464
4454 | КТП-10кВд.Ил-кое-7 ул.Цент Ф7 ПС Ильин-е | Кимрский | Тверская обл. | с.Ильинское | 10 | 1*160 | 0.78125 | 0.03248
4455 | КТП 528 Василево | Кимрский | Тверская обл. | д.Василево | 10 | 1*100 | 0.85 | 0.01392
4456 | ТП-10кВ 529 Воронцово | Кимрский | Тверская обл. | д.Воронцово | 10 | 1*63 | 0.68254 | 0.01856
4457 | КТП 537 Владышино ПС Ильинское ВЛ №07 | Кимрский | Тверская обл. | д.Владышино | 10 | 1*160 | 0.71875 | 0.04176
4458 | КТП-10кВ д.Старово,Быково Ф3 РП Быково | Кимрский | Тверская обл. | д.Старово,Быково | 10 | 1*400 | 0.875 | 0.0464
4459 | КТП-10кВ д.Горбачево-Майково Ф9 ПСГорицы | Кимрский | Тверская обл. | д.Горбачево, Майково | 10 | 1*63 | 0.68254 | 0.01856
4460 | КТП-10кВ д.Коршево Ф9 ПС Горицы | Кимрский | Тверская обл. | д.Коршево | 10 | 1*63 | 0.68254 | 0.01856
4461 | КТПП-10кВ Мастерские Ф1 РП Быково | Кимрский | Тверская обл. | д.Быково | 10 | 1*250 | 0.2 | 0.1856
4462 | КТПП-10кВ АВМ,КЗС Ф9 ПС Горицы | Кимрский | Тверская обл. | д.Быково | 10 | 1*630 | 0.28571 | 0.4176
4463 | КТП-10кВ 286 Збыневля | Кимрский | Тверская обл. | д.Збыневля | 10 | 1*250 | 0.76 | 0.05568
4464 | КТП 291 Лебзуново-Молоди ПС Горицы №13 | Кимрский | Тверская обл. | д.Лебзуново-Молоди | 10 | 1*160 | 0.96875 | 0.00464
4465 | КТП 10кВ 288 Сиблово ПС Горицы №13 | Кимрский | Тверская обл. | д.Сиблово | 10 | 1*30 | 0.83333 | 0.00464
4466 | КТП-10кВ д.Ненорово | Кимрский | Тверская обл. | д.Ненорово | 10 | 1*30 | 0.83333 | 0.00464
4467 | КТП-10кВ д.Богуново-Дор Ф4 РП Быково | Кимрский | Тверская обл. | д.Богуново-Дор | 10 | 1*63 | 0.7619 | 0.01392
4468 | КТП-10кВ д.Борисково Ф4 РП Быково | Кимрский | Тверская обл. | д.Борисково | 10 | 1*30 | 0.66667 | 0.00928
4469 | КТП-10кВ д.Выркино Ф4 РП Быково | Кимрский | Тверская обл. | д.Выркино | 10 | 1*160 | 0.6875 | 0.0464
4470 | КТП 536 Труфаново ПС Ильинское ВЛ №07 | Кимрский | Тверская обл. | д.Труфаново | 10 | 1*30 | 0.83333 | 0.00464
4471 | КТП 534 Мануково ПС Ильинское ВЛ №07 | Кимрский | Тверская обл. | д.Мануково | 10 | 1*30 | 0.66667 | 0.00928
4472 | КТП-10кВ д.Каменка Ф2 ПС Горицы | Кимрский | Тверская обл. | д.Каменка | 10 | 1*160 | 0.75 | 0.03712
4473 | КТП-10кВ д.Дуброво Ф2 ПС Горицы | Кимрский | Тверская обл. | д.Дуброво | 10 | 1*250 | 0.76 | 0.05568
4474 | КТП 535 Б.Аксеново ПС Ильинское №07 | Кимрский | Тверская обл. | д.Большое Аксеново | 10 | 1*40 | 0.75 | 0.00928
4475 | КТП-10кВ 532 Столовая ВЛ №07 ПСИльинское | Кимрский | Тверская обл. | с.Ильинское | 10 | 1*160 | 0.8125 | 0.02784
4476 | КТП 572 Усад ПС Ильинское ВЛ №18 | Кимрский | Тверская обл. | д.Усад | 10 | 1*160 | 0.9375 | 0.00928
4477 | ЗТП-10кВ Комплекс с.Горицы Ф2 ПС Горицы | Кимрский | Тверская обл. | с.Горицы | 10 | 1*400 | 0.25 | 0.2784
4478 | КТП-10/0,4кВ д.Данильцево Ф.4 РП Кучино | Кимрский | Тверская обл. | д.Данильцево | 10 | 1*100 | 0.65 | 0.03248
4479 | КТП-10кВ д.Исаево Ф 5 РП Кучино | Кимрский | Тверская обл. | КТП-10кВ д.Исаево | 10 | 1*160 | 0.75 | 0.03712
4480 | КТП 571 Раздобарино ПС Ильинское ВЛ №18 | Кимрский | Тверская обл. | д.Раздобарино | 10 | 1*60 | 0.91667 | 0.00464
4481 | КТП-10кВ 570 Тепенино ВЛ№18 ПС Ильинское | Кимрский | Тверская обл. | д.Тепенино | 10 | 1*40 | 0.75 | 0.00928
4482 | КТП-10кВ 242 ул.Советская (Ф6 ПС Горицы) | Кимрский | Тверская обл. | с.Горицы | 10 | 1*160 | 0.9375 | 0.00928
4483 | КТП 569 Кучино ПС Ильинское ВЛ №18 | Кимрский | Тверская обл. | д.Кучино-дер. | 10 | 1*100 | 0.75 | 0.0232
4484 | КТП 240 ул.Калинина | Кимрский | Тверская обл. | с.Горицы | 10 | 1*160 | 0.8125 | 0.02784
4485 | КТПП-10кВ 245 Октябрьская(Ф10 ПС Горицы) | Кимрский | Тверская обл. | с.Горицы | 10 | 1*250 | 0.88 | 0.02784
4486 | КТП-10кВ 243 Копт.цех (Ф6 ПС Горицы) | Кимрский | Тверская обл. | с.Горицы | 10 | 1*63 | 0.68254 | 0.01856
4487 | КТП-10кВ д.Желково Ф.8 ПС Ильинское | Кимрский | Тверская обл. | д.Желково | 10 | 1*30 | 0.83333 | 0.00464
4488 | КТП-10кВ д.Молоствово Ф.8 ПС Ильинское | Кимрский | Тверская обл. | д.Молоствово | 10 | 1*100 | 0.7 | 0.02784
4489 | КТП 564 Резерв сн ПС 220кВ | Кимрский | Тверская обл. | Резервн.с.н.ПС220кВ | 10 | 1*250 | 0.8 | 0.0464
4490 | КТП-10кВ 237 ул.Школьная (Ф6 ПС Горицы) | Кимрский | Тверская обл. | с.Горицы | 10 | 1*250 | 0.86 | 0.03248
4491 | КТП-10кВ 238 ул.Совхозная (Ф10ПС Горицы) | Кимрский | Тверская обл. | с.Горицы | 10 | 1*160 | 0.875 | 0.01856
4492 | ЗТП-10кВ 246 Сельхозтехника Ф6 ПС Гориц | Кимрский | Тверская обл. | с.Горицы | 10 | 1*400 | 0.925 | 0.02784
4493 | ЗТП-10кВ 241 Школа Ф10 ПС Горицы | Кимрский | Тверская обл. | с.Горицы | 10 | 1*250+1*160 | 0.85366 | 0.05568
4494 | КТП-10кВ 547 д.Матвеевка ВЛ№14 ПС Ильинс | Кимрский | Тверская обл. | д.Матвеевка | 10 | 1*63 | 0.68254 | 0.01856
4495 | КТП-10кВ 549 д.Покровское ВЛ14 ПС Ильинс | Кимрский | Тверская обл. | д.Покровское | 10 | 1*160 | 0.875 | 0.01856
4496 | КТП-10/0,4кВ д.Семенцево | Кимрский | Тверская обл. | д.Семенцево | 10 | 1*20 | 0.75 | 0.00464
4497 | КТП-10кВ 546 д.Одинцово ВЛ14 ПСИльинское | Кимрский | Тверская обл. | д.Одинцово | 10 | 1*63 | 0.68254 | 0.01856
4498 | КТП 543 Сошниково ПС Ильинское ВЛ №14 | Кимрский | Тверская обл. | д.Сошниково | 10 | 1*63 | 0.84127 | 0.00928
4499 | КТП 545 Радованье Фетенино ПС Ильинское | Кимрский | Тверская обл. | д.Фетенино | 10 | 1*60 | 0.58333 | 0.0232
4500 | КТП 541 Янино ПС Ильинское № 14 | Кимрский | Тверская обл. | д.Янино | 10 | 1*100 | 0.7 | 0.02784
4501 | КТП-10/0,4кВ 538 Жил дома ПС Ильинское14 | Кимрский | Тверская обл. | с.Ильинское | 10 | 1*160 | 0.8125 | 0.02784
4502 | КТП-10/0,4кВ 544 Андрейцево ПС Ильинское | Кимрский | Тверская обл. | д.Андрейцево | 10 | 1*30 | 0.66667 | 0.00928
4503 | КТП-10кВ 277 д.Якимцево (Ф11 ПС Горицы) | Кимрский | Тверская обл. | д.Якимцево | 10 | 1*160 | 0.84375 | 0.0232
4504 | КТП 539 Огрызково ПС Ильинское ВЛ №14 | Кимрский | Тверская обл. | д.Б.Огрызково | 10 | 1*30 | 1 | 0
4505 | КТП 10/0,4кВ 279 Наумово ПС Горицы №11 | Кимрский | Тверская обл. | д.Наумово | 10 | 1*100 | 0.6 | 0.03712
4506 | КТП-10/0,4кВ 283 д.Борисово(Ф11ПСГорицы) | Кимрский | Тверская обл. | д.Борисово | 10 | 1*63 | 0.68254 | 0.01856
4507 | КТП-10/0,4кВ 276 Колково (Ф11ПС Горицы) | Кимрский | Тверская обл. | д.Колково | 10 | 1*40 | 0.875 | 0.00464
4508 | КТП-10/0,4кВ 274 Коттеджи (Ф11ПС Горицы) | Кимрский | Тверская обл. | с.Горицы | 10 | 1*160 | 0.71875 | 0.04176
4509 | КТП-10/0,4кВ 282 д.Глебово(Ф11 ПСГорицы) | Кимрский | Тверская обл. | д.Глебово | 10 | 1*63 | 0.68254 | 0.01856
4510 | КТП-10/0,4кВ 284 д.Раменье(ф11Грицы) | Кимрский | Тверская обл. | д.Раменье | 10 | 1*40 | 0.625 | 0.01392
4511 | КТП-10/0,4кВ 275Дорожн.Уч.(Ф11ПС Горицы) | Кимрский | Тверская обл. | с.Горицы | 10 | 1*40 | 0.875 | 0.00464
4512 | КТП-10кВ 576 Анино ВЛ№15 ПС Ильинское | Кимрский | Тверская обл. | д.Анино | 10 | 1*30 | 0.83333 | 0.00464
4513 | КТП-10кВ 578 Кожухово ВЛ№15 ПС Ильинское | Кимрский | Тверская обл. | д.Кожухово | 10 | 1*250 | 0.88 | 0.02784
4514 | КТП-10кВ 575 Яковлево ВЛ№15 ПС Ильинское | Кимрский | Тверская обл. | д.Яковлево | 10 | 1*100 | 0.95 | 0.00464
4515 | КТП 10/0,4кВ 574 Заводской ПСИльинск №15 | Кимрский | Тверская обл. | п. Заводской | 10 | 1*160 | 0.90625 | 0.01392
4516 | КТП-10кВ д.Долматово Ф.11 ПС Ильинское | Кимрский | Тверская обл. | д.Долматов | 10 | 1*60 | 0.75 | 0.01392
4517 | КТП-10кВ 579 Костенево ВЛ№15ПС Ильинское | Кимрский | Тверская обл. | д.Костенево | 10 | 1*30 | 0.83333 | 0.00464
4518 | КТП-10кВ 581 Князево ВЛ№15 ПС Ильинское | Кимрский | Тверская обл. | д.Князево | 10 | 1*30 | 0.83333 | 0.00464
4519 | КТП-10кВ 588 Бронницы ВЛ№15 ПС Ильинское | Кимрский | Тверская обл. | д.Бронницы | 10 | 1*60 | 1 | 0
4520 | КТП-10кВ д.Отрубнево Ф.11 ПС Ильинское | Кимрский | Тверская обл. | д.Отрубнево | 10 | 1*30 | 0.33333 | 0.01856
4521 | КТП-10кВ 583 Слободка ВЛ№15 ПС Ильинское | Кимрский | Тверская обл. | д.Слободка | 10 | 1*100 | 0.8 | 0.01856
4522 | КТП-10кВ д.Теплиново Ф.11 ПС Ильинское | Кимрский | Тверская обл. | д.Теплиново | 10 | 1*630 | 0.7619 | 0.1392
4523 | КТП-10кВ 585 Юрино ВЛ№15 ПС Ильинское | Кимрский | Тверская обл. | д.Юрино | 10 | 1*100 | 0.6 | 0.03712
4524 | КТП-10кВ 587 Папино ВЛ№15 ПС Ильинское | Кимрский | Тверская обл. | д.Папино | 10 | 1*100 | 0.9 | 0.00928
4525 | КТП-10кВ д.Шатрищи-1 Ф.11 ПС Ильинское | Кимрский | Тверская обл. | д.Шатрищи | 10 | 1*63 | 0.92063 | 0.00464
4526 | КТП-10кВ д.Шатрищи-2 Ф.11 ПС Ильинское | Кимрский | Тверская обл. | д.Шатрищи | 10 | 1*250 | 0.98 | 0.00464
4527 | КТП-10кВ 589 Селищи 1 ВЛ№15 ПС Ильинское | Кимрский | Тверская обл. | д.Селищи | 10 | 1*100 | 0.9 | 0.00928
4528 | КТП-10кВ 591 Селищи 2 ВЛ№15 ПС Ильинское | Кимрский | Тверская обл. | д.Селищи | 10 | 1*250 | 0.98 | 0.00464
4529 | КТП-10кВ 593 Селищи 4 ВЛ№15 ПС Ильинское | Кимрский | Тверская обл. | д.Селищи | 10 | 1*100 | 0.8 | 0.01856
4530 | КТП-10кВ Компл.Октябрь Ф.11 ПС Иль-кое | Кимрский | Тверская обл. | д.Селищи (Компл. Октябрь) | 10 | 1*63 | 0.52381 | 0.02784
4531 | КТП-10кВ 577 Митино ВЛ№15 ПС Ильинское | Кимрский | Тверская обл. | д.Митино | 10 | 1*25 | 0.8 | 0.00464
4532 | ЗТП-10кВ 531 Школа | Кимрский | Тверская обл. | с.Ильинское | 10 | 1*630+1*400 | 0.93204 | 0.06496
4533 | КТПП-10кВ 533 АВМ ВЛ№ 07 ПС Ильинское | Кимрский | Тверская обл. | с.Ильинское | 10 | 1*400 | 0.7 | 0.11136
4534 | КТПП-10кВ д.Кучино-Центр Ф.4 РП Кучино | Кимрский | Тверская обл. | д.Кучино | 10 | 1*250 | 0.8 | 0.0464
4535 | КТПП-10/0,4 кВ 308 Комплекс | Кимрский | Тверская обл. | д.Федоровка | 10 | 1*400 | 0.75 | 0.0928
4536 | ЗТП-10кВ Печетово-коттеджи Ф2 РППечетово | Кимрский | Тверская обл. | д.Печетово | 10 | 1*250 | 0.8 | 0.0464
4537 | КТП-10/0,4кВ 320 Калинино | Кимрский | Тверская обл. | д.Калинино | 10 | 1*160 | 0.90625 | 0.01392
4538 | КТПП-10кВ д.Печетово-клуб Ф2 РП Печетово | Кимрский | Тверская обл. | д.Печетово | 10 | 1*400 | 0.8125 | 0.0696
4539 | КТП-10/0,4кВ 322 д.Губин Угол-2 | Кимрский | Тверская обл. | д.Губин Угол | 10 | 1*160 | 0.875 | 0.01856
4540 | КТП-10/0,4 кВ 321 Губин Угол-1 | Кимрский | Тверская обл. | д.Губин Угол | 10 | 1*250 | 0.94 | 0.01392
4541 | КТПП-10кВ д.Ильино-Костино Ф2 РППечетово | Кимрский | Тверская обл. | д.Ильино-Костино | 10 | 1*630 | 0.95238 | 0.02784
4542 | КТП-10/0,4 кВ 310 Федоровка-мастерские | Кимрский | Тверская обл. | д.Федоровка | 10 | 1*160 | 0.75 | 0.03712
4543 | КТПП-10/0,4 кВ 309 Федоровка-быт | Кимрский | Тверская обл. | д.Федоровка | 10 | 1*250 | 0.96 | 0.00928
4544 | КТП-10/0,4кВ 311 Демидовка-ферма | Кимрский | Тверская обл. | д.Демидовка | 10 | 1*400 | 0.7375 | 0.09744
4545 | КТПП-10кВ д.Н.Ив.-склады Ф3 ПС Неклюдово | Кимрский | Тверская обл. | д.Н.Ивановское | 10 | 1*630 | 0.88889 | 0.06496
4546 | КТП-10/0,4 кВ 315 Игнатово | Кимрский | Тверская обл. | д.Игнатово | 10 | 1*40 | 0.875 | 0.00464
4547 | КТП-10/0,4 кВ 317 Ларцево | Кимрский | Тверская обл. | д.Ларцево | 10 | 1*100 | 0.85 | 0.01392
4548 | КТПП-10кВ Жилой поселок Ф3 ПС Василево | Кимрский | Тверская обл. | д.Малое Василево | 10 | 1*250 | 0.84 | 0.03712
4549 | КТПП-10кВ Торговый центр Ф3 ПС Василево | Кимрский | Тверская обл. | д.Малое Василево | 10 | 1*630 | 0.88889 | 0.06496
4550 | ЗТП-10кВ Котельная Ф.6 ПС Василёво | Кимрский | Тверская обл. | д.Малое Василево | 10 | 2*160 | 0.625 | 0.11136
4551 | КТП-10/0,4кВ Мал.ВасилБыт ПС Василево 09 | Кимрский | Тверская обл. | д.Малое Василево | 10 | 1*160 | 0.9375 | 0.00928
4552 | КТП-10кВ Насосная Ф.2 ПС Василево | Кимрский | Тверская обл. | д.Малое Василево | 10 | 1*160 | 0.8125 | 0.02784
4553 | КТПП-10кВ Очистные Ф.2 ПС Василево | Кимрский | Тверская обл. | д.Малое Василево | 10 | 1*250 | 0.92 | 0.01856
4554 | КТП-10кВ Строй Двор Ф5 ПС Василево | Кимрский | Тверская обл. | д.Малое Василево | 10 | 1*160 | 0.375 | 0.0928
4555 | КТПП-10кВ Маш.рем.двор Ф5ПСВасилево | Кимрский | Тверская обл. | д.Малое Василево | 10 | 1*250 | 0.52 | 0.11136
4556 | КТПП-10кВ АВМ Ф.5 ПС Василево | Кимрский | Тверская обл. | д.Малое Василево | 10 | 1*250 | 0.2 | 0.1856
4557 | КТПП-10кВ Сенной сарай Ф5 ПСВасилево | Кимрский | Тверская обл. | д.Малое Василево | 10 | 1*630 | 1 | 0
4558 | КТПП-10кВ КЗС корт.хр. Ф.5 ПС Василево | Кимрский | Тверская обл. | д.Малое Василево | 10 | 1*630 | 0.52381 | 0.2784
4559 | КТПП-10/0,4 кВ 201 Коттеджи | Кимрский | Тверская обл. | д.Неклюдово | 10 | 1*250 | 0.76 | 0.05568
4560 | КТПП-10/0,4 кВ 203 Пилорама | Кимрский | Тверская обл. | д.Неклюдово | 10 | 1*400 | 0.625 | 0.1392
4561 | ЗТП-10кВ 560 Комплекс ВЛ№09 ПСИльинское | Кимрский | Тверская обл. | с.Ильинское | 10 | 2*250 | 0.87 | 0.06032
4562 | ЗТП-10кВ ФКРС Ф.5 ПС Василево | Кимрский | Тверская обл. | д.Малое Василево | 10 | 2*250 | 0.5 | 0.232
4563 | КТПП-10кВ Телятник Ф.7 ПС Ильинское | Кимрский | Тверская обл. | с.Ильинское | 10 | 1*400 | 0.8 | 0.07424
4564 | ЗТП-10/0,4кВ Клуб, школа Ф3 ПС Василево | Кимрский | Тверская обл. | д.Малое Василево | 10 | 2*250 | 0.82 | 0.08352
4565 | КТПП-10кВ 553 Котельная ВЛ09 ПСИльинское | Кимрский | Тверская обл. | с.Ильинское | 10 | 1*250 | 0.84 | 0.03712
4566 | КТПП-10кв 554 Мастерские ВЛ09ПСИльинское | Кимрский | Тверская обл. | с.Ильинское | 10 | 1*250 | 0.84 | 0.03712
4567 | ЗТПП-10/0,4кВ 443 ц.у. Шелковка | Кимрский | Тверская обл. | ц.у. АО Шелковка | 10 | 2*250 | 0.88 | 0.05568
4568 | КТПП-10/0,4кВ 312 Федоровка КЗС | Кимрский | Тверская обл. | д.Федоровка | 10 | 1*400 | 0.8 | 0.07424
4569 | ЗТП-10/0,4кВ 444 Шелковка | Кимрский | Тверская обл. | ц.у. АО Шелковка | 10 | 2*400 | 0.975 | 0.01856
4570 | КТП-10/0,4 кВ 224 Керузино ФКРС | Кимрский | Тверская обл. | д. Керузино | 10 | 1*250 | 0.8 | 0.0464
4571 | ЗТП-10/0,4кВ 445 Шелковка | Кимрский | Тверская обл. | ц.у. АО Шелковка | 10 | 2*400 | 0.95 | 0.03712
4572 | КТПП-10кВ 495 Строево | Кимрский | Тверская обл. | д.Строево | 10 | 1*250 | 0.8 | 0.0464
4573 | КТПП 496 Рязань | Кимрский | Тверская обл. | д.Рязань | 10 | 1*250 | 0.92 | 0.01856
4574 | КТПП-10/0,4кВ 441Теплицы | Кимрский | Тверская обл. | ц.у. АО Шелковка | 10 | 1*100 | 0.8 | 0.01856
4575 | ЗТП-10/0,4 кВ 371 Лесхоз | Кимрский | Тверская обл. | п.Центральный | 10 | 1*630 | 0.84127 | 0.0928
4576 | КТП 10кВ д.Заручьево Ф.1 ПС Василево | Кимрский | Тверская обл. | д.Заручьево | 10 | 1*100 | 0.7 | 0.02784
4577 | КТП 10кВ Хознужды Ф6 ПС Горицы | Кимрский | Тверская обл. | База Горицкого участка (хоз.нужды) | 10 | 1*160 | 0.6875 | 0.0464
4578 | КТПП-10кВ д.Кучино-мастерск Ф1 РП Кучино | Кимрский | Тверская обл. | д.Кучино | 10 | 1*400 | 0.675 | 0.12064
4579 | КТП-10кВ 474 Топорок 2 | Кимрский | Тверская обл. | д.Топорок | 10 | 1*400 | 0.75 | 0.0928
4580 | КТП-10кВ 475 Крева 6 | Кимрский | Тверская обл. | д.Крева | 10 | 1*400 | 0.8 | 0.07424
4581 | КТП-10/0,4 кВ 382 Михеево 2 | Кимрский | Тверская обл. | д.Михеево | 10 | 1*160 | 0.8125 | 0.02784
4582 | КТП-10/0,4 кВ 187 Муравьево | Кимрский | Тверская обл. | д.Муравьево | 10 | 1*250 | 0.8 | 0.0464
4583 | КТП 10кВ д.Шатрищи-№4 Ф.11 ПС Ильинское | Кимрский | Тверская обл. | д.Шатрищи | 10 | 1*250 | 0.88 | 0.02784
4584 | КТП 10кВ д.Шатрищи-№3 Ф.11 ПС Ильинское | Кимрский | Тверская обл. | д.Шатрищи | 10 | 1*63 | 0.36508 | 0.03712
4585 | КТП-10/0,4кВ д.Титово-№6 | Кимрский | Тверская обл. | д.Титово | 10 | 1*160 | 0.84375 | 0.0232
4586 | КТП Крячково | Кимрский | Тверская обл. | д.Крячково | 10 | 1*25 | 0.8 | 0.00464
4587 | КТП-10/0,4 кВ 161 Нутрома-2 | Кимрский | Тверская обл. | д.Нутрома | 10 | 1*63 | 0.68254 | 0.01856
4588 | КТП-10 кВ Слободка-2 Ф.11 ПС Ильинское | Кимрский | Тверская обл. | д. Слободка-2 | 10 | 1*250 | 0.8 | 0.0464
4589 | КТП-10кВ д.Кокоурово Ф.8 РП Устиново | Кимрский | Тверская обл. | д.Кокоурово | 10 | 1*100 | 0.85 | 0.01392
4590 | КТП-10кВ 479 Богунино 3 | Кимрский | Тверская обл. | д.Богунино | 10 | 1*25 | 0.4 | 0.01392
4591 | КТП-10/0,4 кВ 391 Тихоново 2 | Кимрский | Тверская обл. | д.Тихоново | 10 | 1*400 | 0.975 | 0.00928
4592 | КТП-10/0,4кВ 280 Наумово-№2(ф11ПС Горицы | Кимрский | Тверская обл. | д.Наумово | 10 | 1*25 | 0.6 | 0.00928
4593 | КТП-10кВ 551 Покровское-3 ВЛ14 ПС Ильинс | Кимрский | Тверская обл. | д.Покровское-3 | 10 | 1*100 | 0.6 | 0.03712
4594 | КТП-10/0,4 кВ 376 Остров 4 | Кимрский | Тверская обл. | д.Остров | 10 | 1*63 | 0.92063 | 0.00464
4595 | КТП-10кВ 480 Богунино 1 | Кимрский | Тверская обл. | д.Богунино | 10 | 1*250 | 0.96 | 0.00928
4596 | КТП-10кВ 088 Селищи ВЛ15 ПС Ильинское | Кимрский | Тверская обл. | д.Селищи | 10 | 1*63 | 0.92063 | 0.00464
4597 | КТП 086 Емельяновка | Кимрский | Тверская обл. | д.Емельяновка | 10 | 1*100 | 0.9 | 0.00928
4598 | КТП 087 Аргамак Богунино 4 | Кимрский | Тверская обл. | д.Богунино | 10 | 1*160 | 0.9375 | 0.00928
4599 | КТП 127 (Лыково) ПС Горицы КВЛ №05 | Кимрский | Тверская обл. | д.Лыково | 10 | 1*30 | 0.5 | 0.01392
4600 | КТП-10кВ 122 Крева | Кимрский | Тверская обл. | д.Крева | 10 | 1*100 | 0.95 | 0.00464
4601 | КТП-10/0,4 кВ 123 Смородинка | Кимрский | Тверская обл. | с/т Смородинка | 10 | 1*160 | 0.6875 | 0.0464
4602 | КТП-10/0,4 кВ 124 Родничок | Кимрский | Тверская обл. | с/т Родничок | 10 | 1*100 | 0.8 | 0.01856
4603 | КТП-10/0,4 кВ 167 Прислон-5 | Кимрский | Тверская обл. | д.Прислон | 10 | 1*160 | 0.9375 | 0.00928
4604 | КТПП-10/0,4 кВ 197 Титово котельная | Кимрский | Тверская обл. | д.Титово | 10 | 1*63 | 0.84127 | 0.00928
4605 | КТП-10/0,4 кВ 162 Нутрома-№3 | Кимрский | Тверская обл. | д.Нутрома | 10 | 1*250 | 0.98 | 0.00464
4606 | КТП-10/0,4 кВ 193 Лахирево | Кимрский | Тверская обл. | д.Лахирево | 10 | 1*63 | 0.7619 | 0.01392
4607 | КТП-10/0,4 кВ 399 Ваулино 7 | Кимрский | Тверская обл. | д. Ваулино | 10 | 1*160 | 0.9375 | 0.00928
4608 | КТП-10 кВ 250кВА Передвижная | Кимрский | Тверская обл. | Кимры (передвижная резервная) | 10 | 1*250 | 1 | 0
4609 | КТП-10кВ 129 Святье | Кимрский | Тверская обл. | д.Святье | 10 | 1*160 | 0.875 | 0.01856
4610 | КТП-10кВ 484 Святье 4 | Кимрский | Тверская обл. | д.Святье | 10 | 1*160 | 0.75 | 0.03712
4611 | КТП-10 кВ 135 д. Высоково-2 | Кимрский | Тверская обл. | д. Высоково-2 | 10 | 1*63 | 0.92063 | 0.00464
4612 | КТП-10кВ 136 Ушаковка | Кимрский | Тверская обл. | д.Ушаковка | 10 | 1*100 | 0.9 | 0.00928
4613 | КТП-10 кВ Титово(Богом)ф.10 ПС Борки | Кимрский | Тверская обл. | д.Титово | 10 | 1*63 | 0.68254 | 0.01856
4614 | КТП-10 кВ №151 д.Титово Ф10 | Кимрский | Тверская обл. | д.Титово | 10 | 1*63 | 0.68254 | 0.01856
4615 | КТП-10/0,4 кВ 336 Семиречье 1 | Кимрский | Тверская обл. | вблизи д. Ваулино | 10 | 1*630 | 0.93651 | 0.03712
4616 | КТП-10/0,4 кВ 337 Семиречье 2 | Кимрский | Тверская обл. | вблизи д. Ваулино | 10 | 1*630 | 0.96825 | 0.01856
4617 | КТП-10 кВ №137 (Ушаковка) | Кимрский | Тверская обл. | д.Ушаковка | 10 | 1*25 | 0.6 | 0.00928
4618 | КТП-10 кВ № 153 | Кимрский | Тверская обл. | д.Пузаково | 10 | 1*160 | 0.625 | 0.05568
4619 | КТП-10/0,4 кВ 152 Тихоново | Кимрский | Тверская обл. | д.Тихоново | 10 | 1*400 | 0.75 | 0.0928
4620 | СТП - 10 кВ №-157(Солнечное) | Кимрский | Тверская обл. | с.т.Солнечное | 10 | 1*63 | 0.92063 | 0.00464
4621 | КТП-10/0,4 кВ 372 Кимрячка | Кимрский | Тверская обл. | с/т Кимрячка | 10 | 1*63 | 0.84127 | 0.00928
4622 | КТП-№156 (Ларцево) | Кимрский | Тверская обл. | д.Ларцево | 10 | 1*63 | 0.7619 | 0.01392
4623 | КТП-10 кВ 435 Святье | Кимрский | Тверская обл. | д.Святье | 10 | 1*25 | 0.8 | 0.00464
4624 | СТП 10/0,4 кВ 303 Красиково | Кимрский | Тверская обл. | д.Красиково | 10 | 1*10 | 0.5 | 0.00464
4625 | КТП - 10 кВ 305 ОРТПЦ Горицы | Кимрский | Тверская обл. | с.Горицы | 10 | 1*40 | 0.875 | 0.00464
4626 | КТП-10/0,4 кВ 307 Мелиоратор | Кимрский | Тверская обл. | с/т Мелиоратор | 10 | 1*10 | 0.8 | 0.001856
4627 | КТП-10 кВ №290 (Рыбушкино) | Кимрский | Тверская обл. | д.Рыбушкино | 10 | 1*100 | 0.9 | 0.00928
4628 | КТП-10 кВ 324 (Слободка-3) | Кимрский | Тверская обл. | д.Слободка | 10 | 1*160 | 0.75 | 0.03712
4629 | КТП-10 кВ 326 (д.Замятино) | Кимрский | Тверская обл. | д.Замятино | 10 | 1*100 | 0.6 | 0.03712
4630 | КТП-10 кВ 330 Крева | Кимрский | Тверская обл. | д.Крева | 10 | 1*160 | 1 | 0
4631 | КТП-10кВ 329 Крева | Кимрский | Тверская обл. | д.Крева | 10 | 1*400 | 0.95 | 0.01856
4632 | КТП-10 кВ д.Клыпино №2 | Кимрский | Тверская обл. | д.Клыпино | 10 | 1*250 | 0.82 | 0.04176
4633 | КТП-10 кВ 332 Богунино | Кимрский | Тверская обл. | д.Богунино | 10 | 1*250 | 0.96 | 0.00928
4634 | КТП-10 кВ 334 Крева | Кимрский | Тверская обл. | д.Крева | 10 | 1*630 | 0.99206 | 0.00464
4635 | КТП-10 кВ 333 Крева | Кимрский | Тверская обл. | д.Крева | 10 | 1*630 | 0.99206 | 0.00464
4636 | КТП-10 кВ 335 Крева | Кимрский | Тверская обл. | д.Крева | 10 | 1*250 | 0.88 | 0.02784
4637 | КТП-10 кВ 338 Соболево | Кимрский | Тверская обл. | д.Соболево | 10 | 1*25 | 0.8 | 0.00464
4638 | КТП-10 кВ 342 Пекуново | Кимрский | Тверская обл. | д.Пекуново | 10 | 1*160 | 0.75 | 0.03712
4639 | КТП-10 кВ 344 Святье (Бахтаров) | Кимрский | Тверская обл. | д.Святье | 10 | 1*100 | 0.85 | 0.01392
4640 | КТП-10 кВ 343 Харпаево | Кимрский | Тверская обл. | д.Харпаево | 10 | 1*400 | 0.875 | 0.0464
4641 | КТП-10 кВ 327 Пекуново | Кимрский | Тверская обл. | д.Пекуново | 10 | 1*63 | 0.68254 | 0.01856
4642 | КТП-10 кВ 427 д.Кожухово Ф8 РП Устиново | Кимрский | Тверская обл. | д.Кожухово | 10 | 1*100 | 0.75 | 0.0232
4643 | КТП 10/0,4кВ 426 Калинино | Кимрский | Тверская обл. | д.Калинино | 10 | 1*100 | 0.9 | 0.00928
4644 | КТП-10кВ 497 Емельяновка (СПК Шелковка) | Кимрский | Тверская обл. | д.Емельяновка | 10 | 1*63 | 0.52381 | 0.02784
4645 | КТП-10/0,4 кВ 63кВА 498 Топорок | Кимрский | Тверская обл. | д.Топорок | 10 | 1*63 | 0.84127 | 0.00928
4646 | КТП-10 кВ 428 Крева | Кимрский | Тверская обл. | д.Крева | 10 | 1*160 | 0.75 | 0.03712
4647 | КТП-10 кВ 63 кВА 514 Ушаковка | Кимрский | Тверская обл. | д.Ушаковка | 10 | 1*63 | 0.36508 | 0.03712
4648 | СТП 10/0,4кВ 63кВА 510 Селянка | Кимрский | Тверская обл. | ц.у. АО Шелковка | 10 | 1*63 | 0.92063 | 0.00464
4649 | СТП 10/0,4кВ 431 Быково ПС Горицы №13 | Кимрский | Тверская обл. | д.Быково | 10 | 1*63 | 0.84127 | 0.00928
4650 | КТП-10/0,4кВ 250кВА 430 Быково | Кимрский | Тверская обл. | д.Быково | 10 | 1*250 | 0.8 | 0.0464
4651 | КТП-10/0,4 кВ 160кВА 433 Соболево | Кимрский | Тверская обл. | д.Соболево | 10 | 1*160 | 0.8125 | 0.02784
4652 | СТП 10/0,4кВ 63кВА 506 Абрамово | Кимрский | Тверская обл. | д.Абрамово | 10 | 1*63 | 0.84127 | 0.00928
4653 | КТП-10/0,4кВ Ченцы-2 | Кимрский | Тверская обл. | д.Ченцы | 10 | 1*160 | 0.6875 | 0.0464
4654 | КТП-10/0,4кВ 63кВА 524 Святье | Кимрский | Тверская обл. | д.Святье | 10 | 1*63 | 0.7619 | 0.01392
4655 | КТП-10 кВ №153 город | Кимрский | Тверская обл. | г.Кимры, ул.Тимирязева | 10 | 1*160 | 0.625 | 0.05568
4656 | СТП 10/0,4кВ 63кВА 429 Федоровка | Кимрский | Тверская обл. | д.Федоровка | 10 | 1*63 | 0.68254 | 0.01856
4657 | КТП-10/0,4кВ 100кВА 517 Акулово | Кимрский | Тверская обл. | д.Акулово | 10 | 1*100 | 0.9 | 0.00928
4658 | КТП-10/0,4кВ 100кВА 523 Соболево | Кимрский | Тверская обл. | д.Соболево | 10 | 1*100 | 0.8 | 0.01856
4659 | СТП 10/0,4кВ 525 Слезино | Кимрский | Тверская обл. | д.Слезино | 10 | 1*100 | 0.7 | 0.02784
4660 | СТП 10/0,4кВ 63кВА 508 Крева | Кимрский | Тверская обл. | д.Крева | 10 | 1*63 | 0.52381 | 0.02784
4661 | СТП 10/0,4кВ 507 Селищи | Кимрский | Тверская обл. | д.Селищи | 10 | 1*63 | 0.44444 | 0.03248
4662 | СТП 10/0,4кВ 499 Богунино | Кимрский | Тверская обл. | д.Богунино | 10 | 1*63 | 0.84127 | 0.00928
4663 | КТП-10/0,4кВ 100кВА 500 Ушаковка | Кимрский | Тверская обл. | д.Ушаковка | 10 | 1*100 | 0.8 | 0.01856
4664 | КТП-10/0,4кВ 160кВА 504 Покровское 4 | Кимрский | Тверская обл. | д.Покровское | 10 | 1*160 | 0.75 | 0.03712
4665 | МТП 10/0,4кВ 434 Леоново | Кимрский | Тверская обл. | д.Крева | 10 | 1*160 | 0.8125 | 0.02784
4666 | СТП 10/0,4кВ Слезино Журово Леоново | Кимрский | Тверская обл. | д.Леоново | 10 | 1*63 | 0.52381 | 0.02784
4667 | СТП 10/0,4кВ 437 Тихоново | Кимрский | Тверская обл. | д.Тихоново | 10 | 1*63 | 0.84127 | 0.00928
4668 | СТП 10/0,4кВ 432 Топорок | Кимрский | Тверская обл. | д.Топорок | 10 | 1*63 | 0.52381 | 0.02784
4669 | СТП 10/0,4кВ 436 Паскино | Кимрский | Тверская обл. | д. Паскино | 10 | 1*63 | 0.52381 | 0.02784
4670 | СТП 10/0,4кВ 505 Сыркино | Кимрский | Тверская обл. | д.Сыркино | 10 | 1*63 | 0.36508 | 0.03712
4671 | КТП-10/0,4кВ 503 Святье | Кимрский | Тверская обл. | д.Святье | 10 | 1*160 | 0.8125 | 0.02784
4672 | СТП 10/0,4кВ 502 Святье | Кимрский | Тверская обл. | д.Святье | 10 | 1*63 | 0.52381 | 0.02784
4673 | КТП 10/0,4кВ 400кВА д.Федоровское | Кимрский | Тверская обл. | д.Крева | 10 | 1*400 | 0.925 | 0.02784
4674 | КТП-10/0,4кВ 160кВА СНТ Мелиоратор | Кимрский | Тверская обл. | д.Леоново | 10 | 1*160 | 0.75 | 0.03712
4675 | СТП 10/0,4кВ 63кВА Молоди | Кимрский | Тверская обл. | д.Молоди | 10 | 1*63 | 0.84127 | 0.00928
4676 | КТП-10/0,4кВ 501 СНТ Поречье | Кимрский | Тверская обл. | д.Гайново | 10 | 1*400 | 0.8 | 0.07424
4677 | КТП-10/0,4кВ 63кВА 609 Колюбеево | Кимрский | Тверская обл. | д.Колюбеево | 10 | 1*63 | 0.36508 | 0.03712
4678 | КТП-10/0,4кВ 63кВА 526 Шиблино | Кимрский | Тверская обл. | д.Шиблино | 10 | 1*63 | 0.68254 | 0.01856
4679 | КТП-10/0,4кВ 63кВА 527 Емельяновка | Кимрский | Тверская обл. | д.Емельяновка | 10 | 1*63 | 0.28571 | 0.04176
4680 | КТП-10/0,4кВ 100кВА 610 Соболево | Кимрский | Тверская обл. | д.Соболево | 10 | 1*100 | 0.8 | 0.01856
4681 | КТП-10 кВ №613 (Плешково) | Кимрский | Тверская обл. | д.Плешково | 10 | 1*63 | 0.68254 | 0.01856
4682 | КТП-10 кВ 624 Плешково | Кимрский | Тверская обл. | д.Плешково | 10 | 1*100 | 0.8 | 0.01856
4683 | КТП-10 кВ 614 Плешково | Кимрский | Тверская обл. | д.Плешково | 10 | 1*63 | 0.84127 | 0.00928
4684 | СТП - 10 кВ 619 Заручьево | Кимрский | Тверская обл. | д.Заручьево | 10 | 1*63 | 0.36508 | 0.03712
4685 | КТП-10кВ 615 СНТ Орешек | Кимрский | Тверская обл. | СНТ Орешек | 10 | 1*63 | 0.68254 | 0.01856
4686 | КТП-10кВ 611 Голузино | Кимрский | Тверская обл. | д.Голузино | 10 | 1*160 | 0.75 | 0.03712
4687 | КТП-10 кВ 612 Демидовка | Кимрский | Тверская обл. | д.Демидовка | 10 | 1*160 | 0.6875 | 0.0464
4688 | КТП-10 кВ 623 Столбово | Кимрский | Тверская обл. | д.Столбово | 10 | 1*250 | 0.76 | 0.05568
4689 | СТП - 10 кВ 640 Горожанкино | Кимрский | Тверская обл. | д.Горожанкино | 10 | 1*63 | 0.36508 | 0.03712
4690 | СТП - 10 кВ 638 Плешково | Кимрский | Тверская обл. | д.Плешково | 10 | 1*63 | 0.36508 | 0.03712
4691 | СТП - 10 кВ 637 Романово | Кимрский | Тверская обл. | д.Романово | 10 | 1*100 | 0.8 | 0.01856
4692 | СТП - 10 кВ 636 Ново-Никитское | Кимрский | Тверская обл. | д.Ново-Никитское | 10 | 1*63 | 0.7619 | 0.01392
4693 | СТП - 10 кВ 643 Строево | Кимрский | Тверская обл. | д.Строево | 10 | 1*63 | 0.52381 | 0.02784
4694 | СТП - 10 кВ 639 Шатрищи | Кимрский | Тверская обл. | д.Шатрищи | 10 | 1*63 | 0.36508 | 0.03712
4695 | КТП-10 кВ 641 Нутрома | Кимрский | Тверская обл. | д.Нутрома | 10 | 1*250 | 0.28 | 0.16704
4696 | СТП - 10 кВ 642 Мельгуново | Кимрский | Тверская обл. | д.Мельгуново | 10 | 1*100 | 0.8 | 0.01856
4697 | СТП - 10 кВ 633 Центральный | Кимрский | Тверская обл. | п.Центральный | 10 | 1*100 | 0.4 | 0.05568
4698 | СТП - 10 кВ 646 Каюрово | Кимрский | Тверская обл. | д.Каюрово | 10 | 1*63 | 0.36508 | 0.03712
4699 | СТП - 10 кВ 645 Макариха | Кимрский | Тверская обл. | д.Макариха | 10 | 1*63 | 0.28571 | 0.04176
4700 | КТП-10кВ №132 Город ф.13 ПС Волга | Кимрский | Тверская обл. | г.Кимры | 10 | 1*250 | 0.52 | 0.11136
4701 | СТП - 10 кВ 635 Юминское | Кимрский | Тверская обл. | д.Юминское | 6 | 1*63 | 0.52381 | 0.02784
4702 | СТП - 10 кВ 644 Ченцы | Кимрский | Тверская обл. | д.Ченцы | 10 | 1*63 | 0.52381 | 0.02784
4703 | СТП-10кВ №180 Город ф.24 ПС Радуга | Кимрский | Тверская обл. | г.Кимры с.т. Рябинка | 10 | 1*63 | 0.60317 | 0.0232
4704 | КТП-10 кВ КТП 648 Игнатово | Кимрский | Тверская обл. | д.Игнатово | 10 | 1*160 | 0.625 | 0.05568
4705 | СТП - 10 кВ 647 Игнатово | Кимрский | Тверская обл. | д.Игнатово | 10 | 1*100 | 0.6 | 0.03712
4706 | СТП - 10 кВ СТП 650 Кожевнево | Кимрский | Тверская обл. | д.Кожевнево | 10 | 1*63 | 0.52381 | 0.02784
4707 | КТП-10 кВ 513 Миглощи | Кимрский | Тверская обл. | д.Миглощи | 10 | 1*100 | 0.7 | 0.02784
4708 | СТП - 10 кВ 653 Соболево | Кимрский | Тверская обл. | д.Соболево | 10 | 1*63 | 0.28571 | 0.04176
4709 | СТП - 10 кВ 657 Мельнуново | Кимрский | Тверская обл. | д.Мельгуново | 10 | 1*100 | 0.8 | 0.01856
4710 | СТП - 10 кВ 660 Федоровка | Кимрский | Тверская обл. | д.Федоровка | 10 | 1*63 | 0.44444 | 0.03248
4711 | КТП-10 кВ 661 Крева | Кимрский | Тверская обл. | д.Крева | 10 | 1*250 | 0.88 | 0.02784
4712 | СТП - 10 кВ 662 Ваулино | Кимрский | Тверская обл. | д.Ваулино | 10 | 1*63 | 0.36508 | 0.03712
4713 | СТП - 10 кВ 665 Горицы | Кимрский | Тверская обл. | д.Горицы | 10 | 1*63 | 0.53968 | 0.026912
4714 | КТП-10 кВ 128 Ваулино | Кимрский | Тверская обл. | д.Ваулино | 10 | 1*63 | 0.65079 | 0.020416
4715 | СТП - 10 кВ 669 Крева | Кимрский | Тверская обл. | д.Крева | 6 | 1*63 | 0.38095 | 0.036192
4716 | ТП 184(База ПЭС) | Нелидовский | Тверская обл. | п.Шахта | 6 | 1*180 | 0.94444 | 0.00928
4717 | ТП 168(Северный) | Нелидовский | Тверская обл. | п.Северный | 6 | 1*100 | 0.8 | 0.01856
4718 | ТП 175(Шахта-5) | Нелидовский | Тверская обл. | п.Шахта | 6 | 1*320 | 0.96875 | 0.00928
4719 | ТП 179(Шахта-7) | Нелидовский | Тверская обл. | п.Шахта | 6 | 1*100 | 0.7 | 0.02784
4720 | ТП 183(Шахта-6) | Нелидовский | Тверская обл. | п.Шахта | 6 | 1*100 | 0.95 | 0.00464
4721 | ТП 181(Шахта-11) | Нелидовский | Тверская обл. | п.Шахта | 6 | 1*100 | 0.9 | 0.00928
4722 | ТП 221(Межа) | Нелидовский | Тверская обл. | п.Межа | 10 | 1*100 | 0.48 | 0.048256
4723 | ТП 519 | Нелидовский | Тверская обл. | г.Нелидово | 10 | 1*63 | 0.55556 | 0.025984
4724 | ТП 520 | Нелидовский | Тверская обл. | г.Нелидово | 10 | 1*63 | 0.2381 | 0.044544
4725 | КТП Лаврово КВЛ №13 ПС Оленино | Оленинский | Тверская обл. | д. Лаврово | 10 | 1*60 | 0.75 | 0.01392
4726 | КТП Косые КВЛ №13 ПС Оленино | Оленинский | Тверская обл. | д. Косые | 10 | 1*160 | 0.8125 | 0.02784
4727 | КТП Медведица КВЛ №13 ПС Оленино | Оленинский | Тверская обл. | д. Медведица | 10 | 1*40 | 0.75 | 0.00928
4728 | КТП Селишня КВЛ №13 ПС Оленино | Оленинский | Тверская обл. | д. Селишня | 10 | 1*10 | 0.8 | 0.001856
4729 | КТП Карелино КВЛ №13 ПС Оленино | Оленинский | Тверская обл. | д. Карелино | 10 | 1*30 | 0.9 | 0.002784
4730 | КТП Холм КВЛ №11 ПС Оленино | Оленинский | Тверская обл. | д. Холм | 10 | 1*25 | 1 | 0
4731 | КТП Тереховка КВЛ №13 ПС Оленино | Оленинский | Тверская обл. | д. Тереховка | 10 | 1*25 | 0.8 | 0.00464
4732 | КТП Бредоваха КВЛ №11 ПС Оленино | Оленинский | Тверская обл. | д. Бредоваха | 10 | 1*60 | 0.16667 | 0.0464
4733 | КТП Воронино-3 насос. КВЛ №11 ПС Оленино | Оленинский | Тверская обл. | д. Воронино | 10 | 1*100 | 0.7 | 0.02784
4734 | КТП Воронино-2 МТМ КВЛ №11 ПС Оленино | Оленинский | Тверская обл. | д. Воронино | 10 | 1*160 | 0.1875 | 0.12064
4735 | КТП Пустошка КВЛ №11 ПС Оленино | Оленинский | Тверская обл. | д. Пустошка | 10 | 1*30 | 0.93333 | 0.001856
4736 | КТП Талица КВЛ №11 ПС Оленино | Оленинский | Тверская обл. | д. Талица | 10 | 1*63 | 0.96825 | 0.001856
4737 | КТП Мотькино ВЛ №03 ПС Гусево | Оленинский | Тверская обл. | д. Мотькино | 10 | 1*25 | 0.8 | 0.00464
4738 | КТП Жерносеково ВЛ №03 ПС Гусево | Оленинский | Тверская обл. | д. Жерносеково | 10 | 1*100 | 0.45 | 0.05104
4739 | КТП Васьково ВЛ №03 ПС Гусево | Оленинский | Тверская обл. | д. Васьково | 10 | 1*25 | 0.24 | 0.017632
4740 | КТП Богородицкое ВЛ №03 ПС Гусево | Оленинский | Тверская обл. | д. Богородицкое | 10 | 1*60 | 0.9 | 0.005568
4741 | КТП Отрадное-1 пилорама ВЛ №15 ПС М.Туд | Оленинский | Тверская обл. | д. Отрадное | 10 | 1*250 | 0.12 | 0.20416
4742 | КТП Воронино ВЛ №03 ПС Гусево | Оленинский | Тверская обл. | д. Воронино | 10 | 1*30 | 0.66667 | 0.00928
4743 | КТП Тархово-1 быт ВЛ №03 ПС Гусево | Оленинский | Тверская обл. | д. Тархово | 10 | 1*250 | 0.76 | 0.05568
4744 | КТП Тархово-2 быт ВЛ №03 ПС Гусево | Оленинский | Тверская обл. | д. Тархово | 10 | 1*250 | 0.52 | 0.11136
4745 | КТП Высокое КВЛ №11 ПС Оленино | Оленинский | Тверская обл. | д. Высокое | 10 | 1*25 | 0.84 | 0.003712
4746 | КТП Комиссарово-4котт КВЛ №11 ПС Оленино | Оленинский | Тверская обл. | д. Комиссарово | 10 | 1*100 | 0.7 | 0.02784
4747 | КТП Борки КВЛ №11 ПС Оленино | Оленинский | Тверская обл. | д. Борки | 10 | 1*100 | 0.88 | 0.011136
4748 | КТП Новая КВЛ №11 ПС Оленино | Оленинский | Тверская обл. | д. Новая | 10 | 1*25 | 0.6 | 0.00928
4749 | КТП Бобровка-2 КВЛ №07 ПС Оленино | Оленинский | Тверская обл. | д. Бобровка | 10 | 1*160 | 0.875 | 0.01856
4750 | КТП Липовка-3 насос КВЛ №07 ПС Оленино | Оленинский | Тверская обл. | д. Липовка | 10 | 1*250 | 0.04 | 0.22272
4751 | КТП Пустошка КВЛ №18 ПС Мостовая | Оленинский | Тверская обл. | д. Пустошка | 10 | 1*30 | 0.6 | 0.011136
4752 | КТП Козино КВЛ №07 ПС Оленино | Оленинский | Тверская обл. | д. Козино | 10 | 1*10 | 1 | 0
4753 | КТП Линея КВЛ №16 ПС Оленино | Оленинский | Тверская обл. | д. Линея | 10 | 1*40 | 1 | 0
4754 | КТП Липовка-2 КВЛ №07 ПС Оленино | Оленинский | Тверская обл. | д. Липовка | 10 | 1*100 | 0.69 | 0.028768
4755 | КТП Суково КВЛ №18 ПС Оленино | Оленинский | Тверская обл. | д. Суково | 10 | 1*10 | 1 | 0
4756 | КТП Палаткино ВЛ №01 ПС М.Туд | Оленинский | Тверская обл. | д. Палаткино | 10 | 1*40 | 0.825 | 0.006496
4757 | КТП Волково ВЛ №13 ПС Ильёнки | Оленинский | Тверская обл. | д. Волково | 10 | 1*40 | 0.725 | 0.010208
4758 | КТП Холмец-2 клуб ВЛ №13 ПС Ильенки | Оленинский | Тверская обл. | д. Холмец | 10 | 1*160 | 0.96875 | 0.00464
4759 | КТП Холмец-1 быт ВЛ №13 ПС Ильенки | Оленинский | Тверская обл. | д. Холмец | 10 | 1*160 | 0.91875 | 0.012064
4760 | КТП Семерня ВЛ №01 ПС Каденка | Оленинский | Тверская обл. | д. Семерня | 10 | 1*60 | 0.66667 | 0.01856
4761 | КТП Замошье ВЛ №01 ПС Каденка | Оленинский | Тверская обл. | д. Замошье | 10 | 1*100 | 0.68 | 0.029696
4762 | КТП Редькино ВЛ №01 ПС Каденка | Оленинский | Тверская обл. | д. Редькино | 10 | 1*60 | 0.73333 | 0.014848
4763 | КТП Высокое КВЛ №22 ПС Мостовая | Оленинский | Тверская обл. | д. Высокое | 10 | 1*160 | 0.1875 | 0.12064
4764 | КТП Каменцы КВЛ №07 ПС Оленино | Оленинский | Тверская обл. | д. Каменцы | 10 | 1*25 | 0.8 | 0.00464
4765 | КТП Горениново КВЛ №07 ПС Оленино | Оленинский | Тверская обл. | д. Горениново | 10 | 1*100 | 0.4 | 0.05568
4766 | КТП Черемушки КВЛ №07 ПС Оленино | Оленинский | Тверская обл. | д. Черемушки | 10 | 1*60 | 0.033333 | 0.053824
4767 | КТП Курчевские КВЛ№18 ПСОленино | Оленинский | Тверская обл. | д. Курчевские | 10 | 1*25 | 0.8 | 0.00464
4768 | КТП Глиновка КВЛ №18 ПС Оленино | Оленинский | Тверская обл. | д. Глиновка | 10 | 1*10 | 0.6 | 0.003712
4769 | КТП Свисталово ВЛ №13 ПС Каденка | Оленинский | Тверская обл. | д. Свисталово | 10 | 1*30 | 0.33333 | 0.01856
4770 | КТП Ключевня ВЛ №13 ПС Каденка | Оленинский | Тверская обл. | д. Ключевня | 10 | 1*60 | 0.68333 | 0.017632
4771 | КТП Каденка-5 МТМ ВЛ №13 ПС Каденка | Оленинский | Тверская обл. | д. Каденка | 10 | 1*160 | 0.85 | 0.022272
4772 | КТП Привалье-1 ВЛ №03 ПС М.Туд | Оленинский | Тверская обл. | д. Привалье | 10 | 1*100 | 0.25 | 0.0696
4773 | КТП Хаванское ВЛ №03 ПС М.Туд | Оленинский | Тверская обл. | д. Хаванское | 10 | 1*10 | 0.9 | 0.000928
4774 | КТП Коршуны ВЛ №03 ПС М.Туд | Оленинский | Тверская обл. | д. Коршуны | 10 | 1*25 | 0.84 | 0.003712
4775 | КТП Глыздино-1 ВЛ №03 ПС М.Туд | Оленинский | Тверская обл. | д. Глыздино | 10 | 1*30 | 0.76667 | 0.006496
4776 | КТП Приездово ВЛ №03 ПС М.Туд | Оленинский | Тверская обл. | д. Приездово | 10 | 1*10 | 1 | 0
4777 | КТП Фролово ВЛ №03 ПС М.Туд | Оленинский | Тверская обл. | д. Фролово | 10 | 1*25 | 0.92 | 0.001856
4778 | КТП Фабрика игрушек ВЛ №05 ПС М.Туд | Оленинский | Тверская обл. | с. М.Туд | 10 | 1*250 | 0.932 | 0.015776
4779 | КТП Дет.дом ВЛ №05 ПС М.Туд | Оленинский | Тверская обл. | с. М.Туд | 10 | 1*250 | 0.936 | 0.014848
4780 | КТП Иванищево ВЛ №03 ПС М.Туд | Оленинский | Тверская обл. | д. Иванищево | 10 | 1*20 | 0.8 | 0.003712
4781 | КТП Бочково ВЛ №01 ПС М.Туд | Оленинский | Тверская обл. | д. Бочково | 10 | 1*40 | 0.875 | 0.00464
4782 | КТП Березка ВЛ №15 ПС М.Туд | Оленинский | Тверская обл. | д. Березка | 10 | 1*63 | 0.90476 | 0.005568
4783 | КТП Оболонная ВЛ №11 ПС Ильёнки | Оленинский | Тверская обл. | д. Оболонная | 10 | 1*10 | 0.4 | 0.005568
4784 | КТП Станки ВЛ №01 ПС М.Туд | Оленинский | Тверская обл. | д. Станки | 10 | 1*60 | 0.9 | 0.005568
4785 | КТП Плеханово ВЛ №01 ПС М.Туд | Оленинский | Тверская обл. | д. Плеханово | 10 | 1*10 | 0.8 | 0.001856
4786 | КТП Бортники ВЛ №01 ПС М.Туд | Оленинский | Тверская обл. | д. Бортники | 10 | 1*25 | 0.76 | 0.005568
4787 | КТП Потемкино ВЛ №01 ПС М.Туд | Оленинский | Тверская обл. | д. Потемкино | 10 | 1*25 | 1 | 0
4788 | КТП Б.Бредники ВЛ №01 ПС М.Туд | Оленинский | Тверская обл. | д. Б.Бредники | 10 | 1*100 | 0.76 | 0.022272
4789 | КТП Солнечная ВЛ №15 ПС М.Туд | Оленинский | Тверская обл. | д. Солнечная | 10 | 1*30 | 1 | 0
4790 | КТП Бурцево ВЛ №15 ПС М.Туд | Оленинский | Тверская обл. | д. Бурцево | 10 | 1*60 | 0.91667 | 0.00464
4791 | ТП 146(Мохоярово) | Нелидовский | Тверская обл. | д.Мохоярово | 10 | 1*60 | 0.68333 | 0.017632
4792 | ТП 148(Высокое) | Нелидовский | Тверская обл. | д.Высокое | 10 | 1*160 | 0.80625 | 0.028768
4793 | ТП 149(Высокое КЗС) | Нелидовский | Тверская обл. | д.Высокое | 10 | 1*250 | 0.764 | 0.054752
4794 | ТП 150(Высокое мастерские) | Нелидовский | Тверская обл. | д.Высокое | 10 | 1*160 | 0.65 | 0.051968
4795 | ТП 151(Высокое ж.к.) | Нелидовский | Тверская обл. | д.Высокое | 10 | 1*250 | 0.752 | 0.057536
4796 | ТП 152(Нивы) | Нелидовский | Тверская обл. | д. Нивы | 10 | 1*100 | 0.61 | 0.036192
4797 | ТП 153(Колесня) | Нелидовский | Тверская обл. | д.Колесня | 10 | 1*60 | 0.83333 | 0.00928
4798 | ТП 157(Н.Федоровское) | Нелидовский | Тверская обл. | д.Н-Федоровское | 10 | 1*60 | 0.81667 | 0.010208
4799 | ТП 160(Хмелевка) | Нелидовский | Тверская обл. | д.Хмелевка | 10 | 1*100 | 0.74 | 0.024128
4800 | ТП 161(Жердовка) | Нелидовский | Тверская обл. | д.Жердовка | 10 | 1*63 | 0.69841 | 0.017632
4801 | ТП 141(Ковалево) | Нелидовский | Тверская обл. | д.Ковалево | 10 | 1*100 | 0.61 | 0.036192
4802 | КТП-10кВ д. Петрушино | Бельский | Тверская обл. | д.Петрушино | 10 | 1*60 | 0.33333 | 0.03712
4803 | КТП-10кВ д. Бохово | Бельский | Тверская обл. | д.Бохово | 10 | 1*60 | 0.33333 | 0.03712
4804 | КТП-10кВ д. Паново | Бельский | Тверская обл. | д. Паново | 10 | 1*100 | 0.65 | 0.03248
4805 | КТП Отрадное-2 быт ВЛ №15 ПС М.Туд | Оленинский | Тверская обл. | д. Отрадное | 10 | 1*160 | 0.875 | 0.01856
4806 | КТП-10кВ д. Понизовье | Бельский | Тверская обл. | д.Понизовье | 10 | 1*100 | 0.55 | 0.04176
4807 | КТП Трунаево ВЛ №15 ПС М.Туд | Оленинский | Тверская обл. | д. Трунаево | 10 | 1*10 | 0.1 | 0.008352
4808 | КТП-10кВ д. Пышково-2 | Бельский | Тверская обл. | д.Пышково | 10 | 1*63 | 0.68254 | 0.01856
4809 | КТП Линьково ВЛ №15 ПС М.Туд | Оленинский | Тверская обл. | д. Линьково | 10 | 1*40 | 0.75 | 0.00928
4810 | КТП Дубовик ВЛ №15 ПС М.Туд | Оленинский | Тверская обл. | д. Дубовик | 10 | 1*30 | 0.66667 | 0.00928
4811 | КТП Отрадное-3 ФКРС ВЛ №15 ПС М.Туд | Оленинский | Тверская обл. | д. Отрадное | 10 | 1*60 | 0.16667 | 0.0464
4812 | КТП Слотня ВЛ №11 ПС Ильёнки | Оленинский | Тверская обл. | д. Слотня | 10 | 1*40 | 0.725 | 0.010208
4813 | КТП Татищево ВЛ №15 ПС М.Туд | Оленинский | Тверская обл. | д. Татищево | 10 | 1*10 | 0.7 | 0.002784
4814 | КТП-10кВ Грибаново мастерские | Бельский | Тверская обл. | д.Грибаново | 10 | 1*100 | 0.8 | 0.01856
4815 | КТП М.Бредники ВЛ №01 ПС М.Туд | Оленинский | Тверская обл. | д. М.Бредники | 10 | 1*40 | 0.775 | 0.008352
4816 | КТП Минькино ВЛ №15 ПС М.Туд | Оленинский | Тверская обл. | д. Минькино | 10 | 1*30 | 0.93333 | 0.001856
4817 | КТП Грива ВЛ №11 ПС Ильёнки | Оленинский | Тверская обл. | д. Грива | 10 | 1*10 | 0.7 | 0.002784
4818 | КТП-10кВ д. Сметанино | Бельский | Тверская обл. | д.Сметанино | 10 | 1*100 | 0.8 | 0.01856
4819 | КТП Безобразово ВЛ №11 ПС Ильёнки | Оленинский | Тверская обл. | д. Безобразово | 10 | 1*20 | 0.9 | 0.001856
4821 | КТП Лесниково ВЛ №11 ПС Ильёнки | Оленинский | Тверская обл. | д. Лесниково | 10 | 1*100 | 0.7 | 0.02784
4822 | КТП Ильенки-1 быт ВЛ №11 ПС Ильёнки | Оленинский | Тверская обл. | д. Ильенки | 10 | 1*160 | 1 | 0
4823 | КТП Селишня ВЛ №17 ПС Ильёнки | Оленинский | Тверская обл. | д. Селишня | 10 | 1*10 | 0 | 0.00928
4824 | ТП 142(П.Подлесье) | Нелидовский | Тверская обл. | д.Пустое Подлесье | 10 | 1*63 | 0.87302 | 0.007424
4825 | КТП Ильенки-2 клуб ВЛ №17 ПС Ильёнки | Оленинский | Тверская обл. | д. Ильенки | 10 | 1*100 | 0.82 | 0.016704
4826 | КТП Больница ВЛ №13 ПС М.Туд | Оленинский | Тверская обл. | с. М.Туд | 10 | 1*250 | 0.892 | 0.025056
4827 | ТП 143(П.Подлесье школа) | Нелидовский | Тверская обл. | д.П-Подлесье | 10 | 1*160 | 0.71875 | 0.04176
4828 | КТП Мастерские ВЛ №13 ПС М.Туд | Оленинский | Тверская обл. | с. М.Туд | 10 | 1*250 | 0.88 | 0.02784
4829 | ТП 144(Клевцы) | Нелидовский | Тверская обл. | д.Клевцы | 10 | 1*63 | 0.90476 | 0.005568
4830 | ТП 139(Белейка) | Нелидовский | Тверская обл. | д.Белейка | 10 | 1*60 | 0.25 | 0.04176
4831 | КТП Советская ВЛ №03 ПС М.Туд | Оленинский | Тверская обл. | с. М.Туд | 10 | 1*160 | 0.9625 | 0.005568
4832 | КТП Гусево-3 быт ВЛ №15 ПС Гусево | Оленинский | Тверская обл. | д. Гусево | 10 | 1*250 | 0.844 | 0.036192
4833 | КТП Глазки-3 клуб КВЛ №03 ПС Оленино | Оленинский | Тверская обл. | д. Глазки | 10 | 1*400 | 0.6625 | 0.12528
4834 | ТП 140(М.Хмелевка) | Нелидовский | Тверская обл. | д.Малая Хмелевка | 10 | 1*10 | 0.8 | 0.001856
4835 | КТП База участка ВЛ №13 ПС М.Туд | Оленинский | Тверская обл. | с. М.Туд | 10 | 1*250 | 0.876 | 0.028768
4836 | КТП Холмец-3 ВЛ №13 ПС Ильёнки | Оленинский | Тверская обл. | д. Холмец | 10 | 1*160 | 0.875 | 0.01856
4837 | ТП 145(Ковалево ж.к.) | Нелидовский | Тверская обл. | д.Ковалево | 10 | 1*25 | 0.8 | 0.00464
4838 | КТП Шарки ВЛ №15 ПС М.Туд | Оленинский | Тверская обл. | д. Шарки | 10 | 1*25 | 0.76 | 0.005568
4839 | ТП 189(Ущане) | Нелидовский | Тверская обл. | д.Ущане | 10 | 1*100 | 0.36 | 0.059392
4840 | КТП Городок-3 быт ВЛ №09 ПС Верховье | Оленинский | Тверская обл. | д. Городок | 10 | 1*100 | 0.74 | 0.024128
4841 | КТП Козлы-2 ФКРС КВЛ №18 ПС Мостовая | Оленинский | Тверская обл. | д. Козлы | 10 | 1*250 | 0.88 | 0.02784
4842 | КТП Никитино-1 насос КВЛ №22 ПС Мостовая | Оленинский | Тверская обл. | д. Никитино | 10 | 1*400 | 0.13 | 0.32294
4843 | ТП 187(Никулинка мастерские) | Нелидовский | Тверская обл. | д.Никулинка | 10 | 1*250 | 0.244 | 0.17539
4844 | ТП 186(Никулинка коттеджи) | Нелидовский | Тверская обл. | д.Никулинка | 10 | 1*160 | 0.81875 | 0.026912
4845 | ТП 188(Никулинка ж.к.) | Нелидовский | Тверская обл. | д.Никулинка | 10 | 1*250 | 0.528 | 0.1095
4846 | КТП Мясница КВЛ №03 ПС Оленино | Оленинский | Тверская обл. | д. Мясница | 10 | 1*180 | 0.83333 | 0.02784
4847 | ТП 190(Никулинка АВМ) | Нелидовский | Тверская обл. | д.Никулинка | 10 | 1*400 | 0.1025 | 0.33315
4848 | ТП 192(Кортяшево) | Нелидовский | Тверская обл. | д.Кортяшево | 10 | 1*30 | 0.6 | 0.011136
4849 | ТП 191(Соболевка) | Нелидовский | Тверская обл. | д.Соболевка | 10 | 1*63 | 0.53968 | 0.026912
4850 | КТП Комиссарово-3 МТМ КВЛ №11 ПС Оленино | Оленинский | Тверская обл. | д. Комиссарово | 10 | 1*250 | 0.52 | 0.11136
4851 | ТП 196(Подберезье) | Нелидовский | Тверская обл. | д.Подберезье | 10 | 1*10 | 0.9 | 0.000928
4852 | ТП 199(Костино) | Нелидовский | Тверская обл. | д.Костино | 10 | 1*100 | 0.74 | 0.024128
4853 | ТП 206(Хлюстовка) | Нелидовский | Тверская обл. | д.Хлюстовка | 10 | 1*40 | 0.35 | 0.024128
4854 | КТП Парфеново ВЛ №13 ПС Гусево | Оленинский | Тверская обл. | д. Парфеново | 10 | 1*10 | 0 | 0.00928
4855 | ТП 205(Мешки) | Нелидовский | Тверская обл. | д.Мешки | 10 | 1*20 | 0.65 | 0.006496
4856 | ТП 201(Дятлово) | Нелидовский | Тверская обл. | д.Дятлово | 10 | 1*50 | 0.38 | 0.028768
4857 | ТП 202(Дрогачево) | Нелидовский | Тверская обл. | д.Дрогачево | 10 | 1*60 | 0.46667 | 0.029696
4858 | ТП 203(Драньково) | Нелидовский | Тверская обл. | д.Драньково | 10 | 1*63 | 0.5873 | 0.024128
4859 | ТП 200(Дятловский Тупик) | Нелидовский | Тверская обл. | д.Дятловский Тупик | 10 | 1*4 | 0.5 | 0.001856
4860 | ТП 209(Земцы ул.Заводская) | Нелидовский | Тверская обл. | п.Земцы | 10 | 1*160 | 0.9125 | 0.012992
4861 | ТП 208(Земцы ул.Строительная) | Нелидовский | Тверская обл. | п.Земцы | 10 | 1*160 | 0.8375 | 0.024128
4862 | ТП 211(Земцы ул. Кирпичная) | Нелидовский | Тверская обл. | п.Земцы | 10 | 1*160 | 0.7875 | 0.031552
4863 | ТП 212(Земцы Школа) | Нелидовский | Тверская обл. | п.Земцы | 10 | 1*160 | 0.68125 | 0.047328
4864 | ТП 213(Земцы водокачка) | Нелидовский | Тверская обл. | п.Земцы | 10 | 1*250 | 0.904 | 0.022272
4865 | ТП 214(Земцы ул.Лесная) | Нелидовский | Тверская обл. | п.Земцы | 10 | 1*400 | 0.42 | 0.2153
4866 | ТП 124(Семеновское) | Нелидовский | Тверская обл. | д.Семеновское | 10 | 1*100 | 0.84 | 0.014848
4867 | ТП 128(д.Бутаки) | Нелидовский | Тверская обл. | д.Бутаки | 10 | 1*10 | 0.7 | 0.002784
4868 | ТП 130(Бурцево) | Нелидовский | Тверская обл. | д.Бурцево | 10 | 1*63 | 0.87302 | 0.007424
4869 | ТП 132(Ильюшино) | Нелидовский | Тверская обл. | д.Ильюшено | 10 | 1*25 | 0.28 | 0.016704
4870 | ТП 137(Б.Гора) | Нелидовский | Тверская обл. | д.Белая Гора | 10 | 1*100 | 0.78 | 0.020416
4871 | ТП 126(Арбузово) | Нелидовский | Тверская обл. | д.Арбузово | 10 | 1*100 | 0.76 | 0.022272
4872 | ТП 127(п.Бутаки) | Нелидовский | Тверская обл. | п.Бутаки | 10 | 1*100 | 0.89 | 0.010208
4873 | ТП 013(Селы КЗС) | Нелидовский | Тверская обл. | п.Селы | 10 | 1*400 | 0.455 | 0.2023
4874 | ТП 014(Селы мастерские) | Нелидовский | Тверская обл. | п.Селы | 10 | 1*63 | 0.2381 | 0.044544
4875 | ТП 015(Селы Молодежная) | Нелидовский | Тверская обл. | п.Селы | 10 | 1*160 | 0.9375 | 0.00928
4876 | ТП 001(Селы-д.Козлово) | Нелидовский | Тверская обл. | п.Селы | 10 | 1*160 | 0.9125 | 0.012992
4877 | ТП 010(Селы ж/к) | Нелидовский | Тверская обл. | д.Селы | 10 | 1*250 | 0.524 | 0.11043
4878 | КТП-10кВ д. Петрово | Бельский | Тверская обл. | д.Петрово | 10 | 1*10 | 1 | 0
4879 | ТП 020(Вяземка) | Нелидовский | Тверская обл. | д.Вяземка | 10 | 1*160 | 0.725 | 0.040832
4880 | ТП 007(Борщевка) | Нелидовский | Тверская обл. | д.Борщевка | 10 | 1*25 | 0 | 0.0232
4881 | ТП 050(Плавенка) | Нелидовский | Тверская обл. | д.Плавенка | 10 | 1*63 | 0.77778 | 0.012992
4882 | ТП 008(Прохорово) | Нелидовский | Тверская обл. | д.Прохорово | 10 | 1*10 | 0.7 | 0.002784
4883 | ТП 003(Кошелево) | Нелидовский | Тверская обл. | д.Кошелево | 10 | 1*10 | 1 | 0
4884 | ТП 005(Голосово) | Нелидовский | Тверская обл. | д.Голосово | 10 | 1*160 | 0.85625 | 0.021344
4885 | ТП 004(Каменцы) | Нелидовский | Тверская обл. | д.Каменцы | 10 | 1*20 | 0.75 | 0.00464
4886 | ТП 021(Карпово) | Нелидовский | Тверская обл. | д.Карпово | 10 | 1*160 | 0.93125 | 0.010208
4887 | ТП 002(Алексеево) | Нелидовский | Тверская обл. | д.Алексеево | 10 | 1*63 | 0.84127 | 0.00928
4888 | ТП 019(Перевоз) | Нелидовский | Тверская обл. | д.Перевоз | 10 | 1*30 | 0.73333 | 0.007424
4889 | ТП 017(Каменка) | Нелидовский | Тверская обл. | д.Каменка | 10 | 1*100 | 0.78 | 0.020416
4890 | ТП 018(Михайловка) | Нелидовский | Тверская обл. | д.Михайловка | 10 | 1*30 | 0.6 | 0.011136
4891 | ТП 011(Селы школа) | Нелидовский | Тверская обл. | д.Селы | 10 | 2*250 | 0.38 | 0.28768
4892 | КТП-10кВ д. Пышково-1 | Бельский | Тверская обл. | д.Пышково | 10 | 1*63 | 0.68254 | 0.01856
4893 | ТП 105(Половцово) | Нелидовский | Тверская обл. | д.Половцово | 10 | 1*40 | 0.775 | 0.008352
4894 | КТП-10кВ д. Грибаново школа | Бельский | Тверская обл. | д.Грибаново | 10 | 1*160 | 0 | 0.14848
4895 | ТП 106(Шарапкино) | Нелидовский | Тверская обл. | д.Шарапкино | 10 | 1*60 | 0.76667 | 0.012992
4896 | ТП 112(Семеново) | Нелидовский | Тверская обл. | д.Семеново | 10 | 1*63 | 0.90476 | 0.005568
4897 | ТП 109(М.Каменка) | Нелидовский | Тверская обл. | д.Каменка | 10 | 1*63 | 0.93651 | 0.003712
4898 | ТП 108(Б.Каменка) | Нелидовский | Тверская обл. | д.Большая Каменка | 10 | 1*100 | 1 | 0
4899 | ТП 111(Березники) | Нелидовский | Тверская обл. | д.Березники | 10 | 1*60 | 0.76667 | 0.012992
4900 | ТП 110(Малюшкино) | Нелидовский | Тверская обл. | д.Малюшкино | 10 | 1*100 | 0.89 | 0.010208
4901 | ТП 123(Чернушка) | Нелидовский | Тверская обл. | д.Чернушка | 10 | 1*63 | 0.85714 | 0.008352
4902 | ТП 115(Овсянкино) | Нелидовский | Тверская обл. | д.Овсянкино | 10 | 1*60 | 0.81667 | 0.010208
4903 | ТП 113(Кутьево) | Нелидовский | Тверская обл. | д.Кутьево | 10 | 1*63 | 0.87302 | 0.007424
4904 | ТП 122(Голаново) | Нелидовский | Тверская обл. | д.Голаново | 10 | 1*63 | 0.77778 | 0.012992
4905 | ТП 118(Никитино) | Нелидовский | Тверская обл. | д.Никитино | 10 | 1*60 | 0.81667 | 0.010208
4906 | ТП 119(Чернецово) | Нелидовский | Тверская обл. | д.Чернецово | 10 | 1*25 | 0.44 | 0.012992
4908 | ТП 079(Ульянино) | Нелидовский | Тверская обл. | д.Ульянино | 10 | 1*63 | 0.87302 | 0.007424
4909 | ТП 081(Прудня-Борки) | Нелидовский | Тверская обл. | д.Прудня | 10 | 1*40 | 0.75 | 0.00928
4910 | ТП 080(Нелидовка) | Нелидовский | Тверская обл. | д.Нелидовка | 10 | 1*160 | 0.85 | 0.022272
4911 | ТП 082(Сельэлектро) | Нелидовский | Тверская обл. | - | 10 | 1*60 | 0.85 | 0.008352
4912 | ТП 087(Бор Нелидовский) | Нелидовский | Тверская обл. | д.Бор | 10 | 1*63 | 0.77778 | 0.012992
4914 | ТП 089(Шейкино) | Нелидовский | Тверская обл. | д.Шейкино | 10 | 1*63 | 0.66667 | 0.019488
4915 | ТП 090(Горки) | Нелидовский | Тверская обл. | д.Горки | 10 | 1*100 | 0.9 | 0.00928
4916 | ТП 091(Горки ж.к.) | Нелидовский | Тверская обл. | д.Горки | 10 | 1*400 | 0.715 | 0.10579
4917 | ТП 098(Кривцово контора) | Нелидовский | Тверская обл. | д.Кривцово | 10 | 1*100 | 0.92 | 0.007424
4918 | ТП 099(Кривцово КЗС) | Нелидовский | Тверская обл. | д.Кривцово | 10 | 1*160 | 0.6375 | 0.053824
4919 | ТП 097(Кривцово коттеджи) | Нелидовский | Тверская обл. | д.Кривцово | 10 | 1*100 | 0.79 | 0.019488
4920 | ТП 100(Кривцово мастерские) | Нелидовский | Тверская обл. | д.Кривцово | 10 | 1*400 | 0.655 | 0.12806
4921 | ТП 102(Монино) | Нелидовский | Тверская обл. | п. Монино | 10 | 1*160 | 0.85 | 0.022272
4923 | ТП 101(Прудня-Селезенкино) | Нелидовский | Тверская обл. | д.Прудня | 10 | 1*160 | 0.9 | 0.014848
4924 | ТП 096(Шахтер п.л.) | Нелидовский | Тверская обл. | д.Богданово | 10 | 1*10 | 0.6 | 0.003712
4925 | ТП 094 (Н.Богданово) | Нелидовский | Тверская обл. | д.Ново-Богданово | 10 | 1*63 | 0.87302 | 0.007424
4926 | КТП-10кВ д. Верховье КЗС-1 | Бельский | Тверская обл. | д.Верховье | 10 | 1*250 | 0.92 | 0.01856
4927 | ТП 095(Богданово) | Нелидовский | Тверская обл. | д.Богданово | 10 | 1*100 | 0.69 | 0.028768
4928 | ТП 092(Смольники) | Нелидовский | Тверская обл. | д.Смольники | 10 | 1*60 | 0.81667 | 0.010208
4929 | ТП 045(Киркорово) | Нелидовский | Тверская обл. | д.Киркорово | 10 | 1*25 | 0.24 | 0.017632
4930 | КТП-10кВ д.Верховье свинарник | Бельский | Тверская обл. | д.Верховье | 10 | 1*100 | 0.2 | 0.07424
4932 | ТП 028(Новоселки ж/к) | Нелидовский | Тверская обл. | д.Новоселки | 10 | 1*160 | 0.725 | 0.040832
4933 | ТП 039(Нива) | Нелидовский | Тверская обл. | д.Нивы | 10 | 1*20 | 0.8 | 0.003712
4934 | КТП-10кВ д.Верховье лесничество | Бельский | Тверская обл. | д.Верховье | 10 | 1*160 | 0.875 | 0.01856
4935 | ТП 035(Иоткино) | Нелидовский | Тверская обл. | д.Иоткино | 10 | 1*25 | 0.88 | 0.002784
4936 | ТП 023(Новоселки коттеджи) | Нелидовский | Тверская обл. | д.Новоселки | 10 | 1*100 | 0.73 | 0.025056
4937 | ТП 026(Новоселки школа) | Нелидовский | Тверская обл. | д.Новоселки | 10 | 2*250 | 0.268 | 0.33965
4938 | ТП 040(Н.Никольское коттеджи) | Нелидовский | Тверская обл. | д.Новоникольское | 10 | 1*160 | 0.88125 | 0.017632
4939 | КТП-10кВ д. Верховье-2 | Бельский | Тверская обл. | д.Верховье | 10 | 1*250 | 0.68 | 0.07424
4940 | ТП 024(Новоселки контора) | Нелидовский | Тверская обл. | д.Новоселки | 10 | 1*100 | 0.79 | 0.019488
4941 | ТП 036(Соболи) | Нелидовский | Тверская обл. | д.Соболи | 10 | 1*100 | 0.56 | 0.040832
4942 | ТП 034(Поличино-Марьино) | Нелидовский | Тверская обл. | д.Поличино | 10 | 1*100 | 0.84 | 0.014848
4943 | КТП-10кВ ул. Латышева | Бельский | Тверская обл. | г.Белый | 10 | 1*63 | 0.84127 | 0.00928
4944 | ТП 033(Канаево) | Нелидовский | Тверская обл. | д.Канаево | 10 | 1*10 | 0 | 0.00928
4945 | ТП 030(Казарино) | Нелидовский | Тверская обл. | д.Казарино | 10 | 1*10 | 0.4 | 0.005568
4946 | ТП 031(Козино-Бахвалово) | Нелидовский | Тверская обл. | д.Бахвалово | 10 | 1*60 | 0.81667 | 0.010208
4947 | ТП 044(Жиглицы) | Нелидовский | Тверская обл. | д.Жиглицы | 10 | 1*60 | 0.26667 | 0.040832
4948 | КТП-10кВ ул. Строителей | Бельский | Тверская обл. | г.Белый | 10 | 1*63 | 0.84127 | 0.00928
4949 | ТП 042(Н.Никольское ж.к.) | Нелидовский | Тверская обл. | д.Новоникольское | 10 | 1*63 | 0.87302 | 0.007424
4950 | КТП-10кВ ул. Коллективная | Бельский | Тверская обл. | г.Белый | 10 | 1*160 | 0.9375 | 0.00928
4951 | ТП 037(Волчищево) | Нелидовский | Тверская обл. | д.Волчищево | 10 | 1*40 | 0.875 | 0.00464
4952 | ТП 029(Бор Мон.) | Нелидовский | Тверская обл. | д.Бор | 10 | 1*40 | 0.75 | 0.00928
4953 | КТП-10кВ д. Антипино МТФ | Бельский | Тверская обл. | д.Антипино | 10 | 1*160 | 0.875 | 0.01856
4954 | ТП 041(Н.Никольское) | Нелидовский | Тверская обл. | д.Новоникольское | 10 | 1*400 | 0.7225 | 0.10301
4955 | ТП 027(Новоселки мастерские) | Нелидовский | Тверская обл. | д.Новоселки | 10 | 1*250 | 0.876 | 0.028768
4956 | ТП 049(Лемешиха) | Нелидовский | Тверская обл. | д.Лемешиха | 10 | 1*160 | 0.86875 | 0.019488
4957 | ТП 048(Паникля) | Нелидовский | Тверская обл. | д.Паникля | 10 | 1*60 | 0.71667 | 0.015776
4958 | ТП 051(Кукуево) | Нелидовский | Тверская обл. | д.Кукуево | 10 | 1*63 | 0.80952 | 0.011136
4959 | КТП-10кВ д. Грибаново ж/д | Бельский | Тверская обл. | д.Грибаново | 10 | 1*160 | 0.90625 | 0.01392
4960 | ТП 052(Борисово) | Нелидовский | Тверская обл. | д.Борисово | 10 | 1*63 | 0.7619 | 0.01392
4961 | ТП 053(Батурино) | Нелидовский | Тверская обл. | д.Батурино | 10 | 1*40 | 0.65 | 0.012992
4962 | ТП 054(Заборье КЗС) | Нелидовский | Тверская обл. | д.Заборье | 10 | 1*100 | 0.79 | 0.019488
4963 | ТП 058(Н.Заборье) | Нелидовский | Тверская обл. | д.Заборье | 10 | 1*400 | 0.745 | 0.094656
4964 | КТП-10кВ д. Грибаново | Бельский | Тверская обл. | д.Грибаново | 10 | 1*160 | 0.875 | 0.01856
4965 | ТП 055(Заборье водокачка) | Нелидовский | Тверская обл. | д.Заборье | 10 | 1*63 | 0.65079 | 0.020416
4966 | ТП 057(Заборье мастерские) | Нелидовский | Тверская обл. | д.Заборье | 10 | 1*63 | 0.2381 | 0.044544
4967 | ТП 059(Макарьево) | Нелидовский | Тверская обл. | д. Макарьево | 10 | 1*10 | 0.9 | 0.000928
4968 | ТП 060(М.Гора) | Нелидовский | Тверская обл. | д.Максимова Гора | 10 | 1*20 | 0.7 | 0.005568
4969 | КТП-10кВ д. Шишкино | Бельский | Тверская обл. | д.Шишкино | 10 | 1*40 | 0.625 | 0.01392
4970 | ТП 062(Толухино) | Нелидовский | Тверская обл. | д.Толухино | 10 | 1*100 | 0.91 | 0.008352
4971 | ТП 061(Хрущево-Реданово) | Нелидовский | Тверская обл. | д.Реданово | 10 | 1*60 | 0.81667 | 0.010208
4972 | ТП 056(Заборье) | Нелидовский | Тверская обл. | д.Заборье | 10 | 1*250 | 0.816 | 0.042688
4973 | ТП 071(Клютиково) | Нелидовский | Тверская обл. | д.Клютиково | 10 | 1*10 | 0.6 | 0.003712
4974 | ТП 070(Тесы) | Нелидовский | Тверская обл. | д.Тесы | 10 | 1*40 | 0.85 | 0.005568
4975 | ТП 065(Березовка ж.к.) | Нелидовский | Тверская обл. | д.Березовка | 10 | 1*10 | 0.6 | 0.003712
4976 | ТП 066(Березовка) | Нелидовский | Тверская обл. | д.Березовка | 10 | 1*100 | 0.51 | 0.045472
4977 | ТП 069(Антипово) | Нелидовский | Тверская обл. | д.Антипово | 10 | 1*63 | 0.8254 | 0.010208
4978 | ТП 067(Дорохи) | Нелидовский | Тверская обл. | д.Дорохи | 10 | 1*63 | 0.80952 | 0.011136
4979 | КТП-10кВ д. Дунаево | Бельский | Тверская обл. | д.Дунаево | 10 | 1*60 | 0.66667 | 0.01856
4980 | ТП 068(Копейки) | Нелидовский | Тверская обл. | д.Копейки | 10 | 1*100 | 0.77 | 0.021344
4981 | ТП 063(Шумилы) | Нелидовский | Тверская обл. | д.Шумилы | 10 | 1*30 | 0.7 | 0.008352
4982 | ТП 075(Новоселки почта) | Нелидовский | Тверская обл. | д.Новоселки | 10 | 1*250 | 0.836 | 0.038048
4983 | КТП-10кВ д. Антипино-1 | Бельский | Тверская обл. | д.Антипино | 10 | 1*60 | 0.66667 | 0.01856
4984 | ТП 074(Фильченки) | Нелидовский | Тверская обл. | д.Фильченки | 10 | 1*63 | 0.66667 | 0.019488
4985 | ТП 072(Сюльки) | Нелидовский | Тверская обл. | д.Сюльки | 10 | 1*60 | 0.7 | 0.016704
4986 | КТП-10кВ д. Обухово | Бельский | Тверская обл. | д.Обухово | 10 | 1*60 | 0.66667 | 0.01856
4987 | КТП-10кВ д. Альшаники зернохранилище | Бельский | Тверская обл. | д.Альшаники | 10 | 1*400 | 0.8875 | 0.04176
4988 | КТП-10кВ д. Самаки гараж | Бельский | Тверская обл. | д.Самаки | 10 | 1*160 | 0.375 | 0.0928
4989 | КТП-10кВ д. Точилино | Бельский | Тверская обл. | д.Точилино | 10 | 1*160 | 0.5 | 0.07424
4990 | КТП-10кВ д. Альшаники свиноферма | Бельский | Тверская обл. | д.Альшаники | 10 | 1*160 | 0.9375 | 0.00928
4991 | КТП-10кВ д. Толстики | Бельский | Тверская обл. | д.Толстики | 10 | 1*25 | 0.4 | 0.01392
4992 | КТП-10кВ д. Альшаники КЗС | Бельский | Тверская обл. | д.Альшаники | 10 | 1*250 | 0.76 | 0.05568
4993 | КТП-10кВ д. Егорье-1 | Бельский | Тверская обл. | д.Егорье | 10 | 1*400 | 0.55 | 0.16704
4994 | КТП-10кВ д. Егорье ж/д | Бельский | Тверская обл. | д.Егорье | 10 | 1*160 | 0.875 | 0.01856
4995 | КТП-10кВ д. Корчижино | Бельский | Тверская обл. | д.Корчижино | 10 | 1*60 | 0.66667 | 0.01856
4997 | КТП-10кВ д. Егорье | Бельский | Тверская обл. | д.Егорье | 10 | 1*100 | 0.8 | 0.01856
4999 | КТП-10кВ д. Альшаники (№048) | Бельский | Тверская обл. | д.Альшаники | 10 | 1*160 | 0.90625 | 0.01392
5000 | КТП-10кВ д. Егорье-2 | Бельский | Тверская обл. | д.Егорье | 10 | 1*160 | 0.875 | 0.01856
5001 | КТП-10кВ д. Нестерово мастерские | Бельский | Тверская обл. | д.Нестерово | 10 | 1*250 | 0.92 | 0.01856
5002 | КТП-10кВ д. Нестерово-1 (№024) | Бельский | Тверская обл. | д.Нестерово | 10 | 1*250 | 0.94 | 0.01392
5003 | КТП 10кВ д. Нестерово котельная | Бельский | Тверская обл. | д.Нестерово | 10 | 1*400 | 0.95 | 0.01856
5004 | КТП Демидово ФКРС КВЛ №08 ПС Оленино | Оленинский | Тверская обл. | д. Демидово | 10 | 1*250 | 0.4 | 0.1392
5005 | КТП Татево-4 МТМ КВЛ №08 ПС Оленино | Оленинский | Тверская обл. | д. Татево | 10 | 1*40 | 0.1 | 0.033408
5006 | КТП Татево-5 коттеджи КВЛ №08 ПС Оленино | Оленинский | Тверская обл. | д. Татево | 10 | 1*250 | 0.6 | 0.0928
5007 | КТП Никитино-3 РММ КВЛ №22 ПС Мостовая | Оленинский | Тверская обл. | д. Никитино | 10 | 1*160 | 0.7 | 0.044544
5008 | КТП Гусево-5 КЗС ВЛ №15 ПС Гусево | Оленинский | Тверская обл. | д. Гусево | 10 | 1*250 | 0.6 | 0.0928
5009 | КТП Никитино-2 ФКРС КВЛ №22 ПС Мостовая | Оленинский | Тверская обл. | д. Никитино | 10 | 1*160 | 0.61875 | 0.056608
5010 | КТП Сады-3 быт КВЛ №18 ПС Оленино | Оленинский | Тверская обл. | д. Сады | 10 | 1*100 | 0.25 | 0.0696
5011 | КТП Хлебники КВЛ №16 ПС Оленино | Оленинский | Тверская обл. | д. Хлебники | 10 | 1*63 | 0.52381 | 0.02784
5012 | КТП Тархово-3 насосная ВЛ №03 ПС Гусево | Оленинский | Тверская обл. | д. Тархово | 10 | 1*25 | 0.4 | 0.01392
5013 | КТП Комиссарово-1 пил КВЛ №11 ПС Оленино | Оленинский | Тверская обл. | д. Комиссарово | 10 | 1*160 | 0.3125 | 0.10208
5014 | КТП Б.Полденка КВЛ №13 ПС Оленино | Оленинский | Тверская обл. | д. Б.Полденка | 10 | 1*100 | 0.55 | 0.04176
5015 | КТП Завидово-1 КВЛ №13 ПС Оленино | Оленинский | Тверская обл. | д. Завидово | 10 | 1*400 | 0.15 | 0.31552
5016 | КТП Глазки-2 котт. КВЛ №03 ПС Оленино | Оленинский | Тверская обл. | д. Глазки | 10 | 1*160 | 0.875 | 0.01856
5017 | КТП-10кВ д. Заньково | Бельский | Тверская обл. | д.Заньково | 10 | 1*60 | 0.83333 | 0.00928
5018 | КТП Никулино-1 клуб КВЛ №18 ПС Оленино | Оленинский | Тверская обл. | д. Никулино | 10 | 1*250 | 0.88 | 0.02784
5019 | КТП-10кВ д. Нестерово-2 | Бельский | Тверская обл. | д.Нестерово | 10 | 1*60 | 0.75 | 0.01392
5020 | КТП Толокново-3 пилор КВЛ №18 ПС Оленино | Оленинский | Тверская обл. | д. Толокново | 10 | 1*250 | 0.96 | 0.00928
5021 | КТП-10кВ д. Нестерово клуб (№027) | Бельский | Тверская обл. | д.Нестерово | 10 | 1*400 | 0.8 | 0.07424
5022 | КТП Толокново-2 школа КВЛ №18 ПС Оленино | Оленинский | Тверская обл. | д. Толокново | 10 | 1*250 | 0.84 | 0.03712
5023 | КТП Кашино-1 ФКРС КВЛ №18 ПС Оленино | Оленинский | Тверская обл. | д. Кашино | 10 | 1*250 | 0.2 | 0.1856
5025 | КТП Ладыгино КВЛ №18 ПС Оленино | Оленинский | Тверская обл. | д. Ладыгино | 10 | 1*250 | 0.48 | 0.12064
5026 | КТП Полтино КВЛ №18 ПС Оленино | Оленинский | Тверская обл. | д. Полтино | 10 | 1*160 | 0.375 | 0.0928
5027 | КТП-10кВ д. Пящино-1 | Бельский | Тверская обл. | д.Пящино | 10 | 1*160 | 1 | 0
5028 | КТП Толокново-1 МТМ КВЛ №18 ПС Оленино | Оленинский | Тверская обл. | д. Толокново | 10 | 1*100 | 0.75 | 0.0232
5029 | КТП Маслаково-3 ДКУ КВЛ №18 ПС Мостовая | Оленинский | Тверская обл. | д. Маслаково | 10 | 1*160 | 0.90625 | 0.01392
5030 | КТП Комиссарово-2 нас КВЛ №11 ПС Оленино | Оленинский | Тверская обл. | д. Комиссарово | 10 | 1*30 | 0.33333 | 0.01856
5031 | КТП Козлы-3 РММ КВЛ №18 ПС Мостовая | Оленинский | Тверская обл. | д. Козлы | 10 | 1*30 | 0.33333 | 0.01856
5032 | КТП Козлы-1 быт КВЛ №18 ПС Мостовая | Оленинский | Тверская обл. | д. Козлы | 10 | 1*250 | 0.82 | 0.04176
5033 | КТП Холмина-4 КЗС КВЛ №11 ПС Оленино | Оленинский | Тверская обл. | д. Холмина | 10 | 1*250 | 0.52 | 0.11136
5034 | КТП Холмина 1ФКРС КВЛ №11 ПС Оленино | Оленинский | Тверская обл. | д. Холмина | 10 | 1*250 | 0.88 | 0.02784
5035 | КТП Гусево-1 МТМ ВЛ №15 ПС Гусево | Оленинский | Тверская обл. | д. Гусево | 10 | 1*250 | 0.24 | 0.17632
5036 | КТП Холмина-3 МТМ КВЛ №11 ПС Оленино | Оленинский | Тверская обл. | д. Холмина | 10 | 1*250 | 0.2 | 0.1856
5037 | КТП Дубровка КВЛ №11 ПС Мостовая | Оленинский | Тверская обл. | д. Дубровка | 10 | 1*63 | 0.8254 | 0.010208
5038 | КТП Гришино-3 быт КВЛ №11 ПС Оленино | Оленинский | Тверская обл. | д. Гришино | 10 | 1*100 | 0.7 | 0.02784
5039 | КТП Кулаковка КВЛ №11 ПС Оленино | Оленинский | Тверская обл. | д. Кулаковка | 10 | 1*100 | 0.1 | 0.08352
5040 | КТП Маслаково база КВЛ №16 ПС Мостовая | Оленинский | Тверская обл. | д. Маслаково | 10 | 1*63 | 0.46032 | 0.031552
5041 | КТП Грива-2 ВЛ №11 ПС Ильёнки | Оленинский | Тверская обл. | д. Грива | 10 | 1*100 | 0.8 | 0.01856
5042 | КТП Никулино-3 коттед КВЛ №18 ПС Оленино | Оленинский | Тверская обл. | д. Никулино | 10 | 1*250 | 0.8 | 0.0464
5043 | КТП Волково КВЛ №22 ПС Мостовая | Оленинский | Тверская обл. | д. Волково | 10 | 1*100 | 0.3 | 0.06496
5044 | КТП Трамбицкие КВЛ №11 ПС Мостовая | Оленинский | Тверская обл. | д. Трамбицкие | 10 | 1*30 | 0.73333 | 0.007424
5045 | КТП Лежакино КВЛ №11 ПС Мостовая | Оленинский | Тверская обл. | д. Лежакино | 10 | 1*10 | 1 | 0
5046 | КТП Черносы КВЛ №11 ПС Мостовая | Оленинский | Тверская обл. | д. Черносы | 10 | 1*25 | 0.8 | 0.00464
5047 | КТП Цыганы КВЛ №11 ПС Мостовая | Оленинский | Тверская обл. | д. Цыганы | 10 | 1*30 | 0.73333 | 0.007424
5048 | КТП Новая КВЛ №11 ПС Мостовая | Оленинский | Тверская обл. | д. Новая | 10 | 1*20 | 0.7 | 0.005568
5049 | КТП Карелка КВЛ №18 ПС Мостовая | Оленинский | Тверская обл. | д. Карелка | 10 | 1*10 | 1 | 0
5050 | КТП Шалаевка КВЛ №18 ПС Мостовая | Оленинский | Тверская обл. | д. Шалаевка | 10 | 1*30 | 0.5 | 0.01392
5051 | КТП Рогалево КВЛ №18 ПС Мостовая | Оленинский | Тверская обл. | д. Рогалево | 10 | 1*40 | 0.8 | 0.007424
5052 | КТП Зорино КВЛ №18 ПС Мостовая | Оленинский | Тверская обл. | д. Зорино | 10 | 1*100 | 0.7 | 0.02784
5053 | КТП Суханово КВЛ №18 ПС Мостовая | Оленинский | Тверская обл. | д. Суханово | 10 | 1*40 | 0.75 | 0.00928
5054 | КТП Буцкино КВЛ №18 ПС Мостовая | Оленинский | Тверская обл. | д. Буцкино | 10 | 1*25 | 0.68 | 0.007424
5055 | КТП Меженинка-1 быт КВЛ №22 ПС Мостовая | Оленинский | Тверская обл. | д. Меженинка | 10 | 1*160 | 0.7375 | 0.038976
5056 | КТП Знаменка-4 РТП КВЛ №22 ПС Мостовая | Оленинский | Тверская обл. | д. Знаменка | 10 | 1*160 | 0.96875 | 0.00464
5057 | КТП Знаменка-2 клуб КВЛ №22 ПС Мостовая | Оленинский | Тверская обл. | д. Знаменка | 10 | 1*400 | 0.465 | 0.19859
5058 | КТП Новая КВЛ №22 ПС Мостовая | Оленинский | Тверская обл. | д. Новая | 10 | 1*100 | 0.38 | 0.057536
5060 | КТП Требески-1кр.х-во КВЛ№22 ПС Мостовая | Оленинский | Тверская обл. | д. Требески | 10 | 1*250 | 0.48 | 0.12064
5061 | КТП Можайка КВЛ №22 ПС Мостовая | Оленинский | Тверская обл. | д. Можайка | 10 | 1*63 | 0.77778 | 0.012992
5062 | КТП Требески-2 насос КВЛ №22 ПС Мостовая | Оленинский | Тверская обл. | д. Требески | 10 | 1*25 | 0.4 | 0.01392
5063 | КТП Аканиково ВЛ №09 ПС Верховье | Оленинский | Тверская обл. | д. Аканиково | 10 | 1*10 | 0.8 | 0.001856
5064 | КТП Елизарово ВЛ №09 ПС Верховье | Оленинский | Тверская обл. | д. Елизарово | 10 | 1*10 | 0.6 | 0.003712
5065 | КТП Волково-Романово ВЛ №09 ПС Верховье | Оленинский | Тверская обл. | д. Волково-Романово | 10 | 1*100 | 0.9 | 0.00928
5066 | КТП Городок-1 МТМ ВЛ №09 ПС Верховье | Оленинский | Тверская обл. | д. Городок | 10 | 1*160 | 0.0625 | 0.1392
5067 | КТП База ОРЭС КВЛ №08 ПС Оленино | Оленинский | Тверская обл. | п. Оленино | 10 | 1*160 | 0.84375 | 0.0232
5068 | КТП Б.Малявня ВЛ №09 ПС Верховье | Оленинский | Тверская обл. | д. Б.Малявня | 10 | 1*60 | 0.083333 | 0.05104
5069 | КТП Ступинка КВЛ №18 ПС Оленино | Оленинский | Тверская обл. | д. Ступинка | 10 | 1*10 | 1 | 0
5070 | КТП Староселье ВЛ №05 ПС Верховье | Оленинский | Тверская обл. | д. Староселье | 10 | 1*63 | 0.42857 | 0.033408
5071 | КТП Высокое ВЛ №05 ПС Верховье | Оленинский | Тверская обл. | д. Высокое | 10 | 1*1,25 | 1 | 0
5072 | КТП Воротьково-2 ВЛ №05 ПС Верховье | Оленинский | Тверская обл. | д. Воротьково | 10 | 1*100 | 0.8 | 0.01856
5073 | КТП Воротьково-3 ФКРС ВЛ №05 ПС Верховье | Оленинский | Тверская обл. | д. Воротьково | 10 | 1*250 | 0 | 0.232
5074 | КТП Соболево КВЛ №18 ПС Оленино | Оленинский | Тверская обл. | д. Соболево | 10 | 1*20 | 0.85 | 0.002784
5075 | КТП Волково КВЛ №18 ПС Оленино | Оленинский | Тверская обл. | д. Волково | 10 | 1*60 | 0.33333 | 0.03712
5076 | КТП Морозово КВЛ №19 ПС Чертолино | Оленинский | Тверская обл. | д. Морозово | 10 | 1*40 | 0.55 | 0.016704
5077 | КТП Рыжаевка КВЛ №18 ПС Оленино | Оленинский | Тверская обл. | д. Рыжаевка | 10 | 1*10 | 0.6 | 0.003712
5078 | КТП Упыри КВЛ №18 ПС Оленино | Оленинский | Тверская обл. | д. Упыри | 10 | 1*50 | 0.58 | 0.019488
5079 | КТП Лелюгино КВЛ №18 ПС Оленино | Оленинский | Тверская обл. | д. Лелюгино | 10 | 1*63 | 0.52381 | 0.02784
5080 | КТП Каменцы КВЛ №03 ПС Оленино | Оленинский | Тверская обл. | д. Каменцы | 10 | 1*40 | 0.875 | 0.00464
5081 | КТП Боброво КВЛ №18 ПС Оленино | Оленинский | Тверская обл. | д. Боброво | 10 | 1*63 | 0.96825 | 0.001856
5082 | КТП Ройкино КВЛ №18 ПС Оленино | Оленинский | Тверская обл. | д. Ройкино | 10 | 1*63 | 0.95238 | 0.002784
5083 | КТП Никулино-2 МТМ КВЛ №18 ПС Оленино | Оленинский | Тверская обл. | д. Никулино | 10 | 1*400 | 0.475 | 0.19488
5084 | КТП Завидово-3нов.дома КВЛ№13 ПС Оленино | Оленинский | Тверская обл. | д. Завидово | 10 | 1*160 | 0.6875 | 0.0464
5085 | КТП Плотки КВЛ №13 ПС Оленино | Оленинский | Тверская обл. | д. Плотки | 10 | 1*60 | 0.16667 | 0.0464
5086 | КТП Каденка-3 школа ВЛ №13 ПС Каденка | Оленинский | Тверская обл. | д. Каденка | 10 | 1*250 | 0.76 | 0.05568
5087 | КТП-10кВ д. Фелюкино | Бельский | Тверская обл. | д.Филюкино | 10 | 1*63 | 0.68254 | 0.01856
5088 | КТП Маслаково-1 быт КВЛ №11 ПС Мостовая | Оленинский | Тверская обл. | д. Маслаково | 10 | 1*160 | 0.8875 | 0.016704
5089 | КТП Кушкино КВЛ №15 ПС Мостовая | Оленинский | Тверская обл. | д. Кушкино | 10 | 1*160 | 0.5 | 0.07424
5090 | КТП-10кВ д. Поповка | Бельский | Тверская обл. | д.Поповка | 10 | 1*63 | 0.7619 | 0.01392
5091 | КТП-10кВ д. Рыжково | Бельский | Тверская обл. | д.Рыжково | 10 | 1*60 | 0.5 | 0.02784
5092 | КТП-10кВ д. Новгородово | Бельский | Тверская обл. | д.Новгородово | 10 | 1*60 | 0.75 | 0.01392
5093 | КТП-10кВ д. Мокрый Луг | Бельский | Тверская обл. | д.Мокрый Луг | 10 | 1*10 | 0.5 | 0.00464
5094 | КТП-10кВ д. Таборище | Бельский | Тверская обл. | д.Таборище | 10 | 1*10 | 1 | 0
5095 | КТП-10кВ д. Будино АВМ | Бельский | Тверская обл. | д.Будино | 10 | 1*250 | 1 | 0
5098 | КТП-10кВ №1 д. Демяхи | Бельский | Тверская обл. | д.Демяхи | 10 | 1*250 | 0.6 | 0.0928
5099 | КТП-10кВ д. Карелы телятник | Бельский | Тверская обл. | д.Карелы | 10 | 1*160 | 1 | 0
5100 | ЗТП-10кВ д. Будино ж/к | Бельский | Тверская обл. | д.Будино | 10 | 1*250 | 0.2 | 0.1856
5102 | КТП-10кВ №2 д.Демяхи | Бельский | Тверская обл. | д.Демяхи | 10 | 1*250 | 0.6 | 0.0928
5103 | КТП Рогово КВЛ №15 ПС Мостовая | Оленинский | Тверская обл. | д. Рогово | 10 | 1*100 | 0.8 | 0.01856
5104 | КТП Ягодино-Мешково КВЛ №18 ПС Оленино | Оленинский | Тверская обл. | д. Ягодино-Мешково | 10 | 1*100 | 0.3 | 0.06496
5106 | КТП Александровка ВЛ №05 ПС Верховье | Оленинский | Тверская обл. | д. Александровка | 10 | 1*10 | 0.7 | 0.002784
5107 | КТП Трепацкие ВЛ №09 ПС Верховье | Оленинский | Тверская обл. | д. Трепацкие | 10 | 1*40 | 0.3 | 0.025984
5108 | КТП Школа-1 ВЛ №13 ПС М.Туд | Оленинский | Тверская обл. | с. М.Туд | 10 | 1*100 | 0.86 | 0.012992
5109 | КТП Гусево-2 ФКРС ВЛ №15 ПС Гусево | Оленинский | Тверская обл. | д. Гусево | 10 | 1*160 | 0.25 | 0.11136
5110 | КТП Хлебники КВЛ №13 ПС Оленино | Оленинский | Тверская обл. | д. Хлебники | 10 | 1*250 | 0.76 | 0.05568
5111 | КТП Городок-2 ЗСП ВЛ №09 ПС Верховье | Оленинский | Тверская обл. | д. Городок | 10 | 1*250 | 0 | 0.232
5112 | КТП Воротьково-1 быт ВЛ №05 ПС Верховье | Оленинский | Тверская обл. | д. Воротьково | 10 | 1*160 | 0.7875 | 0.031552
5113 | КТП Воронино-4 быт КВЛ №11 ПС Оленино | Оленинский | Тверская обл. | д. Воронино | 10 | 1*160 | 0.375 | 0.0928
5114 | КТП Маслаково-2 РММ КВЛ №11 ПС Мостовая | Оленинский | Тверская обл. | д. Маслаково | 10 | 1*160 | 0.9125 | 0.012992
5115 | КТП Каденка-4 АВМ ВЛ №13 ПС Каденка | Оленинский | Тверская обл. | д. Каденка | 10 | 1*400 | 0.225 | 0.28768
5116 | КТП Никитино-4 быт КВЛ №22 ПС Мостовая | Оленинский | Тверская обл. | д. Никитино | 10 | 1*100 | 0.92 | 0.007424
5117 | КТП Луни КВЛ №18 ПС Мостовая | Оленинский | Тверская обл. | д. Луни | 10 | 1*160 | 0.375 | 0.0928
5118 | КТП Каденка-6 д/сад ВЛ №05 ПС Каденка | Оленинский | Тверская обл. | д. Каденка | 10 | 1*250 | 0.776 | 0.051968
5119 | КТП Глазки-4 ФКРС КВЛ №03 ПС Оленино | Оленинский | Тверская обл. | д. Глазки | 10 | 1*63 | 0.047619 | 0.05568
5120 | КТП Пробойка ВЛ №13 ПС Ильенки | Оленинский | Тверская обл. | д. Пробойка | 10 | 1*40 | 0.975 | 0.000928
5121 | КТП Шиздерово ВЛ №05 ПС Верховье | Оленинский | Тверская обл. | д. Шиздерово | 10 | 1*40 | 0.9 | 0.003712
5122 | КТП Воротьково-4 ЗСП ВЛ №05 ПСВерховье | Оленинский | Тверская обл. | д. Воротьково | 10 | 1*400 | 0 | 0.3712
5123 | КТП Липовка-1 КВЛ №07 ПС Оленино | Оленинский | Тверская обл. | д. Липовка | 10 | 1*100 | 0.78 | 0.020416
5124 | КТП Лезвино КВЛ №07 ПС Оленино | Оленинский | Тверская обл. | д. Лезвино | 10 | 1*60 | 0.66667 | 0.01856
5125 | КТП Воронино-1 быт КВЛ №11 ПС Оленино | Оленинский | Тверская обл. | д. Воронино | 10 | 1*60 | 0.86667 | 0.007424
5126 | КТП Долгиновка КВЛ №03 ПС Оленино | Оленинский | Тверская обл. | д. Долгиновка | 10 | 1*10 | 0.9 | 0.000928
5127 | КТП Алферово КВЛ №03 ПС Оленино | Оленинский | Тверская обл. | д. Алферово | 10 | 1*60 | 0.91667 | 0.00464
5128 | КТП Холменка КВЛ №13 ПС Оленино | Оленинский | Тверская обл. | д. Холменка | 10 | 1*250 | 0.16 | 0.19488
5129 | КТП Ревоты КВЛ №03 ПС Оленино | Оленинский | Тверская обл. | д. Ревоты | 10 | 1*60 | 0.83333 | 0.00928
5130 | КТП Овинцы КВЛ №22 ПС Мостовая | Оленинский | Тверская обл. | д. Овинцы | 10 | 1*60 | 0.43333 | 0.031552
5131 | КТП Назарово-Лапичино КВЛ №18 ПС Оленино | Оленинский | Тверская обл. | д. Назарово-Лапичино | 10 | 1*50 | 0.9 | 0.00464
5132 | КТП Сады-1 КВЛ №18 ПС Оленино | Оленинский | Тверская обл. | д. Сады | 10 | 1*60 | 0.83333 | 0.00928
5133 | КТП Пенский КВЛ №11 ПС Оленино | Оленинский | Тверская обл. | д. Пенский | 10 | 1*100 | 0.73 | 0.025056
5134 | КТП Ильманово КВЛ №11 ПС Мостовая | Оленинский | Тверская обл. | д. Ильманово | 10 | 1*10 | 0.8 | 0.001856
5135 | КТП Шарки КВЛ №11 ПС Мостовая | Оленинский | Тверская обл. | д. Шарки | 10 | 1*60 | 0.58333 | 0.0232
5136 | КТП Татьево КВЛ №11 ПС Мостовая | Оленинский | Тверская обл. | д. Татьево | 10 | 1*100 | 0.35 | 0.06032
5137 | КТП Холмина-2 школа КВЛ №11 ПС Оленино | Оленинский | Тверская обл. | д. Холмина | 10 | 1*250 | 0.08 | 0.21344
5138 | КТП-10кВ д. Демяхи-5 | Бельский | Тверская обл. | д.Демяхи | 10 | 1*250 | 1 | 0
5139 | КТП-10кВ д. Демяхи-4 | Бельский | Тверская обл. | д.Демяхи | 10 | 1*250 | 0.76 | 0.05568
5140 | КТП-10кВ д. Черемушки | Бельский | Тверская обл. | д.Будино | 10 | 1*160 | 0.90625 | 0.01392
5141 | КТП-10кВ д. Будино клуб | Бельский | Тверская обл. | д.Будино | 10 | 1*400 | 0.95 | 0.01856
5144 | КТП-10кВ д. Емельяново | Бельский | Тверская обл. | д.Емельяново | 10 | 1*60 | 0.75 | 0.01392
5145 | КТП-10кВ д. Будино ж/д | Бельский | Тверская обл. | д.Будино | 10 | 1*180 | 0.88889 | 0.01856
5146 | КТП-10кВ д. Клемятино | Бельский | Тверская обл. | д.Клемятино | 10 | 1*60 | 0.75 | 0.01392
5147 | КТП-10кВ с-з Бельский ц.у. мастерские | Бельский | Тверская обл. | п.Пригородный | 10 | 1*250 | 0.68 | 0.07424
5148 | КТП-10кВ г.Белый телевышка | Бельский | Тверская обл. | п.Пригородный | 10 | 1*100 | 1 | 0
5149 | КТП-10кВ №3 д. Демяхи | Бельский | Тверская обл. | д.Демяхи | 10 | 1*160 | 0.625 | 0.05568
5150 | КТП-10кВ д. Дворище | Бельский | Тверская обл. | д.Дворище | 10 | 1*60 | 0.5 | 0.02784
5151 | КТП-10кВ №2 д. Морозово | Бельский | Тверская обл. | д.Морозово | 10 | 1*63 | 0.52381 | 0.02784
5152 | КТП-10кВ д. Прусово-Ломоносово | Бельский | Тверская обл. | д.Прусово | 10 | 1*25 | 0.4 | 0.01392
5153 | КТП-10кВ д. Морозово (№089) | Бельский | Тверская обл. | д.Морозово | 10 | 1*60 | 0.83333 | 0.00928
5154 | КТП-10кВ д. Влазнево | Бельский | Тверская обл. | д.Влазнево | 10 | 1*40 | 0.25 | 0.02784
5155 | КТП-10кВ д. Макарово | Бельский | Тверская обл. | д.Макарово | 10 | 1*63 | 0.7619 | 0.01392
5156 | КТП-10кВ д. Ивашкино | Бельский | Тверская обл. | д.Ивашкино | 10 | 1*30 | 0.66667 | 0.00928
5157 | КТП-10кВ д. Лосьмино | Бельский | Тверская обл. | д.Лосьмянка | 10 | 1*20 | 1 | 0
5158 | КТП-10кВ д. Котово | Бельский | Тверская обл. | д.Котово | 10 | 1*20 | 0.75 | 0.00464
5159 | КТП-10кВ д. Чичаты (№099) | Бельский | Тверская обл. | д.Чичаты | 10 | 1*100 | 0.9 | 0.00928
5160 | КТП-10кВ д. Чичаты произв.база | Бельский | Тверская обл. | д.Чичаты | 10 | 1*100 | 0.9 | 0.00928
5161 | КТП-10кВ д. Дуброво | Бельский | Тверская обл. | д.Дуброво | 10 | 1*60 | 0.75 | 0.01392
5162 | КТП-10кВ д. Рожино (№107) | Бельский | Тверская обл. | д. Рожино | 10 | 1*160 | 0.9375 | 0.00928
5163 | КТП-10кВ д. Зайково | Бельский | Тверская обл. | д. Зайково | 10 | 1*30 | 1 | 0
5164 | КТП-10кВ д. Азарово | Бельский | Тверская обл. | д.Азарово | 10 | 1*30 | 0.66667 | 0.00928
5167 | КТП-10кВ д. Комары-2 | Бельский | Тверская обл. | д.Комары | 10 | 1*100 | 0.7 | 0.02784
5168 | КТП-10кВ д. Шамилово | Бельский | Тверская обл. | д.Шамилово | 10 | 1*160 | 0.875 | 0.01856
5169 | КТП-10кВ д. Петелино | Бельский | Тверская обл. | д.Петелино | 10 | 1*100 | 0.7 | 0.02784
5170 | КТП-10 кВ д. Смольяны | Бельский | Тверская обл. | д.Афонино | 10 | 1*63 | 0.68254 | 0.01856
5171 | КТП-10кВ с-з Бельский ц.у. | Бельский | Тверская обл. | п.Пригородный | 10 | 1*160 | 0.9375 | 0.00928
5172 | КТП-10кВ с-з Бельский ц.у. ж/к | Бельский | Тверская обл. | п.Пригородный | 10 | 1*250 | 0.68 | 0.07424
5173 | ЗТП-10кВ с-з Бельский завод ОС | Бельский | Тверская обл. | п.Пригородный | 10 | 2*400 | 0.96875 | 0.0232
5174 | ЗТП-10кВ КНС-1 | Бельский | Тверская обл. | г.Белый | 10 | 2*250 | 0.98 | 0.00928
5175 | КТП-10кВ с-з Бельский ж/д | Бельский | Тверская обл. | п.Пригородный | 10 | 1*100 | 0.85 | 0.01392
5176 | КТП-10кВ м-н Смоленский | Бельский | Тверская обл. | г.Белый | 10 | 1*160 | 0.96875 | 0.00464
5177 | КТП-10кВ д. Кавельщино ж/д | Бельский | Тверская обл. | д.Кавельщино | 10 | 1*160 | 0.5 | 0.07424
5178 | КТП-10кВ №2 д. Кавельщино | Бельский | Тверская обл. | д. Кавельщино | 10 | 1*250 | 0.92 | 0.01856
5179 | КТП-10кВ д. Комары ж/к | Бельский | Тверская обл. | д.Комары | 10 | 1*160 | 0.875 | 0.01856
5180 | КТП-10кВ №3 д. Кавельщино | Бельский | Тверская обл. | д. Кавельщино | 10 | 1*100 | 0.2 | 0.07424
5181 | КТП-10кВ д. Комары мастерские | Бельский | Тверская обл. | д.Комары | 10 | 1*160 | 0.875 | 0.01856
5182 | КТП-10кВ д. Шавырдино пилорама | Бельский | Тверская обл. | д.Шавырдино | 10 | 1*160 | 0.75 | 0.03712
5183 | КТПП-10кВ ул.Шменкеля (№072) | Бельский | Тверская обл. | г.Белый | 10 | 1*400 | 0.8 | 0.07424
5184 | ЗТП-10кВ ж/д РАЙПО | Бельский | Тверская обл. | г.Белый | 10 | 1*160 | 0.875 | 0.01856
5185 | ЗТП-10кВ г. Белый котельная школы | Бельский | Тверская обл. | г.Белый | 10 | 2*250 | 0.48 | 0.24128
5186 | ЗТП-10кВ №6 | Бельский | Тверская обл. | г.Белый | 10 | 1*250 | 0.88 | 0.02784
5187 | ЗТП-10кВ №1 | Бельский | Тверская обл. | г.Белый | 10 | 1*400 | 0.875 | 0.0464
5188 | ЗТП-10кВ №3 | Бельский | Тверская обл. | г.Белый | 10 | 1*315 | 0.95238 | 0.01392
5189 | ЗТП-10кВ №4 | Бельский | Тверская обл. | г.Белый | 10 | 1*630 | 1 | 0
5190 | ЗТП-10кВ Интернат | Бельский | Тверская обл. | г.Белый | 10 | 1*160 | 0.78125 | 0.03248
5191 | ЗТП-10кВ №5 | Бельский | Тверская обл. | г.Белый | 10 | 1*250 | 0.88 | 0.02784
5192 | ЗТП-10кВ №2 | Бельский | Тверская обл. | г.Белый | 10 | 1*400 | 0.945 | 0.020416
5193 | ЗТП-10кВ Кинотеатр | Бельский | Тверская обл. | г.Белый | 10 | 1*400 | 0.775 | 0.08352
5194 | ЗТП-10кВ КНС-2 | Бельский | Тверская обл. | г.Белый | 10 | 2*250 | 0.96 | 0.01856
5195 | КТП-10кВ ул. Энгельса | Бельский | Тверская обл. | г.Белый | 10 | 1*100 | 0.9 | 0.00928
5196 | КТП-10кВ АЗС | Бельский | Тверская обл. | г.Белый | 10 | 1*63 | 1 | 0
5197 | КТП-10кВ ул. Трофимова | Бельский | Тверская обл. | г.Белый | 10 | 1*250 | 0.94 | 0.01392
5198 | ЗТП-10кВ МПМК | Бельский | Тверская обл. | г.Белый | 10 | 1*400 | 1 | 0
5199 | КТП-10кВ Маяк | Бельский | Тверская обл. | г.Белый | 10 | 1*100 | 0.9 | 0.00928
5200 | ЗТП-10кВ д. Шайтровщина ж/к | Бельский | Тверская обл. | д.Шайтровщина | 10 | 2*250 | 0.92 | 0.03712
5201 | КТП-10кВ д. Власово (№039) | Бельский | Тверская обл. | д.Бокачёво | 10 | 1*100 | 0.85 | 0.01392
5202 | КТП-10кВ д. Скерино | Бельский | Тверская обл. | д.Скерино | 10 | 1*180 | 0.72222 | 0.0464
5203 | КТП-10кВ д. Тараканово | Бельский | Тверская обл. | д.Тараканово | 10 | 1*100 | 0.8 | 0.01856
5204 | КТП-10кВ д. Ивашково | Бельский | Тверская обл. | д.Ивашково | 10 | 1*60 | 0.66667 | 0.01856
5205 | КТП-10кВ д. Васнево | Бельский | Тверская обл. | д.Васнево | 10 | 1*100 | 0.4 | 0.05568
5206 | КТП-10кВ д. Димидки | Бельский | Тверская обл. | д.Димидки | 10 | 1*40 | 0.75 | 0.00928
5207 | КТП-10кВ ул. Ржевская | Бельский | Тверская обл. | г.Белый | 10 | 1*100 | 0.75 | 0.0232
5208 | КТП-10кВ д. Бокачево | Бельский | Тверская обл. | д.Бокачёво | 10 | 1*100 | 0.8 | 0.01856
5209 | КТП-10кВ л/у Крутик | Бельский | Тверская обл. | д.Крутик | 10 | 1*100 | 0.6 | 0.03712
5210 | КТП-10кВ л/у Поповский | Бельский | Тверская обл. | д.Поповский | 10 | 1*100 | 0.3 | 0.06496
5211 | ТП 120(Чернецово л.у.) | Нелидовский | Тверская обл. | д.Чернецово | 10 | 1*40 | 0.775 | 0.008352
5212 | ТП 133(Ильюшино Л.У.) | Нелидовский | Тверская обл. | д.Ильюшено | 10 | 1*50 | 0.38 | 0.028768
5213 | ТП 155(Метеостанция) | Нелидовский | Тверская обл. | - | 10 | 1*40 | 0.65 | 0.012992
5214 | КТП ДРП КВЛ №16 ПС Оленино | Оленинский | Тверская обл. | п. Оленино | 10 | 1*60 | 0.8 | 0.011136
5215 | КТП Карзаново ВЛ №13 ПС Ильёнки | Оленинский | Тверская обл. | д. Карзаново | 10 | 1*40 | 1 | 0
5216 | КТП Новинка ВЛ №09 ПС Верховье | Оленинский | Тверская обл. | д. Новинка | 10 | 1*40 | 0.5 | 0.01856
5217 | КТП Насосная ВЛ №13 ПС М.Туд | Оленинский | Тверская обл. | с. М.Туд | 10 | 1*100 | 0.79 | 0.019488
5218 | КТП Школа-2 ВЛ №13 ПС М.Туд | Оленинский | Тверская обл. | д. Школа | 10 | 1*100 | 0.91 | 0.008352
5219 | КТП Завидово-2 КВЛ №13 ПС Оленино | Оленинский | Тверская обл. | д. Завидово | 10 | 1*100 | 0.7 | 0.02784
5220 | КТП Татево-1 КВЛ №08 ПС Оленино | Оленинский | Тверская обл. | д. Татево | 10 | 1*60 | 0 | 0.05568
5221 | КТП Юбилейная ВЛ №13 ПС М.Туд | Оленинский | Тверская обл. | с. М.Туд | 10 | 1*160 | 0.95 | 0.007424
5222 | КТП Холмец-4 ФКРС ВЛ №01 ПС Каденка | Оленинский | Тверская обл. | д. Холмец | 10 | 1*400 | 0.3 | 0.25984
5223 | КТП Холмец-5 КЗС ВЛ №01 ПС Каденка | Оленинский | Тверская обл. | д. Холмец | 10 | 1*320 | 0.1875 | 0.24128
5224 | КТП Меженинка-2 ФКРС КВЛ №22 ПС Мостовая | Оленинский | Тверская обл. | д. Меженинка | 10 | 1*250 | 0.28 | 0.16704
5225 | КТП Бобровка-1 н.дома КВЛ №16 ПС Оленино | Оленинский | Тверская обл. | д. Бобровка | 10 | 1*160 | 0.8125 | 0.02784
5226 | КТП Каденка-1 быт ВЛ №11 ПС Каденка | Оленинский | Тверская обл. | д. Каденка | 10 | 1*100 | 0.87 | 0.012064
5227 | ЗТП Глазки-1 насосная КВЛ №03 ПС Оленино | Оленинский | Тверская обл. | д. Глазки | 10 | 1*160 | 0.75 | 0.03712
5228 | КТП Подорваново ВЛ №05 ПС Верховье | Оленинский | Тверская обл. | д. Подорваново | 10 | 1*160 | 0.4375 | 0.08352
5229 | КТП Пашкино КВЛ №18 ПС Мостовая | Оленинский | Тверская обл. | д. Пашкино | 10 | 1*160 | 0.45 | 0.081664
5230 | КТП Рассказово ВЛ №13 ПС Ильёнки | Оленинский | Тверская обл. | д. Рассказово | 10 | 1*40 | 0.95 | 0.001856
5231 | КТП Боярщина КВЛ №08 ПС Оленино | Оленинский | Тверская обл. | д. Боярщина | 10 | 1*20 | 0.5 | 0.00928
5232 | КТП Знаменка-3 школа КВЛ №22 ПС Мостовая | Оленинский | Тверская обл. | д. Знаменка | 10 | 1*100 | 0.5 | 0.0464
5233 | КТП Гусево-4 ВЛ №13 ПС Гусево | Оленинский | Тверская обл. | д. Гусево | 10 | 1*160 | 0.725 | 0.040832
5234 | ТП 043(Н.Никольское ул.Ветеранов) | Нелидовский | Тверская обл. | д.Новоникольское | 10 | 1*100 | 0.71 | 0.026912
5235 | ТП 016(Шарыкино) | Нелидовский | Тверская обл. | д.Шарыкино | 10 | 1*30 | 0.63333 | 0.010208
5236 | КТП Сидорово-1 быт КВЛ №11 ПС Оленино | Оленинский | Тверская обл. | д. Сидорово | 10 | 1*100 | 0.5 | 0.0464
5237 | КТП Козинка КВЛ №08 ПС Оленино | Оленинский | Тверская обл. | д. Козинка | 10 | 1*160 | 0.375 | 0.0928
5238 | п.Оленино | Оленинский | Тверская обл. | п. Оленино | 10 | 1*250 | 0.16 | 0.19488
5239 | КТП Нефтебаза КВЛ №08 ПС Оленино | Оленинский | Тверская обл. | п. Оленино | 10 | 1*100 | 0.4 | 0.05568
5240 | КТП Канашкино КВЛ №08 ПС Оленино | Оленинский | Тверская обл. | д. Канашкино | 10 | 1*10 | 0.6 | 0.003712
5241 | КТП Татево-3 школа КВЛ №08 ПС Оленино | Оленинский | Тверская обл. | д. Татево | 10 | 1*100 | 0.89 | 0.010208
5242 | КТП Колесниково КВЛ №08 ПС Оленино | Оленинский | Тверская обл. | д. Колесниково | 10 | 1*20 | 0.9 | 0.001856
5243 | КТП Татево-2 д/сад КВЛ №08 ПС Оленино | Оленинский | Тверская обл. | д. Татево | 10 | 1*400 | 0.65 | 0.12992
5244 | КТП Лазукино КВЛ №08 ПС Оленино | Оленинский | Тверская обл. | д. Лазукино | 10 | 1*63 | 0.66667 | 0.019488
5245 | КТП Холмина-5 быт КВЛ №11 ПС Оленино | Оленинский | Тверская обл. | д. Холмина | 10 | 1*100 | 0.8 | 0.01856
5246 | КТП АЗС Кольцо КВЛ №16 ПС Оленино | Оленинский | Тверская обл. | п. Оленино | 10 | 1*100 | 0.6 | 0.03712
5247 | КТП Чекулино ВЛ №01 ПС Каденка | Оленинский | Тверская обл. | д. Чекулино | 10 | 1*60 | 0.95 | 0.002784
5248 | КТП Подсосонники ВЛ №01 ПС Каденка | Оленинский | Тверская обл. | д. Подсосонники | 10 | 1*10 | 0.9 | 0.000928
5249 | КТП Береза КВЛ №11 ПС Мостовая | Оленинский | Тверская обл. | д. Береза | 10 | 1*100 | 0.66 | 0.031552
5250 | КТП Знаменка-1 д/сад КВЛ №22 ПС Мостовая | Оленинский | Тверская обл. | д. Знаменка | 10 | 1*160 | 0.6875 | 0.0464
5251 | КТП Требески-3 быт КВЛ №22 ПС Мостовая | Оленинский | Тверская обл. | д. Требески | 10 | 1*100 | 0.91 | 0.008352
5252 | КТП Сидорово-2 КВЛ №11 ПС Оленино | Оленинский | Тверская обл. | д. Сидорово | 10 | 1*10 | 0.8 | 0.001856
5253 | КТП ул.Зеленая КВЛ №11 ПС Оленино | Оленинский | Тверская обл. | п. Оленино | 10 | 1*160 | 0.95625 | 0.006496
5254 | КТП Коротни ВЛ №15 ПС Гусево | Оленинский | Тверская обл. | д. Коротни | 10 | 1*20 | 0.7 | 0.005568
5255 | КТП Пасино ВЛ №09 ПС Верховье | Оленинский | Тверская обл. | д. Пасино | 10 | 1*30 | 0.53333 | 0.012992
5256 | ЗТП-10кВ Школа | Бельский | Тверская обл. | г.Белый | 10 | 2*400 | 0.6875 | 0.232
5257 | КТП База РЭС | Бельский | Тверская обл. | г.Белый | 10 | 1*160 | 0.84375 | 0.0232
5258 | КТП Льносемстанция КВЛ №08 ПС Оленино | Оленинский | Тверская обл. | д. Льносемстанция | 10 | 1*100 | 0.8 | 0.01856
5259 | ТП 207(Мирный) | Нелидовский | Тверская обл. | д.Мирный | 10 | 1*40 | 0.6 | 0.014848
5260 | КТП Каденка-2 котельная ВЛ№11 ПС Каденка | Оленинский | Тверская обл. | д. Каденка | 10 | 1*160 | 0.85625 | 0.021344
5262 | КТП Кооперативная ВЛ №13 ПС М.Туд | Оленинский | Тверская обл. | с. М.Туд | 10 | 1*60 | 1 | 0
5263 | КТП Холмец-6 ПСЛВ ВЛ №01 ПС Каденка | Оленинский | Тверская обл. | д. Холмец | 10 | 1*250 | 0.28 | 0.16704
5264 | КТП Пустошка КВЛ №07 ПС Оленино | Оленинский | Тверская обл. | д. Пустошка | 10 | 1*10 | 0.8 | 0.001856
5265 | КТП Ваталино КВЛ №07 ПС Оленино | Оленинский | Тверская обл. | д. Ваталино | 10 | 1*10 | 0.4 | 0.005568
5266 | КТП Шмыки ВЛ №11 ПС Ильёнки | Оленинский | Тверская обл. | д. Шмыки | 10 | 1*100 | 0.97 | 0.002784
5267 | КТП Сады-2 насосная КВЛ №18 ПС Оленино | Оленинский | Тверская обл. | д. Сады | 10 | 1*30 | 0.33333 | 0.01856
5268 | ТП 194(АЗС Лукойл) | Нелидовский | Тверская обл. | - | 10 | 1*160 | 0.725 | 0.040832
5269 | КТП-10кВ д. Подвойское | Бельский | Тверская обл. | д.Подвойское | 10 | 1*60 | 0.5 | 0.02784
5270 | ЗТП-10кВ Котельная-2 | Бельский | Тверская обл. | г.Белый | 10 | 2*400 | 1 | 0
5271 | КТП-10кВ д. Конново | Бельский | Тверская обл. | д.Конново | 10 | 1*30 | 0.83333 | 0.00464
5272 | КТП-10кВ Пугачевская Слобода | Бельский | Тверская обл. | г.Белый | 10 | 1*63 | 0.84127 | 0.00928
5273 | КТП Глазки-5 КВЛ №03 ПС Оленино | Оленинский | Тверская обл. | д. Глазки | 10 | 1*25 | 0.6 | 0.00928
5274 | КТП-10 кВ Чичаты-5 | Бельский | Тверская обл. | д.Чичаты | 10 | 1*60 | 1 | 0
5275 | КТП-10 кВ Чичаты-2 | Бельский | Тверская обл. | д.Чичаты | 10 | 1*180 | 0.88889 | 0.01856
5276 | КТП-10 кВ Комары-3 | Бельский | Тверская обл. | д.Комары | 10 | 1*160 | 0.5 | 0.07424
5277 | КТП-10 кВ Бокачево ЗСП | Бельский | Тверская обл. | д.Бокачёво | 10 | 1*400 | 1 | 0
5278 | КТП Зубовка КВЛ №11 ПС Оленино | Оленинский | Тверская обл. | д. Зубовка | 10 | 1*63 | 1 | 0
5279 | КТП-10 кВ Чичаты-6 | Бельский | Тверская обл. | д.Чичаты | 10 | 1*160 | 0.8125 | 0.02784
5280 | КТП Тархово-4 ВЛ №03 ПС Гусево | Оленинский | Тверская обл. | д. Тархово | 10 | 1*100 | 0.5 | 0.0464
5281 | КТП Бобровка-3 КВЛ №07 ПС Оленино | Оленинский | Тверская обл. | д. Бобровка | 10 | 1*25 | 0.6 | 0.00928
5282 | КТП-10 кВ д.Шайтровщина | Бельский | Тверская обл. | д.Шайтровщина | 10 | 1*100 | 0.55 | 0.04176
5283 | КТП-10 кВ д.Бокачево д/с | Бельский | Тверская обл. | д.Бокачёво | 10 | 1*63 | 0.30159 | 0.040832
5284 | КТП-10 кВ д.Бокачево КЗС | Бельский | Тверская обл. | д.Бокачёво | 10 | 1*160 | 0 | 0.14848
5285 | КТПП-10кВ д.Кавельщино-1 ж/к | Бельский | Тверская обл. | д. Кавельщино | 10 | 1*160 | 0.875 | 0.01856
5286 | ТП 219(Солнышко) | Нелидовский | Тверская обл. | д.Никитино | 10 | 1*100 | 0.51 | 0.045472
5287 | КТП Карелино-2 КВЛ №13 ПС Оленино | Оленинский | Тверская обл. | д. Карелино | 10 | 1*63 | 0.28571 | 0.04176
5288 | КТП Покров ВЛ №05 ПС Верховье | Оленинский | Тверская обл. | д. Покров | 10 | 1*100 | 0.15 | 0.07888
5289 | ТП 222 (Утюг) | Нелидовский | Тверская обл. | г.Нелидово | 10 | 1*63 | 0.25397 | 0.043616
5290 | КТП 10/0,4 Билайн КВЛ 10кВ №07 ПС Оленин | Оленинский | Тверская обл. | д. Бобровка | 10 | 1*25 | 0.8 | 0.00464
5291 | ТП 223(Н.Высокое) | Нелидовский | Тверская обл. | д.Н.Высокое | 10 | 1*63 | 0.50794 | 0.028768
5292 | ТП 866 Сидорово-3 | Оленинский | Тверская обл. | д. Спас Береза | 10 | 1*63 | 0.2381 | 0.044544
5293 | ТП 1090 (ОРТПЦ) | Оленинский | Тверская обл. | п. Оленино | 10 | 1*63 | 0.36508 | 0.03712
5294 | ТП 800 | Бельский | Тверская обл. | п.Пригородный | 10 | 1*63 | 0.2381 | 0.044544
5295 | КТП-10кВ №002 (Замошье-1) | Осташковский | Тверская обл. | д. Замошье | 10 | 1*160 | 0.90625 | 0.01392
5296 | КТП-10кВ №004 (Сем. Село) | Осташковский | Тверская обл. | д.Семеново Село | 10 | 1*160 | 0.71875 | 0.04176
5297 | КТП-10кВ №005 (Нёхина Гора) | Осташковский | Тверская обл. | д. Нехина Гора | 10 | 1*40 | 0.375 | 0.0232
5298 | КТП-10кВ №006 (Коммуна) | Осташковский | Тверская обл. | д. Коммуна | 10 | 1*20 | 1 | 0
5299 | КТП-10кВ №007 (Куряево) | Осташковский | Тверская обл. | д. Куряево | 10 | 1*160 | 1 | 0
5300 | КТП-10кВ №008 (Краклово) | Осташковский | Тверская обл. | д. Краклово | 10 | 1*20 | 1 | 0
5301 | КТП-10кВ №010 (Заболотье) | Осташковский | Тверская обл. | д.Заболотье | 10 | 1*10 | 1 | 0
5302 | КТП-10кВ №011 (Вязовня) | Осташковский | Тверская обл. | д. Вязовня | 10 | 1*100 | 0.7 | 0.02784
5303 | КТП-10кВ №012 (Шедыки) | Осташковский | Тверская обл. | д. Шедыки | 10 | 1*10 | 1 | 0
5304 | КТП-10кВ №013 (Польки) | Осташковский | Тверская обл. | д. Польки | 10 | 1*10 | 1 | 0
5305 | КТП-10кВ №014 (Ясенское) | Осташковский | Тверская обл. | д. Ясенское | 10 | 1*250 | 0.64 | 0.08352
5306 | МТП-10кВ №017 (Жулёво) | Осташковский | Тверская обл. | д. Жулево | 10 | 1*160 | 0.875 | 0.01856
5307 | КТП-10кВ №018 (Ронское) | Осташковский | Тверская обл. | д. Ронское | 10 | 1*160 | 0.75 | 0.03712
5308 | КТП-10кВ №019 (Радухово) | Осташковский | Тверская обл. | д. Радухово | 10 | 1*100 | 1 | 0
5309 | КТП-10кВ №027 (Кожурица) | Осташковский | Тверская обл. | д. Кожурица | 10 | 1*20 | 1 | 0
5310 | КТП-10кВ №024 (Кислята) | Осташковский | Тверская обл. | д. Кислята | 10 | 1*30 | 0.83333 | 0.00464
5311 | КТП-10кВ №025 (Жуково) | Осташковский | Тверская обл. | д. Жуково | 10 | 1*63 | 0.52381 | 0.02784
5312 | КТП-10кВ №022 (Носовицы) | Осташковский | Тверская обл. | д. Носовицы | 10 | 1*60 | 1 | 0
5313 | КТП-10кВ №021 (Глубокое) | Осташковский | Тверская обл. | д. Глубокое | 10 | 1*100 | 1 | 0
5314 | КТП-10кВ №020 (Давыдово) | Осташковский | Тверская обл. | д. Давыдово | 10 | 1*50 | 1 | 0
5315 | КТП-10кВ №023 (Пихтень) | Осташковский | Тверская обл. | д. Пихтень | 10 | 1*63 | 0.92063 | 0.00464
5316 | КТП-10/0,4 кВ д. Бураково | Селижаровский | Тверская обл. | д.Бураково | 10 | 1*100 | 0.95 | 0.00464
5317 | КТП-10кВ №031 (Хитино-1) | Осташковский | Тверская обл. | д. Хитино | 10 | 1*160 | 1 | 0
5318 | КТП-10кВ №032 (Хитино-2) | Осташковский | Тверская обл. | д. Хитино | 10 | 1*160 | 1 | 0
5319 | КТП-10кВ №034 (Хитино-5) | Осташковский | Тверская обл. | д. Хитино | 10 | 1*100 | 0.95 | 0.00464
5320 | МТП-10кВ Подмошье ВЛ-10кВ Клочки (Максим | Селижаровский | Тверская обл. | д.Подмошье | 10 | 1*10 | 0.7 | 0.002784
5321 | КТП-10/0,4 кВ д. Березуг №2 | Селижаровский | Тверская обл. | д.Березуг | 10 | 1*100 | 0.8 | 0.01856
5322 | КТП-10кВ №037 (В.Рудины) | Осташковский | Тверская обл. | д. Верх.Рудины | 10 | 1*100 | 1 | 0
5323 | КТП-10кВ №038 (Горбово) | Осташковский | Тверская обл. | д. Горбово | 10 | 1*100 | 1 | 0
5324 | КТП-10кВ №039 (Калище) | Осташковский | Тверская обл. | д. Калище | 10 | 1*30 | 1 | 0
5325 | КТП-10кВ №040 (Сиговка-1) | Осташковский | Тверская обл. | д. Сиговка | 10 | 1*250 | 0.2 | 0.1856
5326 | КТП-10кВ №043 (Сиговка-5) | Осташковский | Тверская обл. | д.Сиговка | 10 | 1*160 | 0.8125 | 0.02784
5327 | КТП-10кВ №044 (Сиговка-6) | Осташковский | Тверская обл. | д.Сиговка | 10 | 1*250 | 0 | 0.232
5328 | КТП-10кВ №046 (Петриково) | Осташковский | Тверская обл. | д.Петриково | 10 | 1*100 | 1 | 0
5329 | ЗТП-10/0,4 кВ Д.Березуг школа | Селижаровский | Тверская обл. | д.Березуг | 10 | 2*400 | 0.7125 | 0.21344
5330 | КТП-10кВ №048 (Буковичи) | Осташковский | Тверская обл. | д. Буковичи | 10 | 1*50 | 0.9 | 0.00464
5331 | КТП-10кВ №049 (Спицино) | Осташковский | Тверская обл. | д.Спицино | 10 | 1*100 | 0.9 | 0.00928
5332 | КТПП-10/0,4 кВ д. Березуг №4 | Селижаровский | Тверская обл. | д.Березуг | 10 | 1*250 | 0.6 | 0.0928
5333 | КТП-10кВ №050 (Кулатово) | Осташковский | Тверская обл. | д. Кулатово | 10 | 1*63 | 0.68254 | 0.01856
5334 | КТП-10/0,4 кВ д. Березуг №3 | Селижаровский | Тверская обл. | д.Березуг | 10 | 1*160 | 0.8125 | 0.02784
5335 | КТП-10кВ №051 (Мухино Село) | Осташковский | Тверская обл. | д. Мухино Село | 10 | 1*100 | 0.4 | 0.05568
5336 | КТПП-10/0,4 кВ д. Березуг №5 | Селижаровский | Тверская обл. | д.Березуг | 10 | 1*250 | 0.4 | 0.1392
5337 | КТП-10кВ №052 (Озерки) | Осташковский | Тверская обл. | д. Озерки | 10 | 1*63 | 0.84127 | 0.00928
5338 | КТП-10кВ №054 (Дулово) | Осташковский | Тверская обл. | д. Дулово | 10 | 1*25 | 1 | 0
5339 | КТП-10/0,4 кВ д. Погост-Голенково | Селижаровский | Тверская обл. | д.Погост Голенково | 10 | 1*25 | 0.88 | 0.002784
5340 | КТП-10кВ №055 (Нелегино) | Осташковский | Тверская обл. | д. Нелегино | 10 | 1*63 | 0.7619 | 0.01392
5341 | КТП-10/0,4 кВ д. Березуг №7 | Селижаровский | Тверская обл. | д.Березуг | 10 | 1*160 | 0.8125 | 0.02784
5342 | КТП-10/0,4 кВ д. Березуг №6 | Селижаровский | Тверская обл. | д.Березуг | 10 | 1*250 | 0.4 | 0.1392
5343 | КТП-10кВ №056 (Жук) | Осташковский | Тверская обл. | д. Жук | 10 | 1*63 | 0.44444 | 0.03248
5344 | МТП-10/0,4 кВ д. Горелуша | Селижаровский | Тверская обл. | д.Горелуши | 10 | 1*10 | 0.7 | 0.002784
5345 | КТП-10кВ №057 (Язово) | Осташковский | Тверская обл. | д. Язово | 10 | 1*10 | 1 | 0
5346 | КТП-10/0,4 кВ д. Сутоки (ф.Сутоки) | Селижаровский | Тверская обл. | д.Сутоки | 10 | 1*40 | 0.65 | 0.012992
5347 | КТП-10кВ №058 (Раменье) | Осташковский | Тверская обл. | д. Раменье | 10 | 1*10 | 0.3 | 0.006496
5348 | КТП-10кВ №059 (Крутец) | Осташковский | Тверская обл. | д. Крутец | 10 | 1*100 | 0.35 | 0.06032
5349 | МТП-10кВ №060 (Заболотье) | Осташковский | Тверская обл. | д. Заболотье | 10 | 1*60 | 0.16667 | 0.0464
5350 | КТП-10/0,4 кВ д. Дмитрово | Селижаровский | Тверская обл. | д.Дмитрово | 10 | 1*100 | 0.6 | 0.03712
5351 | КТП-10/0,4кВ д. Прудки | Селижаровский | Тверская обл. | д.Прудки | 10 | 1*25 | 0.6 | 0.00928
5352 | КТП-10/0,4 кВ д. Растворово | Селижаровский | Тверская обл. | д.Растворово | 10 | 1*40 | 0.875 | 0.00464
5353 | КТП-10/0,4 кВ д. Хмелевка-2 | Селижаровский | Тверская обл. | д.Хмелевка | 10 | 1*250 | 0.28 | 0.16704
5354 | КТП-10/0,4 кВ д. Хмелевка -1 | Селижаровский | Тверская обл. | д.Хмелевка | 10 | 1*63 | 0.52381 | 0.02784
5355 | МТП-10/0,4 кВ д. Тверское | Селижаровский | Тверская обл. | д.Тверское | 10 | 1*25 | 0.6 | 0.00928
5356 | КТП-10/0,4 кВ д.Борисовка №1 | Селижаровский | Тверская обл. | д.Борисовка | 10 | 1*20 | 0.5 | 0.00928
5357 | МТП-10/0,4 кВ д. Куричино | Селижаровский | Тверская обл. | д.Куричино | 10 | 1*10 | 0.9 | 0.000928
5358 | КТП-10/0,4 кВ д. Лыткино (ф. Лыткино) | Селижаровский | Тверская обл. | д.Лыткино | 10 | 1*20 | 0.5 | 0.00928
5359 | МТП-10/0,4 кВ д. Девясилка | Селижаровский | Тверская обл. | д.Девясилка | 10 | 1*10 | 0.9 | 0.000928
5360 | МТП-10/0,4кВ д.Морочи | Селижаровский | Тверская обл. | д.Морочи | 10 | 1*10 | 0.8 | 0.001856
5361 | КТП-10/0,4 кВ д. Михалево | Селижаровский | Тверская обл. | д.Михалево | 10 | 1*30 | 0.33333 | 0.01856
5362 | КТП-10кВ "Ферма" - 1 д.Кашино | Селижаровский | Тверская обл. | д. Кашино | 10 | 1*160 | 0.6875 | 0.0464
5363 | МТП-10/0,4 кВ д. Ржавцы | Селижаровский | Тверская обл. | д.Ржавцы | 10 | 1*10 | 0.8 | 0.001856
5364 | КТП-10/0,4 кВ д. Дмитрово "Школа" | Селижаровский | Тверская обл. | д.Дмитрово | 10 | 1*100 | 0.1 | 0.08352
5365 | КТПП-10/0,4 кВ д. Кашино №2 | Селижаровский | Тверская обл. | д.Кашино | 10 | 1*250 | 0.6 | 0.0928
5366 | КТПП-10/0,4 кВ д. Кашино №3 | Селижаровский | Тверская обл. | д.Кашино | 10 | 1*250 | 0.76 | 0.05568
5367 | КТП-10/0,4 кВ д. Косарово | Селижаровский | Тверская обл. | д.Косарово | 10 | 1*30 | 0.66667 | 0.00928
5368 | КТП-10/0,4 кВ д. Михальчинки | Селижаровский | Тверская обл. | д.Михальчики | 10 | 1*40 | 0.7 | 0.011136
5369 | КТП-10/0,4 кВ д. Гришкино | Селижаровский | Тверская обл. | д.Гришкино | 10 | 1*160 | 0.4375 | 0.08352
5370 | КТП-10/0,4 кВ д. Левченки | Селижаровский | Тверская обл. | д. Левченки | 10 | 1*25 | 0.72 | 0.006496
5371 | КТП-10/0,4 кВ д. Азаново | Селижаровский | Тверская обл. | д.Азаново | 10 | 1*30 | 0.66667 | 0.00928
5372 | КТП-10/0,4 кВ д. Сосновка №1 | Селижаровский | Тверская обл. | д.Сосновка | 10 | 1*63 | 0.52381 | 0.02784
5373 | КТП-10/0,4 кВ д. Коровкино | Селижаровский | Тверская обл. | д.Коровкино | 10 | 1*250 | 0.96 | 0.00928
5374 | КТПП-10/0,4 кВ д. Ольхово №1 | Селижаровский | Тверская обл. | д.Ольхово | 10 | 1*160 | 0.375 | 0.0928
5375 | КТП-10/0,4 кВ "Мех. маст." д. Ольхово №3 | Селижаровский | Тверская обл. | д.Ольхово | 10 | 1*250 | 0.4 | 0.1392
5376 | КТП-10/0,4 кВ д. Гришино | Селижаровский | Тверская обл. | Гришино | 10 | 1*160 | 0.5625 | 0.06496
5377 | КТП-10/0,4кВ д. Максимково №1 | Селижаровский | Тверская обл. | д.Максимково | 10 | 1*100 | 0.8 | 0.01856
5378 | КТПП-10/0,4 кВ д. Ольхово №4 | Селижаровский | Тверская обл. | д.Ольхово | 10 | 1*160 | 0.875 | 0.01856
5379 | КТП-10/0,4 кВ д. Максимково №5 | Селижаровский | Тверская обл. | д.Максимково | 10 | 1*250 | 0.76 | 0.05568
5380 | КТП-10/0,4 кВ д. Максимково №2 | Селижаровский | Тверская обл. | д.Максимково | 10 | 1*100 | 0.6 | 0.03712
5381 | КТП-10/0,4 кВ д. Алексеевское | Селижаровский | Тверская обл. | д. Алексеевское | 10 | 1*25 | 0.88 | 0.002784
5382 | КТП-10/0,4 кВ д. Максимково №3 | Селижаровский | Тверская обл. | д.Максимково | 10 | 1*250 | 0.8 | 0.0464
5383 | КТП-10/0,4 кВ д. Б. Бор | Селижаровский | Тверская обл. | д.Б.Бор | 10 | 1*30 | 0.66667 | 0.00928
5384 | КТП-10/0,4 кВ д. Дубы | Селижаровский | Тверская обл. | д.Дубы | 10 | 1*25 | 0.8 | 0.00464
5385 | КТП-10/0,4 кВ д. М. Бор | Селижаровский | Тверская обл. | д.М.Бор | 10 | 1*30 | 0.83333 | 0.00464
5386 | КТП-10/0,4 кВ д. Бурцево (ферма) | Селижаровский | Тверская обл. | д.Бурцево | 10 | 1*250 | 0.68 | 0.07424
5387 | КТП-10/0,4 кВ д. Оковцы №6 | Селижаровский | Тверская обл. | д.Оковцы | 10 | 1*160 | 0.875 | 0.01856
5388 | КТП-10/0,4 кВ д. Боровицы | Селижаровский | Тверская обл. | д.Боровицы | 10 | 1*10 | 0.9 | 0.000928
5389 | КТП-10/0,4кВ д.Бурцево | Селижаровский | Тверская обл. | д.Бурцево | 10 | 1*250 | 0.56 | 0.10208
5390 | КТП-10/0,4 кВ д. Полоохино | Селижаровский | Тверская обл. | д.Полоохино | 10 | 1*25 | 0.6 | 0.00928
5391 | МТП-10/0,4 кВ д. Пустошка (Заозерье) | Селижаровский | Тверская обл. | д.Пустошка | 10 | 1*10 | 0.7 | 0.002784
5392 | КТП-10/0,4 кВ д. Рылово | Селижаровский | Тверская обл. | д.Рылово | 10 | 1*40 | 0.5 | 0.01856
5393 | КТП-10/0,4 кВ д. Шевели | Селижаровский | Тверская обл. | д.Шевели | 10 | 1*20 | 0.5 | 0.00928
5394 | МТП-10/0,4 кВ д. Кулешино | Селижаровский | Тверская обл. | д.Кулешино | 10 | 1*4 | 0.75 | 0.000928
5395 | КТП-10/0,4 кВ д. Сутоки (ф.Октябрь) | Селижаровский | Тверская обл. | д.Сутоки | 10 | 1*100 | 0.9 | 0.00928
5396 | МТП-10/0,4 кВ д. Б. Ивахново | Селижаровский | Тверская обл. | д.Б.Ивахново | 10 | 1*20 | 0.75 | 0.00464
5397 | МТП-10/0,4 кВ д. Дорки | Селижаровский | Тверская обл. | д.Дорки | 10 | 1*10 | 0.9 | 0.000928
5398 | МТП-10/0,4 кВ д. Гущино | Селижаровский | Тверская обл. | д.Гущино | 10 | 1*10 | 0.7 | 0.002784
5399 | КТП-10/0,4 кВ д. М. Гора | Селижаровский | Тверская обл. | д.М.Гора | 10 | 1*30 | 0.66667 | 0.00928
5400 | МТП-10/0,4 кВ д. Неведовка | Селижаровский | Тверская обл. | д.Неведовка | 10 | 1*10 | 0.7 | 0.002784
5401 | КТП-10/0,4 кВ д. Парамоновка | Селижаровский | Тверская обл. | д.Парамоновка | 10 | 1*30 | 1 | 0
5402 | КТП-10/0,4 кВ д. Зеленино | Селижаровский | Тверская обл. | д.Зеленино | 10 | 1*100 | 0.9 | 0.00928
5403 | МТП-10/0,4 кВ д. Пустошка (ф. Трудовик) | Селижаровский | Тверская обл. | д.Пустошка | 10 | 1*20 | 0.75 | 0.00464
5404 | КТП-10/0,4 кВ д. Толочино | Селижаровский | Тверская обл. | д.Толочино | 10 | 1*20 | 0.75 | 0.00464
5405 | КТПП-10/0,4 кВ д. Оковцы №1 | Селижаровский | Тверская обл. | д.Оковцы | 10 | 1*160 | 0.25 | 0.11136
5406 | КТПП-10/0,4 кВ д. Гора (Жил. дома) | Селижаровский | Тверская обл. | д.Гора | 10 | 1*250 | 0.68 | 0.07424
5407 | КТП-10кВ Гора (микрорайон) | Селижаровский | Тверская обл. | д.Гора | 10 | 1*100 | 0.8 | 0.01856
5408 | КТПП-10/0,4 кВ д. Оковцы №4 | Селижаровский | Тверская обл. | д.Оковцы | 10 | 1*400 | 0.375 | 0.232
5409 | КТП-10/0,4 кВ д. Выжлятниково | Селижаровский | Тверская обл. | д.Выжлятниково | 10 | 1*180 | 0.66667 | 0.05568
5410 | КТП-10/0,4 кВ д. Оковцы №7 | Селижаровский | Тверская обл. | д.Оковцы | 10 | 1*100 | 0.7 | 0.02784
5411 | МТП-10/0,4 кВ д. Мочалище | Селижаровский | Тверская обл. | д.Мочалище | 10 | 1*10 | 0.7 | 0.002784
5412 | КТП-10кВ Ям-Столыпино ВЛ-10кВ Клочки (Ма | Селижаровский | Тверская обл. | д.Ям Столыпино | 10 | 1*25 | 0.8 | 0.00464
5413 | КТП-10/0,4 кВ д. Оковцы №8 | Селижаровский | Тверская обл. | д.Оковцы | 10 | 1*160 | 0.75 | 0.03712
5414 | КТП-10кВ Якшино ВЛ-10кВ Клочки (Максимко | Селижаровский | Тверская обл. | д.Якшино | 10 | 1*60 | 0.66667 | 0.01856
5415 | КТП-10/0,4 кВ д. Оковцы №5 | Селижаровский | Тверская обл. | д.Оковцы | 10 | 1*100 | 0.8 | 0.01856
5416 | КТП-10кВ Хитицы ВЛ-10кВ Клочки (Максимко | Селижаровский | Тверская обл. | д.Хитицы | 10 | 1*63 | 0.60317 | 0.0232
5417 | КТПП-10/0,4 кВ д. Киселево №4 | Селижаровский | Тверская обл. | д.Киселево | 10 | 1*250 | 0.4 | 0.1392
5418 | КТП-10/0,4 кВ д. Киселево №6 | Селижаровский | Тверская обл. | д.Киселево | 10 | 1*100 | 0.4 | 0.05568
5419 | КТПП-10/0,4 кВ д. Киселево №1 | Селижаровский | Тверская обл. | д.Киселево | 10 | 1*100 | 0.8 | 0.01856
5420 | КТПП-10/0,4 кВ д. Киселево №3 | Селижаровский | Тверская обл. | д.Киселево | 10 | 1*250 | 0.68 | 0.07424
5421 | КТП-10/0,4 кВ д. Киселево №5 | Селижаровский | Тверская обл. | д.Киселево | 10 | 1*30 | 1 | 0
5422 | КТП-10/0,4 кВ д. Киселево №7 | Селижаровский | Тверская обл. | д.Киселево | 10 | 1*63 | 0.7619 | 0.01392
5423 | КТП-10кВ Блазное ВЛ-10кВ Клочки (Максимк | Селижаровский | Тверская обл. | д.Блазново | 10 | 1*25 | 0.6 | 0.00928
5424 | КТП-10/0,4 кВ д. Татариново | Селижаровский | Тверская обл. | д.Татариново | 10 | 1*20 | 0.75 | 0.00464
5425 | КТП-10/0,4 кВ д. Ильино (ф. Киселево) | Селижаровский | Тверская обл. | д.Ильино | 10 | 1*30 | 0.66667 | 0.00928
5426 | КТП-10/0,4 кВ д. Литвиново | Селижаровский | Тверская обл. | д.Литвиново | 10 | 1*30 | 0.66667 | 0.00928
5427 | МТП-10/0,4 кВ д. Подмошье (ф. Бураково) | Селижаровский | Тверская обл. | д.Подмошье | 10 | 1*10 | 0.8 | 0.001856
5428 | КТП-10кВ Б.Клочки ВЛ-10кВ Клочки (Максим | Селижаровский | Тверская обл. | д.Б.Клочки | 10 | 1*63 | 0.84127 | 0.00928
5429 | МТП-10/0,4 кВ д. Юшино | Селижаровский | Тверская обл. | д.Юшино | 10 | 1*60 | 0.95 | 0.002784
5430 | КТП-10/0,4 кВ д. Устье | Селижаровский | Тверская обл. | д.Устье | 10 | 1*60 | 0.7 | 0.016704
5431 | КТП-10/0,4 кВ д. Никоново | Селижаровский | Тверская обл. | д.Никоново | 10 | 1*63 | 0.95238 | 0.002784
5432 | КТП-10/0,4 кВ д. Пьянково | Селижаровский | Тверская обл. | д.Пьянково | 10 | 1*20 | 0.75 | 0.00464
5433 | КТП-10/0,4 кВ д. Заря | Селижаровский | Тверская обл. | д.Заря | 10 | 1*20 | 0.75 | 0.00464
5434 | КТП-10/0,4 кВ д. Боброво | Селижаровский | Тверская обл. | д.Боброво | 10 | 1*30 | 0.66667 | 0.00928
5435 | КТП-10/0,4 кВ д. Соколово | Селижаровский | Тверская обл. | д.Соколово | 10 | 1*40 | 0.75 | 0.00928
5436 | КТП-10/0,4 кВ д. Ранцево №1 | Селижаровский | Тверская обл. | д.Ранцево | 10 | 1*160 | 0.5 | 0.07424
5437 | КТП-10/0,4 кВ д. Вышегород | Селижаровский | Тверская обл. | д.Вышегород | 10 | 1*20 | 0.75 | 0.00464
5438 | КТП-10/0,4 кВ д. Ранцево №2 | Селижаровский | Тверская обл. | д.Ранцево | 10 | 1*100 | 0.5 | 0.0464
5439 | МТП-10/0,4 кВ д. Козлово (Иванково) | Селижаровский | Тверская обл. | д.Козлово | 10 | 1*10 | 0.7 | 0.002784
5440 | КТП-10/0,4 кВ д. Выпрягово | Селижаровский | Тверская обл. | д.Выпрягово | 10 | 1*40 | 0.5 | 0.01856
5441 | КТП-10/0,4 кВ д. Кунино | Селижаровский | Тверская обл. | д.Кунино | 10 | 1*30 | 0.9 | 0.002784
5442 | КТП-10/0,4 кВ д. Лосево | Селижаровский | Тверская обл. | д.Лосево | 10 | 1*20 | 0.75 | 0.00464
5443 | МТП-10/0,4 кВ д. Бабинки №1 | Селижаровский | Тверская обл. | д.Бабинки | 10 | 1*10 | 0.7 | 0.002784
5444 | КТП-10/0,4 кВ д. Гафидово | Селижаровский | Тверская обл. | д.Гафидово | 10 | 1*60 | 0.5 | 0.02784
5445 | КТП-10/0,4 кВ д. Митьково | Селижаровский | Тверская обл. | д.Митьково | 10 | 1*30 | 0.66667 | 0.00928
5446 | КТП-10/0,4 кВ д. Доронино (Ерохи) | Селижаровский | Тверская обл. | д.Доронино | 10 | 1*10 | 0.7 | 0.002784
5447 | КТП-10/0,4 кВ д. Сенино | Селижаровский | Тверская обл. | д.Сенино | 10 | 1*10 | 0.7 | 0.002784
5448 | КТП-10/0,4 кВ д. Сидорова Гора. | Селижаровский | Тверская обл. | д.Сидорова Гора | 10 | 1*10 | 0.5 | 0.00464
5449 | МТП-10/0,4 кВ д. Высокое (ф. Колобово) | Селижаровский | Тверская обл. | д.Высокое | 10 | 1*10 | 0.7 | 0.002784
5450 | КТП-10/0,4 кВ "ЛПХ" д.Шуваево №5 | Селижаровский | Тверская обл. | д.Шуваево | 10 | 1*160 | 0.75 | 0.03712
5451 | КТП-10/0,4 кВ д. Кулешиха | Селижаровский | Тверская обл. | д.Кулешиха | 10 | 1*10 | 0.7 | 0.002784
5452 | КТП-10/0,4 кВ д. Бортники | Селижаровский | Тверская обл. | д.Бортники | 10 | 1*25 | 0.6 | 0.00928
5453 | МТП-10/0,4 кВ д. Шуваево-6 | Селижаровский | Тверская обл. | д.Шуваево | 10 | 1*250 | 0.8 | 0.0464
5454 | КТП-10/0,4 кВ д. Ильино (ф. Татариново) | Селижаровский | Тверская обл. | д.Ильино | 10 | 1*30 | 0.83333 | 0.00464
5455 | КТП-10/0,4 кВ д. Сосноватка | Селижаровский | Тверская обл. | д.Сосноватка | 10 | 1*30 | 0.66667 | 0.00928
5456 | КТП-10/0,4 кВ д. Митино | Селижаровский | Тверская обл. | д.Митино | 10 | 1*20 | 0.5 | 0.00928
5457 | КТП-10/0,4 кВ д. Заручевье | Селижаровский | Тверская обл. | д.Заручевье | 10 | 1*20 | 0.5 | 0.00928
5458 | МТП-10/0,4 кВ д. Копылы | Селижаровский | Тверская обл. | д.Копылы | 10 | 1*20 | 0.5 | 0.00928
5459 | КТП-10/0,4 кВ д. Казаково №1 | Селижаровский | Тверская обл. | д.Казаково | 10 | 1*30 | 0.5 | 0.01392
5460 | КТПП-10/0,4 кВ д. Сеитово №2 | Селижаровский | Тверская обл. | д.Сеитово | 10 | 1*100 | 0.4 | 0.05568
5461 | КТП-10/0,4 кВ № 3 д. Бор-Волго | Селижаровский | Тверская обл. | д. Бор-Волго | 10 | 1*100 | 1 | 0
5462 | КТП-10/0,4 кВ д. Сеитово №1 | Селижаровский | Тверская обл. | д.Сеитово | 10 | 1*100 | 0.7 | 0.02784
5463 | КТП-10/0,4 кВ д. Бор-Волго №1 | Селижаровский | Тверская обл. | д.Бор Волго | 10 | 1*160 | 0.96875 | 0.00464
5464 | КТП-10/0,4 кВ д. Крючье | Селижаровский | Тверская обл. | д.Крючье | 10 | 1*40 | 0.75 | 0.00928
5465 | КТП-10/0,4 кВ д. Заручевье (Казаково) | Селижаровский | Тверская обл. | д.Заручевье | 10 | 1*100 | 0.95 | 0.00464
5466 | КТП-10/0,4 кВ д. Колобово №1 | Селижаровский | Тверская обл. | д.Колобово | 10 | 1*100 | 0.9 | 0.00928
5467 | КТП-10/0,4 кВ д. Лешки | Селижаровский | Тверская обл. | д.Лешки | 10 | 1*20 | 0.85 | 0.002784
5468 | КТП-10/0,4кВ д. Повадино | Селижаровский | Тверская обл. | д.Повадино | 10 | 1*60 | 0.91667 | 0.00464
5469 | КТП-10/0,4 кВ д. Пашутино | Селижаровский | Тверская обл. | д.Пашутино | 10 | 1*30 | 0.66667 | 0.00928
5470 | КТП-10/0,4 кВ д. Лыткино (ф.Ананкинский) | Селижаровский | Тверская обл. | д.Лыткино | 10 | 1*60 | 0.66667 | 0.01856
5471 | КТП-10/0,4 кВ д. Девичье-1 | Селижаровский | Тверская обл. | д.Девичье | 10 | 1*63 | 0.95238 | 0.002784
5472 | КТП-10/0,4 кВ д. Раменье | Селижаровский | Тверская обл. | д.Раменье | 10 | 1*30 | 0.66667 | 0.00928
5473 | КТП-10/0,4 кВ д. Тростянка | Селижаровский | Тверская обл. | д.Тростянка | 10 | 1*25 | 0.6 | 0.00928
5474 | КТП-10/0,4 кВ д. Волга | Селижаровский | Тверская обл. | д.Волга | 10 | 1*100 | 0.95 | 0.00464
5475 | КТП-10/0,4 кВ д. Зеленоваха | Селижаровский | Тверская обл. | д.Зеленоваха | 10 | 1*25 | 0.4 | 0.01392
5476 | КТП-10/0,4 кВ д. Ананкино №1 | Селижаровский | Тверская обл. | д.Ананкино | 10 | 1*100 | 0.8 | 0.01856
5477 | КТПП-10/0,4 кВ д. Ананкино №2 | Селижаровский | Тверская обл. | д.Ананкино | 10 | 1*250 | 0.76 | 0.05568
5478 | КТП-10/0,4 кВ д. Ананкино №3 | Селижаровский | Тверская обл. | д.Ананкино | 10 | 1*160 | 0.375 | 0.0928
5479 | КТП-10/0,4 кВ д. Ланино | Селижаровский | Тверская обл. | д.Ланино | 10 | 1*250 | 0.96 | 0.00928
5480 | КТП-10/0,4 кВ д. Быковка | Селижаровский | Тверская обл. | д.Быковка | 10 | 1*25 | 0.6 | 0.00928
5481 | КТП-10/0,4 кВ д. Сорокино | Селижаровский | Тверская обл. | д.Сорокино | 10 | 1*25 | 0.4 | 0.01392
5482 | КТПП-10/0,4 кВ д. Б. Коша №3 | Селижаровский | Тверская обл. | д.Б.Коша | 10 | 1*400 | 0.675 | 0.12064
5483 | КТП-10/0,4 кВ д. Апокинь | Селижаровский | Тверская обл. | д.Апокинь | 10 | 1*25 | 1 | 0
5484 | КТП-10/0,4 кВ "Бобровники" д. Б.Коша №8 | Селижаровский | Тверская обл. | д.Б.Коша | 10 | 1*250 | 0.88 | 0.02784
5485 | КТПП-10/0,4 кВ "Мех. маст" д. Б. Коша | Селижаровский | Тверская обл. | д.Б.Коша | 10 | 1*160 | 0.6875 | 0.0464
5486 | КТП-10/0,4 кВ "Маслозавод" д. Б.Коша №7 | Селижаровский | Тверская обл. | д.Б.Коша | 10 | 1*100 | 0.95 | 0.00464
5487 | КТП-10/0,4 кВ д. Кр. Озерок | Селижаровский | Тверская обл. | д.Кр. Озерок | 10 | 1*30 | 0.66667 | 0.00928
5488 | КТП-10/0,4 кВ д. Коньшино | Селижаровский | Тверская обл. | д.Коньшино | 10 | 1*30 | 0.83333 | 0.00464
5489 | КТП-10/0,4 кВ "Столовая" д. Б.Коша №6 | Селижаровский | Тверская обл. | д.Б.Коша | 10 | 1*180 | 0.63889 | 0.06032
5490 | МТП-10/0,4 кВ д. Б.Коша №5 | Селижаровский | Тверская обл. | д.Б.Коша | 10 | 1*160 | 0.75 | 0.03712
5491 | КТП-10/0,4 кВ д. Дубровки №1 | Селижаровский | Тверская обл. | д.Дубровки | 10 | 1*100 | 0.9 | 0.00928
5492 | КТПП-10кВ №4 Б.Коша | Селижаровский | Тверская обл. | д. Б.Коша | 10 | 1*400 | 0.625 | 0.1392
5493 | КТП-10/0,4 кВ д. Дубровки №3 | Селижаровский | Тверская обл. | д.Дубровки | 10 | 1*100 | 0.8 | 0.01856
5494 | КТП-10/0,4 кВ д. Юркино | Селижаровский | Тверская обл. | д.Юркино | 10 | 1*30 | 0.66667 | 0.00928
5495 | КТП-10/0,4 кВ д. Дубровки №2 | Селижаровский | Тверская обл. | д.Дубровки | 10 | 1*100 | 0.7 | 0.02784
5496 | КТП-10/0,4 кВ д. Рябово | Селижаровский | Тверская обл. | д.Рябово | 10 | 1*30 | 0.66667 | 0.00928
5497 | КТП-10/0,4 кВ д. Лошаково (ф. Б. Коша) | Селижаровский | Тверская обл. | д.Лошаково | 10 | 1*160 | 0.75 | 0.03712
5498 | КТП-10/0,4 кВ д. Дубровки №5 | Селижаровский | Тверская обл. | д.Дубровки | 10 | 1*30 | 0.66667 | 0.00928
5499 | КТП-10/0,4 кВ д. Юшино (ф. Татариново) | Селижаровский | Тверская обл. | д.Юшино | 10 | 1*30 | 0.83333 | 0.00464
5500 | КТП-10/0,4 кВ д. Мишково | Селижаровский | Тверская обл. | д.Мишково | 10 | 1*30 | 0.66667 | 0.00928
5501 | КТП-10/0,4 кВ д. Жилино | Селижаровский | Тверская обл. | д.Жилино | 10 | 1*10 | 0.8 | 0.001856
5502 | КТП-10/0,4 кВ д. Н. Горицы | Селижаровский | Тверская обл. | д.Н.Горицы | 10 | 1*25 | 0.68 | 0.007424
5503 | КТП-10/0,4 кВ д. Мосалово | Селижаровский | Тверская обл. | д. Мосалово | 10 | 1*30 | 0.66667 | 0.00928
5504 | КТПП-10/0,4 кВ д. Ельцы №6 | Селижаровский | Тверская обл. | д.Ельцы | 10 | 1*160 | 0.9375 | 0.00928
5505 | КТП-10/0,4 кВ д. Ельцы №1 | Селижаровский | Тверская обл. | д.Ельцы | 10 | 1*250 | 0.84 | 0.03712
5506 | КТПП-10/0,4 кВ "Школа" д. Шуваево №3 | Селижаровский | Тверская обл. | д.Шуваево | 10 | 1*400 | 0.625 | 0.1392
5507 | КТПП-10кВ "Мех. мастерская" д.Шуваево №2 | Селижаровский | Тверская обл. | д.Шуваево | 10 | 1*400 | 0.575 | 0.15776
5508 | КТПП-10кВ №4,5 Ельцы | Селижаровский | Тверская обл. | д.Ельцы | 10 | 1*250 | 0.44 | 0.12992
5509 | КТП-10кВ №7 Ельцы | Селижаровский | Тверская обл. | д.Ельцы | 10 | 1*63 | 0.84127 | 0.00928
5510 | КТП-10/0,4 кВ "Д/сад" д. Шуваево №4 | Селижаровский | Тверская обл. | д. Шуваево | 10 | 1*100 | 0.8 | 0.01856
5511 | КТПП-10кВ д. Мелентьево-3 | Селижаровский | Тверская обл. | д.Мелентьево | 10 | 1*400 | 0.7 | 0.11136
5512 | КТП-10/0,4кВ "Ск. двор" д. Шуваево №1 | Селижаровский | Тверская обл. | д.Шуваево | 10 | 1*250 | 0.56 | 0.10208
5513 | КТП-10/0,4 кВ д. Нивы (ф.Волжанский) | Селижаровский | Тверская обл. | д.Нивы | 10 | 1*50 | 0.6 | 0.01856
5514 | КТП-10/0,4 кВ д. Мелентьево - 2 | Селижаровский | Тверская обл. | д.Мелентьево | 10 | 1*100 | 0.9 | 0.00928
5515 | КТП-10/0,4 кВ д. Куниченково | Селижаровский | Тверская обл. | д.Куниченково | 10 | 1*20 | 0.75 | 0.00464
5516 | КТП-10/0,4 кВ д. Мелентьево - 1 | Селижаровский | Тверская обл. | д.Мелентьево | 10 | 1*160 | 0.25 | 0.11136
5517 | КТП-10/0,4 кВ д. Шамрино (Починок) | Селижаровский | Тверская обл. | д.Шамрино | 10 | 1*20 | 0.85 | 0.002784
5518 | КТП-10/0,4 кВ д. Панино (ф. Волжанский) | Селижаровский | Тверская обл. | д.Панино | 10 | 1*20 | 0.75 | 0.00464
5519 | КТП-10/0,4 кВ д. Борисово (ф. Мир) | Селижаровский | Тверская обл. | д.Борисово | 10 | 1*30 | 0.6 | 0.011136
5520 | КТП-10/0,4 кВ д. Санево | Селижаровский | Тверская обл. | д.Санево | 10 | 1*20 | 0.5 | 0.00928
5521 | КТП-10/0,4 кВ д. Пунятино (Шедовка) | Селижаровский | Тверская обл. | д.Пунятино | 10 | 1*25 | 0.6 | 0.00928
5522 | МТП-10/0,4 кВ д. Сысоево | Селижаровский | Тверская обл. | д.Сысоево | 10 | 1*10 | 0.9 | 0.000928
5523 | КТП-10/0,4 кВ д. Шелехово | Селижаровский | Тверская обл. | д.Шелехово | 10 | 1*30 | 0.9 | 0.002784
5524 | КТП-10/0,4 кВ д. Ельцы №3 | Селижаровский | Тверская обл. | д.Ельцы | 10 | 1*160 | 0.875 | 0.01856
5525 | КТП-10/0,4 кВ д. Измайлово | Селижаровский | Тверская обл. | д.Измайлово | 10 | 1*40 | 0.625 | 0.01392
5526 | КТП-10/0,4 кВ д. Волково | Селижаровский | Тверская обл. | д.Волково | 10 | 1*30 | 0.33333 | 0.01856
5527 | КТП-10/0,4 кВ д. Сухошины | Селижаровский | Тверская обл. | д.Сухошины | 10 | 1*63 | 0.7619 | 0.01392
5528 | КТП-10/0,4 кВ д. Скакулино | Селижаровский | Тверская обл. | д.Скакулино | 10 | 1*25 | 0.8 | 0.00464
5529 | КТП-10/0,4 кВ д. Б. и М. Волга | Селижаровский | Тверская обл. | д.Б.Волга | 10 | 1*100 | 0.8 | 0.01856
5530 | КТП-10/0,4 кВ д. Глухарево | Селижаровский | Тверская обл. | д.Глухарево | 10 | 1*63 | 0.68254 | 0.01856
5531 | КТП-10/0,4 кВ д. Плющево | Селижаровский | Тверская обл. | д.Плющево | 10 | 1*25 | 0.2 | 0.01856
5532 | КТП-10/0,4 кВ д. Сковорово | Селижаровский | Тверская обл. | д.Сковорово | 10 | 1*30 | 0.66667 | 0.00928
5533 | КТП-10/0,4 кВ д.Колтаково | Селижаровский | Тверская обл. | д.Колтаково | 10 | 1*60 | 0.83333 | 0.00928
5534 | КТП-10/0,4 кВ д. Нероново | Селижаровский | Тверская обл. | д.Нероново | 10 | 1*60 | 0.83333 | 0.00928
5535 | КТП-10/0,4 кВ д. Дягилево-1 | Селижаровский | Тверская обл. | д.Дягилево | 10 | 1*160 | 0.6875 | 0.0464
5536 | МТП-10/0,4 кВ д. Мясково (Перово) | Селижаровский | Тверская обл. | д.Мясково | 10 | 1*30 | 0.5 | 0.01392
5537 | КТПП-10/0,4 кВ д. Ларионово-1 | Селижаровский | Тверская обл. | д.Ларионово | 10 | 1*400 | 0.75 | 0.0928
5538 | КТП-10/0,4 кВ д. Ивково | Селижаровский | Тверская обл. | д.Ивково | 10 | 1*50 | 0.6 | 0.01856
5539 | МТП-10/0,4 кВ д. Горицы | Селижаровский | Тверская обл. | д.Горицы | 10 | 1*30 | 0.9 | 0.002784
5540 | КТП-10/0,4 кВ д. Чащевка | Селижаровский | Тверская обл. | д.Чащевка | 10 | 1*20 | 0.5 | 0.00928
5541 | КТПП-10/0,4кВ №2 Ларионово д.Б.Ларионово | Селижаровский | Тверская обл. | д.Ларионово | 10 | 1*160 | 0.9375 | 0.00928
5542 | МТП-10/0,4 кВ д. Новоселки | Селижаровский | Тверская обл. | д.Новоселки | 10 | 1*10 | 0.9 | 0.000928
5543 | МТП-10/0,4 кВ д. Шалахино | Селижаровский | Тверская обл. | д.Шалахино | 10 | 1*63 | 0.84127 | 0.00928
5544 | КТП-10/0,4 кВ д. Старая | Селижаровский | Тверская обл. | д.Старая | 10 | 1*20 | 0.75 | 0.00464
5545 | МТП-10/0,4 кВ д. Конное | Селижаровский | Тверская обл. | д.Конное | 10 | 1*10 | 0.9 | 0.000928
5546 | КТП-10/0,4 кВ д. Плаксино | Селижаровский | Тверская обл. | д.Плаксино | 10 | 1*30 | 0.33333 | 0.01856
5547 | КТПП-10/0,4 кВ д. В. Горки | Селижаровский | Тверская обл. | д.Горки | 10 | 1*100 | 0.9 | 0.00928
5548 | КТП-10кВ д.Селино, Кубышкино, Ларионово | Селижаровский | Тверская обл. | д.Селино | 10 | 1*100 | 0.8 | 0.01856
5549 | КТПП-10/0,4 кВ д. Дрыгомо-1 | Селижаровский | Тверская обл. | д.Дрыгомо | 10 | 1*100 | 0.8 | 0.01856
5550 | КТП-10/0,4 кВ д. Быково (ф. 8-Марта) | Селижаровский | Тверская обл. | д.Быково | 10 | 1*63 | 0.68254 | 0.01856
5551 | КТП-10/0,4 кВ д. Безымянка | Селижаровский | Тверская обл. | д.Безымянка | 10 | 1*10 | 0.7 | 0.002784
5552 | КТП-10/0,4 кВ д. Поддубное | Селижаровский | Тверская обл. | д.Поддубное | 10 | 1*63 | 0.68254 | 0.01856
5553 | КТП-10/0,4 кВ д. Рыжково | Селижаровский | Тверская обл. | д.Рыжково | 10 | 1*10 | 0.7 | 0.002784
5554 | КТП-10/0,4 кВ д. Алешино | Селижаровский | Тверская обл. | д.Алешино | 10 | 1*20 | 0.75 | 0.00464
5555 | КТП-10/0,4 кВ д. Печеницыно | Селижаровский | Тверская обл. | д.Печеницыно | 10 | 1*60 | 0.91667 | 0.00464
5556 | КТП-10/0,4 кВ д. Вилейка | Селижаровский | Тверская обл. | д.Вилейка | 10 | 1*30 | 0.83333 | 0.00464
5557 | МТП-10/0,4 кВ д. Заречье | Селижаровский | Тверская обл. | д.Заречье | 10 | 1*10 | 0.9 | 0.000928
5558 | КТП-10/0,4 кВ д. Мамоново | Селижаровский | Тверская обл. | д.Мамоново | 10 | 1*100 | 0.9 | 0.00928
5559 | КТП-10/0,4 кВ д. Дрыгомо-3 | Селижаровский | Тверская обл. | д.Дрыгомо | 10 | 1*63 | 0.84127 | 0.00928
5560 | КТП-10/0,4 кВ д.Филиппово (ф. 8-е Марта) | Селижаровский | Тверская обл. | д.Филиппово | 10 | 1*30 | 0.66667 | 0.00928
5561 | КТП-10/0,4 кВ д. Дрыгомо-2 | Селижаровский | Тверская обл. | д.Дрыгомо | 10 | 1*30 | 0.66667 | 0.00928
5562 | КТПП-10/0,4кВ д.Захарово №5 | Селижаровский | Тверская обл. | д.Захарово | 10 | 1*160 | 0.5625 | 0.06496
5563 | КТП-10/0,4 кВ д. Безумничено | Селижаровский | Тверская обл. | д.Безумничено | 10 | 1*30 | 0.83333 | 0.00464
5564 | КТП-10/0,4 кВ д. Ладное | Селижаровский | Тверская обл. | д.Ладное | 10 | 1*30 | 0.66667 | 0.00928
5565 | КТП-10/0,4 кВ д. Кузнятино | Селижаровский | Тверская обл. | д.Кузнятино | 10 | 1*30 | 0.66667 | 0.00928
5566 | КТП-10/0,4 кВ д. Мосягино | Селижаровский | Тверская обл. | д.Мосягино | 10 | 1*20 | 0.75 | 0.00464
5567 | МТП-10/0,4 кВ д. Макарово | Селижаровский | Тверская обл. | д.Макарово | 10 | 1*40 | 0.95 | 0.001856
5568 | КТП-10/0,4 кВ д. Бутырки | Селижаровский | Тверская обл. | д.Бутырки | 10 | 1*30 | 0.66667 | 0.00928
5569 | КТП-10/0,4 кВ д. Тегляцы | Селижаровский | Тверская обл. | д.Тегляцы | 10 | 1*30 | 0.83333 | 0.00464
5570 | МТП-10/0,4 кВ д. Угольница | Селижаровский | Тверская обл. | д.Угольница | 10 | 1*10 | 0.9 | 0.000928
5571 | КТП-10/0,4 кВ Костенево (деревня) | Селижаровский | Тверская обл. | д.Костенево | 10 | 1*30 | 0.66667 | 0.00928
5572 | КТП-10/0,4 кВ д. Волково (ф. Борисово) | Селижаровский | Тверская обл. | д.Волково | 10 | 1*20 | 0.75 | 0.00464
5573 | КТП-10/0,4 кВ д. Быково (ф. Калинина) | Селижаровский | Тверская обл. | д.Быково | 10 | 1*20 | 0.75 | 0.00464
5574 | КТП-10/0,4 кВ д. Тростино | Селижаровский | Тверская обл. | д.Тростино | 10 | 1*100 | 0.95 | 0.00464
5575 | КТП-10/0,4 кВ д. Краски-2 | Селижаровский | Тверская обл. | д.Краски | 10 | 1*60 | 0.83333 | 0.00928
5576 | КТП-10/0,4 кВ д. Дедово | Селижаровский | Тверская обл. | д.Дедово | 10 | 1*10 | 0.5 | 0.00464
5577 | КТПП-10/0,4 кВ д. Борисово (ф. Борисово) | Селижаровский | Тверская обл. | д.Борисово | 10 | 1*60 | 0.83333 | 0.00928
5578 | МТП-10/0,4 кВ д. Смольки | Селижаровский | Тверская обл. | д.Смольки | 10 | 1*10 | 0.5 | 0.00464
5579 | КТП-10/0,4 кВ д. Лошаково (ф. Борисово) | Селижаровский | Тверская обл. | д.Лошаково | 10 | 1*63 | 0.68254 | 0.01856
5580 | МТП-10/0,4 кВ д. Мошки | Селижаровский | Тверская обл. | д.Мошки | 10 | 1*10 | 0.7 | 0.002784
5581 | КТП-10/0,4 кВ д. Сижинское | Селижаровский | Тверская обл. | д.Сижинское | 10 | 1*30 | 0.83333 | 0.00464
5582 | МТП-10/0,4 кВ д. Бучково | Селижаровский | Тверская обл. | д.Бучково | 10 | 1*25 | 0.6 | 0.00928
5583 | КТП-10/0,4 кВ д. Языково | Селижаровский | Тверская обл. | д.Языково | 10 | 1*20 | 0.75 | 0.00464
5584 | КТП-10/0,4 кВ д. Трофимково | Селижаровский | Тверская обл. | д.Трофимково | 10 | 1*40 | 0.6 | 0.014848
5585 | МТП-10/0,4 кВ д. Соловьево | Селижаровский | Тверская обл. | д.Соловьево | 10 | 1*30 | 0.66667 | 0.00928
5586 | ТП-10/0,4 кВ Манухино | Селижаровский | Тверская обл. | д. Манухино | 10 | 1*63 | 0.52381 | 0.02784
5587 | КТП-10/0,4 кВ д. Хилово | Селижаровский | Тверская обл. | д.Хилово | 10 | 1*63 | 0.92063 | 0.00464
5588 | КТП-10/0,4 кВ д. Крестцы | Селижаровский | Тверская обл. | д.Крестцы | 10 | 1*25 | 0.6 | 0.00928
5589 | КТП-10/0,4 кВ д. Гольтино | Селижаровский | Тверская обл. | д.Гольтино | 10 | 1*30 | 0.66667 | 0.00928
5590 | КТПП-10/0,4кВ "Мех.маст" д.Подсосенье №1 | Селижаровский | Тверская обл. | д.Подсосонье | 10 | 1*400 | 0.475 | 0.19488
5591 | КТП-10кВ Козицыно № 2 | Селижаровский | Тверская обл. | д.Козицино | 10 | 1*63 | 0.5873 | 0.024128
5592 | КТП-10/0,4 кВ д. Нивы (ф.Возрождение) | Селижаровский | Тверская обл. | д.Нивы | 10 | 1*60 | 0.5 | 0.02784
5593 | КТП-10/0,4 кВ д. Берники | Селижаровский | Тверская обл. | д.Берники | 10 | 1*30 | 0.83333 | 0.00464
5594 | МТП-10/0,4 кВ д. Тереньтево | Селижаровский | Тверская обл. | д.Терентьево | 10 | 1*20 | 0.75 | 0.00464
5595 | КТП-10/0,4 кВ д. Панино (ф. Чайка) | Селижаровский | Тверская обл. | д.Панино | 10 | 1*60 | 0.93333 | 0.003712
5596 | МТП-10/0,4 кВ д. Голубево | Селижаровский | Тверская обл. | д.Голубево | 10 | 1*10 | 0.7 | 0.002784
5597 | КТП-10/0,4 кВ д. Ступино | Селижаровский | Тверская обл. | д.Ступино | 10 | 1*30 | 0.66667 | 0.00928
5598 | КТП-10/0,4 кВ д. Сушково | Селижаровский | Тверская обл. | д.Сушково | 10 | 1*30 | 0.66667 | 0.00928
5599 | КТП-10/0,4 кВ д. Хиловец | Селижаровский | Тверская обл. | д.Хиловец | 10 | 1*20 | 0.75 | 0.00464
5600 | КТП-10кВ №1 Хотошино | Селижаровский | Тверская обл. | Хотошино | 10 | 1*20 | 0.65 | 0.006496
5601 | КТПП-10/0,4 кВ д. Тальцы №4 | Селижаровский | Тверская обл. | д.Тальцы | 10 | 1*400 | 0.1 | 0.33408
5602 | КТП-10кВ №2 Хотошино | Селижаровский | Тверская обл. | д.Хотошино | 10 | 1*100 | 0.65 | 0.03248
5603 | КТП-10кВ №3 Хотошино | Селижаровский | Тверская обл. | д.Хотошино | 10 | 1*100 | 0.6 | 0.03712
5604 | КТП-10/0,4 кВ №2 д. Хотошино | Селижаровский | Тверская обл. | д.Хотошино | 10 | 1*100 | 0.9 | 0.00928
5605 | КТП-10/0,4 кВ №3 д. Хотошино | Селижаровский | Тверская обл. | д.Хотошино | 10 | 1*160 | 0.6875 | 0.0464
5606 | КТП-10/0,4 кВ №4 д. Хотошино | Селижаровский | Тверская обл. | д.Хотошино | 10 | 1*100 | 0.8 | 0.01856
5607 | КТПП-10/0,4 кВ д. Тальцы №1 | Селижаровский | Тверская обл. | д.Тальцы | 10 | 1*250 | 0.8 | 0.0464
5608 | КТП-10/0,4 кВ д. Барагино | Селижаровский | Тверская обл. | д.Барагино | 10 | 1*100 | 0.9 | 0.00928
5609 | КТП-10/0,4 кВ д. Шихино | Селижаровский | Тверская обл. | д.Шихино | 10 | 1*100 | 0.8 | 0.01856
5610 | КТП-10/0,4 кВ д. Тальцы №5 | Селижаровский | Тверская обл. | д.Тальцы | 10 | 1*40 | 0.875 | 0.00464
5611 | КТП-10/0,4 кВ д. Никулино | Селижаровский | Тверская обл. | д.Никулино | 10 | 1*63 | 0.98413 | 0.000928
5612 | КТП-10/0,4 кВ д. Абакумово | Селижаровский | Тверская обл. | д.Абаконово | 10 | 1*40 | 0.75 | 0.00928
5613 | КТП-10/0,4 кВ д. Струги | Селижаровский | Тверская обл. | д.Струги | 10 | 1*30 | 0.9 | 0.002784
5614 | КТП-10кВ "Дет. сад"-3 д. Подсосенье | Селижаровский | Тверская обл. | д. Подсосенье | 10 | 1*250 | 0.836 | 0.038048
5615 | КТП-10/0,4 кВ д. Земцово | Селижаровский | Тверская обл. | д.Земцово | 10 | 1*30 | 0.33333 | 0.01856
5616 | КТП-10/0,4 кВ д. Коптево | Селижаровский | Тверская обл. | д.Коптево | 10 | 1*30 | 0.83333 | 0.00464
5617 | КТП-10/0,4 кВ д. Филистово-4 | Селижаровский | Тверская обл. | д.Филистово | 10 | 1*60 | 0.83333 | 0.00928
5618 | КТП-10/0,4 кВ д. Филистово-3 | Селижаровский | Тверская обл. | д.Филистово | 10 | 1*160 | 0.375 | 0.0928
5619 | КТПП-10/0,4 кВ д. Филистово-6 | Селижаровский | Тверская обл. | д.Филистово | 10 | 1*160 | 0.6875 | 0.0464
5620 | КТПП-10/0,4 кВ д. Филистово-1 | Селижаровский | Тверская обл. | д.Филистово | 10 | 1*400 | 0.3 | 0.25984
5621 | КТП-10/0,4 кВ д. Филистово-5 | Селижаровский | Тверская обл. | д.Филистово | 10 | 1*30 | 0.83333 | 0.00464
5622 | КТП-10/0,4 кВ д. Вороново (Тетенькино) | Селижаровский | Тверская обл. | д.Вороново | 10 | 1*30 | 0.66667 | 0.00928
5623 | КТПП-10/0,4кВ д. Филистово-2 (Комплекс) | Селижаровский | Тверская обл. | д.Филистово | 10 | 1*400 | 0.3 | 0.25984
5624 | КТП-10/0,4 кВ д. Б. и М. Лапушка | Селижаровский | Тверская обл. | д.Лапушка | 10 | 1*40 | 0.925 | 0.002784
5625 | КТП-10/0,4 кВ д. Островки | Селижаровский | Тверская обл. | д.Островки | 10 | 1*20 | 0.8 | 0.003712
5626 | МТП-10 кВ Кекешево | Селижаровский | Тверская обл. | д.Кекешево | 10 | 1*10 | 0.7 | 0.002784
5627 | МТП-10 кВ №030 (Дубские Хутора) | Осташковский | Тверская обл. | д. Дубские Хутора | 10 | 1*10 | 1 | 0
5628 | КТП-10кВ №062 (Замошье-4) | Осташковский | Тверская обл. | д. Замошье | 10 | 1*160 | 0.625 | 0.05568
5629 | КТП-10кВ №063 (Косарово) | Осташковский | Тверская обл. | д. Косарово | 10 | 1*60 | 0.83333 | 0.00928
5630 | КТП-10кВ №064 (Маслово) | Осташковский | Тверская обл. | д. Маслово | 10 | 1*10 | 0.3 | 0.006496
5631 | КТП-10кВ №065 (Студенец) | Осташковский | Тверская обл. | д. Студенец | 10 | 1*25 | 1 | 0
5632 | КТП-10кВ №066 (Выселок) | Осташковский | Тверская обл. | д. Выселок | 10 | 1*40 | 1 | 0
5633 | КТП-10кВ №067 (Покровское) | Осташковский | Тверская обл. | д. Покровское | 10 | 1*10 | 1 | 0
5634 | КТП-10кВ №068 (Занепречье -1) | Осташковский | Тверская обл. | д. Занепречье | 10 | 1*160 | 0.375 | 0.0928
5635 | КТП-10кВ №070 (Городище) | Осташковский | Тверская обл. | д. Городище | 10 | 1*25 | 1 | 0
5636 | КТП-10кВ №071 (М.Лохово) | Осташковский | Тверская обл. | д. М. и Б. Лохово | 10 | 1*250 | 0.84 | 0.03712
5637 | КТП-10кВ №072 (Слобода -1) | Осташковский | Тверская обл. | д. Слобода | 10 | 1*250 | 1 | 0
5638 | КТП-10кВ №075 (Конец) | Осташковский | Тверская обл. | д. Конец | 10 | 1*63 | 1 | 0
5639 | КТП-10кВ №076 (Ботово) | Осташковский | Тверская обл. | д. Конец | 10 | 1*100 | 0.85 | 0.01392
5640 | КТП-10кВ №078 (Звягино) | Осташковский | Тверская обл. | д. Звягино | 10 | 1*100 | 0.45 | 0.05104
5641 | КТП-10кВ №079 (Дроздово) | Осташковский | Тверская обл. | д. Дроздово | 10 | 1*40 | 1 | 0
5642 | КТП-10кВ №081 (Жданское) | Осташковский | Тверская обл. | д. Жданское | 10 | 1*25 | 1 | 0
5643 | КТП-10кВ №082 (Жабье) | Осташковский | Тверская обл. | д. Жабье | 10 | 1*25 | 1 | 0
5644 | КТП-10кВ №083 (Н.Рожок) | Осташковский | Тверская обл. | д.Николо-Рожок | 10 | 1*160 | 1 | 0
5645 | КТП-10кВ №085 (Бараново) | Осташковский | Тверская обл. | д.Бараново | 10 | 1*63 | 1 | 0
5646 | КТП-10кВ №086 (Неприе-1) | Осташковский | Тверская обл. | д.Неприе | 10 | 1*160 | 1 | 0
5647 | КТП-10кВ №097 (Свапуще-8) | Осташковский | Тверская обл. | д. Свапуще | 10 | 1*100 | 0.85 | 0.01392
5648 | КТП-10кВ №088 (Картунь) | Осташковский | Тверская обл. | д. Картунь | 10 | 1*63 | 0.7619 | 0.01392
5649 | КТП-10кВ №089 (Петровщина) | Осташковский | Тверская обл. | д. Петровщина | 10 | 1*250 | 1 | 0
5650 | КТП-10кВ №090 (Залучье) | Осташковский | Тверская обл. | д. Залучье | 10 | 1*63 | 1 | 0
5651 | КТП-10кВ №091 (Жегалово) | Осташковский | Тверская обл. | д. Жегалово | 10 | 1*63 | 1 | 0
5652 | КТП-10кВ №092 (Розов) | Осташковский | Тверская обл. | д. Жегалово | 10 | 1*30 | 0.5 | 0.01392
5653 | КТП-10кВ №105 (Дубово) | Осташковский | Тверская обл. | д. Дубово | 10 | 1*160 | 0.375 | 0.0928
5654 | КТП-10кВ №106 (Климова Гора) | Осташковский | Тверская обл. | д. Климова Гора | 10 | 1*60 | 1 | 0
5655 | КТП-10кВ №107 (Сальниковщина) | Осташковский | Тверская обл. | д. Сальниковщина | 10 | 1*20 | 1 | 0
5656 | КТП-10кВ №109 (Бородино) | Осташковский | Тверская обл. | д. Бородино | 10 | 1*63 | 1 | 0
5657 | КТП-10кВ №110 (Задубье -1) | Осташковский | Тверская обл. | д. Задубье | 10 | 1*100 | 1 | 0
5658 | КТП-10кВ №112 (Запольки-1) | Осташковский | Тверская обл. | д. Запольки | 10 | 1*250 | 1 | 0
5659 | КТП-10кВ №115 (Заплавье-2) | Осташковский | Тверская обл. | д. Заплавье | 10 | 1*160 | 1 | 0
5660 | КТП-10кВ №117 (Заузье) | Осташковский | Тверская обл. | д. Заузье | 10 | 1*100 | 0.7 | 0.02784
5661 | КТП-10кВ №118 (Поселье) | Осташковский | Тверская обл. | д. Поселье | 10 | 1*63 | 0.60317 | 0.0232
5662 | КТП-10кВ №119 (Дубровка) | Осташковский | Тверская обл. | д. Дубровка | 10 | 1*40 | 1 | 0
5663 | КТП-10кВ №120 (Могилёво) | Осташковский | Тверская обл. | д. Могилево | 10 | 1*100 | 1 | 0
5664 | КТП-10кВ №121 (Корпово) | Осташковский | Тверская обл. | д. Корпово | 10 | 1*63 | 0.44444 | 0.03248
5665 | КТП-10кВ №122 (Вятка-1) | Осташковский | Тверская обл. | д. Вятка | 10 | 1*60 | 1 | 0
5666 | КТП-10кВ №123 (Сосница) | Осташковский | Тверская обл. | д. Сосница | 10 | 1*160 | 1 | 0
5667 | КТП-10кВ №124 (Овинец) | Осташковский | Тверская обл. | д. Овинец | 10 | 1*100 | 1 | 0
5668 | КТП-10кВ №125 (Заболотье) | Осташковский | Тверская обл. | д. Заболотье | 10 | 1*100 | 1 | 0
5669 | КТП-10кВ №126 (Матерово) | Осташковский | Тверская обл. | д. Матерово | 10 | 1*10 | 1 | 0
5670 | КТП-10кВ №127 (Заборки) | Осташковский | Тверская обл. | д. Заборки | 10 | 1*160 | 0.78125 | 0.03248
5671 | КТП-10 кВ №129 (Гуща-2) | Осташковский | Тверская обл. | д. Гуща | 10 | 1*250 | 0.86 | 0.03248
5672 | КТП-10кВ №130 (Выворжье) | Осташковский | Тверская обл. | д. Выворжье | 10 | 1*100 | 0.45 | 0.05104
5673 | КТП-10кВ №131 (Шиловка) | Осташковский | Тверская обл. | д. Шиловка | 10 | 1*30 | 1 | 0
5674 | КТП-10кВ №132 (Ст.Село-1) | Осташковский | Тверская обл. | д. Старое Село | 10 | 1*63 | 0.84127 | 0.00928
5675 | КТП-10кВ №133 (Ст.Село-2) | Осташковский | Тверская обл. | д. Старое Село | 10 | 1*100 | 1 | 0
5676 | КТП-10кВ №134 (Ивановщина) | Осташковский | Тверская обл. | д. Ивановщина | 10 | 1*4 | 1 | 0
5677 | КТП-10кВ №135 (Тарасово) | Осташковский | Тверская обл. | д. Тарасово | 10 | 1*40 | 1 | 0
5678 | КТП-10кВ №136 (Барутино) | Осташковский | Тверская обл. | д. Барутино | 10 | 1*40 | 1 | 0
5679 | КТП-10кВ №138 (Анушино) | Осташковский | Тверская обл. | д. Анушино | 10 | 1*100 | 0.45 | 0.05104
5680 | КТП-10кВ №139 (Гринино) | Осташковский | Тверская обл. | д. Гринино | 10 | 1*63 | 0.44444 | 0.03248
5681 | КТП-10кВ №141 (Котчище) | Осташковский | Тверская обл. | д. Котчище | 10 | 1*100 | 1 | 0
5682 | КТП-10кВ №142 (Лежнево -1) | Осташковский | Тверская обл. | д.Лежнево | 10 | 1*100 | 1 | 0
5683 | КТП-10кВ №143 (Лежнево -2) | Осташковский | Тверская обл. | д.Лежнево | 10 | 1*100 | 0.6 | 0.03712
5684 | КТП-10кВ №146 (Лежнево -5) | Осташковский | Тверская обл. | д.Лежнево | 10 | 1*250 | 0.8 | 0.0464
5685 | КТП-10кВ №147 (Мошенка-1) | Осташковский | Тверская обл. | д. Мошенка | 10 | 1*250 | 0.2 | 0.1856
5686 | КТП-10кВ №148 (Б.Веретье) | Осташковский | Тверская обл. | д. Б. Веретье | 10 | 1*63 | 0.71429 | 0.016704
5687 | КТП-10кВ №256 (М.Веретье) | Осташковский | Тверская обл. | д.М.Веретье | 10 | 1*10 | 1 | 0
5688 | КТП-10кВ №150 (Мошенка-2) | Осташковский | Тверская обл. | д.Мошенка | 10 | 1*160 | 0.9375 | 0.00928
5689 | КТП-10кВ №151 (Красуха) | Осташковский | Тверская обл. | д. Красуха | 10 | 1*100 | 0.5 | 0.0464
5690 | СТП-10 кВ №152 (Храм) ВЛ-10кВ Мошенка | Осташковский | Тверская обл. | д. Красуха | 10 | 1*10 | 1 | 0
5691 | КТП-10кВ №153 (Глебово-1) | Осташковский | Тверская обл. | д. Глебово | 10 | 1*30 | 1 | 0
5692 | КТП-10кВ №156 (Доброе -1) | Осташковский | Тверская обл. | д.Доброе | 10 | 1*30 | 1 | 0
5693 | КТП-10кВ №157 (Доброе -2) | Осташковский | Тверская обл. | д.Доброе | 10 | 1*63 | 1 | 0
5694 | КТП-10кВ №158 (Городец -1) | Осташковский | Тверская обл. | д. Городец | 10 | 1*160 | 1 | 0
5695 | КТП-10кВ №159 (Городец-2) | Осташковский | Тверская обл. | д. Городец | 10 | 1*63 | 1 | 0
5696 | КТП-10кВ №161 (Подолище) | Осташковский | Тверская обл. | д.Подолище | 10 | 1*60 | 1 | 0
5697 | КТП-10кВ №163 (Междуречье) | Осташковский | Тверская обл. | д.Междуречье | 10 | 1*30 | 0.5 | 0.01392
5698 | КТП-10кВ №164 (Семёновщина) | Осташковский | Тверская обл. | д.Семеновщина | 10 | 1*100 | 0.45 | 0.05104
5699 | КТП-10кВ №165 (Чигориха) | Осташковский | Тверская обл. | д.Чигориха | 10 | 1*30 | 0.16667 | 0.0232
5700 | КТП-10кВ №166 (Щучье-1) | Осташковский | Тверская обл. | д.Щучье | 10 | 1*100 | 0.9 | 0.00928
5701 | КТП-10кВ №167 (Щучье-2) | Осташковский | Тверская обл. | д.Щучье | 10 | 1*250 | 0 | 0.232
5702 | КТП-10кВ №168 (Щучье-3) | Осташковский | Тверская обл. | д.Щучье | 10 | 1*100 | 0 | 0.0928
5703 | КТП-10кВ №169 (Лукьяново) | Осташковский | Тверская обл. | д.Лукьяново | 10 | 1*100 | 0.45 | 0.05104
5704 | КТП-10кВ №170 (Горовастица) | Осташковский | Тверская обл. | д.Горовастица | 10 | 1*30 | 1 | 0
5705 | КТП-10кВ №171 (Роги) | Осташковский | Тверская обл. | д.Роги | 10 | 1*30 | 0.83333 | 0.00464
5706 | КТП-10кВ №172 (Сухая Нива) | Осташковский | Тверская обл. | д.Сухая Нива | 10 | 1*40 | 0.75 | 0.00928
5707 | СТП-10кВ №173 (Заозерье) | Осташковский | Тверская обл. | д.Заозерье | 10 | 1*10 | 0.3 | 0.006496
5708 | КТП-10кВ №180 (Лещины) | Осташковский | Тверская обл. | д.Лещины | 10 | 1*100 | 1 | 0
5709 | КТП-10кВ №178 (Чернозём) | Осташковский | Тверская обл. | д.Чернозем | 10 | 1*25 | 1 | 0
5710 | КТП-10кВ №179 (Белкино) | Осташковский | Тверская обл. | д.Белкино | 10 | 1*30 | 0.66667 | 0.00928
5711 | КТП-10кВ №177 (Посёлок ГЛОХ) | Осташковский | Тверская обл. | д.Святое | 10 | 1*30 | 1 | 0
5712 | КТП-10кВ №175 (Святое №2) | Осташковский | Тверская обл. | д.Святое | 10 | 1*160 | 0.65625 | 0.05104
5713 | КТП-10кВ №176 (Святое №3) | Осташковский | Тверская обл. | д.Святое | 10 | 1*100 | 0.75 | 0.0232
5714 | КТП-10кВ №181 (Сухлово) | Осташковский | Тверская обл. | д.Сухлово | 10 | 1*100 | 0.35 | 0.06032
5715 | КТП-10кВ №183 (Мартюшино) | Осташковский | Тверская обл. | д.Мартюшино | 10 | 1*63 | 0.92063 | 0.00464
5716 | КТП-10кВ №184 (Жилино) | Осташковский | Тверская обл. | д.Жилино | 10 | 1*63 | 0.68254 | 0.01856
5717 | КТП-10кВ №185 (Н. Котицы) | Осташковский | Тверская обл. | д.Ст. Поля | 10 | 1*63 | 1 | 0
5718 | КТП-10кВ №189 (Зехново-4) | Осташковский | Тверская обл. | д.Зехново | 10 | 1*100 | 0.9 | 0.00928
5719 | КТП-10кВ №187 (Зехново-2) | Осташковский | Тверская обл. | д.Зехново | 10 | 1*250 | 0.76 | 0.05568
5720 | КТП-10кВ №186 (Зехново-1) | Осташковский | Тверская обл. | д.Зехново | 10 | 1*250 | 0 | 0.232
5721 | КТП-10кВ №188 (Зехново-3) | Осташковский | Тверская обл. | д.Зехново | 10 | 1*100 | 1 | 0
5722 | КТП-10кВ №190 (Зехново-5) | Осташковский | Тверская обл. | д.Зехново | 10 | 1*63 | 1 | 0
5723 | КТП-10кВ №192 (В. Котицы) | Осташковский | Тверская обл. | д.Верх. Котицы | 10 | 1*63 | 1 | 0
5724 | КТП-10кВ №193 (Крапивня) | Осташковский | Тверская обл. | д.Крапивня | 10 | 1*63 | 0.68254 | 0.01856
5725 | КТП-10кВ №202 (Липовец) | Осташковский | Тверская обл. | д.Липовец | 10 | 1*63 | 0.84127 | 0.00928
5726 | КТП-10кВ №197 (Жданово-3) | Осташковский | Тверская обл. | д.Жданово | 10 | 1*63 | 0.60317 | 0.0232
5727 | КТП-10кВ №196 (Жданово-2) | Осташковский | Тверская обл. | д.Жданово | 10 | 1*250 | 0.88 | 0.02784
5728 | КТП-10кВ №200 (Жданово-6) | Осташковский | Тверская обл. | д.Жданово | 10 | 1*250 | 0.5 | 0.116
5729 | КТП-10кВ №201 (Жданово-7) | Осташковский | Тверская обл. | д.Жданово | 10 | 1*100 | 0.25 | 0.0696
5730 | КТП-10кВ №203 (Пачково) | Осташковский | Тверская обл. | д.Пачково | 10 | 1*160 | 1 | 0
5731 | КТП-10кВ №204 (Залучье) | Осташковский | Тверская обл. | д.Залучье | 10 | 1*160 | 1 | 0
5732 | КТП-10кВ №205 (Погорелое-1) | Осташковский | Тверская обл. | д.Погорелое | 10 | 1*63 | 0.7619 | 0.01392
5733 | КТП-10кВ №206 (Погорелое-2) | Осташковский | Тверская обл. | д.Погорелое | 10 | 1*100 | 0.45 | 0.05104
5734 | КТП-10кВ №207 (Заселье) | Осташковский | Тверская обл. | д.Заселье | 10 | 1*160 | 0.625 | 0.05568
5735 | КТП-10кВ №208 (Острица) | Осташковский | Тверская обл. | д.Острица | 10 | 1*30 | 0.83333 | 0.00464
5736 | КТП-10кВ №209 (Глубочица) | Осташковский | Тверская обл. | д.Глубочица | 10 | 1*30 | 1 | 0
5737 | КТП-10кВ №210 (Троеручица) | Осташковский | Тверская обл. | д.Троеручица | 10 | 1*10 | 1 | 0
5738 | КТП-10кВ №211 (Зальцо) | Осташковский | Тверская обл. | д.Зальцо | 10 | 1*100 | 1 | 0
5739 | КТП-10кВ №212 (Твердякино) | Осташковский | Тверская обл. | д.Твердякино | 10 | 1*100 | 1 | 0
5740 | КТП-10кВ №215 (Пески) | Осташковский | Тверская обл. | д.Пески, Ляпино | 10 | 1*250 | 0.94 | 0.01392
5741 | КТП-10кВ №218 (Свапуще-1) | Осташковский | Тверская обл. | д.Свапуще | 10 | 1*400 | 0.25 | 0.2784
5742 | КТП-10кВ №219 (Свапуще-2) | Осташковский | Тверская обл. | д.Свапуще | 10 | 1*160 | 0.65625 | 0.05104
5743 | КТП-10кВ №220 (Свапуще-3) | Осташковский | Тверская обл. | д.Свапуще | 10 | 1*63 | 1 | 0
5744 | КТП 10кВ №222 (Коковкино - 1) | Осташковский | Тверская обл. | д.Коковкино | 10 | 1*250 | 0.74 | 0.06032
5745 | КТП-10кВ №224 (Шелехово) | Осташковский | Тверская обл. | д.Шелехово | 10 | 1*63 | 1 | 0
5746 | КТП-10кВ №225 (Новинки) | Осташковский | Тверская обл. | д.Новинка | 10 | 1*63 | 1 | 0
5747 | КТП-10кВ №226 (Мосеевцы) | Осташковский | Тверская обл. | д.Мосеевцы | 10 | 1*160 | 0.65625 | 0.05104
5748 | КТП-10кВ №227 (Залесье) | Осташковский | Тверская обл. | д.Залесье | 10 | 1*40 | 0.75 | 0.00928
5749 | КТП-10кВ №228 (Ивановское) | Осташковский | Тверская обл. | д.Ивановское | 10 | 1*160 | 0.90625 | 0.01392
5750 | КТП-10кВ №233 (Вороново) | Осташковский | Тверская обл. | д.Вороново | 10 | 1*4 | 1 | 0
5751 | КТП 10кВ №234 (В.Верховье) | Осташковский | Тверская обл. | д.В.Верховье | 10 | 1*63 | 0.84127 | 0.00928
5752 | КТП-10кВ №237 (Свапуще-7) | Осташковский | Тверская обл. | д.Свапуще | 10 | 1*63 | 1 | 0
5753 | КТП-10кВ №238 (Трестино) | Осташковский | Тверская обл. | д.Трестино | 10 | 1*25 | 0.8 | 0.00464
5754 | КТП-10кВ №239 (Урицкое) | Осташковский | Тверская обл. | д.Урицкое | 10 | 1*30 | 0.16667 | 0.0232
5755 | КТП-10кВ №240 (Игнашовка) | Осташковский | Тверская обл. | д.Игнашовка | 10 | 1*100 | 0.1 | 0.08352
5756 | КТП-10кВ №241 (Рвеницы) | Осташковский | Тверская обл. | д.Рвеницы | 10 | 1*100 | 0.3 | 0.06496
5757 | КТП-10кВ №093 (Прохоров) | Осташковский | Тверская обл. | д. Шалабаево | 10 | 1*160 | 0.625 | 0.05568
5758 | КТП-10кВ №094 (Желыбня) | Осташковский | Тверская обл. | д. Желыбня | 10 | 1*160 | 0.9375 | 0.00928
5759 | КТП-10кВ №095 (Яхтклуб) | Осташковский | Тверская обл. | д. Пущина Гора | 10 | 1*63 | 0.60317 | 0.0232
5760 | КТП-10кВ №096 (Пущина Гора) | Осташковский | Тверская обл. | д. Пущина Гора | 10 | 1*160 | 0.59375 | 0.06032
5761 | СТП-10кВ №098 (Дмитровщина) | Осташковский | Тверская обл. | д.Дмитровщина | 10 | 1*10 | 0.3 | 0.006496
5762 | КТП-10кВ №099 (Чащивец) | Осташковский | Тверская обл. | д. Б.иМ.Чащивец | 10 | 1*63 | 0.60317 | 0.0232
5763 | КТП-10кВ №100 (Машугина Гора) | Осташковский | Тверская обл. | д. Машугина Гора | 10 | 1*250 | 0.2 | 0.1856
5764 | КТП-10кВ №102 (Ровень Мосты) | Осташковский | Тверская обл. | д. Ровень Мосты | 10 | 1*30 | 0 | 0.02784
5765 | КТП-10кВ №103 (Тереховщина) | Осташковский | Тверская обл. | д. Тереховщина | 10 | 1*100 | 0.55 | 0.04176
5766 | КТП-10кВ №104 (Заозерье) | Осташковский | Тверская обл. | д. Заозерье | 10 | 1*25 | 1 | 0
5767 | КТП-10кВ №243 (Сорога-3) | Осташковский | Тверская обл. | д.Сорога | 10 | 1*250 | 0.6 | 0.0928
5768 | КТП-10кВ №245 (Покровское-2) | Осташковский | Тверская обл. | д.Покровское | 10 | 1*100 | 0.95 | 0.00464
5769 | КТП-10кВ №246 (Покровское-3) | Осташковский | Тверская обл. | д.Покровское | 10 | 1*160 | 0.4375 | 0.08352
5770 | КТП-10кВ №244 (Покровское-1) | Осташковский | Тверская обл. | д.Покровское | 10 | 1*160 | 0.375 | 0.0928
5771 | КТП-10кВ №251 (Марьино) | Осташковский | Тверская обл. | д.Марьино | 10 | 1*10 | 1 | 0
5772 | КТП-10кВ №247 (Зорино) | Осташковский | Тверская обл. | д.Зорино | 10 | 1*30 | 1 | 0
5773 | КТП-10кВ №249 (Локотец-1) | Осташковский | Тверская обл. | д.Локотец | 10 | 1*160 | 0.84375 | 0.0232
5774 | КТП-10кВ №250 (Локотец-2) | Осташковский | Тверская обл. | д.Локотец | 10 | 1*250 | 0.72 | 0.06496
5775 | КТП-10кВ №253 (Залесье) | Осташковский | Тверская обл. | д.Залесье | 10 | 1*60 | 1 | 0
5776 | ЗТП-10кВ №041 (Сиговка-2) | Осташковский | Тверская обл. | д. Сиговка | 10 | 1*320+1*400 | 0.44444 | 0.3712
5777 | ЗТП-10кВ №042 (Сиговка-3) | Осташковский | Тверская обл. | д. Сиговка | 10 | 1*250 | 0.6 | 0.0928
5778 | КТП-10кВ №033 (Хитино-4) | Осташковский | Тверская обл. | д. Хитино | 10 | 1*160 | 0.9375 | 0.00928
5779 | КТП-10кВ №149 (Мошенка №3) | Осташковский | Тверская обл. | д. Мошенка | 10 | 1*250 | 0.6 | 0.0928
5780 | ЗТП-10кВ №174 (Святое №1) | Осташковский | Тверская обл. | д.Святое | 10 | 1*250 | 0.8 | 0.0464
5781 | КТП-10кВ №195 (Жданово-1) | Осташковский | Тверская обл. | д.Жданово | 10 | 1*250 | 0.4 | 0.1392
5782 | КТП-10кВ №198 (Жданово-4) | Осташковский | Тверская обл. | д.Жданово | 10 | 1*250 | 0.2 | 0.1856
5783 | ЗТП-10кВ №221 (Свапуще-4) | Осташковский | Тверская обл. | д.Свапуще | 10 | 1*250 | 0.6 | 0.0928
5784 | КТП-10кВ №242 (Сорога-2) | Осташковский | Тверская обл. | д.Сорога | 10 | 1*250 | 0.74 | 0.06032
5785 | КТП-10кВ Ворошилово-3 ВЛ-10кВ Ворошилово | Пеновский | Тверская обл. | с. Ворошилово | 10 | 1*63 | 0.87302 | 0.007424
5786 | КТП-10кВ Ворошилово-4 ВЛ-10кВ Ворошилово | Пеновский | Тверская обл. | с. Ворошилово | 10 | 1*100 | 0.75 | 0.0232
5787 | КТП-10кВ Переволока ВЛ-10кВ Ворошилово | Пеновский | Тверская обл. | д. Переволока-Беляево | 10 | 1*60 | 0.5 | 0.02784
5788 | КТП 10кВ Витьбино | Пеновский | Тверская обл. | д. Витьбино | 10 | 1*100 | 0.6 | 0.03712
5789 | КТП-10кВ Ворошилово-1 ВЛ-10кВ Ворошилово | Пеновский | Тверская обл. | с. Ворошилово | 10 | 1*63 | 0.84127 | 0.00928
5790 | КТП-10кВ Ворошилово-2 ВЛ-10кВ Ворошилово | Пеновский | Тверская обл. | с. Ворошилово | 10 | 1*40 | 0.375 | 0.0232
5791 | КТП 10кВ Москва | Пеновский | Тверская обл. | д. Москва | 10 | 1*30 | 0.6 | 0.011136
5792 | КТП 10кВ Октябрьское | Пеновский | Тверская обл. | д. Октябрьское | 10 | 1*63 | 0.52381 | 0.02784
5793 | КТП 10кВ Суханы | Пеновский | Тверская обл. | д. Суханы | 10 | 1*100 | 0.4 | 0.05568
5794 | КТП-10кВ Плоское | Пеновский | Тверская обл. | д. Гора-Плоское | 10 | 1*25 | 0.6 | 0.00928
5795 | КТП-10кВ Залуковье от ВЛ-10кВ Нелегино | Пеновский | Тверская обл. | д. Залуковье | 10 | 1*63 | 0.68254 | 0.01856
5796 | КТП 10кВ Рябкино | Пеновский | Тверская обл. | д. Рябкино | 10 | 1*30 | 0.5 | 0.01392
5797 | КТП-10кВ Заселица ВЛ-10кВ Заселица | Пеновский | Тверская обл. | д. Заселица | 10 | 1*30 | 0.33333 | 0.01856
5798 | МТП-10кВ Гора ВЛ-10кВ Заселица | Пеновский | Тверская обл. | д. Гора | 10 | 1*10 | 0.4 | 0.005568
5799 | КТП-10кВ Погорелица ВЛ-10кВ Заселица | Пеновский | Тверская обл. | д. Погорелица | 10 | 1*40 | 0.45 | 0.020416
5800 | КТП-10кВ Лугово ВЛ-10кВ Заселица | Пеновский | Тверская обл. | д. Лугово | 10 | 1*40 | 0.8 | 0.007424
5801 | КТП-10кВ Поляны ВЛ-10кВ Заборье (Ворошил | Пеновский | Тверская обл. | д. Поляны | 10 | 1*63 | 0.44444 | 0.03248
5802 | КТП-10кВ Лебедево ВЛ-10кВ Заборье | Пеновский | Тверская обл. | д. Лебедево | 10 | 1*100 | 0.6 | 0.03712
5803 | КТП-10кВ Заборье-1 ВЛ-10кВ Заборье | Пеновский | Тверская обл. | д. Заборье | 10 | 1*100 | 0.75 | 0.0232
5804 | КТП-10кВ Заборье-2 ВЛ-10кВ Заборье | Пеновский | Тверская обл. | д. Заборье | 10 | 1*160 | 0.6875 | 0.0464
5805 | КТП-10кВ Заборье-3 ВЛ-10кВ Заборье | Пеновский | Тверская обл. | д. Заборье | 10 | 1*100 | 0.7 | 0.02784
5806 | КТП-10кВ Петрово ВЛ-10кВ Рунский | Пеновский | Тверская обл. | д. Петрово | 10 | 1*30 | 0.66667 | 0.00928
5807 | КТП-10кВ Хвошня ВЛ-10кВ Рунский | Пеновский | Тверская обл. | п. Рунский | 10 | 1*20 | 0.7 | 0.005568
5808 | КТП-10кВ Новинка ВЛ-10кВ Рунский | Пеновский | Тверская обл. | д. Новинка | 10 | 1*63 | 0.36508 | 0.03712
5809 | КТП-10кВ Орлово ВЛ-10кВ Рунский | Пеновский | Тверская обл. | д. Орлово | 10 | 1*32 | 0.625 | 0.011136
5810 | КТП-10кВ Рунский-3 ВЛ-10кВ Рунский | Пеновский | Тверская обл. | п. Рунский | 10 | 1*60 | 0.63333 | 0.020416
5811 | КТП-10кВ Рунский ВЛ-10кВ Рунский | Пеновский | Тверская обл. | п. Рунский | 10 | 1*100 | 0.78 | 0.020416
5812 | КТП 10кВ Слаутино-2 | Пеновский | Тверская обл. | д. Слаутино | 10 | 1*100 | 0.64 | 0.033408
5813 | КТП - 10 кВ Слаутино-3 | Пеновский | Тверская обл. | д.Слаутино | 10 | 1*63 | 0.47619 | 0.030624
5814 | КТП 10кВ Новоселок | Пеновский | Тверская обл. | д. Новоселок | 10 | 1*40 | 0.7 | 0.011136
5815 | КТП 10кВ Корено-1 | Пеновский | Тверская обл. | д. Корено-Княжево | 10 | 1*63 | 0.77778 | 0.012992
5816 | КТП 10кВ Корено-2 | Пеновский | Тверская обл. | д. Корено-Бубново | 10 | 1*30 | 0.6 | 0.011136
5817 | КТП 10кВ Крутик | Пеновский | Тверская обл. | п. Крутик | 10 | 1*60 | 0.8 | 0.011136
5818 | КТП 10кВ Тимохино | Пеновский | Тверская обл. | д. Тимохино | 10 | 1*60 | 0.16667 | 0.0464
5819 | МТП-10 кВ Астратово | Пеновский | Тверская обл. | д. Астратово | 10 | 1*30 | 0.3 | 0.019488
5820 | МТП-10кВ Загородечье ВЛ-10кВ Мосты | Пеновский | Тверская обл. | д. Загородечье | 10 | 1*10 | 0 | 0.00928
5821 | МТП-10кВ Ляды ВЛ-10кВ Мосты | Пеновский | Тверская обл. | д. Ляды | 10 | 1*4 | 0.875 | 0.000464
5822 | КТП-10кВ Забелино-3 ВЛ-10кВ Мосты | Пеновский | Тверская обл. | д. Забелино | 10 | 1*160 | 0.9125 | 0.012992
5823 | КТП-10кВ Мосты ВЛ-10кВ Мосты | Пеновский | Тверская обл. | д. Мосты | 10 | 1*30 | 0.46667 | 0.014848
5824 | КТП-10кВ Бервенец ВЛ-10кВ Мосты | Пеновский | Тверская обл. | д. Бервенец | 10 | 1*30 | 0.6 | 0.011136
5825 | КТП-10кВ Забелино-1 ВЛ-10кВ Мосты | Пеновский | Тверская обл. | д. Забелино | 10 | 1*160 | 0.84375 | 0.0232
5826 | КТП-10кВ Кобенево ВЛ-10кВ Мосты | Пеновский | Тверская обл. | д. Кобенево | 10 | 1*100 | 0.75 | 0.0232
5827 | МТП-10кВ Красное утро ВЛ-10кВ Мосты | Пеновский | Тверская обл. | д. Красное утро | 10 | 1*4 | 0.5 | 0.001856
5828 | КТП-10кВ Кудь ВЛ-10кВ Мосты | Пеновский | Тверская обл. | д. Кудь | 10 | 1*63 | 0.61905 | 0.022272
5829 | КТП-10кВ Полово ВЛ-10кВ Мосты | Пеновский | Тверская обл. | д. Полово | 10 | 1*100 | 0.58 | 0.038976
5830 | КТП-10кВ Гора-Вселуки ВЛ-10кВ Мосты | Пеновский | Тверская обл. | д. Гора | 10 | 1*63 | 0.92063 | 0.00464
5831 | КТП-10кВ Боровое ВЛ-10кВ Мосты | Пеновский | Тверская обл. | д. Боровое | 10 | 1*30 | 1 | 0
5832 | КТП-10кВ Заречье ВЛ-10кВ Мосты | Пеновский | Тверская обл. | д. Заречье | 10 | 1*100 | 0.68 | 0.029696
5833 | КТП-10кВ Торг-1 ВЛ-10кВ Мосты | Пеновский | Тверская обл. | д. Торг | 10 | 1*10 | 0.8 | 0.001856
5834 | КТП-10кВ Торг-2 ВЛ-10кВ Мосты | Пеновский | Тверская обл. | д. Торг | 10 | 1*30 | 0.86667 | 0.003712
5835 | КТП-10кВ Залозье ВЛ-10кВ Мосты | Пеновский | Тверская обл. | д. Залозье | 10 | 1*30 | 0.8 | 0.005568
5836 | КТП 10кВ Пустошка(ф. Коковкинский) | Пеновский | Тверская обл. | д. Пустошка | 10 | 1*25 | 0.64 | 0.008352
5837 | КТП 10кВ Заборовка-2 | Пеновский | Тверская обл. | д. Заборовка-Уткино | 10 | 1*25 | 0.48 | 0.012064
5838 | КТП 10кВ Битуха | Пеновский | Тверская обл. | д. Битуха | 10 | 1*30 | 0.73333 | 0.007424
5839 | КТП 10кВ Мошары-1 | Пеновский | Тверская обл. | д. Мошары | 10 | 1*100 | 0.72 | 0.025984
5840 | КТП 10кВ Грылево | Пеновский | Тверская обл. | д. Грылево | 10 | 1*30 | 0.7 | 0.008352
5841 | КТП 10кВ Минькино | Пеновский | Тверская обл. | д. Минькино | 10 | 1*100 | 0.12 | 0.081664
5842 | КТП 10кВ Суходол | Пеновский | Тверская обл. | д. Суходол | 10 | 1*100 | 0.3 | 0.06496
5843 | КТП 10кВ Озерцы | Пеновский | Тверская обл. | д. Озерцы | 10 | 1*40 | 0.5 | 0.01856
5844 | КТП 10кВ Колобово | Пеновский | Тверская обл. | д. Колобово | 10 | 1*10 | 0.8 | 0.001856
5845 | КТП 10кВ Митино-Зимник | Пеновский | Тверская обл. | д. Митино | 10 | 1*25 | 0.68 | 0.007424
5846 | КТП 10кВ Мошары-2(Зерноток) | Пеновский | Тверская обл. | д. Мошары | 10 | 1*60 | 0.66667 | 0.01856
5847 | КТП 10кВ Мошары-3 | Пеновский | Тверская обл. | д. Мошары | 10 | 1*63 | 0.60317 | 0.0232
5848 | КТП 10кВ Мошары-4 | Пеновский | Тверская обл. | д. Мошары | 10 | 1*63 | 0.84127 | 0.00928
5849 | КТП 10кВ Мошары-5 | Пеновский | Тверская обл. | д. Мошары | 10 | 1*160 | 0.5 | 0.07424
5850 | КТП 10кВ Кузнечково | Пеновский | Тверская обл. | д. Кузнечково | 10 | 1*20 | 0.75 | 0.00464
5851 | КТП 10кВ к-с Мошары | Пеновский | Тверская обл. | д. Мошары | 10 | 1*250 | 0.16 | 0.19488
5852 | КТП-10кВ Антуфьево ВЛ-10кВ Родина | Пеновский | Тверская обл. | д. Антуфьево | 10 | 1*63 | 0.36508 | 0.03712
5853 | МТП-10кВ Целпаны ВЛ-10кВ Родина | Пеновский | Тверская обл. | д. Целпаны | 10 | 1*4 | 0.75 | 0.000928
5854 | КТП-10кВ Селихово ВЛ-10кВ Родина | Пеновский | Тверская обл. | д. Селихово | 10 | 1*63 | 0.52381 | 0.02784
5855 | КТП 10кВ Жил. дома РЭС | Пеновский | Тверская обл. | п. Пено | 10 | 1*100 | 0.75 | 0.0232
5856 | КТП 10кВ База РЭС | Пеновский | Тверская обл. | п. Пено | 10 | 1*63 | 0.7619 | 0.01392
5857 | КТП 10кВ Юбилейная | Пеновский | Тверская обл. | п. Пено | 10 | 1*160 | 0.84375 | 0.0232
5858 | КТП 10кВ Орлинка(Тиницы) | Пеновский | Тверская обл. | п. Пено | 10 | 1*160 | 0.6875 | 0.0464
5859 | КТП 10кВ Кречетово | Пеновский | Тверская обл. | д. Кречетово | 10 | 1*30 | 0.83333 | 0.00464
5860 | КТП 10кВ Горовастица | Пеновский | Тверская обл. | д. Горовастица | 10 | 1*50 | 0.5 | 0.0232
5861 | КТП 10кВ Сергеево | Пеновский | Тверская обл. | д. Сергеево | 10 | 1*50 | 0.6 | 0.01856
5862 | КТП 10кВ Ветожетка | Пеновский | Тверская обл. | д. Ветожетка | 10 | 1*25 | 0.8 | 0.00464
5863 | КТП 10кВ Мизиново | Пеновский | Тверская обл. | д. Мизиново | 10 | 1*63 | 0.65079 | 0.020416
5864 | КТП 10кВ Середка-1 | Пеновский | Тверская обл. | д. Середка | 10 | 1*63 | 0.68254 | 0.01856
5865 | КТП 10кВ Середка-2 | Пеновский | Тверская обл. | д. Середка | 10 | 1*63 | 0.60317 | 0.0232
5866 | КТП 10кВ Жукопа-1 | Пеновский | Тверская обл. | п. Жукопа | 10 | 1*160 | 0.625 | 0.05568
5867 | КТП 10кВ Жукопа-2 | Пеновский | Тверская обл. | п. Жукопа | 10 | 1*60 | 0.58333 | 0.0232
5868 | КТП 10кВ Жукопа-3 | Пеновский | Тверская обл. | п. Жукопа | 10 | 1*63 | 0.7619 | 0.01392
5869 | КТП 10кВ Жукопа-4 | Пеновский | Тверская обл. | п. Жукопа | 10 | 1*30 | 0.66667 | 0.00928
5870 | КТП 10кВ Заволга | Пеновский | Тверская обл. | п. Пено | 10 | 1*100 | 0.8 | 0.01856
5871 | КТП 10кВ Починок | Пеновский | Тверская обл. | д. Починок | 10 | 1*63 | 0.44444 | 0.03248
5872 | КТП 10кВ Нечаевщина | Пеновский | Тверская обл. | д. Нечаевщина | 10 | 1*40 | 0.875 | 0.00464
5873 | КТП 10кВ Квашнино | Пеновский | Тверская обл. | д. Квашнино | 10 | 1*40 | 0.875 | 0.00464
5874 | МТП-10 кВ Олений рог | Пеновский | Тверская обл. | д. Олений рог | 10 | 1*40 | 0.875 | 0.00464
5875 | КТП 10кВ Вселуки | Пеновский | Тверская обл. | д. Вселуки | 10 | 1*63 | 0.92063 | 0.00464
5876 | КТП 10кВ Подлядье | Пеновский | Тверская обл. | д. Подлядье | 10 | 1*40 | 0.625 | 0.01392
5877 | КТП 10кВ Заево-1 | Пеновский | Тверская обл. | д. Заево | 10 | 1*160 | 0.625 | 0.05568
5878 | КТП 10кВ Заево-2 | Пеновский | Тверская обл. | д. Заево | 10 | 1*160 | 0.5 | 0.07424
5879 | КТП 10кВ Заево-3 | Пеновский | Тверская обл. | д. Заево | 10 | 1*60 | 0.66667 | 0.01856
5880 | КТП 10кВ Переходовец | Пеновский | Тверская обл. | д. Переходовец | 10 | 1*25 | 0 | 0.0232
5881 | КТП 10кВ Лопатино | Пеновский | Тверская обл. | д. Лопатино | 10 | 1*40 | 0.5 | 0.01856
5882 | КТП 10кВ Горка | Пеновский | Тверская обл. | д. Горка | 10 | 1*60 | 0.75 | 0.01392
5883 | КТП 10кВ Орлинка | Пеновский | Тверская обл. | д. Орлинка | 10 | 1*50 | 0.7 | 0.01392
5884 | КТП 10кВ Теплень | Пеновский | Тверская обл. | д. Теплень | 10 | 1*100 | 0.7 | 0.02784
5885 | КТП 10кВ Косицкое | Пеновский | Тверская обл. | д. Косицкое | 10 | 1*50 | 0.6 | 0.01856
5886 | МТП-10 кВ Синцово | Пеновский | Тверская обл. | д. Синцово | 10 | 1*10 | 0.9 | 0.000928
5887 | КТП 10кВ Ширково | Пеновский | Тверская обл. | д. Ширково | 10 | 1*160 | 0.3125 | 0.10208
5888 | КТП 10кВ Наумово-село | Пеновский | Тверская обл. | д. Наумово | 10 | 1*63 | 0.68254 | 0.01856
5889 | КТП 10кВ Адворица | Пеновский | Тверская обл. | д. Адворица | 10 | 1*63 | 0.68254 | 0.01856
5890 | КТП 10кВ №6 | Пеновский | Тверская обл. | п. Пено | 10 | 1*63 | 0.92063 | 0.00464
5891 | КТП 10кВ №1 Пено(Мехцех) | Пеновский | Тверская обл. | п. Пено | 10 | 1*160 | 0.53125 | 0.0696
5892 | КТП 10кВ №4 Пено(Баня) | Пеновский | Тверская обл. | п. Пено | 10 | 1*100 | 0.4 | 0.05568
5893 | КТП 10кВ №14 Пено | Пеновский | Тверская обл. | п. Пено | 10 | 1*250 | 0.76 | 0.05568
5894 | КТП 10кВ №15 Пено | Пеновский | Тверская обл. | п. Пено | 10 | 1*160 | 0.8875 | 0.016704
5895 | КТП 10кВ №16 | Пеновский | Тверская обл. | п. Пено | 10 | 1*160 | 0.85625 | 0.021344
5896 | КТП 10кВ №20 (Газ. уч.) | Пеновский | Тверская обл. | п. Пено | 10 | 1*250 | 0.48 | 0.12064
5897 | КТП 10кВ Соблаго-2 | Пеновский | Тверская обл. | п. Соблаго | 10 | 1*160 | 0.7875 | 0.031552
5898 | КТП 10кВ Соблаго-7 | Пеновский | Тверская обл. | п. Соблаго | 10 | 1*160 | 0.75 | 0.03712
5899 | КТП 10кВ Соблаго-8 | Пеновский | Тверская обл. | п. Соблаго | 10 | 1*100 | 0.62 | 0.035264
5900 | КТП 10кВ Лауга | Пеновский | Тверская обл. | д. Лауга | 10 | 1*100 | 0.35 | 0.06032
5901 | МТП-10 кВ Мариница | Пеновский | Тверская обл. | д. Маринница | 10 | 1*30 | 0.43333 | 0.015776
5902 | МТП-10 кВ Борки(ф. Соблаго) | Пеновский | Тверская обл. | д. Борки | 10 | 1*10 | 0.6 | 0.003712
5903 | КТП 10кВ Охват-1 | Пеновский | Тверская обл. | п. Охват | 10 | 1*250 | 0.62 | 0.08816
5904 | КТП 10кВ Охват-2 | Пеновский | Тверская обл. | п. Охват | 10 | 1*100 | 0.78 | 0.020416
5905 | КТП 10кВ Охват-4 | Пеновский | Тверская обл. | п. Охват | 10 | 1*160 | 0.6875 | 0.0464
5906 | КТП 10кВ Охват-6 | Пеновский | Тверская обл. | п. Охват | 10 | 1*100 | 0.75 | 0.0232
5907 | КТП 10кВ Охват-7 | Пеновский | Тверская обл. | п. Охват | 10 | 1*40 | 0.925 | 0.002784
5908 | КТП 10кВ Пожариха-1 | Пеновский | Тверская обл. | п. Пено | 10 | 1*63 | 0.87302 | 0.007424
5909 | КТП 10кВ Пожариха-2 | Пеновский | Тверская обл. | п. Пено | 10 | 1*63 | 0.8254 | 0.010208
5910 | ЗТП-10кВ №2(Пищекомбинат) | Пеновский | Тверская обл. | п. Пено | 10 | 1*250 | 0.5 | 0.116
5911 | ЗТП-10кВ №3 | Пеновский | Тверская обл. | п. Пено | 10 | 1*250 | 0.36 | 0.14848
5912 | ЗТП-10кВ №5 | Пеновский | Тверская обл. | п. Пено | 10 | 1*250 | 0.34 | 0.15312
5913 | ЗТП-10кВ №7 | Пеновский | Тверская обл. | п. Пено | 10 | 2*400 | 0.2125 | 0.58464
5914 | ЗТП-10кВ №8( Школа) | Пеновский | Тверская обл. | п. Пено | 10 | 1*250 | 0.656 | 0.079808
5915 | ЗТП-10кВ №10 | Пеновский | Тверская обл. | п. Пено | 10 | 1*160 | 0.7625 | 0.035264
5916 | ЗТП-10кВ №11(Гостиница) | Пеновский | Тверская обл. | п. Пено | 10 | 1*400 | 0.675 | 0.12064
5917 | ЗТП-10кВ №12 | Пеновский | Тверская обл. | п. Пено | 10 | 1*160 | 0.7625 | 0.035264
5918 | ЗТП-10кВ №13 | Пеновский | Тверская обл. | п. Пено | 10 | 1*160 | 0.90625 | 0.01392
5919 | ЗТП-10кВ №17 | Пеновский | Тверская обл. | п. Пено | 10 | 1*250 | 0.704 | 0.068672
5920 | ЗТП-10кВ Пожариха-3 | Пеновский | Тверская обл. | п. Пено | 10 | 1*630 | 0.28571 | 0.4176
5921 | КТП-10 кВ Нечаевщина-2 | Пеновский | Тверская обл. | д.Нечаевщина | 10 | 1*100 | 0.55 | 0.04176
5922 | КТП 10кВ Осечно ф.10 Нелегино | Пеновский | Тверская обл. | д. Осечно | 10 | 1*400 | 0.375 | 0.232
5923 | КТП-10кВ Рунский-2 ВЛ-10кВ Рунский | Пеновский | Тверская обл. | п. Рунский | 10 | 1*63 | 0.85714 | 0.008352
5924 | КТП-10кВ Колпино ВЛ-10кВ Рунский | Пеновский | Тверская обл. | д. Колпино | 10 | 1*25 | 0.88 | 0.002784
5925 | КТП-10 кВ Переволока (Рунский) | Пеновский | Тверская обл. | д. Переволока | 10 | 1*10 | 0.6 | 0.003712
5926 | КТП-10 кВ Бдынь | Пеновский | Тверская обл. | д. Бдынь | 10 | 1*25 | 0.84 | 0.003712
5927 | КТП-10кВ Старое-Борки ВЛ-10кВ Мосты | Пеновский | Тверская обл. | д. Старое-Борки | 10 | 1*63 | 0.80952 | 0.011136
5928 | СТП-10кВ Гари ВЛ-10кВ Заборье (Ворошилов | Пеновский | Тверская обл. | д. Гари | 10 | 1*63 | 0.50794 | 0.028768
5929 | СтТП-10кВ Ордоникольское | Пеновский | Тверская обл. | д. Ордоникольское | 10 | 1*40 | 0.375 | 0.0232
5930 | КТП-10 кВ №19 Пено | Пеновский | Тверская обл. | п. Пено | 10 | 1*250 | 0.54 | 0.10672
5931 | КТП-10 кВ №19а Пено | Пеновский | Тверская обл. | п. Пено | 10 | 1*250 | 0.52 | 0.11136
5932 | КТП-10 кВ №18 Пено | Пеновский | Тверская обл. | п. Пено | 10 | 1*250 | 0.6 | 0.0928
5933 | КТП-10 кВ Адворицы-2 | Пеновский | Тверская обл. | д. Адворица | 10 | 1*63 | 0.80952 | 0.011136
5934 | КТП-10 кВ Старое 2 | Пеновский | Тверская обл. | д. Старое-Борки | 10 | 1*63 | 0.87302 | 0.007424
5935 | КТП-10 кВ Осечно-2 | Пеновский | Тверская обл. | д. Осечно | 10 | 1*1000 | 0.7 | 0.2784
5936 | КТП-10 кВ 16а (ул. Молодёжная) | Пеновский | Тверская обл. | п. Пено | 10 | 1*160 | 0.84375 | 0.0232
5937 | КТП-10 кВ Полово 3 | Пеновский | Тверская обл. | д. Полово | 10 | 1*63 | 0.7619 | 0.01392
5938 | КТП-10 кВ № 11а | Пеновский | Тверская обл. | п. Пено | 10 | 1*160 | 0.28125 | 0.10672
5939 | СТП - 10 кВ № 20а | Пеновский | Тверская обл. | п. Пено | 10 | 1*63 | 0.80952 | 0.011136
5940 | СТП - 10 кВ Борки (ВЛ 10 Мосты) | Пеновский | Тверская обл. | д. Старое-Борки | 10 | 1*63 | 0.7619 | 0.01392
5941 | КТП-10 кВ № 25 (Лесная) | Пеновский | Тверская обл. | п. Пено | 10 | 1*160 | 0.25 | 0.11136
5942 | КТП-10 кВ Синцово 100кВА | Пеновский | Тверская обл. | д. Синцово | 10 | 1*100 | 0.65 | 0.03248
5943 | КТП-10 кВ № 24(ул.Еловая) | Пеновский | Тверская обл. | П. Пено | 10 | 1*63 | 0.28571 | 0.04176
5944 | СТП - 10 кВ № 26 (Афиногенов) | Пеновский | Тверская обл. | д.Орлинка | 10 | 1*63 | 0.2381 | 0.044544
5945 | СТП - 10 кВ № 27 (Марков) | Пеновский | Тверская обл. | вблизи д.Полово | 10 | 1*63 | 0.2381 | 0.044544
5946 | КТП 10кВ Осечно ф.10 Нелегино | Пеновский | Тверская обл. | д. Осечно | 10 | 1*400 | 0.75 | 0.0928
5947 | КТП-10кВ Рунский-2 ВЛ-10кВ Рунский | Пеновский | Тверская обл. | п. Рунский | 10 | 1*63 | 0.80952 | 0.011136
5948 | КТП-10кВ Колпино ВЛ-10кВ Рунский | Пеновский | Тверская обл. | д. Колпино | 10 | 1*25 | 0.52 | 0.011136
5949 | КТП-10 кВ Переволока (Рунский) | Пеновский | Тверская обл. | д. Переволока | 10 | 1*10 | -0.5 | 0.01392
5950 | КТП-10 кВ Бдынь | Пеновский | Тверская обл. | д. Бдынь | 10 | 1*25 | 3.8 | 0.11136
5951 | КТП-10кВ Старое-Борки ВЛ-10кВ Мосты | Пеновский | Тверская обл. | д. Старое-Борки | 10 | 1*63 | 0.2381 | 0.044544
5952 | СТП-10кВ Гари ВЛ-10кВ Заборье (Ворошилов | Пеновский | Тверская обл. | д. Гари | 10 | 1*63 | 0.2381 | 0.044544
5953 | СтТП-10кВ Ордоникольское | Пеновский | Тверская обл. | д. Ордоникольское | 10 | 1*40 | 0.375 | 0.0232
5954 | КТП-10 кВ №19 Пено | Пеновский | Тверская обл. | п. Пено | 10 | 1*250 | 0.54 | 0.10672
5955 | КТП-10 кВ №19а Пено | Пеновский | Тверская обл. | п. Пено | 10 | 1*250 | 0.52 | 0.11136
5956 | КТП-10 кВ Старое 2 | Пеновский | Тверская обл. | д. Старое-Борки | 10 | 1*63 | 0.87302 | 0.007424
5957 | КТП-10 кВ Осечно-2 | Пеновский | Тверская обл. | д. Осечно | 10 | 1*1000 | 0.7 | 0.2784
5958 | КТП-10 кВ 16а (ул. Молодёжная) | Пеновский | Тверская обл. | п. Пено | 10 | 1*160 | 0.84375 | 0.0232
5959 | КТП-10 кВ Полово 3 | Пеновский | Тверская обл. | д. Полово | 10 | 1*63 | 0.7619 | 0.01392
5960 | КТП-10 кВ № 11а | Пеновский | Тверская обл. | п. Пено | 10 | 1*160 | 0.28125 | 0.10672
5961 | КТП-10 кВ Синцово 100кВА | Пеновский | Тверская обл. | д. Синцово | 10 | 1*100 | 0.65 | 0.03248
5962 | КТП-10 кВ № 24(ул.Еловая) | Пеновский | Тверская обл. | П. Пено | 10 | 1*63 | 0.28571 | 0.04176
5963 | МТП-10/0,4 кВ д. Заручевье | Селижаровский | Тверская обл. | д.Заручевье | 10 | 1*10 | 0.7 | 0.002784
5964 | КТП-10кВ №069 (Занепречье-2) | Осташковский | Тверская обл. | д. Занепречье | 10 | 1*250 | 0.4 | 0.1392
5965 | КТП-10кВ №137 (Заречье) Заозерный | Осташковский | Тверская обл. | д. Заречье | 10 | 1*160 | 1 | 0
5966 | КТП-10кВ №155 (Глебово-3) | Осташковский | Тверская обл. | д. Глебово | 10 | 1*40 | 1 | 0
5967 | КТП-10кВ №113 (Запольки-2) | Осташковский | Тверская обл. | д. Запольки | 10 | 1*250 | 0.8 | 0.0464
5968 | КТП-10кВ №144 (Лежнево -3) | Осташковский | Тверская обл. | д.Лежнево | 10 | 1*63 | 0.7619 | 0.01392
5969 | СТП-10кВ №214 (Жар) | Осташковский | Тверская обл. | д.Жар | 10 | 1*100 | 1 | 0
5970 | СТП-10кВ №230 (Сосново -1) | Осташковский | Тверская обл. | д.Сосново | 10 | 1*63 | 0.52381 | 0.02784
5971 | СТП-10кВ №231 (Сосново -2) | Осташковский | Тверская обл. | д.Сосново | 10 | 1*40 | 0.875 | 0.00464
5972 | КТП-10кВ №087 (Неприе-2) | Осташковский | Тверская обл. | д.Неприе | 10 | 1*250 | 0.6 | 0.0928
5973 | КТП-10кВ №061 (Рогожа -3) | Осташковский | Тверская обл. | д. Гладкое | 10 | 1*63 | 1 | 0
5974 | КТП-10кВ №111 (Задубье -2) | Осташковский | Тверская обл. | д. Задубье | 10 | 1*63 | 0.44444 | 0.03248
5975 | КТП-10кВ №145 (Лежнево - 4) | Осташковский | Тверская обл. | д.Лежнево | 10 | 1*100 | 0.55 | 0.04176
5976 | КТП-10кВ №182 (Ст. Поля) | Осташковский | Тверская обл. | д.Нижние Котицы | 10 | 1*50 | 0.3 | 0.03248
5977 | КТП-10кВ №101 (Балашово) | Осташковский | Тверская обл. | д.Балашово | 10 | 1*100 | 0.85 | 0.01392
5978 | КТП-10кВ №248 (Зорино - 2) | Осташковский | Тверская обл. | д.Зорино | 10 | 1*100 | 0.25 | 0.0696
5979 | СТП-10кВ №074 (Слобода-3) | Осташковский | Тверская обл. | д. Слобода | 10 | 1*100 | 0.25 | 0.0696
5980 | МТП 10/0,4 кВ д. Кутолово | Селижаровский | Тверская обл. | д.Кутолово | 10 | 1*10 | 0.7 | 0.002784
5981 | КТП-10кВ №223 (Коковкино - 2) | Осташковский | Тверская обл. | д.Коковкино | 10 | 1*100 | 0.65 | 0.03248
5982 | КТП-10кВ №128 (Гуща-1) | Осташковский | Тверская обл. | д. Гуща | 10 | 1*160 | 0.9375 | 0.00928
5983 | КТП-10кВ №213 (Кравотынь) | Осташковский | Тверская обл. | д.Кравотынь | 10 | 1*100 | 1 | 0
5984 | КТП-10кВ №080 (Горка) | Осташковский | Тверская обл. | д. Горка | 10 | 1*40 | 0.75 | 0.00928
5985 | КТП-10кВ №026 (Поребрица) | Осташковский | Тверская обл. | д. Поребрица | 10 | 1*100 | 1 | 0
5986 | КТП-10кВ №077 (Заборье) | Осташковский | Тверская обл. | д. Ботово | 10 | 1*100 | 0.6 | 0.03712
5987 | КТП-10кВ №114 (Заплавье-1) | Осташковский | Тверская обл. | д. Заплавье | 10 | 1*160 | 1 | 0
5988 | КТП-10кВ №232 (Высокое) | Осташковский | Тверская обл. | д.Высокое | 10 | 1*100 | 0.85 | 0.01392
5989 | СТП-10кВ №194 (Крапивня-2) | Осташковский | Тверская обл. | д.Крапивня | 10 | 1*100 | 0.45 | 0.05104
5990 | КТП-10кВ №140 (Берёзово) | Осташковский | Тверская обл. | д. Березово | 10 | 1*63 | 1 | 0
5991 | КТП-10кВ №016 (МХО) | Осташковский | Тверская обл. | МХО | 10 | 1*100 | 0.6 | 0.03712
5992 | КТП-10кВ №116 (Лучки) | Осташковский | Тверская обл. | д.Лучки | 10 | 1*160 | 0.8125 | 0.02784
5993 | СТП-10кВ №028 (Дубье) | Осташковский | Тверская обл. | д. Дубье | 10 | 1*10 | 1 | 0
5994 | СТП-10кВ №029 (Дубье-2) | Осташковский | Тверская обл. | д. Дубье | 10 | 1*10 | 1 | 0
5995 | КТП-10кВ №160 (Ореховка) | Осташковский | Тверская обл. | д.Ореховка | 10 | 1*100 | 1 | 0
5996 | КТП-10кВ №255 (Н.Котицы-2) | Осташковский | Тверская обл. | д.Н.Котицы СОТ | 10 | 1*250 | 0.4 | 0.1392
5997 | СТП-10кВ №254 (Заречье-2 ВЛ-10кВ Сокол-2 | Осташковский | Тверская обл. | д.Заречье | 10 | 1*25 | 1 | 0
5998 | КТП-10кВ №154 (Глебово-2) | Осташковский | Тверская обл. | д. Глебово | 10 | 1*400 | 0.5 | 0.1856
5999 | КТП-10 кВ Ларионово 4 | Селижаровский | Тверская обл. | Ларионово | 10 | 1*100 | 0.4 | 0.05568
6000 | КТП-10/0,4 кВ д.Барагино №2 | Селижаровский | Тверская обл. | д.Барагино | 10 | 1*250 | 0.12 | 0.20416
6001 | КТП-10/0,4 кВ д.Никулино № 4 | Селижаровский | Тверская обл. | д.Никулино | 10 | 1*250 | 0.08 | 0.21344
6002 | СТП-10кВ №257 (Пачково-2) | Осташковский | Тверская обл. | д.Пачково | 10 | 1*100 | 0.45 | 0.05104
6003 | СТП-10кВ №229 (Белка) | Осташковский | Тверская обл. | д.Белка | 10 | 1*40 | 1 | 0
6004 | КТП-10 кВ д.Никулино -3 (ф.Искра) | Селижаровский | Тверская обл. | д.Никулино | 10 | 1*250 | 0.12 | 0.20416
6005 | КТП-10кВ №108 (Волоховщина) | Осташковский | Тверская обл. | д. Волоховщина | 10 | 1*250 | 0.76 | 0.05568
6006 | КТП-10кВ №258 (Конево) | Осташковский | Тверская обл. | д. Конево | 10 | 1*63 | 0.60317 | 0.0232
6007 | КТП-10кВ №009 (Старый Сиг) | Осташковский | Тверская обл. | д. Старый Сиг | 10 | 1*160 | 0.875 | 0.01856
6008 | КТП-10кВ №162 (Турская) | Осташковский | Тверская обл. | д.Турская | 10 | 1*160 | 1 | 0
6009 | КТП-10кВ №191 (Панюки) | Осташковский | Тверская обл. | д.Панюки | 10 | 1*160 | 1 | 0
6010 | СТП-10кВ №047 (Алкатово) | Осташковский | Тверская обл. | д. Алкатово | 10 | 1*100 | 1 | 0
6011 | КТП-10/0,4кВ №2 д.Колобово | Селижаровский | Тверская обл. | д.Колобово | 10 | 1*25 | 0.92 | 0.001856
6012 | КТП-10кВ №036 (Любимка) | Осташковский | Тверская обл. | д. Любимка | 10 | 1*63 | 1 | 0
6013 | ТП 2 (д. Дудино) | Селижаровский | Тверская обл. | д.Дудино | 10 | 1*63 | 0.84127 | 0.00928
6014 | КТП-10 кВ №262 (Лом) | Осташковский | Тверская обл. | д.Лом | 10 | 1*63 | 0.7619 | 0.01392
6015 | СТП - 10 кВ №261 Дубье-3 | Осташковский | Тверская обл. | д.Дубье | 10 | 1*10 | 1 | 0
6016 | МТП 10/0,4кВ д.Ланино-2 | Селижаровский | Тверская обл. | д. Ланино | 10 | 1*63 | 0.7619 | 0.01392
6017 | КТП-10 кВ №259 (Уревы) | Осташковский | Тверская обл. | д.Уревы | 10 | 1*63 | 0.52381 | 0.02784
6018 | СТП - 10 кВ №260 (Марьино) | Осташковский | Тверская обл. | д.Марьино | 10 | 1*10 | 1 | 0
6019 | ТП 3 (д. Казаково ) | Селижаровский | Тверская обл. | д. Казаково | 10 | 1*250 | 0.6 | 0.0928
6020 | КТП-10кВ №263 (Неприе-3) | Осташковский | Тверская обл. | д.Неприе | 10 | 1*250 | 0.66 | 0.07888
6021 | СТП-10кВ №265 (Бухвостово) | Осташковский | Тверская обл. | д.Бухвостово | 10 | 1*63 | 0.44444 | 0.03248
6022 | СТП-10кВ №265 (Бухвостово) | Осташковский | Тверская обл. | д. Н-Котицы-3 | 10 | 1*63 | 0.36508 | 0.03712
6023 | ТП 264 | Осташковский | Тверская обл. | д.Кривское | 10 | 1*63 | 0.047619 | 0.05568
6024 | ТП 266 | Осташковский | Тверская обл. | д.Жулево | 10 | 1*160 | 0.375 | 0.0928
6025 | СТП - 10 кВ №269 (Железнодорожник) | Осташковский | Тверская обл. | д.Жулево | 10 | 1*63 | 0.52381 | 0.02784
6026 | СТП - 10 кВ №272 (Ляпино) | Осташковский | Тверская обл. | д.Ляпино | 10 | 1*100 | 0.3 | 0.06496
6027 | КТП 10/0,4 кВ д.Кубышкино | Селижаровский | Тверская обл. | д.Кубышкино | 10 | 1*63 | 0.65079 | 0.020416
6028 | КТП-10 кВ №270 (Неприе-4) | Осташковский | Тверская обл. | д.Неприе | 10 | 1*250 | 0.18 | 0.19024
6029 | СТП-10кВ №267 (Слобода -4) | Осташковский | Тверская обл. | д.Слобода | 10 | 1*63 | 0.68254 | 0.01856
6030 | КТП-10кВ №036 (Любимка) | Осташковский | Тверская обл. | д. Любимка | 10 | 1*160 | 0.9375 | 0.00928
6031 | ТП №273 | Осташковский | Тверская обл. | Н.Котицы | 10 | 1*100 | 0.95 | 0.00464
6032 | СТП - 10 кВ №274 (Залучье-2) | Осташковский | Тверская обл. | д.Залучье | 10 | 1*63 | 0.36508 | 0.03712
6033 | СТП - 10 кВ №275 (Подгорье) | Осташковский | Тверская обл. | д.Подгорье | 10 | 1*63 | 0.68254 | 0.01856
6034 | СТП - 10 кВ №276 (Зехново-6) | Осташковский | Тверская обл. | д.Зехново | 10 | 1*63 | 0.61905 | 0.022272
6035 | СТП 10/0,4кВ д.Сидорово | Селижаровский | Тверская обл. | д.Сидорово | 10 | 1*63 | 0.55556 | 0.025984
6036 | СТП - 10 кВ №277 (Лом-2) | Осташковский | Тверская обл. | д. Лом | 10 | 1*63 | 0.28571 | 0.04176
6037 | КТП-6кВ Долинки ф.10 ПС Карачарово | Конаковский | Тверская обл. | д.Долинки | 6 | 1*100 | 0.9 | 0.00928
6038 | КТП-6кВ Вахромеево ф.10 ПС Карачарово | Конаковский | Тверская обл. | дВахромеево | 6 | 1*160 | 1 | 0
6039 | КТП-6кВ Новошино ф.10 ПС Карачарово | Конаковский | Тверская обл. | дНовошино | 6 | 1*320 | 0.5625 | 0.12992
6040 | КТП-6кВ Чайбуха ф.10 ПС Карачарово | Конаковский | Тверская обл. | дВахромеево | 6 | 1*250 | 0.36 | 0.14848
6041 | МТП-6кВ Горбасево ф.4 ПС Карачарово | Конаковский | Тверская обл. | дГорбасьево | 6 | 1*250 | 0.6 | 0.0928
6042 | КТП-6кВ Фофаново-1 ф.33 ПС №9 | Конаковский | Тверская обл. | пгт.Новозавидовский | 10 | 1*250 | 0.76 | 0.05568
6043 | КТП-6кВ Некрасово ф.33 ПС №9 | Конаковский | Тверская обл. | пгт.Новозавидовский | 10 | 1*100 | 0.91 | 0.008352
6044 | КТП-6кВ Гараж ф.33 ПС №9 | Конаковский | Тверская обл. | пгт.Новозавидовский | 10 | 1*200 | 0.6 | 0.07424
6045 | ЗТП-6кВ Пекарня ф.33 ПС №9 | Конаковский | Тверская обл. | пгт.Новозавидовский | 10 | 1*400 | 0.3125 | 0.2552
6046 | КТП-6кВ Чайковского ф.33 ПС №9 | Конаковский | Тверская обл. | пгт.Новозавидовский | 10 | 1*180 | 0.67778 | 0.053824
6047 | ЗТП-6кВ ДК Дом Культуры ф.33 ПС №9 | Конаковский | Тверская обл. | пгт.Новозавидовский | 10 | 1*400 | 0.5625 | 0.1624
6048 | КТП-6кВ Заготскот ф.33 ПС №9 | Конаковский | Тверская обл. | пгт.Новозавидовский | 10 | 1*250 | 0.7 | 0.0696
6049 | КТП-6кВ Шорново-1 ф.32 ПС №9 | Конаковский | Тверская обл. | д.Шорново | 10 | 1*180 | 0.97222 | 0.00464
6050 | КТП-6кВ Шорново 2 ф.32 ПС №9 | Конаковский | Тверская обл. | д.Шорново | 10 | 1*250 | 0.76 | 0.05568
6051 | ЗТП-6кВ Павлюково-Ферма ф.32 ПС №9 | Конаковский | Тверская обл. | д.Павлюково | 10 | 1*400 | 0.925 | 0.02784
6052 | КТП-6кВ Кочедыково ф.32 ПС №9 | Конаковский | Тверская обл. | д.Кочедыково | 10 | 1*100 | 0.55 | 0.04176
6053 | КТП-6кВ Кабаново-1 ф.32 ПС №9 | Конаковский | Тверская обл. | д.Кабаново | 10 | 1*160 | 0.90625 | 0.01392
6054 | КТП-6кВ Елдино ф.32 ПС №9 | Конаковский | Тверская обл. | д.Елдино | 10 | 1*160 | 1 | 0
6055 | КТП-6кВ Елдино-2 ф.32 ПС №9 | Конаковский | Тверская обл. | д.Елдино | 10 | 1*250 | 0.184 | 0.18931
6056 | КТП-6кВ Кабаново-2 ф.29 ПС №9 | Конаковский | Тверская обл. | д.Кабаново | 10 | 1*100 | 0.7 | 0.02784
6057 | КТП-6кВ Библиотека ф.32 ПС №9 | Конаковский | Тверская обл. | с.Завидово | 10 | 1*250 | 0.64 | 0.08352
6058 | КТП-6кВ Стеклодувная ф.32 ПС №9 | Конаковский | Тверская обл. | с.Завидово | 10 | 1*160 | 0.41875 | 0.086304
6059 | КТП-6кВ База РЭС ф.32 ПС №9 | Конаковский | Тверская обл. | с.Завидово | 10 | 1*160 | 0.1875 | 0.12064
6060 | ЗТП-6кВ Зерноток ф.32 ПС №9 | Конаковский | Тверская обл. | пгт.Новозавидовский | 10 | 1*250 | 0.5 | 0.116
6061 | КТП-6кВ Новая улица ф.32 ПС №9 | Конаковский | Тверская обл. | с.Завидово | 10 | 1*160 | 1 | 0
6062 | КТП-6кВ Жил сектор ф.32 ПС №9 | Конаковский | Тверская обл. | с.Завидово | 10 | 1*160 | 0.7 | 0.044544
6063 | КТП-6кВ Ферма ф.32 ПС №9 | Конаковский | Тверская обл. | с.Завидово | 10 | 1*400 | 0.925 | 0.02784
6064 | КТП-6кВ Больница ф.32 ПС №9 | Конаковский | Тверская обл. | с.Завидово | 10 | 1*100 | 0.84 | 0.014848
6065 | КТП-6кВ Концово ф.32 ПС №9 | Конаковский | Тверская обл. | д.Концово | 10 | 1*160 | 0.8125 | 0.02784
6066 | ЗТП-6кВ ДРСУ-4 ф.36 ПС №9 | Конаковский | Тверская обл. | пгт.Новозавидовский | 10 | 1*250 | 1 | 0
6067 | МТП-6кВ Пионерская ф.36 ПС №9 | Конаковский | Тверская обл. | пгт.Новозавидовский | 10 | 1*100 | 1 | 0
6068 | КТП-6кВ с/т Дачная ф.36 ПС №9 | Конаковский | Тверская обл. | д.Гаврилково | 10 | 1*160 | 0.6875 | 0.0464
6069 | КТП-6кВ Гаврилково ф.36 ПС №9 | Конаковский | Тверская обл. | д.Гаврилково | 10 | 1*250 | 0.56 | 0.10208
6070 | КТП-6кВ Военный лесхоз ф.36 ПС №9 | Конаковский | Тверская обл. | пгт.Новозавидовский | 10 | 1*160 | 0.25 | 0.11136
6071 | ЗТП-6кВ СМУ-5 ф.36 ПС №9 | Конаковский | Тверская обл. | пгт.Новозавидовский | 10 | 1*320+1*400 | 0.77083 | 0.15312
6072 | ЗТП-6кВ СМУ-5 Жил сек ф.36 ПС №9 | Конаковский | Тверская обл. | пгт.Новозавидовский | 10 | 2*250 | 0.6 | 0.1856
6073 | ЗТП-6кВ Бытовая фет фабрики ф.36 ПС №9 | Конаковский | Тверская обл. | пгт.Новозавидовский | 10 | 1*400 | 0.9875 | 0.00464
6074 | КТП-6кВ Свобода ф.36 ПС №9 | Конаковский | Тверская обл. | пгт.Новозавидовский | 10 | 1*180 | 0.61111 | 0.06496
6075 | КТП-6кВ Садовая ф.36 ПС №9 | Конаковский | Тверская обл. | пгт.Новозавидовский | 10 | 1*250 | 1 | 0
6076 | КТП-6кВ Спортивный переулок ф.42 ПС №9 | Конаковский | Тверская обл. | пгт.Новозавидовский | 10 | 1*250 | 0.74 | 0.06032
6077 | КТП-6кВ Комсомольская ф.42 ПС №9 | Конаковский | Тверская обл. | пгт.Новозавидовский | 10 | 1*250 | 1 | 0
6078 | КТП-6кВ Таежная ф.42 ПС №9 | Конаковский | Тверская обл. | пгт.Новозавидовский | 10 | 1*160 | 1 | 0
6079 | ЗТП-6кВ АБЗ ф.42 ПС №9 | Конаковский | Тверская обл. | пгт.Новозавидовский | 10 | 1*320+1*250 | 0.47368 | 0.2784
6080 | ЗТП-6кВ ф-ка Плет.изделий ф.42 ПС №9 | Конаковский | Тверская обл. | пгт.Новозавидовский | 10 | 1*400 | 0.55 | 0.16704
6081 | ЗТП-6кВ Клуб ф.42 ПС №9 | Конаковский | Тверская обл. | с.Завидово | 10 | 1*320 | 0.59375 | 0.12064
6082 | КТП-6кВ Петушок ф.13 ПС №10 | Конаковский | Тверская обл. | сГородня | 6 | 1*250 | 0.64 | 0.08352
6083 | ЗТП-6кВ Турбаза ф.06 ПС №10 | Конаковский | Тверская обл. | НМелково | 6 | 2*400 | 0.5 | 0.3712
6084 | КТП-6кВ Ст. Мелково ф.06 ПС №10 | Конаковский | Тверская обл. | НМелково | 6 | 1*160 | 0.45625 | 0.080736
6085 | КТП-6кВ Московская ф.06 ПС №10 | Конаковский | Тверская обл. | НМелково | 6 | 1*250 | 0.54 | 0.10672
6086 | КТП-6кВ Н. Мелково ф.06 ПС №10 | Конаковский | Тверская обл. | НМелково | 6 | 1*250 | 1 | 0
6087 | ЗТП-6кВ Холодильник ф.12 ПС Мелково | Конаковский | Тверская обл. | дМелково | 6 | 1*400+1*320 | 0.55556 | 0.29696
6088 | КТП-6кВ Борцино ф.1 ПС Мелково | Конаковский | Тверская обл. | дБорцино | 6 | 1*100 | 0.04 | 0.089088
6089 | КТП-6кВ Огурцово ф.1 ПС Мелково | Конаковский | Тверская обл. | дОгурцово | 6 | 1*180 | 0.83333 | 0.02784
6090 | КТП-6кВ Очистные соор ф.1 ПС Мелково | Конаковский | Тверская обл. | дМелково | 6 | 1*250 | 0.48 | 0.12064
6091 | КТП-6кВ Зверосовхоз ф.1 ПС Мелково | Конаковский | Тверская обл. | дМелково | 6 | 1*250 | 0.4 | 0.1392
6092 | ЗТП-6кВ Водозабор ф.12 ПС Мелково | Конаковский | Тверская обл. | дМелково | 6 | 1*400+1*250 | 0.38462 | 0.3712
6093 | ЗТП-6кВ Жилсектор ф.5 ПС Мелково | Конаковский | Тверская обл. | дМелково | 6 | 1*400 | 0.5 | 0.1856
6094 | ЗТП-6кВ Жилсектор-2 ф.5 ПС Мелково | Конаковский | Тверская обл. | дМелково | 6 | 1*400 | 0.5 | 0.1856
6095 | ЗТП-6кВ Фин холодильник ф.12 ПС Мелково | Конаковский | Тверская обл. | дМелково | 6 | 1*400+1*630 | 0.61165 | 0.3712
6096 | КТП-6кВ Кормозавод1 ф.7 ПС Мелково | Конаковский | Тверская обл. | дМелково | 6 | 1*400 | 0.375 | 0.232
6097 | КТП-6кВ Кормозавод2 ф.7 ПС Мелково | Конаковский | Тверская обл. | дМелково | 6 | 1*400 | 0.325 | 0.25056
6098 | КТП-6кВ Коромыслово ф.13 ПС Красный Луч | Конаковский | Тверская обл. | дКоромыслово | 6 | 1*63 | 0.68254 | 0.01856
6099 | КТП-6кВ Отроковичи ф.13 ПС Красный Луч | Конаковский | Тверская обл. | дОтроковичи | 6 | 1*160 | 0.8125 | 0.02784
6100 | КТП-6кВ Горки ф.13 ПС Красный Луч | Конаковский | Тверская обл. | дГорки | 6 | 1*100 | 1 | 0
6101 | ЗТП-6кВ Школа ф.08 ПС Кр.Луч | Конаковский | Тверская обл. | с.Городня | 6 | 2*250 | 0.3 | 0.3248
6102 | ЗТП-6кВ Мастерские ф.10 ПС Кр.Луч | Конаковский | Тверская обл. | с.Городня | 6 | 1*250 | 0.844 | 0.036192
6103 | ЗТП-6кВ Городня бытовая ф.10 ПС Кр.Луч | Конаковский | Тверская обл. | с.Городня | 6 | 1*400 | 0.525 | 0.17632
6104 | КТП-6кВ Жуковский поселок ф.10 ПС Кр.Луч | Конаковский | Тверская обл. | с.Городня | 6 | 1*160 | 1 | 0
6105 | КТП-6кВ Бугорок ф.10 ПС Кр.Луч | Конаковский | Тверская обл. | с.Городня | 6 | 1*250 | 0.8 | 0.0464
6106 | КТП-6кВ Береговая ф.10 ПС Кр.Луч | Конаковский | Тверская обл. | с.Городня | 6 | 1*250 | 0.52 | 0.11136
6107 | ЗТП-6кВ ЭМЗ Городенский ф.10 ПС Кр.Луч | Конаковский | Тверская обл. | п.Городня | 6 | 1*630+1*400 | 0.80583 | 0.1856
6108 | КТП-6кВ Городня ф.10 ПС Кр.Луч | Конаковский | Тверская обл. | с.Городня | 6 | 1*250 | 0.4 | 0.1392
6109 | ЗТП-6кВ ДРП ф.10 ПС Кр.Луч | Конаковский | Тверская обл. | п.Городня | 6 | 1*180 | 1 | 0
6110 | ЗТП-6кВ Семенов. комплекс ф.04 ПС Кр.Луч | Конаковский | Тверская обл. | пКошелево | 6 | 1*630 | 0.60317 | 0.232
6111 | ЗТП-6кВ ТП-1 Котельная ф.04 ПС Кр.Луч | Конаковский | Тверская обл. | пКошелево | 6 | 2*630 | 0.18254 | 0.95584
6112 | КТП-6кВ Кошелево ф.04 ПС Кр.Луч | Конаковский | Тверская обл. | пКошелево | 6 | 1*250 | 0.8 | 0.0464
6114 | КТП-6кВ Меженино ф.04 ПС Кр.Луч | Конаковский | Тверская обл. | дМеженино | 6 | 1*100 | 0.7 | 0.02784
6115 | КТП-6кВ Лукино ф.04 ПС Кр.Луч | Конаковский | Тверская обл. | дЛукино | 6 | 1*50 | 0.7 | 0.01392
6116 | КТП-6кВ Межево ф.04 ПС Кр.Луч | Конаковский | Тверская обл. | д Межево | 6 | 1*100 | 0.8 | 0.01856
6117 | МТП-6кВ Козлово ф.04 ПС Красный Луч | Конаковский | Тверская обл. | дКозлово | 6 | 1*100 | 0.3 | 0.06496
6118 | КТП-6кВ Городище ф.12 ПС Алексино | Калининский | Тверская обл. | д.Городище | 6 | 1*100 | 0.4 | 0.05568
6119 | КТП-6кВ Полукарпово ф.3 ПС №19 | Калининский | Тверская обл. | дПолукарпово | 6 | 1*100 | 0.95 | 0.00464
6120 | КТП-6кВ Кузьменское деревня ф.3 ПС №19 | Калининский | Тверская обл. | дКузьминское | 6 | 1*100 | 0.95 | 0.00464
6121 | КТП-6кВ Кузьмен. АВМ ф.3 ПС №19 | Калининский | Тверская обл. | дКузьминское | 6 | 1*250 | 0.2 | 0.1856
6122 | КТП-6кВ Миснево ф.3 ПС №19 | Калининский | Тверская обл. | дМиснево | 6 | 1*100 | 0.43 | 0.052896
6123 | КТП-6кВ Мятлево ф.12 ПС Алексино | Калининский | Тверская обл. | дМятлево | 6 | 1*160 | 0.5 | 0.07424
6124 | КТП-6кВ Ошурково ф.12 ПС Алексино | Калининский | Тверская обл. | дОшурково | 6 | 1*60 | 1 | 0
6125 | КТП-6кВ Голениха ф.12 ПС Алексино | Калининский | Тверская обл. | дГолениха | 6 | 1*160 | 0.9375 | 0.00928
6126 | КТП-6кВ База-отдыха ф.12 ПС Алексино | Конаковский | Тверская обл. | дАлексино | 6 | 1*100 | 0.8 | 0.01856
6127 | КТП-6кВ Ведерня ф.12 ПС Алексино | Калининский | Тверская обл. | дВедерня | 6 | 1*100 | 0.5 | 0.0464
6128 | КТП-6кВ Воскресенское ф.12 ПС Алексино | Калининский | Тверская обл. | дВоскресенское | 6 | 1*160 | 0.6875 | 0.0464
6129 | КТП-6кВ Ст.Семеновское ф.12 ПС Алексино | Калининский | Тверская обл. | дСтСеменовское | 6 | 1*100 | 0.7 | 0.02784
6130 | КТП-6кВ Ст.Семеновское 2 ф.12 ПС Алексин | Калининский | Тверская обл. | дСтСеменовское | 6 | 1*100 | 0.6 | 0.03712
6131 | КТП-6кВ Семеновск ферма ф.12 ПС Алексино | Калининский | Тверская обл. | дН-Семеновское | 6 | 1*100 | 0.95 | 0.00464
6132 | КТП-6кВ Н.Семеновское ф.12 ПС Алексино | Калининский | Тверская обл. | дН-Семеновское | 6 | 1*100 | 1 | 0
6133 | КТП-6кВ Котеджи ф.12 ПС Алексино | Калининский | Тверская обл. | дН-Семеновское | 6 | 1*100 | 1 | 0
6134 | КТП-6кВ Алексино-3 ф.15 ПС Алексино | Конаковский | Тверская обл. | дАлексино | 6 | 1*160 | 0.4375 | 0.08352
6135 | КТП-6кВ Алексино-4 ф.15 ПС Алексино | Конаковский | Тверская обл. | дАлексино | 6 | 1*320 | 0.95 | 0.014848
6136 | КТП-6кВ Алексино-5 ф.15 ПС Алексино | Конаковский | Тверская обл. | дАлексино | 6 | 1*25 | 0.96 | 0.000928
6137 | КТП-6кВ Алексино-1 ф.15 ПС Алексино | Конаковский | Тверская обл. | дАлексино | 6 | 1*320 | 0.875 | 0.03712
6138 | ЗТП-6кВ №8 ф.15 ПС №5 (2) | Конаковский | Тверская обл. | пОзерки | 6 | 1*250 | 0.76 | 0.05568
6139 | ЗТП-6кВ №14 ф.15 ПС №5 (2) | Конаковский | Тверская обл. | п.Озерки | 6 | 2*630 | 0.68254 | 0.3712
6140 | ЗТП-6кВ №18 ф.15 ПС №5 (2) | Конаковский | Тверская обл. | пОзерки | 6 | 1*250 | 0.76 | 0.05568
6141 | КТП-6кВ №11 ф.15 ПС №5 (2) | Конаковский | Тверская обл. | пОзерки | 6 | 1*250 | 0.72 | 0.06496
6142 | ЗТП-6кВ Центр.усадьба ф.14 ПС №5 (16) | Конаковский | Тверская обл. | дЗаполок | 6 | 1*250 | 1 | 0
6143 | КТП-6кВ Заполок ф.14 ПС №5 (16) | Конаковский | Тверская обл. | дЗаполок | 6 | 1*160 | 0.35 | 0.096512
6144 | ЗТП-6кВ №3 ф.10 ПС №5 (14) | Конаковский | Тверская обл. | пОзерки | 6 | 1*320 | 0.75 | 0.07424
6145 | КТП-6кВ №13 ф.10 ПС №5 (14) | Конаковский | Тверская обл. | пОзерки | 6 | 1*400 | 0.95 | 0.01856
6146 | ЗТП-6кВ Турыгино ф.14 ПС №5 (16) | Конаковский | Тверская обл. | дТурыгино | 6 | 1*100 | 1 | 0
6147 | КТП-6кВ Турыгино ф.14 ПС №5 (16) | Конаковский | Тверская обл. | дТурыгино | 6 | 1*100 | 0.75 | 0.0232
6148 | КТП-6кВ Артемово ф.14 ПС №5 (16) | Конаковский | Тверская обл. | дАртемово | 6 | 1*200 | 0.75 | 0.0464
6149 | КТП-6кВ Очист. сооруж. ф.14 ПС Мелково | Конаковский | Тверская обл. | п.Мелково | 6 | 1*200 | 0.75 | 0.0464
6150 | КТП-6кВ с/т Зверовод-2 ф.14 ПС Мелково | Конаковский | Тверская обл. | п.Мелково | 6 | 1*250 | 0.2 | 0.1856
6151 | КТП-6кВ с/т Зверовод-1 ф.15 ПС Мелково | Конаковский | Тверская обл. | дСлобода | 6 | 1*250 | 0.828 | 0.039904
6152 | КТП-6кВ УЭИВ ф.15 ПС Мелково | Конаковский | Тверская обл. | дМелково | 6 | 1*160 | 0.625 | 0.05568
6153 | КТП-6кВ Брудергаузы ф.15 ПС Мелково | Конаковский | Тверская обл. | дМелково | 6 | 1*250 | 0.8 | 0.0464
6154 | КТП-6кВ Слобода ф.15 ПС Мелково | Конаковский | Тверская обл. | дСлобода | 6 | 1*630 | 0.63492 | 0.21344
6155 | КТП-6кВ Остров ф.10 ПС №10 | Конаковский | Тверская обл. | дМелково | 6 | 1*100 | 1 | 0
6156 | МТП-6кВ СНТ Гранит ф.13 ПС №10 | Конаковский | Тверская обл. | сГородня | 6 | 1*160 | 0.6875 | 0.0464
6157 | КТП-6кВ Народная ф.31 ПС №9 | Конаковский | Тверская обл. | пгт.Новозавидовский | 10 | 1*250 | 0.64 | 0.08352
6158 | КТП-6кВ Слобода-2 ф.10 ПС №10 | Конаковский | Тверская обл. | дСлобода | 6 | 1*400 | 0.25 | 0.2784
6159 | КТП-6кВ Яблонька-2 ф.13 ПС Красный луч | Конаковский | Тверская обл. | дКоромыслово | 6 | 1*250 | 0.18 | 0.19024
6160 | СТП-6кВ Западый-1 ф.36 ПС №9 | Конаковский | Тверская обл. | пгт.Новозавидовский | 10 | 1*100 | 0.5 | 0.0464
6161 | КТП-6кВ СНТ Дружба ф.13 ПС №10 | Конаковский | Тверская обл. | п.Радченко | 6 | 1*250 | 0.28 | 0.16704
6162 | КТП-6кВ Западный-2 ф.36 ПС №9 | Конаковский | Тверская обл. | пгт.Новозавидовский | 10 | 1*100 | 0.35 | 0.06032
6163 | КТП-6кВ Речицы-2 ф.7 ПС Тяговая | Конаковский | Тверская обл. | д Речицы | 6 | 1*250 | 0.4 | 0.1392
6164 | СТП-6кВ Чудаков ф.2 ПС Карачарово | Конаковский | Тверская обл. | г.Конаково | 6 | 1*10 | 1 | 0
6165 | КТП-6кВ Циалковского ф.8 ПС КФЗ | Конаковский | Тверская обл. | г.Конаково | 10 | 1*160 | 1 | 0
6166 | КТП-6кВ Козлово-2 ф.04 ПС Красный луч | Конаковский | Тверская обл. | Козлово | 6 | 1*160 | 1 | 0
6167 | КТП-6кВ Стадион ф.8 ПС КФЗ | Конаковский | Тверская обл. | г. Конаково | 6 | 1*160 | 0.0625 | 0.1392
6168 | СТП-6кВ 002 Победа ф.33 ПС 9 | Конаковский | Тверская обл. | п. Ново Завидово | 10 | 1*63 | 0.47619 | 0.030624
6169 | КТП-6кВ ТП№ 3 ф.2 ПС Карачарово | Конаковский | Тверская обл. | п. Карачарово | 6 | 1*630 | 1 | 0
6170 | КТП-6кВ Торгимпекс-2 ф.13 ПС Красный луч | Конаковский | Тверская обл. | д.Игуменка | 6 | 1*63 | 0.28571 | 0.04176
6171 | СТП-6кВ Яблонька-3 ф.13 ПС Красный луч | Конаковский | Тверская обл. | д.Игуменка | 6 | 1*100 | 1 | 0
6172 | КТП-6кВ Старо Мелково 2 ф.06 п/с №10 | Конаковский | Тверская обл. | д.Ст.мелково | 6 | 1*100 | 0.1 | 0.08352
6173 | КТП-6кВ Новый поселок | Конаковский | Тверская обл. | с.Завидово | 10 | 1*160 | 0.8125 | 0.02784
6174 | ТП 008 (СНТ Мятлево) | Конаковский | Тверская обл. | д.Мятлево | 10 | 1*160 | 0.90625 | 0.01392
6175 | КТП-6кВ Лукино-2 | Конаковский | Тверская обл. | д.Лукино | 10 | 1*160 | 0.9375 | 0.00928
6176 | КТП-6кВ ТверьПромИнвест | Конаковский | Тверская обл. | с.Завидово | 10 | 1*160 | 0.84375 | 0.0232
6177 | ТП 005 Городня тверская(Депутатова) | Конаковский | Тверская обл. | с.Городня | 10 | 1*63 | 0.60317 | 0.0232
6178 | КТП-6кВ Повар-Люкс 2 ф.10 ПС 5 | Конаковский | Тверская обл. | п Озерки | 10 | 1*630 | 0.96825 | 0.01856
6179 | КТП-6кВ 012 Городня ф.08 ПС Кр.луч | Конаковский | Тверская обл. | с.Городня | 10 | 1*160 | 0.375 | 0.0928
6180 | КТП-6кВ 018 (Повар люкс-3) | Конаковский | Тверская обл. | п.Озерки | 10 | 1*160 | 0.375 | 0.0928
6181 | КТП-6кВ 022 Ольховая(ТП 026) | Конаковский | Тверская обл. | с.Завидово | 10 | 1*160 | 0.6875 | 0.0464
6182 | КТП-6кВ Екатериновка(020) | Конаковский | Тверская обл. | д.Отроковичи | 10 | 1*100 | 0.7 | 0.02784
6183 | СТП-6кВ 021 (Сучок) ф.10 ПС карачарово | Конаковский | Тверская обл. | Вахромеево | 10 | 1*100 | 0.5 | 0.0464
6184 | КТП-6кВ 001 ФОК ф.33 ПС №9 | Конаковский | Тверская обл. | п. Ново Завидово | 10 | 1*160 | 1 | 0
6185 | КТП-6кВ 003 Слобода дачная | Конаковский | Тверская обл. | д Слобода | 10 | 1*63 | 0.47619 | 0.030624
6186 | КТП №1 ф.0 ПС Карачарово | Конаковский | Тверская обл. | мкр Карачарово | 6 | 1*630 | 0 | 0.58464
6187 | КТП №2 ф.01 ПС Карачарово | Конаковский | Тверская обл. | мкр Карачарово | 6 | 1*630 | 0 | 0.58464
6188 | СТП - 6 кВ №030 Щедров №19 Пс Карачарово | Конаковский | Тверская обл. | д.Карачарово | 6 | 1*63 | 0.68254 | 0.01856
6189 | ТП 029 Тверь Авто ф.33 ПС Безб | Конаковский | Тверская обл. | д.Безбородово | 10 | 1*63 | 0.84127 | 0.00928
6190 | КТП-6кВ 037 Повар Люкс | Конаковский | Тверская обл. | п.Озерки | 10 | 1*250 | 0.96 | 0.00928
6191 | КТП-6кВ 032 Козлова | Конаковский | Тверская обл. | п.Озерки | 6 | 1*63 | 0.2381 | 0.044544
6192 | КТП-6кВ 040 Екатерин.3 | Конаковский | Тверская обл. | д.Отроковичи | 6 | 1*100 | 0.95 | 0.00464
6193 | КТП-6кВ 039 Екатер.2 | Конаковский | Тверская обл. | д.Отроковичи | 6 | 1*100 | 0.95 | 0.00464
6194 | КТП-6кВ 041 Екатерин.4 | Конаковский | Тверская обл. | д.Отроковичи | 6 | 1*100 | 0.95 | 0.00464
6195 | ТП 050 Южная-2 ф.5 ПС КФЗ | Конаковский | Тверская обл. | г. Конаково | 6 | 1*160 | 0.1875 | 0.12064
6196 | СТП 052 Волжанка-2 | Конаковский | Тверская обл. | д. Коромыслово | 6 | 1*63 | 0.2381 | 0.044544
6197 | КТП-10кВ Сорокопенье ф.06 ПС Селихово | Конаковский | Тверская обл. | дСорокопенье | 10 | 1*100 | 0.63 | 0.034336
6198 | КТП-10кВ КЭТ ф.11 ПС Селихово | Конаковский | Тверская обл. | дБелавино | 10 | 1*250 | 0.26 | 0.17168
6199 | КТП-10кВ Сажино ф.11 ПС Селихово | Конаковский | Тверская обл. | дСажино | 10 | 1*250 | 0.36 | 0.14848
6200 | КТП-10кВ Сенажные башни ф.11 ПС Селихово | Конаковский | Тверская обл. | дСажино | 10 | 1*250 | 1 | 0
6201 | КТП-10кВ ТП-1 Сем. завод ф.02 ПС Селихов | Конаковский | Тверская обл. | Селихово | 10 | 1*400 | 0.1125 | 0.32944
6202 | КТП-10кВ №46 Селихово ф.02 ПС Селихово | Конаковский | Тверская обл. | сСелихово | 10 | 1*160 | 1 | 0
6203 | КТП-10кВ ТП №47 Заречье ф.02 ПС Селихово | Конаковский | Тверская обл. | дЗаречье | 10 | 1*250 | 1 | 0
6204 | КТП-10кВ Чублово ф.02 ПС Селихово | Конаковский | Тверская обл. | дЧублово | 10 | 1*100 | 1 | 0
6205 | КТП-10кВ Филимоново ф.02 ПС Селихово | Конаковский | Тверская обл. | дФилимоново | 10 | 1*250 | 0.852 | 0.034336
6206 | КТП-10кВ Поречье ф.02 ПС Селихово | Конаковский | Тверская обл. | дПоречье | 10 | 1*63 | 0.84127 | 0.00928
6207 | КТП-10кВ №49 Покровка ф.02 ПС Селихово | Конаковский | Тверская обл. | дПокровка | 10 | 1*63 | 1 | 0
6208 | МТП-10кВ Марьино ф.02 ПС Селихово | Конаковский | Тверская обл. | дМарьино | 10 | 1*63 | 1 | 0
6209 | КТП-10кВ Насосная ф.02 ПС Селихово | Конаковский | Тверская обл. | Селихово | 10 | 1*250 | 0.6 | 0.0928
6210 | КТП-10кВ ТП №83 Мастерские ф.07 ПС Селих | Конаковский | Тверская обл. | сСелихово | 10 | 1*250 | 0.408 | 0.13734
6211 | ЗТП-10кВ №178 Картофелехр-е ф.07 ПС Сел | Конаковский | Тверская обл. | сСелихово | 10 | 1*400 | 0.75 | 0.0928
6212 | ЗТП-10кВ №84 Столовая ф.07 ПС Селихово | Конаковский | Тверская обл. | сСелихово | 10 | 2*400 | 0.2 | 0.59392
6213 | ЗТП-10кВ №157 Овощехр-ще ф.07 ПС Селихов | Конаковский | Тверская обл. | сСелихово | 10 | 1*160 | 0.75 | 0.03712
6214 | ЗТП-10кВ №160 Клуб ф.07 ПС Селихово | Конаковский | Тверская обл. | сСелихово | 10 | 2*400 | 0.9375 | 0.0464
6215 | ЗТП-10кВ Верханово ф.1 ПС Дм.Гора | Конаковский | Тверская обл. | дВерханово | 10 | 1*630+1*400 | -0.12621 | 1.0765
6216 | КТП-10кВ №165 Сенинское комп. ф.5 ПС ДмГ | Конаковский | Тверская обл. | сДм.Гора | 10 | 1*250 | 0.32 | 0.15776
6217 | КТП-10кВ Пеньи ф.7 ПС Дм.Гора | Конаковский | Тверская обл. | дПеньи | 10 | 1*100 | 0.5 | 0.0464
6218 | ЗТП-10кВ №172 Мех Мастерские ф.7 ПС Дм.Г | Конаковский | Тверская обл. | сРучьи | 10 | 1*250 | 0.66 | 0.07888
6219 | ЗТП-10кВ №167 Живот.Комплекс ф.7 ПС Дм.Г | Конаковский | Тверская обл. | сРучьи | 10 | 2*250 | 0.07 | 0.43152
6220 | ЗТП-10кВ №168 Котельная ф.7 ПС Дм.Гора | Конаковский | Тверская обл. | сРучьи | 10 | 2*250 | 0.24 | 0.35264
6221 | КТП-10кВ Б.Ручьи ф.7 ПС Дм.Гора | Конаковский | Тверская обл. | сРучьи | 10 | 1*400 | 0.15 | 0.31552
6222 | КТП-10кВ Сынково ф.7 ПС Дм.Гора | Конаковский | Тверская обл. | дСынково | 10 | 1*63 | 0.60317 | 0.0232
6223 | КТП-10кВ Ботеново ф.7 ПС Дм.Гора | Конаковский | Тверская обл. | дБотеново | 10 | 1*100 | 0.35 | 0.06032
6224 | МТП-10кВ Бараниково ф.7 ПС Дм.Гора | Конаковский | Тверская обл. | дБараниково | 10 | 1*40 | 0.875 | 0.00464
6225 | КТП-10кВ Бол деревня ф.7 ПС Дм.Гора | Конаковский | Тверская обл. | Б.Деревня | 10 | 1*10 | 0.8 | 0.001856
6226 | КТП-10кВ Дулово ф.7 ПС Дм.Гора | Конаковский | Тверская обл. | дДулово | 10 | 1*160 | 0.625 | 0.05568
6227 | МТП-10кВ Красинское ф.7 ПС Дм.Гора | Конаковский | Тверская обл. | дКрасинское | 10 | 1*100 | 0.3 | 0.06496
6228 | ЗТП-10кВ №128 ф.12 ПС Дм.Гора | Конаковский | Тверская обл. | сДм.Гора | 10 | 1*250 | 0.76 | 0.05568
6229 | ЗТП-10кВ №129 Дм.Гора ф.12 ПС Дм.Гора | Конаковский | Тверская обл. | сДм.Гора | 10 | 1*400 | 0.9 | 0.03712
6230 | КТП-10кВ №166 ф.12 ПС Дм.Гора | Конаковский | Тверская обл. | сДм.Гора | 10 | 1*630 | 0.79365 | 0.12064
6231 | ЗТП-10кВ №130 ф.12 ПС Дм.Гора | Конаковский | Тверская обл. | сДм.Гора | 10 | 1*250 | 1 | 0
6232 | КТП-10кВ Обухово ф.10 ПС Дм.Гора | Конаковский | Тверская обл. | добухово | 10 | 1*250 | 0.64 | 0.08352
6233 | КТП-10кВ Запрудье ф.10 ПС Дм.Гора | Конаковский | Тверская обл. | дЗапрудье | 10 | 1*100 | 0.4 | 0.05568
6234 | КТП-10кВ Домкино ВЛ-10кВ №08 ПС Дм.Гора | Конаковский | Тверская обл. | дДомкино | 10 | 1*160 | 1 | 0
6235 | КТП-10кВ Архангельская ф.10 ПС Дм.Гора | Конаковский | Тверская обл. | д.Архангельское | 10 | 1*100 | 0.3 | 0.06496
6236 | КТП-10кВ Никольское ф.10 ПС Дм.Гора | Конаковский | Тверская обл. | дНикольское | 10 | 1*160 | 0.625 | 0.05568
6237 | КТП-10кВ Спиридово ф.10 ПС Дм.Гора | Конаковский | Тверская обл. | дСпиридово | 10 | 1*100 | 0.4 | 0.05568
6238 | КТП-10кВ Кувалдино ф.10 ПС Дм.Гора | Конаковский | Тверская обл. | дКувалдино | 10 | 1*63 | 0.52381 | 0.02784
6239 | КТП-10кВ Токарево ф.10 ПС Дм.Гора | Конаковский | Тверская обл. | дТокарево | 10 | 1*160 | 0.625 | 0.05568
6240 | КТП-10кВ Мишино ф.10 ПС Дм.Гора | Конаковский | Тверская обл. | дМишино | 10 | 1*25 | 0.76 | 0.005568
6241 | МТП-10кВ Высоково ф.12 ПС Дм.Гора | Конаковский | Тверская обл. | дВысоково | 10 | 1*100 | 0.62 | 0.035264
6242 | КТП-10кВ Быстрово ф.10 ПС Дм.Гора | Конаковский | Тверская обл. | дБыстрово | 10 | 1*160 | 0.75 | 0.03712
6243 | КТП-10кВ Слободка ф.12 ПС Дм.Гора | Конаковский | Тверская обл. | дСлободка | 10 | 1*63 | 0.52381 | 0.02784
6244 | КТП-10кВ Рябиково ф.10 п/с Дм.Гора | Конаковский | Тверская обл. | дРябиково | 10 | 1*50 | 1 | 0
6245 | КТП-10кВ Уразово ф.10 ПС Дм.Гора | Конаковский | Тверская обл. | дУразово | 10 | 1*60 | 1 | 0
6246 | КТП-10кВ Данилово ф.10 ПС Дм.Гора | Конаковский | Тверская обл. | дДанилово | 10 | 1*160 | 0.96875 | 0.00464
6247 | КТП-10кВ Тарлаково ф.15 ПС Дм.Гора | Конаковский | Тверская обл. | дТарлаково | 10 | 1*160 | 0.40625 | 0.08816
6248 | КТП-10кВ Крутец ф.15 ПС Дм.Гора | Конаковский | Тверская обл. | дКрутец | 10 | 1*100 | 0.1 | 0.08352
6249 | ЗТП-10кВ №171 ф.15 ПС Дм.Гора | Конаковский | Тверская обл. | Ручьи | 10 | 1*250+1*400 | 0.5 | 0.3016
6250 | КТП-10кВ №179 ф.16 ПС Дм.Гора | Конаковский | Тверская обл. | сДм.Гора | 10 | 1*160 | 0.625 | 0.05568
6251 | СТП-10кВ Сенинское ф.16 ПС Дм.Гора | Конаковский | Тверская обл. | дСенинское | 10 | 1*100 | 0.7 | 0.02784
6252 | КТП-10кВ Юреньево ЗСП ф.16 ПС Дм.Гора | Конаковский | Тверская обл. | дЮренево | 10 | 1*100 | 0.4 | 0.05568
6253 | КТП-10кВ Юренево ф.16 ПС Дм.Гора | Конаковский | Тверская обл. | дЮренево | 10 | 1*100 | 1 | 0
6254 | КТП-10кВ Фролово ф.16 ПС Дм.Гора | Конаковский | Тверская обл. | дФролово | 10 | 1*160 | 0.5 | 0.07424
6255 | МТП-10кВ Колодкино ф.16 ПС Дм.Гора | Конаковский | Тверская обл. | дКолодкино | 10 | 1*63 | 0.15873 | 0.049184
6256 | КТП-10кВ Юрьево ф.16 ПС Дм.Гора | Конаковский | Тверская обл. | дЮрьево | 10 | 1*160 | 0.8125 | 0.02784
6257 | КТП-10кВ Ст.Завражье ф.16 ПС Дм.Гора | Конаковский | Тверская обл. | дСтЗавражье | 10 | 1*63 | 1 | 0
6258 | КТП-10кВ Н.Завражье ф.16 ПС Дм.Гора | Конаковский | Тверская обл. | дН.Завражье | 10 | 1*40 | 1 | 0
6259 | КТП-10кВ Коровино ф.16 ПС Дм.Гора | Конаковский | Тверская обл. | дКоровино | 10 | 1*160 | 0.6875 | 0.0464
6260 | КТП-10кВ Федоровское ф.16 ПС Дм.Гора | Конаковский | Тверская обл. | дФедоровское | 10 | 1*400 | 0.6125 | 0.14384
6261 | КТП Спиридово М-2 ф.16 ПС Дм.Гора | Конаковский | Тверская обл. | д. Малое Новоселье | 10 | 1*250 | 0.8 | 0.0464
6262 | КТП-10кВ Юкос-Сервис ф.16 ПС Дм.Гора | Конаковский | Тверская обл. | дНовоселье | 10 | 1*400 | 0.555 | 0.16518
6263 | КТП-10кВ Новоселье ф.16 ПС Дм.Гора | Конаковский | Тверская обл. | дНовоселье | 10 | 1*400 | 1 | 0
6264 | КТП М.Новоселье ф.16 ПС Дм.Гора | Конаковский | Тверская обл. | д. Малое Новоселье | 10 | 1*250 | 0.92 | 0.01856
6265 | КТП-10кВ ГазСервис ф.16 ПС Дм.Гора | Конаковский | Тверская обл. | дНовоселье | 10 | 1*250 | 0.76 | 0.05568
6266 | КТП-10кВ Плоски ф.03 ПС №8 (ф.1) | Конаковский | Тверская обл. | дПлоски | 10 | 1*400 | 0.35 | 0.24128
6267 | КТП-10кВ КНС ф.11 ПС Энергетик | Конаковский | Тверская обл. | с. Вахонино | 10 | 1*63 | 1 | 0
6268 | КТП-10кВ Искрино-Ферма ф.11 ПС Энергетик | Конаковский | Тверская обл. | д.Искрино | 10 | 1*160 | 0.9375 | 0.00928
6269 | КТП-10кВ Свердлово-1 ф.11 ПС Энергетик | Конаковский | Тверская обл. | дСвердлово | 10 | 1*400 | 0.75 | 0.0928
6270 | КТП-10кВ Свердлово-2 ф.11 ПС Энергетик | Конаковский | Тверская обл. | дСвердлово | 10 | 1*400 | 0.75 | 0.0928
6271 | КТП-10кВ АВМ ф.11 ПС Энергетик | Конаковский | Тверская обл. | д.Вахонино | 10 | 1*250 | 0.82 | 0.04176
6272 | КТП-10кВ Вахонино-3 ф.11 ПС Энергетик | Конаковский | Тверская обл. | пВахонино | 10 | 1*250 | 0.12 | 0.20416
6273 | КТП-10кВ Вахонино-4 ф.11 ПС Энергетик | Конаковский | Тверская обл. | пВахонино | 10 | 1*250 | 0.4 | 0.1392
6274 | ЗТП-10кВ Вахонино-2 ф.11 ПС Энергетик | Конаковский | Тверская обл. | пВахонино | 10 | 1*630 | 0.63492 | 0.21344
6275 | ЗТП-10кВ Вахонино-1 ф.11 ПС Энергетик | Конаковский | Тверская обл. | пВахонино | 10 | 1*630 | 0.60317 | 0.232
6276 | ЗТП-10кВ ТП №102 ф.04 ПС Энергетик | Конаковский | Тверская обл. | г Конаково | 10 | 1*400 | 1 | 0
6277 | ЗТП-10кВ ТП №103 ф.04 ПС Энергетик | Конаковский | Тверская обл. | г Конаково | 10 | 2*400 | 0.5 | 0.3712
6278 | КТП-10кВ Селиверстово ф.09 ПС №9 | Конаковский | Тверская обл. | пгт.Новозавидовский | 10 | 1*250 | 0.68 | 0.07424
6279 | КТП-10кВ Гаврилково-Ферма ф.09 ПС №9 | Конаковский | Тверская обл. | д.Гаврилково | 10 | 1*180 | 0.61111 | 0.06496
6280 | ЗТП-10кВ Леоново ф.02 ПС №9 | Конаковский | Тверская обл. | д.Гаврилково | 10 | 2*250 | 0.6 | 0.1856
6281 | КТП-10кВ Клещево ф.09 ПС №9 | Конаковский | Тверская обл. | д.Клещево | 10 | 1*400 | 0.775 | 0.08352
6282 | СТП-10кВ Новая ф.09 ПС №9 | Конаковский | Тверская обл. | пгт.Новозавидовский | 10 | 1*40 | 0.25 | 0.02784
6283 | КТП-10кВ Текстильщик-3 ф.09 ПС №9 | Конаковский | Тверская обл. | дТекстильщик | 10 | 1*100 | 0.9 | 0.00928
6284 | МТП -10 кВ Пост №410 ВЛ 10 кВ №09 ПС №9 | Конаковский | Тверская обл. | пгт.Козлово | 10 | 1*20 | 1 | 0
6285 | ЗТП-10кВ 402 Блок ф.09 ПС №9 | Конаковский | Тверская обл. | п.Козлово | 10 | 1*63 | 1 | 0
6286 | КТП-10кВ Ж/Д ф.09 ПС №9 | Конаковский | Тверская обл. | пгт.Новозавидовский | 10 | 1*100 | 0.17 | 0.077024
6287 | ЗТП-10кВ ТП №3 Жил.Зона ф.21 ПС №9 | Конаковский | Тверская обл. | пгт.Новозавидовский | 10 | 1*400 | 0.165 | 0.30995
6288 | ЗТП-10кВ ТП №4 ф.21 ПС №9 | Конаковский | Тверская обл. | пгт.Новозавидовский | 10 | 1*100 | 0.17 | 0.077024
6289 | ЗТП-10кВ Парковая ф.07 ПС №9 | Конаковский | Тверская обл. | пгт.Новозавидовский | 10 | 2*400 | 0.375 | 0.464
6290 | КТП-10кВ Савино ф.05 ПС №9 | Конаковский | Тверская обл. | д.Тешилово | 10 | 1*100 | 0.95 | 0.00464
6291 | КТП-10кВ Фадеево ф.05 ПС №9 | Конаковский | Тверская обл. | пгт.Новозавидовский | 10 | 1*100 | 0.9 | 0.00928
6292 | КТП-10кВ Лазурная ф.05 ПС №9 | Конаковский | Тверская обл. | д.Лазурная | 10 | 1*250 | 0.72 | 0.06496
6293 | КТП Тешилово ф.05 ПС №9 | Конаковский | Тверская обл. | д. Тешилово | 10 | 1*63 | 0.68254 | 0.01856
6294 | КТП-10кВ ВНИФТРИ ф.05 ПС №9 | Конаковский | Тверская обл. | дТешилово | 10 | 1*100 | 0.76 | 0.022272
6295 | ЗТП-10кВ Мирный ф.05 ПС №9 | Конаковский | Тверская обл. | д.Лазурная | 10 | 1*400 | 0.575 | 0.15776
6296 | ЗТП-10кВ №1 Хоз зона ф.21 ПС Мокшино (1) | Конаковский | Тверская обл. | Дипкорпус | 10 | 2*630 | 0.5 | 0.58464
6297 | ЗТП-10кВ №2 Зона отдыха ф.21 ПС Мокшино | Конаковский | Тверская обл. | Дипкорпус | 10 | 2*630 | 0.5 | 0.58464
6298 | КТП-10кВ Борзова-2 ф.22 ПС Мокшино | Конаковский | Тверская обл. | д.Шоша | 10 | 1*160 | 0.375 | 0.0928
6299 | КТП-10кВ Борзова-1 ф.22 ПС Мокшино | Конаковский | Тверская обл. | д.Шоша | 10 | 1*160 | 0.8875 | 0.016704
6300 | КТП-10кВ Шорново ф.13 ПС Мокшино (5) | Конаковский | Тверская обл. | Шорново | 10 | 1*160 | 1 | 0
6301 | ЗТП-10кВ Котельная ф.13 ПС Мокшино (5) | Конаковский | Тверская обл. | Завидово | 10 | 2*160 | 0.5 | 0.14848
6302 | КТП-10кВ Шоша ф.16 ПС Мокшино (19) | Конаковский | Тверская обл. | дШоша | 10 | 1*160 | 0.59375 | 0.06032
6303 | КТП-10кВ Водозавод ф.16 ПС Мокшино | Конаковский | Тверская обл. | д.Архангельское | 10 | 1*25 | 0.8 | 0.00464
6304 | КТП-10кВ Городище-1 ф.16 ПС Мокшино (19) | Конаковский | Тверская обл. | Городище | 10 | 1*250 | 1 | 0
6305 | КТП-10кВ Мокшино ф.22 ПС Мокшино | Конаковский | Тверская обл. | пМокшино | 10 | 1*320 | 0.375 | 0.1856
6306 | КТП-10кВ Архангельская ф.16 ПС Мокш (19) | Конаковский | Тверская обл. | д.Архангельское | 10 | 1*160 | 0.625 | 0.05568
6307 | КТП-10кВ Первомай ферма ф.16 ПС Мокшино | Конаковский | Тверская обл. | дКарлаМаркса | 10 | 1*250 | 0.6 | 0.0928
6308 | КТП-10кВ Первомайское ф.16 ПС Мокшино(19 | Конаковский | Тверская обл. | дКарлаМаркса | 10 | 1*400 | 0.2875 | 0.26448
6309 | КТП-10кВ Шуклово ф.16 ПС Мокшино (19) | Конаковский | Тверская обл. | дШуклово | 10 | 1*160 | 0.73125 | 0.039904
6310 | КТП-10кВ Вараксино ф.16 ПС Мокшино (19) | Конаковский | Тверская обл. | дВараксино | 10 | 1*160 | 0.05625 | 0.14013
6311 | КТП-10кВ Рябинки ф.16 ПС Мокшино (19) | Конаковский | Тверская обл. | дРябинки | 10 | 1*160 | 0.96875 | 0.00464
6312 | КТП-10кВ Терехова 1 ф.16 ПС Мокшино (19) | Конаковский | Тверская обл. | дТерехова | 10 | 1*160 | 0.5 | 0.07424
6313 | КТП-10кВ АВМ ф.13 ПС Мокшино | Конаковский | Тверская обл. | сЗавидово | 10 | 1*630 | 0.047619 | 0.5568
6314 | КТП-10кВ Демидово ф.08 ПС Мокшино (15) | Конаковский | Тверская обл. | дДемидово | 10 | 1*160 | 0.9125 | 0.012992
6315 | КТП-10кВ Магазин ф.08 ПС Мокшино (15) | Конаковский | Тверская обл. | Завидово | 10 | 1*160 | 0.875 | 0.01856
6316 | КТП-10кВ База РЭС ф.08 ПС Мокшино (15) | Конаковский | Тверская обл. | сЗавидово | 10 | 1*100 | 0.37 | 0.058464
6317 | ЗТП-10кВ Комплекс ф.08 ПС Мокшино (15) | Конаковский | Тверская обл. | сЗавидово | 10 | 2*250 | 0.33 | 0.31088
6318 | ЗТП-10кВ №1 Инкубатор ф.07 ПС Мокшино(8) | Конаковский | Тверская обл. | пМокшино | 10 | 2*400 | 0.1875 | 0.6032
6319 | ЗТП-10кВ СПТУ-8 ф.09 ПС №11 | Конаковский | Тверская обл. | п.Козлово | 10 | 1*250 | 1 | 0
6320 | КТП-10кВ Дорино 3 ф.09 ПС №11 | Конаковский | Тверская обл. | дДорино | 10 | 1*100 | 0.6 | 0.03712
6321 | КТП-10кВ Иваново ф.09 ПС №11 | Конаковский | Тверская обл. | дИвановао | 10 | 1*400 | 0.6 | 0.14848
6322 | КТП-10кВ Дорино 4 ф.09 ПС №11 | Конаковский | Тверская обл. | дДорино | 10 | 1*63 | 0.68254 | 0.01856
6323 | КТП-10кВ Бушмино ф.09 ПС №11 | Конаковский | Тверская обл. | дБушмено | 10 | 1*400 | 0.625 | 0.1392
6324 | КТП-10кВ Юрьево ф.09 ПС №11 | Конаковский | Тверская обл. | дЮрьево | 10 | 1*400 | 0.625 | 0.1392
6325 | КТП-10кВ Дорино ферма ф.09 ПС №11 | Конаковский | Тверская обл. | дДорино | 10 | 1*100 | 0.8 | 0.01856
6326 | ЗТП-10кВ Павельцево6 ф.09 ПС №11 | Конаковский | Тверская обл. | Павельцево | 10 | 1*160 | 0.25 | 0.11136
6327 | КТП-10кВ Павельцево4 ф.09 ПС №11 | Конаковский | Тверская обл. | дПавельцево | 10 | 1*160 | 0.1875 | 0.12064
6328 | КТП-10кВ Павельцево2 ф.09 ПС №11 | Конаковский | Тверская обл. | дПавельцево | 10 | 1*160 | 0.9375 | 0.00928
6329 | КТП-10кВ Павельцево3 ф.09 ПС №11 | Конаковский | Тверская обл. | дПавельцево | 10 | 1*63 | 1 | 0
6330 | КТП-10кВ Павельцево-1 ф.09 ПС №11 | Конаковский | Тверская обл. | дПавельцево | 10 | 1*250 | 0.8 | 0.0464
6331 | ЗТП-10кВ ЦРП-1 ф.17 ПС №11 | Конаковский | Тверская обл. | п.Козлово | 10 | 2*630 | 0.52381 | 0.5568
6332 | ЗТП-10кВ 406 Казармы ф.17 ЦРП-1 | Конаковский | Тверская обл. | п.Козлово | 10 | 2*400 | 0.875 | 0.0928
6333 | ЗТП-10кВ №407 Насосная ф.2 ЦРП-1 | Конаковский | Тверская обл. | п.Козлово | 10 | 1*160 | 0.8125 | 0.02784
6334 | ЗТП-10кВ 403 Гостиница ф.6 ЦРП-1 6950016088 13011398 | Конаковский | Тверская обл. | п.Козлово | 10 | 2*400 | 0.75 | 0.1856
6335 | ЗТП-10кВ 408 Утятник ф.7 ЦРП-1 | Конаковский | Тверская обл. | п.Козлово | 10 | 1*400 | 0.975 | 0.01856
6336 | ЗТП-10кВ 401 КПД-75 ф.14 ЦРП-1 | Конаковский | Тверская обл. | п.Козлово | 10 | 1*400 | 0.9825 | 0.006496
6337 | ЗТП-10кВ 405 Фазанарий ф.15 ЦРП-1 | Конаковский | Тверская обл. | п.Козлово | 10 | 1*100 | 0 | 0.0928
6338 | ЗТП-10кВ №404 Очист.сооружения ф.8 ЦРП-1 | Конаковский | Тверская обл. | п.Козлово | 10 | 1*400 | 0.9875 | 0.00928
6339 | ЗТП-10кВ Мокшино быт.ф.33 ПС Безбородово | Конаковский | Тверская обл. | п.Мокшино | 10 | 1*560 | 0.64286 | 0.1856
6340 | КТП-10кВ Безбородово о/х ф.33 ПС Безборо | Конаковский | Тверская обл. | д.Безбородово | 10 | 1*60 | 1 | 0
6341 | КТП-10кВ Безбородово ф.1 ПС Безбородово | Конаковский | Тверская обл. | д.Безбородово | 10 | 1*250 | 1 | 0
6342 | КТП-10кВ Дмитрово ф.20 ПС Изоплит (3) | Конаковский | Тверская обл. | дДмитрово | 10 | 1*160 | 0.8125 | 0.02784
6343 | МТП-10кВ Стариково ф.20 ПС Изоплит (3) | Конаковский | Тверская обл. | дСтариково | 10 | 1*250 | 0.64 | 0.08352
6344 | КТП-10кВ Золотая нива ф.19 ПС Мокшино (5 | Конаковский | Тверская обл. | д Терехово | 10 | 1*630 | 0.68254 | 0.1856
6345 | БКТП-10кВ д.Архангельское ф16 ПС Мокш(19 | Конаковский | Тверская обл. | д.Архангельское | 10 | 1*250 | 0.6 | 0.0928
6346 | КТП-10кВ КФХ Ручеек ф.7 ПС Дм.Гора | Конаковский | Тверская обл. | дДулово | 10 | 1*100 | 0.2 | 0.07424
6347 | КТП-10кВ Дулово правая ф.7 ПС Дм.Гора | Конаковский | Тверская обл. | дДулово | 10 | 1*100 | 0.2 | 0.07424
6348 | БКТП-10кВ ФГУ НИИ ПА ф.20 ПС Дм.Гора | Конаковский | Тверская обл. | дНовоселье | 10 | 2*1000 | 0.2 | 1.4848
6349 | КТП-10кВ Макдональдс ф.08 ПС Мокшино(15 | Конаковский | Тверская обл. | п Мокшино | 10 | 1*400 | 0.9 | 0.03712
6350 | КТПП-10кВ №14 Гольфполе ф.16 ПС Мокшино | Конаковский | Тверская обл. | п.Мокшино | 10 | 1*250 | 0.8 | 0.0464
6351 | БКТП-10кВ Вараксино ф.16 ПС Мокшино (19) | Конаковский | Тверская обл. | д.Вараксино | 10 | 1*630 | 1 | 0
6352 | КТП-10кВ Голутвинская слобода ф.22 Мокш | Конаковский | Тверская обл. | д.Шоша | 10 | 1*400 | 0 | 0.3712
6353 | БКТП №1 Хладобойня ф.19 ПС Дм.Гора | Конаковский | Тверская обл. | с.Дм.Гора | 10 | 2*1000 | 0.5 | 0.928
6354 | БКТП №2 Хладобойня ф.19 ПС Дм.Гора | Конаковский | Тверская обл. | с.Дм.Гора | 10 | 2*1000 | 0.5 | 0.928
6355 | БКТП №3 Хладобойня ф.19 ПС Дм.Гора | Конаковский | Тверская обл. | с.Дм.Гора | 10 | 2*1000 | 0.5 | 0.928
6356 | СТП-10кВ Конаково-АЭРО ф.02 ПС Селихово | Конаковский | Тверская обл. | Аэродром | 10 | 1*25 | 0 | 0.0232
6357 | СТП-10кВ Заречье-2 ф.02 ПС Селихово | Конаковский | Тверская обл. | д.Заречье | 10 | 1*25 | 1 | 0
6358 | ТП №1 ф.31 ПС Безбородово | Конаковский | Тверская обл. | отель Рэдисон | 10 | 2*1000 | 0.3 | 1.2992
6359 | ТП №2 ф.31 ПС Безбородово | Конаковский | Тверская обл. | отель Рэдисон | 10 | 2*2500 | 0.2 | 3.712
6360 | КТП-10кВ КХ Шошинское ф.22 ПС Мокшино | Конаковский | Тверская обл. | д.Шоша | 10 | 1*40 | 1 | 0
6361 | СТП-10кВ Маяк ф.16 ПС Мокшино | Конаковский | Тверская обл. | д.Щелково | 10 | 1*100 | 1 | 0
6362 | КТП-10кВ №3 Клубный дом ф.19 ПС Мокшино | Конаковский | Тверская обл. | д.Архангельское | 10 | 1*1000 | 1 | 0
6363 | КТП-10кВ Гора 2 ф.12 ПС Дмитрова Гора | Конаковский | Тверская обл. | п.Дм.Гора | 10 | 1*63 | 0.92063 | 0.00464
6364 | МТП-10кВ Аллея берез ф.16 ПС Дм.Гора | Конаковский | Тверская обл. | д.Федоровское | 10 | 1*100 | 1 | 0
6365 | СТП-10кВ д.Трунино ф.7 ПС Дм.Гора | Конаковский | Тверская обл. | д.Трунино | 10 | 1*25 | 0.8 | 0.00464
6366 | КТП-10кВ Детский сад ф.21 ПС Мокшино | Конаковский | Тверская обл. | п.Мокшино | 10 | 2*100 | 0.5 | 0.0928
6367 | КТП-10кВ Новорябиково-1 ф.10 ПС Дм.Гора | Конаковский | Тверская обл. | Новорябиково | 10 | 1*400 | 1 | 0
6368 | КТП-10кВ Новорябиково-2 ф.10 ПС Дм.Гора | Конаковский | Тверская обл. | Новорябиково | 10 | 1*400 | 1 | 0
6369 | КТП-10 кВ 009 (Сорокопенье-2) | Конаковский | Тверская обл. | д.Сорокопенье | 10 | 1*100 | 0.1 | 0.08352
6370 | КТП-10кВ Теле-2 ф.20 ПС Изоплит | Конаковский | Тверская обл. | п.Изоплит | 10 | 1*25 | 1 | 0
6371 | КТП №025 Юрьево-2 | Конаковский | Тверская обл. | д.Юрьево | 10 | 1*63 | 0.28571 | 0.04176
6372 | ТП 004 Крутец-2 | Конаковский | Тверская обл. | д.Крутец | 10 | 1*63 | 0.20635 | 0.0464
6373 | ТП 010 КТП №3 Жил.дом В | Конаковский | Тверская обл. | п.Мокшино | 10 | 2*250 | 0.6 | 0.1856
6374 | ТП 007 Вахонино 5 ф.11 ПС энергетик | Конаковский | Тверская обл. | п.Вахонино | 10 | 1*63 | 0.28571 | 0.04176
6375 | КТП 2*400-10/0,4 "КЦРБ" фид №5,10 ПС №11 | Конаковский | Тверская обл. | п.Козлово | 10 | 2*400 | 0 | 0.7424
6376 | КТП-10 кВ Весна-5 ф.11 ПС Энергетик | Конаковский | Тверская обл. | д.Весна | 10 | 1*160 | 0.625 | 0.05568
6377 | СТП-10кВ 25 кВА Кобаново | Конаковский | Тверская обл. | п.Козлово | 10 | 1*25 | 0.4 | 0.01392
6378 | СТП-10кВ 25 кВА БС №69 | Конаковский | Тверская обл. | п.Козлово | 10 | 1*25 | 0.4 | 0.01392
6379 | СТП-10кВ 25 кВА БС №97 | Конаковский | Тверская обл. | п.Козлово | 10 | 1*25 | 0.4 | 0.01392
6380 | СТП-10кВ 25кВА БС №65 | Конаковский | Тверская обл. | п.Козлово | 10 | 1*25 | 0.4 | 0.01392
6381 | СТП 25 кВА БС №175 | Конаковский | Тверская обл. | п.Козлово | 10 | 1*25 | 0.4 | 0.01392
6382 | МТП - 10 кВ 028 Кимрская ф.04 ПС Дм.гора | Конаковский | Тверская обл. | п.Дм.Гора | 10 | 1*100 | 0.3 | 0.06496
6383 | СТП - 10 кВ 042 Нива Дубровки | Конаковский | Тверская обл. | д.Дубровки | 10 | 1*100 | 0.75 | 0.0232
6384 | СТП - 10 кВ 024 д.Вахонино | Конаковский | Тверская обл. | п.Вахонино | 10 | 1*63 | 0 | 0.058464
6385 | СТП - 10 кВ 038 Новотешиловская | Конаковский | Тверская обл. | д.Тешилово | 10 | 1*63 | 0.2381 | 0.044544
6386 | КТП-10 кВ 043 Монастыршин | Конаковский | Тверская обл. | с.Дмитрова гора | 10 | 1*25 | 0.6 | 0.00928
6387 | СТП - 10 кВ 046 Ручьи-2 | Конаковский | Тверская обл. | д.Ручьи | 10 | 1*100 | 0.3 | 0.06496
6389 | СТП-10 кВ 047 Северная | Конаковский | Тверская обл. | пгт. Новозавидовский мкр. Северный | 10 | 1*63 | 0.2381 | 0.044544
6390 | СТП 047 ВЗУ-1 ф.21 ПС Мокшино | Конаковский | Тверская обл. | д. Шоша | 10 | 1*100 | 0.9 | 0.00928
6391 | СТП 048 ВЗУ-2 ф.22 ПС Мокшино | Конаковский | Тверская обл. | д. Шоша | 10 | 1*100 | 0.9 | 0.00928
6392 | СТП 049 Весна ф.11 ПС энергетик | Конаковский | Тверская обл. | д. Весна | 10 | 1*63 | 0.2381 | 0.044544
6393 | БКТП 051 МКД-1 | Конаковский | Тверская обл. | п. Мокшино | 10 | 2*1600 | 0.76475 | 0.6986
6394 | БКТП Жил.дома ф.21,22 Мокшино | Конаковский | Тверская обл. | п. Мокшино | 10 | 2*630 | 0.46825 | 0.62176
6395 | ТП 010 КФХ Вахромеево ф.03 ПС Карачарово | Конаковский | Тверская обл. | д.Вахромеево | 10 | 1*63 | 0.20635 | 0.0464
6396 | ТП №053 "ОРТПЦ" ф.33 ПС №9 | Конаковский | Тверская обл. | п.Новозавидовский | 10 | 1*63 | 0.36508 | 0.03712
6397 | ТП 055 Дрожжина | Конаковский | Тверская обл. | п.Новозавидовский | 10 | 1*160 | 0.25 | 0.11136
6398 | ТП 057 Городня садовая ф.07 ПС Кр.луч | Конаковский | Тверская обл. | п.Городня | 10 | 1*40 | 0.375 | 0.0232
6399 | ТП 056 Северный-2 ф.05 ПС №9 | Конаковский | Тверская обл. | п.Новозавидовский | 10 | 1*40 | 0.375 | 0.0232
6400 | КТП-6кВ С/Т Меркурий №03 ПС Карачарово | Конаковский | Тверская обл. | д.Вахромеево | 10 | 1*160 | 0.4375 | 0.08352
6401 | КТП-6кВ 058 СТ Волжанка-Радченко №07 ПС №10 | Конаковский | Тверская обл. | п.Радченко | 10 | 1*160 | 0.625 | 0.05568
6402 | КТП 061 Магазин №21 ПС Мокшино | Конаковский | Тверская обл. | п.Мокшино | 10 | 1*160 | 0.375 | 0.0928
6403 | КТП 062 Магазин №22 ПС Мокшино | Конаковский | Тверская обл. | п.Мокшино | 10 | 1*250 | 0.04 | 0.22272
6404 | ТП 199 ФКРС Городок ВЛ10кВ №18 ПС Лесное | Лесной | Тверская обл. | д.Городое | 10 | 1*20 | 0.75 | 0.00464
6405 | ТП 206 Бирюльки ВЛ 10 кВ №11 ПС Алексейк | Лесной | Тверская обл. | д.Бербльки | 10 | 1*63 | 0.7619 | 0.01392
6406 | ТП 001 Н.Знаменское ВЛ 10кВ №10 ПС Лесн | Лесной | Тверская обл. | д. Новознаменское | 10 | 1*10 | 0.8 | 0.001856
6407 | ТП 002 Трубино ВЛ 10кВ №10 ПС Лесное | Лесной | Тверская обл. | д. Трубино | 10 | 1*40 | 0.875 | 0.00464
6408 | ТП 003 Железенка ВЛ 10кВ №10 ПС Лесное | Лесной | Тверская обл. | д. Железенка | 10 | 1*60 | 0.66667 | 0.01856
6409 | ТП 004 Спасс ВЛ 10кВ №10 ПС Лесное | Лесной | Тверская обл. | д. Спасс | 10 | 1*40 | 0.75 | 0.00928
6410 | ТП 005 ФКРС Бохтово ВЛ 10кВ №10 ПС Лесн | Лесной | Тверская обл. | д. Бохтово | 10 | 1*400 | 0.625 | 0.1392
6411 | ТП 006 д/сад Бохтово ВЛ 10кВ №10 ПС Лесн | Лесной | Тверская обл. | д. Бохтово | 10 | 1*100 | 0.8 | 0.01856
6412 | ТП 007 ЗСП Бохтово ВЛ 10кВ №10 ПС Лесно | Лесной | Тверская обл. | д. Бохтово | 10 | 1*250 | 0.4 | 0.1392
6413 | ТП 008 Аньково ВЛ 10кВ №10 ПС Лесное | Лесной | Тверская обл. | д. Аньково | 10 | 1*40 | 0.625 | 0.01392
6414 | ТП 009 Лукотино ВЛ 10кВ №10 ПС Лесное | Лесной | Тверская обл. | д. Лукотино | 10 | 1*10 | 0.5 | 0.00464
6415 | ТП 010 Мощанское ВЛ 10кВ №10 ПС Лесное | Лесной | Тверская обл. | д. Мощанское | 10 | 1*40 | 0.8 | 0.007424
6416 | ТП 011 Половницкое ВЛ 10кВ №10 ПС Лесное | Лесной | Тверская обл. | д. Половницкое | 10 | 1*63 | 0.95238 | 0.002784
6417 | ТП 012 Дудкино ВЛ 10кВ № 33 ПС Михайловс | Лесной | Тверская обл. | д. Дудкино | 10 | 1*63 | 0.84127 | 0.00928
6418 | ТП 014 ж/д Никольское ВЛ 10кВ №10 ПС Лес | Лесной | Тверская обл. | д. Никольское | 10 | 1*100 | 0.8 | 0.01856
6419 | ТП 015 ФКРС Никольское ВЛ 10кВ №10 ПС Ле | Лесной | Тверская обл. | д. Никольское | 10 | 1*250 | 0.4 | 0.1392
6420 | ТП 016 д/сад Никольское ВЛ 10кВ №10 ПС Л | Лесной | Тверская обл. | д. Никольское | 10 | 1*160 | 0.625 | 0.05568
6421 | ТП 018 мастерск Никольск ВЛ 10кВ №10 ПС | Лесной | Тверская обл. | д. Никольское | 10 | 1*400 | 0.375 | 0.232
6422 | ТП 022 Пестово ВЛ 10кВ №10 ПС Лесное | Лесной | Тверская обл. | д. Пестово | 10 | 1*63 | 0.84127 | 0.00928
6423 | ТП 023 Солнцово ВЛ 10кВ №10 ПС Лесное | Лесной | Тверская обл. | д Солнцево | 10 | 1*40 | 0.925 | 0.002784
6424 | ТП 028 вдкч Лесное ВЛ 10кВ №08 ПС Лесное | Лесной | Тверская обл. | с. Лесное | 10 | 1*25 | 0.2 | 0.01856
6425 | ТП 030 ж/д Монаково ВЛ 10кВ №08 ПС Лесно | Лесной | Тверская обл. | д. Монаково | 10 | 1*100 | 0.9 | 0.00928
6426 | ТП 031 ФКРС Монаково ВЛ 10кВ №08 ПС Лесн | Лесной | Тверская обл. | д. Монаково | 10 | 1*400 | 0.375 | 0.232
6427 | ТП 032 КРС Куземкино ВЛ 10кВ №08 ПС Лесн | Лесной | Тверская обл. | д. Куземкино | 10 | 1*25 | 0.8 | 0.00464
6428 | ТП 033 ж/д Куземкино ВЛ 10кВ №08 ПС Лесн | Лесной | Тверская обл. | д. Куземкино | 10 | 1*40 | 0.625 | 0.01392
6429 | ТП 034 ЗСП Куземкино ВЛ 10кВ №08 ПС Лесн | Лесной | Тверская обл. | д. Куземкино | 10 | 1*250 | 0.72 | 0.06496
6430 | ТП 036 Клуб Лесное ВЛ 10кВ №07 ПС Лесное | Лесной | Тверская обл. | с. Лесное | 10 | 1*100 | 1 | 0
6431 | ТП 037 школа Лесное ВЛ 10кВ №07 ПС Лесно | Лесной | Тверская обл. | с. Лесное | 10 | 1*400 | 0.9625 | 0.01392
6432 | ТП 038 ж/д Лесное ВЛ 10кВ ПС Лесное | Лесной | Тверская обл. | с. Лесное | 10 | 1*30 | 0.8 | 0.005568
6433 | ТП 039 ж/д Пустая ВЛ 10кВ №07 ПС Лесное | Лесной | Тверская обл. | с. Лесное | 10 | 1*63 | 0.92063 | 0.00464
6434 | ТП 040 Новая Лесное ВЛ 10кВ №07 ПС Лесно | Лесной | Тверская обл. | с. Лесное | 10 | 1*100 | 0.9 | 0.00928
6435 | ТП 043 ж/д Лопатиха ВЛ 10кВ №07 ПС Лес | Лесной | Тверская обл. | д.Лопатиха | 10 | 1*100 | 0.9 | 0.00928
6436 | ТП 045 мастерские Лопатиха ВЛ 10кВ №07 П | Лесной | Тверская обл. | д.Лопатиха | 10 | 1*160 | 0.375 | 0.0928
6437 | ТП 047 Солнышко Лесное ВЛ 10кВ №18 ПС Ле | Лесной | Тверская обл. | с. Лесное | 10 | 1*160 | 0.9375 | 0.00928
6438 | ТП 048 КНС Лесное ВЛ 10кВ №18 ПС Лесное | Лесной | Тверская обл. | с. Лесное | 10 | 1*40 | 0.25 | 0.02784
6439 | ТП 050 лесокомбинат Лесное ВЛ 10кВ №18 П | Лесной | Тверская обл. | с. Лесное | 10 | 1*250 | 0.82 | 0.04176
6440 | ТП 052 ж/д пересуха Лесное ВЛ 10кВ №18 П | Лесной | Тверская обл. | с. Лесное | 10 | 1*250 | 0.88 | 0.02784
6441 | ТП 053 пилор. пересуха Лесн ВЛ 10кВ №18 | Лесной | Тверская обл. | с Лесное | 10 | 1*160 | 0.375 | 0.0928
6442 | ТП 055 свинарник Лесное ВЛ 10кВ №18 ПС Л | Лесной | Тверская обл. | с. Лесное | 10 | 1*63 | 0.52381 | 0.02784
6443 | ТП 057 Лукино ВЛ 10кВ №18 ПС Лесное | Лесной | Тверская обл. | с. Лесное | 10 | 1*63 | 1 | 0
6444 | ТП 059 РОСТО Городок ВЛ 10кВ №18 ПС Лесн | Лесной | Тверская обл. | д. Городок | 10 | 1*250 | 0.8 | 0.0464
6445 | ТП 061 клуб Городок ВЛ 10кВ №18 ПС Лесно | Лесной | Тверская обл. | д. Городок | 10 | 1*60 | 0.8 | 0.011136
6446 | ТП 062 ж/д Городок ВЛ 10кВ №18 ПС Лесное | Лесной | Тверская обл. | д. Городок | 10 | 1*63 | 0.92063 | 0.00464
6447 | ТП 063 ЗСП Городок ВЛ 10кВ №18 ПС Лесное | Лесной | Тверская обл. | д. Городок | 10 | 1*160 | 0.6875 | 0.0464
6448 | ТП 020 Кр.Гора ВЛ 10кВ №10 ПС Лесное | Лесной | Тверская обл. | д. Кр. Гора | 10 | 1*100 | 0.75 | 0.0232
6449 | ТП 024 Шакшино ВЛ 10кВ №10 ПС Лесное | Лесной | Тверская обл. | д. Шакшино | 10 | 1*63 | 0.20635 | 0.0464
6450 | ТП 027 Мордасы ВЛ 10кВ №10 ПС Лесное | Лесной | Тверская обл. | д. Мордасы | 10 | 1*100 | 0.8 | 0.01856
6451 | ТП 029 Лыкошино ВЛ 10кВ №08 ПС Лесное | Лесной | Тверская обл. | д. Лыкашино | 10 | 1*25 | 0.6 | 0.00928
6452 | ТП 064 РММ Медведково ВЛ 10кВ №18 ПС Лес | Лесной | Тверская обл. | п. Медведково | 10 | 1*400 | 0.5625 | 0.1624
6453 | ТП 066 д/сад Медведково ВЛ 10кВ №18 ПС Л | Лесной | Тверская обл. | п. Медведково | 10 | 1*250 | 0.6 | 0.0928
6454 | ТП 068 ж/д Спирово ВЛ 10кВ №18 ПС Лесное | Лесной | Тверская обл. | Д. Спирово | 10 | 1*63 | 0.52381 | 0.02784
6455 | ТП 069 КРС Спирово ВЛ 10кВ №18 ПС Лесное | Лесной | Тверская обл. | Д. Спирово | 10 | 1*100 | 0.4 | 0.05568
6456 | ТП 070 Северная Лесное ВЛ 10 кВ №18 ПС Л | Лесной | Тверская обл. | с. Лесное | 10 | 1*160 | 0.875 | 0.01856
6457 | ТП 071 Глазачево ВЛ 10кВ №04 ПС Лесное | Лесной | Тверская обл. | д. Глачево | 10 | 1*10 | 0.5 | 0.00464
6458 | ТП 072 клуб Застровье ВЛ 10кВ №04 ПС Лес | Лесной | Тверская обл. | д. Застровье | 10 | 1*100 | 0.2 | 0.07424
6459 | ТП 073 ФКРС Застровье ВЛ 10кВ №04 ПС Лес | Лесной | Тверская обл. | д. Застровье | 10 | 1*160 | 0.375 | 0.0928
6460 | ТП 075 Немцово ВЛ 10кВ №03 ПС Лесное | Лесной | Тверская обл. | д. Немцово | 10 | 1*30 | 0.66667 | 0.00928
6461 | ТП 076 Бобово ВЛ 10кВ №03 ПС Лесное | Лесной | Тверская обл. | д. Бобово | 10 | 1*30 | 0.5 | 0.01392
6462 | ТП 077 мастерск. Застровье ВЛ 10кВ №03 П | Лесной | Тверская обл. | д. Застровье | 10 | 1*250 | 0.6 | 0.0928
6463 | ТП 078 ж/д Застровье ВЛ 10кВ №03 ПС Лесн | Лесной | Тверская обл. | д. Застровье | 10 | 1*100 | 1 | 0
6464 | ТП 079 Антушино ВЛ 10кВ №03 ПС Лесное | Лесной | Тверская обл. | д. Антушино | 10 | 1*10 | 0.5 | 0.00464
6465 | ТП 080 Антоново ВЛ 10кВ №03 ПС Лесное | Лесной | Тверская обл. | д. Антоново | 10 | 1*63 | 0.36508 | 0.03712
6466 | ТП 082 ж/д Залесное ВЛ 10кВ №03 ПС Лесно | Лесной | Тверская обл. | д. Залесное | 10 | 1*30 | 0.73333 | 0.007424
6467 | ТП 083 ФКРС Залесное ВЛ 10кВ №03 ПС Лесн | Лесной | Тверская обл. | д. Залесное | 10 | 1*160 | 0.8125 | 0.02784
6468 | ТП 084 пилорама Пустая ВЛ 10кВ №05 ПС Ле | Лесной | Тверская обл. | с. Лесное | 10 | 1*100 | 0.3 | 0.06496
6469 | ТП 085 мастерские Пустая ВЛ 10кВ №05 ПС | Лесной | Тверская обл. | с. Лесное | 10 | 1*160 | 0.625 | 0.05568
6470 | ТП 086 ЗСП Пустая ВЛ 10кВ №05 ПС Лесное | Лесной | Тверская обл. | с. Лесное | 10 | 1*250 | 0.2 | 0.1856
6471 | ТП 088 Андрюшино ВЛ 10кВ №05 ПС Лесное | Лесной | Тверская обл. | д. Андрюшино | 10 | 1*30 | 0.66667 | 0.00928
6472 | ТП 089 Сумароково ВЛ 10кВ №05 ПС Лесное | Лесной | Тверская обл. | д. Сумароково | 10 | 1*63 | 0.93651 | 0.003712
6473 | ТП 090 Обретино ВЛ 10кВ №05 ПС Лесное | Лесной | Тверская обл. | д. Обретино | 10 | 1*25 | 0.4 | 0.01392
6474 | ТП 091 Виглино ВЛ 10кВ №05 ПС Лесное | Лесной | Тверская обл. | д. Виглино | 10 | 1*40 | 0.7 | 0.011136
6475 | ТП 092 Сошниково ВЛ 10кВ №05 ПС Лесное | Лесной | Тверская обл. | д. Сошниково | 10 | 1*10 | 0.5 | 0.00464
6476 | ТП 093 правление Б.Пруды ВЛ 10кВ №05 ПС | Лесной | Тверская обл. | д. Б. Пруды | 10 | 1*160 | 0.75062 | 0.037027
6477 | ТП 094 ФКРС Б.Пруды ВЛ 10кВ №05 ПС Лесно | Лесной | Тверская обл. | д. Б. Пруды | 10 | 1*400 | 0.25 | 0.2784
6478 | ТП 095 ж/д Бор Пруды ВЛ 10кВ №05 ПС Лесн | Лесной | Тверская обл. | д. Б. Пруды | 10 | 1*250 | 0.7208 | 0.064774
6479 | ТП 096 Чернятка ВЛ 10кВ №05 ПС Лесное | Лесной | Тверская обл. | д. Чернятка | 10 | 1*60 | 0.75 | 0.01392
6480 | ТП 097 Чекотово ВЛ 10кВ №05 ПС Лесное | Лесной | Тверская обл. | д. Чокотово | 10 | 1*60 | 0.41667 | 0.03248
6481 | ТП 098 Язовицы ВЛ 10кВ №05 ПС Лесное | Лесной | Тверская обл. | д. Язовици | 10 | 1*10 | 0.4 | 0.005568
6482 | ТП 099.Овсянниково ВЛ 10кВ №05 ПС Лесное | Лесной | Тверская обл. | д. Овсянниково | 10 | 1*63 | 0.80952 | 0.011136
6483 | ТП 100 Дворищи ВЛ 10кВ №05 ПС Лесное | Лесной | Тверская обл. | д. Дворищи | 10 | 1*160 | 0.625 | 0.05568
6484 | ТП 101 Шатеево ВЛ 10кВ №05 ПС Лесное | Лесной | Тверская обл. | д. Шатеево | 10 | 1*25 | 0.6 | 0.00928
6485 | ТП 102 База РЭС Лесное ВЛ 10кВ №13 ПС Ле | Лесной | Тверская обл. | с. Лесное | 10 | 1*100 | 0.6 | 0.03712
6486 | ТП 103 центр Лесное ВЛ 10кВ №13 ПС Лесно | Лесной | Тверская обл. | с. Лесное | 10 | 1*63 | 0.63492 | 0.021344
6487 | ТП 107 МЧС Лесное ВЛ 10кВ №13 ПС Лесное | Лесной | Тверская обл. | с. Лесное | 10 | 1*100 | 1 | 0
6488 | ТП 108 Угрюм Гора ВЛ 10кВ №12 ПС Лесное | Лесной | Тверская обл. | с. Лесное | 10 | 1*100 | 0.9 | 0.00928
6489 | ТП 109 ж/д Свищево ВЛ 10кВ №12 ПС Лесное | Лесной | Тверская обл. | д. Свищево | 10 | 1*100 | 0.96 | 0.003712
6490 | ТП 110 ЦРБ Свищево ВЛ 10кВ №12 ПС Лесное | Лесной | Тверская обл. | д. Свищево | 10 | 1*160 | 0.625 | 0.05568
6491 | ТП 111 КРС Свищево ВЛ 10кВ №12 ПС Лесное | Лесной | Тверская обл. | д. Свищево | 10 | 1*400 | 0.125 | 0.3248
6492 | ТП 113 Федяйково ВЛ 10кВ №12 ПС Лесное | Лесной | Тверская обл. | д. Федяйково | 10 | 1*63 | 0.71429 | 0.016704
6493 | ТП 046 с/строй Лесное ВЛ 10кВ №17 ПС Лес | Лесной | Тверская обл. | с. Лесное | 10 | 1*400 | 0.9625 | 0.01392
6494 | ТП 114 ж/д Сорогожское ф-421 Алекейков | Лесной | Тверская обл. | д. Сорогожское | 10 | 1*100 | 0.92 | 0.007424
6495 | ТП 116 ЗСП Сорогожское ВЛ 10кВ № 21 ПС А | Лесной | Тверская обл. | д. Сорогожское | 10 | 1*10 | 0.8 | 0.001856
6496 | ТП 117 ФКРС Мотыли ВЛ 10кВ № 21 ПС Алекс | Лесной | Тверская обл. | д. Мотыли | 10 | 1*100 | 0.8 | 0.01856
6497 | ТП 118 ж/д Мотыли ВЛ 10кВ № 21 ПС Алексе | Лесной | Тверская обл. | д. Мотыли | 10 | 1*25 | 0.96 | 0.000928
6498 | ТП 119 дом охотника Мотыли ВЛ 10кВ № 21 | Лесной | Тверская обл. | д. Мотыли | 10 | 1*25 | 0.6 | 0.00928
6499 | ТП 120 Сундуки ВЛ 10кВ №21 ПС Алексейк | Лесной | Тверская обл. | д. Сундуки | 10 | 1*63 | 0.20635 | 0.0464
6500 | ТП 122 Боровая Сорогожское ВЛ 10кВ № 22 | Лесной | Тверская обл. | д.Сорогожское | 10 | 1*100 | 0.93 | 0.006496
6501 | ТП 123 Вакарино ВЛ 10кВ № 22 ПС Алексейк | Лесной | Тверская обл. | д. Вакарино | 10 | 1*10 | 0.5 | 0.00464
6502 | ТП 124 Овчуха ВЛ 10кВ № 22 Алексейково | Лесной | Тверская обл. | д. Овчуха | 10 | 1*10 | 0.4 | 0.005568
6503 | ТП 126 пилорама Сорогожское ВЛ 10кВ № 23 | Лесной | Тверская обл. | с.Сорогожское | 10 | 1*100 | 0.85 | 0.01392
6504 | ТП 128 вдкч Алексейково ВЛ 10кВ № 23 ПС | Лесной | Тверская обл. | д. Алексейково | 10 | 1*160 | 0.8125 | 0.02784
6505 | ТП 129 мастерск Алексейково ВЛ 10кВ № 23 | Лесной | Тверская обл. | д. Алексейково | 10 | 1*250 | 0.2 | 0.1856
6506 | ТП 130 ж/д Алексейково ВЛ 10кВ № 23 ПС А | Лесной | Тверская обл. | д. Алексейково | 10 | 1*100 | 0.88 | 0.011136
6507 | ТП 131Рыжно ВЛ 10кВ № 23 ПС Алексейк | Лесной | Тверская обл. | д. Рыжное | 10 | 1*30 | 0.8 | 0.005568
6508 | ТП 132 Погорелец ВЛ 10кВ № 23 ПС Алексей | Лесной | Тверская обл. | д. Погорелец | 10 | 1*10 | 0.5 | 0.00464
6509 | ТП 133 Семеново ВЛ 10кВ № 023 ПС Алексей | Лесной | Тверская обл. | д. Семеново | 10 | 1*30 | 0.66667 | 0.00928
6510 | ТП 134 Пенякино ВЛ 10кВ № 23 ПС Алексейк | Лесной | Тверская обл. | д. Пенякино | 10 | 1*10 | 0.5 | 0.00464
6511 | ТП 135 Демидиха ВЛ 10кв № 23 ПС Алексейк | Лесной | Тверская обл. | д. Демидиха | 10 | 1*10 | 0.6 | 0.003712
6512 | ТП 136 Застижье ВЛ 10кВ № 23 ПС Алексейк | Лесной | Тверская обл. | д. Застижье | 10 | 1*25 | 0.2 | 0.01856
6513 | ТП 153 Подборовье ВЛ 10кВ № 23 ПС Алексе | Лесной | Тверская обл. | д. Подборовье | 10 | 1*10 | 0.5 | 0.00464
6514 | ТП 137 Довечки ВЛ 10кВ № 23 ПС Алексейк | Лесной | Тверская обл. | д. Довечки | 10 | 1*40 | 0.625 | 0.01392
6515 | ТП 138 Струбно ВЛ 10кВ № 23 ПС Алексейко | Лесной | Тверская обл. | д. Струбно | 10 | 1*10 | 0.6 | 0.003712
6516 | ТП 139 ж/д Алексейково ВЛ 10кВ № 24 ПС А | Лесной | Тверская обл. | д. Алексейково | 10 | 1*30 | 0.66667 | 0.00928
6517 | ТП 140 Федотково ВЛ 10кВ № 24 ПС Алексей | Лесной | Тверская обл. | д.Федотково | 10 | 1*100 | 0.805 | 0.018096
6518 | ТП 142 Стройково ВЛ 10кВ № 24 ПС Алексей | Лесной | Тверская обл. | д. Стройково | 10 | 1*40 | 0.625 | 0.01392
6519 | ТП 143 ФКРС К.Гора ВЛ 10кВ № 24 ПС Алекс | Лесной | Тверская обл. | д. Кож. Гора | 10 | 1*250 | 0.4 | 0.1392
6520 | ТП 144 правление К.Гора ВЛ 10кВ № 24 ПС | Лесной | Тверская обл. | д. Кож. Гора | 10 | 1*400 | 0.625 | 0.1392
6521 | ТП 146 Хальково ВЛ 10кВ №24 Алексейково | Лесной | Тверская обл. | д. Хальково | 10 | 1*250 | 0.86 | 0.03248
6522 | ТП 147 Парьево ВЛ 10кВ № 24 ПС Алексейко | Лесной | Тверская обл. | д. Парьево | 10 | 1*60 | 0.73333 | 0.014848
6523 | ТП 148 администр.Михайловск. ВЛ 10кВ №09 | Лесной | Тверская обл. | д. Михайловское | 10 | 1*63 | 0.68254 | 0.01856
6524 | ТП 149 правление Михайловско ВЛ 10кВ №09 | Лесной | Тверская обл. | д. Михайловское | 10 | 1*250 | 0.6 | 0.0928
6525 | ТП 150 мастерские Мих-е ВЛ 10кВ №09 ПС М | Лесной | Тверская обл. | д. Михайловское | 10 | 1*100 | 0.7 | 0.02784
6526 | ТП 151 ЗСП Михайловское ВЛ 10кВ №09 ПС М | Лесной | Тверская обл. | д. Михайловское | 10 | 1*160 | 0.625 | 0.05568
6527 | ТП 152 ФКРС Михайловское ВЛ 10кВ №09 ПС | Лесной | Тверская обл. | д. Михайловское | 10 | 1*100 | 0.4 | 0.05568
6528 | ТП 154 вдкч Михайловское ВЛ 10кВ №09 ПС | Лесной | Тверская обл. | д. Михайловское | 10 | 1*160 | 0.25 | 0.11136
6529 | ТП 155 ж/д Нов.Горка ВЛ 10кВ №09 ПС Миха | Лесной | Тверская обл. | д. Новая Горка | 10 | 1*100 | 0.7 | 0.02784
6530 | ТП 156 ФКРС Н,Горка ВЛ 10кВ №09 ПС Михай | Лесной | Тверская обл. | д. Новая Горка | 10 | 1*100 | 0.4 | 0.05568
6531 | ТП 157 Абакумово ВЛ 10кВ №09 ПС Михайлов | Лесной | Тверская обл. | д. Абакумово | 10 | 1*30 | 0.6 | 0.011136
6532 | ТП 158 ФКРС Ст.Горка ВЛ 10кВ №09 ПС Миха | Лесной | Тверская обл. | Ст. Горка | 10 | 1*100 | 0.4 | 0.05568
6533 | ТП 159 ж/д Ст.Горка ВЛ 10кВ №09 ПС Михай | Лесной | Тверская обл. | Ст. Горка | 10 | 1*100 | 0.9 | 0.00928
6534 | ТП 161 пилорама Мосейково ВЛ 10кВ №13 ПС | Лесной | Тверская обл. | д. Мосейково | 10 | 1*160 | 0.4375 | 0.08352
6535 | ТП 162 ж/д Мосейково ВЛ 10кВ №13 ПС Миха | Лесной | Тверская обл. | д. Мосейково | 10 | 1*63 | 0.84127 | 0.00928
6536 | ТП 166 Федяевка ВЛ 10кВ №13 ПС Михайловс | Лесной | Тверская обл. | д. Федяевка | 10 | 1*30 | 0.6 | 0.011136
6537 | ТП 167 Кокорево ВЛ 10кВ №13 ПС Михайловс | Лесной | Тверская обл. | д. Кокорево | 10 | 1*30 | 0.53333 | 0.012992
6538 | ТП 168 Орлово ВЛ 10кВ №03 ПС Михайловско | Лесной | Тверская обл. | д. Орлово | 10 | 1*20 | 0.5 | 0.00928
6539 | ТП 169 Костыгово ВЛ 10кВ №03 ПС Михайлов | Лесной | Тверская обл. | д. Костыгово | 10 | 1*10 | 0.4 | 0.005568
6540 | ТП 171 Григино ВЛ 10кВ №03 ПС Михайловск | Лесной | Тверская обл. | д. Григино | 10 | 1*10 | 0.6 | 0.003712
6541 | ТП 172 В.Пороги ВЛ 10кВ № 41 Борисовское | Лесной | Тверская обл. | д. В. Пороги | 10 | 1*100 | 1 | 0
6542 | ТП 174 ж/д Борисовское ВЛ 10кВ №41 | Лесной | Тверская обл. | д. Борисовское | 10 | 1*100 | 1 | 0
6543 | ТП 176 Сутоки ВЛ 10кВ № 41 ПС Борисовско | Лесной | Тверская обл. | д. Сутоки | 10 | 1*63 | 1 | 0
6544 | ТП 177 ж/д Нивищи ВЛ 10кВ № 42 ПС Борис | Лесной | Тверская обл. | д. Нивищи | 10 | 1*30 | 0.9 | 0.002784
6545 | ТП 178 Заречье ВЛ 10кВ № 42 ПС Борисовск | Лесной | Тверская обл. | д. Заречье | 10 | 1*40 | 0.95 | 0.001856
6546 | ТП 179 Д.Бор ВЛ 10кВ № 42 ПС Борисовское | Лесной | Тверская обл. | д. Д. Бор | 10 | 1*10 | 0.6 | 0.003712
6547 | ТП 180 Б.Бор ВЛ 10кВ № 42 ПС Борисовское | Лесной | Тверская обл. | д. Б. Бор | 10 | 1*10 | 0.4 | 0.005568
6548 | ТП 181 ж/д Телятники ВЛ 10кВ № 1 РП Теля | Лесной | Тверская обл. | д. Телятники | 10 | 1*250 | 0.342 | 0.15266
6549 | ТП 182 ЗСП Телятники ВЛ 10кВ № 1 РП Теля | Лесной | Тверская обл. | д. Телятники | 10 | 1*250 | 0.2 | 0.1856
6550 | ТП 184 ФКРС Телятники ВЛ 10кВ № 2 РП Тел | Лесной | Тверская обл. | д .Телятники | 10 | 1*10 | 1 | 0
6551 | ТП 185 Костюшино ВЛ 10кВ № 3 Зараменье | Лесной | Тверская обл. | д. Костюшино | 10 | 1*63 | 0.80952 | 0.011136
6552 | ТП 186 вдкч Телятники ВЛ 10кВ № 5 РП Тел | Лесной | Тверская обл. | д . Телятники | 10 | 1*40 | 0.125 | 0.03248
6553 | ТП 187 Рассадники ВЛ 10к № 5 РП Телятник | Лесной | Тверская обл. | д. Рассадники | 10 | 1*40 | 0.65 | 0.012992
6554 | ТП 188 Кр.Городок ВЛ 10кВ № 5 РП Телятни | Лесной | Тверская обл. | д. Кр. Городок | 10 | 1*40 | 0.625 | 0.01392
6555 | ТП 190 Дорка ВЛ 10кВ № 6 РП Телятники | Лесной | Тверская обл. | д. Дорка | 10 | 1*100 | 0.8 | 0.01856
6556 | ТП 191 Горка ВЛ 10кВ № 6 РП Телятники | Лесной | Тверская обл. | д. Горка | 10 | 1*30 | 0.66667 | 0.00928
6557 | ТП 192 Васютино ВЛ 10кВ № 6 РП Телятники | Лесной | Тверская обл. | д. Васютино | 10 | 1*160 | 0.875 | 0.01856
6558 | ТП 194 Гузеево ВЛ 10кВ №13 ПС Гостиница | Лесной | Тверская обл. | д. Гузеево | 10 | 1*100 | 0.6 | 0.03712
6559 | ТП 035 Луговая ВЛ 10кВ №07 ПС Лесное | Лесной | Тверская обл. | с. Лесное | 10 | 1*100 | 0.85 | 0.01392
6560 | ТП 165 Леугино ВЛ 10кВ №13 ПС Михайловск | Лесной | Тверская обл. | д. Леугино | 10 | 1*25 | 0.8 | 0.00464
6561 | ТП 087 Ошеево ВЛ 10кВ №05 ПС Лесное | Лесной | Тверская обл. | д. Ошеево | 10 | 1*100 | 0.85 | 0.01392
6562 | ТП 021 Полонское ВЛ 10кв №10 ПС Лесное | Лесной | Тверская обл. | д. Полонское | 10 | 1*40 | 0.85 | 0.005568
6563 | ТП 115 Золотов ВЛ 10кВ № 21 ПС Алексейко | Лесной | Тверская обл. | д. Сорогожское | 10 | 1*63 | 0.7619 | 0.01392
6564 | ТП 195 Гузеево ВЛ 10кВ №13 Гостиница | Лесной | Тверская обл. | д. Гузеево | 10 | 1*250 | 0.82 | 0.04176
6565 | ТП 026 Лесник ВЛ 10кВ № 18 ПС Лесное | Лесной | Тверская обл. | п. Медведково | 10 | 1*40 | 0.875 | 0.00464
6566 | ТП 074 Бродыгино ВЛ 10кВ №03 ПС Михайлов | Лесной | Тверская обл. | д. Бродыгино | 10 | 1*25 | 0.92 | 0.001856
6567 | ТП 196 Дачная ВЛ 10кВ №10 ПС Лесное | Лесной | Тверская обл. | д.Железенка | 10 | 1*100 | 0.8 | 0.01856
6568 | ТП 197 Ж/д Медведко ВЛ 10 кВ №18 ПС Лесн | Лесной | Тверская обл. | п. Медведково | 10 | 1*160 | 0.8125 | 0.02784
6569 | ТП 198 д/культуры ВЛ 10кВ №18 ПС Лесное | Лесной | Тверская обл. | п. Медведково | 10 | 1*160 | 0.625 | 0.05568
6570 | ТП 200 Полевая ВЛ 10кв №07 ПС Лесное (3) | Лесной | Тверская обл. | с. Лесное | 10 | 1*40 | 1 | 0
6571 | ТП 201 Хвойная ВЛ 10кВ №22 ПС Алексейков | Лесной | Тверская обл. | д.Сорогожское | 10 | 1*10 | 0.6 | 0.003712
6572 | ТП 202 Ильюшкино ВЛ 10кВ № 23 ПС Алексей | Лесной | Тверская обл. | д.Ильюшкино | 10 | 1*63 | 0.84127 | 0.00928
6573 | ТП 203 Автосервис ВЛ 10кВ № 18 ПС Лесное | Лесной | Тверская обл. | с. Лесное | 10 | 1*25 | 0.6 | 0.00928
6574 | ЗТП-10кВ № 1 | г.Ржев | Тверская обл. | г.Ржев | 10 | 1*250 | 0.62 | 0.08816
6575 | ЗТП-10кВ № 100 | г.Ржев | Тверская обл. | г.Ржев | 10 | 2*400 | 0.3925 | 0.45101
6576 | КТП-10кВ № 101 | г.Ржев | Тверская обл. | г.Ржев | 10 | 1*400 | 0.7575 | 0.090016
6577 | ЗТП-10кВ № 102 | г.Ржев | Тверская обл. | г.Ржев | 10 | 2*400 | 0.3975 | 0.4473
6578 | ЗТП-10кВ № 103 | г.Ржев | Тверская обл. | г.Ржев | 10 | 2*250 | 0.43 | 0.26448
6579 | ЗТП-10кВ № 104 | г.Ржев | Тверская обл. | г.Ржев | 10 | 1*400+1*250 | 0.47077 | 0.31923
6580 | ЗТП-10кВ № 105 | г.Ржев | Тверская обл. | г.Ржев | 10 | 1*250 | 0.796 | 0.047328
6581 | ЗТП-10кВ № 106 | г.Ржев | Тверская обл. | г.Ржев | 10 | 1*400 | 0.4525 | 0.20323
6582 | ЗТП-10кВ № 107 | г.Ржев | Тверская обл. | г.Ржев | 10 | 2*250 | 0.536 | 0.2153
6583 | ЗТП-10кВ № 108 | г.Ржев | Тверская обл. | г.Ржев | 10 | 1*400 | 0.095 | 0.33594
6584 | ЗТП-10кВ № 11 | г.Ржев | Тверская обл. | г.Ржев | 10 | 2*400 | 0.38625 | 0.45565
6585 | ЗТП-10кВ № 110 | г.Ржев | Тверская обл. | г.Ржев | 10 | 1*400 | 0.9775 | 0.008352
6586 | ЗТП-10кВ № 111 | г.Ржев | Тверская обл. | г.Ржев | 10 | 1*400 | 0.17 | 0.3081
6587 | ЗТП-10кВ № 118 | г.Ржев | Тверская обл. | г.Ржев | 10 | 1*400+1*250 | 0.34769 | 0.39347
6588 | ЗТП-10кВ № 119 | г.Ржев | Тверская обл. | г.Ржев | 10 | 1*400 | 0.1125 | 0.32944
6589 | ЗТП-10кВ № 12 | г.Ржев | Тверская обл. | г.Ржев | 10 | 1*400+1*250 | 0.40769 | 0.35728
6590 | ЗТП-10кВ № 122 | г.Ржев | Тверская обл. | г.Ржев | 10 | 1*160 | 0.175 | 0.1225
6591 | ЗТП-10кВ № 125 | г.Ржев | Тверская обл. | г.Ржев | 10 | 1*250 | 0.3 | 0.1624
6592 | ЗТП-10кВ № 13 | г.Ржев | Тверская обл. | г.Ржев | 10 | 1*400 | 0.6725 | 0.12157
6593 | ЗТП-10кВ № 134 | г.Ржев | Тверская обл. | г.Ржев | 10 | 2*630 | 0.59127 | 0.47792
6594 | ЗТП-10кВ № 135 | г.Ржев | Тверская обл. | г.Ржев | 10 | 1*400 | 0.5375 | 0.17168
6595 | ЗТП-10кВ № 14 | г.Ржев | Тверская обл. | г.Ржев | 10 | 2*400 | 0.585 | 0.3081
6596 | ЗТП-10кВ № 140 | г.Ржев | Тверская обл. | г.Ржев | 10 | 2*400 | 0.5 | 0.3712
6597 | ЗТП-10кВ № 146 | г.Ржев | Тверская обл. | г.Ржев | 10 | 1*250 | 0.312 | 0.15962
6598 | ЗТП-10кВ № 15 | г.Ржев | Тверская обл. | г.Ржев | 10 | 1*400 | 1 | 0
6599 | ЗТП-10кВ № 151 | г.Ржев | Тверская обл. | г.Ржев | 10 | 1*400 | 0.2375 | 0.28304
6600 | ЗТП-10кВ № 153 | г.Ржев | Тверская обл. | г.Ржев | 10 | 1*400 | 0.525 | 0.17632
6601 | ЗТП-10кВ № 16 | г.Ржев | Тверская обл. | г.Ржев | 10 | 1*180 | 1 | 0
6602 | ЗТП-10кВ № 17 | г.Ржев | Тверская обл. | г.Ржев | 10 | 2*630 | 0.24127 | 0.88717
6603 | ЗТП-10кВ № 178 | г.Ржев | Тверская обл. | г.Ржев | 10 | 1*100 | 0.17 | 0.077024
6604 | ЗТП-10кВ № 18 | г.Ржев | Тверская обл. | г.Ржев | 10 | 1*180 | 0.61111 | 0.06496
6605 | ЗТП-10кВ № 189 | г.Ржев | Тверская обл. | г.Ржев | 10 | 1*250 | 0.036 | 0.22365
6606 | ЗТП-10кВ № 19 | г.Ржев | Тверская обл. | г.Ржев | 10 | 1*630+1*320 | 0.32316 | 0.5967
6607 | ЗТП-10кВ № 20 | г.Ржев | Тверская обл. | г.Ржев | 10 | 1*250 | 1 | 0
6608 | ЗТП-10кВ № 21 | г.Ржев | Тверская обл. | г.Ржев | 10 | 1*400 | 1 | 0
6609 | ЗТП-10кВ № 214 | г.Ржев | Тверская обл. | г.Ржев | 10 | 1*400+1*250 | 0.34615 | 0.3944
6610 | ЗТП-10кВ № 216 | г.Ржев | Тверская обл. | г.Ржев | 10 | 1*400 | 0.85 | 0.05568
6611 | ЗТП-10кВ № 217 | г.Ржев | Тверская обл. | г.Ржев | 10 | 1*630+1*250 | 0.58295 | 0.34058
6612 | ЗТП-10кВ № 22 | г.Ржев | Тверская обл. | г.Ржев | 10 | 1*250+1*400 | 0.21846 | 0.47142
6613 | ЗТП-10кВ № 220 | г.Ржев | Тверская обл. | г.Ржев | 10 | 2*630 | 0.22698 | 0.90387
6614 | ЗТП-10кВ № 222 | г.Ржев | Тверская обл. | г.Ржев | 10 | 2*400 | 0.08375 | 0.68022
6615 | ЗТП-10кВ № 23 | г.Ржев | Тверская обл. | г.Ржев | 10 | 1*400 | 0.39 | 0.22643
6616 | ЗТП-10кВ № 232 | г.Ржев | Тверская обл. | г.Ржев | 10 | 2*400 | 0.4875 | 0.38048
6617 | КТП-10кВ № 24 | г.Ржев | Тверская обл. | г.Ржев | 10 | 1*160 | 1 | 0
6618 | ЗТП-10кВ № 25 | г.Ржев | Тверская обл. | г.Ржев | 10 | 1*250 | 0.26 | 0.17168
6619 | ЗТП-10кВ № 26 | г.Ржев | Тверская обл. | г.Ржев | 10 | 1*400 | 1 | 0
6620 | ЗТП-10кВ № 27 | г.Ржев | Тверская обл. | г.Ржев | 10 | 1*400+1*200 | 0.5 | 0.2784
6621 | ЗТП-10кВ № 28 | г.Ржев | Тверская обл. | г.Ржев | 10 | 1*400 | 0.75 | 0.0928
6622 | ЗТП-10кВ № 29 | г.Ржев | Тверская обл. | г.Ржев | 10 | 2*400 | 0.365 | 0.47142
6623 | ЗТП-10кВ № 3 | г.Ржев | Тверская обл. | г.Ржев | 10 | 1*400 | 0.915 | 0.031552
6624 | ЗТП-10кВ № 30 | г.Ржев | Тверская обл. | г.Ржев | 10 | 2*400 | 0.42125 | 0.42966
6625 | ЗТП-10кВ № 33 | г.Ржев | Тверская обл. | г.Ржев | 10 | 1*250 | 0.728 | 0.063104
6626 | ЗТП-10кВ № 36 | г.Ржев | Тверская обл. | г.Ржев | 10 | 2*250 | 0.274 | 0.33686
6627 | ЗТП-10кВ № 37 | г.Ржев | Тверская обл. | г.Ржев | 10 | 1*250 | 0.88 | 0.02784
6628 | ЗТП-10кВ № 39 | г.Ржев | Тверская обл. | г.Ржев | 10 | 1*400 | 0.74 | 0.096512
6629 | ЗТП-10кВ № 4 | г.Ржев | Тверская обл. | г.Ржев | 10 | 1*400+1*250 | 0.38462 | 0.3712
6630 | ЗТП-10кВ № 40 | г.Ржев | Тверская обл. | г.Ржев | 10 | 1*400 | 0.41 | 0.21901
6631 | ЗТП-10кВ № 41 | г.Ржев | Тверская обл. | г.Ржев | 10 | 1*250 | 0.96 | 0.00928
6632 | ЗТП-10кВ № 42 | г.Ржев | Тверская обл. | г.Ржев | 10 | 1*250 | 0.688 | 0.072384
6633 | ЗТП-10кВ № 43 | г.Ржев | Тверская обл. | г.Ржев | 10 | 1*400 | 0.235 | 0.28397
6634 | ЗТП-10кВ № 44 | г.Ржев | Тверская обл. | г.Ржев | 10 | 1*250 | 0.94 | 0.01392
6635 | ЗТП-10кВ № 46 | г.Ржев | Тверская обл. | г.Ржев | 10 | 1*250 | 0.348 | 0.15126
6636 | ЗТП-10кВ № 48 | г.Ржев | Тверская обл. | г.Ржев | 10 | 2*400 | 0.43 | 0.42317
6637 | ЗТП-10кВ № 49 | г.Ржев | Тверская обл. | г.Ржев | 10 | 1*250 | 0.556 | 0.10301
6638 | ЗТП-10кВ № 5 | г.Ржев | Тверская обл. | г.Ржев | 10 | 1*250 | 0.196 | 0.18653
6639 | ЗТП-10кВ № 50 | г.Ржев | Тверская обл. | г.Ржев | 10 | 1*400 | 0.775 | 0.08352
6640 | ЗТП-10кВ № 51 | г.Ржев | Тверская обл. | г.Ржев | 10 | 1*630 | 0.26349 | 0.43059
6641 | ЗТП-10кВ № 53 | г.Ржев | Тверская обл. | г.Ржев | 10 | 1*200 | 0.69 | 0.057536
6642 | ЗТП-10кВ № 54 | г.Ржев | Тверская обл. | г.Ржев | 10 | 1*630+1*400 | 0.18544 | 0.77859
6643 | ЗТП-10кВ № 55 | г.Ржев | Тверская обл. | г.Ржев | 10 | 1*400+1*250 | 0.56462 | 0.26262
6644 | ЗТП-10кВ № 58 | г.Ржев | Тверская обл. | г.Ржев | 10 | 1*400+1*250 | 0.36308 | 0.38419
6645 | ЗТП-10кВ № 59 | г.Ржев | Тверская обл. | г.Ржев | 10 | 2*250 | 0.324 | 0.31366
6646 | ЗТП-10кВ № 6 | г.Ржев | Тверская обл. | г.Ржев | 10 | 2*400 | 0.52 | 0.35635
6647 | ЗТП-10кВ № 60 | г.Ржев | Тверская обл. | г.Ржев | 10 | 1*400+1*630 | 0.23398 | 0.73219
6648 | ЗТП-10кВ № 64 | г.Ржев | Тверская обл. | г.Ржев | 10 | 1*400 | 0.5875 | 0.15312
6649 | ЗТП-10кВ № 65 | г.Ржев | Тверская обл. | г.Ржев | 10 | 1*400 | 0.965 | 0.012992
6650 | ЗТП-10кВ № 66 | г.Ржев | Тверская обл. | г.Ржев | 10 | 1*400 | 0.5725 | 0.15869
6651 | ЗТП-10кВ № 67 | г.Ржев | Тверская обл. | г.Ржев | 10 | 1*400 | 0.615 | 0.14291
6652 | ЗТП-10кВ № 68 | г.Ржев | Тверская обл. | г.Ржев | 10 | 1*200 | 0.835 | 0.030624
6653 | ЗТП-10кВ № 7 | г.Ржев | Тверская обл. | г.Ржев | 10 | 1*400+1*250 | 0.49385 | 0.30531
6654 | ЗТП-10кВ № 71 | г.Ржев | Тверская обл. | г.Ржев | 10 | 1*250 | 0.372 | 0.1457
6655 | ЗТП-10кВ № 73 | г.Ржев | Тверская обл. | г.Ржев | 10 | 1*250 | 0.628 | 0.086304
6656 | ЗТП-10кВ № 74 | г.Ржев | Тверская обл. | г.Ржев | 10 | 2*400 | 0.5325 | 0.34707
6657 | ЗТП-10кВ № 75 | г.Ржев | Тверская обл. | г.Ржев | 10 | 1*400+1*630 | 0.44466 | 0.53082
6658 | ЗТП-10кВ № 76 | г.Ржев | Тверская обл. | г.Ржев | 10 | 1*250 | 0.94 | 0.01392
6659 | ЗТП-10кВ № 78 | г.Ржев | Тверская обл. | г.Ржев | 10 | 1*400 | 0.4725 | 0.19581
6660 | ЗТП-10кВ № 79 | г.Ржев | Тверская обл. | г.Ржев | 10 | 2*320 | 0.33437 | 0.39533
6661 | ЗТП-10кВ № 81 | г.Ржев | Тверская обл. | г.Ржев | 10 | 2*630 | 0.11349 | 1.0366
6662 | ЗТП-10кВ № 84 | г.Ржев | Тверская обл. | г.Ржев | 10 | 1*400 | 0.5 | 0.1856
6663 | ЗТП-10кВ № 86 | г.Ржев | Тверская обл. | г.Ржев | 10 | 1*400+1*250 | 0.42769 | 0.34522
6664 | ЗТП-10кВ № 87 | г.Ржев | Тверская обл. | г.Ржев | 10 | 1*400 | 0.545 | 0.1689
6665 | ЗТП-10кВ № 88 | г.Ржев | Тверская обл. | г.Ржев | 10 | 1*400+1*250 | 0.15385 | 0.5104
6666 | ЗТП-10кВ № 89 | г.Ржев | Тверская обл. | г.Ржев | 10 | 1*250 | 0.816 | 0.042688
6667 | ЗТП-10кВ № 9 | г.Ржев | Тверская обл. | г.Ржев | 10 | 1*630 | 0.77937 | 0.12899
6668 | ЗТП-10кВ № 90 | г.Ржев | Тверская обл. | г.Ржев | 10 | 1*250 | 1 | 0
6669 | ЗТП-10кВ № 91 | г.Ржев | Тверская обл. | г.Ржев | 10 | 1*250 | 0.484 | 0.11971
6670 | ЗТП-10кВ № 93 | г.Ржев | Тверская обл. | г.Ржев | 10 | 1*250 | 0.328 | 0.1559
6671 | ЗТП-10кВ № 94 | г.Ржев | Тверская обл. | г.Ржев | 10 | 1*400 | 0.55 | 0.16704
6672 | ЗТП-10кВ № 95 | г.Ржев | Тверская обл. | г.Ржев | 10 | 1*160 | 0.8125 | 0.02784
6673 | ЗТП-10кВ № 96 | г.Ржев | Тверская обл. | г.Ржев | 10 | 1*250 | 0.72 | 0.06496
6674 | ЗТП-10кВ № 97 | г.Ржев | Тверская обл. | г.Ржев | 10 | 1*160+1*250 | 0.39268 | 0.23107
6675 | ЗТП-10кВ № 99 | г.Ржев | Тверская обл. | г.Ржев | 10 | 1*250 | 0.724 | 0.064032
6676 | ЗТП-10кВ № 139 | г.Ржев | Тверская обл. | г.Ржев | 10 | 1*400 | 0.375 | 0.232
6677 | ЗТП-10кВ Вахново д/с ВЛ 10кВ №04 П.Город | Зубцовский | Тверская обл. | Вахново | 10 | 1*250 | 0.8 | 0.0464
6678 | ЗТП-10кВ Вахново-2 ВЛ 10кВ №21 П.Городищ | Зубцовский | Тверская обл. | д. Орловка | 10 | 1*60 | 0.75 | 0.01392
6679 | ЗТП-10кВ д.Берново Спиртзавод №15 Бернов | Старицкий | Тверская обл. | д.Берново | 10 | 1*400 | 0.3 | 0.25984
6680 | ЗТП-10кВ д.Бороздино-3 ВЛ №29 Старица | Старицкий | Тверская обл. | д.Бороздино | 10 | 1*100 | 0.7 | 0.02784
6681 | ЗТП-10кВ д.Васильевское-2 №03 Заднее Пол | Старицкий | Тверская обл. | д.Васильевское | 10 | 1*250 | 0.96 | 0.00928
6682 | ЗТП-10кВ д.Кореничено-3 №05 Старица | Старицкий | Тверская обл. | д.Кореничено | 10 | 1*250 | 0.8 | 0.0464
6683 | ЗТП-10кВ д.Родня(поселок) ВЛ №13 Родня | Старицкий | Тверская обл. | д.Родня(поселок) | 10 | 1*400 | 0.975 | 0.00928
6684 | ЗТП-10кВ д.Степурино-1 №11 Степурино | Старицкий | Тверская обл. | д.Степурино | 10 | 1*160 | 0.8 | 0.029696
6685 | ЗТП-10кВ д.Чукавино-2 КВЛ №33 Старица | Старицкий | Тверская обл. | д.Чукавино | 10 | 1*250 | 0.96 | 0.00928
6686 | ЗТП-10кВ д.Юрьевское-1 №15 Степурино | Старицкий | Тверская обл. | д.Юрьевское | 10 | 1*250 | 0.2 | 0.1856
6687 | ЗТП-10кВ Заготзерно КВЛ №17 Старица | Старицкий | Тверская обл. | Ст.Старица | 10 | 1*100 | 0.95 | 0.00464
6688 | ЗТП-10кВ Игуменка ВЛ 10кВ №07,14 П.Город | Зубцовский | Тверская обл. | Игуменка | 10 | 1*800+1*0 | 0 | 0.7424
6689 | ЗТП-10кВ Карамзино-1 ВЛ 10кВ №07 Карамзи | Зубцовский | Тверская обл. | Карамзино | 10 | 1*250 | 0 | 0.232
6690 | ЗТП-10кВ Коробино-1 КЛ 10кВ №08 Зубцов | Зубцовский | Тверская обл. | д. Чунегово | 10 | 1*400 | 0.5 | 0.1856
6691 | ЗТП-10кВ Коробино-5 КЛ 10кВ №08 Зубцов | Зубцовский | Тверская обл. | д. Шапино | 10 | 1*250 | 0.74 | 0.06032
6692 | ЗТП-10кВ Никифоровское1 ВЛ 10кВ №22 П.Го | Зубцовский | Тверская обл. | д. Пашутино | 10 | 1*320+1*250 | 0.78947 | 0.11136
6693 | ЗТП-10кВ Овощехранилище КЛ 10кВ №08 Зубц | Зубцовский | Тверская обл. | д. Чиркуново | 10 | 1*400 | 0.925 | 0.02784
6694 | ЗТП-10кВ Пищалино-6 ВЛ 10кВ №24 Зубцов | Зубцовский | Тверская обл. | Пищалино | 10 | 1*250 | 0.74 | 0.06032
6695 | ЗТП-10кВ ПМК-24 ж/д ВЛ 10кВ №04 П.Городи | Зубцовский | Тверская обл. | П.Городище | 10 | 1*250 | 0.78 | 0.05104
6696 | ЗТП-10кВ с.Емельяново №09 Заднее Поле | Старицкий | Тверская обл. | с.Емельяново | 10 | 1*250 | 0.72 | 0.06496
6697 | ЗТП-10кВ С/х техника-2 КВЛ №17 Старица | Старицкий | Тверская обл. | Ст.Старица | 10 | 1*400 | 0.8 | 0.07424
6698 | ЗТП-10кВ Столыпино-5 ВЛ 10кВ №22 П.Город | Зубцовский | Тверская обл. | д. Пищалино | 10 | 2*250 | 0.76 | 0.11136
6699 | ЗТП-10кВ ТП ДРСУ | г.Ржев | Тверская обл. | г.Ржев | 10 | 2*250 | 0.226 | 0.35914
6700 | ЗТП-10кВ ТП-6 ВЛ 10кВ №04 П.Городище | Зубцовский | Тверская обл. | П.Городище | 10 | 1*400 | 0.65 | 0.12992
6701 | ЗТП-10кВ ТП-В-1 | г.Ржев | Тверская обл. | г.Ржев | 10 | 1*630+1*400 | 0.46408 | 0.51226
6702 | ЗТП-10кВ Ульяново-5 ВЛ 10кВ №13 П.Городи | Зубцовский | Тверская обл. | д. Истратово | 10 | 1*400 | 0.675 | 0.12064
6703 | ЗТП-10кВ Хлопово Городище ВЛ 10кВ №15 Кн | Зубцовский | Тверская обл. | д. Костино | 10 | 1*100 | 0.4 | 0.05568
6704 | ЗТП-10кВ-004 Звягино-7 ф.№ 03(5) ПС Черт | Ржевский | Тверская обл. | д.Звягино | 10 | 1*250 | 0.8 | 0.0464
6705 | ЗТП-10кВ-005 Звягино-6 ф №03(5 ) ПС Черт | Ржевский | Тверская обл. | д.Звягино | 10 | 1*160 | 0.1875 | 0.12064
6706 | ЗТП-10кВ-008 Парихино ф№1 ПС Бахмутово | Ржевский | Тверская обл. | д.Парихино | 10 | 1*160 | 0.375 | 0.0928
6707 | ЗТП-10кВ-009 Победа-1ф № 7 ПС РМК | Ржевский | Тверская обл. | п.Победа | 10 | 1*250 | 0.26 | 0.17168
6708 | ЗТП-10кВ-010 Путеец ф№23 ПС Ржев | Ржевский | Тверская обл. | п.Путеец | 10 | 1*400 | 0.375 | 0.232
6709 | ЗТП-10кВ-011 С-з Техникум ф№2 ПС РМК | Ржевский | Тверская обл. | д.Хорошево | 10 | 2*400 | 0.4375 | 0.4176
6710 | ЗТП-10кВ-014 в/ч Мончалово ф № 4 ПС РМК | Ржевский | Тверская обл. | п.Мончалово | 10 | 1*320 | 0.125 | 0.25984
6711 | ЗТП-10кВ-015 д. Глеб. школа ф№6 Клешнево | Ржевский | Тверская обл. | д. Глебово | 10 | 1*160 | 0.5 | 0.07424
6712 | ЗТП-10кВ-017 Победа-2(д/с) ф№7 ПС РМК | Ржевский | Тверская обл. | п.Победа | 10 | 1*400 | 0.625 | 0.1392
6713 | ЗТП-10кВ-018 д. Домашино ф№22 ПС Ржев | Ржевский | Тверская обл. | д.Домашино | 10 | 1*400 | 0.7875 | 0.07888
6714 | ЗТП-10кВ-019 д.Итомля ф№1 ПС М. Дворы | Ржевский | Тверская обл. | д.Итомля | 10 | 1*250 | 0.4 | 0.1392
6715 | ЗТП-10кВ-020 д.Медведево ф№23 ПС Ржев | Ржевский | Тверская обл. | д.Медведево | 10 | 1*400 | 0.625 | 0.1392
6716 | ЗТП-10кВ-024 Хорошево-1жил.дома ф.№ 2РМК | Ржевский | Тверская обл. | д.Хорошево | 10 | 1*400 | 0.5 | 0.1856
6717 | ЗТПП-10кВ-025 Костерёво ф№6 ПС Чертолино | Ржевский | Тверская обл. | д. Костерёво | 10 | 1*160 | 0.375 | 0.0928
6718 | ЗТПП-10кВ-026 Светлая ф№6 Чертолино | Ржевский | Тверская обл. | д.Светлая | 10 | 1*250 | 0.48 | 0.12064
6719 | ЗТПП-10кВ-027 д.Кокошкино1 ф№6 ПС Чер. | Ржевский | Тверская обл. | д.Костерёво | 10 | 1*630 | 0.23016 | 0.45008
6720 | КТП 10/0,4 кВ Дачи механического завода | Старицкий | Тверская обл. | Сельцо | 10 | 1*50 | 0.9 | 0.00464
6721 | КТП 10кВ № 557 | Ржевский | Тверская обл. | трасса м-9 | 10 | 1*160 | 0.84375 | 0.0232
6722 | КТП-10 кВ № 138 | г.Ржев | Тверская обл. | г.Ржев | 10 | 1*250 | 0.376 | 0.14477
6723 | КТП-10 кВ № 145 | г.Ржев | Тверская обл. | г.Ржев | 10 | 1*100 | 0.69 | 0.028768
6724 | КТП-10 кВ № 157 | г.Ржев | Тверская обл. | г.Ржев | 10 | 1*160 | 0.75 | 0.03712
6725 | КТП-10 кВ № 168 | г.Ржев | Тверская обл. | г.Ржев | 10 | 1*400 | 0.2925 | 0.26262
6726 | КТП-10 кВ № 34 | г.Ржев | Тверская обл. | г.Ржев | 10 | 1*250 | 0.548 | 0.10486
6727 | КТП-10 кВ № 45 | г.Ржев | Тверская обл. | г.Ржев | 10 | 1*160 | 0.9375 | 0.00928
6728 | КТП-10 кВ № 47 | г.Ржев | Тверская обл. | г.Ржев | 10 | 1*250 | 0.6 | 0.0928
6729 | КТП-10 кВ № 61 | г.Ржев | Тверская обл. | г.Ржев | 10 | 1*180 | 0.1 | 0.15034
6730 | КТП-10 кВ № 63 | г.Ржев | Тверская обл. | г.Ржев | 10 | 1*160 | 0.19375 | 0.11971
6731 | КТП-10 кВ № 70 | г.Ржев | Тверская обл. | г.Ржев | 10 | 1*250 | 0.52 | 0.11136
6732 | КТП-10 кВ №541 | Ржевский | Тверская обл. | д.Толстиково | 10 | 1*250 | 1 | 0
6733 | КТП-10кВ №479 д.Братково-4 №15 Максимов | Старицкий | Тверская обл. | д братково | 10 | 1*160 | 0.875 | 0.01856
6734 | КТП 10/0,4 кВ д. Архангельское-1 КВЛ 10 кВ №11 ПС 110 З.Поле | Старицкий | Тверская обл. | д. Архангельское 1 | 10 | 1*250 | 0.8 | 0.0464
6735 | КТП-10кВ Cклад ВЛ №07 ПС Максимово | Старицкий | Тверская обл. | Максимово | 10 | 1*63 | 0.68254 | 0.01856
6736 | КТП-10кВ № 124 | г.Ржев | Тверская обл. | г.Ржев | 10 | 1*100 | 0.2 | 0.07424
6737 | ЗТП-10кВ № 32 | г.Ржев | Тверская обл. | г.Ржев | 10 | 1*250 | 0.952 | 0.011136
6738 | КТП-10кВ №116 Захолынский пр-д | г.Ржев | Тверская обл. | г.Ржев | 10 | 1*250 | 0.88 | 0.02784
6739 | КТП-10кВ №158 (Котельная №3) | г.Ржев | Тверская обл. | г.Ржев | 10 | 1*400 | 0.95 | 0.01856
6740 | КТП-10кВ №181 ул.Н.Головни | г.Ржев | Тверская обл. | г.Ржев | 10 | 1*63 | 0.68254 | 0.01856
6741 | КТП-10кВ №215 | г.Ржев | Тверская обл. | г.Ржев | 10 | 1*250 | 0.92 | 0.01856
6742 | КТП-10кВ №31 ул.Волжская | г.Ржев | Тверская обл. | г.Ржев | 10 | 1*250 | 0.92 | 0.01856
6743 | КТП-10кВ №311 пос. Путеец | г.Ржев | Тверская обл. | г.Ржев | 10 | 1*160 | 0.8125 | 0.02784
6744 | КТП-10кВ №480 д.Рюхово №05 Заднее Поле | Старицкий | Тверская обл. | д рюхово | 10 | 1*63 | 0.68254 | 0.01856
6745 | КТП-10кВ № 521 ВЛ 10 кВ №01 ПС Кн. Горы | Зубцовский | Тверская обл. | Кн. Горы | 10 | 1*100 | 0.3 | 0.06496
6746 | КТП-10кВ № 522 КЛ-10 кВ №05 ПС Зубцов | Зубцовский | Тверская обл. | д. Столыпино | 10 | 1*160 | 0.53125 | 0.0696
6747 | КТП-10кВ № 523 ВЛ 10 кВ №22 П.городище | Зубцовский | Тверская обл. | д. Курьково | 10 | 1*63 | 0.20635 | 0.0464
6748 | КТП-10кВ № 524 (Почурино) ВЛ 10кВ №22 П.Городище | Зубцовский | Тверская обл. | д. Почурино | 10 | 1*25 | 0 | 0.0232
6749 | КТП-10кВ №528 Садко ВЛ 10 №17 Кн.Горы | Зубцовский | Тверская обл. | СНТ Садко | 10 | 1*250 | 0.6 | 0.0928
6750 | КТП-10кВ №529 ВЛ 10кВ №18 П.Городище | Зубцовский | Тверская обл. | д. Носово | 10 | 1*100 | 0.3 | 0.06496
6751 | КТП-10 кВ №531 (Ульяново) ВЛ 10кВ №13 П.Городище | Зубцовский | Тверская обл. | д. Улитино | 10 | 1*63 | 0.46032 | 0.031552
6752 | КТП-10кВ №540 (Почурино 2-ое поле) ВЛ 10кВ №18 П.Городище | Зубцовский | Тверская обл. | д. Почурино | 10 | 1*63 | 0.2381 | 0.044544
6753 | КТП-10кВ Абутьково-1 ВЛ 10кВ №17 Кн. Гор | Зубцовский | Тверская обл. | д. Максимково | 10 | 1*63 | 0.7619 | 0.01392
6754 | КТП-10кВ Абутьково-2 ВЛ 10кВ №17 Кн.Горы | Зубцовский | Тверская обл. | д. Маслова гора | 10 | 1*250 | 0.68 | 0.07424
6755 | КТП-10кВ АЗС "Шелл" ВЛ 10кВ №18 П.Городи | Зубцовский | Тверская обл. | д. Носово | 10 | 1*160 | 0 | 0.14848
6756 | КТП-10кВ АЗС Тоталойл ВЛ 10кВ №13 П.Горо | Зубцовский | Тверская обл. | д. Кашенцево | 10 | 1*160 | 0 | 0.14848
6757 | КТП-10кВ Акулино ВЛ 10кВ №23 П.Городище | Зубцовский | Тверская обл. | д. Раково | 10 | 1*40 | 0.5 | 0.01856
6758 | КТП-10кВ Александровка-1 ВЛ 10кВ №15 Кн. | Зубцовский | Тверская обл. | д. Коробино | 10 | 1*100 | 0.7 | 0.02784
6759 | КТП-10кВ Александровка-1 ВЛ 10кВ №21 П.Г | Зубцовский | Тверская обл. | д. П.Городище | 10 | 1*10 | 1 | 0
6760 | КТП-10кВ Александровка-2 ВЛ 10кВ №15 Кн. | Зубцовский | Тверская обл. | д. Коровкино | 10 | 1*160 | 0.625 | 0.05568
6761 | КТП-10кВ Александровка-2 ВЛ 10кВ №21 П.Г | Зубцовский | Тверская обл. | д. Ошурково | 10 | 1*400 | 0.55 | 0.16704
6762 | КТП-10кВ Александровка-3 ВЛ 10кВ №21 П.Г | Зубцовский | Тверская обл. | д. П.Городище | 10 | 1*100 | 1 | 0
6763 | КТП-10кВ Алексино ВЛ 10кВ №24 Зубцов | Зубцовский | Тверская обл. | Алексино | 10 | 1*63 | 0.84127 | 0.00928
6764 | КТП-10кВ Аннино ВЛ 10кВ №23 П.Городище | Зубцовский | Тверская обл. | д. Праслово | 10 | 1*63 | 0.52381 | 0.02784
6765 | КТП-10кВ Б.Кобяково ВЛ 10кВ №17 Кн. Горы | Зубцовский | Тверская обл. | д. Марково | 10 | 1*30 | 0.83333 | 0.00464
6766 | КТП-10кВ Балашково ВЛ 10кВ №15 Кн. Горы | Зубцовский | Тверская обл. | д. Коротнево | 10 | 1*60 | 0.83333 | 0.00928
6767 | КТП-10кВ Батаково КЛ 10кВ №08 Зубцов | Зубцовский | Тверская обл. | д. Хл.Городище | 10 | 1*100 | 0.85 | 0.01392
6768 | КТП-10кВ Батино ВЛ 10кВ №10 Клешнево | Зубцовский | Тверская обл. | Батино | 10 | 1*100 | 0.75 | 0.0232
6769 | КТП-10кВ Безумово ВЛ 10кВ №09 Кн. Горы | Зубцовский | Тверская обл. | Безумово | 10 | 1*160 | 0.75 | 0.03712
6770 | КТП-10кВ Белавино-1 ВЛ 10кВ №15 Салино | Зубцовский | Тверская обл. | Белавино | 10 | 1*100 | 0.3 | 0.06496
6771 | КТП-10кВ Белавино-3 ВЛ 10кВ №15 Салино | Зубцовский | Тверская обл. | Белавино | 10 | 1*250 | 0.8 | 0.0464
6772 | КТП-10кВ Белавино-4 ВЛ 10кВ №15 Салино | Зубцовский | Тверская обл. | Белавино | 10 | 1*63 | 0.7619 | 0.01392
6773 | КТП-10кВ Белянки ВЛ 10кВ №13 П.Городище | Зубцовский | Тверская обл. | д. Каськово | 10 | 1*63 | 0.44444 | 0.03248
6774 | КТП-10кВ Березниково ВЛ 10кВ №15 Кн. Гор | Зубцовский | Тверская обл. | д. Коробино | 10 | 1*60 | 0.66667 | 0.01856
6775 | КТП-10кВ Бесикино КЛ 10кВ №17 Зубцов | Зубцовский | Тверская обл. | д. Шоша | 10 | 1*60 | 0.75 | 0.01392
6776 | КТП-10кВ Благинино-1 ВЛ 10кВ №15 Кн. Гор | Зубцовский | Тверская обл. | д. Коробино | 10 | 1*100 | 0.6 | 0.03712
6777 | КТП-10кВ Благинино-2 ВЛ 10кВ №15 Кн. Гор | Зубцовский | Тверская обл. | д. Кн. Горы | 10 | 1*100 | 0.85 | 0.01392
6778 | КТП-10кВ Боброво-1 ВЛ 10кВ №24 Зубцов | Зубцовский | Тверская обл. | Боброво | 10 | 1*250 | 0.8 | 0.0464
6779 | КТП-10кВ Боброво-2 ВЛ 10кВ №24 Зубцов | Зубцовский | Тверская обл. | Боброво | 10 | 1*100 | 0.9 | 0.00928
6780 | КТП-10кВ Богуслово ВЛ 10кВ №24 Зубцов | Зубцовский | Тверская обл. | Богуслово | 10 | 1*100 | 0.85 | 0.01392
6781 | КТП-10кВ Болотово ВЛ 10кВ №15 Кн. Горы | Зубцовский | Тверская обл. | д. Кн. Горы | 10 | 1*100 | 0.55 | 0.04176
6782 | КТП-10кВ Болотово ВЛ 10кВ №24 Зубцов | Зубцовский | Тверская обл. | Болотово | 10 | 1*60 | 0.5 | 0.02784
6783 | КТП-10кВ Большой берег КЛ 10кВ №07 Зубцо | Зубцовский | Тверская обл. | д. Ульяново | 10 | 1*630 | 0.28571 | 0.4176
6784 | КТП-10кВ Борки-1 КЛ 10кВ №25 Зубцов | Зубцовский | Тверская обл. | д. Щеколдино | 10 | 1*100 | 0.8 | 0.01856
6785 | КТП-10кВ Борки-2 КЛ 10кВ №25 Зубцов | Зубцовский | Тверская обл. | д. Юрино | 10 | 1*100 | 0.7 | 0.02784
6786 | КТП-10кВ Борки-3 КЛ 10кВ №25 Зубцов | Зубцовский | Тверская обл. | д. Юркино | 10 | 1*630 | 0.36508 | 0.3712
6787 | КТП-10кВ Борки-4 КЛ 10кВ №25 Зубцов | Зубцовский | Тверская обл. | д. Юркино | 10 | 1*400 | 0.45 | 0.20416
6788 | КТП-10кВ Борки-6 ВЛ 10кВ №22 П.Городище | Зубцовский | Тверская обл. | д. Пищалино | 10 | 1*100 | 0.65 | 0.03248
6789 | КТП-10кВ Борки-7 КЛ 10кВ №25 Зубцов | Зубцовский | Тверская обл. | д. Ягодино | 10 | 1*160 | 0.75 | 0.03712
6790 | КТП-10кВ Борки-8 КЛ 10кВ №25 Зубцов | Зубцовский | Тверская обл. | д. Яйково | 10 | 1*60 | 0.75 | 0.01392
6791 | КТП-10кВ Борки-9 КЛ 10кВ №25 Зубцов | Зубцовский | Тверская обл. | Борки | 10 | 1*63 | 0.7619 | 0.01392
6792 | КТП-10кВ Ботино ВЛ 10кВ №13 П.Городище | Зубцовский | Тверская обл. | д. Игнатово | 10 | 1*160 | 0.78125 | 0.03248
6793 | КТП-10кВ Брычево-2 КЛ 10кВ №17 Зубцов | Зубцовский | Тверская обл. | д. Щеколдино | 10 | 1*400 | 0.65 | 0.12992
6794 | КТП-10кВ Брычево-4 КЛ 10кВ №17 Зубцов | Зубцовский | Тверская обл. | д. Щеколдино | 10 | 1*160 | 0.75 | 0.03712
6795 | КТП-10кВ Брычево-5 КЛ 10кВ №17 Зубцов | Зубцовский | Тверская обл. | д. Щеколдино | 10 | 1*60 | 0.75 | 0.01392
6796 | КТП-10кВ Брычево-6 КЛ 10кВ №17 Зубцов | Зубцовский | Тверская обл. | д. Щеколдино | 10 | 1*160 | 0.5625 | 0.06496
6797 | КТП-10кВ Бубново КЛ 10кВ №25 Зубцов | Зубцовский | Тверская обл. | д. Никифоровское | 10 | 1*180 | 0.63889 | 0.06032
6798 | КТП-10кВ Буёво ВЛ 10кВ №17 Кн. Горы | Зубцовский | Тверская обл. | д. Леоново | 10 | 1*100 | 0.8 | 0.01856
6799 | КТП-10кВ Буевский Тракт ВЛ 10кВ №01 Кн. | Зубцовский | Тверская обл. | Кн. Горы | 10 | 1*100 | 0.9 | 0.00928
6800 | КТП-10кВ Букино ВЛ 10кВ №15 Салино | Зубцовский | Тверская обл. | Букино | 10 | 1*63 | 0.7619 | 0.01392
6801 | КТП-10кВ Быково ВЛ 10кВ №07 Салино | Зубцовский | Тверская обл. | Быково | 10 | 1*60 | 0.58333 | 0.0232
6802 | КТП-10кВ Варюшино ВЛ 10кВ №10 Клешнево | Зубцовский | Тверская обл. | Варюшино | 10 | 1*40 | 0.875 | 0.00464
6803 | КТП-10кВ Васильевское ВЛ 10кВ №21 П.Горо | Зубцовский | Тверская обл. | д. Ошурково | 10 | 1*100 | 0.75 | 0.0232
6804 | КТП-10кВ Вахново-1 ВЛ 10кВ №13 П.Городищ | Зубцовский | Тверская обл. | д. Иванцево | 10 | 1*160 | 0.65625 | 0.05104
6805 | КТП-10кВ Вахново-1 ВЛ 10кВ №21 П.Городищ | Зубцовский | Тверская обл. | д. П.Городище | 10 | 1*10 | 0.5 | 0.00464
6806 | КТП-10кВ Вахново-3 ВЛ 10кВ №13 П.Городищ | Зубцовский | Тверская обл. | д. Игнатово | 10 | 1*100 | 0.8 | 0.01856
6807 | КТП-10кВ Вашутино ВЛ 10кВ №18 П.Городище | Зубцовский | Тверская обл. | д. Мямлино | 10 | 1*30 | 1 | 0
6808 | КТП-10кВ Веригино КЛ 10кВ №05 Зубцов | Зубцовский | Тверская обл. | д. Синицино | 10 | 1*250 | 0.7 | 0.0696
6809 | КТП-10кВ Ветлечебница КЛ 10кВ №25 Зубцов | Зубцовский | Тверская обл. | д. Липки | 10 | 1*100 | 0.55 | 0.04176
6810 | КТП-10кВ Волосово ВЛ 10кВ №15 Кн.Горы | Зубцовский | Тверская обл. | д. Кулотино | 10 | 1*250 | 0.86 | 0.03248
6811 | КТП-10кВ Воскресенское-1 ВЛ 10кВ №25 П.Г | Зубцовский | Тверская обл. | д. Салино | 10 | 1*100 | 0.65 | 0.03248
6812 | КТП-10кВ Воскресенское-2 ВЛ 10кВ №25 П.Г | Зубцовский | Тверская обл. | д. Салино | 10 | 1*100 | 1 | 0
6813 | КТП-10кВ Выгодово-1 ВЛ 10кВ №22 П.Городи | Зубцовский | Тверская обл. | д. Панюково | 10 | 1*100 | 0.65 | 0.03248
6814 | КТП-10кВ Высокино-1 КЛ 10кВ №07 Зубцов | Зубцовский | Тверская обл. | д. Стрелки | 10 | 1*160 | 0.78125 | 0.03248
6815 | КТП-10кВ Гаражи КВЛ №19 Старица | Старицкий | Тверская обл. | Старица | 10 | 1*30 | 0.96667 | 0.000928
6816 | КТП-10кВ Гармоново КЛ 10кВ №25 Зубцов | Зубцовский | Тверская обл. | д. Носово | 10 | 1*30 | 0.83333 | 0.00464
6817 | КТП-10кВ Глебово-1 ВЛ 10кВ №15 Салино | Зубцовский | Тверская обл. | Глебово | 10 | 1*250 | 0.76 | 0.05568
6818 | КТП-10кВ Глебово-2 ВЛ 10кВ №15 Салино | Зубцовский | Тверская обл. | Глебово | 10 | 1*63 | 0.7619 | 0.01392
6819 | КТП-10кВ Глебово-3 ВЛ 10кВ №15 Салино | Зубцовский | Тверская обл. | Глебово | 10 | 1*100 | 0.7 | 0.02784
6820 | КТП-10кВ Гнездилово КЛ 10кВ №05 Зубцов | Зубцовский | Тверская обл. | д. Сидоровка | 10 | 1*50 | 0.8 | 0.00928
6821 | КТП-10кВ Гоголево-1(д/сад) №17 Старица | Старицкий | Тверская обл. | Старица | 10 | 1*250 | 0.68 | 0.07424
6822 | КТП-10кВ Гоголево-2(мастерск)№17 Старица | Старицкий | Тверская обл. | Старица | 10 | 1*100 | 0.15 | 0.07888
6823 | КТП-10кВ Гоголево-3(пилорама)№17 Старица | Старицкий | Тверская обл. | Старица | 10 | 1*250 | 0.6 | 0.0928
6824 | КТП-10кВ Головино ВЛ 10кВ №15 Салино | Зубцовский | Тверская обл. | Головино | 10 | 1*40 | 0.75 | 0.00928
6825 | КТП-10кВ Горлово ВЛ 10кВ №17 Кн. Горы | Зубцовский | Тверская обл. | д. Лукьяново | 10 | 1*63 | 0.92063 | 0.00464
6826 | КТП-10кВ Горшково ВЛ 10кВ №07 Карамзино | Зубцовский | Тверская обл. | Горшково | 10 | 1*63 | 0.84127 | 0.00928
6827 | КТП-10кВ Гостовня ВЛ 10кВ №15 Салино | Зубцовский | Тверская обл. | Гостовня | 10 | 1*60 | 0.83333 | 0.00928
6828 | КТП-10кВ Григорово КЛ 10кВ №25 Зубцов | Зубцовский | Тверская обл. | д. Ожибоково | 10 | 1*60 | 0.33333 | 0.03712
6829 | КТП-10кВ Губинка ВЛ 10кВ №23 П.Городище | Зубцовский | Тверская обл. | д. Праслово | 10 | 1*100 | 0.8 | 0.01856
6830 | КТП-10кВ Губинка-2 ФКРС ВЛ 10кВ №23 П.Го | Зубцовский | Тверская обл. | д. Раково | 10 | 1*100 | 0.45 | 0.05104
6831 | КТП-10кВ ул.Захарова №09 Заднее Поле | Старицкий | Тверская обл. | д.Емельяново ул.Зах. | 10 | 1*100 | 0.85 | 0.01392
6832 | КТП-10кВ д.Авангард-Беклово ВЛ№06Луковн | Старицкий | Тверская обл. | д.Авангард-Беклово | 10 | 1*63 | 0.84127 | 0.00928
6833 | КТП-10кВ д.Акишево №05 Заднее Поле | Старицкий | Тверская обл. | д.Акишево-Кучково | 10 | 1*63 | 0.84127 | 0.00928
6834 | КТП 10/0,4 кВ Алаево №15 Степурино | Старицкий | Тверская обл. | д. Алаево | 10 | 1*60 | 0.66667 | 0.01856
6835 | КТП-10кВ д.Алферьево №04 Максимово | Старицкий | Тверская обл. | д.Алферьево | 10 | 1*63 | 0.87302 | 0.007424
6836 | КТП-10кВ д.Алферьево №16 Степурино | Старицкий | Тверская обл. | д.Алферьево | 10 | 1*250 | 0.88 | 0.02784
6837 | КТП-10кВ д.Андрианково №09 Заднее Поле | Старицкий | Тверская обл. | д.Андрианково | 10 | 1*160 | 0.375 | 0.0928
6838 | КТП-10кВ д.Антониха ВЛ№16 Луковник | Старицкий | Тверская обл. | д.Антониха | 10 | 1*40 | 0.625 | 0.01392
6839 | КТП-10кВ д.Аполишено №09 Заднее Поле | Старицкий | Тверская обл. | д.Аполишено | 10 | 1*30 | 0.83333 | 0.00464
6840 | КТП-10кВ д.Апухлицы №09 Заднее Поле | Старицкий | Тверская обл. | д.Апухлицы | 10 | 1*100 | 0.7 | 0.02784
6841 | КТП-10кВ д.Б.Волково №19 Степурино | Старицкий | Тверская обл. | д.Б.Волково | 10 | 1*60 | 0.9 | 0.005568
6842 | КТП-10кВ д.Б.Капково ВЛ№06 Луковников | Старицкий | Тверская обл. | д.Б.Капково | 10 | 1*160 | 0.9375 | 0.00928
6843 | КТП-10кВ д.Б.Коптево КВЛ №17 Старица | Старицкий | Тверская обл. | д.Б.Коптево | 10 | 1*60 | 0.5 | 0.02784
6844 | КТП-10кВ д.Б.Хорошово ВЛ№06 Луковниково | Старицкий | Тверская обл. | д.Б.Хорошово | 10 | 1*30 | 0.83333 | 0.00464
6845 | КТП-10кВ д.Бабенки ВЛ№16 Луковниково | Старицкий | Тверская обл. | д.Бабенки | 10 | 1*30 | 0.66667 | 0.00928
6846 | КТП-10кВ д.Бабино-1 ВЛ№06 Луковниково | Старицкий | Тверская обл. | д.Бабино | 10 | 1*30 | 0.96667 | 0.000928
6847 | КТП-10кВ д.Бабино-2 ВЛ№06 Луковниково | Старицкий | Тверская обл. | д.Бабино | 10 | 1*250 | 0.832 | 0.038976
6848 | КТП-10кВ д.Бабино-3 ВЛ№06 Луковниково | Старицкий | Тверская обл. | д.Бабино | 10 | 1*400 | 0.75 | 0.0928
6849 | КТП-10кВ д.Бабино-4 ВЛ№06 Луковниково | Старицкий | Тверская обл. | д.Бабино | 10 | 1*250 | 0.6 | 0.0928
6850 | КТП-10кВ д.Бабино-5 ВЛ№06 Луковниково | Старицкий | Тверская обл. | д.Бабино | 10 | 1*250 | 0.28 | 0.16704
6851 | КТП-10кВ д.Бабынино-1 №16 Степурино | Старицкий | Тверская обл. | д.Бабынино | 10 | 1*250 | 0.8 | 0.0464
6852 | КТП-10кВ д.Бабынино-11 ВЛ №16 Степурино | Старицкий | Тверская обл. | Бабынино | 10 | 1*63 | 1 | 0
6853 | КТП-10кВ д.Бабынино-2 №16 Степурино | Старицкий | Тверская обл. | д.Бабынино-2 №16 Степурино | 10 | 1*250 | 1 | 0
6854 | КТП-10кВ д.Бабынино-3 №16 Степурино | Старицкий | Тверская обл. | д.Бабынино | 10 | 1*250 | 0.936 | 0.014848
6855 | КТП-10кВ д.Бабынино-5 №16 Степурино | Старицкий | Тверская обл. | д.Бабынино | 10 | 1*250 | 0.9 | 0.0232
6856 | КТП-10кВ д.Бабынино-6 №16 Степурино | Старицкий | Тверская обл. | д.Бабынино | 10 | 1*250 | 0.8 | 0.0464
6857 | КТП-10кВ д.Бабынино-7 №16 Степурино | Старицкий | Тверская обл. | д.Бабынино | 10 | 1*160 | 0.75 | 0.03712
6858 | КТП-10кВ д.Бабынино-9 №10 Степурино | Старицкий | Тверская обл. | д.Бабынино-9 №10 Степурино | 10 | 1*160 | 1 | 0
6859 | КТП-10кВ д.Баканово ВЛ №13 Родня | Старицкий | Тверская обл. | д.Баканово | 10 | 1*20 | 1 | 0
6860 | КТП-10кВ д.Бакланово №09 Заднее Поле | Старицкий | Тверская обл. | д.Бакланово | 10 | 1*100 | 0.5 | 0.0464
6861 | КТП-10кВ д.Бакшеево №12 Заднее Поле | Старицкий | Тверская обл. | д.Бакшеево | 10 | 1*10 | 0.8 | 0.001856
6862 | КТП-10кВ д.Балашутино №13 Степурино | Старицкий | Тверская обл. | д.Балашутино | 10 | 1*100 | 0.6 | 0.03712
6863 | КТП-10кВ д.Барашевские горки №17 Старица | Старицкий | Тверская обл. | д.Барашевские горки | 10 | 1*10 | 1 | 0
6864 | КТП-10кВ д.Барашово КВЛ №17 Старица | Старицкий | Тверская обл. | д.Барашово | 10 | 1*100 | 0.6 | 0.03712
6865 | КТП-10кВ д.Бели ВЛ-10кВ №15 Максимово | Старицкий | Тверская обл. | д.Бели | 10 | 1*100 | 0.8 | 0.01856
6866 | КТП-10кВ д.Березниково №16 Степурино | Старицкий | Тверская обл. | д.Березниково | 10 | 1*40 | 0.75 | 0.00928
6867 | КТП-10кВ д.Берново Газ.кот №09 Берново | Старицкий | Тверская обл. | д.Берново | 10 | 1*250 | 0.7 | 0.0696
6868 | КТП-10кВ д.Берново школа №09 Берново | Старицкий | Тверская обл. | д.Берново | 10 | 1*100 | 0.95 | 0.00464
6869 | КТП-10кВ д.Берново Эстрада №09 Берново | Старицкий | Тверская обл. | д.Берново | 10 | 1*160 | 0.925 | 0.011136
6870 | КТП-10кВ д.Берново-музей №09 Берново | Старицкий | Тверская обл. | д.Берново | 10 | 1*100 | 0.76 | 0.022272
6871 | КТП-10кВ д.Благинино №12 Заднее Поле | Старицкий | Тверская обл. | д.Благинино | 10 | 1*100 | 0.7 | 0.02784
6872 | КТП-10кВ д.Богоявление №13 Старица | Старицкий | Тверская обл. | д.Богоявление | 10 | 1*30 | 0.93333 | 0.001856
6873 | КТП-10кВ д.Бойково-1 ВЛ №29 Старица | Старицкий | Тверская обл. | д.Бойково | 10 | 1*160 | 0.8875 | 0.016704
6874 | КТП-10кВ д.Бойково-2 ВЛ №29 Старица | Старицкий | Тверская обл. | д.Бойково | 10 | 1*400 | 0.94 | 0.022272
6875 | КТП-10кВ д.Бойково-3 ВЛ №29 Старица | Старицкий | Тверская обл. | д.Бойково | 10 | 1*160 | 0.84375 | 0.0232
6876 | КТП-10кВ д.Бойково-4 ВЛ №29 Старица | Старицкий | Тверская обл. | д.Бойково | 10 | 1*400 | 0.875 | 0.0464
6877 | КТП-10кВ д.Болдырево №09 Заднее Поле | Старицкий | Тверская обл. | д.Болдырево | 10 | 1*30 | 0.8 | 0.005568
6878 | КТП 10/0,4 кВ Болдырево | Старицкий | Тверская обл. | д. болдырево | 10 | 1*60 | 0.83333 | 0.00928
6879 | КТП-10кВ д.Болотьково №09 Заднее Поле | Старицкий | Тверская обл. | д.Болотьково | 10 | 1*25 | 0.9 | 0.00232
6880 | КТП-10кВ д.Боровая №13 Старица | Старицкий | Тверская обл. | д.Боровая | 10 | 1*160 | 0.5 | 0.07424
6881 | КТП-10кВ д.Бороздино-1 ВЛ №29 Старица | Старицкий | Тверская обл. | д.Бороздино | 10 | 1*100 | 0.65 | 0.03248
6882 | КТП-10кВ д.Бороздино-2 ВЛ №29 Старица | Старицкий | Тверская обл. | д.Бороздино | 10 | 1*160 | 0.375 | 0.0928
6883 | КТП-10кВ д.Боронкино ф.1 РП Орешки | Старицкий | Тверская обл. | д.Боронкино | 10 | 1*30 | 0.66667 | 0.00928
6884 | КТП-10кВ д.Ботнево ВЛ №15 Максимово | Старицкий | Тверская обл. | д.Ботнево | 10 | 1*160 | 0.9625 | 0.005568
6885 | КТП-10кВ д.Братково-1(ферма)ВЛ №08 Макси | Старицкий | Тверская обл. | д.Братково | 10 | 1*160 | 0.21875 | 0.116
6886 | КТП-10кВ д.Братково-2 ВЛ №08 Максимово | Старицкий | Тверская обл. | д.Братково | 10 | 1*160 | 0.9 | 0.014848
6887 | КТП-10кВ д.Братково-3 ВЛ №15 Максимово | Старицкий | Тверская обл. | д.Братково | 10 | 1*100 | 0.5 | 0.0464
6888 | КТП-10кВ д.Броды-1 №05 Заднее Поле | Старицкий | Тверская обл. | д.Броды | 10 | 1*100 | 1 | 0
6889 | КТП-10кВ д.Броды-2 №05 Заднее Поле | Старицкий | Тверская обл. | д.Броды-2 №05 Заднее Поле | 10 | 1*100 | 1 | 0
6890 | КТП-10кВ д.Брызгалово №19 Степурино | Старицкий | Тверская обл. | д.Брызгалово | 10 | 1*100 | 0.75 | 0.0232
6891 | КТП-10кВ д.Бураково ВЛ №13 Родня | Старицкий | Тверская обл. | д.Бураково | 10 | 1*30 | 0.93333 | 0.001856
6892 | КТП-10кВ д.Бураково ВЛ№16 Луковниково | Старицкий | Тверская обл. | д.Бураково | 10 | 1*60 | 0.16667 | 0.0464
6893 | КТП-10кВ д.Бутово-1 №05 Заднее Поле | Старицкий | Тверская обл. | д.Бутово | 10 | 1*63 | 1 | 0
6894 | КТП-10кВ д.Быково-Репинка №09 Заднее Пол | Старицкий | Тверская обл. | д.Быково-Репинка | 10 | 1*100 | 0.7 | 0.02784
6895 | КТП-10кВ д.В.и Н.Спасс №12 Заднее Поле | Старицкий | Тверская обл. | д.Ниж. и Верх.Спасс | 10 | 1*100 | 0.6 | 0.03712
6896 | КТП-10кВ д.Валуйки №03 Заднее Поле | Старицкий | Тверская обл. | д.Валуйки | 10 | 1*40 | 0.625 | 0.01392
6897 | КТП-10кВ д.Вардугино-Селютино ВЛ№08 Лук | Старицкий | Тверская обл. | д.Вардугино-Селютино | 10 | 1*40 | 0.5 | 0.01856
6898 | КТП-10кВ д.Васильевское ВЛ №13 Родня | Старицкий | Тверская обл. | д.Васильевское | 10 | 1*30 | 0.4 | 0.016704
6899 | КТП-10кВ д.Васильевское-1 №03 Заднее Пол | Старицкий | Тверская обл. | д.Васильевское | 10 | 1*160 | 0.8 | 0.029696
6900 | КТП-10кВ д.Васильевское-3 №03 Заднее Пол | Старицкий | Тверская обл. | д.Васильевское | 10 | 1*400 | 0.75 | 0.0928
6901 | КТП-10кВ д.Васильевское-4 №03 Заднее Пол | Старицкий | Тверская обл. | д.Васильевское | 10 | 1*400 | 0.5 | 0.1856
6902 | КТП-10кВ д.Васильевское-5 №03 Заднее Пол | Старицкий | Тверская обл. | д.Васильевское | 10 | 1*400 | 0.75 | 0.0928
6903 | КТП-10кВ д.Витомово №09 Заднее Поле | Старицкий | Тверская обл. | д.Витомово | 10 | 1*40 | 0.825 | 0.006496
6904 | КТП-10кВ д.Воеводино-3 №05 Заднее Поле | Старицкий | Тверская обл. | д.Воеводино | 10 | 1*100 | 0.8 | 0.01856
6905 | КТП-10кВ д.Выгайлово №12 Заднее Поле | Старицкий | Тверская обл. | д.Выгайлово | 10 | 1*63 | 0.84127 | 0.00928
6906 | КТП-10кВ д.Высоково №13 Степурино | Старицкий | Тверская обл. | д.Высокое | 10 | 1*60 | 0.83333 | 0.00928
6907 | КТП-10кВ д.Глазуново №09 Берново | Старицкий | Тверская обл. | д.Глазуново | 10 | 1*160 | 0.7 | 0.044544
6908 | КТП-10кВ д.Глебово-Возницы №16 Степурино | Старицкий | Тверская обл. | д.Возницы-Глебово | 10 | 1*100 | 0.9 | 0.00928
6909 | КТП-10кВ д.Гнездово №13 Степурино | Старицкий | Тверская обл. | д.Гнездово | 10 | 1*63 | 0.93651 | 0.003712
6910 | КТП-10кВ д.Головкино ВЛ №13 Родня | Старицкий | Тверская обл. | д.Головино | 10 | 1*30 | 0.96667 | 0.000928
6911 | КТП-10кВ д.Голубково №08 Максимово | Старицкий | Тверская обл. | д.Голубково | 10 | 1*63 | 0.28571 | 0.04176
6912 | КТП-10кВ д.Горки №05 Заднее Поле | Старицкий | Тверская обл. | д.Горки | 10 | 1*30 | 0.83333 | 0.00464
6913 | КТП-10кВ д.Городище №05 Заднее Поле | Старицкий | Тверская обл. | д.Городище | 10 | 1*63 | 0.92063 | 0.00464
6914 | КТП-10кВ д.Гостенево №09 Заднее Поле | Старицкий | Тверская обл. | д.Гостенево | 10 | 1*100 | 0.8 | 0.01856
6915 | КТП-10кВ д.Гостенево-3 №09 Заднее Поле | Старицкий | Тверская обл. | д.Гостенево | 10 | 1*160 | 0.46875 | 0.07888
6916 | КТП-10кВ д.Грешнево-Храпыни ВЛ№04 Луковн | Старицкий | Тверская обл. | д.Грешнево | 10 | 1*160 | 0.5625 | 0.06496
6917 | КТП-10кВ д.Григорево ВЛ №13 Родня | Старицкий | Тверская обл. | д.Григорево | 10 | 1*160 | 0.8125 | 0.02784
6918 | КТП-10кВ д.Гришкино ф.4 Орешки | Старицкий | Тверская обл. | д.Гришкино | 10 | 1*160 | 0.4 | 0.089088
6919 | КТП-10кВ д.Грыжнево №04 Максимово | Старицкий | Тверская обл. | д.Грыжнево | 10 | 1*30 | 0.5 | 0.01392
6920 | КТП-10кВ д.Гурьево-1 №19 Степурино | Старицкий | Тверская обл. | д.Гурьево | 10 | 1*60 | 0.8 | 0.011136
6921 | КТП-10кВ д.Гурьево-2 №19 Степурино | Старицкий | Тверская обл. | д.Гурьево | 10 | 1*63 | 0.84127 | 0.00928
6922 | КТП-10кВ д.Гурьево-3 №19 Степурино | Старицкий | Тверская обл. | д.Гурьево | 10 | 1*100 | 0.8 | 0.01856
6923 | КТП-10кВ д.Гурьево-4 №19 Степурино | Старицкий | Тверская обл. | д.Гурьево | 10 | 1*250 | 0.76 | 0.05568
6924 | КТП-10кВ д.Данилова Слобода №13 Старица | Старицкий | Тверская обл. | д.Данилова Слобода | 10 | 1*160 | 0.9375 | 0.00928
6925 | КТП-10кВ д.Даниловское №09 Заднее Поле | Старицкий | Тверская обл. | д.Даниловское | 10 | 1*100 | 0.5 | 0.0464
6926 | КТП-10кВ д.Дарьино-1 ВЛ№17 Луковниково | Старицкий | Тверская обл. | д.Дарьино | 10 | 1*180 | 0.7 | 0.050112
6927 | КТП-10кВ д.Дворики №10 Степурино | Старицкий | Тверская обл. | д.Дворики | 10 | 1*60 | 0.75 | 0.01392
6928 | КТП-10кВ д.Дворцы ВЛ№15 Луковниково | Старицкий | Тверская обл. | д.Дворцы | 10 | 1*63 | 0.7619 | 0.01392
6929 | КТП-10кВ д.Демихово №09 Заднее Поле | Старицкий | Тверская обл. | д.Демихово | 10 | 1*100 | 0.76 | 0.022272
6930 | КТП-10кВ д.Денежное-1 ВЛ№16 Луковников | Старицкий | Тверская обл. | д.Денежное | 10 | 1*100 | 0.6 | 0.03712
6931 | КТП-10кВ д.Денежное-2 ВЛ№16 Луковников | Старицкий | Тверская обл. | д.Денежное | 10 | 1*100 | 0.04 | 0.089088
6932 | КТП-10кВ д.Денежное-3 ВЛ№16 Луковниково | Старицкий | Тверская обл. | д.Денежное | 10 | 1*100 | 0.9 | 0.00928
6933 | КТП-10кВ д.Денесиха ф.4 Орешки | Старицкий | Тверская обл. | д.Денесиха | 10 | 1*10 | 0.5 | 0.00464
6934 | КТП-10кВ д.Дерягино №05 Заднее Поле | Старицкий | Тверская обл. | д.Дерягино | 10 | 1*63 | 0.84127 | 0.00928
6935 | КТП-10кВ д.Десятины №16 Степурино | Старицкий | Тверская обл. | д.Десятины | 10 | 1*63 | 0.80952 | 0.011136
6936 | КТП-10кВ д.Дмитрово ВЛ№17 Луковниково | Старицкий | Тверская обл. | д.Дмитрово | 10 | 1*63 | 0.84127 | 0.00928
6937 | КТП-10кВ д.Дорохово-2 ВЛ №29 Старица | Старицкий | Тверская обл. | д.Дорохово | 10 | 1*100 | 0.7 | 0.02784
6938 | КТП-10кВ д.Дубровино-1 №12 Заднее Поле | Старицкий | Тверская обл. | д.Дубровино | 10 | 1*160 | 0.8 | 0.029696
6939 | КТП-10кВ д.Дягунино ВЛ №13 Родня | Старицкий | Тверская обл. | д.Дягунино | 10 | 1*160 | 0.8125 | 0.02784
6940 | КТП-10кВ д.Елизаветкино ВЛ №13 Родня | Старицкий | Тверская обл. | д.Елизаветкино | 10 | 1*63 | 0.92063 | 0.00464
6941 | КТП-10кВ д.Емельяново-1 №09 Заднее Поле | Старицкий | Тверская обл. | д.Емельяново | 10 | 1*100 | 0.85 | 0.01392
6942 | КТП-10кВ д.Емельяново-6 №09 Заднее Поле | Старицкий | Тверская обл. | д.Емельяново | 10 | 1*40 | 0.2 | 0.029696
6943 | КТП-10кВ д.Ермачево №03 Заднее Поле | Старицкий | Тверская обл. | д.Ермачево | 10 | 1*30 | 0.16667 | 0.0232
6944 | КТП-10кВ д.Заблино(кор)КВЛ №17 Старица | Старицкий | Тверская обл. | д.Заблино | 10 | 1*100 | 0.7 | 0.02784
6945 | КТП-10кВ д.Задорье ВЛ№04 Луковниково | Старицкий | Тверская обл. | д.Задорье | 10 | 1*160 | 0.875 | 0.01856
6946 | КТП-10кВ д.Заречье-1 деревня №15 Берново | Старицкий | Тверская обл. | д.Заречье | 10 | 1*100 | 0.7 | 0.02784
6947 | КТП-10кВ д.Заречье-1 мастер.№19 Берново | Старицкий | Тверская обл. | д.Заречье | 10 | 1*250 | 0.7 | 0.0696
6948 | КТП 10/0,4 кВ Заречье-2 ВЛ 10 кВ №19 Берново | Старицкий | Тверская обл. | д. Заречье 2 | 10 | 1*250 | 0.6 | 0.0928
6949 | КТП-10кВ д.Зашейково №09 Заднее Поле | Старицкий | Тверская обл. | д.Зашейково | 10 | 1*100 | 0.91 | 0.008352
6950 | КТП-10кВ д.Змеевы Горки-1 №06 Старица | Старицкий | Тверская обл. | д.Змеевы Горки | 10 | 1*100 | 0.8 | 0.01856
6951 | КТП-10кВ д.Знаменка №05 Заднее Поле | Старицкий | Тверская обл. | д.Знаменка | 10 | 1*30 | 0.96667 | 0.000928
6952 | КТП-10кВ д.Знаменское ВЛ №13 Родня | Старицкий | Тверская обл. | д.Знаменское | 10 | 1*40 | 0.95 | 0.001856
6953 | КТП-10кВ д.Иваниш.Горки №09 Заднее Поле | Старицкий | Тверская обл. | д.Иваниш.Горки | 10 | 1*100 | 0.95 | 0.00464
6954 | КТП-10кВ д.Иваниши №12 Заднее Поле | Старицкий | Тверская обл. | д.Иваниши | 10 | 1*100 | 0.8 | 0.01856
6955 | КТП-10кВ д.Ивановское №19 Степурино | Старицкий | Тверская обл. | д.Ивановское | 10 | 1*10 | 1 | 0
6956 | КТП-10кВ д.Ивановское ВЛ №13 Родня | Старицкий | Тверская обл. | д.Ивановское | 10 | 1*160 | 0.375 | 0.0928
6957 | КТП-10кВ д.Ивачево №05 Заднее Поле | Старицкий | Тверская обл. | д.Ивачево | 10 | 1*30 | 0.83333 | 0.00464
6958 | КТП-10кВ д.Иверское-1 №03 Заднее Поле | Старицкий | Тверская обл. | д.Иверское | 10 | 1*60 | 0.8 | 0.011136
6959 | КТП-10кВ д.Иверское-2 №03 Заднее Поле | Старицкий | Тверская обл. | д.Иверское | 10 | 1*63 | 0.2381 | 0.044544
6960 | КТП-10кВ д.Игуменка №03 Заднее Поле | Старицкий | Тверская обл. | д.Игуменка | 10 | 1*30 | 0.83333 | 0.00464
6961 | КТП-10кВ д.Игутьево №05 Заднее Поле | Старицкий | Тверская обл. | д.Игутьево | 10 | 1*30 | 1 | 0
6962 | КТП-10кВ д.Избихино-Титово ВЛ №15 Максим | Старицкий | Тверская обл. | д.Избихино-Титово | 10 | 1*60 | 0.6 | 0.022272
6963 | КТП-10кВ д.Илейкино-1 ВЛ№06 Луковниково | Старицкий | Тверская обл. | д.Илейкино | 10 | 1*160 | 0.6875 | 0.0464
6964 | КТП-10кВ д.Илейкино-2 ВЛ№06 Луковниково | Старицкий | Тверская обл. | д.Илейкино | 10 | 1*100 | 0.25 | 0.0696
6965 | КТП-10кВ д.Ильинское КВЛ №17 Старица | Старицкий | Тверская обл. | д.Ильинское | 10 | 1*100 | 0.6 | 0.03712
6966 | КТП-10кВ д.Иовлево №17 Берново | Старицкий | Тверская обл. | д.Иовлево | 10 | 1*100 | 0.36 | 0.059392
6967 | КТП-10кВ д.Искрино-2 №04 Максимово | Старицкий | Тверская обл. | д.Искрино | 10 | 1*100 | 0.7 | 0.02784
6968 | КТП-10кВ д.Ищино КВЛ №17 Старица | Старицкий | Тверская обл. | д.Ищино | 10 | 1*25 | 0.68 | 0.007424
6969 | КТП-10кВ д.Калошино ВЛ №29 Старица | Старицкий | Тверская обл. | д.Калошино | 10 | 1*400 | 0.75 | 0.0928
6970 | КТП-10кВ д.Каськово №17 Берново | Старицкий | Тверская обл. | д.Каськово | 10 | 1*60 | 0.083333 | 0.05104
6971 | КТП-10кВ д.Климово №07 Заднее Поле | Старицкий | Тверская обл. | д.Климово | 10 | 1*63 | 0.80952 | 0.011136
6972 | КТП-10кВ д.Климово №08 Максимово | Старицкий | Тверская обл. | д.Климово | 10 | 1*63 | 0.84127 | 0.00928
6973 | КТП-10кВ д.Климово №13 Степурино | Старицкий | Тверская обл. | д.Климово | 10 | 1*30 | 0.9 | 0.002784
6974 | КТП-10кВ д.Климово ВЛ №09 Берново | Старицкий | Тверская обл. | д.Климово | 10 | 1*25 | 0.28 | 0.016704
6975 | КТП-10кВ д.Кожевниково-Корневки №01 Берн | Старицкий | Тверская обл. | д.Кожевниково-Корневки | 10 | 1*30 | 0.4 | 0.016704
6976 | КТП-10кВ д.Козлово №03 Заднее Поле | Старицкий | Тверская обл. | д.Козлово | 10 | 1*100 | 0.9 | 0.00928
6977 | КТП-10кВ д.Козлово №19 Степурино | Старицкий | Тверская обл. | д.Козлово | 10 | 1*60 | 0.91667 | 0.00464
6978 | КТП-10кВ д.Кознаково №03 Заднее Поле | Старицкий | Тверская обл. | д.Кознаково | 10 | 1*30 | 1 | 0
6979 | КТП-10кВ д.Коконягино №12 Заднее Поле | Старицкий | Тверская обл. | д.Коконягино | 10 | 1*63 | 0.84127 | 0.00928
6980 | КТП-10кВ д.Коленицы №05 Заднее Поле | Старицкий | Тверская обл. | д.Коленицы | 10 | 1*160 | 0.94375 | 0.008352
6981 | КТП-10кВ д.Колесово №06 Старица | Старицкий | Тверская обл. | д.Колесово | 10 | 1*60 | 0.96667 | 0.001856
6982 | КТП-10кВ д.Коньково-1(маст)№19 Старица | Старицкий | Тверская обл. | д.Коньково | 10 | 1*400 | 0.4375 | 0.2088
6983 | КТП-10кВ д.Коньково-3 дер. №19 Старица | Старицкий | Тверская обл. | д.Коньково | 10 | 1*160 | 0.9375 | 0.00928
6984 | КТП-10кВ д.Коняшено ВЛ№04 Луковниково | Старицкий | Тверская обл. | д.Коняшено | 10 | 1*30 | 0.33333 | 0.01856
6985 | КТП-10кВ д.Кореничено-1 №13 Старица | Старицкий | Тверская обл. | д.Кореничено | 10 | 1*100 | 0.25 | 0.0696
6986 | КТП-10кВ д.Кореничено-2 №13 Старица | Старицкий | Тверская обл. | д.Кореничено | 10 | 1*63 | 0.7 | 0.017539
6987 | КТП-10кВ д.Кореничено-4 №05 Старица | Старицкий | Тверская обл. | д.Кореничено | 10 | 1*30 | 1 | 0
6988 | КТП-10кВ д.Кошево-Волга №05 Заднее Поле | Старицкий | Тверская обл. | д.Кошево-Волга | 10 | 1*100 | 0.88 | 0.011136
6989 | КТП-10кВ д.Красное-1 Ж/К №04 Максимово | Старицкий | Тверская обл. | д.Красное | 10 | 1*400 | 0.9 | 0.03712
6990 | КТП-10кВ д.Красное-2 школа №04 Максимово | Старицкий | Тверская обл. | д.Красное | 10 | 1*160 | 0.875 | 0.01856
6991 | КТП-10кВ д.Красное-4 мастер.№04 Максимов | Старицкий | Тверская обл. | д.Красное | 10 | 1*400 | 0.875 | 0.0464
6992 | КТП-10кВ д.Красное-5 сушил №04 Максимово | Старицкий | Тверская обл. | д.Красное | 10 | 1*400 | 0.5 | 0.1856
6993 | КТП-10кВ д.Красное-6 д/сад №04 Максимово | Старицкий | Тверская обл. | д.Красное | 10 | 1*160 | 0.9 | 0.014848
6994 | КТП-10кВ д.Красноселье ВЛ№08 Луковниково | Старицкий | Тверская обл. | д.Красноселье | 10 | 1*60 | 0.66667 | 0.01856
6995 | КТП-10кВ д.Крутцы №09 Берново | Старицкий | Тверская обл. | д.Крутцы | 10 | 1*160 | 0.625 | 0.05568
6996 | КТП-10кВ д.Кузнецовка ВЛ№17 Луковниково | Старицкий | Тверская обл. | д.Кузнецовка | 10 | 1*160 | 0.9375 | 0.00928
6997 | КТП-10кВ д.Куково №08 Старица | Старицкий | Тверская обл. | д.Куково | 10 | 1*25 | 0.2 | 0.01856
6998 | КТП-10кВ д.Кунилово-1 №07 Заднее Поле | Старицкий | Тверская обл. | д.Кунилово | 10 | 1*60 | 0.96667 | 0.001856
6999 | КТП-10кВ д.Курово №09 Заднее Поле | Старицкий | Тверская обл. | д.Курово | 10 | 1*40 | 0.75 | 0.00928
7000 | КТП-10кВ д.Кучково-1 №05 Заднее Поле | Старицкий | Тверская обл. | д.Кучково | 10 | 1*40 | 0.625 | 0.01392
7001 | КТП-10кВ д.Кушниково ВЛ №03 Максимово | Старицкий | Тверская обл. | д.Кушниково | 10 | 1*63 | 0.68254 | 0.01856
7002 | КТП-10кВ д.Лава ВЛ№06 Луковниково | Старицкий | Тверская обл. | д.Лава | 10 | 1*20 | 0.95 | 0.000928
7003 | КТП-10кВ д.Левашово №07 Заднее Поле | Старицкий | Тверская обл. | д.Левашово | 10 | 1*60 | 0.7 | 0.016704
7004 | КТП-10кВ д.Лединки ВЛ №01 Родня | Старицкий | Тверская обл. | д.Лединки | 10 | 1*100 | 0.7 | 0.02784
7005 | КТП-10кВ д.Лединки-Ведерниково №08 Стари | Старицкий | Тверская обл. | д.Лединки-Ведерниково | 10 | 1*40 | 0.5 | 0.01856
7006 | КТП-10кВ д.Лежнево №15 Степурино | Старицкий | Тверская обл. | д.Лежнево | 10 | 1*100 | 0.7 | 0.02784
7007 | КТП-10кВ д.Леушкино №09 Заднее Поле | Старицкий | Тверская обл. | д.Леушкино | 10 | 1*20 | 0.25 | 0.01392
7008 | КТП-10кВ д.Лешково ВЛ №13 Родня | Старицкий | Тверская обл. | д.Лешково | 10 | 1*20 | 0.75 | 0.00464
7009 | КТП-10кВ д.Липино-1 КВЛ №15 Старица | Старицкий | Тверская обл. | д.Липино | 10 | 1*60 | 0.33333 | 0.03712
7010 | КТП-10кВ д.Ломово №13 Старица | Старицкий | Тверская обл. | д.Ломово | 10 | 1*60 | 0.9 | 0.005568
7011 | КТП-10кВ д.Лопатино №03 Заднее Поле | Старицкий | Тверская обл. | д.Лопатино | 10 | 1*63 | 0.36508 | 0.03712
7012 | КТП-10кВ д.Луговая-1 АЗС КВЛ №19 Старица | Старицкий | Тверская обл. | д.Луговая | 10 | 1*63 | 0.84127 | 0.00928
7013 | КТП-10кВ д.Луговая-2 КВЛ №19 Старица | Старицкий | Тверская обл. | д.Луговая | 10 | 1*160 | 0.84375 | 0.0232
7014 | КТП-10кВ д.Лужи-1 КВЛ №17 Старица | Старицкий | Тверская обл. | д.Лужи | 10 | 1*160 | 0.875 | 0.01856
7015 | КТП-10кВ д.Лужи-2 КВЛ №17 Старица | Старицкий | Тверская обл. | д.Лужи | 10 | 1*160 | 0.875 | 0.01856
7016 | КТП-10кВ д.Луковниково-1 ВЛ№08Луковников | Старицкий | Тверская обл. | д.Луковниково | 10 | 1*160 | 0.8125 | 0.02784
7017 | КТП-10кВ д.Луковниково-2 ВЛ№08Луковников | Старицкий | Тверская обл. | д.Луковниково | 10 | 1*250 | 0.88 | 0.02784
7018 | КТП-10кВ д.Луковниково-3 ВЛ№08Луковников | Старицкий | Тверская обл. | д.Луковниково | 10 | 1*160 | 0.75 | 0.03712
7019 | КТП-10кВ д.Луковниково-4 ВЛ№08Луковников | Старицкий | Тверская обл. | д.Луковниково | 10 | 1*400 | 0.75 | 0.0928
7020 | КТП-10кВ д.Луковниково-5 ВЛ№08Луковников | Старицкий | Тверская обл. | д.Луковниково | 10 | 1*160 | 0.375 | 0.0928
7021 | КТП-10кВ д.Лыдкино №19 Степурино | Старицкий | Тверская обл. | д.Лыдкино | 10 | 1*30 | 0.8 | 0.005568
7022 | КТП-10кВ д.Лыткино ф.4 РП Орешки | Старицкий | Тверская обл. | д.Лыткино | 10 | 1*40 | 0.5 | 0.01856
7023 | КТП-10кВ д.Львово ВЛ №09 Родня | Старицкий | Тверская обл. | д.Львово | 10 | 1*63 | 0.84127 | 0.00928
7024 | КТП-10кВ д.Льгово ВЛ №29 Старица | Старицкий | Тверская обл. | д.Льгово | 10 | 1*60 | 0.91667 | 0.00464
7025 | КТП-10кВ д.Ляхово №19 Степурино | Старицкий | Тверская обл. | д.Ляхово | 10 | 1*30 | 0.4 | 0.016704
7026 | КТП-10кВ д.М.Волково №16 Степурино | Старицкий | Тверская обл. | д.М.Волково | 10 | 1*60 | 0.8 | 0.011136
7027 | КТП-10кВ д.М.Коптево КВЛ №17 Старица | Старицкий | Тверская обл. | д.М.Коптево | 10 | 1*63 | 0.60317 | 0.0232
7028 | КТП-10кВ д.М.Хорошово ВЛ№08 Луковниково | Старицкий | Тверская обл. | д.М.Хорошово | 10 | 1*40 | 0.875 | 0.00464
7029 | КТП-10кВ д.Максимово-1 ВЛ №06 Максимово | Старицкий | Тверская обл. | д.Максимово | 10 | 1*250 | 0.8 | 0.0464
7030 | КТП-10кВ д.Максимово-2 ВЛ №06 Максимово | Старицкий | Тверская обл. | д.Максимово | 10 | 1*250 | 0.2 | 0.1856
7031 | КТП-10кВ д.Максимово-3 ВЛ №06 Максимово | Старицкий | Тверская обл. | д.Максимово | 10 | 1*160 | 0.7 | 0.044544
7032 | КТП-10кВ д.Максимово-4 ВЛ №06 Максимово | Старицкий | Тверская обл. | д.Максимово | 10 | 1*250 | 0.9 | 0.0232
7033 | КТП-10кВ д.Малинники №09 Берново | Старицкий | Тверская обл. | д.Малинники | 10 | 1*30 | 0.5 | 0.01392
7034 | КТП-10кВ д.Мартьяново-1 №13 Старица | Старицкий | Тверская обл. | д.Мартьяново | 10 | 1*160 | 0.7 | 0.044544
7035 | КТП-10кВ д.Мартьяново-2 №13 Старица | Старицкий | Тверская обл. | д.Мартьяново | 10 | 1*100 | 0.8 | 0.01856
7036 | КТП-10кВ д.Мартьяново-3 №13 Старица | Старицкий | Тверская обл. | д.Мартьяново | 10 | 1*100 | 0.5 | 0.0464
7037 | КТП-10кВ д.Матюково-1 №03 Заднее Поле | Старицкий | Тверская обл. | д.Матюково | 10 | 1*160 | 0.94375 | 0.008352
7038 | КТП-10кВ д.Мелтучи ВЛ №01 Родня | Старицкий | Тверская обл. | д.Мелтучи | 10 | 1*60 | 0.6 | 0.022272
7039 | КТП-10кВ д.Минино-Холмец ВЛ№15Луковников | Старицкий | Тверская обл. | д.Минино-Холмец | 10 | 1*60 | 0.83333 | 0.00928
7040 | КТП-10кВ д.Мичково №23 Степурино | Старицкий | Тверская обл. | д.Мичково | 10 | 1*60 | 0.8 | 0.011136
7041 | КТП-10кВ д.Молоково-1 №05 Старица | Старицкий | Тверская обл. | д.Молоково | 10 | 1*160 | 0.6875 | 0.0464
7042 | КТП-10кВ д.Молоково-2 №05 Старица | Старицкий | Тверская обл. | д.Молоково | 10 | 1*100 | 0.5 | 0.0464
7043 | КТП-10кВ д.Молотино №09 Заднее Поле | Старицкий | Тверская обл. | д.Молотино | 10 | 1*60 | 0.5 | 0.02784
7044 | КТП-10кВ д.Мосеево-Анцинориха ВЛ№17Луков | Старицкий | Тверская обл. | д.Моисеево-Анцинориха | 10 | 1*40 | 0.75 | 0.00928
7045 | КТП-10кВ д.Мошино №13 Степурино | Старицкий | Тверская обл. | д.Мошино | 10 | 1*25 | 0.88 | 0.002784
7046 | КТП-10кВ д.Н.Кобелево-Заболотье ф.19 Сте | Старицкий | Тверская обл. | д.Н.Кобелево-Заболотье | 10 | 1*60 | 1 | 0
7047 | КТП-10кВ д.Н.Ямская-4(приют)№19 Старица | Старицкий | Тверская обл. | д.Н.Ямская | 10 | 1*160 | 0.875 | 0.01856
7048 | КТП-10кВ д.Налеткино №04 Максимово | Старицкий | Тверская обл. | д.Налеткино | 10 | 1*63 | 0.68254 | 0.01856
7049 | КТП-10кВ д.Нащекино ВЛ№06 Луковниково | Старицкий | Тверская обл. | д.Нащекино | 10 | 1*40 | 0.75 | 0.00928
7050 | КТП-10кВ д.Неверово №17 Берново | Старицкий | Тверская обл. | д.Неверово | 10 | 1*30 | 0.16667 | 0.0232
7051 | КТП-10кВ д.Негодяиха ф.Мякинницы | Старицкий | Тверская обл. | д.Негодяиха | 10 | 1*30 | 0.83333 | 0.00464
7052 | КТП-10кВ д.Неклюдово №13 Старица | Старицкий | Тверская обл. | д.Неклюдово | 10 | 1*63 | 0.92063 | 0.00464
7053 | КТП-10кВ д.Нестерово-1 №05 Заднее Поле | Старицкий | Тверская обл. | д.Нестерово | 10 | 1*160 | 0.9625 | 0.005568
7054 | КТП-10кВ д.Нестерово-2 №05 Заднее Поле | Старицкий | Тверская обл. | д.Нестерово | 10 | 1*160 | 0.5 | 0.07424
7055 | КТП-10кВ д.Никольское №13 Степурино | Старицкий | Тверская обл. | д.Никольское | 10 | 1*160 | 0.75 | 0.03712
7056 | КТП-10кВ д.Нисконицы ф.1 РП Орешки | Старицкий | Тверская обл. | д.Нисконицы | 10 | 1*60 | 0.5 | 0.02784
7057 | КТП-10кВ д.Ново-Дмитрово №08 Старица | Старицкий | Тверская обл. | д.Ново-Дмитрово | 10 | 1*30 | 0.5 | 0.01392
7058 | КТП-10кВ д.Новое-1 №03 Заднее Поле | Старицкий | Тверская обл. | д.Новое | 10 | 1*320 | 0.97187 | 0.008352
7059 | КТП-10кВ д.Новое-1 к/з №08 Максимово | Старицкий | Тверская обл. | д.Новое | 10 | 1*100 | 0.8 | 0.01856
7060 | КТП-10кВ д.Новое-2 №03 Заднее Поле | Старицкий | Тверская обл. | д.Новое | 10 | 1*250 | 0.88 | 0.02784
7061 | КТП-10кВ д.Новое-2 №08 Максимово | Старицкий | Тверская обл. | д.Новое | 10 | 1*100 | 0.8 | 0.01856
7062 | КТП-10кВ д.Новое-4 №03 Заднее Поле | Старицкий | Тверская обл. | д.Новое | 10 | 1*100 | 0.5 | 0.0464
7063 | КТП-10кВ д.Новое-4 №08 Максимово | Старицкий | Тверская обл. | д.Новое | 10 | 1*160 | 0.6875 | 0.0464
7064 | КТП-10кВ д.Ново-Ямская-7(пос)№19 Стариц | Старицкий | Тверская обл. | д.Ново-Ямская | 10 | 1*100 | 1 | 0
7065 | КТП-10кВ д.Н-Ямская(котельн) №19 Старица | Старицкий | Тверская обл. | д.Н-Ямская | 10 | 1*160 | 0.78125 | 0.03248
7066 | КТП-10кВ д.Н-Ямская-1 ул.Садовая №19 Ста | Старицкий | Тверская обл. | д.Н-Ямская | 10 | 1*250 | 0.92 | 0.01856
7067 | КТП-10кВ д.Н-Ямская-3 КЗС №19 Старица | Старицкий | Тверская обл. | д.Н-Ямская | 10 | 1*630 | 0.64286 | 0.2088
7068 | КТП-10кВ д.Н-Ямская-5 ПСЛВ №19 Старица | Старицкий | Тверская обл. | д.Н-Ямская | 10 | 1*400 | 0.4375 | 0.2088
7069 | КТП-10кВ д.Н-Ямская-6(дерев)№19 Старица | Старицкий | Тверская обл. | д.Н-Ямская | 10 | 1*250 | 0.98 | 0.00464
7070 | КТП-10кВ д.Овсянниково ВЛ №13 Родня | Старицкий | Тверская обл. | д.Овсянниково | 10 | 1*10 | 1 | 0
7071 | КТП-10кВ д.Ордино ВЛ №01 Родня | Старицкий | Тверская обл. | д.Ордино | 10 | 1*160 | 0.6875 | 0.0464
7072 | КТП-10кВ д.Орешки-1 ЗСП(д/с)ф.2 Орешки | Старицкий | Тверская обл. | д.Орешки | 10 | 1*400 | 0.925 | 0.02784
7073 | КТП-10кВ д.Орешки-1(насосн)ф.3 Орешки | Старицкий | Тверская обл. | д.Орешки | 10 | 1*100 | 0.6 | 0.03712
7074 | КТП-10кВ д.Орешки-2(дерев)ф.2 Орешки | Старицкий | Тверская обл. | д.Орешки | 10 | 1*160 | 0.75 | 0.03712
7075 | КТП-10кВ д.Орлово-1 ВЛ №01 Родня | Старицкий | Тверская обл. | д.Орлово | 10 | 1*100 | 0.8 | 0.01856
7076 | КТП-10кВ д.Орлово-2 мастер.ВЛ №01 Родня | Старицкий | Тверская обл. | д.Орлово | 10 | 1*250 | 0.5 | 0.116
7077 | КТП-10кВ д.Орлово-4 КЗС ВЛ №01 Родня | Старицкий | Тверская обл. | д.Орлово | 10 | 1*400 | 0.6875 | 0.116
7078 | КТП-10кВ д.Осипово №11 Степурино | Старицкий | Тверская обл. | д.Осипово | 10 | 1*10 | 1 | 0
7079 | КТП-10кВ д.Павликово ВЛ№16 Луковниково | Старицкий | Тверская обл. | д.Павликово | 10 | 1*60 | 0.83333 | 0.00928
7080 | КТП-10кВ д.Павловское №09 Берново | Старицкий | Тверская обл. | д.Павловское | 10 | 1*60 | 0.5 | 0.02784
7081 | КТП-10кВ д.Панафидино №09 Заднее Поле | Старицкий | Тверская обл. | д.Панафидино | 10 | 1*160 | 0.8125 | 0.02784
7082 | КТП-10кВ д.Паньково-1 школа №08 Старица | Старицкий | Тверская обл. | д.Паньково | 10 | 1*400 | 0.975 | 0.00928
7083 | КТП-10кВ д.Паньково-2 д/с №08 Старица | Старицкий | Тверская обл. | д.Паньково | 10 | 1*160 | 0.9375 | 0.00928
7084 | КТП-10кВ д.Паньково-3 кзс №08 Старица | Старицкий | Тверская обл. | д.Паньково | 10 | 1*400 | 0.9925 | 0.002784
7085 | КТП-10кВ д.Паньково-4 ЗСП №08 Старица | Старицкий | Тверская обл. | д.Паньково | 10 | 1*250 | 0.5 | 0.116
7086 | КТП-10кВ д.Паньково-5 мастр №08 Старица | Старицкий | Тверская обл. | д.Паньково | 10 | 1*250 | 0.2 | 0.1856
7087 | КТП-10кВ д.Паньково-6 ж/к №08 Старица | Старицкий | Тверская обл. | д.Паньково | 10 | 1*400 | 0.875 | 0.0464
7088 | КТП-10кВ д.Пентурово водок. №08 Старица | Старицкий | Тверская обл. | д.Пентурово водок. №08 Старица | 10 | 1*25 | 1 | 0
7089 | КТП-10кВ д.Пентурово-Железово №08 Стариц | Старицкий | Тверская обл. | д.Пентурово-Железово | 10 | 1*100 | 0.8 | 0.01856
7090 | КТП-10кВ д.Пепелово-Никиткино ВЛ№16Луков | Старицкий | Тверская обл. | д.Пепелово-Никиткино | 10 | 1*40 | 0.25 | 0.02784
7091 | КТП-10кВ д.Перветино №14 Степурино | Старицкий | Тверская обл. | д.Перветино | 10 | 1*160 | 0.125 | 0.12992
7092 | КТП-10кВ д.Перхурово №13 Старица | Старицкий | Тверская обл. | Перхурово | 10 | 1*50 | 0 | 0.0464
7093 | КТП-10кВ д.Петрищево ВЛ№04 Луковниково | Старицкий | Тверская обл. | д.Петрищево | 10 | 1*60 | 0.58333 | 0.0232
7094 | КТП-10кВ д.Погост-Черемушк №13 Степурино | Старицкий | Тверская обл. | д.Погост-Черемушки | 10 | 1*100 | 0.7 | 0.02784
7095 | КТП-10кВ д.Подвязье №06 Старица | Старицкий | Тверская обл. | д.Подвязье | 10 | 1*60 | 0.83333 | 0.00928
7096 | КТП-10кВ д.Подвязье-2 КВЛ №06 Старица | Старицкий | Тверская обл. | д.Подвязье | 10 | 1*63 | 0.36508 | 0.03712
7097 | КТП-10кВ д.Подсосенье №09 Берново | Старицкий | Тверская обл. | д.Подсосанье | 10 | 1*60 | 0.7 | 0.016704
7098 | КТП-10кВ д.Подсосонье №08 Старица | Старицкий | Тверская обл. | д.Подсосонье | 10 | 1*40 | 0.55 | 0.016704
7099 | КТП-10кВ д.Покровское-1 КВЛ №17 Старица | Старицкий | Тверская обл. | д.Покровское | 10 | 1*63 | 0.80952 | 0.011136
7100 | КТП-10кВ д.Покровское-2 КВЛ №17 Старица | Старицкий | Тверская обл. | д.Покровское | 10 | 1*60 | 0.6 | 0.022272
7101 | КТП-10кВ д.Покровское-3(КЗС)№17 Старица | Старицкий | Тверская обл. | д.Покровское | 10 | 1*400 | 0.7625 | 0.08816
7102 | КТП-10кВ д.Покровское-4 КВЛ №17 Старица | Старицкий | Тверская обл. | д.Покровское | 10 | 1*250 | 0.62 | 0.08816
7103 | КТП-10кВ д.Покровское-5 КВЛ №17 Старица | Старицкий | Тверская обл. | д.Покровское | 10 | 1*30 | 1 | 0
7104 | КТП-10кВ д.Попадьино ВЛ №29 Старица | Старицкий | Тверская обл. | д.Попадьино | 10 | 1*60 | 0.83333 | 0.00928
7105 | КТП-10кВ д.Попово №16 Степурино | Старицкий | Тверская обл. | д.Попово | 10 | 1*60 | 0.93333 | 0.003712
7106 | КТП-10кВ д.Попово-Берлягино №08 Старица | Старицкий | Тверская обл. | д.Попово-Берлягино | 10 | 1*100 | 0.76 | 0.022272
7107 | КТП-10кВ д.Прасковьино-Сущево №08 Стариц | Старицкий | Тверская обл. | д.Прасковьино-Сущево | 10 | 1*100 | 0.4 | 0.05568
7108 | КТП-10кВ д.Рамейково №03 Заднее Поле | Старицкий | Тверская обл. | д.Рамейково | 10 | 1*100 | 0.85 | 0.01392
7109 | КТП-10кВ д.Репино №16 Степурино | Старицкий | Тверская обл. | д.Репино | 10 | 1*60 | 0.85 | 0.008352
7110 | КТП-10кВ д.Родня-1 ВЛ №09 Родня | Старицкий | Тверская обл. | д.Родня | 10 | 1*250 | 0.72 | 0.06496
7111 | КТП-10кВ д.Родня-2 КЗС,ЗСП ВЛ №09 Родня | Старицкий | Тверская обл. | д.Родня | 10 | 1*400 | 0.825 | 0.06496
7112 | КТП-10кВ д.Романово-1 №14 Степурино | Старицкий | Тверская обл. | д.Романово | 10 | 1*63 | 0.84127 | 0.00928
7113 | КТП-10кВ д.Романово-2 №14 Степурино | Старицкий | Тверская обл. | д.Романово | 10 | 1*100 | 0.84 | 0.014848
7114 | КТП-10кВ д.Руссобино ВЛ №03 Максимово | Старицкий | Тверская обл. | д.Руссобино | 10 | 1*63 | 0.68254 | 0.01856
7115 | КТП-10кВ д.Рыблово КВЛ №33 Старица | Старицкий | Тверская обл. | д.Рыблово | 10 | 1*63 | 0.95238 | 0.002784
7116 | КТП-10кВ д.Рылово ВЛ№04 Луковниково | Старицкий | Тверская обл. | д.Рылово | 10 | 1*100 | 0.7 | 0.02784
7117 | КТП-10кВ д.Рясня-1 школа ВЛ№04Луковников | Старицкий | Тверская обл. | д.Рясня | 10 | 1*250 | 0.88 | 0.02784
7118 | КТП-10кВ д.Рясня-4 ВЛ№04 Луковниково | Старицкий | Тверская обл. | д.Рясня | 10 | 1*250 | 0.84 | 0.03712
7119 | КТП-10кВ д.Рясня-5 ЗСП ВЛ№04 Луковниково | Старицкий | Тверская обл. | д.Рясня | 10 | 1*400 | 0.9 | 0.03712
7120 | КТП-10кВ д.Саначино-1 КВЛ №19 Старица | Старицкий | Тверская обл. | д.Саначино | 10 | 1*60 | 0.66667 | 0.01856
7121 | КТП-10кВ д.Саначино-2 КВЛ №19 Старица | Старицкий | Тверская обл. | д.Саначино | 10 | 1*630 | 0.7619 | 0.1392
7122 | КТП-10кВ д.Сасынье №12 Заднее Поле | Старицкий | Тверская обл. | д.Сасынье | 10 | 1*60 | 0.5 | 0.02784
7123 | КТП-10кВ д.Сатино №19 Степурино | Старицкий | Тверская обл. | д.Сатино | 10 | 1*30 | 0 | 0.02784
7124 | КТП-10кВ д.Сафроново №09 Заднее Поле | Старицкий | Тверская обл. | д.Сафроново | 10 | 1*60 | 0.8 | 0.011136
7125 | КТП-10кВ д.Свиново-Шалимово-Ладеньк №06 | Старицкий | Тверская обл. | д.Свиново-Шалимово-Ладеньково | 10 | 1*63 | 0.95238 | 0.002784
7126 | КТП-10кВ д.Свистуново №12 Заднее Поле | Старицкий | Тверская обл. | д.Свистуново №12 Заднее Поле | 10 | 1*63 | 1 | 0
7127 | КТП-10кВ д.Свистуново-2 №12 Заднее Поле | Старицкий | Тверская обл. | д.Свистуново | 10 | 1*160 | 0.25 | 0.11136
7128 | КТП-10кВ д.Сельцо-1(деревн) №19 Старица | Старицкий | Тверская обл. | д.Сельцо | 10 | 1*100 | 0.98 | 0.001856
7129 | КТП-10кВ д.Сельцо-2 водокач. №19 Старица | Старицкий | Тверская обл. | д.Сельцо | 10 | 1*100 | 0.7 | 0.02784
7130 | КТП-10кВ д.Сельцо-3 КВЛ №33 Старица | Старицкий | Тверская обл. | д.Сельцо | 10 | 1*100 | 0.25 | 0.0696
7131 | КТП-10кВ д.Сенчуково №17 Берново | Старицкий | Тверская обл. | д.Сенчуково | 10 | 1*100 | 0.5 | 0.0464
7132 | КТП-10кВ д.Сергеево №09 Заднее Поле | Старицкий | Тверская обл. | д.Сергеево | 10 | 1*25 | 0.8 | 0.00464
7133 | КТП-10кВ д.Сергино ВЛ№17 Луковниково | Старицкий | Тверская обл. | д.Сергино | 10 | 1*25 | 0.8 | 0.00464
7134 | КТП-10кВ д.Сергино-Севастьян №13 Старица | Старицкий | Тверская обл. | д.Сергино-Севастьяново | 10 | 1*60 | 0.5 | 0.02784
7135 | КТП-10кВ д.Сетки ВЛ№15 Луковниково | Старицкий | Тверская обл. | д.Сетки | 10 | 1*30 | 0.66667 | 0.00928
7136 | КТП-10кВ д.Сидорово-1 №13 Степурино | Старицкий | Тверская обл. | д.Сидорово | 10 | 1*160 | 0.1 | 0.13363
7137 | КТП-10кВ д.Сидорово-2 №13 Степурино | Старицкий | Тверская обл. | д.Сидорово | 10 | 1*160 | 0.9 | 0.014848
7138 | КТП-10кВ д.Сидорово-3 №13 Степурино | Старицкий | Тверская обл. | д.Сидорово | 10 | 1*180 | 0.8 | 0.033408
7139 | КТП-10кВ д.Сидорово-4 №13 Степурино | Старицкий | Тверская обл. | д.Сидорово | 10 | 1*250 | 0.92 | 0.01856
7140 | КТП-10кВ д.Слобода №04 Максимово | Старицкий | Тверская обл. | д.Слобода | 10 | 1*63 | 0.92063 | 0.00464
7141 | КТП-10кВ д.Смагино №12 Заднее Поле | Старицкий | Тверская обл. | д.Смагино | 10 | 1*40 | 0.7 | 0.011136
7142 | КТП-10кВ д.Соколово №17 Берново | Старицкий | Тверская обл. | д.Соколово | 10 | 1*20 | 0.1 | 0.016704
7143 | КТП-10кВ д.Сорокино-1 №12 Заднее Поле | Старицкий | Тверская обл. | д.Сорокино | 10 | 1*60 | 0.9 | 0.005568
7144 | КТП-10кВ д.Сорокино-4 №12 Заднее Поле | Старицкий | Тверская обл. | д.Сорокино | 10 | 1*100 | 0.5 | 0.0464
7145 | КТП-10кВ д.Ст.Кобелево №19 Степурино | Старицкий | Тверская обл. | д.Ст.Кобелево №19 Степурино | 10 | 1*60 | 1 | 0
7146 | СТП 10/0,4 кВ Ст Курцово КВЛ 10 кВ №07 ПС 110 З Поле | Старицкий | Тверская обл. | д. Ст Курцово | 10 | 1*100 | 0.4 | 0.05568
7147 | КТП-10кВ д.Станишено-2 №05 Заднее Поле | Старицкий | Тверская обл. | д.Станишено-2 №05 Заднее Поле | 10 | 1*25 | 1 | 0
7148 | КТП-10кВ д.Старое-1 №03 Заднее Поле | Старицкий | Тверская обл. | д.Старое | 10 | 1*100 | 0.7 | 0.02784
7149 | КТП-10кВ д.Старое-2 №03 Заднее Поле | Старицкий | Тверская обл. | д.Старое | 10 | 1*63 | 0.68254 | 0.01856
7150 | КТП-10кВ д.Старо-Курцово №07 Заднее Поле | Старицкий | Тверская обл. | д.СтароКурцово | 10 | 1*100 | 1 | 0
7151 | КТП-10кВ д.Старо-Ямская КВЛ №19 Старица | Старицкий | Тверская обл. | д.Старо-Ямская | 10 | 1*63 | 1 | 0
7152 | КТП-10кВ д.Стегнишено №05 Старица | Старицкий | Тверская обл. | д.Стегнишено | 10 | 1*63 | 0.68254 | 0.01856
7153 | КТП-10кВ д.Степанково ВЛ №01 Родня | Старицкий | Тверская обл. | д.Степанково | 10 | 1*40 | 0.875 | 0.00464
7154 | КТП-10кВ д.Степино ВЛ№18 Луковниково | Старицкий | Тверская обл. | д.Степино | 10 | 1*250 | 0.88 | 0.02784
7155 | КТП-10кВ д.Степурино №15 Степурино | Старицкий | Тверская обл. | д.Степурино | 10 | 1*400 | 0.5 | 0.1856
7156 | КТП-10кВ д.Степурино-2 №11 Степурино | Старицкий | Тверская обл. | д.Степурино | 10 | 1*250 | 0.8 | 0.0464
7157 | КТП-10кВ д.Степурино-2 №13 Степурино | Старицкий | Тверская обл. | д.Степурино | 10 | 1*160 | 0.84375 | 0.0232
7158 | КТП-10кВ д.Степурино-4 №11 Степурино | Старицкий | Тверская обл. | д.Степурино | 10 | 1*63 | 0.95238 | 0.002784
7159 | КТП-10кВ д.Степурино-5 №11 Степурино | Старицкий | Тверская обл. | д.Степурино | 10 | 1*100 | 0.5 | 0.0464
7160 | КТП-10кВ д.Страна Советов ф.1 РП Орешки | Старицкий | Тверская обл. | д.СтранаСоветов | 10 | 1*60 | 0.33333 | 0.03712
7161 | КТП-10кВ д.Стренево-Девонисово ВЛ№17 Лук | Старицкий | Тверская обл. | д.Стренево-Девонисово | 10 | 1*60 | 0.5 | 0.02784
7162 | КТП-10кВ д.Суравцово-1 ВЛ №13 Родня | Старицкий | Тверская обл. | д.Суравцово | 10 | 1*160 | 0.53125 | 0.0696
7163 | КТП-10кВ д.Суравцово-2 ВЛ №13 Родня | Старицкий | Тверская обл. | д.Суравцово | 10 | 1*63 | 0.92063 | 0.00464
7164 | КТП-10кВ д.Суравцово-3 КВЛ №13 Родня | Старицкий | Тверская обл. | д.Суравцово | 10 | 1*160 | 0.21875 | 0.116
7165 | КТП-10кВ д.Суравцово-4 ВЛ №13 Родня | Старицкий | Тверская обл. | д.Суравцово | 10 | 1*160 | 0.6875 | 0.0464
7166 | КТП-10кВ д.Сухолжино №08 Максимово | Старицкий | Тверская обл. | д.Сухолжино | 10 | 1*100 | 0.7 | 0.02784
7167 | КТП-10кВ д.Тальцы №08 Максимово | Старицкий | Тверская обл. | д.Тальцы | 10 | 1*63 | 0.68254 | 0.01856
7168 | КТП-10кВ д.Тарасово №12 Заднее Поле | Старицкий | Тверская обл. | д.Тарасово | 10 | 1*40 | 0.775 | 0.008352
7169 | КТП-10кВ д.Теплово ф.1 РП Орешки | Старицкий | Тверская обл. | д.Теплово | 10 | 1*63 | 0.68254 | 0.01856
7170 | КТП-10кВ д.Терпниково №03 Заднее Поле | Старицкий | Тверская обл. | д.Терпилово | 10 | 1*40 | 0.1 | 0.033408
7171 | КТП-10кВ д.Терпниково №19 Степурино | Старицкий | Тверская обл. | д.Терпниково | 10 | 1*63 | 0.68254 | 0.01856
7172 | КТП-10кВ д.Толвенцово №05 Заднее Поле | Старицкий | Тверская обл. | д.Толвенцово | 10 | 1*100 | 0.88 | 0.011136
7173 | КТП-10кВ д.Толмачево №03 Заднее Поле | Старицкий | Тверская обл. | д.Толмачево | 10 | 1*30 | 0.2 | 0.022272
7174 | КТП-10кВ д.Толпино №08 Старица | Старицкий | Тверская обл. | д.Толпино | 10 | 1*60 | 0.75 | 0.01392
7175 | КТП-10кВ д.Толстоухово ВЛ №01 Родня | Старицкий | Тверская обл. | д.Толстоухово | 10 | 1*40 | 0.25 | 0.02784
7176 | КТП-10кВ д.Турково ф.3 Орешки | Старицкий | Тверская обл. | д.Турково | 10 | 1*100 | 0.7 | 0.02784
7177 | КТП-10кВ д.Улитино №12 Заднее Поле | Старицкий | Тверская обл. | д.Улитино №12 Заднее Поле | 10 | 1*100 | 1 | 0
7178 | КТП-10кВ д.Ушаковские Горки №03 Заднее П | Старицкий | Тверская обл. | д.Ушаковские Горки №03 Заднее П | 10 | 1*63 | 1 | 0
7179 | КТП-10кВ д.Федорково ВЛ №29 Старица | Старицкий | Тверская обл. | д.Федорково | 10 | 1*30 | 0.66667 | 0.00928
7180 | КТП-10кВ д.Федурново-1 ВЛ №29 Старица | Старицкий | Тверская обл. | д.Федурново | 10 | 1*63 | 0.68254 | 0.01856
7181 | КТП-10кВ д.Федурново-2 ВЛ №29 Старица | Старицкий | Тверская обл. | д.Федурново | 10 | 1*100 | 0.88 | 0.011136
7182 | КТП-10кВ д.Холохольня №08 Старица | Старицкий | Тверская обл. | д.Холохольня | 10 | 1*60 | 1 | 0
7183 | КТП-10кВ д.Чадово №03 Заднее Поле | Старицкий | Тверская обл. | д.Чадово | 10 | 1*63 | 0.96825 | 0.001856
7184 | КТП-10кВ д.Ченцово №09 Заднее Поле | Старицкий | Тверская обл. | д.Чинцово | 10 | 1*40 | 0.4 | 0.022272
7185 | КТП-10кВ д.Черничено-2 КВЛ №17 Старица | Старицкий | Тверская обл. | д.Черничено | 10 | 1*60 | 0.7 | 0.016704
7186 | КТП-10кВ д.Чудово №10 Степурино | Старицкий | Тверская обл. | д.Чудово | 10 | 1*60 | 0.75 | 0.01392
7187 | КТП-10кВ д.Чукавино-3 №06 Старица | Старицкий | Тверская обл. | д.Чукавино | 10 | 1*25 | 1 | 0
7188 | КТП-10кВ д.Чупруново КВЛ №33 Старица | Старицкий | Тверская обл. | д.Чупруново | 10 | 1*60 | 0.91667 | 0.00464
7189 | КТП-10кВ д.Чурилово №19 Степурино | Старицкий | Тверская обл. | д.Чурилово | 10 | 1*30 | 0.83333 | 0.00464
7190 | КТП-10кВ д.Шавково №08 Старица | Старицкий | Тверская обл. | д.Шавково | 10 | 1*60 | 0.5 | 0.02784
7191 | КТП-10кВ д.Шарапово №12 Заднее Поле | Старицкий | Тверская обл. | д.Шарапово | 10 | 1*60 | 0.66667 | 0.01856
7192 | КТП-10кВ д.Шебаршино №07 Заднее Поле | Старицкий | Тверская обл. | д.Шебаршино | 10 | 1*30 | 0.96667 | 0.000928
7193 | КТП-10кВ д.Шелково ВЛ №13 Родня | Старицкий | Тверская обл. | д.Шелково | 10 | 1*60 | 0.83333 | 0.00928
7194 | КТП-10кВ д.Шиловка №19 Степурино | Старицкий | Тверская обл. | д.Шиловка | 10 | 1*40 | 0.9 | 0.003712
7195 | КТП-10кВ д.Шилово №16 Степурино | Старицкий | Тверская обл. | д.Шилово | 10 | 1*100 | 0.85 | 0.01392
7196 | КТП-10кВ д.Шишково №09 Заднее Поле | Старицкий | Тверская обл. | д.Шишково | 10 | 1*160 | 0.84375 | 0.0232
7197 | КТП-10кВ д.Шорново ВЛ №29 Старица | Старицкий | Тверская обл. | д.Шорново | 10 | 1*60 | 0.8 | 0.011136
7198 | КТП-10кВ д.Шумилово ВЛ №13 Родня | Старицкий | Тверская обл. | д.Шумилово | 10 | 1*10 | 1 | 0
7199 | КТП-10кВ д.Щапово ВЛ №29 Старица | Старицкий | Тверская обл. | д.Щапово | 10 | 1*160 | 0.8125 | 0.02784
7200 | КТП-10кВ д.Щелкачево №01 Берново | Старицкий | Тверская обл. | д.Щелкачево | 10 | 1*63 | 0.61905 | 0.022272
7201 | КТП-10кВ д.Щитниково №03 Заднее Поле | Старицкий | Тверская обл. | д.Щитниково | 10 | 1*160 | 0.8875 | 0.016704
7202 | КТП-10кВ д.Щупалиха-1 ВЛ №03 Максимово | Старицкий | Тверская обл. | д.Щупалиха | 10 | 1*30 | 0.7 | 0.008352
7203 | КТП-10кВ д.Щупалиха-2 ВЛ №03 Максимово | Старицкий | Тверская обл. | Щупализа | 10 | 1*60 | 1 | 0
7204 | КТП-10кВ д.Юрьево-1 №12 Заднее Поле | Старицкий | Тверская обл. | д.Юрьево | 10 | 1*160 | 0.5 | 0.07424
7205 | КТП-10кВ д.Юрьево-3 №12 Заднее Поле | Старицкий | Тверская обл. | д.Юрьево | 10 | 1*250 | 0.8 | 0.0464
7206 | КТП-10кВ д.Юрьево-4 №12 Заднее Поле | Старицкий | Тверская обл. | д.Юрьево | 10 | 1*100 | 0.7 | 0.02784
7207 | КТП-10кВ д.Юрьево-5 №12 Заднее Поле | Старицкий | Тверская обл. | д.Юрьево | 10 | 1*160 | 0.8125 | 0.02784
7208 | КТП-10кВ д.Юрьевское-2 №15 Степурино | Старицкий | Тверская обл. | д.Юрьевское | 10 | 1*250 | 0.84 | 0.03712
7209 | КТП-10кВ д.Юрьевское-3 №15 Степурино | Старицкий | Тверская обл. | д.Юрьевское | 10 | 1*60 | 0.925 | 0.004176
7210 | КТП-10кВ д.Юрьевское-4 №15 Степурино | Старицкий | Тверская обл. | д.Юрьевское | 10 | 1*400 | 0.95 | 0.01856
7211 | КТП-10кВ д.Яйцово ВЛ №01 Родня | Старицкий | Тверская обл. | д.Яйцово | 10 | 1*60 | 0.5 | 0.02784
7212 | КТП-10кВ д.Яковково ВЛ№06 Луковниково | Старицкий | Тверская обл. | д.Яковково | 10 | 1*100 | 0.7 | 0.02784
7213 | КТП-10кВ д.Ялыгино ВЛ№04 Луковниково | Старицкий | Тверская обл. | д.Ялыгино | 10 | 1*60 | 0.33333 | 0.03712
7214 | КТП-10кВ Дальнее ВЛ 10кВ №17 Кн. Горы | Зубцовский | Тверская обл. | д. Лучково | 10 | 1*60 | 0.66667 | 0.01856
7215 | КТП-10кВ Денежное ВЛ 10кВ №25 П.Городище | Зубцовский | Тверская обл. | д. Ревякино | 10 | 1*60 | 0.58333 | 0.0232
7216 | КТП-10кВ Дерибино-1 ВЛ 10кВ №10 Клешнево | Зубцовский | Тверская обл. | Дерибино | 10 | 1*160 | 0.625 | 0.05568
7217 | КТП-10кВ Дерибино-2 ВЛ 10кВ №10 Клешнево | Зубцовский | Тверская обл. | Дерибино | 10 | 1*400 | 0.65 | 0.12992
7218 | КТП-10кВ Дерибино-3 ВЛ 10кВ №10 Клешнево | Зубцовский | Тверская обл. | Дерибино | 10 | 1*100 | 0.7 | 0.02784
7219 | КТП-10кВ Дерибино-4 ВЛ 10кВ №10 Клешнево | Зубцовский | Тверская обл. | Дерибино | 10 | 1*30 | 0.83333 | 0.00464
7220 | КТП-10кВ Дерибино-5 ВЛ 10кВ №10 Клешнево | Зубцовский | Тверская обл. | Дерибино | 10 | 1*160 | 0.6875 | 0.0464
7221 | КТП-10кВ Дмитрово ВЛ 10кВ №17 Кн. Горы | Зубцовский | Тверская обл. | д. Луковниково | 10 | 1*63 | 0.7619 | 0.01392
7222 | КТП-10кВ Добрынино ВЛ 10кВ №13 Салино | Зубцовский | Тверская обл. | Добрынино | 10 | 1*25 | 0.8 | 0.00464
7223 | КТП-10кВ Долгуши-Тимошкино-Изосенки №08 | Старицкий | Тверская обл. | Долгуши-Тимошкино-Изосенки | 10 | 1*63 | 0.95238 | 0.002784
7224 | КТП-10кВ Дома МСЗ КВЛ №19 Старица | Старицкий | Тверская обл. | Старица | 10 | 1*100 | 0.5 | 0.0464
7225 | КТП-10кВ Дорожаево-1 ВЛ 10кВ №15 Кн. Гор | Зубцовский | Тверская обл. | д. Коммуна | 10 | 1*100 | 0.95 | 0.00464
7226 | КТП-10кВ Дорожаево-2 ВЛ 10кВ №15 Кн. Гор | Зубцовский | Тверская обл. | д. Костино | 10 | 1*100 | 0.8 | 0.01856
7227 | КТП-10кВ Дорожаево-3 ВЛ 10кВ №15 Кн. Гор | Зубцовский | Тверская обл. | д. Коробино | 10 | 1*60 | 0.83333 | 0.00928
7228 | КТП-10кВ Дорожаево-4 ВЛ 10кВ №15 Кн. Горы | Зубцовский | Тверская обл. | д. Дорожаево | 10 | 1*100 | 0 | 0.0928
7229 | КТП-10кВ Дорожаево-5 ВЛ 10кВ №15 Кн. Гор | Зубцовский | Тверская обл. | д. Кр. Холм | 10 | 1*250 | 0.72 | 0.06496
7230 | КТП-10кВ Дорожаево-7 ВЛ 10кВ №15 Кн. Гор | Зубцовский | Тверская обл. | д. Кузьминка | 10 | 1*250 | 0.56 | 0.10208
7231 | КТП-10кВ Дорожаево-9 ВЛ 10кВ №15 Кн. Гор | Зубцовский | Тверская обл. | д. Кондраково | 10 | 1*160 | 0.75 | 0.03712
7232 | КТП-10кВ Дорофеево ВЛ 10кВ №15 Салино | Зубцовский | Тверская обл. | Дорофеево | 10 | 1*40 | 0.75 | 0.00928
7233 | КТП-10кВ ДРСУ КЛ 10кВ №07 Зубцов | Зубцовский | Тверская обл. | д. Тупицино | 10 | 1*250 | 0.92 | 0.01856
7234 | КТП-10кВ Дубровка ВЛ 10кВ №15 Кн. Горы | Зубцовский | Тверская обл. | д. Колесниково | 10 | 1*100 | 0.6 | 0.03712
7235 | КТП-10кВ Дурнево ВЛ 10кВ №13 Салино | Зубцовский | Тверская обл. | Дурнево | 10 | 1*40 | 0.625 | 0.01392
7236 | КТП-10кВ Желнино ВЛ 10кВ №13 Салино | Зубцовский | Тверская обл. | Желнино | 10 | 1*100 | 0.6 | 0.03712
7237 | КТП-10кВ Желудово ВЛ 10кВ №13 Салино | Зубцовский | Тверская обл. | д. Желудово | 10 | 1*100 | 0.35 | 0.06032
7238 | КТП-10кВ Жилые дома СРЭС №03 Старица | Старицкий | Тверская обл. | г.Старица | 10 | 1*160 | 0.375 | 0.0928
7239 | КТП-10кВ Житново ВЛ 10кВ №09 Кн. Горы | Зубцовский | Тверская обл. | Житново | 10 | 1*60 | 0.75 | 0.01392
7240 | КТП-10кВ Жуково ВЛ 10кВ №15 Кн. Горы | Зубцовский | Тверская обл. | д. Козлово | 10 | 1*60 | 0.83333 | 0.00928
7241 | КТП-10кВ Заброво-Лужки ВЛ 10кВ №18 П.Гор | Зубцовский | Тверская обл. | Лужки | 10 | 1*160 | 0.78125 | 0.03248
7242 | КТП-10кВ Запруднево ВЛ 10кВ №24 Зубцов | Зубцовский | Тверская обл. | Запруднево | 10 | 1*25 | 0.8 | 0.00464
7243 | КТП-10кВ Землероб ВЛ 10кВ №13 П.Городищ | Зубцовский | Тверская обл. | д. Карганово | 10 | 1*100 | 0.45 | 0.05104
7244 | КТП-10кВ Золотилово ВЛ 10кВ №13 П.Городи | Зубцовский | Тверская обл. | д. Игнатово | 10 | 1*100 | 0.8 | 0.01856
7245 | КТП-10кВ Золотилово-1 ВЛ 10кВ №07 Карамз | Зубцовский | Тверская обл. | Золотилово | 10 | 1*100 | 0.85 | 0.01392
7246 | КТП-10кВ Золотилово-2 ВЛ 10кВ №07 Карамз | Зубцовский | Тверская обл. | Золотилово | 10 | 1*250 | 0.76 | 0.05568
7247 | КТП-10кВ ЗРЭС ВЛ 10кВ №24 Зубцов | Зубцовский | Тверская обл. | г. Зубцов | 10 | 1*250 | 0.72 | 0.06496
7248 | КТП-10кВ ЗСП №01 Берново | Старицкий | Тверская обл. | с.Берново | 10 | 1*250 | 0.76 | 0.05568
7249 | КТП-10кВ Зуево-1 КЛ 10кВ №07 Зубцов | Зубцовский | Тверская обл. | д. Стрельниково | 10 | 1*100 | 0.7 | 0.02784
7250 | КТП-10кВ Зуево-2 КЛ 10кВ №05 Зубцов | Зубцовский | Тверская обл. | д. Старое | 10 | 1*100 | 0.75 | 0.0232
7251 | КТП-10кВ Зуево-3 КЛ 10кВ №05 Зубцов | Зубцовский | Тверская обл. | д. Старое | 10 | 1*160 | 0.625 | 0.05568
7252 | КТП-10кВ Зуево-4 КЛ 10кВ №05 Зубцов | Зубцовский | Тверская обл. | д. Старое | 10 | 1*100 | 1 | 0
7253 | КТП-10кВ Ивановское-1 ВЛ 10кВ №21 П.Горо | Зубцовский | Тверская обл. | д. П.Городище | 10 | 1*100 | 0.65 | 0.03248
7254 | КТП-10кВ Ивановское-2 ВЛ 10кВ №21 П.Горо | Зубцовский | Тверская обл. | д. П.Городище | 10 | 1*100 | 0.65 | 0.03248
7255 | КТП-10кВ Иванцево ВЛ 10кВ №17 Кн. Горы | Зубцовский | Тверская обл. | д. М.Пищалино | 10 | 1*100 | 0.7 | 0.02784
7256 | КТП-10кВ Ивашково КЛ 10кВ №08 Зубцов | Зубцовский | Тверская обл. | д. Люшино | 10 | 1*63 | 0.92063 | 0.00464
7257 | КТП-10кВ Игнатово-1 ВЛ 10кВ №01 Карамзин | Зубцовский | Тверская обл. | Игнатово | 10 | 1*60 | 0.75 | 0.01392
7258 | КТП-10кВ Игнатово-2 ВЛ 10кВ №01 Карамзин | Зубцовский | Тверская обл. | Игнатово | 10 | 1*160 | 0.6875 | 0.0464
7259 | КТП-10кВ Игнатово-4 ВЛ 10кВ №01 Карамзин | Зубцовский | Тверская обл. | Игнатово | 10 | 1*100 | 0.7 | 0.02784
7260 | КТП-10кВ Игнатово-7 ВЛ 10кВ №01 Карамзин | Зубцовский | Тверская обл. | Игнатово | 10 | 1*400 | 0.7 | 0.11136
7261 | КТП-10кВ ИП Юрченко КЛ 10кВ №25 Зубцов | Зубцовский | Тверская обл. | г. Зубцов | 10 | 1*250 | 1 | 0
7262 | КТП-10кВ ИПС ВЛ 10кВ №04 П.Городище | Зубцовский | Тверская обл. | П.Городище | 10 | 1*100 | 0.7 | 0.02784
7263 | КТП-10кВ Исаково-1 ВЛ 10кВ №24 Зубцов | Зубцовский | Тверская обл. | Исаково | 10 | 1*100 | 0.8 | 0.01856
7264 | КТП-10кВ Истратово ВЛ 10кВ №01 Карамзино | Зубцовский | Тверская обл. | Истратово | 10 | 1*60 | 0.66667 | 0.01856
7265 | КТП-10кВ Казаркино ВЛ 10кВ №20 П.Городищ | Зубцовский | Тверская обл. | д. Никифоровское | 10 | 1*60 | 0.66667 | 0.01856
7266 | КТП-10кВ Калачёво ВЛ 10кВ №15 Салино | Зубцовский | Тверская обл. | Калачёво | 10 | 1*30 | 0.66667 | 0.00928
7267 | КТП-10кВ Калачево ВЛ 10кВ №13 Салино | Зубцовский | Тверская обл. | Калачево | 10 | 1*160 | 0.6875 | 0.0464
7268 | КТП-10кВ Карабаново ВЛ 10кВ №13 Салино | Зубцовский | Тверская обл. | Карабаново | 10 | 1*30 | 0.66667 | 0.00928
7269 | КТП-10кВ Карамзино-1 ВЛ 10кВ №24 Зубцов | Зубцовский | Тверская обл. | Карамзино | 10 | 1*63 | 0.71429 | 0.016704
7270 | КТП-10кВ Карамзино-2 ВЛ 10кВ №24 Зубцов | Зубцовский | Тверская обл. | Карамзино | 10 | 1*100 | 0.7 | 0.02784
7271 | КТП-10кВ Карамзино-3 ВЛ 10кВ №07 Карамзи | Зубцовский | Тверская обл. | Карамзино | 10 | 1*250 | 0.66 | 0.07888
7272 | КТП-10кВ Карамзино-4 ВЛ 10кВ №07 Карамзи | Зубцовский | Тверская обл. | Карамзино | 10 | 1*160 | 0.8125 | 0.02784
7273 | КТП-10кВ Карганово КЛ 10кВ №25 Зубцов | Зубцовский | Тверская обл. | д. Нефедьево | 10 | 1*100 | 0.8 | 0.01856
7274 | КТП-10кВ Каргашино-1 ВЛ 10кВ №20 П.Город | Зубцовский | Тверская обл. | д. Носово | 10 | 1*100 | 0.9 | 0.00928
7275 | КТП-10кВ Каргашино-2 КЛ 10кВ №25 Зубцов | Зубцовский | Тверская обл. | СНТ Шоша | 10 | 1*160 | 0.53125 | 0.0696
7276 | КТП-10кВ Каргашино-3 ВЛ 10кВ №20 П.Город | Зубцовский | Тверская обл. | д. Новое | 10 | 1*60 | 0.91667 | 0.00464
7277 | КТП-10кВ Карпово-Козлово КЛ 10кВ №25 Зуб | Зубцовский | Тверская обл. | д. Никифоровское | 10 | 1*50 | 0.8 | 0.00928
7278 | КТП-10кВ Карьер-2 ВЛ 10кВ №24 Зубцов | Зубцовский | Тверская обл. | Боброво | 10 | 1*250 | 0.72 | 0.06496
7279 | КТП-10кВ Каськово ВЛ 10кВ №20 П.Городище | Зубцовский | Тверская обл. | д. Носово | 10 | 1*160 | 0.625 | 0.05568
7280 | КТП-10кВ Кашенцево ВЛ 10кВ №15 Кн. Горы | Зубцовский | Тверская обл. | д. Коробино | 10 | 1*160 | 0.375 | 0.0928
7281 | КТП-10кВ КИП-2 КЛ 10кВ №08 Зубцов | Зубцовский | Тверская обл. | д. Ширкино | 10 | 1*250 | 0.9 | 0.0232
7282 | КТП-10кВ Кирпичный завод №15 Старица | г.Старица | Тверская обл. | г.Старица | 10 | 1*250 | 0.88 | 0.02784
7283 | КТП-10кВ Кн. Горы ВЛ 10кВ №13 Кн. Горы | Зубцовский | Тверская обл. | д. Кн. Горы | 10 | 1*100 | 0.6 | 0.03712
7284 | КТП-10кВ Кн. Горы-1 ВЛ 10кВ №01 Кн. Горы | Зубцовский | Тверская обл. | Кн. Горы | 10 | 1*160 | 0.75 | 0.03712
7285 | КТП-10кВ Кн. Горы-2 ВЛ 10кВ №01 Кн. Горы | Зубцовский | Тверская обл. | Кн. Горы | 10 | 1*160 | 0.75 | 0.03712
7286 | КТП-10кВ Кн. Горы-3 ВЛ 10кВ №01 Кн. Горы | Зубцовский | Тверская обл. | Кн. Горы | 10 | 1*160 | 0.75 | 0.03712
7287 | КТП-10кВ Кн. Горы-5 ВЛ 10кВ №01 Кн. Горы | Зубцовский | Тверская обл. | Кн. Горы | 10 | 1*25 | 0.8 | 0.00464
7288 | КТП-10кВ Княжеское ВЛ 10кВ №17 Кн.Горы | Зубцовский | Тверская обл. | СНТ Княжеское | 10 | 1*630 | 0.84127 | 0.0928
7289 | КТП-10кВ Колесниково-1 ВЛ 10кВ №24 Зубцо | Зубцовский | Тверская обл. | Колесниково | 10 | 1*400 | 1 | 0
7290 | КТП-10кВ Колчеватики ВЛ 10кВ №18 П.Город | Зубцовский | Тверская обл. | Колчеватики | 10 | 1*100 | 0.85 | 0.01392
7291 | КТП-10кВ Коммуна ВЛ 10кВ №24 Зубцов | Зубцовский | Тверская обл. | Коммуна | 10 | 1*25 | 1 | 0
7292 | КТП-10кВ Кондраково ВЛ 10кВ №21 П.Городи | Зубцовский | Тверская обл. | д. П.Городище | 10 | 1*60 | 0.75 | 0.01392
7293 | КТП-10кВ Коньково ВЛ 10кВ №17 Кн. Горы | Зубцовский | Тверская обл. | д. М.Пищалино | 10 | 1*40 | 0.75 | 0.00928
7294 | КТП-10кВ Коптево КЛ 10кВ №17 Зубцов | Зубцовский | Тверская обл. | д. Коптево | 10 | 1*100 | 0 | 0.0928
7295 | КТП-10кВ Коробино-2 КЛ 10кВ №08 Зубцов | Зубцовский | Тверская обл. | д. Черенково | 10 | 1*250 | 0.88 | 0.02784
7296 | КТП-10кВ Коробино-4 КЛ 10кВ №08 Зубцов | Зубцовский | Тверская обл. | д. Чибичкино | 10 | 1*400 | 0.675 | 0.12064
7297 | КТП-10кВ Коробино-6 КЛ 10кВ №08 Зубцов | Зубцовский | Тверская обл. | д. Шепелево | 10 | 1*400 | 0.65 | 0.12992
7298 | КТП-10кВ Коровкино КЛ 10кВ №08 Зубцов | Зубцовский | Тверская обл. | д. Устье | 10 | 1*400 | 0.125 | 0.3248
7299 | КТП-10кВ Коротнево КЛ 10кВ №05 Зубцов | Зубцовский | Тверская обл. | д. Ст.Устиново | 10 | 1*160 | 0.6875 | 0.0464
7300 | КТП-10кВ Коршиково ВЛ 10кВ №15 Салино | Зубцовский | Тверская обл. | Коршиково | 10 | 1*100 | 0.6 | 0.03712
7301 | КТП-10кВ Коршиково ВЛ 10кВ №25 П.Городищ | Зубцовский | Тверская обл. | д. Рыльцево | 10 | 1*100 | 0.35 | 0.06032
7302 | КТП-10кВ Костино КЛ 10кВ №07 Зубцов | Зубцовский | Тверская обл. | д. Столыпино | 10 | 1*63 | 0.60317 | 0.0232
7303 | КТП-10кВ Костино КЛ 10кВ №17 Зубцов | Зубцовский | Тверская обл. | д. Щеколдино | 10 | 1*100 | 0.6 | 0.03712
7304 | КТП-10кВ Каськово ВЛ 10кВ №15 Салино | Зубцовский | Тверская обл. | Каськово | 10 | 1*40 | 0.25 | 0.02784
7305 | КТП-10кВ Кр. Холм ВЛ 10кВ №17 Кн. Горы | Зубцовский | Тверская обл. | д. Логово | 10 | 1*100 | 0.9 | 0.00928
7306 | КТП-10кВ Красный Сад ВЛ 10кВ №03 Кн.Горы | Зубцовский | Тверская обл. | Красный Сад | 10 | 1*160 | 0.6875 | 0.0464
7307 | КТП-10кВ Кулотино ВЛ 10кВ №15 Кн. Горы | Зубцовский | Тверская обл. | д. Коптево | 10 | 1*250 | 0.74 | 0.06032
7308 | КТП-10кВ Кульшево ВЛ 10кВ №07 Карамзино | Зубцовский | Тверская обл. | Кульшево | 10 | 1*160 | 0.75 | 0.03712
7309 | КТП-10кВ Курьково ВЛ 10кВ №22 П.Городище | Зубцовский | Тверская обл. | д. П.Городище | 10 | 1*63 | 0.7619 | 0.01392
7310 | КТП-10кВ Лесково ВЛ 10кВ №01 Карамзино | Зубцовский | Тверская обл. | Лесково | 10 | 1*40 | 0.5 | 0.01856
7311 | КТП-10кВ Лесхоз-База эл/с №15 Старица | Старицкий | Тверская обл. | г.Старица | 10 | 1*250 | 0.48 | 0.12064
7312 | КТП-10кВ Лещихино ВЛ 10кВ №15 Салино | Зубцовский | Тверская обл. | Лещихино | 10 | 1*20 | 0.75 | 0.00464
7313 | КТП-10кВ Логово-1 КЛ 10кВ №05 Зубцов | Зубцовский | Тверская обл. | д. Синицино | 10 | 1*160 | 0.75 | 0.03712
7314 | КТП-10кВ Логово-2 КЛ 10кВ №05 Зубцов | Зубцовский | Тверская обл. | д. Слабцово | 10 | 1*250 | 0.76 | 0.05568
7315 | КТП-10кВ ЛПХ ВЛ 10кВ №03 Кн.Горы | Зубцовский | Тверская обл. | Кн. Горы | 10 | 1*250 | 0.78 | 0.05104
7316 | КТП-10кВ ЛПХ ВЛ 10кВ №09 Кн. Горы | Зубцовский | Тверская обл. | Кн. Горы | 10 | 1*250 | 0.8 | 0.0464
7317 | КТП-10кВ Лунево-2 КЛ 10кВ №17 Зубцов | Зубцовский | Тверская обл. | д. Щеколдино | 10 | 1*100 | 0.85 | 0.01392
7318 | КТП-10кВ Лучково-1 КЛ 10кВ №05 Зубцов | Зубцовский | Тверская обл. | д. Ст.Устиново | 10 | 1*160 | 0.875 | 0.01856
7319 | КТП-10кВ Льносемстанция КВЛ №17 Старица | Старицкий | Тверская обл. | ст.Старица | 10 | 1*250 | 0.68 | 0.07424
7320 | КТП-10кВ Люшино ВЛ 10кВ №22 П.Городище | Зубцовский | Тверская обл. | д. П.Городище | 10 | 1*100 | 0.65 | 0.03248
7321 | КТП-10кВ М.Кобяково ВЛ 10кВ №13 П.Городи | Зубцовский | Тверская обл. | д. Каськово | 10 | 1*63 | 0.92063 | 0.00464
7322 | КТП-10кВ М.Пищалино ВЛ 10кВ №24 Зубцов | Зубцовский | Тверская обл. | М.Пищалино | 10 | 1*160 | 0.75 | 0.03712
7323 | КТП-10кВ М.Пищалино КЛ 10кВ №25 Зубцов | Зубцовский | Тверская обл. | М.Пищалино | 10 | 1*63 | 0.44444 | 0.03248
7324 | КТП-10кВ Максимково ВЛ 10кВ №13 П.Город | Зубцовский | Тверская обл. | д. Карьер | 10 | 1*60 | 0.66667 | 0.01856
7325 | КТП-10кВ Марково КЛ 10кВ №05 Зубцов | Зубцовский | Тверская обл. | д. Семеновское | 10 | 1*160 | 0.78125 | 0.03248
7326 | КТП-10кВ-МУ Чертолино | Ржевский | Тверская обл. | д. Свистуны | 10 | 1*30 | 0.66667 | 0.00928
7327 | КТП-10кВ Матюково КЛ 10кВ №17 Зубцов | Зубцовский | Тверская обл. | д. Щеколдино | 10 | 1*63 | 0.52381 | 0.02784
7328 | КТП-10кВ Мерейкино-1 ВЛ 10кВ №15 Кн. Гор | Зубцовский | Тверская обл. | д. Кн. Горы | 10 | 1*100 | 0.6 | 0.03712
7329 | КТП-10кВ Михальки-1 ВЛ 10кВ №22 П.Городи | Зубцовский | Тверская обл. | д. Пищалино | 10 | 1*100 | 0.8 | 0.01856
7330 | КТП-10кВ Мишино ВЛ 10кВ №13 Салино | Зубцовский | Тверская обл. | Мишино | 10 | 1*250 | 0.72 | 0.06496
7331 | КТП-10кВ Мозгово-1 ВЛ 10кВ №22 П.Городищ | Зубцовский | Тверская обл. | д. П.Городище | 10 | 1*160 | 0.75 | 0.03712
7332 | КТП-10кВ Мозгово-5 ВЛ 10кВ №22 П.Городищ | Зубцовский | Тверская обл. | д. Покров | 10 | 1*250 | 0.78 | 0.05104
7333 | КТП-10кВ Мозгово-6 ВЛ 10кВ №22 П.Городищ | Зубцовский | Тверская обл. | д. Попайлово | 10 | 1*160 | 0.59375 | 0.06032
7334 | КТП-10кВ Мозжарино КЛ 10кВ №08 Зубцов | Зубцовский | Тверская обл. | д. Федоровское | 10 | 1*160 | 0.53125 | 0.0696
7335 | КТП-10кВ Молзавод ВЛ 10кВ №13 П.Городище | Зубцовский | Тверская обл. | д. Игнатово | 10 | 1*160 | 0.6875 | 0.0464
7336 | КТП-10кВ Молозвино-1 КЛ 10кВ №25 Зубцов | Зубцовский | Тверская обл. | д. Носово | 10 | 1*160 | 0.8125 | 0.02784
7337 | КТП-10кВ Мотилово ВЛ 10кВ №13 Салино | Зубцовский | Тверская обл. | Мотилово | 10 | 1*100 | 0.65 | 0.03248
7338 | КТП-10кВ МПМК-1 Дачи КВЛ №19 Старица | Старицкий | Тверская обл. | Сельцо | 10 | 1*40 | 0.7 | 0.011136
7339 | КТП-10кВ Мякотино ВЛ 10кВ №25 П.Городище | Зубцовский | Тверская обл. | д. Салино | 10 | 1*60 | 0.83333 | 0.00928
7340 | КТП-10кВ Мямлино ВЛ 10кВ №18 П.Городище | Зубцовский | Тверская обл. | Мямлино | 10 | 1*160 | 0.625 | 0.05568
7341 | КТП-10кВ Н. Пустынь-1 ВЛ 10кВ №09 Кн. Го | Зубцовский | Тверская обл. | Н. Пустынь | 10 | 1*160 | 0.625 | 0.05568
7342 | КТП-10кВ Н. Пустынь-2 ВЛ 10кВ №09 Кн. Го | Зубцовский | Тверская обл. | Н. Пустынь | 10 | 1*320 | 0.21875 | 0.232
7343 | КТП-10кВ Н. Пустынь-4 ВЛ 10кВ №09 Кн. Го | Зубцовский | Тверская обл. | Н. Пустынь | 10 | 1*100 | 0.6 | 0.03712
7344 | КТП-10кВ Н.Устиново-1 ВЛ 10кВ №25 П.Горо | Зубцовский | Тверская обл. | д. Рыльцево | 10 | 1*160 | 0.59375 | 0.06032
7345 | КТП-10кВ Н.Устиново-2 ВЛ 10кВ №25 П.Горо | Зубцовский | Тверская обл. | д. Селиванцево | 10 | 1*100 | 0.7 | 0.02784
7346 | КТП-10кВ Нефедьево КЛ 10кВ №08 Зубцов | Зубцовский | Тверская обл. | д. Ульяново | 10 | 1*100 | 0.5 | 0.0464
7347 | КТП-10кВ Нефтебаза КВЛ №17 Старица | Старицкий | Тверская обл. | ст.Старица | 10 | 1*100 | 0.5 | 0.0464
7348 | КТП-10кВ Никифоровское2 ВЛ 10кВ №22 П.Го | Зубцовский | Тверская обл. | д. Пестово | 10 | 1*400 | 0.625 | 0.1392
7349 | КТП-10кВ Никифоровское3 ВЛ 10кВ №22 П.Го | Зубцовский | Тверская обл. | д. Петровское | 10 | 1*250 | 0.78 | 0.05104
7350 | КТП-10кВ Никольское-1 КЛ 10кВ №25 Зубцов | Зубцовский | Тверская обл. | Никольское | 10 | 1*100 | 0.75 | 0.0232
7351 | КТП-10кВ Никольское-2 КЛ 10кВ №25 Зубцов | Зубцовский | Тверская обл. | д. Мозгово | 10 | 1*160 | 0.75 | 0.03712
7352 | КТП-10кВ Никольское-3 КЛ 10кВ №25 Зубцов | Зубцовский | Тверская обл. | д. Кашенцево | 10 | 1*160 | 0.75 | 0.03712
7353 | КТП-10кВ Никольское-4 ВЛ 10кВ №20 П.Горо | Зубцовский | Тверская обл. | д. Орловка | 10 | 1*100 | 0.85 | 0.01392
7354 | КТП-10кВ Новое ВЛ 10кВ №21 П.Городище | Зубцовский | Тверская обл. | д. П.Городище | 10 | 1*250 | 0.72 | 0.06496
7355 | КТП-10кВ Новоселово-1 ВЛ 10кВ №01 Карамз | Зубцовский | Тверская обл. | Новоселово | 10 | 1*63 | 0.84127 | 0.00928
7356 | КТП-10кВ Новоселово-2 ВЛ 10кВ №01 Карамз | Зубцовский | Тверская обл. | Новоселово | 10 | 1*63 | 0.60317 | 0.0232
7357 | КТП-10кВ Носово ВЛ 10кВ №22 П.Городище | Зубцовский | Тверская обл. | д. П.Городище | 10 | 1*100 | 1 | 0
7358 | КТП-10кВ Носово-1 ВЛ 10кВ №18 П.Городище | Зубцовский | Тверская обл. | д. Н. Пустынь | 10 | 1*100 | 0.6 | 0.03712
7359 | КТП-10кВ Носово-2 ВЛ 10кВ №18 П.Городище | Зубцовский | Тверская обл. | д. Н.Устиново | 10 | 1*100 | 0.7 | 0.02784
7360 | КТП-10кВ Носово-3 ВЛ 10кВ №18 П.Городище | Зубцовский | Тверская обл. | д. Нарядово | 10 | 1*100 | 0.3 | 0.06496
7361 | КТП-10кВ Ожибоково ВЛ 10кВ №24 Зубцов | Зубцовский | Тверская обл. | Ожибоково | 10 | 1*160 | 0.65625 | 0.05104
7362 | КТП-10кВ Ожибоково-2 ВЛ 10кВ №24 Зубцов | Зубцовский | Тверская обл. | Ожибоково | 10 | 1*100 | 0.45 | 0.05104
7363 | КТП-10кВ Озерецкое ВЛ 10кВ №15 Кн. Горы | Зубцовский | Тверская обл. | д. Коробино | 10 | 1*20 | 0.75 | 0.00464
7364 | КТП-10кВ Орловка-1 ВЛ 10кВ №13 П.Городищ | Зубцовский | Тверская обл. | д. Карамзино | 10 | 1*160 | 0.59375 | 0.06032
7365 | КТП-10кВ Орловка-2 ВЛ 10кВ №13 П.Городи | Зубцовский | Тверская обл. | д. Карамзино | 10 | 1*25 | 1 | 0
7366 | КТП-10кВ Орловка-2 ВЛ 10кВ №17 Кн. Горы | Зубцовский | Тверская обл. | д. Лунево | 10 | 1*160 | 0.78125 | 0.03248
7367 | КТП-10кВ Орловка-3 ВЛ 10кВ №17 Кн. Горы | Зубцовский | Тверская обл. | д. Лунево | 10 | 1*400 | 0.25 | 0.2784
7368 | КТП-10кВ Ошурково-1 ВЛ 10кВ №15 Салино | Зубцовский | Тверская обл. | Ошурково | 10 | 1*160 | 0.6875 | 0.0464
7369 | КТП-10кВ Ошурково-2 ВЛ 10кВ №15 Салино | Зубцовский | Тверская обл. | Ошурково | 10 | 1*160 | 0.75 | 0.03712
7370 | КТП-10кВ П.Городище-8 ВЛ 10кВ №16 П.Горо | Зубцовский | Тверская обл. | д. Кульшево | 10 | 1*100 | 0.6 | 0.03712
7371 | КТП-10кВ п.Льнозавода №23 Степурино | Старицкий | Тверская обл. | с.Степурино | 10 | 1*250 | 0.9 | 0.0232
7372 | КТП-10кВ п.Полевой ВЛ№17 Луковниково | Старицкий | Тверская обл. | с.Луковниково | 10 | 1*250 | 0.7 | 0.0696
7373 | КТП-10кВ п.Южный-1 КВЛ №25 Старица | Старицкий | Тверская обл. | п.Южный | 10 | 1*250 | 0.9 | 0.0232
7374 | КТП-10кВ п.Южный-2 КВЛ №25 Старица | Старицкий | Тверская обл. | п.Южный | 10 | 1*250 | 0.9 | 0.0232
7375 | КТП-10кВ Панюково КЛ 10кВ №07 Зубцов | Зубцовский | Тверская обл. | д. Столыпино | 10 | 1*100 | 0.8 | 0.01856
7376 | КТП-10кВ Паршино КЛ 10кВ №05 Зубцов | Зубцовский | Тверская обл. | д. Ст.Устиново | 10 | 1*160 | 0.53125 | 0.0696
7377 | КТП-10кВ Пашутино КЛ 10кВ №08 Зубцов | Зубцовский | Тверская обл. | д. Хлопово Городище | 10 | 1*100 | 0.65 | 0.03248
7378 | КТП-10кВ Пашутино-2 КЛ 10кВ №05 Зубцов | Зубцовский | Тверская обл. | д. Столыпино | 10 | 1*100 | 1 | 0
7379 | КТП-10кВ Пестово КЛ 10кВ №17 Зубцов | Зубцовский | Тверская обл. | д. Шишкино | 10 | 1*100 | 0.8 | 0.01856
7380 | КТП-10кВ Пищалино-1 ВЛ 10кВ №24 Зубцов | Зубцовский | Тверская обл. | Пищалино | 10 | 1*180 | 0.61111 | 0.06496
7381 | КТП-10кВ Пищалино-2 ВЛ 10кВ №24 Зубцов | Зубцовский | Тверская обл. | Пищалино | 10 | 1*160 | 0.75 | 0.03712
7382 | КТП-10кВ Пищалино-3 ВЛ 10кВ №24 Зубцов | Зубцовский | Тверская обл. | Пищалино | 10 | 1*250 | 0.82 | 0.04176
7383 | КТП-10кВ Пищалино-4 ВЛ 10кВ №24 Зубцов | Зубцовский | Тверская обл. | Пищалино | 10 | 1*400 | 0.625 | 0.1392
7384 | КТП-10кВ Пищалино-5 ВЛ 10кВ №24 Зубцов | Зубцовский | Тверская обл. | Пищалино | 10 | 1*63 | 0.28571 | 0.04176
7385 | КТП-10кВ ПМК-24 ВЛ 10кВ №04 П.Городище | Зубцовский | Тверская обл. | П.Городище | 10 | 1*160 | 0.5 | 0.07424
7386 | КТП-10кВ Полухтино ВЛ 10кВ №15 Кн. Горы | Зубцовский | Тверская обл. | д. Коршиково | 10 | 1*60 | 0.75 | 0.01392
7387 | КТП-10кВ Попайлово ВЛ 10кВ №13 П.Городи | Зубцовский | Тверская обл. | д. Каргашино | 10 | 1*63 | 0.7619 | 0.01392
7388 | КТП-10кВ пос.С/х техники КВЛ №17 Старица | Старицкий | Тверская обл. | ст.Старица | 10 | 1*250 | 0.6 | 0.0928
7389 | КТП-10кВ Почурино ВЛ 10кВ №18 П.Городище | Зубцовский | Тверская обл. | д. Н. Пустынь | 10 | 1*60 | 0.75 | 0.01392
7390 | КТП-10кВ Праслово-1 ВЛ 10кВ №25 П.Городи | Зубцовский | Тверская обл. | д. Саблино | 10 | 1*160 | 0.875 | 0.01856
7391 | КТП-10кВ Праслово-2 ВЛ 10кВ №25 П.Городи | Зубцовский | Тверская обл. | д. Салино | 10 | 1*100 | 0.35 | 0.06032
7392 | КТП-10кВ Приволжье КЛ 10кВ №17 Зубцов | Зубцовский | Тверская обл. | д. Шоша | 10 | 1*60 | 0.83333 | 0.00928
7393 | КТП-10кВ ПС ВЛ 10кВ №21 П.Городище | Зубцовский | Тверская обл. | д. П.Городище | 10 | 1*25 | 0.8 | 0.00464
7394 | КТП-10кВ Раково-1 ВЛ 10кВ №23 П.Городище | Зубцовский | Тверская обл. | д. Приволжье | 10 | 1*160 | 0.75 | 0.03712
7395 | КТП-10кВ Раково-2 ВЛ 10кВ №23 П.Городище | Зубцовский | Тверская обл. | д. Пыльниково | 10 | 1*160 | 0.625 | 0.05568
7396 | КТП-10кВ Раково-3 ВЛ 10кВ №23 П.Городище | Зубцовский | Тверская обл. | д. Раково | 10 | 1*100 | 0.7 | 0.02784
7397 | КТП-10кВ Раково-4 ВЛ 10кВ №23 П.Городище | Зубцовский | Тверская обл. | д. Раково | 10 | 1*400 | 0.6 | 0.14848
7398 | КТП-10кВ Раково-5 ВЛ 10кВ №23 П.Городище | Зубцовский | Тверская обл. | д. Раково | 10 | 1*100 | 0.8 | 0.01856
7399 | КТП-10кВ Раково-6 ВЛ 10кВ №23 П.Городище | Зубцовский | Тверская обл. | д. Раково | 10 | 1*100 | 0.4 | 0.05568
7400 | КТП-10кВ Раково-7 ВЛ 10кВ №23 П.Городище | Зубцовский | Тверская обл. | д. Раково | 10 | 1*160 | 0.65625 | 0.05104
7401 | КТП-10кВ Ревякино ВЛ 10кВ №20 П.Городище | Зубцовский | Тверская обл. | д. Новоселово | 10 | 1*30 | 0.83333 | 0.00464
7402 | КТП-10кВ Ромушково ВЛ 10кВ №03 Салино | Зубцовский | Тверская обл. | Ромушково | 10 | 1*60 | 0.75 | 0.01392
7403 | КТП-10кВ Рыльцево-1 ВЛ 10кВ №20 П.Городи | Зубцовский | Тверская обл. | д. Ожибоково | 10 | 1*250 | 0.74 | 0.06032
7404 | КТП-10кВ Рыльцево-2 ВЛ 10кВ №20 П.Городи | Зубцовский | Тверская обл. | д. Озерецкое | 10 | 1*250 | 0.76 | 0.05568
7405 | КТП-10кВ Рыльцево-3 ВЛ 10кВ №20 П.Городи | Зубцовский | Тверская обл. | д. Орловка | 10 | 1*160 | 0.75 | 0.03712
7406 | КТП-10кВ Рыльцево-4 ВЛ 10кВ №20 П.Городи | Зубцовский | Тверская обл. | д. Орловка | 10 | 1*60 | 0.75 | 0.01392
7407 | КТП-10кВ Рябинки ВЛ 10кВ №17 Кн.Горы | Зубцовский | Тверская обл. | Рябинки | 10 | 1*100 | 1 | 0
7408 | КТП-10кВ с.Архангельское-1 №07 Заднее По | Старицкий | Тверская обл. | c.Архангельское | 10 | 1*160 | 0.53125 | 0.0696
7409 | КТП-10кВ с.Архангельское-2 №07 Заднее По | Старицкий | Тверская обл. | с.Архангельское | 10 | 1*250 | 0.88 | 0.02784
7410 | КТП-10кВ с.Архангельское-4 №07 Заднее По | Старицкий | Тверская обл. | с.Архангельское | 10 | 1*100 | 0.4 | 0.05568
7411 | КТП-10кВ с.Берново ул.Молодеж.№09 Бернов | Старицкий | Тверская обл. | с.Берново | 10 | 1*100 | 0.76 | 0.022272
7412 | КТП-10кВ с.Емельяново-5 №09 Заднее Поле | Старицкий | Тверская обл. | д.Емельяново | 10 | 1*250 | 0.72 | 0.06496
7413 | КТП-10кВ С.Т. "Алмаз" ВЛ 10кВ №17 Кн.Гор | Зубцовский | Тверская обл. | СНТ "Алмаз" | 10 | 1*250 | 1 | 0
7414 | КТП-10кВ С.т. Красный холм ВЛ 10кВ №17 К | Зубцовский | Тверская обл. | СНТ Красный холм | 10 | 1*160 | 0.5625 | 0.06496
7415 | КТП-10кВ С.т. Куратор ВЛ 10кВ №17 Кн.Гор | Зубцовский | Тверская обл. | СНТ Куратор | 10 | 1*160 | 0.625 | 0.05568
7416 | КТП-10кВ Салино ВЛ 10кВ №15 Салино | Зубцовский | Тверская обл. | Салино | 10 | 1*160 | 0.625 | 0.05568
7417 | КТП-10кВ Салино-1 ВЛ 10кВ №13 Салино | Зубцовский | Тверская обл. | д. Салино | 10 | 1*160 | 1 | 0
7418 | КТП-10кВ Салино-2 ВЛ 10кВ №03 Салино | Зубцовский | Тверская обл. | Салино | 10 | 1*100 | 0.8 | 0.01856
7419 | КТП-10кВ Саначино-3 №19 Старица | Старицкий | Тверская обл. | д.Саначино | 10 | 1*400 | 0.25 | 0.2784
7420 | КТП-10кВ Селиванцево ВЛ 10кВ №18 П.Город | Зубцовский | Тверская обл. | Селиванцево | 10 | 1*60 | 0.66667 | 0.01856
7421 | КТП-10кВ Селяево-1 ВЛ 10кВ №09 Кн. Горы | Зубцовский | Тверская обл. | Селяево | 10 | 1*63 | 1 | 0
7422 | КТП-10кВ Семеновское ВЛ 10кВ №21 П.Город | Зубцовский | Тверская обл. | д. П.Городище | 10 | 1*160 | 0.53125 | 0.0696
7423 | КТП-10кВ Серговское КЛ 10кВ №25 Зубцов | Зубцовский | Тверская обл. | СНТ Княжеское | 10 | 1*250 | 0.74 | 0.06032
7424 | КТП-10кВ Сидоровка ВЛ 10кВ №17 Кн. Горы | Зубцовский | Тверская обл. | д. Лесково | 10 | 1*100 | 0.6 | 0.03712
7425 | КТП-10кВ Синицыно ВЛ 10кВ №03 Салино | Зубцовский | Тверская обл. | Синицыно | 10 | 1*100 | 0.7 | 0.02784
7426 | КТП-10кВ Синицыно ВЛ 10кВ №13 Салино | Зубцовский | Тверская обл. | д. Синицыно | 10 | 1*160 | 0.65625 | 0.05104
7427 | КТП-10кВ Слабцово КЛ 10кВ №25 Зубцов | Зубцовский | Тверская обл. | д. Никольское | 10 | 1*160 | 0.75 | 0.03712
7428 | КТП-10кВ Сновидово ВЛ 10кВ №22 П.Городищ | Зубцовский | Тверская обл. | д. Пищалино | 10 | 1*100 | 0.55 | 0.04176
7429 | КТП-10кВ Сосунково КЛ 10кВ №17 Зубцов | Зубцовский | Тверская обл. | д. Щеколдино | 10 | 1*40 | 0.75 | 0.00928
7430 | КТП-10кВ Ст.Горки-1 ВЛ 10кВ №13 П.Городи | Зубцовский | Тверская обл. | д. Калачёво | 10 | 1*60 | 0.75 | 0.01392
7431 | КТП-10кВ Ст.Горки-2 ВЛ 10кВ №13 П.Городи | Зубцовский | Тверская обл. | д. Калачево | 10 | 1*63 | 0.84127 | 0.00928
7432 | КТП-10кВ Ст.Горки-3 ВЛ 10кВ №13 П.Городи | Зубцовский | Тверская обл. | д. Карабаново | 10 | 1*400 | 0.725 | 0.10208
7433 | КТП-10кВ Ст.Горки-5 ВЛ 10кВ №13 П.Городи | Зубцовский | Тверская обл. | д. Карамзино | 10 | 1*100 | 0.75 | 0.0232
7434 | КТП-10кВ Ст.Горки-6 ВЛ 10кВ №13 П.Городи | Зубцовский | Тверская обл. | д. Карамзино | 10 | 1*100 | 0.35 | 0.06032
7435 | КТП-10кВ Ст.Устиново1 ВЛ 10кВ №25 П.Горо | Зубцовский | Тверская обл. | д. Ромушково | 10 | 1*100 | 0.6 | 0.03712
7436 | КТП-10кВ Ст.Устиново2 ВЛ 10кВ №25 П.Горо | Зубцовский | Тверская обл. | д. Русаково | 10 | 1*100 | 0.75 | 0.0232
7437 | КТП-10кВ Ст.Устиново3 ВЛ 10кВ №25 П.Горо | Зубцовский | Тверская обл. | д. Рыльцево | 10 | 1*250 | 0.74 | 0.06032
7438 | КТП-10кВ Ст.Устиново4 ВЛ 10кВ №25 П.Горо | Зубцовский | Тверская обл. | д. Рыльцево | 10 | 1*250 | 0.7 | 0.0696
7439 | КТП-10кВ Ст.Устиново5 ВЛ 10кВ №25 П.Горо | Зубцовский | Тверская обл. | д. Селяево | 10 | 1*63 | 1 | 0
7440 | КТП-10кВ Старое-1 ВЛ 10кВ №20 П.Городище | Зубцовский | Тверская обл. | д. Никольское | 10 | 1*100 | 0.6 | 0.03712
7441 | КТП-10кВ Старое-2 ВЛ 10кВ №20 П.Городище | Зубцовский | Тверская обл. | д. Никольское | 10 | 1*250 | 0.4 | 0.1392
7442 | КТП-10кВ Старое-3 ВЛ 10кВ №20 П.Городище | Зубцовский | Тверская обл. | д. Никольское | 10 | 1*100 | 0.75 | 0.0232
7443 | КТП-10кВ Старое-4 ВЛ 10кВ №20 П.Городище | Зубцовский | Тверская обл. | д. Овощехранилище | 10 | 1*160 | 0.8125 | 0.02784
7444 | КТП-10кВ Стекляно КЛ 10кВ №25 Зубцов | Зубцовский | Тверская обл. | д. Липки | 10 | 1*160 | 0.125 | 0.12992
7445 | КТП-10кВ Стеклятино КЛ 10кВ №07 Зубцов | Зубцовский | Тверская обл. | д. Тимонино | 10 | 1*400 | 0.125 | 0.3248
7446 | КТП-10кВ Столыпино-1 ВЛ 10кВ №18 П.Город | Зубцовский | Тверская обл. | д. Н. Пустынь | 10 | 1*100 | 0.8 | 0.01856
7447 | КТП-10кВ Столыпино-2 ВЛ 10кВ №18 П.Город | Зубцовский | Тверская обл. | д. Н. Пустынь | 10 | 1*400 | 0.7 | 0.11136
7448 | КТП-10кВ Столыпино-3 ВЛ 10кВ №22 П.Город | Зубцовский | Тверская обл. | д. Пищалино | 10 | 1*100 | 0.7 | 0.02784
7449 | КТП-10кВ Столыпино-4 ВЛ 10кВ №22 П.Город | Зубцовский | Тверская обл. | д. Пищалино | 10 | 1*160 | 0.75 | 0.03712
7450 | КТП-10кВ Стрелки ВЛ 10кВ №17 Кн. Горы | Зубцовский | Тверская обл. | д. Курьково | 10 | 1*100 | 0.85 | 0.01392
7451 | КТП-10кВ Сушилка ВЛ №07 ПС Максимово | Старицкий | Тверская обл. | д.Максимово | 10 | 1*400 | 0.6875 | 0.116
7452 | КТП-10кВ Тимонино КЛ 10кВ №25 Зубцов | Зубцовский | Тверская обл. | д. Харкино | 10 | 1*60 | 0.83333 | 0.00928
7453 | КТП-10кВ Торговая база КВЛ №17 Старица | Старицкий | Тверская обл. | ст.Старица | 10 | 1*250 | 0.964 | 0.008352
7454 | КТП-10кВ ТП ОУП ВЛ 10кВ №08 П.Городище | Зубцовский | Тверская обл. | П.Городище | 10 | 1*160 | 0.6875 | 0.0464
7455 | КТП-10кВ ТП-1 ВЛ 10кВ №04 П.Городище | Зубцовский | Тверская обл. | П.Городище | 10 | 1*100 | 0.8 | 0.01856
7456 | КТП-10кВ ТП-1хл.Зав ВЛ 10кВ №08 П.Городи | Зубцовский | Тверская обл. | П.Городище | 10 | 1*250 | 0.72 | 0.06496
7457 | КТП-10кВ ТП-2 ВЛ 10кВ №04 П.Городище | Зубцовский | Тверская обл. | П.Городище | 10 | 1*250 | 0.68 | 0.07424
7458 | КТП-10кВ ТП-3 ВЛ 10кВ №04 П.Городище | Зубцовский | Тверская обл. | П.Городище | 10 | 1*100 | 1 | 0
7459 | КТП-10кВ ТП-4 ВЛ 10кВ №04 П.Городище | Зубцовский | Тверская обл. | П.Городище | 10 | 1*160 | 0.78125 | 0.03248
7460 | КТП-10кВ ТП-5 ВЛ 10кВ №04 П.Городище | Зубцовский | Тверская обл. | П.Городище | 10 | 1*63 | 0.12698 | 0.05104
7461 | КТП-10кВ ТП-7 ВЛ 10кВ №04 П.Городище | Зубцовский | Тверская обл. | П.Городище | 10 | 1*400 | 0.75 | 0.0928
7462 | КТП-10кВ Троицкое ВЛ 10кВ №24 Зубцов | Зубцовский | Тверская обл. | Троицкое | 10 | 1*160 | 0.625 | 0.05568
7463 | КТП-10кВ Тупицино ВЛ 10кВ №09 Кн. Горы | Зубцовский | Тверская обл. | Тупицино | 10 | 1*63 | 0.68254 | 0.01856
7464 | КТП-10кВ ул.Загородная КВЛ №19 Старица | Старицкий | Тверская обл. | г.Старица | 10 | 1*100 | 0.94 | 0.005568
7465 | КТП-10кВ ул.Заречная ВЛ №29 Старица | Старицкий | Тверская обл. | г.Старица | 10 | 1*50 | 0.2 | 0.03712
7466 | КТП-10кВ ул.Северная КВЛ №19 Старица | Старицкий | Тверская обл. | д.Сельцо | 10 | 1*100 | 0.9 | 0.00928
7467 | КТП-10кВ ул.Сотчино-1 №09 Заднее Поле | Старицкий | Тверская обл. | с.Емельяново | 10 | 1*250 | 0.76 | 0.05568
7468 | КТП-10кВ Ульяново-1 ВЛ 10кВ №13 П.Городи | Зубцовский | Тверская обл. | д. Игнатово | 10 | 1*400 | 0.625 | 0.1392
7469 | КТП-10кВ Ульяново-3 ВЛ 10кВ №13 П.Городи | Зубцовский | Тверская обл. | д. Игуменка | 10 | 1*250 | 0.7 | 0.0696
7470 | КТП-10кВ Ульяново-4 ВЛ 10кВ №13 П.Городи | Зубцовский | Тверская обл. | д. Исаково | 10 | 1*160 | 0.6875 | 0.0464
7471 | КТП-10кВ Ульяново-7 ВЛ 10кВ №13 П.Городи | Зубцовский | Тверская обл. | д. Казаркино | 10 | 1*160 | 0.65625 | 0.05104
7472 | КТП-10кВ Устье, Новое ВЛ 10кВ №22 П.Горо | Зубцовский | Тверская обл. | д. П.Городище | 10 | 1*100 | 0.7 | 0.02784
7473 | КТП-10кВ Федоровское ВЛ 10кВ №23 П.Город | Зубцовский | Тверская обл. | д. Раково | 10 | 1*63 | 0.68254 | 0.01856
7474 | КТП-10кВ Фомино-Городище 1 КЛ10кВ №05 Зу | Зубцовский | Тверская обл. | д. Серговское | 10 | 1*400 | 0.8375 | 0.06032
7475 | КТП-10кВ Хл.Городище-3 ВЛ 10кВ №15 Кн. Г | Зубцовский | Тверская обл. | д. Красный Сад | 10 | 1*100 | 0.85 | 0.01392
7476 | КТП-10кВ Хорошая ВЛ 10кВ №15 Салино | Зубцовский | Тверская обл. | Хорошая | 10 | 1*63 | 0.84127 | 0.00928
7477 | КТП-10кВ Черенково КЛ 10кВ №17 Зубцов | Зубцовский | Тверская обл. | д. Ширкино | 10 | 1*20 | 0.5 | 0.00928
7478 | КТП-10кВ Черкуново ВЛ 10кВ №03 Салино | Зубцовский | Тверская обл. | Чиркуново | 10 | 1*100 | 0.3 | 0.06496
7479 | КТП-10кВ Черниково ВЛ 10кВ №10 Клешнево | Зубцовский | Тверская обл. | Черниково | 10 | 1*40 | 0.875 | 0.00464
7480 | КТП-10кВ Черничено-1(КЗС) №17 Старица | Старицкий | Тверская обл. | Черничено | 10 | 1*630 | 1 | 0
7481 | КТП-10кВ Черничено-3 КВЛ №17 Старица | Старицкий | Тверская обл. | Черничено | 10 | 1*250 | 1 | 0
7482 | КТП-10кВ Чибичкино ВЛ 10кВ №13 П.Городи | Зубцовский | Тверская обл. | д. Каргашино | 10 | 1*160 | 0.625 | 0.05568
7483 | КТП-10кВ Чунегово-1 КЛ 10кВ №08 Зубцов | Зубцовский | Тверская обл. | д. Фомино-Городище | 10 | 1*63 | 0.7619 | 0.01392
7484 | КТП-10кВ Шапино-1 ВЛ 10кВ №01 Карамзино | Зубцовский | Тверская обл. | Шапино | 10 | 1*63 | 0.84127 | 0.00928
7485 | КТП-10кВ Шевцово ВЛ-10кВ № 3 ПС Салино | Зубцовский | Тверская обл. | Шевцово | 10 | 1*100 | 0.35 | 0.06032
7486 | КТП-10кВ Шепелево-Белоглазово ВЛ №15 Сал | Зубцовский | Тверская обл. | Шепелево | 10 | 1*60 | 0.75 | 0.01392
7487 | КТП-10кВ Ширкино-1 КЛ 10кВ №25 Зубцов | Зубцовский | Тверская обл. | СНТ Кр. Холм | 10 | 1*400 | 0.5 | 0.1856
7488 | КТП-10кВ Ширкино-2 КЛ 10кВ №25 Зубцов | Зубцовский | Тверская обл. | СНТ Куратор | 10 | 1*250 | 0.7 | 0.0696
7489 | КТП-10кВ Ширкино-3 КЛ 10кВ №25 Зубцов | Зубцовский | Тверская обл. | Ширкино | 10 | 1*100 | 0.2 | 0.07424
7490 | КТП-10кВ Ширкино-4 КЛ 10кВ №25 Зубцов | Зубцовский | Тверская обл. | Ширкино | 10 | 1*100 | 0.2 | 0.07424
7491 | КТП-10кВ Шишкино ВЛ 10кВ №18 П.Городище | Зубцовский | Тверская обл. | д. Мякотино | 10 | 1*160 | 0.625 | 0.05568
7492 | КТП-10кВ Школа (ст.Старица)№17 Старица | Старицкий | Тверская обл. | ст.Старица | 10 | 1*250 | 0.7 | 0.0696
7493 | КТП-10кВ Шоша-1 ВЛ 10кВ №17 Кн. Горы | Зубцовский | Тверская обл. | д. Кучино | 10 | 1*100 | 0.65 | 0.03248
7494 | КТП-10кВ Шоша-2 ВЛ 10кВ №17 Кн. Горы | Зубцовский | Тверская обл. | д. Логово | 10 | 1*250 | 0.2 | 0.1856
7495 | КТП-10кВ Шоша-3 ВЛ 10кВ №17 Кн.Горы | Зубцовский | Тверская обл. | Шоша | 10 | 1*400 | 0.75 | 0.0928
7496 | КТП-10кВ Щеколдино-1 КЛ 10кВ №05 Зубцов | Зубцовский | Тверская обл. | д. Сновидово | 10 | 1*160 | 0.6875 | 0.0464
7497 | КТП-10кВ Щеколдино-10 КЛ 10кВ №05 Зубцов | Зубцовский | Тверская обл. | д. Ст.Устиново | 10 | 1*250 | 0.84 | 0.03712
7498 | КТП-10кВ Щеколдино-11 КЛ 10кВ №05 Зубцов | Зубцовский | Тверская обл. | д. Селяево | 10 | 1*100 | 0.75 | 0.0232
7499 | КТП-10кВ Щеколдино-12 КЛ 10кВ №05 Зубцов | Зубцовский | Тверская обл. | д. Столыпино | 10 | 1*630 | 0.61905 | 0.22272
7500 | КТП-10кВ Щеколдино-13 КЛ 10кВ №05 Зубцов | Зубцовский | Тверская обл. | д. Столыпино | 10 | 1*25 | 0.6 | 0.00928
7501 | КТП-10кВ Щеколдино-3 КЛ 10кВ №05 Зубцов | Зубцовский | Тверская обл. | д. Ст.Горки | 10 | 1*160 | 0.75 | 0.03712
7502 | КТП-10кВ Щеколдино-4 КЛ 10кВ №05 Зубцов | Зубцовский | Тверская обл. | д. Ст.Горки | 10 | 1*160 | 0.625 | 0.05568
7503 | КТП-10кВ Щеколдино-5 КЛ 10кВ №05 Зубцов | Зубцовский | Тверская обл. | д. Ст.Горки | 10 | 1*100 | 0.75 | 0.0232
7504 | КТП-10кВ Щеколдино-6 КЛ 10кВ №05 Зубцов | Зубцовский | Тверская обл. | д. Стеклятино | 10 | 1*250 | 0.7 | 0.0696
7505 | КТП-10кВ Щеколдино-7 КЛ 10кВ №05 Зубцов | Зубцовский | Тверская обл. | д. Ст.Горки | 10 | 1*160 | 0.71875 | 0.04176
7506 | КТП-10кВ Щеколдино-8 КЛ 10кВ №05 Зубцов | Зубцовский | Тверская обл. | д. Ст.Горки | 10 | 1*160 | 0.71875 | 0.04176
7507 | КТП-10кВ Юрино ВЛ 10кВ №07 Салино | Зубцовский | Тверская обл. | Юрино | 10 | 1*40 | 0.625 | 0.01392
7508 | КТП-10кВ Юркино ВЛ 10кВ №03 Салино | Зубцовский | Тверская обл. | Юркино | 10 | 1*100 | 0.85 | 0.01392
7509 | КТП-10кВ Юркино-1 ВЛ 10кВ №24 Зубцов | Зубцовский | Тверская обл. | Юркино | 10 | 1*100 | 0.1 | 0.08352
7510 | КТП-10кВ Юрьевское ВЛ 10кВ №25 П.Городищ | Зубцовский | Тверская обл. | д. Салино | 10 | 1*20 | 0.75 | 0.00464
7511 | КТП-10кВ Ягодино ВЛ 10кВ №15 Салино | Зубцовский | Тверская обл. | Ягодино | 10 | 1*63 | 0.60317 | 0.0232
7512 | КТП-10кВ Яйково КЛ 10кВ №08 Зубцов | Зубцовский | Тверская обл. | д. Ульяново | 10 | 1*25 | 0.4 | 0.01392
7513 | КТП-10кВ Якутино ВЛ 10кВ №15 Кн. Горы | Зубцовский | Тверская обл. | д. Колесниково | 10 | 1*60 | 0.66667 | 0.01856
7514 | КТП-10кВ-016 д. Знаменское ф № 7 ПС РМК | Ржевский | Тверская обл. | д. Знамеское | 10 | 1*160 | 0.25 | 0.11136
7515 | КТП-10кВ-031 д.Бургово ф №6 ПС Чер. | Ржевский | Тверская обл. | д.Бургово | 10 | 1*100 | 0.4 | 0.05568
7516 | КТП-10кВ-038 АЗС Лукойл ф. № 32 ПС Ржев | Ржевский | Тверская обл. | г.Ржев | 10 | 1*160 | 0.375 | 0.0928
7517 | КТП-10кВ-039 Центр ПВ музей | Ржевский | Тверская обл. | д.Хорошево | 10 | 1*20 | 1 | 0
7518 | КТП-10кВ-041 КНС ф№ 1 ПС ЦДТ | Ржевский | Тверская обл. | г.Ржев | 10 | 1*160 | 0.625 | 0.05568
7519 | КТП-10кВ-042 Гаражи п.Есинка | Ржевский | Тверская обл. | п.Есинка | 10 | 1*63 | 0.71429 | 0.016704
7520 | КТП-10кВ-051 д. Поволжье -2 ф.7 ПС РМК | Ржевский | Тверская обл. | д.Поволжье | 10 | 1*160 | 0.34375 | 0.09744
7521 | КТП-10кВ-052 д. Появилово-1 ф№32Ржев | Ржевский | Тверская обл. | д. Появилово | 10 | 1*160 | 0.625 | 0.05568
7522 | КТП-10кВ-053 Появилово-2 Ф. № 13 Клеш. | Ржевский | Тверская обл. | д.Появилово | 10 | 1*1000 | 0.465 | 0.49648
7523 | КТП-10кВ-056 Хоз.Нужды.КЛ-10кВ №10 ПС Рж | Ржевский | Тверская обл. | г.Ржев | 10 | 1*250 | 0.68 | 0.07424
7524 | КТП-10кВ-057 Шопорово-1ф№7РМК | Ржевский | Тверская обл. | п.Шопорово | 10 | 1*250 | 0.34 | 0.15312
7525 | КТП-10кВ-058 АЗС Плешки ф№3 ПС Клешнево | Ржевский | Тверская обл. | д.Плешки | 10 | 1*63 | 0.47619 | 0.030624
7526 | КТП-10кВ-060 д.Парихино-1 ф№1 ПС Бах. | Ржевский | Тверская обл. | д.Парихино | 10 | 1*160 | 0.375 | 0.0928
7527 | КТП-10кВ-061 д.Парихино-8 ф№1 ПС Бахм | Ржевский | Тверская обл. | д.Парихино | 10 | 1*250 | 0.8 | 0.0464
7528 | КТП-10кВ-062 д.Першино ф№1 ПСБахмут. | Ржевский | Тверская обл. | д.Першино | 10 | 1*63 | 0.47619 | 0.030624
7529 | КТП-10кВ-063 кооп."Запорожец" ф№7 ПС РМК | Ржевский | Тверская обл. | г.Ржев | 10 | 1*160 | 0.1875 | 0.12064
7530 | КТП-10кВ-066 Бабенки ф№1 ПС М. Дворы | Ржевский | Тверская обл. | д.Бабинки | 10 | 1*20 | 0.5 | 0.00928
7531 | КТП-10кВ-067 Бахмутово зсп ф№3 ПС Бах. | Ржевский | Тверская обл. | д.Бахмутово | 10 | 1*250 | 0.6 | 0.0928
7532 | КТП-10кВ-068 Бахмутово маг.ф3 ПС Бах. | Ржевский | Тверская обл. | д.Бахмутово | 10 | 1*160 | 0.625 | 0.05568
7533 | КТП-10кВ-069 Бахмутово мас.ф3 ПС Бах | Ржевский | Тверская обл. | д.Бахмутово | 10 | 1*160 | 0.375 | 0.0928
7534 | КТП-10кВ-070 Бахмутово пос. ф3 ПС Бах. | Ржевский | Тверская обл. | д.Бахмутово | 10 | 1*160 | 0.625 | 0.05568
7535 | КТП-10кВ-072 Бахмутово-кот.ф3 ПС Бах. | Ржевский | Тверская обл. | д.Бахмутово | 10 | 1*100 | 0.1 | 0.08352
7536 | КТП-10кВ-073 Бахмутово ФКРСф3 ПС Бах | Ржевский | Тверская обл. | д.Бахмутово | 10 | 1*400 | 0.375 | 0.232
7537 | КТП-10кВ-074 Бахмутово д/с ф№3 ПС Бах. | Ржевский | Тверская обл. | д.Бахмутово | 10 | 1*250 | 0.6 | 0.0928
7538 | КТП-10кВ-075 Бочарово ф№4ПС М. Дв. | Ржевский | Тверская обл. | д.Бочарово | 10 | 1*160 | 0.0625 | 0.1392
7539 | КТП-10кВ-076 Бочарово ф№7ПС М. Дв. | Ржевский | Тверская обл. | д.Бочарово | 10 | 1*20 | 0.25 | 0.01392
7540 | КТП-10кВ-077 Антоново ф№ 1 ПС Ельцы. | Ржевский | Тверская обл. | д.Антоново | 10 | 1*30 | 0.33333 | 0.01856
7541 | КТП-10кВ-078 Бурмосово ф№4 ПС РМК | Ржевский | Тверская обл. | д.Бурмосово | 10 | 1*63 | 0.15873 | 0.049184
7542 | КТП-10кВ-079 В.Малахово ф№4 ПС РМК | Ржевский | Тверская обл. | д.Малахово Волжское | 10 | 1*160 | 0.71875 | 0.04176
7543 | КТП-10кВ-081 Воскресен. ф№5 ПС М. Дв. | Ржевский | Тверская обл. | д.Воскресенское | 10 | 1*160 | 0.125 | 0.12992
7544 | КТП-10кВ-082 Высоково. ф№2ПС М. Дв. | Ржевский | Тверская обл. | д.Высоково | 10 | 1*100 | 0.15 | 0.07888
7545 | КТП-10кВ-083 Горки ф№3 ПС М. Дв. | Ржевский | Тверская обл. | д.Горки | 10 | 1*30 | 0.5 | 0.01392
7546 | КТП-10кВ-084 Горшково-2 ф№,13 пс Клешнев | Ржевский | Тверская обл. | д.Горшково | 10 | 1*100 | 0.1 | 0.08352
7547 | КТП-10кВ-086 Гришино ф№4 ПС РМК | Ржевский | Тверская обл. | д.Гришино | 10 | 1*40 | 1 | 0
7548 | КТП-10кВ-087 Деньгино ф№ 1 ПС Бах. | Ржевский | Тверская обл. | д.Деньгино | 10 | 1*40 | 0.5 | 0.01856
7549 | КТП-10кВ-088 Климово ф№2 ПС М. Дворы | Ржевский | Тверская обл. | д.Климово | 10 | 1*250 | 0.04 | 0.22272
7550 | КТП-10кВ-090 Есёмово ф№6 ПС Чер. | Ржевский | Тверская обл. | д.Есемово | 10 | 1*100 | 0.55 | 0.04176
7551 | КТП-10кВ-091 Зарубино ф№4 ПС РМК | Ржевский | Тверская обл. | д.Зарубино | 10 | 1*100 | 0.25 | 0.0696
7552 | КТП-10кВ-092 Итомля бол. ф№1ПС М. Дв. | Ржевский | Тверская обл. | д.Итомля | 10 | 1*250 | 0.08 | 0.21344
7553 | КТП-10кВ-094 Карьер ф№5 ПС Осуга | Ржевский | Тверская обл. | п.Карьер | 10 | 1*400 | 0.0625 | 0.348
7554 | КТП-10кВ-095 Климово ф№1ПС М. Дв | Ржевский | Тверская обл. | д.Климово | 10 | 1*20 | 1 | 0
7555 | КТП-10кВ-096 Курово ф№1ПС М. Дворы | Ржевский | Тверская обл. | д.Курово | 10 | 1*40 | 0.5 | 0.01856
7556 | КТП-10кВ-097 Маломахово ф №6 ПС Клеш. | Ржевский | Тверская обл. | д.Маломахово, д.Грибоедово | 10 | 1*63 | 0.47619 | 0.030624
7557 | КТП-10кВ-098 Мешино ф№1 ПС М. Дворы | Ржевский | Тверская обл. | д.Мешино | 10 | 1*160 | 0.625 | 0.05568
7558 | КТП-10кВ-099 Михал.- Маст ф№7 ПС М. Дв. | Ржевский | Тверская обл. | д.Михалёво | 10 | 1*250 | 0.4 | 0.1392
7559 | КТП-10кВ-100 д.Бураково ф№1 ПС Бах. | Ржевский | Тверская обл. | д.Степанцево, д.Бураковод.Висино | 10 | 1*100 | 0.3 | 0.06496
7560 | КТП-10кВ-101 д.Михирёво ф№ 2 ПС Бах. | Ржевский | Тверская обл. | д.Михерёво | 10 | 1*63 | 0.79365 | 0.012064
7561 | КТП-10кВ-103 Мончалово ф№4 ПС РМК | Ржевский | Тверская обл. | п.Мончалово | 10 | 1*160 | 0.375 | 0.0928
7562 | КТП-10кВ-104 Мончорово ф№4 ПС РМК | Ржевский | Тверская обл. | д.Мончорово | 10 | 1*160 | 0.46875 | 0.07888
7563 | КТП-10кВ-105 Моржово ф№ 1 ПС Бахм. | Ржевский | Тверская обл. | д.Моржово | 10 | 1*100 | 0.7 | 0.02784
7564 | КТП-10кВ-106 Мясищево ф№5 ПС Осуга | Ржевский | Тверская обл. | д.Мясищево | 10 | 1*40 | 0.375 | 0.0232
7565 | КТП-10кВ-107 Мясцово ф№1 ПС Бахмутово | Ржевский | Тверская обл. | д.Мясцово, д.Анукшино | 10 | 1*100 | 0.6 | 0.03712
7566 | КТП-10кВ-108 Н. Алексеев ф№3 ПС М. Дв | Ржевский | Тверская обл. | д.Н.Алексеевское | 10 | 1*400 | 0.25 | 0.2784
7567 | КТП-10кВ-109 Нестерово ф № 4 ПС М. Дв | Ржевский | Тверская обл. | д.Нестерово | 10 | 1*30 | 0.33333 | 0.01856
7568 | КТП-10кВ-110 Парихино -3 ф№ 1 ПС Бахм. | Ржевский | Тверская обл. | д.Парихино | 10 | 1*100 | 1 | 0
7569 | КТП-10кВ-111 Пирютино ф№2 ПС РМК | Ржевский | Тверская обл. | д.Пирютино | 10 | 1*160 | 0.09375 | 0.13456
7570 | КТП-10кВ-112 Плешки ф №3 ПС Клеш. | Ржевский | Тверская обл. | д.Плешки | 10 | 1*250 | 0.92 | 0.01856
7571 | КТП-10кВ-113 Плоты ф№ 3 ПС Чертолино | Ржевский | Тверская обл. | д.Плоты | 10 | 1*63 | 0.15873 | 0.049184
7572 | КТП-10кВ-114 Погорелки ф№ 3 ПС Чертол | Ржевский | Тверская обл. | д.Погорелки | 10 | 1*400 | 0.75 | 0.0928
7573 | КТП-10кВ-115 Починки ф№ 3 ПС Чертол/ | Ржевский | Тверская обл. | д.Починки | 10 | 1*63 | 0.87302 | 0.007424
7574 | КТП-10кВ-117 Рудница-1 ф№8 ПС М. Дв/ | Ржевский | Тверская обл. | д.Рудница | 10 | 1*30 | 0.33333 | 0.01856
7575 | КТП-10кВ-121 Свистуны-1 бол ф№6 ПС Чер. | Ржевский | Тверская обл. | д.Свистуны | 10 | 1*100 | 0.2 | 0.07424
7576 | КТП-10кВ-122 Семёновское ф№ 1 ПС Бахм. | Ржевский | Тверская обл. | д.Семёновское | 10 | 1*100 | 1 | 0
7577 | КТП-10кВ-125 Струйское ф № 2 ПС Бахм. | Ржевский | Тверская обл. | д.Струйское | 10 | 1*63 | 0.28571 | 0.04176
7578 | КТП-10кВ-126 Сувитки ф№ 3 ПС Бахм. | Ржевский | Тверская обл. | д.Сувитки, д.Ерши | 10 | 1*100 | 0.4 | 0.05568
7579 | КТП-10кВ-127 Сухуша ф№ 3 ПС Чер. | Ржевский | Тверская обл. | д.Сухуша | 10 | 1*30 | 0.5 | 0.01392
7580 | КТП-10кВ-128 Сытьково ф№2ПС М. Дв. | Ржевский | Тверская обл. | д.Сытьково | 10 | 1*160 | 0.6875 | 0.0464
7581 | КТП-10кВ-129 Трубино-4 ф№3 ПС М. Дворы | Ржевский | Тверская обл. | д.Трубино | 10 | 1*100 | 1 | 0
7582 | КТП-10кВ-130 Трубино-1 ф№3 ПС М. Дв. | Ржевский | Тверская обл. | д.Трубино | 10 | 1*100 | 0.5 | 0.0464
7583 | КТП-10кВ-131 Трубино-2 ф№3 ПС М. Дв. | Ржевский | Тверская обл. | д.Трубино | 10 | 1*63 | 0.47619 | 0.030624
7584 | КТП-10кВ-132 Трубино-5 ф№3 ПС М. Дв. | Ржевский | Тверская обл. | д.Трубино | 10 | 1*100 | 0.2 | 0.07424
7585 | КТП-10кВ-133 Трубино ф№3 ПС М. Дв. | Ржевский | Тверская обл. | д.Трубино | 10 | 1*63 | 0.31746 | 0.039904
7586 | КТП-10кВ-134 Трубино-7ф№3 ПС М. Дв. | Ржевский | Тверская обл. | д.Трубино | 10 | 1*63 | 0.47619 | 0.030624
7587 | КТП-10кВ-135 Тупицыно ф№3 ПС М. Дв. | Ржевский | Тверская обл. | д.Тупицыно | 10 | 1*30 | 0.33333 | 0.01856
7588 | КТП-10кВ-136 Усово ф№3 ПС Чер. | Ржевский | Тверская обл. | д.Усово | 10 | 1*63 | 0.44444 | 0.03248
7589 | КТП-10кВ-137 Успенское в/ч ф №6 ПС Клеш | Ржевский | Тверская обл. | д.Успенское | 10 | 1*160 | 0.5625 | 0.06496
7590 | КТП-10кВ-139 д. Харино ф№ 1 ПС Бахм. | Ржевский | Тверская обл. | д.Деняшино, д.Харино | 10 | 1*25 | 1 | 0
7591 | КТП-10кВ-140 д. Хорошево кот. ф№2 ПС РМК | Ржевский | Тверская обл. | д.Хорошево | 10 | 1*160 | 0.0625 | 0.1392
7592 | КТП-10кВ-141 д. Хорошево д/с ф№2ПС РМК | Ржевский | Тверская обл. | д.Хорошево | 10 | 1*160 | 0.25 | 0.11136
7593 | КТП-10кВ-142 д. Хрипелёво ф№ 1 ПС Бах. | Ржевский | Тверская обл. | д.Хрипелёво | 10 | 1*63 | 0.31746 | 0.039904
7594 | КТП-10кВ-143 д. Черменено ф№8 ПС М. Дв. | Ржевский | Тверская обл. | д.Черменино | 10 | 1*60 | 0.5 | 0.02784
7595 | КТП-10кВ-144 д. Шолохово ф №2 ПС М. Дв. | Ржевский | Тверская обл. | д. Шолохово | 10 | 1*250 | 0.36 | 0.14848
7596 | КТП-10кВ-145 д. Шолохово-1 ф№2 ПС М. Дв. | Ржевский | Тверская обл. | д. Шолохово | 10 | 1*160 | 0.5 | 0.07424
7597 | КТП-10кВ-146 д. Шолох.-д/с ф№2 ПС М.Дв. | Ржевский | Тверская обл. | д.Шолохово | 10 | 1*250 | 0.12 | 0.20416
7598 | КТП-10кВ-147 д Шолох.-яс. ф№2 ПС М. Дв. | Ржевский | Тверская обл. | д Шолохово | 10 | 1*100 | 0.5 | 0.0464
7599 | КТП-10кВ-148 д. Юрятино ф№32 ПС Ржев | Ржевский | Тверская обл. | д.Юрятино | 10 | 1*250 | 0.6 | 0.0928
7600 | КТП-10кВ-149 г. кооп Москвич Ф№1 ПС ЦДТ | Ржевский | Тверская обл. | д.Зеленькино | 10 | 1*160 | 0.1875 | 0.12064
7601 | КТП-10кВ-151 д. Лазарево ф№7 ПС РМК | Ржевский | Тверская обл. | д.Лазарево | 10 | 1*250 | 0.08 | 0.21344
7602 | КТП-10кВ-152 д. Абрамково ф № 23 ПС Ржев | Ржевский | Тверская обл. | д.Абрамково | 10 | 1*63 | 0.63492 | 0.021344
7603 | КТП-10кВ-153 д. Абрамово ф № 4 ПС РМК | Ржевский | Тверская обл. | д.Абрамово | 10 | 1*250 | 0.36 | 0.14848
7604 | КТП-10кВ-154 д. Андреев.ф №8 ПС М. Дв. | Ржевский | Тверская обл. | д.Андреевское | 10 | 1*40 | 0.25 | 0.02784
7605 | КТП-10кВ-155 д. Антоново ф № 13 ПС 35/10 | Ржевский | Тверская обл. | д.Антоново | 10 | 1*160 | 0.96875 | 0.00464
7606 | КТП-10кВ-156 д. Апалёво ф №8 ПС М. Дв. | Ржевский | Тверская обл. | д.Апалево | 10 | 1*63 | 0.079365 | 0.053824
7607 | КТП-10кВ-157 д. Балаши ф №2 ПС М. Дв. | Ржевский | Тверская обл. | д.Балаши | 10 | 1*60 | 0.5 | 0.02784
7608 | КТП-10кВ-158 д. Блазново ф №3 ПС Чер. | Ржевский | Тверская обл. | д.Блазново | 10 | 1*10 | 1 | 0
7609 | КТП-10кВ-159 д. Борисово ф№7 ПС РМК | Ржевский | Тверская обл. | д.Борисово | 10 | 1*20 | 0.75 | 0.00464
7610 | КТП-10кВ-160 д. Бровцино ф№4 ПС Чер. | Ржевский | Тверская обл. | д. Бровцино | 10 | 1*160 | 0.75 | 0.03712
7611 | КТП-10кВ-161 д. Бродниково ф № 6 ПС Чер. | Ржевский | Тверская обл. | д.Соколово, д.Бродниково | 10 | 1*160 | 0.4375 | 0.08352
7612 | КТП-10кВ-162 д. Бунегино ф №2 ПС М. Дв. | Ржевский | Тверская обл. | д.Бунегино, д.Варатово | 10 | 1*100 | 0.1 | 0.08352
7613 | КТП-10кВ-163 д. Бураково ф№2 ПС М. Двор. | Ржевский | Тверская обл. | д.Бураково, д.Рогово | 10 | 1*63 | 0.96825 | 0.001856
7614 | КТП-10кВ-164 д. Васюково ф № 6 ПС Клеш. | Ржевский | Тверская обл. | д.Васюково | 10 | 1*250 | 0.16 | 0.19488
7615 | КТП-10кВ-165 д. Вороново ф №2 ПС М. Дв. | Ржевский | Тверская обл. | д.Вороново | 10 | 1*20 | 0.5 | 0.00928
7616 | КТП-10кВ-166 д. Глебово-3 ф № 6 ПС Клеш. | Ржевский | Тверская обл. | д.Глебово | 10 | 1*160 | 0.1875 | 0.12064
7617 | КТП-10кВ-167 д. Глебово-2 ф№6 Клеш. | Ржевский | Тверская обл. | д.Глебово | 10 | 1*160 | 0.625 | 0.05568
7618 | КТП-10кВ-168 д. Горбыль ф№ 8 ПС М. Дв. | Ржевский | Тверская обл. | д.Горбыль | 10 | 1*63 | 0.47619 | 0.030624
7619 | КТП-10кВ-169 д. Горня ф № 2 ПС Пятницкое | Ржевский | Тверская обл. | д.Горня | 10 | 1*200 | 0.125 | 0.1624
7620 | КТП-10кВ-170 д. Город.-1 ф №2 ПС М. Дв. | Ржевский | Тверская обл. | д.Городище | 10 | 1*63 | 0.31746 | 0.039904
7621 | КТП-10кВ-171 д. Гримино ф №1 ПС М. Дв. | Ржевский | Тверская обл. | д.Гримино | 10 | 1*100 | 0.6 | 0.03712
7622 | КТП-10кВ-172 д. Гузынино ф № 6 ПС Клеш. | Ржевский | Тверская обл. | д.Гузынино | 10 | 1*100 | 1 | 0
7623 | КТП-10кВ-173 д. Денино ф №7 ПС М. Дв. | Ржевский | Тверская обл. | д.Денино | 10 | 1*40 | 1 | 0
7624 | КТП-10кВ-174 д. Дешёвки ф № 1 ПС ЦДТ | Ржевский | Тверская обл. | д.Дешёвки | 10 | 1*25 | 0.72 | 0.006496
7625 | КТП-10кВ-175 д. Дмитр ФКР ф№2 ПС М. Дв. | Ржевский | Тверская обл. | д. Дмитрово | 10 | 1*400 | 0.75 | 0.0928
7626 | КТП-10кВ-176 д. Добрая ф№7 ПС РМК | Ржевский | Тверская обл. | д.Добрая | 10 | 1*40 | 0.625 | 0.01392
7627 | КТП-10кВ-177 д. Домашино-4ф № 22 ПС Рж. | Ржевский | Тверская обл. | д.Домашино | 10 | 1*160 | 0.375 | 0.0928
7628 | КТП-10кВ-178 д. Домаш. зсп ф №18 ПС Рж. | Ржевский | Тверская обл. | д.Домашино | 10 | 1*400 | 0.15 | 0.31552
7629 | КТП-10кВ-179 д. Домаш. мастф № 18 ПС Рж | Ржевский | Тверская обл. | д.Домашино | 10 | 1*250 | 0.24 | 0.17632
7630 | КТП-10кВ-180 д. Дубровки ф № 23 ПС Ржев | Ржевский | Тверская обл. | д.Дубровка | 10 | 1*63 | 0.63492 | 0.021344
7631 | КТП-10кВ-181 д. Дуброво-4 ф №1 ПС М. Дв. | Ржевский | Тверская обл. | д.Дуброво | 10 | 1*63 | 1 | 0
7632 | КТП-10кВ-182 д. Дунилово ф№6 Клеш. | Ржевский | Тверская обл. | д.Дунилово | 10 | 1*100 | 0.7 | 0.02784
7633 | КТП-10кВ-183 д. Дурнево ф №1 ПС М. Дв. | Ржевский | Тверская обл. | д.Дурнево | 10 | 1*250 | 0.8 | 0.0464
7634 | КТП-10кВ-184 д. Дёмкино ф № 6 ПС Клеш | Ржевский | Тверская обл. | д.Демкино | 10 | 1*10 | 0.4 | 0.005568
7635 | КТП-10кВ-186 д. Ефимово ф№1 ПС Бахм. | Ржевский | Тверская обл. | д.Ефимово | 10 | 1*63 | 0.31746 | 0.039904
7636 | КТП-10кВ-187 д. Житенки ф № 3 ПС Клеш. | Ржевский | Тверская обл. | д.Житенки | 10 | 1*20 | 0.75 | 0.00464
7637 | КТП-10кВ-188 д. Займище ф№8 ПС М. Дв. | Ржевский | Тверская обл. | д.Займище | 10 | 1*63 | 0.15873 | 0.049184
7638 | КТП-10кВ-189 д. Зайцево-2 ф №4 ПС Чер. | Ржевский | Тверская обл. | д.Зайцево | 10 | 1*630 | 0.79365 | 0.12064
7639 | КТП-10кВ-190 д. Замятино ф№2 ПС Осуга | Ржевский | Тверская обл. | д.Замятино-2 | 10 | 1*320 | 0.625 | 0.11136
7640 | КТП-10кВ-191 д. Звягино -1 ф №03(5) ПС Ч | Ржевский | Тверская обл. | д.Звягино | 10 | 1*63 | 0.44444 | 0.03248
7641 | КТП-10кВ-192 Зеленькино-1 мастерские | Ржевский | Тверская обл. | д.Зеленькино | 10 | 1*250 | 0.14 | 0.19952
7642 | КТП-10кВ-193 п.Зеленькино-2 ф № 1 ПС ЦДТ | Ржевский | Тверская обл. | д.Зеленькино | 10 | 1*100 | 0.4 | 0.05568
7643 | КТП-10кВ-194 д. Зеленькино-3 | Ржевский | Тверская обл. | д.Зеленькино | 10 | 1*250 | 0.8 | 0.0464
7644 | КТП-10кВ-196 д. Знаменское-2 ф№7ПС РМК | Ржевский | Тверская обл. | д.Знаменское | 10 | 1*250 | 0.16 | 0.19488
7645 | КТП-10кВ-197 д. Ильи Горы ф №2 ПС М. Дв. | Ржевский | Тверская обл. | д.Ильи Горы | 10 | 1*250 | 0.32 | 0.15776
7646 | КТП-10кВ-198 д. Итом. ФКРС ф№1 ПС М. Дв. | Ржевский | Тверская обл. | д. Итоммля | 10 | 1*400 | 0.25 | 0.2784
7647 | КТП-10кВ-199 д. Итомля кот ф№1 ПС М. Дв. | Ржевский | Тверская обл. | д.Итомля | 10 | 1*160 | 0.75 | 0.03712
7648 | КТП-10кВ-200 д. Итомля ф№1 ПС М. Дв. | Ржевский | Тверская обл. | д.Итомля | 10 | 1*250 | 0.4 | 0.1392
7649 | КТП-10кВ-201 д. Итомля-1 ф №1 ПС М. Дв. | Ржевский | Тверская обл. | д.Итомля | 10 | 1*100 | 0.3 | 0.06496
7650 | КТП-10кВ-202 д. Карамлино ф№7 ПС РМК | Ржевский | Тверская обл. | д.Карамлино | 10 | 1*100 | 0.05 | 0.08816
7651 | КТП-10кВ-203 д. Клешнево ф № 6 ПС Клеш. | Ржевский | Тверская обл. | д.Клешнево | 10 | 1*100 | 0.45 | 0.05104
7652 | КТП-10кВ-204 д. Ковалёво ф № 4 ПС РМК | Ржевский | Тверская обл. | д.Ковалёво | 10 | 1*100 | 0.55 | 0.04176
7653 | КТП-10кВ-205 д. Ковынёво-2 ф№7 ПС РМК | Ржевский | Тверская обл. | д.Ковынёво | 10 | 1*160 | 0.34375 | 0.09744
7654 | КТП-10кВ-206 д. Ковынёво-1 ф№7 ПС РМК | Ржевский | Тверская обл. | д.Ковынёво | 10 | 1*400 | 0.75 | 0.0928
7655 | КТП-10кВ-207 д. Коростел ф № 2 ПС Бах. | Ржевский | Тверская обл. | д.Коростелёво | 10 | 1*160 | 0.8125 | 0.02784
7656 | КТП-10кВ-208 д. Костерёво ф № 6 ПС Чер. | Ржевский | Тверская обл. | д.Костерёво | 10 | 1*400 | 1 | 0
7657 | КТП-10кВ-209 д. Кр. Улица ф № 2 ПС Пятн. | Ржевский | Тверская обл. | д.Кр.улица | 10 | 1*10 | 0.5 | 0.00464
7658 | КТП-10кВ-210 д. Красное ф № 2 ПС Пятн. | Ржевский | Тверская обл. | д.Красное | 10 | 1*100 | 0.7 | 0.02784
7659 | КТП-10кВ-211 д. Кривцово ф №8 ПС М. Дв. | Ржевский | Тверская обл. | д.Кривцово | 10 | 1*20 | 0.25 | 0.01392
7660 | КТП-10кВ-212 д. Кротково ф № 18 ПС Ржев | Ржевский | Тверская обл. | д.Кротково | 10 | 1*60 | 0.5 | 0.02784
7661 | КТП-10кВ-213 д. Крупцово ф№3 Клеш. | Ржевский | Тверская обл. | д.Крупцово | 10 | 1*160 | 0.75 | 0.03712
7662 | КТП-10кВ-214 д. Кузьмарино ф № 23 ПС Рж. | Ржевский | Тверская обл. | д.Кузьмарино | 10 | 1*40 | 0.625 | 0.01392
7663 | КТП-10кВ-215 д. Курово ф №1 ПС М. Дв. | Ржевский | Тверская обл. | д.Курово | 10 | 1*40 | 0.5 | 0.01856
7664 | КТП-10кВ-218 д. Леонтьево ф№7 ПС РМК | Ржевский | Тверская обл. | д.Леонтьево | 10 | 1*160 | 0.375 | 0.0928
7665 | КТП-10кВ-219 д. Люнино ф№3 ПС Чер. | Ржевский | Тверская обл. | д.Люнино | 10 | 1*100 | 0.7 | 0.02784
7666 | КТП-10кВ-220 д. КТП База.ф №5 ПС М. Дв. | Ржевский | Тверская обл. | д.Бочарово | 10 | 1*100 | 0.3 | 0.06496
7667 | КТП-10кВ-221 д. Медвед.кот ф № 23 ПС Рж. | Ржевский | Тверская обл. | д.Медведево | 10 | 1*250 | 0.12 | 0.20416
7668 | КТП-10кВ-222 д. Медведево ф № 23 ПС Ржев | Ржевский | Тверская обл. | д. Медведево | 10 | 1*400 | 0.25 | 0.2784
7669 | КТП-10кВ-223 д. Мешино ф №1 ПС М. Дв. | Ржевский | Тверская обл. | д. Мешино | 10 | 1*160 | 0.6875 | 0.0464
7670 | КТП-10кВ-224 д. Мироново ф № 3 ПС Пятн. | Ржевский | Тверская обл. | д.Мироново | 10 | 1*63 | 0.39683 | 0.035264
7671 | КТП-10кВ-225 д. Митьково ф № 2 ПС Бахм. | Ржевский | Тверская обл. | д.Митьково | 10 | 1*180 | 0.27778 | 0.12064
7672 | КТП-10кВ-226 д. Михалёво ф№7 ПС М. Дворы | Ржевский | Тверская обл. | д.Михалёво | 10 | 1*100 | 1 | 0
7673 | КТП-10кВ-228 д. Мохначи ф № 2 ПС М. Дв. | Ржевский | Тверская обл. | д.Мохначи | 10 | 1*30 | 0.5 | 0.01392
7674 | КТП-10кВ-229 д. Мужищево ф № 4 ПС РМК | Ржевский | Тверская обл. | д.Мужищево | 10 | 1*30 | 0.33333 | 0.01856
7675 | КТП-10кВ-230 д. Муравьёво-2 ф № 4 ПС РМК | Ржевский | Тверская обл. | д.Муравьёво | 10 | 1*160 | 0.34375 | 0.09744
7676 | КТП-10кВ-231 д. Мурылёво ф№7 ПС РМК | Ржевский | Тверская обл. | д.Мурылёво | 10 | 1*100 | 0.3 | 0.06496
7677 | КТП-10кВ-232 д. Н. Садовая ф№2 ПС М. Дв. | Ржевский | Тверская обл. | д.Ново-садовая | 10 | 1*100 | 0.4 | 0.05568
7678 | КТП-10кВ-233 д. Н. кузнецы ф №1 ПС Чер. | Ржевский | Тверская обл. | д.Н.Кузнецы | 10 | 1*20 | 0.25 | 0.01392
7679 | КТП-10кВ-234 д. Находово ф № 6 ПС Клеш. | Ржевский | Тверская обл. | д.Старцево, д.Находово | 10 | 1*160 | 0.1875 | 0.12064
7680 | КТП-10кВ-235 д. Немцово ф № 6 ПС Клеш. | Ржевский | Тверская обл. | д.Немцово | 10 | 1*63 | 0.15873 | 0.049184
7681 | КТП-10кВ-236 д. Ничаево ф № 4 ПС РМК | Ржевский | Тверская обл. | д.Нечаево | 10 | 1*30 | 0.33333 | 0.01856
7682 | КТП-10кВ-237 д. Образцово ф № 1 ПС ЦДТ | Ржевский | Тверская обл. | д.Образцово | 10 | 1*250 | 0.86 | 0.03248
7683 | КТП-10кВ-238 д. Озерютино ф№8 ПС М. Дв. | Ржевский | Тверская обл. | д.Озерютино | 10 | 1*250 | 0.2 | 0.1856
7684 | КТП-10кВ-239 д. Осипово ф№7 ПС РМК | Ржевский | Тверская обл. | д.Осипово | 10 | 1*100 | 0.7 | 0.02784
7685 | КТП-10кВ-240 д. Павлюки-2 ф№09(4) ПС Пят | Ржевский | Тверская обл. | д.Павлюки | 10 | 1*100 | 0.5 | 0.0464
7686 | КТП-10кВ-241 д. Пантюково ф № 3 ПС Клеш. | Ржевский | Тверская обл. | д.Пантюково | 10 | 1*20 | 0.05 | 0.017632
7687 | КТП-10кВ-242 д. Пестриково ф № 32ПС Ржев | Ржевский | Тверская обл. | д.Бых.Слобода | 10 | 1*160 | 0.5625 | 0.06496
7688 | КТП-10кВ-243 д. Петуново ф № 4 ПС РМК | Ржевский | Тверская обл. | д.Петуново | 10 | 1*160 | 0.625 | 0.05568
7689 | КТП-10кВ-244 д. Плотниково ф № 6 ПС Кл. | Ржевский | Тверская обл. | д. Плотниково | 10 | 1*60 | 0.66667 | 0.01856
7690 | КТП-10кВ-245 д. Половинино ф №1 ПС Чер. | Ржевский | Тверская обл. | д.Половинино | 10 | 1*100 | 0.35 | 0.06032
7691 | КТП-10кВ-246 д. Поротики ф № 3 ПС Пятн. | Ржевский | Тверская обл. | д.Поротики | 10 | 1*20 | 0.5 | 0.00928
7692 | КТП-10кВ-247 д. Почигаево ф № 4 ПС РМК | Ржевский | Тверская обл. | д.Почигаево | 10 | 1*30 | 0.33333 | 0.01856
7693 | КТП-10кВ-248 д. Починки ф№7 ПС РМК | Ржевский | Тверская обл. | д.Починки | 10 | 1*160 | 0.3125 | 0.10208
7694 | КТП-10кВ-249 д. Появилово ф № 32 ПС Ржев | Ржевский | Тверская обл. | д.Появилово | 10 | 1*63 | 0.47619 | 0.030624
7695 | КТП-10кВ-250 д. Радюкино ф №5 ПС М. Дв. | Ржевский | Тверская обл. | д.Радюкино | 10 | 1*160 | 0.25 | 0.11136
7696 | КТП-10кВ-251 д. Рудница ЗСП ф №8 ПСМ.Дв. | Ржевский | Тверская обл. | д.Рудница | 10 | 1*630 | 0.31746 | 0.39904
7697 | КТП-10кВ-252 д. Санталово ф № 4 ПС РМК | Ржевский | Тверская обл. | д.Санталово | 10 | 1*63 | 0.079365 | 0.053824
7698 | КТП-10кВ-253 д. Сахарово ф №2 ПС М. Дв. | Ржевский | Тверская обл. | д.Сахарово | 10 | 1*160 | 0.625 | 0.05568
7699 | КТП-10кВ-254 д. Свеклино ф№2 ПС Бах. | Ржевский | Тверская обл. | д.Свёклино | 10 | 1*30 | 1 | 0
7700 | КТП-10кВ-255 д. Свербиха ф №03(5) ПС Чер | Ржевский | Тверская обл. | д.Пятницкое Свербиха | 10 | 1*60 | 0.58333 | 0.0232
7701 | КТП-10кВ-256 д. Семёновское ф№1 ПС Бах. | Ржевский | Тверская обл. | д. Семёновское | 10 | 1*250 | 0.8 | 0.0464
7702 | КТП-10кВ-257 д. Сосновка ф№4 ПС РМК | Ржевский | Тверская обл. | д.Сосновка | 10 | 1*400 | 0 | 0.3712
7703 | КТП-10кВ-258 д. Ст. Рукав ф № 6 ПС Клеш. | Ржевский | Тверская обл. | д.Ст.Рукав | 10 | 1*40 | 1 | 0
7704 | КТП-10кВ-259 д. Сытьково ф №2 ПС М. Дв. | Ржевский | Тверская обл. | д.Сытьково | 10 | 1*100 | 0.4 | 0.05568
7705 | КТП-10кВ-260 д. Сытьково ф№2 ПС М. Дворы | Ржевский | Тверская обл. | д.Сытьково | 10 | 1*60 | 0.083333 | 0.05104
7706 | КТП-10кВ-261 д. Таблино ф № 32 ПС Ржев | Ржевский | Тверская обл. | д.Таблино | 10 | 1*100 | 0.4 | 0.05568
7707 | КТП-10кВ-262 д. Тимофеево ф № 1 ПС ЦДТ | Ржевский | Тверская обл. | д.Тимофеево | 10 | 1*63 | 0.71429 | 0.016704
7708 | КТП-10кВ-263 д. Тихменево ф №2 ПС М. Дв. | Ржевский | Тверская обл. | д.Тихменёво | 10 | 1*100 | 0.9 | 0.00928
7709 | КТП-10кВ-264 д. Тихменево ф №2 ПС М. Дв. | Ржевский | Тверская обл. | д. Тихменево | 10 | 1*100 | 0.35 | 0.06032
7710 | КТП-10кВ-265 д. Тростино ф № 4 ПС РМК | Ржевский | Тверская обл. | д.Тростино | 10 | 1*250 | 0.46 | 0.12528
7711 | КТП-10кВ-266 д. Тростино ф № 4 ПС РМК | Ржевский | Тверская обл. | д.Тростино | 10 | 1*63 | 0.31746 | 0.039904
7712 | КТП-10кВ-267 д. Турбаево ф № 18 ПС Ржев | Ржевский | Тверская обл. | д.Турбаево | 10 | 1*160 | 0.3125 | 0.10208
7713 | КТП-10кВ-268 д. Усово ф №8 ПС М. Дв. | Ржевский | Тверская обл. | д. Усово | 10 | 1*100 | 0.8 | 0.01856
7714 | КТП-10кВ-269 д. Успенск ф № 6 ПС Клеш. | Ржевский | Тверская обл. | д.Успенское | 10 | 1*250 | 0.4 | 0.1392
7715 | КТП-10кВ-270 д. Успенское ф № 6 ПС Клеш | Ржевский | Тверская обл. | д.Успенское | 10 | 1*160 | 0.1875 | 0.12064
7716 | КТП-10кВ-271 д. Успенское ф № 6 ПС Клеш. | Ржевский | Тверская обл. | д.Успенское | 10 | 1*250 | 0.4 | 0.1392
7717 | КТП-10кВ-272 д. Харино ф №8 ПС М. Дворы | Ржевский | Тверская обл. | д.Харино | 10 | 1*60 | 0.5 | 0.02784
7718 | КТП-10кВ-273 д. Харитоново ф № 18 ПС Рж. | Ржевский | Тверская обл. | д.Харитоново | 10 | 1*63 | 0.15873 | 0.049184
7719 | КТП-10кВ-274 д. Холмово ф №7 ПС М. Дв. | Ржевский | Тверская обл. | д.Холмово | 10 | 1*20 | 1 | 0
7720 | КТП-10кВ-275 д.Хорошево-3-Пир.ф.№2 ПС РМ | Ржевский | Тверская обл. | д.Хорошево | 10 | 1*160 | 0.3125 | 0.10208
7721 | КТП-10кВ-276 д. Хоршево ф № 2 ПС Пятн. | Ржевский | Тверская обл. | д.Хоршево | 10 | 1*10 | 0.5 | 0.00464
7722 | КТП-10кВ-277 д. Цузово ф №2 ПС М. Дв. | Ржевский | Тверская обл. | д.Цузово | 10 | 1*30 | 0.5 | 0.01392
7723 | КТП-10кВ-279 д. Щетинино ф № 6 ПС Клеш. | Ржевский | Тверская обл. | д.Щетинино | 10 | 1*10 | 1 | 0
7724 | КТП-10кВ-280 д. Яковлево ф №8 ПС М. Дв. | Ржевский | Тверская обл. | д.Яковлево | 10 | 1*100 | 0.4 | 0.05568
7725 | КТП-10кВ-281 д. Азарово-1ф.3 ПС Чер | Ржевский | Тверская обл. | д.Азарово, д.Дмитрово | 10 | 1*63 | 0.047619 | 0.05568
7726 | КТП-10кВ-282 д. Азарово-2 ф.3 ПС Черт | Ржевский | Тверская обл. | д.Азарово | 10 | 1*250 | 0.4 | 0.1392
7727 | КТП-10кВ-283 д. Азарово-3 | Ржевский | Тверская обл. | д.Азарово | 10 | 1*160 | 1 | 0
7728 | КТП-10кВ-284 д. Алёшево ф №18 ПС Ржев | Ржевский | Тверская обл. | д.Алёшево | 10 | 1*100 | 0.45 | 0.05104
7729 | КТП-10кВ-285 д. Анисимиха ф№2 ПС М.Дв. | Ржевский | Тверская обл. | д.Анисимиха | 10 | 1*100 | 0.2 | 0.07424
7730 | КТП-10кВ-287 д. Артемово ф №1 ПС Осуга | Ржевский | Тверская обл. | д.Артёмово | 10 | 1*250 | 0.8 | 0.0464
7731 | КТП-10кВ-288 д. Артёмово ф №1 ПС Осуга | Ржевский | Тверская обл. | д.Артёмово | 10 | 1*250 | 0.8 | 0.0464
7732 | КТП-10кВ-289 д. Артемово ф №1 ПС Осуга | Ржевский | Тверская обл. | д.Артёмово | 10 | 1*250 | 0.8 | 0.0464
7733 | КТП-10кВ-291 д. Байгорово ф №2 ПС М. Дв. | Ржевский | Тверская обл. | д.Байгорово | 10 | 1*60 | 0.5 | 0.02784
7734 | КТП-10кВ-292 д. Барыгино ф №1 ПС Чер. | Ржевский | Тверская обл. | д.Барыгино | 10 | 1*250 | 0.4 | 0.1392
7735 | КТП-10кВ-293 д. Бахарево ф №03(5) ПС Чер | Ржевский | Тверская обл. | д.Бахарево | 10 | 1*30 | 0.33333 | 0.01856
7736 | КТП-10кВ-294 д. Борисово (Б.) ф№1ПС М.Д. | Ржевский | Тверская обл. | д.Борисово | 10 | 1*60 | 0.33333 | 0.03712
7737 | КТП-10кВ-295 д. Борисово ф №1 ПС М. Дв. | Ржевский | Тверская обл. | д.Борисово | 10 | 1*63 | 0.63492 | 0.021344
7738 | КТП-10кВ-297 д. Брёхово ф №6 ПС Чер. | Ржевский | Тверская обл. | д.Брехово | 10 | 1*20 | 0.5 | 0.00928
7739 | КТП-10кВ-298 д. Букарево ф №3 ПС Чер. | Ржевский | Тверская обл. | д.Букарево | 10 | 1*40 | 0.625 | 0.01392
7740 | КТП-10кВ-299 д. Бурцево ф № 3 ПС Клеш | Ржевский | Тверская обл. | д.Бурцево | 10 | 1*30 | 0.33333 | 0.01856
7741 | КТП-10кВ-300 д. Вараксино ф№7 ПС М.Дв. | Ржевский | Тверская обл. | д.Вараксино | 10 | 1*25 | 0.4 | 0.01392
7742 | КТП-10кВ-301 д. Вороничено ф №3 ПС Клеш. | Ржевский | Тверская обл. | д.Вороничево | 10 | 1*60 | 0.66667 | 0.01856
7743 | КТП-10кВ-302 д. Высокое ф №23 ПС Ржев | Ржевский | Тверская обл. | д.Высокое | 10 | 1*100 | 0.2 | 0.07424
7744 | КТП-10кВ-303 д. Глебово ф №6 ПС Клеш. | Ржевский | Тверская обл. | д. Глебово | 10 | 1*400 | 0.375 | 0.232
7745 | КТП-10кВ-304 д. Выдрино ф №6 ПС Клеш | Ржевский | Тверская обл. | д.Выдрино | 10 | 1*160 | 0.21875 | 0.116
7746 | КТП-10кВ-305 д. Гляденово ф №6 ПС Клеш. | Ржевский | Тверская обл. | д.Гляденово | 10 | 1*20 | 0 | 0.01856
7747 | КТП-10кВ-307 д. Горенка ф №3 ПС Пятн. | Ржевский | Тверская обл. | д.Горенка | 10 | 1*25 | 0.6 | 0.00928
7748 | КТП-10кВ-308 д. Ивлецы ф №3 ПС Пятн. | Ржевский | Тверская обл. | д.Ивлецы | 10 | 1*160 | 0.25 | 0.11136
7749 | КТП-10кВ-310 д. Городище ф №2 ПС М. Дв. | Ржевский | Тверская обл. | д.Городище | 10 | 1*60 | 0.5 | 0.02784
7750 | КТП-10кВ-311 д. Горшково-1 ф №13 пс Клеш | Ржевский | Тверская обл. | д.Горшково | 10 | 1*60 | 0.75 | 0.01392
7751 | КТП-10кВ-312 д. Гузино ф №4 ПС Чер. | Ржевский | Тверская обл. | д.Гузино | 10 | 1*63 | 0.39683 | 0.035264
7752 | КТП-10кВ-313 д. Двойни ф№1 ПС М. Дв. | Ржевский | Тверская обл. | д.Двойни | 10 | 1*30 | 0.5 | 0.01392
7753 | КТП-10кВ-314 д. Дмитрово ф№2 ПСМ.Дв. | Ржевский | Тверская обл. | д.Дмитрово | 10 | 1*400 | 0.5 | 0.1856
7754 | КТП-10кВ-316 д. Плешки-1 ф№3 Клеш. | Ржевский | Тверская обл. | д.Плешки | 10 | 1*100 | 0.1 | 0.08352
7755 | КТП-10кВ-319 д. Дуброво ф№1 ПС М. Дв. | Ржевский | Тверская обл. | д.Дуброво | 10 | 1*160 | 0.625 | 0.05568
7756 | КТП-10кВ-320 д. Дуброво ф№1 ПС М. Дворы | Ржевский | Тверская обл. | д.Дуброво | 10 | 1*30 | 0.33333 | 0.01856
7757 | КТП-10кВ-321 д. Жаднево ф№7 ПС М. Дворы | Ржевский | Тверская обл. | д.Жаднево | 10 | 1*100 | 0.7 | 0.02784
7758 | КТП-10кВ-322 д. Забелино ф№1 ПС Бахм. | Ржевский | Тверская обл. | д.Забелино, д.Свитово | 10 | 1*160 | 0.625 | 0.05568
7759 | КТП-10кВ-323 д. Заволжский ф№4 РМК | Ржевский | Тверская обл. | п. Заволжский | 10 | 1*250 | 0.22 | 0.18096
7760 | КТП-10кВ-324 д. Зайцево-3 ф№4 ПС Чер. | Ржевский | Тверская обл. | д.Зайцево | 10 | 1*160 | 0.625 | 0.05568
7761 | КТП-10кВ-325 д. Замятино ф№ 2 Осуга | Ржевский | Тверская обл. | д.Замятино-3 | 10 | 1*63 | 0.39683 | 0.035264
7762 | КТП-10кВ-326 д. Звягино-2 ф№03(5) ПС Чер | Ржевский | Тверская обл. | д.Звягино | 10 | 1*100 | 0.5 | 0.0464
7763 | КТП-10кВ-327 д. Звягино-3 ф№03(5) ПС Чер | Ржевский | Тверская обл. | д.Звягино | 10 | 1*250 | 0.8 | 0.0464
7764 | КТП-10кВ-328 д. Звягино-4 ф №03(5) ПС Че | Ржевский | Тверская обл. | д.Звягино | 10 | 1*160 | 0.6875 | 0.0464
7765 | КТП-10кВ-329 д. Звягино ф№3 Пятницкое | Ржевский | Тверская обл. | д.Звягино | 10 | 1*400 | 0.875 | 0.0464
7766 | КТП-10кВ-330 д. Змины ф №7 ПС Чер. | Ржевский | Тверская обл. | д. Змины | 10 | 1*630 | 0.92063 | 0.0464
7767 | КТП-10кВ-331 д. Зорино ф№8 ПС М. Дворы | Ржевский | Тверская обл. | д.Зорино | 10 | 1*10 | 0.4 | 0.005568
7768 | КТП-10кВ-332 д. Ивановское ф№7 ПС М. Дв. | Ржевский | Тверская обл. | д.Ивановское | 10 | 1*20 | 0.5 | 0.00928
7769 | КТП-10кВ-333 д. Дмитрово Ф № 2ПС МДв | Ржевский | Тверская обл. | д.Дмитрово | 10 | 1*40 | 1 | 0
7770 | КТП-10кВ-334 д. Ильченко-1ф.№ 3 Чер. | Ржевский | Тверская обл. | д.Ильченко | 10 | 1*250 | 1 | 0
7771 | КТП-10кВ-335 д. Ильченко-2ф.3 Чертолино | Ржевский | Тверская обл. | д.Ильченко | 10 | 1*250 | 0.8 | 0.0464
7772 | КТП-10кВ-336 д. Ильченко-3 ф№3 ПС Чер. | Ржевский | Тверская обл. | д.Ильченко | 10 | 1*250 | 0.8 | 0.0464
7773 | КТП-10кВ-337 д. Итомля ф№1 ПС М. Дворы | Ржевский | Тверская обл. | д.Итомля | 10 | 1*100 | 0.3 | 0.06496
7774 | КТП-10кВ-338 д. Итомля ф№1 ПС М. Дворы | Ржевский | Тверская обл. | д.Итомля | 10 | 1*100 | 0.2 | 0.07424
7775 | КТП-10кВ-339 д. Итомля ф№1 ПС М. Дворы | Ржевский | Тверская обл. | д. Итомля | 10 | 1*160 | 0.3125 | 0.10208
7776 | КТП-10кВ-341 д. Клины ф№03(5) ПС Чертол | Ржевский | Тверская обл. | д.Клины | 10 | 1*100 | 0.7 | 0.02784
7777 | КТП-10кВ-342 д. Кожухово ф№2 ПС М. Дворы | Ржевский | Тверская обл. | д.Кожухово | 10 | 1*30 | 0.66667 | 0.00928
7778 | КТП-10кВ-343 д. Козицино ф№3 ПС М. Дворы | Ржевский | Тверская обл. | д.Казицино | 10 | 1*63 | 0.15873 | 0.049184
7779 | КТП-10кВ-344 д. Кокошилово ф №8ПС М. Дв | Ржевский | Тверская обл. | д.Кокошилово | 10 | 1*63 | 0.60317 | 0.0232
7780 | КТП-10кВ-345 д. Костерево ф№6 ПС Чер. | Ржевский | Тверская обл. | д.Костерёво | 10 | 1*160 | 1 | 0
7781 | КТП-10кВ-347 д. Котлово ф №3ПСЧертолино | Ржевский | Тверская обл. | д.Котлово | 10 | 1*100 | 0.1 | 0.08352
7782 | КТП-10кВ-348 д. Кресты ф№8 ПС М. Дворы | Ржевский | Тверская обл. | д.Кресты, д.Михайлики | 10 | 1*60 | 0.16667 | 0.0464
7783 | КТП-10кВ-349 д. Кривцово ф №1ПСМ.Дворы | Ржевский | Тверская обл. | д.Кривцово | 10 | 1*160 | 0.1875 | 0.12064
7784 | КТП-10кВ-350 д. Крутики ф№09(4) ПС Пятни | Ржевский | Тверская обл. | д.Крутики | 10 | 1*25 | 0 | 0.0232
7785 | КТП-10кВ-351 д. Кудрино ф №2 ПС Осуга | Ржевский | Тверская обл. | д.Кудрино | 10 | 1*100 | 0.3 | 0.06496
7786 | КТП-10кВ-352 д. Курьяново ф№1 ПС Осуга | Ржевский | Тверская обл. | д. Курьяново | 10 | 1*63 | 0.39683 | 0.035264
7787 | КТП-10кВ-355 д. Лаптево ф№6 ПС Чертолино | Ржевский | Тверская обл. | д.Лаптево | 10 | 1*250 | 0.96 | 0.00928
7788 | КТП-10кВ-356 д. Лебедево ф№1 ПС Осуга | Ржевский | Тверская обл. | д.Лебедево | 10 | 1*160 | 0.3125 | 0.10208
7789 | КТП-10кВ-357 д. Либзино ф№7 ПС М. Дворы | Ржевский | Тверская обл. | д.Либзино | 10 | 1*100 | 0.5 | 0.0464
7790 | КТП-10кВ-358 д. Лигостаево ф№23 ПС Ржев | Ржевский | Тверская обл. | д.Лигостаево | 10 | 1*63 | 0.39683 | 0.035264
7791 | КТП-10кВ-359 д. Лукино ф№4 ПС М. Дворы | Ржевский | Тверская обл. | д.Лукино | 10 | 1*100 | 0.8 | 0.01856
7792 | КТП-10кВ-360 д. Лыкшино ф№7 ПС М. Дворы | Ржевский | Тверская обл. | д. Лыкшино | 10 | 1*63 | 0.63492 | 0.021344
7793 | КТП-10кВ-361 д. Макарово ф№6 ПС Клешнево | Ржевский | Тверская обл. | д.Макарово | 10 | 1*160 | 0.25 | 0.11136
7794 | КТП-10кВ-362 д. Мануйлово ф№3 ПС Клеш. | Ржевский | Тверская обл. | д.Мануйлово | 10 | 1*25 | 1 | 0
7795 | КТП-10кВ-363 д. Маслово ф №3 ПС Клешн. | Ржевский | Тверская обл. | д.Маслово | 10 | 1*40 | 0.25 | 0.02784
7796 | КТП-10кВ-364 д. Медведево ф№23 ПС Ржев | Ржевский | Тверская обл. | д.Медведево | 10 | 1*160 | 0.875 | 0.01856
7797 | КТП-10кВ-365 д. Медведево ф№23 ПС Ржев | Ржевский | Тверская обл. | д.Медведево | 10 | 1*400 | 0.6625 | 0.12528
7798 | КТП-10кВ-366 д. Медведево ф№23 ПС Ржев | Ржевский | Тверская обл. | д.Медведево | 10 | 1*250 | 0.4 | 0.1392
7799 | КТП-10кВ-367 д. Мигуново ф№7 ПС М. Дворы | Ржевский | Тверская обл. | д.Мигуново | 10 | 1*25 | 0.4 | 0.01392
7800 | КТП-10кВ-368 д. Минино ф№3 ПС М. Дворы | Ржевский | Тверская обл. | д.Минино | 10 | 1*30 | 0.33333 | 0.01856
7801 | КТП-10кВ-369 д. Мироново ф №3 ПС Пятн. | Ржевский | Тверская обл. | д.Мироново | 10 | 1*63 | 0.39683 | 0.035264
7802 | КТП-10кВ-370 д. Митьково ф№2 ПС Бахм. | Ржевский | Тверская обл. | д.Митьково | 10 | 1*63 | 0.63492 | 0.021344
7803 | КТП-10кВ-371 д. Михалёво ф№7 ПС М. Двор. | Ржевский | Тверская обл. | д. Михалёво | 10 | 1*20 | 0.5 | 0.00928
7804 | КТП-10кВ-372 д. Мологино ф№8 ПС М. Дворы | Ржевский | Тверская обл. | д.Мологино | 10 | 1*60 | 0.5 | 0.02784
7805 | КТП-10кВ-373 д. Муравьёво ф№4 РМК | Ржевский | Тверская обл. | д.Муравьёво | 10 | 1*160 | 0.9375 | 0.00928
7806 | КТП-10кВ-374 д. Мясоедово ф№1 ПС Осуга | Ржевский | Тверская обл. | д.Мясоедово | 10 | 1*30 | 0.5 | 0.01392
7807 | КТП-10кВ-375 д. Ненаедово ф№3 ПС Клеш. | Ржевский | Тверская обл. | д.Ненаедово | 10 | 1*20 | 0.25 | 0.01392
7808 | КТП-10кВ-376 д. Нестерово ф №4 ПС М. Дв. | Ржевский | Тверская обл. | д. Нестерово | 10 | 1*20 | 0.5 | 0.00928
7809 | КТП-10кВ-377 д. Овсяники ф№1ПСЕльцы | Ржевский | Тверская обл. | д.Овсяники | 10 | 1*100 | 0.5 | 0.0464
7810 | КТП-10кВ-378 д. Овсяники ф№1 ПС М. Дворы | Ржевский | Тверская обл. | д.Овсяники | 10 | 1*20 | 0.5 | 0.00928
7811 | КТП-10кВ-379 д. Овцыно ф№7 ПС М. Дворы | Ржевский | Тверская обл. | д.Овцино | 10 | 1*100 | 0.5 | 0.0464
7812 | КТП-10кВ-380 д. Овчиники ф№7 ПС М. Дворы | Ржевский | Тверская обл. | д.Овчинники | 10 | 1*63 | 0.47619 | 0.030624
7813 | КТП-10кВ-382 д. Осуга ф№5 ПС Осуга | Ржевский | Тверская обл. | п.Осуга | 10 | 1*100 | 0.3 | 0.06496
7814 | КТП-10кВ-383 д. Осуйское ф№2 ПС Пятн. | Ржевский | Тверская обл. | д.Калина, д.Осуйское | 10 | 1*63 | 1 | 0
7815 | КТП-10кВ-384 д.Пятницкое-3 ф№09(4) ПС Пя | Ржевский | Тверская обл. | д.Пятницкое | 10 | 1*250 | 0.8 | 0.0464
7816 | КТП-10кВ-385 д. Папино ф №18 ПС Ржев | Ржевский | Тверская обл. | д.Папино | 10 | 1*63 | 0.47619 | 0.030624
7817 | КТП-10кВ-386 д. Парихино ф№1 ПС Бахм. | Ржевский | Тверская обл. | д.Парихино | 10 | 1*250 | 0.8 | 0.0464
7818 | КТП-10кВ-387 д. Петрищево ф №4 ПС М. Дв. | Ржевский | Тверская обл. | д.Петрищево | 10 | 1*160 | 1 | 0
7819 | КТП-10кВ-389 д. Поволжье-1ф№7 ПС РМК | Ржевский | Тверская обл. | д.Поволжье | 10 | 1*250 | 0.08 | 0.21344
7820 | КТП-10кВ-390 д. Полунино ф №1ПС ЦДТ | Ржевский | Тверская обл. | д.Полунино | 10 | 1*100 | 0.4 | 0.05568
7821 | КТП-10кВ-392 д. Пятницкое-1 | Ржевский | Тверская обл. | д.Пятницкое | 10 | 1*250 | 1 | 0
7822 | КТП-10кВ-393 Пятницкое-2 №09(4) ПС Пятн. | Ржевский | Тверская обл. | д.Пятницкое | 10 | 1*63 | 1 | 0
7823 | КТП-10кВ-394 д. Раменское ф №7 ПС М. Дв. | Ржевский | Тверская обл. | д. Раменское | 10 | 1*100 | 0.4 | 0.05568
7824 | КТП-10кВ-395 д. Раменское ф №7 ПС М. Дв. | Ржевский | Тверская обл. | д.Раменское | 10 | 1*100 | 1 | 0
7825 | КТП-10кВ-396 д. Раменье ф№8 ПС М. Дворы | Ржевский | Тверская обл. | д.Раменье | 10 | 1*160 | 0.375 | 0.0928
7826 | КТП-10кВ-397 д. Рудница ф№8 ПС М. Дворы | Ржевский | Тверская обл. | д.Рудница | 10 | 1*160 | 0.625 | 0.05568
7827 | КТП-10кВ-398 д. Рудница ф№8 ПС М. Дворы | Ржевский | Тверская обл. | д.Рудница | 10 | 1*250 | 0.04 | 0.22272
7828 | КТП-10кВ-399 д. Рудница ф№8 ПС М. Дворы | Ржевский | Тверская обл. | д.Рудница | 10 | 1*400 | 0.75 | 0.0928
7829 | КТП-10кВ-400 д. Рыково ф №1 ПС Осуга | Ржевский | Тверская обл. | д.Рыково | 10 | 1*10 | 0.3 | 0.006496
7830 | КТП-10кВ-401 д. Рязанцево ф №6 ПСЧер. | Ржевский | Тверская обл. | д.Рязанцево | 10 | 1*160 | 1 | 0
7831 | КТП-10кВ-402 д. Сбоево ф №32 ПС Рже | Ржевский | Тверская обл. | д.Сбоево | 10 | 1*160 | 0.03125 | 0.14384
7832 | КТП-10кВ-403 д. Светител ф №3 ПС Пят. | Ржевский | Тверская обл. | д.Светителево | 10 | 1*250 | 0.8 | 0.0464
7833 | КТП-10кВ-404 д. Светителево ф№3 ПС Пят. | Ржевский | Тверская обл. | д.Светителево | 10 | 1*160 | 0.625 | 0.05568
7834 | КТП-10кВ-405 д. Светлое ф №6 ПС Чер. | Ржевский | Тверская обл. | д. Светлое | 10 | 1*250 | 0.72 | 0.06496
7835 | КТП-10кВ-406 д. Свистуны ф №6 ПСЧер | Ржевский | Тверская обл. | д.Свистуны | 10 | 1*20 | 0.4 | 0.011136
7836 | КТП-10кВ-407 д. Слобырёво ф №4 ПС Чер. | Ржевский | Тверская обл. | д.Слобырёво | 10 | 1*400 | 0.75 | 0.0928
7837 | КТП-10кВ-408 д. Смолёво ф №7 ПС М.Дв. | Ржевский | Тверская обл. | д.Смолёво | 10 | 1*63 | 0.2381 | 0.044544
7838 | КТП-10кВ-409 д. Ст.Кузнецы ф№1 ПС Чер. | Ржевский | Тверская обл. | д.Ст.Кузнецы | 10 | 1*63 | 0.80952 | 0.011136
7839 | КТП-10кВ-410 д. Ст.Кузнецово ф №2 ПС Ос. | Ржевский | Тверская обл. | д.Ст.Кузнецово | 10 | 1*160 | 0.75 | 0.03712
7840 | КТП-10кВ-411 д. Степакино ф№1 ПС Бахм. | Ржевский | Тверская обл. | д.Степакино | 10 | 1*40 | 0.25 | 0.02784
7841 | КТП-10кВ-412 д. Столыпино ф №3 ПС Клеш | Ржевский | Тверская обл. | д.Столыпино | 10 | 1*100 | 0.7 | 0.02784
7842 | КТП-10кВ-413 д. Суково ф №7 ПС М. Дворы | Ржевский | Тверская обл. | д.Суково | 10 | 1*63 | 0.2381 | 0.044544
7843 | КТП-10кВ-414 д. Сухая Орча ф №7 ПС М. Дв | Ржевский | Тверская обл. | д. Сухая Орча | 10 | 1*25 | 0.4 | 0.01392
7844 | КТП-10кВ-415 д. Суходол ф№2 ПС М. Дворы | Ржевский | Тверская обл. | д.Суходол | 10 | 1*160 | 0.5625 | 0.06496
7845 | КТП-10кВ-416 д. Толстиково ф №23 ПС Ржев | Ржевский | Тверская обл. | д.Толстиково | 10 | 1*60 | 0.16667 | 0.0464
7846 | КТП-10кВ-417 д. Ульянково ф№1 ПС Осуга | Ржевский | Тверская обл. | д.Ульянково | 10 | 1*160 | 0.25 | 0.11136
7847 | КТП-10кВ-419 д. Успенское ф №6 ПС Клеш. | Ржевский | Тверская обл. | д.Успенское | 10 | 1*250 | 0.8 | 0.0464
7848 | КТП-10кВ-420 д. Власово ф №6 ПС Клешн | Ржевский | Тверская обл. | д.Власово | 10 | 1*10 | 0.6 | 0.003712
7849 | КТП-10кВ-421 д. Филатово ф №4 ПС М. Дв. | Ржевский | Тверская обл. | д.Филатово | 10 | 1*20 | 0.25 | 0.01392
7850 | КТП-10кВ-422 д. Харино ф №3 ПС Чер. | Ржевский | Тверская обл. | д.Харино | 10 | 1*10 | 0.5 | 0.00464
7851 | КТП-10кВ-423 д. Харланово ф №3 ПС Бахм. | Ржевский | Тверская обл. | д.Харламово | 10 | 1*40 | 0.75 | 0.00928
7852 | КТП-10кВ-424 д.Хорошево-5овощех ф.2 РМК | Ржевский | Тверская обл. | д.Хорошево | 10 | 1*100 | 0.2 | 0.07424
7853 | КТП-10кВ-425 д. Чертолино-1 ф №7 ПС Чер. | Ржевский | Тверская обл. | д.Чертолино | 10 | 1*100 | 0.3 | 0.06496
7854 | КТП-10кВ-426 д. Чертолино-2 ф№7 ПС Черт | Ржевский | Тверская обл. | д.Чертолино | 10 | 1*63 | 0.2381 | 0.044544
7855 | КТП-10кВ-427 д. Шандалово ф №1 ПС Осуга | Ржевский | Тверская обл. | д.Шандалово | 10 | 1*25 | 0.8 | 0.00464
7856 | КТП-10кВ-428 д. Шеломово ф№1 ПС Осуга | Ржевский | Тверская обл. | д.Шеломово | 10 | 1*63 | 0.63492 | 0.021344
7857 | КТП-10кВ-429 д. Шиблино ф №2 ПС М. Дв. | Ржевский | Тверская обл. | д.Шиблино | 10 | 1*30 | 0.66667 | 0.00928
7858 | КТП-10кВ-430 д. Шолохово ф №2 ПС М. Дв. | Ржевский | Тверская обл. | д.Шолохово | 10 | 1*160 | 1 | 0
7859 | КТП-10кВ-431 д. Шпалёво ф №3 ПС Чертол. | Ржевский | Тверская обл. | д.Шпалево | 10 | 1*63 | 0.31746 | 0.039904
7860 | КТП-10кВ-432 д. Яковлево ф№8 ПС М. Дворы | Ржевский | Тверская обл. | д.Яковлево | 10 | 1*63 | 0.63492 | 0.021344
7861 | КТП-10кВ-433 д. им.Чертолино ф№1 ПС Чер. | Ржевский | Тверская обл. | д.Чертолино | 10 | 1*100 | 0.2 | 0.07424
7862 | КТП-10кВ-434 д.Першино-Голышкино ф.№13 | Ржевский | Тверская обл. | д.Першино, д.Голышкино | 10 | 1*63 | 0.15873 | 0.049184
7863 | КТП-10кВ-435 к-в."Мелиховский ф№2 ПС РМК | Ржевский | Тверская обл. | г.Ржев | 10 | 1*160 | 0.1875 | 0.12064
7864 | КТП-10кВ-436 п. СХТ ф №7 ПС Чер. | Ржевский | Тверская обл. | п. СХТ | 10 | 1*160 | 0.75 | 0.03712
7865 | КТП-10кВ-438 д. Терешково ф №3 ПС Клеш | Ржевский | Тверская обл. | д.Терешково | 10 | 1*160 | 0.28125 | 0.10672
7866 | КТП-10кВ-439 с/у Факел ф №7 ПС РМК | Ржевский | Тверская обл. | г.Ржев | 10 | 1*160 | 0.125 | 0.12992
7867 | КТП-10кВ-440 д. Масальское | Ржевский | Тверская обл. | д.Масальское | 10 | 1*60 | 0.83333 | 0.00928
7868 | КТП-10кВ-441 д. Михалёво ф№7 ПС М. Дв. | Ржевский | Тверская обл. | д.Михалёво | 10 | 1*400 | 0.5 | 0.1856
7869 | КТП-10кВ-442 д. Озерёнка-2 ф №1 ПС Ел. | Ржевский | Тверская обл. | д.Озерёнки | 10 | 1*100 | 0.6 | 0.03712
7870 | КТП-10кВ-443 д. Орехово ф №05(3) ПС Клеш | Ржевский | Тверская обл. | д. Орехово | 10 | 1*250 | 0.36 | 0.14848
7871 | КТП-10кВ-444 д. Бойково ф №7 ПС М. Дворы | Ржевский | Тверская обл. | д.Бойково | 10 | 1*10 | 1 | 0
7872 | КТП-10кВ-445 Дом охот. ф №3 ПС Клеш. | Ржевский | Тверская обл. | д.Ненаедово | 10 | 1*63 | 0.15873 | 0.049184
7873 | КТП-10кВ-446 д. Дорки ф №3 ПС М. Дворы | Ржевский | Тверская обл. | д.Дорки | 10 | 1*30 | 0.33333 | 0.01856
7874 | КТП-10кВ-447 д. Жуково ф №4 ПС РМК | Ржевский | Тверская обл. | д.Жуково | 10 | 1*40 | 0.5 | 0.01856
7875 | КТП-10кВ-448 д. Зуево ф №7 ПС М. Дворы | Ржевский | Тверская обл. | д.Зуево | 10 | 1*25 | 0.2 | 0.01856
7876 | КТП-10кВ-449 д. Картошино ф №4 ПС М. Дв. | Ржевский | Тверская обл. | д.Картошино | 10 | 1*160 | 0.03125 | 0.14384
7877 | КТП-10кВ-450 д. Крутики-Солом.ф№2ПСБахм. | Ржевский | Тверская обл. | д.Крутики, д.Соломино | 10 | 1*63 | 0.079365 | 0.053824
7878 | КТП-10кВ-451 д. Лыткино ф №7 ПС М. Дворы | Ржевский | Тверская обл. | д.Лыткино | 10 | 1*100 | 0.3 | 0.06496
7879 | КТП-10кВ-452 д. Михалево ф №7 ПС М.Дв. | Ржевский | Тверская обл. | д. Михалево | 10 | 1*63 | 0.68254 | 0.01856
7880 | КТП-10кВ-453 д. Михалево ф №7 ПС М.Дв. | Ржевский | Тверская обл. | д.Михалёво | 10 | 1*250 | 0.4 | 0.1392
7881 | КТП-10кВ-454 д. Мясцово ф №3 ПС М. Дворы | Ржевский | Тверская обл. | д.Мясцово | 10 | 1*10 | 1 | 0
7882 | КТП-10кВ-455 д. Озерёнки 1 ф №1 ПС Ельцы | Ржевский | Тверская обл. | д.Озерёнки | 10 | 1*10 | 0.4 | 0.005568
7883 | КТП-10кВ-456 д. Колокольц. ф №7 ПС М. Д. | Ржевский | Тверская обл. | д.Колокольцево | 10 | 1*30 | 0.33333 | 0.01856
7884 | КТП-10кВ-457 д. Орехово ф №3 ПС М. Дворы | Ржевский | Тверская обл. | д.Орехово | 10 | 1*63 | 0.31746 | 0.039904
7885 | КТП-10кВ-458 д. Переварово 3 ф 1 Ельцы | Ржевский | Тверская обл. | д.Михалёво | 10 | 1*160 | 0.15625 | 0.12528
7886 | КТП-10кВ-460 д. Смолево ф №7 ПС М. Дворы | Ржевский | Тверская обл. | д. Смолево | 10 | 1*30 | 0.5 | 0.01392
7887 | КТП-10кВ-462 д. Трехгорное ф №1 ПС М. Д. | Ржевский | Тверская обл. | д.Трёхгорная | 10 | 1*30 | 0.33333 | 0.01856
7888 | КТП-10кВ-463 д. Трубино ф №3 ПС М. Дворы | Ржевский | Тверская обл. | д. Трубино | 10 | 1*100 | 0.3 | 0.06496
7889 | КТП-10кВ-464 д. Хватково ф №7 ПС М. Дв. | Ржевский | Тверская обл. | д.Хватково | 10 | 1*10 | 1 | 0
7890 | КТП-10кВ-465 д. Холнино ф №1 ПС Ельцы | Ржевский | Тверская обл. | д.Холнино | 10 | 1*160 | 0.625 | 0.05568
7891 | КТП-10кВ-467 д. Конново ф №2 ПС М.Дв. | Ржевский | Тверская обл. | д.Кононово | 10 | 1*40 | 0.5 | 0.01856
7892 | КТП-10кВ-473 д. Парихино-7 ф №1 ПС Бахм. | Ржевский | Тверская обл. | д.Парихино | 10 | 1*250 | 0.4 | 0.1392
7893 | ТП-10 кВ-480 база РЭС | г.Ржев | Тверская обл. | г.Ржев | 10 | 1*160 | 0.6875 | 0.0464
7894 | КТП-10кВ-481 д. Хвостово ф№ 5 Осуга | Ржевский | Тверская обл. | д.Хвостово-1 | 10 | 1*63 | 0.31746 | 0.039904
7895 | КТП-10кВ-483 Шопорово-2 ф.№7 ПС РМК | Ржевский | Тверская обл. | п.Шопорово | 10 | 1*400 | 0.1125 | 0.32944
7896 | КТП-10кВ-494 д. Зайцево 1 ф№4 ПС Чер. | Ржевский | Тверская обл. | д.Зайцево | 10 | 1*100 | 0.5 | 0.0464
7897 | КТП-10кВ-499 д. Половинино ф №1 ПС Чер. | Ржевский | Тверская обл. | д. Половинино | 10 | 1*30 | 0.66667 | 0.00928
7898 | КТП-10кВ-505 д.Хорошево-4 ФКРС | Ржевский | Тверская обл. | д.Хорошево | 10 | 1*30 | 1 | 0
7899 | КТП-10кВ-515 д. Редькино Ф №4 ПСРМК | Ржевский | Тверская обл. | д.Редькино | 10 | 1*63 | 0.47619 | 0.030624
7900 | КТП-10кВ-521 Харино-2 Ф № 1 Бахмутово | Ржевский | Тверская обл. | д.Харино | 10 | 1*160 | 0.25 | 0.11136
7901 | КТП-10кВ-522 Минино 2 | Ржевский | Тверская обл. | д.Минино | 10 | 1*63 | 0.63492 | 0.021344
7902 | КТП-10кВ-524 д.Хомутово ф.2 ПС М.Дв. | Ржевский | Тверская обл. | д.Хомутово | 10 | 1*1000 | 0.9 | 0.0928
7903 | КТП-10кВ-525 д. Голышкино-2 ф13 Клеш | Ржевский | Тверская обл. | д.Голышкино | 10 | 1*63 | 0.39683 | 0.035264
7904 | КТП-10кВ-531 к-с Василек | Ржевский | Тверская обл. | г.Ржев | 10 | 1*100 | 0.3 | 0.06496
7905 | КТП-10кВ-532 Крутики-2 | Ржевский | Тверская обл. | д. Крутики | 10 | 1*63 | 0.52381 | 0.02784
7906 | КТП-10кВ-533 Успенское-6 | Ржевский | Тверская обл. | д. Успенское | 10 | 1*100 | 0.35 | 0.06032
7907 | КТП-10кВ-534 к-с Надежда | Ржевский | Тверская обл. | к-с Надежда | 10 | 1*160 | 0.375 | 0.0928
7908 | КТП-10кВ-535 Хорошево | Ржевский | Тверская обл. | д.Хорошево | 10 | 1*160 | 0.625 | 0.05568
7909 | КТП-10кВ-537 | Ржевский | Тверская обл. | г.Ржев | 10 | 1*160 | 0.5 | 0.07424
7910 | КТП-10кВ-538 | Ржевский | Тверская обл. | д.Тиманцево | 10 | 1*100 | 0.6 | 0.03712
7911 | КТПК-10кВ д.Гольшино №03 Заднее Поле | Старицкий | Тверская обл. | д.Гольшино | 10 | 1*100 | 0.6 | 0.03712
7912 | КТПК-10кВ д.Дубровино-3 №12 Заднее Поле | Старицкий | Тверская обл. | д.Дубровино | 10 | 1*63 | 0.49206 | 0.029696
7913 | КТПК-10кВ д.Станишено-1 №05 Заднее Поле | Старицкий | Тверская обл. | д.Станишено | 10 | 1*160 | 0.8125 | 0.02784
7914 | КТПК-10кВ ООО"Агростройтрейд"№33 Старица | Старицкий | Тверская обл. | Рыблово | 10 | 1*630 | 0.52381 | 0.2784
7915 | КТПН-10кВ д.Бутово-2 №05 Заднее Поле | Старицкий | Тверская обл. | д.Бутово | 10 | 1*100 | 0.8 | 0.01856
7916 | КТП-10кВ Аболешево ВЛ 10кВ №03 Салино | Зубцовский | Тверская обл. | Аболешево | 10 | 1*160 | 0.625 | 0.05568
7917 | КТПП-10кВ База СРЭС ВЛ№17 Луковниково | Старицкий | Тверская обл. | д.Степино | 10 | 1*160 | 0.5 | 0.07424
7918 | КТПП-10кВ Воскресенское ВЛ 10кВ №13 П.Го | Зубцовский | Тверская обл. | д. Карамзино | 10 | 1*160 | 0.84375 | 0.0232
7919 | КТПП-10кВ д.Гостенево-2 №09 Заднее Поле | Старицкий | Тверская обл. | д.Гостенево | 10 | 1*250 | 0.7 | 0.0696
7920 | КТПП-10кВ д.Дарьино-2 ВЛ№17 Луковниково | Старицкий | Тверская обл. | д.Дарьино | 10 | 1*250 | 0.4 | 0.1392
7921 | КТПП-10кВ д.Дарьино-3 ВЛ№17 Луковниково | Старицкий | Тверская обл. | д.Дарьино | 10 | 1*400 | 0.5625 | 0.1624
7922 | КТПП-10кВ д.Рясня-6 ВЛ№04 Луковниково | Старицкий | Тверская обл. | д.Рясня | 10 | 1*400 | 0.9375 | 0.0232
7923 | КТПП-10кВ д.Сорокино-3 №12 Заднее Поле | Старицкий | Тверская обл. | д.Сорокино-3 | 10 | 1*250 | 0.8 | 0.0464
7924 | КТПП-10кВ Н. Пустынь ВЛ 10кВ №03 Кн.Горы | Зубцовский | Тверская обл. | Н. Пустынь | 10 | 1*160 | 0.75 | 0.03712
7925 | КТПП-10кВ Щеколдино-2 КЛ 10кВ №05 Зубцов | Зубцовский | Тверская обл. | д. Сосунково | 10 | 1*400 | 0.25 | 0.2784
7926 | КТПУ-10кВ-461 д. Сморщево ф №1 ПС Ельцы | Ржевский | Тверская обл. | д. Сморщево | 10 | 1*63 | 0.39683 | 0.035264
7927 | МТП-10кВ №478 Сельцо-5 №33 Старица | Старицкий | Тверская обл. | Рыблово | 10 | 1*63 | 0.68254 | 0.01856
7928 | МТП-10кВ Аполево КЛ 10кВ №25 Зубцов | Зубцовский | Тверская обл. | д. Якутино | 10 | 1*63 | 0.68254 | 0.01856
7929 | МТП-10кВ Аэродром ВЛ 10кВ №22 П.Городище | Зубцовский | Тверская обл. | д. Орловка | 10 | 1*63 | 0.20635 | 0.0464
7930 | МТП-10кВ Вахново-2 ВЛ 10кВ №13 П.Городищ | Зубцовский | Тверская обл. | д. Ивашково | 10 | 1*160 | 0.75 | 0.03712
7931 | МТП-10кВ Высокино-2 КЛ 10кВ №07 Зубцов | Зубцовский | Тверская обл. | д. Троицкое | 10 | 1*250 | 0.76 | 0.05568
7932 | МТП-10кВ д.Бабинское ВЛ№04 Луковниково | Старицкий | Тверская обл. | д.Бабинское | 10 | 1*40 | 0.5 | 0.01856
7933 | МТП-10кВ д.Башмаково №08 Старица | Старицкий | Тверская обл. | д.Башмаково | 10 | 1*63 | 0.44444 | 0.03248
7934 | МТП-10кВ д.Болдырево №13 Старица | Старицкий | Тверская обл. | д.Болдырево | 10 | 1*63 | 0.92063 | 0.00464
7935 | МТП-10кВ д.Борисово №13 Старица | Старицкий | Тверская обл. | д.Борисово | 10 | 1*100 | 0.5 | 0.0464
7936 | МТП-10кВ д.Боярниково ВЛ№17 Луковниково | Старицкий | Тверская обл. | д.Боярниково | 10 | 1*250 | 0.2 | 0.1856
7937 | МТП-10кВ д.Брюхово №12 Заднее Поле | Старицкий | Тверская обл. | д.Брюхово | 10 | 1*25 | 0.8 | 0.00464
7938 | МТП-10кВ д.Волга-2 КВЛ №05 Заднее Поле | Старицкий | Тверская обл. | д. Волга | 10 | 1*25 | 0.6 | 0.00928
7939 | МТП-10кВ д.Воробьево ВЛ №29 Старица | Старицкий | Тверская обл. | д.Воробьево | 10 | 1*60 | 0.91667 | 0.00464
7940 | МТП-10кВ д.Вороново-Казаково ф.1 Орешки | Старицкий | Тверская обл. | д.Вороново-Казаково | 10 | 1*60 | 0.83333 | 0.00928
7941 | МТП-10кВ д.Вяхирево №13 Старица | Старицкий | Тверская обл. | д.Вяхирево | 10 | 1*30 | 0.7 | 0.008352
7942 | МТП-10кВ д.Гвоздево №13 Старица | Старицкий | Тверская обл. | д.Гвоздево | 10 | 1*30 | 0.6 | 0.011136
7943 | МТП-10кВ д.Губино №13 Старица | Старицкий | Тверская обл. | д.Губино | 10 | 1*160 | 0.8 | 0.029696
7944 | МТП-10кВ д.Дорохово-1 ВЛ №29 Старица | Старицкий | Тверская обл. | д.Дорохово | 10 | 1*25 | 0.9 | 0.00232
7945 | МТП-10кВ д.Емельяново-3 №09 Заднее Поле | Старицкий | Тверская обл. | д.Емельяново | 10 | 1*60 | 0.96667 | 0.001856
7946 | МТП-10кВ д.Заднее Поле №05 Заднее Поле | Старицкий | Тверская обл. | д.Заднее Поле | 10 | 1*60 | 0.91667 | 0.00464
7947 | МТП-10кВ д.Иванково №05 Старица | Старицкий | Тверская обл. | д.Иванково | 10 | 1*20 | 1 | 0
7948 | КТП 10 кВ д Искрино 1 ВЛ №04 Максимово | Старицкий | Тверская обл. | д. Искрино-1 | 10 | 1*100 | 0.6 | 0.03712
7949 | КМТП-10кВ д.Курово-Покровское №13 Бернов | Старицкий | Тверская обл. | д.Курово | 10 | 1*60 | 0.7 | 0.016704
7950 | МТП-10кВ д.Ладозино ВЛ №29 Старица | Старицкий | Тверская обл. | д.Ладзино | 10 | 1*63 | 0.8 | 0.011693
7951 | МТП-10кВ д.Маслово ВЛ №03 Максимово | Старицкий | Тверская обл. | д.Маслово | 10 | 1*100 | 0.7 | 0.02784
7952 | МТП-10кВ д.Новоселье №13 Старица | Старицкий | Тверская обл. | д.Новоселье | 10 | 1*60 | 0.5 | 0.02784
7953 | МТП-10кВ д.Новотроицкое №08 Максимово | Старицкий | Тверская обл. | д.Новотроицкое | 10 | 1*250 | 0.64 | 0.08352
7954 | МТП-10кВ д.Подол №13 Старица | Старицкий | Тверская обл. | д.Подол | 10 | 1*160 | 0.9 | 0.014848
7955 | МТП-10кВ д.Родня-3 мастер.ВЛ №09 Родня | Старицкий | Тверская обл. | д.Родня | 10 | 1*100 | 0.6 | 0.03712
7956 | МТП-10кВ д.Савельево-1 №13 Старица | Старицкий | Тверская обл. | д.Савельево | 10 | 1*30 | 0.96667 | 0.000928
7957 | МТП-10кВ д.Теличено №13 Старица | Старицкий | Тверская обл. | д.Теличено | 10 | 1*25 | 0.8 | 0.00464
7958 | МТП-10кВ д.Техменево №03 Заднее Поле | Старицкий | Тверская обл. | д.Техменево | 10 | 1*40 | 0.25 | 0.02784
7959 | МТП-10кВ д.Черново ВЛ №29 Старица | Старицкий | Тверская обл. | д.Черново | 10 | 1*40 | 0.9625 | 0.001392
7960 | МТП-10кВ д.Чухино №09 Заднее Поле | Старицкий | Тверская обл. | д.Чухино | 10 | 1*100 | 0.91 | 0.008352
7961 | МТП-10кВ Денисовка ВЛ 10кВ №21 П.Городищ | Зубцовский | Тверская обл. | д. П.Городище | 10 | 1*25 | 0.8 | 0.00464
7962 | МТП-10кВ Зеленково ВЛ 10кВ №15 Кн. Горы | Зубцовский | Тверская обл. | д. Кн.Горы | 10 | 1*100 | 0.7 | 0.02784
7963 | МТП-10кВ Игнатово-6 ВЛ 10кВ №01 Карамзин | Зубцовский | Тверская обл. | Игнатово | 10 | 1*250 | 0.74 | 0.06032
7964 | МТП-10кВ Копылово ВЛ 10кВ №13 П.Городище | Зубцовский | Тверская обл. | д. Каргашино | 10 | 1*160 | 0.65625 | 0.05104
7965 | МТП-10кВ Красново ВЛ 10кВ №20 П.Городище | Зубцовский | Тверская обл. | д. Носово | 10 | 1*63 | 0.84127 | 0.00928
7966 | МТП-10кВ Кузьминка ВЛ 10кВ №17 Кн. Горы | Зубцовский | Тверская обл. | д. Лещихино | 10 | 1*100 | 0.95 | 0.00464
7967 | МТП-10кВ Кучино ВЛ 10кВ №09 Кн. Горы | Зубцовский | Тверская обл. | Кучино | 10 | 1*160 | 0.65625 | 0.05104
7968 | МТП-10кВ Леоново ВЛ 10кВ №15 Салино | Зубцовский | Тверская обл. | Леоново | 10 | 1*60 | 0.41667 | 0.03248
7969 | МТП-10кВ Леспромхоз ВЛ 10кВ №13 Кн. Горы | Зубцовский | Тверская обл. | д. Кн. Горы | 10 | 1*160 | 0.625 | 0.05568
7970 | МТП-10кВ Луковниково ВЛ 10кВ №07 Карамзи | Зубцовский | Тверская обл. | Луковниково | 10 | 1*63 | 0.36508 | 0.03712
7971 | МТП-10кВ Лукьяново ВЛ 10кВ №17 Кн. Горы | Зубцовский | Тверская обл. | д. М.Кобяково | 10 | 1*100 | 0.65 | 0.03248
7972 | МТП-10кВ М. Зуево КЛ 10кВ №07 Зубцов | Зубцовский | Тверская обл. | д. Ульяново | 10 | 1*25 | 1 | 0
7973 | МТП-10кВ Маслова гора КЛ 10кВ №07 Зубцов | Зубцовский | Тверская обл. | д. Стрелки | 10 | 1*160 | 0.8125 | 0.02784
7974 | МТП-10кВ МТС фид. № 27 Зубцов | Зубцовский | Тверская обл. | Юркино | 10 | 1*25 | 0.6 | 0.00928
7975 | МТП-10кВ Пилорама КВЛ №17 Старица | Старицкий | Тверская обл. | г.Старица | 10 | 1*40 | 0.625 | 0.01392
7976 | МТП-10кВ Покров ВЛ 10кВ №20 П.Городище | Зубцовский | Тверская обл. | д. Новоселово | 10 | 1*100 | 0.85 | 0.01392
7977 | МТП-10кВ Профиль ВЛ 10кВ №13 Салино | Зубцовский | Тверская обл. | д. Синицыно | 10 | 1*25 | 0.6 | 0.00928
7978 | МТП-10кВ Пыльниково ВЛ 10кВ №02 Салино | Зубцовский | Тверская обл. | Пыльниково | 10 | 1*30 | 1 | 0
7979 | МТП-10кВ Русаково ВЛ 10кВ №15 Кн. Горы | Зубцовский | Тверская обл. | д. Красново | 10 | 1*30 | 0.66667 | 0.00928
7980 | МТП-10кВ Саблино ВЛ 10кВ №22 П.Городище | Зубцовский | Тверская обл. | д. Паршино | 10 | 1*250 | 0.76 | 0.05568
7981 | МТП-10кВ Станционная-2 | Старицкий | Тверская обл. | г. Старица | 10 | 1*63 | 0.28571 | 0.04176
7982 | МТП-10кВ Столыпино ВЛ 10кВ №24 Зубцов | Зубцовский | Тверская обл. | Столыпино | 10 | 1*100 | 0.35 | 0.06032
7983 | МТП-10кВ ТП-8 ВЛ 10кВ №08 П.Городище | Зубцовский | Тверская обл. | П.Городище | 10 | 1*63 | 0.84127 | 0.00928
7984 | МТП-10кВ ул.Станционная №13 Старица | Старицкий | Тверская обл. | г.Старица | 10 | 1*60 | 0.85 | 0.008352
7985 | МТП-10кВ-085 Грешниково ф№4 ПС РМК | Ржевский | Тверская обл. | д.Грешниково | 10 | 1*100 | 0.4 | 0.05568
7986 | МТП-10кВ-138 Филькино ф№2 ПС Бах. | Ржевский | Тверская обл. | д.Филькино | 10 | 1*63 | 0.31746 | 0.039904
7987 | МТП-10кВ-195 д. Знаменское ф№7 ПС РМК | Ржевский | Тверская обл. | д.Знаменское | 10 | 1*100 | 0.4 | 0.05568
7988 | МТП-10кВ-306 д. Гнилёво ф №3 ПС Клеш. | Ржевский | Тверская обл. | д.Гнилёво | 10 | 1*63 | 0.84127 | 0.00928
7989 | МТП-10кВ-391 д. Пудово ф №6 ПС Клешнево | Ржевский | Тверская обл. | д.Пудово | 10 | 1*4 | 0.5 | 0.001856
7990 | МТП-10кВ-468 д. Зинаидово ф№1 ПС Осуга | Ржевский | Тверская обл. | д.Зинаидово | 10 | 1*10 | 0.3 | 0.006496
7991 | МТП-10кВ-469 д. Верхний Бор ф №4 ПС РМК | Ржевский | Тверская обл. | п.Верхний Бор | 10 | 1*250 | 0.3 | 0.1624
7992 | СТП - 10 кВ 540 | Ржевский | Тверская обл. | г.Ржев | 10 | 1*63 | 0.28571 | 0.04176
7993 | СТП - 10 кВ № 558 | Ржевский | Тверская обл. | фермерское хозяйство ИП Матвеев | 10 | 1*100 | 0.6 | 0.03712
7994 | СТП - 10 кВ №550 ВЛ-10 №15(10) П.Городищ | Зубцовский | Тверская обл. | п.П.Городище | 10 | 1*63 | 1 | 0
7995 | СТП-10кВ №481 д.Улитино КВЛ-10кВ №12 ПС-110/35/10 Заднее Поле | Старицкий | Тверская обл. | д. Улитино | 10 | 1*100 | 0.8 | 0.01856
7996 | СТП Знаменка 2 №05 Заднее Поле | Старицкий | Тверская обл. | д. Знаменка | 10 | 1*63 | 0.36508 | 0.03712
7997 | СТП Жихарево КВЛ 10 кВ №05 З Поле | Старицкий | Тверская обл. | д. Жихарево | 10 | 1*63 | 0.52381 | 0.02784
7998 | СТП-10кВ №484 д.Броды-3 №05 Заднее Поле | Старицкий | Тверская обл. | д.Броды | 10 | 1*100 | 0.82 | 0.016704
7999 | СТП-10кВ №525 (Борки-5) ВЛ 10 №25 Зубцов | Зубцовский | Тверская обл. | д. Борки | 10 | 1*25 | 1 | 0
8000 | СТП-10кВ №526 (Берник.) ВЛ-10 №25 Зубцов | Зубцовский | Тверская обл. | д. Берниково | 10 | 1*63 | 0.20635 | 0.0464
8001 | СТП-10кВ №527 СНТ "Тверское" ВЛ 10кВ №17 Кн.Горы | Зубцовский | Тверская обл. | СНТ "Тверское" | 10 | 1*63 | 0.44444 | 0.03248
8002 | СТП-10кВ №530 Шапино ВЛ 10 №01 Карамзино | Зубцовский | Тверская обл. | д. Шапино | 10 | 1*63 | 0.20635 | 0.0464
8003 | СТП-10кВ №532 (Борки) ВЛ 10 №25 Зубцов | Зубцовский | Тверская обл. | Борки | 10 | 1*63 | 0.28571 | 0.04176
8004 | СТП-10кВ №533 Житново ВЛ 10 №09 Кн.Горы | Зубцовский | Тверская обл. | д. Житново | 10 | 1*63 | 0.28571 | 0.04176
8005 | СТП-10кВ №536 (Борки, Дятлова) ВЛ 10 №25 Зубцов | Зубцовский | Тверская обл. | д.Борки | 10 | 1*100 | 0.9 | 0.00928
8006 | СТП-10кВ №537 (Дальнее) ВЛ 10 №17 Кн.Горы | Зубцовский | Тверская обл. | д.Дальнее | 10 | 1*63 | 0.47619 | 0.030624
8007 | СТП-10кВ №538 Харькино ВЛ 10 №22 П.Городище | Зубцовский | Тверская обл. | д.Харькино | 10 | 1*63 | 0.47619 | 0.030624
8008 | СТП-10кВ №541 (Якорь) ВЛ10 №24 Зубцов | Зубцовский | Тверская обл. | д.Молозвино | 10 | 1*63 | 0.20635 | 0.0464
8009 | СТП-10кВ №542 | Ржевский | Тверская обл. | д.Борисово | 10 | 1*100 | 0.9 | 0.00928
8010 | СТП-10кВ №543 (Княжья поляна) ВЛ-10кВ №17 ПС Кн.Горы | Зубцовский | Тверская обл. | д. Красный Холм | 10 | 1*63 | 0.92063 | 0.00464
8011 | СТП-10кВ №544 (Патриот) ВЛ-10кВ №17 ПС Кн.Горы | Зубцовский | Тверская обл. | д. Красный Холм | 10 | 1*63 | 0.88889 | 0.006496
8012 | СТП-10кВ №545 СТ "Красная Поляна" №29 Старица | Старицкий | Тверская обл. | д.Льгово | 10 | 1*63 | 0.68254 | 0.01856
8013 | СТП-10кВ №546 д.Афанасово №09 Задн.Поле | Старицкий | Тверская обл. | д.Афанасово | 10 | 1*40 | 0.75 | 0.00928
8014 | СТП-10кВ №548 КЛ-10кВ №07 ПС Зубцов | Зубцовский | Тверская обл. | г.Зубцов | 10 | 1*100 | 0.7 | 0.02784
8015 | СТП-10кВ №560 д.Филино №03 Заднее Поле | Старицкий | Тверская обл. | Филино | 10 | 1*25 | 1 | 0
8016 | CТП-10кВ Борки-10 КЛ 10кВ №25 Зубцов | Зубцовский | Тверская обл. | Борки | 10 | 1*25 | 0 | 0.0232
8017 | СТП-10кВ д.Кунилово-2 РТПЦ №07 Заднее По | Старицкий | Тверская обл. | д Кунилово | 10 | 1*63 | 0.33333 | 0.038976
8018 | СТП-10кВ д.Луговая-4 КВЛ №19 Старица | Старицкий | Тверская обл. | д.Луговая | 10 | 1*63 | 0.92063 | 0.00464
8019 | СТП-10кВ д.Маслово №04 Максимово | Старицкий | Тверская обл. | д.Маслово | 10 | 1*63 | 0.90476 | 0.005568
8020 | СТП 10/0,4 кВ Ново Курцово КВЛ 10 кВ №07 ПС 110 З Поле | Старицкий | Тверская обл. | д. Ново Курцово | 10 | 1*63 | 0.84127 | 0.00928
8021 | СТП-10кВ Старица Авиа КВЛ №19 Старица | Старицкий | Тверская обл. | д. Ново-Ямская | 10 | 1*63 | 0.79365 | 0.012064
8022 | СТП-10кВ ул.Строителей КВЛ №25 Старица | Старицкий | Тверская обл. | г. Старица | 10 | 1*25 | 1 | 0
8023 | СТП-10кВ Харкино ВЛ 10кВ №22 П.Городище | Зубцовский | Тверская обл. | д. Полухтино | 10 | 1*63 | 0.7619 | 0.01392
8024 | СТП №553 | Ржевский | Тверская обл. | г.Ржев | 10 | 1*63 | 0.28571 | 0.04176
8025 | ТП 547 | Зубцовский | Тверская обл. | п.Княжьи Горы | 10 | 1*63 | 1 | 0
8026 | КТП-10 кВ № 52 | г.Ржев | Тверская обл. | г.Ржев | 10 | 1*400 | 0.52 | 0.17818
8027 | ТП-10 кВ-529 Дмитрова Гора-1 ф.6 ПС Кл | Ржевский | Тверская обл. | д.Глебово | 10 | 2*630 | 0.60317 | 0.464
8028 | ТП-10 кВ-530 Дмитрова Гора-2 ф.6 ПС Кл | Ржевский | Тверская обл. | д.Заречная | 10 | 2*630 | 0.56349 | 0.5104
8029 | КТП-10кВ-583 | Ржевский | Тверская обл. | д.Першино | 10 | 1*63 | 0.39683 | 0.035264
8030 | СТП-10кВ №549 ВЛ-10 №07 ПС Зубцов | Зубцовский | Тверская обл. | д. Зуево | 10 | 1*100 | 0.27 | 0.067744
8031 | CТП-10кВ №552 КЛ-10 кВ №05 ПС Зубцов | Зубцовский | Тверская обл. | д. Борщево | 10 | 1*63 | 1 | 0
8032 | CТП-10кВ №554 ВЛ-10 кВ №18 ПС П.Городище | Зубцовский | Тверская обл. | д. Почурино | 10 | 1*63 | 0.95238 | 0.002784
8033 | CТП-10кВ №555 ВЛ-10 кВ №18 ПС П.Городище | Зубцовский | Тверская обл. | д. Почурино | 10 | 1*63 | 0.88889 | 0.006496
8034 | CТП-10кВ №556 ВЛ-10 кВ №18 ПС П.Городище | Зубцовский | Тверская обл. | д. Почурино | 10 | 1*100 | 0.72 | 0.025984
8035 | СТП-10кВ №559 (Ф.Город) ВЛ 10 №05 Зубцов | Зубцовский | Тверская обл. | д. Фомино-Городище | 10 | 1*63 | 0.22222 | 0.045472
8036 | КТП-10/0,4 №332 (Непорово) | Торжокский | Тверская обл. | д.Непорово | 10 | 1*250 | 0.568 | 0.10022
8037 | КТП-10кВ №333 (Сукромля-2) | Торжокский | Тверская обл. | с. Сукромля | 10 | 1*160 | 0.575 | 0.063104
8038 | КТПП-10кВ №432 (Явидово) | Торжокский | Тверская обл. | д. Явидово | 10 | 1*60 | 0.83333 | 0.00928
8039 | КТП-10кВ Раменье ВЛ-10кВ №32 (Кувшиново) | Кувшиновский | Тверская обл. | д.Раменье | 10 | 1*40 | 0.75 | 0.00928
8040 | КТП-10кВ Сабурово ВЛ-10кВ №32 (Кувшиново | Кувшиновский | Тверская обл. | д.Сабурово | 10 | 1*60 | 0.75 | 0.01392
8041 | КТПП-10кВ №335 (Сукромля-3) | Торжокский | Тверская обл. | с. Сукромля | 10 | 1*160 | 0.5625 | 0.06496
8042 | КТП-10кВ Тарасково ВЛ-10кВ №32 (Кувшинов | Кувшиновский | Тверская обл. | д.Тарасково | 10 | 1*100 | 0.6 | 0.03712
8043 | СТП-10кВ Углы ВЛ-10кВ №15 (Кувшиново) | Кувшиновский | Тверская обл. | д.Углы | 10 | 1*40 | 0.625 | 0.01392
8044 | КТП-10кВ - Высокое | Кувшиновский | Тверская обл. | д.Высокое | 10 | 1*160 | 0.90625 | 0.01392
8045 | ЗТП-10кВ - Сокольники | Кувшиновский | Тверская обл. | п. Сокольники | 10 | 1*320 | 0.84375 | 0.0464
8046 | ЗТП-10кВ №336 (Сукромля ЖК) | Торжокский | Тверская обл. | с. Сукромля | 10 | 2*250 | 0.5 | 0.232
8047 | КТП-10кВ - Ст. Брылево | Кувшиновский | Тверская обл. | д.Ст.Брылево | 10 | 1*100 | 0.8 | 0.01856
8048 | КТП-10кВ - Корчелово | Кувшиновский | Тверская обл. | д.Корчелово | 10 | 1*25 | 0.6 | 0.00928
8049 | КТП-10кВ - Брылево | Кувшиновский | Тверская обл. | д.Брылево | 10 | 1*30 | 0.66667 | 0.00928
8050 | КТП-10кВ - Киселево | Кувшиновский | Тверская обл. | д.Киселево | 10 | 1*63 | 0.73016 | 0.015776
8051 | КТП-10кВ Васильково деревня ВЛ-10кВ №15 | Кувшиновский | Тверская обл. | д.Васильково | 10 | 1*160 | 0.9375 | 0.00928
8052 | КТП-10кВ Васильково коттеджи ВЛ-10кВ №15 | Кувшиновский | Тверская обл. | д.Васильково | 10 | 1*100 | 0.5 | 0.0464
8053 | КТП-10кВ Х.Писарев ВЛ-10кВ №15 (Кувшино | Кувшиновский | Тверская обл. | х.Писарев | 10 | 1*25 | 0.88 | 0.002784
8054 | КТП-10кВ Дядино деревня ВЛ-10кВ №15 (Кув | Кувшиновский | Тверская обл. | д.Дядино | 10 | 1*100 | 0.82 | 0.016704
8055 | КТП-10кВ Мишево ВЛ-10кВ №15 (Кувшиново) | Кувшиновский | Тверская обл. | д.Мишево | 10 | 1*40 | 0.475 | 0.019488
8056 | КТП-10кВ Городцы ВЛ-10кВ №15 (Кувшиново) | Кувшиновский | Тверская обл. | д.Городцы | 10 | 1*20 | 0.85 | 0.002784
8057 | КТП-10кВ Сафонтьево ВЛ-10кВ №28 (Кувшино | Кувшиновский | Тверская обл. | д.Сафонтьево | 10 | 1*40 | 0.575 | 0.015776
8058 | КТП-10кВ Замошье ВЛ-10кВ №28 (Кувшиново) | Кувшиновский | Тверская обл. | д.Замошье | 10 | 1*30 | 0.8 | 0.005568
8059 | КТП-10кВ Малашово с/ф ВЛ-10кВ | Кувшиновский | Тверская обл. | д.Малашово | 10 | 1*250 | 0.52 | 0.11136
8060 | КТП-10кВ №138 (Шеметово) | Торжокский | Тверская обл. | д.Шеметово | 10 | 1*30 | 1 | 0
8061 | КТП-10кВ Сурушино ВЛ-10кВ №15 (Кувшиново | Кувшиновский | Тверская обл. | д.Сурушино | 10 | 1*60 | 0.6 | 0.022272
8062 | КТП-10кВ Давыдово ВЛ-10кВ №15 (Кувшиново | Кувшиновский | Тверская обл. | д.Давыдово | 10 | 1*30 | 0.66667 | 0.00928
8063 | КТП-10кВ Вышгород ВЛ-10кВ №15 (Кувшиново | Кувшиновский | Тверская обл. | д.Выжгород | 10 | 1*60 | 0.58333 | 0.0232
8064 | ТП №028 Лисьи Горы-1 Ф-21 ПС Лихославль | Лихославльский | Тверская обл. | д.Лисьи Горы | 10 | 1*30 | 0.9 | 0.002784
8065 | КТП-10кВ Тысяцкое правление (Тысяцкое) | Кувшиновский | Тверская обл. | с.Тысяцкое | 10 | 1*100 | 0.9 | 0.00928
8066 | КТП-10кВ Тысяцкое телятник (Тысяцкое) | Кувшиновский | Тверская обл. | с.Тысяцкое | 10 | 1*63 | 0.20635 | 0.0464
8067 | КТП-10кВ Тысяцкое КЗС (Тысяцкое) | Кувшиновский | Тверская обл. | с. Тысяцкое | 10 | 1*400 | 1 | 0
8068 | КТП-10кВ Тысяцкое деревня (Тысяцкое) | Кувшиновский | Тверская обл. | с.Тысяцкое | 10 | 1*100 | 0.75 | 0.0232
8069 | КТП-10кВ Малашово маг ВЛ-10кВ №27 (Кувши | Кувшиновский | Тверская обл. | д.Малашово | 10 | 1*63 | 0.84127 | 0.00928
8070 | КТП-10кВ Малашово дер ВЛ-10кВ №27 (Кувши | Кувшиновский | Тверская обл. | д.Малашово | 10 | 1*160 | 0.89375 | 0.015776
8071 | КТП-10кВ Жилой дом (Электросети) | Кувшиновский | Тверская обл. | г.Кувшиново | 10 | 1*160 | 0.78125 | 0.03248
8072 | КТП-10кВ №334 (Новинки) | Торжокский | Тверская обл. | д.Новинки | 10 | 1*250 | 0.672 | 0.076096
8073 | КТП-10кВ База КРЭС (Электросети) | Кувшиновский | Тверская обл. | г.Кувшиново | 10 | 1*100 | 0.4 | 0.05568
8074 | ЗТП-10кВ Тысяцкое школа | Кувшиновский | Тверская обл. | с.Тысяцкое | 10 | 1*250 | 0.76 | 0.05568
8075 | КТП-10кВ Тысяцкое мастерские | Кувшиновский | Тверская обл. | с.Тысяцкое | 10 | 1*250 | 0.824 | 0.040832
8076 | КТП-10кВ Холм дер ВЛ-10кВ №15 (Есеновичи | Кувшиновский | Тверская обл. | д.Холм | 10 | 1*100 | 0.56 | 0.040832
8077 | КТП-10кВ Борзыни ж/д ВЛ-10кВ №15 (Есенов | Кувшиновский | Тверская обл. | д.Борзыни | 10 | 1*160 | 0.8125 | 0.02784
8078 | КТП-10кВ Борзыни маст. ВЛ-10кВ №15 (Есен | Кувшиновский | Тверская обл. | д.Борзыни | 10 | 1*250 | 0.8 | 0.0464
8079 | КТП-10кВ Борзыни дер ВЛ-10кВ №15 (Есенов | Кувшиновский | Тверская обл. | д.Борзыни | 10 | 1*160 | 0.875 | 0.01856
8080 | КТП-10кВ №330 (Отрадное) | Торжокский | Тверская обл. | д. Отрадное | 10 | 1*40 | 0.625 | 0.01392
8081 | КТП-10кВ Раменье дер ВЛ-10кВ №15 (Есенов | Кувшиновский | Тверская обл. | д.Раменье | 10 | 1*63 | 0.8254 | 0.010208
8082 | КТП-10кВ Раменье АВМ ВЛ-10кВ №15 (Есенов | Кувшиновский | Тверская обл. | д.Раменье | 10 | 1*100 | 0.67 | 0.030624
8083 | КТП-10кВ Загорье(М. Васильково) | Кувшиновский | Тверская обл. | д.Загорье | 10 | 1*40 | 0.7 | 0.011136
8084 | КТП-10кВ Юсино ЗСП | Кувшиновский | Тверская обл. | д.Юсино | 10 | 1*100 | 0.8 | 0.01856
8085 | КТП-10кВ Юсино деревня | Кувшиновский | Тверская обл. | д.Юсино | 10 | 1*100 | 0.82 | 0.016704
8086 | КТП-10кВ Борисово | Кувшиновский | Тверская обл. | д.Борисово | 10 | 1*40 | 0.45 | 0.020416
8087 | КТП-10кВ №331 (Старое) | Торжокский | Тверская обл. | д.Старое | 10 | 1*10 | 1 | 0
8088 | КТП-10кВ Симоново | Кувшиновский | Тверская обл. | д.Симоново | 10 | 1*20 | 0.85 | 0.002784
8089 | КТП-10кВ Карманово | Кувшиновский | Тверская обл. | д.Карманово | 10 | 1*25 | 0.4 | 0.01392
8090 | КТП-10кВ Шашково | Кувшиновский | Тверская обл. | д.Шашково | 10 | 1*40 | 0.75 | 0.00928
8091 | КТП-10кВ Сутоки | Кувшиновский | Тверская обл. | д.Сутоки | 10 | 1*40 | 0.5 | 0.01856
8092 | КТП-10кВ Бор | Кувшиновский | Тверская обл. | д.Бор | 10 | 1*100 | 0.8 | 0.01856
8093 | КТП-10кВ Петрово(Бор) | Кувшиновский | Тверская обл. | д.Петрово | 10 | 1*25 | 0.8 | 0.00464
8094 | КТП-10кВ Богуново Турлаево | Кувшиновский | Тверская обл. | д.Богуново | 10 | 1*20 | 0.25 | 0.01392
8095 | КТП-10кВ Васильково Лотыгорево | Кувшиновский | Тверская обл. | д.Васильково | 10 | 1*50 | 0.5 | 0.0232
8096 | КТП-10кВ Сидорово Ильино (Бор) | Кувшиновский | Тверская обл. | д.Сидорово | 10 | 1*30 | 0.5 | 0.01392
8097 | КТП-10кВ Горницы | Кувшиновский | Тверская обл. | д.Горницы | 10 | 1*20 | 0.4 | 0.011136
8098 | КТП-10кВ Пень мастерские (Пень) | Кувшиновский | Тверская обл. | д.Пень | 10 | 1*400 | 0.8125 | 0.0696
8099 | КТП-10кВ Пень деревня (Пень) | Кувшиновский | Тверская обл. | д.Пень | 10 | 1*100 | 0.8 | 0.01856
8100 | КТП-10кВ Пень коттеджи (Пень) | Кувшиновский | Тверская обл. | д.Пень | 10 | 1*100 | 0.9 | 0.00928
8101 | КТП-10кВ №416 (Фомино) | Торжокский | Тверская обл. | д. Фомино | 10 | 1*40 | 0.725 | 0.010208
8102 | КТП-10кВ Щелье (Пень) | Кувшиновский | Тверская обл. | д.Щелье | 10 | 1*30 | 0.7 | 0.008352
8103 | КТП-10кВ Пень д/сад (Пень) | Кувшиновский | Тверская обл. | д.Пень | 10 | 1*250 | 0.72 | 0.06496
8104 | КТП-10кВ Пень ск. двор | Кувшиновский | Тверская обл. | д.Пень | 10 | 1*100 | 0.5 | 0.0464
8105 | КТП-10кВ Любицы ВЛ-10кВ Березки | Кувшиновский | Тверская обл. | д.Любицы | 10 | 1*20 | 0.7 | 0.005568
8106 | КТП-10кВ Заледенье ВЛ-10кВ Березки | Кувшиновский | Тверская обл. | д.Заледенье | 10 | 1*10 | 0.5 | 0.00464
8107 | КТП-10кВ Березки ВЛ-10кВ Березки | Кувшиновский | Тверская обл. | д.Березки | 10 | 1*63 | 0.60317 | 0.0232
8108 | КТП-10кВ Сидорово Родион ВЛ-10кВ Березки | Кувшиновский | Тверская обл. | д.Сидорово | 10 | 1*4 | 0.5 | 0.001856
8109 | КТП-10кВ №417 (Чернигово) | Торжокский | Тверская обл. | д. Чернигово | 10 | 1*50 | 0.5 | 0.0232
8110 | КТП-10кВ Володово ВЛ-10кВ Березки | Кувшиновский | Тверская обл. | д.Володово | 10 | 1*40 | 0.625 | 0.01392
8111 | КТП-10кВ Жегини ВЛ-10кВ Березки | Кувшиновский | Тверская обл. | д.Жегини | 10 | 1*10 | 0.7 | 0.002784
8112 | КТП-10кВ Качаново ВЛ-10кВ Сидорково | Кувшиновский | Тверская обл. | д.Качаново | 10 | 1*63 | 0.87302 | 0.007424
8113 | КТП-10кВ Качаново ск.дв ВЛ-10кВ Сидорков | Кувшиновский | Тверская обл. | д.Качаново | 10 | 1*160 | 0.375 | 0.0928
8114 | КТП-10кВ Ферково ВЛ-10кВ Сидорково | Кувшиновский | Тверская обл. | д.Ферково | 10 | 1*25 | 0.8 | 0.00464
8115 | КТП-10кВ №418 (Сосновка) | Торжокский | Тверская обл. | д.Сосновка | 10 | 1*40 | 0.95 | 0.001856
8116 | КТП-10кВ Бобровцы ВЛ-10кВ Сидорково | Кувшиновский | Тверская обл. | д.Бобровцы | 10 | 1*40 | 0.875 | 0.00464
8117 | КТП-10кВ Сидорково ВЛ-10кВ Сидорково | Кувшиновский | Тверская обл. | д.Сидорково | 10 | 1*63 | 0.88889 | 0.006496
8118 | КТП-10кВ №419 (Страш.Больница) | Торжокский | Тверская обл. | с. Страшевичи | 10 | 1*60 | 0.75 | 0.01392
8119 | КТП-10кВ Мытницы ВЛ-10кВ №13 (Прямухино) | Кувшиновский | Тверская обл. | д.Мытницы | 10 | 1*100 | 0.75 | 0.0232
8120 | КТП-10кВ Сырково ВЛ-10кВ №13 (Прямухино) | Кувшиновский | Тверская обл. | д.Сырково | 10 | 1*63 | 0.71429 | 0.016704
8121 | КТП-10кВ Лопатино дер ВЛ-10кВ №13 (Пряму | Кувшиновский | Тверская обл. | д.Лопатино | 10 | 1*100 | 0.6 | 0.03712
8122 | КТП-10кВ Лопатино бол ВЛ-10кВ №13 (Пряму | Кувшиновский | Тверская обл. | д.Лопатино | 10 | 1*100 | 0.4 | 0.05568
8123 | КТП-10кВ Лопатино ЗСП ВЛ-10кВ №13 (Пряму | Кувшиновский | Тверская обл. | д.Лопатино | 10 | 1*250 | 0.2 | 0.1856
8124 | КТП-10кВ Лопатино КЗС ВЛ-10кВ №13 (Пряму | Кувшиновский | Тверская обл. | д.Лопатино | 10 | 1*250 | 0.28 | 0.16704
8125 | КТП-10кВ Сосенка ВЛ-10кВ №13 (Прямухино) | Кувшиновский | Тверская обл. | д.Б.Борок | 10 | 1*63 | 0.7619 | 0.01392
8126 | КТП-10кВ Чебрахино ВЛ-10кВ №13 (Прямухин | Кувшиновский | Тверская обл. | д.Чеброхино | 10 | 1*30 | 0.66667 | 0.00928
8127 | КТП-10кВ Слапихино ВЛ-10кВ №13 (Прямухин | Кувшиновский | Тверская обл. | д.Слапихино | 10 | 1*40 | 0.75 | 0.00928
8128 | КТП-10кВ Медведково ВЛ-10кВ №13 (Прямухи | Кувшиновский | Тверская обл. | д.Медведково | 10 | 1*40 | 0.75 | 0.00928
8129 | КТП-10кВ Б.Борок клуб ВЛ-10кВ №13 (Пряму | Кувшиновский | Тверская обл. | д.Б.Борок | 10 | 1*63 | 0.84127 | 0.00928
8130 | КТП-10кВ Б.Борок школа ВЛ-10кВ №13 (Прям | Кувшиновский | Тверская обл. | д.Б.Борок | 10 | 1*160 | 0.875 | 0.01856
8131 | КТП-10кВ Б.Борок почта ВЛ-10кВ №13 (Прям | Кувшиновский | Тверская обл. | д.Б.Борок | 10 | 1*160 | 0.80625 | 0.028768
8132 | КТП-10кВ Б.Борок котте ВЛ-10кВ №13 (Прям | Кувшиновский | Тверская обл. | д.Б.Борок | 10 | 1*63 | 0.95238 | 0.002784
8133 | КТП-10кВ Антонково ВЛ-10кВ №13 (Прямухин | Кувшиновский | Тверская обл. | д.Антонково | 10 | 1*40 | 0.675 | 0.012064
8134 | КТП-10кВ Б.Борок ФКРС ВЛ-10кВ №13 (Пряму | Кувшиновский | Тверская обл. | д.Б.Борок | 10 | 1*25 | 0.8 | 0.00464
8135 | КТП-10кВ Кунилово-Гранково ВЛ-10кВ №13 П | Кувшиновский | Тверская обл. | д.Кунилово | 10 | 1*60 | 0.83333 | 0.00928
8136 | КТП-10кВ Еваново деревня | Кувшиновский | Тверская обл. | д.Еваново | 10 | 1*60 | 0.76667 | 0.012992
8137 | КТП-10кВ Еваново ск. двор | Кувшиновский | Тверская обл. | д.Еваново | 10 | 1*63 | 0.60317 | 0.0232
8138 | КТП-10кВ Печниково ск. двор | Кувшиновский | Тверская обл. | д.Печниково | 10 | 1*100 | 0.45 | 0.05104
8139 | КТП-10кВ Печниково водокачка | Кувшиновский | Тверская обл. | д.Печниково | 10 | 1*30 | 0.33333 | 0.01856
8140 | КТП-10кВ Печниково деревня | Кувшиновский | Тверская обл. | д.Печниково | 10 | 1*100 | 0.79 | 0.019488
8141 | КТП-10кВ Лукино | Кувшиновский | Тверская обл. | д.Лукино | 10 | 1*30 | 0.83333 | 0.00464
8142 | КТП-10кВ Могилевка радиовышка | Кувшиновский | Тверская обл. | д.Малашово | 10 | 1*250 | 0.88 | 0.02784
8143 | ТП №030 д. Пекши Ф-21 ПС Лихославль | Лихославльский | Тверская обл. | д.Пекши | 10 | 1*25 | 0.8 | 0.00464
8144 | ТП №031 д. Домантово Ф-21 ПС Лихославль | Лихославльский | Тверская обл. | д.Домантово | 10 | 1*30 | 0.7 | 0.008352
8145 | КТП-10кВ Могилевка деревня | Кувшиновский | Тверская обл. | д.Могилевка | 10 | 1*160 | 0.875 | 0.01856
8146 | КТП-10кВ Могилевка -3 | Кувшиновский | Тверская обл. | д.Могилевка | 10 | 1*100 | 0.8 | 0.01856
8147 | КТП-10кВ Силино | Кувшиновский | Тверская обл. | д.Силино | 10 | 1*10 | 0.7 | 0.002784
8148 | КТП-10кВ Василево | Кувшиновский | Тверская обл. | д.Василево | 10 | 1*100 | 0.5 | 0.0464
8149 | КТП-10кВ Коростково ВЛ-10кВ Богданово | Кувшиновский | Тверская обл. | д.Коростково | 10 | 1*100 | 0.62 | 0.035264
8150 | КТП-10кВ Попово (Богданово) | Кувшиновский | Тверская обл. | д.Попово | 10 | 1*30 | 0.66667 | 0.00928
8151 | КТП-10кВ Богданово (Богданово) | Кувшиновский | Тверская обл. | д.Богданово | 10 | 1*63 | 0.68254 | 0.01856
8152 | ТП №033 д. Лужки Ф-21 ПС Лихославль | Лихославльский | Тверская обл. | д.Лужки | 10 | 1*160 | 0.3125 | 0.10208
8153 | КТП-10кВ Хорлово деревня (Богданово) | Кувшиновский | Тверская обл. | д.Хорлово | 10 | 1*160 | 0.8125 | 0.02784
8154 | КТП-10кВ Федорково (Богданово) | Кувшиновский | Тверская обл. | д.Ферково | 10 | 1*25 | 0.52 | 0.011136
8155 | ТП №034 д. Захарово Ф-21 ПС Лихославль | Лихославльский | Тверская обл. | д.Захарово | 10 | 1*20 | 0.9 | 0.001856
8156 | ТП №035 Школа д. Кузовино Ф-21 ПС Лихос | Лихославльский | Тверская обл. | д.Кузовино | 10 | 1*63 | 0.87302 | 0.007424
8157 | СТП-10 кВ Осташково | Кувшиновский | Тверская обл. | д.Осташково | 10 | 1*63 | 0.68254 | 0.01856
8158 | КТП-10кВ Щеголево | Кувшиновский | Тверская обл. | д.Щеголево | 10 | 1*30 | 0.83333 | 0.00464
8159 | КТП-10кВ Андреяново | Кувшиновский | Тверская обл. | д.Андрияново | 10 | 1*63 | 0.71429 | 0.016704
8160 | КТП-10кВ Свеклино | Кувшиновский | Тверская обл. | д.Свеклино | 10 | 1*30 | 0.66667 | 0.00928
8161 | КТП-10кВ Хрычево | Кувшиновский | Тверская обл. | д.Хрычево | 10 | 1*100 | 0.85 | 0.01392
8162 | КТП-10кВ Пекишево деревня | Кувшиновский | Тверская обл. | д.Пекишево | 10 | 1*250 | 0.9 | 0.0232
8163 | ТП №036 д. Сосновицы Ф-21 ПС Лихос | Лихославльский | Тверская обл. | д.Сосновицы | 10 | 1*160 | 0.7 | 0.044544
8164 | КТП-10кВ Пекишево мастерские | Кувшиновский | Тверская обл. | д.Пекишево | 10 | 1*100 | 0.7 | 0.02784
8165 | КТП-10кВ №420 (Бурчиха-1) | Торжокский | Тверская обл. | д. Бурчиха | 10 | 1*250 | 0.64 | 0.08352
8166 | ТП №037 Котельная д.Сосновицы Ф-21 Лих | Лихославльский | Тверская обл. | д.Сосновицы | 10 | 1*250 | 0.28 | 0.16704
8167 | КТП-10кВ Рылево коттеджи | Кувшиновский | Тверская обл. | д.Рылево | 10 | 1*60 | 0.66667 | 0.01856
8168 | КТП-10кВ Рылево ск. двор | Кувшиновский | Тверская обл. | д.Рылево | 10 | 1*400 | 0.25 | 0.2784
8169 | КТП-10кВ Каравайцево | Кувшиновский | Тверская обл. | д.Каравайцево | 10 | 1*250 | 0.48 | 0.12064
8170 | ТП №038 д. Терешкино Ф-21 ПС Лихославль | Лихославльский | Тверская обл. | д.Терешкино | 10 | 1*63 | 0.77778 | 0.012992
8171 | КТП-10кВ Заовражье д/сад | Кувшиновский | Тверская обл. | д.Заовражье | 10 | 1*250 | 0.56 | 0.10208
8172 | КТП-10кВ №421 (Дулово) | Торжокский | Тверская обл. | д. Дулово | 10 | 1*50 | 0.7 | 0.01392
8173 | КТП-10кВ Заовражье пилорама | Кувшиновский | Тверская обл. | д.Заовражье | 10 | 1*100 | 0.5 | 0.0464
8174 | ТП №039 Интернат д.Сосновицы Ф21 ПС Лих | Лихославльский | Тверская обл. | д.Сосновицы | 10 | 1*63 | 0.87302 | 0.007424
8175 | КТП-10кВ №425 (Шепетово) | Торжокский | Тверская обл. | д. Шепетово | 10 | 1*25 | 0.28 | 0.016704
8176 | КТП-10кВ Заовражье школа | Кувшиновский | Тверская обл. | д.Заовражье | 10 | 1*250 | 0.6 | 0.0928
8177 | КТП-10кВ Заовражье ж/к | Кувшиновский | Тверская обл. | д.Заовражье | 10 | 1*400 | 0.25 | 0.2784
8178 | КТП-10кВ Заовражье АТС | Кувшиновский | Тверская обл. | д.Заовражье | 10 | 1*250 | 0.92 | 0.01856
8179 | ТП №040 д. Жерехово Ф-21 ПС Лихославль | Лихославльский | Тверская обл. | д.Жерехово | 10 | 1*100 | 0.2 | 0.07424
8180 | КТП-10кВ №423 (Новопетровское) | Торжокский | Тверская обл. | д. Н.Петровское | 10 | 1*63 | 0.50794 | 0.028768
8181 | КТП-10кВ Заовражье котельная | Кувшиновский | Тверская обл. | д.Заовражье | 10 | 1*100 | 0.8 | 0.01856
8182 | КТП-10кВ Шаплово | Кувшиновский | Тверская обл. | д.Шаплово | 10 | 1*100 | 0.9 | 0.00928
8183 | ТП №041 Н.Поселок д. М.Гора Ф-21 ПС Лих | Лихославльский | Тверская обл. | д.Михайлова Гора | 10 | 1*250 | 0.104 | 0.20787
8184 | КТП-10кВ №424 (Копыряне) | Торжокский | Тверская обл. | д. Копыряне | 10 | 1*30 | 0.6 | 0.011136
8185 | КТП-10кВ №426 (Мякинницы) | Торжокский | Тверская обл. | д. Мякиницы | 10 | 1*63 | 0.39683 | 0.035264
8186 | КТП-10кВ Прямухино дер ВЛ-10кВ №15 (Прям | Кувшиновский | Тверская обл. | с.Прямухино | 10 | 1*100 | 0.88 | 0.011136
8187 | ТП №042 д.Михайлова Гора Ф-21 ПС Лих-ль | Лихославльский | Тверская обл. | д.Михайлова Гора | 10 | 1*160 | 0.125 | 0.12992
8188 | КТП-10кВ №428 (Гудково) | Торжокский | Тверская обл. | д. Гудково | 10 | 1*40 | 0.4 | 0.022272
8189 | КТП-10кВ Далекуши ВЛ-10кВ №15 (Прямухино | Кувшиновский | Тверская обл. | д.Далекуши | 10 | 1*100 | 0.9 | 0.00928
8190 | КТП-10кВ Прямухино кот ВЛ-10кВ №15 (Прям | Кувшиновский | Тверская обл. | с.Прямухино | 10 | 1*160 | 0.875 | 0.01856
8191 | КТП-10кВ Прямухино мас ВЛ-10кВ №15 (Прям | Кувшиновский | Тверская обл. | с.Прямухино | 10 | 1*100 | 0.4 | 0.05568
8192 | КТП-10кВ х. Шувалов ВЛ-10кВ №15 (Прямухи | Кувшиновский | Тверская обл. | х.Шувалов | 10 | 1*30 | 0.83333 | 0.00464
8193 | КТП-10кВ Веч. Заря ВЛ-10кВ №15 (Прямухин | Кувшиновский | Тверская обл. | х.В.заря | 10 | 1*63 | 0.49206 | 0.029696
8194 | КТП-10кВ №447 (Заря) | Торжокский | Тверская обл. | д.Заря | 10 | 1*60 | 0.63333 | 0.020416
8195 | ЗТП-10кВ №388 (Б.Вишенье-3) | Торжокский | Тверская обл. | д.Б.Вишенье | 10 | 1*250+1*180 | 0.32326 | 0.27005
8196 | КТП-10кВ Бородино(Калинина) | Кувшиновский | Тверская обл. | д.Бородино | 10 | 1*60 | 0.73333 | 0.014848
8197 | КТП-10кВ Боброво | Кувшиновский | Тверская обл. | д.Боброво | 10 | 1*160 | 0.84375 | 0.0232
8198 | ТП №046 д.Сухая Нива Ф-21 ПС Лихославль | Лихославльский | Тверская обл. | д.Сухая Нива | 10 | 1*63 | 0.61905 | 0.022272
8199 | КТП-10кВ Ховань | Кувшиновский | Тверская обл. | д.Ховань | 10 | 1*40 | 0.575 | 0.015776
8200 | КТП-10кВ №448 (Русино-3) | Торжокский | Тверская обл. | д.Русино | 10 | 1*160 | 0.575 | 0.063104
8201 | КТП-10кВ Горицы | Кувшиновский | Тверская обл. | д.Горицы | 10 | 1*30 | 0.5 | 0.01392
8202 | ТП №047 д. Гутты-Овинное Ф-21 ПС Лих-ль | Лихославльский | Тверская обл. | д.Гутты | 10 | 1*63 | 0.88889 | 0.006496
8203 | КТП-10кВ Мошник | Кувшиновский | Тверская обл. | д.Мошник | 10 | 1*30 | 0.43333 | 0.015776
8204 | ТП №048 д. Анцифарово Ф-21 ПС Лих-ль | Лихославльский | Тверская обл. | д.Анцифарово | 10 | 1*100 | 0.85 | 0.01392
8205 | КТП-10кВ Абабково | Кувшиновский | Тверская обл. | д.Абабково | 10 | 1*100 | 0.75 | 0.0232
8206 | КТП-10кВ №454 (Русино-4) | Торжокский | Тверская обл. | д. Русино | 10 | 1*160 | 0.30625 | 0.10301
8207 | ТП №049 Школа д.Анцифарово Ф-21 ПС Лих | Лихославльский | Тверская обл. | д.Анцифарово | 10 | 1*250 | 0.248 | 0.17446
8208 | МТП-10 кВ Вороново | Кувшиновский | Тверская обл. | д.Вороново | 10 | 1*30 | 0.66667 | 0.00928
8209 | КТП-10кВ Пр. Каменка ск. двор | Кувшиновский | Тверская обл. | д.Пр.Каменка | 10 | 1*250 | 0.66 | 0.07888
8210 | КТП-10кВ Пр. Каменка мастерские | Кувшиновский | Тверская обл. | д.Пр.Каменка | 10 | 1*250 | 0.8 | 0.0464
8211 | КТП-10кВ Катушкино | Кувшиновский | Тверская обл. | д.Катушкино | 10 | 1*60 | 0.75 | 0.01392
8212 | КТП-10кВ №455 (Елизаветино) | Торжокский | Тверская обл. | д.Елизаветино | 10 | 1*60 | 0.35 | 0.036192
8213 | КТП-10кВ Пр. КаменЗСП | Кувшиновский | Тверская обл. | д.Пр.Каменка | 10 | 1*400 | 0.65 | 0.12992
8214 | КТП-10кВ Пр. Каменка деревня | Кувшиновский | Тверская обл. | д.Пр.каменка | 10 | 1*160 | 0.90625 | 0.01392
8215 | КТП-10кВ Железово | Кувшиновский | Тверская обл. | д.Железово | 10 | 1*63 | 0.68254 | 0.01856
8216 | КТП-10кВ №451 (Раменки) | Торжокский | Тверская обл. | д.Раменки | 10 | 1*50 | 0.36 | 0.029696
8217 | КТП-10кВ Астратово | Кувшиновский | Тверская обл. | д.Астратово | 10 | 1*160 | 0.90625 | 0.01392
8218 | ТП №051 д.Гайново Ф-21 ПС Лихолавль | Лихославльский | Тверская обл. | д.Гайново | 10 | 1*25 | 0.88 | 0.002784
8219 | КТП-10кВ №452 (Чигариха) | Торжокский | Тверская обл. | д.Чигариха | 10 | 1*60 | 0.3 | 0.038976
8220 | КТП-10кВ Егорье | Кувшиновский | Тверская обл. | д.Егорье | 10 | 1*63 | 0.52381 | 0.02784
8221 | КТП-10кВ Теляково | Кувшиновский | Тверская обл. | д.Теляково | 10 | 1*63 | 0.71429 | 0.016704
8222 | ЗТП-10кВ №389 (Б.Вишенье-6) | Торжокский | Тверская обл. | д.Б.Вишенье | 10 | 1*400 | 0.25 | 0.2784
8223 | КТП-10кВ №391 (Куклино) ф.П.Плот | Торжокский | Тверская обл. | д.Куклино | 10 | 1*25 | 0.6 | 0.00928
8224 | КТП-10кВ №449 (Падерино) | Торжокский | Тверская обл. | д.Падерино | 10 | 1*25 | 0 | 0.0232
8225 | КТП-10кВ №450 (Рябиниха) | Торжокский | Тверская обл. | д. Рябиниха | 10 | 1*30 | 0.16667 | 0.0232
8226 | ТП №052 Мастерские д.Селезениха Ф21 Лих | Лихославльский | Тверская обл. | д.Селезениха | 10 | 1*630 | 0.42857 | 0.33408
8227 | КТП-10кВ Сухой Ручей | Кувшиновский | Тверская обл. | д.Сухой Ручей | 10 | 1*63 | 0.69841 | 0.017632
8228 | КТП-10кВ Данково ск. двор | Кувшиновский | Тверская обл. | д.Данково | 10 | 1*63 | 0.79365 | 0.012064
8229 | КТП-10кВ Данково деревня | Кувшиновский | Тверская обл. | д.Данково | 10 | 1*40 | 0.75 | 0.00928
8230 | ТП №053д.Селезениха Ф-21 ПС Лихосл-ль | Лихославльский | Тверская обл. | д.Селезениха | 10 | 1*63 | 0.80952 | 0.011136
8231 | КТП-10кВ Локотцы Носково | Кувшиновский | Тверская обл. | д.Локотцы | 10 | 1*25 | 0.4 | 0.01392
8232 | КТП-10кВ Дятлово | Кувшиновский | Тверская обл. | д.Дятлово | 10 | 1*25 | 0.28 | 0.016704
8233 | ТП №054 Ферма д.Селезениха Ф-21 ПС Лих | Лихославльский | Тверская обл. | д.Селезениха | 10 | 1*63 | 0.8254 | 0.010208
8234 | ТП №055 д. Захарьино Ф-21 ПС Лихославль | Лихославльский | Тверская обл. | д.Захарьино | 10 | 1*100 | 0.55 | 0.04176
8235 | КТП-10кВ Хвошня деревня | Кувшиновский | Тверская обл. | д.Хвошня | 10 | 1*100 | 0.75 | 0.0232
8236 | ТП №056 д. Ершиха Ф-21 ПС Лихославль | Лихославльский | Тверская обл. | д.Ершиха | 10 | 1*40 | 0.2 | 0.029696
8237 | ЗТП-10кВ №134 (Быльцино-1) | Торжокский | Тверская обл. | д.Быльцино | 10 | 1*250 | 0.82 | 0.04176
8238 | КТП-10кВ №390 (Рюмино) ф.П.Плот | Торжокский | Тверская обл. | д. Рюмино | 10 | 1*50 | 0.5 | 0.0232
8239 | КТП-10кВ Попелиха | Кувшиновский | Тверская обл. | д.Попелиха | 10 | 1*30 | 0.66667 | 0.00928
8240 | ТП №057 д.Анжиково Ф-21 ПС Лихославль | Лихославльский | Тверская обл. | д.Анжиково | 10 | 1*63 | 0.77778 | 0.012992
8241 | КТП-10кВ Ново деревня | Кувшиновский | Тверская обл. | д.Ново | 10 | 1*60 | 0.83333 | 0.00928
8242 | КТП-10кВ Ульяново | Кувшиновский | Тверская обл. | д.Ульяново | 10 | 1*60 | 0.58333 | 0.0232
8243 | КТПП 10кВ №392 (Голобово) ф.П.Плот | Торжокский | Тверская обл. | д. Голобово | 10 | 1*100 | 0.78 | 0.020416
8244 | КТП-10кВ Кошуево | Кувшиновский | Тверская обл. | д.Кошуево | 10 | 1*30 | 0.5 | 0.01392
8245 | ЗТП-10кВ Б. Кузнечково (д/сад) | Кувшиновский | Тверская обл. | д.Б.Кузнечково | 10 | 1*250 | 0.84 | 0.03712
8246 | КТПП-10кВ №453 (Русино-2) | Торжокский | Тверская обл. | д.Русино | 10 | 1*400 | 0.3 | 0.25984
8247 | КТП-10кВ Б. Кузнечково мастерские | Кувшиновский | Тверская обл. | д.Б.Кузнечково | 10 | 1*250 | 0.78 | 0.05104
8248 | КТП-10кВ №135 (Быльцино-2) | Торжокский | Тверская обл. | д.Быльцино | 10 | 1*250 | 0.928 | 0.016704
8249 | КТП-10кВ №393 (Пудышево) ф.П.Плот | Торжокский | Тверская обл. | д.Пудышево | 10 | 1*100 | 1 | 0
8250 | КТП-10кВ Б. Кузнечково АВМ | Кувшиновский | Тверская обл. | д.Б.Кузнечково | 10 | 1*250 | 0.904 | 0.022272
8251 | КТП-10кВ Б. Кузнечково ск. двор | Кувшиновский | Тверская обл. | д.Б.Кузнечково | 10 | 1*100 | 0.56 | 0.040832
8252 | КТП-10кВ №142 (Раменье) | Торжокский | Тверская обл. | д.Раменье | 10 | 1*100 | 0.94 | 0.005568
8253 | КТП-10кВ Кунино | Кувшиновский | Тверская обл. | д.Кунино | 10 | 1*30 | 0.66667 | 0.00928
8254 | КТП-10кВ Б. Гора | Кувшиновский | Тверская обл. | д.Б.Гора | 10 | 1*100 | 0.8 | 0.01856
8255 | КТП-10кВ Яколицы | Кувшиновский | Тверская обл. | д.Яколицы | 10 | 1*10 | 0.4 | 0.005568
8256 | КТП-10кВ Велеможье | Кувшиновский | Тверская обл. | д.Велеможье | 10 | 1*50 | 0.4 | 0.02784
8257 | КТП-10кВ №139 (Замушье) | Торжокский | Тверская обл. | д.Замушье | 10 | 1*63 | 0.47619 | 0.030624
8258 | КТП-10кВ Колбасино | Кувшиновский | Тверская обл. | д.Колбасино | 10 | 1*60 | 0.66667 | 0.01856
8259 | КТП-10кВ Тавруево | Кувшиновский | Тверская обл. | д.Тавруево | 10 | 1*60 | 0.78333 | 0.012064
8260 | КТП-10кВ Шевково | Кувшиновский | Тверская обл. | д.Шевково | 10 | 1*30 | 0.36667 | 0.017632
8261 | КТП-10кВ №394 (Сосенка) | Торжокский | Тверская обл. | д.Сосенка | 10 | 1*100 | 0.7 | 0.02784
8262 | КТП-10кВ №111 (Парнево) | Торжокский | Тверская обл. | д.Парнево | 10 | 1*100 | 0.68 | 0.029696
8263 | КТП-10кВ №395 (Смёрдово) | Торжокский | Тверская обл. | д. Смердово | 10 | 1*20 | 0.75 | 0.00464
8264 | КТП-10кВ №109 (Климово-2) | Торжокский | Тверская обл. | д.Климово | 10 | 1*100 | 0.8 | 0.01856
8265 | КТП-10кВ №466 (Филитово) | Торжокский | Тверская обл. | д.Филитово | 10 | 1*100 | 0.2 | 0.07424
8266 | КТП-10кВ №110 (Климово-3) | Торжокский | Тверская обл. | д.Климово | 10 | 1*160 | 0.6875 | 0.0464
8267 | КТП-10кВ №465 (Цапушево) | Торжокский | Тверская обл. | д. Цапушево | 10 | 1*100 | 0.75 | 0.0232
8268 | КТП-10кВ №112 (Осташково) | Торжокский | Тверская обл. | д.Осташково | 10 | 1*40 | 0.525 | 0.017632
8269 | КТП-10кВ №468 (Скрябино) | Торжокский | Тверская обл. | д.Скрябино | 10 | 1*50 | 0.24 | 0.035264
8270 | КТП-10кВ №106 (Битьково) | Торжокский | Тверская обл. | д.Битьково | 10 | 1*60 | 0.56667 | 0.024128
8271 | КТП-10кВ №396 (Бунятино) | Торжокский | Тверская обл. | д.Бунятино | 10 | 1*30 | 0.66667 | 0.00928
8272 | КТП-10кВ №467 (Понкратово) | Торжокский | Тверская обл. | д. Панкратово | 10 | 1*30 | 0.66667 | 0.00928
8273 | КТП-10кВ №115 (Чернево) | Торжокский | Тверская обл. | д.Чернево | 10 | 1*30 | 0.73333 | 0.007424
8274 | КТП-10кВ №397 (Ефремово) ф.П.Плот | Торжокский | Тверская обл. | д. Ефремово | 10 | 1*63 | 0.7619 | 0.01392
8275 | КТП-10кВ №117 (Стояново) | Торжокский | Тверская обл. | д.Стояново | 10 | 1*20 | 0.85 | 0.002784
8276 | МТП-10 кВ №113 (Погорельцево) | Торжокский | Тверская обл. | д.Погорельцево | 10 | 1*10 | 1 | 0
8277 | КТП-10кВ №398 (П.Плот) ф.П.Плот | Торжокский | Тверская обл. | д. П.Плот | 10 | 1*100 | 1 | 0
8278 | КТП-10кВ №438 (Сверчково) | Торжокский | Тверская обл. | д.Сверчково | 10 | 1*50 | 0.56 | 0.020416
8279 | МТП-10 кВ №116 (Шубино) | Торжокский | Тверская обл. | д.Шубино | 10 | 1*30 | 0.63333 | 0.010208
8280 | КТП-10кВ №439 (Корзово) | Торжокский | Тверская обл. | д.Корзово | 10 | 1*60 | 0.36667 | 0.035264
8281 | ТП №004 М-н Южный Ф-25 ПС Лихославль | Лихославльский | Тверская обл. | м-н Южный | 10 | 1*160 | 0.6375 | 0.053824
8282 | КТПП-10кВ №413 (Б.Вишенье-9) ф.Ц. У. | Торжокский | Тверская обл. | д. Б.Вишенье | 10 | 1*400 | 0.25 | 0.2784
8283 | КТП-10кВ №440 (Горы) | Торжокский | Тверская обл. | д.Горы | 10 | 1*60 | 0.41667 | 0.03248
8284 | ТП №005 д. Барановка Ф-25 ПС Лихосл-ль | Лихославльский | Тверская обл. | д.Барановка | 10 | 1*250 | 0.824 | 0.040832
8285 | ЗТП-10кВ №108 (Климово) | Торжокский | Тверская обл. | д.Климово | 10 | 1*250 | 0.82 | 0.04176
8286 | КТП-10кВ №441 (Страшевичи-1 ДК) | Торжокский | Тверская обл. | д.Страшевичи | 10 | 1*63 | 1 | 0
8287 | КТП-10кВ №414 (Б.Вишенье-8) ф.Ц. У. | Торжокский | Тверская обл. | д. Б.Вишенье | 10 | 1*250 | 0.28 | 0.16704
8288 | КТПК-10кВ №443 (Газ. котельная Страшев) | Торжокский | Тверская обл. | д.Страшевичи | 10 | 1*250 | 0.316 | 0.15869
8289 | ТП №006 д. Чашково Ф-25 ПС Лихославль | Лихославльский | Тверская обл. | д.Чашково | 10 | 1*63 | 0.60317 | 0.0232
8290 | ТП №007 д. Некрасиха Ф-25 ПС Лихославль | Лихославльский | Тверская обл. | д.Некрасиха | 10 | 1*63 | 0.49206 | 0.029696
8291 | КТПП-10кВ №442 (Д.Сад Страшевичи) | Торжокский | Тверская обл. | д.Страшевичи | 10 | 1*250 | 0.512 | 0.11322
8292 | ТП №008 д. Бархатиха Ф-25 ПС Лихославль | Лихославльский | Тверская обл. | д.Бархатиха | 10 | 1*160 | 0.2 | 0.11878
8293 | КТПП-10кВ №415 (Б.Вишенье-7) ф.Ц. У. | Торжокский | Тверская обл. | д.Б.Вишенье | 10 | 2*250 | 0.698 | 0.14013
8294 | ТП №009 д. Соколово Ф-25 ПС Лихославль | Лихославльский | Тверская обл. | д.Соколово | 10 | 1*100 | 0.33 | 0.062176
8295 | ТП №010 Мастерские д.Барановка Ф-25 Лих | Лихославльский | Тверская обл. | д.Барановка | 10 | 1*250 | 0.332 | 0.15498
8296 | КТП-10кВ №008 (Осуйское) | Торжокский | Тверская обл. | д.Осуйское | 10 | 1*30 | 0.8 | 0.005568
8297 | ТП №011 Д/с д. Барановка Ф-25 ПС Лих-ль | Лихославльский | Тверская обл. | д.Барановка | 10 | 1*250 | 0.724 | 0.064032
8298 | КТП-10кВ №444 (Высокое) | Торжокский | Тверская обл. | д.Высокое | 10 | 1*30 | 0.36667 | 0.017632
8299 | КТП-10кВ №446 (Пашино) | Торжокский | Тверская обл. | д.Пашино | 10 | 1*63 | 0.55556 | 0.025984
8300 | КТП-10кВ №370 (Соколино) | Торжокский | Тверская обл. | д.Соколино | 10 | 1*60 | 0.5 | 0.02784
8301 | ТП №012 Жил.дома д.Барановка Ф-25 ПСЛих | Лихославльский | Тверская обл. | д.Барановка | 10 | 1*160 | 0.50625 | 0.073312
8302 | ТП №013 д. Ермилиха Ф-25 ПС Лихославль | Лихославльский | Тверская обл. | д.Ермилиха | 10 | 1*40 | 0.5 | 0.01856
8303 | КТП-10кВ №445 (Дмитровское) | Торжокский | Тверская обл. | д. Дмитровское | 10 | 1*100 | 0.46 | 0.050112
8304 | КТП-10кВ №371 (Симонково) | Торжокский | Тверская обл. | д. Симонково | 10 | 1*30 | 1 | 0
8305 | ТП №014 д. Затулки Ф-25 ПС Лихославль | Лихославльский | Тверская обл. | д.Затулки | 10 | 1*100 | 0.58 | 0.038976
8306 | ТП №015 д. Тимошкино Ф-25 ПС Лихославль | Лихославльский | Тверская обл. | д.Тимошкино | 10 | 1*63 | 0.66667 | 0.019488
8307 | ТП №016 д. Никифариха Ф-25 ПС Лихосл-ль | Лихославльский | Тверская обл. | д.Никифариха | 10 | 1*63 | 0.74603 | 0.014848
8308 | ТП №017 д. Крапивка Ф-25 ПС Лихославль | Лихославльский | Тверская обл. | д.Крапивка | 10 | 1*63 | 0.53968 | 0.026912
8309 | ТП №018 д. Степная Нива Ф-25 ПС Лих-ль | Лихославльский | Тверская обл. | д.Степная Нива | 10 | 1*30 | 0.66667 | 0.00928
8310 | ТП №019 д. Трещетино Ф-25 ПС Лихосл-ль | Лихославльский | Тверская обл. | д.Трещетинка | 10 | 1*30 | 0.76667 | 0.006496
8311 | ТП №020 д.Большое Плоское Ф-25 ПС Лихос | Лихославльский | Тверская обл. | д.Большое Плоское | 10 | 1*250 | 0.24 | 0.17632
8312 | ТП №021 д. Пурышево Ф-25 ПС Лихославль | Лихославльский | Тверская обл. | д.Большое Плоское | 10 | 1*63 | 0.7619 | 0.01392
8313 | ТП №081 Долганово Ф-15 ПС Толмачи | Лихославльский | Тверская обл. | д.Долганово | 10 | 1*100 | 0.71 | 0.026912
8314 | КТП-10кВ №457 (Вишенки-1) | Торжокский | Тверская обл. | д. Вишенки | 10 | 1*100 | 0.46 | 0.050112
8315 | КТП-10кВ №372 (Трубино) | Торжокский | Тверская обл. | д. Трубино | 10 | 1*100 | 0.85 | 0.01392
8316 | ТП №082 Колмодворка пилорама Ф-15 Толмач | Лихославльский | Тверская обл. | д.Колмодворка | 10 | 1*100 | 0.85 | 0.01392
8317 | ТП №083 Борки Ф-15 ПС Толмачи | Лихославльский | Тверская обл. | д.Борки | 10 | 1*40 | 0.65 | 0.012992
8318 | ТП №084 Гаврилково Ф-15 ПС Толмачи | Лихославльский | Тверская обл. | д.Гаврилково | 10 | 1*100 | 0.74 | 0.024128
8319 | ТП №085 Раменье Ф-15 ПС Толмачи | Лихославльский | Тверская обл. | д.Раменье | 10 | 1*60 | 0.73333 | 0.014848
8320 | ТП №086 Назарово Н. Поселок Ф-15 ПС Тол | Лихославльский | Тверская обл. | д.Назарово | 10 | 1*100 | 0.81 | 0.017632
8321 | ТП №089 Назарово почта Ф-15 ПС Толмачи | Лихославльский | Тверская обл. | д.Назарово | 10 | 1*63 | 0.2381 | 0.044544
8322 | КТП-10кВ №456 (Вишенки-2) | Торжокский | Тверская обл. | д. Вишенки | 10 | 1*100 | 0.55 | 0.04176
8323 | ТП №090 Горохово-Назарово Ф-15 ПС Толм | Лихославльский | Тверская обл. | д.Горохово | 10 | 1*100 | 0.74 | 0.024128
8324 | ТП №091 Любимовка Ф-15 ПС Толмачи | Лихославльский | Тверская обл. | д.Любимовка | 10 | 1*63 | 0.5873 | 0.024128
8325 | КТП-10кВ №375 Поведь | Торжокский | Тверская обл. | с. Поведь | 10 | 1*50 | 0.94 | 0.002784
8326 | ТП №092 Дворище-Бормино Ф-15 ПС Толмачи | Лихославльский | Тверская обл. | д.Дворище | 10 | 1*63 | 0.52381 | 0.02784
8327 | КТП-10кВ №458 (Васильево) | Торжокский | Тверская обл. | д.Васильево | 10 | 1*60 | 1 | 0
8328 | КТП-10кВ №376 (Поведская больница) | Торжокский | Тверская обл. | д. Осташково | 10 | 1*63 | 0.73016 | 0.015776
8329 | КТП-10кВ №459 (Коробино) | Торжокский | Тверская обл. | д. Коробино | 10 | 1*60 | 0.3 | 0.038976
8330 | КТП-10кВ №377 (Глебово) | Торжокский | Тверская обл. | д. Глебово | 10 | 1*30 | 0.5 | 0.01392
8331 | КТП-10кВ №460 (Патраково) | Торжокский | Тверская обл. | д. Патраково | 10 | 1*100 | 0.19 | 0.075168
8332 | КТП-10кВ №378 (Ерешкино) | Торжокский | Тверская обл. | д.Ерешкино | 10 | 1*30 | 0.3 | 0.019488
8333 | ТП №093 Дубниха Ф-11 ПС Толмачи | Лихославльский | Тверская обл. | д.Дубниха | 10 | 1*30 | 0.56667 | 0.012064
8334 | ТП №094 Денежное Ф-11 ПС Толмачи | Лихославльский | Тверская обл. | д.Денежное | 10 | 1*63 | 0.66667 | 0.019488
8335 | КТП-10кВ №100 (Владенино) | Торжокский | Тверская обл. | д.Владенино | 10 | 1*30 | 1 | 0
8336 | КТП-10кВ №462 (Воропуни-1) | Торжокский | Тверская обл. | д. Воропуни | 10 | 1*100 | 0.65 | 0.03248
8337 | КТП-10кВ №360 (Струбище) | Торжокский | Тверская обл. | д. Струбище | 10 | 1*40 | 0.5 | 0.01856
8338 | ТП №095 Поповка Ф-11 ПС Толмачи | Лихославльский | Тверская обл. | д.Поповка | 10 | 1*30 | 0.7 | 0.008352
8339 | КТП-10кВ №361 (Рылово) | Торжокский | Тверская обл. | д. Рылово | 10 | 1*20 | 0.85 | 0.002784
8340 | ТП №098 д.Воробьево Ф-11 ПС Толмач | Лихославльский | Тверская обл. | д.Воробьево | 10 | 1*100 | 0.4 | 0.05568
8341 | КТП-10кВ №463 (Воропуни-2) | Торжокский | Тверская обл. | д. Воропуни | 10 | 1*100 | 0.19 | 0.075168
8342 | КТПП №362 (Казицино-1) | Торжокский | Тверская обл. | д. Казицыно | 10 | 1*400 | 0.375 | 0.232
8343 | ТП №097 д. Березовка Ф-11 ПС Толмачи | Лихославльский | Тверская обл. | д.Березовка | 10 | 1*250 | 0.448 | 0.12806
8344 | КТП-10кВ №464 (Подолы) | Торжокский | Тверская обл. | д. Подолы | 10 | 1*60 | 0.3 | 0.038976
8345 | КТП-10кВ №098 (Ушаково пилорама) | Торжокский | Тверская обл. | д.Ушаково | 10 | 1*160 | 0.8125 | 0.02784
8346 | КТП-10кВ №461 (Бибиково) | Торжокский | Тверская обл. | д.Бибиково | 10 | 1*100 | 0.43 | 0.052896
8347 | КТП-10кВ №363 (Казицино-2) | Торжокский | Тверская обл. | д. Казицыно | 10 | 1*160 | 0.525 | 0.070528
8348 | СТП-10 кВ №097 (Афримово) | Торжокский | Тверская обл. | д.Афримово | 10 | 1*40 | 0.625 | 0.01392
8349 | КТП-10кВ №186 (Страшевичи мол/завод) | Торжокский | Тверская обл. | с. Страшевичи | 10 | 1*100 | 0.9 | 0.00928
8350 | ТП №099 Ломовое Ф-11 ПС Толмачи | Лихославльский | Тверская обл. | д.Ломовое | 10 | 1*63 | 0.71429 | 0.016704
8351 | ТП №100 Трофимки Ф-11 ПС Толмачи | Лихославльский | Тверская обл. | д.Трофимки | 10 | 1*63 | 0.5873 | 0.024128
8352 | КТП-10кВ №429 (Михайлово) | Торжокский | Тверская обл. | д.Михайлово | 10 | 1*60 | 0.61667 | 0.021344
8353 | КТП-10кВ №430 (Абакумово-1) | Торжокский | Тверская обл. | д. Абакумово | 10 | 1*100 | 0.81 | 0.017632
8354 | КТПП №365 (Осташково-4) | Торжокский | Тверская обл. | д.Осташково | 10 | 1*250 | 0.6 | 0.0928
8355 | КТП-10кВ №431 (Абакумово-2) | Торжокский | Тверская обл. | д. Абакумово | 10 | 1*63 | 0.28571 | 0.04176
8356 | ТП №102 Козлово Ф-07 ПС Толмачи | Лихославльский | Тверская обл. | д.Козлово | 10 | 1*63 | 0.80952 | 0.011136
8357 | ТП №103 Мяммино-Климово Ф-07 ПС Толмачи | Лихославльский | Тверская обл. | д.Мяммино | 10 | 1*63 | 0.77778 | 0.012992
8358 | ЗТП-10кВ №093 (Митино-1) | Торжокский | Тверская обл. | д. Митино | 10 | 2*400 | 0.96875 | 0.0232
8359 | КТП-10кВ №433 (Лужки-1) | Торжокский | Тверская обл. | д. Лужки | 10 | 1*160 | 0.825 | 0.025984
8360 | КТПП №366 (Осташково-2) | Торжокский | Тверская обл. | д.Осташково | 10 | 1*400 | 0.375 | 0.232
8361 | МТП-10кВ №014 (Телицино) | Торжокский | Тверская обл. | д.Телицино | 10 | 1*50 | 0.62 | 0.017632
8362 | КТПП-10кВ №434 (Лужки-2) | Торжокский | Тверская обл. | д.Лужки | 10 | 1*400 | 0.05 | 0.35264
8363 | ЗТП-10кВ №367 (Осташково) | Торжокский | Тверская обл. | д.Осташково | 10 | 2*400 | 0.125 | 0.6496
8364 | ТП №105 Поповка Ф-07 ПС Толмачи | Лихославльский | Тверская обл. | д.Поповка | 10 | 1*30 | 0.63333 | 0.010208
8365 | ТП №106 Ананкино Ф-07 ПС Толмачи | Лихославльский | Тверская обл. | д.Ананкино | 10 | 1*63 | 0.53968 | 0.026912
8366 | КТП-10кВ №435 (Коршево) | Торжокский | Тверская обл. | д.Коршево | 10 | 1*30 | 0.83333 | 0.00464
8368 | ТП №107 Залазино насосная Ф-07 ПС Толм | Лихославльский | Тверская обл. | д.Залазино | 10 | 1*63 | 0.7619 | 0.01392
8369 | КТП-10кВ №436 (Бабино) | Торжокский | Тверская обл. | д.Бабино | 10 | 1*60 | 0.56667 | 0.024128
8370 | ТП №108 Залазино Жил. дома Ф-07 ПС Тол | Лихославльский | Тверская обл. | д.Залазино | 10 | 1*250 | 0.544 | 0.10579
8371 | КТП-10кВ №437 (Прусово) | Торжокский | Тверская обл. | д.Прусово | 10 | 1*63 | 0.7619 | 0.01392
8372 | ЗТП-10кВ №102 (Гараж Славный2) ОПХ ВНИИЛ | Торжокский | Тверская обл. | пос. Славный | 10 | 1*400 | 0.1 | 0.33408
8373 | КТП-10кВ №368 (Б.Городок) | Торжокский | Тверская обл. | д.Б.Городок | 10 | 1*50 | 0.7 | 0.01392
8374 | ЗТП-10кВ №103 (Котельная ОПХ ВНИИЛ) | Торжокский | Тверская обл. | пос. Славный | 10 | 2*250 | 0.716 | 0.13178
8375 | ЗТП-10кВ №104 (ЗСП Славный-5) ОПХ ВНИИЛ | Торжокский | Тверская обл. | пос. Славный | 10 | 1*400 | 0.225 | 0.28768
8376 | КТП-10кВ №012 (Зизино) | Торжокский | Тверская обл. | д.Зизино | 10 | 1*63 | 0.90476 | 0.005568
8377 | ТП №109 Залазино Н.Поселок Ф-07 ПС Толм | Лихославльский | Тверская обл. | д.Залазино | 10 | 1*250 | 0.564 | 0.10115
8378 | КТП-10кВ №013 (Боровое-1) | Торжокский | Тверская обл. | д.Боровое | 10 | 1*160 | 1 | 0
8379 | ТП №110 д. Волхово Ф-07 ПС Толмачи | Лихославльский | Тверская обл. | д.Волхово | 10 | 1*100 | 0.71 | 0.026912
8380 | ТП №111 ПСЛВ д. Волхово Ф-07 ПС Толмачи | Лихославльский | Тверская обл. | д.Волхово | 10 | 1*250 | 0.424 | 0.13363
8381 | КТП-10кВ №369 (Житниково) | Торжокский | Тверская обл. | д. Житниково | 10 | 1*100 | 0.7 | 0.02784
8382 | ТП №112 Кузьмиха Ф-07 ПС Толмачи | Лихославльский | Тверская обл. | д.Кузьмиха | 10 | 1*20 | 0.35 | 0.012064
8383 | КТП-10кВ №016 (Дитяткино) | Торжокский | Тверская обл. | д.Дитяткино | 10 | 1*63 | 0.36508 | 0.03712
8384 | КТП-10кВ №015 (Тимошкино) от ф.10кВ №15 | Торжокский | Тверская обл. | д.Тимошкино | 10 | 1*25 | 0.6 | 0.00928
8385 | КТП-10кВ №096 (Кужлево) | Торжокский | Тверская обл. | д.Кужлево | 10 | 1*63 | 0.55556 | 0.025984
8386 | КТП-10кВ №021 (Крюково) | Торжокский | Тверская обл. | д.Крюково | 10 | 1*100 | 1 | 0
8387 | ТП №114 ЗСП-1 Ф-04 ПС Толмачи | Лихославльский | Тверская обл. | с.Толмачи | 10 | 1*160 | 0.81875 | 0.026912
8388 | ЗТП-10кВ №329 (Сукромля АВМ) | Торжокский | Тверская обл. | с. Сукромля | 10 | 1*630 | 0.34921 | 0.38048
8389 | КТП-10кВ №399 (Пышково) ф.ХХ п/съезд | Торжокский | Тверская обл. | д. Пышково | 10 | 1*40 | 0.925 | 0.002784
8390 | ТП №115 ЗСП-2 Ф-04 ПС Толмачи | Лихославльский | Тверская обл. | с.Толмачи | 10 | 1*400 | 0.7 | 0.11136
8391 | КТП-10кВ №020 (Толстяково) | Торжокский | Тверская обл. | д.Толстяково | 10 | 1*100 | 1 | 0
8392 | КТП-10кВ №400 (Чупрово) ф.ХХ п/съезд | Торжокский | Тверская обл. | д. Чупрово | 10 | 1*20 | 0.5 | 0.00928
8393 | ТП №116 Павлово Ф-03 ПС Толмачи | Лихославльский | Тверская обл. | д.Павлово | 10 | 1*100 | 0.74 | 0.024128
8394 | КТП-10кВ №019 (Худяково) | Торжокский | Тверская обл. | д.Худяково | 10 | 1*63 | 1 | 0
8395 | ТП №117 Митецкое Ф-03 ПС Толмачи | Лихославльский | Тверская обл. | д.Митецкое | 10 | 1*63 | 0.7619 | 0.01392
8396 | КТП-10кВ №017 (М.Киселенка) | Торжокский | Тверская обл. | д.М.Киселенка | 10 | 1*40 | 0.375 | 0.0232
8397 | ТП №118 Пальцевка Ф-03 ПС Толмачи | Лихославльский | Тверская обл. | д.Пальцевка | 10 | 1*40 | 0.675 | 0.012064
8398 | КТП-10кВ №401 (Кр.горка) ф.ХХ п/съезд | Торжокский | Тверская обл. | д. Кр. Горка | 10 | 1*100 | 0.94 | 0.005568
8399 | КТП-10кВ №002 (Костерево) | Торжокский | Тверская обл. | д.Костерево | 10 | 1*63 | 0.66667 | 0.019488
8400 | КТП-10кВ №402 (Удальцово) ф.ХХ п/съезд | Торжокский | Тверская обл. | д.Удальцово | 10 | 1*63 | 0.60317 | 0.0232
8401 | ТП №119 Хмелевка Ф-03 ПС Толмачи | Лихославльский | Тверская обл. | д.Хмелевка | 10 | 1*10 | 0.8 | 0.001856
8402 | КТП-10кВ №001 (Дарище) | Торжокский | Тверская обл. | д.Дарище | 10 | 1*63 | 0.4127 | 0.034336
8403 | КТП-10кВ №006 (Василёво) | Торжокский | Тверская обл. | д.Василёво | 10 | 1*250 | 1 | 0
8404 | ТП №121 Маханы Ф-03 ПС Толмачи | Лихославльский | Тверская обл. | д.Маханы | 10 | 1*63 | 0.85714 | 0.008352
8405 | ТП №122 Мухреево Ф-03 ПС Толмачи | Лихославльский | Тверская обл. | д.Мухреево | 10 | 1*100 | 0.63 | 0.034336
8406 | КТП-10кВ №004 (Будово-3) | Торжокский | Тверская обл. | д.Будово | 10 | 1*160 | 0.8625 | 0.020416
8407 | ТП №123 Плешково Ф-03 ПС Толмачи | Лихославльский | Тверская обл. | д.Плешково | 10 | 1*40 | 0.525 | 0.017632
8408 | КТП-10кВ №003 (Будово-4) | Торжокский | Тверская обл. | д.Будово | 10 | 1*250 | 0.944 | 0.012992
8410 | КТП-10кВ №403 (Подсосенье) ф.ХХ п/съезд | Торжокский | Тверская обл. | д.Подсосонье | 10 | 1*30 | 0.5 | 0.01392
8411 | ТП №124 Жил.дома с.Толмачи Ф-04 ПС Толм | Лихославльский | Тверская обл. | с.Толмачи | 10 | 1*160 | 0.7 | 0.044544
8412 | КТП-10кВ №404 (Карпеево) ф.ХХ п/съезд | Торжокский | Тверская обл. | д.Карпеево | 10 | 1*60 | 0.33333 | 0.03712
8413 | ТП №125 Магазин с.Толмачи Ф-04 ПС Толм | Лихославльский | Тверская обл. | с.Толмачи | 10 | 1*160 | 0.675 | 0.048256
8414 | КТП-10кВ №405 (Глухово) ф.ХХ п/съезд | Торжокский | Тверская обл. | д. Глухово | 10 | 1*30 | 0.66667 | 0.00928
8415 | ТП №126 Школа с.Толмачи Ф-04 ПС Толмачи | Лихославльский | Тверская обл. | с.Толмачи | 10 | 1*250 | 0.52 | 0.11136
8416 | КТП-10кВ №407 (Корытниково) ф.ХХ п/съезд | Торжокский | Тверская обл. | д. Машкино д.Корытниково | 10 | 1*50 | 0.4 | 0.02784
8417 | ТП №127 Молокозавод с.Толмачи Ф-04 Толм | Лихославльский | Тверская обл. | с.Толмачи | 10 | 1*100 | 0.71 | 0.026912
8418 | КТП-10кВ №408 (Шевелино) ф.ХХ п/съезд | Торжокский | Тверская обл. | д. Шевелино д.Бавыкино | 10 | 1*100 | 0.4 | 0.05568
8419 | ТП №128 Д/сад с.Толмачи Ф-04 ПС Толмачи | Лихославльский | Тверская обл. | с.Толмачи | 10 | 1*160 | 0.7125 | 0.042688
8420 | ТП №129 Межколхозстрой Ф-04 ПС Толмачи | Лихославльский | Тверская обл. | с.Толмачи | 10 | 1*250 | 0.688 | 0.072384
8421 | КТП-10кВ №409 (Ям) ф.ХХ п/съезд | Торжокский | Тверская обл. | д. Ям | 10 | 1*10 | 1 | 0
8422 | КТП-10кВ №410 (Островок) ф.ХХ п/съезд | Торжокский | Тверская обл. | д.Островок Китово | 10 | 1*100 | 0.4 | 0.05568
8423 | КТПП №406 (М.Вишенье-2) ф.ХХ п/съезд | Торжокский | Тверская обл. | д. М.Вишенье | 10 | 1*250 | 0.2 | 0.1856
8424 | КТП-10кВ №412 (М.Вишенье-3) ф.ХХ п/съезд | Торжокский | Тверская обл. | д. М.Вишенье | 10 | 1*60 | 0.75 | 0.01392
8425 | ТП №130 Иваньково Ф-06 ПС Толмачи | Лихославльский | Тверская обл. | д.Иваньково | 10 | 1*63 | 0.60317 | 0.0232
8426 | КТПП-10кВ №118 (Сотино) | Торжокский | Тверская обл. | д.Сотино | 10 | 1*50 | 0.74 | 0.012064
8427 | КТП-10кВ №411 (Сельцо) | Торжокский | Тверская обл. | д.Сельцо | 10 | 1*63 | 0.44444 | 0.03248
8428 | ТП №131 д.Прудово мастерские Ф-06 Толм | Лихославльский | Тверская обл. | д.Прудово | 10 | 1*160 | 0.3875 | 0.090944
8429 | КТП-10кВ №379 (Якимово) | Торжокский | Тверская обл. | д.Якимово | 10 | 1*50 | 0.4 | 0.02784
8430 | КТП-10кВ №124 (Бараново) | Торжокский | Тверская обл. | д.Бараново | 10 | 1*40 | 0.425 | 0.021344
8431 | КТП-10кВ №120 (Прутенка) | Торжокский | Тверская обл. | д.Прутёнка | 10 | 1*160 | 0.9375 | 0.00928
8432 | КТП-10кВ №121 (Василёво) | Торжокский | Тверская обл. | д.Василёво | 10 | 1*100 | 1 | 0
8433 | КТП-10кВ №122 (Житково) | Торжокский | Тверская обл. | д.Житково | 10 | 1*50 | 0.42 | 0.026912
8434 | ЗТП-10кВ №380 (Яконово-1) | Торжокский | Тверская обл. | д.Яконово | 10 | 2*250 | 0.2 | 0.3712
8435 | КТПП-10кВ №126 (Восцы) | Торжокский | Тверская обл. | д.Восцы | 10 | 1*160 | 0.84375 | 0.0232
8436 | ТП №133 Песчанка Ф-06 ПС Толмачи | Лихославльский | Тверская обл. | д.Песчанка | 10 | 1*20 | 0.65 | 0.006496
8437 | ТП №134 Жил.дома д.Прудово Ф-06 ПС Толм | Лихославльский | Тверская обл. | д.Прудово | 10 | 1*160 | 0.81875 | 0.026912
8438 | КТП-10кВ №123 (Сахариха) | Торжокский | Тверская обл. | д.Сахариха | 10 | 1*100 | 0.8 | 0.01856
8439 | КТП-10кВ №119 (Чуриково) ф.Ленина | Торжокский | Тверская обл. | д.Чуриково | 10 | 1*30 | 0.66667 | 0.00928
8440 | ТП №135 Прудово Н.Поселок Ф-06 ПС Толм | Лихославльский | Тверская обл. | д.Прудово | 10 | 1*250 | 0.512 | 0.11322
8441 | ЗТП-10кВ №125 (Б.Святцово) | Торжокский | Тверская обл. | д.Б.Святцово | 10 | 2*250 | 0.944 | 0.025984
8442 | ТП №136 Черновка Ф-06 ПС Толмачи | Лихославльский | Тверская обл. | д.Черновка | 10 | 1*30 | 0.63333 | 0.010208
8443 | ТП №137 Шелехово Ф-06 ПС Толмачи | Лихославльский | Тверская обл. | д.Шелехово | 10 | 1*40 | 0.35 | 0.024128
8444 | ТП №138 Колмодворка Ф-15 ПС Толмачи | Лихославльский | Тверская обл. | д.Колмодворка | 10 | 1*100 | 0.76 | 0.022272
8445 | ТП №139 Курганы Ф-06 ПС Толмачи | Лихославльский | Тверская обл. | д.Курганы | 10 | 1*63 | 0.69841 | 0.017632
8446 | ТП №140 Заручевье Ф-06 ПС Толмачи | Лихославльский | Тверская обл. | д.Заручевье | 10 | 1*63 | 0.53968 | 0.026912
8447 | ТП №141 Ячменниково Ф-06 ПС Толмачи | Лихославльский | Тверская обл. | д.Ячменьниково | 10 | 1*25 | 0.64 | 0.008352
8448 | ЗТП-10кВ №381 (Яконово-3) | Торжокский | Тверская обл. | д.Яконово | 10 | 1*400 | 0.5 | 0.1856
8449 | КТП-10кВ №382 (Яконово-4) | Торжокский | Тверская обл. | д. Яконово | 10 | 1*60 | 0.5 | 0.02784
8450 | КТП-10кВ №384 (Коробово) ф.Яконово | Торжокский | Тверская обл. | д.Коробово | 10 | 1*50 | 0.6 | 0.01856
8451 | КТПП №383 (Заполье) ф.Яконово | Торжокский | Тверская обл. | д. Заполье | 10 | 1*63 | 0.90476 | 0.005568
8452 | КТП-10кВ №385 (Чудины) ф.Яконово | Торжокский | Тверская обл. | д. Чудины | 10 | 1*100 | 0.5 | 0.0464
8453 | ТП №142 Михайловское Ф-10 ПС Толмачи | Лихославльский | Тверская обл. | д.Михайловское | 10 | 1*40 | 0.65 | 0.012992
8454 | КТП-10кВ №387 (Н.Малиново) ф.Яконово | Торжокский | Тверская обл. | д.Ст. Малиново | 10 | 1*30 | 0.83333 | 0.00464
8455 | ТП №143 Васильки Ф-04 ПС Толмачи | Лихославльский | Тверская обл. | д.Васильки | 10 | 1*160 | 0.75625 | 0.036192
8456 | ТП №144 Ветчино Ф-10 ПС Толмачи | Лихославльский | Тверская обл. | д.Ветчино | 10 | 1*100 | 0.81 | 0.017632
8457 | ТП №145 Андрюково Ф-10 ПС Толмачи | Лихославльский | Тверская обл. | д.Андрюково | 10 | 1*30 | 0.6 | 0.011136
8458 | ТП №146 Лисицыно Ф-10 ПС Толмачи | Лихославльский | Тверская обл. | д.Лисицино | 10 | 1*60 | 0.68333 | 0.017632
8459 | КТП-10кВ №386 (Cт.Малиново) ф.Яконово | Торжокский | Тверская обл. | д. Н. Малиново | 10 | 1*30 | 0.4 | 0.016704
8460 | ТП №147 Куденево Ф-10 ПС Толмачи | Лихославльский | Тверская обл. | д.Куденево | 10 | 1*30 | 0.66667 | 0.00928
8461 | ТП №148 Павлово Ф-10 ПС Толмачи | Лихославльский | Тверская обл. | д.Павлово | 10 | 1*63 | 0.69841 | 0.017632
8462 | ТП №149 Бобрище Ф-10 ПС Толмачи | Лихославльский | Тверская обл. | д.Бобрище | 10 | 1*63 | 0.55556 | 0.025984
8463 | КТП-10кВ №352 (Детково) | Торжокский | Тверская обл. | д. Детково | 10 | 1*60 | 0.75 | 0.01392
8464 | ТП №150 Осташково Ф-10 ПС Толмачи | Лихославльский | Тверская обл. | д.Осташково | 10 | 1*160 | 0.725 | 0.040832
8465 | КТПП-10кВ №353 (Никольское-1) ф. 1 мая | Торжокский | Тверская обл. | с.Никольское | 10 | 1*250 | 0.2 | 0.1856
8466 | ТП №151 жил.дома д. Бор Ф-10 ПС Толмачи | Лихославльский | Тверская обл. | д.Бор | 10 | 1*160 | 0.425 | 0.085376
8467 | ТП №153 Ж.д. д. Язвиха Ф-10 ПС Толмачи | Лихославльский | Тверская обл. | д.Язвиха | 10 | 1*250 | 0.484 | 0.11971
8468 | ТП №154 Мастер-е д.Язвиха Ф-10 ПС Толм | Лихославльский | Тверская обл. | д.Язвиха | 10 | 1*250 | 0.524 | 0.11043
8469 | ТП №155 Курочкино Ф-10 ПС Толмачи | Лихославльский | Тверская обл. | д.Курочкино | 10 | 1*20 | 0.4 | 0.011136
8470 | ТП №156 Марково Ф-07 ПС Толмачи | Лихославльский | Тверская обл. | д.Марково | 10 | 1*63 | 0.8254 | 0.010208
8471 | ТП №157 Горка Ф-07 ПС Толмачи | Лихославльский | Тверская обл. | д.Горка | 10 | 1*160 | 0.81875 | 0.026912
8472 | ТП №158 Воскресенское Ф-12 ПС Толмачи | Лихославльский | Тверская обл. | д.Воскресенское | 10 | 1*100 | 0.72 | 0.025984
8473 | ТП №159 Змеево Ф-12 ПС Толмачи | Лихославльский | Тверская обл. | д.Змеево | 10 | 1*250 | 0.616 | 0.089088
8474 | ТП №160 Заболотье Ф-12 ПС Толмачи | Лихославльский | Тверская обл. | д.Заболотье | 10 | 1*63 | 0.47619 | 0.030624
8475 | ТП №161 Житниково Ф-12 ПС Толмачи | Лихославльский | Тверская обл. | д.Житниково | 10 | 1*30 | 0.43333 | 0.015776
8476 | ТП №162 Райки Ф-12 ПС Толмачи | Лихославльский | Тверская обл. | д.Райки | 10 | 1*30 | 0.56667 | 0.012064
8477 | КТП-10кВ №354 (Никольское-2) | Торжокский | Тверская обл. | с.Никольское | 10 | 1*160 | 0.875 | 0.01856
8478 | КТП-10кВ №356 (Никольское-4) | Торжокский | Тверская обл. | с.Никольское | 10 | 1*400 | 0 | 0.3712
8479 | КТП-10кВ №357 (Никольское-5) ф.Никол. | Торжокский | Тверская обл. | с.Никольское | 10 | 1*63 | 0.84127 | 0.00928
8480 | КТП-10кВ №358 (Арпачёво) ф. Никольское | Торжокский | Тверская обл. | д. Арпачево | 10 | 1*100 | 0.7 | 0.02784
8481 | КТП-10кВ №359 (Якшино) | Торжокский | Тверская обл. | д. Якшино | 10 | 1*60 | 0.25 | 0.04176
8482 | КТП-10кВ №337 (Челядино) | Торжокский | Тверская обл. | д.Челядино | 10 | 1*100 | 0.5 | 0.0464
8483 | КТП-10кВ №338 (Осипово) | Торжокский | Тверская обл. | д. Осипово | 10 | 1*60 | 0.75 | 0.01392
8484 | КТП-10кВ №339 (Подольцы-1) | Торжокский | Тверская обл. | д. Подольцы | 10 | 1*30 | 0.63333 | 0.010208
8485 | КТП-10кВ №340 (Подольцы-2) | Торжокский | Тверская обл. | д. Подольцы | 10 | 1*40 | 0.925 | 0.002784
8486 | ЗТП-10кВ №341 (Таложня-1) | Торжокский | Тверская обл. | д. Таложня | 10 | 1*180 | 0 | 0.16704
8487 | КТПП-10кВ №346 (Таложня-4) | Торжокский | Тверская обл. | д. Таложня | 10 | 1*160 | 0.8125 | 0.02784
8488 | КТПП-10кВ №347 (Таложня-5) | Торжокский | Тверская обл. | д. Таложня | 10 | 1*250 | 0.28 | 0.16704
8489 | КТП-10кВ №348 (Таложня-6) | Торжокский | Тверская обл. | д. Таложня | 10 | 1*250 | 0.36 | 0.14848
8490 | КТП-10кВ №343 (Таложня-3) | Торжокский | Тверская обл. | д. Таложня | 10 | 1*160 | 0.60625 | 0.058464
8491 | ЗТП-10кВ №342 (Таложня-2) | Торжокский | Тверская обл. | д. Таложня | 10 | 2*160 | 0.375 | 0.1856
8492 | КТП-10кВ №344 (Смыково) | Торжокский | Тверская обл. | д.Смыково | 10 | 1*30 | 0.5 | 0.01392
8493 | КТП-10кВ №345 (Кузовково) ф.Рассвет | Торжокский | Тверская обл. | д. Кузовково | 10 | 1*63 | 0.68254 | 0.01856
8494 | КТП-10кВ №349 (Спирово) | Торжокский | Тверская обл. | д. Спирово | 10 | 1*40 | 0.375 | 0.0232
8495 | КТП-10кВ №350 (Упрышкино) | Торжокский | Тверская обл. | д.Упрышкино | 10 | 1*30 | 0.63333 | 0.010208
8496 | КТП-10кВ №351 (Бели) | Торжокский | Тверская обл. | д.Бели | 10 | 1*50 | 0.4 | 0.02784
8497 | КТП-10кВ №144 (Воробьево) ф.Воробьево | Торжокский | Тверская обл. | д.Воробъево | 10 | 1*63 | 0.92063 | 0.00464
8498 | КТП-10кВ №028 (Горки) | Торжокский | Тверская обл. | д.Горки | 10 | 1*30 | 1 | 0
8499 | КТП-10кВ №030 (Березай) | Торжокский | Тверская обл. | д.Березай | 10 | 1*100 | 0.52 | 0.044544
8500 | КТП-10кВ №029 (Рамушки-2) | Торжокский | Тверская обл. | д.Рамушки | 10 | 1*100 | 0.7 | 0.02784
8501 | КТП-10кВ №105 (Нижнее) | Торжокский | Тверская обл. | д.Нижнее | 10 | 1*63 | 0.85714 | 0.008352
8502 | КТП-10кВ №024 (Б.Песочня) | Торжокский | Тверская обл. | д.Б.Песочня | 10 | 1*30 | 1 | 0
8503 | КТП-10кВ №025 (М.Песочня) | Торжокский | Тверская обл. | д.М.Песочня | 10 | 1*30 | 1 | 0
8504 | КТП-10кВ №027 (М.Петрово) | Торжокский | Тверская обл. | д.М.Петрово | 10 | 1*25 | 0.8 | 0.00464
8505 | КТПП-10кВ №023 (Б.Петрово-2) | Торжокский | Тверская обл. | д.Б.Петрово | 10 | 1*250 | 0.9 | 0.0232
8506 | КТПЕ-10кВ №026 (Б.Петрово) -Школа | Торжокский | Тверская обл. | д.Б.Петрово | 10 | 1*160 | 0.75 | 0.03712
8507 | ЗТП-10кВ №022 (Б.Петрово) | Торжокский | Тверская обл. | д.Б.Петрово | 10 | 1*160 | 0.875 | 0.01856
8508 | КТП-10кВ №011 (Тверецкий пекарня) | Торжокский | Тверская обл. | пос. Тверецкий | 10 | 1*100 | 0.83 | 0.015776
8509 | КТП-10кВ №009 (Тверецкий маст) | Торжокский | Тверская обл. | пос. Тверецкий | 10 | 1*160 | 0.7 | 0.044544
8510 | КТПП-10кВ №010 (Ц.У. Тверецкий) | Торжокский | Тверская обл. | пос. Тверецкий | 10 | 1*160 | 0.94375 | 0.008352
8511 | КТП-10кВ №241 (Маслово-2) | Торжокский | Тверская обл. | д. Маслово | 10 | 1*160 | 0.84375 | 0.0232
8512 | КТП-10кВ №243 (Маслово-6) | Торжокский | Тверская обл. | д. Маслово | 10 | 1*160 | 0.875 | 0.01856
8514 | КТП-10кВ №246 (Барыково) | Торжокский | Тверская обл. | д.Барыково | 10 | 1*63 | 0.66667 | 0.019488
8515 | ЗТП-10кВ №248 (Селихово-1) | Торжокский | Тверская обл. | д.Селихово | 10 | 1*400 | 0.5 | 0.1856
8516 | ЗТП-10кВ №249 (Селихово-2) | Торжокский | Тверская обл. | д.Селихово | 10 | 1*400 | 0.625 | 0.1392
8517 | ЗТП-10кВ №250 (Селихово-3) | Торжокский | Тверская обл. | д.Селихово | 10 | 1*160+1*100 | 0.30769 | 0.16704
8518 | ЗТП-10кВ №245 (Селихово-4) | Торжокский | Тверская обл. | п. Селихово | 10 | 1*400 | 0.9425 | 0.021344
8519 | ЗТП-10кВ №244 (Селихово-5) | Торжокский | Тверская обл. | п. Селихово | 10 | 1*100+1*400 | 0.952 | 0.022272
8520 | КТП-10кВ №257 (Обухово) | Торжокский | Тверская обл. | д.Обухово | 10 | 1*63 | 0.65079 | 0.020416
8521 | КТП-10кВ №255 (Тупиково д/сад ) | Торжокский | Тверская обл. | д.Тупиково | 10 | 1*160 | 0.9625 | 0.005568
8522 | КТП-10кВ №251 (Екатино) | Торжокский | Тверская обл. | д.Екатино | 10 | 1*100 | 1 | 0
8523 | КТПП-10кВ №253 (Тупиково Ж/К) | Торжокский | Тверская обл. | д.Тупиково | 10 | 1*400 | 0.9125 | 0.03248
8524 | КТП-10кВ №259 (Латиброво) | Торжокский | Тверская обл. | д.Латиброво | 10 | 1*30 | 0.53333 | 0.012992
8525 | КТП-10кВ №256 (Кисляково) | Торжокский | Тверская обл. | д. Кисляково | 10 | 1*40 | 0.675 | 0.012064
8526 | ЗТП-10кВ №254 (Тупиково) | Торжокский | Тверская обл. | д.Тупиково | 10 | 1*400 | 0.92 | 0.029696
8527 | КТП-10кВ №217 (Карцово) | Торжокский | Тверская обл. | д. Карцово | 10 | 1*30 | 0.6 | 0.011136
8528 | КТП-10кВ №214 (Макарьино-2) | Торжокский | Тверская обл. | д.Макарьино | 10 | 1*63 | 0.66667 | 0.019488
8529 | ТП №001 Владенино Ф-27 ПС Лихославль | Лихославльский | Тверская обл. | д.Владенино | 10 | 1*30 | 0.7 | 0.008352
8530 | КТП-10кВ №213 (Макарьино-1) | Торжокский | Тверская обл. | д.Макарьино | 10 | 1*63 | 0.80952 | 0.011136
8531 | КТП-10кВ №218 (Бутивицы-1) | Торжокский | Тверская обл. | д.Бутивицы | 10 | 1*100 | 0.7 | 0.02784
8532 | КТП-10кВ №219 (Бутивицы-2) | Торжокский | Тверская обл. | д. Бутивицы | 10 | 1*250 | 0.788 | 0.049184
8533 | КТП-10кВ №221 Негоново | Торжокский | Тверская обл. | д.Негоново | 10 | 1*250 | 0.92 | 0.01856
8534 | КТП-10кВ №222 (Негоново-2) | Торжокский | Тверская обл. | д.Негоново | 10 | 1*100 | 0.86 | 0.012992
8535 | КТП-10кВ №187 (Андреево) | Торжокский | Тверская обл. | д.Андреево | 10 | 1*40 | 0.525 | 0.017632
8536 | ТП №002 Д/сад с.Ильинское Ф-27 ПС Лих | Лихославльский | Тверская обл. | с.Ильинское | 10 | 1*250 | 0.728 | 0.063104
8537 | КТП-10кВ №239 (Козлово) | Торжокский | Тверская обл. | д.Козлово | 10 | 1*63 | 1 | 0
8538 | ТП №003 Мастер-е с.Ильинское Ф-27 ПСЛих | Лихославльский | Тверская обл. | с.Ильинское. | 10 | 1*250 | 0.712 | 0.066816
8539 | КТПП-10кВ 215 (Маслово-4) ф.Андреево | Торжокский | Тверская обл. | д. Маслово | 10 | 1*250 | 0.788 | 0.049184
8540 | ЗТП-10кВ №212 (Чевакино) | Торжокский | Тверская обл. | д. Чевакино | 10 | 2*250 | 0.9 | 0.0464
8541 | КТП-10кВ №230 (Щербово) | Торжокский | Тверская обл. | д.Щербово | 10 | 1*100 | 0.81 | 0.017632
8542 | ТП №022 Олино Ф-23 ПС Лихославль | Лихославльский | Тверская обл. | д.Олино | 10 | 1*63 | 0.79365 | 0.012064
8543 | ТП №023 Константиново Ф-23 ПС Лихосл-ль | Лихославльский | Тверская обл. | д.Константиново | 10 | 1*30 | 0.53333 | 0.012992
8544 | ТП №024 Петрушкино Ф-23 ПС Лихославль | Лихославльский | Тверская обл. | д.Петрушкино | 10 | 1*100 | 0.82 | 0.016704
8545 | КТПП-10кВ №237 (Рудниково) | Торжокский | Тверская обл. | д. Рудниково | 10 | 1*160 | 0.86875 | 0.019488
8546 | КТП-10кВ №232 (Шумчино) | Торжокский | Тверская обл. | д.Шумчино | 10 | 1*50 | 0.58 | 0.019488
8547 | КТП-10кВ №231 (М.Борок) | Торжокский | Тверская обл. | д.М.Борок | 10 | 1*30 | 1 | 0
8548 | ТП №025 Губка Ф-23 ПС Лихославль | Лихославльский | Тверская обл. | д.Губка | 10 | 1*250 | 0.608 | 0.090944
8549 | КТП-10кВ №233 (Волосово) | Торжокский | Тверская обл. | д.Волосово | 10 | 1*63 | 0.5873 | 0.024128
8550 | ТП №026 Алайково Ф-23 ПС Лихославль | Лихославльский | Тверская обл. | д.Алайково | 10 | 1*30 | 0.6 | 0.011136
8551 | КТПП-10кВ №235 (Мануйлово-2) | Торжокский | Тверская обл. | д. Мануйлово | 10 | 1*250 | 0.868 | 0.030624
8552 | ТП №027 Пятниха Ф-23 ПС Лихославль | Лихославльский | Тверская обл. | д.Пятниха | 10 | 1*250 | 0.728 | 0.063104
8553 | ЗТП-10кВ №236 (Рудниково) | Торжокский | Тверская обл. | д. Рудниково | 10 | 2*400 | 0.97125 | 0.021344
8554 | ЗТП-10кВ №238 (Рудниково-2) | Торжокский | Тверская обл. | д. Рудниково | 10 | 1*400+1*250 | 0.96154 | 0.0232
8555 | ТП №058 Волосово Ф-22 ПС Лихославль | Лихославльский | Тверская обл. | д.Волосово | 10 | 1*30 | 0.93333 | 0.001856
8556 | ТП №059 Рычково Ф-22 ПС Лихославль | Лихославльский | Тверская обл. | д.Рычково | 10 | 1*100 | 0.76 | 0.022272
8557 | ТП №060 Горки-Федово Ф-22 ПС Лихославль | Лихославльский | Тверская обл. | д.Горки | 10 | 1*63 | 0.93651 | 0.003712
8558 | ТП №061 Виноколы Ф-22 ПС Лихославль | Лихославльский | Тверская обл. | д.Виноколы | 10 | 1*63 | 0.71429 | 0.016704
8559 | КТП-10кВ №226 (Фомино) | Торжокский | Тверская обл. | д.Фомино | 10 | 1*100 | 0.81 | 0.017632
8560 | КТП-10кВ №223 (Перцово) | Торжокский | Тверская обл. | д.Перцово | 10 | 1*160 | 0.96875 | 0.00464
8561 | ТП №062 Никифарово-Афанасово Ф-22 ПСЛих | Лихославльский | Тверская обл. | д.Никифарово | 10 | 1*30 | 0.6 | 0.011136
8562 | КТП-10кВ №224 (Красное) | Торжокский | Тверская обл. | д.Красное | 10 | 1*30 | 0.73333 | 0.007424
8563 | ТП №063 Лазарево Ф-22 ПС Лихославль | Лихославльский | Тверская обл. | д.Лазарево | 10 | 1*100 | 0.86 | 0.012992
8564 | ТП №064 Васиха Ф-22 ПС Лихославль | Лихославльский | Тверская обл. | д.Васиха | 10 | 1*40 | 0.825 | 0.006496
8565 | КТП-10кВ №227 (Ступнево-Глинки) | Торжокский | Тверская обл. | д.Ступнево | 10 | 1*40 | 0.35 | 0.024128
8566 | ТП №065 Локотцы Ф-22 ПС Лихославль | Лихославльский | Тверская обл. | д.Локотцы | 10 | 1*30 | 0.6 | 0.011136
8567 | ТП №066 Ивашиха Ф-22 ПС Лихославль | Лихославльский | Тверская обл. | д.Ивашиха | 10 | 1*30 | 0.53333 | 0.012992
8568 | КТП-10кВ №228 (Горощино-1) | Торжокский | Тверская обл. | д.Горощино | 10 | 1*160 | 0.875 | 0.01856
8569 | ТП №067 Жил.дома с.Ильинское Ф-22 ПСЛих | Лихославльский | Тверская обл. | с.Ильинское | 10 | 1*160 | 0.81875 | 0.026912
8570 | КТП-10кВ № 488(Жеротино) | Торжокский | Тверская обл. | д.Жеротино | 10 | 1*30 | 0.53333 | 0.012992
8571 | КТП-10кВ № 489(Дудорово 2) | Торжокский | Тверская обл. | д. Дудорово | 10 | 1*100 | 0.55 | 0.04176
8572 | МТП-10кВ №225 (Степанково) | Торжокский | Тверская обл. | д.Стёпанково | 10 | 1*63 | 0.46032 | 0.031552
8573 | КТП-10кВ № 491(Заречье 1) | Торжокский | Тверская обл. | д.Заречье | 10 | 1*60 | 0.3 | 0.038976
8574 | ТП №068 Старо-Карельское Ф-37 ПС Лих-ль | Лихославльский | Тверская обл. | д.Старокарельское | 10 | 1*63 | 0.79365 | 0.012064
8575 | ТП №069 Хмельники Ф-37 ПС Лихославль | Лихославльский | Тверская обл. | д.Хмельники | 10 | 1*30 | 0.53333 | 0.012992
8576 | КТП-10кВ №492 (Заречье 2) | Торжокский | Тверская обл. | д.Заречье | 10 | 1*100 | 0.3 | 0.06496
8577 | ТП №070 Городилово Ф-37 ПС Лихославль | Лихославльский | Тверская обл. | д.Городилово | 10 | 1*100 | 0.84 | 0.014848
8578 | КТП-10кВ №493 (Лопатино) | Торжокский | Тверская обл. | д. Лопатино | 10 | 1*100 | 0.2 | 0.07424
8579 | КТП-10кВ №494 (Чеграево) | Торжокский | Тверская обл. | д.Чеграево | 10 | 1*30 | 0.66667 | 0.00928
8580 | ТП №071 Котельная п.Крючково Ф-37ПСЛих | Лихославльский | Тверская обл. | п.Крючково | 10 | 1*250 | 0.86 | 0.03248
8581 | КТП-10кВ №495 (Бессменино) | Торжокский | Тверская обл. | д.Бесменино | 10 | 1*100 | 0.28 | 0.066816
8582 | КТП-10кВ №496 (Тредубье 3) ф.Дудорово 1 | Торжокский | Тверская обл. | д. Тредубье | 10 | 1*63 | 0.7619 | 0.01392
8583 | ТП №075 Ожирово Ф-39 ПС Лихославль | Лихославльский | Тверская обл. | д.Ожирово | 10 | 1*30 | 0.46667 | 0.014848
8584 | ТП №076 д. Вески Ф-39 ПС Лихославль | Лихославльский | Тверская обл. | д.Вески | 10 | 1*30 | 0.8 | 0.005568
8585 | КТП-10кВ № 498(Еменово) | Торжокский | Тверская обл. | д. Еменово | 10 | 1*60 | 0.26667 | 0.040832
8586 | ТП №077 Школа Вески Ф-39 ПС Лихославль | Лихославльский | Тверская обл. | д.Вески | 10 | 1*250 | 0.728 | 0.063104
8587 | КТП-10кВ №499 (Дудорово 3) | Торжокский | Тверская обл. | д. Дудорово | 10 | 1*250 | 0.2 | 0.1856
8588 | КТП-10кВ №501 (Логуново-1) | Торжокский | Тверская обл. | д. Логуново | 10 | 1*100 | 0.26 | 0.068672
8589 | КТП-10кВ №502 (Букантово) | Торжокский | Тверская обл. | д.Букантово | 10 | 1*100 | 0.18 | 0.076096
8590 | ТП №078 Д/сад д. Вески Ф-39 ПС Лих-ль | Лихославльский | Тверская обл. | д.Вески | 10 | 1*400 | 0.7775 | 0.082592
8591 | КТП-10кВ №500 (Логуново 2) ВЛ-10кВ Дудор | Торжокский | Тверская обл. | д. Логуново | 10 | 1*100 | 0.4 | 0.05568
8592 | КТП-10кВ №503 (Тредубье 4) | Торжокский | Тверская обл. | д.Тредубье | 10 | 1*250 | 0.52 | 0.11136
8593 | ТП №079 Пекарня Вески Ф-39 ПС Лих-ль | Лихославльский | Тверская обл. | д.Вески | 10 | 1*400 | 0.34 | 0.24499
8594 | ТП №080 Мастерские Вески Ф-39 ПСЛих-ль | Лихославльский | Тверская обл. | д.Вески | 10 | 1*400 | 0.88 | 0.044544
8595 | КТП-10кВ №504 (Мельгубово) | Торжокский | Тверская обл. | д.Мельгубово | 10 | 1*30 | 0.26667 | 0.020416
8596 | КТП-10кВ №505 (Троицкое) | Торжокский | Тверская обл. | д. Троицкое | 10 | 1*100 | 0.248 | 0.069786
8597 | КТП-10кВ №506 (Липига 1) ф.Дудорово 2 | Торжокский | Тверская обл. | д.Липига | 10 | 1*100 | 0.35 | 0.06032
8598 | КТП-10кВ №507 (Липига 2) | Торжокский | Тверская обл. | д.Липига | 10 | 1*60 | 0.58333 | 0.0232
8599 | КТП-10кВ №508 (Липига 3) | Торжокский | Тверская обл. | д.Липига | 10 | 1*100 | 0.35 | 0.06032
8600 | КТП-10кВ № 509(Анненское) | Торжокский | Тверская обл. | д.Анненское | 10 | 1*40 | 0.625 | 0.01392
8601 | КТП-10кВ № 510(Хребтово) | Торжокский | Тверская обл. | д.Хребтово | 10 | 1*60 | 0.083333 | 0.05104
8602 | КТП-10кВ №511 (Ряхово) | Торжокский | Тверская обл. | д.Ряхово | 10 | 1*25 | 0.2 | 0.01856
8603 | ТП №163 Дерново Ф-17 ПС Н.Стан | Лихославльский | Тверская обл. | д.Дерново | 10 | 1*63 | 0.61905 | 0.022272
8604 | ТП №176 Школа Н. Стан Ф-01 ПС Н.Стан | Лихославльский | Тверская обл. | с.Новый Стан | 10 | 1*250 | 0.756 | 0.056608
8605 | ТП №177 Жилой сектор Н.Стан Ф-01 ПС Стан | Лихославльский | Тверская обл. | с.Новый Стан | 10 | 1*250 | 0.48 | 0.12064
8606 | ТП №173 Пантелиха Ф-15 ПС Н.Стан | Лихославльский | Тверская обл. | д.Пантелиха | 10 | 1*63 | 0.55556 | 0.025984
8607 | ТП №174 Шульгино Ф-15 ПС Н.Стан | Лихославльский | Тверская обл. | д.Шульгино | 10 | 1*160 | 0.56875 | 0.064032
8608 | ТП №175 Парфеново Ф-15 ПС Н.Стан | Лихославльский | Тверская обл. | д.Парфеново | 10 | 1*100 | 0.67 | 0.030624
8609 | ТП №167 Новый Поселок Стан Ф-09 ПС НСтан | Лихославльский | Тверская обл. | д.Новый Посёлок | 10 | 1*250 | 0.6 | 0.0928
8610 | ТП №169 Марьино Ф-09 ПС Н.Стан | Лихославльский | Тверская обл. | д.Марьино | 10 | 1*63 | 0.53968 | 0.026912
8611 | ТП №170 Хлестово Ф-09 ПС Н.Стан | Лихославльский | Тверская обл. | д.Хлестово | 10 | 1*60 | 0.63333 | 0.020416
8612 | ТП №171 Новая дервня Стан Ф-09 ПС Н.Стан | Лихославльский | Тверская обл. | д.Новая Деревня | 10 | 1*30 | 0.53333 | 0.012992
8613 | ТП №172 Высокуши Ф-09 ПС Н.Стан | Лихославльский | Тверская обл. | д.Высокуши | 10 | 1*60 | 0.7 | 0.016704
8614 | КТП-10кВ №545 (Бернишено) | Торжокский | Тверская обл. | д. Бернишено | 10 | 1*100 | 0.8 | 0.01856
8615 | ТП №164 Мастерские Гнездово Ф-15 ПС Стан | Лихославльский | Тверская обл. | д.Гнездово | 10 | 1*160 | 0.80625 | 0.028768
8616 | КТП-10кВ №546 (Ладьино жил.дома) | Торжокский | Тверская обл. | с.Ладьино | 10 | 1*40 | 1 | 0
8617 | ТП №165 Ферма Гнездово Ф-15 ПС Н.Стан | Лихославльский | Тверская обл. | д.Гнездово | 10 | 1*100 | 0.68 | 0.029696
8618 | ТП №166 д. Гнездово Ф-15 ПС Н.Стан | Лихославльский | Тверская обл. | д.Гнездово | 10 | 1*250 | 0.44 | 0.12992
8619 | КТП-10кВ №540 (Нестерово) | Торжокский | Тверская обл. | д.Нестерово | 10 | 1*60 | 0.6 | 0.022272
8620 | КТП-10кВ №541 (Богатьково 1) | Торжокский | Тверская обл. | д. Богатьково | 10 | 1*400 | 0.25 | 0.2784
8621 | КТП-10кВ №542 (Богатьково 2) | Торжокский | Тверская обл. | д. Богатьково | 10 | 1*160 | 0.84375 | 0.0232
8622 | КТП-10кВ №543 (Богатьково 3) | Торжокский | Тверская обл. | д. Богатьково | 10 | 1*250 | 0.52 | 0.11136
8623 | КТП-10кВ №544 (Богатьково 4) | Торжокский | Тверская обл. | д. Богатьково | 10 | 1*250 | 0.48 | 0.12064
8624 | КТП-10кВ № 536 (Васьково) ф.Берново | Торжокский | Тверская обл. | д.Васьково | 10 | 1*100 | 0.7 | 0.02784
8625 | КТП-10кВ №537 (Лаврово) | Торжокский | Тверская обл. | д. Лаврово | 10 | 1*50 | 0.3 | 0.03248
8626 | КТП-10кВ №538 (Стукшино) | Торжокский | Тверская обл. | д.Стукшино | 10 | 1*100 | 0.4 | 0.05568
8627 | КТП-10кВ №513 (Ременево 1) | Торжокский | Тверская обл. | д.Ременево | 10 | 1*100 | 0.32 | 0.063104
8628 | КТП-10кВ №514 (Ременево2) | Торжокский | Тверская обл. | д.Ременево | 10 | 1*50 | 0.4 | 0.02784
8629 | КТП-10кВ № 518(Возжанки) | Торжокский | Тверская обл. | д.Возжанки | 10 | 1*30 | 0.26667 | 0.020416
8630 | КТП-10кВ №516 (Глухово 1) | Торжокский | Тверская обл. | д.Глухово | 10 | 1*100 | 0.55 | 0.04176
8631 | КТПП-10кВ № 520(Глухово 2) | Торжокский | Тверская обл. | д.Глухово | 10 | 1*400 | 0.175 | 0.30624
8632 | КТП-10кВ № 523(Скоморохово) | Торжокский | Тверская обл. | д. Скоморохово | 10 | 1*250 | 0.88 | 0.02784
8633 | КТП-10кВ №525(Поречье) | Торжокский | Тверская обл. | д. Поречье | 10 | 1*30 | 0.46667 | 0.014848
8634 | КТП-10кВ №526 (Николаевка) | Торжокский | Тверская обл. | д. Николаевка | 10 | 1*100 | 0.2 | 0.07424
8635 | ТП №178 Соломоново Ф-01 ПС Первитино | Лихославльский | Тверская обл. | д.Соломоново | 10 | 1*100 | 0.75 | 0.0232
8636 | КТП-10кВ №515 (Глухово 4) | Торжокский | Тверская обл. | д.Глухово | 10 | 1*160 | 0.5 | 0.07424
8637 | ТП №179 Никулина Гора Ф-01 ПС Перв-но | Лихославльский | Тверская обл. | д.Никулина Гора | 10 | 1*100 | 0.59 | 0.038048
8638 | КТП-10кВ №517 (Саплово) | Торжокский | Тверская обл. | д.Саплово | 10 | 1*160 | 0.8125 | 0.02784
8639 | ТП №180 АВМ д. Н.Гора Ф-01 ПС Перв-но | Лихославльский | Тверская обл. | д.Никулина Гора | 10 | 1*25 | 0.92 | 0.001856
8640 | ТП №181 Поляши Ф-01 ПС Первитино | Лихославльский | Тверская обл. | д.Поляши | 10 | 1*30 | 0.6 | 0.011136
8641 | ТП №182 Мудрово Ф-01 ПС Первитино | Лихославльский | Тверская обл. | д.Мудрово | 10 | 1*100 | 0.82 | 0.016704
8642 | КТП-10кВ №512 (Высокое) | Торжокский | Тверская обл. | д.Высокое | 10 | 1*100 | 0.75 | 0.0232
8643 | ТП №183 д. Кава-2 Ф-01 ПС Первитино | Лихославльский | Тверская обл. | д.Кава | 10 | 1*160 | 0.4875 | 0.076096
8644 | КТП-10кВ № 522(Дмитровка) | Торжокский | Тверская обл. | д. Дмитровка | 10 | 1*20 | 0.25 | 0.01392
8645 | ТП №184 Мастерские д.Кава Ф-01 ПС Пер-но | Лихославльский | Тверская обл. | д.Кава | 10 | 1*100 | 0.15 | 0.07888
8646 | КТП-10кВ №471 (Зеленцино) | Торжокский | Тверская обл. | д.Зеленцино | 10 | 1*100 | 0.7 | 0.02784
8647 | КТП-10кВ №472 (Кожевниково) | Торжокский | Тверская обл. | д. Кожевниково | 10 | 1*100 | 0.4 | 0.05568
8648 | КТП-10кВ №474(Шуклово) | Торжокский | Тверская обл. | д.Шуколово | 10 | 1*30 | 0.3 | 0.019488
8649 | КТП-10кВ №473 (Великоселье) | Торжокский | Тверская обл. | д. Великоселье | 10 | 1*30 | 0.7 | 0.008352
8650 | КТП-10кВ №470 (Кунганово 1) | Торжокский | Тверская обл. | д.Кунганово | 10 | 1*63 | 0.77778 | 0.012992
8651 | КТП-10кВ №469 (Кунганово 2) | Торжокский | Тверская обл. | д.Кунганово | 10 | 1*160 | 0.675 | 0.048256
8652 | КТП-10кВ №475 (Карцово) | Торжокский | Тверская обл. | д.Карцово | 10 | 1*100 | 0.2 | 0.07424
8653 | КТП-10кВ №479 (Щемелинино) | Торжокский | Тверская обл. | д.Щемелинино | 10 | 1*100 | 0.22 | 0.072384
8654 | КТП-10кВ №477 (Переслегино) | Торжокский | Тверская обл. | д.Переслегино | 10 | 1*100 | 0.7 | 0.02784
8655 | КТП-10кВ №476 (Луняково) | Торжокский | Тверская обл. | д.Луняково | 10 | 1*40 | 0.75 | 0.00928
8656 | КТП-10кВ №487(Аксеново) | Торжокский | Тверская обл. | д.Аксеново | 10 | 1*100 | 0.3 | 0.06496
8657 | КТП-10кВ №486(Андрюшено) | Торжокский | Тверская обл. | д.Андрюшено | 10 | 1*30 | 0.5 | 0.01392
8658 | КТП-10кВ №485 (Рожново) | Торжокский | Тверская обл. | д.Рожново | 10 | 1*30 | 0.76667 | 0.006496
8659 | КТП-10кВ №484 (Альфимово 2) | Торжокский | Тверская обл. | с.Альфимово | 10 | 1*100 | 0.45 | 0.05104
8660 | КТП-10кВ №481 (Слоново) | Торжокский | Тверская обл. | д.Слоново | 10 | 1*30 | 0.4 | 0.016704
8661 | КТП-10кВ №482 (Строевичи) | Торжокский | Тверская обл. | д.Строевичи | 10 | 1*30 | 0.46667 | 0.014848
8662 | КТП-10кВ №532 (РСУ) | Торжокский | Тверская обл. | пос. Высокое | 10 | 1*100 | 0.23 | 0.071456
8663 | КТП-10кВ №527 (База) ф.10кВ Поселок | Торжокский | Тверская обл. | пос. Высокое | 10 | 1*160 | 0.5 | 0.07424
8664 | КТП-10кВ №529 (Поселок 1) ф.10кВ Поселок | Торжокский | Тверская обл. | пос. Высокое | 10 | 1*100 | 0.8 | 0.01856
8665 | КТПП-10кВ №530 (Поселок 2) | Торжокский | Тверская обл. | пос. Высокое | 10 | 1*250 | 0.92 | 0.01856
8666 | КТП-10кВ №531 (Заготзерно) | Торжокский | Тверская обл. | пос. Высокое | 10 | 1*250 | 0.36 | 0.14848
8667 | КТП-10кВ №309(Ягодкино) | Торжокский | Тверская обл. | д.Ягодкино | 10 | 1*20 | 0.15 | 0.015776
8668 | КТП-10кВ №308 (Школа Мошки) | Торжокский | Тверская обл. | д.Мошки | 10 | 1*180 | 0.88889 | 0.01856
8669 | КТП-10кВ №310 (Еремкино-1) | Торжокский | Тверская обл. | д. Еремкино | 10 | 1*25 | 0.88 | 0.002784
8670 | КТП-10кВ №313 (Поломеницы) | Торжокский | Тверская обл. | д. Поломеницы | 10 | 1*100 | 1 | 0
8671 | КТП-10кВ № 293(Пожитово) | Торжокский | Тверская обл. | д. Пожитово | 10 | 1*60 | 0.9 | 0.005568
8672 | КТП-10кВ №294 (Новгородское) | Торжокский | Тверская обл. | д. Новгородское | 10 | 1*100 | 0.81 | 0.017632
8673 | КТП-10кВ №295 (Симонково) | Торжокский | Тверская обл. | д. Симонково | 10 | 1*60 | 0.56667 | 0.024128
8674 | КТП-10кВ №296 (Павлушкино) | Торжокский | Тверская обл. | д. Павлушкино | 10 | 1*30 | 0.2 | 0.022272
8675 | КТП-10кВ №297 (Васильцево) | Торжокский | Тверская обл. | д. Васильцево | 10 | 1*30 | 0.2 | 0.022272
8676 | КТП-10кВ №298 (Горянки) | Торжокский | Тверская обл. | д. Горянки | 10 | 1*40 | 0.4 | 0.022272
8677 | КТП-10кВ №300 (Альфимово-4) | Торжокский | Тверская обл. | с.Альфимово | 10 | 1*100 | 0.85 | 0.01392
8678 | КТП-10кВ №284 (Мартыново1) ф.Булатниково | Торжокский | Тверская обл. | д.Мартыново | 10 | 1*100 | 0.32 | 0.063104
8679 | КТП-10кВ № 282(Семенково) | Торжокский | Тверская обл. | д.Семенково | 10 | 1*60 | 0.55 | 0.025056
8680 | ТП №185 д.Кава-1 Ф-01 ПС Первитино | Лихославльский | Тверская обл. | д.Кава | 10 | 1*400 | 0.855 | 0.053824
8681 | ТП №186 Кратусово Ф-09 ПС Золотиха | Лихославльский | Тверская обл. | д.Кратусово | 10 | 1*100 | 0.64 | 0.033408
8682 | ТП №187 Лиховидово Ф-09 ПС Золотиха | Лихославльский | Тверская обл. | д.Лиховидово | 10 | 1*10 | 0.3 | 0.006496
8683 | КТП-10кВ №281 (Гусенец) | Торжокский | Тверская обл. | д.Гусенец | 10 | 1*60 | 0.5 | 0.02784
8684 | КТП-10кВ №283 (Упирвичи) | Торжокский | Тверская обл. | д.Упирвичи | 10 | 1*60 | 1 | 0
8685 | ТП №191 Столовая Первитино Ф-03 ПС Пер. | Лихославльский | Тверская обл. | с.Первитино | 10 | 1*100 | 0.82 | 0.016704
8686 | ТП №190 Новая Деревня Ф-01 ПС Первитино | Лихославльский | Тверская обл. | д.Новая Деревня | 10 | 1*30 | 0.6 | 0.011136
8687 | ТП №194 Жил.дома д.Первитино Ф-09ПСПерв | Лихославльский | Тверская обл. | с.Первитино | 10 | 1*160 | 0.69375 | 0.045472
8688 | ТП №195 Первитино ж.д и маст.Ф-09 ПСПер | Лихославльский | Тверская обл. | с.Первитино | 10 | 1*160 | 0.575 | 0.063104
8689 | ТП №196 Кожухово Ф-09 ПС Первитино | Лихославльский | Тверская обл. | д.Кожухово | 10 | 1*63 | 0.34921 | 0.038048
8690 | ТП №197 Холм Ф-09 ПС Первитино | Лихославльский | Тверская обл. | д.Холм | 10 | 1*100 | 0.71 | 0.026912
8691 | ТП №198 Рогово Ф-09 ПС Первитино | Лихославльский | Тверская обл. | д.Рогово | 10 | 1*100 | 0.65 | 0.03248
8692 | ТП №199 Иваново Ф-09 ПС Первитино | Лихославльский | Тверская обл. | д.Иваново | 10 | 1*63 | 0.77778 | 0.012992
8693 | ТП №200 Большая Переходня Ф-09 ПС Перв. | Лихославльский | Тверская обл. | д.Большая Переходня | 10 | 1*20 | 0.4 | 0.011136
8694 | КТП-10кВ №285 (Мартыново-2) | Торжокский | Тверская обл. | д.Мартыново | 10 | 1*63 | 0.68254 | 0.01856
8695 | КТП-10кВ № 288(Булатниково 3) | Торжокский | Тверская обл. | д.Булатниково | 10 | 1*160 | 0.4375 | 0.08352
8696 | КТП-10кВ №289 (Чуриково) | Торжокский | Тверская обл. | д. Чуриково | 10 | 1*63 | 0.74603 | 0.014848
8697 | КТП-10кВ №290 (Тимонино) | Торжокский | Тверская обл. | д. Тимонино | 10 | 1*30 | 0.26667 | 0.020416
8698 | КТП-10кВ № 291(Коптево) | Торжокский | Тверская обл. | д. Коптево | 10 | 1*30 | 0.73333 | 0.007424
8699 | КТП-10кВ № 292(Мишутино) | Торжокский | Тверская обл. | д.Мишутино | 10 | 1*30 | 0.2 | 0.022272
8700 | ТП №201 Дроздово Ф-13 ПС Первитино | Лихославльский | Тверская обл. | д.Дроздово | 10 | 1*30 | 0.53333 | 0.012992
8701 | ТП №202 Бочельниково Ф-13 ПС Первитино | Лихославльский | Тверская обл. | д.Бочельниково | 10 | 1*63 | 0.38095 | 0.036192
8702 | ТП №203 Степаново Ф-13 ПС Первитино | Лихославльский | Тверская обл. | д.Степаново | 10 | 1*63 | 0.69841 | 0.017632
8703 | ТП №204 Лежнево-Дойбино Ф-13 ПС Перв-но | Лихославльский | Тверская обл. | д.Лежнево | 10 | 1*63 | 0.74603 | 0.014848
8704 | ТП №206 Золотиха Ф-01 ПС Золотиха | Лихославльский | Тверская обл. | д.Золотиха | 10 | 1*100 | 0.81 | 0.017632
8705 | ТП №207 Дуброво Ф-01ПС Золотиха | Лихославльский | Тверская обл. | д.Дуброво | 10 | 1*30 | 0.6 | 0.011136
8706 | ТП №208 Сошники Ф-01ПС Золотиха | Лихославльский | Тверская обл. | д.Сошники | 10 | 1*100 | 0.71 | 0.026912
8707 | ТП №209 Капустино Ф-03 ПС Золотиха | Лихославльский | Тверская обл. | д.Капустино | 10 | 1*30 | 0.3 | 0.019488
8708 | ТП №210 Кунилово Ф-03 ПС Золотиха | Лихославльский | Тверская обл. | д.Кунилово | 10 | 1*20 | 0.75 | 0.00464
8709 | ТП №211 Назарово Ф-03 ПС Золотиха | Лихославльский | Тверская обл. | д.Назарово | 10 | 1*30 | 0.7 | 0.008352
8710 | ТП №212 Кагрушки Ф-03 ПС Золотиха | Лихославльский | Тверская обл. | д.Кагрушки | 10 | 1*63 | 0.69841 | 0.017632
8711 | ТП №213 Пилорама д.Кузовино Ф-03 ПС Золо | Лихославльский | Тверская обл. | д.Кузовино | 10 | 1*250 | 0.52 | 0.11136
8712 | ТП №214 Жил.дома д.Кузовино Ф-03 ПС Зол. | Лихославльский | Тверская обл. | д.Кузовино | 10 | 1*100 | 0.74 | 0.024128
8713 | ТП №215 Дерев.цех д.Кузовино Ф-3 ПС Зол. | Лихославльский | Тверская обл. | д.Кузовино | 10 | 1*250 | 0.2 | 0.1856
8714 | ТП №216 Фермы Кузовино Ф-03 ПС Золотиха | Лихославльский | Тверская обл. | д.Кузовино | 10 | 1*160 | 0.7375 | 0.038976
8715 | ТП №217 Мастерские д.Кузовино Ф-03 ПСЗол | Лихославльский | Тверская обл. | д.Кузовино | 10 | 1*400 | 0.475 | 0.19488
8716 | ТП №218 Ворониха Ф-09 ПС Золотиха | Лихославльский | Тверская обл. | д.Ворониха | 10 | 1*63 | 0.74603 | 0.014848
8717 | ТП №219 Гришкино Ф-09 ПС Золотиха | Лихославльский | Тверская обл. | д.Гришкино | 10 | 1*30 | 0.6 | 0.011136
8718 | ТП №220 Пиногощи Ф-09 ПС Золотиха | Лихославльский | Тверская обл. | д.Пиногощи | 10 | 1*63 | 0.69841 | 0.017632
8719 | ТП №221 Школа д.Вышково Ф-09 ПС Золотиха | Лихославльский | Тверская обл. | д.Вышково | 10 | 1*160 | 0.8 | 0.029696
8720 | ТП №222 Мастерские д.Вышково Ф-09 ПС Зол | Лихославльский | Тверская обл. | д.Вышково | 10 | 1*160 | 0.81875 | 0.026912
8721 | ТП №224 ЗСП д. Вышково Ф-09 ПС Золотиха | Лихославльский | Тверская обл. | д.Вышково | 10 | 1*250 | 0.916 | 0.019488
8722 | ТП №225 Ж.К. д.Вышково Ф-09 ПС Золотиха | Лихославльский | Тверская обл. | д.Вышково | 10 | 1*400 | 0.525 | 0.17632
8723 | ТП №226 Калейкино Ф-09 ПС Золотиха | Лихославльский | Тверская обл. | д.Калейкино | 10 | 1*63 | 0.8254 | 0.010208
8724 | ТП №227 Бойцово Ф-09 ПС Золотиха | Лихославльский | Тверская обл. | д.Бойцово | 10 | 1*63 | 0.69841 | 0.017632
8725 | ТП №228 Красницы Ф-09 ПС Золотиха | Лихославльский | Тверская обл. | д.Красницы | 10 | 1*100 | 0.75 | 0.0232
8726 | ТП №229 Сорокино Ф-09 ПС Золотиха | Лихославльский | Тверская обл. | д.Сорокино | 10 | 1*30 | 0.36667 | 0.017632
8727 | ТП №230 Лукино Ф-09 ПС Золотиха | Лихославльский | Тверская обл. | д.Лукино | 10 | 1*100 | 0.8 | 0.01856
8728 | ТП №231 Малое Звягино Ф-09 ПС Золотиха | Лихославльский | Тверская обл. | д.Малое Звягино | 10 | 1*100 | 0.51 | 0.045472
8729 | ТП №232 д. Звягино ПСЛВ Ф-09 ПС Золотиха | Лихославльский | Тверская обл. | д.Звягино | 10 | 1*250 | 0.716 | 0.065888
8730 | ТП №233 Телицыно Ф-09 ПС Золотиха | Лихославльский | Тверская обл. | д.Телицино | 10 | 1*63 | 0.85714 | 0.008352
8731 | ТП №234 Станки-Пнево Ф-09 ПС Золотиха | Лихославльский | Тверская обл. | д.Станки | 10 | 1*30 | 0.8 | 0.005568
8732 | ТП №235 Старчиха Ф-13 ПС Золотиха | Лихославльский | Тверская обл. | д.Старчиха | 10 | 1*100 | 0.89 | 0.010208
8733 | ТП №236 Бронино ферма Ф-01 РП Микшино | Лихославльский | Тверская обл. | д.Бронино | 10 | 1*100 | 0.72 | 0.025984
8734 | ТП №237 д. Бронино Ф-01 РП МИкшино | Лихославльский | Тверская обл. | д.Бронино | 10 | 1*63 | 0.22222 | 0.045472
8735 | ТП №238 Поторочкино Ф-01 РП Микшино | Лихославльский | Тверская обл. | д.Поторочкино | 10 | 1*63 | 0.69841 | 0.017632
8736 | ТП №239 Александрово ферма и ж.д. Ф-01РП | Лихославльский | Тверская обл. | д.Александрово | 10 | 1*100 | 0.72 | 0.025984
8737 | ТП №240 Александрово ЗСП Ф-01 РП Микшино | Лихославльский | Тверская обл. | д.Александрово | 10 | 1*160 | 0.25 | 0.11136
8738 | ТП №241 Александрово пилорама и ж.д Ф-01 | Лихославльский | Тверская обл. | д.Александрово | 10 | 1*100 | 0.75 | 0.0232
8739 | ТП №242 д. Вышково Ф-01 РП Микшино | Лихославльский | Тверская обл. | д.Вышково | 10 | 1*100 | 0.76 | 0.022272
8740 | ТП №244 Жил.дома Микшино Ф-13 РП микшин | Лихославльский | Тверская обл. | с.Микшино | 10 | 1*100 | 0.79 | 0.019488
8741 | ТП №245 Школа Микшино Ф-13 РП Микшино | Лихославльский | Тверская обл. | с.Микшино | 10 | 1*250 | 0.744 | 0.059392
8742 | ТП №246 АВМ Микшино Ф-13 РП Микшино | Лихославльский | Тверская обл. | с.Микшино | 10 | 1*250 | 0.28 | 0.16704
8743 | ТП №247 Контора Микшино Ф-13 РП Микшино | Лихославльский | Тверская обл. | с.Микшино | 10 | 1*250 | 0.36 | 0.14848
8744 | ТП №248 Рычково Ф-15 РП Микшино | Лихославльский | Тверская обл. | д.Рычково | 10 | 1*25 | 0.8 | 0.00464
8745 | ТП №249 Доманиха Ф-15 РП Микшино | Лихославльский | Тверская обл. | д.Доманиха | 10 | 1*63 | 0.60317 | 0.0232
8746 | ТП №250 Вырец Ф-15 РП Микшино | Лихославльский | Тверская обл. | д.Вырец | 10 | 1*63 | 0.66667 | 0.019488
8747 | ТП №251 Широкое Ф-15 РП Микшино | Лихославльский | Тверская обл. | д.Широкое | 10 | 1*100 | 0.75 | 0.0232
8748 | ТП №255 Берестово Ф-02 ПС №7 | Лихославльский | Тверская обл. | д.Берестово | 10 | 1*30 | 0.36667 | 0.017632
8749 | ТП №256 Пруды-3 Ф-02 ПС №7 | Лихославльский | Тверская обл. | д.Пруды-3 | 10 | 1*10 | 0.7 | 0.002784
8750 | ТП №258 д. Пруды Ф-02 ПС №7 | Лихославльский | Тверская обл. | д.Пруды | 10 | 1*180 | 0.98333 | 0.002784
8751 | ТП №259 Марково Ф-02 ПС №7 | Лихославльский | Тверская обл. | д.Михеево | 10 | 1*30 | 0.83333 | 0.00464
8752 | ТП №260 Вырцово Ф-02 ПС №7 | Лихославльский | Тверская обл. | д.Вырцово | 10 | 1*63 | 0.80952 | 0.011136
8753 | ТП №261 Гнездцы Ф-02 ПС №7 | Лихославльский | Тверская обл. | д.Гнездцы | 10 | 1*63 | 0.85714 | 0.008352
8754 | КТП-10кВ №316 (Мошки-2) | Торжокский | Тверская обл. | д.Мошки | 10 | 1*63 | 0.74603 | 0.014848
8755 | КТП-10кВ №302 Мошки-комплекс ф. Стружня | Торжокский | Тверская обл. | д.Мошки | 10 | 1*100 | 0.75 | 0.0232
8756 | КТП-10кВ №301 (Кречетово) ф.Стружня | Торжокский | Тверская обл. | д. Кречетово | 10 | 1*63 | 0.68254 | 0.01856
8757 | КТП-10кВ №303 (Матюково) | Торжокский | Тверская обл. | д.Матюково | 10 | 1*30 | 0.66667 | 0.00928
8758 | КТП-10кВ №307 (Стружня-1) | Торжокский | Тверская обл. | д.Стружня | 10 | 1*63 | 0.7619 | 0.01392
8759 | КТП-10кВ № 554(Дары) | Торжокский | Тверская обл. | д. Дары | 10 | 1*100 | 0.25 | 0.0696
8760 | КТП-10кВ №555(Игнатьево 1) | Торжокский | Тверская обл. | д. Игнатьево | 10 | 1*100 | 0.4 | 0.05568
8761 | КТП-10кВ №556 (Грачево) | Торжокский | Тверская обл. | д.Грачево | 10 | 1*30 | 0.26667 | 0.020416
8762 | ТП №262 Владычня Ф-12 ПС №7 | Лихославльский | Тверская обл. | д.Владычня | 10 | 1*63 | 0.80952 | 0.011136
8763 | ТП №263 Семьеново Ф-12 ПС №7 | Лихославльский | Тверская обл. | д.Семьеново | 10 | 1*100 | 0.85 | 0.01392
8764 | ТП №264 д. Крючково Ф-12 ПС №7 | Лихославльский | Тверская обл. | д.Крючково | 10 | 1*30 | 0.6 | 0.011136
8765 | ТП №265 п. Крючково Ф-12 ПС №7 | Лихославльский | Тверская обл. | д.Крючково | 10 | 1*63 | 0.063492 | 0.054752
8766 | КТП-10кВ №557 (Обухово) | Торжокский | Тверская обл. | д. Обухово | 10 | 1*30 | 0.33333 | 0.01856
8767 | ТП №072 Школа Крючково Ф-37 ПС Лих-ль | Лихославльский | Тверская обл. | д.Крючково | 10 | 1*400 | 0.3375 | 0.24592
8768 | КТП-10кВ №551 (Ладьино 1) | Торжокский | Тверская обл. | с.Ладьино | 10 | 1*100 | 1 | 0
8769 | КТП-10кВ №552 (Ладьино 2) | Торжокский | Тверская обл. | с.Ладьино | 10 | 1*100 | 0.81 | 0.017632
8770 | ТП №073 Баня Крючково Ф-37 ПС Лих-ль | Лихославльский | Тверская обл. | д.Крючково | 10 | 1*100 | 0.22 | 0.072384
8771 | КТП-10кВ №553 (Ладьино 3) | Торжокский | Тверская обл. | с.Ладьино | 10 | 1*100 | 0.4 | 0.05568
8772 | КТП-10кВ №549 (Колосово) | Торжокский | Тверская обл. | д.Колосово | 10 | 1*60 | 0.2 | 0.044544
8773 | ТП №266 Мастерские Крючково Ф-12 ПС №7 | Лихославльский | Тверская обл. | д.Крючково | 10 | 1*400 | 0.625 | 0.1392
8774 | КТП-10кВ №548 (Ванеево) | Торжокский | Тверская обл. | д.Ванеево | 10 | 1*60 | 0.26667 | 0.040832
8775 | КТП-10кВ № 550(Костромино) | Торжокский | Тверская обл. | д. Костромино | 10 | 1*30 | 0.33333 | 0.01856
8776 | КТП-10кВ №558 (Горицы) | Торжокский | Тверская обл. | д. Горицы | 10 | 1*30 | 0.3 | 0.019488
8777 | ЗТП-10кВ №306 (Стружня-2) | Торжокский | Тверская обл. | д.Стружня | 10 | 2*250 | 0.74 | 0.12064
8778 | ЗТП-10кВ №314 (Мошки) | Торжокский | Тверская обл. | д.Мошки | 10 | 2*400 | 0.625 | 0.2784
8779 | ЗТП-10кВ №547 (Рыбхоз) | Торжокский | Тверская обл. | Рыбхоз | 10 | 1*400+1*160 | 0.19643 | 0.4176
8780 | ЗТП-10кВ №480 (Альфимово-3) | Торжокский | Тверская обл. | с.Альфимово | 10 | 2*400 | 0.5125 | 0.36192
8781 | ЗТП-10кВ №539 (Барсуки) | Торжокский | Тверская обл. | д. Барсуки | 10 | 1*400 | 0.475 | 0.19488
8782 | ЗТП-10кВ №534 (Школа Высокое) | Торжокский | Тверская обл. | пос. Высокое | 10 | 1*400 | 0.45 | 0.20416
8783 | ЗТП-10кВ №287 (Булатниково-2) | Торжокский | Тверская обл. | д.Булатниково | 10 | 1*630 | 0.047619 | 0.5568
8784 | ЗТП-10кВ №519 (Глухово 5) | Торжокский | Тверская обл. | д.Глухово | 10 | 2*630 | 0.15476 | 0.98832
8785 | КТПП-10кВ №533 (ЭТУС) | Торжокский | Тверская обл. | пос. Высокое | 10 | 1*160+1*250 | 0.2439 | 0.28768
8786 | КТП-10кВ №091 (Погорелово) | Торжокский | Тверская обл. | д.Погорелово | 10 | 1*100 | 0.9 | 0.00928
8787 | КТПП-10кВ №082 (База ТРЭС) | Торжокский | Тверская обл. | г. Торжок | 10 | 1*160 | 0.7625 | 0.035264
8788 | КТП-10кВ №083 (Любини) | Торжокский | Тверская обл. | д.Любини | 10 | 1*10 | 1 | 0
8789 | КТП-10кВ №085 (Глядини-2) | Торжокский | Тверская обл. | д.Глядини | 10 | 1*100 | 0.59 | 0.038048
8790 | СТП-10кВ №086 (Юрьицево) | Торжокский | Тверская обл. | д.Юрьицево | 10 | 1*10 | 1 | 0
8791 | КТП-10кВ №087 (Гальково) | Торжокский | Тверская обл. | д.Гальково | 10 | 1*60 | 0.65 | 0.019488
8792 | КТП-10кВ №088 (Восход 1) | Торжокский | Тверская обл. | д.Восход | 10 | 1*50 | 0.48 | 0.024128
8793 | КТП-10кВ №089 (Восход 2) | Торжокский | Тверская обл. | д.Восход | 10 | 1*250 | 0.916 | 0.019488
8794 | КТП-10кВ №090 (Домославль) | Торжокский | Тверская обл. | д.Домославль | 10 | 1*30 | 0.6 | 0.011136
8795 | КТП-10кВ №260 (Захожье-1) | Торжокский | Тверская обл. | д. Захожье | 10 | 1*100 | 0.97 | 0.002784
8796 | КТП-10кВ №261 (Захожье-2) | Торжокский | Тверская обл. | д. Захожье | 10 | 1*250 | 0.896 | 0.024128
8797 | КТП-10кВ №262 (Костино) | Торжокский | Тверская обл. | д.Костино | 10 | 1*100 | 0.77 | 0.021344
8798 | КТП-10кВ №263 (Грузины-1) | Торжокский | Тверская обл. | д. Грузины | 10 | 1*100 | 1 | 0
8799 | КТП-10кВ №264 (Грузины-2) | Торжокский | Тверская обл. | д. Грузины | 10 | 1*30 | 0.13333 | 0.024128
8800 | КТП-10кВ №265 (Грузины-3) | Торжокский | Тверская обл. | д. Грузины | 10 | 1*250 | 1 | 0
8801 | КТП-10кВ №267 (Грузины-4) | Торжокский | Тверская обл. | д. Грузины | 10 | 1*250 | 0.856 | 0.033408
8802 | КТП-10кВ №268 (Синцово) | Торжокский | Тверская обл. | д. Синцово | 10 | 1*25 | 0.88 | 0.002784
8803 | КТП-10кВ №269 (Медухово) | Торжокский | Тверская обл. | д. Мёдухово | 10 | 1*60 | 0.5 | 0.02784
8804 | КТП-10кВ №270 (Курово-мёдухово) | Торжокский | Тверская обл. | д. Мёдухово. д. Курово | 10 | 1*160 | 1 | 0
8805 | КТП-10кВ №266 (Юрьево) | Торжокский | Тверская обл. | д. Юрьево | 10 | 1*250 | 0.92 | 0.01856
8806 | ЗТП-10кВ №272 (Млевичи) | Торжокский | Тверская обл. | с. Млевичи | 10 | 1*160 | 0.68125 | 0.047328
8807 | ЗТП-10кВ №274 (Божонки) | Торжокский | Тверская обл. | д.Божонки | 10 | 2*400 | 0.94875 | 0.038048
8808 | ЗТП-10кВ №280 (Пирогово ж/к) | Торжокский | Тверская обл. | д. Пирогово | 10 | 1*160+1*400 | 0.94286 | 0.029696
8809 | КТП-10кВ №273 (Млевичи) | Торжокский | Тверская обл. | с. Млевичи | 10 | 1*50 | 0.74 | 0.012064
8810 | КТП-10кВ №275 (Чайкино) | Торжокский | Тверская обл. | д.Чайкино | 10 | 1*100 | 0.55 | 0.04176
8811 | КТП-10кВ №276 (Селестрово) | Торжокский | Тверская обл. | д.Селестрово | 10 | 1*100 | 0.68 | 0.029696
8812 | КТП-10кВ №277 (Леушкино) | Торжокский | Тверская обл. | д.Леушкино | 10 | 1*30 | 0.7 | 0.008352
8813 | КТП-10кВ №279 (Пирогово деревня) | Торжокский | Тверская обл. | д. Пирогово | 10 | 1*100 | 0.65 | 0.03248
8814 | КТП-10кВ №278 (Пирогово-мастерские) | Торжокский | Тверская обл. | д. Пирогово | 10 | 1*160 | 0.875 | 0.01856
8815 | КТП-10кВ №189 (Мастерские ржевская) | Торжокский | Тверская обл. | г. Торжок | 10 | 1*630 | 0.98095 | 0.011136
8816 | КТП-10кВ №190 (Раннее утро) | Торжокский | Тверская обл. | д.Раннее утро | 10 | 1*63 | 0.60317 | 0.0232
8817 | КТП-10кВ №192 (Станция по травам) | Торжокский | Тверская обл. | г. Торжок | 10 | 1*630 | 0.9619 | 0.022272
8818 | КТП-10кВ №196 (Воронцы) | Торжокский | Тверская обл. | д.Воронцы | 10 | 1*60 | 0.83333 | 0.00928
8819 | КТП-10кВ №198 (Галки-2) | Торжокский | Тверская обл. | д.Галки | 10 | 1*30 | 0.6 | 0.011136
8820 | КТП-10кВ №195 (Захаркино) | Торжокский | Тверская обл. | д.Захаркино | 10 | 1*100 | 0.84 | 0.014848
8821 | КТП-10кВ №193 (Борисцево-2) | Торжокский | Тверская обл. | д.Борисцево | 10 | 1*160 | 0.96875 | 0.00464
8822 | КТП-10кВ №194 (Костешино) | Торжокский | Тверская обл. | д.Костешино | 10 | 1*100 | 0.72 | 0.025984
8823 | КТП-10кВ №197 (Галки-1) | Торжокский | Тверская обл. | д.Галки | 10 | 1*100 | 0.79 | 0.019488
8824 | КТП-10кВ №203 (Дмитровское-2) | Торжокский | Тверская обл. | с.Дмитровское | 10 | 1*63 | 0.66667 | 0.019488
8825 | КТП-10кВ №324 (Чуриково) | Торжокский | Тверская обл. | д.Чуриково | 10 | 1*63 | 0.49206 | 0.029696
8826 | КТП-10кВ №204 (Кашаево) | Торжокский | Тверская обл. | д.Кошаево | 10 | 1*60 | 0.68333 | 0.017632
8827 | КТП-10кВ №046 (Маркашино) | Торжокский | Тверская обл. | д.Маркашино | 10 | 1*60 | 0.8 | 0.011136
8828 | КТП-10кВ №321 (Богуново-2) | Торжокский | Тверская обл. | д. Богуново | 10 | 1*160 | 0.4375 | 0.08352
8829 | КТП-10кВ №048 (Васильева гора) | Торжокский | Тверская обл. | д.Васильева Гора | 10 | 1*100 | 1 | 0
8830 | КТП-10кВ №050 (Доншино) | Торжокский | Тверская обл. | д.Доншино | 10 | 1*40 | 1 | 0
8831 | КТП-10кВ №051 (Рязаново) | Торжокский | Тверская обл. | д.Рязаново | 10 | 1*63 | 1 | 0
8832 | КТП-10кВ №058 (Бродниково) | Торжокский | Тверская обл. | д.Бродниково | 10 | 1*20 | 0.6 | 0.007424
8833 | ЗТП-10кВ №047 (Раек) от ВЛ-10кВ КМИС | Торжокский | Тверская обл. | д. Раёк | 10 | 1*400 | 0.9625 | 0.01392
8834 | КТП-10кВ №055 (Савинское) | Торжокский | Тверская обл. | д.Савинское | 10 | 1*100 | 1 | 0
8835 | КТП-10кВ №057 (Савинские Горки) | Торжокский | Тверская обл. | д.Савинские горки | 10 | 1*160 | 1 | 0
8836 | КТП-10кВ №041 (Андрианово-2) | Торжокский | Тверская обл. | д. Андрианово | 10 | 1*63 | 0.85714 | 0.008352
8837 | КТП-10кВ №589 (Коноплище) | Торжокский | Тверская обл. | д. Коноплище | 10 | 1*100 | 1 | 0
8838 | КТП-10кВ №045 (Кресино) | Торжокский | Тверская обл. | д.Кресино | 10 | 1*63 | 1 | 0
8839 | КТП-10кВ №038 (Терешкино) | Торжокский | Тверская обл. | д. Терешкино | 10 | 1*100 | 0.85 | 0.01392
8840 | КТП-10кВ №035 (Можайцево) | Торжокский | Тверская обл. | д.Можайцево, Владычня | 10 | 1*250 | 1 | 0
8841 | КТП-10кВ №040 (Андрианово-1) | Торжокский | Тверская обл. | д. Андрианово | 10 | 1*63 | 0.66667 | 0.019488
8842 | КТП-10кВ №043 (Н. Беркаево) | Торжокский | Тверская обл. | д.Н.Беркаево | 10 | 1*10 | 1 | 0
8843 | КТП-10кВ №042 (Ст.Беркаево) | Торжокский | Тверская обл. | д. Ст.Беркаево | 10 | 1*100 | 0.88 | 0.011136
8844 | КТПК-10кВ №044 (Бережок-1) | Торжокский | Тверская обл. | д.Бережок | 10 | 1*250 | 0.76 | 0.05568
8845 | КТП-10кВ №037 (Измайлово) | Торжокский | Тверская обл. | д.Измайлово | 10 | 1*63 | 0.90476 | 0.005568
8846 | ЗТП-10кВ №036 (Клоково) | Торжокский | Тверская обл. | д.Клоково | 10 | 1*400 | 0.9 | 0.03712
8847 | ЗТП-10кВ №323 (Ильино-6) | Торжокский | Тверская обл. | д. Ильино | 10 | 1*400 | 0.1325 | 0.32202
8848 | КТП-10кВ №318 (Сукромля Ск.двор) | Торжокский | Тверская обл. | с. Сукромля | 10 | 1*250 | 0.56 | 0.10208
8849 | КТП-10кВ №328 (Ильино-5) | Торжокский | Тверская обл. | д. Ильино | 10 | 1*250 | 0.4 | 0.1392
8850 | КТП-10кВ №325 (Ильино коттеджи) | Торжокский | Тверская обл. | д. Ильино | 10 | 1*100 | 0.29 | 0.065888
8851 | КТП-10кВ №322 (Ильино-2) | Торжокский | Тверская обл. | д. Ильино | 10 | 1*63 | 0.2381 | 0.044544
8852 | КТП-10кВ №327 (Ильино-4) | Торжокский | Тверская обл. | д. Ильино | 10 | 1*50 | 0.58 | 0.019488
8853 | МТП-10кВ №320 (Радилово) | Торжокский | Тверская обл. | д.Радилово | 10 | 1*30 | 0.8 | 0.005568
8854 | КТП-10кВ №319 (Чернавы) | Торжокский | Тверская обл. | д. Чернавы | 10 | 1*100 | 0.61 | 0.036192
8855 | КТП-10кВ №075 (Паника) | Торжокский | Тверская обл. | д.Паника | 10 | 1*160 | 0.9375 | 0.00928
8856 | КТП-10кВ №326 (Ильино-3) | Торжокский | Тверская обл. | д. Ильино | 10 | 1*50 | 0.7 | 0.01392
8857 | КТПП-10кВ №072 (Бубеньево-1) | Торжокский | Тверская обл. | д.Бубеньево | 10 | 1*250 | 0.904 | 0.022272
8858 | КТП-10кВ №076 (Спасс) | Торжокский | Тверская обл. | с.Спас | 10 | 1*160 | 1 | 0
8859 | КТП-10кВ №208 (Якутино-Дубровка) | Торжокский | Тверская обл. | д.Якутино | 10 | 1*250 | 0.92 | 0.01856
8860 | КТП-10кВ №210 (Голенищево) | Торжокский | Тверская обл. | д.Голенищево | 10 | 1*100 | 1 | 0
8861 | КТП-10кВ №211 (Хотиново) | Торжокский | Тверская обл. | д.Хотиново | 10 | 1*30 | 0.83333 | 0.00464
8862 | КТП-10кВ №205 (Семеновское) | Торжокский | Тверская обл. | с.Семеновское | 10 | 1*160 | 0.9375 | 0.00928
8863 | ЗТП-10кВ №206 (п.Пионерный) | Торжокский | Тверская обл. | п.Пионерный | 10 | 1*250 | 0.92 | 0.01856
8864 | КТП-10кВ №128 (Добрыни) | Торжокский | Тверская обл. | д.Добрыни | 10 | 1*63 | 0.46032 | 0.031552
8865 | КТП-10кВ №127 (Редькино) | Торжокский | Тверская обл. | д.Редькино | 10 | 1*40 | 0.925 | 0.002784
8866 | КТП-10кВ №129 (Гари) | Торжокский | Тверская обл. | д.Гари | 10 | 1*25 | 0.72 | 0.006496
8867 | КТПП-10кВ №034 (ЗСП Мир ф.Мир, Клоково) | Торжокский | Тверская обл. | пос. Мирный | 10 | 2*400 | 0.965 | 0.025984
8868 | ЗТП-10кВ №032 (Мирный школа) | Торжокский | Тверская обл. | пос. Мирный | 10 | 1*250 | 0.978 | 0.005104
8869 | КТПП-10кВ №033 (Мир.ЗСП) | Торжокский | Тверская обл. | пос. Мирный | 10 | 1*400 | 0.96 | 0.014848
8870 | КТП-10кВ №066 (Васильково) | Торжокский | Тверская обл. | д.Васильково | 10 | 1*30 | 0.83333 | 0.00464
8871 | КТП-10кВ №065 (Жданово) | Торжокский | Тверская обл. | д.Жданово | 10 | 1*30 | 0.6 | 0.011136
8872 | КТП-10кВ №067 (Малиновка) | Торжокский | Тверская обл. | д.Малиновка | 10 | 1*30 | 0.6 | 0.011136
8873 | КТП-10кВ №070 (Свищево) | Торжокский | Тверская обл. | д.Свищёво | 10 | 1*63 | 0.90476 | 0.005568
8874 | КТП-10кВ №068 (Симоново) | Торжокский | Тверская обл. | д.Симоново | 10 | 1*100 | 0.96 | 0.003712
8875 | КТП-10кВ №071 (Сельцо) | Торжокский | Тверская обл. | д.Сельцо | 10 | 1*100 | 0.82 | 0.016704
8876 | КТП-10кВ №069 (Щекино) | Торжокский | Тверская обл. | д.Щекино | 10 | 1*30 | 1 | 0
8877 | КТПК-10кВ №060 (Миронежье) | Торжокский | Тверская обл. | д.Миронежье | 10 | 1*250 | 0.976 | 0.005568
8878 | ЗТП-10кВ №063 (Марьино Школа) | Торжокский | Тверская обл. | с.Марьино | 10 | 2*250 | 0.936 | 0.029696
8879 | ЗТП-10кВ №062 (Марьино комплекс) | Торжокский | Тверская обл. | с.Марьино | 10 | 1*400+1*250 | 0.95385 | 0.02784
8880 | КТП-10кВ №064 (Кол. Горки) | Торжокский | Тверская обл. | д.Колёсные Горки | 10 | 1*160 | 1 | 0
8881 | КТП-10кВ №059 (Думаново дер) | Торжокский | Тверская обл. | д.Думаново | 10 | 1*250 | 0.928 | 0.016704
8882 | КТПЕ-10кВ №061 (Дубровка) | Торжокский | Тверская обл. | д.Дубровка | 10 | 1*180 | 0.91111 | 0.014848
8883 | КТП-10кВ №074 (Тетерлево) | Торжокский | Тверская обл. | д.Тетерлево | 10 | 1*160 | 0.90625 | 0.01392
8884 | КТП-10кВ №130 (Березки) | Торжокский | Тверская обл. | д.Берёзки | 10 | 1*100 | 0.88 | 0.011136
8885 | КТП-10кВ №131 (Печки) | Торжокский | Тверская обл. | д.Печки | 10 | 1*63 | 0.73016 | 0.015776
8886 | КТП-10кВ №132 (Исаково) | Торжокский | Тверская обл. | д.Исаково | 10 | 1*100 | 0.68 | 0.029696
8887 | КТП-10кВ №201 (Телевышка) | Торжокский | Тверская обл. | д. Гол. Горки | 10 | 1*100 | 0.78 | 0.020416
8888 | КТП-10кВ №200 (Ляхово) | Торжокский | Тверская обл. | д.Ляхово | 10 | 1*100 | 1 | 0
8889 | МТП-10кВ №202 (Сывороткино) | Торжокский | Тверская обл. | д.Сывороткино | 10 | 1*63 | 0.66667 | 0.019488
8890 | КТП-10кВ №594 (отд.Победа) | Торжокский | Тверская обл. | п.Победа | 10 | 1*160 | 0.5625 | 0.06496
8891 | КТП №595 (Рязаново ПСЛВ) | Торжокский | Тверская обл. | д. Рязаново | 10 | 1*250 | 0.16 | 0.19488
8892 | КТП-10кВ №054 (Крупшево) | Торжокский | Тверская обл. | д.Крупшево | 10 | 1*250 | 1 | 0
8893 | КТП-10кВ №150 (Кочерово) ф.Кочерово | Торжокский | Тверская обл. | д.Кочерово | 10 | 1*250 | 0.2 | 0.1856
8894 | КТП-10кВ №147 (Газ.котельная) ф.Мир потр | Торжокский | Тверская обл. | п.Мирный | 10 | 1*250 | #N/A | #N/A
8895 | КТП-10кВ №586 (Брячково-2) | Торжокский | Тверская обл. | д.Брячково | 10 | 1*100 | 0.95 | 0.00464
8896 | КТПП-10кВ №585 (Брячково-1) | Торжокский | Тверская обл. | д.Брячково | 10 | 1*400 | 0.7 | 0.11136
8897 | КТП-10кВ №567 (Дубровка Ж/Дома) | Торжокский | Тверская обл. | д.Дубровка | 10 | 1*63 | 0.68254 | 0.01856
8898 | КТП-10кВ №566 (Дубровка Водокачка) | Торжокский | Тверская обл. | д.Дубровка | 10 | 1*100 | 0.6 | 0.03712
8900 | КТП-10кВ №591 (Кресты) | Торжокский | Тверская обл. | д. Кресты | 10 | 1*40 | 0.75 | 0.00928
8901 | КТПП-10кВ №152 (Орехово) | Торжокский | Тверская обл. | д.Орехово | 10 | 1*10 | 0.8 | 0.001856
8902 | КТПП-10кВ №150 (К-С страшевичи) | Торжокский | Тверская обл. | д.Страшевичи | 10 | 1*250 | 0.608 | 0.090944
8903 | КТПП 10кВ №153 Сукромля-1 | Торжокский | Тверская обл. | д.Сукромля | 10 | 1*250 | 0.828 | 0.039904
8904 | КТП-10кВ №141 (Скрылёво) | Торжокский | Тверская обл. | д.Скрылёво | 10 | 1*100 | 0.72 | 0.025984
8905 | ЗТП-10кВ №107 (Климово ЗСП) | Торжокский | Тверская обл. | д.Климово | 10 | 1*400 | 0.895 | 0.038976
8906 | КТП-10кВ №114 (Кочино-Тименцево) | Торжокский | Тверская обл. | д.Кочино | 10 | 1*30 | 0.66667 | 0.00928
8907 | КТП-10кВ №216 (Рашкино) | Торжокский | Тверская обл. | д. Рашкино | 10 | 1*63 | 0.49206 | 0.029696
8908 | КТП-10кВ №234 (Мануйлово-1) | Торжокский | Тверская обл. | д. Мануйлово | 10 | 1*160 | 0.85625 | 0.021344
8909 | ЗТП-10кВ №094 (Митино-2) | Торжокский | Тверская обл. | д. Митино | 10 | 2*400 | 0.97125 | 0.021344
8910 | КТП-10кВ №099 (Ушаково Деревня) | Торжокский | Тверская обл. | д.Ушаково | 10 | 1*160 | 0.96875 | 0.00464
8911 | ЗТП-10кВ №095 (Митино-3) | Торжокский | Тверская обл. | д. Митино | 10 | 1*250 | 0.8 | 0.0464
8912 | КТП-10кВ №247 (Машутино) | Торжокский | Тверская обл. | д. Машутино | 10 | 1*63 | 0.71429 | 0.016704
8913 | КТП-10кВ №528 (Коттеджи) ф.10кв Поселок | Торжокский | Тверская обл. | пос. Высокое | 10 | 1*63 | 0.33333 | 0.038976
8914 | КТП-10кВ №524 (Новое) ф.10кв Коммунар | Торжокский | Тверская обл. | д. Новое | 10 | 1*100 | 0.6 | 0.03712
8915 | КТПП 10кВ №559 (Воропуни-мастерские) | Торжокский | Тверская обл. | д.Воропуни | 10 | 1*400 | 0.225 | 0.28768
8916 | КТП-10кВ №077 (Бережок) | Торжокский | Тверская обл. | д.Бережок | 10 | 1*100 | 0.8 | 0.01856
8918 | ЗТП-10кВ №053 (п.Зелёный) | Торжокский | Тверская обл. | п.Зеленый | 10 | 1*400 | 0.95 | 0.01856
8919 | ТП №188 д. Дели Ф-01 ПС Первитино | Лихославльский | Тверская обл. | д.Дели | 10 | 1*63 | 0.77778 | 0.012992
8920 | ТП №205 д. Зайково Ф-13 ПС Первитино | Лихославльский | Тверская обл. | д.Зайково | 10 | 1*63 | 0.60317 | 0.0232
8921 | ЗТП-10кВ №080 (Бойлерная) | Торжокский | Тверская обл. | г. Торжок | 10 | 1*400 | 0.915 | 0.031552
8922 | КТП-10кВ №184 Картофелехранилище | Торжокский | Тверская обл. | г. Торжок | 10 | 1*250 | 0.888 | 0.025984
8923 | КТПП-10кВ №081 (Мастерские) | Торжокский | Тверская обл. | г. Торжок | 10 | 1*250 | 0.844 | 0.036192
8924 | КТП-10кВ Красный городок | Кувшиновский | Тверская обл. | п.Красный Городок | 10 | 1*160 | 0.84375 | 0.0232
8925 | КТП-10кВ Б.Борок ЗСП ВЛ-10кВ №13 (Прямух | Кувшиновский | Тверская обл. | д.Б.Борок | 10 | 1*250 | 0.92 | 0.01856
8926 | КТП-10кВ Озерецкое ВЛ-10кВ №32 (Кувшинов | Кувшиновский | Тверская обл. | д.Озерецкое | 10 | 1*100 | 0.35 | 0.06032
8927 | КТП 10кВ Ранцево котельная | Кувшиновский | Тверская обл. | п.Ранцево | 10 | 1*250 | 0.72 | 0.06496
8928 | КТП 10кВ Ранцево поселок | Кувшиновский | Тверская обл. | п.Ранцево | 10 | 1*250 | 0.76 | 0.05568
8929 | КТП 10кВ Ранцево станция | Кувшиновский | Тверская обл. | п.Ранцево | 10 | 1*100 | 0.68 | 0.029696
8930 | КТПП №569 Будово(Жил.Зона) | Торжокский | Тверская обл. | д.Будово | 10 | 1*400 | 0.94 | 0.022272
8931 | ЗТП-10кВ №007 (Будово) | Торжокский | Тверская обл. | д.Будово | 10 | 1*250 | 0.96 | 0.00928
8932 | КТПП-10/0,4кВ №078 (Управление) | Торжокский | Тверская обл. | г. Торжок | 10 | 1*250 | 0.908 | 0.021344
8933 | КТПП-10кВ №079 (ГАРАЖ) | Торжокский | Тверская обл. | г. Торжок | 10 | 1*250 | 0.9 | 0.0232
8934 | КТП-10кВ Ключи ВЛ-10кВ №32 (Кувшиново) | Кувшиновский | Тверская обл. | д.Ключи | 10 | 1*25 | 0.2 | 0.01856
8935 | КТП-10 кВ Сокольники пекарня | Кувшиновский | Тверская обл. | п.Сокольники | 10 | 1*100 | 0.3 | 0.06496
8936 | КТП-10 кВ Сокольники Школа | Кувшиновский | Тверская обл. | п.Сокольники | 10 | 1*100 | 0.2 | 0.07424
8937 | КТП-10 кВ Пречисто Каменка коттеджи | Кувшиновский | Тверская обл. | д.Пр.Каменка | 10 | 1*250 | 0.836 | 0.038048
8938 | ЗТП-10кВ №185 (ул.Чехова 55) | Торжокский | Тверская обл. | г. Торжок | 10 | 1*400 | 0.95 | 0.01856
8939 | КТП-10кВ №252 (Аннино) | Торжокский | Тверская обл. | д. Аннино | 10 | 1*40 | 0.675 | 0.012064
8940 | КТП-10кВ №242 (Маслово-3) | Торжокский | Тверская обл. | д. Маслово | 10 | 1*250 | 0.92 | 0.01856
8941 | КТПк-10кВ №145 (Василёво-2) | Торжокский | Тверская обл. | д.Василёво | 10 | 1*160 | 0.9375 | 0.00928
8942 | КТП-10кВ К-с Прямухино | Кувшиновский | Тверская обл. | с.Прямухино | 10 | 1*400 | 0.75 | 0.0928
8943 | КТП-10кВ Селино ВЛ-10кВ №13 (Прямухино) | Кувшиновский | Тверская обл. | д.Селино | 10 | 1*30 | 0.83333 | 0.00464
8944 | КТП-10 кВ Сокольники -5 | Кувшиновский | Тверская обл. | п.Сокольники | 10 | 1*250 | 0.8 | 0.0464
8945 | КТП-10 кВ Сокольники -6 | Кувшиновский | Тверская обл. | п.Сокольники | 10 | 1*160 | 0.8125 | 0.02784
8946 | КТП-10 кВ Хвошня МТС | Кувшиновский | Тверская обл. | д.Хвошня | 10 | 1*40 | 0.925 | 0.002784
8947 | КТПк-10 №191 (Сервис-М) ВЛ-10кВ"Совхоз" | Торжокский | Тверская обл. | г. Торжок | 10 | 1*160 | 0.85625 | 0.021344
8948 | КТП-10 кВ №188 (Тредубье 1) | Торжокский | Тверская обл. | д.Тредубье | 10 | 1*63 | 0.7619 | 0.01392
8949 | КТПк-10кВ №149 "Северный проезд" | Торжокский | Тверская обл. | г. Торжок | 10 | 1*250 | 0.44 | 0.12992
8950 | КТП-10кВ №562 (Октябрьская) | Торжокский | Тверская обл. | г.Торжок | 10 | 1*250 | 0.92 | 0.01856
8951 | КТП-10кВ №563 (Шевченко) | Торжокский | Тверская обл. | г.Торжок | 10 | 1*100 | 0.82 | 0.016704
8952 | КТПк-10/0,4кВ №565"Крюково"(Дачи) | Торжокский | Тверская обл. | д.Крюково | 10 | 1*400 | 0.955 | 0.016704
8953 | КТПк-10 кВ"№571(Зелёная Нива)" | Торжокский | Тверская обл. | д.Зеленая Нива | 10 | 1*100 | 0.75 | 0.0232
8954 | КТПк-10 кВ"№570(Крюково-Техник-2)" | Торжокский | Тверская обл. | д.Крюково | 10 | 1*100 | 0.4 | 0.05568
8955 | КТПк-10 кВ№572"Яковлевское-1" | Торжокский | Тверская обл. | д.Яковлевское | 10 | 1*100 | 0.75 | 0.0232
8956 | КТПк-10 кВ№573"Яковлевское-2" | Торжокский | Тверская обл. | д.Яковлевское | 10 | 1*100 | 0.7 | 0.02784
8957 | СТП - 10 кВ №140 (Александрово) | Торжокский | Тверская обл. | д.Александрово | 10 | 1*40 | 0.7 | 0.011136
8958 | КТПк-10 кВ №575"АЗС"(ГПНЦ)Б.Киселенка | Торжокский | Тверская обл. | д.Б.Киселёнка | 10 | 1*160 | 0.75 | 0.03712
8959 | СТП-10кВ № 574(Высокое-Покровка) | Торжокский | Тверская обл. | д.Высокое | 10 | 1*100 | 0.71 | 0.026912
8960 | КТП-10 кВ №311 (Еремкино-4) | Торжокский | Тверская обл. | д.Еремкино | 10 | 1*100 | 0.9 | 0.00928
8961 | СТП №561 Семеновское | Торжокский | Тверская обл. | с.Семеновское | 10 | 1*100 | 0.8 | 0.01856
8962 | КТПк-10кВ №220 ("Щилово") | Торжокский | Тверская обл. | д. Щилово | 10 | 1*63 | 0.61905 | 0.022272
8963 | КТП-10/0,4 кВ №199 (Алексейково) | Торжокский | Тверская обл. | д.Алексейково | 10 | 1*100 | 0.8 | 0.01856
8964 | КТП-10 кВ №049 (Любохово) | Торжокский | Тверская обл. | д.Любохово | 10 | 1*100 | 0.8 | 0.01856
8965 | СТП-10кВ №560 (Ильино) ф.Богуново | Торжокский | Тверская обл. | д. Ильино | 10 | 1*40 | 0.75 | 0.00928
8966 | КТПК-10/0,4 кВ №568 (Терешкино в/ч) | Торжокский | Тверская обл. | ст.Терешкино | 10 | 1*630 | 0.49206 | 0.29696
8967 | СТП - 10 кВ №478 (Загорье) | Торжокский | Тверская обл. | д.Загорье | 10 | 1*63 | 0.96825 | 0.001856
8968 | КТП-10 кВ №373 (Клин) | Торжокский | Тверская обл. | д. Клин | 10 | 1*100 | 0.75 | 0.0232
8969 | СТП - 10 кВ №137 (Степурино) | Торжокский | Тверская обл. | д.Степурино | 10 | 1*100 | 0.85 | 0.01392
8970 | СТП-10 кВ №136 (Костешино) | Торжокский | Тверская обл. | д.Костешино | 10 | 1*30 | 0.6 | 0.011136
8971 | КТП-10 кВ №312 (Дурулино) | Торжокский | Тверская обл. | д. Дурулино | 10 | 1*160 | 0.9625 | 0.005568
8972 | СТП -10 кВ № 497(Теткино) | Торжокский | Тверская обл. | д. Теткино | 10 | 1*40 | 0.85 | 0.005568
8973 | ТП №043 "ОРТПЦ" д.Мих. Гора Ф-21 ПС Лих | Лихославльский | Тверская обл. | д.Михайлова Гора | 10 | 1*25 | 0.4 | 0.01392
8974 | ТП №271 Металлоцех Вышково Ф-01 РП Микш | Лихославльский | Тверская обл. | д.Вышково | 10 | 1*100 | 0.7 | 0.02784
8975 | КТПк-10кВ №146 (Боровое-2) | Торжокский | Тверская обл. | д.Боровое | 10 | 1*160 | 0.90625 | 0.01392
8976 | КТПк-10/0,4кВ №578(Прутня) | Торжокский | Тверская обл. | д.Прутня | 10 | 1*250 | 0.76 | 0.05568
8977 | СТП-10кВ № 576 Костромка | Торжокский | Тверская обл. | д. Костромка | 10 | 1*63 | 0.52381 | 0.02784
8978 | СТП - 10 кВ №374 (Лесная) | Торжокский | Тверская обл. | д. Лесная | 10 | 1*63 | 0.68254 | 0.01856
8979 | СТП - 10 кВ №056 (Бор) | Торжокский | Тверская обл. | д.Бор | 10 | 1*63 | 0.84127 | 0.00928
8980 | КТП-10 кВ №092 (Внуково) | Торжокский | Тверская обл. | д.Внуково | 10 | 1*250 | 0.88 | 0.02784
8981 | СТП-10 кВ №564 (Семеновское) | Торжокский | Тверская обл. | д.Семеновское | 10 | 1*100 | 0.76 | 0.022272
8982 | СТП-10 кВ №580 (Дубровка) | Торжокский | Тверская обл. | д.Дубровка | 10 | 1*63 | 0.50794 | 0.028768
8983 | ТП №268 Покровка Ф-21 ПС Лихославль | Лихославльский | Тверская обл. | д.Покровка | 10 | 1*100 | 0.88 | 0.011136
8984 | СТП-10/0,4 кВ №579 (Заполье-2) | Торжокский | Тверская обл. | д.Заполье | 10 | 1*63 | 0.63492 | 0.021344
8985 | КТП-10/0,4кВ №577 (Машкино) | Торжокский | Тверская обл. | д.Машкино | 10 | 1*160 | 0.6875 | 0.0464
8986 | КТП-10/0,4 кВ №148 (Б.Вишенье-1) | Торжокский | Тверская обл. | д.Б.Вишенье | 10 | 1*100 | 0.55 | 0.04176
8987 | КТП №073 (Бубеньево-2) | Торжокский | Тверская обл. | д.Бубеньево | 10 | 1*100 | 0.84 | 0.014848
8988 | КТП-10кВ №271 (Петропавлово) | Торжокский | Тверская обл. | д.Петропавлово | 10 | 1*100 | 0.85 | 0.01392
8989 | ТП №267 Свалка Ф-12 ПС №7 | Лихославльский | Тверская обл. | д.Пруды | 10 | 1*63 | 1 | 0
8990 | CТП №584(Карьер) | Торжокский | Тверская обл. | п.Нерудный | 10 | 1*63 | 0.28571 | 0.04176
8991 | КТП-10 кВ №587 (СНТ Радуга) | Торжокский | Тверская обл. | СНТ Радуга | 10 | 1*100 | 0.15 | 0.07888
8992 | СТП - 10 кВ №581 (Высокое-3) | Торжокский | Тверская обл. | д.Высокое | 10 | 1*63 | 0.71429 | 0.016704
8993 | СТП - 10 кВ №588 (Дамба) | Торжокский | Тверская обл. | г.Торжок(дамба) | 10 | 1*25 | 0.6 | 0.00928
8994 | СТП - 10 кВ №582 (Строитель) | Торжокский | Тверская обл. | СНТ Строитель | 10 | 1*100 | 0.2 | 0.07424
8995 | СТП №590 (Грузины д.сад) | Торжокский | Тверская обл. | д. Грузины | 10 | 1*100 | 0.6 | 0.03712
8996 | КТП-10 кB Аабково | Кувшиновский | Тверская обл. | д. Аабково | 10 | 1*30 | 0.5 | 0.01392
8997 | Т.П.НА БАЗЕ ЛИХ.РЭС | Лихославльский | Тверская обл. | г.Лихославль | 10 | 1*250 | 0.8 | 0.0464
8998 | КТП-10 кВ 272 | Лихославльский | Тверская обл. | д.Дмитровское | 10 | 1*25 | 0.4 | 0.01392
8999 | СТП - 10 кВ №592 (СНТ Радуга) | Торжокский | Тверская обл. | д. Внуково | 10 | 1*63 | 0.36508 | 0.03712
9000 | МТП-10/0,4 кВ № 273 | Лихославльский | Тверская обл. | д.Дмитровское | 10 | 1*63 | 0.52381 | 0.02784
9001 | СТП - 10 кВ №597 (СХ Климов) | Торжокский | Тверская обл. | д. Броды | 10 | 1*100 | 0.7 | 0.02784
9002 | TP010-0149232 | Торжокский | Тверская обл. | д.Савинские горки | 10 | 1*100 | 0.75 | 0.0232
9003 | СТП - 10 кВ №598 (Тверца) | Торжокский | Тверская обл. | д.Крюково СНТ Тверца | 10 | 1*63 | 0 | 0.058464
9004 | СТП - 10 кВ №599 (Боярское) | Торжокский | Тверская обл. | д.Боярское | 10 | 1*63 | 0.60317 | 0.0232
9005 | СТП-10 кВ №274 | Лихославльский | Тверская обл. | д. Бобрище | 10 | 1*63 | 0.60317 | 0.0232
9006 | СТП-10 кВ №275 | Лихославльский | Тверская обл. | д. Выставка | 10 | 1*100 | 0.75 | 0.0232
9007 | СТП-10 кВ №276 | Лихославльский | Тверская обл. | д. Михайлова Гора | 10 | 1*63 | 0.60317 | 0.0232
9008 | СТП-10 кВ №600 | Лихославльский | Тверская обл. | д. Михайлова Гора | 10 | 1*100 | 0.75 | 0.0232
9009 | СТП - 10 кВ №604 (Артемьев пилорама) | Торжокский | Тверская обл. | г.Торжок | 10 | 1*100 | 0.65 | 0.03248
9010 | СТП - 10 кВ №602 (Колесников) | Торжокский | Тверская обл. | г.Торжок | 10 | 1*63 | 0.36508 | 0.03712
9011 | СТП - 10 кВ №603 (Садовко льнозавод) | Торжокский | Тверская обл. | п. Грузины | 10 | 1*63 | 0.53968 | 0.026912
9012 | СТП - 10 кВ №601 (Бачерово) | Торжокский | Тверская обл. | д. Бачерово | 10 | 1*25 | 0.32 | 0.015776
9013 | СТП №608 (Спасс-2) | Торжокский | Тверская обл. | д.Спасс | 10 | 1*40 | 0.55 | 0.016704
9014 | КТП 10кВ №610 (Борисцево сх) | Торжокский | Тверская обл. | д.Борисцево | 10 | 1*160 | 0.5 | 0.07424
9015 | КТП 10кВ №611 с.Толмачи (Дубрава) | Торжокский | Тверская обл. | с.Толмачи | 10 | 1*160 | #DIV/0!
9016 | КТП-10кВ д.Роженка | Андреапольский | Тверская обл. | д.Роженка | 10 | 1*50 | 1 | 0
9017 | КТП-10кВ д.Заготскот | Андреапольский | Тверская обл. | г.Андреаполь | 10 | 1*30 | 0.66667 | 10
9018 | КТП-10кВ д.Рогово-1 | Андреапольский | Тверская обл. | д.Рогово | 10 | 1*160 | 0.6125 | 62
9019 | КТП-10кВ д.Рогово-2 | Андреапольский | Тверская обл. | д.Рогово | 10 | 1*250 | 0.412 | 147
9020 | КТП 10кВ д.Рогово-3 | Андреапольский | Тверская обл. | д.Рогово | 10 | 1*160 | 0.6 | 64
9021 | КТП-10кВ д.Рогово-4 | Андреапольский | Тверская обл. | д.Рогово | 10 | 1*160 | 0.55625 | 71
9022 | КТПК10кВ №6 д.Рогово | Андреапольский | Тверская обл. | д.Рогово | 10 | 1*250 | 0.608 | 98
9023 | КТПК10кВ РЭС Жилые дома | Андреапольский | Тверская обл. | г.Андреаполь | 10 | 1*63 | 1 | 0
9024 | КТП-10кВ СББЖ | Андреапольский | Тверская обл. | г.Андреаполь | 10 | 1*100 | 0.6 | 40
9025 | КТП-10кВ д.Кленица | Андреапольский | Тверская обл. | д.Кленица | 10 | 1*30 | 0.66667 | 10
9026 | КТПК-10кВ №2 д.Студеница | Андреапольский | Тверская обл. | д.Студеница | 10 | 1*250 | 0.516 | 121
9027 | КТПК10кВ №3 д.Студеница | Андреапольский | Тверская обл. | д.Студеница | 10 | 1*250 | 0.584 | 104
9028 | КТП-10кВ д.Замошье | Андреапольский | Тверская обл. | д.Замошье | 10 | 1*10 | 1 | 0
9029 | КТП-10кВ д.Жуково | Андреапольский | Тверская обл. | д.Жуково | 10 | 1*100 | 0.84 | 16
9030 | КТП-10кВ д.Баканово | Андреапольский | Тверская обл. | д.Баканово | 10 | 1*63 | 1 | 0
9031 | КТП-10кВ д.Подберезье | Андреапольский | Тверская обл. | д.Подберезье | 10 | 1*63 | 0.79365 | 13
9032 | КТП-10 кВ д.Заозерье | Андреапольский | Тверская обл. | д.Заозерье | 10 | 1*100 | 1 | 0
9033 | СТП-10кВ д.Кордон | Андреапольский | Тверская обл. | д.Кордон | 10 | 1*10 | 1 | 0
9034 | КТП-10кВ д.Курово-1 | Андреапольский | Тверская обл. | д.Курово | 10 | 1*160 | 0.69375 | 49
9035 | КТП-10кВ д.Курово-2 | Андреапольский | Тверская обл. | д.Курово | 10 | 1*100 | 0.67 | 33
9036 | КТП-10кВ д.Чернево | Андреапольский | Тверская обл. | д.Чернево | 10 | 1*4 | 1 | 0
9037 | КТП-10кВ д.Кремёно | Андреапольский | Тверская обл. | д.Кремено | 10 | 1*160 | 0.75625 | 39
9038 | КТП-10кВ д.Обруб | Андреапольский | Тверская обл. | д.Обруб | 10 | 1*4 | 1 | 0
9039 | КТПК-10кВ База РЭС | Андреапольский | Тверская обл. | База РЭС | 10 | 1*100 | 1 | 0
9040 | КТП-10кВ д.Чечетово | Андреапольский | Тверская обл. | д.Чечетово | 10 | 1*63 | 0.25397 | 47
9041 | КТП-10кВ д.Дорофеево | Андреапольский | Тверская обл. | д.Дорофеево | 10 | 1*10 | 0.5 | 5
9042 | КТП-10кВ д.Молодушкино | Андреапольский | Тверская обл. | д.Молодушкино | 10 | 1*60 | 0.83333 | 10
9043 | КТПК10кВ №2 д.Триполёво | Андреапольский | Тверская обл. | д.Трепалево | 10 | 1*630 | 0.38095 | 390
9044 | КТПК10кВ №1 д.Луги | Андреапольский | Тверская обл. | д.Луги | 10 | 1*160 | 0.475 | 84
9045 | ЗТП-10кВ №2 д.Луги | Андреапольский | Тверская обл. | д.Луги | 10 | 1*400 | 0.46 | 216
9046 | КТП-10кВ д.Алексино | Андреапольский | Тверская обл. | д.Алексино | 10 | 1*250 | 0.704 | 74
9047 | КТП-10кВ д.Пестово | Андреапольский | Тверская обл. | д.Пестово | 10 | 1*60 | 0.7 | 18
9048 | КТП-10кВ д.Ямищи | Андреапольский | Тверская обл. | д.Ямищи | 10 | 1*63 | 0.77778 | 14
9049 | КТП-10кВ д.Величково | Андреапольский | Тверская обл. | д.Величково | 10 | 1*60 | 0.65 | 21
9050 | СТП-10 кВ д.Амосово | Андреапольский | Тверская обл. | д.Амосово | 10 | 1*10 | 1 | 0
9051 | КТП-10кВ д.Голенищево | Андреапольский | Тверская обл. | д.Голенищево | 10 | 1*10 | 1 | 0
9052 | КТП-10кВ д.Ревякино | Андреапольский | Тверская обл. | д.Ревякино | 10 | 1*100 | 0.53 | 47
9053 | КТП-10кВ д.Гречишниково | Андреапольский | Тверская обл. | д.Гречишниково | 10 | 1*10 | 1 | 0
9054 | КТП-10кВ д.Петрочиха | Андреапольский | Тверская обл. | д.Петрочиха | 10 | 1*160 | 1 | 0
9055 | КТП-10кВ д.Тимонькино-1 | Андреапольский | Тверская обл. | д.Тимонькино | 10 | 1*160 | 0.73125 | 43
9056 | КТП-10кВ д.Тимонькино-5 | Андреапольский | Тверская обл. | д.Тимонькино | 10 | 1*250 | 0.712 | 72
9057 | КТП-10кВ д.Баранька | Андреапольский | Тверская обл. | д.Баранька | 10 | 1*30 | 1 | 0
9058 | КТП-10кВ Л.участок | Андреапольский | Тверская обл. | д.Жукопа(Лесоучасток) | 10 | 1*63 | 1 | 0
9059 | КТП-10кВ д.Соболево | Андреапольский | Тверская обл. | д.Соболево | 10 | 1*63 | 0.74603 | 16
9060 | КТП-10кВ д.Беново | Андреапольский | Тверская обл. | д.Беново | 10 | 1*4 | 1 | 0
9061 | КТП-10кВ д.Гусары | Андреапольский | Тверская обл. | д.Гусары | 10 | 1*30 | 0.66667 | 10
9062 | КТП-10кВ д.Гл.Лог | Андреапольский | Тверская обл. | д.Гл.лог | 10 | 1*25 | 1 | 0
9063 | КТП-10кВ д.Ерохино | Андреапольский | Тверская обл. | д.Ерохино | 10 | 1*25 | 0.6 | 10
9064 | КТП-10кВ д.Синичено | Андреапольский | Тверская обл. | д.Синичено | 10 | 1*25 | 0.6 | 10
9065 | КТПК10кВ д.Лубенькино | Андреапольский | Тверская обл. | д.Лубенкино | 10 | 1*100 | 0.61 | 39
9066 | КТПК10кВ №1 д.Козлово | Андреапольский | Тверская обл. | д.Козлово | 10 | 1*160 | 0.625 | 60
9067 | КТПК10кВ №3 д.Козлово | Андреапольский | Тверская обл. | д.Козлово | 10 | 1*250+1*400 | 0.81385 | 35
9068 | КТПК10кВ №5 д.Козлово | Андреапольский | Тверская обл. | д.Козлово | 10 | 1*630 | 0.6873 | 197
9069 | КТПК-10кВ №6д.Козлово | Андреапольский | Тверская обл. | д.Козлово | 10 | 1*400 | 0.845 | 62
9070 | КТП-10кВ д.Подвязъе | Андреапольский | Тверская обл. | д.Подвязье | 10 | 1*63 | 0.84127 | 10
9071 | КТП-10кВ д.Копытово | Андреапольский | Тверская обл. | д.Копытово | 10 | 1*30 | 0.5 | 15
9072 | КТП-10кВ Рогаткино | Торопецкий | Тверская обл. | д.Рогаткино | 10 | 1*10 | 0.5 | 5
9073 | КТП-10кВ Полибино Пожинское | Торопецкий | Тверская обл. | д.Полибино | 10 | 1*25 | 0.2 | 20
9074 | МТП-10 кВ Русаново | Торопецкий | Тверская обл. | д.Русаново | 10 | 1*40 | 0.875 | 5
9075 | КТП-10кВ Конищево-1 | Торопецкий | Тверская обл. | д.Конищево | 10 | 1*160 | 0.4375 | 90
9076 | КТП-10кВ Клыпино мастерские | Торопецкий | Тверская обл. | д.Клыпино | 10 | 1*160 | 0.5 | 80
9077 | КТПП10кВ д.Волок-1 | Андреапольский | Тверская обл. | д.Волок | 10 | 1*250 | 1 | 0
9078 | КТП-10кВ д.Синьково | Андреапольский | Тверская обл. | д.Синьково | 10 | 1*30 | 1 | 0
9079 | КТП-10кВ Клыпино | Торопецкий | Тверская обл. | д.Клыпино | 10 | 1*60 | 0.16667 | 50
9080 | КТП-10кВ Б.Изори | Торопецкий | Тверская обл. | д.Б.Изори | 10 | 1*40 | 0.25 | 30
9081 | КТП-10кВ д.Кузнецово | Андреапольский | Тверская обл. | д.Кузнецово | 10 | 1*60 | 0.51667 | 29
9082 | КТП-10кВ М.Изори | Торопецкий | Тверская обл. | д.М.Изори | 10 | 1*25 | 0.2 | 20
9083 | КТП-10кВ д.Микшино-1 | Андреапольский | Тверская обл. | д.Микшино | 10 | 1*100 | 0.66 | 34
9084 | КТП-10кВ Зайково | Торопецкий | Тверская обл. | д.Зайково | 10 | 1*60 | 0.083333 | 55
9085 | КТПК10кВ Дачи(Крест2) | Андреапольский | Тверская обл. | д.Крест | 10 | 1*63 | 0.61905 | 24
9086 | КТП-10кВ Коварное-Борок | Торопецкий | Тверская обл. | д.Коварное-Борок | 10 | 1*100 | 0.1 | 90
9087 | КТП-10кВ д.Крест | Андреапольский | Тверская обл. | д.Крест | 10 | 1*100 | 0.81 | 19
9088 | КТП-10кВ д.Песчаха | Андреапольский | Тверская обл. | д.Песчаха | 10 | 1*25 | 1 | 0
9089 | КТП-10кВ д.Андроново-1 | Андреапольский | Тверская обл. | д.Андроново | 10 | 1*25 | 0.6 | 10
9090 | КТП-10кВ Дергачи | Торопецкий | Тверская обл. | д.Дергачи | 10 | 1*30 | 0.16667 | 25
9091 | КТП-10кВ Бучино | Торопецкий | Тверская обл. | д.Бучино | 10 | 1*30 | 0.83333 | 5
9092 | КТП-10кВ Романово | Торопецкий | Тверская обл. | д.Романово | 10 | 1*63 | 0.079365 | 58
9093 | КТПК10кВ д.Волок-4 | Андреапольский | Тверская обл. | д.Волок | 10 | 1*250 | 0.564 | 109
9094 | КТПК10кВ д.Андроново-2 | Андреапольский | Тверская обл. | д.Андроново | 10 | 1*100 | 0.59 | 41
9095 | КТП-10кВ Покровское-1 | Торопецкий | Тверская обл. | д.Покровское | 10 | 1*100 | 0.4 | 60
9096 | КТП-10кВ д.Заноги | Андреапольский | Тверская обл. | д.Заноги | 10 | 1*63 | 0.57143 | 27
9097 | КТП-10кВ д.Быстри | Андреапольский | Тверская обл. | д.Быстри | 10 | 1*50 | 0.7 | 15
9098 | КТП-10кВ д.Стеклино | Андреапольский | Тверская обл. | д.Стеклино | 10 | 1*30 | 1 | 0
9099 | КТП-10кВ д.Боталы | Андреапольский | Тверская обл. | д.Боталы | 10 | 1*30 | 0.83333 | 5
9100 | КТП-10кВ Бабино-Маслово | Торопецкий | Тверская обл. | д.Бабино Маслово | 10 | 1*60 | 0.16667 | 50
9101 | КТП-10кВ д.Ям | Андреапольский | Тверская обл. | д.Ям | 10 | 1*100 | 1 | 0
9102 | КТПК10кВ д.Дмитрово-2 | Андреапольский | Тверская обл. | д.Дмитрово | 10 | 1*250 | 0.568 | 108
9103 | КТП-10кВ Жарихино | Торопецкий | Тверская обл. | д.Жарихино | 10 | 1*60 | 0.083333 | 55
9104 | КТП-10кВ д.Горки | Андреапольский | Тверская обл. | д.Горки | 10 | 1*50 | 0.8 | 10
9105 | КТПК10кВ д.Любино-1 | Андреапольский | Тверская обл. | д.Любин | 10 | 1*250 | 0.476 | 131
9106 | КТП-10кВ Пестряково ЖК | Торопецкий | Тверская обл. | д.Пестряково | 10 | 1*160 | 0.125 | 140
9107 | КТП-10кВ д.Любино-4 | Андреапольский | Тверская обл. | д.Любино | 10 | 1*160 | 0.575 | 68
9108 | КТП-10кВ д.Борзово | Андреапольский | Тверская обл. | д.Борзово | 10 | 1*40 | 0.625 | 15
9109 | КТП-10кВ д.Шарыгино | Андреапольский | Тверская обл. | Шарыгино | 10 | 1*40 | 0.875 | 5
9110 | СТП-10 кВ д.Новоследово | Андреапольский | Тверская обл. | д.Новоследово | 10 | 1*10 | 1 | 0
9111 | КТП-10кВ д.Пестово (Синьково) | Андреапольский | Тверская обл. | д.Пестово | 10 | 1*100 | 0.54 | 46
9112 | КТП-10кВ д.Заболотье | Андреапольский | Тверская обл. | д.Заболотье | 10 | 1*160 | 0.65 | 56
9113 | КТП-10кВ д.Скудино | Андреапольский | Тверская обл. | д.Скудино | 10 | 1*160 | 0.5375 | 74
9114 | КТП-10кВ д.Речка | Андреапольский | Тверская обл. | д.Речка | 10 | 1*25 | 0.8 | 5
9115 | КТП-10кВ Кудино | Торопецкий | Тверская обл. | д.Кудино | 10 | 1*100 | 0.9 | 10
9116 | КТП-10кВ д.Аксеново-1 | Андреапольский | Тверская обл. | д.Аксёново | 10 | 1*160 | 0.49375 | 81
9117 | КТП-10кВ д.Аксеново-3 | Андреапольский | Тверская обл. | д.Аксёново | 10 | 1*160 | 0.55 | 72
9118 | КТПК-10кВ д.Аксеново-4 | Андреапольский | Тверская обл. | д.Аксёново | 10 | 1*160 | 0.5125 | 78
9119 | КТП-10кВ Дачи Ф.11 ПС Торопец | Торопецкий | Тверская обл. | г Торопец | 10 | 1*63 | 0.96825 | 2
9120 | КТП-10кВ Цикарево | Торопецкий | Тверская обл. | д.Цикарево | 10 | 1*160 | 0.8125 | 30
9121 | КТП-10кВ Василево | Торопецкий | Тверская обл. | д.Василево | 10 | 1*160 | 0.375 | 100
9122 | КТП-10кВ д.Воскресенское-2 | Андреапольский | Тверская обл. | д.Воскресенское | 10 | 1*250 | 0.56 | 110
9123 | КТП-10кВ д.Орехово | Андреапольский | Тверская обл. | д.Орехово | 10 | 1*160 | 0.59375 | 65
9124 | КТП-10кВ д.Лутки | Андреапольский | Тверская обл. | д.Лутки | 10 | 1*40 | 0.625 | 15
9125 | КТП-10кВ с. Хотилицы-1 | Андреапольский | Тверская обл. | д.Хотилици | 10 | 1*250 | 0.628 | 93
9126 | КТП-10кВ с. Хотилицы-2 | Андреапольский | Тверская обл. | д.Хотилици | 10 | 1*250 | 0.848 | 38
9127 | КТП-10кВ Новотроицкое-1 | Торопецкий | Тверская обл. | д. Новотроицкое | 10 | 1*250 | 0.28 | 180
9128 | КТП-10кВ с. Хотилицы-10 | Андреапольский | Тверская обл. | д.Хотилици | 10 | 1*63 | 0.69841 | 19
9129 | КТП-10кВ База Хотилиц.участка | Андреапольский | Тверская обл. | д.Хотилици | 10 | 1*60 | 0.56667 | 26
9130 | КТП-10кВ д.Горки (плаужница) | Андреапольский | Тверская обл. | д.Горки | 10 | 1*63 | 0.77778 | 14
9131 | КТП-10кВ д.Поспелое | Андреапольский | Тверская обл. | д.Поспелое | 10 | 1*40 | 0.275 | 29
9132 | КТП-10кВ д.Пашково-Прудишенка | Андреапольский | Тверская обл. | д.Пашково | 10 | 1*100 | 0.48 | 52
9133 | КТП-10кВ д.Зеленогорское | Андреапольский | Тверская обл. | д.Зеленогорское | 10 | 1*10 | 1 | 0
9134 | КТП-10кВ д.Монино | Андреапольский | Тверская обл. | д.Монино | 10 | 1*60 | 0.91667 | 5
9135 | КТП-10кВ д.Белавино | Андреапольский | Тверская обл. | д.Белавино | 10 | 1*100 | 0.51 | 49
9136 | КТП-10кВ д.Симонка | Андреапольский | Тверская обл. | д.Симонка | 10 | 1*25 | 0.52 | 12
9137 | КТП-10кВ Федьково-2 | Торопецкий | Тверская обл. | д.Федьково | 10 | 1*160 | 0.8125 | 30
9138 | КТПК10кВ с. Хотилицы-9 | Андреапольский | Тверская обл. | д.Хотилици | 10 | 1*250 | 0.908 | 23
9139 | КТП-10кВ д.Спиридово-2 | Андреапольский | Тверская обл. | д.Спиридово | 10 | 1*160 | 0.50625 | 79
9140 | КТПК10кВ д.Спиридово-3 | Андреапольский | Тверская обл. | д.Спиридово | 10 | 1*250 | 0.46 | 135
9141 | КТП-10кВ Колдино-1 | Торопецкий | Тверская обл. | д.Колдино | 10 | 1*60 | 0.96667 | 2
9142 | КТП-10кВ д.Филипово | Андреапольский | Тверская обл. | д.Филипово | 10 | 1*40 | 0.75 | 10
9143 | КТП-10кВ д.Ручьи | Андреапольский | Тверская обл. | д.Стоякино | 10 | 1*60 | 0.83333 | 10
9144 | КТП-10кВ Малахи | Торопецкий | Тверская обл. | д.Малахи | 10 | 1*60 | 0.98333 | 1
9145 | КТП-10кВ д.Жельно | Андреапольский | Тверская обл. | д.Желено | 10 | 1*100 | 0.62 | 38
9146 | КТП-10кВ Колдино-2 | Торопецкий | Тверская обл. | д.Колдино | 10 | 1*100 | 0.9 | 10
9147 | КТП-10кВ д.Заселица | Андреапольский | Тверская обл. | д.Заселица | 10 | 1*63 | 0.69841 | 19
9148 | КТП-10кВ д.Горня (Лутки) | Андреапольский | Тверская обл. | д.Горняя | 10 | 1*4 | 1 | 0
9149 | КТП-10кВ д.Бели | Андреапольский | Тверская обл. | д.Бели | 10 | 1*40 | 1 | 0
9150 | КТП-10кВ д.Курцево | Андреапольский | Тверская обл. | д.Курцево | 10 | 1*20 | 1 | 0
9151 | КТП-10кВ д.К.Село (Коростино) | Андреапольский | Тверская обл. | д.КозловоСело | 10 | 1*10 | 1 | 0
9152 | КТПК10кВ д.Торопацы-1 | Андреапольский | Тверская обл. | д.Торопацы | 10 | 1*100 | 0.8 | 20
9153 | КТПК10кВ д.Торопацы-4 | Андреапольский | Тверская обл. | д.Торопацы | 10 | 1*160 | 0.6125 | 62
9154 | КТП-10кВ Федьково-1 | Торопецкий | Тверская обл. | д.Федьково | 10 | 1*100 | 0.98 | 2
9155 | КТП-10кВ д.Пожар | Андреапольский | Тверская обл. | д.Пожар | 10 | 1*100 | 0.57 | 43
9156 | КТПК10кВ д.Лопачи | Андреапольский | Тверская обл. | д.Лапочи | 10 | 1*250 | 0.704 | 74
9157 | КТП-10кВ Новотроицкое-2 | Торопецкий | Тверская обл. | д.Новотроицкое | 10 | 1*400 | 0.9875 | 5
9158 | КТП-10кВ д.Стоякино(Заозерье) | Андреапольский | Тверская обл. | д.Ручьи | 10 | 1*63 | 0.71429 | 18
9159 | КТП-10кВ ТП-67 | Торопецкий | Тверская обл. | г.Торопец | 10 | 1*100 | 0.97 | 3
9160 | СТП-10кВ д.Борок | Андреапольский | Тверская обл. | д.Борок | 10 | 1*10 | 1 | 0
9161 | КТП-10кВ Подгороднее-2 | Торопецкий | Тверская обл. | д.Подгороднее | 10 | 1*160 | 0.25 | 120
9162 | КТП-10кВ д.Малахово-Белогубово | Андреапольский | Тверская обл. | д.Малахово | 10 | 1*40 | 0.625 | 15
9163 | КТП-10кВ д.Шатино | Андреапольский | Тверская обл. | д.Шатино | 10 | 1*20 | 0.25 | 15
9164 | ЗТП-10кВ Подгороднее-1 | Торопецкий | Тверская обл. | д.Подгороднее | 10 | 1*250+1*400 | 0.90769 | 10
9165 | КТПК10кВ п. Бологово-1 | Андреапольский | Тверская обл. | д.Бологово | 10 | 1*100 | 1 | 0
9166 | КТПП10кВ п. Бологово-2(Дет.сад) | Андреапольский | Тверская обл. | д.Бологово | 10 | 1*100 | 1 | 0
9167 | КТПП10кВ п. Бологово-5(Школа) | Андреапольский | Тверская обл. | д.Бологово | 10 | 1*250 | 0.512 | 122
9168 | КТП-10кВ п. Бологово-6( Больница) | Андреапольский | Тверская обл. | д.Бологово | 10 | 1*160 | 0.55625 | 71
9169 | КТП-10кВ п. Бологово-8 | Андреапольский | Тверская обл. | д.Бологово | 10 | 1*60 | 0.65 | 21
9170 | КТПК10кВ п. Бологово-7 (Пож.часть) | Андреапольский | Тверская обл. | д.Бологово | 10 | 1*250 | 1 | 0
9171 | КТП-10кВ д.Яновище | Андреапольский | Тверская обл. | д.Яновище | 10 | 1*60 | 0.65 | 21
9172 | КТП-10кВ п. Бологово-3 | Андреапольский | Тверская обл. | д.Бологово | 10 | 1*250 | 0.56 | 110
9173 | КТП-10кВ д.Конаи | Андреапольский | Тверская обл. | д.Конаи | 10 | 1*30 | 0.16667 | 25
9174 | ЗТП-10кВ Подгороднее-5 | Торопецкий | Тверская обл. | д.Подгороднее | 10 | 1*250 | 0.48 | 130
9175 | КТП-10кВ Бологовский участок | Андреапольский | Тверская обл. | д.Бологово | 10 | 1*60 | 0.66667 | 20
9176 | КТП-10кВ д.Горицы-1 | Андреапольский | Тверская обл. | д.Горицы | 10 | 1*250 | 1 | 0
9177 | КТП-10кВ д.Горицы-2 | Андреапольский | Тверская обл. | д.Гарицы | 10 | 1*100 | 0.5 | 50
9178 | КТПК10кВ Горицы-4 | Андреапольский | Тверская обл. | д.Гарицы | 10 | 1*100 | 0.6 | 40
9179 | КТП-10кВ д.Ломинское | Андреапольский | Тверская обл. | д.Ломинское | 10 | 1*40 | 1 | 0
9180 | КТП-10кВ д.Гущино (Рахново) | Андреапольский | Тверская обл. | д.Гущино | 10 | 1*30 | 0.16667 | 25
9181 | КТП-10кВ д.Выползово-1 | Андреапольский | Тверская обл. | д.Выползово | 10 | 1*160 | 0.5625 | 70
9182 | КТП-10кВ д.Выползово-2 | Андреапольский | Тверская обл. | д.Выползово | 10 | 1*63 | 1 | 0
9183 | КТП-10кВ Плоскошь-7 | Торопецкий | Тверская обл. | д.Плоскошь | 10 | 1*63 | 0.36508 | 40
9184 | КТП-10кВ Подгороднее-06 | Торопецкий | Тверская обл. | д.Подгороднее | 10 | 1*160 | 0.875 | 20
9185 | КТП-10кВ д.Заборовье | Андреапольский | Тверская обл. | д.Заборовье | 10 | 1*63 | 0.55556 | 28
9186 | КТП-10кВ д.Паршино-1 | Андреапольский | Тверская обл. | д.Паршино | 10 | 1*100 | 0.5 | 50
9187 | КТП-10кВ д.Паршино-3 | Андреапольский | Тверская обл. | д.Паршино | 10 | 1*100 | 0.55 | 45
9188 | КТП-10кВ д.Семихино | Андреапольский | Тверская обл. | д.Семихино | 10 | 1*10 | 1 | 0
9189 | КТПП10кВ Бологово-4 | Андреапольский | Тверская обл. | д.Бологово | 10 | 1*100 | 0.32 | 68
9190 | КТП-10кВ Плоскошь-1 | Торопецкий | Тверская обл. | д.Плоскошь | 10 | 1*160 | 0.4375 | 90
9191 | КТП-10кВ Плоскошь-2 | Торопецкий | Тверская обл. | д.Плоскошь | 10 | 1*100 | 0.4 | 60
9192 | КТП-10кВ д.Болотово-1 | Андреапольский | Тверская обл. | д.Бологово | 10 | 1*63 | 0.65079 | 22
9193 | КТПК10кВ д.Болотово-3 | Андреапольский | Тверская обл. | д.Бологово | 10 | 1*100 | 0.54 | 46
9194 | КТП-10кВ Волок-6 | Торопецкий | Тверская обл. | д.Волок | 10 | 1*100 | 0.2 | 80
9195 | КТП-10кВ Плоскошь-4 | Торопецкий | Тверская обл. | д.Плоскошь | 10 | 1*250 | 0.28 | 180
9196 | КТП-10кВ Плоскошь-5 | Торопецкий | Тверская обл. | д.Плоскошь | 10 | 1*250 | 0.24 | 190
9197 | КТП-10кВ Плоскошь-6 | Торопецкий | Тверская обл. | д.Плоскошь | 10 | 1*400 | 0.125 | 350
9198 | КТП-10кВ Ермишенки -1 | Торопецкий | Тверская обл. | д.Ермишенки | 10 | 1*250 | 0.16 | 210
9199 | КТПП-10кВ Ермишенки-3 | Торопецкий | Тверская обл. | д.Ермишенки | 10 | 1*400 | 0.0375 | 385
9200 | КТП-10кВ д.Плешково | Андреапольский | Тверская обл. | д.Плешково | 10 | 1*63 | 0.61905 | 24
9201 | КТП-10кВ д.Екатеринино | Андреапольский | Тверская обл. | д.Екатеринино | 10 | 1*63 | 0.5873 | 26
9202 | КТП-10кВ д.Крючково-1 | Андреапольский | Тверская обл. | д.Крючково | 10 | 1*60 | 0.58333 | 25
9203 | КТП-10кВ д.Крючково-2 | Андреапольский | Тверская обл. | д.Крючково | 10 | 1*100 | 0.57 | 43
9204 | КТП-10кВ д.Крючково-5 | Андреапольский | Тверская обл. | д.Крючково | 10 | 1*100 | 1 | 0
9205 | КТП-10кВ Малиновка | Торопецкий | Тверская обл. | д.Малиновка | 10 | 1*20 | 0.75 | 5
9206 | КТП-10кВ Подгороднее-9 | Торопецкий | Тверская обл. | д.Подгороднее | 10 | 1*160 | 0.75 | 40
9207 | МТП-10 кВ Никулино | Торопецкий | Тверская обл. | д.Никулино | 10 | 1*30 | 0.33333 | 20
9208 | КТП-10кВ Старое | Торопецкий | Тверская обл. | д.Старое | 10 | 1*60 | 0.16667 | 50
9209 | КТП-10кВ Краснодубье-1 | Торопецкий | Тверская обл. | д.Краснодубье | 10 | 1*100 | 0.1 | 90
9210 | КТП-10кВ д.Мякишево-2 | Андреапольский | Тверская обл. | д.Мякишево | 10 | 1*250 | 0.456 | 136
9211 | КТП-10кВ д.Мякишево-3 | Андреапольский | Тверская обл. | д.Мякишево | 10 | 1*60 | 0.68333 | 19
9212 | КТП Бор-1 | Торопецкий | Тверская обл. | д.Бор | 10 | 1*100 | 0.65 | 35
9213 | КТП-10кВ д.Роголево | Андреапольский | Тверская обл. | д.Роголево | 10 | 1*30 | 0.83333 | 5
9214 | КТП-10кВ Голибицы-3 | Торопецкий | Тверская обл. | д.Голибицы | 10 | 1*160 | 0.125 | 140
9215 | КТП-10кВ Голибицы-4 | Торопецкий | Тверская обл. | д.Голибицы | 10 | 1*250 | 0.12 | 220
9216 | КТП-10кВ Подгороднее-10 | Торопецкий | Тверская обл. | д.Подгороднее | 10 | 1*100 | 0.7 | 30
9217 | КТПП-10кВ Любовец | Торопецкий | Тверская обл. | д.Любовец | 10 | 1*160 | 0.75 | 40
9218 | КТП-10кВ д.Мылохово-2 | Андреапольский | Тверская обл. | д.Мылохово | 10 | 1*60 | 0.65 | 21
9219 | КТП-10кВ д.Паново | Андреапольский | Тверская обл. | д.Паново | 10 | 1*10 | 0.4 | 6
9220 | КТП-10кВ Уварово-1 | Торопецкий | Тверская обл. | д.Уварово | 10 | 1*100 | 0.15 | 85
9221 | КТП-10кВ д.Акатово | Андреапольский | Тверская обл. | д.Акатово | 10 | 1*30 | 0.83333 | 5
9222 | КТП-10кВ д.Кунавино-1 | Андреапольский | Тверская обл. | д.Кунавино | 10 | 1*160 | 0.525 | 76
9223 | СТП-10кВ Цветки | Торопецкий | Тверская обл. | д.Цветки | 10 | 1*100 | 0.6 | 40
9224 | КТП-10кВ д.Алексеевское | Андреапольский | Тверская обл. | д.Алексеевское | 10 | 1*10 | 0.5 | 5
9225 | КТП-10кВ Уварово-3 | Торопецкий | Тверская обл. | д.Уварово | 10 | 1*100 | 0.3 | 70
9226 | КТП-10кВ д.Жоготово | Андреапольский | Тверская обл. | д.Жоготово | 10 | 1*30 | 0.66667 | 10
9227 | КТП-10кВ Уварово-2 | Торопецкий | Тверская обл. | д.Уварово | 10 | 1*160 | 0.125 | 140
9228 | КТП-10кВ Княжово | Торопецкий | Тверская обл. | д.Княжево | 10 | 1*40 | 0.375 | 25
9229 | КТП-10кВ Подсосонье | Торопецкий | Тверская обл. | д.Подсосонье | 10 | 1*40 | 0.75 | 10
9230 | КТП-10кВ Сосонье | Торопецкий | Тверская обл. | д.Сосонье | 10 | 1*63 | 0.047619 | 60
9231 | КТП-10кВ Ховренок | Торопецкий | Тверская обл. | г.Торопец | 10 | 1*100 | 0.6 | 40
9232 | ЗТП-10кВ №1 Военный городок | Андреапольский | Тверская обл. | г.Андреаполь | 10 | 2*400 | 0.795 | 66
9233 | ЗТП-10кВ №2 Военный городок | Андреапольский | Тверская обл. | г.Андреаполь | 10 | 2*250 | 0.784 | 74
9234 | ЗТП-10кВ №3 Военный городок | Андреапольский | Тверская обл. | г.Андреаполь | 10 | 2*250 | 0.804 | 37
9235 | МТП-10 кВ Маслово | Торопецкий | Тверская обл. | д.Маслово | 10 | 1*10 | 0.9 | 1
9236 | КТПП -10кВ Грядцы-2 | Торопецкий | Тверская обл. | д.Грядцы | 10 | 1*400 | 0.95 | 20
9237 | ЗТП-10кВ №5 Военный городок | Андреапольский | Тверская обл. | г.Андреаполь | 10 | 2*250 | 0.816 | 62
9238 | ЗТП-10кВ РП-ТП Военный городок | Андреапольский | Тверская обл. | г.Андреаполь | 10 | 2*250 | 0.79 | 68
9239 | КТПП -10кВ Грядцы-4 | Торопецкий | Тверская обл. | д.Грядцы | 10 | 1*160 | 0.0625 | 150
9240 | КТП-10кВ Грядцы-1 | Торопецкий | Тверская обл. | д.Грядцы | 10 | 1*63 | 0.98413 | 1
9241 | КТП-10кВ Плоскошь школа | Торопецкий | Тверская обл. | д.Плоскошь | 10 | 1*250 | 0.2 | 200
9242 | КТП-10кВ Волок-1 | Торопецкий | Тверская обл. | д.Волок | 10 | 1*60 | 0.25 | 45
9243 | КТП-10кВ Юшино | Торопецкий | Тверская обл. | д.Юшино | 10 | 1*100 | 0.3 | 70
9244 | КТП-10кВ Сельково | Торопецкий | Тверская обл. | д.Сельково | 10 | 1*20 | 0.25 | 15
9245 | КТП-10кВ Сидоровское | Торопецкий | Тверская обл. | д.Сидоровское | 10 | 1*30 | 0.16667 | 25
9246 | КТП-10кВ Зайцево | Торопецкий | Тверская обл. | д.Зайцево | 10 | 1*40 | 0.25 | 30
9247 | КТП Понизовье Волок | Торопецкий | Тверская обл. | д.Понизовье | 10 | 1*60 | 0.16667 | 50
9248 | КТП-10кВ Обуховицы | Торопецкий | Тверская обл. | д.Обуховицы | 10 | 1*30 | 0.5 | 15
9249 | КТП-10кВ Волок-3 | Торопецкий | Тверская обл. | д.Волок | 10 | 1*160 | 0.125 | 140
9250 | КТП-10кВ Мещёки | Торопецкий | Тверская обл. | д.Мещеки | 10 | 1*160 | 0.625 | 60
9251 | КТП-10кВ Волок-2 | Торопецкий | Тверская обл. | д.Волок | 10 | 1*400 | 0.465 | 214
9252 | КТП-10кВ Лукьяново | Торопецкий | Тверская обл. | д.Лукьяново | 10 | 1*160 | 0.9375 | 10
9253 | КТП-10кВ Волок Спорт комплекс | Торопецкий | Тверская обл. | д.Волок | 10 | 1*250 | 0.12 | 220
9254 | КТП-10кВ Волок Школа | Торопецкий | Тверская обл. | д.Волок | 10 | 1*250 | 0.02 | 245
9255 | КТП-10кВ Волок-5 | Торопецкий | Тверская обл. | д.Волок | 10 | 1*400 | 0.4625 | 215
9256 | КТП-10кВ Гольяново-1 | Торопецкий | Тверская обл. | д.Гальяново | 10 | 1*60 | 0.75 | 15
9257 | КТП-10кВ Волок-4 | Торопецкий | Тверская обл. | д.Волок | 10 | 1*100 | 0.2 | 80
9258 | КТП-10кВ Дуброво | Торопецкий | Тверская обл. | д.Дуброво | 10 | 1*30 | 0.16667 | 25
9259 | КТП-10кВ Золотилово | Торопецкий | Тверская обл. | д.Золотилово | 10 | 1*160 | 0.5 | 80
9260 | КТП-10кВ Новотроицкое 7 | Торопецкий | Тверская обл. | д.Новотроицкое | 10 | 1*250 | 0.4 | 150
9261 | КТП-10кВ Хворостьево | Торопецкий | Тверская обл. | д.Хворостьево | 10 | 1*40 | 0.5 | 20
9262 | КТП-10кВ Пионерлагерь | Торопецкий | Тверская обл. | д.Хворостьево | 10 | 1*100 | 0.6 | 40
9263 | КТП-10кВ Ананьино | Торопецкий | Тверская обл. | д.Ананьино | 10 | 1*60 | 0.5 | 30
9264 | КТП-10кВ Лебедево | Торопецкий | Тверская обл. | д.Лебедево | 10 | 1*30 | 0.33333 | 20
9265 | КТП-10кВ Шатры | Торопецкий | Тверская обл. | д.Шатры | 10 | 1*30 | 0.96667 | 1
9266 | КТП-10кВ Лучка | Торопецкий | Тверская обл. | д.Лучка | 10 | 1*60 | 0.083333 | 55
9267 | КТП-10кВ Водос | Торопецкий | Тверская обл. | д.Водос | 10 | 1*25 | 0.4 | 15
9268 | КТП-10кВ Лохово-1 | Торопецкий | Тверская обл. | д.Лохово | 10 | 1*60 | 0.98333 | 1
9269 | КТП-10кВ Кочута-3 | Торопецкий | Тверская обл. | д.Кочута | 10 | 1*100 | 0.2 | 80
9270 | КТП-10кВ Кочута-4 | Торопецкий | Тверская обл. | д.Кочута | 10 | 1*63 | 0.2381 | 48
9271 | КТП-10кВ Речане-1 | Торопецкий | Тверская обл. | д.Речане | 10 | 1*180 | 0.72222 | 50
9272 | КТП-10кВ Речане школа | Торопецкий | Тверская обл. | д.Речане | 10 | 1*160 | 0.6875 | 50
9273 | КТП-10кВ Полуяново | Торопецкий | Тверская обл. | д.Полуяново | 10 | 1*30 | 0.16667 | 25
9274 | КТП-10кВ Речане-2 | Торопецкий | Тверская обл. | д.Речане | 10 | 1*100 | 0.7 | 30
9275 | КТП-10кВ Языковщина -1 | Торопецкий | Тверская обл. | д.Языковщина | 10 | 1*160 | 0.0625 | 150
9276 | КТП-10кВ Языковщина -2 | Торопецкий | Тверская обл. | д.Языковщина | 10 | 1*100 | 0.2 | 80
9277 | КТПП -10кВ Речане -4 | Торопецкий | Тверская обл. | д.Речане | 10 | 2*250 | 0.76 | 60
9278 | КТП-10кВ Речане-3 | Торопецкий | Тверская обл. | д.Речане | 10 | 1*250 | 0.6 | 100
9279 | КТПП-10кВ Речане-6 | Торопецкий | Тверская обл. | д.Речане | 10 | 1*250 | 0.16 | 210
9280 | КТП-10кВ Пожня-5 | Торопецкий | Тверская обл. | д.Пожня | 10 | 1*100 | 0.82 | 18
9281 | КТПП-10кВ Захоломье-1 | Торопецкий | Тверская обл. | д.Захоломье | 10 | 1*400 | 0.075 | 370
9282 | КТП-10кВ Захолмье-2 | Торопецкий | Тверская обл. | д.Захоломье | 10 | 1*160 | 0.1875 | 130
9283 | КТП-10кВ Лесная | Торопецкий | Тверская обл. | д.Лесная | 10 | 1*250 | 0.76 | 60
9284 | КТП-10кВ Новое | Торопецкий | Тверская обл. | д.Новое | 10 | 1*40 | 0.25 | 30
9285 | КТП-10кВ Козлово-2 | Торопецкий | Тверская обл. | д.Козлово | 10 | 1*63 | 0.15873 | 53
9286 | КТП-10кВ Чихачи | Торопецкий | Тверская обл. | д.Чихачи | 10 | 1*60 | 0.66667 | 20
9287 | КТП-10кВ Козлово-1 | Торопецкий | Тверская обл. | д.Козлово | 10 | 1*100 | 0.5 | 50
9288 | КТП-10кВ Митьково | Торопецкий | Тверская обл. | д.Митьково | 10 | 1*250 | 0.08 | 230
9289 | КТП-10кВ Захолмье-3 | Торопецкий | Тверская обл. | д.Захоломье | 10 | 1*160 | 0.125 | 140
9290 | КТП-10кВ Ольховка | Торопецкий | Тверская обл. | д.Ольховка | 10 | 1*100 | 0.95 | 5
9291 | КТПП -10кВ Крест-2 | Торопецкий | Тверская обл. | д.Крест | 10 | 1*250 | 0.688 | 78
9292 | КТП-10кВ Слепнево | Торопецкий | Тверская обл. | д.Слепнево | 10 | 1*30 | 0.33333 | 20
9293 | КТП-10кВ Чурилово | Торопецкий | Тверская обл. | д.Чурилово | 10 | 1*20 | 0.9 | 2
9294 | КТП-10кВ Краснополец-1 | Торопецкий | Тверская обл. | д.Краснополец | 10 | 1*100 | 0.2 | 80
9295 | КТП-10кВ Студенец | Торопецкий | Тверская обл. | д.Студенец | 10 | 1*160 | 0.6875 | 50
9296 | КТП-10кВ Рокачево | Торопецкий | Тверская обл. | д.Рокачево | 10 | 1*25 | 0.2 | 20
9297 | КТП-10кВ Михайловское | Торопецкий | Тверская обл. | д.Михайловское | 10 | 1*160 | 0.99375 | 1
9298 | КТП-10кВ Руново | Торопецкий | Тверская обл. | д.Руново | 10 | 1*100 | 0.2 | 80
9299 | КТП-10кВ Красноселье-1 | Торопецкий | Тверская обл. | д.Красноселье | 10 | 1*100 | 0.2 | 80
9300 | ЗТП-10кВ Крест-3 | Торопецкий | Тверская обл. | д.Крест | 10 | 2*250 | 0.8 | 50
9301 | КТП-10кВ Красноселье-2 | Торопецкий | Тверская обл. | д.Красноселье | 10 | 1*160 | 0.625 | 60
9302 | КТП-10кВ Блазново | Торопецкий | Тверская обл. | д.Блазново | 10 | 1*10 | 0.5 | 5
9303 | КТП-10кВ Бончарово-1 | Торопецкий | Тверская обл. | д.Бончарово | 10 | 1*100 | 0.9 | 10
9304 | КТПП-10кВ Бончарово-2 | Торопецкий | Тверская обл. | д.Бончарово | 10 | 1*400 | 0.5 | 200
9305 | МТП-10 кВ Дроздово | Торопецкий | Тверская обл. | д.Дроздово | 10 | 1*10 | 0.5 | 5
9306 | КТП-10кВ Бельково | Торопецкий | Тверская обл. | д.Бельково | 10 | 1*100 | 0.1 | 90
9307 | КТП-10кВ Степаши | Торопецкий | Тверская обл. | д.Степаши | 10 | 1*160 | 0.0625 | 150
9308 | КТП-10кВ Шапкино | Торопецкий | Тверская обл. | д.Шапкино | 10 | 1*100 | 0.2 | 80
9309 | КТП-10кВ Максименки | Торопецкий | Тверская обл. | д.Максименки | 10 | 1*25 | 0.4 | 15
9310 | КТП-10кВ Головково | Торопецкий | Тверская обл. | д.Головково | 10 | 1*20 | 0.95 | 1
9311 | КТП-10кВ Симаново | Торопецкий | Тверская обл. | д.Симаново | 10 | 1*63 | 0.2381 | 48
9312 | КТП-10кВ Николаевское | Торопецкий | Тверская обл. | д.Николаевское | 10 | 1*25 | 0.4 | 15
9313 | КТП-10кВ Б.Семивье | Торопецкий | Тверская обл. | д.Б.Семивье | 10 | 1*30 | 0.16667 | 25
9314 | КТП-10кВ Васюково | Торопецкий | Тверская обл. | д.Васюково | 10 | 1*25 | 0.2 | 20
9315 | КТПП-10кВ Озерец-2 | Торопецкий | Тверская обл. | д.Озерец | 10 | 1*630 | 0.063492 | 590
9316 | КТП-10кВ Заборье | Торопецкий | Тверская обл. | д.Заборье | 10 | 1*40 | 0.75 | 10
9317 | КТП-10кВ Рокотово-1 | Торопецкий | Тверская обл. | д.Рокотово | 10 | 1*63 | 0.47619 | 33
9318 | МТП-10 кВ Метлино | Торопецкий | Тверская обл. | д.Метлино | 10 | 1*40 | 0.625 | 15
9319 | КТП-10кВ Оськино | Торопецкий | Тверская обл. | д.Оськино | 10 | 1*25 | 0.4 | 15
9320 | КТП-10кВ Шейно ЖК | Торопецкий | Тверская обл. | д.Шейно | 10 | 1*160 | 0.125 | 140
9321 | КТП-10кВ Манушкино | Торопецкий | Тверская обл. | д.Манушкино | 10 | 1*160 | 0.15625 | 135
9322 | СТП-10кВ Савино | Торопецкий | Тверская обл. | д.Савино | 10 | 1*25 | 0.6 | 10
9323 | КТП-10кВ Малаши | Торопецкий | Тверская обл. | д.Малаши | 10 | 1*160 | 0.09375 | 145
9324 | КТП-10кВ Чистое | Торопецкий | Тверская обл. | д.Чистое | 10 | 1*160 | 0.875 | 20
9325 | КТП-10кВ Бубоницы | Торопецкий | Тверская обл. | д.Бубоницы | 10 | 1*30 | 0.93333 | 2
9326 | КТП-10кВ Косилово | Торопецкий | Тверская обл. | д.Косилово | 10 | 1*63 | 0.60317 | 25
9327 | КТП-10кВ Некрашево-1 | Торопецкий | Тверская обл. | д.Некрашево | 10 | 1*100 | 0.3 | 70
9328 | КТП-10кВ Некрашево-2 | Торопецкий | Тверская обл. | д.Некрашево | 10 | 1*250 | 0.996 | 1
9329 | КТП-10кВ Закрючье | Торопецкий | Тверская обл. | д.Закрючье | 10 | 1*30 | 0.96667 | 1
9330 | КТПП-10кВ Пожня-7 | Торопецкий | Тверская обл. | д.Пожня | 10 | 1*400 | 0.1 | 360
9331 | КТП-10кВ Пожня -1 | Торопецкий | Тверская обл. | д.Пожня | 10 | 1*100 | 0.3 | 70
9332 | КТП-10кВ Пожня -2 | Торопецкий | Тверская обл. | д.Пожня | 10 | 1*100 | 0.4 | 60
9333 | КТП-10 кВ Пожня -3 | Торопецкий | Тверская обл. | д.Пожня | 10 | 1*160 | 0.1875 | 130
9334 | КТП-10кВ Пожня -4 | Торопецкий | Тверская обл. | д.Пожня | 10 | 1*160 | 0.25 | 120
9335 | КТП-10кВ Пожня -6 | Торопецкий | Тверская обл. | д.Пожня | 10 | 1*100 | 0.45 | 55
9336 | КТП-10кВ д.Дядькино | Андреапольский | Тверская обл. | д.Дядькино | 10 | 1*400 | 0.9375 | 25
9337 | КТП-10кВ Митрохино | Торопецкий | Тверская обл. | д.Митрохино | 10 | 1*30 | 0.16667 | 25
9338 | КТП-10кВ Юханово | Торопецкий | Тверская обл. | д.Юханово | 10 | 1*63 | 0.36508 | 40
9339 | КТП-10кВ Носово | Торопецкий | Тверская обл. | д.Носово | 10 | 1*25 | 0.2 | 20
9340 | КТП-10кВ Выдры-1 | Торопецкий | Тверская обл. | д.Выдры | 10 | 1*100 | 0.2 | 80
9341 | КТП-10кВ Выдры-2 | Торопецкий | Тверская обл. | д.Выдры | 10 | 1*63 | 0.31746 | 43
9342 | КТП-10кВ Стрежено | Торопецкий | Тверская обл. | д.Стрежено | 10 | 1*63 | 0.52381 | 30
9343 | КТП-10кВ Полибино ПС Плоскошь | Торопецкий | Тверская обл. | д.Полибино | 10 | 1*100 | 0.75 | 25
9344 | КТП-10кВ Выдры-4 | Торопецкий | Тверская обл. | д.Выдры | 10 | 1*400 | 0.075 | 370
9345 | КТП-10кВ Старинка | Торопецкий | Тверская обл. | д.Старинка | 10 | 1*100 | 0.3 | 70
9346 | КТП-10кВ Озерец-3 | Торопецкий | Тверская обл. | д.Озерец | 10 | 1*160 | 0.375 | 100
9347 | КТП-10кВ Лахны | Торопецкий | Тверская обл. | д.Лахны | 10 | 1*25 | 0.6 | 10
9348 | МТП-10 кВ Больница | Торопецкий | Тверская обл. | д.Озерец | 10 | 1*40 | 0.5 | 20
9349 | КТП-10кВ Самсоново | Торопецкий | Тверская обл. | д.Самсоново | 10 | 1*63 | 0.28571 | 45
9350 | КТПП-10кВ Крест-2 ф.2 Пожня | Торопецкий | Тверская обл. | д Пожня | 10 | 1*250 | 0.8 | 50
9351 | КТП-10кВ Семенцево | Торопецкий | Тверская обл. | д.Семенцево | 10 | 1*40 | 0.25 | 30
9352 | КТПП-10 кВ Крест-4 ф.2 Пожня | Торопецкий | Тверская обл. | д.Крест | 10 | 1*400 | 0.15 | 340
9353 | КТП-10 кВ Мандусово | Торопецкий | Тверская обл. | д.Мандусово | 10 | 1*63 | 0.47619 | 33
9354 | КТП-10кВ Кислово-1 | Торопецкий | Тверская обл. | д.Кислово | 10 | 1*60 | 0.5 | 30
9355 | КТП-10кВ Серово-2 | Торопецкий | Тверская обл. | д.Серово | 10 | 1*60 | 0.33333 | 40
9356 | КТП-10кВ Захаркино | Торопецкий | Тверская обл. | д.Захаркино | 10 | 1*63 | 0.25397 | 47
9357 | КТП-10 кВ База РЭС | Торопецкий | Тверская обл. | г.Торопец | 10 | 1*100 | 0.4 | 60
9358 | КТП-10кВ Васьково | Торопецкий | Тверская обл. | д.Васьково | 10 | 1*4 | 0.5 | 2
9359 | КТП-10кВ Финево ЖК | Торопецкий | Тверская обл. | д.Финево | 10 | 1*30 | 0.5 | 15
9360 | КТП-10кВ Мартисово-2 | Торопецкий | Тверская обл. | д.Мартисово | 10 | 1*100 | 0.2 | 80
9361 | КТП-10кВ Гаврилово тел. | Торопецкий | Тверская обл. | д.Гаврилово | 10 | 1*30 | 0.33333 | 20
9362 | КТП-10кВ Назарино | Торопецкий | Тверская обл. | д.Назарино | 10 | 1*30 | 0.5 | 15
9363 | КТП-10кВ Мартисово-1 | Торопецкий | Тверская обл. | д.Мартисово | 10 | 1*60 | 0.33333 | 40
9364 | КТП-10кВ Суходол-2 ЗСП | Торопецкий | Тверская обл. | д.Суходол | 10 | 1*60 | 0.083333 | 55
9365 | КТП-10кВ Суходол-1 | Торопецкий | Тверская обл. | д.Суходол | 10 | 1*100 | 0.2 | 80
9366 | МТП-10кВ Бабаево | Торопецкий | Тверская обл. | д.Бабаево | 10 | 1*30 | 0.33333 | 20
9367 | КТП-10кВ Наумовское | Торопецкий | Тверская обл. | д.Наумовское | 10 | 1*60 | 0.25 | 45
9368 | КТП-10кВ Понизовье-1 | Торопецкий | Тверская обл. | д.Понизовье | 10 | 1*160 | 0.25 | 120
9369 | КТПП-10кВ Понизовье-6 | Торопецкий | Тверская обл. | д.Понизовье | 10 | 1*250 | 0.8 | 50
9370 | КТП-10кВ Понизовье-2 | Торопецкий | Тверская обл. | д.Понизовье | 10 | 1*100 | 0.99 | 1
9371 | КТПП-10кВ Добшо-2 | Торопецкий | Тверская обл. | д.Добшо | 10 | 1*250 | 0.08 | 230
9372 | КТП-10кВ Добшо-1 | Торопецкий | Тверская обл. | д.Добшо | 10 | 1*60 | 0.83333 | 10
9373 | КТП-10кВ Талица-5 | Торопецкий | Тверская обл. | д.Талица | 10 | 1*250 | 0.96 | 10
9374 | КТП-10кВ Никольское | Торопецкий | Тверская обл. | д.Никольское | 10 | 1*30 | 0.66667 | 10
9375 | КТП-10кВ Ляпуново-2 | Торопецкий | Тверская обл. | д.Ляпуново | 10 | 1*100 | 0.9 | 10
9376 | КТП-10кВ Талица-7 | Торопецкий | Тверская обл. | д.Талица | 10 | 1*160 | 0.9375 | 10
9377 | МТП-10кВ Звонки | Торопецкий | Тверская обл. | д.Звонки | 10 | 1*4 | 0.75 | 1
9378 | КТП-10кВ Полибино ПС Бор | Торопецкий | Тверская обл. | д.Полибино | 10 | 1*63 | 0.079365 | 58
9379 | КТП-10кВ Талица-3 | Торопецкий | Тверская обл. | д.Талица | 10 | 1*250 | 0.96 | 10
9380 | КТПП-10кВ Пчелино-2 | Торопецкий | Тверская обл. | д.Пчелино | 10 | 1*400 | 0.075 | 370
9381 | МТП-10 кВ Бридино Ф.6 ПС Понизовье | Торопецкий | Тверская обл. | д.Бридино | 10 | 1*60 | 0.5 | 30
9382 | КТПП-10кВ Лужане | Торопецкий | Тверская обл. | д.Лужане | 10 | 1*250 | 0.12 | 220
9383 | КТП-10кВ Бор | Торопецкий | Тверская обл. | д.Бор | 10 | 1*100 | 0.4 | 60
9384 | КТП-10кВ Евстигнеенки-1 | Торопецкий | Тверская обл. | д. Евстигнеенки | 10 | 1*60 | 0.33333 | 40
9385 | КТП-10кВ Евстигнеенки-2 | Торопецкий | Тверская обл. | д.Евсигнеенки | 10 | 1*250 | 0.94 | 15
9386 | КТП-10кВ Гущино-2 | Торопецкий | Тверская обл. | д.Гущино | 10 | 1*63 | 0.15873 | 53
9387 | КТП-10кВ Паташово | Торопецкий | Тверская обл. | д.Поташово | 10 | 1*60 | 0.33333 | 40
9388 | КТП-10кВ Маковеевское | Торопецкий | Тверская обл. | д.Маковеевское | 10 | 1*160 | 0.125 | 140
9389 | КТП-10кВ Селище | Торопецкий | Тверская обл. | д.Селище | 10 | 1*40 | 0.375 | 25
9390 | ЗТП-10кВ Талица-2 | Торопецкий | Тверская обл. | д.Талица | 10 | 1*630+1*400 | 0.5534 | 280
9391 | КТП-10кВ Голубево-2 | Торопецкий | Тверская обл. | д.Голубево | 10 | 1*100 | 0.3 | 70
9392 | КТП-10кВ Сергеевское | Торопецкий | Тверская обл. | д.Сергеевское | 10 | 1*63 | 0.2381 | 48
9393 | КТП-10кВ Скворцово-3 | Торопецкий | Тверская обл. | д.Скворцово | 10 | 1*160 | 0.3125 | 110
9394 | КТП-10 кВ Скворцово-5 | Торопецкий | Тверская обл. | д.Скворцово | 10 | 1*250 | 0.16 | 210
9395 | КТПП- 10кВ Дашково-1 | Торопецкий | Тверская обл. | д.Дашково | 10 | 1*250 | 0.2 | 200
9396 | КТПП-10кВ Мартюхи-3 | Торопецкий | Тверская обл. | д.Мартюхи | 10 | 1*250 | 0.18 | 205
9397 | КТП-10кВ Беляево | Торопецкий | Тверская обл. | д.Беляево | 10 | 1*63 | 0.079365 | 58
9398 | КТП-10 кВ Скворцово-6 | Торопецкий | Тверская обл. | д.Скворцово | 10 | 1*63 | 0.63492 | 23
9399 | КТП-10кВ Скворцово-1 | Торопецкий | Тверская обл. | д.Скворцово | 10 | 1*100 | 0.8 | 20
9400 | КТП-10кВ Мартюхи-2 | Торопецкий | Тверская обл. | д.Мартюхи | 10 | 1*100 | 0.8 | 20
9401 | КТП-10кВ Мартюхи-1 | Торопецкий | Тверская обл. | д.Мартюхи | 10 | 1*160 | 0.28125 | 115
9402 | КТПП-10кВ Скворцово-4 | Торопецкий | Тверская обл. | д.Скворцово | 10 | 1*250 | 0.2 | 200
9403 | КТП-10кВ Городок | Торопецкий | Тверская обл. | д.Городок | 10 | 1*100 | 0.6 | 40
9404 | КТП-10кВ Лужи | Торопецкий | Тверская обл. | д.Лужи | 10 | 1*20 | 0.5 | 10
9405 | КТП-10кВ Ахромово-1 | Торопецкий | Тверская обл. | д.Ахромово | 10 | 1*60 | 0.16667 | 50
9406 | КТП-10кВ Скворцово-2 | Торопецкий | Тверская обл. | д.Скворцово | 10 | 1*50 | 0.8 | 10
9407 | КТП-10кВ Клинец-1 | Торопецкий | Тверская обл. | д.Клинец | 10 | 1*60 | 0.5 | 30
9408 | КТП-10кВ Клинец-2 ЖК | Торопецкий | Тверская обл. | д.Клинец | 10 | 1*63 | 0.47619 | 33
9409 | КТП-10кВ Ивахново | Торопецкий | Тверская обл. | д.Ивахново | 10 | 1*10 | 0.5 | 5
9410 | КТП-10кВ Воронцово | Торопецкий | Тверская обл. | д.Воронцово | 10 | 1*25 | 0.2 | 20
9411 | КТП-10кВ Орешенки | Торопецкий | Тверская обл. | д.Орешенки | 10 | 1*40 | 0.125 | 35
9412 | КТП-10кВ Тереховка | Торопецкий | Тверская обл. | д.Тереховка | 10 | 1*30 | 0.16667 | 25
9413 | КТП-10кВ Фатеево | Торопецкий | Тверская обл. | д.Фатеево | 10 | 1*30 | 0.23333 | 23
9414 | КТП-10кВ Полежнёво | Торопецкий | Тверская обл. | д.Полежнево | 10 | 1*10 | 0.5 | 5
9415 | МТП-10 кВ Бедёнки | Торопецкий | Тверская обл. | д.Беденки | 10 | 1*25 | 0.4 | 15
9416 | КТП-10кВ Нишевицы-1 | Торопецкий | Тверская обл. | д.Нишевицы | 10 | 1*100 | 0.5 | 50
9417 | КТПП -10кВ Нишевицы-2 | Торопецкий | Тверская обл. | д.Нишевицы | 10 | 1*400 | 0.0125 | 395
9418 | МТП-10 кВ Кордон | Торопецкий | Тверская обл. | д.Кордон | 10 | 1*4 | 0.75 | 1
9419 | КТП-10кВ Воробьи-6 | Торопецкий | Тверская обл. | д.Воробьи | 10 | 1*160 | 0.25 | 120
9420 | КТП-10кВ Воробьи-1 | Торопецкий | Тверская обл. | д.Воробьи | 10 | 1*100 | 0.3 | 70
9421 | КТП-10кВ Воробьи-3 | Торопецкий | Тверская обл. | д.Воробьи | 10 | 1*60 | 0.5 | 30
9422 | КТП-10кВ Воробьи-4 | Торопецкий | Тверская обл. | д.Воробьи | 10 | 1*100 | 0.4 | 60
9423 | КТП-10кВ Шарапово | Торопецкий | Тверская обл. | д.Шарапово | 10 | 1*30 | 0.16667 | 25
9424 | КТП-10кВ Колмаково | Торопецкий | Тверская обл. | д Колмаково | 10 | 1*30 | 1 | 0
9425 | КТП-10кВ Зеленый Бор | Торопецкий | Тверская обл. | д.Зеленый Бор | 10 | 1*100 | 0.3 | 70
9426 | КТП-10кВ Песчанка | Торопецкий | Тверская обл. | д.Песчанка | 10 | 1*25 | 0.8 | 5
9427 | КТП-10кВ Суслово | Торопецкий | Тверская обл. | д.Суслово | 10 | 1*30 | 0.5 | 15
9428 | КТПП -10кВ Наговье-4 дер | Торопецкий | Тверская обл. | д.Наговье | 10 | 1*160 | 0.6875 | 50
9429 | КТПП -10кВ Наговье-3 маст. | Торопецкий | Тверская обл. | д.Наговье | 10 | 1*630 | 0.079365 | 580
9430 | КТП-10кВ Свалка | Торопецкий | Тверская обл. | г Торопец | 10 | 1*100 | 0.9 | 10
9431 | КТП-10кВ Плотично-1 | Торопецкий | Тверская обл. | д.Плотично | 10 | 1*100 | 0.3 | 70
9432 | КТП-10кВ Кузнецово | Торопецкий | Тверская обл. | д.Кузнецово | 10 | 1*25 | 0.6 | 10
9433 | КТП-10кВ Остров | Торопецкий | Тверская обл. | д. Остров | 10 | 1*63 | 0.36508 | 40
9434 | КТП-10кВ Шешурино | Торопецкий | Тверская обл. | д.Шешурино | 10 | 1*60 | 0.5 | 30
9435 | КТП-10кВ Поляне-2 АВМ | Торопецкий | Тверская обл. | д Воробьи | 10 | 1*250 | 0.72 | 70
9436 | КТП-10кВ Поляне-1 | Торопецкий | Тверская обл. | д.Поляне | 10 | 1*63 | 0.63492 | 23
9437 | КТП-10кВ Пятницкое-1 | Торопецкий | Тверская обл. | д.Пятницкое | 10 | 1*60 | 0.5 | 30
9438 | КТПП-10кВ Пятницкое-3 | Торопецкий | Тверская обл. | д.Пятницкое | 10 | 1*160 | 0.25 | 120
9439 | КТПП-10кВ Пятницкое-4 | Торопецкий | Тверская обл. | д.Пятницкое | 10 | 1*250 | 0.16 | 210
9440 | КТПП-10кВ Пятницкое-2 | Торопецкий | Тверская обл. | д.Пятницкое | 10 | 1*250 | 0.12 | 220
9441 | КТП-10кВ Костино | Торопецкий | Тверская обл. | д.Костино | 10 | 1*30 | 0.33333 | 20
9442 | КТП-10кВ Высокое-1 | Торопецкий | Тверская обл. | д.Высокое | 10 | 1*60 | 0.25 | 45
9443 | КТП-10кВ Покровское-2 | Торопецкий | Тверская обл. | д.Покровское | 10 | 1*60 | 0.33333 | 40
9444 | КТП-10кВ Речане 8 | Торопецкий | Тверская обл. | д.Речане | 10 | 1*40 | 0.625 | 15
9445 | КТП-10кВ Тарасовка | Торопецкий | Тверская обл. | д.Тарасовка | 10 | 1*100 | 0.05 | 95
9446 | КТП-10кВ Царево | Торопецкий | Тверская обл. | д.Царево | 10 | 1*160 | 0.0625 | 150
9447 | КТП-10кВ Краснодубье-2 | Торопецкий | Тверская обл. | д.Краснодубье | 10 | 1*160 | 0.125 | 140
9448 | КТП-10кВ Подгороднее-11 | Торопецкий | Тверская обл. | д.Подгороднее | 10 | 1*63 | 0.68254 | 20
9449 | КТП-10кВ Знаменское-1 | Торопецкий | Тверская обл. | д.Знаменское | 10 | 1*100 | 0.3 | 70
9450 | КТП-10кВ Подгороднее-12 | Торопецкий | Тверская обл. | д.Подгороднее | 10 | 1*100 | 0.5 | 50
9451 | КТП-10 кВ Дешково | Андреапольский | Тверская обл. | д. Дешково | 10 | 1*40 | 0.5 | 20
9452 | КТП-10 кВ д. Нивки-1 | Андреапольский | Тверская обл. | д.Нивки | 10 | 1*30 | 1 | 0
9453 | КТП-10кВ Ретранслятор | Торопецкий | Тверская обл. | г.Торопец | 10 | 1*100 | 0.4 | 60
9454 | КТП-10кВ Зимцы | Торопецкий | Тверская обл. | д.Зимцы | 10 | 1*100 | 0.3 | 70
9455 | КТП-10кВ Пожня-8 | Торопецкий | Тверская обл. | д.Пожня | 10 | 1*160 | 0.3125 | 110
9456 | КТП-10кВ Кислово-2 | Торопецкий | Тверская обл. | д.Кислово | 10 | 1*100 | 0.6 | 40
9457 | СТП - 10 кВ Почеп | Торопецкий | Тверская обл. | д.Почеп | 10 | 1*60 | 0.16667 | 50
9458 | СТП - 10 кВ Добшо-3 | Торопецкий | Тверская обл. | д.Добшо | 10 | 1*63 | 0.60317 | 25
9459 | КТП-10 кВ Борзово 2 | Андреапольский | Тверская обл. | д. Борзово | 10 | 1*160 | 0.4375 | 90
9460 | СТП - 10 кВ Захаркино | Торопецкий | Тверская обл. | д.Васьково | 10 | 1*25 | 0.4 | 15
9461 | CТП Новотроицкое-8 | Торопецкий | Тверская обл. | д.Новотроицкое | 10 | 1*25 | 0.6 | 10
9462 | КТП-10 кВ Рождественское | Торопецкий | Тверская обл. | д.Рождественское | 10 | 1*250 | 0.36 | 160
9463 | КТПК-10кВ урочище Покровское | Андреапольский | Тверская обл. | ур.Покровское | 10 | 1*100 | 1 | 0
9464 | КТП-10 кВ 12701 | Торопецкий | Тверская обл. | д.Чихачи | 10 | 1*100 | 0.7 | 30
9465 | КТП-10 кВ Вороньково | Торопецкий | Тверская обл. | д.Вороньково | 10 | 1*40 | 0.625 | 15
9466 | КТП-10кВ Учебно тренировочная база Стеклино | Андреапольский | Тверская обл. | Стеклино | 10 | 1*100 | 0.7 | 30
9467 | КТП-10 кВ 01(Лукьяново) | Торопецкий | Тверская обл. | д. Лукьяново | 10 | 1*63 | 0.52381 | 30
9468 | МТП - 10 кВ Лоховка | Торопецкий | Тверская обл. | д.Лоховка | 10 | 1*63 | 0.98413 | 1
9469 | КТП-10 кВ Никифоров | Торопецкий | Тверская обл. | питомник | 10 | 1*25 | 0.64 | 9
9470 | СТП - 10 кВ 11301 | Торопецкий | Тверская обл. | д.Цветки | 10 | 1*25 | 0.8 | 5
9471 | СТП - 10 кВ №170 | Андреапольский | Тверская обл. | д. | 10 | 1*25 | 0.2 | 20
9472 | ТП 009 (№2 школа) м. Володарка | Максатихинский | Тверская обл. | м. Володарка | 10 | 1*160 | 0.43125 | 91
9473 | ТП 012 (№ 3) д. Засека | Максатихинский | Тверская обл. | д. Засека | 10 | 1*250 | 0.02 | 245
9474 | ТП 014 (№ 5) д. Засека | Максатихинский | Тверская обл. | д. Засека | 10 | 1*160 | 0.40625 | 95
9475 | ТП 015 д. Паулино | Максатихинский | Тверская обл. | д. Паулино | 10 | 1*160 | 0.18125 | 131
9476 | ТП 016 д. Горма | Максатихинский | Тверская обл. | д. Горма | 10 | 1*30 | 0.46667 | 16
9477 | ТП 011 (№1) д. Засека | Максатихинский | Тверская обл. | д. Засека | 10 | 1*250 | 0.036 | 241
9478 | ТП 023 (Детсад) х. Заречье | Максатихинский | Тверская обл. | х. Заречье | 10 | 1*160 | 0.18125 | 131
9479 | ТП 024 х.Заречье | Максатихинский | Тверская обл. | х. Заречье | 10 | 1*160 | 0.1375 | 138
9480 | ТП 026 (№ 2) д. Хмелевая | Максатихинский | Тверская обл. | д. Хмелевая | 10 | 1*250 | 0.016 | 246
9481 | ТП 031 д. Кудряшово | Максатихинский | Тверская обл. | д. Кудряшово | 10 | 1*160 | 0.14375 | 137
9482 | ТП 004 д. Бараниха | Максатихинский | Тверская обл. | д. Бараниха | 10 | 1*60 | 0.46667 | 32
9483 | ТП 033 д. Ривица | Максатихинский | Тверская обл. | д. Ривица | 10 | 1*400 | 0.185 | 326
9484 | ТП 001 д. Сосновка | Максатихинский | Тверская обл. | д. Сосновка | 10 | 1*30 | 0.93333 | 2
9485 | ТП 002 д. Железенец | Максатихинский | Тверская обл. | д. Железенец | 10 | 1*60 | 0.28333 | 43
9486 | ТП 005 д. Ораны | Максатихинский | Тверская обл. | д. Ораны | 10 | 1*63 | 0.2381 | 48
9487 | ТП 006 д. Ново-Плоское | Максатихинский | Тверская обл. | д. Ново-Плоское | 10 | 1*100 | 0.65 | 35
9488 | ТП 010 д. Красуха (ближняя) | Максатихинский | Тверская обл. | д. Коасуха | 10 | 1*63 | 0.68254 | 20
9489 | ТП 020 д. Ерошиха | Максатихинский | Тверская обл. | д. Ерошиха | 10 | 1*63 | 0.60317 | 25
9490 | ТП 021 д. Никольское | Максатихинский | Тверская обл. | д. Никольское | 10 | 1*40 | 0.45 | 22
9491 | ТП 022 д. Кузнечики | Максатихинский | Тверская обл. | д. Кузнечики | 10 | 1*60 | 0.56667 | 26
9492 | ТП 019 д. Минка | Максатихинский | Тверская обл. | д. Минка | 10 | 1*20 | 0.7 | 6
9493 | ТП 018 д. Подмельничная | Максатихинский | Тверская обл. | д. Подмельничная | 10 | 1*10 | 0.5 | 5
9494 | ТП 025 (№ 1) д. Хмелевая | Максатихинский | Тверская обл. | д. Хмелевая | 10 | 1*60 | 0.55 | 27
9495 | ТП 032 д. Тельцово | Максатихинский | Тверская обл. | д. Тельцово | 10 | 1*160 | 0.20625 | 127
9496 | ТП 027 (№ 1) д. Рыбинское Заручье | Максатихинский | Тверская обл. | д. Рыбинское Заручье | 10 | 1*160 | 0.15625 | 135
9497 | ТП 028 д. Любятино | Максатихинский | Тверская обл. | д. Любятино | 10 | 1*20 | 0.9 | 2
9498 | ТП 029 д. Ступники | Максатихинский | Тверская обл. | д. Ступники | 10 | 1*20 | 0.25 | 15
9499 | ТП 030 п. Красивый | Максатихинский | Тверская обл. | п. Красивый | 10 | 1*160 | 0.06875 | 149
9500 | ТП 034 д. Трусово | Максатихинский | Тверская обл. | д. Трусово | 10 | 1*60 | 0.26667 | 44
9501 | ТП 035 д. Амосино | Максатихинский | Тверская обл. | д. Амосино | 10 | 1*40 | 0.5 | 20
9502 | ТП 036 д. Плотники | Максатихинский | Тверская обл. | д. Плотники | 10 | 1*60 | 0.35 | 39
9503 | ТП 037 д. Горбы | Максатихинский | Тверская обл. | д. Горбы | 10 | 1*10 | 0.9 | 1
9504 | КТП-10кВ д.Лечищево | Сонковский | Тверская обл. | д.Лечищево | 10 | 1*100 | 0.8 | 20
9505 | ТП 042 (№ 2) д. Пальчиха | Максатихинский | Тверская обл. | д. Пальчиха | 10 | 1*160 | 0.03125 | 155
9506 | КТП-10кВ д.Вешка д.Буянцево | Сонковский | Тверская обл. | д.Вешка, д.Буянцево | 10 | 1*25 | 0.4 | 15
9507 | КТП-10кВ д.Бабаево (Сонк) | Сонковский | Тверская обл. | д.Бабаево(Сонк) | 10 | 1*63 | 0.7619 | 15
9508 | ТП 041 (№ 3) д. Пальчиха | Максатихинский | Тверская обл. | д. Пальчиха | 10 | 1*160 | 0.34375 | 105
9509 | КТП-10кВ д.Константиново маст | Сонковский | Тверская обл. | д.Константиново | 10 | 1*250 | 0.02 | 245
9510 | КТП-10кВ д.Рогово | Сонковский | Тверская обл. | д.Рогово | 10 | 1*10 | 0.7 | 3
9511 | КТП-10кВ д.Болтино | Сонковский | Тверская обл. | д.Болтино | 10 | 1*30 | 0.66667 | 10
9512 | КТП-10кВ д.Григорково почта №2 | Сонковский | Тверская обл. | д.Григорково | 10 | 1*63 | 0.7619 | 15
9513 | КТП-10кВ д.Григорково магаз №1 | Сонковский | Тверская обл. | д.Григорково | 10 | 1*63 | 0.84127 | 10
9514 | ТП 040 (№ 4) д. Пальчиха | Максатихинский | Тверская обл. | д. Пальчиха | 10 | 1*400 | 0.0025 | 399
9515 | КТП-10кВ д.Константиново дер | Сонковский | Тверская обл. | д.Константиново | 10 | 1*100 | 0.3 | 70
9516 | КТП-10кВ д.Хатенка | Сонковский | Тверская обл. | д.Хатенка | 10 | 1*63 | 0.44444 | 35
9517 | КТП-10кВ Быльцино | Сонковский | Тверская обл. | д.Быльцино | 10 | 1*30 | 0.5 | 15
9518 | КТП-10кВ Молоди | Сонковский | Тверская обл. | д.Молоди | 10 | 1*100 | 0.7 | 30
9519 | ТП 039 Ульяновка | Максатихинский | Тверская обл. | д. Ульяновка | 10 | 1*20 | 0.4 | 12
9520 | КТП-10кВ Б.Сменки | Сонковский | Тверская обл. | д.Б.Сменки | 10 | 1*100 | 0.75 | 25
9521 | КТП-10кВ д.Синево-Дуброво | Сонковский | Тверская обл. | д.Синево-Дуброво | 10 | 1*100 | 0.4 | 60
9522 | ТП 038 д. Липовка | Максатихинский | Тверская обл. | д. Липовка | 10 | 1*63 | 0.047619 | 60
9523 | КТП-10кВ д.Пригорки дер № 4 | Сонковский | Тверская обл. | д.Пригорки | 10 | 1*160 | 0.59375 | 65
9524 | КТП-10кВ д.Рыльково | Сонковский | Тверская обл. | д.Рыльково | 10 | 1*60 | 0.75 | 15
9525 | КТП-10кВ д.Сосновка | Сонковский | Тверская обл. | д.Сосновка | 10 | 1*60 | 0.083333 | 55
9526 | КТП-10кВ д.Сабурово | Сонковский | Тверская обл. | д.Сабурово | 10 | 1*63 | 0.7619 | 15
9527 | КТП-10кВ д.Хонеево дер № 1 | Сонковский | Тверская обл. | д.Хонеево | 10 | 1*160 | 0.5 | 80
9528 | ТП 043 (№ 1) д. Сидорково | Максатихинский | Тверская обл. | д. Сидорково | 10 | 1*400 | 0.0675 | 373
9529 | ТП 045 (№ 4) д.Сидорково | Максатихинский | Тверская обл. | д. Сидорково | 10 | 2*400 | 0.075 | 361
9530 | КТП-10кВ д.Горка правл. № 1 | Сонковский | Тверская обл. | д.Горка | 10 | 1*250 | 0.4 | 150
9531 | КТП-10кВ д.Горка мастер. № 3 | Сонковский | Тверская обл. | д.Горка | 10 | 1*160 | 0.375 | 100
9532 | КТП-10кВ д.Горка компл. № 5 | Сонковский | Тверская обл. | д.Горка | 10 | 1*400 | 0.625 | 150
9533 | КТП-10кВ д.Горка котедж. № 2 | Сонковский | Тверская обл. | д.Горка | 10 | 1*160 | 0.5 | 80
9534 | КТП-10кВ д.Горка ст.дер. № 4 | Сонковский | Тверская обл. | д.Горка | 10 | 1*160 | 0.78125 | 35
9535 | МТП-10 кВ д.Мериново | Сонковский | Тверская обл. | д.Мериново | 10 | 1*30 | 0.83333 | 5
9536 | КТП-10кВ д.Рылово | Сонковский | Тверская обл. | д.Рылово | 10 | 1*100 | 0.85 | 15
9537 | КТП-10кВ Палкино | Сонковский | Тверская обл. | д.Палкино | 10 | 1*100 | 0.05 | 95
9538 | КТП-10кВ д.Новоселье дер № 2 | Сонковский | Тверская обл. | д.Новоселье | 10 | 1*60 | 0.66667 | 20
9539 | ТП 047 (№ 6) д. Сидорково | Максатихинский | Тверская обл. | д. Сидорково | 10 | 1*63 | 0.14286 | 54
9540 | КТП-10кВ д.Новоселье фер № 1 | Сонковский | Тверская обл. | д.Новоселье | 10 | 1*100 | 0.05 | 95
9541 | КТП-10кВ д.Нестерово-д.Рогулиха | Сонковский | Тверская обл. | д.Нестерово, д.Рогулиха | 10 | 1*60 | 0.33333 | 40
9542 | КТП-10кВ д.Задорье школа № 5 | Сонковский | Тверская обл. | д.Задорье | 10 | 1*100 | 0.5 | 50
9543 | КТП-10кВ д.Задорье дерев № 6 | Сонковский | Тверская обл. | д.Задорье | 10 | 1*160 | 0.5625 | 70
9544 | КТП-10кВ д.Горка Пищалкино | Сонковский | Тверская обл. | д.Горка | 10 | 1*60 | 0.66667 | 20
9545 | КТП-10кВ д.Дуброво | Сонковский | Тверская обл. | д.Дуброво | 10 | 1*60 | 0.083333 | 55
9546 | ТП 046 (№ 7) д. Сидорково | Максатихинский | Тверская обл. | д. Сидорково | 10 | 1*160 | 0.25 | 120
9547 | ТП 044 (№ 8) д. Сидорково | Максатихинский | Тверская обл. | д. Сидорково | 10 | 1*160 | 0.275 | 116
9548 | ТП 050 (№ 1) д. Княжево | Максатихинский | Тверская обл. | д. Княжово | 10 | 1*160 | 0.2125 | 126
9549 | ТП 049 (№ 2) д. Княжево | Максатихинский | Тверская обл. | д. Княжово | 10 | 1*63 | 0.60317 | 25
9550 | ТП 051 (№ 3) д. Княжево | Максатихинский | Тверская обл. | д. Княжово | 10 | 1*400 | 0.04 | 384
9551 | ТП 054 (Мастерские) х. Заречье | Максатихинский | Тверская обл. | х. Заречье | 10 | 1*60 | 0.23333 | 46
9552 | КТП-10кВ д.Федосеиха | Сонковский | Тверская обл. | д.Федосеиха | 10 | 1*160 | 0.25 | 120
9553 | МТП-10 кВ д.Трояки | Сонковский | Тверская обл. | д.Трояки | 10 | 1*30 | 0.5 | 15
9554 | КТП-10кВ д.Маланьино | Сонковский | Тверская обл. | д.Маланьино | 10 | 1*100 | 0.5 | 50
9555 | КТП-10кВ Боброво | Сонковский | Тверская обл. | д.Боброво | 10 | 1*100 | 0.3 | 70
9556 | КТП-10кВ д.Полуево | Сонковский | Тверская обл. | д.Полуево | 10 | 1*100 | 0.3 | 70
9557 | ТП 055 д. Саврасиха | Максатихинский | Тверская обл. | д. Саврасиха | 10 | 1*60 | 0.46667 | 32
9558 | КТП-10кВ д.Добрыни жил.дома № 3 | Сонковский | Тверская обл. | д.Добрыни | 10 | 1*100 | 0.6 | 40
9559 | КТП-10кВ д.Добрыни клуб № 4 | Сонковский | Тверская обл. | д.Добрыни | 10 | 1*250 | 0.52 | 120
9560 | ТП 057 (№ 1) д. Горка | Максатихинский | Тверская обл. | д. Горка | 10 | 1*250 | 0.02 | 245
9561 | МТП-10 кВ д.Селы | Сонковский | Тверская обл. | д.Селы | 10 | 1*60 | 0.58333 | 25
9562 | КТП-10 кВ д.Ястребиха | Сонковский | Тверская обл. | д.Ястребиха | 10 | 1*100 | 0.95 | 5
9563 | КТП-10кВ д.Струбищи | Сонковский | Тверская обл. | д.Струбищи | 10 | 1*30 | 1 | 0
9564 | ТП 058 (№2) д. Горка | Максатихинский | Тверская обл. | д. Горка | 10 | 1*160 | 0.025 | 156
9565 | КТП-10кВ д.Григоревка дер. № 1 | Сонковский | Тверская обл. | д.Григоревка | 10 | 1*100 | 0.4 | 60
9566 | КТП-10кВ д.Никола | Сонковский | Тверская обл. | д.Никола | 10 | 1*400 | 0.375 | 250
9567 | КТП-10кВ Анисимово | Сонковский | Тверская обл. | д.Анисимово | 10 | 1*63 | 0.68254 | 20
9568 | ТП 059 (№ 3) д. Горка | Максатихинский | Тверская обл. | д. Горка | 10 | 1*160 | 0.3375 | 106
9569 | КТП-10кВ д.Гладышево школа № 1 | Сонковский | Тверская обл. | д.Гладышево | 10 | 1*100 | 0.85 | 15
9570 | КТП-10кВ д.Гладышево маст. № 3 | Сонковский | Тверская обл. | д.Гладышево | 10 | 1*250 | 0.52 | 120
9571 | КТП-10кВ д.Гладышево ЗСП № 4 | Сонковский | Тверская обл. | д.Гладышево | 10 | 1*250 | 0.36 | 160
9572 | КТП-10кВ д.Гладышево ФКРС № 6 | Сонковский | Тверская обл. | д.Гладышево | 10 | 1*250 | 0.94 | 15
9573 | КТП-10кВ д.Гладышево дет.сад № 7 | Сонковский | Тверская обл. | д.Гладышево | 10 | 1*160 | 0.625 | 60
9574 | КТП-10кВ д.Гладышево стар.дер. № 5 | Сонковский | Тверская обл. | д.Гладышево | 10 | 1*100 | 0.9 | 10
9575 | ТП 056 д. Селищи | Максатихинский | Тверская обл. | д. Селищи | 10 | 1*100 | 0.81 | 19
9576 | ТП 061 д. Толоцкое | Максатихинский | Тверская обл. | д. Толоцкое | 10 | 1*63 | 0.71429 | 18
9577 | КТП-10кВ Сорокино | Сонковский | Тверская обл. | д.Сорокино | 10 | 1*250 | 0.92 | 20
9578 | КТП-10кВ д.Власово ЗСП № 1 | Сонковский | Тверская обл. | д.Власово | 10 | 1*400 | 0.2 | 320
9579 | ВЛ-10кВ № 03 пс Сонково | Сонковский | Тверская обл. | д.Власово | 10 | 1*160 | 0.925 | 12
9580 | КТП-10кВ д.Власово фер №3 | Сонковский | Тверская обл. | д.Власово | 10 | 1*100 | 0.2 | 80
9581 | КТП-10кВ д.Власово дер № 4 | Сонковский | Тверская обл. | д.Власово | 10 | 1*160 | 0.375 | 100
9582 | ТП 062 д. Быки | Максатихинский | Тверская обл. | д. Быки | 10 | 1*160 | 0.15625 | 135
9583 | ТП 063 д. Лебедово | Максатихинский | Тверская обл. | д. Лебедово | 10 | 1*40 | 0.925 | 3
9584 | ТП 064 д. Ремчино | Максатихинский | Тверская обл. | д. Ремчино | 10 | 1*160 | 0.15625 | 135
9585 | ТП 065 д. Дымцево | Максатихинский | Тверская обл. | д. Дымцево | 10 | 1*160 | 0.06875 | 149
9586 | МТП-10 кВ д.Ореховец д.Хатенка | Сонковский | Тверская обл. | д.Ореховец, д.Хатенка | 10 | 1*40 | 1 | 0
9587 | КТП-10 кВ д.Мосеиха | Сонковский | Тверская обл. | д.Мосеиха | 10 | 1*30 | 0.33333 | 20
9588 | КТП-10кВ д.Литвиново | Сонковский | Тверская обл. | д.Литвиново | 10 | 1*60 | 0.83333 | 10
9589 | КТП-10кВ д.Ивановское | Сонковский | Тверская обл. | д.Ивановское | 10 | 1*100 | 0.5 | 50
9590 | КТП-10кВ Савелово | Сонковский | Тверская обл. | д.Савелово | 10 | 1*25 | 0.8 | 5
9591 | КТП-10кВ д.Петровское больница №6 | Сонковский | Тверская обл. | д.Петровское | 10 | 1*160 | 0.375 | 100
9592 | КТП-10кВ д.Петровское мастер №4 | Сонковский | Тверская обл. | д.Петровское | 10 | 1*100 | 0.5 | 50
9593 | КТП-10кВ д.Петровское ФКРС №3 ф.5 | Сонковский | Тверская обл. | д.Петровское | 10 | 1*250 | 0 | 250
9594 | КТП-10кВ д.Петровское сушилка №1 | Сонковский | Тверская обл. | д.Петровское | 10 | 1*250 | 0.08 | 230
9595 | КТП-10кВ д.Петровское сушилка №2 | Сонковский | Тверская обл. | д.Петровское | 10 | 1*250 | 0.16 | 210
9596 | КТП-10кВ д.Петровское деревня №5 | Сонковский | Тверская обл. | д.Петровское | 10 | 1*160 | 0.6875 | 50
9597 | ТП 066 д. Дымцево | Максатихинский | Тверская обл. | д. Дымцево | 10 | 1*100 | 0.35 | 65
9598 | ТП 067 д. Кожино | Максатихинский | Тверская обл. | д. Кожино | 10 | 1*100 | 0.41 | 59
9599 | КТП-10кВ д.Ново-Ильинское № 1 | Сонковский | Тверская обл. | д.Ново-Ильинское | 10 | 1*160 | 0.875 | 20
9600 | КТП-10кВ д.Ново-Ильинское № 2 | Сонковский | Тверская обл. | д.Ново-Ильинское | 10 | 1*400 | 0.45 | 220
9601 | КТП-10кВ д.Озерки | Сонковский | Тверская обл. | д.Озерки | 10 | 1*60 | 0.33333 | 40
9602 | КТП-10кВ д.Макариха дер № 3 | Сонковский | Тверская обл. | д.Макариха | 10 | 1*63 | 1 | 0
9603 | ТП 068 д. Кожино | Максатихинский | Тверская обл. | д. Кожино | 10 | 1*63 | 0.63492 | 23
9604 | КТП-10кВ д.Макариха фер № 2 | Сонковский | Тверская обл. | д.Макариха | 10 | 1*250 | 0.284 | 179
9605 | КТП-10кВ д.Федоровское ферма № 2 | Сонковский | Тверская обл. | д.Федоровское | 10 | 1*100 | 0.9 | 10
9606 | КТП-10кВ д.Федоровское дер. № 1 | Сонковский | Тверская обл. | д.Федоровское | 10 | 1*100 | 0.9 | 10
9607 | КТП-10кВ д.Тимонино | Сонковский | Тверская обл. | д.Тимонино | 10 | 1*60 | 0.41667 | 35
9608 | КТП-10кВ д.Ашекрино | Сонковский | Тверская обл. | д.Болтино | 10 | 1*63 | 0.20635 | 50
9609 | КТП-10кВ д.Наумково | Сонковский | Тверская обл. | д.Наумково | 10 | 1*10 | 0.5 | 5
9610 | ТП 071 (№ 1) д. Труфанково | Максатихинский | Тверская обл. | д. Труфанково | 10 | 1*160 | 0.09375 | 145
9611 | ТП 072 (№ 2) д. Труфанково | Максатихинский | Тверская обл. | д. Труфанково | 10 | 1*100 | 0.12 | 88
9612 | КТП-10кВ д.Беляницы деревня № 4 | Сонковский | Тверская обл. | д.Беляницы | 10 | 1*160 | 1 | 0
9613 | КТП-10кВ д.Беляницы деревня № 3 | Сонковский | Тверская обл. | д.Беляницы | 10 | 1*160 | 0.9375 | 10
9614 | КТП-10кВ д.Беляницы больница № 7 | Сонковский | Тверская обл. | д.Беляницы | 10 | 1*250 | 0.2 | 200
9615 | ТП 070 д. Зараменье | Максатихинский | Тверская обл. | д. Зараменье | 10 | 1*63 | 0.36508 | 40
9616 | ЗТП-10кВ д.Беляницы больница № 1 | Сонковский | Тверская обл. | д.Беляницы | 10 | 1*250 | 1 | 0
9617 | КТП-10кВ д.Беляницы школа № 2 | Сонковский | Тверская обл. | д.Беляницы | 10 | 1*160 | 0 | 160
9618 | КТП-10кВ д.Беляницы комплекс № 8 | Сонковский | Тверская обл. | д.Беляницы | 10 | 1*630 | 0.80952 | 120
9619 | ТП 074 д. Горшково | Максатихинский | Тверская обл. | д. Горшково | 10 | 1*100 | 0.37 | 63
9620 | КТП-10кВ д.Беляницы сушилка № 9 | Сонковский | Тверская обл. | д.Беляницы | 10 | 1*400 | 0.625 | 150
9621 | КТП-10кВ д.Беляницы деревня № 5 | Сонковский | Тверская обл. | д.Беляницы | 10 | 1*160 | 0.9375 | 10
9622 | КТП-10кВ д.Беляницы АЗС № 6 | Сонковский | Тверская обл. | д.Беляницы | 10 | 1*160 | 0.84375 | 25
9623 | КТП-10кВ д.Беляницы сушилка № 10 | Сонковский | Тверская обл. | д.Беляницы | 10 | 1*400 | 0.625 | 150
9624 | КТП-10кВ д.Беляницы сушилка № 11 | Сонковский | Тверская обл. | д.Беляницы | 10 | 1*400 | 0.675 | 130
9625 | ТП 073 д. Огрызково | Максатихинский | Тверская обл. | д. Огрызково | 10 | 1*100 | 0.27 | 73
9626 | КТП-10кВ д.Кулатино | Сонковский | Тверская обл. | д.Кулатино | 10 | 1*30 | 0.5 | 15
9627 | МТП-10 кВ д.Марьино | Сонковский | Тверская обл. | д.Марьино | 10 | 1*30 | 0.33333 | 20
9628 | КТП-10кВ д.Сверчково | Сонковский | Тверская обл. | д.Сверчково | 10 | 1*63 | 0.52381 | 30
9629 | КТП-10кВ д.Савелиха | Сонковский | Тверская обл. | д.Савелиха | 10 | 1*100 | 0.75 | 25
9630 | КТП-10кВ д.Лесные | Сонковский | Тверская обл. | д.Лесные | 10 | 1*100 | 0.75 | 25
9631 | КТП-10 кВ д.Булдыриха | Сонковский | Тверская обл. | д.Булдыриха | 10 | 1*30 | 1 | 0
9632 | КТП-10кВ д.Перетерье | Сонковский | Тверская обл. | д.Перетерье | 10 | 1*100 | 0.9 | 10
9633 | КТП-10кВ д.Кобылино | Сонковский | Тверская обл. | д.Кобылино | 10 | 1*30 | 0.66667 | 10
9634 | ТП 076 д. Березовка | Максатихинский | Тверская обл. | д. Березовка | 10 | 1*100 | 0.62 | 38
9635 | ТП 082 (№ 1) д. Сельцы | Максатихинский | Тверская обл. | д. Сельцы | 10 | 1*100 | 0.54 | 46
9636 | ТП 079 (№ 2) д. Сельцы | Максатихинский | Тверская обл. | д. Сельцы | 10 | 1*100 | 0.13 | 87
9637 | ТП 081 д. Сельцы | Максатихинский | Тверская обл. | д. Сельцы | 10 | 1*250 | 0.116 | 221
9638 | ТП 080 д. Сельцы | Максатихинский | Тверская обл. | д. Сельцы | 10 | 1*400 | 0.0275 | 389
9639 | ТП 077 (№ 6) д. Сельцы | Максатихинский | Тверская обл. | д. Сельцы | 10 | 1*100 | 0.7 | 30
9640 | ТП 078 (№ 7) д. Сельцы | Максатихинский | Тверская обл. | д. Сельцы | 10 | 1*250 | 0.152 | 212
9641 | ТП 086 д. Койвушка | Максатихинский | Тверская обл. | д. Койвушка | 10 | 1*100 | 0.35 | 65
9642 | ТП 084 д. Скорнево | Максатихинский | Тверская обл. | д. Скорнево | 10 | 1*100 | 0.32 | 68
9643 | ТП 085 д. Федорцево | Максатихинский | Тверская обл. | д. Федорцево | 10 | 1*100 | 0.45 | 55
9644 | ТП 087 д. Кочки | Максатихинский | Тверская обл. | д. Кочки | 10 | 1*30 | 0.33333 | 20
9645 | ТП 092 (№ 1) п.Труженик | Максатихинский | Тверская обл. | п. Труженик | 10 | 1*250 | 0.144 | 214
9646 | ТП 093 (№2) п. Труженик | Максатихинский | Тверская обл. | п. Труженик | 10 | 1*250 | 0.108 | 223
9647 | ТП 091 (№4) п. Труженик | Максатихинский | Тверская обл. | п. Труженик | 10 | 1*160 | 0.85625 | 23
9648 | КТП-10кВ д.Болково | Сонковский | Тверская обл. | д.Болково | 10 | 1*100 | 0.3 | 70
9649 | МТП-10 кВ Яругино | Сонковский | Тверская обл. | д.Яругино | 10 | 1*30 | 0.33333 | 20
9650 | МТП-10 кВ д.Корино | Сонковский | Тверская обл. | д.Корино | 10 | 1*30 | 0.33333 | 20
9651 | КТП-10кВ д.Старово дер | Сонковский | Тверская обл. | д.Старово | 10 | 1*60 | 0.75 | 15
9652 | ТП 090 (№5) п.Труженик | Максатихинский | Тверская обл. | п. Труженик | 10 | 1*160 | 0.21875 | 125
9653 | КТП-10кВ д.Старово ферма | Сонковский | Тверская обл. | д.Старово | 10 | 1*60 | 0.16667 | 50
9654 | КТП-10кВ д.Старово мастер. | Сонковский | Тверская обл. | д.Старово | 10 | 1*100 | 0.75 | 25
9655 | ТП 089 (№ 6) п.Труженик | Максатихинский | Тверская обл. | п. Труженик | 10 | 1*160 | 0.5875 | 66
9656 | КТП-10кВ д.Бабаево (Кой) | Сонковский | Тверская обл. | д.Бабаево | 10 | 1*100 | 0.9 | 10
9657 | КТП-10кВ д.Кой клуб № 2 | Сонковский | Тверская обл. | д.Кой | 10 | 1*250 | 0.52 | 120
9658 | КТП-10кВ д.Кой ЗСП № 3 | Сонковский | Тверская обл. | д.Кой | 10 | 1*250 | 0.1 | 225
9659 | ТП 088 (№ 7) п. Труженик | Максатихинский | Тверская обл. | п. Труженик | 10 | 1*250 | 0.06 | 235
9660 | КТП-10кВ д.Кой дер № 4 | Сонковский | Тверская обл. | д.Кой | 10 | 1*100 | 0.85 | 15
9661 | КТП-10кВ Бережки Клуб № 4 | Сонковский | Тверская обл. | д.Бережки | 10 | 1*160 | 0.625 | 60
9662 | КТП-10кВ Бережки дер № 2 | Сонковский | Тверская обл. | д.Бережки | 10 | 1*100 | 0.5 | 50
9663 | КТП-10кВ д.Калиниха, д.Горбовец | Сонковский | Тверская обл. | д.Калиниха,д.Горбовец | 10 | 1*30 | 0 | 30
9664 | КТП-10кВ д.Гремячиха | Сонковский | Тверская обл. | д.Гремячиха | 10 | 1*60 | 1 | 0
9665 | КТП-10кВ д.Муравьево | Сонковский | Тверская обл. | д.Муравьево | 10 | 1*30 | 0.5 | 15
9666 | КТП-10кВ д.Душково, д.Шейно | Сонковский | Тверская обл. | д.Душково,д.Шейно | 10 | 1*100 | 0.4 | 60
9667 | КТП-10кВ д.Душково | Сонковский | Тверская обл. | д.Душково | 10 | 1*60 | 0.083333 | 55
9668 | КТП-10кВ Бережки фер № 3 | Сонковский | Тверская обл. | д.Бережки | 10 | 1*250 | 0.02 | 245
9669 | КТП-10кВ Бережки зерноток № 1 | Сонковский | Тверская обл. | д.Бережки | 10 | 1*250 | 0.28 | 180
9670 | КТП-10кВ д.Корнеиха ЗСП № 3 | Сонковский | Тверская обл. | д.Корнеиха | 10 | 1*100 | 0.9 | 10
9671 | КТП-10кВ д.Корнеиха дер № 2 | Сонковский | Тверская обл. | д.Корнеиха | 10 | 1*250 | 0.4 | 150
9672 | КТП-10кВ д.Корнеиха фер № 1 | Сонковский | Тверская обл. | д.Корнеиха | 10 | 1*160 | 0.25 | 120
9673 | КТП-10кВ д.Корнеиха жил.дома № 4 | Сонковский | Тверская обл. | д.Корнеиха | 10 | 1*160 | 0.5625 | 70
9674 | КТП-10кВ д.Хвостино, д.Печище. | Сонковский | Тверская обл. | д.Хвостино,д.Печище. | 10 | 1*160 | 0.5 | 80
9675 | КТП-10кВ д.Парфеново дер №1 | Сонковский | Тверская обл. | д.Парфеново | 10 | 1*100 | 0.9 | 10
9676 | КТП-10кВ д.Парфеново фер №2 | Сонковский | Тверская обл. | д.Парфеново | 10 | 1*250 | 0.02 | 245
9677 | МТП-10 кВ д.Пищалкино дер № 1 | Сонковский | Тверская обл. | д.Пищалкино | 10 | 1*30 | 0.66667 | 10
9678 | КТП-10кВ д.Пищалкино котеджи № 3 | Сонковский | Тверская обл. | д.Пищалкино | 10 | 1*100 | 0.7 | 30
9679 | КТП-10кВ д.Пищалкино поселок № 2 | Сонковский | Тверская обл. | д.Пищалкино | 10 | 1*100 | 0.85 | 15
9680 | КТП-10 кВ д.Божонка | Сонковский | Тверская обл. | д.Божонка | 10 | 1*40 | 1 | 0
9681 | МТП-10 кВ д.Горка | Сонковский | Тверская обл. | д.Горка | 10 | 1*160 | 1 | 0
9682 | КТП-10кВ д.Куклино ферма № 1 | Сонковский | Тверская обл. | д.Куклино | 10 | 1*60 | 0.58333 | 25
9683 | КТП-10кВ д.Турчаниново | Сонковский | Тверская обл. | д.Турчаниново | 10 | 1*100 | 0.3 | 70
9684 | КТП-10кВ д.Куклино сушилка № 2 | Сонковский | Тверская обл. | д.Куклино | 10 | 1*63 | 0.84127 | 10
9685 | КТП-10кВ д.Вымлы | Сонковский | Тверская обл. | д.Вымлы | 10 | 1*30 | 0.66667 | 10
9686 | МТП-10 кВ д.Романцево | Сонковский | Тверская обл. | д.Романцево | 10 | 1*10 | 1 | 0
9687 | КТП-10кВ д.Сергеевское дер № 1 | Сонковский | Тверская обл. | д.Сергеевское | 10 | 1*100 | 0.95 | 5
9688 | КТП-10кВ д.Сергеевское фер № 2 | Сонковский | Тверская обл. | д.Сергеевское | 10 | 1*63 | 0.92063 | 5
9689 | КТП-10кВ д.Сергеевское правление № 3 | Сонковский | Тверская обл. | д.Сергеевское | 10 | 1*60 | 0.083333 | 55
9690 | МТП-10 кВ д.Марково-Высока | Сонковский | Тверская обл. | д.Марково-Высока | 10 | 1*60 | 0.83333 | 10
9691 | МТП-10 кВ д.Денисово | Сонковский | Тверская обл. | д.Денисово | 10 | 1*60 | 0.41667 | 35
9692 | МТП-10 кВ д.Фомино-Лукино | Сонковский | Тверская обл. | д.Фомино-Лукино | 10 | 1*63 | 0.12698 | 55
9693 | КТП-10кВ д.Сносы | Сонковский | Тверская обл. | д.Сносы | 10 | 1*60 | 0.083333 | 55
9694 | КТП-10кВ д.Ботвино мастерские № 6 | Сонковский | Тверская обл. | д.Ботвино | 10 | 1*160 | 0.6875 | 50
9695 | КТП-10кВ д.Ботвино склады № 1 | Сонковский | Тверская обл. | д.Ботвино | 10 | 1*60 | 1 | 0
9696 | КТП-10кВ д.Ботвино ферма № 5 | Сонковский | Тверская обл. | д.Ботвино | 10 | 1*400 | 0.125 | 350
9697 | КТП-10кВ д.Ботвино кар.суш. № 4 | Сонковский | Тверская обл. | д.Ботвино | 10 | 1*400 | 1 | 0
9698 | КТП-10кВ д.Ботвино пилор. № 2 | Сонковский | Тверская обл. | д.Ботвино | 10 | 1*250 | 0.2 | 200
9699 | КТП-10кВ д.Ботвино сушилка № 3 | Сонковский | Тверская обл. | д.Ботвино | 10 | 1*400 | 0 | 400
9700 | ТП 103 д. Горячево | Максатихинский | Тверская обл. | д. Горячево | 10 | 1*100 | 0.33 | 67
9701 | ТП 106 д. Киевка | Максатихинский | Тверская обл. | д. Киевка | 10 | 1*60 | 0.2 | 48
9702 | ТП 105 д. Шапкино | Максатихинский | Тверская обл. | д. Шапкино | 10 | 1*40 | 0.075 | 37
9703 | ТП 104 д. Воробьево | Максатихинский | Тверская обл. | д. Воробьево | 10 | 1*30 | 0.53333 | 14
9704 | ТП 107 (№7) д. Буденовка | Максатихинский | Тверская обл. | д. Буденовка | 10 | 1*100 | 0.13 | 87
9705 | ТП 108 (№8) д. Буденовка | Максатихинский | Тверская обл. | д. Буденовка | 10 | 1*63 | 0.46032 | 34
9706 | ТП 109 (№ 1) д. Гостиница | Максатихинский | Тверская обл. | д. Гостиница | 10 | 1*160 | 0.325 | 108
9707 | ТП 110 д.Карельское Заручье | Максатихинский | Тверская обл. | д. Гостиница | 10 | 1*100 | 0.21 | 79
9708 | КТП-10кВ д.Снегиревка | Сонковский | Тверская обл. | д.Снегиревка | 10 | 1*30 | 0.33333 | 20
9709 | КТП-10кВ д.Лаврово мастерские № 4 | Сонковский | Тверская обл. | д.Лаврово | 10 | 1*250 | 0.04 | 240
9710 | ТП 112 (№3) д. Буденовка | Максатихинский | Тверская обл. | д. Буденовка | 10 | 1*63 | 0.44444 | 35
9711 | КТП-10кВ д.Лаврово деревня № 2 | Сонковский | Тверская обл. | д.Лаврово | 10 | 1*160 | 0.5625 | 70
9712 | ТП 111 (№4) д.Буденовка | Максатихинский | Тверская обл. | д. Буденовка | 10 | 1*160 | 0.325 | 108
9713 | ТП 113 (№ 5) д. Буденовка | Максатихинский | Тверская обл. | д. Буденовка | 10 | 1*160 | 0.44375 | 89
9714 | ТП 114 (№ 6) д. Буденовка | Максатихинский | Тверская обл. | д. Буденовка | 10 | 1*160 | 0 | 160
9715 | ТП 115 д. Афимьяново | Максатихинский | Тверская обл. | д. Афимьяново | 10 | 1*160 | 0.21875 | 125
9716 | ТП 116 д. Атемежа | Максатихинский | Тверская обл. | д. Атемежа | 10 | 1*100 | 0.41 | 59
9717 | ТП 118 (№ 1) д. Дубищи | Максатихинский | Тверская обл. | д. Дубищи | 10 | 1*160 | 0.41875 | 93
9718 | ТП 119 (№ 2) д. Дубищи | Максатихинский | Тверская обл. | д. Дубищи | 10 | 1*160 | 0.0625 | 150
9719 | ТП 122 (№ 1) д. Райда | Максатихинский | Тверская обл. | д. Райда | 10 | 1*160 | 0.2375 | 122
9720 | ТП 121 (№ 2) д. Райда | Максатихинский | Тверская обл. | д. Райда | 10 | 1*100 | 0.15 | 85
9721 | ТП 123 д. Павловское | Максатихинский | Тверская обл. | д. Павловское | 10 | 1*100 | 0.2 | 80
9722 | ТП 124 д. Осташиха | Максатихинский | Тверская обл. | д. Осташиха | 10 | 1*30 | 0.63333 | 11
9723 | ТП 120 д. Гуммала | Максатихинский | Тверская обл. | д. Гуммала | 10 | 1*63 | 0.25397 | 47
9724 | ТП 117 д. Лукьяново | Максатихинский | Тверская обл. | д. Лукьяново | 10 | 1*160 | 0.10625 | 143
9725 | ТП 124/1 д. Хребтово | Максатихинский | Тверская обл. | д. Хребтово | 10 | 1*10 | 0.5 | 5
9726 | ТП 125 (№ 1) д. Лощемля | Максатихинский | Тверская обл. | д. Лощемля | 10 | 1*160 | 0.125 | 140
9727 | ТП 126 д. Змеево | Максатихинский | Тверская обл. | д. Змеево | 10 | 1*60 | 0.31667 | 41
9728 | КТП-10кВ д.Афонасово | Сонковский | Тверская обл. | д.Афонасово | 10 | 1*30 | 0.83333 | 5
9729 | КТП-10кВ д.Спиридово | Сонковский | Тверская обл. | д.Спиридово | 10 | 1*63 | 0.047619 | 60
9730 | КТП-10кВ д.Алферово | Сонковский | Тверская обл. | д.Алферово | 10 | 1*30 | 0.16667 | 25
9731 | ТП 053 д. Клевищи | Максатихинский | Тверская обл. | д. Клевищи | 10 | 1*100 | 0.15 | 85
9732 | ТП 127 д. Пархово | Максатихинский | Тверская обл. | д. Пархово | 10 | 1*400 | 0.0275 | 389
9733 | КТП-10кВ д.Зубарево жил.компл. № 5 | Сонковский | Тверская обл. | д.Зубарево | 10 | 1*400 | 0.125 | 350
9734 | КТП-10кВ д.Н.Бошарово | Сонковский | Тверская обл. | д.Н.Бошарово | 10 | 1*60 | 0.33333 | 40
9735 | КТП-10кВ д.Дронино | Сонковский | Тверская обл. | д.Дронино | 10 | 1*63 | 0.52381 | 30
9736 | КТП-10кВ д.Горка Зубарево | Сонковский | Тверская обл. | д.Горка | 10 | 1*30 | 0.66667 | 10
9737 | КТП-10кВ д.Ломтево | Сонковский | Тверская обл. | д.Ломтево | 10 | 1*60 | 0.33333 | 40
9738 | КТП-10кВ д.Ст.Бошарово | Сонковский | Тверская обл. | д.Ст.Бошарово | 10 | 1*30 | 0.66667 | 10
9739 | КТП-10кВ д.Одинцово | Сонковский | Тверская обл. | д.Одинцово | 10 | 1*100 | 0.3 | 70
9740 | ТП 129 д. Бахарево | Максатихинский | Тверская обл. | д. Бахарево | 10 | 1*160 | 0.13125 | 139
9741 | КТП-10кВ д.Беклемишево | Сонковский | Тверская обл. | д.Беклемишево | 10 | 1*100 | 0.4 | 60
9742 | ТП 131 (№ 2) д. Раевское | Максатихинский | Тверская обл. | д. Раевское | 10 | 1*160 | 0.4125 | 94
9743 | КТП-10кВ д.Поводнево | Сонковский | Тверская обл. | д.Поводнево | 10 | 1*30 | 0.66667 | 10
9744 | МТП-10 кВ д.Погорелка | Сонковский | Тверская обл. | д.Погорелка | 10 | 1*30 | 0.5 | 15
9745 | КТП-10кВ д.Вольское | Сонковский | Тверская обл. | д.Вольское | 10 | 1*60 | 0.75 | 15
9746 | КТП-10кВ д.Н.Горицы ферма № 2 | Сонковский | Тверская обл. | д.Н.Горицы | 10 | 1*63 | 0.68254 | 20
9747 | КТП-10кВ д.Н.Горицы мастерские № 1 | Сонковский | Тверская обл. | д.Н.Горицы | 10 | 1*100 | 0.85 | 15
9748 | КТП-10кВ д.Н.Горицы хранилище № 3 | Сонковский | Тверская обл. | д.Н.Горицы | 10 | 1*100 | 0.5 | 50
9749 | КТП-10кВ д.Н.Горицы клуб № 4 | Сонковский | Тверская обл. | д.Н.Горицы | 10 | 1*160 | 0.90625 | 15
9750 | КТП-10кВ д.Воскресенское | Сонковский | Тверская обл. | д.Воскресенское | 10 | 1*63 | 0.68254 | 20
9751 | ЗТП-10кВ д.Коммуна школа | Сонковский | Тверская обл. | д.Коммуна | 10 | 1*180 | 0.44444 | 100
9752 | КТП-10кВ База РЭС | Сонковский | Тверская обл. | База РЭС | 10 | 1*160 | 0.6875 | 50
9753 | ТП 132 (№ 3) д. Раевское | Максатихинский | Тверская обл. | д. Раевское | 10 | 1*160 | 0.3875 | 98
9754 | ТП 135 д. Куничиха | Максатихинский | Тверская обл. | д. Куничиха | 10 | 1*100 | 0.47 | 53
9755 | КТП-10кВ д.Привольное котеджи № 4 | Сонковский | Тверская обл. | д.Привольное | 10 | 1*160 | 0.03125 | 155
9756 | КТП-10кВ д.Привольное деревня № 2 | Сонковский | Тверская обл. | д.Привольное | 10 | 1*250 | 0.52 | 120
9757 | КТП-10кВ д.Привольное сушилка № 3 | Сонковский | Тверская обл. | д.Привольное | 10 | 1*400 | 0.0125 | 395
9758 | КТП-10кВ д.Колесники | Сонковский | Тверская обл. | д.Колесники | 10 | 1*10 | 0.5 | 5
9759 | КТП-10кВ д.Дубровка | Сонковский | Тверская обл. | д.Дубровка | 10 | 1*100 | 0.15 | 85
9760 | ТП д.Радование | Сонковский | Тверская обл. | д.Радование | 10 | 1*30 | 0.66667 | 10
9761 | КТП-10кВ д.Холм | Сонковский | Тверская обл. | д.Холм | 10 | 1*63 | 0.28571 | 45
9762 | КТП-10кВ Жилые дома РЭС | Сонковский | Тверская обл. | Жилые дома РЭС | 10 | 1*160 | 0.375 | 100
9763 | КТП-10кВ д.Дельки | Сонковский | Тверская обл. | д.Дельки | 10 | 1*63 | 0.12698 | 55
9764 | КТП-10 кВ Савелихины хутора | Сонковский | Тверская обл. | д.Савелихины хутора | 10 | 1*40 | 0.75 | 10
9765 | КТП-10кВ д.Коммуна деревня | Сонковский | Тверская обл. | д.Коммуна | 10 | 1*60 | 0.5 | 30
9766 | КТП-10кВ д.Алексино | Сонковский | Тверская обл. | д.Алексино | 10 | 1*63 | 0.047619 | 60
9767 | КТП-10кВ д.Поречье котеджи №1 | Сонковский | Тверская обл. | д.Поречье | 10 | 1*400 | 0.225 | 310
9768 | КТП-10кВ д.Поречье деревня № 2 | Сонковский | Тверская обл. | д.Поречье | 10 | 1*100 | 0.5 | 50
9769 | КТП-10кВ д.Поречье мастер. № 3 | Сонковский | Тверская обл. | д.Поречье | 10 | 1*250 | 0.76 | 60
9770 | КТП-10кВ д.Вепрь школа № 1 | Сонковский | Тверская обл. | д.Вепрь | 10 | 1*63 | 0.7619 | 15
9771 | КТП-10кВ д.Вепрь ферма № 2 | Сонковский | Тверская обл. | д.Вепрь | 10 | 1*160 | 0.05 | 152
9772 | КТП-10кВ д.Вепрь дер. № 3 | Сонковский | Тверская обл. | д.Вепрь | 10 | 1*100 | 0.8 | 20
9773 | ТП 136 (№ 2) д. Лощемля | Максатихинский | Тверская обл. | д. Лощемля | 10 | 1*60 | 0.45 | 33
9774 | ТП 137 д. Ермолино | Максатихинский | Тверская обл. | д. Ермолино | 10 | 1*30 | 0.93333 | 2
9775 | КТП-10кВ д.Красные | Сонковский | Тверская обл. | д.Красные | 10 | 1*100 | 0.5 | 50
9776 | КТП-10кВ д.Петровское школа № 7 | Сонковский | Тверская обл. | д.Петровское | 10 | 1*160 | 0.375 | 100
9777 | КТП-10кВ Пуршево | Сонковский | Тверская обл. | д.Пуршево | 10 | 1*10 | 0.5 | 5
9778 | КТП-10кВ д.Прилуки | Сонковский | Тверская обл. | д.Прилуки | 10 | 1*60 | 0.58333 | 25
9779 | ТП 138 д. Горшково | Максатихинский | Тверская обл. | д. Горшково | 10 | 1*30 | 0.26667 | 22
9780 | ТП 139 д. Столопово | Максатихинский | Тверская обл. | д. Столопово | 10 | 1*160 | 0.225 | 124
9781 | ТП 143 (№ 3) д. Дмитровка | Максатихинский | Тверская обл. | д. Дмитровка | 10 | 1*250 | 0.056 | 236
9782 | ТП 142 (№ 4) д. Дмитровка | Максатихинский | Тверская обл. | д. Дмитровка | 10 | 1*400 | 0.0425 | 383
9783 | ТП 141 (№ 2) д. Дмитровка | Максатихинский | Тверская обл. | д. Дмитровка | 10 | 1*60 | 0 | 60
9784 | ТП 144 д. Топальское | Максатихинский | Тверская обл. | д. Топальское | 10 | 1*100 | 0.55 | 45
9785 | ТП 146 д. Молчаново | Максатихинский | Тверская обл. | д. Молчаново | 10 | 1*60 | 0.016667 | 59
9786 | ТП 147 д. Репинка | Максатихинский | Тверская обл. | д. Репинка | 10 | 1*63 | 0.31746 | 43
9787 | ТП 148 д. Красненькое | Максатихинский | Тверская обл. | д. Красенькое | 10 | 1*63 | 0.22222 | 49
9788 | ТП 145 д. Кондратково | Максатихинский | Тверская обл. | д. Кондратково | 10 | 1*30 | 0.26667 | 22
9789 | ТП 149 д. Горка | Максатихинский | Тверская обл. | д. Горка | 10 | 1*40 | 0.35 | 26
9790 | ТП 150 д. Ново-Пхово | Максатихинский | Тверская обл. | д. Ново-Пхово | 10 | 1*100 | 0.42 | 58
9791 | КТП-10кВ №314 Лютницы-30 Ф.1 Дорохово | Бежецкий | Тверская обл. | д.Лютницы | 10 | 1*30 | 0.83333 | 5
9792 | ТП 151(№ 2) д. Ново-Пхово | Максатихинский | Тверская обл. | д. Ново-Пхово | 10 | 1*400 | 0.3475 | 261
9793 | МТП10 №316 Старово-дер.-100 Ф.1Дорохово | Бежецкий | Тверская обл. | д.Старово | 10 | 1*100 | 0.9 | 10
9794 | ТП 152 (№ 3) д. Ново-Пхово | Максатихинский | Тверская обл. | д. Ново-Пхово | 10 | 1*400 | 0.075 | 370
9795 | ТП 154 д. Глебездово | Максатихинский | Тверская обл. | д. Глебездово | 10 | 1*30 | 0.83333 | 5
9796 | ТП 155 д. Дор | Максатихинский | Тверская обл. | д. Дор | 10 | 1*63 | 0.11111 | 56
9797 | ТП 158 (№ 3) д. Красуха | Максатихинский | Тверская обл. | д. Красуха | 10 | 1*160 | 0.06875 | 149
9798 | ТП 157 д. Красуха | Максатихинский | Тверская обл. | д. Красуха | 10 | 1*100 | 0.01 | 99
9799 | ТП 164 д. Юренево | Максатихинский | Тверская обл. | д. Юренево | 10 | 1*63 | 0.1746 | 52
9800 | ТП 161 д. Пономарево | Максатихинский | Тверская обл. | д. Пономарево | 10 | 1*63 | 0.25397 | 47
9801 | ТП 162 д. Фофаново | Максатихинский | Тверская обл. | д. Фофаново | 10 | 1*60 | 0.43333 | 34
9802 | ТП 163 д. Сутулово | Максатихинский | Тверская обл. | д. Сутулово | 10 | 1*25 | 0.16 | 21
9803 | ТП 160 д. Медведково | Максатихинский | Тверская обл. | д. Медведково | 10 | 1*63 | 0.77778 | 14
9804 | ТП 165 (№1 база лесоучастка) п. Ривицкий | Максатихинский | Тверская обл. | п. Ривицкий | 10 | 1*60 | 0.26667 | 44
9805 | ТП 172 (№ 2) д. Песогоры | Максатихинский | Тверская обл. | д. Песогоры | 10 | 1*100 | 0.5 | 50
9806 | ТП 173 д. Долгово | Максатихинский | Тверская обл. | д. Долгово | 10 | 1*25 | 0.72 | 7
9807 | ТП 174 д. Старое | Максатихинский | Тверская обл. | д. Старое | 10 | 1*30 | 0.76667 | 7
9808 | ТП 176 (№ 2) д. Воздвиженка | Максатихинский | Тверская обл. | д. Воздвиженка | 10 | 1*400 | 0.0125 | 395
9809 | ТП 177 (№ 3) д. Воздвиженка | Максатихинский | Тверская обл. | д. Воздвиженка | 10 | 1*250 | 0.256 | 186
9810 | ТП 178 д. Шорды-Коноплево | Максатихинский | Тверская обл. | д. Шорды | 10 | 1*25 | 0.12 | 22
9811 | ТП 179 д. Райда | Максатихинский | Тверская обл. | д. Райда | 10 | 1*10 | 0.4 | 6
9812 | ТП 180 (№ 2) д. Строкина Гора | Максатихинский | Тверская обл. | д. Строкина Гора | 10 | 1*100 | 0.32 | 68
9813 | ТП 181 д. Иваньково | Максатихинский | Тверская обл. | д. Иваньково | 10 | 1*25 | 0.36 | 16
9814 | ТП 183 д. Скирки | Максатихинский | Тверская обл. | д. Скирки | 10 | 1*100 | 0.09 | 91
9815 | ТП 184 (№ 2) д. Острые Луки | Максатихинский | Тверская обл. | д. Острые Луки | 10 | 2*160 | 0.015625 | 160
9816 | ТП 186 (№ 4) д. Острые Луки | Максатихинский | Тверская обл. | д. Острые Луки | 10 | 1*250 | 0.248 | 188
9817 | ТП 187 д. Красное-Боровая | Максатихинский | Тверская обл. | д. Красное-Боровая | 10 | 1*30 | 0.73333 | 8
9818 | ТП 189 (№ 3) д. Жуки | Максатихинский | Тверская обл. | д. Жуки | 10 | 1*63 | 0.42857 | 36
9819 | ТП 190 д. Русские Плоски | Максатихинский | Тверская обл. | д. Русские Плоски | 10 | 1*40 | 0.55 | 18
9820 | ТП 191 д. Пирожково | Максатихинский | Тверская обл. | д. Пирожково | 10 | 1*100 | 0.26 | 74
9821 | ТП 175 д. Гористое | Максатихинский | Тверская обл. | д. Гористое | 10 | 1*30 | 0.46667 | 16
9822 | ТП 194 (№ 5) д. Райково | Максатихинский | Тверская обл. | д. Райково | 10 | 1*160 | 0.35625 | 103
9823 | ТП 192 (№3) д. Райково | Максатихинский | Тверская обл. | д. Райково | 10 | 1*400 | 0.075 | 370
9824 | ТП 193 (№ 4) д. Райково | Максатихинский | Тверская обл. | д. Райково | 10 | 1*250 | 0.136 | 216
9825 | ТП 196 д. Барсуки | Максатихинский | Тверская обл. | д. Барсуки | 10 | 1*60 | 0 | 60
9826 | ТП 197 д. Фенюшиха | Максатихинский | Тверская обл. | д. Фенюшиха | 10 | 1*63 | 0.53968 | 29
9827 | ТП 198 д. Ветроломы | Максатихинский | Тверская обл. | д. Ветроломы | 10 | 1*250 | 0.144 | 214
9828 | ТП 199 д. Батуриха | Максатихинский | Тверская обл. | д. Батуриха | 10 | 1*63 | 0.95238 | 3
9829 | ТП 211 (№ 2) д. Хомутиха | Максатихинский | Тверская обл. | д. Хомутиха | 10 | 1*100 | 0.45 | 55
9830 | ТП 212 (№ 3) д. Хомутиха | Максатихинский | Тверская обл. | д. Хомутиха | 10 | 1*400 | 0.095 | 362
9831 | ТП 213 (№ 4) д. Хомутиха | Максатихинский | Тверская обл. | д. Хомутиха | 10 | 1*100 | 0.25 | 75
9832 | ТП 209 д. Быковка | Максатихинский | Тверская обл. | д. Быковка | 10 | 1*160 | 0.2125 | 126
9833 | ТП 210 д. Кало-Зверло | Максатихинский | Тверская обл. | д. Кало-Зверло | 10 | 1*100 | 0.15 | 85
9834 | ТП 207 д. Перевесы | Максатихинский | Тверская обл. | д. Перевесы | 10 | 1*250 | 0.116 | 221
9835 | ТП 201 д. Кострецы | Максатихинский | Тверская обл. | д. Кострецы | 10 | 1*400 | 0.0725 | 371
9836 | ТП 200 (№ 2) д. Кострецы | Максатихинский | Тверская обл. | д. Кострецы | 10 | 1*100 | 0 | 100
9837 | ТП 204 (№ 3) д. Кострецы | Максатихинский | Тверская обл. | д. Кострецы | 10 | 1*100 | 0.89 | 11
9838 | ТП 203 (№ 4) д. Кострецы | Максатихинский | Тверская обл. | д. Кострецы | 10 | 1*400 | 0.0625 | 375
9839 | ТП 202 (№ 5) д. Кострецы | Максатихинский | Тверская обл. | д. Кострецы | 10 | 1*250 | 0.132 | 217
9840 | ТП 205 д. Ферезна | Максатихинский | Тверская обл. | д. Ферезна | 10 | 1*100 | 0.31 | 69
9841 | ТП 214 (№ 1) п. Ривицкий | Максатихинский | Тверская обл. | п. Ривицкий | 10 | 1*60 | 0.41667 | 35
9842 | ТП 215 (№ 2) п. Ривицкий | Максатихинский | Тверская обл. | п. Ривицкий | 10 | 1*160 | 0.6375 | 58
9843 | ТП 218 п. Малышево | Максатихинский | Тверская обл. | п. Малышево | 10 | 1*100 | 0.67 | 33
9844 | ТП 219 (№ 3) п. Малышево | Максатихинский | Тверская обл. | п. Малышево | 10 | 1*100 | 0.38 | 62
9845 | ТП 220 (№ 5) п. Малышево | Максатихинский | Тверская обл. | п. Малышево | 10 | 1*100 | 0.33 | 67
9846 | ТП 221 (№ 6) п. Малышево | Максатихинский | Тверская обл. | п. Малышево | 10 | 1*160 | 0.31875 | 109
9847 | ТП 222 (№ 7) п. Малышево | Максатихинский | Тверская обл. | п. Малышево | 10 | 1*100 | 0.31 | 69
9848 | ТП 223 (№ 8) п. Малышево | Максатихинский | Тверская обл. | п. Малышево | 10 | 1*250 | 0.132 | 217
9849 | ТП 224 д. Филюзи | Максатихинский | Тверская обл. | д. Филюзи | 10 | 1*63 | 0.44444 | 35
9850 | ТП 225 д. Андрониха | Максатихинский | Тверская обл. | д. Андрониха | 10 | 1*30 | 0.56667 | 13
9851 | ТП 226 д. Хмелево | Максатихинский | Тверская обл. | д. Хмелово | 10 | 1*25 | 0.4 | 15
9852 | ТП 228 (№1) д. Найдениха | Максатихинский | Тверская обл. | д. Найдениха | 10 | 1*60 | 0.41667 | 35
9853 | ТП 229 д. Жидкое | Максатихинский | Тверская обл. | д. Жидкое | 10 | 1*30 | 0.73333 | 8
9854 | ТП 227 (№ 2) д. Найдениха | Максатихинский | Тверская обл. | д. Найдениха | 10 | 1*250 | 0.18 | 205
9855 | КТП-10кВ №248 д.Зобы-250 Ф.1162 Зобы | Бежецкий | Тверская обл. | д.Зобы | 10 | 1*250 | 0.88 | 30
9856 | КТП-10 №247 "ФКРС"д.Зобы-250 Ф.1162 Зобы | Бежецкий | Тверская обл. | д.Зобы | 10 | 1*250 | 0.6 | 100
9857 | ТП 232 (№ 4) д. Кистутово | Максатихинский | Тверская обл. | д. Кистутово | 10 | 1*160 | 0.05 | 152
9858 | ТП 233 (№ 5) д. Кистутово | Максатихинский | Тверская обл. | д. Кистутово | 10 | 1*250 | 0.032 | 242
9859 | ТП 231 (№ 6) д. Кистутово | Максатихинский | Тверская обл. | д. Кистутово | 10 | 2*250 | 0.622 | 55
9860 | ТП 235 (№ 7) д. Кистутово | Максатихинский | Тверская обл. | д. Кистутово | 10 | 1*630 | 0.0079365 | 625
9861 | ТП 234 (№ 9)д. Кистутово | Максатихинский | Тверская обл. | д. Кистутово | 10 | 1*100 | 0.29 | 71
9862 | ТП 236 (№ 10) д. Кистутово | Максатихинский | Тверская обл. | д. Кистутово | 10 | 1*100 | 0.24 | 76
9863 | ТП 238 (№ 2) д. Столбиха | Максатихинский | Тверская обл. | д. Столбиха | 10 | 1*250 | 0.32 | 170
9864 | ТП 239 д. Колодиха | Максатихинский | Тверская обл. | д. Колодиха | 10 | 1*100 | 0.34 | 66
9865 | ТП 241 (№ 1) д. Николаевское | Максатихинский | Тверская обл. | д. Николаевское | 10 | 1*100 | 0.24 | 76
9866 | ТП 242 д. Стрелечье | Максатихинский | Тверская обл. | д. Стрелечье | 10 | 1*63 | 0.53968 | 29
9867 | ТП 243 (№ 1) д. Гарусово | Максатихинский | Тверская обл. | д. Гарусово | 10 | 1*160 | 0.38125 | 99
9868 | ТП 244 (№ 2) д. Гарусово | Максатихинский | Тверская обл. | д. Гарусово | 10 | 1*400 | 0.0125 | 395
9869 | ТП 245 д. Маковищи | Максатихинский | Тверская обл. | д. Маковищи | 10 | 1*30 | 0.53333 | 14
9870 | ТП 246 (№ 2) д. Каменка | Максатихинский | Тверская обл. | д. Каменка | 10 | 1*400 | 0.005 | 398
9871 | ТП 248 (№ 4) д. Каменка | Максатихинский | Тверская обл. | д. Каменка | 10 | 1*400 | 0.0175 | 393
9872 | ТП 249 (№ 5) д. Каменка | Максатихинский | Тверская обл. | д. Каменка | 10 | 1*160 | 0.1875 | 130
9873 | ТП 250 д. Починок | Максатихинский | Тверская обл. | д. Починок | 10 | 1*250 | 0.22 | 195
9874 | ТП 251 д. Шенево | Максатихинский | Тверская обл. | д. Шенево | 10 | 1*100 | 0.11 | 89
9875 | ТП 253 д. Вороново | Максатихинский | Тверская обл. | д. Вороново | 10 | 1*30 | 0.8 | 6
9876 | ТП 254 (№ 2) д. Покров | Максатихинский | Тверская обл. | д.Покров | 10 | 1*160 | 0.46875 | 85
9877 | ТП 257 п. Малышево | Максатихинский | Тверская обл. | п. Малышево | 10 | 1*100 | 0.05 | 95
9878 | КТП-10 №250 Свин.-160д.Лопусь.Ф.1163Зоб. | Бежецкий | Тверская обл. | д.Лопуськово | 10 | 1*160 | 0.6875 | 50
9879 | КТП-10 №252 Мастерс.-Зобы-160 Ф.1163Зобы | Бежецкий | Тверская обл. | д.Зобы | 10 | 1*160 | 0.625 | 60
9880 | КТП-10кВ №251 ПСЛВ-Зобы-250 Ф.1163 Зобы | Бежецкий | Тверская обл. | д.Зобы | 10 | 1*250 | 0.72 | 70
9881 | КТП-10кВ №235 Семково-60 Ф.1164 Зобы | Бежецкий | Тверская обл. | д.Семково | 10 | 1*60 | 0.83333 | 10
9882 | КТП-10кВ №241 Заручье-60 Ф.1164 Зобы | Бежецкий | Тверская обл. | д.Заручье | 10 | 1*60 | 0.66667 | 20
9883 | МТП-10кВ №242 Ломы-30 Ф.1164 Зобы | Бежецкий | Тверская обл. | д.Ломы | 10 | 1*30 | 0.66667 | 10
9884 | КТП-10кВ №244 Любодицы-100 Ф.1164 Зобы | Бежецкий | Тверская обл. | д.Любодицы | 10 | 1*100 | 0.85 | 15
9885 | КТП-10кВ №245 Сидорово-60 Ф.1164 Зобы | Бежецкий | Тверская обл. | д.Сидорово | 10 | 1*60 | 0.83333 | 10
9886 | КТП-10 №246 Ж.дома-Васюк.-160 Ф.1164Зоб. | Бежецкий | Тверская обл. | д.Васюково | 10 | 1*160 | 0.5 | 80
9887 | КТП-10кВ №239 ЗСП-630 Ф.1164 Зобы | Бежецкий | Тверская обл. | д.Зобы | 10 | 1*630 | 0.54762 | 285
9888 | КТП-10кВ №238 СОК-1-630 Ф.1164 Зобы | Бежецкий | Тверская обл. | д. Новоселка | 10 | 1*630 | 0.52381 | 300
9889 | КТП-10кВ №238 СОК-100 Ф.1164 Зобы | Бежецкий | Тверская обл. | д. Новоселка | 10 | 1*100 | 0.55 | 45
9890 | КТП-10 №258 Кучели-63Ф.1121 Кладово | Бежецкий | Тверская обл. | д.Кучели | 10 | 1*63 | 0.44444 | 35
9891 | КТП10 №260 Ягренево-250 Ф.1121Кладово | Бежецкий | Тверская обл. | д.Ягренево | 10 | 1*250 | 0.08 | 230
9892 | КТП10 №261 Ж.дома-400 Ф.1121Кладово | Бежецкий | Тверская обл. | д.Боркино | 10 | 1*400 | 0.325 | 270
9893 | КТП10 №262 Маст.-Борки.-250ф.1121Кладово | Бежецкий | Тверская обл. | д.Боркино | 10 | 1*250 | 0.08 | 230
9894 | КТП-10 №264 Икорник.-100 Ф.1121Кладово | Бежецкий | Тверская обл. | д.Икорниково | 10 | 1*100 | 0.8 | 20
9895 | КТП-10 №356 Лозьёво-дерев.-100Ф.1132Лапт | Бежецкий | Тверская обл. | д.Лозьёво | 10 | 1*100 | 0.7 | 30
9896 | КТП-10кВ №343 Новиково-60 Ф.1133 Лаптиха | Бежецкий | Тверская обл. | д.Новиково | 10 | 1*60 | 0.91667 | 5
9897 | КТП10 №342 Мастерс.-250 Ф.1133Лаптиха | Бежецкий | Тверская обл. | д. Лаптиха | 10 | 1*250 | 0.32 | 170
9898 | КТП-10кВ №345 Горка-30 Ф.1133 Лаптиха | Бежецкий | Тверская обл. | д.Горка | 10 | 1*30 | 0.66667 | 10
9899 | КТП-10кВ №346 Починок-50 Ф.1133 Лаптиха | Бежецкий | Тверская обл. | д.Починок | 10 | 1*50 | 0.4 | 30
9900 | КТП-10кВ №348 Иванисово-25 Ф.1Аксиньино | Бежецкий | Тверская обл. | д.Иванисово | 10 | 1*25 | 0.8 | 5
9901 | КТП-10кВ №351 Бармино-60 Ф.2 Аксиньино | Бежецкий | Тверская обл. | д.Бармино | 10 | 1*60 | 0.75 | 15
9902 | КТП-10 №352 д.Збуново-100 Ф.2 Аксиньино | Бежецкий | Тверская обл. | д.Збуново | 10 | 1*100 | 0.95 | 5
9903 | КТП-10кВ №347 Аксиньино-30 Ф.1 Аксиньино | Бежецкий | Тверская обл. | д.Аксиньино | 10 | 1*30 | 0.33333 | 20
9904 | КТП-10кВ №349 д.Михайл.-63 Ф.1 Аксиньино | Бежецкий | Тверская обл. | д.Михайлова Гора | 10 | 1*63 | 0.84127 | 10
9905 | КТП10 №350 Школа-Присек.-160Ф.1Аксиньино | Бежецкий | Тверская обл. | д.Присеки | 10 | 1*160 | 0.625 | 60
9906 | КТП10 №355 Ж.дома-Лапт.-250Ф.1132Лаптиха | Бежецкий | Тверская обл. | д.Лаптиха | 10 | 1*250 | 0.24 | 190
9907 | КТП-10кВ №357 Давыдк.-160 Ф.1134 Лаптиха | Бежецкий | Тверская обл. | д.Давыдково | 10 | 1*160 | 0.8125 | 30
9908 | КТП10 №362 ЗСП-1-Введен-250Ф.1134Лаптиха | Бежецкий | Тверская обл. | д.Введенское | 10 | 1*250 | 0.2 | 200
9909 | КТП10 №358 ЗСП-2-Введен-250Ф.1134Лаптиха | Бежецкий | Тверская обл. | д.Введенское | 10 | 1*250 | 0.2 | 200
9910 | КТП-10кВ №360 Суховерк.-160Ф.1134Лаптиха | Бежецкий | Тверская обл. | д.Суховерково | 10 | 1*160 | 0.90625 | 15
9911 | КТП10 №363 Ж.пос-Введен-400Ф.1134Лаптиха | Бежецкий | Тверская обл. | д.Введенское | 10 | 1*400 | 0.2625 | 295
9912 | КТП10 №365 Котель-Введен400Ф.1134Лаптиха | Бежецкий | Тверская обл. | д.Введенское | 10 | 1*400 | 0.3125 | 275
9913 | КТП-10кВ №359 Лядины-63 Ф.1134 Лаптиха | Бежецкий | Тверская обл. | д.Лядины | 10 | 1*63 | 0.84127 | 10
9914 | КТП-10кВ №364 Сивцево-40 Ф.1134 Лаптиха | Бежецкий | Тверская обл. | д.Сивцево | 10 | 1*40 | 0.75 | 10
9915 | КТП-10 №361 Юрьевск.-10 Ф.1134Лаптиха | Бежецкий | Тверская обл. | д.Юрьевское | 10 | 1*10 | 0.9 | 1
9916 | КТП-10кВ №366 Чубарка-60 Ф.1136 Лаптиха | Бежецкий | Тверская обл. | д.Чубарка | 10 | 1*60 | 0.75 | 15
9917 | КТП-10 №368 Стёпышево-50Ф.1136Лаптиха | Бежецкий | Тверская обл. | д.Степышево | 10 | 1*50 | 0.7 | 15
9918 | КТП-10 №370 Высоково-10 Ф.1136Лаптиха | Бежецкий | Тверская обл. | д.Высоково | 10 | 1*10 | 0.5 | 5
9919 | КТП10 №369 Константинково-50Ф.1136Лаптих | Бежецкий | Тверская обл. | д.Константинково | 10 | 1*50 | 0.5 | 25
9920 | КТП-10 №367 Скорынево-40Ф.1136Лаптиха | Бежецкий | Тверская обл. | д.Скорынево | 10 | 1*40 | 0.75 | 10
9921 | КТП-10 №372 ЗСП-Сырцев.-250Ф.1136Лаптиха | Бежецкий | Тверская обл. | д.Сырцевка | 10 | 1*250 | 0.08 | 230
9922 | МТП-10кВ №503 Разморское-30 Ф.1 М.Горы | Бежецкий | Тверская обл. | д.Разморское | 10 | 1*30 | 0.5 | 15
9923 | МТП-10кВ №502 Намесково-60 Ф.1 М.Горы | Бежецкий | Тверская обл. | д.Намесково | 10 | 1*60 | 0.58333 | 25
9924 | МТП-10кВ №501 Руйново-25 Ф.1 М.Горы | Бежецкий | Тверская обл. | д.Руйново | 10 | 1*25 | 0.96 | 1
9925 | МТП-10кВ №506 Поповка-100 Ф.1 М.Горы | Бежецкий | Тверская обл. | д.Поповка | 10 | 1*100 | 0.6 | 40
9926 | МТП-10кВ №496 Голчань-40 Ф.1 М.Горы | Бежецкий | Тверская обл. | д.Голчань | 10 | 1*40 | 0.975 | 1
9927 | КТП-10кВ №494 Круглуша-30 Ф.1 М.Горы | Бежецкий | Тверская обл. | д.Круглуша | 10 | 1*30 | 0.66667 | 10
9928 | КТП-10кВ №495 Дамацкое-60 Ф.1 М.Горы | Бежецкий | Тверская обл. | д.Дамацкое | 10 | 1*60 | 0.5 | 30
9929 | КТП-10 №493 Ж.Дома-М.Горы-160Ф.1 М.Горы | Бежецкий | Тверская обл. | с.Моркины Горы | 10 | 1*160 | 0.725 | 44
9930 | КТП-10кВ №505 Ёжево-10 Ф.1 М.Горы | Бежецкий | Тверская обл. | д.Ёжево | 10 | 1*10 | 0.8 | 2
9931 | КТП-10кВ №507 Нечаево-100 Ф.1 М.Горы | Бежецкий | Тверская обл. | д.Нечаево | 10 | 1*100 | 0.7 | 30
9932 | КТП-10кВ №498 Великое Село-30 Ф.1 М.Горы | Бежецкий | Тверская обл. | д.Великое Село | 10 | 1*30 | 0.66667 | 10
9933 | КТП10кВ №500 Цент.усадьба-250 Ф.1 М.Горы | Бежецкий | Тверская обл. | д.Моркины Горы | 10 | 1*250 | 0.4 | 150
9934 | КТП-10 №497 ФКРС-Шульгино-160Ф.1 М.Горы | Бежецкий | Тверская обл. | д.Шульгино | 10 | 1*160 | 0.625 | 60
9935 | КТП10 №535 Петропавловское-30Ф.2 М.Горы | Бежецкий | Тверская обл. | д.Петропавловское | 10 | 1*30 | 0.66667 | 10
9936 | КТП-10кВ №537 Васильки-10 Ф.2 М.Горы | Бежецкий | Тверская обл. | д.Васильки | 10 | 1*10 | 0.8 | 2
9937 | МТП-10кВ №536 Славково-30 Ф.2 М.Горы | Бежецкий | Тверская обл. | д.Славково | 10 | 1*30 | 0.66667 | 10
9938 | КТП-10кВ №538 Волошница-63Ф.2 М.Горы | Бежецкий | Тверская обл. | д.Волошница | 10 | 1*63 | 0.98413 | 1
9939 | КТП-10кВ №540 Княжево-30 Ф.2 М.Горы | Бежецкий | Тверская обл. | д.Княжево | 10 | 1*63 | 0.84127 | 10
9940 | КТП-10кВ №532 Лесничество-60 Ф.2 М.Горы | Бежецкий | Тверская обл. | с. Моркины Горы | 10 | 1*60 | 0.66667 | 20
9941 | КТП-10кВ №544 Бортники-30 Ф.3 М.Горы | Бежецкий | Тверская обл. | д.Бортники | 10 | 1*30 | 0.66667 | 10
9942 | МТП-10кВ №529 Клеймиха-60 Ф.3 М.Горы | Бежецкий | Тверская обл. | д.Клеймиха | 10 | 1*60 | 0.33333 | 40
9943 | МТП-10 №526 КЗС-М.Горы-100 Ф.3 М.Горы | Бежецкий | Тверская обл. | д.Моркины Горы | 10 | 1*100 | 0.2 | 80
9944 | МТП-10кВ №516 Ильицино-100 Ф.4 М.Горы | Бежецкий | Тверская обл. | д.Ильицино | 10 | 1*100 | 0.75 | 25
9945 | КТП-10кВ №508 ПМК-160 Ф.4 М.Горы | Бежецкий | Тверская обл. | д. М. Горы | 10 | 1*160 | 0.9375 | 10
9946 | КТП10 №509 Лесничество 100 Ф.4 М.Горы | Бежецкий | Тверская обл. | д. М. Горы | 10 | 1*100 | 0.6 | 40
9947 | МТП-10кВ №515 Б.Бережа-63 Ф.4 М.Горы | Бежецкий | Тверская обл. | д.Б.Бережа | 10 | 1*63 | 0.98413 | 1
9948 | МТП-10 №514 Староселье-30Ф.4 М.Горы | Бежецкий | Тверская обл. | д.Староселье | 10 | 1*30 | 0.66667 | 10
9949 | МТП-10кВ №520 Дрюцково-100 Ф.4 М.Горы | Бежецкий | Тверская обл. | д.Дрюцково | 10 | 1*100 | 0.9 | 10
9950 | КТП-10кВ №517 Бортово-60 Ф.4 М.Горы | Бежецкий | Тверская обл. | д.Бортово | 10 | 1*60 | 0.66667 | 20
9951 | КТП-10кВ №518 Речки-30 Ф.4 М.Горы | Бежецкий | Тверская обл. | д.Речки | 10 | 1*30 | 0.66667 | 10
9952 | МТП-10кВ №519 Абрамиха-160 Ф.4 М.Горы | Бежецкий | Тверская обл. | д.Абрамиха | 10 | 1*160 | 0.625 | 60
9953 | КТП10 №003 Захаровка-160 Ф.1112Морозово | Бежецкий | Тверская обл. | д.Захаровка | 10 | 1*160 | 0.8125 | 30
9954 | МТП10 №005 Ситьково Ф.1112Морозово | Бежецкий | Тверская обл. | д.Ситьково | 10 | 1*10 | 0.9 | 1
9955 | КТП10кВ №002 Холмцы-60 Ф.1112Морозово | Бежецкий | Тверская обл. | д.Холмцы | 10 | 1*60 | 0.66667 | 20
9956 | МТП-10 №006 Ельники-60 Ф.1112Морозово | Бежецкий | Тверская обл. | д.Ельники | 10 | 1*60 | 0.5 | 30
9957 | КТП10 №011 ЗСП-2 Мороз.250Ф.1113Морозово | Бежецкий | Тверская обл. | д.Морозово | 10 | 1*250 | 0.6 | 100
9958 | КТП10 №012 КЗС-Мороз.400 Ф.1113Морозово | Бежецкий | Тверская обл. | д.Морозово | 10 | 1*400 | 0.75 | 100
9959 | КТП-10кВ №015 Ёжево-60 Ф.1113 Морозово | Бежецкий | Тверская обл. | д.Ёжево | 10 | 1*60 | 0.75 | 15
9960 | КТП-10кВ №017 Гряда-30 Ф.1113Морозово | Бежецкий | Тверская обл. | д.Гряда | 10 | 1*30 | 0.66667 | 10
9961 | КТП10 №009 Мастерск.-Мор-250 Ф.1113Мороз | Бежецкий | Тверская обл. | д.Морозово | 10 | 1*250 | 0.04 | 240
9962 | КТП10 №010 ЗСП-1 Мороз.160Ф.1113Морозово | Бежецкий | Тверская обл. | д.Морозово | 10 | 1*160 | 0.625 | 60
9963 | КТП10 №014 д.Морозово-160Ф.1113Морозово | Бежецкий | Тверская обл. | д.Морозово | 10 | 1*160 | 0.75625 | 39
9964 | КТП10 №008 Ж.дома-Мороз400Ф.1113Морозово | Бежецкий | Тверская обл. | д.Морозово | 10 | 1*400 | 0.375 | 250
9965 | КТП10 №018 Яблонное-100 Ф.1114Морозово | Бежецкий | Тверская обл. | д.Яблонное | 10 | 1*100 | 0.6 | 40
9966 | КТП10 №019 Школа-Мороз-100Ф.1114Морозово | Бежецкий | Тверская обл. | д.Морозово | 10 | 1*100 | 0.6 | 40
9967 | КТП10 №441 ФКРС-Бел.Село-100Ф.1Романцево | Бежецкий | Тверская обл. | д.Белое село | 10 | 1*100 | 0.7 | 30
9968 | КТП10 №452 д.Плотник.-160 Ф.1 Романцево | Бежецкий | Тверская обл. | д.Плотники | 10 | 1*160 | 0.625 | 60
9969 | КТП 10 №449 БорБельск.-100 Ф.1 Романцево | Бежецкий | Тверская обл. | д.Бор.Бельский | 10 | 1*100 | 0.9 | 10
9970 | КТП10 №433 Кулигино-63 Ф.4 Романцево | Бежецкий | Тверская обл. | д.Кулигино | 10 | 1*63 | 0.36508 | 40
9971 | КТП 10кВ №443 Поповка-10 Ф.1 Романцево | Бежецкий | Тверская обл. | д.Поповка | 10 | 1*10 | 0.5 | 5
9972 | КТП10 №442 д.Белое Село-63Ф.1 Романцево | Бежецкий | Тверская обл. | д.Белое село | 10 | 1*63 | 0.60317 | 25
9973 | КТП10 №447 Школа-Плотник.250Ф.1 Романцев | Бежецкий | Тверская обл. | д.Плотники | 10 | 1*250 | 0.16 | 210
9974 | КТП10 №451 Жил.дома-Плот-250Ф.1 Романцев | Бежецкий | Тверская обл. | д.Плотники | 10 | 1*250 | 0.4 | 150
9975 | КТП10 №429 Михалёво 60 Ф.2 Романцево | Бежецкий | Тверская обл. | д.Михалево | 10 | 1*60 | 0.5 | 30
9976 | КТП 10кВ №430 Хозницы-100 Ф.2 Романцево | Бежецкий | Тверская обл. | д.Хозницы | 10 | 1*100 | 0.85 | 15
9977 | КТП 10 №431 д.Попцово-100 Ф.2 Романцево | Бежецкий | Тверская обл. | д.Попцово | 10 | 1*100 | 0.75 | 25
9978 | КТП10 №432 Магазин-Попц.-160Ф.2 Романцев | Бежецкий | Тверская обл. | д.Попцово | 10 | 1*160 | 0.46875 | 85
9979 | КТП 10 №428 Ерогнеевка-100 Ф.2 Романцево | Бежецкий | Тверская обл. | д.Ерогнеевка | 10 | 1*100 | 0.8 | 20
9980 | КТП 10 №426 Савельево-30 Ф.3 Романцево | Бежецкий | Тверская обл. | д.Савельево | 10 | 1*30 | 0.66667 | 10
9981 | КТП10 №440 Жил.пос.-Юрк.-160Ф.4 Романцев | Бежецкий | Тверская обл. | д.Юркино | 10 | 1*160 | 0.75 | 40
9982 | КТП10 №438 д.Юркино-100 Ф.4 Романцево | Бежецкий | Тверская обл. | д.Юркино | 10 | 1*100 | 0.9 | 10
9983 | КТП10 №425 Романц.-Ночвино60Ф.3 Романцев | Бежецкий | Тверская обл. | д.Романцево | 10 | 1*60 | 0.5 | 30
9984 | КТП1 №427 Польцо-Новгор.-10 Ф.3 Романцев | Бежецкий | Тверская обл. | д.Польцо-Новгородское | 10 | 1*10 | 0.8 | 2
9985 | КТП 10кВ №023 Еремеево-40 Ф.191 С.Борок | Бежецкий | Тверская обл. | д.Еремеево | 10 | 1*40 | 0.5 | 20
9986 | КТП 10кВ Школа-С.Борок-250 Ф.195 С.Борок | Бежецкий | Тверская обл. | д.Сулежский Борок | 10 | 1*250 | 0.4 | 150
9987 | КТП 10 №035 ФКРС-С.Бор.-250 Ф.196 С.Бор. | Бежецкий | Тверская обл. | д.Сулежский Борок | 10 | 1*250 | 0.24 | 190
9988 | КТП 10 №036 Сенной сар.-400 Ф.196 С.Бор. | Бежецкий | Тверская обл. | д.Сулежский Борок | 10 | 1*400 | 0.25 | 300
9989 | КТП 10кВ №038 Детс. сад-250 Ф.196 С.Бор. | Бежецкий | Тверская обл. | д.Сулежский Борок | 10 | 1*250 | 0.42 | 145
9990 | КТП10 №279 Маст.-Иван.-160 Ф.1124Кладово | Бежецкий | Тверская обл. | д.Ивановское | 10 | 1*160 | 0.78125 | 35
9991 | КТП-10 №265 Смёново-30 Ф.1122 Кладово | Бежецкий | Тверская обл. | д.Семёново | 10 | 1*30 | 0.66667 | 10
9992 | КТП-10 №266 Иевское-40 Ф.1122 Кладово | Бежецкий | Тверская обл. | д.Иевское | 10 | 1*40 | 0.875 | 5
9993 | КТП10 №278 Андрейково-30 Ф.1124Кладово | Бежецкий | Тверская обл. | д.Андерейково | 10 | 1*30 | 0.96667 | 1
9994 | МТП-10кВ №511 М.Бережа-25 Ф.4 М.Горы | Бежецкий | Тверская обл. | д.М.Бережа | 10 | 1*25 | 0.8 | 5
9995 | КТП-10кВ №286 Узуниха-63 Ф.1124 Кладово | Бежецкий | Тверская обл. | д.Узуниха | 10 | 1*63 | 0.68254 | 20
9996 | КТП10 №280 д.Ивановск.-160 Ф.1124Кладово | Бежецкий | Тверская обл. | д.Ивановское | 10 | 1*160 | 0.81875 | 29
9997 | КТП10 №276 Ж.пос-Б.роща-630Ф.1125Кладово | Бежецкий | Тверская обл. | д.Березовая Роща | 10 | 1*630 | 0.59524 | 255
9998 | КТП 10кВ №272 Дачи-160 Ф.1125 Кладово | Бежецкий | Тверская обл. | СНТ Эл. сетей и мед. учереждений | 10 | 1*160 | 0.75 | 40
9999 | КТП 10кВ №275 Пестиха-60 Ф.1125Кладово | Бежецкий | Тверская обл. | д.Пестиха | 10 | 1*60 | 0.98333 | 1
10000 | КТП10 №277 ТП-44а-дом э-160Ф.1125Кладово | Бежецкий | Тверская обл. | г.Бежецк | 10 | 1*160 | 0.625 | 60
10001 | КТП10 №289 Маст.Фралёво-25 Ф.1128Кладово | Бежецкий | Тверская обл. | д.Фралево | 10 | 1*25 | 0.96 | 1
10002 | КТП 10кВ №291 д.Глебени-40 Ф.1128Кладово | Бежецкий | Тверская обл. | д.Глебни | 10 | 1*40 | 0.75 | 10
10003 | КТП10 №293 д.Новосёлка-100Ф.1128Кладово | Бежецкий | Тверская обл. | д.Новоселка | 10 | 1*100 | 0.7 | 30
10004 | КТП 10кВ №302 Дубровка-100 Ф.1128Кладово | Бежецкий | Тверская обл. | д.Дубровка | 10 | 1*100 | 0.75 | 25
10005 | КТП 10кВ №307 Ёжево-50 Ф.1128Кладово | Бежецкий | Тверская обл. | д.Ёжево | 10 | 1*50 | 0.4 | 30
10006 | КТП10кВ №305 Климатино-50Ф.1128Кладово | Бежецкий | Тверская обл. | д.Климатино | 10 | 1*50 | 0.8 | 10
10007 | КТП10кВ №292 Щитяково-30 Ф.1128Кладово | Бежецкий | Тверская обл. | д.Щитяково | 10 | 1*30 | 0.66667 | 10
10008 | КТП10кВ №294 Нов. Село-60 Ф.1128Кладово | Бежецкий | Тверская обл. | д.Новое село | 10 | 1*60 | 0.75 | 15
10009 | МТП10кВ №295 Мурзиха-30 Ф.1128Кладово | Бежецкий | Тверская обл. | д.Мурзиха | 10 | 1*30 | 0.66667 | 10
10010 | КТП10кВ №296 Выдумерь-160 Ф.1128Кладово | Бежецкий | Тверская обл. | д.Выдумерь | 10 | 1*160 | 0.375 | 100
10011 | КТП10кВ №297 Ростовищи-60 Ф.1128Кладово | Бежецкий | Тверская обл. | д.Ростовищи | 10 | 1*60 | 0.66667 | 20
10012 | КТП10 №298 ЗСП-Потёсы-250Ф.1128Кладово | Бежецкий | Тверская обл. | д.Потёсы | 10 | 1*250 | 0.22 | 195
10013 | КТП10 №299 Покрышкино-30 Ф.1128Кладово | Бежецкий | Тверская обл. | д.Покрышкино | 10 | 1*30 | 0.83333 | 5
10014 | КТП10 №303 д.Стогово-100 Ф.1128Кладово | Бежецкий | Тверская обл. | д.Стогово | 10 | 1*100 | 0.65 | 35
10015 | КТП 10кВ №308 Заручье-100 Ф.1128Кладово | Бежецкий | Тверская обл. | д.Заручье | 10 | 1*100 | 0.75 | 25
10016 | КТП 10 №310 Костерино-10 Ф.1128Кладово | Бежецкий | Тверская обл. | д.Костерино | 10 | 1*10 | 0.5 | 5
10017 | МТП10 №306 Шалиха-50 Ф.1128Кладово | Бежецкий | Тверская обл. | д.Шалиха | 10 | 1*50 | 0.5 | 25
10018 | КТП-10кВ №001 Борки-100 Ф.1112Морозово | Бежецкий | Тверская обл. | д.Борки | 10 | 1*100 | 0.7 | 30
10019 | КТП 10 №412 ФКРС-Чудин.-100 Ф.11Сукром. | Бежецкий | Тверская обл. | д.Чудинково | 10 | 1*100 | 0 | 100
10020 | КТП 10 №414 Ждома-Сукр.-250 Ф.11Сукром. | Бежецкий | Тверская обл. | д.Сукромны | 10 | 1*250 | 0.76 | 60
10021 | КТП 10 №406 ФКРСЗапрудье-160 Ф.11Сукром. | Бежецкий | Тверская обл. | д.Запрудье | 10 | 1*160 | 0.25 | 120
10022 | КТП 10 №418 Школа-Сукр.-250 Ф.11Сукром. | Бежецкий | Тверская обл. | д.Сукромны | 10 | 1*250 | 0.76 | 60
10023 | КТП10№410 Карт.хран-Сукр-400 Ф.11Сукром. | Бежецкий | Тверская обл. | д.Сукромны | 10 | 1*400 | 0.125 | 350
10024 | КТП10№416 Котельная Сукр-100 Ф.11Сукром. | Бежецкий | Тверская обл. | д.Сукромны | 10 | 1*100 | 0.7 | 30
10025 | КТП 10 №420 ПСЛВ Сукром.-160 Ф.11Сукром. | Бежецкий | Тверская обл. | д.Сукромны | 10 | 1*160 | 0.9375 | 10
10026 | КТП-10 №407 АВМ Сукром.-400 Ф.11Сукром. | Бежецкий | Тверская обл. | с.Сукромны | 10 | 1*400 | 0.25 | 300
10027 | КТП 10кВ №403 Губа-60 Ф.11Сукромны | Бежецкий | Тверская обл. | д.Губа | 10 | 1*60 | 0.5 | 30
10028 | КТП 10 №396 ЗСП-2 Сукр.-400 Ф.05Сукром. | Бежецкий | Тверская обл. | д.Сукромны | 10 | 1*400 | 0.25 | 300
10029 | КТП 10 №408 ЗСП Сукромны-160 ф.11Сукром. | Бежецкий | Тверская обл. | д.Сукромны | 10 | 1*160 | 0.625 | 60
10030 | КТП 10кВ №402 Горны-100 Ф.11Сукромны | Бежецкий | Тверская обл. | д.Горны | 10 | 1*100 | 0.5 | 50
10031 | КТП 10кВ д.Вьюгово-160 фид.1 Княжево | Бежецкий | Тверская обл. | д.Вьюгово | 10 | 1*160 | 0.90625 | 15
10032 | КТП 10кВ №404 д.Лазарево-40 Ф.11Сукромны | Бежецкий | Тверская обл. | д.Лазарево | 10 | 1*40 | 0.75 | 10
10033 | КТП 10кВ №411 д.Чудинково-100 Ф. 11Сукр. | Бежецкий | Тверская обл. | д.Чудинково | 10 | 1*100 | 0.6 | 40
10034 | КТП 10 №409 Дерев.Сукром.160 Ф.11Сукром. | Бежецкий | Тверская обл. | д.Сукромны | 10 | 1*160 | 0.84375 | 25
10035 | КТП 10кВ №419 ЗСП-Сукр.-400 Ф. 11Сукром. | Бежецкий | Тверская обл. | д.Сукромны | 10 | 1*400 | 0.2875 | 285
10036 | КТП 10 №395 ЗСП-1 Сукр.-180 Ф.05Сукром. | Бежецкий | Тверская обл. | д.Сукромны | 10 | 1*180 | 0.66667 | 60
10037 | КТП 10 №401 ФКРС-Плотн-100 Ф.05Сукром. | Бежецкий | Тверская обл. | д.Плотники | 10 | 1*100 | 0.65 | 35
10038 | КТП 10кВ №398 д.Бор Шкени-160 Ф.05Сукр. | Бежецкий | Тверская обл. | д.Бор-шкени | 10 | 1*160 | 0.59375 | 65
10039 | КТП 10кВ №400 Кушалино-30 Ф. 05Сукромны | Бежецкий | Тверская обл. | д.Кушалино | 10 | 1*30 | 0.73333 | 8
10040 | КТП 10 №387Торг.центр-Вас-250 Ф.4Сукром. | Бежецкий | Тверская обл. | д.Васюково | 10 | 1*250 | 0.48 | 130
10041 | КТП 10 №388 ЗСП-Васюково-160 Ф.4Сукром. | Бежецкий | Тверская обл. | д.Васюково | 10 | 1*160 | 0.625 | 60
10042 | МТП 10кВ №380 д.Волково-160 Ф.4 Сукром. | Бежецкий | Тверская обл. | д.Волково | 10 | 1*100 | 0.35 | 65
10043 | КТП 10кВ ЗСП-Волково-250 Ф.4 Сукромны | Бежецкий | Тверская обл. | д.Волково | 10 | 1*250 | 0.44 | 140
10044 | КТП 10 №382Школа-Васюково-400 Ф.4Сукром. | Бежецкий | Тверская обл. | д.Васюково | 10 | 1*400 | 0.25 | 300
10045 | КТП 10кВ №381 Медведка-63 Ф.4 Сукром. | Бежецкий | Тверская обл. | д.Медведка | 10 | 1*63 | 0.68254 | 20
10046 | КТП 10 №386 АВМ-Васюково-630 Ф.4 Сукром. | Бежецкий | Тверская обл. | д.Васюково | 10 | 1*630 | 0.095238 | 570
10047 | КТП 10 №385 Маст.Васюково-100 Ф.4Сукром. | Бежецкий | Тверская обл. | д.Васюково | 10 | 1*100 | 0.2 | 80
10048 | ТП 259 (№ 2)д. Малышево | Максатихинский | Тверская обл. | п. Малышево | 10 | 1*250 | 0.164 | 209
10049 | ТП 261 д. Русский Городок | Максатихинский | Тверская обл. | д. Русский Городок | 10 | 1*60 | 0.4 | 36
10050 | ТП 269 д. Ежино | Максатихинский | Тверская обл. | д. Ежино | 10 | 1*30 | 0.4 | 18
10051 | ТП 270 д. Андрианиха | Максатихинский | Тверская обл. | д. Андрианиха | 10 | 1*160 | 0.28125 | 115
10052 | ТП 271 д. Фомино | Максатихинский | Тверская обл. | д. Фомино | 10 | 1*100 | 0.03 | 97
10053 | ТП 272 д. Чикулиха | Максатихинский | Тверская обл. | д. Чикулиха | 10 | 1*30 | 0.76667 | 7
10054 | ТП 273 д. Райдино | Максатихинский | Тверская обл. | д. Райдино | 10 | 1*30 | 0.43333 | 17
10055 | ТП 262 д. Тимонино | Максатихинский | Тверская обл. | д. Тимонино | 10 | 1*160 | 0.0875 | 146
10056 | ТП 264 д. Астафьево | Максатихинский | Тверская обл. | д. Астафьево | 10 | 1*160 | 0.14375 | 137
10057 | ТП 263 д. Луначарское | Максатихинский | Тверская обл. | х. Луначарское | 10 | 1*250 | 0.02 | 245
10058 | ТП 265 д. Ивановское | Максатихинский | Тверская обл. | д. Ивановское | 10 | 1*60 | 0.6 | 24
10059 | ТП 266 (№ 1) д. Макеевское | Максатихинский | Тверская обл. | д. Макеевское | 10 | 1*160 | 0.02875 | 155.4
10060 | ТП 267 (№ 2) д. Макеевское | Максатихинский | Тверская обл. | д. Макеевское | 10 | 1*100 | 0.44 | 56
10061 | ТП 274 (№ 1) д. Трестна | Максатихинский | Тверская обл. | д. Трестна | 10 | 1*250 | 0.42 | 145
10062 | ТП 276 (№ 5) д. Трестна | Максатихинский | Тверская обл. | д. Трестна | 10 | 1*250 | 0.088 | 228
10063 | ТП 280 д. Каликино | Максатихинский | Тверская обл. | д. Каликино | 10 | 1*60 | 0.46667 | 32
10064 | ТП 281 д. Рамешки | Максатихинский | Тверская обл. | д. Рамешки | 10 | 1*30 | 0.6 | 12
10065 | ТП 282 д. Великое Село | Максатихинский | Тверская обл. | д. Великое Село | 10 | 1*100 | 0.4 | 60
10066 | ТП 283 Трестенская туббольница | Максатихинский | Тверская обл. | Трестенская туббольница | 10 | 1*60 | 0 | 60
10067 | ТП 278 д. Кондушка | Максатихинский | Тверская обл. | д. Кондушка | 10 | 1*60 | 0.55 | 27
10068 | ТП 279 д. Данилково | Максатихинский | Тверская обл. | д. Данилково | 10 | 1*160 | 0.1 | 144
10069 | ТП 277 д. Клевцово | Максатихинский | Тверская обл. | д. Клевцово | 10 | 1*25 | 0.6 | 10
10070 | ТП 284 д. Антонидово | Максатихинский | Тверская обл. | д. Антонидово | 10 | 1*60 | 0.28333 | 43
10071 | МТП 10кВ №377 Петрово-25 Ф.4 Сукромны | Бежецкий | Тверская обл. | д.Петрово | 10 | 1*25 | 0.8 | 5
10072 | ТП 286 (№ 1) д. Ключевая | Максатихинский | Тверская обл. | д. Ключевая | 10 | 1*400 | 0.015 | 394
10073 | КТП 10кВ №376 Збуж-20 Ф.4 Сукромны | Бежецкий | Тверская обл. | д.Збуж | 10 | 1*20 | 0.9 | 2
10074 | КТП 10кВ №390 Шепелёво-250 Ф.4 Сукромны | Бежецкий | Тверская обл. | д.Шепелёво | 10 | 1*250 | 0.34 | 165
10075 | КТП 10кВ №389 Тарасовское-30 Ф.4 Сукром. | Бежецкий | Тверская обл. | д.Тарасовское | 10 | 1*30 | 0.66667 | 10
10076 | КТП 10 №384Карт.хранВасюк-400 Ф.4Сукром. | Бежецкий | Тверская обл. | д.Васюково | 10 | 1*400 | 0.125 | 350
10077 | КТП 10 №383 АЗС Васюково-63 Ф.4 Сукром. | Бежецкий | Тверская обл. | д.Васюково | 10 | 1*63 | 0.047619 | 60
10078 | КТП 10 №392 д.Скородумка-50 Ф.4 Сукром. | Бежецкий | Тверская обл. | д.Скородумка | 10 | 1*50 | 0.9 | 5
10079 | КТП 10кВ №456 Козлово-60 Ф.181 Теблеши | Бежецкий | Тверская обл. | д.Козлово | 10 | 1*60 | 0.58333 | 25
10080 | ТП 288 (№ 2) д. Ключевая | Максатихинский | Тверская обл. | д. Ключевая | 10 | 1*160 | 0.50625 | 79
10081 | КТП10 №465 Жил.пос.Тебл.-100Ф.182Теблеши | Бежецкий | Тверская обл. | с.Теблеши | 10 | 1*100 | 0.92 | 8
10082 | ТП 287 (№ 3) д. Ключевая | Максатихинский | Тверская обл. | д. Ключевая | 10 | 1*160 | 0.175 | 132
10083 | КТП10 №480 пос.Солнечный-30Ф.187Теблеши | Бежецкий | Тверская обл. | д.Солнечный | 10 | 1*30 | 0.66667 | 10
10084 | ТП 290 д. Жуковец | Максатихинский | Тверская обл. | д. Жуковец | 10 | 1*60 | 0.066667 | 56
10085 | ТП 291 д. Ванькин Бор | Максатихинский | Тверская обл. | д. Ванькин Бор | 10 | 1*63 | 0.079365 | 58
10086 | ТП 292 д. Антипково | Максатихинский | Тверская обл. | д. Антипково | 10 | 1*30 | 0.5 | 15
10087 | ТП 285 д. Лодки | Максатихинский | Тверская обл. | д. Лодки | 10 | 1*40 | 0.225 | 31
10088 | КТП 10кВ №457 Вербежи-63 Ф.181 Теблеши | Бежецкий | Тверская обл. | д.Вербежи | 10 | 1*63 | 0.52381 | 30
10089 | ТП 293 (№ 1) д. Трестна | Максатихинский | Тверская обл. | д. Трестна | 10 | 1*160 | 0.33125 | 107
10090 | КТП 10кВ №459 д.Житищи-160 Ф.181 Теблеши | Бежецкий | Тверская обл. | д.Житищи | 10 | 1*160 | 0.8125 | 30
10091 | ТП 294 д. Трестна | Максатихинский | Тверская обл. | д. Трестна | 10 | 1*160 | 0.18125 | 131
10092 | КТП 10кВ №461 Городня-60 Ф.181 Теблеши | Бежецкий | Тверская обл. | д.Городня | 10 | 1*60 | 0.66667 | 20
10093 | КТП 10кВ №462 Новосёлка-60Ф.181Теблеши | Бежецкий | Тверская обл. | д.Новосёлка | 10 | 1*60 | 0.66667 | 20
10094 | КТП 10 №464 Маст.Теблеши-160Ф.182Теблеши | Бежецкий | Тверская обл. | д.Теблеши | 10 | 1*160 | 0.78125 | 35
10095 | КТП10 №463 ФКРС-Теблеши-250 Ф.182Теблеши | Бежецкий | Тверская обл. | д.Теблиши | 10 | 1*250 | 0.28 | 180
10096 | ТП 295 д. Вышка | Максатихинский | Тверская обл. | д. Вышка | 10 | 1*160 | 0.08125 | 147
10097 | КТП 10кВ №466 д.Теблеши-250 Ф.182Теблеши | Бежецкий | Тверская обл. | д.Теблеши | 10 | 1*250 | 0.32 | 170
10098 | ТП 296 д. Жижино | Максатихинский | Тверская обл. | д. Жижино | 10 | 1*100 | 0.29 | 71
10099 | КТП 10 №475 ПСЛВ-Кулово-400 Ф.186Теблеши | Бежецкий | Тверская обл. | д.Кулово | 10 | 1*400 | 0.275 | 290
10100 | КТП 10 №474 ЗСП-Кулово-250 Ф.186Теблеши | Бежецкий | Тверская обл. | д.Кулово | 10 | 1*250 | 0.4 | 150
10101 | КТП 10кВ №477 Арефино-30 Ф.186 Теблеши | Бежецкий | Тверская обл. | д.Арефино | 10 | 1*30 | 0.83333 | 5
10102 | КТП 10кВ №479 Леоново-60 Ф.186 Теблеши | Бежецкий | Тверская обл. | п.Козлово | 10 | 1*60 | 0.66667 | 20
10103 | КТП 10кВ №471 Шеболдино-25 Ф.186 Теблеши | Бежецкий | Тверская обл. | п.Козлово | 10 | 1*25 | 0.8 | 5
10104 | КТП 10 №476 ФКРС-Кулово-160 Ф.186Теблеши | Бежецкий | Тверская обл. | д.Кулово | 10 | 1*160 | 0.375 | 100
10105 | КТП 10кВ №478 Сидорино-30 Ф.186 Теблеши | Бежецкий | Тверская обл. | д.Сидорино | 10 | 1*30 | 0.66667 | 10
10106 | КТП 10кВ №473 Корино-30 Ф.186 Теблеши | Бежецкий | Тверская обл. | д.Корино | 10 | 1*30 | 0.66667 | 10
10107 | КТП 10кВ №481 Нивы-60 Ф.187 Теблеши | Бежецкий | Тверская обл. | д.Нивы | 10 | 1*60 | 0.66667 | 20
10108 | КТП 10кВ №489 Медвежье-60Ф.187Теблеши | Бежецкий | Тверская обл. | д.Медвежье | 10 | 1*100 | 0.7 | 30
10109 | КТП 10 №488 Просвещен.-10 Ф.187Теблеши | Бежецкий | Тверская обл. | д.Просвещение | 10 | 1*10 | 0.5 | 5
10110 | КТП10 №482 Кашинка(ФКРС)-100Ф.187Теблеши | Бежецкий | Тверская обл. | д.Кашинка | 10 | 1*100 | 0.85 | 15
10111 | КТП 10кВ №486 д.Восново-160 Ф.187Теблеши | Бежецкий | Тверская обл. | д.Восново | 10 | 1*160 | 0.8125 | 30
10112 | КТП10 №487 Жил.дома Восн-160Ф.187Теблеши | Бежецкий | Тверская обл. | д.Восново | 10 | 1*250 | 0.72 | 70
10113 | КТП-10 №114 Гаражи-2 Сел.-400 06 Фралёво | Бежецкий | Тверская обл. | д.Селезенево | 10 | 1*400 | 0.8875 | 45
10114 | МТП10 №109 д.Ульян.Гора-63Ф. 03 Фралёво | Бежецкий | Тверская обл. | д.Ульянова Гора | 10 | 1*63 | 0.68254 | 20
10115 | КТП-10 №113 Бойлер-"2Б"Сел.-400 06 Фрал. | Бежецкий | Тверская обл. | д.Селезенево | 10 | 1*400 | 0.925 | 30
10116 | КТП-10 №111 Жил.дома Сел.-400 06 Фралёво | Бежецкий | Тверская обл. | д.Селезенево | 10 | 1*400 | 0.925 | 30
10117 | КТП 10кВ №090 Виловатик-30 01 Фралёво | Бежецкий | Тверская обл. | д.Виловатик | 10 | 1*30 | 0.96667 | 1
10118 | КТП-10 №101 д.Мал.Городищ-250 01 Фралёво | Бежецкий | Тверская обл. | д.Мал.Городищи | 10 | 1*250 | 0.42 | 145
10119 | ТП 332 (№2) д. Рыбинское Заручье | Максатихинский | Тверская обл. | д. Рыбинское Заручье | 10 | 1*100 | 1 | 0
10120 | ТП 302 (№ 3) д. Рыбинское Заручье | Максатихинский | Тверская обл. | д. Рыбинское Заручье | 10 | 1*400 | 0.0825 | 367
10121 | ТП 299 (№ 4) д. Рыбинское Заручье | Максатихинский | Тверская обл. | д. Рыбинское Заручье | 10 | 1*160 | 0.03125 | 155
10122 | ТП 298 (№ 5) д. Рыбинское Заручье | Максатихинский | Тверская обл. | д. Рыбинское Заручье | 10 | 1*400 | 0.0375 | 385
10123 | КТП 10кВ №093 ПЖО-30 01 Фралёво | Бежецкий | Тверская обл. | г. Бежецк | 10 | 1*30 | 0.96667 | 1
10124 | КТП 10кВ №095 Трофимцево-100 01 Фралёво | Бежецкий | Тверская обл. | д.Трофимцево | 10 | 1*100 | 0.9 | 10
10125 | КТП-10 №100 КНС-2-М.Город-63 01 Фралёво | Бежецкий | Тверская обл. | д. Малые Городищи | 10 | 1*63 | 0 | 63
10126 | КТП 10кВ №104 Сгубово-63 03 Фралёво | Бежецкий | Тверская обл. | д.Сгубово | 10 | 1*63 | 0.92063 | 5
10127 | ТП 300 (№ 7) д. Рыбинское Заручье | Максатихинский | Тверская обл. | д. Рыбинское Заручье | 10 | 1*100 | 0.25 | 75
10128 | ТП 301 (№ 2) д. Кузнецы | Максатихинский | Тверская обл. | д. Кузнецы | 10 | 1*250 | 0.26 | 185
10129 | ТП 303 д. Фабрика | Максатихинский | Тверская обл. | д. Фабрика | 10 | 1*100 | 0.38 | 62
10130 | ТП 304 (№ 2) д. Фабрика | Максатихинский | Тверская обл. | д. Фабрика | 10 | 1*160 | 0.56875 | 69
10131 | ТП 307 (№ 3) д. Фабрика | Максатихинский | Тверская обл. | д. Фабрика | 10 | 1*160 | 0.54375 | 73
10132 | ТП 310 д. Поповка | Максатихинский | Тверская обл. | д. Поповка | 10 | 1*30 | 0.83333 | 5
10133 | ТП 312 (№ 1) д. Ломы | Максатихинский | Тверская обл. | д. Ломы | 10 | 1*250 | 0.132 | 217
10134 | ТП 311 (№ 2) д. Ломы | Максатихинский | Тверская обл. | д. Ломы | 10 | 1*250 | 0.156 | 211
10135 | ТП 313 п/л Лесная Сказка | Максатихинский | Тверская обл. | д. Фабрика | 10 | 1*100 | 0.49 | 51
10136 | ТП 314 д. Преображение | Максатихинский | Тверская обл. | д. Преображение | 10 | 1*160 | 0.3625 | 102
10137 | ТП 316 (№2) д. Ручки | Максатихинский | Тверская обл. | д. Ручки | 10 | 1*250 | 0.14 | 215
10138 | ТП 320 д. Ручки | Максатихинский | Тверская обл. | д. Ручки | 10 | 1*400 | 0.0225 | 391
10139 | ТП 318 (№7) д. Ручки | Максатихинский | Тверская обл. | д. Ручки | 10 | 1*160 | 0.09375 | 145
10140 | ТП 315 (№ 9) д. Ручки | Максатихинский | Тверская обл. | д. Ручки | 10 | 1*160 | 0.4375 | 90
10141 | ТП 322 д. Ямники | Максатихинский | Тверская обл. | д. Ямники | 10 | 1*160 | 0.3 | 112
10142 | ТП 323 д. Горка-Паржа | Максатихинский | Тверская обл. | д. Горка-Паржа | 10 | 1*30 | 0.23333 | 23
10143 | ТП-10 кВ 324 д. Хабары | Максатихинский | Тверская обл. | д. Хабары | 10 | 1*160 | 0.1125 | 142
10144 | КТП 10кВ №107 д.Заручье-160 03 Фралёво | Бежецкий | Тверская обл. | д.Заручье | 10 | 1*160 | 0.6875 | 50
10145 | КТП 10 №102 д.Селезенево-25 03 Фралёво | Бежецкий | Тверская обл. | д.Селезенево | 10 | 1*25 | 0.96 | 1
10146 | ТП 328 д. Мокшицы | Максатихинский | Тверская обл. | д. Мокшицы | 10 | 1*30 | 1 | 0
10147 | ТП 330 д. Житники | Максатихинский | Тверская обл. | д. Житники | 10 | 1*25 | 0.4 | 15
10148 | КТП10 №190 Клуб Филипп-400Ф.171Ш.Дуброво | Бежецкий | Тверская обл. | д.Филипково | 10 | 1*400 | 0.45 | 220
10149 | КТП10 №191 д.Филиппково160Ф.171Ш.Дуброво | Бежецкий | Тверская обл. | д.Филипково | 10 | 1*160 | 0.96875 | 5
10150 | КТП10 №485 д.Щадрениха-30Ф.187Теблеши | Бежецкий | Тверская обл. | д.Щадрениха | 10 | 1*20 | 0.5 | 10
10151 | КТП10 №189 Маст.Филипп-100Ф.171Ш.Дуброво | Бежецкий | Тверская обл. | д.Филипково | 10 | 1*100 | 0.85 | 15
10152 | КТП10 №178 Мошнино-30 Ф.172Ш.Дуброво | Бежецкий | Тверская обл. | д.Мошнино | 10 | 1*30 | 0.16667 | 25
10153 | КТП 10 №179 д.Ш.Дуброво-63Ф.172Ш.Дуброво | Бежецкий | Тверская обл. | д.Шишково-Дуброво | 10 | 1*63 | 0.92063 | 5
10154 | КТП10 №180 Ж.пос.Ш.Дуб-160Ф.172Ш.Дуброво | Бежецкий | Тверская обл. | д.Шишково-Дуброво | 10 | 1*160 | 0.75 | 40
10155 | КТП10 №181 Алексеевское-60Ф.172Ш.Дуброво | Бежецкий | Тверская обл. | д.Алексеевское | 10 | 1*60 | 0.58333 | 25
10156 | КТП 10 №172 Глушихино-30 Ф.172Ш.Дуброво | Бежецкий | Тверская обл. | д.Глушихино | 10 | 1*30 | 0.96667 | 1
10157 | КТП 10кВ №174 Саурово-60 Ф.172 Ш.Дуброво | Бежецкий | Тверская обл. | д.Саурово | 10 | 1*60 | 0.5 | 30
10158 | КТП10 №175 Мол.завШ.Дуб160Ф.172Ш.Дуброво | Бежецкий | Тверская обл. | д.Шишково-Дуброво | 10 | 1*160 | 0.125 | 140
10159 | КТП 10кВ №186 Ковезиха-100Ф.172Ш.Дуброво | Бежецкий | Тверская обл. | д.Ковезиха | 10 | 1*100 | 0.1 | 90
10160 | КТП 10 №185 д.Княжиха-100 Ф.172Ш.Дуброво | Бежецкий | Тверская обл. | д.Княжиха | 10 | 1*100 | 0.9 | 10
10161 | КТП 10кВ №218 Дружный-10 Ф.173 Ш.Дуброво | Бежецкий | Тверская обл. | д.Дружный | 10 | 1*10 | 0.9 | 1
10162 | КТП10 №184 ФКРС-Княжиха100Ф.172Ш.Дуброво | Бежецкий | Тверская обл. | д.Княжиха | 10 | 1*100 | 0.3 | 70
10163 | КТП10кВ №222 д.М.Косиха-40Ф.173Ш.Дуброво | Бежецкий | Тверская обл. | д.М.Косиха | 10 | 1*40 | 0.875 | 5
10164 | КТП10 №220Каблуково-63 Ф.173Ш.Дуброво | Бежецкий | Тверская обл. | д.Каблуково | 10 | 1*63 | 0.36508 | 40
10165 | КТП10кВ №223 д.Б.Косиха-60Ф.173Ш.Дуброво | Бежецкий | Тверская обл. | д.Б.Косиха | 10 | 1*60 | 0.75 | 15
10166 | КТП10 №215 д.М.Каменка-100Ф.174Ш.Дуброво | Бежецкий | Тверская обл. | д.М.Каменка | 10 | 1*100 | 0.3 | 70
10167 | КТП 10кВ №216 Раменье-100 Ф.174Ш.Дуброво | Бежецкий | Тверская обл. | д.Раменье | 10 | 1*100 | 0.3 | 70
10168 | КТП 10кВ №195 Гусарёво-30 Ф.175Ш.Дуброво | Бежецкий | Тверская обл. | д.Гусарево | 10 | 1*30 | 0.96667 | 1
10169 | КТП 10кВ №196 Котляево-60 Ф.175Ш.Дуброво | Бежецкий | Тверская обл. | д.Котляево | 10 | 1*60 | 0.75 | 15
10170 | КТП10 №194 Ж.дома-Мих.Гора160Ф.175Ш.Дубр | Бежецкий | Тверская обл. | д.Михайлова Гора | 10 | 1*160 | 0.6875 | 50
10171 | КТП10 №193 д.Мих.Гора-250 Ф.175Ш.Дуброво | Бежецкий | Тверская обл. | д.Михайлова Гора | 10 | 1*250 | 0.44 | 140
10172 | КТП10 №231 Красносёлка-100Ф.177Ш.Дуброво | Бежецкий | Тверская обл. | д.Красноселка | 10 | 1*100 | 0.1 | 90
10173 | КТП10 №319 АВМ Збуново-630 Ф.1Дорохово | Бежецкий | Тверская обл. | д.Збуново | 10 | 1*630 | 0.047619 | 600
10174 | КТП 10кВ №317 СИОЖ-100 Ф.1Дорохово | Бежецкий | Тверская обл. | г.Бежецк | 10 | 1*100 | 0.65 | 35
10175 | КТП10 №315 ФКРС-1 Старово-250Ф.1Дорохово | Бежецкий | Тверская обл. | д.Старово | 10 | 1*250 | 0.44 | 140
10176 | КТП 10 №322 Сельэлектро-250Ф.1Дорохово | Бежецкий | Тверская обл. | д. Пестиха | 10 | 1*250 | 0.78 | 55
10177 | КТП10 №323 Филиппиха-100 Ф.1Дорохово | Бежецкий | Тверская обл. | д.Филипиха | 10 | 1*100 | 0.9 | 10
10178 | КТП 10кВ №318 Крутец-30 Ф.1Дорохово | Бежецкий | Тверская обл. | д.Крутец | 10 | 1*30 | 0.66667 | 10
10179 | КТП10 №325 Андреевское-100 Ф.2 Дорохово | Бежецкий | Тверская обл. | д.Андреевское | 10 | 1*100 | 0.85 | 15
10180 | КТП 10 №335 Толстиково-60 Ф.2 Дорохово | Бежецкий | Тверская обл. | д.Толстиково | 10 | 1*60 | 0.75 | 15
10181 | КТП 10 №331 Мол.завод Прис-160Ф.2 Дорох. | Бежецкий | Тверская обл. | д.Присеки | 10 | 1*160 | 0.875 | 20
10182 | КТП 10кВ №326 Киселкино-30 Ф.2 Дорохово | Бежецкий | Тверская обл. | д.Киселкино | 10 | 1*30 | 0.76667 | 7
10183 | КТП 10кВ №330 д.Присеки-63 Ф.2 Дорохово | Бежецкий | Тверская обл. | д.Присеки | 10 | 1*63 | 0.84127 | 10
10184 | КТП10 №329 Пилорама Прис.-250Ф.2Дорохово | Бежецкий | Тверская обл. | д.Присеки | 10 | 1*250 | 0.4 | 150
10185 | КТП 10 №328 Толстокосово-50 Ф.2Дорохово | Бежецкий | Тверская обл. | д.Толстокосово | 10 | 1*50 | 0.6 | 20
10186 | КТП 10кВ №334 Селятино-100 Ф.2 Дорохово | Бежецкий | Тверская обл. | д.Селятино | 10 | 1*100 | 0.9 | 10
10187 | КТП 10кВ №336 Буяново-160 Ф.2 Дорохово | Бежецкий | Тверская обл. | д.Буяново | 10 | 1*160 | 0.96875 | 5
10188 | КТП 10 №337 Маст.Присеки-250 Ф.2Дорохово | Бежецкий | Тверская обл. | д.Присеки | 10 | 1*250 | 0.4 | 150
10189 | КТП 10 №332 Клуб Присеки-160 Ф.2Дорохово | Бежецкий | Тверская обл. | д.Присеки | 10 | 1*160 | 0.8125 | 30
10190 | КТП-10 №124 Жил.дома Ляды160 07 Фралёво | Бежецкий | Тверская обл. | д.Ляды | 10 | 1*160 | 0.84375 | 25
10191 | СТП-10 №088 Свинар.Захар.-25 07 Фралёво | Бежецкий | Тверская обл. | д. Захарово | 10 | 1*25 | 0.6 | 10
10192 | КТП-10 №116 Клуб Фралёво-100 07 Фралёво | Бежецкий | Тверская обл. | д.Фралево | 10 | 1*100 | 0.9 | 10
10193 | КТП-10кВ №118 Неволиха-25 07 Фралёво | Бежецкий | Тверская обл. | д.Неволиха | 10 | 1*25 | 0.4 | 15
10194 | КТП 10кВ №117 Раменье-63 07 Фралёво | Бежецкий | Тверская обл. | д.Раменье | 10 | 1*63 | 0.60317 | 25
10195 | КТП-10 №122 Жил.пос.Ляды-160 07 Фралёво | Бежецкий | Тверская обл. | д.Ляды | 10 | 1*160 | 0.96875 | 5
10196 | КТП-10кВ №125 д.Ляды-100 07 Фралёво | Бежецкий | Тверская обл. | д.Ляды | 10 | 1*100 | 0.7 | 30
10197 | КТП-10 №126 ФКРС Ляды-160 07 Фралёво | Бежецкий | Тверская обл. | д.Ляды | 10 | 1*160 | 0 | 160
10198 | КТП-10кВ №119 Молодка-25 07 Фралёво | Бежецкий | Тверская обл. | д.Молодка | 10 | 1*25 | 0.4 | 15
10199 | КТП 10кВ №120 Корницы-25 07 Фралёво | Бежецкий | Тверская обл. | д.Корницы | 10 | 1*25 | 0.96 | 1
10200 | КТП 10кВ №121 Прозорово-10 07 Фралёво | Бежецкий | Тверская обл. | д.Прозорово | 10 | 1*10 | 0.8 | 2
10201 | КТП 10кВ №115 Свин.Фрал-250 Ф.07 Фралёво | Бежецкий | Тверская обл. | д. Фралево | 10 | 1*250 | 0.2 | 200
10202 | КТП 10кВ №127 Жары-30 07 Фралёво | Бежецкий | Тверская обл. | д.Жары | 10 | 1*30 | 0.96667 | 1
10203 | КТП 10кВ №070 Маст.Поречье-160 Ф.1Пореч. | Бежецкий | Тверская обл. | д.Поречье | 10 | 1*160 | 0.625 | 60
10204 | КТП 10 №069 Мол.заводПореч-160 Ф.1Пореч. | Бежецкий | Тверская обл. | д.Поречье | 10 | 1*160 | 0.71875 | 45
10205 | КТП 10 №071 Правл.Поречье-100 Ф.1Пореч. | Бежецкий | Тверская обл. | д.Поречье | 10 | 1*100 | 0.85 | 15
10206 | КТП 10 №073 БольницаПореч.-100 Ф.1Пореч. | Бежецкий | Тверская обл. | д.Поречье | 10 | 1*100 | 0.65 | 35
10207 | КТП 10кВ №061 Расловлево-60 Ф.3 Поречье | Бежецкий | Тверская обл. | д.Расловлево | 10 | 1*60 | 0.83333 | 10
10208 | КТП 10кВ №058 Сим.Городок-60 Ф.3 Пореч. | Бежецкий | Тверская обл. | д.Сим.городок | 10 | 1*60 | 0.5 | 30
10209 | МТП 10кВ №082 д.Вор.Нога-160 Ф.5 Поречье | Бежецкий | Тверская обл. | д.Воронья Нога | 10 | 1*160 | 0.625 | 60
10210 | КТП 10кВ №080 Дуброво-60 Ф.5 Поречье | Бежецкий | Тверская обл. | д.Дуброво | 10 | 1*60 | 0.16667 | 50
10211 | КТП 10кВ №079 д.Чижово-100 Ф.5 Поречье | Бежецкий | Тверская обл. | д.Чижово | 10 | 1*100 | 0.8 | 20
10212 | МТП 10кВ №068 Стёпаньково-60 Ф.1 Пореч. | Бежецкий | Тверская обл. | д.Стёпаньково | 10 | 1*60 | 0.75 | 15
10213 | МТП 10 №072 Школа-Пореч.-100 Ф.1 Пореч. | Бежецкий | Тверская обл. | д.Поречье | 10 | 1*63 | 0.68254 | 20
10214 | КТП 10 №075 ФКРС Поречье-160 Ф.1 Пореч. | Бежецкий | Тверская обл. | д.Поречье | 10 | 1*160 | 0.625 | 60
10215 | КТП 10кВ №074 ЗСП Поречье-250 Ф.1 Пореч. | Бежецкий | Тверская обл. | д.Поречье | 10 | 1*250 | 0.4 | 150
10216 | КТП 10кВ 062 Миновское Ф.2 Поречье | Бежецкий | Тверская обл. | д.Миновское | 10 | 1*63 | 0.52381 | 30
10217 | МТП 10кВ №063 д.Курганы-100 Ф.2 Поречье | Бежецкий | Тверская обл. | д.Курганы | 10 | 1*100 | 0.7 | 30
10218 | КТП 10кВ №064 Маст.Курганы-160 Ф.2Пореч. | Бежецкий | Тверская обл. | д.Курганы | 10 | 1*160 | 0.625 | 60
10219 | МТП 10кВ №066 Кочевино-10 Ф.2 Поречье | Бежецкий | Тверская обл. | д.Кочевино | 10 | 1*10 | 0.9 | 1
10220 | КТП 10кВ №067 Вепрь Ф.2 Поречье | Бежецкий | Тверская обл. | д.Вепрь | 10 | 1*30 | 0.5 | 15
10221 | КТП 10кВ №065 Иванищи-100 Ф.2 Поречье | Бежецкий | Тверская обл. | д.Иванищи | 10 | 1*100 | 0.6 | 40
10222 | КТП 10кВ №059 Любини-60 Ф.3 Поречье | Бежецкий | Тверская обл. | д.Любини | 10 | 1*60 | 0.5 | 30
10223 | КТП 10кВ №060 Хорошово-160 Ф.3 Поречье | Бежецкий | Тверская обл. | д.Хорошово | 10 | 1*160 | 0.625 | 60
10224 | КТП 10кВ №077 Переузь-63 Ф.5 Поречье | Бежецкий | Тверская обл. | д.Переузь | 10 | 1*63 | 0.68254 | 20
10225 | КТП 10кВ №076 Дорка-60 Ф.5 Поречье | Бежецкий | Тверская обл. | д.Дорка | 10 | 1*30 | 0.5 | 15
10226 | КТП 10 №078 Жилпос.Чижово-250 Ф.5 Пореч. | Бежецкий | Тверская обл. | д.Чижово | 10 | 1*250 | 0.4 | 150
10227 | КТП 10 №081 ФКРС Вор.Нога-100 Ф.5 Пореч. | Бежецкий | Тверская обл. | д.Воронья Нога | 10 | 1*100 | 0.55 | 45
10228 | КТП 10кВ №052 д.Дуброво Ф.198 С.Борок | Бежецкий | Тверская обл. | д.Дуброво | 10 | 1*100 | 0.55 | 45
10229 | КТП 10кВ №044 Горни-60 ф.197 ПС С.Борок | Бежецкий | Тверская обл. | д.Горни | 10 | 1*60 | 0.25 | 45
10230 | КТП10 №051 ФКРСДуброво ф198 ПС Сул.Борок | Бежецкий | Тверская обл. | д.Дуброво | 10 | 1*100 | 0.3 | 70
10231 | КТП 10 №050 д.Заречье-100 Ф.198 С.Борок | Бежецкий | Тверская обл. | д.Заречье | 10 | 1*100 | 0.2 | 80
10232 | КТП 10кВ д.Александровка | Сонковский | Тверская обл. | д.Александровка | 10 | 1*60 | 0 | 60
10233 | КТП10 №041 Эл.котель-Градн400 Ф197С.Бор. | Бежецкий | Тверская обл. | с.Градницы | 10 | 1*400 | 0.025 | 390
10234 | МТП 10кВ №043 д.Иевлево-100 Ф.197С.Борок | Бежецкий | Тверская обл. | д.Ивлево | 10 | 1*100 | 0.25 | 75
10235 | КТП 10 №042Мед.пункт Град250 Ф.197С.Бор. | Бежецкий | Тверская обл. | с.Градницы | 10 | 1*250 | 0.12 | 220
10236 | КТП 10 №046 ЗСП Заручье-250 Ф.197С.Бор. | Бежецкий | Тверская обл. | д.Заручье | 10 | 1*250 | 0.04 | 240
10237 | МТП 10кВ №049 д.Сулега-60 Ф.198 С.Борок | Бежецкий | Тверская обл. | д.Сулега | 10 | 1*60 | 0.83333 | 10
10238 | КТП 10кВ №541 Баляжиха-25 Ф.2 М.Горы | Бежецкий | Тверская обл. | д.Баляжиха | 10 | 1*25 | 0.96 | 1
10239 | КТП10 №054 Больн.Бориск.-160Ф.198С.Борок | Бежецкий | Тверская обл. | д.Борисково | 10 | 1*160 | 0.75625 | 39
10240 | КТП 10 №040 д.Белобород.-60 Ф.197 С.Бор. | Бежецкий | Тверская обл. | д.Белобородово | 10 | 1*60 | 0.33333 | 40
10241 | МТП10 №026 НовоеСело д.ГраднФ.199С.Борок | Бежецкий | Тверская обл. | д.Новое село | 10 | 1*100 | 0.9 | 10
10242 | МТП 10 №029 Старый Борок-63 Ф.199С.Борок | Бежецкий | Тверская обл. | д.Старый Борок | 10 | 1*63 | 0.68254 | 20
10243 | КТП10 №226 ФКРСКонст.-250 Ф.177Ш.Дуброво | Бежецкий | Тверская обл. | д.Константиново | 10 | 1*250 | 0.2 | 200
10244 | КТП10 №227 д.Констант.250 Ф.177Ш.Дуброво | Бежецкий | Тверская обл. | д.Константиново | 10 | 1*250 | 0.28 | 180
10245 | МТП 10кВ №230 Загорье-60 Ф.177 Ш.Дуброво | Бежецкий | Тверская обл. | д.Загорье | 10 | 1*60 | 0.75 | 15
10246 | КТП10 №203 Малый Бор-100Ф.178Ш.Дуброво. | Бежецкий | Тверская обл. | д.Малый бор | 10 | 1*63 | 0.84127 | 10
10247 | КТП10 №204 Михалиха-60 Ф.178Ш.Дуброво | Бежецкий | Тверская обл. | д.Михалиха | 10 | 1*60 | 0.58333 | 25
10248 | КТП 10кВ №205 Закрупье-60 Ф.178Ш.Дуброво | Бежецкий | Тверская обл. | д.Закрупье | 10 | 1*60 | 0.33333 | 40
10249 | КТП10 №206 Никифорцево-40 Ф.178Ш.Дуброво | Бежецкий | Тверская обл. | д.Никифорцево | 10 | 1*40 | 0.5 | 20
10250 | КТП 10кВ №210 Обенощи-30 Ф.178 Ш.Дуброво | Бежецкий | Тверская обл. | д.Обенощи | 10 | 1*30 | 0 | 30
10251 | КТП10 №209 Костюшино-100 Ф.178Ш.Дуброво | Бежецкий | Тверская обл. | д.Костюшино | 10 | 1*100 | 0.4 | 60
10252 | КТП10 №212 Молзавод Есь160Ф.178Ш.Дуброво | Бежецкий | Тверская обл. | д.Еськи | 10 | 1*160 | 0.5 | 80
10253 | КТП10 №202 Большой Бор-100Ф.178Ш.Дуброво | Бежецкий | Тверская обл. | д.Большой Бор | 10 | 1*100 | 0.6 | 40
10254 | КТП10 №199 АВМ Мих.Гора630Ф.178Ш.Дуброво | Бежецкий | Тверская обл. | д.Михайлова Гора | 10 | 1*630 | 0.047619 | 600
10255 | КТП 10кВ №197 Кутани-10 Ф.178 Ш.Дуброво | Бежецкий | Тверская обл. | д.Кутани | 10 | 1*10 | 0.8 | 2
10256 | КТП 10 №211 д.Еськи-1-100 Ф.178Ш.Дуброво | Бежецкий | Тверская обл. | д.Еськи | 10 | 1*100 | 0.95 | 5
10257 | КТП 10 №213 д.Еськи-2-40 Ф.178Ш.Дуброво | Бежецкий | Тверская обл. | д.Еськи | 10 | 1*40 | 0.875 | 5
10258 | КТП 10кВ №159 Нов.Деревня-160 Ф.1 Княжев | Бежецкий | Тверская обл. | д.Новая деревня | 10 | 1*160 | 0.96875 | 5
10259 | МТП 10кВ №164 д.Городищи-100 Ф.1 Княжево | Бежецкий | Тверская обл. | д.Городищи | 10 | 1*100 | 0.85 | 15
10260 | КТП10 №165 Карт.хран.Гор.-400 Ф.1 Княжев | Бежецкий | Тверская обл. | д.Городищи | 10 | 1*400 | 0.05 | 380
10261 | МТП 10 №163 ФКРС Городищи-100 Ф.1 Княжев | Бежецкий | Тверская обл. | д.Городищи | 10 | 1*100 | 0.75 | 25
10262 | КТП10 №166 Д/сад Городищи-160 Ф.1 Княжев | Бежецкий | Тверская обл. | д.Городищи | 10 | 1*160 | 0.625 | 60
10263 | КТП 10кВ №168 д.Старово-60 Ф.1 Княжево | Бежецкий | Тверская обл. | д.Старово | 10 | 1*60 | 0.91667 | 5
10264 | МТП 10кВ №154 М.Баранково-40 Ф.2 Княжево | Бежецкий | Тверская обл. | д.М.Баранково | 10 | 1*40 | 0.875 | 5
10265 | КТП 10кВ №155 Б.Баранково-40 Ф.2 Княжево | Бежецкий | Тверская обл. | д.Б.Баранково | 10 | 1*40 | 0.875 | 5
10266 | МТП 10 №156 д.Елизарово-100 Ф.2 Княжево | Бежецкий | Тверская обл. | д.Елизарово | 10 | 1*100 | 0.9 | 10
10267 | КТП 10кВ №157 Пирожково-63 Ф.2 Княжево | Бежецкий | Тверская обл. | д.Пирожково | 10 | 1*63 | 0.68254 | 20
10268 | КТП 10кВ №158 Горлово-30 Ф.2 Княжево | Бежецкий | Тверская обл. | д.Горлово | 10 | 1*30 | 0.66667 | 10
10269 | КТП 10 №150 ФКРС Елизарово-63 Ф.3Княжево | Бежецкий | Тверская обл. | д.Елизарово | 10 | 1*63 | 0.98413 | 1
10270 | КТП 10кВ №152 Дубровка-30 Ф.3 Княжево | Бежецкий | Тверская обл. | д.Дубровка | 10 | 1*30 | 0.5 | 15
10271 | МТП 10кВ №151 Фёдорино-30 Ф.3 Княжево | Бежецкий | Тверская обл. | д.Фёдорино | 10 | 1*30 | 0.66667 | 10
10272 | КТП 10кВ №149 Ругатино-60 Ф.4 Княжево | Бежецкий | Тверская обл. | д.Ругатино | 10 | 1*60 | 0.83333 | 10
10273 | КТП10 №146 Цент.ус-Подобино160Ф.4Княжево | Бежецкий | Тверская обл. | д.Подобино | 10 | 1*160 | 0.75 | 40
10274 | КТП 10кВ №139 Малышево-60 Ф.4 Княжево | Бежецкий | Тверская обл. | д.Малышево | 10 | 1*60 | 0.66667 | 20
10275 | КТП 10 №147 ФКРС Подобино-160 Ф.4Княжево | Бежецкий | Тверская обл. | д.Подобино | 10 | 1*160 | 0.8125 | 30
10276 | МТП 10кВ №140 Ляхово-50 Ф.4 Княжево | Бежецкий | Тверская обл. | д.Ляхово | 10 | 1*50 | 0.6 | 20
10277 | КТП 10 №143 ЗСП Подобино-250 Ф.4Княжево | Бежецкий | Тверская обл. | д.Подобино | 10 | 1*250 | 0.8 | 50
10278 | КТП10 №142 КормоцехПодоб.-250 Ф.4Княжево | Бежецкий | Тверская обл. | д.Подобино | 10 | 1*250 | 0.8 | 50
10279 | МТП 10 №131 Княжево-100 Ф.5Княжево | Бежецкий | Тверская обл. | д.Княжево | 10 | 1*100 | 0.8 | 20
10280 | КТП 10 №133 д.Речки-100 Ф.5Княжево | Бежецкий | Тверская обл. | д.Речки | 10 | 1*100 | 0.75 | 25
10281 | КТП 10 №132 Узуново-60 Ф.5Княжево | Бежецкий | Тверская обл. | д.Узуново | 10 | 1*60 | 0.91667 | 5
10282 | КТП 10 №134 ФКРС Речки-160 Ф.5Княжево | Бежецкий | Тверская обл. | д.Речки | 10 | 1*160 | 0.625 | 60
10283 | МТП 10 №138 Чурилково-160 Ф.5Княжево | Бежецкий | Тверская обл. | д.Чурилково | 10 | 1*160 | 0.65625 | 55
10284 | КТП 10кВ №136 д.Погорелка-100 Ф.5Княжево | Бежецкий | Тверская обл. | д.Погорелка | 10 | 1*100 | 0.75 | 25
10285 | КТП 10кВ №135 Мокрявицы-40 Ф.5Княжево | Бежецкий | Тверская обл. | д.Мокрявица | 10 | 1*40 | 0.875 | 5
10286 | ЗТП10 №321 Жил.пос.Б.роща-630Ф.1Дорохово | Бежецкий | Тверская обл. | пос.Березовая Роща | 10 | 1*630 | 0.34127 | 415
10287 | ЗТП-10кВ 40 БазаРЭС 400+630 Ф.1125Кладов | Бежецкий | Тверская обл. | г.Бежецк | 10 | 1*400+1*630 | 0.32039 | 350
10288 | ЗТП-10 №249 Жил.пос.Зобы2*250 Ф.1162Зобы | Бежецкий | Тверская обл. | д.Зобы | 10 | 2*250 | 0.6 | 100
10289 | ЗТП-10 №290 Котел.Фрал.2*400Ф1128Кладово | Бежецкий | Тверская обл. | д.Фралево | 10 | 2*400 | 0.16875 | 285
10290 | ЗТП 10 №167 Маст.Городищи-400 Ф.1Княжево | Бежецкий | Тверская обл. | д. Городищи | 10 | 1*400+1*0+1*0+1*0 | 0.125 | 350
10291 | ЗТП10 №354 Кот.Лаптиха-160 Ф.1132 Лапт. | Бежецкий | Тверская обл. | д.Лаптиха | 10 | 1*160 | 0.71875 | 45
10293 | ЗТП10 №530 Школа М.Горы-400 Ф.2 М.Горы | Бежецкий | Тверская обл. | с.Моркины Горы | 10 | 1*400 | 0.125 | 350
10294 | ЗТП-10 №039 ФКРС Высокое-100 Ф.197С.Бор. | Бежецкий | Тверская обл. | д .Высока | 10 | 1*800+1*0+1*0+1*0 | 0.125 | 700
10295 | ЗТП10 №521 Жил.пос.Сырц-2*250Ф.4 М.Горы | Бежецкий | Тверская обл. | д.Сырцевка | 10 | 2*250 | 0.33 | 150
10296 | ЗТП10 №027 ЗСПГрадницы-2*250Ф.199С.Борок | Бежецкий | Тверская обл. | с. Градницы | 10 | 1*500+1*0+1*0+1*0 | 0.2 | 400
10297 | ЗТП10 №007 ФКРС Морозов.-2*400Ф.1111Мор. | Бежецкий | Тверская обл. | д.Морозово | 10 | 2*400 | 0.5 | 155
10298 | ЗТП-10 №034 Маст.С.Борок-400Ф.196С.Борок | Бежецкий | Тверская обл. | д.Сул. Борок | 10 | 1*400 | 0.25 | 300
10299 | ЗТП10 №024 Ж.дома Градн.2*160Ф.197С.Бор. | Бежецкий | Тверская обл. | д.Градницы | 10 | 2*160 | 0.5 | 100
10300 | ЗТП10 №141 ФКРСПодоб.-250+100 Ф.4Княжево | Бежецкий | Тверская обл. | д. Подобино | 10 | 1*100+1*0+1*0+1*0 | 0.6 | 40
10302 | ЗТП10 №221 Жил.пос.Княжиха-250Ф.173Ш.Дуб | Бежецкий | Тверская обл. | д. Княжиха | 10 | 1*500+1*0+1*0+1*0 | 0.1 | 450
10303 | ЗТП-10 №048 ЗСП С.Бор.-2*400 Ф.198С.Бор. | Бежецкий | Тверская обл. | д.Сул. Борок | 10 | 2*400 | 0.14375 | 340
10304 | ЗТП-10 №421 ФКРС Сукр.-400 Ф. 11Сукром. | Бежецкий | Тверская обл. | д.Сукромны | 10 | 1*400 | 0.875 | 50
10305 | ЗТП-10 №394 ФКРСВасюково-2*160 Ф4Сукром. | Бежецкий | Тверская обл. | д.Васюково | 10 | 2*160 | 0.875 | 10
10306 | ЗТП10 №192 Котель.Мих.Гора-2*400Ф.175Ш.Д | Бежецкий | Тверская обл. | д.Михайлова Гора | 10 | 2*400 | 0.15 | 320
10307 | ЗТП10 №353 АВМ Лаптиха-400Ф.1132Лаптиха | Бежецкий | Тверская обл. | д. Лаптиха | 10 | 1*250+1*0+1*0+1*0 | 0.4 | 150
10308 | ЗТП10 №198 ФКРС-1Мих.Гора-2*400 Ф.178Ш.Д | Бежецкий | Тверская обл. | д.Михайлова Гора | 10 | 2*400 | 0.1375 | 400
10309 | ЗТП10 №200 ФКРС-2 Мих.Гора-2*400Ф.178Ш.Д | Бежецкий | Тверская обл. | д.Михайлова Гора | 10 | 2*400 | 0.1 | 350
10310 | ЗТП10 №160 ФКРС Кулишка-2*400 Ф.1 Княжев | Бежецкий | Тверская обл. | д.Кулишка | 10 | 2*400 | 0.125 | 300
10311 | ЗТП10 №522 АВМ Сырцевка 2*250 Ф.4 М.Горы | Бежецкий | Тверская обл. | д. Сырцевка | 10 | 1*400+1*0+1*0+1*0 | 0.25 | 300
10312 | ТП10 №161 Котель.Город.-2*400Ф.1 Княжев | Бежецкий | Тверская обл. | д.Городищи | 10 | 1*400 | 0.375 | 250
10313 | ЗТП10 №484 Котель.Житищи-2*250Ф.187Тебл. | Бежецкий | Тверская обл. | д.Житищи | 10 | 2*250 | 0.41 | 180
10314 | ЗТП10 №524 Котел.М.Горы-2*400 Ф.3 М.Горы | Бежецкий | Тверская обл. | с. Моркины Горы | 10 | 1*350+1*0+1*0+1*0 | 0.2 | 280
10315 | ЗТП10 №144 АВМ д.Подобино-630 Ф.4Княжево | Бежецкий | Тверская обл. | д.Подобино | 10 | 1*630 | 0.68254 | 200
10316 | ЗТП10 №148 Жил.пос.Подоб.-400 Ф.4Княжево | Бежецкий | Тверская обл. | д.Подобино | 10 | 1*400 | 0.75 | 100
10317 | КТП10 №327 Свин.Присеки-160 Ф.2Дорохово | Бежецкий | Тверская обл. | д.Присеки | 10 | 1*160 | 0.625 | 60
10318 | КТП10 №320 Телятн.Збуново-160Ф.1Дорохово | Бежецкий | Тверская обл. | д.Збуново | 10 | 1*160 | 0.625 | 60
10319 | КТП10 №510 Пилор. Бер.лес-160Ф.4 М.Горы | Бежецкий | Тверская обл. | д. М. Горы | 10 | 1*160 | 0.375 | 100
10320 | КТП10 №037 Жил.пос.С.Бор.-250Ф.196С.Бор. | Бежецкий | Тверская обл. | д.Сулежский Борок | 10 | 1*250 | 0.28 | 180
10321 | КТП10 №025 Эл.котель-Градн400Ф199С.Борок | Бежецкий | Тверская обл. | с.Градницы | 10 | 1*400 | 0.05 | 380
10322 | КТП 10кВ №333 Кузёмкино-30 Ф.2 Дорохово | Бежецкий | Тверская обл. | д.Кузёмкино | 10 | 1*30 | 0.83333 | 5
10323 | КТП 10кВ №458 Игнатово-60 Ф.181 Теблеши | Бежецкий | Тверская обл. | д.Игнатово | 10 | 1*10 | 0.9 | 1
10324 | КТП-10 №112 Бойлер-"2А" Сел.-400 06 Фрал | Бежецкий | Тверская обл. | д.Селезенево | 10 | 1*400 | 0.925 | 30
10325 | КТП10 №225 Жил.пос.Конст.-100Ф.177Ш.Дубр | Бежецкий | Тверская обл. | д.Константиново | 10 | 1*100 | 0.9 | 10
10326 | КТП10 №162 Жил.пос.Городищ-250Ф.1 Княжев | Бежецкий | Тверская обл. | д.Городищи | 10 | 1*250 | 0.64 | 90
10327 | КТП10 №446 д.Нов. Село-60 Ф.1 Романцево | Бежецкий | Тверская обл. | д.Новое село | 10 | 1*60 | 0.5 | 30
10328 | КТП10 № Д/сад-2 Плотн-250Ф.1 Романцево | Бежецкий | Тверская обл. | д.Плотники | 10 | 1*250 | 0.28 | 180
10329 | КТП10 №450 Д/сад-1 Плотн-250Ф.1 Романцев | Бежецкий | Тверская обл. | д.Плотники | 10 | 1*250 | 0.2 | 200
10330 | КТП10 №263 Школа Боркино-60Ф.1121Кладово | Бежецкий | Тверская обл. | д.Боркино | 10 | 1*60 | 0.75 | 15
10331 | КТП10 №499 Ж.пос-Шульгино-250 Ф.1 М.Горы | Бежецкий | Тверская обл. | д.Шульгино | 10 | 1*250 | 0.2 | 200
10332 | КТП10 №527 Магазин-М.Горы-160 Ф.3 М.Горы | Бежецкий | Тверская обл. | д.Михайлова Гора | 10 | 1*160 | 0.3125 | 110
10333 | КТП10 №483 Маст.Житищи-250Ф.187Теблеши | Бежецкий | Тверская обл. | д.Житищи | 10 | 1*250 | 0.22 | 195
10334 | КТП10 №468 Пекарня Тебл.-160Ф.186Теблеши | Бежецкий | Тверская обл. | д.Теблиши | 10 | 1*160 | 0.375 | 100
10335 | КТП10 №469 ФКРСТеблеши-250 Ф.186Теблеши | Бежецкий | Тверская обл. | д.Теблиши | 10 | 1*250 | 0.2 | 200
10336 | КТП 10кВ д.С.Горицы Пупцево | Сонковский | Тверская обл. | д.С.Горицы, Пупцево | 10 | 1*30 | 0.83333 | 5
10337 | КТП 10кВ №254 Храм-63 Ф.1165 Зобы | Бежецкий | Тверская обл. | г. Бежецк | 10 | 1*63 | 0.52381 | 30
10338 | КТП 10кВ №539 Ферм.х-во-25 Ф.2 М.Горы | Бежецкий | Тверская обл. | д. Княжево | 10 | 1*25 | 0.96 | 1
10339 | КТП 10кВ №097 Хим.посёлок-30 01 Фралёво | Бежецкий | Тверская обл. | д.Трофимцево | 10 | 1*30 | 0.5 | 15
10340 | КТП 10кВ №091 Хим.городок-160 01 Фралёво | Бежецкий | Тверская обл. | г. Бежецк | 10 | 1*160 | 0.6875 | 50
10341 | МТП 10кВ №236 Воробьево-40 Ф.1164 Зобы | Бежецкий | Тверская обл. | д.Воробьево | 10 | 1*40 | 0.975 | 1
10342 | КТП-10 №086 Жил.дом Мясок.-250 09Фрал. | Бежецкий | Тверская обл. | д.Ивановское | 10 | 1*250 | 0.74 | 65
10343 | КТП10 №300 Коттед Потесы400Ф.1128Кладово | Бежецкий | Тверская обл. | д.Потёсы | 10 | 1*400 | 0.3375 | 265
10344 | КТП10 №301 Правл-Потёсы-400Ф.1128Кладово | Бежецкий | Тверская обл. | д.Потёсы | 10 | 1*400 | 0.325 | 270
10345 | КТП 10 №470 Лесничество-30 Ф.186Теблеши | Бежецкий | Тверская обл. | д.Теблеши | 10 | 1*30 | 0.5 | 15
10346 | ЗТП-10кВ №54 "Овчарня"п.Максатиха | Максатихинский | Тверская обл. | п. Максатиха | 10 | 1*400 | 0.05 | 380
10347 | ТП 100 д. Соснушка | Максатихинский | Тверская обл. | д. Соснушка | 10 | 1*160 | 0.13125 | 139
10348 | ТП 097 д. Афанасово | Максатихинский | Тверская обл. | д. Афанасово | 10 | 1*30 | 0.56667 | 13
10349 | ТП 094 д.Пятницкое | Максатихинский | Тверская обл. | д. Пятницкое | 10 | 1*400 | 0.0675 | 373
10350 | ТП 095 (№3) д. Пятницкое | Максатихинский | Тверская обл. | д. Пятницкое | 10 | 1*160 | 0.73125 | 43
10351 | ТП 098 д. Юхово | Максатихинский | Тверская обл. | д. Юхово | 10 | 1*160 | 0.1875 | 130
10352 | ТП 099 (№ 2) д. Юхово | Максатихинский | Тверская обл. | д. Юхово | 10 | 1*160 | 0.03125 | 155
10353 | ТП 101 д. Спас-Забережье | Максатихинский | Тверская обл. | д. Спас-Забарежье | 10 | 1*250 | 0.352 | 162
10354 | ТП 256 д. Пасьмино | Максатихинский | Тверская обл. | д. Пасьмино | 10 | 1*100 | 0.25 | 75
10355 | КТП-10 кВ №27 "База РЭС"п.максатиха | Максатихинский | Тверская обл. | п. Максатиха | 10 | 1*160 | 0.6875 | 50
10356 | ТП 338 д. Никольское | Максатихинский | Тверская обл. | д. Никольское | 10 | 1*160 | 0.90625 | 15
10357 | ТП 309 (№4) д. Фабрика | Максатихинский | Тверская обл. | д. Фабрика | 10 | 1*160 | 0.31875 | 109
10358 | КТП-10кВ №523 Успенье-100 Ф.4 М.Горы | Бежецкий | Тверская обл. | д.Успенье | 10 | 1*100 | 0.97 | 3
10359 | КТП №543 Льнозав поселок-100 ф.2 М.горы | Бежецкий | Тверская обл. | д.Моркины Горы | 10 | 1*100 | 0.7 | 30
10360 | КТП-10кВ Суховерково2-160 фид 1134Лапт | Бежецкий | Тверская обл. | д.Суховерково | 10 | 1*160 | 0.9375 | 10
10361 | КТП 10кВ №087 Дачи-160 фид.03 Фралево | Бежецкий | Тверская обл. | д. Сгубово | 10 | 1*160 | 0.625 | 60
10362 | ТП 334 д. Мокшицы | Максатихинский | Тверская обл. | д. Мокшицы | 10 | 1*63 | 0.095238 | 57
10363 | ТП 351 п. Ривицкий | Максатихинский | Тверская обл. | п. Ривицкий | 10 | 1*63 | 0.85714 | 9
10364 | ТП 352 п. Ривицкий | Максатихинский | Тверская обл. | п. Ривицкий | 10 | 1*40 | 0.8 | 8
10365 | ТП 353 п. Ривицкий | Максатихинский | Тверская обл. | п. Ривицкий | 10 | 1*63 | 0.73016 | 17
10366 | ТП 354 п. Ривицкий | Максатихинский | Тверская обл. | п. Ривицкий | 10 | 1*100 | 0.86 | 14
10367 | ТП 355 п. Ривицкий | Максатихинский | Тверская обл. | п. Ривицкий | 10 | 1*63 | 0.7619 | 15
10368 | ТП 356 п. Ривицкий | Максатихинский | Тверская обл. | п. Ривицкий | 10 | 1*40 | 0.875 | 5
10369 | ТП 357 п. Ривицкий | Максатихинский | Тверская обл. | п. Ривицкий | 10 | 1*100 | 0.78 | 22
10370 | ТП 350 п. Ривицкий | Максатихинский | Тверская обл. | п. Ривицкий | 10 | 1*63 | 0.8254 | 11
10371 | КТП 255 СНТ Строитель 160 Ф.13 Зобы | Бежецкий | Тверская обл. | СНТ Строитель | 10 | 1*160 | 0.59375 | 65
10372 | ТП 289 (№ 4) д. Ключевая | Максатихинский | Тверская обл. | д. Ключевая | 10 | 1*160 | 0.0625 | 150
10373 | КТП-10 кВ 358"Спорткомплекс" п.Максатиха | Максатихинский | Тверская обл. | п. Максатиха | 10 | 1*63 | 0.87302 | 8
10374 | ТП-10 кВ 335 п. Максатиха | Максатихинский | Тверская обл. | п. Максатиха | 10 | 1*100 | 0.46 | 54
10375 | ТП 325 д. Загородье | Максатихинский | Тверская обл. | д. Загородье | 10 | 1*250 | 0.22 | 195
10376 | ТП 327 (№ 3) д. Загородье | Максатихинский | Тверская обл. | д. Загородье | 10 | 1*250 | 1 | 0
10377 | CТП 40 №153 Ф.1Княжево | Бежецкий | Тверская обл. | д. Княжево | 10 | 1*40 | 0.125 | 35
10378 | КТП-10 кВ №338 ф. 2 Дорохово | Бежецкий | Тверская обл. | с. Присеки | 10 | 1*63 | 0.98413 | 1
10379 | КТП 256 СНТ Черемушки 100 Ф.13 Зобы | Бежецкий | Тверская обл. | СНТ Черемушки | 10 | 1*100 | 0.75 | 25
10380 | КТП-10 кВ ЗСП д.В.Нога фид.5 Поречье | Бежецкий | Тверская обл. | д. Воронья Нога | 10 | 1*60 | 0.98333 | 1
10381 | КТП 257 СНТ Радуга 160 Ф. 13 Зобы | Бежецкий | Тверская обл. | СНТ Радуга | 10 | 1*160 | 0.8125 | 30
10382 | КТП 171 Ф. 1 Княжево | Бежецкий | Тверская обл. | д. Новая Деревня | 10 | 1*100 | 0.6 | 40
10383 | СТП 170 СНТ Старт 63 Ф.4 Княжево | Бежецкий | Тверская обл. | СНТ Старт | 10 | 1*63 | 0.7619 | 15
10384 | СТП 339 Малкирово 63 Ф.2 Дорохово | Бежецкий | Тверская обл. | д. Малкирово | 10 | 1*63 | 0.60317 | 25
10385 | ТП 339 п. Малышево | Максатихинский | Тверская обл. | п. Малышево | 10 | 1*25 | 0.6 | 10
10386 | СТП 545 Храм-10 Ф.2 М.Горы | Бежецкий | Тверская обл. | с. Моркины Горы | 10 | 1*4 | 0.75 | 1
10387 | СТП-10кВ №453 Храм Ф.4 Романцево | Бежецкий | Тверская обл. | д. Горка Юркинская | 10 | 1*40 | 0.75 | 10
10388 | КТП-10 кВ №546 ф. 2 М.Горы | Бежецкий | Тверская обл. | с. Моркины Горы | 10 | 1*63 | 0.47619 | 33
10389 | ТП 342 (Автошкола) п. Максатиха | Максатихинский | Тверская обл. | п. Максатиха | 10 | 1*25 | 0.72 | 7
10390 | ТП 343 п. Труженик | Максатихинский | Тверская обл. | п. Труженик | 10 | 1*63 | 0.36508 | 40
10391 | СТП 100 № 311 ф. 1128 Кладово | Бежецкий | Тверская обл. | с.Алабузино | 10 | 1*100 | 0.5 | 50
10392 | СТП 128 СНТ ВЛ 10кВ №03 ПС Фралёво | Бежецкий | Тверская обл. | СНТ Клубничка | 10 | 1*63 | 0.079365 | 58
10393 | ТП 344 д. Цаплино | Максатихинский | Тверская обл. | д. Цаплино | 10 | 1*160 | 0.26875 | 117
10394 | СТП - 10 кВ № 312 ф. 1128 Кладово | Бежецкий | Тверская обл. | д. Стогово | 10 | 1*25 | 0.6 | 10
10395 | СТП - 10 кВ д.Турчаниново "овчарня" | Сонковский | Тверская обл. | д.Турчаниново | 10 | 1*63 | 0.28571 | 45
10396 | КТП Столовая ф №15 ПС Кушалино | Рамешковский | Тверская обл. | с.Кушалино | 10 | 1*63 | 1 | 0
10397 | КТП Тихорево | Рамешковский | Тверская обл. | д.Тихарево | 10 | 1*250 | 0.82 | 45
10398 | КТП СН РЭС ф №15 ПС Кушалино | Рамешковский | Тверская обл. | с.Кушалино | 10 | 1*250 | 0.712 | 72
10399 | КТП ул. 1-е Мая ф №15 ПС Кушалино | Рамешковский | Тверская обл. | с.Кушалино | 10 | 1*160 | 1 | 0
10400 | КТП ул. Калинина ф №15 ПС Кушалино | Рамешковский | Тверская обл. | с.Кушалино | 10 | 1*100 | 1 | 0
10401 | КТП Вельшино ф №15 ПС Кушалино | Рамешковский | Тверская обл. | д.Вельшино | 10 | 1*60 | 1 | 0
10402 | КТП Вельшино-ЖК ф №15 ПС Кушалино | Рамешковский | Тверская обл. | д.Вельшино | 10 | 1*63 | 1 | 0
10403 | КТП Кушалино 1 ф №15 ПС Кушалино | Рамешковский | Тверская обл. | с.Кушалино | 10 | 1*160 | 1 | 0
10404 | КТП Славное Коттеджи ф №15 ПС Кушалино | Калининский | Тверская обл. | с.Славное | 10 | 1*250 | 0.88 | 30
10405 | КТП Кушалино-ПСЛВ фид №15 ПС Кушалино | Рамешковский | Тверская обл. | с.Кушалино | 10 | 1*160 | 0.88125 | 19
10406 | ЗТП Кушалино-ДК ф №15 ПС Кушалино | Рамешковский | Тверская обл. | с.Кушалино | 10 | 1*400 | 0.7075 | 117
10407 | КТП Радиоузел ф №15 ПС Кушалино | Рамешковский | Тверская обл. | с.Кушалино | 10 | 1*160 | 0.4625 | 86
10408 | КТП Рождество ф №15 ПС Кушалино | Рамешковский | Тверская обл. | д.Рождество | 10 | 1*160 | 1 | 0
10409 | КТП Засколье ВЛ 10кВ №15 ПС Кушалино | Калининский | Тверская обл. | д.Засколье | 10 | 1*30 | 1 | 0
10410 | КТП Симоново ф №15 ПС Кушалино | Калининский | Тверская обл. | д.Симоново | 10 | 1*160 | 1 | 0
10411 | КТП Арининское-ЖЗ ф №15 ПС Кушалино | Калининский | Тверская обл. | д.Арининское | 10 | 1*100 | 1 | 0
10412 | КТП Амачкино ф №15 ПС Кушалино | Калининский | Тверская обл. | д.Амачкино | 10 | 1*20 | 1 | 0
10413 | КТП Арининское ЗСП ф №15 ПС Кушалино | Калининский | Тверская обл. | д.Арининское | 10 | 1*400 | 0.9875 | 5
10414 | КТП Хохряково ф №15 ПС Кушалино | Калининский | Тверская обл. | д.Хохряково | 10 | 1*20 | 1 | 0
10415 | КТП Арининское ЖК ф №15 ПС Кушалино | Калининский | Тверская обл. | д.Арининское | 10 | 1*250 | 0.984 | 4
10416 | КТП Арининское 1 ф №15 ПС Кушалино | Калининский | Тверская обл. | д.Арининское | 10 | 1*250 | 1 | 0
10417 | КТП Горбово ф №15 ПС Кушалино | Калининский | Тверская обл. | д.Горбово | 10 | 1*40 | 0.775 | 9
10418 | КТП Полянское ф №15 ПС Кушалино | Калининский | Тверская обл. | д.Полянское | 10 | 1*30 | 1 | 0
10419 | КТП Мерлово ф №15 ПС Кушалино | Калининский | Тверская обл. | д.Мерлово | 10 | 1*20 | 1 | 0
10420 | КТП Григорьево ф №15 ПС Кушалино | Калининский | Тверская обл. | д.Григорьево | 10 | 1*63 | 1 | 0
10421 | КТП Почеп ф №15 ПС Кушалино | Калининский | Тверская обл. | д.Почеп | 10 | 1*100 | 1 | 0
10422 | КТП Давыдово ф №15 ПС Кушалино | Калининский | Тверская обл. | д.Давыдово | 10 | 1*63 | 1 | 0
10423 | КТП 343 Наквасино ф №15 ПС Кушалино | Калининский | Тверская обл. | д.Наквасино | 10 | 1*160 | 0.65 | 56
10424 | КТП Славное молзавод ф №15 ПС Кушалино | Калининский | Тверская обл. | с.Славное | 10 | 1*100 | 1 | 0
10425 | КТПП Славное ЖК ф №15 ПС Кушалино | Калининский | Тверская обл. | с.Славное | 10 | 1*400 | 1 | 0
10426 | КТП Славное ДК ф №15 ПС Кушалино | Калининский | Тверская обл. | с.Славное | 10 | 1*250 | 0.864 | 34
10427 | КТП Славное ЗСП ф №15 ПС Кушалино | Калининский | Тверская обл. | с.Славное | 10 | 1*250 | 1 | 0
10428 | КТП Лесхоз-1 ф №11 ПС Кушалино | Рамешковский | Тверская обл. | с. Кушалино | 10 | 1*250 | 0.6 | 100
10429 | КТП АВМ-2 ф №02 ПС Кушалино | Рамешковский | Тверская обл. | с.Кушалино | 10 | 1*250 | 1 | 0
10430 | КТП Рыжково ВЛ 10кВ №11 ПС Кушалино | Рамешковский | Тверская обл. | д.Рыжково | 10 | 1*100 | 1 | 0
10431 | КТП Перелоги | Рамешковский | Тверская обл. | д.Перелоги | 10 | 1*60 | 1 | 0
10432 | КТП Ведное 1 | Рамешковский | Тверская обл. | д.Ведное | 10 | 1*160 | 1 | 0
10433 | КТП Ведное 5 | Рамешковский | Тверская обл. | д.Ведное | 10 | 1*160 | 0.86875 | 21
10434 | КТП Ведное-ЖК | Рамешковский | Тверская обл. | д.Ведное | 10 | 1*400 | 0.8425 | 63
10435 | КТП Ведное-ЗСП ВЛ 10кВ №11 ПС Кушалино | Рамешковский | Тверская обл. | д.Ведное | 10 | 1*250 | 0.884 | 29
10436 | КТП Ведное-Мастерские ф №11 ПС Кушалино | Рамешковский | Тверская обл. | д.Ведное | 10 | 1*160 | 1 | 0
10437 | КТП Дьяково ВЛ 10кВ №11 ПС Кушалино | Рамешковский | Тверская обл. | д.Дьяково | 10 | 1*250 | 1 | 0
10438 | КТП Поляны | Рамешковский | Тверская обл. | д.Поляны | 10 | 1*63 | 1 | 0
10439 | КТП Александрово ВЛ 10кВ №11 ПС Кушалино | Рамешковский | Тверская обл. | д.Александрово | 10 | 1*30 | 0.16667 | 25
10440 | КТП Паршутино | Рамешковский | Тверская обл. | д.Паршутино | 10 | 1*63 | 1 | 0
10441 | КТП Погорельцы ВЛ 10кВ №11 ПС Кушалино | Рамешковский | Тверская обл. | д.Погорельцы | 10 | 1*100 | 1 | 0
10442 | СТП Коровино | Рамешковский | Тверская обл. | д.Коровино | 10 | 1*10 | 1 | 0
10443 | КТП Бусловец | Рамешковский | Тверская обл. | д.Бусловец | 10 | 1*40 | 1 | 0
10444 | КТП Березовец | Рамешковский | Тверская обл. | д..Березовец | 10 | 1*100 | 1 | 0
10445 | МТП Павлово | Рамешковский | Тверская обл. | д.Павлово | 10 | 1*40 | 1 | 0
10446 | КТП Скрябино | Рамешковский | Тверская обл. | д.Скрябино | 10 | 1*40 | 1 | 0
10447 | КТП СН РЭС ВЛ 10кВ №02 ПС Кушалино | Рамешковский | Тверская обл. | с.Кушалино | 10 | 1*250 | 1 | 0
10448 | КТП Зерносклад №02 ПС Кушалино | Рамешковский | Тверская обл. | с.Кушалино | 10 | 1*63 | 1 | 0
10449 | КТП МКМ №02 ПС Кушалино | Рамешковский | Тверская обл. | с.Кушалино | 10 | 1*250 | 1 | 0
10450 | КТП АВМ-1 ф №02 ПС Кушалино | Рамешковский | Тверская обл. | с.Кушалино | 10 | 1*400 | 0.1975 | 321
10451 | КТП Стояново | Рамешковский | Тверская обл. | д.Стояново | 10 | 1*160 | 0.725 | 44
10452 | КТП Минино | Рамешковский | Тверская обл. | д.Минино | 10 | 1*100 | 0.89 | 11
10453 | ЗТПП Колупаново-ЖК | Рамешковский | Тверская обл. | д.Колупаново | 10 | 1*400 | 0.7275 | 109
10454 | КТП Колупаново-Телятник | Рамешковский | Тверская обл. | д.Колупаново | 10 | 1*160 | 0.95625 | 7
10455 | КТП Колупаново-ЗСП ВЛ10кВ №02 ПС Кушал | Рамешковский | Тверская обл. | д.Колупаново | 10 | 1*400 | 0.7175 | 113
10456 | КТП Застолбье ЖЗ | Рамешковский | Тверская обл. | с.Застолбье | 10 | 1*100 | 0.68 | 32
10457 | КТПП Застолбье школа | Рамешковский | Тверская обл. | с.Застолбье | 10 | 1*400 | 0.795 | 82
10458 | КТП Застолбье котельная | Рамешковский | Тверская обл. | с.Застолбье | 10 | 1*100 | 0.53 | 47
10459 | СТП Моляково | Рамешковский | Тверская обл. | д.Моляково | 10 | 1*40 | 0.8 | 8
10460 | КТП Ново-Застолбье | Рамешковский | Тверская обл. | д.Ново-Застолбье | 10 | 1*100 | 0.85 | 15
10461 | КТП Свистуново | Рамешковский | Тверская обл. | д.Свистуново | 10 | 1*100 | 0.06 | 94
10462 | КТП Улиткино | Рамешковский | Тверская обл. | д.Улиткино | 10 | 1*100 | 1 | 0
10463 | КТП Пилорама ВЛ 10кВ №06 ПС Кушалино | Рамешковский | Тверская обл. | с.Кушалино | 10 | 1*63 | 0.8254 | 11
10464 | КТП Молодежная | Рамешковский | Тверская обл. | с.Кушалино | 10 | 1*160 | 0.875 | 20
10465 | ТП Рождество ВЛ10кВ №06 ПС Кушалино | Рамешковский | Тверская обл. | д.Рождество | 10 | 1*30 | 1 | 0
10466 | КТП Русино | Рамешковский | Тверская обл. | д.Русино Долино | 10 | 1*30 | 1 | 0
10467 | КТП Долино | Рамешковский | Тверская обл. | д. Долино | 10 | 1*63 | 0.20635 | 50
10468 | КТП Бухлово | Рамешковский | Тверская обл. | д.Бухлово | 10 | 1*63 | 0.88889 | 7
10469 | КТП Дуловское ПСЛВ | Рамешковский | Тверская обл. | д. Дуловское | 10 | 1*60 | 1 | 0
10470 | КТП Толстяково | Рамешковский | Тверская обл. | д.Толстяково | 10 | 1*250 | 1 | 0
10471 | КТП Дуловское ЖК | Рамешковский | Тверская обл. | д.Дуловское | 10 | 1*100 | 0.84 | 16
10472 | КТП Чернево АВМ | Рамешковский | Тверская обл. | д.Чернево | 10 | 1*400 | 0.59 | 164
10473 | КТП Конищево | Рамешковский | Тверская обл. | д.Конищево | 10 | 1*40 | 1 | 0
10474 | КТП Ляхово | Рамешковский | Тверская обл. | д.Ляхово | 10 | 1*100 | 0.18 | 82
10475 | КТП Волково-ЗСП | Рамешковский | Тверская обл. | д.Волково | 10 | 1*100 | 0.45 | 55
10476 | КТП Волково мастерские | Рамешковский | Тверская обл. | д.Волково | 10 | 1*250 | 1 | 0
10477 | КТП Савиха | Рамешковский | Тверская обл. | д.Савиха | 10 | 1*40 | 0.9 | 4
10478 | КТП Толокново | Рамешковский | Тверская обл. | д.Толокново | 10 | 1*160 | 0.35 | 104
10479 | КТП Пески | Рамешковский | Тверская обл. | д.Пески | 10 | 1*100 | 1 | 0
10480 | КТП ТСН-1 РЭС ф №1 ПС Рамешки | Рамешковский | Тверская обл. | д.Александрово | 10 | 1*400 | 0.49 | 204
10481 | КТП Борутино ф №19 ПС Рамешки | Рамешковский | Тверская обл. | д. Борутино | 10 | 1*100 | 0.7 | 30
10482 | КТПП Борутино-ЗСП ф №19 ПС Рамешки | Рамешковский | Тверская обл. | д. Борутино | 10 | 1*400 | 0.3175 | 273
10483 | КТП Борутино-Мастерские ф №19 ПС Рамешки | Рамешковский | Тверская обл. | д. Борутино | 10 | 1*160 | 0.90625 | 15
10484 | КТП Высоково ф №19 ПС Рамешки | Рамешковский | Тверская обл. | д.Высоково | 10 | 1*400 | 0.775 | 90
10485 | КТП Мощеново-ПСЛВ ВЛ №19 ПС Рамешки | Рамешковский | Тверская обл. | д.Мощёново | 10 | 1*400 | 0.5925 | 163
10486 | КТП Мощеново-свинарник ф №19 ПС Рамешки | Рамешковский | Тверская обл. | д.Мощёново | 10 | 1*100 | 0.79 | 21
10487 | КТП Лощино ф №19 ПС Рамешки | Рамешковский | Тверская обл. | д.Лощино | 10 | 1*60 | 0.73333 | 16
10488 | КТП Лощино-ЖК ф №19 ПС Рамешки | Рамешковский | Тверская обл. | д.Лощино | 10 | 1*160 | 0 | 160
10489 | КТП Пальцево ф №19 ПС Рамешки | Рамешковский | Тверская обл. | д.Пальцево | 10 | 1*160 | 0.83125 | 27
10490 | КТП Гришутино ф №19 ПС Рамешки | Рамешковский | Тверская обл. | д.Гришутино | 10 | 1*100 | 0.71 | 29
10491 | КТП Могилки ф №19 ПС Рамешки | Рамешковский | Тверская обл. | д.Могилки | 10 | 1*30 | 0.46667 | 16
10492 | КТП Боброво ф №19 ПС Рамешки | Рамешковский | Тверская обл. | д.Боброво | 10 | 1*100 | 0.92 | 8
10493 | КТП Денисово ф №18 ПС Рамешки | Рамешковский | Тверская обл. | д.Денисово | 10 | 1*63 | 0.93651 | 4
10494 | КТП Мохнецы ф №19 ПС Рамешки | Рамешковский | Тверская обл. | д.Мохнецы | 10 | 1*160 | 0.55 | 72
10495 | КТП Шуя-Плоское ф №11 ПС Рамешки | Рамешковский | Тверская обл. | д.Плоское | 10 | 1*160 | 1 | 0
10496 | КТП Пустораменка ЗСП-1 ф №11 ПС Рамешки | Рамешковский | Тверская обл. | д.Пустораменка | 10 | 1*250 | 1 | 0
10497 | КТП Пустораменка ЗСП-2 ф №11 ПС Рамешки | Рамешковский | Тверская обл. | д.Пустораменка | 10 | 1*400 | 0.545 | 182
10498 | КТП Пустораменка Котел. ф №11 ПС Рамешки | Рамешковский | Тверская обл. | д.Пустораменка | 10 | 1*400 | 0.7825 | 87
10499 | КТП Пустораменка ЖК ф №11 ПС Рамешки | Рамешковский | Тверская обл. | д.Пустораменка | 10 | 1*100 | 0.58 | 42
10500 | КТП Пустораменка ф №11 ПС Рамешки | Рамешковский | Тверская обл. | д.Пустораменка | 10 | 1*100 | 1 | 0
10501 | КТП Негочево ф №11 ПС Рамешки | Рамешковский | Тверская обл. | д.Негочево | 10 | 1*63 | 0.30159 | 44
10502 | КТП Корневка ф №11 ПС Рамешки | Рамешковский | Тверская обл. | д.Корневка | 10 | 1*63 | 0.26984 | 46
10503 | КТП Алхимково ф №11 ПС Рамешки | Рамешковский | Тверская обл. | д.Алхимково | 10 | 1*160 | 0.29375 | 113
10504 | КТП Борки ф №11 ПС Рамешки | Рамешковский | Тверская обл. | д.Борки | 10 | 1*160 | 0.375 | 100
10505 | КТП Комариха ф №11 ПС Рамешки | Рамешковский | Тверская обл. | д.Комариха | 10 | 1*30 | 0.6 | 12
10506 | КТП Захарьино ф №11 ПС Рамешки | Рамешковский | Тверская обл. | д.Захарьино | 10 | 1*100 | 0.63 | 37
10507 | МТП Дуброво ф №11 ПС Рамешки | Рамешковский | Тверская обл. | д.Дуброво | 10 | 1*30 | 0.86667 | 4
10508 | КТП Лаврово Ферма ф №11 ПС Рамешки | Рамешковский | Тверская обл. | д.Лаврово | 10 | 1*160 | 1 | 0
10509 | КТП Лаврово ф №11 ПС Рамешки | Рамешковский | Тверская обл. | д.Лаврово | 10 | 1*100 | 1 | 0
10510 | КТП Кузьминка ф №11 ПС Рамешки | Рамешковский | Тверская обл. | д.Кузьминка | 10 | 1*160 | 0.11875 | 141
10511 | КТПП Некрасово ДК ф №09 ПС Рамешки | Рамешковский | Тверская обл. | д.Некрасово | 10 | 1*400 | 0.6075 | 157
10512 | КТП Цицеруха ф №09 ПС Рамешки | Рамешковский | Тверская обл. | д.Цицеруха | 10 | 1*100 | 0.93 | 7
10513 | КТП Гоголиха ф №09 ПС Рамешки | Рамешковский | Тверская обл. | д.Гоголиха | 10 | 1*100 | 0.84 | 16
10514 | КТП Ровное ф №09 ПС Рамешки | Рамешковский | Тверская обл. | д.Ровное | 10 | 1*50 | 0.8 | 10
10515 | КТП ТСН №2 РЭС ф №12 ПС Рамешки | Рамешковский | Тверская обл. | п.Рамешки | 10 | 1*400 | 0.2 | 320
10516 | КТП Новое ф №04 ПС Рамешки | Рамешковский | Тверская обл. | д.Новое | 10 | 1*63 | 1 | 0
10517 | ЗТП Мощёново ЖК-1 ф №12 ПС Рамешки | Рамешковский | Тверская обл. | д.Мощёново | 10 | 1*400 | 0.145 | 342
10518 | КТП Гнездилово ф №04 ПС Рамешки | Рамешковский | Тверская обл. | д.Гнездилово | 10 | 1*160 | 0.26875 | 117
10519 | КТП Гнездилово Хим Скл ф №04 ПС Рамешки | Рамешковский | Тверская обл. | д.Гнездилово | 10 | 1*100 | 0.26 | 74
10520 | КТП С/Т Сельница ф №12 ПС Рамешки | Рамешковский | Тверская обл. | д.Сельница | 10 | 1*63 | 1 | 0
10521 | КТП Цепелиха ф №12 ПС Рамешки | Рамешковский | Тверская обл. | д.Цепелиха | 10 | 1*250 | 0.076 | 231
10522 | КТП Григорково ф №04 ПС Рамешки | Рамешковский | Тверская обл. | д.Григорково | 10 | 1*30 | 1 | 0
10523 | КТП Ловцово ф №04 ПС Рамешки | Рамешковский | Тверская обл. | д.Ловцово | 10 | 1*30 | 1 | 0
10524 | КТП Агафониха ф №04 ПС Рамешки | Рамешковский | Тверская обл. | д.Агафониха | 10 | 1*30 | 1 | 0
10525 | КТП Сельково ВЛ 10кВ №12 ПС Рамешки | Рамешковский | Тверская обл. | д.Сельково | 10 | 1*63 | 1 | 0
10526 | КТП Замытье Мастерские ф №04 ПС Рамешки | Рамешковский | Тверская обл. | д.Замытье | 10 | 1*250 | 0.756 | 61
10527 | КТП Замытье больница ф №04 ПС Рамешки | Рамешковский | Тверская обл. | д.Замытье | 10 | 1*100 | 1 | 0
10528 | КТП Лахино ф №04 ПС Рамешки | Рамешковский | Тверская обл. | д.Лахино | 10 | 1*160 | 1 | 0
10529 | КТП Раменье ф №12 ПС Рамешки | Рамешковский | Тверская обл. | д.Рамень | 10 | 1*60 | 0.93333 | 4
10530 | КТП Вересково ф №04 ПС Рамешки | Рамешковский | Тверская обл. | д.Вересково | 10 | 1*30 | 1 | 0
10531 | КТП Шеломец ф №12 ПС Рамешки | Рамешковский | Тверская обл. | д.Шеломец | 10 | 1*100 | 1 | 0
10532 | КТП Никольское ф №04 ПС Рамешки | Рамешковский | Тверская обл. | с.Николькое | 10 | 1*60 | 1 | 0
10533 | КТП Слободиха ф №12 ПС Рамешки | Рамешковский | Тверская обл. | д.Слободиха | 10 | 1*60 | 1 | 0
10534 | КТП Ильино ф №04 ПС Рамешки | Рамешковский | Тверская обл. | д.Ильино | 10 | 1*60 | 1 | 0
10535 | КТП Филиха ф №12 ПС Рамешки | Рамешковский | Тверская обл. | д.Филиха | 10 | 1*100 | 0.81 | 19
10536 | КТП Никольское ЗСП | Рамешковский | Тверская обл. | с.Николькое | 10 | 1*160 | 0.575 | 68
10537 | КТП Никольское-Котельная1 ф04 ПС Рамешки | Рамешковский | Тверская обл. | с.Николькое | 10 | 1*160 | 1 | 0
10538 | КТП Тучево ф №12 ПС Рамешки | Рамешковский | Тверская обл. | д.Тучево | 10 | 1*250 | 0.32 | 170
10539 | КТП Погорельцы ф №12 ПС Рамешки | Рамешковский | Тверская обл. | д.Погорельцы | 10 | 1*60 | 0.83333 | 10
10540 | КТП Константиново ф №04 ПС Рамешки | Рамешковский | Тверская обл. | д.Константиново | 10 | 1*60 | 1 | 0
10541 | КТП Никольское коттеджи ф №04 ПС Рамешки | Рамешковский | Тверская обл. | с.Николькое | 10 | 1*100 | 1 | 0
10542 | КТП Сырково ф №12 ПС Рамешки | Рамешковский | Тверская обл. | д.Сырково | 10 | 1*100 | 0.73 | 27
10543 | КТП Язвицы ф №12 ПС Рамешки | Рамешковский | Тверская обл. | д.Язвицы | 10 | 1*60 | 1 | 0
10544 | КТП Бакшино ф №06 ПС Рамешки | Рамешковский | Тверская обл. | д.Бакшино | 10 | 1*100 | 1 | 0
10545 | КТП Коростелёво ф №06 ПС Рамешки | Рамешковский | Тверская обл. | д.Коростелёво | 10 | 1*160 | 0.93125 | 11
10546 | КТП Лядины водокачка ф №06 ПС Рамешки | Рамешковский | Тверская обл. | д.Лядины | 10 | 1*100 | 0.18 | 82
10547 | КТП Лядины коттеджи ф №06 ПС Рамешки | Рамешковский | Тверская обл. | д.Лядины | 10 | 1*100 | 1 | 0
10548 | КТП Лядины котельная ф №06 ПС Рамешки | Рамешковский | Тверская обл. | д.Лядины | 10 | 1*160 | 0.14375 | 137
10549 | КТП Лядины мастерские ф №06 ПС Рамешки | Рамешковский | Тверская обл. | д.Лядины | 10 | 1*250 | 0.904 | 24
10550 | КТП Исачиха ф №06 ПС Рамешки | Рамешковский | Тверская обл. | д.Исачиха | 10 | 1*160 | 0.5375 | 74
10551 | КТП Березняки ф №06 ПС Рамешки | Рамешковский | Тверская обл. | д.Березняки | 10 | 1*60 | 1 | 0
10552 | КТП Иваньково ф №06 ПС Рамешки | Рамешковский | Тверская обл. | д.Иваньково | 10 | 1*100 | 1 | 0
10553 | КТП Починово ф №13 ПС Рамешки | Рамешковский | Тверская обл. | д.Починово | 10 | 1*160 | 1 | 0
10554 | КТП Власиха ф №06 ПС Рамешки | Рамешковский | Тверская обл. | д.Власиха | 10 | 1*30 | 1 | 0
10555 | КТП Пупцы ф №13 ПС Рамешки | Рамешковский | Тверская обл. | д.Пупцы | 10 | 1*63 | 1 | 0
10556 | МТП Липное ф №06 ПС Рамешки | Рамешковский | Тверская обл. | д.Липное | 10 | 1*30 | 0.1 | 27
10557 | КТП Заклинье ф №06 ПС Рамешки | Рамешковский | Тверская обл. | с.Заклинье | 10 | 1*250 | 0.748 | 63
10558 | КТП Заклинье мастерские ф№06 ПС Рамешки | Рамешковский | Тверская обл. | д.Заклинье | 10 | 1*400 | 0.0975 | 361
10559 | КТП Заклинье-Петраково ф №06 ПС Рамешки | Рамешковский | Тверская обл. | с.Заклинье | 10 | 1*160 | 0.49375 | 81
10560 | КТП Абакумово ф №06 ПС Рамешки | Рамешковский | Тверская обл. | д.Абакумово | 10 | 1*60 | 0.76667 | 14
10561 | КТП Оглядкино ф №06 ПС Рамешки | Рамешковский | Тверская обл. | д.Оглядкино | 10 | 1*60 | 1 | 0
10562 | КТП Сизомцы ф №13 ПС Рамешки | Рамешковский | Тверская обл. | д.Сизомцы | 10 | 1*4 | 1 | 0
10563 | КТП Обратково ф №06 ПС Рамешки | Рамешковский | Тверская обл. | д.Обратково | 10 | 1*25 | 1 | 0
10564 | КТП Хорошово ф №13 ПС Рамешки | Рамешковский | Тверская обл. | д.Хорошово | 10 | 1*100 | 0.48 | 52
10565 | КТП Каменное ф №06 ПС Рамешки | Рамешковский | Тверская обл. | д.Каменное | 10 | 1*100 | 1 | 0
10566 | КТП Медведиха ф №3 ПС Медведиха | Рамешковский | Тверская обл. | д.Медведиха | 10 | 1*100 | 1 | 0
10567 | КТП Медведиха-Клуб ф №3 ПС Медведиха | Рамешковский | Тверская обл. | д.Медведиха | 10 | 1*63 | 0.84127 | 10
10568 | КТП Шибаниха ф №3 ПС Медведиха | Рамешковский | Тверская обл. | д.Шибаниха | 10 | 1*60 | 1 | 0
10569 | КТП Шибаниха-ЗСП ф №3 ПС Медведиха | Рамешковский | Тверская обл. | д.Шибаниха | 10 | 1*60 | 0.85 | 9
10570 | КТП Шибаниха-ДКУ ф №3 ПС Медведиха | Рамешковский | Тверская обл. | д.Шибаниха | 10 | 1*100 | 1 | 0
10571 | КТП Сорокино ф №3 ПС Медведиха | Рамешковский | Тверская обл. | д.Сорокино | 10 | 1*63 | 0.50794 | 31
10572 | КТП Семунино ф №3 ПС Медведиха | Рамешковский | Тверская обл. | д.Семунино | 10 | 1*160 | 1 | 0
10573 | КТП Гордеиха ф №10 ПС Медведиха | Рамешковский | Тверская обл. | д.Гордеиха | 10 | 1*63 | 1 | 0
10574 | КТП Старово ф №10 ПС Медведиха | Рамешковский | Тверская обл. | д.Старово | 10 | 1*100 | 1 | 0
10575 | КТП Минеево ф №10 ПС Медведиха | Рамешковский | Тверская обл. | д.Минеево | 10 | 1*100 | 1 | 0
10576 | КТП Сошниково ф №10 ПС Медведиха | Рамешковский | Тверская обл. | д.Сошниково | 10 | 1*50 | 0.2 | 40
10577 | КТП Поповка ВЛ 10кВ №10 ПС Медведиха | Рамешковский | Тверская обл. | д.Поповка | 10 | 1*63 | 1 | 0
10578 | КТП Ильгощи ПСЛВ ф №10 ПС Медведиха | Рамешковский | Тверская обл. | с.Ильгощи | 10 | 1*250 | 1 | 0
10579 | КТП Ильгощи | Рамешковский | Тверская обл. | с.Ильгощи | 10 | 1*100 | 1 | 0
10580 | КТП Ильгощи ЖК ф №10 ПС Медведиха | Рамешковский | Тверская обл. | с.Ильгощи | 10 | 1*250 | 0.4 | 150
10581 | КТП Иевлево ф №10 ПС Медведиха | Рамешковский | Тверская обл. | д.Иевлево | 10 | 1*30 | 1 | 0
10582 | КТП Пескошево-Поддубное ф №10 ПС Медвед | Рамешковский | Тверская обл. | д.Поддубное-Пескошево | 10 | 1*63 | 1 | 0
10583 | КТП Раменье ф №10 ПС Медведиха | Рамешковский | Тверская обл. | д.Раменье | 10 | 1*100 | 0.83 | 17
10584 | КТП Раменье пилорама ф №10 ПС Медведиха | Рамешковский | Тверская обл. | д.Раменье | 10 | 1*100 | 1 | 0
10585 | КТП Ивица ВЛ 10кВ №11 ПС Медведиха | Рамешковский | Тверская обл. | д.Ивица | 10 | 1*30 | 1 | 0
10586 | КТП Починок ф №11 ПС Медведиха | Рамешковский | Тверская обл. | д.Починок | 10 | 1*63 | 1 | 0
10587 | КТП Сельцо ф №11 ПС Медведиха | Рамешковский | Тверская обл. | д.Сельцо | 10 | 1*100 | 0.33 | 67
10588 | КТП Жирославка ф №11 ПС Медведиха | Рамешковский | Тверская обл. | д.Жирославка | 10 | 1*100 | 0.66 | 34
10589 | КТП Васьки ф №11 ПС Медведиха | Рамешковский | Тверская обл. | д.Васьки | 10 | 1*30 | 1 | 0
10590 | КТП Блуди ф №11 ПС Медведиха | Рамешковский | Тверская обл. | д.Блуди | 10 | 1*30 | 1 | 0
10591 | КТП Токовая ф №11 ПС Медведиха | Рамешковский | Тверская обл. | д.Токовая | 10 | 1*63 | 1 | 0
10592 | КТП Сенино ф №11 ПС Медведиха | Рамешковский | Тверская обл. | д.Сенино | 10 | 1*100 | 0.69 | 31
10593 | КТП Хотути ф №11 ПС Медведиха | Рамешковский | Тверская обл. | д.Хотути | 10 | 1*20 | 1 | 0
10594 | КТП Филипково ф №11 ПС Медведиха | Рамешковский | Тверская обл. | д.Филипково | 10 | 1*63 | 1 | 0
10595 | КТП Волосково-ЖК ф №11 ПС Медведиха | Рамешковский | Тверская обл. | д.Волосково | 10 | 1*400 | 1 | 0
10596 | КТП Волосково ф №11 ПС Медведиха | Рамешковский | Тверская обл. | д.Волосково | 10 | 1*100 | 0.48 | 52
10597 | КТП Буланово ф №12 ПС Медведиха | Рамешковский | Тверская обл. | д.Буланово | 10 | 1*100 | 1 | 0
10598 | КТП Афатово ф №12 ПС Медведиха | Рамешковский | Тверская обл. | д.Афатово | 10 | 1*100 | 1 | 0
10599 | КТП Кромново-ПСЛВ ф №12 ПС Медведиха | Рамешковский | Тверская обл. | д.Кромново | 10 | 1*250 | 0.864 | 34
10600 | КТП Сутоки-Коммуна ф №12 ПС Медведиха | Рамешковский | Тверская обл. | с.Сутоки | 10 | 1*250 | 0.732 | 67
10601 | КТП Сутоки-Школа ф №12 ПС Медведиха | Рамешковский | Тверская обл. | с.Сутоки | 10 | 1*250 | 1 | 0
10602 | КТП Сутоки-ЖК ф №12 ПС Медведиха | Рамешковский | Тверская обл. | с.Сутоки | 10 | 1*250 | 1 | 0
10603 | КТП Сутоки ЗСП ф №12 ПС Медведиха | Рамешковский | Тверская обл. | с.Сутоки | 10 | 1*630 | 0.95238 | 30
10604 | КТП Сутоки- Н поселок ф №12 ПС Медведиха | Рамешковский | Тверская обл. | с.Сутоки | 10 | 1*160 | 1 | 0
10605 | КТП Иванцево-Старово ф №12 ПС Медведиха | Рамешковский | Тверская обл. | д. Иванцево-Старово | 10 | 1*40 | 0.525 | 19
10606 | КТП Яблонька ф №12 ПС Медведиха | Рамешковский | Тверская обл. | д.Яблонька | 10 | 1*40 | 1 | 0
10607 | КТП Павлушково ф №12 ПС Медведиха | Рамешковский | Тверская обл. | д.Павлушково | 10 | 1*30 | 1 | 0
10608 | КТП Лазурная ф №10 ПС Рамешки | Рамешковский | Тверская обл. | п.Рамешки | 10 | 1*160 | 0.18125 | 131
10609 | КТПП Некрасово Мастерские ф15 ПС Рамешки | Рамешковский | Тверская обл. | Некрасово мастерские | 10 | 1*250 | 0.556 | 111
10610 | КТП Заручье-Ферма ф №10 ПС Рамешки | Рамешковский | Тверская обл. | Заручье ферма | 10 | 1*100 | 1 | 0
10611 | КТП Заручье Сенной сарай ф№10 ПС Рамешки | Рамешковский | Тверская обл. | Заручье сен.сарай | 10 | 1*160 | 0.20625 | 127
10612 | КТП Хромцово ф №15 ПС Рамешки | Рамешковский | Тверская обл. | Хромцово | 10 | 1*63 | 0.33333 | 42
10613 | КТП Кадное ф №10 ПС Рамешки | Рамешковский | Тверская обл. | Кадное | 10 | 1*60 | 1 | 0
10614 | КТП АВМ ф №10 ПС Рамешки | Рамешковский | Тверская обл. | п.Рамешки | 10 | 1*630 | 0.95238 | 30
10615 | КТП Пищекомбинат ф №15 ПС Рамешки | Рамешковский | Тверская обл. | п.Рамешки | 10 | 1*250 | 1 | 0
10616 | КТП Автостанция ф №10 ПС Рамешки | Рамешковский | Тверская обл. | п.Рамешки | 10 | 1*160 | 1 | 0
10617 | КТП КБО ф №18 ПС Рамешки | Рамешковский | Тверская обл. | п.Рамешки | 10 | 1*160 | 1 | 0
10618 | КТП ДРСУ ф №18 ПС Рамешки | Рамешковский | Тверская обл. | п. Рамешки | 10 | 1*160 | 0.90625 | 15
10619 | КТП Денесьево ф №18 ПС Рамешки | Рамешковский | Тверская обл. | д.Денесьево | 10 | 1*63 | 1 | 0
10620 | КТП Далеки ферма ф №18 ПС Рамешки | Рамешковский | Тверская обл. | д.Далеки | 10 | 1*160 | 0.85 | 24
10621 | КТП Далеки водокачка ф №18 ПС Рамешки | Рамешковский | Тверская обл. | д.Далеки | 10 | 1*100 | 0.31 | 69
10622 | КТП Горка ф №18 ПС Рамешки | Рамешковский | Тверская обл. | д.Горка | 10 | 1*63 | 1 | 0
10623 | КТП Диево мастерские ф №01 ПС Диево | Рамешковский | Тверская обл. | с.Диево | 10 | 1*250 | 0.556 | 111
10624 | КТП Диево-Старово ф №01 ПС Диево | Рамешковский | Тверская обл. | с.Диево | 10 | 1*100 | 0.92 | 8
10625 | КТП Диево котельная ф №01 ПС Диево | Рамешковский | Тверская обл. | с.Диево | 10 | 1*250 | 1 | 0
10626 | КТП Диево ЖК ф №01 ПС Диево | Рамешковский | Тверская обл. | с.Диево | 10 | 1*160 | 0.83125 | 27
10627 | КТП Полянка ф №01 ПС Диево | Рамешковский | Тверская обл. | д.Полянка | 10 | 1*60 | 0.5 | 30
10628 | КТП Диево-ЗСП ф №03 ПС Диево | Рамешковский | Тверская обл. | с.Диево | 10 | 1*250 | 0.952 | 12
10629 | КТП Диево-ПСЛВ ф №03 ПС Диево | Рамешковский | Тверская обл. | с.Диево | 10 | 1*160 | 1 | 0
10630 | КТП Зубцово-Десятильники ф №03 ПС Диево | Рамешковский | Тверская обл. | д.Зубцово-Десятильники | 10 | 1*100 | 0.68 | 32
10631 | КТП Мерлуга ф №03 ПС Диево | Рамешковский | Тверская обл. | д.Мерлуга | 10 | 1*30 | 1 | 0
10632 | КТП Залесье ф №03 ПС Диево | Рамешковский | Тверская обл. | д.Залесье | 10 | 1*100 | 0.48 | 52
10633 | КТП Холмы ф №09 ПС Диево | Рамешковский | Тверская обл. | д.Холмы | 10 | 1*63 | 1 | 0
10634 | КТП Б. Горы-ЖК ф №09 ПС Диево | Рамешковский | Тверская обл. | д. Бурцевы Горы | 10 | 1*250 | 0.4 | 150
10635 | КТП Б. Горы-Топориха ф №09 ПС Диево | Рамешковский | Тверская обл. | д.Б.Горы-Топориха | 10 | 1*160 | 0.6875 | 50
10636 | КТП Б. Горы-картофелехр-ще ф№09 ПС Диево | Рамешковский | Тверская обл. | д.Б.Горы-Картофелехранилище | 10 | 1*160 | 1 | 0
10637 | КТП Ершиха ВЛ 10кВ №13 ПС Диево | Рамешковский | Тверская обл. | д.Ершиха | 10 | 1*25 | 1 | 0
10638 | КТП Черногрязье ВЛ 10кВ №13 ПС Диево | Рамешковский | Тверская обл. | д.Черногрязье | 10 | 1*100 | 0.85 | 15
10639 | КТП Рождество ф №13 ПС Диево | Рамешковский | Тверская обл. | д.Рождество | 10 | 1*100 | 1 | 0
10640 | КТП Сафоново ф №13 ПС Диево | Рамешковский | Тверская обл. | д.Сафоново | 10 | 1*30 | 1 | 0
10641 | КТП Вилово-ЖК ф №13 ПС Диево | Рамешковский | Тверская обл. | д.Вилово | 10 | 1*20 | 1 | 0
10642 | КТП Александрово-коттедж ф №17 ПС Рамешк | Рамешковский | Тверская обл. | д.Александрово | 10 | 1*100 | 0.58 | 42
10643 | КТП Косково-водокачка ф №17 ПС Рамешки | Рамешковский | Тверская обл. | д.Косково | 10 | 1*60 | 0.23333 | 46
10644 | КТП Косково-ферма ф №17 ПС Рамешки | Рамешковский | Тверская обл. | д.Косково | 10 | 1*100 | 1 | 0
10645 | КТП Косково-коттеджи ф №17 ПС Рамешки | Рамешковский | Тверская обл. | д.Косково | 10 | 1*250 | 0.332 | 167
10646 | КТП Селище ф №2 ПС Рамешки | Рамешковский | Тверская обл. | д. Селище | 10 | 1*160 | 0.85 | 24
10647 | КТП Ильино ф №17 ПС Рамешки | Рамешковский | Тверская обл. | д.Ильино | 10 | 1*100 | 0.77 | 23
10648 | КТП Кузнецово ф №17 ПС Рамешки | Рамешковский | Тверская обл. | д.Кузнецово | 10 | 1*60 | 0.78333 | 13
10649 | КТП Прислон ферма ф №2 ПС Рамешки | Рамешковский | Тверская обл. | д.Прислон | 10 | 1*100 | 0.94 | 6
10650 | КТП Каменка ф №17 ПС Рамешки | Рамешковский | Тверская обл. | д.Каменка | 10 | 1*100 | 1 | 0
10651 | КТП Прудово-Быково ф №2 ПС Рамешки | Рамешковский | Тверская обл. | д.Прудово | 10 | 1*63 | 1 | 0
10652 | КТП Ошвино ф №17 ПС Рамешки | Рамешковский | Тверская обл. | д.Ошвино | 10 | 1*60 | 0.51667 | 29
10653 | КТП Соколово ф №2 ПС Рамешки | Рамешковский | Тверская обл. | д.Соколово | 10 | 1*63 | 1 | 0
10654 | КТП Заря ф. №17 ПС Рамешки | Рамешковский | Тверская обл. | д.Заря | 10 | 1*100 | 0.58 | 42
10655 | КТП Твердятино ф №2 ПС Рамешки | Рамешковский | Тверская обл. | д.Твердятино | 10 | 1*63 | 1 | 0
10656 | КТП Жихнёво ф №17 ПС Рамешки | Рамешковский | Тверская обл. | д.Жихнёво | 10 | 1*63 | 1 | 0
10657 | КТП Городок ВЛ 10кВ №17ПС Рамешки | Рамешковский | Тверская обл. | д.Городок | 10 | 1*100 | 1 | 0
10658 | КТП Городок ЖК ф №17 ПС Рамешки | Рамешковский | Тверская обл. | д.Городок | 10 | 1*400 | 0.535 | 186
10659 | КТП Городок мастерские ф №17 ПС Рамешки | Рамешковский | Тверская обл. | д.Городок | 10 | 1*100 | 1 | 0
10660 | КТП Леоново ф №17 ПС Рамешки | Рамешковский | Тверская обл. | д.Леоново | 10 | 1*30 | 1 | 0
10661 | КТП Горолысово ф №17 ПС Рамешки | Рамешковский | Тверская обл. | д.Горолысово | 10 | 1*30 | 1 | 0
10662 | КТП Медведица ф №17 ПС Рамешки | Рамешковский | Тверская обл. | д.Медведица | 10 | 1*63 | 1 | 0
10663 | КТП Коптино ф №17 ПС Рамешки | Рамешковский | Тверская обл. | д.Коптино | 10 | 1*63 | 1 | 0
10664 | КТП Баскаки ф №17 ПС Рамешки | Рамешковский | Тверская обл. | д.Баскаки | 10 | 1*100 | 1 | 0
10665 | КТП Новиково ф №17 ПС Рамешки | Рамешковский | Тверская обл. | д.Новиково | 10 | 1*100 | 1 | 0
10666 | КТП Ручьи ВЛ 10кВ №2 ПС Рамешки | Рамешковский | Тверская обл. | д.Ручьи | 10 | 1*40 | 0.875 | 5
10667 | КТП Ново-Михнево ВЛ 10кВ №17 ПС Рамешки | Рамешковский | Тверская обл. | д. Ново-Михнево | 10 | 1*40 | 0.5 | 20
10668 | КТП Берег ф №17 ПС Рамешки | Рамешковский | Тверская обл. | д.Берег | 10 | 1*40 | 1 | 0
10669 | КТП Берег-ЖК ф №17 ПС Рамешки | Рамешковский | Тверская обл. | д.Берег | 10 | 1*100 | 1 | 0
10670 | КТП Летнево-Сельниково | Рамешковский | Тверская обл. | д.Летнево | 10 | 1*60 | 1 | 0
10671 | КТП Морозово ф №17 ПС Рамешки | Рамешковский | Тверская обл. | д.Морозово | 10 | 1*30 | 1 | 0
10672 | КТП Застолбье ВЛ-10кВ №17 ПС Рамешки | Рамешковский | Тверская обл. | д.Застолбье | 10 | 1*160 | 0.81875 | 29
10673 | КТП Ильинка ф №15 ПС Киверичи | Рамешковский | Тверская обл. | д.Ильинка | 10 | 1*60 | 1 | 0
10674 | КТП Ефремово-Дуденец ф №15 ПС Киверичи | Рамешковский | Тверская обл. | д.Ефремово - Дуденец | 10 | 1*30 | 1 | 0
10675 | КТП Иевлево ф №15 ПС Киверичи | Рамешковский | Тверская обл. | д.Иевлево | 10 | 1*40 | 1 | 0
10676 | КТП Марьино ф №15 ПС Киверичи | Рамешковский | Тверская обл. | д.Марьино | 10 | 1*30 | 1 | 0
10677 | КТП Курьяново ф №15 ПС Киверичи | Рамешковский | Тверская обл. | д.Курьяново | 10 | 1*30 | 1 | 0
10678 | КТП Большая Горка ф №15 ПС Киверичи | Рамешковский | Тверская обл. | д.Большая горка | 10 | 1*30 | 1 | 0
10679 | КТП Железово ф №15 ПС Киверичи | Рамешковский | Тверская обл. | д.Железово | 10 | 1*63 | 1 | 0
10680 | КТП Устюги мастерские ф №15 ПС Киверичи | Рамешковский | Тверская обл. | д.Устюги | 10 | 1*160 | 0.225 | 124
10681 | КТП Устюги ф №15 ПС Киверичи | Рамешковский | Тверская обл. | д.Устюги | 10 | 1*100 | 0.86 | 14
10682 | КТП Устюги-Ферма ф №15 ПС Киверичи | Рамешковский | Тверская обл. | д.Устюги | 10 | 1*160 | 1 | 0
10683 | КТП Устюги-ЗСП ф №15 ПС Киверичи | Рамешковский | Тверская обл. | д.Устюги | 10 | 1*100 | 0.49 | 51
10684 | КТП Паниха ф №15 ПС Киверичи | Рамешковский | Тверская обл. | д.Паниха | 10 | 1*100 | 1 | 0
10685 | КТП Малая Горка ф №15 ПС Киверичи | Рамешковский | Тверская обл. | д.Малая горка | 10 | 1*100 | 1 | 0
10686 | КТП Георгиевское ф №15 ПС Киверичи | Рамешковский | Тверская обл. | д.Георгиевское | 10 | 1*60 | 1 | 0
10687 | КТП Перегородка ф №15 ПС Киверичи | Рамешковский | Тверская обл. | д.Перегородка | 10 | 1*100 | 0.95 | 5
10688 | КТП Чубариха ф №15 ПС Киверичи | Рамешковский | Тверская обл. | д.Чубариха | 10 | 1*100 | 0.83 | 17
10689 | КТП Соболиха ф №15 ПС Киверичи | Рамешковский | Тверская обл. | д.Соболиха | 10 | 1*100 | 1 | 0
10690 | КТП Алёшино-ЗСП ф №15 ПС Киверичи | Рамешковский | Тверская обл. | с.Алёшино | 10 | 1*100 | 0.94 | 6
10691 | КТП Прудиха ф №15 ПС Киверичи | Рамешковский | Тверская обл. | д.Прудиха | 10 | 1*20 | 1 | 0
10692 | КТП Заручье ф №15 ПС Киверичи | Рамешковский | Тверская обл. | д.Заручье | 10 | 1*160 | 1 | 0
10693 | КТП Буйлово-Мастерские ф №15 ПС Киверичи | Рамешковский | Тверская обл. | д.Буйлово | 10 | 1*160 | 0.84375 | 25
10694 | КТП Буйлово ф №15 ПС Киверичи | Рамешковский | Тверская обл. | д.Буйлово | 10 | 1*250 | 0.6 | 100
10695 | КТП Алешино ф №15 ПС Киверичи | Рамешковский | Тверская обл. | с.Алёшино | 10 | 1*160 | 0.90625 | 15
10696 | КТПП Алешино-ЖК ф №15 ПС Киверичи | Рамешковский | Тверская обл. | с.Алёшино | 10 | 1*250 | 0.96 | 10
10697 | КТП Гараж РЭС ф №13 ПС Киверичи | Рамешковский | Тверская обл. | с.Киверичи | 10 | 1*50 | 1 | 0
10698 | КТП Магазин ф №13 ПС Киверичи | Рамешковский | Тверская обл. | с.Киверичи | 10 | 1*160 | 0.85 | 24
10699 | КТП Киверичи ф №13 ПС Киверичи | Рамешковский | Тверская обл. | с.Киверичи | 10 | 1*100 | 0.79 | 21
10700 | КТП Киверичи ЗСП (Владимировка) | Рамешковский | Тверская обл. | с.Киверичи | 10 | 1*250 | 1 | 0
10701 | КТП Морозовка ф №13 ПС Киверичи | Рамешковский | Тверская обл. | д.Морозовка | 10 | 1*30 | 1 | 0
10702 | КТП Акулово ф №13 ПС Киверичи | Рамешковский | Тверская обл. | д.Акулово | 10 | 1*60 | 1 | 0
10703 | КТП Беляево ф №13 ПС Киверичи | Рамешковский | Тверская обл. | д.Беляево | 10 | 1*50 | 1 | 0
10704 | КТП Поречье ф №13 ПС Киверичи | Рамешковский | Тверская обл. | д.Поречье | 10 | 1*30 | 1 | 0
10705 | КТП Красненькое ф №13 ПС Киверичи | Рамешковский | Тверская обл. | д.Красненькое | 10 | 1*30 | 1 | 0
10706 | КТП Манушкино ф №13 ПС Киверичи | Рамешковский | Тверская обл. | д.Манушкино | 10 | 1*30 | 1 | 0
10707 | КТП Городня-мастерские ф №13 ПС Киверичи | Рамешковский | Тверская обл. | д.Городня | 10 | 1*160 | 1 | 0
10708 | КТП Городня ф №13 ПС Киверичи | Рамешковский | Тверская обл. | д.Городня | 10 | 1*100 | 1 | 0
10709 | КТП Городня ЖК ф №13 ПС Киверичи | Рамешковский | Тверская обл. | д.Городня | 10 | 1*160 | 0.61875 | 61
10710 | КТП Кукино ф №13 ПС Киверичи | Рамешковский | Тверская обл. | д.Кукино | 10 | 1*250 | 1 | 0
10711 | КТП Емельяниха ф №13 ПС Киверичи | Рамешковский | Тверская обл. | д.Емельяниха | 10 | 1*30 | 0.7 | 9
10712 | КТП Матвейково ф №13 ПС Киверичи | Рамешковский | Тверская обл. | д.Матвейково | 10 | 1*30 | 1 | 0
10713 | КТП Сивцево ф №13 ПС Киверичи | Рамешковский | Тверская обл. | д.Сивцево | 10 | 1*160 | 1 | 0
10714 | КТП Ивановское-Петраково ф №13 ПС Кивер | Рамешковский | Тверская обл. | с.Ивановское-Петраково | 10 | 1*160 | 0.70625 | 47
10715 | КТП Знаменка ф №13 ПС Киверичи | Рамешковский | Тверская обл. | д.Знаменка | 10 | 1*30 | 1 | 0
10716 | КТП Горка-Троица ф №13 ПС Киверичи | Рамешковский | Тверская обл. | д.Горка-Троица | 10 | 1*100 | 1 | 0
10717 | КТП Пенье-Желниха ф №13 ПС Киверичи | Рамешковский | Тверская обл. | д.Пенье-Желниха | 10 | 1*60 | 1 | 0
10718 | КТП Дуброво ф №13 ПС Киверичи | Рамешковский | Тверская обл. | д.Дуброво | 10 | 1*63 | 1 | 0
10719 | КТП Новое-ЖК ф №13 ПС Киверичи | Рамешковский | Тверская обл. | д.Новое | 10 | 1*160 | 1 | 0
10720 | КТП Андреевское-ЗСП ф №13 ПС Киверичи | Рамешковский | Тверская обл. | с.Андреевское | 10 | 1*160 | 1 | 0
10721 | КТП Швейный цех ф №09 ПС Киверичи | Рамешковский | Тверская обл. | с.Киверичи | 10 | 1*160 | 1 | 0
10722 | КТП Больница ф №09 ПС Киверичи | Рамешковский | Тверская обл. | с.Киверичи | 10 | 1*60 | 1 | 0
10723 | ТП Воротнево ф №09 ПС Киверичи | Рамешковский | Тверская обл. | д.Воротнево | 10 | 1*30 | 0.33333 | 20
10724 | КТП Ивановское-ЖК ф №09 ПС Киверичи | Рамешковский | Тверская обл. | с.Ивановское | 10 | 1*250 | 1 | 0
10725 | КТП Андреевское ПСЛВ ф №09 ПС Киверичи | Рамешковский | Тверская обл. | с.Андреевское | 10 | 1*250 | 1 | 0
10726 | КТП Старово ф №09 ПС Киверичи | Рамешковский | Тверская обл. | д.Старово | 10 | 1*100 | 0.44 | 56
10727 | КТП Андреевское-Мастерск ф №09 ПС Кивер | Рамешковский | Тверская обл. | с.Андреевское | 10 | 1*100 | 1 | 0
10728 | КТП Плешково ф №05 ПС Киверичи | Рамешковский | Тверская обл. | д.Плешково | 10 | 1*30 | 1 | 0
10729 | КТП Немерово ЖК ф №05 ПС Киверичи | Рамешковский | Тверская обл. | д.Немерово | 10 | 1*160 | 1 | 0
10730 | КТП Горка ф №05 ПС Киверичи | Рамешковский | Тверская обл. | д.Горка | 10 | 1*30 | 1 | 0
10731 | КТП Некрасово ф №05 ПС Киверичи | Рамешковский | Тверская обл. | д.Некрасово | 10 | 1*160 | 1 | 0
10732 | КТП Чернышево ф №05 ПС Киверичи | Рамешковский | Тверская обл. | д.Чернышево | 10 | 1*60 | 0.8 | 12
10733 | КТП Крутец ф №05 ПС Киверичи | Рамешковский | Тверская обл. | д.Крутец | 10 | 1*60 | 1 | 0
10734 | КТП Богатырёво ф №05 ПС Киверичи | Рамешковский | Тверская обл. | д.Богатырёво | 10 | 1*30 | 1 | 0
10735 | КТП Корино ф №01 ПС Киверичи | Рамешковский | Тверская обл. | д.Корино | 10 | 1*100 | 1 | 0
10736 | КТП Чернеево ф №01 ПС Киверичи | Рамешковский | Тверская обл. | д.Чернеево | 10 | 1*40 | 0.85 | 6
10737 | КТП Бахарево ф №01 ПС Киверичи | Рамешковский | Тверская обл. | д.Бахарево | 10 | 1*160 | 1 | 0
10738 | КТП Панино ф №13 ПС Беле-Кушаль | Калининский | Тверская обл. | д.Панино | 10 | 1*30 | 0.7 | 9
10739 | КТП Погорельцы ф №13 ПС Беле-Кушаль | Калининский | Тверская обл. | д.Погорельцы | 10 | 1*160 | 1 | 0
10740 | КТП Коленово ф №13 ПС Беле-Кушаль | Калининский | Тверская обл. | д.Коленово | 10 | 1*63 | 1 | 0
10741 | КТП Романово ВЛ-10 кВ №13 ПС Беле-Кушаль | Калининский | Тверская обл. | д.Романово | 10 | 1*160 | 0.65 | 56
10742 | КТП Борисово ф №13 ПС Беле-Кушаль | Калининский | Тверская обл. | д.Борисово | 10 | 1*30 | 1 | 0
10743 | КТП Бочарниково ф №13 ПС Беле-Кушаль | Калининский | Тверская обл. | д.Бочарниково | 10 | 1*100 | 0.48 | 52
10744 | КТП Тестово ф №13 ПС Беле-Кушаль | Калининский | Тверская обл. | д.Тестово | 10 | 1*160 | 0.93125 | 11
10745 | КТП Савкино ф №13 ПС Беле-Кушаль | Калининский | Тверская обл. | д.Савкино | 10 | 1*160 | 1 | 0
10746 | КТП Столовая ф №07 ПС Беле-Кушаль | Калининский | Тверская обл. | с. Б.Кушаль | 10 | 1*160 | 0.85 | 24
10747 | КТП Мастерские-ЖК ф №07 ПС Беле-Кушаль | Калининский | Тверская обл. | с. Б.Кушаль | 10 | 1*250 | 0.624 | 94
10748 | КТП Склады ЗСП ф №07 ПС Беле-Кушаль | Калининский | Тверская обл. | с. Б.Кушаль | 10 | 1*400 | 0.66 | 136
10749 | КТП Клуб ф №07 ПС Беле-Кушаль | Калининский | Тверская обл. | с. Б.Кушаль | 10 | 1*250 | 0.728 | 68
10750 | КТП Детский комбинат ф №07 ПС Беле-Куш | Калининский | Тверская обл. | с. Б.Кушаль | 10 | 1*160 | 1 | 0
10751 | ЗТП Беле-Кушаль-ЖК ф №03 ПС Беле-Кушаль | Калининский | Тверская обл. | с. Б.Кушаль | 10 | 1*400 | 1 | 0
10752 | КТП Головино ф №03 ПС Беле-Кушаль | Калининский | Тверская обл. | д.Головино | 10 | 1*20 | 1 | 0
10753 | СТП Помисово ф №03 ПС Беле-Кушаль | Калининский | Тверская обл. | д.Помисово | 10 | 1*63 | 1 | 0
10754 | КТП Александровка ф №03 ПС Беле-Кушаль | Калининский | Тверская обл. | д.Александровка | 10 | 1*100 | 0.74 | 26
10755 | КТП Шестино ф №20 ПС №17 | Калининский | Тверская обл. | д.Шестино | 10 | 1*60 | 1 | 0
10756 | КТП Дорожкино ф №20 ПС №17 | Калининский | Тверская обл. | д.Дорожкино | 10 | 1*30 | 1 | 0
10757 | КТП Терехово ф №20 ПС №17 | Калининский | Тверская обл. | д.Терехово | 10 | 1*100 | 0.89 | 11
10758 | КТП Тованово ф №20 ПС №17 | Калининский | Тверская обл. | д.Тованово | 10 | 1*20 | 0.85 | 3
10759 | КТП Пургасово ф №20 ПС №17 | Калининский | Тверская обл. | д.Пургасово | 10 | 1*20 | 1 | 0
10760 | КТП Сбынь ф №20 ПС №17 | Калининский | Тверская обл. | д.Сбынь | 10 | 1*100 | 1 | 0
10761 | КТП Денисово ф №20 ПС №17 | Калининский | Тверская обл. | д.Денисово | 10 | 1*30 | 1 | 0
10762 | КТП Ширяево ф №20 ПС №17 | Калининский | Тверская обл. | д.Ширяево | 10 | 1*30 | 1 | 0
10763 | КТП Шарапово ВЛ 10кВ №01 РП Шарапово | Рамешковский | Тверская обл. | д.Шарапово | 10 | 1*30 | 1 | 0
10764 | КТП Рамень ВЛ 10кВ №01 РП Шарапово | Рамешковский | Тверская обл. | д.Рамень | 10 | 1*20 | 1 | 0
10765 | КТП Воротилово ВЛ 10кВ №01 РП Шарапово | Рамешковский | Тверская обл. | д.Воротилово | 10 | 1*100 | 0.81 | 19
10766 | КТП Волхово ВЛ 10кВ №01 РП Шарапово | Рамешковский | Тверская обл. | д.Волхово | 10 | 1*30 | 1 | 0
10767 | КТП Мастерские ВЛ 10кВ №07 РП Шарапово | Рамешковский | Тверская обл. | д.Косковская горка | 10 | 1*100 | 0.46 | 54
10768 | КТП Косковская Горка | Рамешковский | Тверская обл. | д.Косковская горка | 10 | 1*400 | 0.7225 | 111
10769 | КТП Каликино ВЛ 10кВ №07 РП Шарапово | Рамешковский | Тверская обл. | д.Каликино | 10 | 1*30 | 0.73333 | 8
10770 | КТП Новенькая ВЛ 10кВ №07 РП Шарапово | Рамешковский | Тверская обл. | д.Новенькая | 10 | 1*60 | 1 | 0
10771 | КТП Старожилка ВЛ 10кВ №07 РП Шарапово | Рамешковский | Тверская обл. | д.Старожилка | 10 | 1*30 | 0.1 | 27
10772 | КТП Сёмжино ВЛ 10кВ №13 РП Шарапово | Рамешковский | Тверская обл. | д.Сёмжино | 10 | 1*30 | 1 | 0
10773 | КТП Вильяшево ВЛ 10кВ №13 РП Шарапово | Рамешковский | Тверская обл. | д.Вильяшево | 10 | 1*30 | 0.6 | 12
10774 | КТП Григорово-Смочели | Рамешковский | Тверская обл. | д.Григорово-Смочели | 10 | 1*40 | 1 | 0
10775 | КТП Заручье ВЛ 10кВ №13 РП Шарапово | Рамешковский | Тверская обл. | д.Заручье | 10 | 1*100 | 0.68 | 32
10776 | КТП Алексеевское-ЖК ф №13 РП Шарапово | Рамешковский | Тверская обл. | Алексеевское | 10 | 1*160 | 1 | 0
10777 | КТП Алексеевское ВЛ 10кВ №13 РП Шарапово | Рамешковский | Тверская обл. | с.Алексеевское | 10 | 1*100 | 1 | 0
10778 | КТП Алексеевское-коттеджи ф №13 РП Шар | Рамешковский | Тверская обл. | с.Алексеевское | 10 | 1*160 | 0.26875 | 117
10779 | КТП Алексеевское-Перепечк ф №13 РП Шар | Рамешковский | Тверская обл. | с.Алексеевское | 10 | 1*160 | 0.675 | 52
10780 | ЗТП Алешино-школа ф №15 ПС Киверичи | Рамешковский | Тверская обл. | с.Алёшино | 10 | 1*400 | 1 | 0
10781 | КТП Зубцово ф №03 ПС Диево | Рамешковский | Тверская обл. | д.Зубцово | 10 | 1*100 | 1 | 0
10782 | КТП Ивановское-ПСЛВ ф №3 ПС Киверичи | Рамешковский | Тверская обл. | с.Ивановское | 10 | 1*100 | 0.61 | 39
10783 | КТП Лахино-2 ф №04 ПС Рамешки | Рамешковский | Тверская обл. | д.Лахино | 10 | 1*160 | 0.3625 | 102
10784 | КТП Новая Слобода ф №03 ПС Беле-Кушаль | Калининский | Тверская обл. | д.Новая Слобода | 10 | 1*160 | 1 | 0
10785 | СТП Советская ф №19 ПС Рамешки | Рамешковский | Тверская обл. | п.Рамешки | 10 | 1*63 | 1 | 0
10786 | КТП Новая Слобода-2 ф №03 ПС Беле-Кушаль | Калининский | Тверская обл. | д. Новая Слобода | 10 | 1*100 | 0.7 | 30
10787 | КТП 413 Электросеть №15 ПС Кушалино | Рамешковский | Тверская обл. | с.Кушалино | 10 | 1*250 | 0.68 | 80
10788 | КТП Беле-Кушаль №7 ф №03 ПС Беле-Кушаль | Калининский | Тверская обл. | с. Б.Кушаль | 10 | 1*160 | 0.6875 | 50
10789 | КТП Полигон ТБО ф №15 ПС Кушалино | Калининский | Тверская обл. | с. Славное | 10 | 1*160 | 0.625 | 60
10790 | КТП 146 ОРТПЦ ф №10 ПС Рамешки | Рамешковский | Тверская обл. | п. Рамешки | 10 | 1*25 | 1 | 0
10791 | СТП 420 Славное ВЛ-10 кВ №15 ПС Кушалино | Рамешковский | Тверская обл. | с. Славное | 10 | 1*63 | 0.84127 | 10
10792 | КТП Заполье ф №10 ПС Медведиха | Рамешковский | Тверская обл. | д.Заполье | 10 | 1*30 | 0.66667 | 10
10793 | СТП Перемилово ф №05 ПС Киверичи | Рамешковский | Тверская обл. | д.Перемилово | 10 | 1*40 | 1 | 0
10794 | КТП № 424 Пантелеево ВЛ-10 кВ №13 ПС Беле-Кушаль | Рамешковский | Тверская обл. | д.Пантелеево | 10 | 1*100 | 0.77 | 23
10795 | ТП Проказово ВЛ 10кВ №11 ПС Кушалино | Рамешковский | Тверская обл. | д. Проказово | 10 | 1*63 | 0.84127 | 10
10796 | СТП-10кВ Красный Октябрь ф №11 ПС Медвед | Рамешковский | Тверская обл. | д. Раменое | 10 | 1*40 | 1 | 0
10797 | КТП №425 Б-Кушаль №8 ВЛ10№13 ПСБ-Кушаль | Рамешковский | Тверская обл. | д.Беле-Кушаль | 10 | 1*100 | 0.65 | 35
10798 | СТП №107 Ильино-2 ВЛ-10 №04 ПС Рамешки | Рамешковский | Тверская обл. | д.Ильино | 10 | 1*100 | 0.68 | 32
10799 | КТП 426 Беле-Кушаль №9 №13 ПС Беле-Кушал | Рамешковский | Тверская обл. | д.Беле-Кушаль | 10 | 1*63 | 0.69841 | 19
10800 | КТП Беле-Кушаль №10 ф №13 ПС Беле-Кушаль | Рамешковский | Тверская обл. | д.Беле-Кушаль | 10 | 1*100 | 0.69 | 31
10801 | ТП 376 Старый Починок ВЛ№11 ПС Медведиха | Рамешковский | Тверская обл. | д.Беле-Кушаль | 10 | 1*63 | 0.46032 | 34
10802 | ТП 428 Беле-Кушаль №11 | Рамешковский | Тверская обл. | с. Беле-Кушаль | 10 | 1*63 | 0.61905 | 24
10803 | КТП 421 Наквасино-2 ф №15 ПС Кушалино | Калининский | Тверская обл. | д.Наквасино | 10 | 1*160 | 1 | 0
10804 | ТП 415 Найденово | Рамешковский | Тверская обл. | д. Найденово | 10 | 1*63 | 0.20635 | 50
10805 | СТП №74 Филиха-2 №12 ПС Рамешки | Рамешковский | Тверская обл. | д.Филиха | 10 | 1*63 | 0.52381 | 30
10806 | ТП 418 Славное-2 №15 ПС Кушалино | Калининский | Тверская обл. | с.Славное | 10 | 1*63 | 1 | 0
10807 | ТП 419 Славное-3 №13 ПС Беле-Кушаль | Калининский | Тверская обл. | с.Славное | 10 | 1*63 | 1 | 0
10808 | ТП 437Электросеть-2 №11 ПС Кушалино | Рамешковский | Тверская обл. | с.Кушалино | 10 | 1*63 | 0.44444 | 35
10809 | ТП 417 Моляково-2 №02 ПС Кушалино | Рамешковский | Тверская обл. | д.Моляково | 10 | 1*63 | 1 | 0
10810 | ТП 416 Ново-Михнево-2 | Рамешковский | Тверская обл. | д. Ново-Михнево | 10 | 1*100 | 0.5 | 50
10811 | ТП 439 Рождество застройка №06 ПС Кушал | Рамешковский | Тверская обл. | д. Рождество | 10 | 1*160 | 0.875 | 20
10812 | КТП 414 Тованово №20 ПС №17 | Рамешковский | Тверская обл. | д. Тованово | 10 | 1*100 | 0.86 | 14
10813 | СТП 327 Нефедьево ВЛ10 кВ №07 ПС Беле-Кушаль | Рамешковский | Тверская обл. | д.Нефедьево | 10 | 1*63 | 0.66667 | 21
10814 | СТП 441 Славное №13 ПС Беле-Кушаль | Рамешковский | Тверская обл. | д.Славное | 10 | 1*63 | 0.8254 | 11
10815 | КТП 10/0,4 кВ №444 (Лахино 3) ПС Рамешки | Рамешковский | Тверская обл. | д. Лахино | 10 | 1*160 | 0 | 160
10816 | ТП №443(Найденово-2)ВЛ-10№15 ПС Кушалино | Рамешковский | Тверская обл. | д. Найдёново | 10 | 1*63 | 0.7619 | 15
10817 | СТП - 10/0,4 кВ №446 Топориха | Рамешковский | Тверская обл. | д. Топориха | 10 | 1*63 | 0.87302 | 8
10818 | CТП 438 Новая №11 ПС Кушалино | Рамешковский | Тверская обл. | с. Ведное | 10 | 1*63 | 1 | 0
10819 | СТП 445 Петраково | Рамешковский | Тверская обл. | д.Петраково | 10 | 1*63 | 0.28571 | 45
10820 | КТП 447 Арининское пилорама ф. №15 ПС Кушалино | Рамешковский | Тверская обл. | д. Арининское | 10 | 1*630 | 1 | 0
10821 | СТП 291 Броды ф. №06 ПС Кушалино | Рамешковский | Тверская обл. | д. Броды | 10 | 1*63 | 0.52381 | 30
10822 | #N/A | #N/A | Тверская обл. | #N/A | 10 | #N/A | #N/A | #N/A
10823 | СТП - 10/0,4 кВ №449(ОРТПЦ2) | Рамешковский | Тверская обл. | пгт Рамешки | 10 | 1*63 | 0.52381 | 30
10824 | #N/A | #N/A | Тверская обл. | #N/A | 10 | #N/A | #N/A | #N/A
10825 | КТП 452 Льнозавод | Рамешковский | Тверская обл. | п Городковский | 10 | 1*160 | 0.84375 | 25
10826 | ТП 001 | Бологовский | Тверская обл. | п.Выползово | 10 | 1*160 | 0.9375 | 10
10827 | ТП 002 | Бологовский | Тверская обл. | п.Выползово | 10 | 1*160 | 0.9375 | 10
10828 | ТП 003 | Бологовский | Тверская обл. | п.Выползово | 10 | 1*100 | 0.95 | 5
10829 | ТП 004 | Бологовский | Тверская обл. | п.Выползово | 10 | 1*160 | 0.8875 | 18
10830 | ТП 005 | Бологовский | Тверская обл. | п.Выползово | 10 | 1*160+1*250 | 0.78049 | 40
10831 | ТП 006 | Бологовский | Тверская обл. | п.Выползово | 10 | 1*320 | 0.89688 | 33
10832 | ТП 007 | Бологовский | Тверская обл. | п.Выползово | 10 | 1*100 | 0.95 | 5
10833 | ТП 008 | Бологовский | Тверская обл. | п.Выползово | 10 | 1*400 | 0.9875 | 5
10834 | ТП 009 | Бологовский | Тверская обл. | д.Молчаново | 10 | 1*63 | 0.68254 | 20
10835 | ТП 010 | Бологовский | Тверская обл. | д.Нарачино | 10 | 1*100 | 0.75 | 25
10836 | ТП 011 | Бологовский | Тверская обл. | д.Новый Березай | 10 | 1*160 | 0.96875 | 5
10837 | ТП 012 | Бологовский | Тверская обл. | Старый Березай | 10 | 1*40 | 0.875 | 5
10838 | ТП 017 | Бологовский | Тверская обл. | д.Ильятино | 10 | 1*180 | 0.97222 | 5
10839 | ТП 013 | Бологовский | Тверская обл. | д.Погарино | 10 | 1*100 | 0.7 | 30
10840 | ТП 014 | Бологовский | Тверская обл. | д.Базарово | 10 | 1*63 | 0.44444 | 35
10841 | ТП 015 | Бологовский | Тверская обл. | д.Леоново | 10 | 1*63 | 0.36508 | 40
10842 | ТП 016 | Бологовский | Тверская обл. | д.Никитировец | 10 | 1*40 | 0.875 | 5
10843 | ТП 018 | Бологовский | Тверская обл. | д.Головково | 6 | 1*10 | 0.5 | 5
10844 | ТП 020 | Бологовский | Тверская обл. | д.Трубичино | 6 | 1*60 | 0.95 | 3
10845 | ТП 019 | Бологовский | Тверская обл. | д.Михайловское | 6 | 1*160 | 0.84375 | 25
10846 | ТП 039 | Бологовский | Тверская обл. | д.Макарово | 6 | 1*100 | 0.75 | 25
10847 | ТП 040 | Бологовский | Тверская обл. | с.Ильятино | 6 | 2*250 | 0.96 | 10
10848 | ТП 226 | Бологовский | Тверская обл. | д.Ильятино | 6 | 1*250 | 0.28 | 180
10849 | ТП 041 | Бологовский | Тверская обл. | д.Пахотино | 6 | 1*10 | 0.5 | 5
10850 | ТП 225 | Бологовский | Тверская обл. | п.Выползово | 6 | 1*160 | 0.8125 | 30
10851 | ТП 236 | Бологовский | Тверская обл. | д.Нарачино | 6 | 1*250 | 0.52 | 120
10852 | ТП 237 | Бологовский | Тверская обл. | д.Михайловское | 6 | 1*100 | 0.95 | 5
10853 | ТП 240 | Бологовский | Тверская обл. | с.Ильятино | 6 | 1*100 | 0.9 | 10
10854 | ТП 030 | Бологовский | Тверская обл. | д.Хотилово | 6 | 1*250 | 0.26 | 185
10855 | ТП 178 | Бологовский | Тверская обл. | п.Выползово | 6 | 1*63 | 0.2381 | 48
10856 | ТП 174 | Бологовский | Тверская обл. | д.Ильятино | 6 | 1*63 | 0.20635 | 50
10857 | ТП 054 | Бологовский | Тверская обл. | д.Подлипье | 10 | 1*100 | 0.9 | 10
10858 | ТП 133 | Бологовский | Тверская обл. | д.Сеглино | 10 | 1*100 | 0.9 | 10
10859 | ТП 134 | Бологовский | Тверская обл. | г.Бологое | 10 | 1*25 | 0.8 | 5
10860 | ТП 136 | Бологовский | Тверская обл. | д.Апоничено | 10 | 1*100 | 0.95 | 5
10861 | ТП 137 | Бологовский | Тверская обл. | д.Бели | 10 | 1*40 | 0.875 | 5
10862 | ТП 138 | Бологовский | Тверская обл. | д.Холщебинка | 10 | 1*50 | 0.8 | 10
10863 | ТП 128 | Бологовский | Тверская обл. | д.Межозерье | 10 | 1*100 | 0.75 | 25
10864 | ТП 129 | Бологовский | Тверская обл. | д.Бехово | 10 | 1*30 | 0.83333 | 5
10865 | ТП 130 | Бологовский | Тверская обл. | д.Берёзовский Рядок | 10 | 1*25 | 0.6 | 10
10866 | ТП 131 | Бологовский | Тверская обл. | д.Берёзовский Рядок | 10 | 1*160 | 0.96875 | 5
10867 | ТП 132 | Бологовский | Тверская обл. | д.Алатавщина | 10 | 1*40 | 0.5 | 20
10868 | ТП 139 | Бологовский | Тверская обл. | д.Тугановичи | 10 | 1*50 | 0.96 | 2
10869 | ТП 140 | Бологовский | Тверская обл. | д.Лошаково | 10 | 1*100 | 0.85 | 15
10870 | ТП 141 | Бологовский | Тверская обл. | д.ВольноеРаменье | 10 | 1*100 | 0.7 | 30
10871 | ТП 142 | Бологовский | Тверская обл. | д.Ловница | 10 | 1*40 | 0.875 | 5
10872 | ТП 143 | Бологовский | Тверская обл. | д.Ильмовицы | 10 | 1*30 | 0.66667 | 10
10873 | ТП 144 | Бологовский | Тверская обл. | д.Филимоново | 10 | 1*30 | 0.83333 | 5
10874 | ТП 145 | Бологовский | Тверская обл. | д.Берёзовский Рядок | 10 | 1*100 | 0.7 | 30
10875 | ТП 146 | Бологовский | Тверская обл. | д.Курский Рядок | 10 | 1*160 | 0.9375 | 10
10876 | ТП 147 | Бологовский | Тверская обл. | д.Берёзовский Рядок | 10 | 1*160 | 0.96875 | 5
10877 | ТП 148 | Бологовский | Тверская обл. | д.Городок | 10 | 1*30 | 0.83333 | 5
10878 | ТП 149 | Бологовский | Тверская обл. | д.Ляпичи | 10 | 1*40 | 0.75 | 10
10879 | ТП 150 | Бологовский | Тверская обл. | д.Избоище | 10 | 1*160 | 0.5 | 80
10880 | ТП 151 | Бологовский | Тверская обл. | д.Павлушкино | 10 | 1*100 | 0.5 | 50
10881 | ТП 154 | Бологовский | Тверская обл. | д.Проказово | 10 | 1*250 | 0.88 | 30
10882 | ТП 155 | Бологовский | Тверская обл. | д.Кемцы | 10 | 1*100 | 0.8 | 20
10883 | ТП 157 | Бологовский | Тверская обл. | д.Кемцы | 10 | 1*60 | 0.58333 | 25
10884 | ТП 158 | Бологовский | Тверская обл. | д.Кемцы | 10 | 2*250 | 0.4 | 50
10885 | ТП 159 | Бологовский | Тверская обл. | д.Кемцы | 10 | 1*250 | 0.812 | 47
10886 | ТП 160 | Бологовский | Тверская обл. | д.Кемцы | 10 | 1*100 | 0.72 | 28
10887 | ТП 161 | Бологовский | Тверская обл. | д.Рудаково | 10 | 1*10 | 0.5 | 5
10888 | ТП 162 | Бологовский | Тверская обл. | д.Хворостово | 10 | 1*100 | 0.95 | 5
10889 | ТП 163 | Бологовский | Тверская обл. | г.Бологое | 10 | 1*30 | 0.83333 | 5
10890 | ТП 164 | Бологовский | Тверская обл. | д.Беленец | 10 | 1*100 | 0.97 | 3
10891 | ТП 165 | Бологовский | Тверская обл. | д.Исаковское | 10 | 1*40 | 0.75 | 10
10892 | ТП 166 | Бологовский | Тверская обл. | д.Медведево | 10 | 1*40 | 0.875 | 5
10893 | ТП 167 | Бологовский | Тверская обл. | д.Николаевское | 10 | 1*30 | 0.83333 | 5
10894 | ТП 168 | Бологовский | Тверская обл. | д.Казанское | 10 | 1*40 | 0.875 | 5
10895 | ТП 169 | Бологовский | Тверская обл. | д.Дуплево | 10 | 1*160 | 0.625 | 60
10896 | ТП 172 | Бологовский | Тверская обл. | д.Бухалово | 10 | 1*10 | 0.5 | 5
10897 | ТП 173 | Бологовский | Тверская обл. | д.Жуково | 10 | 1*30 | 0.5 | 15
10898 | ТП 180 | Бологовский | Тверская обл. | д.Кемцы | 10 | 1*30 | 0.83333 | 5
10899 | ТП 181 | Бологовский | Тверская обл. | д.Сарочины | 10 | 1*100 | 0.75 | 25
10900 | ТП 182 | Бологовский | Тверская обл. | д.Сарочины | 10 | 1*100 | 0.85 | 15
10901 | ТП 183 | Бологовский | Тверская обл. | д.Устье | 10 | 1*63 | 0.92063 | 5
10902 | ТП 185 | Бологовский | Тверская обл. | д.Любитово | 10 | 1*100 | 0.85 | 15
10903 | ТП 186 | Бологовский | Тверская обл. | д.Карпино | 10 | 1*60 | 0.83333 | 10
10904 | ТП 187 | Бологовский | Тверская обл. | д.Шляхово | 10 | 1*60 | 0.83333 | 10
10905 | ТП 188 | Бологовский | Тверская обл. | д.Захарьино | 10 | 1*25 | 0.8 | 5
10906 | ТП 189 | Бологовский | Тверская обл. | д.Селилово | 10 | 1*30 | 0.83333 | 5
10907 | ТП 190 | Бологовский | Тверская обл. | д.Тимково | 10 | 1*63 | 0.68254 | 20
10908 | ТП 191 | Бологовский | Тверская обл. | д.Тимково | 10 | 1*250 | 0.78 | 55
10909 | ТП 192 | Бологовский | Тверская обл. | д.Тимково | 10 | 1*160 | 0.90625 | 15
10910 | ТП 194 | Бологовский | Тверская обл. | д.Васильево | 10 | 1*30 | 0.66667 | 10
10911 | ТП 195 | Бологовский | Тверская обл. | д.Будущее | 10 | 1*160 | 0.625 | 60
10912 | ТП 196 | Бологовский | Тверская обл. | д.Корхово | 10 | 1*30 | 0.66667 | 10
10913 | ТП 197 | Бологовский | Тверская обл. | д.Ригодищи | 10 | 1*60 | 0.83333 | 10
10914 | ТП 199 | Бологовский | Тверская обл. | д.Дмитровка | 10 | 1*50 | 0.9 | 5
10915 | ТП 200 | Бологовский | Тверская обл. | д.Котлованово | 10 | 1*63 | 0.92063 | 5
10916 | ТП 201 | Бологовский | Тверская обл. | д.Тимково | 10 | 2*400 | 0.5 | 200
10917 | ТП 202 | Бологовский | Тверская обл. | д.Тимково | 10 | 1*100 | 0.95 | 5
10918 | ТП 203 | Бологовский | Тверская обл. | д.Тимково | 10 | 1*160 | 0.96875 | 5
10919 | ТП 205 | Бологовский | Тверская обл. | д.Гоголево | 10 | 1*100 | 0.9 | 10
10920 | ТП 206 | Бологовский | Тверская обл. | д.Красное Раменье | 10 | 1*100 | 0.85 | 15
10921 | ТП 207 | Бологовский | Тверская обл. | д.Глубокое | 10 | 1*100 | 0.95 | 5
10922 | ТП 208 | Бологовский | Тверская обл. | д.Селилово | 10 | 1*160 | 0.71875 | 45
10923 | ТП 209 | Бологовский | Тверская обл. | д.Ганево | 10 | 1*40 | 0.875 | 5
10924 | ТП 210 | Бологовский | Тверская обл. | д.Кафтино | 10 | 1*100 | 0.95 | 5
10925 | ТП 212 | Бологовский | Тверская обл. | д.Пальцево | 10 | 1*60 | 0.66667 | 20
10926 | ТП 213 | Бологовский | Тверская обл. | д.Липно | 10 | 1*60 | 0.66667 | 20
10927 | ТП 214 | Бологовский | Тверская обл. | д.Чешево | 10 | 1*160 | 0.875 | 20
10928 | ТП 215 | Бологовский | Тверская обл. | д.Новосадовая | 10 | 1*30 | 0.66667 | 10
10929 | ТП 216 | Бологовский | Тверская обл. | д.Поддубье | 10 | 1*10 | 0.5 | 5
10930 | ТП 217 | Бологовский | Тверская обл. | д.Бор | 10 | 1*10 | 0.5 | 5
10931 | ТП 219 | Бологовский | Тверская обл. | д.Кононково | 10 | 1*63 | 0.47619 | 33
10932 | ТП 074 | Бологовский | Тверская обл. | д.Угрево | 10 | 1*100 | 0.9 | 10
10933 | ТП 075 | Бологовский | Тверская обл. | п.Березайка | 10 | 1*160 | 0.875 | 20
10934 | ТП 076 | Бологовский | Тверская обл. | п.Березайка | 10 | 1*250 | 0.98 | 5
10935 | ТП 077 | Бологовский | Тверская обл. | п.Березайка | 10 | 1*250 | 0.94 | 15
10936 | ТП 078 | Бологовский | Тверская обл. | п.Березайка | 10 | 1*160 | 0.96875 | 5
10937 | ТП 079 | Бологовский | Тверская обл. | п.Березайка | 10 | 1*160 | 0.65625 | 55
10938 | ТП 121 | Бологовский | Тверская обл. | п.Березайка | 10 | 1*160 | 0.96875 | 5
10939 | ТП 122 | Бологовский | Тверская обл. | п.Березайка | 10 | 1*160 | 0.90625 | 15
10940 | ТП 123 | Бологовский | Тверская обл. | п.Березайка | 10 | 1*250 | 0.48 | 130
10941 | ТП 124 | Бологовский | Тверская обл. | п.Березайка | 10 | 1*60 | 0.91667 | 5
10942 | ТП 125 | Бологовский | Тверская обл. | п.Березайка | 10 | 1*250 | 0.86 | 35
10943 | ТП 126 | Бологовский | Тверская обл. | д.Волково | 10 | 1*60 | 0.83333 | 10
10944 | ТП 127 | Бологовский | Тверская обл. | п.Березайка | 10 | 1*250 | 0.98 | 5
10945 | ТП 062 | Бологовский | Тверская обл. | д.Дубровка | 10 | 1*100 | 0.9 | 10
10946 | ТП 063 | Бологовский | Тверская обл. | д.Дубровка | 10 | 1*250 | 0.36 | 160
10947 | ТП 064 | Бологовский | Тверская обл. | д.Дубровка | 10 | 1*100 | 0.75 | 25
10948 | ТП 065 | Бологовский | Тверская обл. | д.Горнешница | 10 | 1*10 | 0.5 | 5
10949 | ТП 066 | Бологовский | Тверская обл. | д.Балакирево | 10 | 1*30 | 0.5 | 15
10950 | ТП 067 | Бологовский | Тверская обл. | д.Заборки | 10 | 1*160 | 0.59375 | 65
10951 | ТП 068 | Бологовский | Тверская обл. | д.Заборки | 10 | 1*30 | 0.83333 | 5
10952 | ТП 069 | Бологовский | Тверская обл. | д.Заборки | 10 | 1*250 | 0.94 | 15
10953 | ТП 070 | Бологовский | Тверская обл. | д.Заборки | 10 | 1*63 | 0.12698 | 55
10954 | ТП 071 | Бологовский | Тверская обл. | д.Кулигино | 10 | 1*30 | 0.83333 | 5
10955 | ТП 072 | Бологовский | Тверская обл. | д.Анисимово | 10 | 1*160 | 0.875 | 20
10956 | ТП 073 | Бологовский | Тверская обл. | д.Анисимово | 10 | 1*100 | 0.8 | 20
10957 | ТП 080 | Бологовский | Тверская обл. | д.Алешинка | 10 | 1*100 | 0.8 | 20
10958 | ТП 082 | Бологовский | Тверская обл. | д.Булдаково | 10 | 1*10 | 0.5 | 5
10959 | ТП 081 | Бологовский | Тверская обл. | д.Мшенцы | 10 | 1*30 | 0.83333 | 5
10960 | ТП 083 | Бологовский | Тверская обл. | д.Линево | 10 | 1*30 | 0.83333 | 5
10961 | ТП 086 | Бологовский | Тверская обл. | д.Корыхново | 10 | 1*160 | 0.90625 | 15
10962 | ТП 087 | Бологовский | Тверская обл. | д.Корыхново | 10 | 1*160 | 0.9375 | 10
10963 | ТП 088 | Бологовский | Тверская обл. | д.Корыхново | 10 | 2*250 | 0.3 | 100
10964 | ТП 089 | Бологовский | Тверская обл. | д.Корыхново | 10 | 1*250 | 0.98 | 5
10965 | ТП 090 | Бологовский | Тверская обл. | п.Лыкошино | 10 | 1*160 | 0.96875 | 5
10966 | ТП 091 | Бологовский | Тверская обл. | п.Лыкошино | 10 | 1*160 | 0.96875 | 5
10967 | ТП 092 | Бологовский | Тверская обл. | п.Лыкошино | 10 | 1*160 | 0.96875 | 5
10968 | ТП 093 | Бологовский | Тверская обл. | д.Поречье | 10 | 1*100 | 0.7 | 30
10969 | ТП 094 | Бологовский | Тверская обл. | д.Поречье | 10 | 1*160 | 0.78125 | 35
10970 | ТП 095 | Бологовский | Тверская обл. | д.Кузнецово | 10 | 1*63 | 0.7619 | 15
10971 | ТП 096 | Бологовский | Тверская обл. | д.Великуши | 10 | 1*40 | 0.75 | 10
10972 | ТП 097 | Бологовский | Тверская обл. | д.Хмелевка | 10 | 1*100 | 0.75 | 25
10973 | ТП 098 | Бологовский | Тверская обл. | д.Порожки | 10 | 1*63 | 0.7619 | 15
10974 | ТП 099 | Бологовский | Тверская обл. | д.Широкое | 10 | 1*63 | 0.92063 | 5
10975 | ТП 100 | Бологовский | Тверская обл. | д.Подсобное | 10 | 1*60 | 0.41667 | 35
10976 | ТП 101 | Бологовский | Тверская обл. | д.Сопки | 10 | 1*100 | 0.85 | 15
10977 | ТП 102 | Бологовский | Тверская обл. | д.Заключье | 10 | 1*100 | 0.45 | 55
10978 | ТП 103 | Бологовский | Тверская обл. | д.Мишнево | 10 | 1*100 | 0.6 | 40
10979 | ТП 104 | Бологовский | Тверская обл. | д.О.Клетки | 10 | 1*160 | 0.875 | 20
10980 | ТП 105 | Бологовский | Тверская обл. | д.Турны | 10 | 1*10 | 0.5 | 5
10981 | ТП 106 | Бологовский | Тверская обл. | д.Львово | 10 | 1*100 | 0.9 | 10
10982 | ТП 107 | Бологовский | Тверская обл. | д.Липское | 10 | 1*30 | 0.83333 | 5
10983 | ТП 108 | Бологовский | Тверская обл. | д.Мартыново | 10 | 1*63 | 0.60317 | 25
10984 | ТП 109 | Бологовский | Тверская обл. | д.Горка | 10 | 1*25 | 0.8 | 5
10985 | ТП 110 | Бологовский | Тверская обл. | д.Поречье | 10 | 1*60 | 0.41667 | 35
10986 | ТП 111 | Бологовский | Тверская обл. | д.Заостравье | 10 | 1*63 | 0.92063 | 5
10987 | ТП 112 | Бологовский | Тверская обл. | д.Велье | 10 | 1*60 | 0.83333 | 10
10988 | ТП 113 | Бологовский | Тверская обл. | д.Подмошье | 10 | 1*160 | 0.90625 | 15
10989 | ТП 114 | Бологовский | Тверская обл. | д.Дачный | 10 | 1*60 | 0.41667 | 35
10990 | ТП 115 | Бологовский | Тверская обл. | д.Старое | 10 | 1*30 | 0.83333 | 5
10991 | ТП 116 | Бологовский | Тверская обл. | д.Савино | 10 | 1*40 | 0.875 | 5
10992 | ТП 117 | Бологовский | Тверская обл. | д.Рютино | 10 | 1*100 | 0.95 | 5
10993 | ТП 118 | Бологовский | Тверская обл. | д.Рютино | 10 | 1*100 | 0.95 | 5
10994 | ТП 119 | Бологовский | Тверская обл. | д.Клещино | 10 | 1*63 | 0.84127 | 10
10995 | ТП 120 | Бологовский | Тверская обл. | д.Гарусово | 10 | 1*40 | 0.875 | 5
10996 | ТП 085 | Бологовский | Тверская обл. | д.Озеревичи | 10 | 1*160 | 0.96875 | 5
10997 | ТП 084 | Бологовский | Тверская обл. | д.Денисова Горка | 10 | 1*40 | 0.875 | 5
10998 | ТП 135 | Бологовский | Тверская обл. | д.Крутец | 10 | 1*30 | 0.83333 | 5
10999 | ТП 152 | Бологовский | Тверская обл. | д.Берёзовский Рядок | 10 | 1*250 | 0.8 | 50
11000 | ТП 193 | Бологовский | Тверская обл. | д.Тимково | 10 | 1*100 | 0.6 | 40
11001 | ТП 198 | Бологовский | Тверская обл. | д.Олешево | 10 | 1*63 | 0.20635 | 50
11002 | ТП 204 | Бологовский | Тверская обл. | д.Заозерье | 10 | 1*30 | 0.83333 | 5
11003 | ТП 211 | Бологовский | Тверская обл. | д.Кафтино | 10 | 1*250 | 0.98 | 5
11004 | ТП 218 | Бологовский | Тверская обл. | д.Логиново | 10 | 1*10 | 0.5 | 5
11005 | ТП 021 | Бологовский | Тверская обл. | д.Куженкино | 10 | 1*400 | 0.78 | 88
11006 | ТП 022 | Бологовский | Тверская обл. | д.Куженкино | 10 | 1*250 | 0.24 | 190
11007 | ТП 023 | Бологовский | Тверская обл. | д.ЯмГригино | 10 | 1*60 | 0.66667 | 20
11008 | ТП 024 | Бологовский | Тверская обл. | д.Куженкино | 10 | 1*250 | 0.9 | 25
11009 | ТП 025 | Бологовский | Тверская обл. | д.Куженкино | 10 | 1*100 | 0.9 | 10
11010 | ТП 026 | Бологовский | Тверская обл. | д.Куженкино | 10 | 1*60 | 0.58333 | 25
11011 | ТП 027 | Бологовский | Тверская обл. | п.Куженкино | 10 | 1*100 | 0.9 | 10
11012 | ТП 028 | Бологовский | Тверская обл. | п.Куженкино | 10 | 1*160 | 0.8125 | 30
11013 | ТП 029 | Бологовский | Тверская обл. | п.Куженкино | 10 | 1*63 | 0.44444 | 35
11014 | ТП 031 | Бологовский | Тверская обл. | д.Хотилово | 10 | 1*60 | 0.83333 | 10
11015 | ТП 032 | Бологовский | Тверская обл. | д.Хотилово | 10 | 1*100 | 0.95 | 5
11016 | ТП 033 | Бологовский | Тверская обл. | д.Хотилово | 10 | 1*160 | 0.78125 | 35
11017 | ТП 034 | Бологовский | Тверская обл. | д.Хотилово | 10 | 1*100 | 0.8 | 20
11018 | ТП 035 | Бологовский | Тверская обл. | п.Куженкино | 10 | 1*160 | 0.96875 | 5
11019 | ТП 036 | Бологовский | Тверская обл. | п.Куженкино | 10 | 1*100 | 0.95 | 5
11020 | ТП 037 | Бологовский | Тверская обл. | п.Куженкино | 10 | 1*160 | 0.98125 | 3
11021 | ТП 038 | Бологовский | Тверская обл. | п.Куженкино | 10 | 1*100 | 0.95 | 5
11022 | ТП 042 | Бологовский | Тверская обл. | п.Бушевец | 10 | 1*60 | 0.78333 | 13
11023 | ТП 043 | Бологовский | Тверская обл. | д.Скробово | 10 | 1*60 | 0.91667 | 5
11024 | ТП 044 | Бологовский | Тверская обл. | д.Бабошино | 10 | 1*60 | 0.66667 | 20
11025 | ТП 045 | Бологовский | Тверская обл. | д.Подол | 10 | 1*100 | 0.65 | 35
11026 | ТП 046 | Бологовский | Тверская обл. | д.Камыши | 10 | 1*100 | 0.8 | 20
11027 | ТП 047 | Бологовский | Тверская обл. | д.Забелье | 10 | 1*10 | 0.5 | 5
11028 | ТП 048 | Бологовский | Тверская обл. | д.Кафтинский городок | 10 | 1*60 | 0.91667 | 5
11029 | ТП 050 | Бологовский | Тверская обл. | д.Савино | 10 | 1*160 | 0.8125 | 30
11030 | ТП 051 | Бологовский | Тверская обл. | д.Заозерье | 10 | 1*60 | 0.58333 | 25
11031 | ТП 052 | Бологовский | Тверская обл. | дЗаозерье | 10 | 1*250 | 0.28 | 180
11032 | ТП 053 | Бологовский | Тверская обл. | д.Городок | 10 | 1*40 | 0.875 | 5
11033 | ТП 055 | Бологовский | Тверская обл. | д.Глубочиха | 10 | 1*25 | 0.88 | 3
11034 | ТП 056 | Бологовский | Тверская обл. | д.Глубочиха | 10 | 1*100 | 0.65 | 35
11035 | ТП 057 | Бологовский | Тверская обл. | дГузятино | 10 | 1*160 | 0.96875 | 5
11036 | ТП 058 | Бологовский | Тверская обл. | дГузятино | 10 | 1*250 | 0.76 | 60
11037 | ТП 224 | Бологовский | Тверская обл. | д.Гузятино | 10 | 1*630 | 0.84127 | 100
11038 | ТП 059 | Бологовский | Тверская обл. | дГузятино | 10 | 1*250 | 0.84 | 40
11039 | ТП 060 | Бологовский | Тверская обл. | д.Грязны | 10 | 1*63 | 0.7619 | 15
11040 | ТП 061 | Бологовский | Тверская обл. | д.Никифорово | 10 | 1*63 | 0.92063 | 5
11041 | ТП 223 | Бологовский | Тверская обл. | г.Бологое | 10 | 1*320 | 0.79688 | 65
11042 | КТП-10кВ Лайково Попово | Удомельский | Тверская обл. | Лайково-Попово | 10 | 1*250 | 1 | 0
11043 | КТП-10кВ Тараки | Удомельский | Тверская обл. | Тараки | 10 | 1*100 | 0.95 | 5
11044 | КТП-10кВ Тараки Карт. хранилище | Удомельский | Тверская обл. | Тараки | 10 | 1*250 | 0.6 | 100
11045 | КТП-10кВ Сменово | Удомельский | Тверская обл. | Сменово | 10 | 1*100 | 0.78 | 22
11046 | КТПП-10кВ Выскодня клуб | Удомельский | Тверская обл. | Выскодня | 10 | 2*630 | 0.36508 | 400
11047 | КТП-10кВ Выскодня ЖФ | Удомельский | Тверская обл. | Выскодня | 10 | 1*100 | 0.6 | 40
11048 | КТП-10кВ Лайково Храповицкое | Удомельский | Тверская обл. | Лаиково Храповицкое | 10 | 1*160 | 0.46875 | 85
11049 | КТП-10кВ Дубище | Удомельский | Тверская обл. | Дубище | 10 | 1*100 | 0.95 | 5
11050 | КТП-10кВ Липки | Удомельский | Тверская обл. | Липки | 10 | 1*100 | 0.8 | 20
11051 | КТП-10кВ Ясная поляна | Удомельский | Тверская обл. | Ясная поляна | 10 | 1*100 | 1 | 0
11052 | МТП-10кВ Ольховец | Удомельский | Тверская обл. | Ольховец | 10 | 1*10 | 0.8 | 2
11053 | КТП-10кВ Дягилево | Удомельский | Тверская обл. | Дягилево | 10 | 1*50 | 0.8 | 10
11054 | КТП-10кВ Моржевец | Удомельский | Тверская обл. | Моржевец | 10 | 1*60 | 0.66667 | 20
11055 | КТП-10кВ Агрофенино | Удомельский | Тверская обл. | Агрофенино | 10 | 1*100 | 0.8 | 20
11056 | МТП-10кВ Быково | Удомельский | Тверская обл. | Быково | 10 | 1*100 | 0.8 | 20
11057 | КТП-10кВ Ватутино-2 | Удомельский | Тверская обл. | Ватутино | 10 | 1*100 | 0.75 | 25
11058 | КТП-10кВ Ватутино-3 | Удомельский | Тверская обл. | Ватутино | 10 | 1*160 | 0.875 | 20
11059 | КТП-10кВ Перхово-1 | Удомельский | Тверская обл. | Перхово | 10 | 1*100 | 0.9 | 10
11060 | КТП-10кВ Перхово-2 | Удомельский | Тверская обл. | Перхово | 10 | 1*100 | 1 | 0
11061 | КТП-10кВ Выскодня ЗСП | Удомельский | Тверская обл. | Выскодня | 10 | 1*160 | 0.59375 | 65
11062 | ЗТП-10кВ Выскодня школа | Удомельский | Тверская обл. | Выскодня | 10 | 2*400 | 0.9625 | 30
11063 | КТП-10кВ Лайково Хранилище | Удомельский | Тверская обл. | Лайково-Попово | 10 | 1*160 | 0.78125 | 35
11064 | КТПП-10кВ Удомельский Ж.К.-2 | Удомельский | Тверская обл. | Л.Попово | 10 | 1*400 | 0.275 | 290
11065 | КТП-10кВ Братаново | Удомельский | Тверская обл. | Братаново | 10 | 1*63 | 0.60317 | 25
11066 | КТП-10кВ Елманова горка-1 | Удомельский | Тверская обл. | Елманова Горка | 10 | 1*100 | 0.75 | 25
11067 | МТП-10кВ Елманова горка-2 | Удомельский | Тверская обл. | Елманова Горка | 10 | 1*100 | 0.8 | 20
11068 | КТП-10кВ Галичено | Удомельский | Тверская обл. | Галичено | 10 | 1*63 | 0.52381 | 30
11069 | ЗТП-10кВ Дерягино | Удомельский | Тверская обл. | Дерягино | 10 | 2*400 | 1 | 0
11070 | КТП-10кВ Дерягино котельная | Удомельский | Тверская обл. | Дерягино | 10 | 1*100 | 0.8 | 20
11071 | КТП-10кВ Дерягино ЖФ | Удомельский | Тверская обл. | Дерягино | 10 | 1*160 | 0.625 | 60
11072 | КТПП-10кВ Дерягино ЗСП | Удомельский | Тверская обл. | Дерягино | 10 | 1*180 | 0.44444 | 100
11073 | КТПП-10кВ Дерягино школа | Удомельский | Тверская обл. | Дерягино | 10 | 1*250 | 0.8 | 50
11074 | КТП-10кВ Бряково | Удомельский | Тверская обл. | Бряково | 10 | 1*63 | 0.44444 | 35
11075 | КТП-10кВ Пальцево | Удомельский | Тверская обл. | Пальцево | 10 | 1*100 | 0.5 | 50
11076 | КТП-10кВ Дерягино пилорама | Удомельский | Тверская обл. | Дерягино | 10 | 1*160 | 0.25 | 120
11077 | КТП-10кВ Хларево | Удомельский | Тверская обл. | Хларево | 10 | 1*60 | 0.5 | 30
11078 | КТП-10кВ Паношино АВМ | Удомельский | Тверская обл. | Удомля | 10 | 1*400 | 0.125 | 350
11079 | КТП-10кВ Паношино теплицы | Удомельский | Тверская обл. | Удомля | 10 | 1*250 | 0.2 | 200
11080 | КТП-10кВ Городки | Удомельский | Тверская обл. | Городки | 10 | 1*30 | 0.83333 | 5
11081 | КТП-10кВ Иевково | Удомельский | Тверская обл. | Иевково | 10 | 1*63 | 0.68254 | 20
11082 | КТП-10кВ Кирпичный завод | Удомельский | Тверская обл. | Александрово | 10 | 1*60 | 0.83333 | 10
11083 | КТП-10кВ Загорье | Удомельский | Тверская обл. | Загорье | 10 | 1*100 | 0.65 | 35
11084 | КТП-10кВ Митрошино свинарник | Удомельский | Тверская обл. | Митрошино | 10 | 1*100 | 0.8 | 20
11085 | КТП-10кВ Митрошино | Удомельский | Тверская обл. | Митрошино | 10 | 1*100 | 0.8 | 20
11086 | КТП-10кВ Гайново | Удомельский | Тверская обл. | Гайново | 10 | 1*250 | 0.88 | 30
11087 | КТП-10кВ Каменка | Удомельский | Тверская обл. | Каменка | 10 | 1*100 | 0.03 | 97
11088 | КТП-10кВ Мишнево клуб | Удомельский | Тверская обл. | Мишнево | 10 | 1*160 | 0.6875 | 50
11089 | ЗТП-10кВ Мишнево ЖФ | Удомельский | Тверская обл. | Мишнево | 10 | 2*630 | 0.68254 | 200
11090 | КТПП-10кВ Мишнево жилпоселок | Удомельский | Тверская обл. | Мишнево | 10 | 1*250 | 0.88 | 30
11091 | КТП-10кВ Верескуново | Удомельский | Тверская обл. | Верескуново | 10 | 1*400 | 0.85 | 60
11092 | КТП-10кВ Корякино-Митронино | Удомельский | Тверская обл. | Корякино | 10 | 1*160 | 0.5 | 80
11093 | КТП-10кВ Иваньково-Григорево | Удомельский | Тверская обл. | Иваньково | 10 | 1*63 | 0.36508 | 40
11094 | КТП-10кВ Колпинец | Удомельский | Тверская обл. | Колпинец | 10 | 1*100 | 0.82 | 18
11095 | КТП-10кВ Погорелец (№ 12 Погорелец) | Удомельский | Тверская обл. | Погорелец | 10 | 1*30 | 0.83333 | 5
11096 | КТП-10кВ Никулкино-1 | Удомельский | Тверская обл. | Никулкино | 10 | 1*40 | 0.875 | 5
11097 | КТП-10кВ Никулкино-2 | Удомельский | Тверская обл. | Никулкино | 10 | 1*100 | 0.6 | 40
11098 | МТП-10кВ Хвалово | Удомельский | Тверская обл. | Хвалово | 10 | 1*100 | 0.7 | 30
11099 | МТП-10кВ Дубники | Удомельский | Тверская обл. | Дубники | 10 | 1*10 | 1 | 0
11100 | КТП-10кВ Удино | Удомельский | Тверская обл. | Удино | 10 | 1*25 | 1 | 0
11101 | КТП-10кВ Ольховка | Удомельский | Тверская обл. | Ольховка | 10 | 1*100 | 0.2 | 80
11102 | КТП-10кВ Порожки ЖФ | Удомельский | Тверская обл. | Порожки | 10 | 1*250 | 0.6 | 100
11103 | КТПП-10кВ Порожки котельная-1 | Удомельский | Тверская обл. | Порожки | 10 | 1*400 | 0.5 | 200
11104 | КТП-10кВ Порожки котельная-2 | Удомельский | Тверская обл. | Порожки | 10 | 1*250 | 0.8 | 50
11105 | КТП-10кВ Порожки Дет.сад | Удомельский | Тверская обл. | Порожки | 10 | 1*250 | 0.96 | 10
11106 | КТП-10кВ Стенецкое пилорама | Удомельский | Тверская обл. | Стенецкое | 10 | 1*160 | 0.5 | 80
11107 | ЗТП-10кВ Стенецкое | Удомельский | Тверская обл. | Стенецкое | 10 | 2*400 | 0.875 | 100
11108 | КТП-10кВ Роднево | Удомельский | Тверская обл. | Роднево | 10 | 1*63 | 0.92063 | 5
11109 | КТП-10кВ Мосты | Удомельский | Тверская обл. | Мосты | 10 | 1*100 | 0.7 | 30
11110 | КТП-10кВ Рудеево | Удомельский | Тверская обл. | Рудеево | 10 | 1*100 | 0.7 | 30
11111 | КТП-10кВ Щеберино | Удомельский | Тверская обл. | Щеберино | 10 | 1*100 | 0.8 | 20
11112 | КТП-10кВ Акулово | Удомельский | Тверская обл. | Акулово | 10 | 1*63 | 0.92063 | 5
11113 | КТП-10кВ Васильево | Удомельский | Тверская обл. | Васильево | 10 | 1*60 | 0.66667 | 20
11114 | КТП-10кВ Стан | Удомельский | Тверская обл. | Стан | 10 | 1*60 | 0.83333 | 10
11115 | КТП-10кВ Бережок ВЛ-10кВ Стан | Удомельский | Тверская обл. | Бережок | 10 | 1*40 | 0.625 | 15
11116 | ЗТП-10кВ Касково школа | Удомельский | Тверская обл. | Касково | 10 | 2*250 | 0.2 | 200
11117 | КТП-10кВ Касково ЗСП | Удомельский | Тверская обл. | Касково | 10 | 1*160 | 0.375 | 100
11118 | КТП-10кВ Касково магазин | Удомельский | Тверская обл. | Касково | 10 | 1*160 | 0.9375 | 10
11119 | КТП-10кВ Касково водокачка | Удомельский | Тверская обл. | Касково | 10 | 1*160 | 0.6875 | 50
11120 | КТП-10кВ Касково мастерские | Удомельский | Тверская обл. | Касково | 10 | 1*250 | 0.6 | 100
11121 | КТП-10кВ Саминец | Удомельский | Тверская обл. | Саминец | 10 | 1*100 | 0.75 | 25
11122 | ЗТП-10кВ Ряд ФКРС | Удомельский | Тверская обл. | Ряд | 10 | 2*400 | 0.0625 | 350
11123 | КТП-10кВ Ряд мастерские | Удомельский | Тверская обл. | Ряд | 10 | 1*160 | 0.0625 | 150
11124 | КТП-10кВ Мушино | Удомельский | Тверская обл. | Мушино | 10 | 1*63 | 0.96825 | 2
11125 | КТП-10кВ Зарьково | Удомельский | Тверская обл. | Зарьково | 10 | 1*160 | 0.9375 | 10
11126 | КТП-10кВ Зарьково двор | Удомельский | Тверская обл. | Зарьково | 10 | 1*160 | 0.375 | 100
11127 | КТП-10кВ Волчихово-Трестино | Удомельский | Тверская обл. | Волчихово | 10 | 1*100 | 0.5 | 50
11128 | МТП-10кВ Иваньково | Удомельский | Тверская обл. | Иваньково | 10 | 1*20 | 0.75 | 5
11129 | КТП-10кВ Ванюнькино | Удомельский | Тверская обл. | Ванюнькино | 10 | 1*40 | 0.625 | 15
11130 | КТП-10кВ Маяк | Удомельский | Тверская обл. | Маяк | 10 | 1*60 | 0.66667 | 20
11131 | ЗТП-10кВ Ряд-2 | Удомельский | Тверская обл. | Ряд | 10 | 2*630 | 0.84127 | 100
11132 | ЗТП-10кВ Ряд-1 | Удомельский | Тверская обл. | Ряд | 10 | 1*250+1*100 | 0.42857 | 100
11133 | ЗТП-10кВ Ряд-3 | Удомельский | Тверская обл. | Ряд | 10 | 2*630 | 0.84127 | 100
11134 | КТП-10кВ Архангельское 098 | Удомельский | Тверская обл. | Архангельское | 10 | 1*100 | 0.7 | 30
11135 | КТП-10кВ Дритуни 099 | Удомельский | Тверская обл. | Дритуни | 10 | 1*40 | 0.875 | 5
11136 | КТП-10кВ Торфяное 101 | Удомельский | Тверская обл. | Торфяное | 10 | 1*63 | 0.68254 | 20
11137 | МТП-10кВ Павлово 102 | Удомельский | Тверская обл. | Павлово | 10 | 1*10 | 1 | 0
11138 | КТП-10кВ Михайлово 103 | Удомельский | Тверская обл. | Михайлово | 10 | 1*100 | 0.8 | 20
11139 | КТПП-10кВ База РЭС | Удомельский | Тверская обл. | г.Удомля | 10 | 1*160 | 0.75 | 40
11140 | КТП-10кВ Льносемстанция | Удомельский | Тверская обл. | г.Удомля | 10 | 1*160 | 0.8125 | 30
11141 | КТП-10кВ Гриблянка юг | Удомельский | Тверская обл. | Гриблянка | 10 | 1*100 | 0.9 | 10
11142 | ЗТП-10кВ Копачево детсад | Удомельский | Тверская обл. | Копачево | 10 | 2*400 | 0.875 | 50
11143 | КТП-10кВ Копачево пилорама | Удомельский | Тверская обл. | Копачево | 10 | 1*100 | 0.5 | 50
11144 | КТП-10кВ Копачево Деревня | Удомельский | Тверская обл. | Копачево | 10 | 1*100 | 0.8 | 20
11145 | КТП-10кВ Копачево двор | Удомельский | Тверская обл. | Копачево | 10 | 1*160 | 0.625 | 60
11146 | КТП-10кВ Копачево комплекс | Удомельский | Тверская обл. | Копачево | 10 | 1*250 | 0.78 | 55
11147 | КТП-10кВ Гриблянка север | Удомельский | Тверская обл. | Гриблянка | 10 | 1*100 | 0.8 | 20
11148 | КТП-10кВ Красный май | Удомельский | Тверская обл. | Красный май | 10 | 1*63 | 0.68254 | 20
11149 | КТП-10кВ Грибны ферма | Удомельский | Тверская обл. | Грибны | 10 | 1*100 | 0.4 | 60
11150 | МТП-10кВ Лишутино | Удомельский | Тверская обл. | Лишутино | 10 | 1*25 | 1 | 0
11151 | КТП-10кВ Копачево Водокачка | Удомельский | Тверская обл. | Копачево | 10 | 1*63 | 0.92063 | 5
11152 | КТП-10кВ Глазачи | Удомельский | Тверская обл. | Глазачи | 10 | 1*30 | 0.83333 | 5
11153 | КТП-10кВ Анисимово ВЛ-10 кВ № 11 | Удомельский | Тверская обл. | Анисимово | 10 | 1*160 | 0.9375 | 10
11154 | МТП-10кВ Бойково | Удомельский | Тверская обл. | Бойково | 10 | 1*100 | 0.5 | 50
11155 | КТП-10кВ Копачево свиноферма | Удомельский | Тверская обл. | Копачево | 10 | 1*160 | 0.6875 | 50
11156 | КТП-10кВ Копачево мастерские | Удомельский | Тверская обл. | Копачево | 10 | 1*100 | 0.4 | 60
11157 | КТПП-10кВ Залучье ЗСП | Удомельский | Тверская обл. | Залучье | 10 | 1*160 | 0.375 | 100
11158 | КТП-10кВ Залучье деревня | Удомельский | Тверская обл. | Залучье | 10 | 1*100 | 0.5 | 50
11159 | КТП-10кВ Млево | Удомельский | Тверская обл. | Млево | 10 | 1*60 | 0.83333 | 10
11160 | КТП-10кВ Шабаново-Красноселье | Удомельский | Тверская обл. | Шабаново | 10 | 1*30 | 0.83333 | 5
11161 | КТП-10кВ Ганино | Удомельский | Тверская обл. | Ганино | 10 | 1*25 | 0.6 | 10
11162 | КТП-10кВ Манихино деревня | Удомельский | Тверская обл. | Манихино | 10 | 1*100 | 0.8 | 20
11163 | КТП-10кВ Захарово (№06 Званица) | Удомельский | Тверская обл. | Захарово | 10 | 1*25 | 0.8 | 5
11164 | КТП-10кВ Званица ферма | Удомельский | Тверская обл. | Званица | 10 | 1*60 | 0.5 | 30
11165 | КТП-10кВ Званица деревня | Удомельский | Тверская обл. | Званица | 10 | 1*100 | 0.8 | 20
11166 | МТП-10кВ М.Званица | Удомельский | Тверская обл. | Малая Званица | 10 | 1*10 | 0.8 | 2
11167 | ЗТП-10кВ Манихино ФКРС | Удомельский | Тверская обл. | Манихино | 10 | 1*250 | 0.2 | 200
11168 | КТП-10кВ Манихино мастерские | Удомельский | Тверская обл. | Копачево | 10 | 1*250 | 0.2 | 200
11169 | КТПП-10кВ Казикино клуб-1 | Удомельский | Тверская обл. | Казикино | 10 | 1*250 | 0.2 | 200
11170 | КТП-10кВ Казикино | Удомельский | Тверская обл. | Казикино | 10 | 1*50 | 0.8 | 10
11171 | КТП-10кВ Городище школа | Удомельский | Тверская обл. | Городище | 10 | 1*100 | 0.5 | 50
11172 | КТП-10кВ Городище больница | Удомельский | Тверская обл. | Городище | 10 | 1*63 | 0.52381 | 30
11173 | КТП-10кВ Поляны | Удомельский | Тверская обл. | Поляны | 10 | 1*100 | 0.4 | 60
11174 | КТП-10кВ Мста | Удомельский | Тверская обл. | Мста | 10 | 1*60 | 0.83333 | 10
11175 | КТП-10кВ Мста поселок | Удомельский | Тверская обл. | Мста | 10 | 1*160 | 0.75 | 40
11176 | КТП-10кВ Мста столовая | Удомельский | Тверская обл. | Мста | 10 | 1*63 | 0.84127 | 10
11177 | КТП-10кВ Бельтеньево | Удомельский | Тверская обл. | Бельтеньево | 10 | 1*100 | 0.8 | 20
11178 | КТП-10кВ Мста школа | Удомельский | Тверская обл. | Мста | 10 | 1*100 | 0.9 | 10
11179 | МТП-10кВ Гоголино | Удомельский | Тверская обл. | Гоголино | 10 | 1*25 | 0.6 | 10
11180 | КТП-10кВ Ножкино | Удомельский | Тверская обл. | Ножкино | 10 | 1*63 | 0.84127 | 10
11181 | КТП-10кВ Кожино | Удомельский | Тверская обл. | Кожино | 10 | 1*40 | 0.5 | 20
11182 | КТП-10кВ Ровени | Удомельский | Тверская обл. | Ровени | 10 | 1*63 | 0.68254 | 20
11183 | КТП-10кВ Горка ЗСП | Удомельский | Тверская обл. | Озера | 10 | 1*250 | 0.76 | 60
11184 | КТП-10кВ Горка КЗС | Удомельский | Тверская обл. | Озера | 10 | 1*160 | 0.25 | 120
11185 | КТП-10кВ Сельцо ферма | Удомельский | Тверская обл. | Сельцо | 10 | 1*100 | 0.2 | 80
11186 | КТП-10кВ Сельцо деревня | Удомельский | Тверская обл. | Сельцо | 10 | 1*100 | 0.6 | 40
11187 | КТП-10кВ Сельцо ЗСП | Удомельский | Тверская обл. | Сельцо | 10 | 1*160 | 0.625 | 60
11188 | МТП-10кВ Бабино | Удомельский | Тверская обл. | Бабино | 10 | 1*30 | 0.66667 | 10
11189 | КТП-10кВ Озера пекарня | Удомельский | Тверская обл. | Озера | 10 | 1*60 | 0.5 | 30
11190 | КТП-10кВ Озера Школа | Удомельский | Тверская обл. | Озера | 10 | 1*40 | 0.5 | 20
11191 | МТП-10кВ Хотеново | Удомельский | Тверская обл. | Хотеново | 10 | 1*40 | 0.75 | 10
11192 | КТП-10кВ Максимовское | Удомельский | Тверская обл. | Максимовское | 10 | 1*100 | 0.6 | 40
11193 | КТП-10кВ Свирка | Удомельский | Тверская обл. | Свирка | 10 | 1*100 | 0.7 | 30
11194 | МТП-10кВ Карасино | Удомельский | Тверская обл. | Карасино | 10 | 1*30 | 0.33333 | 20
11195 | КТП-10кВ Молодежная | Удомельский | Тверская обл. | Брусово | 10 | 1*63 | 0.84127 | 10
11196 | КТП-10кВ Сергино | Удомельский | Тверская обл. | Сергино | 10 | 1*250 | 0.8 | 50
11197 | КТП-10кВ Копачево школа | Удомельский | Тверская обл. | Копачево | 10 | 1*63 | 0.92063 | 5
11198 | КТП-10кВ Парковая | Удомельский | Тверская обл. | Брусово | 10 | 1*250 | 0.4 | 150
11199 | ЗТП-10кВ Брусово школа | Удомельский | Тверская обл. | Брусово | 10 | 2*250 | 1 | 0
11200 | КТП-10кВ Брусово больница | Удомельский | Тверская обл. | Брусово | 10 | 1*100 | 0.6 | 40
11201 | КТП-10кВ Красное | Удомельский | Тверская обл. | Красное | 10 | 1*63 | 0.68254 | 20
11202 | ЗТП-10кВ Урицкого | Удомельский | Тверская обл. | Брусово | 10 | 1*160 | 1 | 0
11203 | КТП-10кВ Райсовета | Удомельский | Тверская обл. | Брусово | 10 | 1*160 | 0.875 | 20
11204 | КТПП-10кВ Брусово ПСЛВ | Удомельский | Тверская обл. | Брусово | 10 | 1*160 | 0.3125 | 110
11205 | КТП-10кВ Дом культуры | Удомельский | Тверская обл. | Брусово | 10 | 1*100 | 0.8 | 20
11206 | КТП-10кВ Первомайская | Удомельский | Тверская обл. | Брусово | 10 | 1*160 | 0.875 | 20
11207 | КТП-10кВ Радиоузел | Удомельский | Тверская обл. | Брусово | 10 | 1*160 | 0.875 | 20
11208 | КТП-10кВ Ишутиха | Удомельский | Тверская обл. | Ишутиха | 10 | 1*100 | 0.9 | 10
11209 | КТП-10кВ Ежиха | Удомельский | Тверская обл. | Ежиха | 10 | 1*60 | 0.66667 | 20
11210 | КТП-10кВ Братское | Удомельский | Тверская обл. | Братское | 10 | 1*60 | 0.83333 | 10
11211 | КТП-10кВ Рыжково | Удомельский | Тверская обл. | Рыжково | 10 | 1*60 | 0.83333 | 10
11212 | КТП-10кВ Голубково | Удомельский | Тверская обл. | Голубково | 10 | 1*160 | 0.625 | 60
11213 | КТП-10кВ Попово | Удомельский | Тверская обл. | Попово | 10 | 1*63 | 0.84127 | 10
11214 | КТП-10кВ Едутино ЖФ | Удомельский | Тверская обл. | Едутино | 10 | 1*100 | 0.85 | 15
11215 | КТП-10кВ Едутино ЗСП | Удомельский | Тверская обл. | Едутино | 10 | 1*250 | 0.4 | 150
11216 | КТП-10кВ Н.Алфимово | Удомельский | Тверская обл. | Н. Алфимово | 10 | 1*63 | 0.68254 | 20
11217 | КТП-10кВ Н.Еремково | Удомельский | Тверская обл. | Н.Еремково | 10 | 1*100 | 0.9 | 10
11218 | КТП-10кВ Еремково школа | Удомельский | Тверская обл. | Еремково | 10 | 1*60 | 0.83333 | 10
11219 | КТП-10кВ Еремково мастерские | Удомельский | Тверская обл. | Еремково | 10 | 1*160 | 0.6875 | 50
11220 | КТП-10кВ Старое ВЛ 10кВ №14 | Удомельский | Тверская обл. | Старое | 10 | 1*63 | 0.7619 | 15
11221 | КТП-10кВ Еремково пекарня | Удомельский | Тверская обл. | Еремково | 10 | 1*160 | 0.625 | 60
11222 | КТП-10кВ Пеньково | Удомельский | Тверская обл. | Пеньково | 10 | 1*60 | 0.83333 | 10
11223 | КТП-10кВ Наташино | Удомельский | Тверская обл. | Наташино | 10 | 1*63 | 0.84127 | 10
11224 | КТП-10кВ Еремково поселок | Удомельский | Тверская обл. | Еремково | 10 | 1*250 | 0.76 | 60
11225 | КТП-10кВ Займище ЖФ | Удомельский | Тверская обл. | Займище | 10 | 1*160 | 0.625 | 60
11226 | КТП-10кВ Петрово | Удомельский | Тверская обл. | Петрово | 10 | 1*30 | 0.66667 | 10
11227 | КТП-10кВ Дмитровка-Ворониха | Удомельский | Тверская обл. | Дмитровка | 10 | 1*100 | 0.4 | 60
11228 | КТП-10кВ Всесвятское | Удомельский | Тверская обл. | Всесвятское | 10 | 1*60 | 0.66667 | 20
11229 | КТП-10кВ Найденка | Удомельский | Тверская обл. | Найденка | 10 | 1*60 | 0.66667 | 20
11230 | КТП-10кВ Сленково | Удомельский | Тверская обл. | Слиньково | 10 | 1*160 | 0.375 | 100
11231 | КТП-10кВ Новая ЖФ | Удомельский | Тверская обл. | Попово | 10 | 1*160 | 0.375 | 100
11232 | КТПП-10кВ Попово АВМ ЗСП | Удомельский | Тверская обл. | Попово | 10 | 1*180 | 0.55556 | 80
11233 | КТП-10кВ Попово очистные | Удомельский | Тверская обл. | Попово | 10 | 1*100 | 0.5 | 50
11234 | КТП-10кВ Попово ЗСП | Удомельский | Тверская обл. | Попово | 10 | 1*160 | 0.375 | 100
11235 | КТП-10кВ Мастино-1 | Удомельский | Тверская обл. | Мастино | 10 | 1*160 | 0.875 | 20
11236 | КТП-10кВ Мастино-2 | Удомельский | Тверская обл. | Мастино | 10 | 1*60 | 0.66667 | 20
11237 | КТП-10кВ Сытино-2 | Удомельский | Тверская обл. | Сытино | 10 | 1*160 | 0.625 | 60
11238 | КТП-10кВ Сытино-1 | Удомельский | Тверская обл. | Сытино | 10 | 1*60 | 0.83333 | 10
11239 | КТП-10кВ Шишелово-1 | Удомельский | Тверская обл. | Шишелово | 10 | 1*63 | 0.84127 | 10
11240 | КТП-10кВ Шишелово-2 | Удомельский | Тверская обл. | Шишелово | 10 | 1*160 | 0.875 | 20
11241 | КТП-10кВ Венецианово-2 | Удомельский | Тверская обл. | Венецианово | 10 | 1*250 | 0.2 | 200
11242 | КТП-10кВ Лебедиха | Удомельский | Тверская обл. | Лебедиха | 10 | 1*100 | 0.6 | 40
11243 | КТП-10кВ Бычиха | Удомельский | Тверская обл. | Бычиха | 10 | 1*160 | 0.375 | 100
11244 | КТП-10кВ Каменец | Удомельский | Тверская обл. | Каменец | 10 | 1*40 | 0.75 | 10
11245 | КТП-10кВ Устье | Удомельский | Тверская обл. | Устье | 10 | 1*250 | 0.92 | 20
11246 | КТП-10кВ Попово ДК | Удомельский | Тверская обл. | Попово | 10 | 1*100 | 0.5 | 50
11247 | ЗТП-10кВ Попово деткомбинат | Удомельский | Тверская обл. | Попово | 10 | 1*160 | 1 | 0
11248 | КТП-10кВ Максиха | Удомельский | Тверская обл. | Максиха | 10 | 1*63 | 0.80952 | 12
11249 | КТП-10кВ Мекашиха | Удомельский | Тверская обл. | Мекашиха | 10 | 1*30 | 0.66667 | 10
11250 | ЗТП-10кВ Молдино ЗСП | Удомельский | Тверская обл. | Молдино | 10 | 2*400 | 1 | 0
11251 | КТПП-10кВ Молдино АВМ-1 | Удомельский | Тверская обл. | Молдино | 10 | 1*160 | 0.3125 | 110
11252 | ЗТП-10кВ Молдино школа | Удомельский | Тверская обл. | Молдино | 10 | 2*400 | 0.625 | 150
11253 | ЗТП-10кВ Молдино детсад | Удомельский | Тверская обл. | Молдино | 10 | 2*400 | 0.625 | 150
11254 | КТП-10кВ Марьино | Удомельский | Тверская обл. | Марьино | 10 | 1*160 | 0.75 | 40
11255 | КТП-10кВ ул. Новая | Удомельский | Тверская обл. | Молдино | 10 | 1*160 | 0.875 | 20
11256 | КТП-10кВ Молдино Мастерские | Удомельский | Тверская обл. | Мастерские | 10 | 1*250 | 0.2 | 200
11257 | КТП-10кВ Михалево | Удомельский | Тверская обл. | Михалево | 10 | 1*60 | 0.83333 | 10
11258 | КТП-10кВ Цветково | Удомельский | Тверская обл. | Цветково | 10 | 1*60 | 0.83333 | 10
11259 | КТП-10кВ Полукарпово | Удомельский | Тверская обл. | Полукарпово | 10 | 1*160 | 0.9375 | 10
11260 | КТП-10кВ Ильино | Удомельский | Тверская обл. | Ильино | 10 | 1*60 | 0.58333 | 25
11261 | КТП-10кВ Горы | Удомельский | Тверская обл. | Горы | 10 | 1*60 | 0.66667 | 20
11262 | КТП-10кВ Молдино молзавод | Удомельский | Тверская обл. | Молдино | 10 | 1*250 | 0.72 | 70
11263 | КТПП-10кВ Шептуново | Удомельский | Тверская обл. | Шептуново | 10 | 1*250 | 0.76 | 60
11264 | КТП-10кВ Покровское | Удомельский | Тверская обл. | Покровское | 10 | 1*160 | 0.625 | 60
11265 | КТП-10кВ Лугинино-1 | Удомельский | Тверская обл. | Лугинино | 10 | 1*100 | 0.8 | 20
11266 | КТП-10кВ Лугинино-2 | Удомельский | Тверская обл. | Лугинино | 10 | 1*160 | 0.625 | 60
11267 | КТП-10кВ Лугинино-3 | Удомельский | Тверская обл. | Лугинино | 10 | 1*250 | 0.6 | 100
11268 | КТП-10кВ Мануйлово | Удомельский | Тверская обл. | Мануйлово | 10 | 1*60 | 0.83333 | 10
11269 | КТП-10кВ Заручье | Удомельский | Тверская обл. | Заручье | 10 | 1*25 | 0.8 | 5
11270 | КТПП-10кВ Михайлово ЖК | Удомельский | Тверская обл. | Михайлово | 10 | 1*250 | 0.2 | 200
11271 | КТП-10кВ Михайлово деревня | Удомельский | Тверская обл. | Михайлово | 10 | 1*160 | 0.75 | 40
11272 | КТП-10кВ Михайлово АВМ | Удомельский | Тверская обл. | Михайлово | 10 | 1*400 | 0.75 | 100
11273 | КТП-10кВ Михайлово мастерские | Удомельский | Тверская обл. | Михайлово | 10 | 1*250 | 0.2 | 200
11274 | КТП-10кВ Михайлово котеджи | Удомельский | Тверская обл. | Михайлово | 10 | 1*160 | 0.625 | 60
11275 | КТП-10кВ Воронцово | Удомельский | Тверская обл. | Воронцово | 10 | 1*60 | 0.75 | 15
11276 | КТПП-10кВ Малец | Удомельский | Тверская обл. | Малец | 10 | 1*250 | 0.68 | 80
11277 | КТП-10кВ Малец ЖФ | Удомельский | Тверская обл. | Малец | 10 | 1*160 | 0.625 | 60
11278 | КТП-10кВ Красная горка | Удомельский | Тверская обл. | Кр. Горка | 10 | 1*100 | 0.7 | 30
11279 | КТП-10кВ Сосновица | Удомельский | Тверская обл. | Сосновицы | 10 | 1*100 | 0.9 | 10
11280 | КТП-10кВ Климатино-1 | Удомельский | Тверская обл. | Климатино | 10 | 1*160 | 0.9375 | 10
11281 | КТП-10кВ Кузьминское КЗС | Удомельский | Тверская обл. | Кузьминское | 10 | 1*250 | 0.2 | 200
11282 | КТП-10кВ Заселище | Удомельский | Тверская обл. | Заселище | 10 | 1*60 | 0.83333 | 10
11283 | КТП-10кВ Белохово ЖК | Удомельский | Тверская обл. | Белохово | 10 | 1*100 | 0.2 | 80
11284 | КТП-10кВ Ионино | Удомельский | Тверская обл. | Ионино | 10 | 1*30 | 0.33333 | 20
11285 | МТП-10кВ Ханеево | Удомельский | Тверская обл. | Ханеево | 10 | 1*10 | 0.5 | 5
11286 | КТП-10кВ Березно | Удомельский | Тверская обл. | Березно | 10 | 1*10 | 0.4 | 6
11287 | КТП-10кВ Староселье ЖФ | Удомельский | Тверская обл. | Староселье | 10 | 1*60 | 0.66667 | 20
11288 | КТП-10кВ Курово ДКУ | Удомельский | Тверская обл. | Курово | 10 | 1*100 | 0.5 | 50
11289 | КТП-10кВ Васьково | Удомельский | Тверская обл. | Васьково | 10 | 1*100 | 0.4 | 60
11290 | КТП-10кВ Курово мастерские | Удомельский | Тверская обл. | Курово | 10 | 1*160 | 0.375 | 100
11291 | КТП-10кВ Быки | Удомельский | Тверская обл. | Быки | 10 | 1*30 | 0.66667 | 10
11292 | КТП-10кВ Быки школа | Удомельский | Тверская обл. | Быки | 10 | 1*160 | 0.375 | 100
11293 | КТП-10кВ Речка ЗСП | Удомельский | Тверская обл. | Речка | 10 | 1*100 | 0.2 | 80
11294 | КТП-10кВ Елейкино | Удомельский | Тверская обл. | Елейкино | 10 | 1*63 | 0.92063 | 5
11295 | КТП-10кВ Боронатово | Удомельский | Тверская обл. | Боронатово | 10 | 1*30 | 0.83333 | 5
11296 | КТП-10кВ Фоминское ЖФ | Удомельский | Тверская обл. | Фоминское | 10 | 1*100 | 0.8 | 20
11297 | КТП-10кВ Князево | Удомельский | Тверская обл. | Князево | 10 | 1*60 | 0.83333 | 10
11298 | КТП-10кВ Тарасиха | Удомельский | Тверская обл. | Тарасиха | 10 | 1*60 | 0.58333 | 25
11299 | КТП-10кВ Мишуги деревня | Удомельский | Тверская обл. | Мишуги | 10 | 1*63 | 0.95238 | 3
11300 | КТП-10кВ Захарово (№16 Мишуги) | Удомельский | Тверская обл. | Захарово | 10 | 1*60 | 0.66667 | 20
11301 | КТП-10кВ Н.Кузьминское ЖФ | Удомельский | Тверская обл. | Кузьминское | 10 | 1*63 | 0.68254 | 20
11302 | КТП-10кВ Матренино ЖФ | Удомельский | Тверская обл. | Кузьминское | 10 | 1*30 | 0.3 | 21
11303 | КТП-10кВ Сидорово | Удомельский | Тверская обл. | Сидорово | 10 | 1*100 | 0.8 | 20
11304 | КТП-10кВ Ледины ЖФ | Удомельский | Тверская обл. | Ледины | 10 | 1*30 | 0.66667 | 10
11305 | КТП-10кВ Пашнево | Удомельский | Тверская обл. | Пашнево | 10 | 1*160 | 0.6875 | 50
11306 | КТП-10кВ Артемьево ЖФ | Удомельский | Тверская обл. | Артемьево | 10 | 1*63 | 0.52381 | 30
11307 | КТП-10кВ Овсянниково | Удомельский | Тверская обл. | Овсяниково | 10 | 1*63 | 0.74603 | 16
11308 | КТП-10кВ Феднево | Удомельский | Тверская обл. | Феднево | 10 | 1*63 | 0.68254 | 20
11309 | КТП-10кВ Маслово Телятник | Удомельский | Тверская обл. | Маслово | 10 | 1*160 | 0.65625 | 55
11310 | КТП-10кВ Маслово ЖФ | Удомельский | Тверская обл. | Маслово | 10 | 1*160 | 0.3125 | 110
11311 | КТП-10кВ Маслово ЗСП | Удомельский | Тверская обл. | Маслово | 10 | 1*100 | 0.2 | 80
11312 | КТП-10кВ Маслово мастерские | Удомельский | Тверская обл. | Маслово | 10 | 1*160 | 0.625 | 60
11313 | КТП-10кВ Мишуги ЖФ | Удомельский | Тверская обл. | Мишуги | 10 | 1*100 | 0.2 | 80
11314 | КТП-10кВ Кузьминское ЖФ | Удомельский | Тверская обл. | Кузьминское | 10 | 1*160 | 0.375 | 100
11315 | КТП-10кВ Кузьминское деревня | Удомельский | Тверская обл. | Кузьминское | 10 | 1*100 | 0.2 | 80
11316 | КТП-10кВ Кузьминское мастерские | Удомельский | Тверская обл. | Кузьминское | 10 | 1*160 | 0.875 | 20
11317 | КТП-10кВ Астафьево ЖФ | Удомельский | Тверская обл. | Астафьево | 10 | 1*160 | 0.65625 | 55
11318 | КТП-10кВ Мешково | Удомельский | Тверская обл. | Мешково | 10 | 1*63 | 0.92063 | 5
11319 | КТПП-10кВ Лоховское ЖК | Удомельский | Тверская обл. | Лоховское | 10 | 2*160 | 0.8125 | 60
11320 | КТП-10кВ Лоховское ЖФ | Удомельский | Тверская обл. | Лоховское | 10 | 1*160 | 0.375 | 100
11321 | КТП-10кВ Лоховское деревня | Удомельский | Тверская обл. | Лоховское | 10 | 1*100 | 0.55 | 45
11322 | КТП-10кВ Островно | Удомельский | Тверская обл. | Островно | 10 | 1*30 | 0.66667 | 10
11323 | КТП-10кВ Сорокино | Удомельский | Тверская обл. | Сорокино | 10 | 1*160 | 0.8125 | 30
11324 | КТП-10кВ Доронино | Удомельский | Тверская обл. | Доронино | 10 | 1*100 | 0.65 | 35
11325 | КТП-10кВ Котлован мастерские | Удомельский | Тверская обл. | Котлован | 10 | 1*100 | 0.7 | 30
11326 | КТП-10кВ Котлован | Удомельский | Тверская обл. | Котлован | 10 | 1*250 | 0.82 | 45
11327 | КТП-10кВ Котлован дома | Удомельский | Тверская обл. | Котлован | 10 | 1*100 | 0.7 | 30
11328 | КТП-10кВ Баня | Удомельский | Тверская обл. | Котлован | 10 | 1*160 | 0.625 | 60
11329 | КТПП-10кВ Ст. Ряд ЖК | Удомельский | Тверская обл. | Котлован | 10 | 1*160 | 0.375 | 100
11330 | КТП-10кВ Набережная | Удомельский | Тверская обл. | Котлован | 10 | 1*160 | 0.8125 | 30
11331 | КТП-10кВ Черед | Удомельский | Тверская обл. | Черед | 10 | 1*63 | 0.36508 | 40
11332 | КТП-10кВ Мартусы | Удомельский | Тверская обл. | Мартусы | 10 | 1*50 | 0.8 | 10
11333 | КТП-10кВ Мининское | Удомельский | Тверская обл. | Мининское | 10 | 1*63 | 0.68254 | 20
11334 | КТП-10кВ Федорково | Удомельский | Тверская обл. | Федорково | 10 | 1*100 | 0.44 | 56
11335 | КТП-10кВ Климовское | Удомельский | Тверская обл. | Климовское | 10 | 1*63 | 0.92063 | 5
11336 | КТП-10кВ Крапивно | Удомельский | Тверская обл. | Крапивно | 10 | 1*10 | 0.7 | 3
11337 | КТП-10кВ Погорелец (Крапивно) | Удомельский | Тверская обл. | Погорелец | 10 | 1*10 | 0.8 | 2
11338 | КТП-10кВ Липны | Удомельский | Тверская обл. | Липны | 10 | 1*250 | 0.44 | 140
11339 | КТП-10кВ Артемьево | Удомельский | Тверская обл. | Артемьево | 10 | 1*100 | 0.7 | 30
11340 | КТП-10кВ Тормасово Комарно | Удомельский | Тверская обл. | Т.Комарно | 10 | 1*60 | 0.75 | 15
11341 | КТП-10кВ Комарно | Удомельский | Тверская обл. | Комарно | 10 | 1*10 | 1 | 0
11342 | КТП-10кВ Жаворонково | Удомельский | Тверская обл. | Жаворонково | 10 | 1*100 | 0.05 | 95
11343 | КТП-10кВ Гарусово | Удомельский | Тверская обл. | Гарусово | 10 | 1*30 | 0.83333 | 5
11344 | КТП-10кВ Дача чайка | Удомельский | Тверская обл. | TP010-0082487 | 10 | 1*160 | 0.5625 | 70
11345 | ЗТП-10кВ Попово школа | Удомельский | Тверская обл. | TP010-0114493 | 10 | 1*250 | 1 | 0
11346 | КТПП-10кВ Копачево-1 | Удомельский | Тверская обл. | TP010-0114554 | 10 | 1*250 | 0.2 | 200
11347 | КТП-10кВ Снапугино 100 | Удомельский | Тверская обл. | TP010-0116975 | 10 | 1*63 | 0.84127 | 10
11348 | ТП 231 | Бологовский | Тверская обл. | TP010-0117569 | 10 | 1*160 | 0.96875 | 5
11349 | КТП-10кВ Жилой дом | Удомельский | Тверская обл. | TP010-0126073 | 10 | 1*60 | 0.16667 | 50
11350 | ТП 049 | Бологовский | Тверская обл. | TP010-0129773 | 10 | 1*60 | 0.91667 | 5
11351 | ТП 228 | Бологовский | Тверская обл. | TP010-0129782 | 10 | 1*100 | 0.8 | 20
11352 | ТП 229 | Бологовский | Тверская обл. | TP010-0129794 | 10 | 1*25 | 0.8 | 5
11353 | ТП 230 | Бологовский | Тверская обл. | TP010-0129926 | 10 | 1*100 | 0.95 | 5
11354 | КТП-10кВ Бочурино | Удомельский | Тверская обл. | TP010-0131581 | 10 | 1*100 | 0.98 | 2
11355 | КТП-10кВ ГИБДД | Удомельский | Тверская обл. | TP010-0132645 | 10 | 1*63 | 1 | 0
11356 | КТП-10кВ Льнозавод | Удомельский | Тверская обл. | TP010-0132646 | 10 | 1*400 | 0.875 | 50
11357 | КТП-10кВ Ясная поляна-2 | Удомельский | Тверская обл. | TP010-0135530 | 10 | 1*63 | 0.44444 | 35
11358 | СТП-10кВ Связь | Удомельский | Тверская обл. | TP010-0138852 | 10 | 1*63 | 0.65079 | 22
11359 | СТП-10кВ Отдых | Удомельский | Тверская обл. | TP010-0138858 | 10 | 1*63 | 0.46032 | 34
11360 | КТП-10кВ Возрождение | Удомельский | Тверская обл. | TP010-0138860 | 10 | 1*100 | 0.68 | 32
11361 | ТП 234 | Бологовский | Тверская обл. | TP010-0138895 | 10 | 1*100 | 0.6 | 40
11362 | ТП 239 | Бологовский | Тверская обл. | TP010-0138906 | 10 | 1*40 | 0.625 | 15
11363 | КТП-10кВ Бриллиант | Удомельский | Тверская обл. | TP010-0138920 | 10 | 1*100 | 0.9 | 10
11364 | ТП 227 | Бологовский | Тверская обл. | TP010-0139035 | 10 | 1*100 | 0.4 | 60
11365 | ТП 238 | Бологовский | Тверская обл. | TP010-0139040 | 10 | 1*63 | 0.44444 | 35
11366 | ТП 232 | Бологовский | Тверская обл. | TP010-0139042 | 10 | 2*630 | 0.20635 | 500
11367 | СТП-10кВ Металлист | Удомельский | Тверская обл. | TP010-0139664 | 10 | 1*40 | 0.625 | 15
11368 | КТП-10кВ Ясная поляна-3 | Удомельский | Тверская обл. | TP010-0140210 | 10 | 1*630 | 0.80159 | 125
11369 | СТП-10кВ Удачное | Удомельский | Тверская обл. | TP010-0141464 | 10 | 1*63 | 0.15873 | 53
11370 | СТП-10кВ Меглич | Удомельский | Тверская обл. | TP010-0142413 | 10 | 1*63 | 0.2381 | 48
11371 | КТП-10кВ Гайново-2 | Удомельский | Тверская обл. | TP010-0142920 | 10 | 1*160 | 0.375 | 100
11372 | СТП-10кВ Павлово-2 | Удомельский | Тверская обл. | TP010-0143010 | 10 | 1*10 | 1 | 0
11373 | ТП ДНТ КОЛОС | Удомельский | Тверская обл. | TP010-0147534 | 10 | 1*630 | 0.92063 | 50

## Приоритетное ТП(селхозпроизв) (hidden)
Перечень ПС 35-110 кВ к которым возможно осуществить технологическое присоединение производителей сельскохозяйственной продукции
№ п/п | Район субъекта РФ | Наименование РЭС | Наименование объекта центра питания, | Класс напряжения | Установленная мощность трансформаторов | Существующая нагрузка по замерам, МВА | Фактический резерв мощности с учетом замеров режимного дня, МВА | Приоритетная категория надежности электроснабжения при указанном резерве мощности, (не выше)
| Карачевский | #REF! | #REF! | #REF! | 40+40 | #REF! | #REF! | II | #REF!
| Брянский | #REF! | #REF! | #REF! | 6,3+6,3 | #REF! | #REF! | II | #REF!
| г.Брянск | #REF! | #REF! | #REF! | #REF! | #REF! | #REF! | - | #REF!
| Трубчевский | #REF! | #REF! | #REF! | 16+25 | #REF! | #REF! | II | #REF!
| Новозыбковский | #REF! | #REF! | #REF! | 6,3+2,5 | #REF! | #REF! | III | #REF!
| Почепский | #REF! | #REF! | #REF! | 4+6,3 | #REF! | #REF! | II | #REF!
| г.Брянск | #REF! | #REF! | #REF! | #REF! | #REF! | #REF! | II | #REF!
| Клинцовский | #REF! | #REF! | #REF! | #REF! | #REF! | #REF! | II | #REF!
| Унечский | #REF! | #REF! | #REF! | 40+40 | #REF! | #REF! | II | #REF!
| Трубчевский | #REF! | #REF! | #REF! | #REF! | #REF! | #REF! | III | #REF!
| г.Брянск | #REF! | #REF! | #REF! | #REF! | #REF! | #REF! | - | #REF!
| Стародубский | #REF! | #REF! | #REF! | #REF! | #REF! | #REF! | III | #REF!
| Брянский | #REF! | #REF! | #REF! | #REF! | #REF! | #REF! | III | #REF!
| г.Брянск | #REF! | #REF! | #REF! | #REF! | #REF! | #REF! | - | #REF!
| Дубровский | #REF! | #REF! | #REF! | 16+16 | #REF! | #REF! | II | #REF!
| Дятьковский | #REF! | #REF! | #REF! | #REF! | #REF! | #REF! | III | #REF!
| Жуковский | #REF! | #REF! | #REF! | #REF! | #REF! | #REF! | III | #REF!
| Клинцовский | #REF! | #REF! | #REF! | 10+6,3 | #REF! | #REF! | II | #REF!
| Клинцовский | #REF! | #REF! | #REF! | 16+16 | #REF! | #REF! | II | #REF!
| г.Брянск | #REF! | #REF! | #REF! | #REF! | #REF! | #REF! | - | #REF!
| Унечский | #REF! | #REF! | #REF! | #REF! | #REF! | #REF! | III | #REF!
| Дятьковский | #REF! | #REF! | #REF! | 25+25 | #REF! | #REF! | II | #REF!
| Брянский | #REF! | #REF! | #REF! | 25+25 | #REF! | #REF! | II | #REF!
| Карачевский | #REF! | #REF! | #REF! | #REF! | #REF! | #REF! | II | #REF!
| г.Брянск | #REF! | #REF! | #REF! | #REF! | #REF! | #REF! | - | #REF!
| Клетнянский | #REF! | #REF! | #REF! | 10+16 | #REF! | #REF! | II | #REF!
| Климовский | #REF! | #REF! | #REF! | 16+16 | #REF! | #REF! | II | #REF!
| Гордеевский | #REF! | #REF! | #REF! | 10+10 | #REF! | #REF! | II | #REF!
| Комаричский | #REF! | #REF! | #REF! | 16+16 | #REF! | #REF! | II | #REF!
| Почепский | #REF! | #REF! | #REF! | 2,5+2,5 | #REF! | #REF! | II | #REF!
| Жуковский | #REF! | #REF! | #REF! | 4+2,5 | #REF! | #REF! | II | #REF!
| Комаричский | #REF! | #REF! | #REF! | #REF! | #REF! | #REF! | II | #REF!
| Мглинский | #REF! | #REF! | #REF! | #REF! | #REF! | #REF! | III | #REF!
| г.Брянск, Брянский район | #REF! | #REF! | #REF! | #REF! | #REF! | #REF! | II | #REF!
| Севский | #REF! | #REF! | #REF! | 10+16 | #REF! | #REF! | II | #REF!
| Брянский | #REF! | #REF! | #REF! | #REF! | #REF! | #REF! |  | #REF!
| Брянский | #REF! | #REF! | #REF! | #REF! | #REF! | #REF! | II | #REF!
| Унечский | #REF! | #REF! | #REF! | #REF! | #REF! | #REF! | III | #REF!
| Брасовский | #REF! | #REF! | #REF! | #REF! | #REF! | #REF! | III | #REF!
| Трубчевский | #REF! | #REF! | #REF! | #REF! | #REF! | #REF! | III | #REF!
| Погарский | #REF! | #REF! | #REF! | 16+16+16 | #REF! | #REF! | II | #REF!
| Брянский | #REF! | #REF! | #REF! | 16+16 | #REF! | #REF! | II | #REF!
| Почепский | #REF! | #REF! | #REF! | 25+25 | #REF! | #REF! | II | #REF!
| Брянский | #REF! | #REF! | #REF! | #REF! | #REF! | #REF! | III | #REF!
| Трубчевский | #REF! | #REF! | #REF! | #REF! | #REF! | #REF! | III | #REF!
| г.Брянск | #REF! | #REF! | #REF! | #REF! | #REF! | #REF! | - | #REF!
| г.Брянск | #REF! | #REF! | #REF! | #REF! | #REF! | #REF! | - | #REF!
| Стародубский | #REF! | #REF! | #REF! | 16+16 | #REF! | #REF! | II | #REF!
| Почепский | #REF! | #REF! | #REF! | 6,3+6,3 | #REF! | #REF! | II | #REF!
| Суражский | #REF! | #REF! | #REF! | #REF! | #REF! | #REF! | - | #REF!
| Брянский | #REF! | #REF! | #REF! | #REF! | #REF! | #REF! | II | #REF!
| Трубчевский | #REF! | #REF! | #REF! | #REF! | #REF! | #REF! | II | #REF!
| г.Брянск | #REF! | #REF! | #REF! | #REF! | #REF! | #REF! | - | #REF!
| Выгоничский | #REF! | #REF! | #REF! | #REF! | #REF! | #REF! | III | #REF!
| Навлинский | #REF! | #REF! | #REF! | 16+16 | #REF! | #REF! | II | #REF!
| Новозыбковский | #REF! | #REF! | #REF! | 6,3+6,3 | #REF! | #REF! | II | #REF!
| г.Брянск | #REF! | #REF! | #REF! | #REF! | #REF! | #REF! | 3 | #REF!
| Унечский | #REF! | #REF! | #REF! | #REF! | #REF! | #REF! | II | #REF!
| г.Брянск | #REF! | #REF! | #REF! | #REF! | #REF! | #REF! | - | #REF!
| Погарский | #REF! | #REF! | #REF! | 4+4 | #REF! | #REF! | II | #REF!
| Дубровский | #REF! | #REF! | #REF! | #REF! | #REF! | #REF! | III | #REF!
| Навлинский | #REF! | #REF! | #REF! | #REF! | #REF! | #REF! | III | #REF!
| Погарский | #REF! | #REF! | #REF! | 2,5+2,5 | #REF! | #REF! | II | #REF!
| Брянский | #REF! | #REF! | #REF! | 6,3+6,3 | #REF! | #REF! | II | #REF!
| Погарский | #REF! | #REF! | #REF! | #REF! | #REF! | #REF! | III | #REF!
| Брасовский | #REF! | #REF! | #REF! | 6,3+6,3 | #REF! | #REF! | II | #REF!
| Клетнянский | #REF! | #REF! | #REF! | #REF! | #REF! | #REF! | II | #REF!
| Дятьковский | #REF! | #REF! | #REF! | #REF! | #REF! | #REF! | III | #REF!
| Карачевский | #REF! | #REF! | #REF! | 4+4 | #REF! | #REF! | II | #REF!
| Дятьковский | #REF! | #REF! | #REF! | 4+4 | #REF! | #REF! | II | #REF!
| Суражский | #REF! | #REF! | #REF! | #REF! | #REF! | #REF! | II | #REF!
| Клинцовский | #REF! | #REF! | #REF! | 2,5+2,5 | #REF! | #REF! | II | #REF!
| г.Брянск | #REF! | #REF! | #REF! | #REF! | #REF! | #REF! | - | #REF!
| Стародубский | #REF! | #REF! | #REF! | #REF! | #REF! | #REF! | III | #REF!
| Брасовский | #REF! | #REF! | #REF! | 4+2,5 | #REF! | #REF! | II | #REF!
| Гордеевский | #REF! | #REF! | #REF! | 4+4 | #REF! | #REF! | II | #REF!
| г.Брянск | #REF! | #REF! | #REF! | #REF! | #REF! | #REF! | - | #REF!
| Стародубский | #REF! | #REF! | #REF! | #REF! | #REF! | #REF! | II | #REF!
| Жуковский | #REF! | #REF! | #REF! | 4+4 | #REF! | #REF! | II | #REF!
| Мглинский | #REF! | #REF! | #REF! | #REF! | #REF! | #REF! | III | #REF!
| Севский | #REF! | #REF! | #REF! | 1,6+1,6 | #REF! | #REF! | II | #REF!
| Брянский | #REF! | #REF! | #REF! | #REF! | #REF! | #REF! | III | #REF!
| Карачевский | #REF! | #REF! | #REF! | #REF! | #REF! | #REF! | III | #REF!
| Жирятинский | #REF! | #REF! | #REF! | 4+4 | #REF! | #REF! | II | #REF!
| Красногорский | #REF! | #REF! | #REF! | #REF! | #REF! | #REF! | II | #REF!
| Комаричский | #REF! | #REF! | #REF! | 4+6,3 | #REF! | #REF! | II | #REF!
| Климовский | #REF! | #REF! | #REF! | #REF! | #REF! | #REF! | III | #REF!
| Жуковский | #REF! | #REF! | #REF! | #REF! | #REF! | #REF! | III | #REF!
| Новозыбковский | #REF! | #REF! | #REF! | 1,6+16 | #REF! | #REF! | II | #REF!
| Клинцовский | #REF! | #REF! | #REF! | #REF! | #REF! | #REF! | III | #REF!
| Суземский | #REF! | #REF! | #REF! | #REF! | #REF! | #REF! | III | #REF!
| Севский | #REF! | #REF! | #REF! | 2,5+2,5 | #REF! | #REF! | II | #REF!
| Брасовский | #REF! | #REF! | #REF! | 2,5+2,5 | #REF! | #REF! | II | #REF!
| Суражский | #REF! | #REF! | #REF! | #REF! | #REF! | #REF! | III | #REF!
| Стародубский | #REF! | #REF! | #REF! | #REF! | #REF! | #REF! | III | #REF!
| Суражский | #REF! | #REF! | #REF! | 2,5+2,5 | #REF! | #REF! | II | #REF!
| Жуковский | #REF! | #REF! | #REF! | #REF! | #REF! | #REF! | III | #REF!
| Дятьковский | #REF! | #REF! | #REF! | 6,3+6,3 | #REF! | #REF! | II | #REF!
| Брянский | #REF! | #REF! | #REF! | #REF! | #REF! | #REF! | III | #REF!
| Дубровский | #REF! | #REF! | #REF! | #REF! | #REF! | #REF! | III | #REF!
| Мглинский | #REF! | #REF! | #REF! | #REF! | #REF! | #REF! | III | #REF!
| Стародубский | #REF! | #REF! | #REF! | #REF! | #REF! | #REF! | III | #REF!
| Мглинский | #REF! | #REF! | #REF! | #REF! | #REF! | #REF! | III | #REF!
| Жирятинский | #REF! | #REF! | #REF! | #REF! | #REF! | #REF! | III | #REF!
| Суземский | #REF! | #REF! | #REF! | 1,6+16 | #REF! | #REF! | II | #REF!
| Суражский | #REF! | #REF! | #REF! | 2,5+2,5 | #REF! | #REF! | II | #REF!
| Жирятинский | #REF! | #REF! | #REF! | 4+4 | #REF! | #REF! | II | #REF!
| Карачевский | #REF! | #REF! | #REF! | 4+2,5 | #REF! | #REF! | II | #REF!
| Почепский | #REF! | #REF! | #REF! | #REF! | #REF! | #REF! | III | #REF!
| Дятьковский | #REF! | #REF! | #REF! | #REF! | #REF! | #REF! | II | #REF!
| Брасовский | #REF! | #REF! | #REF! | 4+4 | #REF! | #REF! | II | #REF!
| Навлинский | #REF! | #REF! | #REF! | #REF! | #REF! | #REF! | II | #REF!
| Стародубский | #REF! | #REF! | #REF! | #REF! | #REF! | #REF! | III | #REF!
| Трубчевский | #REF! | #REF! | #REF! | #REF! | #REF! | #REF! | III | #REF!
| Жуковский | #REF! | #REF! | #REF! | 2,5+2,5 | #REF! | #REF! | II | #REF!
| Рогнединский | #REF! | #REF! | #REF! | 4+6,3 | #REF! | #REF! | II | #REF!
| Карачевский | #REF! | #REF! | #REF! | 4+4 | #REF! | #REF! | II | #REF!
| Навлинский | #REF! | #REF! | #REF! | #REF! | #REF! | #REF! | III | #REF!
| Севский | #REF! | #REF! | #REF! | #REF! | #REF! | #REF! | III | #REF!
| Севский | #REF! | #REF! | #REF! | 6,3+6,3 | #REF! | #REF! | II | #REF!
| Почепский | #REF! | #REF! | #REF! | 2,5+2,5 | #REF! | #REF! | II | #REF!
| Суражский | #REF! | #REF! | #REF! | #REF! | #REF! | #REF! | III | #REF!
| Клинцовский | #REF! | #REF! | #REF! | #REF! | #REF! | #REF! | II | #REF!
| Брасовский | #REF! | #REF! | #REF! | #REF! | #REF! | #REF! | III | #REF!
| Климовский | #REF! | #REF! | #REF! | #REF! | #REF! | #REF! | II | #REF!
| Дятьковский | #REF! | #REF! | #REF! | 10+10 | #REF! | #REF! | II | #REF!
| Суземский | #REF! | #REF! | #REF! | #REF! | #REF! | #REF! | III | #REF!
| Жирятинский | #REF! | #REF! | #REF! | #REF! | #REF! | #REF! | III | #REF!
| Климовский | #REF! | #REF! | #REF! | 2,5+2,5 | #REF! | #REF! | II | #REF!
| Унечский | #REF! | #REF! | #REF! | #REF! | #REF! | #REF! | II | #REF!
| Карачевский | #REF! | #REF! | #REF! | 2,5+2,5 | #REF! | #REF! | II | #REF!
| Комаричский | #REF! | #REF! | #REF! | #REF! | #REF! | #REF! | III | #REF!
| Рогнединский | #REF! | #REF! | #REF! | #REF! | #REF! | #REF! | II | #REF!
| г.Брянск | #REF! | #REF! | #REF! | 16+1 | #REF! | #REF! | - | #REF!
| г.Брянск, Брянский район | #REF! | #REF! | #REF! | #REF! | #REF! | #REF! | II | #REF!
| Рогнединский | #REF! | #REF! | #REF! | #REF! | #REF! | #REF! | III | #REF!
| Клетнянский | #REF! | #REF! | #REF! | #REF! | #REF! | #REF! | III | #REF!
| Севский | #REF! | #REF! | #REF! | 4+2,5 | #REF! | #REF! | II | #REF!
| Климовский | #REF! | #REF! | #REF! | 2,5+2,5 | #REF! | #REF! | II | #REF!
| Злынковский | #REF! | #REF! | #REF! | 2,5+2,5 | #REF! | #REF! | II | #REF!
| Трубчевский | #REF! | #REF! | #REF! | #REF! | #REF! | #REF! | III | #REF!
| Дубровский | #REF! | #REF! | #REF! | 4+4 | #REF! | #REF! | II | #REF!
|  |  |  | #REF! | #REF! | #REF! | #REF! | III | #REF!
| Клинцовский | #REF! | #REF! | #REF! | #REF! | #REF! | #REF! | III | #REF!
|  |  |  | #REF! | #REF! | #REF! | #REF! | III | #REF!