## ЦП выше 35 кВ
№ п/п | Наименование центра питания | Балансовая принадлежность | Месторасположение |  | Технические характеристики |  |  |  | Примечания
|  |  | Регион | Муниципальное образование | Классы напряжения, кВ | Установленная мощность, МВА | Текущая загрузка центра питания, МВА | Текущий резерв мощности для технологического присоединения, МВт
1 | 2 | 3 | 4 | 5 | 6 | 7 |  |  | 10
1 | 110/35/10 | Курскэнерго | Курская область | Курская область | 110/35/10 | 6.3 | 1.3015 | 4.987 | указан суммарный резерв по СШ35 и СШ10-6кВ
2 | 110/35/10 | Курскэнерго | Курская область | Курская область | 110/35/10 | 6.3 | 1.8341 | 4.4793 | указан суммарный резерв по СШ35 и СШ10-6кВ
3 | 110/10 | Курскэнерго | Курская область | Курская область | 110/10 | 10 | 0.89853 | 8.9084 | однотрансформаторная
4 | 110/35/10 | Курскэнерго | Курская область | Курская область | 110/35/10 | 6.3 | 0.43472 | 5.73 | указан суммарный резерв по СШ35 и СШ10-6кВ
5 | 110/35/10 | Курскэнерго | Курская область | Курская область | 110/35/10 | 10 | 0.5894 | 9.2221 | указан суммарный резерв по СШ35 и СШ10-6кВ
6 | 110/10 | Курскэнерго | Курская область | Курская область | 110/10 | 2.5 | 0.2442 | 2.2094 | однотрансформаторная
7 | 110/10 | Курскэнерго | Курская область | Курская область | 110/10 | 6.3 | 1.3882 | 4.8505 | однотрансформаторная
8 | 110/35/10 | Курскэнерго | Курская область | Курская область | 110/35/10 | 10 | 5.5373 | 4.6742 | указан суммарный резерв по СШ35 и СШ10-6кВ
9 | 110/10 | Курскэнерго | Курская область | Курская область | 110/10 | 10 | 1.1459 | 8.6789 | однотрансформаторная
10 | 110/10 | Курскэнерго | Курская область | Курская область | 110/10 | 2.5 | 1.3835 | 1.1522 | однотрансформаторная
11 | 110/35/10 | Курскэнерго | Курская область | Курская область | 110/35/10 | 6.3 | 0.43674 | 5.724 | указан суммарный резерв по СШ35 и СШ10-6кВ
12 | 110/10 | Курскэнерго | Курская область | Курская область | 110/10 | 2.5 | 2.625 | отсутствует | однотрансформаторная
13 | 110/35/10 | Курскэнерго | Курская область | Курская область | 110/35/10 | 10 | 6.897 | 3.1057 | указан суммарный резерв по СШ35 и СШ10-6кВ
14 | 35/10 | Курскэнерго | Курская область | Курская область | 35/10 | 2.5 | 0.76566 | 1.7208 | однотрансформаторная
15 | 35/10 | Курскэнерго | Курская область | Курская область | 35/10 | 1.8 | 0.41786 | 1.364 | однотрансформаторная
16 | 35/10 | Курскэнерго | Курская область | Курская область | 35/10 | 2.5 | 0.14023 | 2.3059 | однотрансформаторная
17 | 35/10 | Курскэнерго | Курская область | Курская область | 35/10 | 2.5 | 0.16939 | 2.2788 | однотрансформаторная
18 | 35/10 | Курскэнерго | Курская область | Курская область | 35/10 | 4 | 0.29322 | 3.6221 | однотрансформаторная
19 | 35/10 | Курскэнерго | Курская область | Курская область | 35/10 | 2.5 | 0.32108 | 2.1359 | однотрансформаторная
20 | 35/10 | Курскэнерго | Курская область | Курская область | 35/10 | 3.2 | 0 | 3.1181
21 | 35/10 | Курскэнерго | Курская область | Курская область | 35/10 | 1.6 | 0.34658 | 1.2374 | однотрансформаторная
22 | 35/10 | Курскэнерго | Курская область | Курская область | 35/10 | 4 | 0.47388 | 3.3757 | однотрансформаторная
23 | 35/10 | Курскэнерго | Курская область | Курская область | 35/10 | 2.5 | 0.3337 | 2.1223 | однотрансформаторная
24 | 35/10 | Курскэнерго | Курская область | Курская область | 35/10 | 4 | 2.5567 | 1.5228 | однотрансформаторная
25 | 35/10 | Курскэнерго | Курская область | Курская область | 35/10 | 2.5 | 0.50256 | 1.9696 | однотрансформаторная
26 | 35/10 | Курскэнерго | Курская область | Курская область | 35/10 | 1.6 | 0.19536 | 1.3777 | однотрансформаторная
27 | 35/10 | Курскэнерго | Курская область | Курская область | 35/10 | 2.5 | 0.35642 | 2.1031 | однотрансформаторная
28 | 35/10 | Курскэнерго | Курская область | Курская область | 35/10 | 1 | 0.26118 | 0.72983 | однотрансформаторная
29 | 35/10 | Курскэнерго | Курская область | Курская область | 35/10 | 1.8 | 0.59528 | 0.89025 | однотрансформаторная
30 | 35/10 | Курскэнерго | Курская область | Курская область | 35/10 | 1.6 | 0.25505 | 1.3224 | однотрансформаторная
31 | 35/10 | Курскэнерго | Курская область | Курская область | 35/10 | 1.6 | 0.6542 | 0.64226 | однотрансформаторная
32 | 35/10 | Курскэнерго | Курская область | Курская область | 35/10 | 2.5 | 0.068923 | 2.372 | однотрансформаторная
33 | 35/10 | Курскэнерго | Курская область | Курская область | 35/10 | 2.5 | 0.73092 | 1.7342 | однотрансформаторная
34 | 35/10 | Курскэнерго | Курская область | Курская область | 35/10 | 2.5 | 1.0622 | 1.4502 | однотрансформаторная
35 | 35/10 | Курскэнерго | Курская область | Курская область | 35/10 | 4 | 1.2325 | 2.3686 | однотрансформаторная
36 | 35/10 | Курскэнерго | Курская область | Курская область | 35/10 | 2.5 | 0.21899 | 2.2328 | однотрансформаторная
37 | 35/10 | Курскэнерго | Курская область | Курская область | 35/10 | 2.5 | 0.35486 | 2.1067 | однотрансформаторная
38 | 35/10 | Курскэнерго | Курская область | Курская область | 35/10 | 4 | 0.67669 | 3.2696 | однотрансформаторная
39 | 35/10 | Курскэнерго | Курская область | Курская область | 35/10 | 2.5 | 0.21101 | 2.1151 | однотрансформаторная
40 | 35/10 | Курскэнерго | Курская область | Курская область | 35/10 | 2.5 | 0.4518 | 2.012 | однотрансформаторная
41 | 35/10 | Курскэнерго | Курская область | Курская область | 35/10 | 2.5 | 0.52303 | 1.8005 | однотрансформаторная
42 | 35/10 | Курскэнерго | Курская область | Курская область | 35/10 | 2.5 | 0.32229 | 2.1369 | однотрансформаторная
43 | 35/10 | Курскэнерго | Курская область | Курская область | 35/10 | 2.5 | 0.66098 | 1.8226 | однотрансформаторная
44 | 35/10 | Курскэнерго | Курская область | Курская область | 35/10 | 1.6 | 1.68 | отсутствует | однотрансформаторная
45 | 35/10 | Курскэнерго | Курская область | Курская область | 35/10 | 1.6 | 0.76635 | 0.84786 | однотрансформаторная
46 | 35/10 | Курскэнерго | Курская область | Курская область | 35/10 | 2.5 | 0.4687 | 2.001 | однотрансформаторная
47 | 35/10 | Курскэнерго | Курская область | Курская область | 35/10 | 2.5 | 0.37942 | 2.0839 | однотрансформаторная
48 | 35/10 | Курскэнерго | Курская область | Курская область | 35/10 | 2.5 | 0.51603 | 1.9571 | однотрансформаторная
49 | 35/10 | Курскэнерго | Курская область | Курская область | 35/10 | 2.5 | 0.35274 | 2.0993 | однотрансформаторная
50 | 35/10 | Курскэнерго | Курская область | Курская область | 35/10 | 1.6 | 0.12234 | 1.4455 | однотрансформаторная
51 | 35/10 | Курскэнерго | Курская область | Курская область | 35/10 | 2.5 | 0.29235 | 2.0192 | однотрансформаторная
52 | 35/10 | Курскэнерго | Курская область | Курская область | 35/10 | 2.5 | 0.69832 | 1.788 | однотрансформаторная
53 | 35/10 | Курскэнерго | Курская область | Курская область | 35/10 | 1.8 | 0.35455 | 1.4249 | однотрансформаторная
54 | 35/10 | Курскэнерго | Курская область | Курская область | 35/10 | 2.5 | 0.738 | 1.7511 | однотрансформаторная
55 | 35/10 | Курскэнерго | Курская область | Курская область | 35/10 | 1.6 | 0.51258 | 1.0834 | однотрансформаторная
56 | 35/10 | Курскэнерго | Курская область | Курская область | 35/10 | 2.5 | 0.62192 | 1.8589 | однотрансформаторная
57 | 35/10 | Курскэнерго | Курская область | Курская область | 35/10 | 1.8 | 0.24166 | 1.5297 | однотрансформаторная
58 | 35/10 | Курскэнерго | Курская область | Курская область | 35/10 | 2.5 | 0.1984 | 2.25 | однотрансформаторная
59 | 35/10 | Курскэнерго | Курская область | Курская область | 35/10 | 4 | 0.38402 | 3.5412 | однотрансформаторная
60 | 35/10 | Курскэнерго | Курская область | Курская область | 35/10 | 2.5 | 0.8001 | 1.6935 | однотрансформаторная
61 | 35/10 | Курскэнерго | Курская область | Курская область | 35/10 | 1.6 | 0.38806 | 1.1967 | однотрансформаторная
62 | 35/10 | Курскэнерго | Курская область | Курская область | 35/10 | 1.6 | 0.34544 | 1.2385 | однотрансформаторная
63 | 35/10 | Курскэнерго | Курская область | Курская область | 35/10 | 2.5 | 2.186 | 0.40735 | однотрансформаторная
64 | 35/10 | Курскэнерго | Курская область | Курская область | 35/10 | 2.5 | 0.66937 | 1.8148 | однотрансформаторная
65 | 35/10 | Курскэнерго | Курская область | Курская область | 35/10 | 1.8 | 0.58157 | 1.212 | однотрансформаторная
66 | 35/10 | Курскэнерго | Курская область | Курская область | 35/10 | 4 | 2.4239 | 1.6482 | однотрансформаторная
67 | 35/10 | Курскэнерго | Курская область | Курская область | 35/10 | 2.5 | 0.12308 | 2.3218 | однотрансформаторная
68 | 35/10 | Курскэнерго | Курская область | Курская область | 35/10 | 1.8 | 0.76315 | 1.0457 | однотрансформаторная
69 | 35/10 | Курскэнерго | Курская область | Курская область | 35/10 | 2.5 | 1.0597 | 1.3592 | однотрансформаторная
70 | 35/10 | Курскэнерго | Курская область | Курская область | 35/10 | 1.6 | 0.42795 | 1.1597 | однотрансформаторная
71 | 35/10 | Курскэнерго | Курская область | Курская область | 35/10 | 6.3 | 0.86254 | 5.3289 | однотрансформаторная
72 | 35/10 | Курскэнерго | Курская область | Курская область | 35/10 | 3.2 | 0 | 3.1181
73 | 35/10 | Курскэнерго | Курская область | Курская область | 35/10 | 1.6 | 0.65949 | 0.94703 | однотрансформаторная
74 | 35/10 | Курскэнерго | Курская область | Курская область | 35/10 | 4 | 0.62956 | 3.3134 | однотрансформаторная
75 | 35/10 | Курскэнерго | Курская область | Курская область | 35/10 | 2.5 | 0.38408 | 2.0796 | однотрансформаторная
76 | 35/10 | Курскэнерго | Курская область | Курская область | 35/10 | 6.3 | 0.5571 | 5.0328 | однотрансформаторная
77 | 35/10 | Курскэнерго | Курская область | Курская область | 35/10 | 2.5 | 0.29879 | 2.1522 | однотрансформаторная
78 | 35/10 | Курскэнерго | Курская область | Курская область | 35/10 | 2.5 | 0.37446 | 2.0885 | однотрансформаторная
79 | 35/10 | Курскэнерго | Курская область | Курская область | 35/10 | 4 | 0.47811 | 3.4492 | однотрансформаторная
80 | 35/10 | Курскэнерго | Курская область | Курская область | 35/10 | 4 | 1.5714 | 2.2991 | однотрансформаторная
81 | 35/10 | Курскэнерго | Курская область | Курская область | 35/10 | 1.6 | 0.80416 | 0.81278 | однотрансформаторная
82 | 35/10 | Курскэнерго | Курская область | Курская область | 35/10 | 2.5 | 0.72243 | 1.7651 | однотрансформаторная
83 | 35/10 | Курскэнерго | Курская область | Курская область | 35/10 | 2.5 | 0.03816 | 2.4006 | однотрансформаторная
84 | 35/10 | Курскэнерго | Курская область | Курская область | 35/10 | 2.5 | 0.12879 | 2.3165 | однотрансформаторная
85 | 35/10 | Курскэнерго | Курская область | Курская область | 35/10 | 4 | 0.46391 | 3.4671 | однотрансформаторная
86 | 35/10 | Курскэнерго | Курская область | Курская область | 35/10 | 2.5 | 2.625 | отсутствует | однотрансформаторная
87 | 35/10 | Курскэнерго | Курская область | Курская область | 35/10 | 2.5 | 0.65919 | 1.8243 | однотрансформаторная
88 | 35/10 | Курскэнерго | Курская область | Курская область | 35/10 | 2.5 | 0.33364 | 1.6591 | однотрансформаторная
89 | 35/10 | Курскэнерго | Курская область | Курская область | 35/10 | 4 | 0.53476 | 3.4013 | однотрансформаторная
90 | 35/10 | Курскэнерго | Курская область | Курская область | 35/10 | 6.3 | 5.2826 | отсутствует | однотрансформаторная
91 | 35/10 | Курскэнерго | Курская область | Курская область | 35/10 | 2.5 | 0.62572 | 1.8553 | однотрансформаторная
92 | 35/10 | Курскэнерго | Курская область | Курская область | 35/10 | 2.5 | 0.11848 | 2.326 | однотрансформаторная
93 | 35/10 | Курскэнерго | Курская область | Курская область | 35/10 | 2.5 | 0.58501 | 1.8931 | однотрансформаторная
94 | 35/10 | Курскэнерго | Курская область | Курская область | 35/10 | 6.3 | 1.0983 | 5.1164 | однотрансформаторная
95 | 35/10 | Курскэнерго | Курская область | Курская область | 35/10 | 2.5 | 0.038176 | 2.4006 | однотрансформаторная
96 | 35/10 | Курскэнерго | Курская область | Курская область | 35/10 | 2.5 | 0.24528 | 2.1779 | однотрансформаторная
97 | 35/10 | Курскэнерго | Курская область | Курская область | 35/10 | 1.6 | 0.61428 | 0.98492 | однотрансформаторная
98 | 35/10 | Курскэнерго | Курская область | Курская область | 35/10 | 4 | 0 | 3.8976 | однотрансформаторная
99 | 35/10 | Курскэнерго | Курская область | Курская область | 35/10 | 2.5 | 0.18498 | 2.2643 | однотрансформаторная
100 | 35/10 | Курскэнерго | Курская область | Курская область | 35/10 | 1.6 | 0.42791 | 1.1619 | однотрансформаторная
101 | 35/10 | Курскэнерго | Курская область | Курская область | 35/10 | 2.5 | 0.28633 | 2.1703 | однотрансформаторная
102 | 35/10 | Курскэнерго | Курская область | Курская область | 35/10 | 4 | 0.35473 | 3.5647 | однотрансформаторная
103 | 35/10 | Курскэнерго | Курская область | Курская область | 35/10 | 2.5 | 2.6254 | отсутствует | однотрансформаторная
104 | 35/10 | Курскэнерго | Курская область | Курская область | 35/10 | 2.5 | 0.23555 | 2.2174 | однотрансформаторная
105 | 35/10 | Курскэнерго | Курская область | Курская область | 35/10 | 2.5 | 0.87932 | 1.62 | однотрансформаторная
106 | 35/10 | Курскэнерго | Курская область | Курская область | 35/10 | 1.6 | 0.31243 | 1.265 | однотрансформаторная
107 | 35/10 | Курскэнерго | Курская область | Курская область | 35/10 | 2.5 | 0.28797 | 2.1688 | однотрансформаторная
108 | 35/10 | Курскэнерго | Курская область | Курская область | 35/10 | 2.5 | 0.5707 | 1.8642 | однотрансформаторная
109 | 35/10 | Курскэнерго | Курская область | Курская область | 35/10 | 2.5 | 0.29412 | 2.1631 | однотрансформаторная
110 | 35/10 | Курскэнерго | Курская область | Курская область | 35/10 | 2.5 | 0.50702 | 1.9627 | однотрансформаторная
111 | 35/10 | Курскэнерго | Курская область | Курская область | 35/10 | 1.6 | 0.31744 | 1.2645 | однотрансформаторная
112 | 35/10 | Курскэнерго | Курская область | Курская область | 35/10 | 4 | 1.5069 | 2.4923 | однотрансформаторная
113 | 35/10 | Курскэнерго | Курская область | Курская область | 35/10 | 2.5 | 0.51662 | 1.8823 | однотрансформаторная
114 | 35/10 | Курскэнерго | Курская область | Курская область | 35/10 | 2.5 | 0.29919 | 2.1549 | однотрансформаторная
115 | 35/10 | Курскэнерго | Курская область | Курская область | 35/10 | 1.6 | 0.15581 | 1.4123 | однотрансформаторная
116 | 35/10 | Курскэнерго | Курская область | Курская область | 35/10 | 2.5 | 0.31123 | 2.145 | однотрансформаторная
117 | 35/10 | Курскэнерго | Курская область | Курская область | 35/10 | 2.5 | 0.35139 | 2.1099 | однотрансформаторная
118 | 35/10 | Курскэнерго | Курская область | Курская область | 35/10 | 2.5 | 0.14174 | 2.3045 | однотрансформаторная
119 | 35/10 | Курскэнерго | Курская область | Курская область | 35/10 | 2.5 | 0.11114 | 2.3329 | однотрансформаторная
120 | 35/10 | Курскэнерго | Курская область | Курская область | 35/10 | 1.6 | 0.13611 | 1.4327 | однотрансформаторная
121 | 35/10 | Курскэнерго | Курская область | Курская область | 35/10 | 1.6 | 0.24784 | 1.329 | однотрансформаторная
122 | 35/10 | Курскэнерго | Курская область | Курская область | 35/10 | 2.5 | 0.090566 | 2.352 | однотрансформаторная
123 | 35/10 | Курскэнерго | Курская область | Курская область | 35/10 | 2.5 | 0.60558 | 1.874 | однотрансформаторная
124 | 35/10 | Курскэнерго | Курская область | Курская область | 35/10 | 2.5 | 0.11007 | 2.3339 | однотрансформаторная
125 | 35/10 | Курскэнерго | Курская область | Курская область | 35/10 | 1.6 | 0.33126 | 1.2494 | однотрансформаторная
126 | 35/10 | Курскэнерго | Курская область | Курская область | 35/10 | 6.3 | 0.52498 | 5.6299 | однотрансформаторная
127 | 110/6 | Курскэнерго | Курская область | Курская область | 110/6 | 50 | 10.216 | 14.8795
128 | 110/10 | Курскэнерго | Курская область | Курская область | 110/10 | 16.3 | 2.619 | 4.0065
129 | 110/35/10 | Курскэнерго | Курская область | Курская область | 110/35/10 | 50 | 16.1536 | 9.235 | указан суммарный резерв по СШ35 и СШ10-6кВ
130 | 110/10 | Курскэнерго | Курская область | Курская область | 110/10 | 12.6 | 0.78081 | 5.4793
131 | 110/35/10 | Курскэнерго | Курская область | Курская область | 110/35/10 | 15.6 | 1.5313 | 4.0539 | указан суммарный резерв по СШ35 и СШ10-6кВ
132 | 110/10 | Курскэнерго | Курская область | Курская область | 110/10 | 12.6 | 1.8774 | 4.3645
133 | 110/35/10 | Курскэнерго | Курская область | Курская область | 110/35/10 | 32 | 8.4598 | 7.7301 | указан суммарный резерв по СШ35 и СШ10-6кВ
134 | 110/35/10 | Курскэнерго | Курская область | Курская область | 110/35/10 | 12.6 | 2.2835 | 4.0646 | указан суммарный резерв по СШ35 и СШ10-6кВ
135 | 35/10 | Курскэнерго | Курская область | Курская область | 35/10 | 12.6 | 2.4561 | 4.0705
136 | 110/10 | Курскэнерго | Курская область | Курская область | 110/10 | 20 | 3.1571 | 1.142
137 | 110/10 | Курскэнерго | Курская область | Курская область | 110/10 | 8.8 | 2.4478 | 0.74844
138 | 110/35/10 | Курскэнерго | Курская область | Курская область | 110/35/10 | 121 | 28.3795 | 48.8766 | указан суммарный резерв по СШ35 и СШ10-6кВ
139 | 110/10 | Курскэнерго | Курская область | Курская область | 110/10 | 32 | 20.6761 | отсутствует
140 | 110/35/10 | Курскэнерго | Курская область | Курская область | 110/35/10 | 20 | 5.732 | 4.4955 | указан суммарный резерв по СШ35 и СШ10-6кВ
141 | 110/10 | Курскэнерго | Курская область | Курская область | 110/10 | 50 | 6.1303 | 18.6711
142 | 110/35/10 | Курскэнерго | Курская область | Курская область | 110/35/10 | 50 | 13.1249 | 10.6992 | указан суммарный резерв по СШ35 и СШ10-6кВ
143 | 110/35/10 | Курскэнерго | Курская область | Курская область | 110/35/10 | 20 | 6.2162 | 3.9545 | указан суммарный резерв по СШ35 и СШ10-6кВ
144 | 110/6 | Курскэнерго | Курская область | Курская область | 110/6 | 20 | 0.98066 | 9.0186
145 | 110/35/10 | Курскэнерго | Курская область | Курская область | 110/35/10 | 50 | 7.5689 | 17.7666 | указан суммарный резерв по СШ35 и СШ10-6кВ
146 | 110/35/10 | Курскэнерго | Курская область | Курская область | 110/35/10 | 12.6 | 8.0724 | отсутствует | указан суммарный резерв по СШ35 и СШ10-6кВ
147 | 110/35/10 | Курскэнерго | Курская область | Курская область | 110/35/10 | 31 | 19.1117 | 1.0741 | указан суммарный резерв по СШ35 и СШ10-6кВ
148 | 110/35/10 | Курскэнерго | Курская область | Курская область | 110/35/10 | 32 | 2.8125 | 12.8271 | указан суммарный резерв по СШ35 и СШ10-6кВ
149 | 110/35/10 | Курскэнерго | Курская область | Курская область | 110/35/10 | 80 | 31.6599 | 9.5956 | указан суммарный резерв по СШ35 и СШ10-6кВ
150 | 110/35/10 | Курскэнерго | Курская область | Курская область | 110/35/10 | 26 | 3.0513 | 6.9775 | указан суммарный резерв по СШ35 и СШ10-6кВ
151 | 110/10 | Курскэнерго | Курская область | Курская область | 110/10 | 80 | 0.64629 | 38.4608
152 | 110/35/10 | Курскэнерго | Курская область | Курская область | 110/35/10 | 26 | 6.8286 | 2.1612 | указан суммарный резерв по СШ35 и СШ10-6кВ
153 | 110/10 | Курскэнерго | Курская область | Курская область | 110/10 | 35 | 8.3982 | 1.955
154 | 110/35/10 | Курскэнерго | Курская область | Курская область | 110/35/10 | 20 | 8.6159 | 1.6716 | указан суммарный резерв по СШ35 и СШ10-6кВ
155 | 110/6 | Курскэнерго | Курская область | Курская область | 110/6 | 80 | 7.8 | 31.5107
156 | 110/35/10 | Курскэнерго | Курская область | Курская область | 110/35/10 | 50 | 9.8772 | 15.8635 | указан суммарный резерв по СШ35 и СШ10-6кВ
157 | 110/35/10 | Курскэнерго | Курская область | Курская область | 110/35/10 | 32 | 6.7652 | 9.2452 | указан суммарный резерв по СШ35 и СШ10-6кВ
158 | 110/35/10 | Курскэнерго | Курская область | Курская область | 110/35/10 | 16.3 | 5.1284 | 1.4698 | указан суммарный резерв по СШ35 и СШ10-6кВ
159 | 110/35/10 | Курскэнерго | Курская область | Курская область | 110/35/10 | 32 | 6.0164 | 9.9937 | указан суммарный резерв по СШ35 и СШ10-6кВ
160 | 110/35/10 | Курскэнерго | Курская область | Курская область | 110/35/10 | 16.3 | 8.3283 | 0.16661 | указан суммарный резерв по СШ35 и СШ10-6кВ
161 | 110/10 | Курскэнерго | Курская область | Курская область | 110/10 | 12.6 | 0.85786 | 5.4273
162 | 110/35/10 | Курскэнерго | Курская область | Курская область | 110/35/10 | 35 | 6.2715 | 3.4758 | указан суммарный резерв по СШ35 и СШ10-6кВ
163 | 110/35/10 | Курскэнерго | Курская область | Курская область | 110/35/10 | 20 | 6.7142 | 3.7475 | указан суммарный резерв по СШ35 и СШ10-6кВ
164 | 110/6 | Курскэнерго | Курская область | Курская область | 110/6 | 20 | 0 | 9.4062
165 | 110/35/10 | Курскэнерго | Курская область | Курская область | 110/35/10 | 41 | 10.9817 | 6.3647 | указан суммарный резерв по СШ35 и СШ10-6кВ
166 | 110/35/10 | Курскэнерго | Курская область | Курская область | 110/35/10 | 32 | 8.9219 | 7.1353 | указан суммарный резерв по СШ35 и СШ10-6кВ
167 | 110/35/10 | Курскэнерго | Курская область | Курская область | 110/35/10 | 12.6 | 2.0077 | 4.3607 | указан суммарный резерв по СШ35 и СШ10-6кВ
168 | 110/10 | Курскэнерго | Курская область | Курская область | 110/10 | 5 | 1.4801 | 1.0617
169 | 110/35/10 | Курскэнерго | Курская область | Курская область | 110/35/10 | 32 | 9.212 | 7.4095 | указан суммарный резерв по СШ35 и СШ10-6кВ
170 | 110/10 | Курскэнерго | Курская область | Курская область | 110/10 | 50 | 18.8299 | 6.8644
171 | 110/10 | Курскэнерго | Курская область | Курская область | 110/10 | 126 | 0.27242 | 61.1344
172 | 110/10 | Курскэнерго | Курская область | Курская область | 110/10 | 16.3 | 2.6567 | 3.169
173 | 110/35/10 | Курскэнерго | Курская область | Курская область | 110/35/10 | 20 | 2.5704 | 7.7579 | указан суммарный резерв по СШ35 и СШ10-6кВ
174 | 110/35/10 | Курскэнерго | Курская область | Курская область | 110/35/10 | 16.3 | 1.971 | 4.1314 | указан суммарный резерв по СШ35 и СШ10-6кВ
175 | 110/10 | Курскэнерго | Курская область | Курская область | 110/10 | 50 | 10.8697 | 11.9342
176 | 110/35/10 | Курскэнерго | Курская область | Курская область | 110/35/10 | 63 | 21.3879 | 12.5755 | указан суммарный резерв по СШ35 и СШ10-6кВ
177 | 110/35/10 | Курскэнерго | Курская область | Курская область | 110/35/10 | 41 | 16.855 | отсутствует | указан суммарный резерв по СШ35 и СШ10-6кВ
178 | 110/10 | Курскэнерго | Курская область | Курская область | 110/10 | 50 | 3.8497 | 21.8777
179 | 110/10 | Курскэнерго | Курская область | Курская область | 110/10 | 20 | 0.24797 | 9.5436
180 | 110/10 | Курскэнерго | Курская область | Курская область | 110/10 | 12.6 | 2.571 | 3.5642
181 | 110/35/10 | Курскэнерго | Курская область | Курская область | 110/35/10 | 50 | 12.7037 | 12.0294 | указан суммарный резерв по СШ35 и СШ10-6кВ
182 | 110/35/10 | Курскэнерго | Курская область | Курская область | 110/35/10 | 50 | 17.3283 | 6.2701 | указан суммарный резерв по СШ35 и СШ10-6кВ
183 | 110/6 | Курскэнерго | Курская область | Курская область | 110/6 | 50 | 13.9725 | 11.3387
184 | 110/35/10 | Курскэнерго | Курская область | Курская область | 110/35/10 | 20 | 10.38 | отсутствует | указан суммарный резерв по СШ35 и СШ10-6кВ
185 | 110/35/10 | Курскэнерго | Курская область | Курская область | 110/35/10 | 22.3 | 3.4606 | 3.084 | указан суммарный резерв по СШ35 и СШ10-6кВ
186 | 110/35/10 | Курскэнерго | Курская область | Курская область | 110/35/10 | 26 | 0.90537 | 8.9858 | указан суммарный резерв по СШ35 и СШ10-6кВ
187 | 110/35/10 | Курскэнерго | Курская область | Курская область | 110/35/10 | 32 | 7.3662 | 8.5009 | указан суммарный резерв по СШ35 и СШ10-6кВ
188 | 110/35/10 | Курскэнерго | Курская область | Курская область | 110/35/10 | 50 | 7.0996 | 19.8521 | указан суммарный резерв по СШ35 и СШ10-6кВ
189 | 110/35/10 | Курскэнерго | Курская область | Курская область | 110/35/10 | 17.5 | 2.9235 | 4.7061 | указан суммарный резерв по СШ35 и СШ10-6кВ
190 | 110/10 | Курскэнерго | Курская область | Курская область | 110/10 | 80 | 11.725 | 28.0952
191 | 110/35/10 | Курскэнерго | Курская область | Курская область | 110/35/10 | 32 | 3.6732 | 13.1441 | указан суммарный резерв по СШ35 и СШ10-6кВ
192 | 110/35/10 | Курскэнерго | Курская область | Курская область | 110/35/10 | 12.6 | 4.1501 | 2.6396 | указан суммарный резерв по СШ35 и СШ10-6кВ
193 | 110/35/10 | Курскэнерго | Курская область | Курская область | 110/35/10 | 20 | 4.3467 | 5.7219 | указан суммарный резерв по СШ35 и СШ10-6кВ
194 | 110/35/10 | Курскэнерго | Курская область | Курская область | 110/35/10 | 50 | 7.1106 | 17.726 | указан суммарный резерв по СШ35 и СШ10-6кВ
195 | 110/35/10 | Курскэнерго | Курская область | Курская область | 110/35/10 | 17.5 | 2.7257 | 4.4426 | указан суммарный резерв по СШ35 и СШ10-6кВ
196 | 35/10 | Курскэнерго | Курская область | Курская область | 35/10 | 5 | 0.3737 | 2.3458
197 | 35/10 | Курскэнерго | Курская область | Курская область | 35/10 | 4.1 | 0.53099 | 1.3321
198 | 35/10 | Курскэнерго | Курская область | Курская область | 35/10 | 8 | 2.4179 | 1.7067
199 | 35/10 | Курскэнерго | Курская область | Курская область | 35/10 | 3.2 | 0.20321 | 1.6754
200 | 35/10 | Курскэнерго | Курская область | Курская область | 35/10 | 8 | 1.5333 | 2.6772
201 | 35/10 | Курскэнерго | Курская область | Курская область | 35/10 | 3.5 | 0.18818 | 1.0457
202 | 35/10 | Курскэнерго | Курская область | Курская область | 35/10 | 6.5 | 0.77416 | 1.7876
203 | 35/10 | Курскэнерго | Курская область | Курская область | 35/10 | 5 | 0.74575 | 2.0392
204 | 35/10 | Курскэнерго | Курская область | Курская область | 35/10 | 14 | 2.0334 | 1.8133
205 | 35/10 | Курскэнерго | Курская область | Курская область | 35/10 | 3.2 | 0.46347 | 1.1791
206 | 35/10 | Курскэнерго | Курская область | Курская область | 35/10 | 6.5 | 0.3823 | 2.2832
207 | 35/10 | Курскэнерго | Курская область | Курская область | 35/10 | 8 | 0.58155 | 3.4498
208 | 35/10 | Курскэнерго | Курская область | Курская область | 35/10 | 10.3 | 2.0719 | 2.035
209 | 35/10 | Курскэнерго | Курская область | Курская область | 35/10 | 5 | 1.1253 | 1.4705
210 | 35/10 | Курскэнерго | Курская область | Курская область | 35/10 | 3.2 | 0.40232 | 1.3591
211 | 35/10 | Курскэнерго | Курская область | Курская область | 35/10 | 8 | 1.2721 | 2.7171
212 | 35/10 | Курскэнерго | Курская область | Курская область | 35/10 | 5 | 2.8919 | отсутствует
213 | 35/10 | Курскэнерго | Курская область | Курская область | 35/10 | 3.2 | 0.17648 | 1.5634
214 | 35/10 | Курскэнерго | Курская область | Курская область | 35/10 | 8 | 2.604 | 0.77938
215 | 35/10 | Курскэнерго | Курская область | Курская область | 35/10 | 5 | 0.26803 | 2.2578
216 | 35/10 | Курскэнерго | Курская область | Курская область | 35/10 | 20 | 8.3955 | 2.851
217 | 35/10 | Курскэнерго | Курская область | Курская область | 35/10 | 8 | 0.58223 | 3.4936
218 | 35/10 | Курскэнерго | Курская область | Курская область | 35/10 | 4.1 | 1.3762 | 0.76855
219 | 35/10 | Курскэнерго | Курская область | Курская область | 35/10 | 12.6 | 3.776 | 2.6127
220 | 35/10 | Курскэнерго | Курская область | Курская область | 35/10 | 4.3 | 0.47135 | 1.3165
221 | 35/10 | Курскэнерго | Курская область | Курская область | 35/10 | 3.2 | 0.21969 | 1.2506
222 | 35/10 | Курскэнерго | Курская область | Курская область | 35/10 | 12.6 | 1.9738 | 4.6764
223 | 35/10 | Курскэнерго | Курская область | Курская область | 35/10 | 7.2 | 2.3651 | 1.4662
224 | 35/10 | Курскэнерго | Курская область | Курская область | 35/10 | 10.3 | 5.357 | 0.081542
225 | 35/10 | Курскэнерго | Курская область | Курская область | 35/10 | 6.5 | 0.27659 | 2.3485
226 | 35/10 | Курскэнерго | Курская область | Курская область | 35/10 | 4.3 | 0.69534 | 1.4775
227 | 35/10 | Курскэнерго | Курская область | Курская область | 35/10 | 5 | 1.2196 | 1.563
228 | 35/10 | Курскэнерго | Курская область | Курская область | 35/10 | 5 | 0.19372 | 2.2678
229 | 35/10 | Курскэнерго | Курская область | Курская область | 35/10 | 20 | 3.9516 | 6.0206
230 | 35/10 | Курскэнерго | Курская область | Курская область | 35/10 | 5 | 0.22396 | 2.295
231 | 35/10 | Курскэнерго | Курская область | Курская область | 35/10 | 5 | 1.079 | 1.6974
232 | 35/10 | Курскэнерго | Курская область | Курская область | 35/10 | 12.6 | 2.3798 | 4.6014
233 | 35/10 | Курскэнерго | Курская область | Курская область | 35/10 | 8 | 0.84111 | 3.3267
234 | 35/10 | Курскэнерго | Курская область | Курская область | 35/10 | 5 | 0.78172 | 2.1401
235 | 35/10 | Курскэнерго | Курская область | Курская область | 35/10 | 5 | 0.43379 | 2.2915
236 | 35/10 | Курскэнерго | Курская область | Курская область | 35/10 | 10.3 | 1.9315 | 2.1918
237 | 35/10 | Курскэнерго | Курская область | Курская область | 35/10 | 8 | 1.7909 | 2.8864
238 | 35/10 | Курскэнерго | Курская область | Курская область | 35/10 | 5 | 0.76286 | 2.03
239 | 35/10 | Курскэнерго | Курская область | Курская область | 35/10 | 3.4 | 0.15849 | 1.5823
240 | 35/10 | Курскэнерго | Курская область | Курская область | 35/10 | 5 | 2.1136 | отсутствует
241 | 35/10 | Курскэнерго | Курская область | Курская область | 35/10 | 5 | 0.2414 | 2.3284
242 | 35/10 | Курскэнерго | Курская область | Курская область | 35/10 | 8 | 0.24649 | 3.9099
243 | 35/10 | Курскэнерго | Курская область | Курская область | 35/10 | 5 | 0.59134 | 1.9658
244 | 35/10 | Курскэнерго | Курская область | Курская область | 35/10 | 10.3 | 0.93137 | 3.3242
245 | 35/10 | Курскэнерго | Курская область | Курская область | 35/10 | 5 | 0.51734 | 2.3029
246 | 35/10 | Курскэнерго | Курская область | Курская область | 35/10 | 5.7 | 0.53992 | 2.0622
247 | 35/10 | Курскэнерго | Курская область | Курская область | 35/10 | 6.5 | 1.1034 | 1.8275
248 | 35/10 | Курскэнерго | Курская область | Курская область | 35/10 | 5 | 1.4982 | 1.3302
249 | 35/10 | Курскэнерго | Курская область | Курская область | 35/10 | 3.2 | 0.20568 | 1.3652
250 | 35/10 | Курскэнерго | Курская область | Курская область | 35/10 | 8 | 1.085 | 3.1094
251 | 35/10 | Курскэнерго | Курская область | Курская область | 35/10 | 5 | 0.038989 | 2.4541
252 | 35/10 | Курскэнерго | Курская область | Курская область | 35/10 | 5 | 1.1989 | 1.2218
253 | 35/10 | Курскэнерго | Курская область | Курская область | 35/10 | 12.6 | 3.0565 | 3.7618
254 | 35/10 | Курскэнерго | Курская область | Курская область | 35/10 | 3.2 | 0.82169 | 1.2419
255 | 35/10 | Курскэнерго | Курская область | Курская область | 35/10 | 5.6 | 0.34221 | 1.4672
256 | 35/10 | Курскэнерго | Курская область | Курская область | 35/10 | 5 | 0.8681 | 1.7865
257 | 35/10 | Курскэнерго | Курская область | Курская область | 35/10 | 5 | 0.38013 | 2.2116
258 | 35/10 | Курскэнерго | Курская область | Курская область | 35/10 | 8 | 1.934 | 1.8902
259 | 35/10 | Курскэнерго | Курская область | Курская область | 35/10 | 8 | 0.42338 | 3.8455
260 | 35/10 | Курскэнерго | Курская область | Курская область | 35/10 | 3.2 | 0.38325 | 1.2272
261 | 35/10 | Курскэнерго | Курская область | Курская область | 35/10 | 5 | 1.5074 | 1.4912
262 | 35/10 | Курскэнерго | Курская область | Курская область | 35/10 | 3.2 | 1.3276 | 0.51725
263 | 35/10 | Курскэнерго | Курская область | Курская область | 35/10 | 12.6 | 1.4499 | 3.4471
264 | 35/10 | Курскэнерго | Курская область | Курская область | 35/10 | 12.6 | 2.8417 | 3.9824
265 | 35/10 | Курскэнерго | Курская область | Курская область | 35/10 | 8 | 1.905 | 2.4678
266 | 35/10 | Курскэнерго | Курская область | Курская область | 35/10 | 5 | 0.26083 | 2.194
267 | 35/10 | Курскэнерго | Курская область | Курская область | 35/10 | 5 | 0.76579 | 2.0924
268 | 35/10 | Курскэнерго | Курская область | Курская область | 35/10 | 8 | 1.3795 | 2.8346
269 | 35/10 | Курскэнерго | Курская область | Курская область | 35/10 | 8 | 1.5289 | 2.8882
270 | 35/10 | Курскэнерго | Курская область | Курская область | 35/10 | 7.2 | 0.80088 | 3.015
271 | 35/10 | Курскэнерго | Курская область | Курская область | 35/10 | 5 | 0.53524 | 2.0311
272 | 35/10 | Курскэнерго | Курская область | Курская область | 35/10 | 3.2 | 0.24996 | 1.5011
273 | 35/10 | Курскэнерго | Курская область | Курская область | 35/10 | 3.8 | 0.22313 | 1.4817
274 | 35/10 | Курскэнерго | Курская область | Курская область | 35/10 | 8 | 2.3631 | 2.6221
275 | 35/10 | Курскэнерго | Курская область | Курская область | 35/10 | 5 | 0.99898 | 1.7341
276 | 35/10 | Курскэнерго | Курская область | Курская область | 35/10 | 5 | 1.3538 | 1.8958
277 | 35/10 | Курскэнерго | Курская область | Курская область | 35/10 | 5.6 | 0.21723 | 1.5046
278 | 35/10 | Курскэнерго | Курская область | Курская область | 35/10 | 5 | 0.32019 | 2.3094
279 | 35/10 | Курскэнерго | Курская область | Курская область | 35/10 | 6.5 | 0.27019 | 2.4326
280 | 35/10 | Курскэнерго | Курская область | Курская область | 35/10 | 5 | 0.14259 | 2.5194
281 | 35/10 | Курскэнерго | Курская область | Курская область | 35/10 | 8 | 2.2334 | 1.893
282 | 35/10 | Курскэнерго | Курская область | Курская область | 35/10 | 20 | 6.2473 | 3.9465
283 | 35/10 | Курскэнерго | Курская область | Курская область | 35/10 | 5 | 2.7177 | отсутствует

## ЦП ниже 35 кВ
Приложение № 2 | [6 empty] | Решение совета директоров ПАО "Россети Центр"
(выписка из протокола от 28.08.2023 № 41/23)
Информация о наличии объема свободной для технологического присоединения потребителей трансформаторной мощности по подстанциям и распределительным пунктам напряжением ниже 35 кВ с дифференциацией по всем уровням напряжения
№ п/п | Наименование подстанции, распределительного пункта | Балансовая принадлежность | Месторасположение |  | Технические характеристики
|  |  | Регион | Муниципальное образование | Классы напряжения, кВ | Установленная мощность, МВА | Текущая загрузка центра питания, МВА | Текущий резерв мощности для технологического присоединения, МВт
А | 1 | 2 | 3 | 4 | 5 | 6 | 7 | 8
1 | КТП-10кВ 119 1/400 | Беловский РЭС | Курская область | Белая | 10/0,4 | 0.4 | 0.325 | 0.08968
2 | ТП 10кВ 1310 24/63 | Беловский РЭС | Курская область | Крупец | 10/0,4 | 0.063 | 0.045 | 0.019966
3 | ТП-10кВ 119 10/100 | Беловский РЭС | Курская область | Белая | 10/0,4 | 0.1 | 0.083 | 0.020768
4 | ЗТП-10кв 1111 1/2*250 | Беловский РЭС | Курская область | Малое Солдатское | 10/0,4 | 0.5 | 0.45 | 0
5 | ЗТП-10кВ 147 1/250 | Беловский РЭС | Курская область | Пены | 10/0,4 | 0.25 | 0.08 | 0.17228
6 | КТП 333 Ф-Р (151) | Беловский РЭС | Курская область | Кондратовка | 10/0,4 | 1.26 | 0.68 | 0
7 | КТП 175 12/400 | Беловский РЭС | Курская область | Коммунар | 10/0,4 | 0.4 | 0.29 | 0.12272
8 | КТП 175 13/400 | Беловский РЭС | Курская область | Коммунар | 10/0,4 | 0.4 | 0.285 | 0.12744
9 | КТП 175 14/250 | Беловский РЭС | Курская область | Коммунар | 10/0,4 | 0.25 | 0.185 | 0.07316
10 | КТП 175 15/160 | Беловский РЭС | Курская область | Коммунар | 10/0,4 | 0.16 | 0.09 | 0.073632
11 | КТП 175 19/100 | Беловский РЭС | Курская область | Коммунар | 10/0,4 | 0.1 | 0.058 | 0.044368
12 | КТП 175 8/100 | Беловский РЭС | Курская область | Петровы Буды | 10/0,4 | 0.1 | 0.06 | 0.04248
13 | КТП 175 9/100 | Беловский РЭС | Курская область | Петровы Буды | 10/0,4 | 0.1 | 0.062 | 0.040592
14 | КТП 10кВ 112 1/100 | Беловский РЭС | Курская область | Бобрава | 10/0,4 | 0.1 | 0.054 | 0.048144
15 | КТП 10кВ 112 2/250 | Беловский РЭС | Курская область | Бобрава | 10/0,4 | 0.25 | 0.14 | 0.11564
16 | КТП 10кВ 112 4/60 | Беловский РЭС | Курская область | Бобрава | 10/0,4 | 0.06 | 0.05 | 0.012272
17 | КТП 10кВ 112 5/100 | Беловский РЭС | Курская область | Бобрава | 10/0,4 | 0.1 | 0.065 | 0.03776
18 | КТП 10кВ 112 8/60 | Беловский РЭС | Курская область | Бобрава | 10/0,4 | 0.06 | 0.048 | 0.01416
19 | КТП 10кВ 114 1/100 | Беловский РЭС | Курская область | Бобрава | 10/0,4 | 0.1 | 0.059 | 0.043424
20 | КТП 10кВ 116 22/160 | Беловский РЭС | Курская область | Корочка | 10/0,4 | 0.16 | 0.09 | 0.073632
21 | КТП 10кВ 118 3/250 | Беловский РЭС | Курская область | Песчаное | 10/0,4 | 0.25 | 0.14 | 0.11564
22 | КТП 10кВ 119 11/63 | Беловский РЭС | Курская область | Белая | 10/0,4 | 0.16 | 0.145 | 0.021712
23 | КТП 10кВ 1211 1/40 | Беловский РЭС | Курская область | Чернецкий | 10/0,4 | 0.04 | 0.022 | 0.01888
24 | КТП 10кВ 1211 10/60 | Беловский РЭС | Курская область | Гочево | 10/0,4 | 0.06 | 0.049 | 0.013216
25 | КТП 10кВ 1211 11/100 | Беловский РЭС | Курская область | Гочево | 10/0,4 | 0.1 | 0.063 | 0.039648
26 | КТП 10кВ 1211 2/60 | Беловский РЭС | Курская область | Стригослы | 10/0,4 | 0.06 | 0.046 | 0.016048
27 | КТП 10кВ 1211 4/400 | Беловский РЭС | Курская область | Стригослы | 10/0,4 | 0.4 | 0.225 | 0.18408
28 | КТП 10кВ 1211 5/60 | Беловский РЭС | Курская область | Гочево | 10/0,4 | 0.06 | 0.046 | 0.016048
29 | КТП 10кВ 1211 6/100 | Беловский РЭС | Курская область | Гочево | 10/0,4 | 0.1 | 0.057 | 0.045312
30 | КТП 10кВ 1211 8/400 | Беловский РЭС | Курская область | Гочево | 10/0,4 | 0.4 | 0.22 | 0.1888
31 | КТП 10кВ 1211 9/250 | Беловский РЭС | Курская область | Гочево | 10/0,4 | 0.25 | 0.13 | 0.12508
32 | КТП 10кВ 1212 2/100 | Беловский РЭС | Курская область | Долгие Буды | 10/0,4 | 0.1 | 0.066 | 0.036816
33 | КТП 10кВ 122 1/160 | Беловский РЭС | Курская область | Малое Солдатское | 10/0,4 | 0.16 | 0.085 | 0.078352
34 | КТП 10кВ 122 2/250 | Беловский РЭС | Курская область | Малое Солдатское | 10/0,4 | 0.25 | 0.13 | 0.12508
35 | КТП 10кВ 122 3/160 | Беловский РЭС | Курская область | Малое Солдатское | 10/0,4 | 0.16 | 0.085 | 0.078352
36 | КТП 10кВ 122 4/160 | Беловский РЭС | Курская область | Малое Солдатское | 10/0,4 | 0.16 | 0.078 | 0.08496
37 | КТП 10кВ 122 5/250 | Беловский РЭС | Курская область | Малое Солдатское | 10/0,4 | 0.25 | 0.11 | 0.14396
38 | КТП 10кВ 122 7/100 | Беловский РЭС | Курская область | Малое Солдатское | 10/0,4 | 0.1 | 0.068 | 0.034928
39 | КТП 10кВ 123 1/400 | Беловский РЭС | Курская область | Вишнево | 10/0,4 | 0.4 | 0.24 | 0.16992
40 | КТП 10кВ 123 10/250 | Беловский РЭС | Курская область | Вишнево | 10/0,4 | 0.25 | 0.196 | 0.062776
41 | КТП 10кВ 123 11/100 | Беловский РЭС | Курская область | Вишнево | 10/0,4 | 0.1 | 0.065 | 0.03776
42 | КТП 10кВ 123 2/400 | Беловский РЭС | Курская область | Вишнево | 10/0,4 | 0.4 | 0.26 | 0.15104
43 | КТП 10кВ 123 3/250 | Беловский РЭС | Курская область | Вишнево | 10/0,4 | 0.25 | 0.13 | 0.12508
44 | КТП 10кВ 123 4/160 | Беловский РЭС | Курская область | Вишнево | 10/0,4 | 0.16 | 0.075 | 0.087792
45 | КТП 10кВ 123 5/160 | Беловский РЭС | Курская область | Вишнево | 10/0,4 | 0.16 | 0.068 | 0.0944
46 | КТП 10кВ 123 6/400 | Беловский РЭС | Курская область | Вишнево | 10/0,4 | 0.4 | 0.225 | 0.18408
47 | КТП 10кВ 123 7/400 | Беловский РЭС | Курская область | Вишнево | 10/0,4 | 0.4 | 0.255 | 0.15576
48 | КТП 10кВ 123 8/250 | Беловский РЭС | Курская область | Вишнево | 10/0,4 | 0.25 | 0.16 | 0.09676
49 | КТП 10кВ 123 9/100 | Беловский РЭС | Курская область | Вишнево | 10/0,4 | 0.1 | 0.075 | 0.02832
50 | КТП 10кВ 127 1/160 | Беловский РЭС | Курская область | Долгие Буды | 10/0,4 | 0.16 | 0.079 | 0.084016
51 | КТП 10кВ 127 10/100 | Беловский РЭС | Курская область | Переверзевка | 10/0,4 | 0.1 | 0.058 | 0.044368
52 | КТП 10кВ 127 11/250 | Беловский РЭС | Курская область | Долгие Буды | 10/0,4 | 0.25 | 0.14 | 0.11564
53 | КТП 10кВ 127 12/100 | Беловский РЭС | Курская область | Долгие Буды | 10/0,4 | 0.1 | 0.075 | 0.02832
54 | КТП 10кВ 127 13/100 | Беловский РЭС | Курская область | Долгие Буды | 10/0,4 | 0.1 | 0.062 | 0.040592
55 | КТП 10кВ 127 14/100 | Беловский РЭС | Курская область | Долгие Буды | 10/0,4 | 0.1 | 0.054 | 0.048144
56 | КТП 10кВ 127 17/250 | Беловский РЭС | Курская область | Кривицкие Буды | 10/0,4 | 0.25 | 0.13 | 0.12508
57 | КТП 10кВ 127 18/250 | Беловский РЭС | Курская область | Кривицкие Буды | 10/0,4 | 0.25 | 0.11 | 0.14396
58 | КТП 10кВ 127 19/250 | Беловский РЭС | Курская область | Кривицкие Буды | 10/0,4 | 0.25 | 0.13 | 0.12508
59 | КТП 10кВ 127 2/160 | Беловский РЭС | Курская область | Долгие Буды | 10/0,4 | 0.16 | 0.073 | 0.08968
60 | КТП 10кВ 127 20/250 | Беловский РЭС | Курская область | Кривицкие Буды | 10/0,4 | 0.25 | 0.12 | 0.13452
61 | КТП 10кВ 127 22/100 | Беловский РЭС | Курская область | Долгие Буды | 10/0,4 | 0.1 | 0.078 | 0.025488
62 | КТП 10кВ 127 3/40 | Беловский РЭС | Курская область | Кривицкие Буды | 10/0,4 | 0.04 | 0.03 | 0.011328
63 | КТП 10кВ 127 4/250 | Беловский РЭС | Курская область | Кривицкие Буды | 10/0,4 | 0.25 | 0.163 | 0.093928
64 | КТП 10кВ 127 5/250 | Беловский РЭС | Курская область | Кривицкие Буды | 10/0,4 | 0.25 | 0.13 | 0.12508
65 | КТП 10кВ 127 6/100 | Беловский РЭС | Курская область | Кривицкие Буды | 10/0,4 | 0.1 | 0.068 | 0.034928
66 | КТП 10кВ 127 8/60 | Беловский РЭС | Курская область | Кривицкие Буды | 10/0,4 | 0.06 | 0.035 | 0.026432
67 | КТП 10кВ 1310 1/160 | Беловский РЭС | Курская область | Гирьи | 10/0,4 | 0.16 | 0.085 | 0.078352
68 | КТП 10кВ 1310 11/250 | Беловский РЭС | Курская область | Гирьи | 10/0,4 | 0.25 | 0.165 | 0.09204
69 | КТП 10кВ 1310 17/400 | Беловский РЭС | Курская область | Песчанский | 10/0,4 | 0.4 | 0.28 | 0.13216
70 | КТП 10кВ 1310 18/160 | Беловский РЭС | Курская область | Камышное | 10/0,4 | 0.16 | 0.08 | 0.083072
71 | КТП 10кВ 1310 19/250 | Беловский РЭС | Курская область | Камышное | 10/0,4 | 0.25 | 0.185 | 0.07316
72 | КТП 10кВ 1310 2/160 | Беловский РЭС | Курская область | Гирьи | 10/0,4 | 0.16 | 0.115 | 0.050032
73 | КТП 10кВ 1310 20/160 | Беловский РЭС | Курская область | Камышное | 10/0,4 | 0.16 | 0.13 | 0.035872
74 | КТП 10кВ 1310 21/60 | Беловский РЭС | Курская область | Камышное | 10/0,4 | 0.06 | 0.04 | 0.021712
75 | КТП 10кВ 1310 22/250 | Беловский РЭС | Курская область | Камышное | 10/0,4 | 0.25 | 0.198 | 0.060888
76 | КТП 10кВ 1310 25/60 | Беловский РЭС | Курская область | Крупец | 10/0,4 | 0.06 | 0.042 | 0.019824
77 | КТП 10кВ 1310 28/250 | Беловский РЭС | Курская область | Крупец | 10/0,4 | 0.25 | 0.185 | 0.07316
78 | КТП 10кВ 1310 3/250 | Беловский РЭС | Курская область | Гирьи | 10/0,4 | 0.25 | 0.192 | 0.066552
79 | КТП 10кВ 1310 30/250 | Беловский РЭС | Курская область | Гирьи | 10/0,4 | 0.25 | 0.183 | 0.075048
80 | КТП 10кВ 1310 31/250 | Беловский РЭС | Курская область | Гирьи | 10/0,4 | 0.25 | 0.185 | 0.07316
81 | КТП 10кВ 1310 5/250 | Беловский РЭС | Курская область | Гирьи | 10/0,4 | 0.25 | 0.175 | 0.0826
82 | КТП 10кВ 1310 8/100 | Беловский РЭС | Курская область | Гирьи | 10/0,4 | 0.1 | 0.058 | 0.044368
83 | КТП 10кВ 1316 2/250 | Беловский РЭС | Курская область | Белица | 10/0,4 | 0.25 | 0.155 | 0.10148
84 | КТП 10кВ 1316 4/100 | Беловский РЭС | Курская область | Белица | 10/0,4 | 0.1 | 0.085 | 0.01888
85 | КТП 10кВ 1316 5/250 | Беловский РЭС | Курская область | Белица | 10/0,4 | 0.25 | 0.175 | 0.0826
86 | КТП 10кВ 1318 1/160 | Беловский РЭС | Курская область | Белица | 10/0,4 | 0.16 | 0.073 | 0.08968
87 | КТП 10кВ 1318 2/250 | Беловский РЭС | Курская область | Белица | 10/0,4 | 0.25 | 0.18 | 0.07788
88 | КТП 10кВ 1318 3/40 | Беловский РЭС | Курская область | Белица | 10/0,4 | 0.04 | 0.028 | 0.013216
89 | КТП 10кВ 1318 4/60 | Беловский РЭС | Курская область | Белица | 10/0,4 | 0.06 | 0.005 | 0.054752
90 | КТП 10кВ 141 1/100 | Беловский РЭС | Курская область | Пены | 10/0,4 | 0.1 | 0.048 | 0.053808
91 | КТП 10кВ 141 2/250 | Беловский РЭС | Курская область | Пены | 10/0,4 | 0.25 | 0.175 | 0.0826
92 | КТП 10кВ 141 3/250 | Беловский РЭС | Курская область | Пены | 10/0,4 | 0.25 | 0.16 | 0.09676
93 | КТП 10кВ 141 4/250 | Беловский РЭС | Курская область | Пены | 10/0,4 | 0.25 | 0.168 | 0.089208
94 | КТП 10кВ 141 5/160 | Беловский РЭС | Курская область | Пены | 10/0,4 | 0.16 | 0.115 | 0.050032
95 | КТП 10кВ 141 6/160 | Беловский РЭС | Курская область | Пены | 10/0,4 | 0.16 | 0.13 | 0.035872
96 | КТП 10кВ 141 7/100 | Беловский РЭС | Курская область | Пены | 10/0,4 | 0.1 | 0.05 | 0.05192
97 | КТП 10кВ 141 8/160 | Беловский РЭС | Курская область | Пены | 10/0,4 | 0.16 | 0.115 | 0.050032
98 | КТП 10кВ 141 9/250 | Беловский РЭС | Курская область | Пены | 10/0,4 | 0.25 | 0.166 | 0.091096
99 | КТП 10кВ 142 1/100 | Беловский РЭС | Курская область | Пены | 10/0,4 | 0.1 | 0.058 | 0.044368
100 | КТП 10кВ 142 2/400 | Беловский РЭС | Курская область | Пены | 10/0,4 | 0.4 | 0.29 | 0.12272
101 | КТП 10кВ 142 3/160 | Беловский РЭС | Курская область | Пены | 10/0,4 | 0.16 | 0.121 | 0.044368
102 | КТП 10кВ 144 1/250 | Беловский РЭС | Курская область | Пены | 10/0,4 | 0.25 | 0.183 | 0.075048
103 | КТП 10кВ 144 10/40 | Беловский РЭС | Курская область | Пены | 10/0,4 | 0.04 | 0.029 | 0.012272
104 | КТП 10кВ 144 11/160 | Беловский РЭС | Курская область | Пены | 10/0,4 | 0.16 | 0.125 | 0.040592
105 | КТП 10кВ 144 12/100 | Беловский РЭС | Курская область | Пены | 10/0,4 | 0.1 | 0.06 | 0.04248
106 | КТП 10кВ 144 2/100 | Беловский РЭС | Курская область | Пены | 10/0,4 | 0.1 | 0.065 | 0.03776
107 | КТП 10кВ 144 3/160 | Беловский РЭС | Курская область | Пены | 10/0,4 | 0.16 | 0.118 | 0.0472
108 | КТП 10кВ 144 4/160 | Беловский РЭС | Курская область | Пены | 10/0,4 | 0.16 | 0.123 | 0.04248
109 | КТП 10кВ 144 5/100 | Беловский РЭС | Курская область | Пены | 10/0,4 | 0.1 | 0.063 | 0.039648
110 | КТП 10кВ 144 6/100 | Беловский РЭС | Курская область | Пены | 10/0,4 | 0.1 | 0.048 | 0.053808
111 | КТП 10кВ 144 7/100 | Беловский РЭС | Курская область | Пены | 10/0,4 | 0.063 | 0.018 | 0.045454
112 | КТП 10кВ 144 8/100 | Беловский РЭС | Курская область | Пены | 10/0,4 | 0.1 | 0.057 | 0.045312
113 | КТП 10кВ 144 9/100 | Беловский РЭС | Курская область | Пены | 10/0,4 | 0.1 | 0.06 | 0.04248
114 | КТП 10кВ 147 3/250 | Беловский РЭС | Курская область | Пены | 10/0,4 | 0.25 | 0.2 | 0.059
115 | КТП 10кВ 148 3/250 | Беловский РЭС | Курская область | Пены | 10/0,4 | 0.25 | 0.161 | 0.095816
116 | КТП 10кВ 148 4/100 | Беловский РЭС | Курская область | Пенский | 10/0,4 | 0.1 | 0.06 | 0.04248
117 | КТП 10кВ 151 2/160 | Беловский РЭС | Курская область | Озёрки | 10/0,4 | 0.16 | 0.108 | 0.05664
118 | КТП 10кВ 151 3/160 | Беловский РЭС | Курская область | Озёрки | 10/0,4 | 0.16 | 0.129 | 0.036816
119 | КТП 10кВ 151 4/400 | Беловский РЭС | Курская область | Озёрки | 10/0,4 | 0.4 | 0.26 | 0.15104
120 | КТП 10кВ 151 5/160 | Беловский РЭС | Курская область | Озёрки | 10/0,4 | 0.16 | 0.12 | 0.045312
121 | КТП 10кВ 151 6/160 | Беловский РЭС | Курская область | Озёрки | 10/0,4 | 0.16 | 0.108 | 0.05664
122 | КТП 10кВ 151 8/400 | Беловский РЭС | Курская область | Озёрки | 10/0,4 | 0.4 | 0.28 | 0.13216
123 | КТП 10кВ 151 9/160 | Беловский РЭС | Курская область | Озёрки | 10/0,4 | 0.16 | 0.11 | 0.054752
124 | КТП 10кВ 152 1/250 | Беловский РЭС | Курская область | Кондратовка | 10/0,4 | 0.25 | 0.156 | 0.10054
125 | КТП 10кВ 152 2/60 | Беловский РЭС | Курская область | Кондратовка | 10/0,4 | 0.06 | 0.041 | 0.020768
126 | КТП 10кВ 152 3/250 | Беловский РЭС | Курская область | Кондратовка | 10/0,4 | 0.25 | 0.15 | 0.1062
127 | КТП 10кВ 152 4/160 | Беловский РЭС | Курская область | Кондратовка | 10/0,4 | 0.16 | 0.106 | 0.058528
128 | КТП 10кВ 152 6/100 | Беловский РЭС | Курская область | Кондратовка | 10/0,4 | 0.1 | 0.053 | 0.049088
129 | КТП 10кВ 152 7/250 | Беловский РЭС | Курская область | Кондратовка | 10/0,4 | 0.25 | 0.14 | 0.11564
130 | КТП 10кВ 156 1/60 | Беловский РЭС | Курская область | Гоптаровка | 10/0,4 | 0.06 | 0.03 | 0.031152
131 | КТП 10кВ 156 10/250 | Беловский РЭС | Курская область | Кондратовка | 10/0,4 | 0.25 | 0.165 | 0.09204
132 | КТП 10кВ 156 2/60 | Беловский РЭС | Курская область | Гоптаровка | 10/0,4 | 0.06 | 0.032 | 0.029264
133 | КТП 10кВ 156 3/160 | Беловский РЭС | Курская область | Гоптаровка | 10/0,4 | 0.16 | 0.115 | 0.050032
134 | КТП 10кВ 156 5/2*400 | Беловский РЭС | Курская область | Кучеров | 10/0,4 | 0.8 | 0.54 | 0
135 | ТП 210 | Беловский РЭС | Курская область | Кучеров | 10/0,4 | 0.16 | 0.092 | 0.071744
136 | ТП 209 | Беловский РЭС | Курская область | Кучеров | 10/0,4 | 0.1 | 0.048 | 0.053808
137 | КТП 10кВ 156 8/100 | Беловский РЭС | Курская область | Гоптаровка | 10/0,4 | 0.1 | 0.044 | 0.057584
138 | КТП 10кВ 158 1/100 | Беловский РЭС | Курская область | Забужевка | 10/0,4 | 0.1 | 0.072 | 0.031152
139 | КТП 10кВ 158 11/100 | Беловский РЭС | Курская область | Забужевка | 10/0,4 | 0.1 | 0.066 | 0.036816
140 | КТП 10кВ 158 2/100 | Беловский РЭС | Курская область | Забужевка | 10/0,4 | 0.1 | 0.071 | 0.032096
141 | КТП 10кВ 158 3/400 | Беловский РЭС | Курская область | Забужевка | 10/0,4 | 0.4 | 0.27 | 0.1416
142 | КТП 10кВ 158 5/60 | Беловский РЭС | Курская область | Забужевка | 10/0,4 | 0.06 | 0.034 | 0.027376
143 | КТП 10кВ 158 6/40 | Беловский РЭС | Курская область | Забужевка | 10/0,4 | 0.04 | 0.032 | 0.00944
144 | КТП 10кВ 158 7/60 | Беловский РЭС | Курская область | Забужевка | 10/0,4 | 0.06 | 0.036 | 0.025488
145 | КТП 10кВ 158 9/100 | Беловский РЭС | Курская область | Кондратовка | 10/0,4 | 0.1 | 0.062 | 0.040592
146 | КТП 10кВ 1616 1/630 | Беловский РЭС | Курская область | Коммунар | 10/0,4 | 0.63 | 0.408 | 0.2393
147 | КТП 10кВ 1616 2/630 | Беловский РЭС | Курская область | Коммунар | 10/0,4 | 0.63 | 0.38 | 0.26574
148 | КТП 10кВ 1616 5/630 | Беловский РЭС | Курская область | Коммунар | 10/0,4 | 0.63 | 0.441 | 0.20815
149 | КТП 10кВ 1616 7/160 | Беловский РЭС | Курская область | Коммунар | 10/0,4 | 0.16 | 0.126 | 0.039648
150 | КТП 10кВ 173 4/63 | Беловский РЭС | Курская область | Щеголёк | 10/0,4 | 0.063 | 0.039 | 0.02563
151 | КТП 10кВ 1810 2/100 | Беловский РЭС | Курская область | Илёк | 10/0,4 | 0.1 | 0.058 | 0.044368
152 | КТП 10кВ 1810 3/63 | Беловский РЭС | Курская область | Илёк | 10/0,4 | 0.063 | 0.035 | 0.029406
153 | КТП 10кВ 1810 4/400 | Беловский РЭС | Курская область | Илёк | 10/0,4 | 0.4 | 0.265 | 0.14632
154 | КТП 10кВ 1810 5/160 | Беловский РЭС | Курская область | Илёк | 10/0,4 | 0.16 | 0.12 | 0.045312
155 | КТП 10кВ 1810 7/160 | Беловский РЭС | Курская область | Илёк | 10/0,4 | 0.16 | 0.115 | 0.050032
156 | КТП 10кВ 1810 9/63 | Беловский РЭС | Курская область | Илёк | 10/0,4 | 0.063 | 0.041 | 0.023742
157 | КТП 10кВ 1812 1/400 | Беловский РЭС | Курская область | Илёк | 10/0,4 | 0.4 | 0.259 | 0.15198
158 | КТП 10кВ 1815 1/160 | Беловский РЭС | Курская область | Мокрушино | 10/0,4 | 0.16 | 0.098 | 0.06608
159 | КТП 10кВ 1815 10/63 | Беловский РЭС | Курская область | Мокрушино | 10/0,4 | 0.063 | 0.04 | 0.024686
160 | ТП 081 Бахмутец | Беловский РЭС | Курская область | Мокрушино | 10/0,4 | 0.063 | 0.041 | 0.023742
161 | КТП 10кВ 1815 13/250 | Беловский РЭС | Курская область | Мокрушино | 10/0,4 | 0.25 | 0.156 | 0.10054
162 | КТП 10кВ 1815 15/250 | Беловский РЭС | Курская область | Мокрушино | 10/0,4 | 0.25 | 0.155 | 0.10148
163 | КТП 10кВ 1815 16/250 | Беловский РЭС | Курская область | Мокрушино | 10/0,4 | 0.25 | 0.14 | 0.11564
164 | КТП 10кВ 1815 2/250 | Беловский РЭС | Курская область | Мокрушино | 10/0,4 | 0.25 | 0.16 | 0.09676
165 | КТП 10кВ 1815 4/160 | Беловский РЭС | Курская область | Мокрушино | 10/0,4 | 0.16 | 0.115 | 0.050032
166 | КТП 10кВ 1815 5/160 | Беловский РЭС | Курская область | Мокрушино | 10/0,4 | 0.16 | 0.12 | 0.045312
167 | КТП 10кВ 1815 6/100 | Беловский РЭС | Курская область | Мокрушино | 10/0,4 | 0.1 | 0.048 | 0.053808
168 | КТП 10кВ 1815 8/160 | Беловский РЭС | Курская область | Мокрушино | 10/0,4 | 0.16 | 0.118 | 0.0472
169 | КТП 10кВ 1815 9/160 | Беловский РЭС | Курская область | Мокрушино | 10/0,4 | 0.16 | 0.095 | 0.068912
170 | КТП №1 175 18/100 | Беловский РЭС | Курская область | Коммунар | 10/0,4 | 0.1 | 0.065 | 0.03776
171 | КТП-10 кВ 1112 16/2*160 | Беловский РЭС | Курская область | Малое Солдатское | 10/0,4 | 0.32 | 0.28 | 0
172 | КТП-10 кВ 117 11/250 | Беловский РЭС | Курская область | Белая | 10/0,4 | 0.25 | 0.155 | 0.10148
173 | КТП-10 кВ 117 12/100 | Беловский РЭС | Курская область | Белая | 10/0,4 | 0.1 | 0.06 | 0.04248
174 | КТП-10 кВ 117 3/250 | Беловский РЭС | Курская область | Белая | 10/0,4 | 0.25 | 0.165 | 0.09204
175 | КТП-10 кВ 117 4/100 | Беловский РЭС | Курская область | Белая | 10/0,4 | 0.1 | 0.059 | 0.043424
176 | КТП-10 кВ 117 5/400 | Беловский РЭС | Курская область | Белая | 10/0,4 | 0.4 | 0.39 | 0.02832
177 | КТП-10 кВ 1310 12/100 | Беловский РЭС | Курская область | Гирьи | 10/0,4 | 0.1 | 0.058 | 0.044368
178 | КТП-10 кВ 1810 8/100 | Беловский РЭС | Курская область | Илёк | 10/0,4 | 0.1 | 0.048 | 0.053808
179 | КТП-10кВ 1111 2/250 | Беловский РЭС | Курская область | Белая | 10/0,4 | 0.25 | 0.165 | 0.09204
180 | КТП-10кВ 1111 3/160 | Беловский РЭС | Курская область | Белая | 10/0,4 | 0.16 | 0.108 | 0.05664
181 | ТП 069 ИПС | Беловский РЭС | Курская область | Белая | 10/0,4 | 0.16 | 0.112 | 0.052864
182 | КТП-10кВ 1111 5/250 | Беловский РЭС | Курская область | Белая | 10/0,4 | 0.25 | 0.165 | 0.09204
183 | КТП-10кВ 1112 1/100 | Беловский РЭС | Курская область | Малое Солдатское | 10/0,4 | 0.1 | 0.044 | 0.057584
184 | КТП-10кВ 1112 11/60 | Беловский РЭС | Курская область | Вишнево | 10/0,4 | 0.06 | 0.04 | 0.021712
185 | КТП-10кВ 1112 12/100 | Беловский РЭС | Курская область | Малое Солдатское | 10/0,4 | 0.1 | 0.062 | 0.040592
186 | КТП-10кВ 1112 13/160 | Беловский РЭС | Курская область | Малое Солдатское | 10/0,4 | 0.16 | 0.093 | 0.0708
187 | КТП-10кВ 1112 2/160 | Беловский РЭС | Курская область | Малое Солдатское | 10/0,4 | 0.16 | 0.096 | 0.067968
188 | КТП-10кВ 1112 3/400 | Беловский РЭС | Курская область | Малое Солдатское | 10/0,4 | 0.4 | 0.35 | 0.06608
189 | КТП-10кВ 1112 4/100 | Беловский РЭС | Курская область | Малое Солдатское | 10/0,4 | 0.1 | 0.061 | 0.041536
190 | КТП-10кВ 1112 5/40 | Беловский РЭС | Курская область | Малое Солдатское | 10/0,4 | 0.04 | 0.03 | 0.011328
191 | КТП-10кВ 1112 6/60 | Беловский РЭС | Курская область | Вишнево | 10/0,4 | 0.06 | 0.033 | 0.02832
192 | КТП-10кВ 1112 8/400 | Беловский РЭС | Курская область | Вишнево | 10/0,4 | 0.16 | 0.106 | 0.058528
193 | КТП-10кВ 1113 1/100 | Беловский РЭС | Курская область | Пенский | 10/0,4 | 0.1 | 0.058 | 0.044368
194 | КТП-10кВ 1113 10/160 | Беловский РЭС | Курская область | Пенский | 10/0,4 | 0.16 | 0.098 | 0.06608
195 | КТП-10кВ 1113 12/160 | Беловский РЭС | Курская область | Пенский | 10/0,4 | 0.16 | 0.106 | 0.058528
196 | КТП-10кВ 1113 13/100 | Беловский РЭС | Курская область | Пенский | 10/0,4 | 0.1 | 0.048 | 0.053808
197 | КТП-10кВ 1113 2/160 | Беловский РЭС | Курская область | Пенский | 10/0,4 | 0.16 | 0.111 | 0.053808
198 | КТП-10кВ 1113 3/100 | Беловский РЭС | Курская область | Пенский | 10/0,4 | 0.1 | 0.058 | 0.044368
199 | КТП-10кВ 1113 5/160 | Беловский РЭС | Курская область | Пенский | 10/0,4 | 0.16 | 0.092 | 0.071744
200 | КТП-10кВ 1113 6/250 | Беловский РЭС | Курская область | Пенский | 10/0,4 | 0.25 | 0.158 | 0.098648
201 | КТП-10кВ 1113 7/60 | Беловский РЭС | Курская область | Пенский | 10/0,4 | 0.06 | 0.032 | 0.029264
202 | КТП-10кВ 1113 8/250 | Беловский РЭС | Курская область | Пенский | 10/0,4 | 0.25 | 0.14 | 0.11564
203 | КТП-10кВ 1113 9/250 | Беловский РЭС | Курская область | Пенский | 10/0,4 | 0.25 | 0.15 | 0.1062
204 | КТП-10кВ 1114 1/100 | Беловский РЭС | Курская область | Ивановский | 10/0,4 | 0.1 | 0.056 | 0.046256
205 | КТП-10кВ 1114 3/160 | Беловский РЭС | Курская область | Бобрава | 10/0,4 | 0.16 | 0.15 | 0.016992
206 | КТП-10кВ 1114 4/100 | Беловский РЭС | Курская область | Бобрава | 10/0,4 | 0.1 | 0.045 | 0.05664
207 | КТП-10кВ 1114 5/40 | Беловский РЭС | Курская область | Бобрава | 10/0,4 | 0.04 | 0.03 | 0.011328
208 | КТП-10кВ 1114 6/160 | Беловский РЭС | Курская область | Бобрава | 10/0,4 | 0.16 | 0.11 | 0.054752
209 | КТП-10кВ 1114 7/63 | Беловский РЭС | Курская область | Бобрава | 10/0,4 | 0.063 | 0.037 | 0.027518
210 | КТП-10кВ 1114 8/160 | Беловский РЭС | Курская область | Бобрава | 10/0,4 | 0.16 | 0.11 | 0.054752
211 | КТП-10кВ 1115 3/60 | Беловский РЭС | Курская область | Долгий Колодезь | 10/0,4 | 0.06 | 0.031 | 0.030208
212 | КТП-10кВ 1115 4/250 | Беловский РЭС | Курская область | Долгий Колодезь | 10/0,4 | 0.25 | 0.226 | 0.034456
213 | КТП-10кВ 116 1/60 | Беловский РЭС | Курская область | Лошаковка | 10/0,4 | 0.06 | 0.028 | 0.03304
214 | КТП-10кВ 116 10/100 | Беловский РЭС | Курская область | Корочка | 10/0,4 | 0.1 | 0.065 | 0.03776
215 | КТП-10кВ 116 11/100 | Беловский РЭС | Курская область | Корочка | 10/0,4 | 0.1 | 0.07 | 0.03304
216 | КТП-10кВ 116 12/40 | Беловский РЭС | Курская область | Лошаковка | 10/0,4 | 0.04 | 0.028 | 0.013216
217 | КТП-10кВ 116 14/100 | Беловский РЭС | Курская область | Лошаковка | 10/0,4 | 0.1 | 0.072 | 0.031152
218 | КТП-10кВ 116 18/250 | Беловский РЭС | Курская область | Коммунар | 10/0,4 | 0.25 | 0.135 | 0.12036
219 | КТП-10кВ 116 3/160 | Беловский РЭС | Курская область | Лошаковка | 10/0,4 | 0.16 | 0.09 | 0.073632
220 | КТП-10кВ 116 4/100 | Беловский РЭС | Курская область | Корочка | 10/0,4 | 0.1 | 0.055 | 0.0472
221 | КТП-10кВ 116 5/250 | Беловский РЭС | Курская область | Корочка | 10/0,4 | 0.25 | 0.155 | 0.10148
222 | КТП-10кВ 116 6/100 | Беловский РЭС | Курская область | Корочка | 10/0,4 | 0.1 | 0.065 | 0.03776
223 | КТП-10кВ 116 7/60 | Беловский РЭС | Курская область | Слободка | 10/0,4 | 0.06 | 0.03 | 0.031152
224 | КТП-10кВ 116 8/160 | Беловский РЭС | Курская область | Слободка | 10/0,4 | 0.16 | 0.093 | 0.0708
225 | КТП-10кВ 117 1/100 | Беловский РЭС | Курская область | Белая | 10/0,4 | 0.1 | 0.063 | 0.039648
226 | КТП-10кВ 117 10/100 | Беловский РЭС | Курская область | Белая | 10/0,4 | 0.1 | 0.075 | 0.02832
227 | КТП-10кВ 117 6/250 | Беловский РЭС | Курская область | Белая | 10/0,4 | 0.25 | 0.18 | 0.07788
228 | КТП-10кВ 117 7/100 | Беловский РЭС | Курская область | Белая | 10/0,4 | 0.1 | 0.08 | 0.0236
229 | КТП-10кВ 117 9/160 | Беловский РЭС | Курская область | Белая | 10/0,4 | 0.16 | 0.106 | 0.058528
230 | КТП-10кВ 118 1/100 | Беловский РЭС | Курская область | Песчаное | 10/0,4 | 0.1 | 0.075 | 0.02832
231 | ТП 039 | Беловский РЭС | Курская область | Песчаное | 10/0,4 | 0.16 | 0.11 | 0.054752
232 | КТП-10кВ 118 12/100 | Беловский РЭС | Курская область | Белая | 10/0,4 | 0.1 | 0.076 | 0.027376
233 | КТП-10кВ 118 13/63 | Беловский РЭС | Курская область | Песчаное | 10/0,4 | 0.063 | 0.038 | 0.026574
234 | КТП-10кВ 118 14/400 | Беловский РЭС | Курская область | Песчаное | 10/0,4 | 0.4 | 0.29 | 0.12272
235 | ТП 046 | Беловский РЭС | Курская область | Песчаное | 10/0,4 | 0.063 | 0.043 | 0.021854
236 | КТП-10кВ 118 17/100 | Беловский РЭС | Курская область | Гирьи | 10/0,4 | 0.1 | 0.045 | 0.05664
237 | КТП-10кВ 118 19/100 | Беловский РЭС | Курская область | Песчаное | 10/0,4 | 0.1 | 0.08 | 0.0236
238 | КТП-10кВ 118 2/250 | Беловский РЭС | Курская область | Песчаное | 10/0,4 | 0.25 | 0.158 | 0.098648
239 | ТП 050 | Беловский РЭС | Курская область | Гирьи | 10/0,4 | 0.16 | 0.112 | 0.052864
240 | ТП 045 | Беловский РЭС | Курская область | Суходол | 10/0,4 | 0.1 | 0.06 | 0.04248
241 | КТП-10кВ 118 5/160 | Беловский РЭС | Курская область | Суходол | 10/0,4 | 0.16 | 0.111 | 0.053808
242 | КТП-10кВ 118 6/250 | Беловский РЭС | Курская область | Лошаковка | 10/0,4 | 0.25 | 0.14 | 0.11564
243 | ТП 047 | Беловский РЭС | Курская область | Песчанский | 10/0,4 | 0.063 | 0.045 | 0.019966
244 | КТП-10кВ 118 8/160 | Беловский РЭС | Курская область | Песчанский | 10/0,4 | 0.16 | 0.102 | 0.062304
245 | ТП 049 | Беловский РЭС | Курская область | Песчанский | 10/0,4 | 0.16 | 0.1 | 0.064192
246 | КТП-10кВ 119 12/160 | Беловский РЭС | Курская область | Белая | 10/0,4 | 0.16 | 0.093 | 0.0708
247 | КТП-10кВ 119 13/100 | Беловский РЭС | Курская область | Белая | 10/0,4 | 0.1 | 0.09 | 0.01416
248 | КТП-10кВ 119 2/100 | Беловский РЭС | Курская область | Белая | 10/0,4 | 0.1 | 0.065 | 0.03776
249 | КТП-10кВ 119 3/250 | Беловский РЭС | Курская область | Белая | 10/0,4 | 0.25 | 0.158 | 0.098648
250 | КТП-10кВ 119 4/100 | Беловский РЭС | Курская область | Белая | 10/0,4 | 0.1 | 0.06 | 0.04248
251 | КТП-10кВ 119 5/250 | Беловский РЭС | Курская область | Белая | 10/0,4 | 0.25 | 0.195 | 0.06372
252 | КТП-10кВ 119 6/250 | Беловский РЭС | Курская область | Белая | 10/0,4 | 0.25 | 0.16 | 0.09676
253 | КТП-10кВ 119 7/250 | Беловский РЭС | Курская область | Белая | 10/0,4 | 0.25 | 0.175 | 0.0826
254 | КТП-10кВ 119 8/160 | Беловский РЭС | Курская область | Малое Солдатское | 10/0,4 | 0.16 | 0.095 | 0.068912
255 | КТП-10кВ 119 9/400 | Беловский РЭС | Курская область | Малое Солдатское | 10/0,4 | 0.4 | 0.24 | 0.16992
256 | КТП-10кВ 141 10/100 | Беловский РЭС | Курская область | Пены | 10/0,4 | 0.1 | 0.065 | 0.03776
257 | КТП-10кВ 173 10/63 | Беловский РЭС | Курская область | Щеголёк | 10/0,4 | 0.063 | 0.044 | 0.02091
258 | КТП-10кВ 173 11/63 МТФ | Беловский РЭС | Курская область | Щеголёк | 10/0,4 | 0.063 | 0.041 | 0.023742
259 | КТП-10кВ 173 12/100 | Беловский РЭС | Курская область | Щеголёк | 10/0,4 | 0.1 | 0.06 | 0.04248
260 | КТП-10кВ 173 13/160 | Беловский РЭС | Курская область | Щеголёк | 10/0,4 | 0.16 | 0.098 | 0.06608
261 | КТП-10кВ 173 14/160 | Беловский РЭС | Курская область | Щеголёк | 10/0,4 | 0.16 | 0.11 | 0.054752
262 | КТП-10кВ 173 2/40 | Беловский РЭС | Курская область | Щеголёк | 10/0,4 | 0.04 | 0.026 | 0.015104
263 | КТП-10кВ 173 3/160 | Беловский РЭС | Курская область | Щеголёк | 10/0,4 | 0.16 | 0.111 | 0.053808
264 | КТП-10кВ 173 5/100 | Беловский РЭС | Курская область | Щеголёк | 10/0,4 | 0.1 | 0.072 | 0.031152
265 | КТП-10кВ 173 6/250МТФ | Беловский РЭС | Курская область | Щеголёк | 10/0,4 | 0.25 | 0.165 | 0.09204
266 | КТП-10кВ 173 7/63 | Беловский РЭС | Курская область | Щеголёк | 10/0,4 | 0.063 | 0.038 | 0.026574
267 | КТП-10кВ 173 8/63 | Беловский РЭС | Курская область | Щеголёк | 10/0,4 | 0.063 | 0.034 | 0.03035
268 | КТП-10кВ 173 9/160 | Беловский РЭС | Курская область | Щеголёк | 10/0,4 | 0.16 | 0.108 | 0.05664
269 | КТП-10кВ 174 1/40 | Беловский РЭС | Курская область | Камышное | 10/0,4 | 0.04 | 0.025 | 0.016048
270 | КТП-10кВ 174 2/63 | Беловский РЭС | Курская область | Камышное | 10/0,4 | 0.063 | 0.041 | 0.023742
271 | КТП-10кВ 174 3/100 | Беловский РЭС | Курская область | Камышное | 10/0,4 | 0.1 | 0.048 | 0.053808
272 | КТП-10кВ 174 4/160 | Беловский РЭС | Курская область | Камышное | 10/0,4 | 0.16 | 0.106 | 0.058528
273 | КТП-10кВ 175 1/160 | Беловский РЭС | Курская область | Белица | 10/0,4 | 0.16 | 0.096 | 0.067968
274 | КТП-10кВ 175 10/60 | Беловский РЭС | Курская область | Петровы Буды | 10/0,4 | 0.06 | 0.035 | 0.026432
275 | ТП 261 МТФ | Беловский РЭС | Курская область | Петровы Буды | 10/0,4 | 0.25 | 0.16 | 0.09676
276 | КТП-10кВ 175 16/250 | Беловский РЭС | Курская область | Белица | 10/0,4 | 0.25 | 0.16 | 0.09676
277 | КТП-10кВ 175 17/250 | Беловский РЭС | Курская область | Белица | 10/0,4 | 0.25 | 0.14 | 0.11564
278 | КТП-10кВ 175 2/160 | Беловский РЭС | Курская область | Белица | 10/0,4 | 0.16 | 0.11 | 0.054752
279 | КТП-10кВ 175 3/250 | Беловский РЭС | Курская область | Белица | 10/0,4 | 0.25 | 0.18 | 0.07788
280 | КТП-10кВ 175 4/250 | Беловский РЭС | Курская область | Белица | 10/0,4 | 0.25 | 0.16 | 0.09676
281 | КТП-10кВ 175 5/60 | Беловский РЭС | Курская область | Свердловский | 10/0,4 | 0.06 | 0.033 | 0.02832
282 | ТП 256 Ток | Беловский РЭС | Курская область | Свердловский | 10/0,4 | 0.25 | 0.14 | 0.11564
283 | ТП 257 Железнодор. | Беловский РЭС | Курская область | Коммунар | 10/0,4 | 0.06 | 0.038 | 0.0236
284 | КТП-1115 1/250 | Беловский РЭС | Курская область | Долгий Колодезь | 10/0,4 | 0.25 | 0.14 | 0.11564
285 | КТП-1115 2/60 | Беловский РЭС | Курская область | Долгий Колодезь | 10/0,4 | 0.06 | 0.045 | 0.016992
286 | СТП - 323 ( Ф-Р 1114 ) | Беловский РЭС | Курская область | Бобрава | 10/0,4 | 0.06 | 0.04 | 0.021712
287 | СТП - 318 Ф-Р (151) | Беловский РЭС | Курская область | Озёрки | 10/0,4 | 0.04 | 0.03 | 0.011328
288 | СТП - 324 Ф-Р (1114) | Беловский РЭС | Курская область | Бобрава | 10/0,4 | 0.06 | 0.046 | 0.016048
289 | СТП - 325 Ф-Р (112) | Беловский РЭС | Курская область | Бобрава | 10/0,4 | 0.04 | 0.026 | 0.015104
290 | СТП - 328 Ф-Р (119) Бычков | Беловский РЭС | Курская область | Белая | 10/0,4 | 0.04 | 0.034 | 0.007552
291 | ТП 10/0,4кВ №113-1/2х400 | Беловский РЭС | Курская область | Бобрава | 10/0,4 | 0.8 | 0.75 | 0
292 | ТП 10/0,4кВ № 334 (шепелев) | Беловский РЭС | Курская область | Корочка | 10/0,4 | 0.04 | 0.025 | 0.016048
293 | ТП 10/0,4кВ № 336 (Нерябов) | Беловский РЭС | Курская область | Гирьи | 10/0,4 | 0.025 | 0.015 | 0.01062
294 | ТП 10/0,4кВ № 343 (Воронкин) | Беловский РЭС | Курская область | с.Песчаное | 10/0,4 | 0.04 | 0.03 | 0.011328
295 | ТП 10/0,4кВ № 344 (Мухин) | Беловский РЭС | Курская область | с.Песчаное | 10/0,4 | 0.04 | 0.03 | 0.011328
296 | КТП-10кВ №001 (211 1/63) | Большесолдатский РЭС | Курская область | с. Скородное | 10/0,4 | 0.063 | 0.036 | 0.028462
297 | КТП-10кВ №002 (211 2/100) | Большесолдатский РЭС | Курская область | с. Скородное | 10/0,4 | 0.1 | 0.064 | 0.038704
298 | КТП-10кВ №003 (211 3/160) | Большесолдатский РЭС | Курская область | с. Скородное | 10/0,4 | 0.16 | 0.078 | 0.08496
299 | КТП-10кВ №004 (211 4/160) | Большесолдатский РЭС | Курская область | с. Скородное | 10/0,4 | 0.16 | 0.072 | 0.090624
300 | КТП-10кВ №005 (211 5/100) | Большесолдатский РЭС | Курская область | с. Скородное | 10/0,4 | 0.1 | 0.064 | 0.038704
301 | КТП-10кВ №006 (211 6/100) | Большесолдатский РЭС | Курская область | с. Скородное | 10/0,4 | 0.1 | 0.069 | 0.033984
302 | КТП-10кВ №044 (2114 1/160) | Большесолдатский РЭС | Курская область | с. Любостань | 10/0,4 | 0.16 | 0.115 | 0.050032
303 | КТП-10кВ №045 (2114 2/25) | Большесолдатский РЭС | Курская область | с. Любостань | 10/0,4 | 0.025 | 0.016 | 0.009676
304 | КТП-10кВ №047 (2114-1 2/63) | Большесолдатский РЭС | Курская область | с. Любостань | 10/0,4 | 0.063 | 0.049 | 0.01619
305 | КТП-10кВ №048 (2114-1 3/160) | Большесолдатский РЭС | Курская область | д. Рыбница | 10/0,4 | 0.16 | 0.105 | 0.059472
306 | КТП-10кВ №049 (2114-1 4/63) | Большесолдатский РЭС | Курская область | д. Рыбница | 10/0,4 | 0.063 | 0.049 | 0.01619
307 | КТП-10кВ №050 (2114-1 5/100) | Большесолдатский РЭС | Курская область | д. Рыбница | 10/0,4 | 0.1 | 0.045 | 0.05664
308 | КТП-10кВ №051 (2114-2 1/160) | Большесолдатский РЭС | Курская область | с. Любостань | 10/0,4 | 0.16 | 0.105 | 0.059472
309 | КТП-10кВ №052 (2114-2 2/160) | Большесолдатский РЭС | Курская область | с. Любостань | 10/0,4 | 0.16 | 0.124 | 0.041536
310 | КТП-10кВ №053 (2114-2 3/250) | Большесолдатский РЭС | Курская область | с. Любостань | 10/0,4 | 0.25 | 0.136 | 0.11942
311 | КТП-10кВ №055 (2114-2 5/63) | Большесолдатский РЭС | Курская область | с. Любостань | 10/0,4 | 0.063 | 0.027 | 0.036958
312 | КТП-10кВ №056 (2114-2 6/100) | Большесолдатский РЭС | Курская область | с. Любостань | 10/0,4 | 0.1 | 0.043 | 0.058528
313 | КТП-10кВ №057 (2114-3 1/160) | Большесолдатский РЭС | Курская область | с. Леоновка | 10/0,4 | 0.16 | 0.069 | 0.093456
314 | КТП-10кВ №058 (2114-3 2/100) | Большесолдатский РЭС | Курская область | с. Леоновка | 10/0,4 | 0.1 | 0.031 | 0.069856
315 | КТП-10кВ №059 (2114-3 3/160) | Большесолдатский РЭС | Курская область | с. Леоновка | 10/0,4 | 0.16 | 0.105 | 0.059472
316 | КТП-10кВ №060 (2114-3 4/100) | Большесолдатский РЭС | Курская область | с. Леоновка | 10/0,4 | 0.1 | 0.073 | 0.030208
317 | КТП-10кВ №061 (2114-3 5/160) | Большесолдатский РЭС | Курская область | с. Леоновка | 10/0,4 | 0.16 | 0.069 | 0.093456
318 | КТП-10кВ №063 (2114-3 7/160) | Большесолдатский РЭС | Курская область | с. Леоновка | 10/0,4 | 0.16 | 0.078 | 0.08496
319 | КТП-10кВ №064 (2114-3 8/250) | Большесолдатский РЭС | Курская область | с. Леоновка | 10/0,4 | 0.25 | 0.161 | 0.095816
320 | КТП-10кВ №065 (2114-3 9/100) | Большесолдатский РЭС | Курская область | с. Леоновка | 10/0,4 | 0.1 | 0.082 | 0.021712
321 | КТП-10кВ №066 (2114-3 10/100) | Большесолдатский РЭС | Курская область | с. Леоновка | 10/0,4 | 0.1 | 0.073 | 0.030208
322 | СКТП-10кВ №054 (2114-2 4/400) | Большесолдатский РЭС | Курская область | с. Любостань | 10/0,4 | 0.4 | 0.291 | 0.12178
323 | ЗТП-10кВ №015 (212 7/2*400) | Большесолдатский РЭС | Курская область | с.Н-Гридино | 10/0,4 | 0.8 | 0.332 | 0.083072
324 | КТП-10кВ №009 (212 1/160) | Большесолдатский РЭС | Курская область | д. Немча | 10/0,4 | 0.16 | 0.115 | 0.050032
325 | КТП-10кВ №010 (212 2/160) | Большесолдатский РЭС | Курская область | д. Немча | 10/0,4 | 0.16 | 0.115 | 0.050032
326 | КТП-10кВ №011 (212 3/100) | Большесолдатский РЭС | Курская область | д. Немча | 10/0,4 | 0.1 | 0.064 | 0.038704
327 | КТП-10кВ №013 (212 5/60) | Большесолдатский РЭС | Курская область | с.Н-Гридино | 10/0,4 | 0.06 | 0.042 | 0.019824
328 | КТП-10кВ №017 (212 9/60) | Большесолдатский РЭС | Курская область | с.Н-Гридино | 10/0,4 | 0.06 | 0.033 | 0.02832
329 | КТП-10кВ №018 (212 10/63) | Большесолдатский РЭС | Курская область | с.Н-Гридино | 10/0,4 | 0.063 | 0.054 | 0.01147
330 | КТП-10кВ №019 (212 11/160) | Большесолдатский РЭС | Курская область | с.Н-Гридино | 10/0,4 | 0.16 | 0.087 | 0.076464
331 | КТП-10кВ №020 (212 12/63) | Большесолдатский РЭС | Курская область | х. Согласие | 10/0,4 | 0.063 | 0.036 | 0.028462
332 | КТП-10кВ №021 (212 13/40) | Большесолдатский РЭС | Курская область | д. Сула | 10/0,4 | 0.04 | 0.022 | 0.01888
333 | КТП-10кВ №022 (212 14/40) | Большесолдатский РЭС | Курская область | д. Сула | 10/0,4 | 0.04 | 0.022 | 0.01888
334 | КТП-10кВ №023 (212 15/100) | Большесолдатский РЭС | Курская область | д. Сула | 10/0,4 | 0.1 | 0.055 | 0.0472
335 | КТП-10кВ №025 (212 17/40) | Большесолдатский РЭС | Курская область | д. Сула | 10/0,4 | 0.04 | 0.022 | 0.01888
336 | КТП-10кВ №026 (212 18/100) | Большесолдатский РЭС | Курская область | д. Сула | 10/0,4 | 0.1 | 0.045 | 0.05664
337 | КТП-10кВ №027 (212 19/250) | Большесолдатский РЭС | Курская область | д. Сула | 10/0,4 | 0.25 | 0.223 | 0.037288
338 | КТП-10кВ №028 (212 20/40) | Большесолдатский РЭС | Курская область | д. Сула | 10/0,4 | 0.04 | 0.032 | 0.00944
339 | СКТП-10кВ №012 (212 4/2*160) | Большесолдатский РЭС | Курская область | с.Н-Гридино | 10/0,4 | 0.32 | 0.051 | 0.11045
340 | СКТП-10кВ №014 (212 6/630) | Большесолдатский РЭС | Курская область | с.Н-Гридино | 10/0,4 | 0.63 | 0.448 | 0.20154
341 | СКТП-10кВ №016 (212 8/250) | Большесолдатский РЭС | Курская область | с.Н-Гридино | 10/0,4 | 0.25 | 0.168 | 0.089208
342 | ЗТП-10кВ №031 (213 3/250) | Большесолдатский РЭС | Курская область | д. Немча | 10/0,4 | 0.25 | 0.105 | 0.14868
343 | КТП-10кВ №029 (213 1/250) | Большесолдатский РЭС | Курская область | д. Немча | 10/0,4 | 0.25 | 0.114 | 0.14018
344 | КТП-10кВ №030 (213 2/250) | Большесолдатский РЭС | Курская область | д. Немча | 10/0,4 | 0.25 | 0.159 | 0.097704
345 | КТП-10кВ №032 (213 5/160) | Большесолдатский РЭС | Курская область | д. Немча | 10/0,4 | 0.16 | 0.087 | 0.076464
346 | КТП-10кВ №033 (213 6/160) | Большесолдатский РЭС | Курская область | д. Подлес | 10/0,4 | 0.16 | 0.069 | 0.093456
347 | КТП-10кВ №034 (213 7/40) | Большесолдатский РЭС | Курская область | д. Подлес | 10/0,4 | 0.04 | 0.022 | 0.01888
348 | КТП-10кВ №035 (213 8/160) | Большесолдатский РЭС | Курская область | с. Скородное | 10/0,4 | 0.16 | 0.13 | 0.035872
349 | КТП-10кВ №036 (213 9/250) | Большесолдатский РЭС | Курская область | с. Скородное | 10/0,4 | 0.25 | 0.205 | 0.05428
350 | КТП-10кВ №037 (213 11/250) | Большесолдатский РЭС | Курская область | с. Скородное | 10/0,4 | 0.25 | 0.159 | 0.097704
351 | КТП-10кВ №038 (213 12/250) | Большесолдатский РЭС | Курская область | с. Скородное | 10/0,4 | 0.25 | 0.159 | 0.097704
352 | КТП-10кВ №039 (213 13/250) | Большесолдатский РЭС | Курская область | с. Скородное | 10/0,4 | 0.25 | 0.159 | 0.097704
353 | КТП-10кВ №040 (213 14/40) | Большесолдатский РЭС | Курская область | с. Скородное | 10/0,4 | 0.04 | 0.031 | 0.010384
354 | КТП-10кВ №041 (213 15/40) | Большесолдатский РЭС | Курская область | с. Скородное | 10/0,4 | 0.04 | 0.031 | 0.010384
355 | КТП-10кВ №042 (213 16/100) | Большесолдатский РЭС | Курская область | д. Б-Каменец | 10/0,4 | 0.1 | 0.056 | 0.046256
356 | СКТП-10кВ №263 (283 1/2*400) | Большесолдатский РЭС | Курская область | д. Бирюковка | 10/0,4 | 0.8 | 0,391 | 0.027376
357 | СКТП-10кВ №287 (СТФ) | Большесолдатский РЭС | Курская область | д. Будище | 10/0,4 | 1.26 | 0.605 | 0.053336
358 | КТП-10кВ №265 (284 2/100) | Большесолдатский РЭС | Курская область | д. Бирюковка | 10/0,4 | 0.1 | 0.064 | 0.038704
359 | КТП-10кВ №266 (284 3/160) | Большесолдатский РЭС | Курская область | д. Бирюковка | 10/0,4 | 0.16 | 0.115 | 0.050032
360 | КТП-10кВ №267 (284 4/160) | Большесолдатский РЭС | Курская область | д. Бирюковка | 10/0,4 | 0.16 | 0.074 | 0.088736
361 | КТП-10кВ №268 (284 5/100) | Большесолдатский РЭС | Курская область | д. Бирюковка | 10/0,4 | 0.1 | 0.045 | 0.05664
362 | КТП-10кВ №269 (284 6/63) | Большесолдатский РЭС | Курская область | д. Бирюковка | 10/0,4 | 0.063 | 0.045 | 0.019966
363 | КТП-10кВ №270 (284 7/100) | Большесолдатский РЭС | Курская область | д. Бирюковка | 10/0,4 | 0.1 | 0.064 | 0.038704
364 | КТП-10кВ №271 (284 8/160) | Большесолдатский РЭС | Курская область | д. Бирюковка | 10/0,4 | 0.16 | 0.115 | 0.050032
365 | КТП-10кВ №272 (284 9/160) | Большесолдатский РЭС | Курская область | д. Бирюковка | 10/0,4 | 0.16 | 0.069 | 0.093456
366 | КТП-10кВ №273 (284 10/60) | Большесолдатский РЭС | Курская область | д. Бирюковка | 10/0,4 | 0.06 | 0.037 | 0.024544
367 | КТП-10кВ №157 (2510 3/250) | Большесолдатский РЭС | Курская область | с. Б-Солдатское | 10/0,4 | 0.25 | 0.214 | 0.045784
368 | КТП-10кВ №159 (2510 5/160) | Большесолдатский РЭС | Курская область | с. Б-Солдатское | 10/0,4 | 0.16 | 0.105 | 0.059472
369 | КТП-10кВ №161 (2510 7/160) | Большесолдатский РЭС | Курская область | с. Б-Солдатское | 10/0,4 | 0.16 | 0.069 | 0.093456
370 | КТП-10кВ №162 (2510 8/250) | Большесолдатский РЭС | Курская область | с. Б-Солдатское | 10/0,4 | 0.25 | 0.168 | 0.089208
371 | КТП-10кВ №166 (2510 12/400) | Большесолдатский РЭС | Курская область | д. Левшино | 10/0,4 | 0.4 | 0.355 | 0.06136
372 | КТП-10кВ №167 (2510 13/63) | Большесолдатский РЭС | Курская область | д. Левшино | 10/0,4 | 0.063 | 0.027 | 0.036958
373 | КТП-10кВ №168 (2510 14/100) | Большесолдатский РЭС | Курская область | д. Ширково | 10/0,4 | 0.1 | 0.045 | 0.05664
374 | КТП-10кВ №170 (2510 16/160) | Большесолдатский РЭС | Курская область | д. Ширково | 10/0,4 | 0.16 | 0.087 | 0.076464
375 | КТП-10кВ №171 (2510 18/160) | Большесолдатский РЭС | Курская область | д. Нелидовка | 10/0,4 | 0.16 | 0.087 | 0.076464
376 | КТП-10кВ №172 (2510 19/100) | Большесолдатский РЭС | Курская область | д. Шагарово | 10/0,4 | 0.1 | 0.055 | 0.0472
377 | КТП-10кВ №116 (251 1/100) | Большесолдатский РЭС | Курская область | п. Новосотницкий | 10/0,4 | 0.1 | 0.066 | 0.036816
378 | КТП-10кВ №117 (251 2/160) | Большесолдатский РЭС | Курская область | п. Новосотницкий | 10/0,4 | 0.16 | 0.115 | 0.050032
379 | КТП-10кВ №118 (251 3/400) | Большесолдатский РЭС | Курская область | п. Новосотницкий | 10/0,4 | 0.4 | 0.264 | 0.14726
380 | КТП-10кВ №119 (251 4/250) | Большесолдатский РЭС | Курская область | п. Новосотницкий | 10/0,4 | 0.25 | 0.159 | 0.097704
381 | КТП-10кВ №120 (251 5/160) | Большесолдатский РЭС | Курская область | х. Бердин | 10/0,4 | 0.16 | 0.069 | 0.093456
382 | КТП-10кВ №121 (251 6/400) | Большесолдатский РЭС | Курская область | х. Бердин | 10/0,4 | 0.063 | 0.027 | 0.036958
383 | КТП-10кВ №122 (251 7/160) | Большесолдатский РЭС | Курская область | с. Розгребли | 10/0,4 | 0.16 | 0.115 | 0.050032
384 | КТП-10кВ №123 (251 8/100) | Большесолдатский РЭС | Курская область | с. Розгребли | 10/0,4 | 0.1 | 0.091 | 0.013216
385 | КТП-10кВ №126 (251 11/100) | Большесолдатский РЭС | Курская область | с. Розгребли | 10/0,4 | 0.1 | 0.091 | 0.013216
386 | КТП-10кВ №127 (251 12/100) | Большесолдатский РЭС | Курская область | с. Розгребли | 10/0,4 | 0.1 | 0.082 | 0.021712
387 | КТП-10кВ №128 (251 13/160) | Большесолдатский РЭС | Курская область | д. Паровая | 10/0,4 | 0.16 | 0.087 | 0.076464
388 | КТП-10кВ №130 (251 15/100) | Большесолдатский РЭС | Курская область | д. Ямская Степь | 10/0,4 | 0.1 | 0.045 | 0.05664
389 | СТП-10кВ №285 | Большесолдатский РЭС | Курская область | с. Розгребли | 10/0,4 | 0.04 | 0.022 | 0.01888
390 | КТП-10кВ №173 (2512 1/250) | Большесолдатский РЭС | Курская область | с. Б-Солдатское | 10/0,4 | 0.25 | 0.205 | 0.05428
391 | КТП-10кВ №215 (2526 13/160) | Большесолдатский РЭС | Курская область | с. Б-Солдатское | 10/0,4 | 0.16 | 0.115 | 0.050032
392 | КТП-10кВ №216 (2526 14/250) | Большесолдатский РЭС | Курская область | с. Б-Солдатское | 10/0,4 | 0.25 | 0.227 | 0.033512
393 | КТП-10кВ №174 (2515 1/63) | Большесолдатский РЭС | Курская область | с. Б-Солдатское | 10/0,4 | 0.063 | 0.045 | 0.019966
394 | КТП-10кВ №179 (2515 5/100) | Большесолдатский РЭС | Курская область | д. Первомайское | 10/0,4 | 0.1 | 0.062 | 0.040592
395 | КТП-10кВ №180 (2515 6/100) | Большесолдатский РЭС | Курская область | д. Первомайское | 10/0,4 | 0.1 | 0.055 | 0.0472
396 | КТП-10кВ №182 (2515 8/40) | Большесолдатский РЭС | Курская область | с. Ржава | 10/0,4 | 0.04 | 0.022 | 0.01888
397 | КТП-10кВ №183 (2515 9/40) | Большесолдатский РЭС | Курская область | с. Ржава | 10/0,4 | 0.04 | 0.031 | 0.010384
398 | МТП-10кВ №177 (2515 3а/63) | Большесолдатский РЭС | Курская область | с. Б-Солдатское | 10/0,4 | 0.063 | 0.049 | 0.01619
399 | КТП-10кВ №132 (252 2/100) | Большесолдатский РЭС | Курская область | д. Махов Колодезь | 10/0,4 | 0.1 | 0.091 | 0.013216
400 | КТП-10кВ №133 (252 3/160) | Большесолдатский РЭС | Курская область | д. Махов Колодезь | 10/0,4 | 0.16 | 0.105 | 0.059472
401 | КТП-10кВ №134 (252 4/100) | Большесолдатский РЭС | Курская область | д. Махов Колодезь | 10/0,4 | 0.1 | 0.064 | 0.038704
402 | КТП-10кВ №135 (252 5/100) | Большесолдатский РЭС | Курская область | д. Махов Колодезь | 10/0,4 | 0.1 | 0.055 | 0.0472
403 | КТП-10кВ №136 (252 6/100) | Большесолдатский РЭС | Курская область | д. Махов Колодезь | 10/0,4 | 0.1 | 0.082 | 0.021712
404 | КТП-10кВ №137 (252 7/100) | Большесолдатский РЭС | Курская область | д. Растворово | 10/0,4 | 0.1 | 0.081 | 0.022656
405 | КТП-10кВ №138 (252 8/60) | Большесолдатский РЭС | Курская область | д. Растворово | 10/0,4 | 0.06 | 0.033 | 0.02832
406 | КТП-10кВ №139 (252 9/60) | Большесолдатский РЭС | Курская область | д. Растворово | 10/0,4 | 0.06 | 0.033 | 0.02832
407 | КТП-10кВ №140 (252 10/100) | Большесолдатский РЭС | Курская область | с. Саморядово | 10/0,4 | 0.1 | 0.073 | 0.030208
408 | КТП-10кВ №141 (252 11/250) | Большесолдатский РЭС | Курская область | с. Саморядово | 10/0,4 | 0.25 | 0.033 | 0.21665
409 | КТП-10кВ №142 (252 12/100) | Большесолдатский РЭС | Курская область | с. Саморядово | 10/0,4 | 0.1 | 0.082 | 0.021712
410 | КТП-10кВ №143 (252 13/63) | Большесолдатский РЭС | Курская область | с. Саморядово | 10/0,4 | 0.063 | 0.054 | 0.01147
411 | КТП-10кВ №144 (252 14/160) | Большесолдатский РЭС | Курская область | с. Саморядово | 10/0,4 | 0.16 | 0.124 | 0.041536
412 | КТП-10кВ №145 (252 15/250) | Большесолдатский РЭС | Курская область | д. Будище | 10/0,4 | 0.25 | 0.168 | 0.089208
413 | КТП-10кВ №146 (252 16/63) | Большесолдатский РЭС | Курская область | д. Будище | 10/0,4 | 0.063 | 0.045 | 0.019966
414 | КТП-10кВ №147 (252 17/160) | Большесолдатский РЭС | Курская область | д. Будище | 10/0,4 | 0.16 | 0.069 | 0.093456
415 | КТП-10кВ №148 (252 18/60) | Большесолдатский РЭС | Курская область | д. Будище | 10/0,4 | 0.06 | 0.051 | 0.011328
416 | КТП-10кВ №149 (252 19/100) | Большесолдатский РЭС | Курская область | д. Будище | 10/0,4 | 0.1 | 0.018 | 0.082128
417 | КТП-10кВ №152 (255 3/100) | Большесолдатский РЭС | Курская область | с. Б-Солдатское | 10/0,4 | 0.1 | 0.055 | 0.0472
418 | КТП-10кВ №153 (255 4/160) | Большесолдатский РЭС | Курская область | с. Б-Солдатское | 10/0,4 | 0.16 | 0.115 | 0.050032
419 | КТП-10кВ №154 (255 5/100) | Большесолдатский РЭС | Курская область | с. Б-Солдатское | 10/0,4 | 0.1 | 0.065 | 0.03776
420 | КТП-10кВ №274 (дет. Сад ) | Большесолдатский РЭС | Курская область | с. Б-Солдатское | 10/0,4 | 0.16 | 0.069 | 0.093456
421 | ЗТП-10кВ №207 (2526 5/2*400) | Большесолдатский РЭС | Курская область | с. Б-Солдатское | 10/0,4 | 0.8 | 0.755 | 0
422 | КТП-10кВ №203 (2526 1/250) | Большесолдатский РЭС | Курская область | с. Б-Солдатское | 10/0,4 | 0.25 | 0.214 | 0.045784
423 | КТП-10кВ №204 (2526 2/160) | Большесолдатский РЭС | Курская область | с. Б-Солдатское | 10/0,4 | 0.16 | 0.16 | 0.007552
424 | КТП-10кВ №205 (2526 3/63) | Большесолдатский РЭС | Курская область | с. Б-Солдатское | 10/0,4 | 0.063 | 0.049 | 0.01619
425 | КТП-10кВ №206 (2526 4/160) | Большесолдатский РЭС | Курская область | с. Б-Солдатское | 10/0,4 | 0.16 | 0.115 | 0.050032
426 | КТП-10кВ №208 (2526 6/400) | Большесолдатский РЭС | Курская область | с. Б-Солдатское | 10/0,4 | 0.4 | 0.345 | 0.0708
427 | КТП-10кВ №209 (2526 7/100) | Большесолдатский РЭС | Курская область | с. Б-Солдатское | 10/0,4 | 0.1 | 0.082 | 0.021712
428 | КТП-10кВ №210 (2526 8/100) | Большесолдатский РЭС | Курская область | с. Б-Солдатское | 10/0,4 | 0.1 | 0.091 | 0.013216
429 | КТП-10кВ №212 (2526 10/160) | Большесолдатский РЭС | Курская область | с. Б-Солдатское | 10/0,4 | 0.16 | 0.124 | 0.041536
430 | КТП-10кВ №186 (2515 12/400) | Большесолдатский РЭС | Курская область | с. Ржава | 10/0,4 | 0.4 | 0.4 | 0.01888
431 | КТП-10кВ №187 (2515 13/160) | Большесолдатский РЭС | Курская область | д. Кр Клин | 10/0,4 | 0.16 | 0.087 | 0.076464
432 | КТП-10кВ №189 (2515 15/63) | Большесолдатский РЭС | Курская область | д. Щербачевка | 10/0,4 | 0.063 | 0.036 | 0.028462
433 | КТП-10кВ №190 (2515 16/100) | Большесолдатский РЭС | Курская область | д. Щербачевка | 10/0,4 | 0.1 | 0.064 | 0.038704
434 | КТП-10кВ №191 (2515 17/250) | Большесолдатский РЭС | Курская область | д. Щербачевка | 10/0,4 | 0.25 | 0.114 | 0.14018
435 | КТП-10кВ №192 (2515 18/60) | Большесолдатский РЭС | Курская область | д. Щербачевка | 10/0,4 | 0.06 | 0.051 | 0.011328
436 | СКТП-10кВ №288 СТФ Маховое | Большесолдатский РЭС | Курская область | д. Махов Колодезь | 10/0,4 | 1.26 | 0.586 | 0.071272
437 | КТП-10кВ №195 (2520 2/250) | Большесолдатский РЭС | Курская область | с. Б-Солдатское | 10/0,4 | 0.25 | 0.117 | 0.13735
438 | КТП-10кВ №198 (2520 5/100) | Большесолдатский РЭС | Курская область | с. Б-Солдатское | 10/0,4 | 0.1 | 0.086 | 0.017936
439 | КТП-10кВ №199 (2520 6/25) | Большесолдатский РЭС | Курская область | с. Б-Солдатское | 10/0,4 | 0.025 | 0.016 | 0.009676
440 | КТП-10кВ №200 (2520 7/160) | Большесолдатский РЭС | Курская область | с. Б-Солдатское | 10/0,4 | 0.16 | 0.115 | 0.050032
441 | КТП-10кВ №201 (2520 8/400) | Большесолдатский РЭС | Курская область | с. Б-Солдатское | 10/0,4 | 0.4 | 0.182 | 0.22467
442 | КТП-10кВ №202 (2520 9/250) | Большесолдатский РЭС | Курская область | с. Б-Солдатское | 10/0,4 | 0.25 | 0.195 | 0.06372
443 | СТП-10кВ №280 (Горянка) | Большесолдатский РЭС | Курская область | с. Б-Солдатское | 10/0,4 | 0.063 | 0.054 | 0.01147
444 | КТП-10кВ №244 (272 1/250) | Большесолдатский РЭС | Курская область | с. Волоконск | 10/0,4 | 0.25 | 0.114 | 0.14018
445 | КТП-10кВ №245 (272 2/160) | Большесолдатский РЭС | Курская область | с. Волоконск | 10/0,4 | 0.16 | 0.105 | 0.059472
446 | КТП-10кВ №246 (272 3/160) | Большесолдатский РЭС | Курская область | с. Волоконск | 10/0,4 | 0.16 | 0.115 | 0.050032
447 | КТП-10кВ №248 (272 5/250с.) | Большесолдатский РЭС | Курская область | с. Волоконск | 10/0,4 | 0.25 | 0.159 | 0.097704
448 | КТП-10кВ №249 (272 6/160) | Большесолдатский РЭС | Курская область | с. Волоконск | 10/0,4 | 0.16 | 0.105 | 0.059472
449 | КТП-10кВ №250 (272 7/100) | Большесолдатский РЭС | Курская область | с. Волоконск | 10/0,4 | 0.1 | 0.064 | 0.038704
450 | КТП-10кВ №251 (272 8/63) | Большесолдатский РЭС | Курская область | с. Волоконск | 10/0,4 | 0.063 | 0.036 | 0.028462
451 | КТП-10кВ №252 (272 9/100) | Большесолдатский РЭС | Курская область | с. Волоконск | 10/0,4 | 0.1 | 0.073 | 0.030208
452 | КТП-10кВ №253 (272 10/40) | Большесолдатский РЭС | Курская область | с. Волоконск | 10/0,4 | 0.04 | 0.031 | 0.010384
453 | КТП-10кВ №254 (272 11/40) | Большесолдатский РЭС | Курская область | с. Волоконск | 10/0,4 | 0.04 | 0.013 | 0.027376
454 | КТП-10кВ №255 (272 12/100) | Большесолдатский РЭС | Курская область | с. Волоконск | 10/0,4 | 0.1 | 0.018 | 0.082128
455 | КТП-10кВ №256 (272 13/100) | Большесолдатский РЭС | Курская область | с. Волоконск | 10/0,4 | 0.1 | 0.045 | 0.05664
456 | СКТП-10кВ №282 (дом инвалидов инвалидов) | Большесолдатский РЭС | Курская область | с. Волоконск | 10/0,4 | 0.16 | 0.16 | 0.007552
457 | КТП-10кВ №257 (275 1/40) | Большесолдатский РЭС | Курская область | с. Волоконск | 10/0,4 | 0.04 | 0.031 | 0.010384
458 | КТП-10кВ №258 (275 2/63) | Большесолдатский РЭС | Курская область | с. Волоконск | 10/0,4 | 0.063 | 0.018 | 0.045454
459 | КТП-10кВ №260 (277 1/63) | Большесолдатский РЭС | Курская область | с. Волоконск | 10/0,4 | 0.063 | 0.054 | 0.01147
460 | КТП-10кВ №261 (277 2/100) | Большесолдатский РЭС | Курская область | с. Волоконск | 10/0,4 | 0.1 | 0.039 | 0.062304
461 | КТП-10кВ №262 (277 3/60) | Большесолдатский РЭС | Курская область | с. Волоконск | 10/0,4 | 0.06 | 0.033 | 0.02832
462 | КТП-10кВ №082 (2311 1/160) | Большесолдатский РЭС | Курская область | с. Любимовка | 10/0,4 | 0.16 | 0.115 | 0.050032
463 | КТП-10кВ №069 (2410 2/100) | Большесолдатский РЭС | Курская область | с. Любимовка | 10/0,4 | 0.1 | 0.055 | 0.0472
464 | КТП-10кВ №070 (2410 3/160) | Большесолдатский РЭС | Курская область | д. Борщень | 10/0,4 | 0.16 | 0.078 | 0.08496
465 | КТП-10кВ №071 (2410 4/160) | Большесолдатский РЭС | Курская область | д. Борщень | 10/0,4 | 0.16 | 0.088 | 0.07552
466 | КТП-10кВ №072 (2410 5/100) | Большесолдатский РЭС | Курская область | д. Борщень | 10/0,4 | 0.1 | 0.073 | 0.030208
467 | КТП-10кВ №073 (2410 6/160) | Большесолдатский РЭС | Курская область | д. Борщень | 10/0,4 | 0.16 | 0.087 | 0.076464
468 | КТП-10кВ №074 (2410 7/160) | Большесолдатский РЭС | Курская область | д. Борщень | 10/0,4 | 0.16 | 0.096 | 0.067968
469 | КТП-10кВ №075 (2410 8/160) | Большесолдатский РЭС | Курская область | д. Борщень | 10/0,4 | 0.16 | 0.078 | 0.08496
470 | КТП-10кВ №076 (2410 9/250) | Большесолдатский РЭС | Курская область | д. Борщень | 10/0,4 | 0.25 | 0.159 | 0.097704
471 | КТП-10кВ №077 (2410 10/250) | Большесолдатский РЭС | Курская область | д. Борщень | 10/0,4 | 0.25 | 0.186 | 0.072216
472 | КТП-10кВ №078 (2410 11/250) | Большесолдатский РЭС | Курская область | д. Борщень | 10/0,4 | 0.25 | 0.105 | 0.14868
473 | КТП-10кВ №079 (2410 12/250) | Большесолдатский РЭС | Курская область | д. Борщень | 10/0,4 | 0.25 | 0.168 | 0.089208
474 | КТП-10кВ №080 (2410 13/250) | Большесолдатский РЭС | Курская область | д. Борщень | 10/0,4 | 0.25 | 0.159 | 0.097704
475 | КТП-10кВ №081 (2410 14/100) | Большесолдатский РЭС | Курская область | д. Борщень | 10/0,4 | 0.1 | 0.064 | 0.038704
476 | КТП-10кВ №083 (241 1//160) | Большесолдатский РЭС | Курская область | с. Любимовка | 10/0,4 | 0.16 | 0.101 | 0.063248
477 | СКТП-10кВ №085 ( 1-я Рабочая) | Большесолдатский РЭС | Курская область | с. Любимовка | 10/0,4 | 0.16 | 0.087 | 0.076464
478 | КТП-10кВ №088 (2415 1/250) | Большесолдатский РЭС | Курская область | с. Любимовка | 10/0,4 | 0.25 | 0.195 | 0.06372
479 | КТП-10кВ №090 (2415 2/250) | Большесолдатский РЭС | Курская область | с. Любимовка | 10/0,4 | 0.25 | 0.159 | 0.097704
480 | КТП-10кВ №091 (2415 3/250д.) | Большесолдатский РЭС | Курская область | с. Любимовка | 10/0,4 | 0.25 | 0.159 | 0.097704
481 | КТП-10кВ №092 (2415 4/250) | Большесолдатский РЭС | Курская область | с. Любимовка | 10/0,4 | 0.25 | 0.15 | 0.1062
482 | КТП-10кВ №093 (2415 5/250) | Большесолдатский РЭС | Курская область | с. Любимовка | 10/0,4 | 0.25 | 0.195 | 0.06372
483 | КТП-10кВ №094 (2415 6/100д.) | Большесолдатский РЭС | Курская область | с. Любимовка | 10/0,4 | 0.1 | 0.045 | 0.05664
484 | КТП-10кВ №095 (2415 7/100) | Большесолдатский РЭС | Курская область | с. Любимовка | 10/0,4 | 0.1 | 0.055 | 0.0472
485 | КТП-10кВ №096 (2415 8/100) | Большесолдатский РЭС | Курская область | д. Толдамчевка | 10/0,4 | 0.1 | 0.036 | 0.065136
486 | КТП-10кВ №098 (2415 10/160) | Большесолдатский РЭС | Курская область | д. Касторная | 10/0,4 | 0.16 | 0.124 | 0.041536
487 | КТП-10кВ №099 (2415 11/100) | Большесолдатский РЭС | Курская область | д. Масловка | 10/0,4 | 0.1 | 0.055 | 0.0472
488 | КТП-10кВ №100 (2415 12/100) | Большесолдатский РЭС | Курская область | д. Житень | 10/0,4 | 0.1 | 0.064 | 0.038704
489 | КТП-10кВ №101 (2415 13/100) | Большесолдатский РЭС | Курская область | д. Житень | 10/0,4 | 0.1 | 0.064 | 0.038704
490 | КТП-10кВ №102 (2415 14/100) | Большесолдатский РЭС | Курская область | д. Житень | 10/0,4 | 0.1 | 0.055 | 0.0472
491 | КТП-10кВ №103 (2415 15/160) | Большесолдатский РЭС | Курская область | д. Житень | 10/0,4 | 0.16 | 0.133 | 0.03304
492 | СКТП-10кВ №089 (2415 1а/250) | Большесолдатский РЭС | Курская область | с. Любимовка | 10/0,4 | 0.25 | 0.168 | 0.089208
493 | СКТП-10кВ №097 (2415 9/400) | Большесолдатский РЭС | Курская область | д. Касторная | 10/0,4 | 0.4 | 0.218 | 0.19069
494 | СКТП-10кВ №277 (Н. Любимовка ) | Большесолдатский РЭС | Курская область | с. Любимовка | 10/0,4 | 0.25 | 0.25 | 0.0118
495 | КТП-10кВ №107 (2416 4/160) | Большесолдатский РЭС | Курская область | с. 1-е мальцево | 10/0,4 | 0.16 | 0.115 | 0.050032
496 | КТП-10кВ №108 (2416 5/100) | Большесолдатский РЭС | Курская область | с. 1-е мальцево | 10/0,4 | 0.1 | 0.082 | 0.021712
497 | КТП-10кВ №109 (2416 6/100) | Большесолдатский РЭС | Курская область | с. 1-е мальцево | 10/0,4 | 0.1 | 0.073 | 0.030208
498 | КТП-10кВ №110 (2416 7/100) | Большесолдатский РЭС | Курская область | с. 2-е мальцево | 10/0,4 | 0.1 | 0.055 | 0.0472
499 | КТП-10кВ №111 (2416 8/100) | Большесолдатский РЭС | Курская область | с. 2-е мальцево | 10/0,4 | 0.1 | 0.055 | 0.0472
500 | КТП-10кВ №113 (2416 10/100) | Большесолдатский РЭС | Курская область | п. Долгий | 10/0,4 | 0.1 | 0.073 | 0.030208
501 | КТП-10кВ №114 (2416 11/100) | Большесолдатский РЭС | Курская область | п. Долгий | 10/0,4 | 0.1 | 0.055 | 0.0472
502 | КТП-10кВ №115 (2416 12/100) | Большесолдатский РЭС | Курская область | п. Долгий | 10/0,4 | 0.1 | 0.055 | 0.0472
503 | СКТП-10кВ №104 ( Жемовая) | Большесолдатский РЭС | Курская область | с. Любимовка | 10/0,4 | 0.16 | 0.069 | 0.093456
504 | СКТП-10кВ №276 (Клубная) | Большесолдатский РЭС | Курская область | с. Любимовка | 10/0,4 | 0.25 | 0.205 | 0.05428
505 | ККТП-10кВ №278 (новое МТФ) | Большесолдатский РЭС | Курская область | д. Козыревка | 10/0,4 | 0.4 | 0.336 | 0.079296
506 | КТП-10кВ №218 (261 1а/100) | Большесолдатский РЭС | Курская область | д. Козыревка | 10/0,4 | 0.1 | 0.055 | 0.0472
507 | КТП-10кВ №219 (261 2/160) | Большесолдатский РЭС | Курская область | д. Козыревка | 10/0,4 | 0.16 | 0.124 | 0.041536
508 | КТП-10кВ №220 (261 3/160) | Большесолдатский РЭС | Курская область | д. Козыревка | 10/0,4 | 0.16 | 0.115 | 0.050032
509 | КТП-10кВ №222 (261 5/160) | Большесолдатский РЭС | Курская область | д. Козыревка | 10/0,4 | 0.16 | 0.115 | 0.050032
510 | СКТП-10кВ №217 (261 1/250) | Большесолдатский РЭС | Курская область | д. Козыревка | 10/0,4 | 0.25 | 0.159 | 0.097704
511 | КТП-10кВ №225 (265 1/63) | Большесолдатский РЭС | Курская область | с. Сторожевое | 10/0,4 | 0.063 | 0.045 | 0.019966
512 | КТП-10кВ №226 (265 2/160) | Большесолдатский РЭС | Курская область | с. Сторожевое | 10/0,4 | 0.16 | 0.124 | 0.041536
513 | КТП-10кВ №228 (265 4/100) | Большесолдатский РЭС | Курская область | с. Сторожевое | 10/0,4 | 0.1 | 0.055 | 0.0472
514 | КТП-10кВ №229 (265 5/100) | Большесолдатский РЭС | Курская область | д. Заломное | 10/0,4 | 0.1 | 0.036 | 0.065136
515 | КТП-10кВ №230 (265 6/100) | Большесолдатский РЭС | Курская область | д. Веселый | 10/0,4 | 0.1 | 0.073 | 0.030208
516 | КТП-10кВ №231 (265 7/40) | Большесолдатский РЭС | Курская область | д. Шелеповка | 10/0,4 | 0.04 | 0.022 | 0.01888
517 | КТП-10кВ №232 (265 8/400) | Большесолдатский РЭС | Курская область | д. Шелеповка | 10/0,4 | 0.4 | 0.309 | 0.10478
518 | КТП-10кВ №233 (265 9/63 ) | Большесолдатский РЭС | Курская область | д. Шелеповка | 10/0,4 | 0.063 | 0.045 | 0.019966
519 | КТП-10кВ №234 (265 10/100) | Большесолдатский РЭС | Курская область | д. Шелеповка | 10/0,4 | 0.1 | 0.045 | 0.05664
520 | КТП-10кВ №235 (265 11/250) | Большесолдатский РЭС | Курская область | д. М-Каменец | 10/0,4 | 0.25 | 0.168 | 0.089208
521 | КТП-10кВ №236 (265 12/250) | Большесолдатский РЭС | Курская область | д. М-Каменец | 10/0,4 | 0.25 | 0.214 | 0.045784
522 | КТП-10кВ №237 (265 13/160) | Большесолдатский РЭС | Курская область | д. М-Каменец | 10/0,4 | 0.16 | 0.124 | 0.041536
523 | КТП-10кВ №238 (265 14/2*160) | Большесолдатский РЭС | Курская область | д. М-Каменец | 10/0,4 | 0.32 | 0.074 | 0.088736
524 | КТП-10кВ №239 (265 15/100) | Большесолдатский РЭС | Курская область | д. М-Каменец | 10/0,4 | 0.1 | 0.064 | 0.038704
525 | КТП-10кВ №240 (265 16/100) | Большесолдатский РЭС | Курская область | д. Дубрава | 10/0,4 | 0.1 | 0.073 | 0.030208
526 | КТП-10кВ №242 (265 18/100) | Большесолдатский РЭС | Курская область | д. Дубрава | 10/0,4 | 0.1 | 0.064 | 0.038704
527 | КТП-10 кВ ТП №303 | Большесолдатский РЭС | Курская область | с. Леоновка | 10/0,4 | 0.25 | 0.2 | 0.059
528 | ТП 304 | Большесолдатский РЭС | Курская область | с. Саморядово | 10/0,4 | 0.25 | 0.249 | 0.012744
529 | КТП-10 кВ №305 | Большесолдатский РЭС | Курская область | с.Большое Солдатское | 10/0,4 | 0.063 | 0.03 | 0.034126
530 | ЗТП-10кВ 150 (255 1/100) водозабор | Большесолдатский РЭС | Курская область | с.Большое Солдатское | 10/0,4 | 0.04 | 0,028 | 0.013216
531 | ТП-10кВ 283 | Большесолдатский РЭС | Курская область | с. Любимовка | 10/0,4 | 0.25 | 0.179 | 0.078824
532 | СКТП 10 кВ № 290 | Большесолдатский РЭС | Курская область | с.Большое Солдатское | 10/0,4 | 0.25 | 0.161 | 0.095816
533 | ТП 301 | Большесолдатский РЭС | Курская область | с. Любимовка | 10/0,4 | 0.1 | 0.054 | 0.048144
534 | ТП 302 | Большесолдатский РЭС | Курская область | с.Большое Солдатское | 10/0,4 | 0.025 | 0.015 | 0.01062
535 | ЗТП-335-06/2х160 | Глушковский РЭС | Курская область | с.Марково | 10/0,4 | 0.32 | 0.224 | 0
536 | ТП 400 | Глушковский РЭС | Курская область | п.Теткино | 10/0,4 | 0.025 | 0.0175 | 0.00826
537 | ТП 405 | Глушковский РЭС | Курская область | с.Сухиновка | 10/0,4 | 0.025 | 0.0175 | 0.00826
538 | ТП 406 | Глушковский РЭС | Курская область | ст.Глушково | 10/0,4 | 0.025 | 0.0175 | 0.00826
539 | ТП 402 | Глушковский РЭС | Курская область | с.Коровяковка | 10/0,4 | 0.025 | 0.0175 | 0.00826
540 | ТП 399 | Глушковский РЭС | Курская область | с.Веселое | 10/0,4 | 0.025 | 0.0175 | 0.00826
541 | ТП 398 | Глушковский РЭС | Курская область | с.Кульбаки | 10/0,4 | 0.025 | 0.0175 | 0.00826
542 | ТП 389 | Глушковский РЭС | Курская область | ст.Глушково | 10/0,4 | 0.1 | 0.07 | 0.03304
543 | ТП 388 | Глушковский РЭС | Курская область | ст.Глушково | 10/0,4 | 0.1 | 0.07 | 0.03304
544 | ТП 401 | Глушковский РЭС | Курская область | п.Глушково | 10/0,4 | 0.025 | 0.0175 | 0.00826
545 | ТП 397. | Глушковский РЭС | Курская область | д.Юрасово | 10/0,4 | 0.063 | 0.0441 | 0.020815
546 | ТП 395 | Глушковский РЭС | Курская область | с.Веселое | 10/0,4 | 0.025 | 0.0175 | 0.00826
547 | ТП 394 | Глушковский РЭС | Курская область | п.Теткино | 10/0,4 | 0.025 | 0.0175 | 0.00826
548 | ТП 392 | Глушковский РЭС | Курская область | с.Алексеевка | 10/0,4 | 0.063 | 0.0441 | 0.020815
549 | ТП 391 | Глушковский РЭС | Курская область | п.Глушково | 10/0,4 | 0.5 | 0.35 | 0
550 | ТП 387 | Глушковский РЭС | Курская область | с.Карыж | 10/0,4 | 0.025 | 0.0175 | 0.00826
551 | ТП 385 | Глушковский РЭС | Курская область | с.Неониловка | 10/0,4 | 0.063 | 0.0441 | 0.020815
552 | ТП 382 | Глушковский РЭС | Курская область | с.Кульбаки | 10/0,4 | 0.16 | 0.112 | 0.052864
553 | ТП 380 | Глушковский РЭС | Курская область | п.Теткино | 10/0,4 | 0.16 | 0.112 | 0.052864
554 | ТП-375 | Глушковский РЭС | Курская область | п.Глушково | 10/0,4 | 0.25 | 0.175 | 0.0826
555 | СТП - № 377 | Глушковский РЭС | Курская область | с.Кобылки | 10/0,4 | 0.04 | 0.028 | 0.013216
556 | СТП - № 376 | Глушковский РЭС | Курская область | с.Званное | 10/0,4 | 0.063 | 0.0441 | 0.020815
557 | КТП - № 371 ( Комбикормовый завод) | Глушковский РЭС | Курская область | ст.Глушково | 10/0,4 | 3.2 | 2.24 | 0
558 | КТП-349-30-100 | Глушковский РЭС | Курская область | п.Глушково | 10/0,4 | 0.1 | 0.07 | 0.03304
559 | ТП 078 | Глушковский РЭС | Курская область | с.Веселое | 10/0,4 | 1.26 | 0.882 | 0
560 | КТП 349-33/250 | Глушковский РЭС | Курская область | п.Глушково | 10/0,4 | 0.25 | 0.175 | 0.0826
561 | КТП 335-04/400 | Глушковский РЭС | Курская область | с.Марково | 10/0,4 | 0.4 | 0.28 | 0.13216
562 | ТП 007 | Глушковский РЭС | Курская область | п.Глушково | 10/0,4 | 0.063 | 0.0441 | 0.020815
563 | ТП 035 | Глушковский РЭС | Курская область | с.Кобылки | 10/0,4 | 1.26 | 0.882 | 0
564 | ТП 036 | Глушковский РЭС | Курская область | с.Кульбаки | 10/0,4 | 0.5 | 0.35 | 0
565 | ТП 026 | Глушковский РЭС | Курская область | с.Попово-Лежачи | 10/0,4 | 0.16 | 0.112 | 0.052864
566 | ЗТП-303-04-250 | Глушковский РЭС | Курская область | п.Глушково | 10/0,4 | 0.25 | 0.175 | 0.0826
567 | ЗТП-303-01-250 | Глушковский РЭС | Курская область | п.Глушково | 10/0,4 | 0.25 | 0.175 | 0.0826
568 | КТП-315-18-250 | Глушковский РЭС | Курская область | п.Глушково | 10/0,4 | 0.25 | 0.175 | 0.0826
569 | КТП-303(315)-32/250 | Глушковский РЭС | Курская область | п.Глушково | 10/0,4 | 0.25 | 0.175 | 0.0826
570 | КТП 31504-03-160 | Глушковский РЭС | Курская область | с.Сухиновка | 10/0,4 | 0.16 | 0.112 | 0.052864
571 | КТП 31504-04-400 | Глушковский РЭС | Курская область | с.Сухиновка | 10/0,4 | 0.4 | 0.28 | 0.13216
572 | МТП 31504-01-63 | Глушковский РЭС | Курская область | с.Сухиновка | 10/0,4 | 0.063 | 0.0441 | 0.020815
573 | КТП 31504-02-250 | Глушковский РЭС | Курская область | с.Сухиновка | 10/0,4 | 0.25 | 0.175 | 0.0826
574 | ТП 228 | Глушковский РЭС | Курская область | с.Сухиновка | 10/0,4 | 0.063 | 0.0441 | 0.020815
575 | ТП 227 | Глушковский РЭС | Курская область | с.Сухиновка | 10/0,4 | 0.1 | 0.07 | 0.03304
576 | ТП 225 | Глушковский РЭС | Курская область | с.Сухиновка | 10/0,4 | 0.063 | 0.0441 | 0.020815
577 | КТП 31507-04/10 | Глушковский РЭС | Курская область | д.Панкратовка. | 10/0,4 | 0.01 | 0.007 | 0.003304
578 | ТП 229 | Глушковский РЭС | Курская область | с.Сухиновка | 10/0,4 | 0.25 | 0.175 | 0.0826
579 | ТП 226 | Глушковский РЭС | Курская область | с.Сухиновка | 10/0,4 | 0.1 | 0.07 | 0.03304
580 | ТП 224 | Глушковский РЭС | Курская область | с.Сухиновка | 10/0,4 | 0.25 | 0.175 | 0.0826
581 | КТП 31507-01-63 | Глушковский РЭС | Курская область | с.Сухиновка | 10/0,4 | 0.063 | 0.0441 | 0.020815
582 | ТП 230 | Глушковский РЭС | Курская область | с.Сухиновка | 10/0,4 | 0.063 | 0.0441 | 0.020815
583 | ТП 135 | Глушковский РЭС | Курская область | с.Ходяковка | 10/0,4 | 0.25 | 0.175 | 0.0826
584 | ТП 134 | Глушковский РЭС | Курская область | с.Ходяковка | 10/0,4 | 0.063 | 0.0441 | 0.020815
585 | ТП 133 | Глушковский РЭС | Курская область | с.Ходяковка | 10/0,4 | 0.1 | 0.07 | 0.03304
586 | ТП 028 | Глушковский РЭС | Курская область | с.Попово-Лежачи | 10/0,4 | 0.25 | 0.175 | 0.0826
587 | ТП 033 | Глушковский РЭС | Курская область | с.Попово-Лежачи | 10/0,4 | 0.25 | 0.175 | 0.0826
588 | ТП 248 | Глушковский РЭС | Курская область | п.Краснооктябрьский | 10/0,4 | 0.16 | 0.112 | 0.052864
589 | ТП 031 | Глушковский РЭС | Курская область | с.Попово-Лежачи | 10/0,4 | 0.1 | 0.07 | 0.03304
590 | ТП 017 | Глушковский РЭС | Курская область | с.Попово-Лежачи | 10/0,4 | 0.063 | 0.0441 | 0.020815
591 | ТП 372 | Глушковский РЭС | Курская область | с.Попово-Лежачи | 10/0,4 | 0.4 | 0.28 | 0.13216
592 | ТП 032 | Глушковский РЭС | Курская область | с.Попово-Лежачи | 10/0,4 | 0.1 | 0.07 | 0.03304
593 | ТП 030 | Глушковский РЭС | Курская область | с.Попово-Лежачи | 10/0,4 | 0.16 | 0.112 | 0.052864
594 | ТП 029 | Глушковский РЭС | Курская область | с.Попово-Лежачи | 10/0,4 | 0.1 | 0.07 | 0.03304
595 | ТП 034 | Глушковский РЭС | Курская область | с.Попово-Лежачи | 10/0,4 | 0.16 | 0.112 | 0.052864
596 | ТП-019 | Глушковский РЭС | Курская область | с.Попово-Лежачи | 10/0,4 | 0.25 | 0.175 | 0.0826
597 | ТП 027 | Глушковский РЭС | Курская область | с.Попово-Лежачи | 10/0,4 | 0.16 | 0.112 | 0.052864
598 | ТП 023 | Глушковский РЭС | Курская область | с.Попово-Лежачи | 10/0,4 | 0.25 | 0.175 | 0.0826
599 | ТП 022 | Глушковский РЭС | Курская область | с.Попово-Лежачи | 10/0,4 | 0.4 | 0.28 | 0.13216
600 | ТП 024 | Глушковский РЭС | Курская область | с.Попово-Лежачи | 10/0,4 | 0.16 | 0.112 | 0.052864
601 | ТП 025 | Глушковский РЭС | Курская область | с.Попово-Лежачи | 10/0,4 | 0.25 | 0.175 | 0.0826
602 | ТП 016 | Глушковский РЭС | Курская область | с.Попово-Лежачи | 10/0,4 | 0.063 | 0.0441 | 0.020815
603 | ТП 199 | Глушковский РЭС | Курская область | с.Ржаво | 10/0,4 | 0.1 | 0.07 | 0.03304
604 | ТП 206 | Глушковский РЭС | Курская область | д.Высокое | 10/0,4 | 0.06 | 0.042 | 0.019824
605 | ТП 205 | Глушковский РЭС | Курская область | д.Высокое | 10/0,4 | 0.1 | 0.07 | 0.03304
606 | ТП 204 | Глушковский РЭС | Курская область | д.Высокое | 10/0,4 | 0.1 | 0.07 | 0.03304
607 | ТП 203 | Глушковский РЭС | Курская область | д.Высокое | 10/0,4 | 0.063 | 0.0441 | 0.020815
608 | ТП 202 | Глушковский РЭС | Курская область | д.Высокое | 10/0,4 | 0.25 | 0.175 | 0.0826
609 | ТП 196 | Глушковский РЭС | Курская область | с.Ржаво | 10/0,4 | 0.4 | 0.28 | 0.13216
610 | ТП 200 | Глушковский РЭС | Курская область | с.Ржаво | 10/0,4 | 0.25 | 0.175 | 0.0826
611 | ТП 198 | Глушковский РЭС | Курская область | с.Ржаво | 10/0,4 | 0.16 | 0.112 | 0.052864
612 | ТП 197 | Глушковский РЭС | Курская область | с.Ржаво | 10/0,4 | 0.25 | 0.175 | 0.0826
613 | ТП 195 | Глушковский РЭС | Курская область | с.Ржаво | 10/0,4 | 0.1 | 0.07 | 0.03304
614 | ТП 277 | Глушковский РЭС | Курская область | с.Дроновка | 10/0,4 | 0.16 | 0.112 | 0.052864
615 | ТП 272 | Глушковский РЭС | Курская область | с.Неониловка | 10/0,4 | 0.1 | 0.07 | 0.03304
616 | ТП 275 | Глушковский РЭС | Курская область | с.Дроновка | 10/0,4 | 0.16 | 0.112 | 0.052864
617 | ТП 276 | Глушковский РЭС | Курская область | с.Дроновка | 10/0,4 | 0.1 | 0.07 | 0.03304
618 | ТП 270 | Глушковский РЭС | Курская область | с.Неониловка | 10/0,4 | 0.1 | 0.07 | 0.03304
619 | ТП 274 | Глушковский РЭС | Курская область | с.Неониловка | 10/0,4 | 0.063 | 0.0441 | 0.020815
620 | ТП 269 | Глушковский РЭС | Курская область | с.Урусы | 10/0,4 | 0.063 | 0.0441 | 0.020815
621 | ТП 266 | Глушковский РЭС | Курская область | с.Урусы | 10/0,4 | 0.063 | 0.0441 | 0.020815
622 | ТП 265 | Глушковский РЭС | Курская область | с.Урусы | 10/0,4 | 0.063 | 0.0441 | 0.020815
623 | КТП 3123-03-400 | Глушковский РЭС | Курская область | с.Урусы | 10/0,4 | 0.4 | 0.28 | 0.13216
624 | КТП 3123-01-100 | Глушковский РЭС | Курская область | с.Урусы | 10/0,4 | 0.1 | 0.07 | 0.03304
625 | ТП-167 | Глушковский РЭС | Курская область | с.Званное | 10/0,4 | 0.1 | 0.07 | 0.03304
626 | ТП-176 | Глушковский РЭС | Курская область | с.Званное | 10/0,4 | 0.063 | 0.0441 | 0.020815
627 | ТП 013 | Глушковский РЭС | Курская область | с.Званное | 10/0,4 | 0.16 | 0.112 | 0.052864
628 | ТП 015 | Глушковский РЭС | Курская область | п.Глушково | 10/0,4 | 0.25 | 0.175 | 0.0826
629 | ТП 002 | Глушковский РЭС | Курская область | п.Глушково | 10/0,4 | 0.16 | 0.112 | 0.052864
630 | ТП-183 | Глушковский РЭС | Курская область | с.Званное | 10/0,4 | 0.04 | 0.028 | 0.013216
631 | ТП-180 | Глушковский РЭС | Курская область | с.Званное | 10/0,4 | 0.16 | 0.112 | 0.052864
632 | ТП-184 | Глушковский РЭС | Курская область | с.Званное | 10/0,4 | 0.1 | 0.07 | 0.03304
633 | ТП-179 | Глушковский РЭС | Курская область | с.Званное | 10/0,4 | 0.25 | 0.175 | 0.0826
634 | ТП-178 | Глушковский РЭС | Курская область | с.Званное | 10/0,4 | 0.25 | 0.175 | 0.0826
635 | ТП-177 | Глушковский РЭС | Курская область | с.Званное | 10/0,4 | 0.4 | 0.28 | 0.13216
636 | ТП-174 | Глушковский РЭС | Курская область | с.Званное | 10/0,4 | 0.1 | 0.07 | 0.03304
637 | ТП-173 | Глушковский РЭС | Курская область | с.Званное | 10/0,4 | 0.16 | 0.112 | 0.052864
638 | ТП-171 | Глушковский РЭС | Курская область | с.Званное | 10/0,4 | 0.1 | 0.07 | 0.03304
639 | ТП-170 | Глушковский РЭС | Курская область | с.Званное | 10/0,4 | 0.25 | 0.175 | 0.0826
640 | ТП-168 | Глушковский РЭС | Курская область | с.Званное | 10/0,4 | 0.1 | 0.07 | 0.03304
641 | ТП-172 | Глушковский РЭС | Курская область | с.Званное | 10/0,4 | 0.063 | 0.0441 | 0.020815
642 | ТП-169 | Глушковский РЭС | Курская область | с.Званное | 10/0,4 | 0.1 | 0.07 | 0.03304
643 | ТП-166 | Глушковский РЭС | Курская область | с.Званное | 10/0,4 | 0.16 | 0.112 | 0.052864
644 | ТП-165 | Глушковский РЭС | Курская область | с.Званное | 10/0,4 | 0.1 | 0.07 | 0.03304
645 | ТП 039 | Глушковский РЭС | Курская область | с.Кульбаки | 10/0,4 | 0.1 | 0.07 | 0.03304
646 | ТП 037 | Глушковский РЭС | Курская область | с.Кульбаки | 10/0,4 | 0.16 | 0.112 | 0.052864
647 | ТП 040 | Глушковский РЭС | Курская область | с.Кульбаки | 10/0,4 | 0.16 | 0.112 | 0.052864
648 | ТП 044 | Глушковский РЭС | Курская область | с.Кульбаки | 10/0,4 | 0.4 | 0.28 | 0.13216
649 | ТП 059 | Глушковский РЭС | Курская область | с.Кульбаки | 10/0,4 | 0.16 | 0.112 | 0.052864
650 | ТП 050 | Глушковский РЭС | Курская область | с.Кульбаки | 10/0,4 | 0.16 | 0.112 | 0.052864
651 | ТП 054 | Глушковский РЭС | Курская область | с.Кульбаки | 10/0,4 | 0.1 | 0.07 | 0.03304
652 | ТП 052 | Глушковский РЭС | Курская область | с.Мужица-2 | 10/0,4 | 0.063 | 0.0441 | 0.020815
653 | ТП 051 | Глушковский РЭС | Курская область | с.Кульбаки | 10/0,4 | 0.1 | 0.07 | 0.03304
654 | ТП 042 | Глушковский РЭС | Курская область | с.Кульбаки | 10/0,4 | 0.063 | 0.0441 | 0.020815
655 | ТП 049 | Глушковский РЭС | Курская область | с.Кульбаки | 10/0,4 | 0.16 | 0.112 | 0.052864
656 | ТП 045 | Глушковский РЭС | Курская область | с.Кульбаки | 10/0,4 | 0.25 | 0.175 | 0.0826
657 | ТП 041 | Глушковский РЭС | Курская область | с.Кульбаки | 10/0,4 | 0.16 | 0.112 | 0.052864
658 | ТП 061 | Глушковский РЭС | Курская область | с.Кульбаки | 10/0,4 | 0.1 | 0.07 | 0.03304
659 | ТП 384 | Глушковский РЭС | Курская область | с.Кульбаки | 10/0,4 | 0.063 | 0.0441 | 0.020815
660 | ТП 339 | Глушковский РЭС | Курская область | с.Кульбаки | 10/0,4 | 0.1 | 0.07 | 0.03304
661 | ТП 058 | Глушковский РЭС | Курская область | с.Кульбаки | 10/0,4 | 0.1 | 0.07 | 0.03304
662 | ТП 053 | Глушковский РЭС | Курская область | с.Кульбаки | 10/0,4 | 0.063 | 0.0441 | 0.020815
663 | ТП 048 | Глушковский РЭС | Курская область | с.Кульбаки | 10/0,4 | 0.16 | 0.112 | 0.052864
664 | ТП 047 | Глушковский РЭС | Курская область | с.Кульбаки | 10/0,4 | 0.16 | 0.112 | 0.052864
665 | ТП 046 | Глушковский РЭС | Курская область | с.Кульбаки | 10/0,4 | 0.16 | 0.112 | 0.052864
666 | ТП 221 | Глушковский РЭС | Курская область | с.Кекино | 10/0,4 | 0.063 | 0.0441 | 0.020815
667 | ТП 223 | Глушковский РЭС | Курская область | с.Кекино | 10/0,4 | 0.063 | 0.0441 | 0.020815
668 | ТП 222 | Глушковский РЭС | Курская область | с.Кекино | 10/0,4 | 0.063 | 0.0441 | 0.020815
669 | КТП 395-03-400 | Глушковский РЭС | Курская область | с.Нижий-Мордок. | 10/0,4 | 0.4 | 0.28 | 0.13216
670 | ТП 220 | Глушковский РЭС | Курская область | с.Кекино | 10/0,4 | 0.25 | 0.175 | 0.0826
671 | КТП 395-01-250 | Глушковский РЭС | Курская область | с.Нижий-Мордок. | 10/0,4 | 0.25 | 0.175 | 0.0826
672 | ТП 213 | Глушковский РЭС | Курская область | с.Нижий-Мордок. | 10/0,4 | 0.16 | 0.112 | 0.052864
673 | ТП 216 | Глушковский РЭС | Курская область | с.Нижий-Мордок. | 10/0,4 | 0.1 | 0.07 | 0.03304
674 | ТП 214 | Глушковский РЭС | Курская область | с.Нижий-Мордок. | 10/0,4 | 0.1 | 0.07 | 0.03304
675 | ТП 217 | Глушковский РЭС | Курская область | с.Нижий-Мордок. | 10/0,4 | 0.063 | 0.0441 | 0.020815
676 | ТП 211 | Глушковский РЭС | Курская область | с.Нижий-Мордок. | 10/0,4 | 0.1 | 0.07 | 0.03304
677 | ТП 210 | Глушковский РЭС | Курская область | с.Нижий-Мордок. | 10/0,4 | 0.063 | 0.0441 | 0.020815
678 | ТП 209 | Глушковский РЭС | Курская область | с.Нижий-Мордок. | 10/0,4 | 0.16 | 0.112 | 0.052864
679 | ТП 208 | Глушковский РЭС | Курская область | с.Нижий-Мордок. | 10/0,4 | 0.1 | 0.07 | 0.03304
680 | ТП 207 | Глушковский РЭС | Курская область | с.Ржаво | 10/0,4 | 0.25 | 0.175 | 0.0826
681 | ТП 194 | Глушковский РЭС | Курская область | с.Шагарово | 10/0,4 | 0.063 | 0.0441 | 0.020815
682 | ТП 125 | Глушковский РЭС | Курская область | с.Марково | 10/0,4 | 0.25 | 0.175 | 0.0826
683 | ТП 117 | Глушковский РЭС | Курская область | с.Самарка | 10/0,4 | 0.063 | 0.0441 | 0.020815
684 | ТП 123 | Глушковский РЭС | Курская область | д.Кабановка | 10/0,4 | 0.04 | 0.028 | 0.013216
685 | КТП 337-04-250 | Глушковский РЭС | Курская область | с.Марково | 10/0,4 | 0.25 | 0.175 | 0.0826
686 | КТП-337-01-160 | Глушковский РЭС | Курская область | с.Марково | 10/0,4 | 0.16 | 0.112 | 0.052864
687 | КТП 335-05-400 | Глушковский РЭС | Курская область | с.Марково | 10/0,4 | 0.4 | 0.28 | 0.13216
688 | КТП 335-02-100 | Глушковский РЭС | Курская область | с.Марково | 10/0,4 | 0.1 | 0.07 | 0.03304
689 | ТП 129 | Глушковский РЭС | Курская область | с.Марково | 10/0,4 | 0.16 | 0.112 | 0.052864
690 | ТП 122 | Глушковский РЭС | Курская область | с.Марково | 10/0,4 | 0.25 | 0.175 | 0.0826
691 | ТП 121 | Глушковский РЭС | Курская область | с.Марково | 10/0,4 | 0.1 | 0.07 | 0.03304
692 | ТП-175 | Глушковский РЭС | Курская область | с.Званное | 10/0,4 | 0.1 | 0.07 | 0.03304
693 | ТП 120 | Глушковский РЭС | Курская область | с.Марково | 10/0,4 | 0.16 | 0.112 | 0.052864
694 | ТП 119 | Глушковский РЭС | Курская область | с.Марково | 10/0,4 | 0.25 | 0.175 | 0.0826
695 | ТП 118 | Глушковский РЭС | Курская область | с.Самарка | 10/0,4 | 0.04 | 0.028 | 0.013216
696 | ТП 070 | Глушковский РЭС | Курская область | с.Елизаветовка | 10/0,4 | 0.25 | 0.175 | 0.0826
697 | ТП 071 | Глушковский РЭС | Курская область | с.Елизаветовка | 10/0,4 | 0.25 | 0.175 | 0.0826
698 | ТП 064 | Глушковский РЭС | Курская область | с.Сергеевка | 10/0,4 | 0.1 | 0.07 | 0.03304
699 | ТП 065 | Глушковский РЭС | Курская область | с.Сергеевка | 10/0,4 | 0.1 | 0.07 | 0.03304
700 | ТП 075 | Глушковский РЭС | Курская область | с.Елизаветовка | 10/0,4 | 0.4 | 0.28 | 0.13216
701 | ТП 073 | Глушковский РЭС | Курская область | с.Елизаветовка | 10/0,4 | 0.16 | 0.112 | 0.052864
702 | ТП 072 | Глушковский РЭС | Курская область | с.Елизаветовка | 10/0,4 | 0.16 | 0.112 | 0.052864
703 | ТП 190 | Глушковский РЭС | Курская область | с.Лещиновка | 10/0,4 | 0.063 | 0.0441 | 0.020815
704 | ТП 189 | Глушковский РЭС | Курская область | с.Лещиновка | 10/0,4 | 0.1 | 0.07 | 0.03304
705 | ТП 192 | Глушковский РЭС | Курская область | с.Лещиновка | 10/0,4 | 0.16 | 0.112 | 0.052864
706 | ТП 186 | Глушковский РЭС | Курская область | с.Лещиновка | 10/0,4 | 0.25 | 0.175 | 0.0826
707 | ТП 187 | Глушковский РЭС | Курская область | с.Лещиновка | 10/0,4 | 0.25 | 0.175 | 0.0826
708 | ТП 193 | Глушковский РЭС | Курская область | с.Лещиновка | 10/0,4 | 0.063 | 0.0441 | 0.020815
709 | ТП 191 | Глушковский РЭС | Курская область | с.Будки | 10/0,4 | 0.16 | 0.112 | 0.052864
710 | ТП 140 | Глушковский РЭС | Курская область | с.Карыж | 10/0,4 | 0.25 | 0.175 | 0.0826
711 | ТП 137 | Глушковский РЭС | Курская область | с.Карыж | 10/0,4 | 0.16 | 0.112 | 0.052864
712 | ТП 145 | Глушковский РЭС | Курская область | с.Карыж | 10/0,4 | 0.25 | 0.175 | 0.0826
713 | ТП 144 | Глушковский РЭС | Курская область | с.Карыж | 10/0,4 | 0.4 | 0.28 | 0.13216
714 | ТП 138 | Глушковский РЭС | Курская область | с.Карыж | 10/0,4 | 0.1 | 0.07 | 0.03304
715 | ТП 142 | Глушковский РЭС | Курская область | с.Карыж | 10/0,4 | 0.16 | 0.112 | 0.052864
716 | ТП 141 | Глушковский РЭС | Курская область | с.Карыж | 10/0,4 | 0.063 | 0.0441 | 0.020815
717 | ТП 139 | Глушковский РЭС | Курская область | с.Карыж | 10/0,4 | 0.1 | 0.07 | 0.03304
718 | ТП 136 | Глушковский РЭС | Курская область | с.Карыж | 10/0,4 | 0.1 | 0.07 | 0.03304
719 | ТП 084 | Глушковский РЭС | Курская область | с.Веселое | 10/0,4 | 0.25 | 0.175 | 0.0826
720 | ТП 092 | Глушковский РЭС | Курская область | с.Веселое | 10/0,4 | 0.04 | 0.028 | 0.013216
721 | ТП 089 | Глушковский РЭС | Курская область | с.Веселое | 10/0,4 | 0.06 | 0.042 | 0.019824
722 | ТП 088 | Глушковский РЭС | Курская область | с.Веселое | 10/0,4 | 0.16 | 0.112 | 0.052864
723 | ТП 087 | Глушковский РЭС | Курская область | с.Веселое | 10/0,4 | 0.25 | 0.175 | 0.0826
724 | ТП 095 | Глушковский РЭС | Курская область | с.Веселое | 10/0,4 | 0.16 | 0.112 | 0.052864
725 | ТП 086 | Глушковский РЭС | Курская область | с.Веселое | 10/0,4 | 0.63 | 0.441 | 0.20815
726 | ТП 085 | Глушковский РЭС | Курская область | с.Веселое | 10/0,4 | 0.315 | 0.2205 | 0.10408
727 | ТП 093 | Глушковский РЭС | Курская область | с.Веселое | 10/0,4 | 0.25 | 0.175 | 0.0826
728 | КТП 3141-02-100 | Глушковский РЭС | Курская область | п.Краснооктябрьский | 10/0,4 | 0.1 | 0.07 | 0.03304
729 | КТП 31507-03-63 | Глушковский РЭС | Курская область | п.Калинин | 10/0,4 | 0.063 | 0.0441 | 0.020815
730 | ТП 091 | Глушковский РЭС | Курская область | с.Веселое | 10/0,4 | 0.16 | 0.112 | 0.052864
731 | ТП 096 | Глушковский РЭС | Курская область | с.Веселое | 10/0,4 | 0.25 | 0.175 | 0.0826
732 | ТП 077 | Глушковский РЭС | Курская область | с.Веселое | 10/0,4 | 0.4 | 0.28 | 0.13216
733 | ТП 076 | Глушковский РЭС | Курская область | с.Веселое | 10/0,4 | 0.25 | 0.175 | 0.0826
734 | ТП 090 | Глушковский РЭС | Курская область | с.Веселое | 10/0,4 | 0.1 | 0.07 | 0.03304
735 | КТП 3141-03/100 | Глушковский РЭС | Курская область | п.Краснооктябрьский | 10/0,4 | 0.1 | 0.07 | 0.03304
736 | ТП 082 | Глушковский РЭС | Курская область | с.Веселое | 10/0,4 | 0.1 | 0.07 | 0.03304
737 | ТП 081 | Глушковский РЭС | Курская область | с.Веселое | 10/0,4 | 0.1 | 0.07 | 0.03304
738 | ТП 080 | Глушковский РЭС | Курская область | с.Веселое | 10/0,4 | 0.16 | 0.112 | 0.052864
739 | ТП 079 | Глушковский РЭС | Курская область | с.Веселое | 10/0,4 | 0.1 | 0.07 | 0.03304
740 | ТП 083 | Глушковский РЭС | Курская область | с.Веселое | 10/0,4 | 0.063 | 0.0441 | 0.020815
741 | КТП 344-04-100 | Глушковский РЭС | Курская область | с.Кобылки | 10/0,4 | 0.1 | 0.07 | 0.03304
742 | КТП 344-01-100 | Глушковский РЭС | Курская область | с.Кобылки | 10/0,4 | 0.1 | 0.07 | 0.03304
743 | ТП 105 | Глушковский РЭС | Курская область | с.Кобылки | 10/0,4 | 0.25 | 0.175 | 0.0826
744 | ТП 107 | Глушковский РЭС | Курская область | с.Кобылки | 10/0,4 | 0.16 | 0.112 | 0.052864
745 | ТП 109 | Глушковский РЭС | Курская область | с.Кобылки | 10/0,4 | 0.1 | 0.07 | 0.03304
746 | ТП 106 | Глушковский РЭС | Курская область | с.Кобылки | 10/0,4 | 0.1 | 0.07 | 0.03304
747 | ТП 108 | Глушковский РЭС | Курская область | с.Кобылки | 10/0,4 | 0.1 | 0.07 | 0.03304
748 | ТП 110 | Глушковский РЭС | Курская область | с.Кобылки | 10/0,4 | 0.063 | 0.0441 | 0.020815
749 | ТП 111 | Глушковский РЭС | Курская область | с.Кобылки | 10/0,4 | 0.4 | 0.28 | 0.13216
750 | ТП 102 | Глушковский РЭС | Курская область | с.Кобылки | 10/0,4 | 0.063 | 0.0441 | 0.020815
751 | ТП 101 | Глушковский РЭС | Курская область | с.Кобылки | 10/0,4 | 0.063 | 0.0441 | 0.020815
752 | ТП 104 | Глушковский РЭС | Курская область | с.Кобылки | 10/0,4 | 0.16 | 0.112 | 0.052864
753 | ТП 100 | Глушковский РЭС | Курская область | с.Кобылки | 10/0,4 | 0.063 | 0.0441 | 0.020815
754 | ТП 098 | Глушковский РЭС | Курская область | с.Кобылки | 10/0,4 | 0.063 | 0.0441 | 0.020815
755 | ТП 112 | Глушковский РЭС | Курская область | с.Кобылки | 10/0,4 | 0.32 | 0.224 | 0
756 | ТП 099 | Глушковский РЭС | Курская область | с.Кобылки | 10/0,4 | 0.4 | 0.28 | 0.13216
757 | ТП 103 | Глушковский РЭС | Курская область | с.Кобылки | 10/0,4 | 0.25 | 0.175 | 0.0826
758 | ТП 060 | Глушковский РЭС | Курская область | с.Кульбаки | 10/0,4 | 0.1 | 0.07 | 0.03304
759 | ТП 062 | Глушковский РЭС | Курская область | с.Кульбаки | 10/0,4 | 0.25 | 0.175 | 0.0826
760 | ТП 057 | Глушковский РЭС | Курская область | с.Кульбаки | 10/0,4 | 0.063 | 0.0441 | 0.020815
761 | ТП 067 | Глушковский РЭС | Курская область | с.Кульбаки | 10/0,4 | 0.16 | 0.112 | 0.052864
762 | КТП 3143-03-160 | Глушковский РЭС | Курская область | п.Краснооктябрьский | 10/0,4 | 0.16 | 0.112 | 0.052864
763 | ТП 243 | Глушковский РЭС | Курская область | п.Краснооктябрьский | 10/0,4 | 0.063 | 0.0441 | 0.020815
764 | КТП 3143-07-40 | Глушковский РЭС | Курская область | п.Краснооктябрьский | 10/0,4 | 0.04 | 0.028 | 0.013216
765 | КТП 3143-10-100 | Глушковский РЭС | Курская область | п.Краснооктябрьский | 10/0,4 | 0.1 | 0.07 | 0.03304
766 | ТП 249 | Глушковский РЭС | Курская область | п.Краснооктябрьский | 10/0,4 | 0.25 | 0.175 | 0.0826
767 | ТП 063 | Глушковский РЭС | Курская область | п.Политотдельский | 10/0,4 | 0.16 | 0.112 | 0.052864
768 | ТП 066 | Глушковский РЭС | Курская область | п.Политотдельский | 10/0,4 | 0.16 | 0.112 | 0.052864
769 | ТП 250 | Глушковский РЭС | Курская область | п.Краснооктябрьский | 10/0,4 | 0.063 | 0.0441 | 0.020815
770 | ТП 001 | Глушковский РЭС | Курская область | п.Глушково | 10/0,4 | 0.16 | 0.112 | 0.052864
771 | ТП 257 | Глушковский РЭС | Курская область | с.Алексеевка | 10/0,4 | 0.1 | 0.07 | 0.03304
772 | ТП 258 | Глушковский РЭС | Курская область | с.Алексеевка | 10/0,4 | 0.1 | 0.07 | 0.03304
773 | ТП 261 | Глушковский РЭС | Курская область | с.Алексеевка | 10/0,4 | 0.16 | 0.112 | 0.052864
774 | ТП 260 | Глушковский РЭС | Курская область | с.Алексеевка | 10/0,4 | 0.16 | 0.112 | 0.052864
775 | ТП 256 | Глушковский РЭС | Курская область | с.Алексеевка | 10/0,4 | 0.16 | 0.112 | 0.052864
776 | ТП 259 | Глушковский РЭС | Курская область | с.Алексеевка | 10/0,4 | 0.16 | 0.112 | 0.052864
777 | ТП 255 | Глушковский РЭС | Курская область | с.Алексеевка | 10/0,4 | 0.1 | 0.07 | 0.03304
778 | ТП 254 | Глушковский РЭС | Курская область | с.Алексеевка | 10/0,4 | 0.063 | 0.0441 | 0.020815
779 | ТП 253 | Глушковский РЭС | Курская область | с.Алексеевка | 10/0,4 | 0.1 | 0.07 | 0.03304
780 | ТП 252 | Глушковский РЭС | Курская область | с.Алексеевка | 10/0,4 | 0.1 | 0.07 | 0.03304
781 | ТП 158 | Глушковский РЭС | Курская область | с.Коровяковка | 10/0,4 | 0.1 | 0.07 | 0.03304
782 | ТП 155 | Глушковский РЭС | Курская область | с.Коровяковка | 10/0,4 | 0.1 | 0.07 | 0.03304
783 | ТП 160 | Глушковский РЭС | Курская область | с.Коровяковка | 10/0,4 | 0.1 | 0.07 | 0.03304
784 | ТП 159 | Глушковский РЭС | Курская область | с.Коровяковка | 10/0,4 | 0.16 | 0.112 | 0.052864
785 | ТП 154 | Глушковский РЭС | Курская область | с.Коровяковка | 10/0,4 | 0.1 | 0.07 | 0.03304
786 | ТП 147 | Глушковский РЭС | Курская область | с.Коровяковка | 10/0,4 | 0.4 | 0.28 | 0.13216
787 | КТП 3143-06-25 | Глушковский РЭС | Курская область | п.Краснооктябрьский | 10/0,4 | 0.025 | 0.0175 | 0.00826
788 | КТП 3143-05-63 | Глушковский РЭС | Курская область | п.Краснооктябрьский | 10/0,4 | 0.063 | 0.0441 | 0.020815
789 | КТП 30705-01-160 | Глушковский РЭС | Курская область | с.Коровяковка | 10/0,4 | 0.16 | 0.112 | 0.052864
790 | ТП 153 | Глушковский РЭС | Курская область | с.Коровяковка | 10/0,4 | 0.25 | 0.175 | 0.0826
791 | ТП 152 | Глушковский РЭС | Курская область | с.Коровяковка | 10/0,4 | 0.1 | 0.07 | 0.03304
792 | ТП 151 | Глушковский РЭС | Курская область | с.Коровяковка | 10/0,4 | 0.1 | 0.07 | 0.03304
793 | ТП 150 | Глушковский РЭС | Курская область | с.Коровяковка | 10/0,4 | 0.16 | 0.112 | 0.052864
794 | ТП 149 | Глушковский РЭС | Курская область | с.Коровяковка | 10/0,4 | 0.16 | 0.112 | 0.052864
795 | КТП 30705-03-63 | Глушковский РЭС | Курская область | с.Коровяковка | 10/0,4 | 0.063 | 0.0441 | 0.020815
796 | ТП 157 | Глушковский РЭС | Курская область | с.Коровяковка | 10/0,4 | 0.1 | 0.07 | 0.03304
797 | ТП 156 | Глушковский РЭС | Курская область | с.Коровяковка | 10/0,4 | 0.1 | 0.07 | 0.03304
798 | ТП 403 | Глушковский РЭС | Курская область | п.Теткино | 10/0,4 | 0.025 | 0.0175 | 0.00826
799 | ТП 404 | Глушковский РЭС | Курская область | с.Сергеевка | 10/0,4 | 0.025 | 0.0175 | 0.00826
800 | 442 | Горшеченский РЭС | Курская область | с Бекетово | 10/0,4 | 1.26 | 1.26 | 0
801 | 443 | Горшеченский РЭС | Курская область | с Бекетово | 10/0,4 | 1.26 | 1.26 | 0
802 | 122 1/63 (136) | Горшеченский РЭС | Курская область | с Бекетово | 10/0,4 | 0.063 | 0.044 | 0.02091
803 | 122 2/100 (137) | Горшеченский РЭС | Курская область | с Бекетово | 10/0,4 | 0.1 | 0.072 | 0.031152
804 | 122 3/63 (138) | Горшеченский РЭС | Курская область | с Бекетово | 10/0,4 | 0.063 | 0.047 | 0.018078
805 | 122 4/400 (139) | Горшеченский РЭС | Курская область | с Бекетово | 10/0,4 | 0.4 | 0.291 | 0.12178
806 | 122 5/400 (140) | Горшеченский РЭС | Курская область | с Бекетово | 10/0,4 | 0.4 | 0.303 | 0.11045
807 | 122 7/100 (142) | Горшеченский РЭС | Курская область | с Бекетово | 10/0,4 | 0.1 | 0.072 | 0.031152
808 | 122 8/400 (143) | Горшеченский РЭС | Курская область | с Бекетово | 10/0,4 | 0.4 | 0.284 | 0.12838
809 | 123 2/100 (145) | Горшеченский РЭС | Курская область | с Бекетово | 10/0,4 | 0.1 | 0.09 | 0.01416
810 | 123 6/100 (146) | Горшеченский РЭС | Курская область | с Бекетово | 10/0,4 | 0.1 | 0.078 | 0.025488
811 | 123 7/100 (147) | Горшеченский РЭС | Курская область | с Бекетово | 10/0,4 | 0.1 | 0.093 | 0.011328
812 | 123 8/100 (151) | Горшеченский РЭС | Курская область | с Богдановка | 10/0,4 | 0.1 | 0.077 | 0.026432
813 | 372(2*630) (372) | Горшеченский РЭС | Курская область | ПТФ №2 | 10/0,4 | 1.26 | 1.26 | 0
814 | 373(2*630) (373) | Горшеченский РЭС | Курская область | ПТФ №2 | 10/0,4 | 1.26 | 1.26 | 0
815 | 126 8/400 (156) | Горшеченский РЭС | Курская область | с Михайловка | 10/0,4 | 0.4 | 0.264 | 0.14726
816 | 127 2/100 (159) | Горшеченский РЭС | Курская область | с Бекетово | 10/0,4 | 0.1 | 0.067 | 0.035872
817 | 111 1/160 (001) | Горшеченский РЭС | Курская область | п Горшечное | 10/0,4 | 0.16 | 0.133 | 0.03304
818 | 111 14/400 (011) | Горшеченский РЭС | Курская область | п Горшечное | 10/0,4 | 0.4 | 0.264 | 0.14726
819 | 111 2/400 (002) | Горшеченский РЭС | Курская область | п Горшечное | 10/0,4 | 0.8 | 0.664 | 0
820 | 111 20/400 (015) | Горшеченский РЭС | Курская область | п Горшечное | 10/0,4 | 0.4 | 0.244 | 0.16614
821 | 111 22/160 (017) | Горшеченский РЭС | Курская область | п Горшечное | 10/0,4 | 0.16 | 0.085 | 0.078352
822 | 111 23/400 (018) | Горшеченский РЭС | Курская область | п Горшечное | 10/0,4 | 0.4 | 0.285 | 0.12744
823 | 111 8/250 (006) | Горшеченский РЭС | Курская область | п Горшечное | 10/0,4 | 0.25 | 0.201 | 0.058056
824 | 111 9/250 (007) | Горшеченский РЭС | Курская область | п Горшечное | 10/0,4 | 0.25 | 0.218 | 0.042008
825 | 1112 1/250 (076) | Горшеченский РЭС | Курская область | с.Рындино | 10/0,4 | 0.25 | 0.171 | 0.086376
826 | 1112 11/160 (086) | Горшеченский РЭС | Курская область | с.Солдатское | 10/0,4 | 0.16 | 0.118 | 0.0472
827 | 1112 12/160 (087) | Горшеченский РЭС | Курская область | с.Солдатское | 10/0,4 | 0.16 | 0.131 | 0.034928
828 | 1112 13/630 (088) | Горшеченский РЭС | Курская область | с.Солдатское | 10/0,4 | 0.63 | 0.403 | 0.24402
829 | 1112 14/160 (089) | Горшеченский РЭС | Курская область | с.Солдатское | 10/0,4 | 0.16 | 0.135 | 0.031152
830 | 1112 15/250 (090) | Горшеченский РЭС | Курская область | с.Солдатское | 10/0,4 | 0.25 | 0.185 | 0.07316
831 | 1112 2/160 (077) | Горшеченский РЭС | Курская область | с.Рындино | 10/0,4 | 0.16 | 0.126 | 0.039648
832 | 1112 3/160 (078) | Горшеченский РЭС | Курская область | с.Солдатское | 10/0,4 | 0.16 | 0.112 | 0.052864
833 | 1112 4/400 (079) | Горшеченский РЭС | Курская область | с.Солдатское | 10/0,4 | 0.4 | 0.289 | 0.12366
834 | 1112 5/160 (080) | Горшеченский РЭС | Курская область | с.Солдатское | 10/0,4 | 0.16 | 0.129 | 0.036816
835 | 1112 6/100 (081) | Горшеченский РЭС | Курская область | с.Солдатское | 10/0,4 | 0.1 | 0.067 | 0.035872
836 | 1112 7/100 (082) | Горшеченский РЭС | Курская область | с.Солдатское | 10/0,4 | 0.1 | 0.07 | 0.03304
837 | 1112 8/160 (083) | Горшеченский РЭС | Курская область | с.Солдатское | 10/0,4 | 0.16 | 0.123 | 0.04248
838 | 1112 9/400 (084) | Горшеченский РЭС | Курская область | с.Солдатское | 10/0,4 | 0.4 | 0.281 | 0.13122
839 | 1114 5/250 (094) | Горшеченский РЭС | Курская область | с Роговое | 10/0,4 | 0.1 | 0.035 | 0.06608
840 | 1114 10/60 (098) | Горшеченский РЭС | Курская область | с Роговое | 10/0,4 | 0.06 | 0.03 | 0.031152
841 | 1114 11/63 (099) | Горшеченский РЭС | Курская область | с Роговое | 10/0,4 | 0.063 | 0.044 | 0.02091
842 | 1114 12/100 (100) | Горшеченский РЭС | Курская область | с Роговое | 10/0,4 | 0.1 | 0.074 | 0.029264
843 | 1114 13/100 (101) | Горшеченский РЭС | Курская область | с Роговое | 10/0,4 | 0.1 | 0.065 | 0.03776
844 | 1114 15/250 (103) | Горшеченский РЭС | Курская область | с.Залесье | 10/0,4 | 0.25 | 0.189 | 0.069384
845 | 1114 16/160 (104) | Горшеченский РЭС | Курская область | с.Залесье | 10/0,4 | 0.16 | 0.109 | 0.055696
846 | 1114 3/250 (092) | Горшеченский РЭС | Курская область | с Роговое | 10/0,4 | 0.25 | 0.179 | 0.078824
847 | 1114 6/250 (095) | Горшеченский РЭС | Курская область | с Роговое | 10/0,4 | 0.25 | 0.188 | 0.070328
848 | 1114 7/160 (096) | Горшеченский РЭС | Курская область | с Роговое | 10/0,4 | 0.16 | 0.086 | 0.077408
849 | 1114 8/100 (097) | Горшеченский РЭС | Курская область | с Роговое | 10/0,4 | 0.1 | 0.071 | 0.032096
850 | 444(2*630) | Горшеченский РЭС | Курская область | ПТФ №7 | 10/0,4 | 1.26 | 1.26 | 0
851 | 445(2*630) | Горшеченский РЭС | Курская область | ПТФ №7 | 10/0,4 | 1.26 | 1.26 | 0
852 | 1117 1/250 (107) | Горшеченский РЭС | Курская область | п.Горшечное | 10/0,4 | 0.25 | 0.175 | 0.0826
853 | 1117 2/250 (108) | Горшеченский РЭС | Курская область | п.Горшечное | 10/0,4 | 0.25 | 0.171 | 0.086376
854 | 1117 3/100 (109) | Горшеченский РЭС | Курская область | п.Горшечное | 10/0,4 | 0.1 | 0.071 | 0.032096
855 | 1118 1/400 (110) | Горшеченский РЭС | Курская область | п.Горшечное | 10/0,4 | 0.4 | 0.255 | 0.15576
856 | 1118 11/400 (119) | Горшеченский РЭС | Курская область | п.Горшечное | 10/0,4 | 0.4 | 0.291 | 0.12178
857 | 1118 12/100 (120) | Горшеченский РЭС | Курская область | п.Горшечное | 10/0,4 | 0.1 | 0.072 | 0.031152
858 | 1118 13/250 (121) | Горшеченский РЭС | Курская область | п.Горшечное | 10/0,4 | 0.25 | 0.222 | 0.038232
859 | 1118 15/250 (123) | Горшеченский РЭС | Курская область | п.Горшечное | 10/0,4 | 0.25 | 0.195 | 0.06372
860 | 1118 16/100 (124) | Горшеченский РЭС | Курская область | п.Горшечное | 10/0,4 | 0.1 | 0.082 | 0.021712
861 | 1118 4/100 (112) | Горшеченский РЭС | Курская область | п.Горшечное | 10/0,4 | 0.1 | 0.071 | 0.032096
862 | 1118 5/250 (113) | Горшеченский РЭС | Курская область | п.Горшечное | 10/0,4 | 0.25 | 0.238 | 0.023128
863 | 1118 6/2*160 (114) | Горшеченский РЭС | Курская область | п.Горшечное | 10/0,4 | 0.32 | 0.261 | 0
864 | 1118 7/250 (115) | Горшеченский РЭС | Курская область | п.Горшечное | 10/0,4 | 0.25 | 0.162 | 0.094872
865 | 1119 1/400 (125) | Горшеченский РЭС | Курская область | п.Горшечное | 10/0,4 | 0.4 | 0.323 | 0.091568
866 | 1119 2/2*100 (127) | Горшеченский РЭС | Курская область | п.Горшечное | 10/0,4 | 0.2 | 0.131 | 0
867 | 1119 3/2*630 (128) | Горшеченский РЭС | Курская область | п.Горшечное ЦРБ | 10/0,4 | 1.26 | 1.228 | 0
868 | 1119 31/100 (129) | Горшеченский РЭС | Курская область | п.Горшечное | 10/0,4 | 0.1 | 0.073 | 0.030208
869 | 1119 34/100 (130) | Горшеченский РЭС | Курская область | п.Горшечное | 10/0,4 | 0.1 | 0.049 | 0.052864
870 | 1119 44/250 (131) | Горшеченский РЭС | Курская область | п.Горшечное | 10/0,4 | 0.25 | 0.203 | 0.056168
871 | 454 | Горшеченский РЭС | Курская область | п.Горшечное | 10/0,4 | 0.16 | 0.079 | 0.084016
872 | 114 10/100 (027) | Горшеченский РЭС | Курская область | п Горшечное | 10/0,4 | 0.1 | 0.06 | 0.04248
873 | 114 13/100 (028) | Горшеченский РЭС | Курская область | п Горшечное | 10/0,4 | 0.1 | 0.075 | 0.02832
874 | 114 14/250 (029) | Горшеченский РЭС | Курская область | п Горшечное | 10/0,4 | 0.25 | 0.158 | 0.098648
875 | 114 16/100 (031) | Горшеченский РЭС | Курская область | п Горшечное | 10/0,4 | 0.1 | 0.073 | 0.030208
876 | 114 2/100 (020) | Горшеченский РЭС | Курская область | п Горшечное | 10/0,4 | 0.1 | 0.071 | 0.032096
877 | 114 9/100 (026) | Горшеченский РЭС | Курская область | п Горшечное | 10/0,4 | 0.1 | 0.072 | 0.031152
878 | 115 43/160 (045) | Горшеченский РЭС | Курская область | п Горшечное | 10/0,4 | 0.063 | 0.061 | 0.0048616
879 | 10/2*1000 (376) | Горшеченский РЭС | Курская область | п Горшечное | 10/0,4 | 2 | 2 | 0
880 | 115 10/400 (038) | Горшеченский РЭС | Курская область | п Горшечное | 10/0,4 | 0.4 | 0.326 | 0.088736
881 | 115 11/250 (039) | Горшеченский РЭС | Курская область | п Горшечное | 10/0,4 | 0.25 | 0.188 | 0.070328
882 | 115 12/250 (040) | Горшеченский РЭС | Курская область | п Горшечное | 10/0,4 | 0.25 | 0.221 | 0.039176
883 | 115 15/160 (041) | Горшеченский РЭС | Курская область | п Горшечное | 10/0,4 | 0.16 | 0.153 | 0.01416
884 | 115 40/2*250 (043) | Горшеченский РЭС | Курская область | п Горшечное | 10/0,4 | 0.5 | 0.415 | 0
885 | 115 42/100 (044) | Горшеченский РЭС | Курская область | п Горшечное | 10/0,4 | 0.1 | 0.063 | 0.039648
886 | 115 44/250 (046) | Горшеченский РЭС | Курская область | п Горшечное | 10/0,4 | 0.25 | 0.191 | 0.067496
887 | 115 5/100 (033) | Горшеченский РЭС | Курская область | п Горшечное | 10/0,4 | 0.1 | 0.068 | 0.034928
888 | 115 6/160 (034) | Горшеченский РЭС | Курская область | п Горшечное | 10/0,4 | 0.16 | 0.138 | 0.02832
889 | 115 7/63 (035) | Горшеченский РЭС | Курская область | п Горшечное | 10/0,4 | 0.063 | 0.045 | 0.019966
890 | 115 8/250 (036) | Горшеченский РЭС | Курская область | п Горшечное | 10/0,4 | 0.25 | 0.171 | 0.086376
891 | 115 9/200 (037) | Горшеченский РЭС | Курская область | п Горшечное | 10/0,4 | 0.2 | 0.135 | 0.0708
892 | 306 | Горшеченский РЭС | Курская область | п Горшечное | 10/0,4 | 0.16 | 0.125 | 0.040592
893 | 309 | Горшеченский РЭС | Курская область | п Горшечное | 10/0,4 | 0.25 | 0.205 | 0.05428
894 | 371 | Горшеченский РЭС | Курская область | п Горшечное | 10/0,4 | 0.1 | 0.1 | 0.00472
895 | 469 | Горшеченский РЭС | Курская область | п Горшечное | 10/0,4 | 0.063 | 0.045 | 0.019966
896 | 9/2*1000 (432) | Горшеченский РЭС | Курская область | п Горшечное | 10/0,4 | 2 | 2 | 0
897 | 118 1/250 (047) | Горшеченский РЭС | Курская область | п Горшечное | 10/0,4 | 0.25 | 0.198 | 0.060888
898 | 118 14/63 (057) | Горшеченский РЭС | Курская область | п Горшечное | 10/0,4 | 0.063 | 0.049 | 0.01619
899 | 118 16/160 (059) | Горшеченский РЭС | Курская область | д.Ряполово | 10/0,4 | 0.16 | 0.122 | 0.043424
900 | 118 17/100 (060) | Горшеченский РЭС | Курская область | д.Ряполово | 10/0,4 | 0.1 | 0.072 | 0.031152
901 | 118 2/160 (048) | Горшеченский РЭС | Курская область | п Горшечное | 10/0,4 | 0.16 | 0.128 | 0.03776
902 | 118 3/160 (049) | Горшеченский РЭС | Курская область | п Горшечное | 10/0,4 | 0.16 | 0.123 | 0.04248
903 | 118 4/250 (050) | Горшеченский РЭС | Курская область | п Горшечное | 10/0,4 | 0.25 | 0.179 | 0.078824
904 | 118 5/160 (051) | Горшеченский РЭС | Курская область | п Горшечное | 10/0,4 | 0.16 | 0.145 | 0.021712
905 | 118 6/160 (052) | Горшеченский РЭС | Курская область | п Горшечное | 10/0,4 | 0.16 | 0.131 | 0.034928
906 | 118 8/400 (053) | Горшеченский РЭС | Курская область | п Горшечное | 10/0,4 | 0.4 | 0.298 | 0.11517
907 | 119 1/160 (064) | Горшеченский РЭС | Курская область | п Горшечное | 10/0,4 | 0.16 | 0.125 | 0.040592
908 | 119 10/400 (070) | Горшеченский РЭС | Курская область | с Ключ | 10/0,4 | 0.4 | 0.278 | 0.13405
909 | 119 11/250 (071) | Горшеченский РЭС | Курская область | с Ключ | 10/0,4 | 0.25 | 0.171 | 0.086376
910 | 119 18/100 (429) | Горшеченский РЭС | Курская область | сБыстрик | 10/0,4 | 0.1 | 0.059 | 0.043424
911 | 119 22/63 (073) | Горшеченский РЭС | Курская область | с Отрада | 10/0,4 | 0.063 | 0.041 | 0.023742
912 | 119 4/63 (066) | Горшеченский РЭС | Курская область | с Ключ | 10/0,4 | 0.063 | 0.028 | 0.036014
913 | 119 7/100 (067) | Горшеченский РЭС | Курская область | с Ключ | 10/0,4 | 0.1 | 0.071 | 0.032096
914 | 119 8/100 (068) | Горшеченский РЭС | Курская область | с Ключ | 10/0,4 | 0.1 | 0.065 | 0.03776
915 | 119 9/100 (069) | Горшеченский РЭС | Курская область | с Ключ | 10/0,4 | 0.1 | 0.068 | 0.034928
916 | КТП 365 ППК Горшечное | Горшеченский РЭС | Курская область | ППК | 10/0,4 | 2 | 2 | 0
917 | КТП 366 ППК Горшечное | Горшеченский РЭС | Курская область | ППК | 10/0,4 | 2 | 2 | 0
918 | КТП 367 ППК Горшечное | Горшеченский РЭС | Курская область | ППК | 10/0,4 | 2 | 2 | 0
919 | КТП 368 ППК Горшечное | Горшеченский РЭС | Курская область | ППК | 10/0,4 | 2 | 2 | 0
920 | 439 | Горшеченский РЭС | Курская область | ПТФ №3 | 10/0,4 | 1.26 | 1.26 | 0
921 | 440 | Горшеченский РЭС | Курская область | ПТФ №3 | 10/0,4 | 1.26 | 1.26 | 0
922 | 324 3/100 (377) | Горшеченский РЭС | Курская область | с Ржавец | 10/0,4 | 0.1 | 0.086 | 0.017936
923 | 324 4/400 (378) | Горшеченский РЭС | Курская область | с Ржавец | 10/0,4 | 0.4 | 0.291 | 0.12178
924 | 324 5/100 (379) | Горшеченский РЭС | Курская область | с Ржавец | 10/0,4 | 0.1 | 0.078 | 0.025488
925 | 324 6/63 (380) | Горшеченский РЭС | Курская область | с Ржавец | 10/0,4 | 0.063 | 0.054 | 0.01147
926 | 455 | Горшеченский РЭС | Курская область | с Ржавец | 10/0,4 | 0.063 | 0.049 | 0.01619
927 | 325 10/250 (386) | Горшеченский РЭС | Курская область | с Никольское | 10/0,4 | 0.25 | 0.177 | 0.080712
928 | 325 11/160 (387) | Горшеченский РЭС | Курская область | с Никольское | 10/0,4 | 0.16 | 0.115 | 0.050032
929 | 325 12/100 (388) | Горшеченский РЭС | Курская область | с Никольское | 10/0,4 | 0.1 | 0.064 | 0.038704
930 | 325 4/100 (382) | Горшеченский РЭС | Курская область | с Никольское | 10/0,4 | 0.1 | 0.067 | 0.035872
931 | 325 6/250 (383) | Горшеченский РЭС | Курская область | с Никольское | 10/0,4 | 0.25 | 0.173 | 0.084488
932 | 325 7/160 (384) | Горшеченский РЭС | Курская область | с Никольское | 10/0,4 | 0.16 | 0.101 | 0.063248
933 | 325 9/160 (385) | Горшеченский РЭС | Курская область | с Никольское | 10/0,4 | 0.16 | 0.105 | 0.059472
934 | 183 | Горшеченский РЭС | Курская область | с Никольское | 10/0,4 | 0.063 | 0.022 | 0.041678
935 | 433 | Горшеченский РЭС | Курская область | с Никольское | 10/0,4 | 0.025 | 0.025 | 0.00118
936 | 326 10/160 (396) | Горшеченский РЭС | Курская область | с Среднедородное | 10/0,4 | 0.16 | 0.119 | 0.046256
937 | 326 11/400 (397) | Горшеченский РЭС | Курская область | с Среднедородное | 10/0,4 | 0.4 | 0.218 | 0.19069
938 | 326 13/160 (399) | Горшеченский РЭС | Курская область | с Среднедородное | 10/0,4 | 0.16 | 0.115 | 0.050032
939 | 326 15/63 (401) | Горшеченский РЭС | Курская область | с.Дегтярное | 10/0,4 | 0.063 | 0.058 | 0.0076936
940 | 326 16/100 (402) | Горшеченский РЭС | Курская область | с.Дегтярное | 10/0,4 | 0.1 | 0.077 | 0.026432
941 | 326 2/250 (389) | Горшеченский РЭС | Курская область | с Среднедородное | 10/0,4 | 0.25 | 0.159 | 0.097704
942 | 326 3/63 (400) | Горшеченский РЭС | Курская область | с Среднедородное | 10/0,4 | 0.063 | 0.063 | 0.0029736
943 | 326 5/400 (392) | Горшеченский РЭС | Курская область | с Среднедородное | 10/0,4 | 0.4 | 0.218 | 0.19069
944 | 326 6/63 (393) | Горшеченский РЭС | Курская область | с Среднедородное | 10/0,4 | 0.063 | 0.054 | 0.01147
945 | 326 8/25 (394) | Горшеченский РЭС | Курская область | с Среднедородное | 10/0,4 | 0.025 | 0.025 | 0.00118
946 | 326 9/100 (395) | Горшеченский РЭС | Курская область | с Среднедородное | 10/0,4 | 0.1 | 0.073 | 0.030208
947 | 172 1/250 (260) | Горшеченский РЭС | Курская область | с Бараново | 10/0,4 | 0.25 | 0.171 | 0.086376
948 | 172 2/400 (261) | Горшеченский РЭС | Курская область | с Бараново | 10/0,4 | 0.4 | 0.365 | 0.05192
949 | 172 5/400 (263) | Горшеченский РЭС | Курская область | с. Бараново, Зеленый берег | 10/0,4 | 0.4 | 0.275 | 0.13688
950 | 175 1/250 (264) | Горшеченский РЭС | Курская область | с Бараново | 10/0,4 | 0.25 | 0.226 | 0.034456
951 | 175 10/100 (272) | Горшеченский РЭС | Курская область | с Бараново | 10/0,4 | 0.1 | 0.094 | 0.010384
952 | 175 11/250 (273) | Горшеченский РЭС | Курская область | с Бараново | 10/0,4 | 0.25 | 0.173 | 0.084488
953 | 175 12/160 (274) | Горшеченский РЭС | Курская область | с Бараново | 10/0,4 | 0.16 | 0.119 | 0.046256
954 | 175 2/2*63 (265) | Горшеченский РЭС | Курская область | с Бараново | 10/0,4 | 0.126 | 0.093 | 0
955 | 175 3/630 (266) | Горшеченский РЭС | Курская область | с Бараново | 10/0,4 | 0.63 | 0.532 | 0.12225
956 | 175 4/63 (267) | Горшеченский РЭС | Курская область | с Бараново | 10/0,4 | 0.063 | 0.063 | 0.0029736
957 | 175 5/160 (268) | Горшеченский РЭС | Курская область | с Бараново | 10/0,4 | 0.16 | 0.125 | 0.040592
958 | 175 6/400 (269) | Горшеченский РЭС | Курская область | с Бараново | 10/0,4 | 0.4 | 0.301 | 0.11234
959 | 175 7/630 (270) | Горшеченский РЭС | Курская область | с Кунье | 10/0,4 | 0.63 | 0.595 | 0.062776
960 | 175 8/63 (271) | Горшеченский РЭС | Курская область | с Бараново | 10/0,4 | 0.063 | 0.058 | 0.0076936
961 | 441 | Горшеченский РЭС | Курская область | с Бараново | 10/0,4 | 0.063 | 0.054 | 0.01147
962 | 133 1/160 (160) | Горшеченский РЭС | Курская область | с.Ср.Апочки | 10/0,4 | 0.16 | 0.092 | 0.071744
963 | 136 1/63 (161) | Горшеченский РЭС | Курская область | с.Ср.Апочки | 10/0,4 | 0.063 | 0.047 | 0.018078
964 | 136 10/100 (169) | Горшеченский РЭС | Курская область | с Боровка | 10/0,4 | 0.1 | 0.072 | 0.031152
965 | 136 12/100 (170) | Горшеченский РЭС | Курская область | с Боровка | 10/0,4 | 0.1 | 0.064 | 0.038704
966 | 136 2/63 (162) | Горшеченский РЭС | Курская область | с.Ср.Апочки | 10/0,4 | 0.063 | 0.037 | 0.027518
967 | 136 3/100 (163) | Горшеченский РЭС | Курская область | с.Ср.Апочки | 10/0,4 | 0.1 | 0.063 | 0.039648
968 | 136 5/100 (165) | Горшеченский РЭС | Курская область | с.Ср.Апочки | 10/0,4 | 0.1 | 0.074 | 0.029264
969 | 136 6/100 (166) | Горшеченский РЭС | Курская область | с Боровка | 10/0,4 | 0.1 | 0.068 | 0.034928
970 | 136 7/400 (167) | Горшеченский РЭС | Курская область | с Боровка | 10/0,4 | 0.4 | 0.285 | 0.12744
971 | 136 9/100 (168) | Горшеченский РЭС | Курская область | с Боровка | 10/0,4 | 0.1 | 0.071 | 0.032096
972 | 138 2/100 (172) | Горшеченский РЭС | Курская область | с.Ср.Апочки | 10/0,4 | 0.1 | 0.072 | 0.031152
973 | 138 3/400 (173) | Горшеченский РЭС | Курская область | с.Ср.Апочки | 10/0,4 | 0.4 | 0.288 | 0.12461
974 | 138 4/250 (174) | Горшеченский РЭС | Курская область | с Белгородка | 10/0,4 | 0.25 | 0.169 | 0.088264
975 | 138 5/160 (175) | Горшеченский РЭС | Курская область | с Белгородка | 10/0,4 | 0.16 | 0.087 | 0.076464
976 | 138 6/100 (176) | Горшеченский РЭС | Курская область | с Белгородка | 10/0,4 | 0.1 | 0.067 | 0.035872
977 | 138 7/160 (177) | Горшеченский РЭС | Курская область | с Белгородка | 10/0,4 | 0.16 | 0.092 | 0.071744
978 | 138 8/63 (178) | Горшеченский РЭС | Курская область | с Белгородка | 10/0,4 | 0.063 | 0.044 | 0.02091
979 | 139 1/63 (179) | Горшеченский РЭС | Курская область | с.Ср.Апочки | 10/0,4 | 0.063 | 0.035 | 0.029406
980 | 139 2/250 (180) | Горшеченский РЭС | Курская область | с.Ср.Апочки | 10/0,4 | 0.25 | 0.173 | 0.084488
981 | 139 3/100 (181) | Горшеченский РЭС | Курская область | с.Ср.Апочки | 10/0,4 | 0.1 | 0.067 | 0.035872
982 | 139 4/160 (182) | Горшеченский РЭС | Курская область | с.Ср.Апочки | 10/0,4 | 0.16 | 0.083 | 0.08024
983 | 139 5/100 (183) | Горшеченский РЭС | Курская область | с.Ср.Апочки | 10/0,4 | 0.1 | 0.059 | 0.043424
984 | 139 7/100 (185) | Горшеченский РЭС | Курская область | с.Ср.Апочки | 10/0,4 | 0.1 | 0.056 | 0.046256
985 | 139 8/100 (186) | Горшеченский РЭС | Курская область | с.Ср.Апочки | 10/0,4 | 0.1 | 0.055 | 0.0472
986 | 139 9/160 (187) | Горшеченский РЭС | Курская область | с.Ср.Апочки | 10/0,4 | 0.16 | 0.092 | 0.071744
987 | 181 1/100 (275) | Горшеченский РЭС | Курская область | с Ровное | 10/0,4 | 0.1 | 0.073 | 0.030208
988 | 181 3/100 (276) | Горшеченский РЭС | Курская область | с Ровное | 10/0,4 | 0.1 | 0.059 | 0.043424
989 | 181 5/250 (278) | Горшеченский РЭС | Курская область | с Отрада | 10/0,4 | 0.25 | 0.199 | 0.059944
990 | 181 6/63 (279) | Горшеченский РЭС | Курская область | с Отрада | 10/0,4 | 0.063 | 0.058 | 0.0076936
991 | 374(2*630) | Горшеченский РЭС | Курская область | ПТФ №4 | 10/0,4 | 1.26 | 1.26 | 0
992 | 375(2*630) | Горшеченский РЭС | Курская область | ПТФ №4 | 10/0,4 | 1.26 | 1.26 | 0
993 | 434(2*630) | Горшеченский РЭС | Курская область | ПТФ №5 | 10/0,4 | 1.26 | 1.26 | 0
994 | 435(2*630) | Горшеченский РЭС | Курская область | ПТФ №5 | 10/0,4 | 1.26 | 1.26 | 0
995 | 182 10/160 (286) | Горшеченский РЭС | Курская область | с Богатырево | 10/0,4 | 0.16 | 0.104 | 0.060416
996 | 182 12/160 (287) | Горшеченский РЭС | Курская область | с Богатырево | 10/0,4 | 0.16 | 0.092 | 0.071744
997 | 182 13/100 (288) | Горшеченский РЭС | Курская область | с Богатырево | 10/0,4 | 0.1 | 0.068 | 0.034928
998 | 182 15/100 (289) | Горшеченский РЭС | Курская область | с Богатырево | 10/0,4 | 0.1 | 0.062 | 0.040592
999 | 182 16/250 (450) | Горшеченский РЭС | Курская область | с Богатырево | 10/0,4 | 0.25 | 0.157 | 0.099592
1000 | 182 17/100 (290) | Горшеченский РЭС | Курская область | с Богатырево | 10/0,4 | 0.1 | 0.068 | 0.034928
1001 | 182 18/100 (291) | Горшеченский РЭС | Курская область | с Богатырево | 10/0,4 | 0.1 | 0.049 | 0.052864
1002 | 182 19/160 (292) | Горшеченский РЭС | Курская область | с Соколовка | 10/0,4 | 0.16 | 0.088 | 0.07552
1003 | 182 20/63 (293) | Горшеченский РЭС | Курская область | с Соколовка | 10/0,4 | 0.063 | 0.044 | 0.02091
1004 | 182 3/100 (281) | Горшеченский РЭС | Курская область | с Богатырево | 10/0,4 | 0.1 | 0.064 | 0.038704
1005 | 182 4/100 (282) | Горшеченский РЭС | Курская область | с Богатырево | 10/0,4 | 0.1 | 0.073 | 0.030208
1006 | 182 7/100 (283) | Горшеченский РЭС | Курская область | с Богатырево | 10/0,4 | 0.1 | 0.064 | 0.038704
1007 | 182 8/160 (284) | Горшеченский РЭС | Курская область | с Богатырево | 10/0,4 | 0.16 | 0.108 | 0.05664
1008 | 185 1/100 (295) | Горшеченский РЭС | Курская область | с Быково | 10/0,4 | 0.1 | 0.059 | 0.043424
1009 | 185 11/400 (302) | Горшеченский РЭС | Курская область | с Быково | 10/0,4 | 0.4 | 0.307 | 0.10667
1010 | 185 3/63 (296) | Горшеченский РЭС | Курская область | с Быково | 10/0,4 | 0.063 | 0.063 | 0.0029736
1011 | 185 4/100 (297) | Горшеченский РЭС | Курская область | с Быково | 10/0,4 | 0.1 | 0.071 | 0.032096
1012 | 185 5/160 (298) | Горшеченский РЭС | Курская область | с Быково | 10/0,4 | 0.16 | 0.119 | 0.046256
1013 | 185 7/100 (299) | Горшеченский РЭС | Курская область | с Быково | 10/0,4 | 0.1 | 0.059 | 0.043424
1014 | 185 8/250 (300) | Горшеченский РЭС | Курская область | с Быково | 10/0,4 | 0.25 | 0.205 | 0.05428
1015 | 185 9/400 (301) | Горшеченский РЭС | Курская область | с Быково | 10/0,4 | 0.4 | 0.264 | 0.14726
1016 | 187 1/100 (303) | Горшеченский РЭС | Курская область | с Быково | 10/0,4 | 0.1 | 0.032 | 0.068912
1017 | 187 2/400 (304) | Горшеченский РЭС | Курская область | с Быково | 10/0,4 | 0.4 | 0.264 | 0.14726
1018 | 187 4/63 (305) | Горшеченский РЭС | Курская область | с Быстрик | 10/0,4 | 0.063 | 0.04 | 0.024686
1019 | 187 5/100 (307) | Горшеченский РЭС | Курская область | с Быстрик | 10/0,4 | 0.1 | 0.068 | 0.034928
1020 | 187 7/250 (308) | Горшеченский РЭС | Курская область | с Быстрик | 10/0,4 | 0.25 | 0.168 | 0.089208
1021 | 436 | Горшеченский РЭС | Курская область | ПТФ №6 | 10/0,4 | 1.26 | 1.26 | 0
1022 | 437 | Горшеченский РЭС | Курская область | ПТФ №6 | 10/0,4 | 1.26 | 1.26 | 0
1023 | 446 | Горшеченский РЭС | Курская область | ППП | 10/0,4 | 0.32 | 0.32 | 0
1024 | 191 1/100 (313) | Горшеченский РЭС | Курская область | с Знаменка | 10/0,4 | 0.1 | 0.073 | 0.030208
1025 | 191 2/100 (314) | Горшеченский РЭС | Курская область | с Знаменка | 10/0,4 | 0.1 | 0.073 | 0.030208
1026 | 191 3/250 (315) | Горшеченский РЭС | Курская область | с Знаменка | 10/0,4 | 0.25 | 0.209 | 0.050504
1027 | 195 6/630 | Горшеченский РЭС | Курская область | п. Бекетовский | 10/0,4 | 0.63 | 0.448 | 0.20154
1028 | 195 1/63 (316) | Горшеченский РЭС | Курская область | с Знаменка | 10/0,4 | 0.063 | 0.054 | 0.01147
1029 | 195 2/250 (317) | Горшеченский РЭС | Курская область | с Знаменка | 10/0,4 | 0.25 | 0.173 | 0.084488
1030 | 195 3/100 (318) | Горшеченский РЭС | Курская область | с Знаменка | 10/0,4 | 0.1 | 0.067 | 0.035872
1031 | 195 4/100 (319) | Горшеченский РЭС | Курская область | с Знаменка | 10/0,4 | 0.1 | 0.063 | 0.039648
1032 | 195 5/100 (320) | Горшеченский РЭС | Курская область | с Знаменка | 10/0,4 | 0.1 | 0.086 | 0.017936
1033 | 195 7/160 (322) | Горшеченский РЭС | Курская область | с Знаменка | 10/0,4 | 0.16 | 0.109 | 0.055696
1034 | 197 1/100 (324) | Горшеченский РЭС | Курская область | с Знаменка | 10/0,4 | 0.1 | 0.058 | 0.044368
1035 | 197 2/250 (325) | Горшеченский РЭС | Курская область | с Знаменка | 10/0,4 | 0.25 | 0.172 | 0.085432
1036 | 197 4/250 (326) | Горшеченский РЭС | Курская область | с Знаменка | 10/0,4 | 0.25 | 0.168 | 0.089208
1037 | 152 1/63 (212) | Горшеченский РЭС | Курская область | с Мелавое | 10/0,4 | 0.063 | 0.047 | 0.018078
1038 | 152 10/250 (221) | Горшеченский РЭС | Курская область | с Мелавое | 10/0,4 | 0.25 | 0.228 | 0.032568
1039 | 152 15/160 (222) | Горшеченский РЭС | Курская область | с Мелавое | 10/0,4 | 0.16 | 0.149 | 0.017936
1040 | 152 16/63 (223) | Горшеченский РЭС | Курская область | с Мелавое | 10/0,4 | 0.063 | 0.052 | 0.013358
1041 | 152 2/160 (213) | Горшеченский РЭС | Курская область | с Мелавое | 10/0,4 | 0.16 | 0.113 | 0.05192
1042 | 152 3/160 (214) | Горшеченский РЭС | Курская область | с Мелавое | 10/0,4 | 0.16 | 0.109 | 0.055696
1043 | 152 4/160 (215) | Горшеченский РЭС | Курская область | с Мелавое | 10/0,4 | 0.16 | 0.1 | 0.064192
1044 | 152 5/250 (216) | Горшеченский РЭС | Курская область | с Мелавое | 10/0,4 | 0.25 | 0.158 | 0.098648
1045 | 152 7/250 (218) | Горшеченский РЭС | Курская область | с Мелавое | 10/0,4 | 0.25 | 0.151 | 0.10526
1046 | 152 8/100 (219) | Горшеченский РЭС | Курская область | с Мелавое | 10/0,4 | 0.1 | 0.063 | 0.039648
1047 | 152 9/100 (220) | Горшеченский РЭС | Курская область | с Мелавое | 10/0,4 | 0.1 | 0.066 | 0.036816
1048 | 153 1/400 (224) | Горшеченский РЭС | Курская область | с Мелавое | 10/0,4 | 0.4 | 0.265 | 0.14632
1049 | 153 10/160 (232) | Горшеченский РЭС | Курская область | с Мелавое | 10/0,4 | 0.16 | 0.125 | 0.040592
1050 | 153 2/100 (225) | Горшеченский РЭС | Курская область | с Мелавое | 10/0,4 | 0.1 | 0.068 | 0.034928
1051 | 153 3/160 (226) | Горшеченский РЭС | Курская область | с Мелавое | 10/0,4 | 0.16 | 0.089 | 0.074576
1052 | 153 5/400 (227) | Горшеченский РЭС | Курская область | с Мелавое | 10/0,4 | 0.4 | 0.251 | 0.15954
1053 | 153 6/400 (228) | Горшеченский РЭС | Курская область | с Мелавое | 10/0,4 | 0.4 | 0.238 | 0.17181
1054 | 153 7/63 (229) | Горшеченский РЭС | Курская область | с Мелавое | 10/0,4 | 0.063 | 0.047 | 0.018078
1055 | 153 8/250 (230) | Горшеченский РЭС | Курская область | с Мелавое | 10/0,4 | 0.25 | 0.166 | 0.091096
1056 | 153 9/250 (231) | Горшеченский РЭС | Курская область | с Мелавое | 10/0,4 | 0.25 | 0.151 | 0.10526
1057 | 158 1/400 (234) | Горшеченский РЭС | Курская область | КРС | 10/0,4 | 0.4 | 0.252 | 0.15859
1058 | 159 1/63 (235) | Горшеченский РЭС | Курская область | п Мелавский | 10/0,4 | 0.063 | 0.033 | 0.031294
1059 | 159 2/630 (236) | Горшеченский РЭС | Курская область | п Мелавский | 10/0,4 | 0.63 | 0.442 | 0.20721
1060 | 159 4/250 (237) | Горшеченский РЭС | Курская область | с Болото | 10/0,4 | 0.25 | 0.157 | 0.099592
1061 | 159 5/250 (238) | Горшеченский РЭС | Курская область | с Болото | 10/0,4 | 0.25 | 0.151 | 0.10526
1062 | 159 6/160 (239) | Горшеченский РЭС | Курская область | с Болото | 10/0,4 | 0.16 | 0.132 | 0.033984
1063 | 1412 1/100 (201) | Горшеченский РЭС | Курская область | с Н.Борки | 10/0,4 | 0.1 | 0.075 | 0.02832
1064 | 1412 2/100 (202) | Горшеченский РЭС | Курская область | с Н.Борки | 10/0,4 | 0.1 | 0.065 | 0.03776
1065 | 1412 3/63 (203) | Горшеченский РЭС | Курская область | с Болото | 10/0,4 | 0.063 | 0.045 | 0.019966
1066 | 1412 4/63 (204) | Горшеченский РЭС | Курская область | с Болото | 10/0,4 | 0.063 | 0.043 | 0.021854
1067 | 1412 5/630 (205) | Горшеченский РЭС | Курская область | с Болото | 10/0,4 | 0.63 | 0.52 | 0.13358
1068 | 1412 7/40 (208) | Горшеченский РЭС | Курская область | с Болото | 10/0,4 | 0.04 | 0.021 | 0.019824
1069 | 453 | Горшеченский РЭС | Курская область | с Болото | 10/0,4 | 0.16 | 0.114 | 0.050976
1070 | 1413 1/160 (209) | Горшеченский РЭС | Курская область | с Н.Борки | 10/0,4 | 0.16 | 0.127 | 0.038704
1071 | 466 | Горшеченский РЭС | Курская область | с. Сосновка | 10/0,4 | 0.063 | 0.031 | 0.033182
1072 | 1413 2/250 (210) | Горшеченский РЭС | Курская область | с Сосновка | 10/0,4 | 0.25 | 0.161 | 0.095816
1073 | 142 1/400 (188) | Горшеченский РЭС | Курская область | с Н.Борки | 10/0,4 | 0.4 | 0.345 | 0.0708
1074 | 142 10/100 (152) | Горшеченский РЭС | Курская область | с.Вислое | 10/0,4 | 0.1 | 0.072 | 0.031152
1075 | 142 3/400 (189) | Горшеченский РЭС | Курская область | с Н.Борки | 10/0,4 | 0.4 | 0.354 | 0.062304
1076 | 142 4/160 (148) | Горшеченский РЭС | Курская область | с Н.Борки | 10/0,4 | 0.16 | 0.113 | 0.05192
1077 | 142 5/100 (149) | Горшеченский РЭС | Курская область | с Н.Борки | 10/0,4 | 0.1 | 0.068 | 0.034928
1078 | 142 7/100 (150) | Горшеченский РЭС | Курская область | с.Вислое | 10/0,4 | 0.1 | 0.082 | 0.021712
1079 | 142 9/100 (190) | Горшеченский РЭС | Курская область | с.Вислое | 10/0,4 | 0.1 | 0.059 | 0.043424
1080 | 147 11/250 (199) | Горшеченский РЭС | Курская область | с Болото | 10/0,4 | 0.25 | 0.227 | 0.033512
1081 | 147 2/160 (191) | Горшеченский РЭС | Курская область | с Болото | 10/0,4 | 0.16 | 0.142 | 0.024544
1082 | 147 4/160 (192) | Горшеченский РЭС | Курская область | с Болото | 10/0,4 | 0.16 | 0.092 | 0.071744
1083 | 147 5/100 (193) | Горшеченский РЭС | Курская область | с Болото | 10/0,4 | 0.1 | 0.054 | 0.048144
1084 | 147 6/100 (194) | Горшеченский РЭС | Курская область | с Болото | 10/0,4 | 0.1 | 0.078 | 0.025488
1085 | 147 7/250 (195) | Горшеченский РЭС | Курская область | с Мокрец | 10/0,4 | 0.25 | 0.177 | 0.080712
1086 | 147 8/100 (196) | Горшеченский РЭС | Курская область | с Мокрец | 10/0,4 | 0.1 | 0.059 | 0.043424
1087 | 147 9/160 (197) | Горшеченский РЭС | Курская область | с Мокрец | 10/0,4 | 0.16 | 0.11 | 0.054752
1088 | 1613 1/630 (247) | Горшеченский РЭС | Курская область | с Удобное | 10/0,4 | 0.63 | 0.377 | 0.26857
1089 | 1613 2/100 (248) | Горшеченский РЭС | Курская область | с Удобное | 10/0,4 | 0.1 | 0.068 | 0.034928
1090 | 1613 3/160 (249) | Горшеченский РЭС | Курская область | с Удобное | 10/0,4 | 0.16 | 0.127 | 0.038704
1091 | 1613 4/63 (250) | Горшеченский РЭС | Курская область | с Шеенка | 10/0,4 | 0.063 | 0.044 | 0.02091
1092 | 1613 5/10 (251) | Горшеченский РЭС | Курская область | с Кожановка | 10/0,4 | 0.01 | 0.011 | -0.000472
1093 | 1613 7/100 (253) | Горшеченский РЭС | Курская область | с Просторное | 10/0,4 | 0.1 | 0.068 | 0.034928
1094 | 1613 8/63 (254) | Горшеченский РЭС | Курская область | с Просторное | 10/0,4 | 0.063 | 0.045 | 0.019966
1095 | 1613 9/160 (255) | Горшеченский РЭС | Курская область | с Удобное | 10/0,4 | 0.16 | 0.119 | 0.046256
1096 | 165 1/160 (240) | Горшеченский РЭС | Курская область | с Орловка | 10/0,4 | 0.16 | 0.119 | 0.046256
1097 | 167 2/63 (241) | Горшеченский РЭС | Курская область | с Ивановка | 10/0,4 | 0.063 | 0.044 | 0.02091
1098 | 167 4/160 (242) | Горшеченский РЭС | Курская область | с Ивановка | 10/0,4 | 0.16 | 0.113 | 0.05192
1099 | 167 6/63 (244) | Горшеченский РЭС | Курская область | с Ивановка | 10/0,4 | 0.063 | 0.054 | 0.01147
1100 | 1101 1/160 (327) | Горшеченский РЭС | Курская область | с.Богородицкое | 10/0,4 | 0.16 | 0.107 | 0.057584
1101 | 1101 2/100 (328) | Горшеченский РЭС | Курская область | с.Богородицкое | 10/0,4 | 0.1 | 0.063 | 0.039648
1102 | 1101 3/63 (330) | Горшеченский РЭС | Курская область | с.Богородицкое | 10/0,4 | 0.063 | 0.063 | 0.0029736
1103 | 1101 4/250 (331) | Горшеченский РЭС | Курская область | с.Богородицкое | 10/0,4 | 0.25 | 0.164 | 0.092984
1104 | 1101 5/250 (332) | Горшеченский РЭС | Курская область | с.Богородицкое | 10/0,4 | 0.25 | 0.196 | 0.062776
1105 | 1101 6/100 (333) | Горшеченский РЭС | Курская область | с.Богородицкое | 10/0,4 | 0.1 | 0.067 | 0.035872
1106 | 1101 7/250 (334) | Горшеченский РЭС | Курская область | с.Богородицкое | 10/0,4 | 0.25 | 0.138 | 0.11753
1107 | 1101 8/40 (335) | Горшеченский РЭС | Курская область | с.Богородицкое | 10/0,4 | 0.04 | 0.04 | 0.001888
1108 | 1105 1/160 (336) | Горшеченский РЭС | Курская область | с Ровенка | 10/0,4 | 0.16 | 0.115 | 0.050032
1109 | 1105 2/400 (337) | Горшеченский РЭС | Курская область | с Ровенка | 10/0,4 | 0.4 | 0.264 | 0.14726
1110 | 1105 3/40 (338) | Горшеченский РЭС | Курская область | с Ровенка | 10/0,4 | 0.04 | 0.04 | 0.001888
1111 | 1105 4/160 (339) | Горшеченский РЭС | Курская область | с Ровенка | 10/0,4 | 0.16 | 0.139 | 0.027376
1112 | 1105 5/100 (340) | Горшеченский РЭС | Курская область | с Залесье | 10/0,4 | 0.1 | 0.082 | 0.021712
1113 | 1111 1/100 (341) | Горшеченский РЭС | Курская область | с.Ясенки | 10/0,4 | 0.1 | 0.071 | 0.032096
1114 | 1111 10/25 (352) | Горшеченский РЭС | Курская область | с.Ясенки | 10/0,4 | 0.025 | 0.025 | 0.00118
1115 | 1111 2/160 (342) | Горшеченский РЭС | Курская область | с.Ясенки | 10/0,4 | 0.16 | 0.113 | 0.05192
1116 | 1111 3/160 (343) | Горшеченский РЭС | Курская область | с.Ясенки | 10/0,4 | 0.16 | 0.115 | 0.050032
1117 | 1111 5/250 (347) | Горшеченский РЭС | Курская область | с.Ясенки | 10/0,4 | 0.25 | 0.186 | 0.072216
1118 | 1111 6/63 (348) | Горшеченский РЭС | Курская область | с.Ясенки | 10/0,4 | 0.063 | 0.063 | 0.0029736
1119 | 1111 7/100 (349) | Горшеченский РЭС | Курская область | с.Ясенки | 10/0,4 | 0.1 | 0.1 | 0.00472
1120 | 1111 8/100 (350) | Горшеченский РЭС | Курская область | с.Ясенки | 10/0,4 | 0.1 | 0.08 | 0.0236
1121 | 1111 9/160 (351) | Горшеченский РЭС | Курская область | с.Ясенки | 10/0,4 | 0.16 | 0.113 | 0.05192
1122 | 1114 1/63 (354) | Горшеченский РЭС | Курская область | с.Ясенки | 10/0,4 | 0.063 | 0.045 | 0.019966
1123 | 1114 3/400 (356) | Горшеченский РЭС | Курская область | с.Ясенки | 10/0,4 | 0.4 | 0.355 | 0.06136
1124 | 1114 4/400 (357) | Горшеченский РЭС | Курская область | с.Ясенки | 10/0,4 | 0.4 | 0.355 | 0.06136
1125 | 1114 5/250 (358) | Горшеченский РЭС | Курская область | с.Ясенки | 10/0,4 | 0.25 | 0.194 | 0.064664
1126 | 1114 6/63 (359) | Горшеченский РЭС | Курская область | с.Ясенки | 10/0,4 | 0.063 | 0.049 | 0.01619
1127 | 1114 7/63 (360) | Горшеченский РЭС | Курская область | с.Ясенки | 10/0,4 | 0.063 | 0.054 | 0.01147
1128 | 1116 11/100 (370) | Горшеченский РЭС | Курская область | с Кулевка | 10/0,4 | 0.1 | 0.068 | 0.034928
1129 | 1116 2/250 (362) | Горшеченский РЭС | Курская область | с Кулевка | 10/0,4 | 0.25 | 0.173 | 0.084488
1130 | 1116 3/100 (363) | Горшеченский РЭС | Курская область | с Кулевка | 10/0,4 | 0.1 | 0.063 | 0.039648
1131 | 1116 4/160 (364) | Горшеченский РЭС | Курская область | с Кулевка | 10/0,4 | 0.16 | 0.103 | 0.06136
1132 | 1116 5/63 (365) | Горшеченский РЭС | Курская область | с Кулевка | 10/0,4 | 0.063 | 0.054 | 0.01147
1133 | 1116 6/160 (366) | Горшеченский РЭС | Курская область | с Кулевка | 10/0,4 | 0.16 | 0.109 | 0.055696
1134 | 1116 7/250 (367) | Горшеченский РЭС | Курская область | с Кулевка | 10/0,4 | 0.25 | 0.159 | 0.097704
1135 | 1116 8/250 (368) | Горшеченский РЭС | Курская область | с Кулевка | 10/0,4 | 0.25 | 0.157 | 0.099592
1136 | 1117 10/2*1000 (376) | Горшеченский РЭС | Курская область | Инкубатор | 10/0,4 | 2 | 2 | 0
1137 | 438 | Горшеченский РЭС | Курская область | п Горшечное | 10/0,4 | 0.025 | 0.02 | 0.0059
1138 | 1121 10/160 (345) | Горшеченский РЭС | Курская область | с Сосновка | 10/0,4 | 0.16 | 0.107 | 0.057584
1139 | 1121 11/160 (410) | Горшеченский РЭС | Курская область | с Сосновка | 10/0,4 | 0.16 | 0.097 | 0.067024
1140 | 1121 12/63 (411) | Горшеченский РЭС | Курская область | с Сосновка | 10/0,4 | 0.063 | 0.052 | 0.013358
1141 | 1121 2/160 (404) | Горшеченский РЭС | Курская область | с Сосновка | 10/0,4 | 0.16 | 0.115 | 0.050032
1142 | 1121 3/250 (405) | Горшеченский РЭС | Курская область | с Сосновка | 10/0,4 | 0.25 | 0.205 | 0.05428
1143 | 1121 4/250 (406) | Горшеченский РЭС | Курская область | с Сосновка | 10/0,4 | 0.25 | 0.168 | 0.089208
1144 | 1121 5/100 (407) | Горшеченский РЭС | Курская область | с Сосновка | 10/0,4 | 0.1 | 0.073 | 0.030208
1145 | 1121 6/400 (408) | Горшеченский РЭС | Курская область | с Сосновка | 10/0,4 | 0.4 | 0.218 | 0.19069
1146 | 1121 7/63 (409) | Горшеченский РЭС | Курская область | с Сосновка | 10/0,4 | 0.063 | 0.054 | 0.01147
1147 | 1121 9/100 (344) | Горшеченский РЭС | Курская область | с Сосновка | 10/0,4 | 0.1 | 0.076 | 0.027376
1148 | 1123 1/100 (412) | Горшеченский РЭС | Курская область | с Березово | 10/0,4 | 0.1 | 0.068 | 0.034928
1149 | 1123 12/40 (423) | Горшеченский РЭС | Курская область | с Решетовка | 10/0,4 | 0.04 | 0.022 | 0.01888
1150 | 1123 2/40 (413) | Горшеченский РЭС | Курская область | с Березово | 10/0,4 | 0.04 | 0.04 | 0.001888
1151 | 1123 3/63 (414) | Горшеченский РЭС | Курская область | с Березово | 10/0,4 | 0.063 | 0.054 | 0.01147
1152 | 1123 4/100 (415) | Горшеченский РЭС | Курская область | с Березово | 10/0,4 | 0.1 | 0.072 | 0.031152
1153 | 1123 6/100 (417) | Горшеченский РЭС | Курская область | с Березово | 10/0,4 | 0.1 | 0.077 | 0.026432
1154 | 1123 7/40 (418) | Горшеченский РЭС | Курская область | с Березово | 10/0,4 | 0.04 | 0.04 | 0.001888
1155 | 1123 8/100 (419) | Горшеченский РЭС | Курская область | с Березово | 10/0,4 | 0.1 | 0.068 | 0.034928
1156 | 1123 9/40 (420) | Горшеченский РЭС | Курская область | с Решетовка | 10/0,4 | 0.04 | 0.04 | 0.001888
1157 | 1126 2/63 (425) | Горшеченский РЭС | Курская область | с Сосновка | 10/0,4 | 0.063 | 0.045 | 0.019966
1158 | 1126 3/100 (426) | Горшеченский РЭС | Курская область | с Сомовка | 10/0,4 | 0.1 | 0.063 | 0.039648
1159 | 1126 5/40 (427) | Горшеченский РЭС | Курская область | с Сомовка | 10/0,4 | 0.04 | 0.031 | 0.010384
1160 | 1126 6/100 (421) | Горшеченский РЭС | Курская область | с Сомовка | 10/0,4 | 0.1 | 0.068 | 0.034928
1161 | 422 | Горшеченский РЭС | Курская область | с Сомовка | 10/0,4 | 0.025 | 0.025 | 0.00118
1162 | ТП 493 | Горшеченский РЭС | Курская область | п Горшечное | 10/0,4 | 0.025 | 0,01 | 0.01534
1163 | ТП 494 | Горшеченский РЭС | Курская область | с Березово | 10/0,4 | 0.016 | 0,01 | 0.0064192
1164 | ТП 492 | Горшеченский РЭС | Курская область | д Ржавец | 10/0,4 | 0.063 | 0,063 | 0.0029736
1165 | ТП 369 | Горшеченский РЭС | Курская область | с Кулевка | 10/0,4 | 0.16 | 0,12 | 0.045312
1166 | ТП 496 | Горшеченский РЭС | Курская область | п Горшечное | 10/0,4 | 0.63 | 0,6 | 0.058056
1167 | ТП 500 | Горшеченский РЭС | Курская область | с Никольское | 10/0,4 | 1.26 | 1,260 | 0
1168 | ТП 497 | Горшеченский РЭС | Курская область | с Никольское | 10/0,4 | 0.25 | 0,22 | 0.04012
1169 | ТП 498 | Горшеченский РЭС | Курская область | с Никольское | 10/0,4 | 0.4 | 0,4 | 0.01888
1170 | ТП 499 | Горшеченский РЭС | Курская область | с Никольское | 10/0,4 | 0.63 | 0,63 | 0.029736
1171 | ТП 501 | Горшеченский РЭС | Курская область | д Петровка | 10/0,4 | 0.063 | 0,06 | 0.0058056
1172 | ТП 505 | Горшеченский РЭС | Курская область | с Нижние Борки | 10/0,4 | 0.025 | 0,015 | 0.01062
1173 | ТП 504 | Горшеченский РЭС | Курская область | д Бекетово | 10/0,4 | 0.16 | 0,16 | 0.007552
1174 | ТП 507 | Горшеченский РЭС | Курская область | с Быково | 10/0,4 | 0.063 | 0,02 | 0.043566
1175 | ТП 508 | Горшеченский РЭС | Курская область | п Горшечное | 10/0,4 | 0.16 | 0,080 | 0.083072
1176 | ТП 447 Бараново | Горшеченский РЭС | Курская область | с Бараново | 10/0,4 | 0.1 | 0,085 | 0.01888
1177 | ТП 012 | Дмитриевский РЭС | Курская область | с. Крупец | 10/0,4 | 0.16 | 0.02 | 0.13971
1178 | ТП 025 | Дмитриевский РЭС | Курская область | с. Крупец | 10/0,4 | 0.063 | 0.016 | 0.047342
1179 | ТП 021 (1.1.6-02/63) | Дмитриевский РЭС | Курская область | с. Крупец | 10/0,4 | 0.063 | 0.018 | 0.045454
1180 | ТП 015 (1.1.6-03/100) | Дмитриевский РЭС | Курская область | с. Фокино, магазин | 10/0,4 | 0.1 | 0.014 | 0.085904
1181 | ТП 017 (116-04/100) | Дмитриевский РЭС | Курская область | с. Фокино, Таня | 10/0,4 | 0.1 | 0.032 | 0.068912
1182 | ТП 019 (116-05/63) | Дмитриевский РЭС | Курская область | с. Фокино, Зайчик | 10/0,4 | 0.063 | 0.013 | 0.050174
1183 | ТП 026 (1.1.6-06/160) | Дмитриевский РЭС | Курская область | с. Фокино | 10/0,4 | 0.16 | 0.015 | 0.14443
1184 | ТП 023 (1.1.6-09/63) | Дмитриевский РЭС | Курская область | с. Хинецкое | 10/0,4 | 0.063 | 0.004 | 0.05867
1185 | ТП 020 (116-10/63) | Дмитриевский РЭС | Курская область | с. Хинецкое, Вода | 10/0,4 | 0.063 | 0.01 | 0.053006
1186 | ТП 024 (116-11/63) | Дмитриевский РЭС | Курская область | с. Хинецкое | 10/0,4 | 0.063 | 0.02 | 0.043566
1187 | КТП 116-13/63 | Дмитриевский РЭС | Курская область | с. Фокино, Выгон 1 | 10/0,4 | 0.063 | 0.008 | 0.054894
1188 | ТП 014 (116-14/250) | Дмитриевский РЭС | Курская область | с. Фокино | 10/0,4 | 0.25 | 0.017 | 0.23175
1189 | ТП 010 (116-16/63) | Дмитриевский РЭС | Курская область | п. Григорьевский | 10/0,4 | 0.063 | 0.004 | 0.05867
1190 | ТП 011 (1.1.6-17/40) | Дмитриевский РЭС | Курская область | п. Мартовский | 10/0,4 | 0.04 | 0.005 | 0.034928
1191 | ТП 018 (1.1.6-18/63) | Дмитриевский РЭС | Курская область | с. Фокино, Выгон 2 | 10/0,4 | 0.063 | 0.008 | 0.054894
1192 | ТП 013 (1.1.6-21/100) | Дмитриевский РЭС | Курская область | с. Фокино | 10/0,4 | 0.1 | 0.017 | 0.083072
1193 | ТП 016 (1.1.6-23/100) | Дмитриевский РЭС | Курская область | с. Фокино | 10/0,4 | 0.1 | 0.022 | 0.078352
1194 | КТП 116-24/2*250 | Дмитриевский РЭС | Курская область | с. Крупец, школа | 10/0,4 | 0.5 | 0.01 | 0.23836
1195 | ТП 033 | Дмитриевский РЭС | Курская область | с. Крупец | 10/0,4 | 0.025 | 0.008 | 0.017228
1196 | КТП 1118-03/63 п.Нива. | Дмитриевский РЭС | Курская область | п. Нива | 10/0,4 | 0.063 | 0.009 | 0.05395
1197 | КТП 1118-07/63 | Дмитриевский РЭС | Курская область | п. Октябрьский, Генерал | 10/0,4 | 0.063 | 0.036 | 0.028462
1198 | КТП 1118-08/100 | Дмитриевский РЭС | Курская область | п. Октябрьский | 10/0,4 | 0.1 | 0.059 | 0.043424
1199 | КТП 1118-10/40 | Дмитриевский РЭС | Курская область | п. Чуриловский | 10/0,4 | 0.04 | 0.022 | 0.01888
1200 | КТП 1118-15/40 | Дмитриевский РЭС | Курская область | ДЭУ, заправка | 10/0,4 | 0.04 | 0.005 | 0.034928
1201 | КТП 1118-16/63 | Дмитриевский РЭС | Курская область | п. Беликово | 10/0,4 | 0.063 | 0.036 | 0.028462
1202 | КТП 1118-17/40 | Дмитриевский РЭС | Курская область | п. Владимеровский | 10/0,4 | 0.04 | 0.022 | 0.01888
1203 | МТП 1118-06/100 | Дмитриевский РЭС | Курская область | п. Будёновский | 10/0,4 | 0.1 | 0.055 | 0.0472
1204 | ТП 153 | Дмитриевский РЭС | Курская область | п. Майский, свинокомплекс | 10/0,4 | 1.26 | 0.58 | 0.076936
1205 | ТП 183 | Дмитриевский РЭС | Курская область | с. Фокино, свинокомплекс | 10/0,4 | 1.26 | 0.5 | 0.15246
1206 | ТП 117 | Дмитриевский РЭС | Курская область | с. Крупец, РТРС | 10/0,4 | 0.25 | 0.03 | 0.21948
1207 | ЗТП 1.1.8-11/250 | Дмитриевский РЭС | Курская область | г. Дмитриев | 10/0,4 | 0.25 | 0.245 | 0.01652
1208 | ЗТП 1.1.8-22/400 | Дмитриевский РЭС | Курская область | г. Дмитриев | 10/0,4 | 0.4 | 0.275 | 0.13688
1209 | ЗТП 1.1.8-57/2*400 | Дмитриевский РЭС | Курская область | г. Дмитриев | 10/0,4 | 0.8 | 0.642 | 0
1210 | КТП 1.1.8-08/250 | Дмитриевский РЭС | Курская область | г. Дмитриев | 10/0,4 | 0.25 | 0.211 | 0.048616
1211 | КТП 1.1.8-12/630 | Дмитриевский РЭС | Курская область | г. Дмитриев | 10/0,4 | 0.63 | 0.357 | 0.28745
1212 | КТП 1.1.8-17/250 | Дмитриевский РЭС | Курская область | г. Дмитриев | 10/0,4 | 0.25 | 0.168 | 0.089208
1213 | КТП 1.1.8-20/160 | Дмитриевский РЭС | Курская область | г. Дмитриев | 10/0,4 | 0.16 | 0.149 | 0.017936
1214 | КТП 1.1.8-36/250 | Дмитриевский РЭС | Курская область | г. Дмитриев | 10/0,4 | 0.16 | 0.105 | 0.059472
1215 | КТП 1.1.8-38/400 | Дмитриевский РЭС | Курская область | г. Дмитриев | 10/0,4 | 0.25 | 0.168 | 0.089208
1216 | КТП 1.1.8-28/160 | Дмитриевский РЭС | Курская область | г. Дмитриев | 10/0,4 | 0.16 | 0.119 | 0.046256
1217 | КТП 053 | Дмитриевский РЭС | Курская область | г. Дмитриев | 10/0,4 | 0.4 | 0.045 | 0.354
1218 | КТП 1119-04/100 | Дмитриевский РЭС | Курская область | с. Гришино | 10/0,4 | 0.1 | 0.095 | 0.00944
1219 | КТП 1119-06/160 | Дмитриевский РЭС | Курская область | с. Снижа, лесхоз | 10/0,4 | 0.16 | 0.105 | 0.059472
1220 | ТП-072 ПГБ | Дмитриевский РЭС | Курская область | с. Татарка, газ | 10/0,4 | 0.01 | 0.002 | 0.008024
1221 | ТП-073СКЗ | Дмитриевский РЭС | Курская область | с. Татарка, газ | 10/0,4 | 0.01 | 0.003 | 0.00708
1222 | ТП 061 (1.1.10-01/250) | Дмитриевский РЭС | Курская область | с. Крупец, Хозцентр | 10/0,4 | 0.25 | 0.025 | 0.2242
1223 | ТП 067 (1.1.10-02/63) | Дмитриевский РЭС | Курская область | с. Ладыгино, Колобок | 10/0,4 | 0.063 | 0.02 | 0.043566
1224 | ТП 070 (1.1.10-04/160) | Дмитриевский РЭС | Курская область | с. Татарка, Детсад | 10/0,4 | 0.16 | 0.022 | 0.13782
1225 | ТП 066 (1.1.10-05/63) | Дмитриевский РЭС | Курская область | с. Татарка, Луг | 10/0,4 | 0.063 | 0.011 | 0.052062
1226 | ТП 062 (1.1.10-07/63) | Дмитриевский РЭС | Курская область | с. Татарка | 10/0,4 | 0.063 | 0.012 | 0.051118
1227 | ТП 068 (1.1.10-08/250) | Дмитриевский РЭС | Курская область | с. Крупец, с/с | 10/0,4 | 0.25 | 0.044 | 0.20626
1228 | ТП 069 (1.1.10-09/160) | Дмитриевский РЭС | Курская область | с. Крупец, ст. Школа | 10/0,4 | 0.16 | 0.023 | 0.13688
1229 | ТП 064 (1.1.10-11/160) | Дмитриевский РЭС | Курская область | с. Крупец | 10/0,4 | 0.16 | 0.022 | 0.13782
1230 | ТП 063 (1.1.10-12/100) | Дмитриевский РЭС | Курская область | п. Томский | 10/0,4 | 0.1 | 0.017 | 0.083072
1231 | ТП 060 (1.1.10-13/100) | Дмитриевский РЭС | Курская область | с. Крупец, Клуб | 10/0,4 | 0.1 | 0.012 | 0.087792
1232 | ТП 065 (1.1.10-03/160) | Дмитриевский РЭС | Курская область | с. Ладыгино | 10/0,4 | 0.16 | 0.028 | 0.13216
1233 | ТП 071 (1.1.10-06/250) | Дмитриевский РЭС | Курская область | с. Татарка, КРС | 10/0,4 | 0.25 | 0.015 | 0.23364
1234 | КТП 1121-01/63 | Дмитриевский РЭС | Курская область | г. Дмитриев, быт | 10/0,4 | 0.063 | 0.049 | 0.01619
1235 | КТП 1.1.23-02/160 | Дмитриевский РЭС | Курская область | п. Нива, кирпичный | 10/0,4 | 0.16 | 0.133 | 0.03304
1236 | КТП 1123-05/40 | Дмитриевский РЭС | Курская область | п. Заречный | 10/0,4 | 0.04 | 0.026 | 0.015104
1237 | ТП 128 | Дмитриевский РЭС | Курская область | СОТ Мирный | 10/0,4 | 0.063 | 0.016 | 0.047342
1238 | ЗКТП1114-05*2/250 | Дмитриевский РЭС | Курская область | п. Нива | 10/0,4 | 0.5 | 0.486 | 0
1239 | КТП 1114-03/40 | Дмитриевский РЭС | Курская область | с. Д.Кузнецовка, Вода | 10/0,4 | 0.04 | 0.022 | 0.01888
1240 | КТП 1114-04/40 | Дмитриевский РЭС | Курская область | п. Нива, Вода | 10/0,4 | 0.04 | 0.017 | 0.0236
1241 | КТП 1114-08/63 | Дмитриевский РЭС | Курская область | с. Д.Кузнецовка | 10/0,4 | 0.063 | 0.047 | 0.018078
1242 | ТП 082 (1.1.14-09/100) | Дмитриевский РЭС | Курская область | с. Д.Кузнецовка | 10/0,4 | 0.1 | 0.05 | 0.05192
1243 | КТП 1114-12/100 | Дмитриевский РЭС | Курская область | с. Крупец, на балансе | 10/0,4 | 0.1 | 0.082 | 0.021712
1244 | ЗТП 1.1.15-04/320 | Дмитриевский РЭС | Курская область | г. Дмитриев | 10/0,4 | 0.32 | 0.302 | 0.032096
1245 | ЗТП 1.1.15-09/400 | Дмитриевский РЭС | Курская область | г. Дмитриев | 10/0,4 | 0.4 | 0.312 | 0.10195
1246 | ЗТП 1.1.15-10/400 | Дмитриевский РЭС | Курская область | г. Дмитриев | 10/0,4 | 0.4 | 0.218 | 0.19069
1247 | ЗТП 1.1.15-13/250 | Дмитриевский РЭС | Курская область | г. Дмитриев | 10/0,4 | 0.25 | 0.214 | 0.045784
1248 | ЗТП 1.1.15-16/160 | Дмитриевский РЭС | Курская область | г. Дмитриев | 10/0,4 | 0.16 | 0.142 | 0.024544
1249 | ЗТП 1.1.15-19/315 | Дмитриевский РЭС | Курская область | г. Дмитриев | 10/0,4 | 0.315 | 0.31 | 0.019588
1250 | ЗТП 1.1.15-23/400 | Дмитриевский РЭС | Курская область | г. Дмитриев | 10/0,4 | 0.4 | 0.377 | 0.040592
1251 | ЗТП 1.1.15-39/400 | Дмитриевский РЭС | Курская область | г. Дмитриев | 10/0,4 | 0.4 | 0.26 | 0.15104
1252 | КТП 1.1.15-06/400 | Дмитриевский РЭС | Курская область | г. Дмитриев | 10/0,4 | 0.25 | 0.225 | 0.0354
1253 | КТП 1.1.15-15/160 | Дмитриевский РЭС | Курская область | г. Дмитриев | 10/0,4 | 0.16 | 0.158 | 0.00944
1254 | КТП 1.1.15-21/400 | Дмитриевский РЭС | Курская область | г. Дмитриев | 10/0,4 | 0.4 | 0.365 | 0.05192
1255 | КТП 1.1.15-27/630 | Дмитриевский РЭС | Курская область | г. Дмитриев | 10/0,4 | 0.63 | 0.414 | 0.23364
1256 | КТП 1.1.15-33/100 | Дмитриевский РЭС | Курская область | г. Дмитриев | 10/0,4 | 0.1 | 0.082 | 0.021712
1257 | КТП 1.1.15-35/200 | Дмитриевский РЭС | Курская область | г. Дмитриев | 10/0,4 | 0.2 | 0.182 | 0.026432
1258 | КТП 1.1.15-40/63 | Дмитриевский РЭС | Курская область | г. Дмитриев | 10/0,4 | 0.063 | 0.006 | 0.056782
1259 | КТП 1.4.8-03/160 | Дмитриевский РЭС | Курская область | г. Дмитриев | 10/0,4 | 0.16 | 0.017 | 0.14254
1260 | КТП 1.4.8-14/200 | Дмитриевский РЭС | Курская область | г. Дмитриев | 10/0,4 | 0.2 | 0.168 | 0.039648
1261 | ТП 219 (1.4.8-18/400) | Дмитриевский РЭС | Курская область | г. Дмитриев | 10/0,4 | 0.4 | 0.056 | 0.34362
1262 | КТП 1.4.8-30/250 | Дмитриевский РЭС | Курская область | г. Дмитриев | 10/0,4 | 0.25 | 0.042 | 0.20815
1263 | ТП 1.1.5-01/630 | Дмитриевский РЭС | Курская область | г. Дмитриев | 10/0,4 | 0.63 | 0.102 | 0.52817
1264 | ТП 1.1.5-05/400 | Дмитриевский РЭС | Курская область | г. Дмитриев | 10/0,4 | 0.4 | 0.07 | 0.3304
1265 | ТП 1.1.5-24/630 | Дмитриевский РЭС | Курская область | г. Дмитриев | 10/0,4 | 0.4 | 0.106 | 0.29642
1266 | ТП 1.1.5-26/2*400 | Дмитриевский РЭС | Курская область | г. Дмитриев | 10/0,4 | 0.8 | 0.699 | 0
1267 | ТП 1.1.5-31/160 | Дмитриевский РЭС | Курская область | г. Дмитриев | 10/0,4 | 0.16 | 0.041 | 0.11989
1268 | КТП 11022-02/63 с.Пальцево (Иваненьшино) | Дмитриевский РЭС | Курская область | с. Пальцево, иваненьшино | 10/0,4 | 0.063 | 0.049 | 0.01619
1269 | КТП 11022-03/100 с.Пальцево (Магазин) | Дмитриевский РЭС | Курская область | с. Пальцево, магазин | 10/0,4 | 0.1 | 0.095 | 0.00944
1270 | КТП 11022-07/60 сПальцево (табор) | Дмитриевский РЭС | Курская область | с. Пальцево, табор | 10/0,4 | 0.06 | 0.055 | 0.007552
1271 | КТП 11022-09/63 с.Пальцево (Роженский) | Дмитриевский РЭС | Курская область | с. Пальцево, Роженский | 10/0,4 | 0.063 | 0.049 | 0.01619
1272 | ТП 442 | Дмитриевский РЭС | Курская область | с. Пальцево | 10/0,4 | 0.063 | 0.008 | 0.054894
1273 | КТП 11014-01/63 | Дмитриевский РЭС | Курская область | с. Киликино | 10/0,4 | 0.063 | 0.049 | 0.01619
1274 | КТП 11014-02/63 с.Богословка | Дмитриевский РЭС | Курская область | с. Богословка | 10/0,4 | 0.063 | 0.04 | 0.024686
1275 | КТП 11014-03/63 с.Киликино (Магазин) | Дмитриевский РЭС | Курская область | с. Киликино, магазин | 10/0,4 | 0.063 | 0.047 | 0.018078
1276 | КТП 11014-04/63 | Дмитриевский РЭС | Курская область | п. Лесной, быт | 10/0,4 | 0.063 | 0.049 | 0.01619
1277 | КТП 11014-05/160 | Дмитриевский РЭС | Курская область | п. Лесной, вода | 10/0,4 | 0.16 | 0.105 | 0.059472
1278 | ТП 427 | Дмитриевский РЭС | Курская область | д.Кошкино | 10/0,4 | 0.063 | 0.019 | 0.04451
1279 | КТП 11020-01/160 с.Киликино (Каменка) | Дмитриевский РЭС | Курская область | с. Киликино, каменка | 10/0,4 | 0.16 | 0.115 | 0.050032
1280 | КТП 11020-02/63 п Терпиловка | Дмитриевский РЭС | Курская область | п. Терпиловка | 10/0,4 | 0.063 | 0.058 | 0.0076936
1281 | КТП 11020-04/160 с.Полозовка (КФК) | Дмитриевский РЭС | Курская область | с. Полозовка, КФК | 10/0,4 | 0.16 | 0.096 | 0.067968
1282 | КТП 11020-05/100 с.Полозовка (Магазин) | Дмитриевский РЭС | Курская область | с. Полозовка, магазин | 10/0,4 | 0.1 | 0.086 | 0.017936
1283 | КТП 11020-06/63 с Полозовка (вода) | Дмитриевский РЭС | Курская область | с. Полозовка, вода | 10/0,4 | 0.063 | 0.049 | 0.01619
1284 | МТП 11020-03/63 с.Полозовка | Дмитриевский РЭС | Курская область | с. Полозовка | 10/0,4 | 0.063 | 0.049 | 0.01619
1285 | КТП 171-02/250 | Дмитриевский РЭС | Курская область | с. Селино, ток | 10/0,4 | 0.25 | 0.023 | 0.22609
1286 | КТП 171-04/250 | Дмитриевский РЭС | Курская область | с. Селино, школа | 10/0,4 | 0.25 | 0.186 | 0.072216
1287 | КТП 171-05/63 | Дмитриевский РЭС | Курская область | с. Селино, магазин | 10/0,4 | 0.063 | 0.054 | 0.01147
1288 | КТП 171-06/63 | Дмитриевский РЭС | Курская область | с. Селино, вода | 10/0,4 | 0.063 | 0.049 | 0.01619
1289 | КТП 171-07/63 | Дмитриевский РЭС | Курская область | с. Селино, быт | 10/0,4 | 0.063 | 0.049 | 0.01619
1290 | МТП 171-03/160 | Дмитриевский РЭС | Курская область | с. Селино, пилорама | 10/0,4 | 0.16 | 0.128 | 0.03776
1291 | КТП 1711-01/63 | Дмитриевский РЭС | Курская область | п. Ясная Поляна | 10/0,4 | 0.063 | 0.049 | 0.01619
1292 | КТП 1711-02/100 | Дмитриевский РЭС | Курская область | с. Зелёная Роща | 10/0,4 | 0.1 | 0.055 | 0.0472
1293 | КТП 1711-03/63 | Дмитриевский РЭС | Курская область | п. Ульяновский | 10/0,4 | 0.063 | 0.006 | 0.056782
1294 | КТП 1711-06/100 | Дмитриевский РЭС | Курская область | с. Пробыжье | 10/0,4 | 0.1 | 0.055 | 0.0472
1295 | КТП 1711-11/100 | Дмитриевский РЭС | Курская область | с. Поповкино, ток | 10/0,4 | 0.1 | 0.055 | 0.0472
1296 | МТП 1711-04/63 | Дмитриевский РЭС | Курская область | с. Пробожье | 10/0,4 | 0.063 | 0.045 | 0.019966
1297 | КТП 1712-01/100 | Дмитриевский РЭС | Курская область | п. Орлов | 10/0,4 | 0.1 | 0.055 | 0.0472
1298 | КТП 1712-02/100 | Дмитриевский РЭС | Курская область | с. Глубое, магазин | 10/0,4 | 0.1 | 0.055 | 0.0472
1299 | КТП 1712-04/100 | Дмитриевский РЭС | Курская область | с. Глубое, быт | 10/0,4 | 0.1 | 0.055 | 0.0472
1300 | КТП 1712-05/63 | Дмитриевский РЭС | Курская область | п. Орлов | 10/0,4 | 0.063 | 0.049 | 0.01619
1301 | КТП 1713-03/160 | Дмитриевский РЭС | Курская область | с. Селино, СТФ | 10/0,4 | 0.16 | 0.023 | 0.13688
1302 | МТП1713-01/100 | Дмитриевский РЭС | Курская область | п. Уютное | 10/0,4 | 0.1 | 0.055 | 0.0472
1303 | КТП 176-01/100 | Дмитриевский РЭС | Курская область | п. Лозливое | 10/0,4 | 0.1 | 0.055 | 0.0472
1304 | КТП 177-01/160 | Дмитриевский РЭС | Курская область | п. Лозливое, вода | 10/0,4 | 0.16 | 0.087 | 0.076464
1305 | КТП 177-03/40 | Дмитриевский РЭС | Курская область | п. Лозливое | 10/0,4 | 0.04 | 0.022 | 0.01888
1306 | КТП 151-02/160 | Дмитриевский РЭС | Курская область | с. Харасея, стф | 10/0,4 | 0.16 | 0.124 | 0.041536
1307 | КТП 151-03/100 | Дмитриевский РЭС | Курская область | с. Бреховка | 10/0,4 | 0.1 | 0.059 | 0.043424
1308 | КТП 151-04/100 | Дмитриевский РЭС | Курская область | с. Харасея,баня | 10/0,4 | 0.1 | 0.064 | 0.038704
1309 | КТП 151-05/160 | Дмитриевский РЭС | Курская область | с. Арбузово, вода | 10/0,4 | 0.16 | 0.02 | 0.13971
1310 | КТП 151-06/160 | Дмитриевский РЭС | Курская область | с. Чёрная Грязь | 10/0,4 | 0.16 | 0.137 | 0.029264
1311 | КТП 151-07/63 | Дмитриевский РЭС | Курская область | с. Чёрная Грязь | 10/0,4 | 0.063 | 0.049 | 0.01619
1312 | КТП 151-09/40 | Дмитриевский РЭС | Курская область | с. Арбузово, магазин | 10/0,4 | 0.04 | 0.031 | 0.010384
1313 | КТП 151-10/250 | Дмитриевский РЭС | Курская область | с. Харасея, ток | 10/0,4 | 0.25 | 0.114 | 0.14018
1314 | КТП 151-12/60 | Дмитриевский РЭС | Курская область | с. Харасея, клуб | 10/0,4 | 0.06 | 0.051 | 0.011328
1315 | КТП 151-13/63 | Дмитриевский РЭС | Курская область | с. Харасея, сепоратор | 10/0,4 | 0.063 | 0.049 | 0.01619
1316 | КТП 151-14/160 | Дмитриевский РЭС | Курская область | с. Харасея, детсад | 10/0,4 | 0.16 | 0.105 | 0.059472
1317 | КТП 1511-01/160 | Дмитриевский РЭС | Курская область | с. Берёза | 10/0,4 | 0.16 | 0.137 | 0.029264
1318 | КТП 1511-03/100 | Дмитриевский РЭС | Курская область | с. Берёза за мостом | 10/0,4 | 0.1 | 0.073 | 0.030208
1319 | КТП 1511-04/100 | Дмитриевский РЭС | Курская область | с. Берёза, быт | 10/0,4 | 0.1 | 0.077 | 0.026432
1320 | КТП 1511-05/100 | Дмитриевский РЭС | Курская область | с. Берёза, луг | 10/0,4 | 0.1 | 0.064 | 0.038704
1321 | КТП 1511-06/63 | Дмитриевский РЭС | Курская область | с. Берёза, ржавец | 10/0,4 | 0.063 | 0.049 | 0.01619
1322 | КТП 1511-08/100 | Дмитриевский РЭС | Курская область | п. Моисеево | 10/0,4 | 0.1 | 0.023 | 0.077408
1323 | КТП 1511-10/160 | Дмитриевский РЭС | Курская область | с. Берёза, табор | 10/0,4 | 0.16 | 0.124 | 0.041536
1324 | КТП 1511-12/250 | Дмитриевский РЭС | Курская область | с. Берёза, авм | 10/0,4 | 0.25 | 0.205 | 0.05428
1325 | КТП 1511-13/63 | Дмитриевский РЭС | Курская область | с. Берёза, летний лагерь | 10/0,4 | 0.063 | 0.049 | 0.01619
1326 | КТП 1511-15/160 | Дмитриевский РЭС | Курская область | с. Берёза, больница | 10/0,4 | 0.16 | 0.115 | 0.050032
1327 | КТП 1511-16/160 | Дмитриевский РЭС | Курская область | с. Берёза, больница | 10/0,4 | 0.16 | 0.124 | 0.041536
1328 | КТП 1511-11/250 | Дмитриевский РЭС | Курская область | с. Берёза, школа | 10/0,4 | 0.25 | 0.024 | 0.22514
1329 | КТП 1513-01/40 | Дмитриевский РЭС | Курская область | п. Городище | 10/0,4 | 0.04 | 0.031 | 0.010384
1330 | КТП 152-03/40 | Дмитриевский РЭС | Курская область | п. Жерновка | 10/0,4 | 0.04 | 0.031 | 0.010384
1331 | КТП 157-02/160 | Дмитриевский РЭС | Курская область | с. Пушкарёво | 10/0,4 | 0.16 | 0.028 | 0.13216
1332 | КТП 11610-03/160 | Дмитриевский РЭС | Курская область | с. Буциновка | 10/0,4 | 0.16 | 0.105 | 0.059472
1333 | СТП 11610-02/10 | Дмитриевский РЭС | Курская область | с. Буциновка, СТФ | 10/0,4 | 0.01 | 0.006 | 0.004248
1334 | КТП 11612-01/250 | Дмитриевский РЭС | Курская область | с. Щербачево, МТФ | 10/0,4 | 0.25 | 0.205 | 0.05428
1335 | КТП 11612-02/100 | Дмитриевский РЭС | Курская область | с. Генеральшино, табор | 10/0,4 | 0.1 | 0.091 | 0.013216
1336 | КТП 11615-01/250 | Дмитриевский РЭС | Курская область | с. Генеральшино, ток | 10/0,4 | 0.25 | 0.25 | 0.0118
1337 | КТП 11615-02/160 | Дмитриевский РЭС | Курская область | с. Генеральшино, детсад | 10/0,4 | 0.16 | 0.137 | 0.029264
1338 | КТП 11615-05/160 | Дмитриевский РЭС | Курская область | с. Генеральшино, правление | 10/0,4 | 0.16 | 0.127 | 0.038704
1339 | КТП 11615-06/63 | Дмитриевский РЭС | Курская область | с. Щербачево | 10/0,4 | 0.063 | 0.045 | 0.019966
1340 | КТП 11615-07/40 | Дмитриевский РЭС | Курская область | с. Щербачево | 10/0,4 | 0.04 | 0.024 | 0.016992
1341 | ТП 531 | Дмитриевский РЭС | Курская область | с. Генеральшино, школа | 10/0,4 | 0.25 | 0.024 | 0.22514
1342 | ТП 532 | Дмитриевский РЭС | Курская область | с. Генеральшино, ток | 10/0,4 | 0.4 | 0.039 | 0.35966
1343 | КТП 1.16.16-03/100 | Дмитриевский РЭС | Курская область | с. Петраковка, магазин | 10/0,4 | 0.1 | 0.079 | 0.024544
1344 | КТП 11616-01/63 | Дмитриевский РЭС | Курская область | с. Генеральшино, Польша | 10/0,4 | 0.063 | 0.045 | 0.019966
1345 | КТП 11616-02/63 | Дмитриевский РЭС | Курская область | с. Петраковка | 10/0,4 | 0.063 | 0.045 | 0.019966
1346 | КТП 11616-04/100 | Дмитриевский РЭС | Курская область | с. Генеральшино | 10/0,4 | 0.1 | 0.082 | 0.021712
1347 | КТП 11616-05-100 | Дмитриевский РЭС | Курская область | с. Петраковка, ток | 10/0,4 | 0.1 | 0.009 | 0.090624
1348 | КТП 11616-06/160 | Дмитриевский РЭС | Курская область | с. Петраковка, детсад | 10/0,4 | 0.16 | 0.124 | 0.041536
1349 | КТП 11616-07/40 | Дмитриевский РЭС | Курская область | с. Генеральшино, вода | 10/0,4 | 0.04 | 0.026 | 0.015104
1350 | КТП 11617-04/160 | Дмитриевский РЭС | Курская область | с. Новоалексеевка | 10/0,4 | 0.16 | 0.087 | 0.076464
1351 | КТП 11617-05/100 | Дмитриевский РЭС | Курская область | с. Новоалексеевка | 10/0,4 | 0.1 | 0.064 | 0.038704
1352 | КТП 128-01/40 | Дмитриевский РЭС | Курская область | с. Д.Колония | 10/0,4 | 0.04 | 0.022 | 0.01888
1353 | МТП 128-02/63 | Дмитриевский РЭС | Курская область | с. Сухой Ровец | 10/0,4 | 0.063 | 0.04 | 0.024686
1354 | КТП 127-02/160 | Дмитриевский РЭС | Курская область | с. Н.Першино, КФХ Росинка | 10/0,4 | 0.16 | 0.133 | 0.03304
1355 | КТП 127-05/100 | Дмитриевский РЭС | Курская область | с. Н.Першино, правление | 10/0,4 | 0.1 | 0.082 | 0.021712
1356 | КТП 127-06-160 | Дмитриевский РЭС | Курская область | с. Н.Першино, гостиница | 10/0,4 | 0.16 | 0.125 | 0.040592
1357 | КТП 127-08/160 | Дмитриевский РЭС | Курская область | с. Н.Першино | 10/0,4 | 0.16 | 0.133 | 0.03304
1358 | М ТП127-03/100 | Дмитриевский РЭС | Курская область | с. Старо Першино | 10/0,4 | 0.1 | 0.082 | 0.021712
1359 | МТП127-01/100 | Дмитриевский РЭС | Курская область | с. Куток | 10/0,4 | 0.1 | 0.082 | 0.021712
1360 | КТП 1213-01/100 | Дмитриевский РЭС | Курская область | с. Романовка, церковь | 10/0,4 | 0.1 | 0.055 | 0.0472
1361 | КТП 1213-03/63 | Дмитриевский РЭС | Курская область | с. Романовка | 10/0,4 | 0.063 | 0.049 | 0.01619
1362 | МТП1213-02/100 | Дмитриевский РЭС | Курская область | с. Романовка,полигон | 10/0,4 | 0.1 | 0.055 | 0.0472
1363 | КТП 1810-01/63 | Дмитриевский РЭС | Курская область | с. Поповкино, вода | 10/0,4 | 0.063 | 0.049 | 0.01619
1364 | КТП 1810-02/100 | Дмитриевский РЭС | Курская область | с. Поповкино, сельсовет | 10/0,4 | 0.1 | 0.079 | 0.024544
1365 | КТП 1810-03/63 | Дмитриевский РЭС | Курская область | с. Поповкино, школа | 10/0,4 | 0.063 | 0.007 | 0.055838
1366 | КТП 1810-04/160 | Дмитриевский РЭС | Курская область | с. Поповкино, правление | 10/0,4 | 0.16 | 0.134 | 0.032096
1367 | КТП 1810-05/100 | Дмитриевский РЭС | Курская область | с. Поповкино, вода | 10/0,4 | 0.1 | 0.082 | 0.021712
1368 | КТП 1810-08/100 | Дмитриевский РЭС | Курская область | с. Меловое | 10/0,4 | 0.1 | 0.082 | 0.021712
1369 | КТП 1812-02/100 | Дмитриевский РЭС | Курская область | с. Меркуловка | 10/0,4 | 0.1 | 0.073 | 0.030208
1370 | КТП 1812-05/100 | Дмитриевский РЭС | Курская область | с. Меловое, клуб | 10/0,4 | 0.1 | 0.073 | 0.030208
1371 | КТП 1812-06/160 | Дмитриевский РЭС | Курская область | с. Меловое, пилорама | 10/0,4 | 0.16 | 0.033 | 0.12744
1372 | КТП 1812-09/63 | Дмитриевский РЭС | Курская область | п. Ивановский | 10/0,4 | 0.063 | 0.045 | 0.019966
1373 | КТП 1812-11/160 | Дмитриевский РЭС | Курская область | с. Меловое, детсад | 10/0,4 | 0.16 | 0.124 | 0.041536
1374 | КТП 1812-12/250 | Дмитриевский РЭС | Курская область | с. Меловое, ток | 10/0,4 | 0.25 | 0.209 | 0.050504
1375 | КТП 1812-14/40 | Дмитриевский РЭС | Курская область | с. Поповкино, луг | 10/0,4 | 0.04 | 0.031 | 0.010384
1376 | КТП1812-13/100 | Дмитриевский РЭС | Курская область | с. Меловое | 10/0,4 | 0.1 | 0.082 | 0.021712
1377 | МТП 1812-01/63 | Дмитриевский РЭС | Курская область | с. Осоцкое | 10/0,4 | 0.063 | 0.045 | 0.019966
1378 | МТП 1812-03/63 | Дмитриевский РЭС | Курская область | с. Меркуловка | 10/0,4 | 0.063 | 0.049 | 0.01619
1379 | КТП 1816-02/160 | Дмитриевский РЭС | Курская область | с. Осоцкое | 10/0,4 | 0.16 | 0.115 | 0.050032
1380 | КТП 1816-03/63 | Дмитриевский РЭС | Курская область | с. Погодино, понизовка | 10/0,4 | 0.063 | 0.049 | 0.01619
1381 | КТП 1816-04/160 | Дмитриевский РЭС | Курская область | с .Погодино, детсад | 10/0,4 | 0.16 | 0.115 | 0.050032
1382 | КТП 184-02/63 | Дмитриевский РЭС | Курская область | с. Коробкино, табор | 10/0,4 | 0.063 | 0.019 | 0.04451
1383 | КТП 184-03/100 | Дмитриевский РЭС | Курская область | с. Коробкино, ток | 10/0,4 | 0.1 | 0.073 | 0.030208
1384 | КТП 184-04/63 | Дмитриевский РЭС | Курская область | с. Коробкино, быт | 10/0,4 | 0.063 | 0.049 | 0.01619
1385 | КТП 184-05/100 | Дмитриевский РЭС | Курская область | с. Коробкино, школа | 10/0,4 | 0.1 | 0.064 | 0.038704
1386 | КТП 184-07/100 | Дмитриевский РЭС | Курская область | п. Маркино | 10/0,4 | 0.1 | 0.032 | 0.068912
1387 | КТП 184-09/250 | Дмитриевский РЭС | Курская область | с. Коробкино, мтф | 10/0,4 | 0.25 | 0.036 | 0.21382
1388 | КТП 184-11/100 | Дмитриевский РЭС | Курская область | с. Коробкино, гостиница | 10/0,4 | 0.1 | 0.073 | 0.030208
1389 | КТП 186-01/250 | Дмитриевский РЭС | Курская область | с. Осоцкое, мтф | 10/0,4 | 0.25 | 0.036 | 0.21382
1390 | КТП 186-02/250 | Дмитриевский РЭС | Курская область | с. Осоцкое, кормоцех | 10/0,4 | 0.25 | 0.036 | 0.21382
1391 | КТП 131-01/100 | Дмитриевский РЭС | Курская область | п. Первоавгустовка, ул. Баланди | 10/0,4 | 0.1 | 0.055 | 0.0472
1392 | КТП 131-03/100 | Дмитриевский РЭС | Курская область | п. Пристанционный | 10/0,4 | 0.1 | 0.055 | 0.0472
1393 | КТП 131-04/100 | Дмитриевский РЭС | Курская область | п. Майский, табор | 10/0,4 | 0.1 | 0.055 | 0.0472
1394 | КТП 131-06/63 | Дмитриевский РЭС | Курская область | п. Майский | 10/0,4 | 0.063 | 0.054 | 0.01147
1395 | КТП 131-09/100 | Дмитриевский РЭС | Курская область | п. Майский, новая улица | 10/0,4 | 0.1 | 0.055 | 0.0472
1396 | КТП 1.3.14-01/160 | Дмитриевский РЭС | Курская область | п. Первоавгустовка | 10/0,4 | 0.16 | 0.105 | 0.059472
1397 | КТП 1315-03/160 | Дмитриевский РЭС | Курская область | с. Бычки, сельсовет | 10/0,4 | 0.16 | 0.124 | 0.041536
1398 | КТП 1315-04/63 | Дмитриевский РЭС | Курская область | с. Бычки, магазин | 10/0,4 | 0.063 | 0.054 | 0.01147
1399 | КТП 1315-06/100 | Дмитриевский РЭС | Курская область | с. Бычки | 10/0,4 | 0.1 | 0.055 | 0.0472
1400 | КТП 1315-07/100 | Дмитриевский РЭС | Курская область | с. Бычки, пьяный | 10/0,4 | 0.1 | 0.064 | 0.038704
1401 | КТП 1315-08/250 | Дмитриевский РЭС | Курская область | с. Бычки, ток | 10/0,4 | 0.25 | 0.195 | 0.06372
1402 | КТП 1315-09/40 | Дмитриевский РЭС | Курская область | с. Бычки, пасека | 10/0,4 | 0.04 | 0.022 | 0.01888
1403 | КТП 1315-10-40 | Дмитриевский РЭС | Курская область | с. Бычки, въезд | 10/0,4 | 0.04 | 0.026 | 0.015104
1404 | КТП 1315-14/25 | Дмитриевский РЭС | Курская область | с. Бычки, вода | 10/0,4 | 0.025 | 0.016 | 0.009676
1405 | ТП 188 | Дмитриевский РЭС | Курская область | с. Берёза | 10/0,4 | 0.04 | 0.017 | 0.0236
1406 | КТП 1.3.16-02/100 | Дмитриевский РЭС | Курская область | п. Первоавгустовка | 10/0,4 | 0.1 | 0.068 | 0.034928
1407 | КТП 1.3.16-03/100 | Дмитриевский РЭС | Курская область | п. Первоавгустовка | 10/0,4 | 0.1 | 0.091 | 0.013216
1408 | КТП 1.3.16-05/250 | Дмитриевский РЭС | Курская область | п. Первоавгустовка | 10/0,4 | 0.25 | 0.218 | 0.042008
1409 | КТП 1.3.16-06/160 | Дмитриевский РЭС | Курская область | п. Первоавгустовка | 10/0,4 | 0.16 | 0.105 | 0.059472
1410 | КТП 1.3.16-07/100 | Дмитриевский РЭС | Курская область | п. Первоавгустовка | 10/0,4 | 0.1 | 0.073 | 0.030208
1411 | КТП 1.3.16-08/63 | Дмитриевский РЭС | Курская область | п. Первоавгустовка | 10/0,4 | 0.063 | 0.049 | 0.01619
1412 | МТП 1.3.16-01/63 | Дмитриевский РЭС | Курская область | п. Первоавгустовка | 10/0,4 | 0.063 | 0.049 | 0.01619
1413 | КТПНУ 2*630 | Дмитриевский РЭС | Курская область | п. Первоавгустовка | 10/0,4 | 1.26 | 1.069 | 0
1414 | КТП 1.3.10-08/63 | Дмитриевский РЭС | Курская область | п. Первоавгустовка | 10/0,4 | 0.063 | 0.049 | 0.01619
1415 | КТП 1.3.10-09/100 | Дмитриевский РЭС | Курская область | п. Первоавгустовка | 10/0,4 | 0.1 | 0.055 | 0.0472
1416 | КТП 1310-01/100 | Дмитриевский РЭС | Курская область | п. Первоавгустовка, с-з Бычковский | 10/0,4 | 0.1 | 0.064 | 0.038704
1417 | КТП 1310-02/63 | Дмитриевский РЭС | Курская область | п. Мелгора | 10/0,4 | 0.063 | 0.024 | 0.03979
1418 | КТП 1310-03/63 | Дмитриевский РЭС | Курская область | с. Дерюгино, фомичев | 10/0,4 | 0.063 | 0.049 | 0.01619
1419 | КТП 1310-04/40 | Дмитриевский РЭС | Курская область | с. Дерюгино, красная горка | 10/0,4 | 0.04 | 0.022 | 0.01888
1420 | КТП 1310-07/250 | Дмитриевский РЭС | Курская область | с. Бычки, центр | 10/0,4 | 0.25 | 0.205 | 0.05428
1421 | КТП 1310-10/160 | Дмитриевский РЭС | Курская область | п. Первоавгустовка, ул. Победы | 10/0,4 | 0.16 | 0.105 | 0.059472
1422 | КТП-1310-06/63 | Дмитриевский РЭС | Курская область | п. Первоавгустовка | 10/0,4 | 0.063 | 0.049 | 0.01619
1423 | ТП 179 (1.3.10-11/400) | Дмитриевский РЭС | Курская область | п. Первоавгустовка | 10/0,4 | 0.25 | 0.185 | 0.07316
1424 | КТП-1310-05/250 | Дмитриевский РЭС | Курская область | п. Первоавгустовка, школа | 10/0,4 | 0.25 | 0.024 | 0.22514
1425 | КТП 135-01/160 | Дмитриевский РЭС | Курская область | с. Дерюгино, магазин | 10/0,4 | 0.16 | 0.142 | 0.024544
1426 | КТП 135-02/100 | Дмитриевский РЭС | Курская область | с. Дерюгино, с/с | 10/0,4 | 0.1 | 0.082 | 0.021712
1427 | КТП 135-03/160 | Дмитриевский РЭС | Курская область | с. Дерюгино, ток | 10/0,4 | 0.16 | 0.133 | 0.03304
1428 | КТП 135-05/100 | Дмитриевский РЭС | Курская область | с. Дерюгино, быт | 10/0,4 | 0.1 | 0.082 | 0.021712
1429 | КТП 135-06/40 | Дмитриевский РЭС | Курская область | с. Дерюгино, МТФ | 10/0,4 | 0.04 | 0.022 | 0.01888
1430 | КТП 135-07/40 | Дмитриевский РЭС | Курская область | п. Стундийский | 10/0,4 | 0.04 | 0.022 | 0.01888
1431 | КТП 135-08/40 | Дмитриевский РЭС | Курская область | п. Камуна | 10/0,4 | 0.04 | 0.026 | 0.015104
1432 | КТП 135-10/160 | Дмитриевский РЭС | Курская область | с. Дерюгино, детсад | 10/0,4 | 0.16 | 0.133 | 0.03304
1433 | КТП 135-11/63 | Дмитриевский РЭС | Курская область | с. Дерюгино, овчарня | 10/0,4 | 0.063 | 0.054 | 0.01147
1434 | КТП 135-12/63 | Дмитриевский РЭС | Курская область | с. Дерюгино, церковь | 10/0,4 | 0.063 | 0.047 | 0.018078
1435 | КТП 135-13/160 | Дмитриевский РЭС | Курская область | с. Дерюгино, клуб | 10/0,4 | 0.16 | 0.137 | 0.029264
1436 | КТП 135-14/100 | Дмитриевский РЭС | Курская область | с. Дерюгино, школа | 10/0,4 | 0.1 | 0.082 | 0.021712
1437 | КТП 195-01/100 | Дмитриевский РЭС | Курская область | с. Почепное, сельсовет | 10/0,4 | 0.1 | 0.064 | 0.038704
1438 | КТП 195-03/63 | Дмитриевский РЭС | Курская область | с. Почепное, клуб | 10/0,4 | 0.063 | 0.045 | 0.019966
1439 | КТП 197-02/100 | Дмитриевский РЭС | Курская область | с. Почепное, быт | 10/0,4 | 0.1 | 0.064 | 0.038704
1440 | КТП 197-03/100 | Дмитриевский РЭС | Курская область | с. Почепное, быт | 10/0,4 | 0.1 | 0.073 | 0.030208
1441 | КТП 197-05/160 | Дмитриевский РЭС | Курская область | с. Почепное, мтф | 10/0,4 | 0.16 | 0.115 | 0.050032
1442 | КТП 197-06-100 | Дмитриевский РЭС | Курская область | с. Почепное, нов.поселок | 10/0,4 | 0.1 | 0.073 | 0.030208
1443 | МТП 197-01/100 | Дмитриевский РЭС | Курская область | с. Почепное, мтф | 10/0,4 | 0.1 | 0.073 | 0.030208
1444 | КТП 1153-01/160 | Дмитриевский РЭС | Курская область | с. Фатеевка, КФХ Импульс | 10/0,4 | 0.16 | 0.124 | 0.041536
1445 | КТП 1153-02/160 | Дмитриевский РЭС | Курская область | с. Фатеевка, ток | 10/0,4 | 0.16 | 0.124 | 0.041536
1446 | КТП 1153-04/63 | Дмитриевский РЭС | Курская область | с. Фатеевка, быт | 10/0,4 | 0.063 | 0.045 | 0.019966
1447 | МТП 1153-03/100 | Дмитриевский РЭС | Курская область | с. Фатеевка | 10/0,4 | 0.1 | 0.068 | 0.034928
1448 | КТП 1154-03/250 | Дмитриевский РЭС | Курская область | с. Фатеевка, табор | 10/0,4 | 0.25 | 0.177 | 0.080712
1449 | М ТП1154-01/160 | Дмитриевский РЭС | Курская область | с. Фатеевка, с/с | 10/0,4 | 0.16 | 0.134 | 0.032096
1450 | КТП 1156-04/63 | Дмитриевский РЭС | Курская область | п. Жеденовка | 10/0,4 | 0.063 | 0.006 | 0.056782
1451 | МТП 1156-02/100 | Дмитриевский РЭС | Курская область | п. Белитино | 10/0,4 | 0.1 | 0.055 | 0.0472
1452 | КТП 1141-03/63 | Дмитриевский РЭС | Курская область | с. Черневка | 10/0,4 | 0.063 | 0.045 | 0.019966
1453 | КТП 1141-04/100 | Дмитриевский РЭС | Курская область | с. Черневка, школа | 10/0,4 | 0.1 | 0.055 | 0.0472
1454 | КТП 1141-06/160 | Дмитриевский РЭС | Курская область | с. Черневка, правление | 10/0,4 | 0.16 | 0.074 | 0.088736
1455 | КТП 1141-09/63 | Дмитриевский РЭС | Курская область | с. Черневка | 10/0,4 | 0.063 | 0.045 | 0.019966
1456 | КТП 1142-01-100 | Дмитриевский РЭС | Курская область | с. Неварь, ток | 10/0,4 | 0.1 | 0.064 | 0.038704
1457 | КТП 1142-02/100 | Дмитриевский РЭС | Курская область | с. Неварь, правление | 10/0,4 | 0.1 | 0.068 | 0.034928
1458 | КТП 1142-03/63 | Дмитриевский РЭС | Курская область | с. Неварь, баня | 10/0,4 | 0.063 | 0.049 | 0.01619
1459 | КТП 1142-04/100 | Дмитриевский РЭС | Курская область | с. Неварь, мельница | 10/0,4 | 0.1 | 0.068 | 0.034928
1460 | КТП 1142-05/100 | Дмитриевский РЭС | Курская область | с. Неварь, магазин | 10/0,4 | 0.1 | 0.079 | 0.024544
1461 | КТП 1142-08/100 | Дмитриевский РЭС | Курская область | с. Неварь, школа | 10/0,4 | 0.1 | 0.064 | 0.038704
1462 | КТП 1142-10/100 | Дмитриевский РЭС | Курская область | Галицино Кузнецовка | 10/0,4 | 0.1 | 0.064 | 0.038704
1463 | КТП 1142-11/40 | Дмитриевский РЭС | Курская область | с. Неварь, гл. Кузнецовка | 10/0,4 | 0.04 | 0.031 | 0.010384
1464 | КТП 1142-12/160 | Дмитриевский РЭС | Курская область | с. Неварь, детсад | 10/0,4 | 0.16 | 0.11 | 0.054752
1465 | ТП-492 | Дмитриевский РЭС | Курская область | с. Неварь, вода | 10/0,4 | 0.025 | 0.011 | 0.014396
1466 | КТП 1145-02/100 | Дмитриевский РЭС | Курская область | с. Кубань | 10/0,4 | 0.1 | 0.064 | 0.038704
1467 | КТП 1145-03/63 | Дмитриевский РЭС | Курская область | с. Кубань | 10/0,4 | 0.063 | 0.045 | 0.019966
1468 | КТП 1145-05/63 | Дмитриевский РЭС | Курская область | п. Лобановский | 10/0,4 | 0.063 | 0.058 | 0.0076936
1469 | ТП-293 | Дмитриевский РЭС | Курская область | г. Дмитриев | 10/0,4 | 0.25 | 0.125 | 0.1298
1470 | ТП-295 | Дмитриевский РЭС | Курская область | г. Дмитриев | 10/0,4 | 0.063 | 0.007 | 0.055838
1471 | ТП-303 | Дмитриевский РЭС | Курская область | г. Дмитриев, угольный | 10/0,4 | 0.063 | 0.007 | 0.055838
1472 | КТП 1613-01/100 | Дмитриевский РЭС | Курская область | с. Старый Город, быт, вода | 10/0,4 | 0.1 | 0.079 | 0.024544
1473 | КТП 1613-02/160 | Дмитриевский РЭС | Курская область | с. Старый Город, магазин | 10/0,4 | 0.16 | 0.124 | 0.041536
1474 | КТП 1613-04/63 | Дмитриевский РЭС | Курская область | с. Злыдино | 10/0,4 | 0.063 | 0.058 | 0.0076936
1475 | КТП 1613-07/63 | Дмитриевский РЭС | Курская область | с. Шагаро Петровское | 10/0,4 | 0.063 | 0.049 | 0.01619
1476 | КТП 1613-09/63 | Дмитриевский РЭС | Курская область | с. Быховка | 10/0,4 | 0.063 | 0.049 | 0.01619
1477 | КТП 1613-10/160 | Дмитриевский РЭС | Курская область | с. Старый Город, быт | 10/0,4 | 0.16 | 0.146 | 0.020768
1478 | КТП 1613-11-63 | Дмитриевский РЭС | Курская область | с. Старый Город, школа | 10/0,4 | 0.063 | 0.049 | 0.01619
1479 | МТП 1613-05/10 | Дмитриевский РЭС | Курская область | п. Шамрицкий | 10/0,4 | 0.01 | 0.005 | 0.005192
1480 | КТП 1616-01/160 | Дмитриевский РЭС | Курская область | с. Старый Город | 10/0,4 | 0.16 | 0.022 | 0.13782
1481 | КТП 1616-02/250 | Дмитриевский РЭС | Курская область | с. Старый Город, ток | 10/0,4 | 0.25 | 0.068 | 0.18361
1482 | КТП 1616-03/160 | Дмитриевский РЭС | Курская область | с. Старый Город, стф | 10/0,4 | 0.16 | 0.026 | 0.13405
1483 | КТП 1617-04/100 | Дмитриевский РЭС | Курская область | с. К.Кузнецовка | 10/0,4 | 0.1 | 0.055 | 0.0472
1484 | КТП 1617-07/250 | Дмитриевский РЭС | Курская область | п. Колос | 10/0,4 | 0.25 | 0.195 | 0.06372
1485 | МТП 1617-03/63 | Дмитриевский РЭС | Курская область | п. Луговой | 10/0,4 | 0.063 | 0.049 | 0.01619
1486 | КТП 1.6.2-08/250 | Дмитриевский РЭС | Курская область | г. Дмитриев, база РЭС | 10/0,4 | 0.25 | 0.236 | 0.025016
1487 | КТП 162-01/100 | Дмитриевский РЭС | Курская область | г. Дмитриев, база РЭС | 10/0,4 | 0.1 | 0.091 | 0.013216
1488 | КТП 162-05/160 | Дмитриевский РЭС | Курская область | п. Колос | 10/0,4 | 0.16 | 0.142 | 0.024544
1489 | КТП 162-07/40 | Дмитриевский РЭС | Курская область | г. Дмитриев, быт | 10/0,4 | 0.04 | 0.031 | 0.010384
1490 | ТП-266 | Дмитриевский РЭС | Курская область | г. Дмитриев (маджерик) | 10/0,4 | 0.04 | 0.026 | 0.015104
1491 | КТП 166-08/100 | Дмитриевский РЭС | Курская область | с. Старый Город, табор | 10/0,4 | 0.1 | 0.021 | 0.079296
1492 | КТП 166-01/100 | Дмитриевский РЭС | Курская область | п. Борки | 10/0,4 | 0.1 | 0.011 | 0.088736
1493 | КТП 166-02/40 | Дмитриевский РЭС | Курская область | с. Рогозна, быт | 10/0,4 | 0.04 | 0.005 | 0.034928
1494 | КТП 166-03/63 | Дмитриевский РЭС | Курская область | с. Рогозна, церковь | 10/0,4 | 0.063 | 0.011 | 0.052062
1495 | ТП 268 (166-07/250) | Дмитриевский РЭС | Курская область | п. Красная Дубрава | 10/0,4 | 0.25 | 0.052 | 0.19871
1496 | КТП 166-12/100 | Дмитриевский РЭС | Курская область | п. Пенькозавод | 10/0,4 | 0.1 | 0.015 | 0.08496
1497 | КТП 166-10/160 (272) | Дмитриевский РЭС | Курская область | г. Дмитриев (сушзавод) | 10/0,4 | 0.16 | 0.087 | 0.076464
1498 | КТП 1.12.1-37/160 | Дмитриевский РЭС | Курская область | г. Дмитриев | 10/0,4 | 0.16 | 0.017 | 0.14254
1499 | ЗТП 1.12.6-02/320 | Дмитриевский РЭС | Курская область | г. Дмитриев | 10/0,4 | 0.32 | 0.059 | 0.26149
1500 | КТП 1.12.6-07/250 РСУ | Дмитриевский РЭС | Курская область | г. Дмитриев | 10/0,4 | 0.25 | 0.074 | 0.17794
1501 | ТП 460 (1.12.6-32/250) | Дмитриевский РЭС | Курская область | г. Дмитриев | 10/0,4 | 0.25 | 0.211 | 0.048616
1502 | КТП 1.11.1-01/100 с Моршнево (ФЕРМЕР) | Дмитриевский РЭС | Курская область | с. Моршнево, фермер | 10/0,4 | 0.1 | 0.04 | 0.06136
1503 | КТП 1112-01/160 с.Моршнево (Центр) | Дмитриевский РЭС | Курская область | с. Моршнево, центр | 10/0,4 | 0.16 | 0.118 | 0.0472
1504 | КТП 1.11.9-02/160 с.Моршнево (АВМ) | Дмитриевский РЭС | Курская область | с. Моршнево, АВМ | 10/0,4 | 0.16 | 0.097 | 0.067024
1505 | КТП 1.11.9-03/100 с.Моршнево (Ст.Школа) | Дмитриевский РЭС | Курская область | с. Моршнево, ст.школа | 10/0,4 | 0.1 | 0.068 | 0.034928
1506 | МТП 1.11.9-01/100 с.Моршнево (Ток) | Дмитриевский РЭС | Курская область | с. Моршнево, ток | 10/0,4 | 0.1 | 0.012 | 0.087792
1507 | КТП 1173-04/60 | Дмитриевский РЭС | Курская область | с. Красный Клин, магазин | 10/0,4 | 0.06 | 0.028 | 0.03304
1508 | КТП 1173-01/160 | Дмитриевский РЭС | Курская область | с. Погодино, правление | 10/0,4 | 0.16 | 0.11 | 0.054752
1509 | КТП 1173-02/100 | Дмитриевский РЭС | Курская область | с. Погодино | 10/0,4 | 0.1 | 0.077 | 0.026432
1510 | КТП 1173-03/160 | Дмитриевский РЭС | Курская область | с. Красный Клин, вода | 10/0,4 | 0.16 | 0.078 | 0.08496
1511 | КТП 1173-05/100 | Дмитриевский РЭС | Курская область | с. Красный Клин | 10/0,4 | 0.1 | 0.064 | 0.038704
1512 | КТП 1174-03/100 | Дмитриевский РЭС | Курская область | с. Погодино, церковь | 10/0,4 | 0.1 | 0.068 | 0.034928
1513 | КТП 1174-04/160 | Дмитриевский РЭС | Курская область | с. Погодино, быт | 10/0,4 | 0.16 | 0.11 | 0.054752
1514 | МТП 1174-01/100 | Дмитриевский РЭС | Курская область | с. Погодино, ток | 10/0,4 | 0.1 | 0.051 | 0.050976
1515 | КТП 1135-02/63 | Дмитриевский РЭС | Курская область | с. Снижа, правление | 10/0,4 | 0.063 | 0.006 | 0.056782
1516 | КТП 1135-03/250 | Дмитриевский РЭС | Курская область | с. Снижа, магазин | 10/0,4 | 0.25 | 0.201 | 0.058056
1517 | КТП 1135-04/160 | Дмитриевский РЭС | Курская область | с. Снижа,школа | 10/0,4 | 0.16 | 0.146 | 0.020768
1518 | МТП1135-01/160 | Дмитриевский РЭС | Курская область | с. Снижа, золотой | 10/0,4 | 0.16 | 0.087 | 0.076464
1519 | КТП 1136-01/100 | Дмитриевский РЭС | Курская область | с. Снижа, табор | 10/0,4 | 0.1 | 0.01 | 0.08968
1520 | КТП 1136-02/250 | Дмитриевский РЭС | Курская область | с. Снижа, кормоцех | 10/0,4 | 0.25 | 0.025 | 0.2242
1521 | КТП 1137-03/100 | Дмитриевский РЭС | Курская область | с. Рострыгино | 10/0,4 | 0.1 | 0.055 | 0.0472
1522 | КТП 1137-04/63 | Дмитриевский РЭС | Курская область | с. Рострыгино, клуб | 10/0,4 | 0.063 | 0.054 | 0.01147
1523 | ТП 525 | Дмитриевский РЭС | Курская область | с.Генеральшино | 10/0,4 | 0.4 | 0.32 | 0.0944
1524 | ТП 304 | Дмитриевский РЭС | Курская область | г.Дмитриев, ул.Фосфоритная | 10/0,4 | 0.16 | 0.15 | 0.016992
1525 | ТП 034 | Дмитриевский РЭС | Курская область | Крупецкой сельсовет | 10/0,4 | 1.26 | 0,5 | 0.15246
1526 | ТП 035 | Дмитриевский РЭС | Курская область | Крупецкой сельсовет | 10/0,4 | 1.26 | 0,5 | 0.15246
1527 | СТП 103/25 | Железногорский РЭС | Курская область | Погарище | 10/0,4 | 0.025 | 0,025 | 0.00118
1528 | СТП 115/63 | Железногорский РЭС | Курская область | с/о Родничок | 10/0,4 | 0.063 | 0,036 | 0.028462
1529 | СТП 117/160 | Железногорский РЭС | Курская область | Горсады | 10/0,4 | 0.16 | 0.087 | 0.076464
1530 | ТП 105/100 | Железногорский РЭС | Курская область | н.п.Погарище | 10/0,4 | 0.1 | 0.049 | 0.052864
1531 | ТП 110/100 | Железногорский РЭС | Курская область | н.п.Трубичино | 10/0,4 | 0.1 | 0,089 | 0.015104
1532 | ТП 111/63 | Железногорский РЭС | Курская область | н.п.Звезда | 10/0,4 | 0.063 | 0,059 | 0.0067496
1533 | ТП 112/160 | Железногорский РЭС | Курская область | н.п.Хуторской | 10/0,4 | 0.16 | 0,12 | 0.045312
1534 | ТП 114/100 | Железногорский РЭС | Курская область | н.п.Ермолаевский | 10/0,4 | 0.1 | 0,07 | 0.03304
1535 | ТП 116/63 | Железногорский РЭС | Курская область | Студенок Дачи | 10/0,4 | 0.063 | 0.019 | 0.04451
1536 | СТП 104/63 | Железногорский РЭС | Курская область | Родничок - Трубичино | 10/0,4 | 0.063 | 0,03 | 0.034126
1537 | СТП 102/63 | Железногорский РЭС | Курская область | Трубичино АЧС Евдокимова | 10/0,4 | 0.063 | 0,059 | 0.0067496
1538 | СТП 128/40 | Железногорский РЭС | Курская область | Студенок | 10/0,4 | 0.04 | 0,022 | 0.01888
1539 | ТП 118/100 | Железногорский РЭС | Курская область | Студенок | 10/0,4 | 0.1 | 0,060 | 0.04248
1540 | ТП 119/2х400 | Железногорский РЭС | Курская область | Студенок | 10/0,4 | 0.8 | 0,210 | 0.19824
1541 | ТП 120/2х250 | Железногорский РЭС | Курская область | Студенок | 10/0,4 | 0.5 | 0.38 | 0
1542 | ТП 121/100 | Железногорский РЭС | Курская область | Студенок | 10/0,4 | 0.1 | 0,059 | 0.043424
1543 | ТП 123/100 | Железногорский РЭС | Курская область | Студенок | 10/0,4 | 0.1 | 0,058 | 0.044368
1544 | ТП 126/100 | Железногорский РЭС | Курская область | н.п.Студенок | 10/0,4 | 0.1 | 0,060 | 0.04248
1545 | КТП 129/63 | Железногорский РЭС | Курская область | н.п.Студенок (Даничев) | 10/0,4 | 0.063 | 0,042 | 0.022798
1546 | СТП 130/63 | Железногорский РЭС | Курская область | н.п.Студенок (Юдина) | 10/0,4 | 0.063 | 0,045 | 0.019966
1547 | СТП 174/63 | Железногорский РЭС | Курская область | н.п.Студенок (Металлург) | 10/0,4 | 0.063 | 0.058 | 0.0076936
1548 | СТП 185/63 | Железногорский РЭС | Курская область | н.п.Студенок (Березка) | 10/0,4 | 0.063 | 0,050 | 0.015246
1549 | КТП-533/160 | Железногорский РЭС | Курская область | н.п.Капенки | 10/0,4 | 0.16 | 0.088 | 0.07552
1550 | КТП-539/63 | Железногорский РЭС | Курская область | н.п.Богатыревский | 10/0,4 | 0.063 | 0.051 | 0.014302
1551 | КТП-528/100 | Железногорский РЭС | Курская область | н.п.Капенки | 10/0,4 | 0.1 | 0,07 | 0.03304
1552 | КТП-531/250 | Железногорский РЭС | Курская область | н.п.Капенки | 10/0,4 | 0.25 | 0.051 | 0.19966
1553 | КТП-536/160 | Железногорский РЭС | Курская область | н.п.Капенки | 10/0,4 | 0.16 | 0.043 | 0.118
1554 | КТП-529/250 | Железногорский РЭС | Курская область | н.п.Н.Радубичи | 10/0,4 | 0.25 | 0.169 | 0.088264
1555 | КТП-534/100 | Железногорский РЭС | Курская область | н.п.Н.Радубичи | 10/0,4 | 0.1 | 0.046 | 0.055696
1556 | КТП-538/100 | Железногорский РЭС | Курская область | н.п.В.Радубичи | 10/0,4 | 0.1 | 0.039 | 0.062304
1557 | КТП-532/250 | Железногорский РЭС | Курская область | н.п.Капенки | 10/0,4 | 0.25 | 0,100 | 0.1534
1558 | СТП- 541/63 | Железногорский РЭС | Курская область | Н. Анросово (б/о АПК) | 10/0,4 | 0.063 | 0,060 | 0.0058056
1559 | ТП 526/250 | Железногорский РЭС | Курская область | н.п.Капенки | 10/0,4 | 0.25 | 0.25 | 0.0118
1560 | СТП 525/63 | Железногорский РЭС | Курская область | н.п.Капенки (Марченко) | 10/0,4 | 0.063 | 0,050 | 0.015246
1561 | ЗТП-543/2*250 | Железногорский РЭС | Курская область | Н. Андросово (КНС) | 10/0,4 | 0.5 | 0.26 | 0.00236
1562 | КМТП-544/63 | Железногорский РЭС | Курская область | Н.Андросово (КНС) | 10/0,4 | 0.063 | 0.04 | 0.024686
1563 | КТП-10 кВ 545/400 | Железногорский РЭС | Курская область | Н. Андросово (Интернат) | 10/0,4 | 0.4 | 0.158 | 0.24733
1564 | КТП-700/2*160 | Железногорский РЭС | Курская область | Котельная | 10/0,4 | 0.32 | 0.091 | 0.072688
1565 | КТП-702/160 | Железногорский РЭС | Курская область | н.п. Андросово | 10/0,4 | 0.16 | 0.045 | 0.11611
1566 | КТП-703/400 | Железногорский РЭС | Курская область | н.п. Андросово (ток) | 10/0,4 | 0.4 | 0.069 | 0.33134
1567 | КТП-493/63 | Железногорский РЭС | Курская область | н.п.Л.Толстой | 10/0,4 | 0.063 | 0.03 | 0.034126
1568 | КТП-495/63 | Железногорский РЭС | Курская область | н.п.Б.Боброво | 10/0,4 | 0.063 | 0.026 | 0.037902
1569 | КТП-494/40 | Железногорский РЭС | Курская область | н.п.Л.Толстой | 10/0,4 | 0.04 | 0.042 | 0
1570 | КТП-496/63 | Железногорский РЭС | Курская область | н.п.Боброво | 10/0,4 | 0.063 | 0.037 | 0.027518
1571 | ЗТП-503/2*250 | Железногорский РЭС | Курская область | Н. Андросово (котельная) | 10/0,4 | 0.5 | 0.305 | 0
1572 | ЗТП-502/250+160 | Железногорский РЭС | Курская область | Н. Андросово | 10/0,4 | 0.41 | 0.27 | 0
1573 | КТП-10 кВ 501/400 | Железногорский РЭС | Курская область | Н. Андросово (Интернат) | 10/0,4 | 0.4 | 0.13 | 0.27376
1574 | КТП-505/63 | Железногорский РЭС | Курская область | Н. Андросово (Очистные) | 10/0,4 | 0.063 | 0.025 | 0.038846
1575 | ТП 506/100 | Железногорский РЭС | Курская область | Н. Андросово (Упаковочные решения) | 10/0,4 | 0.1 | 0,100 | 0.00472
1576 | КТП-517/100 | Железногорский РЭС | Курская область | н.п.Городное | 10/0,4 | 0.1 | 0.028 | 0.072688
1577 | КТП-516/100 | Железногорский РЭС | Курская область | н.п.Городное | 10/0,4 | 0.1 | 0.016 | 0.084016
1578 | КТП-515/100 | Железногорский РЭС | Курская область | н.п.Тишимля | 10/0,4 | 0.1 | 0.022 | 0.078352
1579 | КТП-514/63 | Железногорский РЭС | Курская область | н.п.Цыганка | 10/0,4 | 0.063 | 0.031 | 0.033182
1580 | КТП-512/250 | Железногорский РЭС | Курская область | н.п.Городное (ток) | 10/0,4 | 0.25 | 0,100 | 0.1534
1581 | КТП-522/160 | Железногорский РЭС | Курская область | н.п.Городное | 10/0,4 | 0.16 | 0,060 | 0.10195
1582 | КТП-523/100 | Железногорский РЭС | Курская область | н.п.Городное | 10/0,4 | 0.1 | 0.023 | 0.077408
1583 | КТП-521/100 | Железногорский РЭС | Курская область | н.п.Городное | 10/0,4 | 0.1 | 0.057 | 0.045312
1584 | КТП-509/63 | Железногорский РЭС | Курская область | н.п. Мартовский | 10/0,4 | 0.063 | 0.024 | 0.03979
1585 | КТП-518/160 | Железногорский РЭС | Курская область | н.п.Городное | 10/0,4 | 0.16 | 0,03 | 0.13027
1586 | КТП-519/40 | Железногорский РЭС | Курская область | н.п.Городное | 10/0,4 | 0.04 | 0.033 | 0.008496
1587 | ТП 542/2*630 | Железногорский РЭС | Курская область | н.п.Мартовский (ООО АПК Курск) | 10/0,4 | 1.26 | 0.53 | 0.12414
1588 | ТП 098/63 | Железногорский РЭС | Курская область | н.п.Озерки | 10/0,4 | 0.063 | 0.024 | 0.03979
1589 | ТП 099/100 | Железногорский РЭС | Курская область | н.п.Св.Дунай | 10/0,4 | 0.1 | 0,06 | 0.04248
1590 | ТП 100/100 | Железногорский РЭС | Курская область | н.п.Азаровский | 10/0,4 | 0.1 | 0.035 | 0.06608
1591 | ТП 101/100 | Железногорский РЭС | Курская область | н.п.Гр.Дубрава | 10/0,4 | 0.1 | 0,06 | 0.04248
1592 | ТП 089/100 | Железногорский РЭС | Курская область | н.п.Сафрошинский | 10/0,4 | 0.1 | 0.012 | 0.087792
1593 | ТП 090/100 | Железногорский РЭС | Курская область | н.п.Коровино | 10/0,4 | 0.1 | 0.02 | 0.08024
1594 | ТП 091/100 | Железногорский РЭС | Курская область | ПС Семеновская н.п. Городное | 10/0,4 | 0.1 | 0.029 | 0.071744
1595 | ТП 092/160 | Железногорский РЭС | Курская область | н.п.Городное | 10/0,4 | 0.16 | 0,03 | 0.13027
1596 | ТП 093/160 | Железногорский РЭС | Курская область | н.п. Городное | 10/0,4 | 0.16 | 0,050 | 0.11139
1597 | ТП 084/63 | Железногорский РЭС | Курская область | н.п.Слободка | 10/0,4 | 0.063 | 0.032 | 0.032238
1598 | ТП 046/100 | Железногорский РЭС | Курская область | н.п.Троицкое,ток | 10/0,4 | 0.1 | 0.01 | 0.08968
1599 | ТП 047/100 | Железногорский РЭС | Курская область | н.п.Троицкое | 10/0,4 | 0.1 | 0.033 | 0.067968
1600 | ТП 048/160 | Железногорский РЭС | Курская область | н.п.Троицкое | 10/0,4 | 0.16 | 0,108 | 0.05664
1601 | ТП 049/40 | Железногорский РЭС | Курская область | н.п.Троицкое | 10/0,4 | 0.04 | 0.026 | 0.015104
1602 | ТП 050/160 | Железногорский РЭС | Курская область | Троицкое, (АПК-Курск АБК) | 10/0,4 | 0.16 | 0,145 | 0.021712
1603 | ТП 051/250 | Железногорский РЭС | Курская область | Троицкое, (АПК-Курск мастерские) | 10/0,4 | 0.25 | 0,16 | 0.09676
1604 | ТП 059/160 | Железногорский РЭС | Курская область | н.п. Ст.Бузец | 10/0,4 | 0.16 | 0,100 | 0.064192
1605 | ТП 060/250 | Железногорский РЭС | Курская область | н.п. Ст.Бузец | 10/0,4 | 0.25 | 0,1 | 0.1534
1606 | ТП 061/100 | Железногорский РЭС | Курская область | н.п. Ст.Бузец | 10/0,4 | 0.1 | 0,06 | 0.04248
1607 | ТП 062/100 | Железногорский РЭС | Курская область | н.п. Ст.Бузец | 10/0,4 | 0.1 | 0.059 | 0.043424
1608 | КТП-070/100 | Железногорский РЭС | Курская область | н.п.Гнездилово | 10/0,4 | 0.1 | 0,045 | 0.05664
1609 | КТП-069/100 | Железногорский РЭС | Курская область | н.п.Гнездилово | 10/0,4 | 0.1 | 0,060 | 0.04248
1610 | КТП-071/160 | Железногорский РЭС | Курская область | н.п.Гнездилово | 10/0,4 | 0.16 | 0,04 | 0.12083
1611 | КТП-072/63 | Железногорский РЭС | Курская область | н.п.Гнездилово | 10/0,4 | 0.063 | 0.019 | 0.04451
1612 | ТП 074/100 | Железногорский РЭС | Курская область | н.п.Гнездилово | 10/0,4 | 0.1 | 0,085 | 0.01888
1613 | СТП 075/63 | Железногорский РЭС | Курская область | н.п.Гнездилово АЧС Чевычелова | 10/0,4 | 0.063 | 0.027 | 0.036958
1614 | СТП 076/63 | Железногорский РЭС | Курская область | н.п.Гнездилово АЧС Мовчанюк | 10/0,4 | 0.063 | 0.031 | 0.033182
1615 | СТП 085/40 | Железногорский РЭС | Курская область | н.п.Гнездилово АЧС Таранов | 10/0,4 | 0.04 | 0.015 | 0.025488
1616 | КТП-077/160 | Железногорский РЭС | Курская область | н.п.Троицкое | 10/0,4 | 0.16 | 0,12 | 0.045312
1617 | КТП-080/1000 | Железногорский РЭС | Курская область | н.п.Троицкое | 10/0,4 | 1 | 1 | 0.0472
1618 | ТП- 017/63 | Железногорский РЭС | Курская область | н.п. Ильинский | 6/0,4 | 0.063 | 0.03 | 0.034126
1619 | ТП-002/160 | Железногорский РЭС | Курская область | База ЖРЭС | 6/0,4 | 0.16 | 0.075 | 0.087792
1620 | ТП-019/100 | Железногорский РЭС | Курская область | н.п. Панино | 6/0,4 | 0.1 | 0.035 | 0.06608
1621 | ТП-024/63 | Железногорский РЭС | Курская область | н.п. Пасерково | 6/0,4 | 0.063 | 0,04 | 0.024686
1622 | ТП-004/630+400 | Железногорский РЭС | Курская область | база РЭС | 6/0,4 | 1.03 | 0.14 | 0.26432
1623 | КТП-2.1.25 022/100 | Железногорский РЭС | Курская область | н.п. Пасерково | 6/0,4 | 0.1 | 0.068 | 0.034928
1624 | КТП-2.1.25 023/100 | Железногорский РЭС | Курская область | н.п. Пасерково | 6/0,4 | 0.1 | 0.06 | 0.04248
1625 | КТП-2.1.25 024/63 | Железногорский РЭС | Курская область | н.п. Пасерково | 6/0,4 | 0.063 | 0.047 | 0.018078
1626 | ТП-025/63 | Железногорский РЭС | Курская область | Верхний и Н. Рынок | 6/0,4 | 0.063 | 0.023 | 0.040734
1627 | ТП-026/250 | Железногорский РЭС | Курская область | н.п. Волково | 6/0,4 | 0.25 | 0,100 | 0.1534
1628 | СТП-027/63 | Железногорский РЭС | Курская область | н.п. Бугор | 6/0,4 | 0.063 | 0,050 | 0.015246
1629 | ТП-028/160 | Железногорский РЭС | Курская область | н.п. Волково | 6/0,4 | 0.16 | 0,10 | 0.064192
1630 | ТП-012/63 | Железногорский РЭС | Курская область | н.п. Рясник | 6/0,4 | 0.063 | 0.035 | 0.029406
1631 | ТП-010/63 | Железногорский РЭС | Курская область | н.п. Георгиевский | 6/0,4 | 0.063 | 0.05 | 0.015246
1632 | ТП-013/100 | Железногорский РЭС | Курская область | н.п. Рясник | 6/0,4 | 0.1 | 0.068 | 0.034928
1633 | ТП-014/100 | Железногорский РЭС | Курская область | н.п. Ивановский | 6/0,4 | 0.1 | 0,085 | 0.01888
1634 | ТП-015/160 | Железногорский РЭС | Курская область | н.п. Новая Жизнь | 6/0,4 | 0.16 | 0,1 | 0.064192
1635 | ТП-016/63 | Железногорский РЭС | Курская область | н.п. Никольский | 6/0,4 | 0.063 | 0.03 | 0.034126
1636 | СТП 030/63 | Железногорский РЭС | Курская область | Железногорск (Гурова) | 6/0,4 | 0.063 | 0,055 | 0.010526
1637 | СТП-034/63 | Железногорский РЭС | Курская область | н.п.Рясник, (Беженар) | 6/0,4 | 0.063 | 0,047 | 0.018078
1638 | СТП 031/63 | Железногорский РЭС | Курская область | Железногорск С/о Шахтер | 6/0,4 | 0.063 | 0,04 | 0.024686
1639 | СТП 032/63 | Железногорский РЭС | Курская область | Железногорск Казюлин | 6/0,4 | 0.063 | 0.055 | 0.010526
1640 | СТП 035/63 | Железногорский РЭС | Курская область | Железногорск (Крутых) | 6/0,4 | 0.063 | 0.028 | 0.036014
1641 | СТП 036/63 | Железногорский РЭС | Курская область | Железногорск (Сидоров) | 6/0,4 | 0.063 | 0.033 | 0.031294
1642 | ТП 009/16 | Железногорский РЭС | Курская область | Железногорск Освещение федеральной дороги | 6/0,4 | 0.016 | 0.016 | 0.0007552
1643 | СТП 081/63 | Железногорский РЭС | Курская область | Железногорск Романов | 6/0,4 | 0.063 | 0.019 | 0.04451
1644 | СТП 082/63 | Железногорский РЭС | Курская область | Железногорск Кашин | 6/0,4 | 0.063 | 0.035 | 0.029406
1645 | КТП 083/100 | Железногорский РЭС | Курская область | Железногорск п.Михайловский | 6/0,4 | 0.1 | 0,080 | 0.0236
1646 | СТП 086/63 | Железногорский РЭС | Курская область | н.п. Пасерково (Морозова) | 6/0,4 | 0.063 | 0,015 | 0.048286
1647 | СТП 087/63 | Железногорский РЭС | Курская область | н.п.Рясник, (Корюнова) | 6/0,4 | 0.063 | 0,052 | 0.013358
1648 | ТП 426/100 | Железногорский РЭС | Курская область | Подзагонники | 10/0,4 | 0.1 | 0.029 | 0.071744
1649 | ТП 432/63 | Железногорский РЭС | Курская область | п.Гудиловка | 10/0,4 | 0.063 | 0,052 | 0.013358
1650 | ТП 433/315 | Железногорский РЭС | Курская область | н.п. Молодежный | 10/0,4 | 0.315 | 0,150 | 0.17063
1651 | ТП 449/160 | Железногорский РЭС | Курская область | н.п. Толмачевка | 10/0,4 | 0.16 | 0,1 | 0.064192
1652 | ТП 450/160 | Железногорский РЭС | Курская область | Воропаево | 10/0,4 | 0.16 | 0,11 | 0.054752
1653 | ТП 440/160 | Железногорский РЭС | Курская область | н.п. Погорельцево | 10/0,4 | 0.16 | 0,01 | 0.14915
1654 | ТП 441/63 | Железногорский РЭС | Курская область | н.п.Погорельцево | 10/0,4 | 0.063 | 0.019 | 0.04451
1655 | ТП 443/100 | Железногорский РЭС | Курская область | н.п. Мокрыж | 10/0,4 | 0.1 | 0,065 | 0.03776
1656 | ТП 444/250 | Железногорский РЭС | Курская область | н.п. Снецкое | 10/0,4 | 0.25 | 0,100 | 0.1534
1657 | ТП 445/250 | Железногорский РЭС | Курская область | н.п. Снецкое | 10/0,4 | 0.25 | 0,12 | 0.13452
1658 | ТП 460/63 | Железногорский РЭС | Курская область | н.п. Погорельцево | 10/0,4 | 0.063 | 0.02 | 0.043566
1659 | ТП 461/400 | Железногорский РЭС | Курская область | н.п. Снецкое | 10/0,4 | 0.4 | 0.047 | 0.35211
1660 | ТП 462/160 | Железногорский РЭС | Курская область | н.п. Снецкое | 10/0,4 | 0.16 | 0.039 | 0.12178
1661 | ТП 463/63 | Железногорский РЭС | Курская область | н.п. Снецкое | 10/0,4 | 0.063 | 0.029 | 0.03507
1662 | ТП 465/160 | Железногорский РЭС | Курская область | н.п. Снецкое | 10/0,4 | 0.16 | 0,150 | 0.016992
1663 | ТП 469/160 | Железногорский РЭС | Курская область | н.п Заречье | 10/0,4 | 0.16 | 0,14 | 0.026432
1664 | ТП 470/100 | Железногорский РЭС | Курская область | н.п.Шумило | 10/0,4 | 0.1 | 0,080 | 0.0236
1665 | ТП 471/250 | Железногорский РЭС | Курская область | н.п.Карманово | 10/0,4 | 0.25 | 0,15 | 0.1062
1666 | ТП 472/160 | Железногорский РЭС | Курская область | н.п. Карманово | 10/0,4 | 0.16 | 0,1 | 0.064192
1667 | ТП 473/250 | Железногорский РЭС | Курская область | н.п. Карманово | 10/0,4 | 0.25 | 0,12 | 0.13452
1668 | ТП 474/63 | Железногорский РЭС | Курская область | н.п. Голдай | 10/0,4 | 0.063 | 0.025 | 0.038846
1669 | КТП-2.12.4 615/63 | Железногорский РЭС | Курская область | н.п.Заречье | 10/0,4 | 0.063 | 0,046 | 0.019022
1670 | КТП-2.12.4 614/250 | Железногорский РЭС | Курская область | н.п.Жданово КЗС | 10/0,4 | 0.25 | 0,11 | 0.14396
1671 | КТП-2.12.4 617/60 | Железногорский РЭС | Курская область | н.п.Журавинка | 10/0,4 | 0.06 | 0.02 | 0.040592
1672 | ТП-2.12.4 619/40 | Железногорский РЭС | Курская область | н.п.Клюшниково | 10/0,4 | 0.04 | 0,025 | 0.016048
1673 | КТП-2.12.5 623/100 | Железногорский РЭС | Курская область | н.п.Жданово | 10/0,4 | 0.1 | 0.024 | 0.076464
1674 | КТП-2.12.5 622/160 | Железногорский РЭС | Курская область | н.п.Жданово | 10/0,4 | 0.16 | 0,050 | 0.11139
1675 | КТП-2.12.5 626/63 | Железногорский РЭС | Курская область | н.п.Жданово | 10/0,4 | 0.063 | 0.023 | 0.040734
1676 | КТП-2.12.5 625/100 | Железногорский РЭС | Курская область | н.п.Жданово | 10/0,4 | 0.1 | 0.058 | 0.044368
1677 | КТП-2.12.5 627/250 | Железногорский РЭС | Курская область | н.п.Жданово | 10/0,4 | 0.25 | 0.079 | 0.17322
1678 | КТП-2.12.7 635/100 | Железногорский РЭС | Курская область | н.п.Овсянниково | 10/0,4 | 0.1 | 0,05 | 0.05192
1679 | КТП-2.12.7 633/100 | Железногорский РЭС | Курская область | н.п.Овсянниково | 10/0,4 | 0.1 | 0,05 | 0.05192
1680 | КТП-2.12.7 634/100 | Железногорский РЭС | Курская область | н.п.Жданово | 10/0,4 | 0.1 | 0.019 | 0.081184
1681 | КТП-2.12.7 631/160 | Железногорский РЭС | Курская область | н.п.Жданово | 10/0,4 | 0.16 | 0,100 | 0.064192
1682 | ТП 065/2х630 | Железногорский РЭС | Курская область | н.п. Ст.Бузец, (АПК площ. №1) | 10/0,4 | 1.26 | 0.662 | 0
1683 | ТП 064/2х250 | Железногорский РЭС | Курская область | н.п. Ст.Бузец, (АПК площ.№2) | 10/0,4 | 0.5 | 0.262 | 0.000472
1684 | ТП 840/2х400 | Железногорский РЭС | Курская область | Ст. Бузец, (АПК площадка №3) | 10/0,4 | 0.8 | 0.42 | 0
1685 | ТП 547/250 | Железногорский РЭС | Курская область | Ст. Бузец, (АПК КРС Бузец) | 10/0,4 | 0.25 | 0.2 | 0.059
1686 | ТП 548/250 | Железногорский РЭС | Курская область | Ст. Бузец, (АПК КРС 2) | 10/0,4 | 0.25 | 0.2 | 0.059
1687 | ТП 841/2*630 | Железногорский РЭС | Курская область | Ст. Бузец, АПК КРС | 10/0,4 | 1.26 | 0.662 | 0
1688 | ТП 589/2*400 | Железногорский РЭС | Курская область | Ст. Бузец, АПК Спецферма КРС | 10/0,4 | 0.8 | 0.42 | 0
1689 | ТП 588/100 | Железногорский РЭС | Курская область | н.п.Линец | 10/0,4 | 0.1 | 0.025 | 0.07552
1690 | ТП 593/100 | Железногорский РЭС | Курская область | н.п.Козюлькино | 10/0,4 | 0.1 | 0.049 | 0.052864
1691 | ТП 594/63 | Железногорский РЭС | Курская область | н.п.Шатохино | 10/0,4 | 0.063 | 0.032 | 0.032238
1692 | ТП 595/100 | Железногорский РЭС | Курская область | н.п.Комаровка | 10/0,4 | 0.1 | 0.05 | 0.05192
1693 | ТП 596/63 | Железногорский РЭС | Курская область | н.п.Жилинка | 10/0,4 | 0.063 | 0.032 | 0.032238
1694 | ТП 587/25 | Железногорский РЭС | Курская область | н.п.Линец | 10/0,4 | 0.025 | 0.025 | 0.00118
1695 | ТП 601/100 | Железногорский РЭС | Курская область | н.п.Козлянка | 10/0,4 | 0.1 | 0.048 | 0.053808
1696 | ТП 602/100 | Железногорский РЭС | Курская область | н.п.Линец | 10/0,4 | 0.1 | 0.043 | 0.058528
1697 | ТП 603/100 | Железногорский РЭС | Курская область | н.п.Роговинка | 10/0,4 | 0.1 | 0.035 | 0.06608
1698 | СТП 576/40 | Железногорский РЭС | Курская область | Заречье | 10/0,4 | 0.04 | 0.022 | 0.01888
1699 | ТП 549/40 | Железногорский РЭС | Курская область | н.п.Линец | 10/0,4 | 0.04 | 0,038 | 0.003776
1700 | ТП 551/100 | Железногорский РЭС | Курская область | н.п.Радубеж | 10/0,4 | 0.1 | 0,04 | 0.06136
1701 | ТП 552/100 | Железногорский РЭС | Курская область | н.п.Журавинка | 10/0,4 | 0.1 | 0.02 | 0.08024
1702 | ТП 553/160 | Железногорский РЭС | Курская область | н.п.Журавинка | 10/0,4 | 0.16 | 0.064 | 0.098176
1703 | ТП 554/63 | Железногорский РЭС | Курская область | н.п.Радубеж | 10/0,4 | 0.063 | 0.028 | 0.036014
1704 | ТП 555/63 | Железногорский РЭС | Курская область | н.п.Толстовка | 10/0,4 | 0.063 | 0.019 | 0.04451
1705 | ТП 556/63 | Железногорский РЭС | Курская область | н.п.Княжевка | 10/0,4 | 0.063 | 0.019 | 0.04451
1706 | ТП 564/63 | Железногорский РЭС | Курская область | н.п.Ясная поляна | 10/0,4 | 0.063 | 0.031 | 0.033182
1707 | ТП 565/160 | Железногорский РЭС | Курская область | н.п.Ясная поляна | 10/0,4 | 0.16 | 0.058 | 0.10384
1708 | ТП 566/63 | Железногорский РЭС | Курская область | н.п.Басово | 10/0,4 | 0.063 | 0.026 | 0.037902
1709 | ТП 567/160 | Железногорский РЭС | Курская область | н.п.Басово | 10/0,4 | 0.16 | 0.08 | 0.083072
1710 | ТП 568/400 | Железногорский РЭС | Курская область | н.п.Басово | 10/0,4 | 0.4 | 0,08 | 0.32096
1711 | ТП 569/100 | Железногорский РЭС | Курская область | н.п.Басово | 10/0,4 | 0.1 | 0.025 | 0.07552
1712 | ТП 570/160 | Железногорский РЭС | Курская область | ПС Линец | 10/0,4 | 0.16 | 0.053 | 0.10856
1713 | ТП 571/63 | Железногорский РЭС | Курская область | н.п.Сухаревка | 10/0,4 | 0.063 | 0,043 | 0.021854
1714 | ТП 574/63 | Железногорский РЭС | Курская область | Заречье | 10/0,4 | 0.063 | 0.005 | 0.057726
1715 | ТП 581/100 | Железногорский РЭС | Курская область | х.Веселый | 10/0,4 | 0.1 | 0.042 | 0.059472
1716 | ТП 582/100 | Железногорский РЭС | Курская область | х.Веселый | 10/0,4 | 0.1 | 0.025 | 0.07552
1717 | ТП 583/160 | Железногорский РЭС | Курская область | Линец | 10/0,4 | 0.16 | 0,12 | 0.045312
1718 | ТП 607/160 | Железногорский РЭС | Курская область | н.п.Линец | 10/0,4 | 0.16 | 0,145 | 0.021712
1719 | ТП 328/160 | Железногорский РЭС | Курская область | н.п. Михайловка (ЦРБ) | 10/0,4 | 0.16 | 0,1 | 0.064192
1720 | ТП 312/100 | Железногорский РЭС | Курская область | н.п. Михайловка | 10/0,4 | 0.1 | 0,08 | 0.0236
1721 | ТП 313/100 | Железногорский РЭС | Курская область | н.п. Михайловка | 10/0,4 | 0.1 | 0,09 | 0.01416
1722 | ТП 314/100 | Железногорский РЭС | Курская область | н.п. Михайловка | 10/0,4 | 0.16 | 0,09 | 0.073632
1723 | ТП 316/250 | Железногорский РЭС | Курская область | н.п. Михайловка | 10/0,4 | 0.25 | 0,19 | 0.06844
1724 | ТП 320/160 | Железногорский РЭС | Курская область | н.п.Михайловка ул.Зареч | 10/0,4 | 0.16 | 0,09 | 0.073632
1725 | ТП 319/100 | Железногорский РЭС | Курская область | н.п. Михайловка | 10/0,4 | 0.1 | 0,1 | 0.00472
1726 | ТП 321/160 | Железногорский РЭС | Курская область | н.п.Михайловка | 10/0,4 | 0.16 | 0,13 | 0.035872
1727 | ТП 322/63 | Железногорский РЭС | Курская область | н.п.Михайловка | 10/0,4 | 0.063 | 0,045 | 0.019966
1728 | ТП 326/250 | Железногорский РЭС | Курская область | н.п.Михайловка | 10/0,4 | 0.25 | 0,120 | 0.13452
1729 | ТП 325/250 | Железногорский РЭС | Курская область | н.п.Михайловка | 10/0,4 | 0.25 | 0,13 | 0.12508
1730 | ТП 339/160 | Железногорский РЭС | Курская область | п.Зеленый | 10/0,4 | 0.16 | 0,060 | 0.10195
1731 | ТП 332 /63 | Железногорский РЭС | Курская область | н.п. Михайловка | 10/0,4 | 0.063 | 0.055 | 0.010526
1732 | СТП 341/63 | Железногорский РЭС | Курская область | н.п. Михайловка (Краснов) | 10/0,4 | 0.063 | 0.043 | 0.021854
1733 | СТП 411/63 | Железногорский РЭС | Курская область | Промальянс | 10/0,4 | 0.063 | 0.053 | 0.012414
1734 | СТП 410/40 | Железногорский РЭС | Курская область | Гнань, с/о Медик | 10/0,4 | 0.04 | 0,02 | 0.020768
1735 | ТП 343/100 | Железногорский РЭС | Курская область | н.п. Гнань | 10/0,4 | 0.1 | 0.058 | 0.044368
1736 | ТП 346/160 | Железногорский РЭС | Курская область | н.п.Сторжи | 10/0,4 | 0.16 | 0,08 | 0.083072
1737 | ТП 347/100 | Железногорский РЭС | Курская область | н.п. Остапово МТФ | 10/0,4 | 0.1 | 0,06 | 0.04248
1738 | ТП 348/160 | Железногорский РЭС | Курская область | н.п. Остапово | 10/0,4 | 0.16 | 0,11 | 0.054752
1739 | ТП 404/100 | Железногорский РЭС | Курская область | н.п. Остапово-Лозы | 10/0,4 | 0.1 | 0,06 | 0.04248
1740 | ТП 405/50 | Железногорский РЭС | Курская область | н.п.Хлынино | 10/0,4 | 0.05 | 0,04 | 0.0118
1741 | ТП 406/160 | Железногорский РЭС | Курская область | н.п. Андросово | 10/0,4 | 0.16 | 0.135 | 0.031152
1742 | ТП 407/100 | Железногорский РЭС | Курская область | н.п.Ст.Андросово | 10/0,4 | 0.1 | 0,07 | 0.03304
1743 | ТП 413/63 | Железногорский РЭС | Курская область | Золотой, Нов.кладбище | 10/0,4 | 0.063 | 0,043 | 0.021854
1744 | ТП 412/100 | Железногорский РЭС | Курская область | н.п. Михайловка | 10/0,4 | 0.1 | 0,09 | 0.01416
1745 | ТП 422/160 | Железногорский РЭС | Курская область | Золотой | 10/0,4 | 0.16 | 0,12 | 0.045312
1746 | ТП 415/100 | Железногорский РЭС | Курская область | Мемориал Б.Дуб | 10/0,4 | 0.1 | 0.031 | 0.069856
1747 | ТП 420/100 | Железногорский РЭС | Курская область | н.п. Веретенино | 10/0,4 | 0.1 | 0,080 | 0.0236
1748 | ТП 259/60 | Железногорский РЭС | Курская область | н.п. Масловка | 10/0,4 | 0.06 | 0.043 | 0.01888
1749 | ТП 244/250 | Железногорский РЭС | Курская область | Михайловка (Пожарка) | 10/0,4 | 0.25 | 0.02 | 0.22892
1750 | ТП 245/63 | Железногорский РЭС | Курская область | н.п. Каменец | 10/0,4 | 0.063 | 0.035 | 0.029406
1751 | ТП 248/100 | Железногорский РЭС | Курская область | н.п. Ратманово | 10/0,4 | 0.1 | 0.048 | 0.053808
1752 | ТП 255/160 | Железногорский РЭС | Курская область | н.п. Первомайский | 10/0,4 | 0.16 | 0.029 | 0.13122
1753 | ТП 256/100 | Железногорский РЭС | Курская область | н.п. Пролетарский | 10/0,4 | 0.1 | 0,06 | 0.04248
1754 | ТП 257/100 | Железногорский РЭС | Курская область | н.п. Клишино | 10/0,4 | 0.1 | 0.056 | 0.046256
1755 | ТП 258/100 | Железногорский РЭС | Курская область | н.п. Бугровка | 10/0,4 | 0.1 | 0,05 | 0.05192
1756 | ТП 260/250 | Железногорский РЭС | Курская область | н.п. Михайловка (Митасова) | 10/0,4 | 0.25 | 0,12 | 0.13452
1757 | ТП 265/100 | Железногорский РЭС | Курская область | н.п. Михайловка | 10/0,4 | 0.1 | 0,09 | 0.01416
1758 | ТП 266/100 | Железногорский РЭС | Курская область | н.п. Михайловка | 10/0,4 | 0.1 | 0,08 | 0.0236
1759 | ТП 270/63 | Железногорский РЭС | Курская область | н.п. Михайловка, (котельная) | 10/0,4 | 0.063 | 0,05 | 0.015246
1760 | ТП 267/100 | Железногорский РЭС | Курская область | н.п. Михайловка | 10/0,4 | 0.1 | 0.034 | 0.067024
1761 | ТП 274/100 | Железногорский РЭС | Курская область | н.п. Михайловка | 10/0,4 | 0.1 | 0,07 | 0.03304
1762 | ТП 275/100 | Железногорский РЭС | Курская область | н.п. Михайловка | 10/0,4 | 0.1 | 0,07 | 0.03304
1763 | ТП276/100 | Железногорский РЭС | Курская область | н.п. Михайловка | 10/0,4 | 0.1 | 0.078 | 0.025488
1764 | ТП 292/100 | Железногорский РЭС | Курская область | н.п. Жидеевка | 10/0,4 | 0.1 | 0.046 | 0.055696
1765 | ТП-294/250 | Железногорский РЭС | Курская область | н.п. Громашовка | 10/0,4 | 0.25 | 0,12 | 0.13452
1766 | ТП 295/160 | Железногорский РЭС | Курская область | н.п. Михайловка | 10/0,4 | 0.16 | 0,06 | 0.10195
1767 | ТП 293/250 | Железногорский РЭС | Курская область | н.п. Громашовка | 10/0,4 | 0.25 | 0.13 | 0.12508
1768 | ТП 281/100 | Железногорский РЭС | Курская область | н.п.Михайловка | 10/0,4 | 0.1 | 0.065 | 0.03776
1769 | ТП 282/250 | Железногорский РЭС | Курская область | н.п. Михайловка | 10/0,4 | 0.25 | 0.12 | 0.13452
1770 | ТП 288/100 | Железногорский РЭС | Курская область | н.п. Михайловка | 10/0,4 | 0.1 | 0,04 | 0.06136
1771 | ТП 291/160 | Железногорский РЭС | Курская область | н.п. Жидеевка | 10/0,4 | 0.16 | 0.035 | 0.12555
1772 | ТП 290/160 | Железногорский РЭС | Курская область | н.п. Жидеевка | 10/0,4 | 0.16 | 0.027 | 0.1331
1773 | СТП 297/16 | Железногорский РЭС | Курская область | н.п. Жидеевка (б/о Мих. Слобода) | 10/0,4 | 0.016 | 0.01 | 0.0064192
1774 | СТП 279/16 | Железногорский РЭС | Курская область | н.п. Михайловка | 10/0,4 | 0.016 | 0.009 | 0.0073632
1775 | СТП 308/16 | Железногорский РЭС | Курская область | н.п.Солдаты | 10/0,4 | 0.016 | 0.007 | 0.0092512
1776 | ТП 303/100 | Железногорский РЭС | Курская область | н.п.Солдаты | 10/0,4 | 0.1 | 0.025 | 0.07552
1777 | ТП 304/160 | Железногорский РЭС | Курская область | н.п.Солдаты | 10/0,4 | 0.16 | 0,08 | 0.083072
1778 | ТП 305/40 | Железногорский РЭС | Курская область | н.п.Кукуевка | 10/0,4 | 0.04 | 0.011 | 0.029264
1779 | ТП 306/100 | Железногорский РЭС | Курская область | н.п. Хлынино | 10/0,4 | 0.1 | 0,06 | 0.04248
1780 | ТП 307/100 | Железногорский РЭС | Курская область | н.п.Зорино | 10/0,4 | 0.063 | 0.013 | 0.050174
1781 | СТП 222/100 | Железногорский РЭС | Курская область | н.п. Разветье | 10/0,4 | 0.1 | 0.048 | 0.053808
1782 | ТП 221/100 | Железногорский РЭС | Курская область | н.п. Разветье (Жиренкова) | 10/0,4 | 0.1 | 0.051 | 0.050976
1783 | СТП 738/63 | Железногорский РЭС | Курская область | н.п. Тепличный АЧС Демидов | 10/0,4 | 0.063 | 0.066 | 0.0001416
1784 | ТП 138/100 | Железногорский РЭС | Курская область | н.п.Глотовец | 10/0,4 | 0.1 | 0.029 | 0.071744
1785 | ТП 139/40 | Железногорский РЭС | Курская область | н.п.Смородиновец | 10/0,4 | 0.04 | 0,04 | 0.001888
1786 | ТП 140/63 | Железногорский РЭС | Курская область | н.п.Круглый | 10/0,4 | 0.063 | 0.015 | 0.048286
1787 | ТП 141/250 | Железногорский РЭС | Курская область | н.п.Лубышево | 10/0,4 | 0.25 | 0.025 | 0.2242
1788 | ТП 142/100 | Железногорский РЭС | Курская область | н.п.Лубошево | 10/0,4 | 0.1 | 0,04 | 0.06136
1789 | ТП 143/100 | Железногорский РЭС | Курская область | н.п.Понизовка | 10/0,4 | 0.1 | 0.041 | 0.060416
1790 | ТП 144/100 | Железногорский РЭС | Курская область | н.п.Лубошево | 10/0,4 | 0.1 | 0.035 | 0.06608
1791 | ТП 145/100 | Железногорский РЭС | Курская область | н.п.Уютный | 10/0,4 | 0.063 | 0.024 | 0.03979
1792 | ТП 132/40 | Железногорский РЭС | Курская область | н.п.Ажово | 10/0,4 | 0.04 | 0.012 | 0.02832
1793 | ТП 134/100 | Железногорский РЭС | Курская область | н.п.Березовка | 10/0,4 | 0.1 | 0.036 | 0.065136
1794 | ТП 136/63 | Железногорский РЭС | Курская область | н.п.Антоновец | 10/0,4 | 0.063 | 0.028 | 0.036014
1795 | ТП 135/100 | Железногорский РЭС | Курская область | н.п.Панютино | 10/0,4 | 0.1 | 0.02 | 0.08024
1796 | ТП 137/100 | Железногорский РЭС | Курская область | н.п.Ажово | 10/0,4 | 0.1 | 0.042 | 0.059472
1797 | СТП 146/63 | Железногорский РЭС | Курская область | н.п. Разветье | 10/0,4 | 0.063 | 0,059 | 0.0067496
1798 | ТП 147/100 | Железногорский РЭС | Курская область | н.п. Разветье | 10/0,4 | 0.1 | 0.052 | 0.050032
1799 | ТП 148/160 | Железногорский РЭС | Курская область | н.п. Разветье (Шляхта) | 10/0,4 | 0.16 | 0.13 | 0.035872
1800 | ТП 191/250 | Железногорский РЭС | Курская область | н.п.Разветье | 10/0,4 | 0.25 | 0,18 | 0.07788
1801 | ТП 195/100 | Железногорский РЭС | Курская область | н.п.Разветье быт | 10/0,4 | 0.1 | 0.042 | 0.059472
1802 | ТП 196/250 | Железногорский РЭС | Курская область | н.п.Разветье | 10/0,4 | 0.25 | 0,200 | 0.059
1803 | ТП 197/250 | Железногорский РЭС | Курская область | н.п.Филиповка | 10/0,4 | 0.25 | 0,11 | 0.14396
1804 | ТП 198/25 | Железногорский РЭС | Курская область | н.п.Разветье (Анащенков) | 10/0,4 | 0.025 | 0.025 | 0.00118
1805 | СТП 194/63 | Железногорский РЭС | Курская область | н.п. Разветье АЧС Мухин | 10/0,4 | 0.063 | 0.043 | 0.021854
1806 | ТП 176/63 | Железногорский РЭС | Курская область | н.п. Разветье АЧС Кандыков | 10/0,4 | 0.063 | 0.063 | 0.0029736
1807 | ТП 201/100 | Железногорский РЭС | Курская область | н.п.Собачевка | 10/0,4 | 0.1 | 0.062 | 0.040592
1808 | ТП 216/160 | Железногорский РЭС | Курская область | н.п.Гавриловский | 10/0,4 | 0.16 | 0,045 | 0.11611
1809 | ТП 214/250 | Железногорский РЭС | Курская область | н.п.Хохловка | 10/0,4 | 0.25 | 0,075 | 0.177
1810 | ТП 213/100 | Железногорский РЭС | Курская область | н.п.Шахово | 10/0,4 | 0.1 | 0.059 | 0.043424
1811 | ТП 211/100 | Железногорский РЭС | Курская область | н.п.Трояново | 10/0,4 | 0.1 | 0.06 | 0.04248
1812 | ТП 208/63 | Железногорский РЭС | Курская область | н.п.Володино | 10/0,4 | 0.063 | 0.024 | 0.03979
1813 | ТП 215/100 | Железногорский РЭС | Курская область | н.п.Кузьминки | 10/0,4 | 0.1 | 0.023 | 0.077408
1814 | ТП 203/100 | Железногорский РЭС | Курская область | н.п.Заверх | 10/0,4 | 0.1 | 0,089 | 0.015104
1815 | ТП 204/63 | Железногорский РЭС | Курская область | н.п.Осинки | 10/0,4 | 0.063 | 0.051 | 0.014302
1816 | ТП 207/400 | Железногорский РЭС | Курская область | н.п.Молодежный | 10/0,4 | 0.4 | 0,150 | 0.25488
1817 | ТП 206/160 | Железногорский РЭС | Курская область | н.п.Трояново | 10/0,4 | 0.16 | 0.048 | 0.11328
1818 | ТП 202/100 | Железногорский РЭС | Курская область | н.п. Разветье | 10/0,4 | 0.1 | 0.07 | 0.03304
1819 | ТП 205/63 | Железногорский РЭС | Курская область | н.п.Ольховский | 10/0,4 | 0.063 | 0,055 | 0.010526
1820 | ТП 217/63 | Железногорский РЭС | Курская область | Н.Ольховка | 10/0,4 | 0.063 | 0.048 | 0.017134
1821 | ТП 219/160 | Железногорский РЭС | Курская область | н.п.Трояново, пилорама Лужкин | 10/0,4 | 0.16 | 0,06 | 0.10195
1822 | ТП 200/40 | Железногорский РЭС | Курская область | н.п.Разветье (скважина) | 10/0,4 | 0.04 | 0,025 | 0.016048
1823 | КТП 199/100 | Железногорский РЭС | Курская область | н.п.Разветье (Саков) | 10/0,4 | 0.1 | 0.05 | 0.05192
1824 | ТП 212/100 | Железногорский РЭС | Курская область | н.п. Разветье (Иванов) | 10/0,4 | 0.1 | 0,09 | 0.01416
1825 | СТП 209/63 | Железногорский РЭС | Курская область | н.п. Разветье (Кузнецов) | 10/0,4 | 0.063 | 0,05 | 0.015246
1826 | КТП 198/160 | Железногорский РЭС | Курская область | н.п. Разветье (Щукин) | 10/0,4 | 0.16 | 0.043 | 0.118
1827 | СТП 750/100 | Железногорский РЭС | Курская область | н.п. Трояново (Рудяев) | 10/0,4 | 0.1 | 0.053 | 0.049088
1828 | КТП 751/160 | Железногорский РЭС | Курская область | н.п. Трояново (Стариковская) | 10/0,4 | 0.16 | 0.15 | 0.016992
1829 | ТП 752/160 | Железногорский РЭС | Курская область | н.п. Трояново (Домики отдыха) | 10/0,4 | 0.16 | 0.15 | 0.016992
1830 | ТП 737/160 | Железногорский РЭС | Курская область | с/с Разветье - п.Тепличный | 10/0,4 | 0.16 | 0,145 | 0.021712
1831 | ТП 235/250 | Железногорский РЭС | Курская область | н.п. Заречный | 10/0,4 | 0.25 | 0,15 | 0.1062
1832 | ТП 236/400 | Железногорский РЭС | Курская область | н.п.Заречный | 10/0,4 | 0.4 | 0,2 | 0.20768
1833 | СТП 237/63 | Железногорский РЭС | Курская область | н.п. Заречный (Голубев) | 10/0,4 | 0.063 | 0,063 | 0.0029736
1834 | СТП 238/63 | Железногорский РЭС | Курская область | н.п. Заречный (Кулагин) | 10/0,4 | 0.063 | 0,063 | 0.0029736
1835 | СТП 239/63 | Железногорский РЭС | Курская область | н.п. Заречный (Солонникова) | 10/0,4 | 0.063 | 0,063 | 0.0029736
1836 | СТП 229/63 | Железногорский РЭС | Курская область | н.п.Заречный (Михайлович) | 10/0,4 | 0.063 | 0,063 | 0.0029736
1837 | СТП 231/63 | Железногорский РЭС | Курская область | н.п.Заречный (Воронин) | 10/0,4 | 0.063 | 0,063 | 0.0029736
1838 | СТП 232/63 | Железногорский РЭС | Курская область | н.п.Заречный (Табаков) | 10/0,4 | 0.063 | 0,063 | 0.0029736
1839 | СТП 233/63 | Железногорский РЭС | Курская область | н.п.Заречный (Герасимук) | 10/0,4 | 0.063 | 0,063 | 0.0029736
1840 | СТП 228/63 | Железногорский РЭС | Курская область | н.п.Заречный (Толобаева) | 10/0,4 | 0.063 | 0,063 | 0.0029736
1841 | СТП 710/63 | Железногорский РЭС | Курская область | н.п.Заречный (Черных) | 10/0,4 | 0.063 | 0,063 | 0.0029736
1842 | СТП 712/63 | Железногорский РЭС | Курская область | н.п.Заречный (Питателев) | 10/0,4 | 0.063 | 0,063 | 0.0029736
1843 | СТП 713/63 | Железногорский РЭС | Курская область | н.п.Заречный (Заозерье) | 10/0,4 | 0.063 | 0,063 | 0.0029736
1844 | СТП 716/40 | Железногорский РЭС | Курская область | н.п.Заречный (Зеленова) | 10/0,4 | 0.04 | 0.04 | 0.001888
1845 | ТП 711/160 | Железногорский РЭС | Курская область | н.п. Разветье (Транс ПАК) | 10/0,4 | 0.16 | 0.16 | 0.007552
1846 | ТП 720/63 | Железногорский РЭС | Курская область | н.п. Заречный (Калмыков) | 10/0,4 | 0.063 | 0,063 | 0.0029736
1847 | ТП 721/63 | Железногорский РЭС | Курская область | н.п. Заречный (Матюшин) | 10/0,4 | 0.063 | 0,063 | 0.0029736
1848 | ТП 723/63 | Железногорский РЭС | Курская область | н.п. Заречный (Поддубная) | 10/0,4 | 0.063 | 0,063 | 0.0029736
1849 | СТП 724/63 | Железногорский РЭС | Курская область | н.п. Заречный (Рожков) | 10/0,4 | 0.063 | 0,063 | 0.0029736
1850 | ТП 719/250 | Железногорский РЭС | Курская область | н.п. Заречный (Маслова) | 10/0,4 | 0.25 | 0.13 | 0.12508
1851 | СТП 726/63 | Железногорский РЭС | Курская область | н.п. Заречный (Богомолов) | 10/0,4 | 0.063 | 0,063 | 0.0029736
1852 | СТП 722/63 | Железногорский РЭС | Курская область | н.п. Заречный (Роденко) | 10/0,4 | 0.063 | 0,063 | 0.0029736
1853 | ТП 727/63 | Железногорский РЭС | Курская область | н.п. Заречный (Макарин) | 10/0,4 | 0.063 | 0,063 | 0.0029736
1854 | ТП 278/63 | Железногорский РЭС | Курская область | н.п. Заречный (Дуденкова) | 10/0,4 | 0.063 | 0,063 | 0.0029736
1855 | СТП 730/63 | Железногорский РЭС | Курская область | н.п. Разветье (Ситарь) | 10/0,4 | 0.063 | 0.058 | 0.0076936
1856 | ТП 161/250 | Железногорский РЭС | Курская область | н.п.Клишино | 10/0,4 | 0.25 | 0,12 | 0.13452
1857 | ТП 157/400 | Железногорский РЭС | Курская область | н.п.Клишино | 10/0,4 | 0.4 | 0.036 | 0.3625
1858 | ТП 149/100 | Железногорский РЭС | Курская область | н.п.Уголек | 10/0,4 | 0.1 | 0,055 | 0.0472
1859 | ТП 160/250 | Железногорский РЭС | Курская область | н.п.Клишино | 10/0,4 | 0.25 | 0,12 | 0.13452
1860 | ТП 150/63 | Железногорский РЭС | Курская область | н.п.Николаевский | 10/0,4 | 0.063 | 0.025 | 0.038846
1861 | ТП 151/63 | Железногорский РЭС | Курская область | н.п.Сбородной | 10/0,4 | 0.063 | 0.033 | 0.031294
1862 | ТП 152/63 | Железногорский РЭС | Курская область | н.п.Б.Остров | 10/0,4 | 0.063 | 0.037 | 0.027518
1863 | ТП 153/63 | Железногорский РЭС | Курская область | н.п.А.Щека | 10/0,4 | 0.063 | 0,052 | 0.013358
1864 | ТП 154/100 | Железногорский РЭС | Курская область | н.п.Расторог | 10/0,4 | 0.1 | 0,05 | 0.05192
1865 | ТП 155/63 | Железногорский РЭС | Курская область | н.п.Расторог | 10/0,4 | 0.063 | 0.054 | 0.01147
1866 | ТП 162/63 | Железногорский РЭС | Курская область | Плотина | 10/0,4 | 0.063 | 0,055 | 0.010526
1867 | КТП 163/250 | Железногорский РЭС | Курская область | н.п. Уголек (АЧС Сичков) | 10/0,4 | 0.25 | 0,200 | 0.059
1868 | ТП 164/100 | Железногорский РЭС | Курская область | н.п. Клишино (Гиясова) | 10/0,4 | 0.1 | 0.052 | 0.050032
1869 | СТП 177/63 | Железногорский РЭС | Курская область | н.п. Б. Остров (АЧС Трофимов) | 10/0,4 | 0.063 | 0.028 | 0.036014
1870 | ТП 165/100 | Железногорский РЭС | Курская область | н.п.Долгая Щека | 10/0,4 | 0.1 | 0,085 | 0.01888
1871 | ТП 168/160 | Железногорский РЭС | Курская область | н.п.Горняцкий | 10/0,4 | 0.16 | 0,15 | 0.016992
1872 | ТП 169/160 | Железногорский РЭС | Курская область | н.п.Горняцкий | 10/0,4 | 0.16 | 0,15 | 0.016992
1873 | ТП 171/160 | Железногорский РЭС | Курская область | н.п.Ударник | 10/0,4 | 0.1 | 0.105 | 1.3101e-17
1874 | ТП 172/160 | Железногорский РЭС | Курская область | н.п.Горки | 10/0,4 | 0.16 | 0,11 | 0.054752
1875 | ТП 173/160 | Железногорский РЭС | Курская область | н.п.Веретенино | 10/0,4 | 0.16 | 0,09 | 0.073632
1876 | ТП 167/63 | Железногорский РЭС | Курская область | н.п.Веретенино "Клуб" | 10/0,4 | 0.063 | 0.063 | 0.0029736
1877 | ТП 179/160 | Железногорский РЭС | Курская область | н.п.Поповка | 10/0,4 | 0.16 | 0,12 | 0.045312
1878 | ТП 178/100 | Железногорский РЭС | Курская область | н.п.Разветье | 10/0,4 | 0.1 | 0.051 | 0.050976
1879 | ТП 180/160 | Железногорский РЭС | Курская область | н.п.Алексеевский | 10/0,4 | 0.16 | 0.105 | 0.059472
1880 | ТП 181/63 | Железногорский РЭС | Курская область | н.п.Платоновский | 10/0,4 | 0.063 | 0.045 | 0.019966
1881 | ТП 182/63 | Железногорский РЭС | Курская область | н.п.Разветье (дачи) | 10/0,4 | 0.063 | 0.051 | 0.014302
1882 | СТП 187/63 | Железногорский РЭС | Курская область | н.п.Разветье (Булдаков) | 10/0,4 | 0.063 | 0,05 | 0.015246
1883 | СТП 739/63 | Железногорский РЭС | Курская область | н.п.Студенок АЧС Григорян | 10/0,4 | 0.063 | 0.015 | 0.048286
1884 | ТП 452/40 | Железногорский РЭС | Курская область | Поповка | 10/0,4 | 0.04 | 0.023 | 0.017936
1885 | ТП 486/100 | Железногорский РЭС | Курская область | Громашовка | 10/0,4 | 0.1 | 0.05 | 0.05192
1886 | ТП 487/100 | Железногорский РЭС | Курская область | Громашовка | 10/0,4 | 0.1 | 0.036 | 0.065136
1887 | ТП 488/100 | Железногорский РЭС | Курская область | Громашовка | 10/0,4 | 0.1 | 0.042 | 0.059472
1888 | ТП 489/100 | Железногорский РЭС | Курская область | Громашовка | 10/0,4 | 0.1 | 0.05 | 0.05192
1889 | ТП 490/160 | Железногорский РЭС | Курская область | Громашовка | 10/0,4 | 0.16 | 0,1 | 0.064192
1890 | ТП 693/100 | Железногорский РЭС | Курская область | Громашовка | 10/0,4 | 0.1 | 0.002 | 0.097232
1891 | ТП 456/250 | Железногорский РЭС | Курская область | ПС Рышково | 10/0,4 | 0.25 | 0.06 | 0.19116
1892 | ТП 467/160 | Железногорский РЭС | Курская область | Нижневка | 10/0,4 | 0.16 | 0.033 | 0.12744
1893 | ТП 695/400 | Железногорский РЭС | Курская область | Нижневка | 10/0,4 | 0.4 | 0.14 | 0.26432
1894 | ТП 696/100 | Железногорский РЭС | Курская область | Масловка | 10/0,4 | 0.1 | 0.026 | 0.074576
1895 | ТП 697/63 | Железногорский РЭС | Курская область | Масловка | 10/0,4 | 0.063 | 0.019 | 0.04451
1896 | ТП 698/63 | Железногорский РЭС | Курская область | Масловка | 10/0,4 | 0.063 | 0,035 | 0.029406
1897 | ТП 699/25 | Железногорский РЭС | Курская область | Рышково (овцеферма) | 10/0,4 | 0.025 | 0.025 | 0.00118
1898 | ТП 731/250 | Железногорский РЭС | Курская область | Фоминка (ток) | 10/0,4 | 0.25 | 0,150 | 0.1062
1899 | ТП 732/250 | Железногорский РЭС | Курская область | Фоминка | 10/0,4 | 0.25 | 0.075 | 0.177
1900 | ТП 733/160 | Железногорский РЭС | Курская область | Фоминка | 10/0,4 | 0.16 | 0,09 | 0.073632
1901 | ТП 734/63 | Железногорский РЭС | Курская область | Фоминка | 10/0,4 | 0.063 | 0.022 | 0.041678
1902 | ТП 735/100 | Железногорский РЭС | Курская область | Фоминка | 10/0,4 | 0.1 | 0.025 | 0.07552
1903 | 736/25 | Железногорский РЭС | Курская область | Злобино (уткоферма) | 10/0,4 | 0.025 | 0.025 | 0.00118
1904 | ТП 476/100 | Железногорский РЭС | Курская область | Рышково | 10/0,4 | 0.1 | 0,04 | 0.06136
1905 | ТП 477/100 | Железногорский РЭС | Курская область | Рышково | 10/0,4 | 0.1 | 0,055 | 0.0472
1906 | ТП 478/63 | Железногорский РЭС | Курская область | Рышково | 10/0,4 | 0.063 | 0.025 | 0.038846
1907 | ТП 481/63 | Железногорский РЭС | Курская область | Алексеевский | 10/0,4 | 0.063 | 0.019 | 0.04451
1908 | КТП-56.10 1/63 | Железногорский РЭС | Курская область | н.п. Яблоновский | 10/0,4 | 0.063 | 0.025 | 0.038846
1909 | КТП-56.10 2/63 | Железногорский РЭС | Курская область | Пасерково (ГРС) | 10/0,4 | 0.063 | 0.038 | 0.026574
1910 | КТП-56.10 4/160 | Железногорский РЭС | Курская область | н.п. Пасерково (МК-76) | 10/0,4 | 0.16 | 0,11 | 0.054752
1911 | 022 | Золотухинский РЭС | Курская область | п.Золотухино | 10/0,4 | 0.016 | 0.011 | 0.0054752
1912 | 10/100 | Золотухинский РЭС | Курская область | п.Золотухино | 10/0,4 | 0.1 | 0.0688 | 0.034173
1913 | 12/100 | Золотухинский РЭС | Курская область | п.Золотухино | 10/0,4 | 0.1 | 0.072 | 0.031152
1914 | 13/630+400 | Золотухинский РЭС | Курская область | п.Золотухино | 10/0,4 | 1.03 | 0.758 | 0
1915 | 23/100 | Золотухинский РЭС | Курская область | д.Букляты | 10/0,4 | 0.1 | 0.129 | 0
1916 | 35/315 | Золотухинский РЭС | Курская область | п.Золотухино | 10/0,4 | 0.315 | 0.221 | 0.1036
1917 | 4/400 | Золотухинский РЭС | Курская область | п.Золотухино | 10/0,4 | 0.4 | 0.2167 | 0.19192
1918 | 40/400 | Золотухинский РЭС | Курская область | п.Золотухино | 10/0,4 | 0.4 | 0.247 | 0.16331
1919 | 44/160 | Золотухинский РЭС | Курская область | п.Золотухино | 10/0,4 | 0.16 | 0.1064 | 0.05815
1920 | 398 | Золотухинский РЭС | Курская область | п.Золотухино | 10/0,4 | 0.1 | 0.088 | 0.016048
1921 | 1/400 | Золотухинский РЭС | Курская область | д.Боево | 10/0,4 | 0.4 | 0.0717 | 0.3288
1922 | 2/160 | Золотухинский РЭС | Курская область | д.Боево | 10/0,4 | 0.16 | 0.096 | 0.067968
1923 | 3/100 | Золотухинский РЭС | Курская область | д.Боево | 10/0,4 | 0.1 | 0.0588 | 0.043613
1924 | 4/100 | Золотухинский РЭС | Курская область | д.Боево | 10/0,4 | 0.1 | 0.0444 | 0.057206
1925 | 5/63 | Золотухинский РЭС | Курская область | д.Боево | 10/0,4 | 0.063 | 0.0342 | 0.030161
1926 | 031 | Золотухинский РЭС | Курская область | д.Боево | 10/0,4 | 0.1 | 0.082 | 0.021712
1927 | 039 | Золотухинский РЭС | Курская область | д.Новоспасское | 10/0,4 | 0.1 | 0.0367 | 0.064475
1928 | 040 | Золотухинский РЭС | Курская область | д.Новоспасское | 10/0,4 | 0.1 | 0.034 | 0.067024
1929 | 041 | Золотухинский РЭС | Курская область | д.Новоспасское | 10/0,4 | 0.063 | 0.0344 | 0.029972
1930 | 042 | Золотухинский РЭС | Курская область | д.Новоспасское | 10/0,4 | 0.063 | 0.0695 | 0
1931 | 043 | Золотухинский РЭС | Курская область | д.Новоспасское | 10/0,4 | 0.25 | 0.1232 | 0.1315
1932 | 044 | Золотухинский РЭС | Курская область | д.Новоспасское | 10/0,4 | 0.25 | 0.115 | 0.13924
1933 | 045 | Золотухинский РЭС | Курская область | д.Новоспасское | 10/0,4 | 0.4 | 0.2924 | 0.12045
1934 | 046 | Золотухинский РЭС | Курская область | д.Новоспасское | 10/0,4 | 0.063 | 0.044 | 0.02091
1935 | 032 | Золотухинский РЭС | Курская область | д.Тишино | 10/0,4 | 0.1 | 0.0377 | 0.063531
1936 | 047 | Золотухинский РЭС | Курская область | д.Новоспасское | 10/0,4 | 0.1 | 0.0414 | 0.060038
1937 | 030 | Золотухинский РЭС | Курская область | п.Золотухино | 10/0,4 | 0.1 | 0.0376 | 0.063626
1938 | 033 | Золотухинский РЭС | Курская область | д.Тишино | 10/0,4 | 0.1 | 0.0662 | 0.036627
1939 | 036 | Золотухинский РЭС | Курская область | д.Новоспасское | 10/0,4 | 0.063 | 0.0441 | 0.020815
1940 | 037 | Золотухинский РЭС | Курская область | д.Новоспасское | 10/0,4 | 0.16 | 0.088 | 0.07552
1941 | 062 | Золотухинский РЭС | Курская область | д.Новоспасское | 10/0,4 | 0.063 | 0.031 | 0.033182
1942 | 038 | Золотухинский РЭС | Курская область | д.Новоспасское | 10/0,4 | 0.1 | 0.0419 | 0.059566
1943 | 1/63 | Золотухинский РЭС | Курская область | д.Некрасово | 10/0,4 | 0.063 | 0.0274 | 0.03658
1944 | 2/63 | Золотухинский РЭС | Курская область | д.Плота | 10/0,4 | 0.04 | 0.0417 | 0.0002832
1945 | 3/16 | Золотухинский РЭС | Курская область | д.Лутовка | 10/0,4 | 0.016 | 0.008 | 0.0083072
1946 | 052 | Золотухинский РЭС | Курская область | д.Николаевка | 10/0,4 | 0.04 | 0.0277 | 0.013499
1947 | 061 | Золотухинский РЭС | Курская область | д.Косогор | 10/0,4 | 0.1 | 0.035 | 0.06608
1948 | 053 | Золотухинский РЭС | Курская область | д.Николаевка | 10/0,4 | 0.1 | 0.0322 | 0.068723
1949 | 051 | Золотухинский РЭС | Курская область | п.Золотухино | 10/0,4 | 0.04 | 0.016 | 0.024544
1950 | 054 | Золотухинский РЭС | Курская область | д.Николаевка | 10/0,4 | 0.063 | 0.0249 | 0.03894
1951 | 055 | Золотухинский РЭС | Курская область | д.Николаевка | 10/0,4 | 0.16 | 0.068 | 0.0944
1952 | 056 | Золотухинский РЭС | Курская область | д.Николаевка | 10/0,4 | 0.16 | 0.044 | 0.11706
1953 | 057 | Золотухинский РЭС | Курская область | д.Николаевка | 10/0,4 | 0.16 | 0.0387 | 0.12206
1954 | 058 | Золотухинский РЭС | Курская область | д.Николаевка | 10/0,4 | 0.63 | 0.246 | 0.39223
1955 | 059 | Золотухинский РЭС | Курская область | д.Николаевка | 10/0,4 | 0.1 | 0.0242 | 0.076275
1956 | 060 | Золотухинский РЭС | Курская область | д.Косогор | 10/0,4 | 0.063 | 0.04 | 0.024686
1957 | 11/2*160 | Золотухинский РЭС | Курская область | п.Золотухино | 10/0,4 | 0.32 | 0.225 | 0
1958 | 14/400 | Золотухинский РЭС | Курская область | п.Золотухино | 10/0,4 | 0.4 | 0.1198 | 0.28339
1959 | 32/160 | Золотухинский РЭС | Курская область | п.Золотухино | 10/0,4 | 0.16 | 0.119 | 0.046256
1960 | 5/400 | Золотухинский РЭС | Курская область | п.Золотухино | 10/0,4 | 0.4 | 0.247 | 0.16331
1961 | 9/2*250 | Золотухинский РЭС | Курская область | п.Золотухино | 10/0,4 | 0.5 | 0.296 | 0
1962 | 1/250 | Золотухинский РЭС | Курская область | п.Золотухино | 10/0,4 | 0.25 | 0.182 | 0.075992
1963 | 2/100 | Золотухинский РЭС | Курская область | п.Золотухино | 10/0,4 | 0.1 | 0.0759 | 0.02747
1964 | 3/250 | Золотухинский РЭС | Курская область | д.Боево | 10/0,4 | 0.25 | 0.0512 | 0.19947
1965 | 009 | Золотухинский РЭС | Курская область | п.Золотухино | 10/0,4 | 0.063 | 0.045 | 0.019966
1966 | 072 | Золотухинский РЭС | Курская область | п.Золотухино | 10/0,4 | 0.16 | 0.1137 | 0.051259
1967 | 101 | Золотухинский РЭС | Курская область | д.Дерлово | 10/0,4 | 0.1 | 0.0357 | 0.065419
1968 | 102 | Золотухинский РЭС | Курская область | д.Дерлово | 10/0,4 | 0.1 | 0.0279 | 0.072782
1969 | 103 | Золотухинский РЭС | Курская область | д.Дерлово | 10/0,4 | 0.1 | 0.0373 | 0.063909
1970 | 087 | Золотухинский РЭС | Курская область | п.Золотухино | 10/0,4 | 0.16 | 0.0574 | 0.10441
1971 | 092 | Золотухинский РЭС | Курская область | п.Золотухино | 10/0,4 | 0.4 | 0.192 | 0.21523
1972 | 091 | Золотухинский РЭС | Курская область | п.Золотухино | 10/0,4 | 0.4 | 0.365 | 0.05192
1973 | 089 | Золотухинский РЭС | Курская область | п.Золотухино | 10/0,4 | 0.16 | 0.112 | 0.052864
1974 | 090 | Золотухинский РЭС | Курская область | п.Золотухино | 10/0,4 | 0.16 | 0.077 | 0.085904
1975 | 077 | Золотухинский РЭС | Курская область | п.Золотухино | 10/0,4 | 0.16 | 0.135 | 0.031152
1976 | 078 | Золотухинский РЭС | Курская область | д.Лиман | 10/0,4 | 0.04 | 0.0237 | 0.017275
1977 | 073 | Золотухинский РЭС | Курская область | п.Золотухино | 10/0,4 | 0.25 | 0.173 | 0.084488
1978 | 076 | Золотухинский РЭС | Курская область | п.Золотухино | 10/0,4 | 0.16 | 0.089 | 0.074576
1979 | 086 | Золотухинский РЭС | Курская область | п.Золотухино | 10/0,4 | 0.25 | 0.0935 | 0.15954
1980 | 098 | Золотухинский РЭС | Курская область | д.Дерлово | 10/0,4 | 0.016 | 0.006 | 0.010195
1981 | 093 | Золотухинский РЭС | Курская область | п.Золотухино | 10/0,4 | 0.25 | 0.0775 | 0.17464
1982 | 088 | Золотухинский РЭС | Курская область | п.Золотухино | 10/0,4 | 0.16 | 0.128 | 0.03776
1983 | 079 | Золотухинский РЭС | Курская область | д.Лиман | 10/0,4 | 0.1 | 0.058 | 0.044368
1984 | 095 | Золотухинский РЭС | Курская область | п.Золотухино | 10/0,4 | 0.1 | 0.06 | 0.04248
1985 | 074 | Золотухинский РЭС | Курская область | п.Золотухино | 10/0,4 | 0.1 | 0.0717 | 0.031435
1986 | 080 | Золотухинский РЭС | Курская область | д.Щурово | 10/0,4 | 0.1 | 0.074 | 0.029264
1987 | 083 | Золотухинский РЭС | Курская область | д.Щурово | 10/0,4 | 0.1 | 0.0382 | 0.063059
1988 | 084 | Золотухинский РЭС | Курская область | п.Золотухино | 10/0,4 | 0.063 | 0.0258 | 0.03809
1989 | 097 | Золотухинский РЭС | Курская область | д.Щурово | 10/0,4 | 0.25 | 0.102 | 0.15151
1990 | 099 | Золотухинский РЭС | Курская область | д.Дерлово | 10/0,4 | 0.063 | 0.0274 | 0.03658
1991 | 100 | Золотухинский РЭС | Курская область | д.Дерлово | 10/0,4 | 0.1 | 0.0422 | 0.059283
1992 | 1/160 | Золотухинский РЭС | Курская область | п.Золотухино | 10/0,4 | 0.16 | 0.061 | 0.10101
1993 | 3/160 | Золотухинский РЭС | Курская область | д.Матвеевка | 10/0,4 | 0.16 | 0.072 | 0.090624
1994 | 4/100 | Золотухинский РЭС | Курская область | д.Барановка | 10/0,4 | 0.1 | 0.042 | 0.059472
1995 | 5/40 | Золотухинский РЭС | Курская область | х.Степь | 10/0,4 | 0.04 | 0.019 | 0.021712
1996 | 7/100 | Золотухинский РЭС | Курская область | д.Чаплыгино | 10/0,4 | 0.1 | 0.0162 | 0.083827
1997 | 8/400 | Золотухинский РЭС | Курская область | п.Золотухино | 10/0,4 | 0.4 | 0.2348 | 0.17483
1998 | 1/100 | Золотухинский РЭС | Курская область | м.Свобода | 10/0,4 | 0.1 | 0.0788 | 0.024733
1999 | 2/160 | Золотухинский РЭС | Курская область | м.Свобода | 10/0,4 | 0.16 | 0.0452 | 0.11592
2000 | 3/2*400 | Золотухинский РЭС | Курская область | м.Свобода | 10/0,4 | 0.8 | 0.71 | 0
2001 | 5/2*400 | Золотухинский РЭС | Курская область | м.Свобода | 10/0,4 | 0.8 | 0.475 | 0
2002 | 118 | Золотухинский РЭС | Курская область | д.Долгое | 10/0,4 | 0.16 | 0.139 | 0.027376
2003 | 124 | Золотухинский РЭС | Курская область | д.Никольское | 10/0,4 | 0.1 | 0.079 | 0.024544
2004 | 126 | Золотухинский РЭС | Курская область | д.Терепша | 10/0,4 | 0.1 | 0.045 | 0.05664
2005 | 119 | Золотухинский РЭС | Курская область | д.Прилепы | 10/0,4 | 0.1 | 0.04 | 0.06136
2006 | 120 | Золотухинский РЭС | Курская область | д.Кобзево | 10/0,4 | 0.16 | 0.05 | 0.11139
2007 | 121 | Золотухинский РЭС | Курская область | д.Шумское | 10/0,4 | 0.063 | 0.049 | 0.01619
2008 | 123 | Золотухинский РЭС | Курская область | д.Никольское | 10/0,4 | 0.25 | 0.1044 | 0.14925
2009 | 125 | Золотухинский РЭС | Курская область | д.Терепша | 10/0,4 | 0.1 | 0.0372 | 0.064003
2010 | 127 | Золотухинский РЭС | Курская область | д.Мешково | 10/0,4 | 0.16 | 0.127 | 0.038704
2011 | 154 | Золотухинский РЭС | Курская область | д.Тазово ул.Поляковка | 10/0,4 | 0.063 | 0.036 | 0.028462
2012 | 122 | Золотухинский РЭС | Курская область | д.Никольское | 10/0,4 | 0.25 | 0.172 | 0.085432
2013 | 129 | Золотухинский РЭС | Курская область | д.Зиборово | 10/0,4 | 0.8 | 0.23 | 0.17936
2014 | 135 | Золотухинский РЭС | Курская область | д.Посашки | 10/0,4 | 0.1 | 0.0237 | 0.076747
2015 | 136 | Золотухинский РЭС | Курская область | д.Боево | 10/0,4 | 0.1 | 0.0205 | 0.079768
2016 | 137 | Золотухинский РЭС | Курская область | д.Боево | 10/0,4 | 0.063 | 0.0244 | 0.039412
2017 | 138 | Золотухинский РЭС | Курская область | д.Хворостов | 10/0,4 | 0.16 | 0.052 | 0.1095
2018 | 139 | Золотухинский РЭС | Курская область | д.Н.Шеховцово | 10/0,4 | 0.16 | 0.037 | 0.12366
2019 | 128 | Золотухинский РЭС | Курская область | м.Свобода | 10/0,4 | 0.16 | 0.127 | 0.038704
2020 | 131 | Золотухинский РЭС | Курская область | д.Н.Шеховцово | 10/0,4 | 0.063 | 0.0236 | 0.040167
2021 | 132 | Золотухинский РЭС | Курская область | д.В.Шеховцово | 10/0,4 | 0.16 | 0.029 | 0.13122
2022 | 133 | Золотухинский РЭС | Курская область | д.Зиборово | 10/0,4 | 0.16 | 0.0192 | 0.14047
2023 | 134 | Золотухинский РЭС | Курская область | д.Барбинка | 10/0,4 | 0.04 | 0.027 | 0.01416
2024 | 1/250 | Золотухинский РЭС | Курская область | м.Свобода | 10/0,4 | 0.25 | 0.196 | 0.062776
2025 | 10/160 | Золотухинский РЭС | Курская область | д.Апальково | 10/0,4 | 0.16 | 0.0453 | 0.11583
2026 | 11/250 | Золотухинский РЭС | Курская область | д.Апальково | 10/0,4 | 0.25 | 0.133 | 0.12225
2027 | 12/100 | Золотухинский РЭС | Курская область | д.Апальково | 10/0,4 | 0.1 | 0.054 | 0.048144
2028 | 13/100 | Золотухинский РЭС | Курская область | д.Кононыхино | 10/0,4 | 0.1 | 0.061 | 0.041536
2029 | 14/100 | Золотухинский РЭС | Курская область | д.Умеренково | 10/0,4 | 0.1 | 0.0282 | 0.072499
2030 | 15/160 | Золотухинский РЭС | Курская область | д.Самара | 10/0,4 | 0.16 | 0.084 | 0.079296
2031 | 16/250 | Золотухинский РЭС | Курская область | м.Свобода | 10/0,4 | 0.25 | 0.212 | 0.047672
2032 | 182 | Золотухинский РЭС | Курская область | м.Свобода | 10/0,4 | 0.16 | 0.101 | 0.063248
2033 | 403 | Золотухинский РЭС | Курская область | д.Пойменово | 10/0,4 | 0.025 | 0.025 | 0.00118
2034 | 2/63 | Золотухинский РЭС | Курская область | д.Полянка | 10/0,4 | 0.063 | 0.0299 | 0.03422
2035 | 3/63 | Золотухинский РЭС | Курская область | д.Полянка | 10/0,4 | 0.063 | 0.05 | 0.015246
2036 | 6/160 | Золотухинский РЭС | Курская область | д.Пойменово | 10/0,4 | 0.16 | 0.088 | 0.07552
2037 | 9/160 | Золотухинский РЭС | Курская область | д.Апальково | 10/0,4 | 0.16 | 0.0318 | 0.12857
2038 | 10/160 | Золотухинский РЭС | Курская область | д.Жерновец | 10/0,4 | 0.16 | 0.095 | 0.068912
2039 | 12/160 | Золотухинский РЭС | Курская область | д.Жерновец | 10/0,4 | 0.16 | 0.129 | 0.036816
2040 | 165 | Золотухинский РЭС | Курская область | д.Жерновец | 10/0,4 | 0.25 | 0.083 | 0.16945
2041 | 15/160 | Золотухинский РЭС | Курская область | д.Тазово | 10/0,4 | 0.16 | 0.135 | 0.031152
2042 | 156 | Золотухинский РЭС | Курская область | д.Мешановка | 10/0,4 | 0.063 | 0.053 | 0.012414
2043 | 159 | Золотухинский РЭС | Курская область | д.Кобелёвка | 10/0,4 | 0.1 | 0.08 | 0.0236
2044 | 153 | Золотухинский РЭС | Курская область | м.Свобода | 10/0,4 | 0.063 | 0.038 | 0.026574
2045 | 3/100 | Золотухинский РЭС | Курская область | д.Тазово | 10/0,4 | 0.1 | 0.097 | 0.007552
2046 | 4/160 | Золотухинский РЭС | Курская область | д.Тазово | 10/0,4 | 0.16 | 0.099 | 0.065136
2047 | 8/250 | Золотухинский РЭС | Курская область | д.Жерновец | 10/0,4 | 0.25 | 0.175 | 0.0826
2048 | 9/400 | Золотухинский РЭС | Курская область | д.Жерновец | 10/0,4 | 0.4 | 0.253 | 0.15765
2049 | 399 | Золотухинский РЭС | Курская область | д.Тазово | 10/0,4 | 0.016 | 0.011 | 0.0054752
2050 | 168 | Золотухинский РЭС | Курская область | д.1-я Гусиновка | 10/0,4 | 0.1 | 0.059 | 0.043424
2051 | 178 | Золотухинский РЭС | Курская область | м.Свобода | 10/0,4 | 0.25 | 0.227 | 0.033512
2052 | 176 | Золотухинский РЭС | Курская область | д.Подазовка | 10/0,4 | 0.1 | 0.0854 | 0.018502
2053 | 169 | Золотухинский РЭС | Курская область | д.Березовка | 10/0,4 | 0.1 | 0.058 | 0.044368
2054 | 170 | Золотухинский РЭС | Курская область | д.2-я Гусиновка | 10/0,4 | 0.1 | 0.0362 | 0.064947
2055 | 339 | Золотухинский РЭС | Курская область | д.Будановка | 10/0,4 | 0.063 | 0.047 | 0.018078
2056 | 171 | Золотухинский РЭС | Курская область | д.Будановка | 10/0,4 | 0.16 | 0.111 | 0.053808
2057 | 172 | Золотухинский РЭС | Курская область | д.Будановка | 10/0,4 | 0.1 | 0.071 | 0.032096
2058 | 173 | Золотухинский РЭС | Курская область | д.Кузьминка | 10/0,4 | 0.16 | 0.054 | 0.10762
2059 | 174 | Золотухинский РЭС | Курская область | д.Будановка | 10/0,4 | 0.25 | 0.159 | 0.097704
2060 | 10/160 | Золотухинский РЭС | Курская область | м.Свобода | 10/0,4 | 0.16 | 0.088 | 0.07552
2061 | 166 | Золотухинский РЭС | Курская область | м.Свобода | 10/0,4 | 0.16 | 0.121 | 0.044368
2062 | 249 | Золотухинский РЭС | Курская область | д.Пашино | 10/0,4 | 0.1 | 0.0357 | 0.065419
2063 | 256 | Золотухинский РЭС | Курская область | д.Чибисовка | 10/0,4 | 0.04 | 0.0133 | 0.027093
2064 | 250 | Золотухинский РЭС | Курская область | д.Озерово | 10/0,4 | 0.063 | 0.031 | 0.033182
2065 | 251 | Золотухинский РЭС | Курская область | д.Озерово | 10/0,4 | 0.063 | 0.0236 | 0.040167
2066 | 253 | Золотухинский РЭС | Курская область | д.Батурино | 10/0,4 | 0.1 | 0.0314 | 0.069478
2067 | 254 | Золотухинский РЭС | Курская область | д.1-я Воробъевка | 10/0,4 | 0.1 | 0.0208 | 0.079485
2068 | 255 | Золотухинский РЭС | Курская область | д.1-я Воробъевка | 10/0,4 | 0.16 | 0.0472 | 0.11404
2069 | 257 | Золотухинский РЭС | Курская область | д.Чурилово | 10/0,4 | 0.1 | 0.052 | 0.050032
2070 | 267 | Золотухинский РЭС | Курская область | д.Гремячка | 10/0,4 | 0.1 | 0.0733 | 0.029925
2071 | 268 | Золотухинский РЭС | Курская область | д.Гремячка | 10/0,4 | 0.1 | 0.0327 | 0.068251
2072 | 269 | Золотухинский РЭС | Курская область | д.Гремячка | 10/0,4 | 0.1 | 0.029 | 0.071744
2073 | 270 | Золотухинский РЭС | Курская область | д.Гремячка | 10/0,4 | 0.4 | 0.1634 | 0.24223
2074 | 271 | Золотухинский РЭС | Курская область | д.Гремячка | 10/0,4 | 0.16 | 0.0911 | 0.072594
2075 | 391 | Золотухинский РЭС | Курская область | д.Гремячка | 10/0,4 | 0.016 | 0.001 | 0.014915
2076 | 259 | Золотухинский РЭС | Курская область | д.Гремячка | 10/0,4 | 0.16 | 0.098 | 0.06608
2077 | 262 | Золотухинский РЭС | Курская область | д.Гремячка | 10/0,4 | 0.25 | 0.179 | 0.078824
2078 | 264 | Золотухинский РЭС | Курская область | д.Гремячка | 10/0,4 | 0.16 | 0.0706 | 0.091946
2079 | 265 | Золотухинский РЭС | Курская область | д.Гремячка | 10/0,4 | 0.16 | 0.0844 | 0.078918
2080 | 266 | Золотухинский РЭС | Курская область | д.Гремячка | 10/0,4 | 0.4 | 0.1339 | 0.27008
2081 | 273 | Золотухинский РЭС | Курская область | д.Ковыршено | 10/0,4 | 0.1 | 0.044 | 0.057584
2082 | 282 | Золотухинский РЭС | Курская область | д.1-я Воробъевка | 10/0,4 | 0.04 | 0.019 | 0.021712
2083 | 272 | Золотухинский РЭС | Курская область | д.Колошино | 10/0,4 | 0.04 | 0.01 | 0.030208
2084 | 275 | Золотухинский РЭС | Курская область | д.Александровка | 10/0,4 | 0.1 | 0.039 | 0.062304
2085 | 277 | Золотухинский РЭС | Курская область | д.Демякино | 10/0,4 | 0.16 | 0.114 | 0.050976
2086 | 278 | Золотухинский РЭС | Курская область | д.Демякино | 10/0,4 | 0.16 | 0.016 | 0.14349
2087 | 279 | Золотухинский РЭС | Курская область | д.Лазовка | 10/0,4 | 0.1 | 0.025 | 0.07552
2088 | 280 | Золотухинский РЭС | Курская область | д.Копаневка | 10/0,4 | 0.04 | 0.013 | 0.027376
2089 | 281 | Золотухинский РЭС | Курская область | д.Луганка | 10/0,4 | 0.1 | 0.033 | 0.067968
2090 | 283 | Золотухинский РЭС | Курская область | д.Пузановка | 10/0,4 | 0.04 | 0.022 | 0.01888
2091 | 294 | Золотухинский РЭС | Курская область | д.Рогозинка | 10/0,4 | 0.16 | 0.058 | 0.10384
2092 | 295 | Золотухинский РЭС | Курская область | д.Кононыхинка | 10/0,4 | 0.063 | 0.021 | 0.042622
2093 | 284 | Золотухинский РЭС | Курская область | д.Мужланово | 10/0,4 | 0.16 | 0.059 | 0.1029
2094 | 285 | Золотухинский РЭС | Курская область | д.Штевец | 10/0,4 | 0.25 | 0.093 | 0.16001
2095 | 286 | Золотухинский РЭС | Курская область | д.Штевец | 10/0,4 | 0.16 | 0.064 | 0.098176
2096 | 287 | Золотухинский РЭС | Курская область | д.Вереитиново | 10/0,4 | 0.063 | 0.026 | 0.037902
2097 | 288 | Золотухинский РЭС | Курская область | д.Вереитиново | 10/0,4 | 0.063 | 0.022 | 0.041678
2098 | 289 | Золотухинский РЭС | Курская область | д.Вереитиново | 10/0,4 | 0.1 | 0.032 | 0.068912
2099 | 290 | Золотухинский РЭС | Курская область | д.Вереитиново | 10/0,4 | 0.1 | 0.028 | 0.072688
2100 | 291 | Золотухинский РЭС | Курская область | д.Вереитиново | 10/0,4 | 0.16 | 0.011 | 0.14821
2101 | 219 | Золотухинский РЭС | Курская область | д.Залесье | 10/0,4 | 0.1 | 0.0366 | 0.06457
2102 | 220 | Золотухинский РЭС | Курская область | д.Можаевка | 10/0,4 | 0.04 | 0.0114 | 0.028886
2103 | 221 | Золотухинский РЭС | Курская область | д.Ануфриевка | 10/0,4 | 0.25 | 0.0101 | 0.23827
2104 | 222 | Золотухинский РЭС | Курская область | д.Ануфриевка | 10/0,4 | 0.063 | 0.0205 | 0.043094
2105 | 223 | Золотухинский РЭС | Курская область | д.Ануфриевка | 10/0,4 | 0.1 | 0.0186 | 0.081562
2106 | 224 | Золотухинский РЭС | Курская область | д.Ануфриевка | 10/0,4 | 0.25 | 0.09 | 0.16284
2107 | 225 | Золотухинский РЭС | Курская область | д.Бугры | 10/0,4 | 0.16 | 0.003 | 0.15576
2108 | 226 | Золотухинский РЭС | Курская область | д.Луги | 10/0,4 | 0.063 | 0.0172 | 0.046209
2109 | 227 | Золотухинский РЭС | Курская область | д.Казанка | 10/0,4 | 0.1 | 0.0618 | 0.040781
2110 | 228 | Золотухинский РЭС | Курская область | д.Казанка | 10/0,4 | 0.063 | 0.027 | 0.036958
2111 | 230 | Золотухинский РЭС | Курская область | д.Казанка | 10/0,4 | 0.25 | 0.217 | 0.042952
2112 | 231 | Золотухинский РЭС | Курская область | д.Казанка | 10/0,4 | 0.1 | 0.0657 | 0.037099
2113 | 233 | Золотухинский РЭС | Курская область | д.Казанка | 10/0,4 | 0.25 | 0.0782 | 0.17398
2114 | 235 | Золотухинский РЭС | Курская область | д.2-я Казанка | 10/0,4 | 0.063 | 0.0441 | 0.020815
2115 | 236 | Золотухинский РЭС | Курская область | д.Брусовка | 10/0,4 | 0.04 | 0.01 | 0.030208
2116 | 237 | Золотухинский РЭС | Курская область | д.Даймен | 10/0,4 | 0.16 | 0.0418 | 0.11913
2117 | 238 | Золотухинский РЭС | Курская область | д.Даймен | 10/0,4 | 0.1 | 0.0534 | 0.04871
2118 | 239 | Золотухинский РЭС | Курская область | д.Индюховка | 10/0,4 | 0.16 | 0.0226 | 0.13726
2119 | 247 | Золотухинский РЭС | Курская область | д.Марфинка | 10/0,4 | 0.063 | 0.0274 | 0.03658
2120 | 248 | Золотухинский РЭС | Курская область | д.Матвеевка | 10/0,4 | 0.063 | 0.037 | 0.027518
2121 | 240 | Золотухинский РЭС | Курская область | д.Ивановка | 10/0,4 | 0.16 | 0.0875 | 0.075992
2122 | 241 | Золотухинский РЭС | Курская область | д.Ивановка | 10/0,4 | 0.1 | 0.061 | 0.041536
2123 | 242 | Золотухинский РЭС | Курская область | д.Седмиховка | 10/0,4 | 0.016 | 0.006 | 0.010195
2124 | 243 | Золотухинский РЭС | Курская область | д.Седмиховка | 10/0,4 | 0.25 | 0.161 | 0.095816
2125 | 244 | Золотухинский РЭС | Курская область | д.Седмиховка | 10/0,4 | 0.16 | 0.109 | 0.055696
2126 | 245 | Золотухинский РЭС | Курская область | д.Седмиховка | 10/0,4 | 0.25 | 0.093 | 0.16001
2127 | 246 | Золотухинский РЭС | Курская область | д.Марфинка | 10/0,4 | 0.063 | 0.021 | 0.042622
2128 | 324 | Золотухинский РЭС | Курская область | д.Никулино | 10/0,4 | 0.16 | 0.085 | 0.078352
2129 | 333 | Золотухинский РЭС | Курская область | д.Карасевка | 10/0,4 | 0.04 | 0.028 | 0.013216
2130 | 335 | Золотухинский РЭС | Курская область | м.Свобода | 10/0,4 | 0.04 | 0.034 | 0.007552
2131 | 337 | Золотухинский РЭС | Курская область | м.Свобода | 10/0,4 | 0.16 | 0.102 | 0.062304
2132 | 338 | Золотухинский РЭС | Курская область | м.Свобода | 10/0,4 | 0.16 | 0.01 | 0.14915
2133 | 325 | Золотухинский РЭС | Курская область | д.Никулино | 10/0,4 | 0.25 | 0.024 | 0.22514
2134 | 326 | Золотухинский РЭС | Курская область | д.Никулино | 10/0,4 | 0.16 | 0.117 | 0.048144
2135 | 327 | Золотухинский РЭС | Курская область | д.Никулино | 10/0,4 | 0.1 | 0.052 | 0.050032
2136 | 328 | Золотухинский РЭС | Курская область | д.2-я Ворбьевка | 10/0,4 | 0.1 | 0.028 | 0.072688
2137 | 329 | Золотухинский РЭС | Курская область | д.2-я Ворбьевка | 10/0,4 | 0.063 | 0.03 | 0.034126
2138 | 330 | Золотухинский РЭС | Курская область | д.Дубовец | 10/0,4 | 0.063 | 0.037 | 0.027518
2139 | 331 | Золотухинский РЭС | Курская область | д.Дубовец | 10/0,4 | 0.1 | 0.039 | 0.062304
2140 | 332 | Золотухинский РЭС | Курская область | м.Свобода | 10/0,4 | 0.16 | 0.136 | 0.030208
2141 | 340 | Золотухинский РЭС | Курская область | д.Реутово | 10/0,4 | 0.063 | 0.038 | 0.026574
2142 | 341 | Золотухинский РЭС | Курская область | д.Реутово | 10/0,4 | 0.063 | 0.045 | 0.019966
2143 | 342 | Золотухинский РЭС | Курская область | д.Луганка | 10/0,4 | 0.04 | 0.027 | 0.01416
2144 | 343 | Золотухинский РЭС | Курская область | п.Солнечный | 10/0,4 | 0.016 | 0,011 | 0.0054752
2145 | 349 | Золотухинский РЭС | Курская область | д.Лягушено | 10/0,4 | 0.1 | 0.083 | 0.020768
2146 | 345 | Золотухинский РЭС | Курская область | п.Солнечный | 10/0,4 | 0.16 | 0.137 | 0.029264
2147 | 344 | Золотухинский РЭС | Курская область | д.Никулино | 10/0,4 | 0.16 | 0.089 | 0.074576
2148 | 347 | Золотухинский РЭС | Курская область | д.Донское | 10/0,4 | 0.16 | 0.053 | 0.10856
2149 | 348 | Золотухинский РЭС | Курская область | д.Реутово | 10/0,4 | 0.1 | 0.059 | 0.043424
2150 | 351 | Золотухинский РЭС | Курская область | д.Реутово | 10/0,4 | 0.16 | 0.067 | 0.095344
2151 | 352 | Золотухинский РЭС | Курская область | д.Реутово | 10/0,4 | 0.063 | 0.036 | 0.028462
2152 | 353 | Золотухинский РЭС | Курская область | д.Реутово | 10/0,4 | 0.1 | 0.062 | 0.040592
2153 | 354 | Золотухинский РЭС | Курская область | д.Щурово | 10/0,4 | 0.063 | 0.042 | 0.022798
2154 | 183 | Золотухинский РЭС | Курская область | д.Сергиевка | 10/0,4 | 0.1 | 0.0534 | 0.04871
2155 | 192 | Золотухинский РЭС | Курская область | д.Дмитриевка | 10/0,4 | 0.1 | 0.075 | 0.02832
2156 | 191 | Золотухинский РЭС | Курская область | д.Дмитриевка | 10/0,4 | 0.25 | 0.1023 | 0.15123
2157 | 193 | Золотухинский РЭС | Курская область | д.Останково | 10/0,4 | 0.16 | 0.0174 | 0.14217
2158 | 194 | Золотухинский РЭС | Курская область | д.Останково | 10/0,4 | 0.063 | 0.0103 | 0.052722
2159 | 190 | Золотухинский РЭС | Курская область | д.Шумское | 10/0,4 | 0.063 | 0.055 | 0.010526
2160 | 184 | Золотухинский РЭС | Курская область | д.Сергиевка | 10/0,4 | 0.04 | 0.03 | 0.011328
2161 | 185 | Золотухинский РЭС | Курская область | д.Сергиевка | 10/0,4 | 0.16 | 0.0712 | 0.091379
2162 | 186 | Золотухинский РЭС | Курская область | д.Телегино | 10/0,4 | 0.1 | 0.026 | 0.074576
2163 | 187 | Золотухинский РЭС | Курская область | д.Александровка | 10/0,4 | 0.04 | 0.026 | 0.015104
2164 | 188 | Золотухинский РЭС | Курская область | д.Харьков | 10/0,4 | 0.1 | 0.048 | 0.053808
2165 | 189 | Золотухинский РЭС | Курская область | д.Шумское | 10/0,4 | 0.1 | 0.057 | 0.045312
2166 | 195 | Золотухинский РЭС | Курская область | д.Сергиевка | 10/0,4 | 0.1 | 0.0557 | 0.046539
2167 | 198 | Золотухинский РЭС | Курская область | д.Сергиевка | 10/0,4 | 0.16 | 0.086 | 0.077408
2168 | 205 | Золотухинский РЭС | Курская область | д.Монголия | 10/0,4 | 0.1 | 0.0237 | 0.076747
2169 | 206 | Золотухинский РЭС | Курская область | д.Дерлово | 10/0,4 | 0.063 | 0.0329 | 0.031388
2170 | 196 | Золотухинский РЭС | Курская область | д.Сергиевка | 10/0,4 | 0.16 | 0.073 | 0.08968
2171 | 197 | Золотухинский РЭС | Курская область | д.Сергиевка | 10/0,4 | 0.4 | 0.007 | 0.38987
2172 | 200 | Золотухинский РЭС | Курская область | х.Бурцев | 10/0,4 | 0.063 | 0.0222 | 0.041489
2173 | 201 | Золотухинский РЭС | Курская область | д.Родительское | 10/0,4 | 0.25 | 0.047 | 0.20343
2174 | 202 | Золотухинский РЭС | Курская область | д.Федоровка | 10/0,4 | 0.1 | 0.0215 | 0.078824
2175 | 203 | Золотухинский РЭС | Курская область | д.Сухая Неполка | 10/0,4 | 0.1 | 0.035 | 0.06608
2176 | 204 | Золотухинский РЭС | Курская область | д.Сухая Неполка | 10/0,4 | 0.1 | 0.058 | 0.044368
2177 | 208 | Золотухинский РЭС | Курская область | д.Сороковые Дворы | 10/0,4 | 0.16 | 0.0484 | 0.1129
2178 | 210 | Золотухинский РЭС | Курская область | д.Конево | 10/0,4 | 0.16 | 0.113 | 0.05192
2179 | 211 | Золотухинский РЭС | Курская область | д.Александровка | 10/0,4 | 0.16 | 0.0247 | 0.13528
2180 | 212 | Золотухинский РЭС | Курская область | д.Конево | 10/0,4 | 0.063 | 0.0374 | 0.02714
2181 | 213 | Золотухинский РЭС | Курская область | д.Конево | 10/0,4 | 0.063 | 0.0498 | 0.015434
2182 | 214 | Золотухинский РЭС | Курская область | д.Конево | 10/0,4 | 0.1 | 0.0685 | 0.034456
2183 | 215 | Золотухинский РЭС | Курская область | д.Конево | 10/0,4 | 0.063 | 0.0446 | 0.020343
2184 | 207 | Золотухинский РЭС | Курская область | д.Печки | 10/0,4 | 0.16 | 0.087 | 0.076464
2185 | 217 | Золотухинский РЭС | Курская область | д.Конево | 10/0,4 | 0.16 | 0.0282 | 0.13197
2186 | 217 | Золотухинский РЭС | Курская область | д.Конево | 10/0,4 | 0.063 | 0.0307 | 0.033465
2187 | 1/16 | Золотухинский РЭС | Курская область | д.Букреевка | 10/0,4 | 0.016 | 0.013 | 0.0035872
2188 | 3/160 | Золотухинский РЭС | Курская область | д.Букреевка | 10/0,4 | 0.16 | 0.018 | 0.1416
2189 | 5/100 | Золотухинский РЭС | Курская область | д.Протасово | 10/0,4 | 0.1 | 0.032 | 0.068912
2190 | 1/250 | Золотухинский РЭС | Курская область | д.Фентисово | 10/0,4 | 0.25 | 0.018 | 0.23081
2191 | 11/100 | Золотухинский РЭС | Курская область | д.Хутарка | 10/0,4 | 0.1 | 0.044 | 0.057584
2192 | 12/63 | Золотухинский РЭС | Курская область | д.Какуринка | 10/0,4 | 0.063 | 0.034 | 0.03035
2193 | 13/400 | Золотухинский РЭС | Курская область | д.Букреевка | 10/0,4 | 0.4 | 0.095 | 0.3068
2194 | 14/400 | Золотухинский РЭС | Курская область | д.Фентисово | 10/0,4 | 0.4 | 0.172 | 0.23411
2195 | 2/100 | Золотухинский РЭС | Курская область | д.Фентисово | 10/0,4 | 0.1 | 0.051 | 0.050976
2196 | 3/250 | Золотухинский РЭС | Курская область | д.Фентисово | 10/0,4 | 0.25 | 0.135 | 0.12036
2197 | 4/100 | Золотухинский РЭС | Курская область | д.Фентисово | 10/0,4 | 0.1 | 0.056 | 0.046256
2198 | 7/100 | Золотухинский РЭС | Курская область | д.Коронино | 10/0,4 | 0.1 | 0.033 | 0.067968
2199 | 8/100 | Золотухинский РЭС | Курская область | д.Коронино | 10/0,4 | 0.1 | 0.025 | 0.07552
2200 | 296 | Золотухинский РЭС | Курская область | д.Сергеевское | 10/0,4 | 0.25 | 0.139 | 0.11658
2201 | 297 | Золотухинский РЭС | Курская область | д.Сергеевское | 10/0,4 | 0.25 | 0.031 | 0.21854
2202 | 10/40 | Золотухинский РЭС | Курская область | д.Кондринка | 10/0,4 | 0.04 | 0.012 | 0.02832
2203 | 11/250 | Золотухинский РЭС | Курская область | д.Белое | 10/0,4 | 0.25 | 0.037 | 0.21287
2204 | 3/160 | Золотухинский РЭС | Курская область | д.Белое | 10/0,4 | 0.16 | 0.086 | 0.077408
2205 | 4/250 | Золотухинский РЭС | Курская область | д.Белое | 10/0,4 | 0.25 | 0.054 | 0.19682
2206 | 5/63 | Золотухинский РЭС | Курская область | д.Белое | 10/0,4 | 0.063 | 0.02 | 0.043566
2207 | 7/100 | Золотухинский РЭС | Курская область | д.Белое | 10/0,4 | 0.1 | 0.032 | 0.068912
2208 | 8/160 | Золотухинский РЭС | Курская область | д.Кондринка | 10/0,4 | 0.16 | 0.038 | 0.12272
2209 | 9/250 | Золотухинский РЭС | Курская область | д.Кондринка | 10/0,4 | 0.25 | 0.068 | 0.18361
2210 | 2/40 | Золотухинский РЭС | Курская область | д.Плота | 10/0,4 | 0.04 | 0.022 | 0.01888
2211 | 390 | Золотухинский РЭС | Курская область | п.Солнечный | 6/0,4 | 0.025 | 0.017 | 0.008732
2212 | 1/2х160 | Золотухинский РЭС | Курская область | п.Солнечный | 6/0,4 | 0.32 | 0.285 | 0
2213 | 2/1000 | Золотухинский РЭС | Курская область | п.Солнечный | 6/0,4 | 1 | 0.721 | 0.31058
2214 | 3/160 | Золотухинский РЭС | Курская область | п.Солнечный | 6/0,4 | 0.16 | 0.095 | 0.068912
2215 | 4/2х250 | Золотухинский РЭС | Курская область | п.Солнечный | 6/0,4 | 0.5 | 0.319 | 0
2216 | 6/2х630 | Золотухинский РЭС | Курская область | п.Солнечный | 6/0,4 | 1.26 | 0.654 | 0.00708
2217 | 365 | Золотухинский РЭС | Курская область | д.Ст.Сухоребрик | 10/0,4 | 0.1 | 0.021 | 0.079296
2218 | 366 | Золотухинский РЭС | Курская область | д.1-я Воробъевка | 10/0,4 | 0.16 | 0.078 | 0.08496
2219 | 367 | Золотухинский РЭС | Курская область | д.1-я Воробъевка | 10/0,4 | 0.1 | 0.035 | 0.06608
2220 | 356 | Золотухинский РЭС | Курская область | д.Коврашовка | 10/0,4 | 0.04 | 0.017 | 0.0236
2221 | 357 | Золотухинский РЭС | Курская область | д.Горяйновка | 10/0,4 | 0.04 | 0.021 | 0.019824
2222 | 358 | Золотухинский РЭС | Курская область | д.2-я Воробьевка | 10/0,4 | 0.063 | 0.027 | 0.036958
2223 | 359 | Золотухинский РЭС | Курская область | д.Уколово | 10/0,4 | 0.063 | 0.036 | 0.028462
2224 | 360 | Золотухинский РЭС | Курская область | д.Уколово | 10/0,4 | 0.16 | 0.025 | 0.13499
2225 | 361 | Золотухинский РЭС | Курская область | д.Уколово | 10/0,4 | 0.04 | 0.029 | 0.012272
2226 | 363 | Золотухинский РЭС | Курская область | д.Н.Сухоребрик | 10/0,4 | 0.16 | 0.038 | 0.12272
2227 | 364 | Золотухинский РЭС | Курская область | д.Ст.Сухоребрик | 10/0,4 | 0.063 | 0.005 | 0.057726
2228 | 381 | Золотухинский РЭС | Курская область | д.Мощенка | 10/0,4 | 0.063 | 0.034 | 0.03035
2229 | 382 | Золотухинский РЭС | Курская область | д.Красная Поляна | 10/0,4 | 0.063 | 0.038 | 0.026574
2230 | 369 | Золотухинский РЭС | Курская область | д.Будановка | 10/0,4 | 0.16 | 0.106 | 0.058528
2231 | 370 | Золотухинский РЭС | Курская область | д.Будановка | 10/0,4 | 0.16 | 0.07 | 0.092512
2232 | 371 | Золотухинский РЭС | Курская область | д.Будановка | 10/0,4 | 0.16 | 0.101 | 0.063248
2233 | 375 | Золотухинский РЭС | Курская область | д.Будановка | 10/0,4 | 0.4 | 0.13 | 0.27376
2234 | 372 | Золотухинский РЭС | Курская область | д.Будановка | 10/0,4 | 0.4 | 0.159 | 0.24638
2235 | 373 | Золотухинский РЭС | Курская область | д.Будановка | 10/0,4 | 0.1 | 0.1 | 0.00472
2236 | 374 | Золотухинский РЭС | Курская область | д.Будановка | 10/0,4 | 0.4 | 0.296 | 0.11706
2237 | 376 | Золотухинский РЭС | Курская область | д.Будановка | 10/0,4 | 0.1 | 0.066 | 0.036816
2238 | 263 | Золотухинский РЭС | Курская область | д.Пойменово | 10/0,4 | 0.016 | 0.003 | 0.013027
2239 | 401 | Золотухинский РЭС | Курская область | м.Свобода | 10/0,4 | 0.016 | 0.01 | 0.0064192
2240 | 402 | Золотухинский РЭС | Курская область | д.Жерновец | 10/0,4 | 0.32 | 0.117 | 0.048144
2241 | 404 | Золотухинский РЭС | Курская область | п.Золотухино | 10/0,4 | 0.32 | 0.106 | 0.058528
2242 | 405 | Золотухинский РЭС | Курская область | п.Золотухино | 10/0,4 | 0.063 | 0.029 | 0.03507
2243 | 406 | Золотухинский РЭС | Курская область | м.Свобода | 10/0,4 | 0.063 | 0.049 | 0.01619
2244 | 407 | Золотухинский РЭС | Курская область | д.2-Скородное | 10/0,4 | 0.063 | 0.027 | 0.036958
2245 | 408 | Золотухинский РЭС | Курская область | д.Кузьминка | 10/0,4 | 0.063 | 0.032 | 0.032238
2246 | 409 | Золотухинский РЭС | Курская область | м.Свобода | 10/0,4 | 0.063 | 0.053 | 0.012414
2247 | 410 | Золотухинский РЭС | Курская область | д.Донское | 10/0,4 | 0.063 | 0.037 | 0.027518
2248 | 412 | Золотухинский РЭС | Курская область | д.Будановка | 10/0,4 | 0.063 | 0.051 | 0.014302
2249 | 413 | Золотухинский РЭС | Курская область | п.Золотухино | 10/0,4 | 0.063 | 0.039 | 0.02563
2250 | 414 | Золотухинский РЭС | Курская область | м.Свобода | 10/0,4 | 0.063 | 0.018 | 0.045454
2251 | 415 | Золотухинский РЭС | Курская область | д.Щурово | 10/0,4 | 0.063 | 0.015 | 0.048286
2252 | 416 | Золотухинский РЭС | Курская область | д.Щурово | 10/0,4 | 0.063 | 0.025 | 0.038846
2253 | 417 | Золотухинский РЭС | Курская область | п.Золотухино | 10/0,4 | 0.1 | 0.055 | 0.0472
2254 | 418 | Золотухинский РЭС | Курская область | д.Гусинка | 10/0,4 | 0.063 | 0.015 | 0.048286
2255 | 419 | Золотухинский РЭС | Курская область | д.Жерновец | 10/0,4 | 0.063 | 0.045 | 0.019966
2256 | 420 | Золотухинский РЭС | Курская область | д.Будановка | 10/0,4 | 0.063 | 0.015 | 0.048286
2257 | 421 | Золотухинский РЭС | Курская область | п.Солнечный | 10/0,4 | 0.063 | 0.015 | 0.048286
2258 | 422 | Золотухинский РЭС | Курская область | д.Жерновец ул.Песчанка | 10/0,4 | 0.063 | 0.06 | 0.0058056
2259 | 423 | Золотухинский РЭС | Курская область | д.Слободка | 10/0,4 | 0.063 | 0.003 | 0.059614
2260 | 424 | Золотухинский РЭС | Курская область | д.Боёво | 10/0,4 | 0.063 | 0.035 | 0.029406
2261 | 425 | Золотухинский РЭС | Курская область | д.Кондринка | 10/0,4 | 0.063 | 0.019 | 0.04451
2262 | 428 | Золотухинский РЭС | Курская область | п.Золотухино | 10/0,4 | 0.16 | 0.064 | 0.098176
2263 | 429 | Золотухинский РЭС | Курская область | д.Жерновец | 10/0,4 | 0.063 | 0.03 | 0.034126
2264 | 430 | Золотухинский РЭС | Курская область | п.Золотухино | 10/0,4 | 0.16 | 0.055 | 0.10667
2265 | 432 | Золотухинский РЭС | Курская область | д.Жерновец | 10/0,4 | 0.16 | 0.105 | 0.059472
2266 | ТП 1001 | Золотухинский РЭС | Курская область | Бобровка | 10/0,4 | 0.16 | 0.05 | 0.11139
2267 | ТП 1002 | Золотухинский РЭС | Курская область | Бобровка | 10/0,4 | 0.25 | 0.027 | 0.22231
2268 | ТП 1003 | Золотухинский РЭС | Курская область | Бобровка | 10/0,4 | 0.16 | 0.032 | 0.12838
2269 | ТП 1004 | Золотухинский РЭС | Курская область | Бобровка | 10/0,4 | 0.1 | 0.05 | 0.05192
2270 | ТП 1005 | Золотухинский РЭС | Курская область | Бобровка | 10/0,4 | 0.063 | 0.011 | 0.052062
2271 | ТП 1006 | Золотухинский РЭС | Курская область | Бобровка | 10/0,4 | 0.8 | 0.378 | 0.039648
2272 | ТП 1007 | Золотухинский РЭС | Курская область | Бобровка | 10/0,4 | 0.1 | 0.047 | 0.054752
2273 | ТП 1008 | Золотухинский РЭС | Курская область | Бобровка | 10/0,4 | 0.063 | 0.022 | 0.041678
2274 | ТП 1009 | Золотухинский РЭС | Курская область | Бобровка | 10/0,4 | 0.16 | 0.021 | 0.13877
2275 | ТП 1010 | Золотухинский РЭС | Курская область | Бобровка | 10/0,4 | 0.063 | 0.009 | 0.05395
2276 | ТП 1015 | Золотухинский РЭС | Курская область | Становое | 10/0,4 | 0.063 | 0.01 | 0.053006
2277 | ТП 1016 | Золотухинский РЭС | Курская область | Становое | 10/0,4 | 0.1 | 0.093 | 0.011328
2278 | ТП 1012 | Золотухинский РЭС | Курская область | Становое | 10/0,4 | 0.16 | 0.017 | 0.14254
2279 | ТП 1013 | Золотухинский РЭС | Курская область | Становое | 10/0,4 | 0.25 | 0.122 | 0.13263
2280 | ТП 1014 | Золотухинский РЭС | Курская область | Становое | 10/0,4 | 0.25 | 0.027 | 0.22231
2281 | ТП 1017 | Золотухинский РЭС | Курская область | Становое | 10/0,4 | 0.1 | 0.006 | 0.093456
2282 | ТП 1018 | Золотухинский РЭС | Курская область | Становое | 10/0,4 | 0.25 | 0.017 | 0.23175
2283 | ТП 1011 | Золотухинский РЭС | Курская область | Становое | 10/0,4 | 0.1 | 0.07 | 0.03304
2284 | ТП 1019 | Золотухинский РЭС | Курская область | Ольховатка | 10/0,4 | 0.1 | 0.034 | 0.067024
2285 | ТП 1020 | Золотухинский РЭС | Курская область | Ольховатка | 10/0,4 | 0.04 | 0.007 | 0.03304
2286 | ТП 1021 | Золотухинский РЭС | Курская область | Ольховатка | 10/0,4 | 0.063 | 0.008 | 0.054894
2287 | ТП 1022 | Золотухинский РЭС | Курская область | Ольховатка | 10/0,4 | 0.1 | 0.035 | 0.06608
2288 | ТП 1023 | Золотухинский РЭС | Курская область | Ольховатка | 10/0,4 | 0.063 | 0.013 | 0.050174
2289 | ТП 1024 | Золотухинский РЭС | Курская область | Ольховатка | 10/0,4 | 0.1 | 0.04 | 0.06136
2290 | ТП 1025 | Золотухинский РЭС | Курская область | Ольховатка | 10/0,4 | 0.25 | 0.024 | 0.22514
2291 | ТП 1026 | Золотухинский РЭС | Курская область | Ольховатка | 10/0,4 | 0.04 | 0.007 | 0.03304
2292 | ТП 1027 | Золотухинский РЭС | Курская область | Ольховатка | 10/0,4 | 0.1 | 0.014 | 0.085904
2293 | ТП 1028 | Золотухинский РЭС | Курская область | Ольховатка | 10/0,4 | 0.1 | 0.017 | 0.083072
2294 | ТП 1029 | Золотухинский РЭС | Курская область | Ольховатка | 10/0,4 | 0.1 | 0.047 | 0.054752
2295 | ТП 1031 | Золотухинский РЭС | Курская область | Ольховатка | 10/0,4 | 0.16 | 0.036 | 0.12461
2296 | ТП 1032 | Золотухинский РЭС | Курская область | Ольховатка | 10/0,4 | 0.16 | 0.033 | 0.12744
2297 | ТП 1033 | Золотухинский РЭС | Курская область | Ольховатка | 10/0,4 | 0.16 | 0.098 | 0.06608
2298 | ТП 1034 | Золотухинский РЭС | Курская область | Ольховатка | 10/0,4 | 0.063 | 0.036 | 0.028462
2299 | ТП 1035 | Золотухинский РЭС | Курская область | Теплое | 10/0,4 | 0.063 | 0.013 | 0.050174
2300 | ТП 1036 | Золотухинский РЭС | Курская область | Теплое | 10/0,4 | 0.063 | 0.048 | 0.017134
2301 | ТП 1037 | Золотухинский РЭС | Курская область | Теплое | 10/0,4 | 0.25 | 0.034 | 0.2157
2302 | ТП 1197 | Золотухинский РЭС | Курская область | Теплое | 10/0,4 | 0.025 | 0.01 | 0.01534
2303 | ТП 1038 | Золотухинский РЭС | Курская область | Игишево | 10/0,4 | 0.063 | 0.036 | 0.028462
2304 | ТП 1046 | Золотухинский РЭС | Курская область | Игишево | 10/0,4 | 0.063 | 0.036 | 0.028462
2305 | ТП 1040 | Золотухинский РЭС | Курская область | Игишево | 10/0,4 | 0.16 | 0.1045 | 0.059944
2306 | ТП 1041 | Золотухинский РЭС | Курская область | Игишево | 10/0,4 | 0.1 | 0.018 | 0.082128
2307 | ТП 1039 | Золотухинский РЭС | Курская область | Игишево | 10/0,4 | 0.25 | 0.068 | 0.18361
2308 | ТП 1042 | Золотухинский РЭС | Курская область | Игишево | 10/0,4 | 0.063 | 0.033 | 0.031294
2309 | ТП 1043 | Золотухинский РЭС | Курская область | Игишево | 10/0,4 | 0.16 | 0.037 | 0.12366
2310 | ТП 1044 | Золотухинский РЭС | Курская область | Игишево | 10/0,4 | 0.25 | 0.048 | 0.20249
2311 | ТП 1045 | Золотухинский РЭС | Курская область | Игишево | 10/0,4 | 0.16 | 0.02 | 0.13971
2312 | ТП 1051 | Золотухинский РЭС | Курская область | п. Поныри | 10/0,4 | 0.063 | 0.035 | 0.029406
2313 | ТП 1052 | Золотухинский РЭС | Курская область | п. Поныри | 10/0,4 | 0.063 | 0.02 | 0.043566
2314 | ТП 1053 | Золотухинский РЭС | Курская область | с. 2-е Поныри | 10/0,4 | 0.1 | 0.023 | 0.077408
2315 | ТП 1054 | Золотухинский РЭС | Курская область | с. 2-е Поныри | 10/0,4 | 0.25 | 0.153 | 0.10337
2316 | ТП 1055 | Золотухинский РЭС | Курская область | с. 2-е Поныри | 10/0,4 | 0.1 | 0.016 | 0.084016
2317 | ТП 1056 | Золотухинский РЭС | Курская область | с. 2-е Поныри | 10/0,4 | 0.063 | 0.021 | 0.042622
2318 | ТП 1057 | Золотухинский РЭС | Курская область | с. 2-е Поныри | 10/0,4 | 0.1 | 0.0315 | 0.069384
2319 | ТП 1059 | Золотухинский РЭС | Курская область | с. 2-е Поныри | 10/0,4 | 0.1 | 0.026 | 0.074576
2320 | ТП 1060 | Золотухинский РЭС | Курская область | с. 2-е Поныри | 10/0,4 | 0.25 | 0.087 | 0.16567
2321 | ТП 1061 | Золотухинский РЭС | Курская область | с. 2-е Поныри | 10/0,4 | 0.25 | 0.068 | 0.18361
2322 | ТП 1062 | Золотухинский РЭС | Курская область | с. 2-е Поныри | 10/0,4 | 0.25 | 0.047 | 0.20343
2323 | ТП 1058 | Золотухинский РЭС | Курская область | с. 2-е Поныри | 10/0,4 | 0.5 | 0.066 | 0.1855
2324 | ТП 1063 | Золотухинский РЭС | Курская область | с. 2-е Поныри | 10/0,4 | 0.25 | 0.03 | 0.21948
2325 | ТП 1064 | Золотухинский РЭС | Курская область | с. 2-е Поныри | 10/0,4 | 0.16 | 0.075 | 0.087792
2326 | ТП 1065 | Золотухинский РЭС | Курская область | с. 2-е Поныри | 10/0,4 | 0.25 | 0.018 | 0.23081
2327 | ТП 1050 | Золотухинский РЭС | Курская область | п. Поныри | 10/0,4 | 0.25 | 0.178 | 0.079768
2328 | ТП 1066 | Золотухинский РЭС | Курская область | с. 1-е Поныри | 10/0,4 | 0.16 | 0.078 | 0.08496
2329 | ТП 1067 | Золотухинский РЭС | Курская область | с. 1-е Поныри | 10/0,4 | 0.063 | 0.016 | 0.047342
2330 | ТП 1068 | Золотухинский РЭС | Курская область | с. Первомайское | 10/0,4 | 0.1 | 0.035 | 0.06608
2331 | ТП 1069 | Золотухинский РЭС | Курская область | с. Первомайское | 10/0,4 | 0.1 | 0.03 | 0.0708
2332 | ТП 1070 | Золотухинский РЭС | Курская область | с. Первомайское | 10/0,4 | 0.4 | 0.024 | 0.37382
2333 | ТП 1071 | Золотухинский РЭС | Курская область | с. Первомайское | 10/0,4 | 0.16 | 0.126 | 0.039648
2334 | ТП 1072 | Золотухинский РЭС | Курская область | с. Первомайское | 10/0,4 | 0.063 | 0.007 | 0.055838
2335 | ТП 1073 | Золотухинский РЭС | Курская область | с. Первомайское | 10/0,4 | 0.063 | 0.019 | 0.04451
2336 | ТП 1076 | Золотухинский РЭС | Курская область | п. Поныри | 10/0,4 | 0.16 | 0.04 | 0.12083
2337 | ТП 1077 | Золотухинский РЭС | Курская область | п. Поныри | 10/0,4 | 0.63 | 0.132 | 0.49985
2338 | 1/100 | Золотухинский РЭС | Курская область | п. Поныри | 10/0,4 | 0.1 | 0.033 | 0.067968
2339 | 1/250 | Золотухинский РЭС | Курская область | п. Поныри | 10/0,4 | 0.25 | 0.053 | 0.19777
2340 | 8/160 | Золотухинский РЭС | Курская область | п. Поныри | 10/0,4 | 0.16 | 0.16 | 0.007552
2341 | 12/100 | Золотухинский РЭС | Курская область | п. Поныри | 10/0,4 | 0.1 | 0.066 | 0.036816
2342 | ТП 1084 | Золотухинский РЭС | Курская область | с. Брусовое | 10/0,4 | 0.1 | 0.035 | 0.06608
2343 | ТП 1085 | Золотухинский РЭС | Курская область | с. Брусовое | 10/0,4 | 0.16 | 0.035 | 0.12555
2344 | ТП 1086 | Золотухинский РЭС | Курская область | с. Брусовое | 10/0,4 | 0.25 | 0.043 | 0.20721
2345 | ТП 1087 | Золотухинский РЭС | Курская область | с. Брусовое | 10/0,4 | 0.25 | 0.109 | 0.1449
2346 | ТП 1091 | Золотухинский РЭС | Курская область | с. Брусовое | 10/0,4 | 0.063 | 0.026 | 0.037902
2347 | ТП 1083 | Золотухинский РЭС | Курская область | с. Брусовое | 10/0,4 | 0.025 | 0.007 | 0.018172
2348 | ТП 1092 | Золотухинский РЭС | Курская область | с. Брусовое | 10/0,4 | 0.1 | 0.04 | 0.06136
2349 | 13/63 | Золотухинский РЭС | Курская область | с. Брусовое | 10/0,4 | 0.063 | 0.05 | 0.015246
2350 | 15/100 | Золотухинский РЭС | Курская область | с. Брусовое | 10/0,4 | 0.1 | 0.1 | 0.00472
2351 | 16/160 | Золотухинский РЭС | Курская область | с. Брусовое | 10/0,4 | 0.16 | 0.002 | 0.1567
2352 | ТП 1082 | Золотухинский РЭС | Курская область | п. Возы | 10/0,4 | 0.4 | 0.158 | 0.24733
2353 | ТП 1094 | Золотухинский РЭС | Курская область | с. Брусовое | 10/0,4 | 0.1 | 0.063 | 0.039648
2354 | ТП 1095 | Золотухинский РЭС | Курская область | с. Брусовое | 10/0,4 | 0.063 | 0.01 | 0.053006
2355 | ТП 1096 | Золотухинский РЭС | Курская область | с. Горяйново | 10/0,4 | 0.25 | 0.043 | 0.20721
2356 | ТП 1097 | Золотухинский РЭС | Курская область | с. Горяйново | 10/0,4 | 0.1 | 0.087 | 0.016992
2357 | ТП 1098 | Золотухинский РЭС | Курская область | с. Горяйново | 10/0,4 | 0.4 | 0.094 | 0.30774
2358 | ТП 1099 | Золотухинский РЭС | Курская область | с. Горяйново | 10/0,4 | 0.25 | 0.048 | 0.20249
2359 | ТП 1100 | Золотухинский РЭС | Курская область | с. Горяйново | 10/0,4 | 0.063 | 0.036 | 0.028462
2360 | ТП 1101 | Золотухинский РЭС | Курская область | с. Горяйново | 10/0,4 | 0.1 | 0.008 | 0.091568
2361 | ТП 1102 | Золотухинский РЭС | Курская область | с. Горяйново | 10/0,4 | 0.1 | 0.024 | 0.076464
2362 | ТП 1103 | Золотухинский РЭС | Курская область | с. Горяйново | 10/0,4 | 0.1 | 0.016 | 0.084016
2363 | ТП 1104 | Золотухинский РЭС | Курская область | с. Горяйново | 10/0,4 | 0.1 | 0.014 | 0.085904
2364 | ТП 1106 | Золотухинский РЭС | Курская область | с. Горяйново | 10/0,4 | 0.16 | 0.02 | 0.13971
2365 | ТП 1108 | Золотухинский РЭС | Курская область | с. Н-Смородино | 10/0,4 | 0.063 | 0.007 | 0.055838
2366 | ТП 1111 | Золотухинский РЭС | Курская область | с. Н-Смородино | 10/0,4 | 0.063 | 0.007 | 0.055838
2367 | ТП 1109 | Золотухинский РЭС | Курская область | с. Н-Смородино | 10/0,4 | 0.063 | 0.007 | 0.055838
2368 | ТП 1110 | Золотухинский РЭС | Курская область | с. Н-Смородино | 10/0,4 | 0.1 | 0.01 | 0.08968
2369 | ТП 1112 | Золотухинский РЭС | Курская область | с. Н-Смородино | 10/0,4 | 0.063 | 0.025 | 0.038846
2370 | ТП 1113 | Золотухинский РЭС | Курская область | с. Н-Смородино | 10/0,4 | 0.063 | 0.01 | 0.053006
2371 | ТП 1114 | Золотухинский РЭС | Курская область | с. Н-Смородино | 10/0,4 | 0.25 | 0.078 | 0.17417
2372 | ТП 1115 | Золотухинский РЭС | Курская область | с. Н-Смородино | 10/0,4 | 0.16 | 0.014 | 0.14538
2373 | ТП 1116 | Золотухинский РЭС | Курская область | с. Н-Смородино | 10/0,4 | 0.1 | 0.056 | 0.046256
2374 | ТП 1117 | Золотухинский РЭС | Курская область | с. Н-Смородино | 10/0,4 | 0.1 | 0.039 | 0.062304
2375 | ТП 1118 | Золотухинский РЭС | Курская область | с. Н-Смородино | 10/0,4 | 0.16 | 0.024 | 0.13594
2376 | ТП 1120 | Золотухинский РЭС | Курская область | с. Н-Смородино | 10/0,4 | 0.25 | 0.01 | 0.23836
2377 | ТП 1122 | Золотухинский РЭС | Курская область | с. Н-Смородино | 10/0,4 | 0.063 | 0.025 | 0.038846
2378 | ТП 1121 | Золотухинский РЭС | Курская область | с. Н-Смородино | 10/0,4 | 0.16 | 0.056 | 0.10573
2379 | ТП 1123 | Золотухинский РЭС | Курская область | с. Н-Смородино | 10/0,4 | 0.063 | 0.014 | 0.04923
2380 | ТП 1124 | Золотухинский РЭС | Курская область | с. Н-Смородино | 10/0,4 | 0.1 | 0.076 | 0.027376
2381 | ТП 1125 | Золотухинский РЭС | Курская область | с. Н-Смородино | 10/0,4 | 0.1 | 0.022 | 0.078352
2382 | ТП 1128 | Золотухинский РЭС | Курская область | с. Н-Смородино | 10/0,4 | 0.1 | 0.034 | 0.067024
2383 | ТП 1129 | Золотухинский РЭС | Курская область | с. Н-Смородино | 10/0,4 | 0.063 | 0.007 | 0.055838
2384 | ТП 1126 | Золотухинский РЭС | Курская область | с. Н-Смородино | 10/0,4 | 0.1 | 0.056 | 0.046256
2385 | СТП 1127 | Золотухинский РЭС | Курская область | с. Н-Смородино | 10/0,4 | 0.063 | 0.051 | 0.014302
2386 | ТП 1130 | Золотухинский РЭС | Курская область | с. В-Смородино | 10/0,4 | 0.16 | 0.025 | 0.13499
2387 | ТП 1131 | Золотухинский РЭС | Курская область | с. В-Смородино | 10/0,4 | 0.063 | 0.01 | 0.053006
2388 | ТП 1132 | Золотухинский РЭС | Курская область | с. В-Смородино | 10/0,4 | 0.04 | 0.014 | 0.026432
2389 | ТП 1133 | Золотухинский РЭС | Курская область | с. В-Смородино | 10/0,4 | 0.063 | 0.02 | 0.043566
2390 | ТП 1135 | Золотухинский РЭС | Курская область | с. В-Смородино | 10/0,4 | 0.063 | 0.007 | 0.055838
2391 | ТП 1136 | Золотухинский РЭС | Курская область | с. В-Смородино | 10/0,4 | 0.1 | 0.016 | 0.084016
2392 | ТП 1134 | Золотухинский РЭС | Курская область | с. В-Смородино | 10/0,4 | 0.1 | 0.01 | 0.08968
2393 | ТП 1138 | Золотухинский РЭС | Курская область | п. Возы | 10/0,4 | 0.1 | 0.086 | 0.017936
2394 | ТП 1140 | Золотухинский РЭС | Курская область | п. Возы | 10/0,4 | 0.1 | 0.01 | 0.08968
2395 | ТП 1141 | Золотухинский РЭС | Курская область | п. Возы | 10/0,4 | 0.063 | 0.003 | 0.059614
2396 | ТП 1195 | Золотухинский РЭС | Курская область | п. Возы | 10/0,4 | 0.4 | 0.4 | 0.01888
2397 | ТП 1196 | Золотухинский РЭС | Курская область | п. Возы | 10/0,4 | 0.16 | 0.108 | 0.05664
2398 | ТП 1142 | Золотухинский РЭС | Курская область | с. 1-е Поныри | 10/0,4 | 0.25 | 0.02 | 0.22892
2399 | 1/100 | Золотухинский РЭС | Курская область | с. Первомайское | 10/0,4 | 0.1 | 0.094 | 0.010384
2400 | 2/100 | Золотухинский РЭС | Курская область | с. Первомайское | 10/0,4 | 0.1 | 0.03 | 0.0708
2401 | 3/250 | Золотухинский РЭС | Курская область | с. Первомайское | 10/0,4 | 0.25 | 0.077 | 0.17511
2402 | 4/160 | Золотухинский РЭС | Курская область | с. Первомайское | 10/0,4 | 0.16 | 0.024 | 0.13594
2403 | 5/100 | Золотухинский РЭС | Курская область | с. Первомайское | 10/0,4 | 0.1 | 0.029 | 0.071744
2404 | 7/100 | Золотухинский РЭС | Курская область | с. Первомайское | 10/0,4 | 0.1 | 0.018 | 0.082128
2405 | ТП 1198 | Золотухинский РЭС | Курская область | с. Первомайское | 10/0,4 | 0.025 | 0.01 | 0.01534
2406 | ТП 1150 | Золотухинский РЭС | Курская область | с. 1-е Поныри | 10/0,4 | 0.063 | 0.016 | 0.047342
2407 | ТП 1151 | Золотухинский РЭС | Курская область | с. 1-е Поныри | 10/0,4 | 0.1 | 0.017 | 0.083072
2408 | ТП 1152 | Золотухинский РЭС | Курская область | с. 1-е Поныри | 10/0,4 | 0.04 | 0.037 | 0.00472
2409 | ТП 1153 | Золотухинский РЭС | Курская область | с. 1-е Поныри | 10/0,4 | 0.1 | 0.013 | 0.086848
2410 | ТП 1154 | Золотухинский РЭС | Курская область | с. 1-е Поныри | 10/0,4 | 0.25 | 0.055 | 0.19588
2411 | ТП 1156 | Золотухинский РЭС | Курская область | с. 1-е Поныри | 10/0,4 | 0.1 | 0.022 | 0.078352
2412 | ТП 1157 | Золотухинский РЭС | Курская область | с. 1-е Поныри | 10/0,4 | 0.1 | 0.025 | 0.07552
2413 | ТП 1158 | Золотухинский РЭС | Курская область | с. 1-е Поныри | 10/0,4 | 0.16 | 0.025 | 0.13499
2414 | ТП 1159 | Золотухинский РЭС | Курская область | с. 1-е Поныри | 10/0,4 | 0.1 | 0.071 | 0.032096
2415 | ТП 1160 | Золотухинский РЭС | Курская область | с. 1-е Поныри | 10/0,4 | 0.1 | 0.044 | 0.057584
2416 | ТП 1155 | Золотухинский РЭС | Курская область | с. 2-е Поныри | 10/0,4 | 0.063 | 0.033 | 0.031294
2417 | ТП 1161 | Золотухинский РЭС | Курская область | с. 2-е Поныри | 10/0,4 | 0.1 | 0.04 | 0.06136
2418 | ТП 1162 | Золотухинский РЭС | Курская область | с. 2-е Поныри | 10/0,4 | 0.1 | 0.01 | 0.08968
2419 | ТП 1164 | Золотухинский РЭС | Курская область | с. 2-е Поныри | 10/0,4 | 0.1 | 0.014 | 0.085904
2420 | ТП 1165 | Золотухинский РЭС | Курская область | с. 1-е Поныри | 10/0,4 | 0.25 | 0.048 | 0.20249
2421 | ТП 1169 | Золотухинский РЭС | Курская область | с. 1-е Поныри | 10/0,4 | 0.1 | 0.024 | 0.076464
2422 | ТП 1171 | Золотухинский РЭС | Курская область | с. 1-е Поныри | 10/0,4 | 0.04 | 0.015 | 0.025488
2423 | ТП 1170 | Золотухинский РЭС | Курская область | с. 1-е Поныри | 10/0,4 | 0.063 | 0.013 | 0.050174
2424 | ТП 1166 | Золотухинский РЭС | Курская область | с. 1-е Поныри | 10/0,4 | 0.16 | 0.048 | 0.11328
2425 | ТП 1167 | Золотухинский РЭС | Курская область | с. 1-е Поныри | 10/0,4 | 0.1 | 0.017 | 0.083072
2426 | ТП 1172 | Золотухинский РЭС | Курская область | п. Поныри | 10/0,4 | 0.16 | 0.066 | 0.096288
2427 | 2/250 | Золотухинский РЭС | Курская область | п. Поныри | 10/0,4 | 0.25 | 0.079 | 0.17322
2428 | ТП 1174 | Золотухинский РЭС | Курская область | п. Поныри | 10/0,4 | 0.25 | 0.082 | 0.17039
2429 | ТП 1185 | Золотухинский РЭС | Курская область | с. Брусовое | 10/0,4 | 0.1 | 0.024 | 0.076464
2430 | ТП 1175 | Золотухинский РЭС | Курская область | с. Березовец | 10/0,4 | 0.16 | 0.023 | 0.13688
2431 | ТП 1176 | Золотухинский РЭС | Курская область | с. Березовец | 10/0,4 | 0.25 | 0.021 | 0.22798
2432 | ТП 1178 | Золотухинский РЭС | Курская область | с. Березовец | 10/0,4 | 0.063 | 0.022 | 0.041678
2433 | ТП 1179 | Золотухинский РЭС | Курская область | с. Березовец | 10/0,4 | 0.063 | 0.04 | 0.024686
2434 | ТП 1180 | Золотухинский РЭС | Курская область | с. Березовец | 10/0,4 | 0.1 | 0.017 | 0.083072
2435 | ТП 1181 | Золотухинский РЭС | Курская область | с. Березовец | 10/0,4 | 0.1 | 0.014 | 0.085904
2436 | ТП 1182 | Золотухинский РЭС | Курская область | с. Березовец | 10/0,4 | 0.063 | 0.056 | 0.0095816
2437 | ТП 1177 | Золотухинский РЭС | Курская область | с. Березовец | 10/0,4 | 0.16 | 0.079 | 0.084016
2438 | ТП 1183 | Золотухинский РЭС | Курская область | с. Березовец | 10/0,4 | 0.063 | 0.006 | 0.056782
2439 | ТП 1184 | Золотухинский РЭС | Курская область | с. Березовец | 10/0,4 | 0.1 | 0.023 | 0.077408
2440 | ТП 1187 | Золотухинский РЭС | Курская область | с. В-Смородино | 10/0,4 | 0.25 | 0.071 | 0.18078
2441 | ТП 1189 | Золотухинский РЭС | Курская область | с. В-Смородино | 10/0,4 | 0.063 | 0.008 | 0.054894
2442 | ТП 1190 | Золотухинский РЭС | Курская область | с. В-Смородино | 10/0,4 | 0.063 | 0.007 | 0.055838
2443 | ТП 1191 | Золотухинский РЭС | Курская область | с. В-Смородино | 10/0,4 | 0.063 | 0.022 | 0.041678
2444 | ТП 1192 | Золотухинский РЭС | Курская область | с. В-Смородино | 10/0,4 | 0.1 | 0.01 | 0.08968
2445 | ТП 1193 | Золотухинский РЭС | Курская область | с. В-Смородино | 10/0,4 | 0.1 | 0.046 | 0.055696
2446 | ТП 1194 | Золотухинский РЭС | Курская область | с. В-Смородино | 10/0,4 | 0.1 | 0.006 | 0.093456
2447 | ТП 1188 | Золотухинский РЭС | Курская область | с. В-Смородино | 10/0,4 | 0.16 | 0.082 | 0.081184
2448 | ТП 1205 | Золотухинский РЭС | Курская область | с. 1-е Поныри | 10/0,4 | 0.25 | 0.208 | 0.051448
2449 | ТП 1206 | Золотухинский РЭС | Курская область | с. 2-е Поныри | 10/0,4 | 0.025 | 0.003 | 0.021948
2450 | ТП 1207 | Золотухинский РЭС | Курская область | с. Брусовое | 10/0,4 | 0.025 | 0.015 | 0.01062
2451 | СТП 1209 | Золотухинский РЭС | Курская область | Теплое | 10/0,4 | 0.025 | 0.015 | 0.01062
2452 | ТП 1211 | Золотухинский РЭС | Курская область | с. 1-е Поныри | 10/0,4 | 0.25 | 0.085 | 0.16756
2453 | ТП 1212 | Золотухинский РЭС | Курская область | с. 1-е Поныри | 10/0,4 | 0.63 | 0.15 | 0.48286
2454 | ТП 1213 | Золотухинский РЭС | Курская область | с. 1-е Поныри | 10/0,4 | 0.63 | 0.12 | 0.51118
2455 | ТП 001 | Касторенский РЭС | Курская область | п. Касторное | 10/0,4 | 0.1 | 0.09 | 0.01416
2456 | ТП 002 | Касторенский РЭС | Курская область | д. Андреевка | 10/0,4 | 0.1 | 0.024 | 0.076464
2457 | ТП 003 | Касторенский РЭС | Курская область | д. Андреевка | 10/0,4 | 0.25 | 0.25 | 0.0118
2458 | ТП 004 | Касторенский РЭС | Курская область | д. Андреевка | 10/0,4 | 0.25 | 0.146 | 0.10998
2459 | ТП 007 | Касторенский РЭС | Курская область | д. Хлебороб | 10/0,4 | 0.1 | 0.029 | 0.071744
2460 | ТП 006 | Касторенский РЭС | Курская область | д. Бухловка | 10/0,4 | 0.063 | 0.021 | 0.042622
2461 | ТП 134 (009) | Касторенский РЭС | Курская область | п. Цветочный | 10/0,4 | 0.16 | 0.14 | 0.026432
2462 | ТП 008 | Касторенский РЭС | Курская область | п. Цветочный | 10/0,4 | 0.25 | 0.114 | 0.14018
2463 | ТП 011 | Касторенский РЭС | Курская область | д. Ольховатка | 10/0,4 | 0.1 | 0.053 | 0.049088
2464 | ТП №009 с.Скакун | Касторенский РЭС | Курская область | д. Скакун | 10/0,4 | 0.025 | 0.007 | 0.018172
2465 | ТП 012 | Касторенский РЭС | Курская область | п. Касторное | 10/0,4 | 0.25 | 0.25 | 0.0118
2466 | ТП 013 | Касторенский РЭС | Курская область | п. Касторное | 10/0,4 | 0.4 | 0.4 | 0.01888
2467 | ТП 016 | Касторенский РЭС | Курская область | п. Касторное | 10/0,4 | 0.1 | 0.1 | 0.00472
2468 | ТП 018 | Касторенский РЭС | Курская область | п. Касторное | 10/0,4 | 0.25 | 0.25 | 0.0118
2469 | ТП 019 | Касторенский РЭС | Курская область | п. Касторное | 10/0,4 | 0.4 | 0.4 | 0.01888
2470 | ТП 020 | Касторенский РЭС | Курская область | п. Касторное | 10/0,4 | 0.25 | 0.205 | 0.05428
2471 | ТП 022 | Касторенский РЭС | Курская область | п. Касторное | 10/0,4 | 0.25 | 0.25 | 0.0118
2472 | ТП 024 | Касторенский РЭС | Курская область | п. Касторное | 10/0,4 | 0.4 | 0.105 | 0.29736
2473 | ТП 085 | Касторенский РЭС | Курская область | п. Касторное | 10/0,4 | 0.16 | 0.16 | 0.007552
2474 | ТП 026 | Касторенский РЭС | Курская область | п. Касторное | 10/0,4 | 0.25 | 0.105 | 0.14868
2475 | ТП 027 | Касторенский РЭС | Курская область | п. Касторное | 10/0,4 | 0.1 | 0.086 | 0.017936
2476 | ТП 033 | Касторенский РЭС | Курская область | с. Успенка | 10/0,4 | 0.1 | 0.068 | 0.034928
2477 | ТП 037 | Касторенский РЭС | Курская область | с. Успенка | 10/0,4 | 0.16 | 0.119 | 0.046256
2478 | ТП 035 | Касторенский РЭС | Курская область | с. Успенка | 10/0,4 | 0.04 | 0.035 | 0.006608
2479 | ТП 036 | Касторенский РЭС | Курская область | с. Успенка | 10/0,4 | 0.25 | 0.209 | 0.050504
2480 | ТП 034 | Касторенский РЭС | Курская область | с. Успенка | 10/0,4 | 0.1 | 0.099 | 0.005664
2481 | ТП 348 | Касторенский РЭС | Курская область | с. Успенка | 10/0,4 | 0.25 | 0.205 | 0.05428
2482 | ТП 028 | Касторенский РЭС | Курская область | с. Успенка | 10/0,4 | 0.1 | 0.091 | 0.013216
2483 | ТП 029 | Касторенский РЭС | Курская область | с. Успенка | 10/0,4 | 0.1 | 0.098 | 0.006608
2484 | ТП 031 | Касторенский РЭС | Курская область | с. Успенка | 10/0,4 | 0.063 | 0.061 | 0.0048616
2485 | ТП 032 | Касторенский РЭС | Курская область | п. Касторное | 10/0,4 | 0.4 | 0.381 | 0.036816
2486 | ТП 038 | Касторенский РЭС | Курская область | п. Касторное | 10/0,4 | 0.25 | 0.23 | 0.03068
2487 | ТП 039 | Касторенский РЭС | Курская область | п. Касторное | 10/0,4 | 0.25 | 0.114 | 0.14018
2488 | ТП 040 | Касторенский РЭС | Курская область | п. Касторное | 10/0,4 | 0.16 | 0.16 | 0.007552
2489 | ТП 041 | Касторенский РЭС | Курская область | п. Касторное | 10/0,4 | 0.25 | 0.25 | 0.0118
2490 | ТП 043 | Касторенский РЭС | Курская область | п. Касторное | 10/0,4 | 0.25 | 0.25 | 0.0118
2491 | ТП 045 | Касторенский РЭС | Курская область | п. Касторное | 10/0,4 | 0.16 | 0.16 | 0.007552
2492 | ТП 047 | Касторенский РЭС | Курская область | п. Касторное | 10/0,4 | 0.25 | 0.245 | 0.01652
2493 | ТП 050 | Касторенский РЭС | Курская область | п. Касторное | 10/0,4 | 0.16 | 0.16 | 0.007552
2494 | ТП 052 | Касторенский РЭС | Курская область | п. Касторное | 10/0,4 | 0.1 | 0.1 | 0.00472
2495 | ТП 053 | Касторенский РЭС | Курская область | п. Касторное | 10/0,4 | 0.1 | 0.073 | 0.030208
2496 | ТП 137 | Касторенский РЭС | Курская область | п. Касторное | 10/0,4 | 0.16 | 0.149 | 0.017936
2497 | ТП 138 | Касторенский РЭС | Курская область | п. Касторное | 10/0,4 | 0.4 | 0.389 | 0.029264
2498 | ТП 054 | Касторенский РЭС | Курская область | п. Касторное | 10/0,4 | 0.16 | 0.132 | 0.033984
2499 | ТП 055 | Касторенский РЭС | Курская область | д. Знамя Колтовская | 10/0,4 | 0.1 | 0.1 | 0.00472
2500 | ТП 056 | Касторенский РЭС | Курская область | п. Касторное | 10/0,4 | 0.1 | 0.1 | 0.00472
2501 | ТП 057 | Касторенский РЭС | Курская область | п. Ленинский | 10/0,4 | 0.25 | 0.227 | 0.033512
2502 | ТП 058 | Касторенский РЭС | Курская область | п. Ленинский | 10/0,4 | 0.63 | 0.588 | 0.069384
2503 | ТП 060 | Касторенский РЭС | Курская область | п. Ленинский | 10/0,4 | 0.4 | 0.237 | 0.17275
2504 | ТП 062 | Касторенский РЭС | Курская область | с. Хлюстино | 10/0,4 | 0.16 | 0.146 | 0.020768
2505 | ТП 063 | Касторенский РЭС | Курская область | с. Хлюстино | 10/0,4 | 0.1 | 0.023 | 0.077408
2506 | ТП 064 | Касторенский РЭС | Курская область | с. Хлюстино | 10/0,4 | 0.063 | 0.035 | 0.029406
2507 | ТП 065 | Касторенский РЭС | Курская область | д. Слизневка | 10/0,4 | 0.1 | 0.073 | 0.030208
2508 | ТП 066 | Касторенский РЭС | Курская область | п. Касторное | 10/0,4 | 0.1 | 0.091 | 0.013216
2509 | ТП 067 | Касторенский РЭС | Курская область | п. Касторное | 10/0,4 | 0.1 | 0.1 | 0.00472
2510 | ТП 068 | Касторенский РЭС | Курская область | п. Касторное | 10/0,4 | 0.25 | 0.209 | 0.050504
2511 | ТП 070 | Касторенский РЭС | Курская область | п. Касторное | 10/0,4 | 0.16 | 0.16 | 0.007552
2512 | ТП 076 | Касторенский РЭС | Курская область | д. Бунино | 10/0,4 | 0.063 | 0.013 | 0.050174
2513 | ТП 077 | Касторенский РЭС | Курская область | д. Бунино | 10/0,4 | 0.063 | 0.052 | 0.013358
2514 | ТП 078 | Касторенский РЭС | Курская область | п. Олымский | 10/0,4 | 0.4 | 0.378 | 0.039648
2515 | ТП 079 | Касторенский РЭС | Курская область | п. Олымский | 10/0,4 | 0.16 | 0.155 | 0.012272
2516 | ТП 080 | Касторенский РЭС | Курская область | п. Олымский | 10/0,4 | 0.25 | 0.25 | 0.0118
2517 | ТП 081 | Касторенский РЭС | Курская область | п. Н-Касторное | 10/0,4 | 0.1 | 0.1 | 0.00472
2518 | ТП 082 | Касторенский РЭС | Курская область | д. Благодать | 10/0,4 | 0.4 | 0.141 | 0.26338
2519 | ТП 083 | Касторенский РЭС | Курская область | д. Благодать | 10/0,4 | 0.4 | 0.121 | 0.28226
2520 | ТП 084 | Касторенский РЭС | Курская область | д. Октябрь | 10/0,4 | 0.16 | 0.141 | 0.025488
2521 | ТП 087 | Касторенский РЭС | Курская область | п. Н-Касторное | 10/0,4 | 0.16 | 0.135 | 0.031152
2522 | ТП 089 | Касторенский РЭС | Курская область | с. Красная Долина | 10/0,4 | 0.25 | 0.227 | 0.033512
2523 | ТП 091 | Касторенский РЭС | Курская область | с. Красная Долина | 10/0,4 | 0.04 | 0.022 | 0.01888
2524 | ТП 092 | Касторенский РЭС | Курская область | с. Красная Долина | 10/0,4 | 0.16 | 0.133 | 0.03304
2525 | ТП 093 | Касторенский РЭС | Курская область | с. Красная Долина | 10/0,4 | 0.16 | 0.142 | 0.024544
2526 | ТП 095 | Касторенский РЭС | Курская область | с. Красная Долина | 10/0,4 | 0.16 | 0.145 | 0.021712
2527 | ТП 096 | Касторенский РЭС | Курская область | с. Красная Долина | 10/0,4 | 0.1 | 0.091 | 0.013216
2528 | ТП 097 | Касторенский РЭС | Курская область | с. Красная Долина | 10/0,4 | 0.063 | 0.049 | 0.01619
2529 | ТП 098 | Касторенский РЭС | Курская область | с. Красная Долина | 10/0,4 | 0.063 | 0.053 | 0.012414
2530 | ТП 100 | Касторенский РЭС | Курская область | с. Красная Долина | 10/0,4 | 0.1 | 0.071 | 0.032096
2531 | ТП 101 | Касторенский РЭС | Курская область | с. Красная Долина | 10/0,4 | 0.16 | 0.11 | 0.054752
2532 | ТП 102 | Касторенский РЭС | Курская область | с. Красная Долина | 10/0,4 | 0.1 | 0.098 | 0.006608
2533 | ТП 104 | Касторенский РЭС | Курская область | с. Красная Долина | 10/0,4 | 0.25 | 0.036 | 0.21382
2534 | ТП 105 База РЭС | Касторенский РЭС | Курская область | п. Н-Касторное | 10/0,4 | 0.4 | 0.286 | 0.1265
2535 | ТП 106 | Касторенский РЭС | Курская область | п. Н-Касторное | 10/0,4 | 0.04 | 0.04 | 0.001888
2536 | ТП 107 | Касторенский РЭС | Курская область | п. Н-Касторное | 10/0,4 | 0.16 | 0.042 | 0.11894
2537 | ТП 108 | Касторенский РЭС | Курская область | д. Азарово | 10/0,4 | 0.16 | 0.037 | 0.12366
2538 | ТП 109 | Касторенский РЭС | Курская область | д. Дмитриевка | 10/0,4 | 0.06 | 0.042 | 0.019824
2539 | ТП 373 Трухачев | Касторенский РЭС | Курская область | п. Н-Касторное | 10/0,4 | 0.025 | 0,025 | 0.00118
2540 | ТП 113 | Касторенский РЭС | Курская область | д. Евгеньевка | 10/0,4 | 0.25 | 0.036 | 0.21382
2541 | ТП 114 | Касторенский РЭС | Курская область | д. Веревкино | 10/0,4 | 0.063 | 0.054 | 0.01147
2542 | ТП 117 | Касторенский РЭС | Курская область | п. Касторное | 10/0,4 | 0.25 | 0.25 | 0.0118
2543 | ТП 118 | Касторенский РЭС | Курская область | д. Шепелевка | 10/0,4 | 0.06 | 0.024 | 0.036816
2544 | ТП 119 | Касторенский РЭС | Курская область | с. Вознесеновка | 10/0,4 | 0.1 | 0.036 | 0.065136
2545 | ТП 120 | Касторенский РЭС | Курская область | с. Вознесеновка | 10/0,4 | 0.1 | 0.086 | 0.017936
2546 | ТП 121 | Касторенский РЭС | Курская область | с. Вознесеновка | 10/0,4 | 0.16 | 0.142 | 0.024544
2547 | ТП 122 | Касторенский РЭС | Курская область | с. Вознесеновка | 10/0,4 | 0.4 | 0.285 | 0.12744
2548 | ТП 123 | Касторенский РЭС | Курская область | с. Вознесеновка | 10/0,4 | 0.25 | 0.241 | 0.020296
2549 | ТП 124 | Касторенский РЭС | Курская область | с. Вознесеновка | 10/0,4 | 0.1 | 0.088 | 0.016048
2550 | ТП 125 | Касторенский РЭС | Курская область | с. Вознесеновка | 10/0,4 | 0.1 | 0.086 | 0.017936
2551 | ТП 126 | Касторенский РЭС | Курская область | д. Евгеньевка | 10/0,4 | 0.16 | 0.128 | 0.03776
2552 | ТП 127 | Касторенский РЭС | Курская область | п. Садовый | 10/0,4 | 0.16 | 0.16 | 0.007552
2553 | ТП 128 | Касторенский РЭС | Курская область | д. Озерки | 10/0,4 | 0.1 | 0.091 | 0.013216
2554 | ТП 131 | Касторенский РЭС | Курская область | п. Новодворский | 10/0,4 | 0.4 | 0.4 | 0.01888
2555 | ТП 132 | Касторенский РЭС | Курская область | п. Новодворский | 10/0,4 | 0.063 | 0.027 | 0.036958
2556 | ТП 154 | Касторенский РЭС | Курская область | п. Лачиново | 10/0,4 | 0.1 | 0.041 | 0.060416
2557 | ТП 337 | Касторенский РЭС | Курская область | п. Лачиново | 10/0,4 | 0.04 | 0.031 | 0.010384
2558 | ТП 155 | Касторенский РЭС | Курская область | д. Успено-Раевка | 10/0,4 | 0.4 | 0.264 | 0.14726
2559 | ТП 156 | Касторенский РЭС | Курская область | х. Красовские дворы | 10/0,4 | 0.04 | 0.022 | 0.01888
2560 | ТП 157 | Касторенский РЭС | Курская область | с. Егорьевка | 10/0,4 | 0.25 | 0.241 | 0.020296
2561 | ТП 158 | Касторенский РЭС | Курская область | с. Егорьевка | 10/0,4 | 0.25 | 0.114 | 0.14018
2562 | ТП 159 | Касторенский РЭС | Курская область | с. Егорьевка | 10/0,4 | 0.25 | 0.218 | 0.042008
2563 | ТП 160 | Касторенский РЭС | Курская область | с. Егорьевка | 10/0,4 | 0.25 | 0.227 | 0.033512
2564 | ТП 161 | Касторенский РЭС | Курская область | с. Егорьевка | 10/0,4 | 0.1 | 0.091 | 0.013216
2565 | ТП 162 | Касторенский РЭС | Курская область | с. Егорьевка | 10/0,4 | 0.1 | 0.095 | 0.00944
2566 | ТП 164 | Касторенский РЭС | Курская область | д. Успено-Раевка | 10/0,4 | 0.16 | 0.105 | 0.059472
2567 | ТП 165 | Касторенский РЭС | Курская область | д. Успено-Раевка | 10/0,4 | 0.25 | 0.164 | 0.092984
2568 | ТП 166 | Касторенский РЭС | Курская область | д. Успено-Раевка | 10/0,4 | 0.25 | 0.248 | 0.013688
2569 | ТП 167 | Касторенский РЭС | Курская область | д. Успено-Раевка | 10/0,4 | 0.1 | 0.095 | 0.00944
2570 | ТП 168 | Касторенский РЭС | Курская область | д. Успено-Раевка | 10/0,4 | 0.1 | 0.086 | 0.017936
2571 | ТП 171 | Касторенский РЭС | Курская область | п. Лачиново | 10/0,4 | 0.1 | 0.098 | 0.006608
2572 | ТП 172 | Касторенский РЭС | Курская область | п. Лачиново | 10/0,4 | 0.16 | 0.151 | 0.016048
2573 | ТП 173 | Касторенский РЭС | Курская область | п. Лачиново | 10/0,4 | 0.063 | 0.063 | 0.0029736
2574 | ТП 174 | Касторенский РЭС | Курская область | п. Лачиново | 10/0,4 | 0.25 | 0.25 | 0.0118
2575 | ТП 177 | Касторенский РЭС | Курская область | с. Жерновец | 10/0,4 | 0.16 | 0.151 | 0.016048
2576 | ТП 178 | Касторенский РЭС | Курская область | с. Жерновец | 10/0,4 | 0.063 | 0.045 | 0.019966
2577 | ТП 179 | Касторенский РЭС | Курская область | д. Матвеевка | 10/0,4 | 0.1 | 0.045 | 0.05664
2578 | ТП 180 | Касторенский РЭС | Курская область | д. Матвеевка | 10/0,4 | 0.1 | 0.064 | 0.038704
2579 | ТП 181 | Касторенский РЭС | Курская область | д. Матвеевка | 10/0,4 | 0.1 | 0.052 | 0.050032
2580 | ТП 182 | Касторенский РЭС | Курская область | с. В- Грайворонка | 10/0,4 | 0.25 | 0.236 | 0.025016
2581 | ТП 183 | Касторенский РЭС | Курская область | с. В- Грайворонка | 10/0,4 | 0.063 | 0.058 | 0.0076936
2582 | ТП 184 | Касторенский РЭС | Курская область | с. В- Грайворонка | 10/0,4 | 0.063 | 0.058 | 0.0076936
2583 | ТП 185 | Касторенский РЭС | Курская область | с. В- Грайворонка | 10/0,4 | 0.063 | 0.056 | 0.0095816
2584 | ТП 186 | Касторенский РЭС | Курская область | с. В- Грайворонка | 10/0,4 | 0.16 | 0.151 | 0.016048
2585 | ТП 188 | Касторенский РЭС | Курская область | с. В- Грайворонка | 10/0,4 | 0.16 | 0.16 | 0.007552
2586 | ТП 189 | Касторенский РЭС | Курская область | с. В- Грайворонка | 10/0,4 | 0.1 | 0.1 | 0.00472
2587 | ТП 191 | Касторенский РЭС | Курская область | с. В- Грайворонка | 10/0,4 | 0.25 | 0.173 | 0.084488
2588 | ТП 187 | Касторенский РЭС | Курская область | с. В- Грайворонка | 10/0,4 | 0.1 | 0.084 | 0.019824
2589 | ТП 147 | Касторенский РЭС | Курская область | с. Жерновец | 10/0,4 | 0.4 | 0.323 | 0.091568
2590 | ТП 149 | Касторенский РЭС | Курская область | с. Жерновец | 10/0,4 | 0.1 | 0.092 | 0.012272
2591 | ТП 150 | Касторенский РЭС | Курская область | с. Жерновец | 10/0,4 | 0.063 | 0.059 | 0.0067496
2592 | ТП 151 | Касторенский РЭС | Курская область | с. Жерновец | 10/0,4 | 0.16 | 0.149 | 0.017936
2593 | ТП 152 | Касторенский РЭС | Курская область | с. Жерновец | 10/0,4 | 0.063 | 0.059 | 0.0067496
2594 | ТП 153 | Касторенский РЭС | Курская область | с. Жерновец | 10/0,4 | 0.1 | 0.092 | 0.012272
2595 | ТП №148 с.Жерновец | Касторенский РЭС | Курская область | с. Жерновец | 10/0,4 | 0.025 | 0.011 | 0.014396
2596 | ТП 193 | Касторенский РЭС | Курская область | с. Жерновец | 10/0,4 | 0.25 | 0.218 | 0.042008
2597 | ТП 194 | Касторенский РЭС | Курская область | с. Жерновец | 10/0,4 | 0.16 | 0.16 | 0.007552
2598 | ТП 195 | Касторенский РЭС | Курская область | с. Жерновец | 10/0,4 | 0.1 | 0.091 | 0.013216
2599 | ТП 139 | Касторенский РЭС | Курская область | с. Горяйнево | 10/0,4 | 0.16 | 0.069 | 0.093456
2600 | ТП 140 | Касторенский РЭС | Курская область | х. Хохлы | 10/0,4 | 0.063 | 0.049 | 0.01619
2601 | ТП 141 | Касторенский РЭС | Курская область | с. Горяйнево | 10/0,4 | 0.25 | 0.109 | 0.1449
2602 | ТП 142 | Касторенский РЭС | Курская область | с. Горяйнево | 10/0,4 | 0.04 | 0.04 | 0.001888
2603 | ТП 143 | Касторенский РЭС | Курская область | с. Горяйнево | 10/0,4 | 0.25 | 0.169 | 0.088264
2604 | ТП 144 | Касторенский РЭС | Курская область | с. Горяйнево | 10/0,4 | 0.16 | 0.137 | 0.029264
2605 | ТП 145 | Касторенский РЭС | Курская область | с. Горяйнево | 10/0,4 | 0.04 | 0.035 | 0.006608
2606 | ТП 146 | Касторенский РЭС | Курская область | х. Ченяны | 10/0,4 | 0.063 | 0.04 | 0.024686
2607 | ТП 197 | Касторенский РЭС | Курская область | с. Мелавка | 10/0,4 | 0.4 | 0.264 | 0.14726
2608 | ТП 198 | Касторенский РЭС | Курская область | с. Мелавка | 10/0,4 | 0.063 | 0.049 | 0.01619
2609 | ТП 199 | Касторенский РЭС | Курская область | с. Мелавка | 10/0,4 | 0.25 | 0.127 | 0.12791
2610 | ТП 200 | Касторенский РЭС | Курская область | с. Мелавка | 10/0,4 | 0.16 | 0.139 | 0.027376
2611 | ТП 360 | Касторенский РЭС | Курская область | с. Мелавка | 10/0,4 | 0.16 | 0.133 | 0.03304
2612 | ТП 201 | Касторенский РЭС | Курская область | с. Мелавка | 10/0,4 | 0.16 | 0.069 | 0.093456
2613 | ТП 202 | Касторенский РЭС | Курская область | с. Мелавка | 10/0,4 | 0.063 | 0.053 | 0.012414
2614 | ТП 203 | Касторенский РЭС | Курская область | х. Окоп | 10/0,4 | 0.04 | 0.031 | 0.010384
2615 | ТП 205 | Касторенский РЭС | Курская область | д. Долгуша | 10/0,4 | 0.1 | 0.064 | 0.038704
2616 | ТП 206 | Касторенский РЭС | Курская область | д. Долгуша | 10/0,4 | 0.4 | 0.109 | 0.29358
2617 | ТП 208 | Касторенский РЭС | Курская область | с. Семеновка | 10/0,4 | 0.4 | 0.127 | 0.27659
2618 | ТП 210 | Касторенский РЭС | Курская область | д. Русанчик | 10/0,4 | 0.25 | 0.055 | 0.19588
2619 | ТП 211 | Касторенский РЭС | Курская область | д. Колганчик | 10/0,4 | 0.1 | 0.064 | 0.038704
2620 | ТП 213 | Касторенский РЭС | Курская область | д. Верхотопье | 10/0,4 | 0.25 | 0.236 | 0.025016
2621 | ТП 214 | Касторенский РЭС | Курская область | д. Верхотопье | 10/0,4 | 0.25 | 0.218 | 0.042008
2622 | ТП 215 | Касторенский РЭС | Курская область | д. Верхотопье | 10/0,4 | 0.1 | 0.091 | 0.013216
2623 | ТП 216 | Касторенский РЭС | Курская область | д. Верхотопье | 10/0,4 | 0.4 | 0.123 | 0.28037
2624 | ТП 218 | Касторенский РЭС | Курская область | х. Нарезок | 10/0,4 | 0.1 | 0.045 | 0.05664
2625 | ТП 217 | Касторенский РЭС | Курская область | х. Нарезок | 10/0,4 | 0.1 | 0.064 | 0.038704
2626 | ТП 209 | Касторенский РЭС | Курская область | х. Нарезок | 10/0,4 | 0.063 | 0.049 | 0.01619
2627 | ТП 216 | Касторенский РЭС | Курская область | х. Нарезок | 10/0,4 | 0.063 | 0.054 | 0.01147
2628 | ТП 219 | Касторенский РЭС | Курская область | с. Семеновка | 10/0,4 | 0.25 | 0.241 | 0.020296
2629 | ТП 220 | Касторенский РЭС | Курская область | с. Семеновка | 10/0,4 | 0.16 | 0.16 | 0.007552
2630 | ТП 221 | Касторенский РЭС | Курская область | с. Семеновка | 10/0,4 | 0.1 | 0.068 | 0.034928
2631 | ТП 222 | Касторенский РЭС | Курская область | с. Семеновка | 10/0,4 | 0.25 | 0.059 | 0.1921
2632 | ТП 223 | Касторенский РЭС | Курская область | д. Малейчик | 10/0,4 | 0.063 | 0.047 | 0.018078
2633 | ТП 224 | Касторенский РЭС | Курская область | с-з. Семеновский | 10/0,4 | 0.25 | 0.118 | 0.13641
2634 | ТП 225 | Касторенский РЭС | Курская область | с-з. Семеновский | 10/0,4 | 0.1 | 0.095 | 0.00944
2635 | ТП 226 | Касторенский РЭС | Курская область | с. Семеновка | 10/0,4 | 0.25 | 0.241 | 0.020296
2636 | ТП 227 | Касторенский РЭС | Курская область | с. Семеновка | 10/0,4 | 0.25 | 0.241 | 0.020296
2637 | ТП 228 | Касторенский РЭС | Курская область | с. Семеновка | 10/0,4 | 0.25 | 0.214 | 0.045784
2638 | ТП 229 | Касторенский РЭС | Курская область | д. Волжанчик | 10/0,4 | 0.04 | 0.031 | 0.010384
2639 | ТП 230 | Касторенский РЭС | Курская область | п. Белогорье | 10/0,4 | 0.25 | 0.214 | 0.045784
2640 | ТП 232 | Касторенский РЭС | Курская область | д. Лозовка | 10/0,4 | 0.16 | 0.142 | 0.024544
2641 | ТП 233 | Касторенский РЭС | Курская область | с. Погожево | 10/0,4 | 0.1 | 0.095 | 0.00944
2642 | ТП 235 | Касторенский РЭС | Курская область | с. Погожево | 10/0,4 | 0.25 | 0.209 | 0.050504
2643 | ТП 238 | Касторенский РЭС | Курская область | с. Погожево | 10/0,4 | 0.16 | 0.151 | 0.016048
2644 | ТП 240 | Касторенский РЭС | Курская область | д. Лозовка | 10/0,4 | 0.25 | 0.232 | 0.028792
2645 | ТП 241 | Касторенский РЭС | Курская область | д. Лозовка | 10/0,4 | 0.1 | 0.045 | 0.05664
2646 | ТП 231 | Касторенский РЭС | Курская область | д. Лозовка | 10/0,4 | 0.25 | 0.195 | 0.06372
2647 | ТП 243 | Касторенский РЭС | Курская область | д. Гудовка | 10/0,4 | 0.16 | 0.051 | 0.11045
2648 | ТП 244 | Касторенский РЭС | Курская область | с. Котовка | 10/0,4 | 0.063 | 0.06 | 0.0058056
2649 | ТП 245 | Касторенский РЭС | Курская область | с. Котовка | 10/0,4 | 0.25 | 0.045 | 0.20532
2650 | ТП 246 | Касторенский РЭС | Курская область | с. Котовка | 10/0,4 | 0.25 | 0.239 | 0.022184
2651 | ТП 247 | Касторенский РЭС | Курская область | с. Котовка | 10/0,4 | 0.16 | 0.124 | 0.041536
2652 | ТП 332 | Касторенский РЭС | Курская область | п.Олымский | 10/0,4 | 0.25 | 0,160 | 0.09676
2653 | ТП 249 | Касторенский РЭС | Курская область | с. Олым | 10/0,4 | 0.25 | 0.25 | 0.0118
2654 | ТП 250 | Касторенский РЭС | Курская область | с. Олым | 10/0,4 | 0.25 | 0.232 | 0.028792
2655 | ТП 251 | Касторенский РЭС | Курская область | с. Олым | 10/0,4 | 0.25 | 0.209 | 0.050504
2656 | ТП 252 | Касторенский РЭС | Курская область | с. Олым | 10/0,4 | 0.16 | 0.124 | 0.041536
2657 | ТП 253 | Касторенский РЭС | Курская область | с. Олым | 10/0,4 | 0.1 | 0.079 | 0.024544
2658 | ТП 254 | Касторенский РЭС | Курская область | с. Олым | 10/0,4 | 0.063 | 0.054 | 0.01147
2659 | ТП 255 | Касторенский РЭС | Курская область | с. Олым | 10/0,4 | 0.16 | 0.16 | 0.007552
2660 | ТП 256 | Касторенский РЭС | Курская область | с. Олым | 10/0,4 | 0.4 | 0.3 | 0.11328
2661 | ТП 257 | Касторенский РЭС | Курская область | с. Олым | 10/0,4 | 0.16 | 0.147 | 0.019824
2662 | ТП 258 | Касторенский РЭС | Курская область | с. Олым | 10/0,4 | 0.06 | 0.053 | 0.00944
2663 | ТП 259 | Касторенский РЭС | Курская область | с. Олым | 10/0,4 | 0.063 | 0.045 | 0.019966
2664 | ТП 260 | Касторенский РЭС | Курская область | с. Олым | 10/0,4 | 0.063 | 0.045 | 0.019966
2665 | ТП 361 | Касторенский РЭС | Курская область | с. Олым | 10/0,4 | 0.25 | 0.214 | 0.045784
2666 | ТП 261 | Касторенский РЭС | Курская область | д. Николаевка | 10/0,4 | 0.06 | 0.046 | 0.016048
2667 | ТП 262 | Касторенский РЭС | Курская область | д. Петровка | 10/0,4 | 0.063 | 0.033 | 0.031294
2668 | ТП 263 | Касторенский РЭС | Курская область | д. Петровка | 10/0,4 | 0.063 | 0.058 | 0.0076936
2669 | ТП 267 | Касторенский РЭС | Курская область | д. Васильевка | 10/0,4 | 0.1 | 0.077 | 0.026432
2670 | ТП 266 | Касторенский РЭС | Курская область | д. Васильевка | 10/0,4 | 0.16 | 0.148 | 0.01888
2671 | ТП 268 | Касторенский РЭС | Курская область | с. Орехово | 10/0,4 | 0.063 | 0.033 | 0.031294
2672 | ТП 269 | Касторенский РЭС | Курская область | с. Орехово | 10/0,4 | 0.16 | 0.137 | 0.029264
2673 | ТП 270 | Касторенский РЭС | Курская область | с. Орехово | 10/0,4 | 0.16 | 0.124 | 0.041536
2674 | ТП 271 | Касторенский РЭС | Курская область | с. Орехово | 10/0,4 | 0.25 | 0.24 | 0.02124
2675 | ТП 272 | Касторенский РЭС | Курская область | с. Орехово | 10/0,4 | 0.4 | 0.291 | 0.12178
2676 | ТП 273 | Касторенский РЭС | Курская область | с. Орехово | 10/0,4 | 0.16 | 0.11 | 0.054752
2677 | ТП 276 | Касторенский РЭС | Курская область | х. Заверх | 10/0,4 | 0.063 | 0.047 | 0.018078
2678 | ТП 274 | Касторенский РЭС | Курская область | с. Плоское | 10/0,4 | 0.063 | 0.035 | 0.029406
2679 | ТП 275 | Касторенский РЭС | Курская область | с. Плоское | 10/0,4 | 0.25 | 0.125 | 0.1298
2680 | ТП 278 | Касторенский РЭС | Курская область | с. Орехово | 10/0,4 | 0.4 | 0.05 | 0.34928
2681 | ТП 282 | Касторенский РЭС | Курская область | с. Орехово | 10/0,4 | 0.25 | 0.059 | 0.1921
2682 | ТП 283 | Касторенский РЭС | Курская область | х. Курбатов | 10/0,4 | 0.01 | 0.011 | -0.000472
2683 | ТП 284 | Касторенский РЭС | Курская область | х. Курбатов | 10/0,4 | 0.063 | 0.06 | 0.0058056
2684 | ТП 285 | Касторенский РЭС | Курская область | с. Орехово | 10/0,4 | 0.4 | 0.091 | 0.31058
2685 | ТП 286 | Касторенский РЭС | Курская область | с. Орехово | 10/0,4 | 0.25 | 0.243 | 0.018408
2686 | ТП 287 | Касторенский РЭС | Курская область | с. Орехово | 10/0,4 | 0.16 | 0.142 | 0.024544
2687 | ТП 288 | Касторенский РЭС | Курская область | с. Орехово | 10/0,4 | 0.1 | 0.095 | 0.00944
2688 | ТП 289 | Касторенский РЭС | Курская область | с. Орехово | 10/0,4 | 0.1 | 0.027 | 0.073632
2689 | ТП 290 | Касторенский РЭС | Курская область | д. Владимировка | 10/0,4 | 0.16 | 0.042 | 0.11894
2690 | ТП 291 | Касторенский РЭС | Курская область | М. Гнилуша | 10/0,4 | 0.04 | 0.017 | 0.0236
2691 | ТП 292 | Касторенский РЭС | Курская область | с. Орехово | 10/0,4 | 0.16 | 0.069 | 0.093456
2692 | ТП 293 | Касторенский РЭС | Курская область | с. Раздолье | 10/0,4 | 0.063 | 0.063 | 0.0029736
2693 | ТП 294 | Касторенский РЭС | Курская область | с. Раздолье | 10/0,4 | 0.1 | 0.027 | 0.073632
2694 | ТП 295 | Касторенский РЭС | Курская область | с. Раздолье | 10/0,4 | 0.25 | 0.241 | 0.020296
2695 | ТП 296 | Касторенский РЭС | Курская область | с. Раздолье | 10/0,4 | 0.1 | 0.095 | 0.00944
2696 | ТП 297 | Касторенский РЭС | Курская область | д. Евграфовка | 10/0,4 | 0.1 | 0.1 | 0.00472
2697 | ТП 300 | Касторенский РЭС | Курская область | х. Никольский | 10/0,4 | 0.1 | 0.1 | 0.00472
2698 | ТП 298 | Касторенский РЭС | Курская область | х. Никольский | 10/0,4 | 0.16 | 0.133 | 0.03304
2699 | ТП 302 | Касторенский РЭС | Курская область | п. Александровский | 10/0,4 | 0.1 | 0.045 | 0.05664
2700 | ТП 303 | Касторенский РЭС | Курская область | п. Александровский | 10/0,4 | 0.04 | 0.013 | 0.027376
2701 | ТП 304 | Касторенский РЭС | Курская область | д. Екатериновка | 10/0,4 | 0.063 | 0.054 | 0.01147
2702 | ТП 306 | Касторенский РЭС | Курская область | п. Александровский | 10/0,4 | 0.4 | 0.35 | 0.06608
2703 | ТП 308 | Касторенский РЭС | Курская область | п. Александровский | 10/0,4 | 0.16 | 0.16 | 0.007552
2704 | ТП 309 | Касторенский РЭС | Курская область | п. Александровский | 10/0,4 | 0.25 | 0.164 | 0.092984
2705 | ТП 310 | Касторенский РЭС | Курская область | п. Александровский | 10/0,4 | 0.1 | 0.095 | 0.00944
2706 | ТП 311 | Касторенский РЭС | Курская область | п. Александровский | 10/0,4 | 0.25 | 0.155 | 0.10148
2707 | ТП 312 | Касторенский РЭС | Курская область | п. Александровский | 10/0,4 | 0.1 | 0.1 | 0.00472
2708 | ТП 313 | Касторенский РЭС | Курская область | д. Павловка | 10/0,4 | 0.06 | 0.042 | 0.019824
2709 | ТП 314 | Касторенский РЭС | Курская область | с. Алексеевка | 10/0,4 | 0.1 | 0.091 | 0.013216
2710 | ТП 315 | Касторенский РЭС | Курская область | с. Алексеевка | 10/0,4 | 0.1 | 0.086 | 0.017936
2711 | ТП 317 | Касторенский РЭС | Курская область | с. Никольское | 10/0,4 | 0.16 | 0.069 | 0.093456
2712 | ТП 318 | Касторенский РЭС | Курская область | с. Бычок | 10/0,4 | 0.25 | 0.084 | 0.1685
2713 | ТП 319 | Касторенский РЭС | Курская область | с. Бычок | 10/0,4 | 0.063 | 0.058 | 0.0076936
2714 | ТП 320 | Касторенский РЭС | Курская область | с. Бычок | 10/0,4 | 0.1 | 0.1 | 0.00472
2715 | ТП 321 | Касторенский РЭС | Курская область | с. Бычок | 10/0,4 | 0.16 | 0.151 | 0.016048
2716 | ТП 322 | Касторенский РЭС | Курская область | с. Бычок | 10/0,4 | 0.63 | 0.18 | 0.45454
2717 | ТП 323 | Касторенский РЭС | Курская область | с. Бычок | 10/0,4 | 0.25 | 0.119 | 0.13546
2718 | ТП 324 | Касторенский РЭС | Курская область | с. Бычок | 10/0,4 | 0.25 | 0.229 | 0.031624
2719 | ТП 325 | Касторенский РЭС | Курская область | д. Бочаровка | 10/0,4 | 0.16 | 0.074 | 0.088736
2720 | ТП 326 | Касторенский РЭС | Курская область | д. 2-я Алексеевка | 10/0,4 | 0.16 | 0.06 | 0.10195
2721 | ТП 327 | Касторенский РЭС | Курская область | д. 1-я Алексеевка | 10/0,4 | 0.16 | 0.055 | 0.10667
2722 | ТП 363 | Касторенский РЭС | Курская область | х.Васильевский | 10/0,4 | 0.25 | 0.177 | 0.080712
2723 | ТП 375 | Касторенский РЭС | Курская область | д.Михнево | 10/0,4 | 0.04 | 0,015 | 0.025488
2724 | ЗТП 7115 1/400 (ТП 195) | Конышевский РЭС | Курская область | с.Конышевка | 10/0,4 | 0.4 | 0.123 | 0.28037
2725 | КТП-10кВ 244 (№71704 03/250 Школа) | Конышевский РЭС | Курская область | Беляево | 10/0,4 | 0.25 | 0.095 | 0.15812
2726 | КТП-10кВ 299 свинокомплекс Васильевка | Конышевский РЭС | Курская область | Васильевка | 10/0,4 | 1.26 | 1.2 | 0
2727 | КТП-10кВ 71804 01/250 (ТП 273) | Конышевский РЭС | Курская область | Вабля | 10/0,4 | 0.25 | 0.041 | 0.2091
2728 | КТП-10кВ 742 03/250 шк.Ст.Белица(ТП 116) | Конышевский РЭС | Курская область | с.Старая Белица | 10/0,4 | 0.25 | 0.15 | 0.1062
2729 | КТП-10кВ №7410 03/100 (138) с.Булгаковка | Конышевский РЭС | Курская область | с.Булгаковка | 10/0,4 | 0.1 | 0.036 | 0.065136
2730 | КТПНУ 2*630 кВА №298 д.Рассвет | Конышевский РЭС | Курская область | Рассвет | 10/0,4 | 1.26 | 1.2 | 0
2731 | КТПНУ 2*630 кВА №301 с. Наумовка | Конышевский РЭС | Курская область | Наумовка | 10/0,4 | 1.26 | 1.2 | 0
2732 | КТПНУ 2*630 кВА №302 с. Вабля | Конышевский РЭС | Курская область | Вабля | 10/0,4 | 1.26 | 1.2 | 0
2733 | СТП-10 кВ 746 130 (11/25) х.Будановский | Конышевский РЭС | Курская область | Будановский | 10/0,4 | 0.1 | 0.036 | 0.065136
2734 | ТП 002 (КТП 70515 16/100) | Конышевский РЭС | Курская область | д.Черемошки | 10/0,4 | 0.1 | 0.034 | 0.067024
2735 | ТП 003 (КТП 70515 06/160) | Конышевский РЭС | Курская область | д.Черемошки | 10/0,4 | 0.06 | 0.024 | 0.036816
2736 | ТП 004 (КТП 70515 02/160) | Конышевский РЭС | Курская область | д.Черемошки | 10/0,4 | 0.16 | 0.06 | 0.10195
2737 | ТП 005 (КТП 70515 10/160) с.Тураевка | Конышевский РЭС | Курская область | с.Тураевка | 10/0,4 | 0.16 | 0.035 | 0.12555
2738 | ТП 006 (КТП 70515 03/100) Ветров | Конышевский РЭС | Курская область | с.Тураевка | 10/0,4 | 0.063 | 0.045 | 0.019966
2739 | ТП 008 (КТП 70515 04/60) | Конышевский РЭС | Курская область | д.Черемошки | 10/0,4 | 0.04 | 0.019 | 0.021712
2740 | ТП 009 (КТП 70515 08/40) Черемошки | Конышевский РЭС | Курская область | д.Черемошки | 10/0,4 | 0.063 | 0.045 | 0.019966
2741 | ТП 010 (70515 13/160) ток Котлево | Конышевский РЭС | Курская область | с.Котлево | 10/0,4 | 0.16 | 0.05 | 0.11139
2742 | ТП 011 (КТП 70515 12/60) | Конышевский РЭС | Курская область | с.Котлево | 10/0,4 | 0.1 | 0.032 | 0.068912
2743 | ТП 012 (КТП 70515 11/60) | Конышевский РЭС | Курская область | с.Котлево | 10/0,4 | 0.1 | 0.03 | 0.0708
2744 | ТП 013 (КТП 70502 01/400) | Конышевский РЭС | Курская область | п. Конышевка | 10/0,4 | 0.4 | 0.282 | 0.13027
2745 | ТП 015 (КТП 70502 05/160) | Конышевский РЭС | Курская область | п. Конышевка | 10/0,4 | 0.16 | 0.126 | 0.039648
2746 | ТП 017 (КТП 10кВ 70508 01/160) | Конышевский РЭС | Курская область | п. Конышевка | 10/0,4 | 0.16 | 0.069 | 0.093456
2747 | ТП 019 (ЗТП 70514 08/400) | Конышевский РЭС | Курская область | п. Конышевка | 10/0,4 | 0.4 | 0.273 | 0.13877
2748 | ТП 020 (КТП 70514 04/250) | Конышевский РЭС | Курская область | Севенки | 10/0,4 | 0.25 | 0.141 | 0.1147
2749 | ТП 021 (КТП 70514 06/160) | Конышевский РЭС | Курская область | Севенки | 10/0,4 | 0.16 | 0.01 | 0.14915
2750 | ТП 022 (КТП 70514 03/100) | Конышевский РЭС | Курская область | Севенки | 10/0,4 | 0.063 | 0.036 | 0.028462
2751 | ТП 023 (ЗТП 70514 02/400) | Конышевский РЭС | Курская область | Севенки | 10/0,4 | 0.16 | 0.074 | 0.088736
2752 | ТП 024 (КТП 70514 01/60) | Конышевский РЭС | Курская область | Севенки | 10/0,4 | 0.1 | 0.055 | 0.0472
2753 | ТП 025 (КТП 70514 05/63) | Конышевский РЭС | Курская область | Севенки | 10/0,4 | 0.063 | 0.036 | 0.028462
2754 | ТП 038 (КТП 721 01/100) контора | Конышевский РЭС | Курская область | Шустово | 10/0,4 | 0.1 | 0.027 | 0.073632
2755 | ТП 039 (КТП 721 14/160) д/сад Шустово | Конышевский РЭС | Курская область | Шустово | 10/0,4 | 0.4 | 0.11 | 0.29264
2756 | ТП 040 (КТП 721 02/100) | Конышевский РЭС | Курская область | Шустово | 10/0,4 | 0.1 | 0.027 | 0.073632
2757 | ТП 041 (КТП 721 04/60) | Конышевский РЭС | Курская область | Ржевка | 10/0,4 | 0.063 | 0.027 | 0.036958
2758 | ТП 042 (КТП 721 13/160) | Конышевский РЭС | Курская область | Шустово | 10/0,4 | 0.25 | 0.059 | 0.1921
2759 | ТП 043 (КТП 721 05/160) Шустово СТФ | Конышевский РЭС | Курская область | Шустово | 10/0,4 | 0.16 | 0.035 | 0.12555
2760 | ТП 044 (КТП 721 06/160) Шустово МТФ | Конышевский РЭС | Курская область | Шустово | 10/0,4 | 0.16 | 0.03 | 0.13027
2761 | ТП 045 (КТП 721 07/100) | Конышевский РЭС | Курская область | с.Коробкино | 10/0,4 | 0.063 | 0.027 | 0.036958
2762 | ТП 046 (КТП 721 08/100) клуб д.Коробкино | Конышевский РЭС | Курская область | с.Коробкино | 10/0,4 | 0.16 | 0.065 | 0.097232
2763 | ТП 047 (КТП 721 03/100) Коробкино л/л | Конышевский РЭС | Курская область | с.Коробкино | 10/0,4 | 0.16 | 0.035 | 0.12555
2764 | ТП 048 (КТП 721 11/63) Коробкино п/лаг | Конышевский РЭС | Курская область | с.Коробкино | 10/0,4 | 0.1 | 0.095 | 0.00944
2765 | ТП 049 (КТП 721 09/40) | Конышевский РЭС | Курская область | х Липница | 10/0,4 | 0.063 | 0.008 | 0.054894
2766 | ТП 050 (КТП 723 01/40) | Конышевский РЭС | Курская область | Шустово | 10/0,4 | 0.063 | 0.027 | 0.036958
2767 | ТП 051 (КТП 723 02/250) ток д.Шустово | Конышевский РЭС | Курская область | Шустово | 10/0,4 | 0.25 | 0.2 | 0.059
2768 | ТП 052 (КТП-10кВ 726 01/100) | Конышевский РЭС | Курская область | с.Платава | 10/0,4 | 0.1 | 0.023 | 0.077408
2769 | ТП 053 (КТП-10кВ 726 02/100) | Конышевский РЭС | Курская область | с.Хрылево | 10/0,4 | 0.1 | 0.06 | 0.04248
2770 | ТП 054 (КТП 726 03/63) | Конышевский РЭС | Курская область | Хрылёво | 10/0,4 | 0.1 | 0.055 | 0.0472
2771 | ТП 055 (КТП-10кВ 726 10/40) | Конышевский РЭС | Курская область | х.Трости | 10/0,4 | 0.04 | 0.022 | 0.01888
2772 | ТП 058 (КТП 729 01/160) | Конышевский РЭС | Курская область | с.Платава | 10/0,4 | 0.1 | 0.055 | 0.0472
2773 | ТП 059 (КТП 729 06/40) | Конышевский РЭС | Курская область | с.Платава | 10/0,4 | 0.16 | 0.055 | 0.10667
2774 | ТП 061 (КТП 729 04/63) | Конышевский РЭС | Курская область | с.Платава | 10/0,4 | 0.063 | 0.045 | 0.019966
2775 | ТП 062 (КТП 732 02/400) | Конышевский РЭС | Курская область | Кашара | 10/0,4 | 0.4 | 0.095 | 0.3068
2776 | ТП 063 (КТП 732 03/250) | Конышевский РЭС | Курская область | Кашара | 10/0,4 | 0.25 | 0.064 | 0.18738
2777 | ТП 064 (КТП 734 01/100) | Конышевский РЭС | Курская область | Кашара | 10/0,4 | 0.16 | 0.055 | 0.10667
2778 | ТП 065 (КТП 734 03/60) | Конышевский РЭС | Курская область | Кашара | 10/0,4 | 0.06 | 0.037 | 0.024544
2779 | ТП 066 (КТП 734 04/63) | Конышевский РЭС | Курская область | Кашара | 10/0,4 | 0.063 | 0.04 | 0.024686
2780 | ТП 067 (КТП 734 02/100) | Конышевский РЭС | Курская область | Кашара | 10/0,4 | 0.1 | 0.045 | 0.05664
2781 | ТП 068 (КТП 735 01/160) | Конышевский РЭС | Курская область | Кашара | 10/0,4 | 0.1 | 0.02 | 0.08024
2782 | ТП 069 (КТП 735 02/250) | Конышевский РЭС | Курская область | Кашара | 10/0,4 | 0.25 | 0.06 | 0.19116
2783 | ТП 070 (КТП 736 03/160) | Конышевский РЭС | Курская область | Гряды | 10/0,4 | 0.16 | 0.024 | 0.13594
2784 | ТП 071 (КТП 736 02/40) | Конышевский РЭС | Курская область | Гряды | 10/0,4 | 0.063 | 0.031 | 0.033182
2785 | ТП 072 (КТП 736 01/40) | Конышевский РЭС | Курская область | с.Комаровка | 10/0,4 | 0.1 | 0.045 | 0.05664
2786 | ТП 073 (КТП 736 04/160) | Конышевский РЭС | Курская область | Гряды | 10/0,4 | 0.1 | 0.027 | 0.073632
2787 | ТП 074 (КТП 736 05/63) | Конышевский РЭС | Курская область | д. Семеновка | 10/0,4 | 0.1 | 0.057 | 0.045312
2788 | ТП 075 (КТП 736 06/63) | Конышевский РЭС | Курская область | д. Семеновка | 10/0,4 | 0.063 | 0.031 | 0.033182
2789 | ТП 076 (КТП 771 01/60) | Конышевский РЭС | Курская область | Никифоровка | 10/0,4 | 0.16 | 0.051 | 0.11045
2790 | ТП 077 (КТП 771 12/250) | Конышевский РЭС | Курская область | Наумовка | 10/0,4 | 0.4 | 0.2 | 0.20768
2791 | ТП 078 (КТП 771 02/250) | Конышевский РЭС | Курская область | Васильевка | 10/0,4 | 0.1 | 0.056 | 0.046256
2792 | ТП 079 (КТП 771 03/100) Наумовка | Конышевский РЭС | Курская область | д.Наумовка | 10/0,4 | 0.1 | 0.032 | 0.068912
2793 | ТП 080 (КТП 771 04/400) | Конышевский РЭС | Курская область | Васильевка | 10/0,4 | 0.63 | 0.266 | 0.37335
2794 | ТП 081 (КТП 771 05/63) д.Арсеньевка | Конышевский РЭС | Курская область | д.Арсеньевка | 10/0,4 | 0.1 | 0.036 | 0.065136
2795 | ТП 082 (КТП 771 11/60) | Конышевский РЭС | Курская область | с.Соковнинка | 10/0,4 | 0.06 | 0.037 | 0.024544
2796 | ТП 083 (КТП 771 07/60) В-Соковнинка | Конышевский РЭС | Курская область | с.Соковнинка | 10/0,4 | 0.063 | 0.036 | 0.028462
2797 | ТП 084 (КТП 771 09/160) | Конышевский РЭС | Курская область | с.Соковнинка | 10/0,4 | 0.16 | 0.069 | 0.093456
2798 | ТП 086 (КТП 771 10/160) | Конышевский РЭС | Курская область | с.Соковнинка | 10/0,4 | 0.16 | 0.042 | 0.11894
2799 | ТП 087 (КТП 775 05/160) | Конышевский РЭС | Курская область | Никифоровка | 10/0,4 | 0.25 | 0.064 | 0.18738
2800 | ТП 088 (КТП 775 02/100) | Конышевский РЭС | Курская область | д.Хатуша | 10/0,4 | 0.1 | 0.055 | 0.0472
2801 | ТП 089 (КТП 775 01/60) | Конышевский РЭС | Курская область | д.Хатуша | 10/0,4 | 0.04 | 0.022 | 0.01888
2802 | ТП 090 (КТП 775 03/190) | Конышевский РЭС | Курская область | Васильевка | 10/0,4 | 0.063 | 0.036 | 0.028462
2803 | ТП 091 (КТП 777 05/100) | Конышевский РЭС | Курская область | Васильевка | 10/0,4 | 0.1 | 0.055 | 0.0472
2804 | ТП 092 (МТП 777 01/160) | Конышевский РЭС | Курская область | Васильевка | 10/0,4 | 0.16 | 0.076 | 0.086848
2805 | ТП 093 (КТП 777 06/100) | Конышевский РЭС | Курская область | Васильевка | 10/0,4 | 0.1 | 0.027 | 0.073632
2806 | ТП 094 (КТП 777 03/630) | Конышевский РЭС | Курская область | х.Троицкий | 10/0,4 | 0.16 | 0.024 | 0.13594
2807 | ТП 095 (КТП 777 04/63) | Конышевский РЭС | Курская область | х.Троицкий | 10/0,4 | 0.06 | 0.028 | 0.03304
2808 | ТП 096 (КТП 777 12/63) М-Петровка | Конышевский РЭС | Курская область | д. Хатуша | 10/0,4 | 0.1 | 0.032 | 0.068912
2809 | ТП 097 (КТП 778 04/250) | Конышевский РЭС | Курская область | Малахово | 10/0,4 | 0.25 | 0.075 | 0.177
2810 | ТП 098 (КТП 778 03/100) | Конышевский РЭС | Курская область | Малахово | 10/0,4 | 0.1 | 0.045 | 0.05664
2811 | ТП 099 (КТП 778-8/63) | Конышевский РЭС | Курская область | Беляево | 10/0,4 | 0.063 | 0.028 | 0.036014
2812 | ТП 100 (КТП 778 01/63) | Конышевский РЭС | Курская область | х.Изотовка | 10/0,4 | 0.063 | 0.036 | 0.028462
2813 | ТП 101 (СТП-10/0,4 от ВЛ-10 №778 д.Малах | Конышевский РЭС | Курская область | Малахово | 10/0,4 | 0.04 | 0.017 | 0.0236
2814 | ТП 102 (КТП 778 07/160) | Конышевский РЭС | Курская область | Беляево | 10/0,4 | 0.4 | 0.082 | 0.31907
2815 | ТП 103 (КТП 778 05/100) | Конышевский РЭС | Курская область | Беляево | 10/0,4 | 0.1 | 0.064 | 0.038704
2816 | ТП 104 (КТП 741 01/63) | Конышевский РЭС | Курская область | Полозовка | 10/0,4 | 0.063 | 0.027 | 0.036958
2817 | ТП 105 (КТП 741 02/100) | Конышевский РЭС | Курская область | Старая Белица | 10/0,4 | 0.1 | 0.045 | 0.05664
2818 | ТП 106 (КТП 741 04/60) | Конышевский РЭС | Курская область | Старая Белица | 10/0,4 | 0.16 | 0.105 | 0.059472
2819 | ТП 107 (КТП 741 05/250) | Конышевский РЭС | Курская область | Старая Белица | 10/0,4 | 0.25 | 0.091 | 0.1619
2820 | ТП 108 (КТП 741 8/60) | Конышевский РЭС | Курская область | х.Красный | 10/0,4 | 0.063 | 0.04 | 0.024686
2821 | ТП 109 (КТП 741 06/160) | Конышевский РЭС | Курская область | Олешенка | 10/0,4 | 0.16 | 0.051 | 0.11045
2822 | ТП 110 (КТП 741 10/40) | Конышевский РЭС | Курская область | Кусаково Белица | 10/0,4 | 0.04 | 0.022 | 0.01888
2823 | ТП 111 (КТП 741 09/60) | Конышевский РЭС | Курская область | Кусаково Белица | 10/0,4 | 0.06 | 0.024 | 0.036816
2824 | ТП 113 (КТП 742 01/63) | Конышевский РЭС | Курская область | Старая Белица | 10/0,4 | 0.1 | 0.036 | 0.065136
2825 | ТП 114 (КТП 742 05/100) | Конышевский РЭС | Курская область | Старая Белица | 10/0,4 | 0.1 | 0.041 | 0.060416
2826 | ТП 115 (КТП 742 02/160) | Конышевский РЭС | Курская область | Старая Белица | 10/0,4 | 0.1 | 0.045 | 0.05664
2827 | ТП 117 (742 04/400--630) | Конышевский РЭС | Курская область | Старая Белица | 10/0,4 | 0.4 | 0.309 | 0.10478
2828 | ТП 118 (КТП 746 13/63) | Конышевский РЭС | Курская область | Матвеевка | 10/0,4 | 0.06 | 0.019 | 0.041536
2829 | ТП 119 (КТП 746 01/630) | Конышевский РЭС | Курская область | Старая Белица | 10/0,4 | 0.4 | 0.127 | 0.27659
2830 | ТП 120 (КТП 746 02/250) | Конышевский РЭС | Курская область | Старая Белица | 10/0,4 | 0.16 | 0.053 | 0.10856
2831 | ТП 121 (КТП 746 03/100) | Конышевский РЭС | Курская область | х. Новороссийск | 10/0,4 | 0.063 | 0.031 | 0.033182
2832 | ТП 122 (КТП 746 07/60)потребительская | Конышевский РЭС | Курская область | Старая Белица | 10/0,4 | 0.025 | 0.02 | 0.0059
2833 | ТП 123 (КТП 746 04/160) | Конышевский РЭС | Курская область | Старая Белица | 10/0,4 | 0.25 | 0.091 | 0.1619
2834 | ТП 124 (КТП 746 12/60) | Конышевский РЭС | Курская область | Старая Белица | 10/0,4 | 0.16 | 0.069 | 0.093456
2835 | ТП 125 (КТП 746 05/160) | Конышевский РЭС | Курская область | Старая Белица | 10/0,4 | 0.16 | 0.06 | 0.10195
2836 | ТП 126 (КТП 746 06/60) | Конышевский РЭС | Курская область | Белый Ключ | 10/0,4 | 0.025 | 0.007 | 0.018172
2837 | ТП 128 (КТП 746 09/100) | Конышевский РЭС | Курская область | х.Добралет | 10/0,4 | 0.1 | 0.036 | 0.065136
2838 | ТП 129 (КТП 746 10/60) | Конышевский РЭС | Курская область | х.Дегтярный | 10/0,4 | 0.04 | 0.017 | 0.0236
2839 | ТП 133 (КТП 7409 01/100) | Конышевский РЭС | Курская область | Машкино | 10/0,4 | 0.25 | 0.086 | 0.16662
2840 | ТП 134 (КТП 7409 02/160) | Конышевский РЭС | Курская область | Машкино | 10/0,4 | 0.16 | 0.06 | 0.10195
2841 | ТП 135 (КТП 7410 08/60) | Конышевский РЭС | Курская область | Верхопрудка | 10/0,4 | 0.063 | 0.018 | 0.045454
2842 | ТП 136 (КТП 7410 01/250) | Конышевский РЭС | Курская область | Машкино | 10/0,4 | 0.063 | 0.027 | 0.036958
2843 | ТП 137 (КТП 7410 02/60) | Конышевский РЭС | Курская область | Колпаковка | 10/0,4 | 0.063 | 0.036 | 0.028462
2844 | ТП 140 (КТП 7410 05/63) | Конышевский РЭС | Курская область | Булгаковка | 10/0,4 | 0.063 | 0.036 | 0.028462
2845 | ТП 141 (КТП 7410 06/100) | Конышевский РЭС | Курская область | Булгаковка | 10/0,4 | 0.1 | 0.055 | 0.0472
2846 | ТП 142 (КТП 761 02/60) | Конышевский РЭС | Курская область | Глазово | 10/0,4 | 0.06 | 0.037 | 0.024544
2847 | ТП 143 (761-3/250) | Конышевский РЭС | Курская область | Глазово | 10/0,4 | 0.25 | 0.147 | 0.10903
2848 | ТП 144 (КТП 762 01/60) | Конышевский РЭС | Курская область | с.Озеровка | 10/0,4 | 0.063 | 0.033 | 0.031294
2849 | ТП 145 (КТП 762 03/100) | Конышевский РЭС | Курская область | д.Юрьевка | 10/0,4 | 0.1 | 0.023 | 0.077408
2850 | ТП 146 (КТП 763 01/160) | Конышевский РЭС | Курская область | Березовец | 10/0,4 | 0.16 | 0.046 | 0.11517
2851 | ТП 147 (КТП 765 01/100) | Конышевский РЭС | Курская область | Глазово | 10/0,4 | 0.1 | 0.045 | 0.05664
2852 | ТП 148 (ЗТП-10кВ 765 02/400) | Конышевский РЭС | Курская область | Глазово | 10/0,4 | 0.4 | 0.082 | 0.31907
2853 | ТП 150 (КТП 7101 01/60) | Конышевский РЭС | Курская область | Лукъянчиково | 10/0,4 | 0.16 | 0.042 | 0.11894
2854 | ТП 151 (КТП 7104 13/100) | Конышевский РЭС | Курская область | Волково | 10/0,4 | 0.25 | 0.06 | 0.19116
2855 | ТП 152 (КТП 7104 12/60) | Конышевский РЭС | Курская область | Трубецкой | 10/0,4 | 0.063 | 0.022 | 0.041678
2856 | ТП 154 (КТП 7104 02/100) | Конышевский РЭС | Курская область | Жигаево | 10/0,4 | 0.1 | 0.023 | 0.077408
2857 | ТП 155 (КТП 7104 04/160) | Конышевский РЭС | Курская область | Жигаево | 10/0,4 | 0.16 | 0.087 | 0.076464
2858 | ТП 156 (КТП 7104 03/160) | Конышевский РЭС | Курская область | Жигаево | 10/0,4 | 0.16 | 0.159 | 0.008
2859 | ТП 157 (КТП 7104 05/400) | Конышевский РЭС | Курская область | Жигаево | 10/0,4 | 0.04 | 0.013 | 0.027376
2860 | ТП 158 (КТП 7104 11/100) | Конышевский РЭС | Курская область | Жигаево | 10/0,4 | 0.1 | 0.032 | 0.068912
2861 | ТП 159 (КТП 7104 06/100) | Конышевский РЭС | Курская область | Жигаево | 10/0,4 | 0.06 | 0.037 | 0.024544
2862 | ТП 160 (КТП 7104 08/160) | Конышевский РЭС | Курская область | Жигаево | 10/0,4 | 0.25 | 0.045 | 0.20532
2863 | ТП 161 (КТП 7104 09/63) | Конышевский РЭС | Курская область | Зоринка | 10/0,4 | 0.1 | 0.036 | 0.065136
2864 | ТП 162 (КТП 7104 10/40) | Конышевский РЭС | Курская область | Красота | 10/0,4 | 0.04 | 0.022 | 0.01888
2865 | ТП 163 (КТП 7106 01/160) | Конышевский РЭС | Курская область | Волково | 10/0,4 | 0.06 | 0.024 | 0.036816
2866 | ТП 164 (КТП 7108 03/60) | Конышевский РЭС | Курская область | Рыжково | 10/0,4 | 0.063 | 0.027 | 0.036958
2867 | ТП 165 (КТП 7108 01/100) | Конышевский РЭС | Курская область | Рыжково | 10/0,4 | 0.16 | 0.055 | 0.10667
2868 | ТП 166 (КТП 7108 07/100) | Конышевский РЭС | Курская область | Рыжково | 10/0,4 | 0.1 | 0.041 | 0.060416
2869 | ТП 167 (КТП 7108 05/100) | Конышевский РЭС | Курская область | Берлово | 10/0,4 | 0.1 | 0.027 | 0.073632
2870 | ТП 168 (КТП 7108 02/63) | Конышевский РЭС | Курская область | Орлянка | 10/0,4 | 0.16 | 0.06 | 0.10195
2871 | ТП 169 (КТП 7108 11/63) | Конышевский РЭС | Курская область | Рассвет | 10/0,4 | 0.063 | 0.027 | 0.036958
2872 | ТП 170 (КТП 7108 12/160) | Конышевский РЭС | Курская область | Рассвет | 10/0,4 | 0.063 | 0.018 | 0.045454
2873 | ТП 172 (КТП 7108 13/40) | Конышевский РЭС | Курская область | Рассвет | 10/0,4 | 0.063 | 0.022 | 0.041678
2874 | ТП 173 (КТП 71010 02/100) | Конышевский РЭС | Курская область | Вабля | 10/0,4 | 0.1 | 0.041 | 0.060416
2875 | ТП 174 (КТП 71013 01/250) | Конышевский РЭС | Курская область | Рыжково | 10/0,4 | 0.25 | 0.059 | 0.1921
2876 | ТП 175 (КТП 71013 02/250) | Конышевский РЭС | Курская область | Рыжково | 10/0,4 | 0.25 | 0.08 | 0.17228
2877 | ТП 176 (КТП 71901 01/100) | Конышевский РЭС | Курская область | Захарково | 10/0,4 | 0.1 | 0.023 | 0.077408
2878 | ТП 177 (КТП 71901 02/250) | Конышевский РЭС | Курская область | Захарково | 10/0,4 | 0.25 | 0.077 | 0.17511
2879 | ТП 178 (КТП 71901 03/63) | Конышевский РЭС | Курская область | Сопатый | 10/0,4 | 0.063 | 0.013 | 0.050174
2880 | ТП 179 (КТП 71901 04/100) | Конышевский РЭС | Курская область | Захарково | 10/0,4 | 0.1 | 0.036 | 0.065136
2881 | ТП 181 (КТП 71904 01/160) | Конышевский РЭС | Курская область | Зауловка | 10/0,4 | 0.16 | 0.024 | 0.13594
2882 | ТП 183 (КТП 71904 05/60) | Конышевский РЭС | Курская область | Панкеево | 10/0,4 | 0.06 | 0.009 | 0.050976
2883 | ТП 184 (КТП 71904 06/63) | Конышевский РЭС | Курская область | Павловка | 10/0,4 | 0.06 | 0.019 | 0.041536
2884 | ТП 185 (КТП 7111 06/160) | Конышевский РЭС | Курская область | Прилепы | 10/0,4 | 0.16 | 0.11 | 0.054752
2885 | ТП 186 (КТП 7111 04/160) | Конышевский РЭС | Курская область | Прилепы | 10/0,4 | 0.16 | 0.046 | 0.11517
2886 | ТП 187 (7111 05/100) | Конышевский РЭС | Курская область | Прилепы | 10/0,4 | 0.1 | 0.036 | 0.065136
2887 | ТП 188 (КТП 7111 02/160) | Конышевский РЭС | Курская область | Толкачёвка | 10/0,4 | 0.16 | 0.042 | 0.11894
2888 | ТП 189 (КТП 7111 03/160) | Конышевский РЭС | Курская область | Толкачёвка | 10/0,4 | 0.16 | 0.055 | 0.10667
2889 | ТП 191 (КТП 7112 01/160) | Конышевский РЭС | Курская область | Прилепы | 10/0,4 | 0.16 | 0.024 | 0.13594
2890 | ТП 192 (КТП7112 05/160) | Конышевский РЭС | Курская область | Толкачёвка | 10/0,4 | 0.16 | 0.033 | 0.12744
2891 | ТП 193 (КТП 7112 09/100) | Конышевский РЭС | Курская область | д.Толкачёвка | 10/0,4 | 0.1 | 0.027 | 0.073632
2892 | ТП 194 (КТП 7112 11/63) | Конышевский РЭС | Курская область | х.Заветенский | 10/0,4 | 0.063 | 0.036 | 0.028462
2893 | ТП 196 (КТП 7115 03/250) | Конышевский РЭС | Курская область | с.Конышевка | 10/0,4 | 0.25 | 0.059 | 0.1921
2894 | ТП 197 (7115 07/160) | Конышевский РЭС | Курская область | с.Конышевка | 10/0,4 | 0.16 | 0.042 | 0.11894
2895 | ТП 198 (КТП 7115 04/250) | Конышевский РЭС | Курская область | с.Конышевка | 10/0,4 | 0.16 | 0.037 | 0.12366
2896 | ТП 199 (КТП 7115 05/40) | Конышевский РЭС | Курская область | с.Сосонки | 10/0,4 | 0.063 | 0.013 | 0.050174
2897 | ТП 200 (КТП 7115 06/160) | Конышевский РЭС | Курская область | с.Конышевка | 10/0,4 | 0.16 | 0.042 | 0.11894
2898 | ТП 201 (КТП 7115 02/160) | Конышевский РЭС | Курская область | с.Конышевка | 10/0,4 | 0.16 | 0.033 | 0.12744
2899 | ТП 203 (МТП-10кВ 7116 05/100) | Конышевский РЭС | Курская область | Прилепы | 10/0,4 | 0.1 | 0.036 | 0.065136
2900 | ТП 204 (КТП 7116 04/160) | Конышевский РЭС | Курская область | Прилепы | 10/0,4 | 0.16 | 0.06 | 0.10195
2901 | ТП 205 (КТП 7116 01/400) | Конышевский РЭС | Курская область | Прилепы | 10/0,4 | 0.16 | 0.08 | 0.083072
2902 | ТП 206 (КТП 7116 03/400) | Конышевский РЭС | Курская область | Прилепы | 10/0,4 | 0.4 | 0.02 | 0.3776
2903 | ТП 207 (70901 01/60) | Конышевский РЭС | Курская область | с. Красная Слобода | 10/0,4 | 0.06 | 0.037 | 0.024544
2904 | ТП 208 (КТП-10кВ 70901 02/63) | Конышевский РЭС | Курская область | с. Красная Слобода | 10/0,4 | 0.063 | 0.046 | 0.019022
2905 | ТП 209 (70901 03/250) | Конышевский РЭС | Курская область | с. Красная Слобода | 10/0,4 | 0.25 | 0.05 | 0.2006
2906 | ТП 211 (70903 04/250) | Конышевский РЭС | Курская область | с.Черничено | 10/0,4 | 0.25 | 0.141 | 0.1147
2907 | ТП 212 (КТП 70903 03/100) | Конышевский РЭС | Курская область | с.Черничено | 10/0,4 | 0.16 | 0.06 | 0.10195
2908 | ТП 213 (КТП 70903 02/160) | Конышевский РЭС | Курская область | с.Черничено | 10/0,4 | 0.1 | 0.034 | 0.067024
2909 | ТП 214 (КТП 70903 01/160) | Конышевский РЭС | Курская область | с.Черничено | 10/0,4 | 0.16 | 0.051 | 0.11045
2910 | ТП 215 (КТП 70904 01/250) | Конышевский РЭС | Курская область | с.Черничено | 10/0,4 | 0.25 | 0.09 | 0.16284
2911 | ТП 216 (70904 03/160) | Конышевский РЭС | Курская область | с.Черничено | 10/0,4 | 0.16 | 0.051 | 0.11045
2912 | ТП 217 (КТП 70904 02/160) | Конышевский РЭС | Курская область | с.Черничено | 10/0,4 | 0.16 | 0.06 | 0.10195
2913 | ТП 218 (КТП 70905 01/60) | Конышевский РЭС | Курская область | Артаково-Вандарец | 10/0,4 | 0.063 | 0.023 | 0.040734
2914 | ТП 219 (КТП 70905 03/100) | Конышевский РЭС | Курская область | Артаково-Вандарец | 10/0,4 | 0.1 | 0.028 | 0.072688
2915 | ТП 220 (КТП 70905 04/60) | Конышевский РЭС | Курская область | Артаково-Вандарец | 10/0,4 | 0.06 | 0.04 | 0.021712
2916 | ТП 221 (КТП 70905 08/60) | Конышевский РЭС | Курская область | Артаково-Вандарец | 10/0,4 | 0.06 | 0.045 | 0.016992
2917 | ТП 222 (КТП 7121 01/160) | Конышевский РЭС | Курская область | Ширково | 10/0,4 | 0.16 | 0.035 | 0.12555
2918 | ТП 223 (КТП 7121 02/400) | Конышевский РЭС | Курская область | Ширково | 10/0,4 | 0.4 | 0.38 | 0.03776
2919 | ТП 224 (КТП 7121 05/100) | Конышевский РЭС | Курская область | Ширково | 10/0,4 | 0.1 | 0.024 | 0.076464
2920 | ТП 225 (КТП 7121 06/100) | Конышевский РЭС | Курская область | Ширково | 10/0,4 | 0.1 | 0.036 | 0.065136
2921 | ТП 226 (КТП 7124 01/60) | Конышевский РЭС | Курская область | Ширково | 10/0,4 | 0.06 | 0.029 | 0.032096
2922 | ТП 228 (КТП 7124 02/100) | Конышевский РЭС | Курская область | Ширково | 10/0,4 | 0.063 | 0.032 | 0.032238
2923 | ТП 229 (КТП 7125 01/160) | Конышевский РЭС | Курская область | Ширково | 10/0,4 | 0.16 | 0.01 | 0.14915
2924 | ТП 230 (КТП 7125 02/100) | Конышевский РЭС | Курская область | Ширково | 10/0,4 | 0.16 | 0.05 | 0.11139
2925 | ТП 231 (КТП 71604 06/40) | Конышевский РЭС | Курская область | х Барабан | 10/0,4 | 0.063 | 0.058 | 0.0076936
2926 | ТП 232 (КТП 71604 08/400) | Конышевский РЭС | Курская область | Нижнее Песочное | 10/0,4 | 0.1 | 0.027 | 0.073632
2927 | ТП 233 (КТП 71604 09/160) | Конышевский РЭС | Курская область | Нижнее Песочное | 10/0,4 | 0.16 | 0.033 | 0.12744
2928 | ТП 234 (КТП 71604 13/100) | Конышевский РЭС | Курская область | Нижнее Песочное | 10/0,4 | 0.1 | 0.025 | 0.07552
2929 | ТП 235 (КТП 71604 15/63) | Конышевский РЭС | Курская область | д Верхнее Песочное | 10/0,4 | 0.063 | 0.037 | 0.027518
2930 | ТП 236 (КТП 71604 01/100) | Конышевский РЭС | Курская область | Ясный | 10/0,4 | 0.16 | 0.13 | 0.035872
2931 | ТП 237 (71603 01/400) | Конышевский РЭС | Курская область | Кашара | 10/0,4 | 0.063 | 0.018 | 0.045454
2932 | ТП 238 (КТП 71702 01/60) | Конышевский РЭС | Курская область | Беляево | 10/0,4 | 0.16 | 0.042 | 0.11894
2933 | ТП 239 (КТП 71702 02/250) | Конышевский РЭС | Курская область | Беляево | 10/0,4 | 0.25 | 0.059 | 0.1921
2934 | ТП 240 (КТП 71702 03/630) | Конышевский РЭС | Курская область | Беляево | 10/0,4 | 0.4 | 0.073 | 0.32757
2935 | ТП 241 (КТП 71704 04/160) | Конышевский РЭС | Курская область | Беляево | 10/0,4 | 0.16 | 0.051 | 0.11045
2936 | ТП 242 (КТП 71704 01/63) | Конышевский РЭС | Курская область | Беляево | 10/0,4 | 0.1 | 0.041 | 0.060416
2937 | ТП 243 (КТП 71704 02/160) | Конышевский РЭС | Курская область | Беляево | 10/0,4 | 0.25 | 0.068 | 0.18361
2938 | ТП 246 (КТП 782 01/100) | Конышевский РЭС | Курская область | Макаро-Петровское | 10/0,4 | 0.1 | 0.036 | 0.065136
2939 | ТП 247 (КТП 782 02/100) | Конышевский РЭС | Курская область | Макаро-Петровское | 10/0,4 | 0.1 | 0.032 | 0.068912
2940 | ТП 248 (КТП 782 03/63) | Конышевский РЭС | Курская область | Макаро-Петровское | 10/0,4 | 0.1 | 0.027 | 0.073632
2941 | ТП 249 (КТП 782 04/63) | Конышевский РЭС | Курская область | Макаро-Петровское | 10/0,4 | 0.06 | 0.037 | 0.024544
2942 | ТП 250 (КТП 782 05/250) | Конышевский РЭС | Курская область | Макаро-Петровское | 10/0,4 | 0.25 | 0.23 | 0.03068
2943 | ТП 251 (ТП 783 02/250) | Конышевский РЭС | Курская область | Белые Берега | 10/0,4 | 0.063 | 0.033 | 0.031294
2944 | ТП 252 (КТП 784 03/160) | Конышевский РЭС | Курская область | д. М-Петровка | 10/0,4 | 0.16 | 0.051 | 0.11045
2945 | ТП 253 (КТП 784 01/160) | Конышевский РЭС | Курская область | Майский | 10/0,4 | 0.063 | 0.027 | 0.036958
2946 | ТП 254 (КТП 7133 03/100) | Конышевский РЭС | Курская область | с. Яндовище | 10/0,4 | 0.1 | 0.036 | 0.065136
2947 | ТП 255 (КТП 7133 01/63) | Конышевский РЭС | Курская область | с. Яндовище | 10/0,4 | 0.063 | 0.023 | 0.040734
2948 | ТП 256 (КТП 7133 02/100) | Конышевский РЭС | Курская область | с. Яндовище | 10/0,4 | 0.1 | 0.026 | 0.074576
2949 | ТП 257 (КТП 7134 01/63) | Конышевский РЭС | Курская область | Мармыжи | 10/0,4 | 0.1 | 0.032 | 0.068912
2950 | ТП 258 (КТП 7134 02/250) | Конышевский РЭС | Курская область | Мармыжи | 10/0,4 | 0.16 | 0.074 | 0.088736
2951 | ТП 259 (ЗТП 7134 4/2*400) | Конышевский РЭС | Курская область | Яндовищи | 10/0,4 | 0.4 | 0.086 | 0.3153
2952 | ТП 260 (КТП 7134 05/160) | Конышевский РЭС | Курская область | Заслонки | 10/0,4 | 0.1 | 0.036 | 0.065136
2953 | ТП 261 (КТП 7134 06/250) | Конышевский РЭС | Курская область | Заслонки | 10/0,4 | 0.063 | 0.027 | 0.036958
2954 | ТП 262 (КТП 71401 01/160) | Конышевский РЭС | Курская область | Яцено | 10/0,4 | 0.16 | 0.042 | 0.11894
2955 | ТП 263 (КТП 71401 03/63) | Конышевский РЭС | Курская область | Яцено | 10/0,4 | 0.063 | 0.027 | 0.036958
2956 | ТП 264 (КТП 71401 04/63) | Конышевский РЭС | Курская область | Яцено | 10/0,4 | 0.1 | 0.027 | 0.073632
2957 | ТП 265 (КТП 71402 05/160) | Конышевский РЭС | Курская область | Машкино | 10/0,4 | 0.16 | 0.042 | 0.11894
2958 | ТП 266 (КТП 71402 06/60) | Конышевский РЭС | Курская область | Машкино | 10/0,4 | 0.063 | 0.022 | 0.041678
2959 | ТП 267 (КТП 71402 03/100) | Конышевский РЭС | Курская область | Богдановка | 10/0,4 | 0.1 | 0.023 | 0.077408
2960 | ТП 268 (КТП 71402 04/60) | Конышевский РЭС | Курская область | Богдановка | 10/0,4 | 0.063 | 0.018 | 0.045454
2961 | ТП 269 (КТП 71402 02/100) | Конышевский РЭС | Курская область | Рожня | 10/0,4 | 0.1 | 0.02 | 0.08024
2962 | ТП 270 (КТП 71402 01/100) | Конышевский РЭС | Курская область | Форсов | 10/0,4 | 0.1 | 0.023 | 0.077408
2963 | ТП 271 (КТП 71406 01/63) | Конышевский РЭС | Курская область | Машкино | 10/0,4 | 0.06 | 0.024 | 0.036816
2964 | ТП 272 (КТП 71805 01/250) | Конышевский РЭС | Курская область | Вабля | 10/0,4 | 0.25 | 0.04 | 0.21004
2965 | ТП 274 (КТП 71804 03/63) | Конышевский РЭС | Курская область | Дубовый | 10/0,4 | 0.063 | 0.027 | 0.036958
2966 | ТП 275 (КТП 71804 04/63) | Конышевский РЭС | Курская область | Вожжово | 10/0,4 | 0.063 | 0.031 | 0.033182
2967 | ТП 276 (71801 01/250) | Конышевский РЭС | Курская область | Вабля | 10/0,4 | 0.16 | 0.06 | 0.10195
2968 | ТП 277 (КТП 71501 02/250) | Конышевский РЭС | Курская область | Яковлево | 10/0,4 | 0.25 | 0.05 | 0.2006
2969 | ТП 278 (КТП 71501 04/60) | Конышевский РЭС | Курская область | Яковлево | 10/0,4 | 0.06 | 0.019 | 0.041536
2970 | ТП 280 (КТП 71504 02/63) | Конышевский РЭС | Курская область | М.Городьково | 10/0,4 | 0.063 | 0.018 | 0.045454
2971 | ТП 281 (КТП 71504 04/160) | Конышевский РЭС | Курская область | М.Городьково | 10/0,4 | 0.16 | 0.065 | 0.097232
2972 | ТП 282 (КТП 71504 05/250) | Конышевский РЭС | Курская область | М.Городьково | 10/0,4 | 0.25 | 0.06 | 0.19116
2973 | ТП 284 (КТП 71504 06/160) | Конышевский РЭС | Курская область | М.Городьково | 10/0,4 | 0.16 | 0.06 | 0.10195
2974 | ТП 285 (КТП 71505 01/63) | Конышевский РЭС | Курская область | Клёсово | 10/0,4 | 0.06 | 0.028 | 0.03304
2975 | ТП 286 (КТП 71505 02/250) | Конышевский РЭС | Курская область | М.Городьково | 10/0,4 | 0.25 | 0.032 | 0.21759
2976 | ТП 287 (КТП 71505 03/160) | Конышевский РЭС | Курская область | Б.Городьково | 10/0,4 | 0.25 | 0.02 | 0.22892
2977 | ТП 288 (КТП 71505 07/250) | Конышевский РЭС | Курская область | Б.Городьково | 10/0,4 | 0.25 | 0.04 | 0.21004
2978 | ТП 289 (КТП 71505 09/100) | Конышевский РЭС | Курская область | Б.Городьково | 10/0,4 | 0.063 | 0.031 | 0.033182
2979 | ТП 290 (КТП 71505 06/60) | Конышевский РЭС | Курская область | Б.Городьково | 10/0,4 | 0.1 | 0.027 | 0.073632
2980 | ТП 291 (КТП 71505 08/100) | Конышевский РЭС | Курская область | Б.Городьково | 10/0,4 | 0.063 | 0.027 | 0.036958
2981 | ТП 294 (СТП-10/0,4 746 14/25 х.Пески) | Конышевский РЭС | Курская область | х.Пески | 10/0,4 | 0.025 | 0.015 | 0.01062
2982 | ТП 295 (свинокомплекс №1) | Конышевский РЭС | Курская область | х. Заветенский | 10/0,4 | 1.26 | 1.1 | 0
2983 | ТП 296 (КТП 7111 07/100) | Конышевский РЭС | Курская область | Толкачёвка | 10/0,4 | 0.1 | 0.06 | 0.04248
2984 | ТП 297 (свинокомплекс №2) | Конышевский РЭС | Курская область | с. Черничено | 10/0,4 | 1.26 | 1.1 | 0
2985 | ТП 300 Вымпелком | Конышевский РЭС | Курская область | Шустово | 10/0,4 | 0.025 | 0.015 | 0.01062
2986 | ТП 306 Теле2 (ВЛ-10кВ №70514) | Конышевский РЭС | Курская область | д.Черемошки | 10/0,4 | 0.025 | 0.015 | 0.01062
2987 | ТП 319 (СТП - 10 кВ) | Конышевский РЭС | Курская область | Машкино | 10/0,4 | 0.063 | 0.018 | 0.045454
2988 | ТП 320 | Конышевский РЭС | Курская область | д.Черемошки | 10/0,4 | 0.063 | 0.008 | 0.054894
2989 | ТП 002 (601-05-100) | Кореневский РЭС | Курская область | Толпинский с/с | 10/0,4 | 0.1 | 0.08 | 0.0236
2990 | ТП 001 (601-03-100) | Кореневский РЭС | Курская область | Толпинский с/с | 10/0,4 | 0.1 | 0.07 | 0.03304
2991 | ТП 003 (601-06-2*630) | Кореневский РЭС | Курская область | Толпинский с/с | 10/0,4 | 1.26 | 0.26 | 0.37902
2992 | КТП 616-01-100 | Кореневский РЭС | Курская область | Толпинский с/с | 10/0,4 | 0.1 | 0.03 | 0.0708
2993 | КТП 616-02-160 | Кореневский РЭС | Курская область | Толпинский с/с | 10/0,4 | 0.16 | 0.145 | 0.021712
2994 | КТП 616-03-160 | Кореневский РЭС | Курская область | Толпинский с/с | 10/0,4 | 0.16 | 0.14 | 0.026432
2995 | КТП 616-04-100 | Кореневский РЭС | Курская область | Толпинский с/с | 10/0,4 | 0.1 | 0.095 | 0.00944
2996 | ТП-255 | Кореневский РЭС | Курская область | Толпинский с/с | 10/0,4 | 0.016 | 0.011 | 0.0054752
2997 | КТП 60903 01-100 | Кореневский РЭС | Курская область | Любимовский с/с | 10/0,4 | 0.1 | 0.07 | 0.03304
2998 | КТП 60903 02-63 | Кореневский РЭС | Курская область | Любимовский с/с | 10/0,4 | 0.063 | 0.048 | 0.017134
2999 | КТП 60905 01-250 | Кореневский РЭС | Курская область | Снаготсткой с/с | 10/0,4 | 0.25 | 0.07 | 0.18172
3000 | КТП 011 ф.60909 | Кореневский РЭС | Курская область | Снаготсткой с/с | 10/0,4 | 0.63 | 0.23 | 0.40734
3001 | КТП 012 ф.60909 | Кореневский РЭС | Курская область | Снаготсткой с/с | 10/0,4 | 0.1 | 0.049 | 0.052864
3002 | КТП 013 ф.60909 | Кореневский РЭС | Курская область | Снаготсткой с/с | 10/0,4 | 0.1 | 0.075 | 0.02832
3003 | КТП 014 ф.60909 | Кореневский РЭС | Курская область | Снаготсткой с/с | 10/0,4 | 0.16 | 0.12 | 0.045312
3004 | КТП 015 ф.60909 | Кореневский РЭС | Курская область | Снаготсткой с/с | 10/0,4 | 0.16 | 0.07 | 0.092512
3005 | КТП 016 ф.60909 | Кореневский РЭС | Курская область | Снаготсткой с/с | 10/0,4 | 0.16 | 0.14 | 0.026432
3006 | КТП 018 ф.60909 | Кореневский РЭС | Курская область | Снаготсткой с/с | 10/0,4 | 0.25 | 0.22 | 0.04012
3007 | КТП 020 ф.60909 | Кореневский РЭС | Курская область | Снаготсткой с/с | 10/0,4 | 0.1 | 0.07 | 0.03304
3008 | КТП 021 ф.60909 | Кореневский РЭС | Курская область | Снаготсткой с/с | 10/0,4 | 0.25 | 0.205 | 0.05428
3009 | КТП 248 ф.60909 | Кореневский РЭС | Курская область | Снаготсткой с/с | 10/0,4 | 0.1 | 0.07 | 0.03304
3010 | КТП 60913 01-63 | Кореневский РЭС | Курская область | Снаготсткой с/с | 10/0,4 | 0.063 | 0.053 | 0.012414
3011 | СТП - 10 кВ 265 ф.60913 | Кореневский РЭС | Курская область | Снаготсткой с/с | 10/0,4 | 0.063 | 0.01 | 0.053006
3012 | ЗТП-10кВ (ЦРП-10кВ "Внезапное") | Кореневский РЭС | Курская область | Викторовский с/с | 10/0,4 | 1.26 | 0.16 | 0.47342
3013 | ЗТП-10кВ (ЦРП-10 Шептуховка) | Кореневский РЭС | Курская область | Шептуховский с/совет | 10/0,4 | 1.26 | 0.56 | 0.095816
3014 | КТП 10/0,4 62001 05/40 | Кореневский РЭС | Курская область | Шептуховский с/совет | 10/0,4 | 0.04 | 0.03 | 0.011328
3015 | КТП 10/0,4кВ № 62001 02/250 | Кореневский РЭС | Курская область | Шептуховский с/совет | 10/0,4 | 0.25 | 0.2 | 0.059
3016 | КТП 10/0,4кВ № 62001 03/160 | Кореневский РЭС | Курская область | Шептуховский с/совет | 10/0,4 | 0.16 | 0.13 | 0.035872
3017 | КТП-10/0,4кВ № 62001 01/400 | Кореневский РЭС | Курская область | Шептуховский с/совет | 10/0,4 | 0.4 | 0.2 | 0.20768
3018 | КТП-10/0,4кВ №62001 06/400 | Кореневский РЭС | Курская область | Шептуховский с/совет | 10/0,4 | 0.4 | 0.3 | 0.11328
3019 | КТП 10/0,4кВ № 62001 04/63 | Кореневский РЭС | Курская область | Шептуховский с/совет | 10/0,4 | 0.063 | 0.033 | 0.031294
3020 | КТП-10/0,4кВ № 62002 03/160 | Кореневский РЭС | Курская область | Шептуховский с/совет | 10/0,4 | 0.16 | 0.16 | 0.007552
3021 | КТП-10/0.4кВ № 62002-01/250 | Кореневский РЭС | Курская область | Шептуховский с/совет | 10/0,4 | 0.25 | 0.13 | 0.12508
3022 | КТП-10/0,4кВ № 62005 01/160 | Кореневский РЭС | Курская область | Шептуховский с/совет | 10/0,4 | 0.16 | 0.11 | 0.054752
3023 | КТП-10/0,4кВ № 62005 02/63 | Кореневский РЭС | Курская область | Шептуховский с/совет | 10/0,4 | 0.063 | 0.038 | 0.026574
3024 | КТП-10/0,4кВ № 62005 06/63 | Кореневский РЭС | Курская область | Шептуховский с/совет | 10/0,4 | 0.063 | 0.058 | 0.0076936
3025 | ЗТП-10кВ(ЦРП Плодосовхоз) | Кореневский РЭС | Курская область | Шептуховский с/совет | 10/0,4 | 1.26 | 0.16 | 0.47342
3026 | ЗТП-10кВ "Сафоновка" | Кореневский РЭС | Курская область | Шептуховский с/совет | 10/0,4 | 0.16 | 0.04 | 0.12083
3027 | ЗТП-10/0,4кВ № 62007 01/2*250 | Кореневский РЭС | Курская область | Шептуховский с/совет | 10/0,4 | 0.25 | 0.05 | 0.2006
3028 | КТП-10/0,4кВ 62007 05/100 кВА | Кореневский РЭС | Курская область | Шептуховский с/совет | 10/0,4 | 0.16 | 0.1 | 0.064192
3029 | КТП-10/0,4кВ № 62007 02/100 | Кореневский РЭС | Курская область | Шептуховский с/совет | 10/0,4 | 0.1 | 0.08 | 0.0236
3030 | КТП-10/0,4кВ № 62007 06/100 | Кореневский РЭС | Курская область | Шептуховский с/совет | 10/0,4 | 0.1 | 0.08 | 0.0236
3031 | КТП-10/0,4кВ № 62007 07/63 | Кореневский РЭС | Курская область | Шептуховский с/совет | 10/0,4 | 0.063 | 0.04 | 0.024686
3032 | КТП 10кВ 62113 01/250 кВА | Кореневский РЭС | Курская область | Ольговский с/совет | 10/0,4 | 0.25 | 0.16 | 0.09676
3033 | КТП 10кВ 62113 02/250 кВА | Кореневский РЭС | Курская область | Ольговский с/совет | 10/0,4 | 0.25 | 0.25 | 0.0118
3034 | КТП 10кВ 62113 03/250 кВА | Кореневский РЭС | Курская область | Ольговский с/совет | 10/0,4 | 0.25 | 0.25 | 0.0118
3035 | СТП - 10 кВ №259 ф.62113 | Кореневский РЭС | Курская область | Ольговский с/совет | 10/0,4 | 0.1 | 0.09 | 0.01416
3036 | КТП 10кВ 62114 02/63 кВА | Кореневский РЭС | Курская область | Ольговский с/совет | 10/0,4 | 0.063 | 0.048 | 0.017134
3037 | КТП 10кВ 62114 03/63 кВА | Кореневский РЭС | Курская область | Ольговский с/совет | 10/0,4 | 0.063 | 0.043 | 0.021854
3038 | КТП 10кВ 62114 04/100 кВА | Кореневский РЭС | Курская область | Ольговский с/совет | 10/0,4 | 0.1 | 0.06 | 0.04248
3039 | СТП - 10 кВ 258 ф. 62114 | Кореневский РЭС | Курская область | Ольговский с/совет | 10/0,4 | 0.063 | 0.04 | 0.024686
3040 | ЗТП 10кВ 62118 01/250кВА | Кореневский РЭС | Курская область | Ольговский с/совет | 10/0,4 | 0.25 | 0.13 | 0.12508
3041 | КТП 10кВ 62118 02/63 кВА | Кореневский РЭС | Курская область | Ольговский с/совет | 10/0,4 | 0.063 | 0.043 | 0.021854
3042 | КТП 10кВ 62118 03/100 кВА | Кореневский РЭС | Курская область | Ольговский с/совет | 10/0,4 | 0.1 | 0.085 | 0.01888
3043 | КТП 10кВ 62118 04/100 кВА | Кореневский РЭС | Курская область | Ольговский с/совет | 10/0,4 | 0.1 | 0.08 | 0.0236
3044 | ЗТП-10кВ №057 ф.62119 | Кореневский РЭС | Курская область | Ольговский с/совет | 10/0,4 | 0.4 | 0.12 | 0.2832
3045 | ЗТП-10кВ №058 Ф.62119 | Кореневский РЭС | Курская область | Ольговский с/совет | 10/0,4 | 0.4 | 0.22 | 0.1888
3046 | КТП 10кВ 62119 03/160 кВА | Кореневский РЭС | Курская область | Ольговский с/совет | 10/0,4 | 0.16 | 0.145 | 0.021712
3047 | КТП 10кВ 62119 04/ 63 кВА | Кореневский РЭС | Курская область | Ольговский с/совет | 10/0,4 | 0.063 | 0.06 | 0.0058056
3048 | КТП 10кВ №053 ф.62119 | Кореневский РЭС | Курская область | Ольговский с/совет | 10/0,4 | 0.16 | 0.15 | 0.016992
3049 | КТП 10кВ №054 Ф.62119 | Кореневский РЭС | Курская область | Ольговский с/совет | 10/0,4 | 0.16 | 0.14 | 0.026432
3050 | КТП 10кВ 60208 01/100 кВА | Кореневский РЭС | Курская область | Кореневский с/совет | 10/0,4 | 0.1 | 0.1 | 0.00472
3051 | КТП 10кВ 60208 04/100 кВА | Кореневский РЭС | Курская область | Кореневский с/совет | 10/0,4 | 0.16 | 0.16 | 0.007552
3052 | КТП 10кВ 60208 05/100 кВА | Кореневский РЭС | Курская область | Кореневский с/совет | 10/0,4 | 0.1 | 0.1 | 0.00472
3053 | КТП-10 кВ 257 ф. 60208 | Кореневский РЭС | Курская область | Кореневский с/совет | 10/0,4 | 0.16 | 0.135 | 0.031152
3054 | СТП - 10 кВ 260 ф.60208 | Кореневский РЭС | Курская область | Кореневский с/совет | 10/0,4 | 0.063 | 0.048 | 0.017134
3055 | КТП 10 кВ ТП 195 ф. 60210 | Кореневский РЭС | Курская область | Кореневский с/совет | 10/0,4 | 0.16 | 0.15 | 0.016992
3056 | КТП 10кВ 60210 02/160 кВА | Кореневский РЭС | Курская область | Кореневский с/совет | 10/0,4 | 0.16 | 0.14 | 0.026432
3057 | КТП 10кВ 60210 03/160 кВА | Кореневский РЭС | Курская область | Кореневский с/совет | 10/0,4 | 0.16 | 0.145 | 0.021712
3058 | КТП 10кВ 064 ф.61105 | Кореневский РЭС | Курская область | Пушкарский с/совет | 10/0,4 | 0.16 | 0.09 | 0.073632
3059 | КТП 10кВ 066 ф.61105 | Кореневский РЭС | Курская область | Пушкарский с/совет | 10/0,4 | 0.25 | 0.225 | 0.0354
3060 | КТП 10кВ 067 ф.61105 | Кореневский РЭС | Курская область | Пушкарский с/совет | 10/0,4 | 0.25 | 0.235 | 0.02596
3061 | КТП 10кВ 61105 02/160 кВА | Кореневский РЭС | Курская область | Пушкарский с/совет | 10/0,4 | 0.16 | 0.135 | 0.031152
3062 | КТП 10кВ 61105 08/100 кВА | Кореневский РЭС | Курская область | Пушкарский с/совет | 10/0,4 | 0.1 | 0.07 | 0.03304
3063 | КТП 10кВ 61105 09/100 кВА | Кореневский РЭС | Курская область | Пушкарский с/совет | 10/0,4 | 0.16 | 0.155 | 0.012272
3064 | КТП 10кВ 61105 10/63 кВА | Кореневский РЭС | Курская область | Пушкарский с/совет | 10/0,4 | 0.063 | 0.058 | 0.0076936
3065 | СТП № 251 25 кВа от ВЛ-10 кВ № 61105 | Кореневский РЭС | Курская область | Пушкарский с/совет | 10/0,4 | 0.025 | 0.025 | 0.00118
3066 | СТП 252 ф.61105 | Кореневский РЭС | Курская область | Пушкарский с/совет | 10/0,4 | 0.025 | 0.025 | 0.00118
3067 | КТП 10кВ 61110 02/100 кВА | Кореневский РЭС | Курская область | Пушкарский с/совет | 10/0,4 | 0.1 | 0.085 | 0.01888
3068 | КТП 10кВ 61110 01/100 кВА | Кореневский РЭС | Курская область | Пушкарский с/совет | 10/0,4 | 0.1 | 0.095 | 0.00944
3069 | КТП 10кВ 61110 03/250 кВА | Кореневский РЭС | Курская область | Пушкарский с/совет | 10/0,4 | 0.25 | 0.2 | 0.059
3070 | КТП 10кВ 61110 04/250 кВА | Кореневский РЭС | Курская область | Пушкарский с/совет | 10/0,4 | 0.1 | 0.08 | 0.0236
3071 | КТП 10кВ 61110 06/63кВА | Кореневский РЭС | Курская область | Пушкарский с/совет | 10/0,4 | 0.063 | 0.038 | 0.026574
3072 | КТП 10кВ 61110 07/40 кВА | Кореневский РЭС | Курская область | Пушкарский с/совет | 10/0,4 | 0.04 | 0.025 | 0.016048
3073 | КТП 10кВ 61110 08/100 кВА | Кореневский РЭС | Курская область | Пушкарский с/совет | 10/0,4 | 0.1 | 0.085 | 0.01888
3074 | КТП 10кВ 61110 09/250 кВА | Кореневский РЭС | Курская область | Пушкарский с/совет | 10/0,4 | 0.25 | 0.16 | 0.09676
3075 | КТП 10кВ 61110 11/100 кВА | Кореневский РЭС | Курская область | Пушкарский с/совет | 10/0,4 | 0.1 | 0.098 | 0.006608
3076 | КТП 10кВ КТП 61110 05/63 | Кореневский РЭС | Курская область | Пушкарский с/совет | 10/0,4 | 0.063 | 0.043 | 0.021854
3077 | СТП - 249 от ВЛ 10кВ № 61110 | Кореневский РЭС | Курская область | Пушкарский с/совет | 10/0,4 | 0.063 | 0.063 | 0.0029736
3078 | ЗТП-10кВ (ЦРП-10кВ) "Благодатное" | Кореневский РЭС | Курская область | Пушкарский с/совет | 10/0,4 | 0.063 | 0.04 | 0.024686
3079 | КТП 10кВ 6182 01/250 кВА | Кореневский РЭС | Курская область | Викторовский с/совет | 10/0,4 | 0.25 | 0.165 | 0.09204
3080 | КТП 10кВ 6186 01/160 кВА | Кореневский РЭС | Курская область | Викторовский с/совет | 10/0,4 | 0.16 | 0.115 | 0.050032
3081 | КТП 10кВ 6186 02/100 кВА | Кореневский РЭС | Курская область | Викторовский с/совет | 10/0,4 | 0.1 | 0.035 | 0.06608
3082 | КТП 10кВ 6186 03/ 63 кВА | Кореневский РЭС | Курская область | Викторовский с/совет | 10/0,4 | 0.063 | 0.053 | 0.012414
3083 | СТП 263 ф.6186 | Кореневский РЭС | Курская область | Викторовский с/совет | 10/0,4 | 0.063 | 0.01 | 0.053006
3084 | КТП 10кВ 6185 01/160 кВА | Кореневский РЭС | Курская область | Викторовский с/совет | 10/0,4 | 0.16 | 0.07 | 0.092512
3085 | КТП 10кВ 6180 01/100 кВА | Кореневский РЭС | Курская область | Викторовский с/совет | 10/0,4 | 0.1 | 0.09 | 0.01416
3086 | КТП 10кВ 6180 02/250 кВА | Кореневский РЭС | Курская область | Викторовский с/совет | 10/0,4 | 0.25 | 0.215 | 0.04484
3087 | КТП 10кВ 6131 01/160 кВА | Кореневский РЭС | Курская область | Любимовский с/совет | 10/0,4 | 0.16 | 0.145 | 0.021712
3088 | КТП 10кВ 6132 01/160 кВА | Кореневский РЭС | Курская область | Любимовский с/совет | 10/0,4 | 0.16 | 0.145 | 0.021712
3089 | КТП 10кВ 6132 03/63 кВА | Кореневский РЭС | Курская область | Любимовский с/совет | 10/0,4 | 0.063 | 0.033 | 0.031294
3090 | КТП 10кВ 6132 04/250 кВА | Кореневский РЭС | Курская область | Любимовский с/совет | 10/0,4 | 0.25 | 0.16 | 0.09676
3091 | КТП 10кВ 6132 06/63 кВА | Кореневский РЭС | Курская область | Любимовский с/совет | 10/0,4 | 0.063 | 0.058 | 0.0076936
3092 | КТП 10кВ 6132 07/100 кВА | Кореневский РЭС | Курская область | Любимовский с/совет | 10/0,4 | 0.1 | 0.075 | 0.02832
3093 | КТП 10кВ 6133 01/100 кВА | Кореневский РЭС | Курская область | Любимовский с/совет | 10/0,4 | 0.1 | 0.085 | 0.01888
3094 | КТП 10кВ 6133 04/160 кВА | Кореневский РЭС | Курская область | Любимовский с/совет | 10/0,4 | 0.16 | 0.135 | 0.031152
3095 | КТП 10кВ 6133 05/63 кВА | Кореневский РЭС | Курская область | Любимовский с/совет | 10/0,4 | 0.063 | 0.058 | 0.0076936
3096 | КТП 10кВ 6137 03/100 кВА | Кореневский РЭС | Курская область | Любимовский с/совет | 10/0,4 | 0.1 | 0.075 | 0.02832
3097 | КТП 10кВ 6139 02/100 кВА | Кореневский РЭС | Курская область | Любимовский с/совет | 10/0,4 | 0.1 | 0.081 | 0.022656
3098 | КТП 10кВ 631 05/100кВА | Кореневский РЭС | Курская область | Пушкарский с/совет | 10/0,4 | 0.1 | 0.07 | 0.03304
3099 | КТП 10кВ 631 07/63 кВА | Кореневский РЭС | Курская область | Пушкарский с/совет | 10/0,4 | 0.063 | 0.038 | 0.026574
3100 | КТП 10кВ 631 08/160кВА | Кореневский РЭС | Курская область | Пушкарский с/совет | 10/0,4 | 0.16 | 0.14 | 0.026432
3101 | КТП 10кВ 631 01/160 кВА | Кореневский РЭС | Курская область | Толпинский с/совет | 10/0,4 | 0.16 | 0.09 | 0.073632
3102 | КТП 10кВ 631 02/160 кВА | Кореневский РЭС | Курская область | Толпинский с/совет | 10/0,4 | 0.16 | 0.09 | 0.073632
3103 | КТП 10кВ 631 03/100 кВА | Кореневский РЭС | Курская область | Толпинский с/совет | 10/0,4 | 0.1 | 0.07 | 0.03304
3104 | КТП 10кВ 631 04/63 кВА | Кореневский РЭС | Курская область | Толпинский с/совет | 10/0,4 | 0.063 | 0.058 | 0.0076936
3105 | КТП 10кВ 631 10/250 кВА | Кореневский РЭС | Курская область | Толпинский с/совет | 10/0,4 | 0.25 | 0.16 | 0.09676
3106 | КТП 10кВ 632 02/250 кВА | Кореневский РЭС | Курская область | Пушкарский с/совет | 10/0,4 | 0.63 | 0.23 | 0.40734
3107 | КТП 10кВ 632 03/100 кВА | Кореневский РЭС | Курская область | Пушкарский с/совет | 10/0,4 | 0.1 | 0.06 | 0.04248
3108 | КТП 10кВ 632 04/63 кВА | Кореневский РЭС | Курская область | Пушкарский с/совет | 10/0,4 | 0.063 | 0.038 | 0.026574
3109 | КТП-10 кВ 632 05/630 "Свинокомплекс" | Кореневский РЭС | Курская область | Пушкарский с/совет | 10/0,4 | 0.63 | 0.63 | 0.029736
3110 | КТП 10кВ 633 01/63 кВА | Кореневский РЭС | Курская область | Пушкарский с/совет | 10/0,4 | 0.063 | 0.038 | 0.026574
3111 | КТП 10кВ 637 01/100 кВА | Кореневский РЭС | Курская область | Пушкарский с/совет | 10/0,4 | 0.1 | 0.03 | 0.0708
3112 | КТП 10кВ 637 02/25 кВА | Кореневский РЭС | Курская область | Шептуховский с/совет | 10/0,4 | 0.025 | 0.005 | 0.02006
3113 | КТП 10кВ 637 03/400 кВА | Кореневский РЭС | Курская область | Шептуховский с/совет | 10/0,4 | 0.4 | 0.23 | 0.17936
3114 | КТП 10кВ 637 04/250 кВА | Кореневский РЭС | Курская область | Толпинский с/совет | 10/0,4 | 0.25 | 0.2 | 0.059
3115 | КТП 10кВ 638 01/25кВА | Кореневский РЭС | Курская область | Толпинский с/совет | 10/0,4 | 0.025 | 0.02 | 0.0059
3116 | КТП 10кВ 638 03/160кВА | Кореневский РЭС | Курская область | Толпинский с/совет | 10/0,4 | 0.16 | 0.125 | 0.040592
3117 | КТП 10кВ 638 04/ 63 кВА | Кореневский РЭС | Курская область | Толпинский с/совет | 10/0,4 | 0.063 | 0.058 | 0.0076936
3118 | КТП 10кВ 638 05/100 кВА | Кореневский РЭС | Курская область | Толпинский с/совет | 10/0,4 | 0.1 | 0.085 | 0.01888
3119 | ЗТП-10/0,4кВ 651 03/2*250 | Кореневский РЭС | Курская область | Ольговский с/совет | 10/0,4 | 0.25 | 0.21 | 0.04956
3120 | КТП 10,04кВ 651 06/250 | Кореневский РЭС | Курская область | Ольговский с/совет | 10/0,4 | 0.25 | 0.24 | 0.02124
3121 | КТП 10/0,4кВ № 651 02/100 | Кореневский РЭС | Курская область | Ольговский с/совет | 10/0,4 | 0.1 | 0.1 | 0.00472
3122 | КТП 10/0,4кВ № 651 04/400 | Кореневский РЭС | Курская область | Ольговский с/совет | 10/0,4 | 0.4 | 0.08 | 0.32096
3123 | КТП 10/0,4кВ КТП № 651 01/100 | Кореневский РЭС | Курская область | Ольговский с/совет | 10/0,4 | 0.1 | 0.02 | 0.08024
3124 | КТП 10кВ 651 05/100 | Кореневский РЭС | Курская область | Ольговский с/совет | 10/0,4 | 0.1 | 0.09 | 0.01416
3125 | КТП 10кВ 6510 01/63 кВА | Кореневский РЭС | Курская область | Ольговский с/совет | 10/0,4 | 0.063 | 0.02 | 0.043566
3126 | КТП 10кВ 6514 01/63 кВА | Кореневский РЭС | Курская область | Ольговский с/совет | 10/0,4 | 0.063 | 0.043 | 0.021854
3127 | КТП 10кВ 6514 03/100 кВА | Кореневский РЭС | Курская область | Ольговский с/совет | 10/0,4 | 0.1 | 0.09 | 0.01416
3128 | КТП 10кВ 6514 04/160 кВА | Кореневский РЭС | Курская область | Ольговский с/совет | 10/0,4 | 0.16 | 0.16 | 0.007552
3129 | КТП 10кВ 6514 05/250 кВА | Кореневский РЭС | Курская область | Ольговский с/совет | 10/0,4 | 0.25 | 0.25 | 0.0118
3130 | КТП 10кВ 6514 07/63 кВА | Кореневский РЭС | Курская область | Ольговский с/совет | 10/0,4 | 0.063 | 0.063 | 0.0029736
3131 | СТП 16кВА №254 от ВЛ-10кВ №659 | Кореневский РЭС | Курская область | Шептуховский с/совет | 10/0,4 | 0.016 | 0.005 | 0.011139
3132 | КТП 135 ф.656 | Кореневский РЭС | Курская область | Ольговский с/совет | 10/0,4 | 0.1 | 0.05 | 0.05192
3133 | КТП 136 ф.656 | Кореневский РЭС | Курская область | Ольговский с/совет | 10/0,4 | 0.063 | 0.033 | 0.031294
3134 | КТП 10/0,4кВ 656 04/160 | Кореневский РЭС | Курская область | Ольговский с/совет | 10/0,4 | 0.16 | 0.07 | 0.092512
3135 | КТП 10/0.4кВ № 656 05/250 кВА | Кореневский РЭС | Курская область | Ольговский с/совет | 10/0,4 | 0.25 | 0.05 | 0.2006
3136 | КТП 10кВ 675 02/250 | Кореневский РЭС | Курская область | Снаготской с/совет | 10/0,4 | 0.25 | 0.225 | 0.0354
3137 | КТП 10кВ 675 03/100 | Кореневский РЭС | Курская область | Снаготской с/совет | 10/0,4 | 0.1 | 0.06 | 0.04248
3138 | КТП 10кВ 675 06/160кВА | Кореневский РЭС | Курская область | Снаготской с/совет | 10/0,4 | 0.16 | 0.16 | 0.007552
3139 | КТП 10кВ 675 07/160кВА | Кореневский РЭС | Курская область | Снаготской с/совет | 10/0,4 | 0.16 | 0.14 | 0.026432
3140 | СТП № 250 63 кВа от ВЛ-10 кВ № 675 | Кореневский РЭС | Курская область | Снаготской с/совет | 10/0,4 | 0.063 | 0.058 | 0.0076936
3141 | КТП 10кВ 677 01/160 кВА | Кореневский РЭС | Курская область | Снаготской с/совет | 10/0,4 | 0.16 | 0.11 | 0.054752
3142 | КТП 10кВ 677 02/63 кВА | Кореневский РЭС | Курская область | Снаготской с/совет | 10/0,4 | 0.063 | 0.058 | 0.0076936
3143 | КТП 10кВ 677 03/100 кВА | Кореневский РЭС | Курская область | Снаготской с/совет | 10/0,4 | 0.25 | 0.05 | 0.2006
3144 | КТП 10кВ 677 05/63 кВА | Кореневский РЭС | Курская область | Снаготской с/совет | 10/0,4 | 0.063 | 0.035 | 0.029406
3145 | КТП 10кВ 677 06/63 кВА | Кореневский РЭС | Курская область | Снаготской с/совет | 10/0,4 | 0.063 | 0.04 | 0.024686
3146 | КТП 10кВ 6195 02/25кВА | Кореневский РЭС | Курская область | Шептуховский с/совет | 10/0,4 | 0.025 | 0.02 | 0.0059
3147 | КТП 10кВ 6195 03/160кВА | Кореневский РЭС | Курская область | Шептуховский с/совет | 10/0,4 | 0.16 | 0.11 | 0.054752
3148 | КТП 10кВ 6196 01/160кВА | Кореневский РЭС | Курская область | Шептуховский с/совет | 10/0,4 | 0.16 | 0.08 | 0.083072
3149 | КТП 10кВ 6196 02/160кВА | Кореневский РЭС | Курская область | Шептуховский с/совет | 10/0,4 | 0.16 | 0.11 | 0.054752
3150 | КТП 10кВ 6196 03/ 63кВА | Кореневский РЭС | Курская область | Шептуховский с/совет | 10/0,4 | 0.063 | 0.058 | 0.0076936
3151 | КТП 10кВ 6196 06/ 63кВА | Кореневский РЭС | Курская область | Шептуховский с/совет | 10/0,4 | 0.063 | 0.023 | 0.040734
3152 | КТП 10кВ 6101 02/160 кВА | Кореневский РЭС | Курская область | Викторовский с/совет | 10/0,4 | 0.16 | 0.1 | 0.064192
3153 | КТП 10кВ 6101 04/160 кВА | Кореневский РЭС | Курская область | Викторовский с/совет | 10/0,4 | 0.16 | 0.1 | 0.064192
3154 | ЗТП-10кВ 6106 05/2х250 кВА | Кореневский РЭС | Курская область | Викторовский с/совет | 10/0,4 | 0.25 | 0.15 | 0.1062
3155 | КТП 10кВ 6106 01/400 кВА | Кореневский РЭС | Курская область | Викторовский с/совет | 10/0,4 | 0.4 | 0.22 | 0.1888
3156 | КТП 10кВ 6106 03/100 кВА | Кореневский РЭС | Курская область | Викторовский с/совет | 10/0,4 | 0.1 | 0.07 | 0.03304
3157 | КТП 10кВ 6106 04/160 кВА | Кореневский РЭС | Курская область | Викторовский с/совет | 10/0,4 | 0.16 | 0.1 | 0.064192
3158 | ЗТП-10кВ 6161 13/750+400 | Кореневский РЭС | Курская область | Комаровский с/совет | 10/0,4 | 1.03 | 0.2 | 0.20768
3159 | КТП 10кВ 6161 01/160 кВА | Кореневский РЭС | Курская область | Комаровский с/совет | 10/0,4 | 0.16 | 0.09 | 0.073632
3160 | КТП 10кВ 6161 02/160 кВА | Кореневский РЭС | Курская область | Комаровский с/совет | 10/0,4 | 0.16 | 0.13 | 0.035872
3161 | КТП 10кВ 6161 03/250 кВА | Кореневский РЭС | Курская область | Комаровский с/совет | 10/0,4 | 0.25 | 0.17 | 0.08732
3162 | КТП 10кВ 6161 04/160 кВА | Кореневский РЭС | Курская область | Комаровский с/совет | 10/0,4 | 0.16 | 0.135 | 0.031152
3163 | КТП 10кВ 6161 05/100 кВА | Кореневский РЭС | Курская область | Комаровский с/совет | 10/0,4 | 0.1 | 0.095 | 0.00944
3164 | КТП 10кВ 6161 06/100 кВА | Кореневский РЭС | Курская область | Комаровский с/совет | 10/0,4 | 0.1 | 0.085 | 0.01888
3165 | КТП 10кВ 6161 09/160 кВА | Кореневский РЭС | Курская область | Комаровский с/совет | 10/0,4 | 0.16 | 0.13 | 0.035872
3166 | КТП 10кВ 6161 11/100 кВА | Кореневский РЭС | Курская область | Комаровский с/совет | 10/0,4 | 0.1 | 0.075 | 0.02832
3167 | КТП 10кВ 180 ф.6164 | Кореневский РЭС | Курская область | Комаровский с/совет | 10/0,4 | 0.16 | 0.105 | 0.059472
3168 | КТП 10кВ 181 ф.6164 | Кореневский РЭС | Курская область | Комаровский с/совет | 10/0,4 | 0.16 | 0.06 | 0.10195
3169 | КТП 10кВ 182 ф.6164 | Кореневский РЭС | Курская область | Комаровский с/совет | 10/0,4 | 0.1 | 0.075 | 0.02832
3170 | КТП 10кВ 183 ф.6164 | Кореневский РЭС | Курская область | Комаровский с/совет | 10/0,4 | 0.063 | 0.058 | 0.0076936
3171 | КТП 10кВ 185 ф.6164 | Кореневский РЭС | Курская область | Комаровский с/совет | 10/0,4 | 0.04 | 0.035 | 0.006608
3172 | КТП 10кВ 186 ф.6164 | Кореневский РЭС | Курская область | Комаровский с/совет | 10/0,4 | 0.25 | 0.185 | 0.07316
3173 | КТП 10кВ 184 ф.6164 | Кореневский РЭС | Курская область | Комаровский с/совет | 10/0,4 | 0.1 | 0.05 | 0.05192
3174 | КТП 10кВ 641 02/250 кВА | Кореневский РЭС | Курская область | Кореневский с/совет | 10/0,4 | 0.25 | 0.19 | 0.06844
3175 | КТП 10кВ 641 03/100 кВА | Кореневский РЭС | Курская область | Кореневский с/совет | 10/0,4 | 0.1 | 0.085 | 0.01888
3176 | КТП 10кВ 641 05/160 кВА | Кореневский РЭС | Курская область | Кореневский с/совет | 10/0,4 | 0.16 | 0.16 | 0.007552
3177 | КТП 10кВ 642 04/ 63кВА | Кореневский РЭС | Курская область | Кореневский с/совет | 10/0,4 | 0.16 | 0.148 | 0.01888
3178 | КТП 10кВ 642 01/100 кВА | Кореневский РЭС | Курская область | Кореневский с/совет | 10/0,4 | 0.1 | 0.09 | 0.01416
3179 | КТП 10кВ 642 02/100 кВА | Кореневский РЭС | Курская область | Кореневский с/совет | 10/0,4 | 0.1 | 0.075 | 0.02832
3180 | КТП 10кВ 642 03/ 160кВА | Кореневский РЭС | Курская область | Кореневский с/совет | 10/0,4 | 0.16 | 0.115 | 0.050032
3181 | СТП - 10 кВ №256 ф.642 | Кореневский РЭС | Курская область | Кореневский с/совет | 10/0,4 | 0.025 | 0.025 | 0.00118
3182 | КТП 10кВ 645 07/250кВА | Кореневский РЭС | Курская область | Кореневский с/совет | 10/0,4 | 0.25 | 0.15 | 0.1062
3183 | КТП 10кВ 645 02/160 кВА | Кореневский РЭС | Курская область | Кореневский с/совет | 10/0,4 | 0.16 | 0.13 | 0.035872
3184 | КТП 10кВ 645 03/160 кВА | Кореневский РЭС | Курская область | Кореневский с/совет | 10/0,4 | 0.16 | 0.135 | 0.031152
3185 | КТП 10кВ 645 06/400 кВА | Кореневский РЭС | Курская область | Кореневский с/совет | 10/0,4 | 0.4 | 0.26 | 0.15104
3186 | КТП 10кВ 612 01/100 кВА | Кореневский РЭС | Курская область | Кореневский с/совет | 10/0,4 | 0.1 | 0.06 | 0.04248
3187 | КТП 10кВ 612 02/250 кВА | Кореневский РЭС | Курская область | Кореневский с/совет | 10/0,4 | 0.25 | 0.25 | 0.0118
3188 | КТП 10кВ 612 03/160 кВА | Кореневский РЭС | Курская область | Кореневский с/совет | 10/0,4 | 0.16 | 0.16 | 0.007552
3189 | ТП 10кВ 6121 01/100 кВА | Кореневский РЭС | Курская область | Пушкарский с/совет | 10/0,4 | 0.1 | 0.07 | 0.03304
3190 | КТП 10кВ 6121 02/100 кВА | Кореневский РЭС | Курская область | Пушкарский с/совет | 10/0,4 | 0.1 | 0.06 | 0.04248
3191 | КТП 10кВ 6121 03/60 кВА | Кореневский РЭС | Курская область | Пушкарский с/совет | 10/0,4 | 0.06 | 0.06 | 0.002832
3192 | КТП 10кВ 6121 04/63 кВА | Кореневский РЭС | Курская область | Пушкарский с/совет | 10/0,4 | 0.063 | 0.023 | 0.040734
3193 | КТП 10кВ 6121 06/160 кВА | Кореневский РЭС | Курская область | Пушкарский с/совет | 10/0,4 | 0.16 | 0.13 | 0.035872
3194 | КТП 10кВ 6126 06/100кВА | Кореневский РЭС | Курская область | Пушкарский с/совет | 10/0,4 | 0.1 | 0.05 | 0.05192
3195 | КТП 10кВ 6126 07/100кВА | Кореневский РЭС | Курская область | Пушкарский с/совет | 10/0,4 | 0.1 | 0.05 | 0.05192
3196 | КТП 10кВ 6126-04/100 | Кореневский РЭС | Курская область | Пушкарский с/совет | 10/0,4 | 0.1 | 0.075 | 0.02832
3197 | КТП 10кВ 6126 02/250 кВА | Кореневский РЭС | Курская область | Пушкарский с/совет | 10/0,4 | 0.25 | 0.13 | 0.12508
3198 | ЗТП-10кВ 6126 03/2х400 кВА | Кореневский РЭС | Курская область | Пушкарский с/совет | 10/0,4 | 0.8 | 0.207 | 0.20107
3199 | КТП 215 ф.6151 | Кореневский РЭС | Курская область | Шептуховский с/совет | 10/0,4 | 0.25 | 0.05 | 0.2006
3200 | КТП 216 ф.6151 | Кореневский РЭС | Курская область | Шептуховский с/совет | 10/0,4 | 0.1 | 0.035 | 0.06608
3201 | КТП 217 ф.6151 | Кореневский РЭС | Курская область | Шептуховский с/совет | 10/0,4 | 0.25 | 0.25 | 0.0118
3202 | КТП 219 ф.6151 | Кореневский РЭС | Курская область | Шептуховский с/совет | 10/0,4 | 0.25 | 0.25 | 0.0118
3203 | КТП 220 ф.6151 | Кореневский РЭС | Курская область | Шептуховский с/совет | 10/0,4 | 0.1 | 0.1 | 0.00472
3204 | КТП 221 ф.6151 | Кореневский РЭС | Курская область | Шептуховский с/совет | 10/0,4 | 0.063 | 0.014 | 0.04923
3205 | КТП 10кВ 6156 01/250 кВА | Кореневский РЭС | Курская область | Шептуховский с/совет | 10/0,4 | 0.25 | 0.05 | 0.2006
3206 | КТП 10кВ 6156 02/100 кВА | Кореневский РЭС | Курская область | Шептуховский с/совет | 10/0,4 | 0.1 | 0.035 | 0.06608
3207 | КТП 10кВ 62201 01/630 кВА | Кореневский РЭС | Курская область | Толпинский с/совет | 10/0,4 | 0.63 | 0.53 | 0.12414
3208 | КТП 10кВ 62201 02/250 кВА | Кореневский РЭС | Курская область | Толпинский с/совет | 10/0,4 | 0.25 | 0.19 | 0.06844
3209 | КТП 10кВ 62201 03/250 кВА | Кореневский РЭС | Курская область | Толпинский с/совет | 10/0,4 | 0.4 | 0.325 | 0.08968
3210 | КТП 10кВ 62203 01/160 кВА | Кореневский РЭС | Курская область | Толпинский с/совет | 10/0,4 | 0.16 | 0.115 | 0.050032
3211 | КТП 10кВ 62203 02/250 кВА | Кореневский РЭС | Курская область | Толпинский с/совет | 10/0,4 | 0.25 | 0.195 | 0.06372
3212 | КТП 10кВ 62203 03/160 кВА | Кореневский РЭС | Курская область | Толпинский с/совет | 10/0,4 | 0.16 | 0.096 | 0.067968
3213 | КТП 10кВ 62203 04/630 кВА | Кореневский РЭС | Курская область | Толпинский с/совет | 10/0,4 | 0.63 | 0.45 | 0.19966
3214 | КТП 10кВ 62203 05/100 кВА | Кореневский РЭС | Курская область | Толпинский с/совет | 10/0,4 | 0.1 | 0.065 | 0.03776
3215 | КТП 10кВ 62203 06/100 кВА | Кореневский РЭС | Курская область | Толпинский с/совет | 10/0,4 | 0.1 | 0.035 | 0.06608
3216 | КТП 10кВ 62204 01/100 кВА | Кореневский РЭС | Курская область | Толпинский с/совет | 10/0,4 | 0.1 | 0.085 | 0.01888
3217 | КТП 10кВ 62204 02/63 кВА | Кореневский РЭС | Курская область | Толпинский с/совет | 10/0,4 | 0.063 | 0.053 | 0.012414
3218 | КТП 10кВ 62204 03/63 кВА | Кореневский РЭС | Курская область | Толпинский с/совет | 10/0,4 | 0.063 | 0.048 | 0.017134
3219 | КТП-10 кВ 62204 05/630 "Свинокомплекс" | Кореневский РЭС | Курская область | Толпинский с/совет | 10/0,4 | 0.63 | 0.63 | 0.029736
3220 | КТП 10кВ 62205 01/250кВА | Кореневский РЭС | Курская область | Толпинский с/совет | 10/0,4 | 0.25 | 0.18 | 0.07788
3221 | КТП 10кВ 62205 02/250кВА | Кореневский РЭС | Курская область | Толпинский с/совет | 10/0,4 | 0.25 | 0.19 | 0.06844
3222 | КТП 10кВ 62205 03/400кВА | Кореневский РЭС | Курская область | Толпинский с/совет | 10/0,4 | 0.4 | 0.28 | 0.13216
3223 | КТП 10кВ 62205 04/160кВА | Кореневский РЭС | Курская область | Толпинский с/совет | 10/0,4 | 0.16 | 0.125 | 0.040592
3224 | КТП 10кВ 62302 01/250 кВА | Кореневский РЭС | Курская область | Любимовский с/совет | 10/0,4 | 0.25 | 0.25 | 0.0118
3225 | КТП 10кВ 62302 02/250 кВА | Кореневский РЭС | Курская область | Любимовский с/совет | 10/0,4 | 0.25 | 0.07 | 0.18172
3226 | КТП 10кВ 62302 03/160 кВА | Кореневский РЭС | Курская область | Любимовский с/совет | 10/0,4 | 0.16 | 0.11 | 0.054752
3227 | КТП 10кВ 62303 02/160 кВА | Кореневский РЭС | Курская область | Любимовский с/совет | 10/0,4 | 0.16 | 0.09 | 0.073632
3228 | КТП 10кВ 62303 03/250 кВА | Кореневский РЭС | Курская область | Любимовский с/совет | 10/0,4 | 0.1 | 0.08 | 0.0236
3229 | ЗТП 315 (422.02-1/2х160) п.Лазурный | Курский РЭС | Курская область | п Лазурный | 10/0,4 | 0.32 | 0.412 | 0
3230 | ЗТП 432 (427.01-20/160 д.Чаплыгино) | Курский РЭС | Курская область | Пашковский с/с. | 10/0,4 | 0.16 | 0.022 | 0.13782
3231 | ЗТП 467 427.16-1/2х160 п.Искра | Курский РЭС | Курская область | п Искра | 10/0,4 | 0.16 | 0.168 | 0
3232 | ЗТП 542 п. Искра | Курский РЭС | Курская область | п Камыши | 10/0,4 | 1.26 | 1.579 | 0
3233 | ЗТП 544 (ТП6) п. Искра ул. Полевая | Курский РЭС | Курская область | п Заповедный | 10/0,4 | 1.26 | 0.87625 | 0
3234 | ЗТП-403.204-14/2х400 Туббольница(АРЕНДА) | Курский РЭС | Курская область | д Щетинка | 10/0,4 | 0.8 | 0.22 | 0.1888
3235 | ЗТП-403.23-6/2х630 Психбольница | Курский РЭС | Курская область | г.Курск | 10/0,4 | 1.26 | 1.071 | 0
3236 | ЗТП-403.23-7/2х630 Психбольница | Курский РЭС | Курская область | г.Курск | 10/0,4 | 1.26 | 1.071 | 0
3237 | ЗТП-411.06-1/2х400 ЗТП УПТК | Курский РЭС | Курская область | с/с Ворошневский | 10/0,4 | 0.8 | 0.717 | 0
3238 | ЗТП-413.13-2/2х630 Семяоч.комплекс | Курский РЭС | Курская область | п Черемушки | 10/0,4 | 1.26 | 0.11 | 0.52062
3239 | ЗТП-418.10-4/250 МТФ | Курский РЭС | Курская область | Брежневский с/с. | 10/0,4 | 0.25 | 0.015 | 0.23364
3240 | ЗТП-418.15-1/160 (218) Жилпосёлок | Курский РЭС | Курская область | Брежневский с/с. | 10/0,4 | 0.16 | 0.17797 | 0
3241 | ЗТП-420.15-1/250 п.Камыши | Курский РЭС | Курская область | п Камыши | 10/0,4 | 0.25 | 0.22105 | 0.039129
3242 | ЗТП-420.15-2/2Х400 п.Камыши д/сад | Курский РЭС | Курская область | п Камыши | 10/0,4 | 0.8 | 1 | 0
3243 | ЗТП-422.02-3/2х400 Котельная | Курский РЭС | Курская область | п Лазурный | 10/0,4 | 0.8 | 0.039 | 0.35966
3244 | ЗТП-422.02-9/250 многоэтажки | Курский РЭС | Курская область | п Лазурный | 10/0,4 | 0.25 | 0.2579 | 0.0043424
3245 | ЗТП-427.05-427.10-1/2х250 (пром.предпр) | Курский РЭС | Курская область | г.Курск | 10/0,4 | 0.5 | 0.425 | 0.0944
3246 | КТП 006 (74.05 6/250 ул. Ватутина) | Курский РЭС | Курская область | п Ворошнево | 10/0,4 | 0.25 | 0.27807 | 0
3247 | КТП 010 (411.51-10/100 ул. Мосолова) | Курский РЭС | Курская область | Ворошневский с/с. | 10/0,4 | 0.16 | 0.17797 | 0
3248 | КТП 020 (ф.412.6) д. Духовец | Курский РЭС | Курская область | п Ворошнево | 10/0,4 | 0.1 | 0.11123 | 0
3249 | КТП 021 д. Духовец | Курский РЭС | Курская область | х Духовец | 10/0,4 | 0.25 | 0.27807 | 0
3250 | КТП 023 (ф.412.6) д.Цветово ул.Дружбы | Курский РЭС | Курская область | г.Курск | 10/0,4 | 0.1 | 0.11123 | 0
3251 | КТП 024 д.Цветово ул.Мирная | Курский РЭС | Курская область | д 1-е Цветово | 10/0,4 | 0.25 | 0.27807 | 0
3252 | КТП 025 (ф.412.6) д.Цветово ул.Дружбы | Курский РЭС | Курская область | г.Курск | 10/0,4 | 0.04 | 0.044492 | 0
3253 | КТП 027 (ф.412.6) д.Цветово ул.Заречная | Курский РЭС | Курская область | д Цветово 1-е | 10/0,4 | 0.16 | 0.17797 | 0
3254 | КТП 028 (ф.412.6) д.Цветово ул.Школьная | Курский РЭС | Курская область | д Голубицкое | 10/0,4 | 0.1 | 0.11123 | 0
3255 | КТП 037 (ф.412.06) | Курский РЭС | Курская область | г.Курск | 10/0,4 | 0.1 | 0.11123 | 0
3256 | КТП 053 (412.16-7/160 д.Кислино) | Курский РЭС | Курская область | х Кислино | 10/0,4 | 0.16 | 0.17797 | 0
3257 | КТП 055 (412.16-9/160 д.Кислино) | Курский РЭС | Курская область | Рышковский с/с. | 10/0,4 | 0.185 | 0.231 | 0
3258 | КТП 063 413.09-5/100 х.Хвощин | Курский РЭС | Курская область | х Хвощин | 10/0,4 | 0.1 | 0.11123 | 0
3259 | КТП 080 (413.15-6/(1*630; 1/400) Атобан | Курский РЭС | Курская область | д Дроняево | 10/0,4 | 1.03 | 0.35 | 0.06608
3260 | КТП 092 414.01-14/100 х.Черников бок | Курский РЭС | Курская область | Моковский с/с. | 10/0,4 | 0.1 | 0.11123 | 0
3261 | КТП 093 414.01-15/160 д.Гремячка | Курский РЭС | Курская область | д Гремячка | 10/0,4 | 0.16 | 0.17797 | 0
3262 | КТП 096 (414.02-2/2х630 цу Дряблово) | Курский РЭС | Курская область | с Полянское | 10/0,4 | 1.26 | 1.0478 | 0
3263 | КТП 1007 Водяное | Курский РЭС | Курская область | с.Водяное | 10/0,4 | 0.063 | 0.070074 | 0
3264 | КТП 1008/160 l-Винниково | Курский РЭС | Курская область | Винниковский с/с. | 10/0,4 | 0.16 | 0.17797 | 0
3265 | КТП 1009 Богдановка | Курский РЭС | Курская область | с.Виногробль | 10/0,4 | 0.063 | 0.070074 | 0
3266 | КТП 1011 Каменка | Курский РЭС | Курская область | Винниковский с/с. | 10/0,4 | 0.1 | 0.11123 | 0
3267 | КТП 1012 Харламовка | Курский РЭС | Курская область | г.Курск | 10/0,4 | 0.1 | 0.005 | 0.0944
3268 | КТП 1013 Виногробль-ток | Курский РЭС | Курская область | с.Виногробль | 10/0,4 | 0.16 | 0.029 | 0.13122
3269 | КТП 1014 Виногробль-школа | Курский РЭС | Курская область | с.Виногробль | 10/0,4 | 0.063 | 0.070074 | 0
3270 | КТП 1018 Липовец м/м | Курский РЭС | Курская область | Ноздрачевский с/с. | 10/0,4 | 0.25 | 0.128 | 0.12697
3271 | КТП 1019 Липовец-магазин | Курский РЭС | Курская область | Винниковский с/с. | 10/0,4 | 0.063 | 0.070074 | 0
3272 | КТП 1021 Быт п. Малиновый | Курский РЭС | Курская область | Винниковский с/с. | 10/0,4 | 0.25 | 0.07 | 0.18172
3273 | КТП 1036 Барышниково-магазин | Курский РЭС | Курская область | Полевской с/с. | 10/0,4 | 0.1 | 0.11123 | 0
3274 | КТП 1037 Барышниково-столовая | Курский РЭС | Курская область | Полевской с/с. | 10/0,4 | 0.25 | 0.27807 | 0
3275 | КТП 1038 Муравлёво | Курский РЭС | Курская область | д Лисово | 10/0,4 | 0.1 | 0.11123 | 0
3276 | КТП 1039 Зорино | Курский РЭС | Курская область | Полевской с/с. | 10/0,4 | 0.1 | 0.11123 | 0
3277 | КТП 1041 Лисово | Курский РЭС | Курская область | Полевской с/с. | 10/0,4 | 0.1 | 0.11123 | 0
3278 | КТП 1042 Лисово н. дома | Курский РЭС | Курская область | Полевской с/с. | 10/0,4 | 0.063 | 0.070074 | 0
3279 | КТП 1043 Лисово | Курский РЭС | Курская область | Полевской с/с. | 10/0,4 | 0.1 | 0.11123 | 0
3280 | КТП 1044 Лисово | Курский РЭС | Курская область | Полевской с/с. | 10/0,4 | 0.1 | 0.11123 | 0
3281 | КТП 1045 Дёмино | Курский РЭС | Курская область | Полевской с/с. | 10/0,4 | 0.1 | 0.11123 | 0
3282 | КТП 1046 Выворотково | Курский РЭС | Курская область | с.Выворотково | 10/0,4 | 0.25 | 0.1055 | 0.14821
3283 | КТП 1047 Выворотково л/ л | Курский РЭС | Курская область | Полевской с/с. | 10/0,4 | 0.16 | 0.125 | 0.040592
3284 | КТП 1048 128.4 Полевая "Воробьёв" | Курский РЭС | Курская область | Полевской с/с. | 10/0,4 | 0.16 | 0.17797 | 0
3285 | КТП 1060 128.13 Полевая-Бабай | Курский РЭС | Курская область | д Полевая | 10/0,4 | 0.16 | 0.17797 | 0
3286 | КТП 1061 128.13 Майково | Курский РЭС | Курская область | Полевской с/с. | 10/0,4 | 0.063 | 0.070074 | 0
3287 | КТП 1062 128.13 МТФ Майково | Курский РЭС | Курская область | г.Курск | 10/0,4 | 0.8 | 0.68 | 0
3288 | КТП 1063 128.13 Хвостово | Курский РЭС | Курская область | Полевской с/с. | 10/0,4 | 0.1 | 0.11123 | 0
3289 | КТП 1064 128.17 МТФ Полевская МТС | Курский РЭС | Курская область | г.Курск | 10/0,4 | 0.1 | 0.023 | 0.077408
3290 | КТП 1065 128.17 Полевая-горка | Курский РЭС | Курская область | д.Полевая | 10/0,4 | 0.063 | 0.070074 | 0
3291 | КТП 1066 128.17 Собачёвка-роговка | Курский РЭС | Курская область | Полевской с/с. | 10/0,4 | 0.063 | 0.070074 | 0
3292 | КТП 1067 128.17 Кизилово-магазин | Курский РЭС | Курская область | Полевской с/с. | 10/0,4 | 0.1 | 0.11123 | 0
3293 | КТП 1068 128.17 МТФ Кизилово | Курский РЭС | Курская область | г.Курск | 10/0,4 | 0.1 | 0.03 | 0.0708
3294 | КТП 1070 128.17 Гуторово-ток | Курский РЭС | Курская область | г.Курск | 10/0,4 | 0.25 | 0.02 | 0.22892
3295 | КТП 1071 128.17 Грязное | Курский РЭС | Курская область | с Верхнее Гуторово | 10/0,4 | 0.063 | 0.070074 | 0
3296 | КТП 1109 Троица-школа | Курский РЭС | Курская область | Бесединский с/с. | 10/0,4 | 0.1 | 0.077 | 0.026432
3297 | КТП 1116 с/х техн | Курский РЭС | Курская область | г.Курск | 10/0,4 | 0.25 | 0.1305 | 0.12461
3298 | КТП 1144 Котовец "Баланина" | Курский РЭС | Курская область | г.Курск | 10/0,4 | 0.1 | 0.11123 | 0
3299 | КТП 1150 Беседино "Некрасов" | Курский РЭС | Курская область | Бесединский с/с. | 10/0,4 | 0.25 | 0.27807 | 0
3300 | КТП 1152 Беседино Крехова | Курский РЭС | Курская область | Бесединский с/с. | 10/0,4 | 0.25 | 0.27807 | 0
3301 | КТП 1154 Кутепово | Курский РЭС | Курская область | д Кутепова | 10/0,4 | 0.1 | 0.11123 | 0
3302 | КТП 1158 Алябьево "Алота" | Курский РЭС | Курская область | с.Алябьево | 10/0,4 | 0.1 | 0.11123 | 0
3303 | КТП 1161 Кувшиново | Курский РЭС | Курская область | с.Кувшиново | 10/0,4 | 0.063 | 0.070074 | 0
3304 | КТП 1162 Клюква МТФ | Курский РЭС | Курская область | Клюквинский с/с. | 10/0,4 | 0.1 | 0.11123 | 0
3305 | КТП 1164 Дурнево-магазин | Курский РЭС | Курская область | д Дурнево | 10/0,4 | 0.16 | 0.17797 | 0
3306 | КТП 1165 Дурнево | Курский РЭС | Курская область | Клюквинский с/с. | 10/0,4 | 0.1 | 0.11123 | 0
3307 | КТП 1166 Топоровка | Курский РЭС | Курская область | Клюквинский с/с. | 10/0,4 | 0.1 | 0.11123 | 0
3308 | КТП 1167 Клюква | Курский РЭС | Курская область | с Клюква | 10/0,4 | 0.25 | 0.27807 | 0
3309 | КТП 1168 Рышково клуб | Курский РЭС | Курская область | с Клюква | 10/0,4 | 0.16 | 0.17797 | 0
3310 | КТП 1169 Скважина МТФ | Курский РЭС | Курская область | Клюквинский с/с. | 10/0,4 | 0.25 | 0.0691 | 0.18257
3311 | КТП 1170 Ц. У. Клюква школа | Курский РЭС | Курская область | с Клюква | 10/0,4 | 0.25 | 0.27807 | 0
3312 | КТП 1171 Мелзавод, скважина | Курский РЭС | Курская область | Клюквинский с/с. | 10/0,4 | 0.25 | 0.11645 | 0.13787
3313 | КТП 1173 Клюква новые дома | Курский РЭС | Курская область | с Клюква | 10/0,4 | 0.16 | 0.17797 | 0
3314 | КТП 1174 Звягинцево-лог | Курский РЭС | Курская область | д Халино | 10/0,4 | 0.063 | 0.070074 | 0
3315 | КТП 1175 Н. дома Звягинцево | Курский РЭС | Курская область | Клюквинский с/с. | 10/0,4 | 0.063 | 0.070074 | 0
3316 | КТП 1176 Якунино-быт | Курский РЭС | Курская область | Клюквинский с/с. | 10/0,4 | 0.25 | 0.27807 | 0
3317 | КТП 1178 176.120 Подлесный | Курский РЭС | Курская область | п Подлесный | 10/0,4 | 0.4 | 0.44492 | 0
3318 | КТП 1179 176.209 Халино-лог-2 | Курский РЭС | Курская область | с.Халино | 10/0,4 | 0.1 | 0.055 | 0.0472
3319 | КТП 1181 176.209 Халино | Курский РЭС | Курская область | Клюквинский с/с. | 10/0,4 | 0.1 | 0.11123 | 0
3320 | КТП 1182 176.209 Халино пасека | Курский РЭС | Курская область | с.Халино | 10/0,4 | 0.1 | 0.11123 | 0
3321 | КТП 1184 | Курский РЭС | Курская область | г.Курск | 10/0,4 | 0.4 | 0.315 | 0.09912
3322 | КТП 1185 Звягинцево нов. поселок | Курский РЭС | Курская область | Клюквинский с/с. | 10/0,4 | 0.1 | 0.02 | 0.08024
3323 | КТП 1187 СТО Арен п. Подлесный | Курский РЭС | Курская область | г.Курск | 10/0,4 | 0.063 | 0.017 | 0.046398
3324 | КТП 1189 Дергачев мак. цех | Курский РЭС | Курская область | г.Курск | 10/0,4 | 0.063 | 0.070074 | 0
3325 | КТП 1195 13-район Беседино | Курский РЭС | Курская область | д Кутепова | 10/0,4 | 0.1 | 0.11123 | 0
3326 | КТП 1196 126.11 Ц.У. Барышниково ток | Курский РЭС | Курская область | г.Курск | 10/0,4 | 0.25 | 0.0282 | 0.22118
3327 | КТП 1201 176.209 Халино-лог | Курский РЭС | Курская область | Клюквинский с/с. | 10/0,4 | 0.1 | 0.11123 | 0
3328 | КТП 1206 Ромашка | Курский РЭС | Курская область | с Ноздрачево | 10/0,4 | 0.04 | 0.044492 | 0
3329 | КТП 1221 Дурнево новинка | Курский РЭС | Курская область | д.Муравлёво | 10/0,4 | 0.063 | 0.070074 | 0
3330 | КТП 1223 | Курский РЭС | Курская область | д.Безобразово | 10/0,4 | 0.063 | 0.03 | 0.034126
3331 | КТП 1226 Рышковские болота | Курский РЭС | Курская область | г.Курск | 10/0,4 | 0.1 | 0.01 | 0.08968
3332 | КТП 1234 | Курский РЭС | Курская область | д Безобразово | 10/0,4 | 0.063 | 0.015 | 0.048286
3333 | КТП 1236 | Курский РЭС | Курская область | г.Курск | 10/0,4 | 0.1 | 0.08 | 0.0236
3334 | КТП 1237 117.10 | Курский РЭС | Курская область | с Клюква | 10/0,4 | 0.063 | 0.005 | 0.057726
3335 | КТП 130 (415.03-1/63 д.Май Заря) | Курский РЭС | Курская область | д Майская Заря | 10/0,4 | 0.063 | 0.070074 | 0
3336 | КТП 1307 Водяное МТФ | Курский РЭС | Курская область | г.Курск | 10/0,4 | 0.16 | 0.009 | 0.1501
3337 | КТП 132 (415.03-3/100 д.Духовец) | Курский РЭС | Курская область | д Духовец | 10/0,4 | 0.1 | 0.11123 | 0
3338 | КТП 1320 Выворотково МТФ | Курский РЭС | Курская область | с.Выворотково | 10/0,4 | 0.04 | 0.005 | 0.034928
3339 | КТП 1333 128.17 ф/х Новый путь | Курский РЭС | Курская область | г.Курск | 10/0,4 | 0.063 | 0.015 | 0.048286
3340 | КТП 1346 | Курский РЭС | Курская область | г.Курск | 10/0,4 | 0.1 | 0.008 | 0.091568
3341 | КТП 141 (415.03-12/160 д.Май Заря (баня) | Курский РЭС | Курская область | д Майская Заря | 10/0,4 | 0.16 | 0.17797 | 0
3342 | КТП 184 (416.05-2/250 п.Берёзка) | Курский РЭС | Курская область | п Березка | 10/0,4 | 0.25 | 0.27807 | 0
3343 | КТП 187 (100кВа) ф.416.7 | Курский РЭС | Курская область | Новопоселеновский с/с. | 10/0,4 | 0.1 | 0.11123 | 0
3344 | КТП 187 (416.7) Новые дома | Курский РЭС | Курская область | г.Курск | 10/0,4 | 0.1 | 0.11123 | 0
3345 | КТП 190/160 д.Звягинцево | Курский РЭС | Курская область | г.Курск | 10/0,4 | 0.16 | 0.12 | 0.045312
3346 | КТП 191 (416.05-4/250 ГАИ) | Курский РЭС | Курская область | Новопоселеновский с/с. | 10/0,4 | 0.25 | 0.169 | 0.088264
3347 | КТП 192 (416.07-5/100 ПТФ новый) | Курский РЭС | Курская область | д Селиховы Дворы | 10/0,4 | 0.1 | 0.11123 | 0
3348 | КТП 195 (416.07-9/63 д.Екатериновка) | Курский РЭС | Курская область | д Екатериновка | 10/0,4 | 0.063 | 0.070074 | 0
3349 | КТП 196 (416.07-10/100 д.Александровка) | Курский РЭС | Курская область | Новопоселеновский с/с. | 10/0,4 | 0.1 | 0.11123 | 0
3350 | КТП 203 418.01-3/100 д.Толмачево | Курский РЭС | Курская область | Брежневский с/с. | 10/0,4 | 0.1 | 0.11123 | 0
3351 | КТП 208 418.01-8/100 д.2-е Пронское | Курский РЭС | Курская область | Брежневский с/с. | 10/0,4 | 0.1 | 0.035 | 0.06608
3352 | КТП 223 (418.15-7/400 д.Дроняево) | Курский РЭС | Курская область | Брежневский с/с. | 10/0,4 | 0.4 | 0.0985 | 0.3035
3353 | КТП 224 (418.15-8/63) д.Дроняево | Курский РЭС | Курская область | Брежневский с/с. | 10/0,4 | 0.063 | 0.070074 | 0
3354 | КТП 225 418.15-9/160 д.Дроняево | Курский РЭС | Курская область | д Николаевка | 10/0,4 | 0.16 | 0.17797 | 0
3355 | КТП 227 (418.16-1/63 х.Топорок) | Курский РЭС | Курская область | д Гнездилова | 10/0,4 | 0.063 | 0.070074 | 0
3356 | КТП 237 (420.05-1/100 д.Каменево) | Курский РЭС | Курская область | д Каменево | 10/0,4 | 0.1 | 0.11123 | 0
3357 | КТП 238 (420.05-2/100 д.Каменево) | Курский РЭС | Курская область | Камышинский с/с. | 10/0,4 | 0.1 | 0.11123 | 0
3358 | КТП 239 (420.05-3/100 д.Ушаково) | Курский РЭС | Курская область | г.Курск | 10/0,4 | 0.1 | 0.11123 | 0
3359 | КТП 241 (420.05-5/100 д.Ушаково) | Курский РЭС | Курская область | д Ушаково | 10/0,4 | 0.1 | 0.11123 | 0
3360 | КТП 242 (420.05-6/100 д.Ушаково) | Курский РЭС | Курская область | д Ушаково | 10/0,4 | 0.1 | 0.11123 | 0
3361 | КТП 245 (420.05-9/160 д.Саблино) | Курский РЭС | Курская область | с/с Щетинский | 10/0,4 | 0.16 | 0.17797 | 0
3362 | КТП 250 (420.05-14/40 Кафе) | Курский РЭС | Курская область | х Кислино | 10/0,4 | 0.16 | 0.0875 | 0.075992
3363 | КТП 255 420.10-5/160 д.Каменка | Курский РЭС | Курская область | Камышинский с/с. | 10/0,4 | 0.1 | 0.11123 | 0
3364 | КТП 256 (420.10-6/160 п.Солнечный) | Курский РЭС | Курская область | п Камыши | 10/0,4 | 0.16 | 0.17797 | 0
3365 | КТП 259 (420.10-9/100 д.Каменка) | Курский РЭС | Курская область | д.Каменево | 10/0,4 | 0.1 | 0.11123 | 0
3366 | КТП 260 (420.10-10/160 ул.Таежная) | Курский РЭС | Курская область | п Камыши | 10/0,4 | 0.16 | 0.17797 | 0
3367 | КТП 271 421.02-3/160 | Курский РЭС | Курская область | Полянский с/с. | 10/0,4 | 0.4 | 0.44492 | 0
3368 | КТП 292 421.08-6/100 д.Жиляево | Курский РЭС | Курская область | Полянский с/с. | 10/0,4 | 0.1 | 0.11123 | 0
3369 | КТП 298 421.08-12/100 д.Хардиково | Курский РЭС | Курская область | Полянский с/с. | 10/0,4 | 0.16 | 0.17797 | 0
3370 | КТП 308 (421.09-4/160 с.Поляна) | Курский РЭС | Курская область | Полянский с/с. | 10/0,4 | 0.16 | 0.17797 | 0
3371 | КТП 309 (421.09-5/250 с.Поляна) | Курский РЭС | Курская область | с.Поляна | 10/0,4 | 0.25 | 0.27807 | 0
3372 | КТП 310 (421.09-7/250 д.Жеребцово) | Курский РЭС | Курская область | Полянский с/с. | 10/0,4 | 0.25 | 0.251 | 0.010856
3373 | КТП 316(422.02-2/2х100) КНС очистные | Курский РЭС | Курская область | с Рышково | 10/0,4 | 0.5 | 0.06 | 0.19116
3374 | КТП 321 (422.14-1/250 Водокачка) | Курский РЭС | Курская область | Ворошневский с/с. | 10/0,4 | 0.25 | 0.27807 | 0
3375 | КТП 342 423.04 2/160 д. Безлесное | Курский РЭС | Курская область | п Черемушки | 10/0,4 | 0.16 | 0.17797 | 0
3376 | КТП 376(ф.423.16) д. Зорино, быт | Курский РЭС | Курская область | Рышковский с/с. | 10/0,4 | 0.1 | 0.11123 | 0
3377 | КТП 377 (ф.423.16) МТФ | Курский РЭС | Курская область | п Юбилейный | 10/0,4 | 0.63 | 0.175 | 0.45926
3378 | КТП 379(ф.423.16) д. Зорино ул. Бетонная | Курский РЭС | Курская область | Рышковский с/с. | 10/0,4 | 0.25 | 0.27807 | 0
3379 | КТП 380 (ф.423.16) д. Зорино | Курский РЭС | Курская область | д Зорино | 10/0,4 | 0.25 | 0.27807 | 0
3380 | КТП 381(ф.423.16) д. Зорино | Курский РЭС | Курская область | д Зорино | 10/0,4 | 0.16 | 0.17797 | 0
3381 | КТП 385 (424.08-1/100 Букреевская школа) | Курский РЭС | Курская область | Камышинский с/с. | 10/0,4 | 0.1 | 0.11123 | 0
3382 | КТП 386 (424.08-2/100 д.Куркино) | Курский РЭС | Курская область | Камышинский с/с. | 10/0,4 | 0.1 | 0.11123 | 0
3383 | КТП 387 (424.08-3/100 д.Куркино) | Курский РЭС | Курская область | д Куркино | 10/0,4 | 0.1 | 0.11123 | 0
3384 | КТП 390 424.08-6/100 д.Волобуево (почта) | Курский РЭС | Курская область | д Волобуево | 10/0,4 | 0.1 | 0.11123 | 0
3385 | КТП 391 (424.08-7/100 д.Волобуево) | Курский РЭС | Курская область | д Волобуево | 10/0,4 | 0.1 | 0.11123 | 0
3386 | КТП 394 424.08-11/100 д.Малахово | Курский РЭС | Курская область | Камышинский с/с. | 10/0,4 | 0.1 | 0.11123 | 0
3387 | КТП 395 424.08 д.Малахово | Курский РЭС | Курская область | д Малахово | 10/0,4 | 0.16 | 0.17797 | 0
3388 | КТП 397 (424.08-14/100 Быт Гребеньков) | Курский РЭС | Курская область | с/с Камышинский | 10/0,4 | 0.1 | 0.11123 | 0
3389 | КТП 398 (424.08-15/63 д.Староверовка) | Курский РЭС | Курская область | с/с Камышинский | 10/0,4 | 0.063 | 0.070074 | 0
3390 | КТП 402 425.04-3/400 ГАК Энергострой | Курский РЭС | Курская область | Щетинский с/с. | 10/0,4 | 0.4 | 0.115 | 0.28792
3391 | КТП 413 (425.06-9/160 п.Щетинка) | Курский РЭС | Курская область | д Щетинка | 10/0,4 | 0.16 | 0.17797 | 0
3392 | КТП 415 425.06-11/160 п.Щетинка | Курский РЭС | Курская область | д Щетинка | 10/0,4 | 0.16 | 0.17797 | 0
3393 | КТП 425 (427.01-10/160 д.Сосково) | Курский РЭС | Курская область | Пашковский с/с. | 10/0,4 | 0.16 | 0.055 | 0.10667
3394 | КТП 426 (427.01-11/160 д.Глебово) | Курский РЭС | Курская область | д Чаплыгина | 10/0,4 | 0.16 | 0.17797 | 0
3395 | КТП 427 (427.01-12/100 д.Денисово) | Курский РЭС | Курская область | Пашковский с/с. | 10/0,4 | 0.1 | 0.11123 | 0
3396 | КТП 428 (427.01-13/100 д.Богданово) | Курский РЭС | Курская область | д Алябьево | 10/0,4 | 0.1 | 0.11123 | 0
3397 | КТП 429 (427.01-14/100 Церковь) | Курский РЭС | Курская область | Пашковский с/с. | 10/0,4 | 0.1 | 0.11123 | 0
3398 | КТП 430 (427.01-15/100 д.Чаплыгино) | Курский РЭС | Курская область | Пашковский с/с. | 10/0,4 | 0.1 | 0.11123 | 0
3399 | КТП 431 (427.01-16/100 д.Чаплыгино) | Курский РЭС | Курская область | Пашковский с/с. | 10/0,4 | 0.1 | 0.11123 | 0
3400 | КТП 433 (427.01-21/250 д.Чаплыгино) | Курский РЭС | Курская область | Пашковский с/с. | 10/0,4 | 0.25 | 0.09074 | 0.16214
3401 | КТП 434 (427.01-24/63 д.Волобуево) | Курский РЭС | Курская область | Пашковский с/с. | 10/0,4 | 0.063 | 0.070074 | 0
3402 | КТП 435(427.01-25/100 д.1-е Курасово) | Курский РЭС | Курская область | Пашковский с/с. | 10/0,4 | 0.1 | 0.11123 | 0
3403 | КТП 438 (427.01-28/100 д.Мошкино) | Курский РЭС | Курская область | д Мошкино | 10/0,4 | 0.063 | 0.070074 | 0
3404 | КТП 444 (427.06-6/160 Детский сад) | Курский РЭС | Курская область | Н.Медведицкий с/с. | 10/0,4 | 0.16 | 0.095 | 0.068912
3405 | КТП 445 (427.06-7/160) д.Татаренково | Курский РЭС | Курская область | д Татаренкова | 10/0,4 | 0.16 | 0.17797 | 0
3406 | КТП 446 (427.06-8/160 Мастерские) | Курский РЭС | Курская область | д Татаренкова | 10/0,4 | 0.16 | 0.17797 | 0
3407 | КТП 447 (427.06-9/100)ГАИ | Курский РЭС | Курская область | Н.Медведицкий с/с. | 10/0,4 | 0.1 | 0.058 | 0.044368
3408 | КТП 448-427.06-10/100 Склады | Курский РЭС | Курская область | д.Татаренково | 10/0,4 | 0.1 | 0.006 | 0.093456
3409 | КТП 457 (427.13-1/100 с/о "Мичуринец") | Курский РЭС | Курская область | г.Курск | 10/0,4 | 0.1 | 0.04 | 0.06136
3410 | КТП 460 (427.13-4/160 д.Сотниково) | Курский РЭС | Курская область | Н.Медведицкий с/с. | 10/0,4 | 0.16 | 0.17797 | 0
3411 | КТП 463 (427.13-8(463)Реут) | Курский РЭС | Курская область | Пашковский с/с. | 10/0,4 | 0.063 | 0.070074 | 0
3412 | КТП 464 (427.13-9/160 д.2-е Курасово Ток | Курский РЭС | Курская область | д.2-е Курасово | 10/0,4 | 0.16 | 0.083 | 0.08024
3413 | КТП 465 (427.13-10/250 МТФ) | Курский РЭС | Курская область | п Лазурный | 10/0,4 | 0.25 | 0.03 | 0.21948
3414 | КТП 466 (427.13-11/160 д.2-е Курасово) | Курский РЭС | Курская область | д 2-е Курасово | 10/0,4 | 0.16 | 0.17797 | 0
3415 | КТП 470 478.11 д.Нижняя Заболоть | Курский РЭС | Курская область | д Нижняя Заболоть | 10/0,4 | 0.1 | 0.11123 | 0
3416 | КТП 471 478.11 д.Нижняя Заболоть | Курский РЭС | Курская область | Брежневский с/с. | 10/0,4 | 0.1 | 0.11123 | 0
3417 | КТП 472 478.11-3/63 д.Верхняя Заболоть | Курский РЭС | Курская область | д Верхняя Заболоть | 10/0,4 | 0.025 | 0.027807 | 0
3418 | КТП 474 478.11 6/40 Летний лагерь | Курский РЭС | Курская область | д Нижняя Заболоть | 10/0,4 | 0.04 | 0.044492 | 0
3419 | КТП 481 478.11-14/160 д.1-е Шемякино | Курский РЭС | Курская область | д Курица | 10/0,4 | 0.16 | 0.17797 | 0
3420 | КТП 482 478.11 15/63 д.1-е Шемякино | Курский РЭС | Курская область | с Шемякино | 10/0,4 | 0.063 | 0.070074 | 0
3421 | КТП 491 438.07-1/400 д.В.Медведица | Курский РЭС | Курская область | д Верхняя Медведица | 10/0,4 | 0.4 | 0.44492 | 0
3422 | КТП 492 (438.07-2/63 вод.башня) | Курский РЭС | Курская область | Н.Медведицкий с/с. | 10/0,4 | 0.063 | 0.070074 | 0
3423 | КТП 493 (438.07-3/100 д.В.Медведица) | Курский РЭС | Курская область | д Верхняя Медведица | 10/0,4 | 0.1 | 0.11123 | 0
3424 | КТП 494 (438.07-4/100 д.Хмелевое) | Курский РЭС | Курская область | д Хмелевая | 10/0,4 | 0.1 | 0.11123 | 0
3425 | КТП 495 (438.07-5/160 д.Конево) | Курский РЭС | Курская область | Н.Медведицкий с/с. | 10/0,4 | 0.16 | 0.17797 | 0
3426 | КТП 497 (438.09-1/250 Пилорама) | Курский РЭС | Курская область | д.В.Медведица | 10/0,4 | 0.4 | 0.206 | 0.20202
3427 | КТП 500 (438.09-5/63 д.Пузановка) | Курский РЭС | Курская область | Н.Медведицкий с/с. | 10/0,4 | 0.063 | 0.070074 | 0
3428 | КТП 501 (438.09-6/160 Спецгазстрой) | Курский РЭС | Курская область | Н.Медведицкий с/с. | 10/0,4 | 0.16 | 0.125 | 0.040592
3429 | КТП 503 (438.09-8/160 д.Нижняя Медведица | Курский РЭС | Курская область | Н.Медведицкий с/с. | 10/0,4 | 0.16 | 0.027 | 0.1331
3430 | КТП 504 (438.09-9/160 д.Полянский бок) | Курский РЭС | Курская область | д.Н.Медведица | 10/0,4 | 0.16 | 0.17797 | 0
3431 | КТП 506 438.09-11/160 д.Нижняя Медведица | Курский РЭС | Курская область | Н.Медведицкий с/с. | 10/0,4 | 0.16 | 0.095 | 0.068912
3432 | КТП 510 (438.09-15/100 х.Пашин) | Курский РЭС | Курская область | Н.Медведицкий с/с. | 10/0,4 | 0.1 | 0.11123 | 0
3433 | КТП 528 (ф.487.08) д.Соловьёвка | Курский РЭС | Курская область | с Рышково | 10/0,4 | 0.1 | 0.11123 | 0
3434 | КТП 529 487.08-2/400 д/о Черняховского | Курский РЭС | Курская область | д Шуклинка | 10/0,4 | 0.4 | 0.44492 | 0
3435 | КТП 530 (487.08-3/160 Голубицкое) | Курский РЭС | Курская область | Рышковский с/с. | 10/0,4 | 0.16 | 0.17797 | 0
3436 | КТП 531 (487.08-4/100 Голубицкое) | Курский РЭС | Курская область | д Зорино | 10/0,4 | 0.1 | 0.11123 | 0
3437 | КТП 532 (ф.487.08-5/160) д.Чибисовка | Курский РЭС | Курская область | Рышковский с/с. | 10/0,4 | 0.16 | 0.17797 | 0
3438 | КТП 533 (487.08-6/250 СТФ) | Курский РЭС | Курская область | д Волобуево | 10/0,4 | 0.25 | 0.03 | 0.21948
3439 | КТП 534 (487.08-8/100 ул. Центральная) | Курский РЭС | Курская область | Рышковский с/с. | 10/0,4 | 0.1 | 0.11123 | 0
3440 | КТП 535 (487.08-9/100 ул. Гаражная) | Курский РЭС | Курская область | Рышковский с/с. | 10/0,4 | 0.1 | 0.11123 | 0
3441 | КТП 536 (487.08-10/160 ЦУ пром) | Курский РЭС | Курская область | д Зорино | 10/0,4 | 0.16 | 0.17797 | 0
3442 | КТП 537 (ф.487.08) Магазин Дубрава | Курский РЭС | Курская область | с Рышково | 10/0,4 | 0.25 | 0.27807 | 0
3443 | КТП 538 (487.08-12/250 Школа) | Курский РЭС | Курская область | с Рышково | 10/0,4 | 0.25 | 0.27807 | 0
3444 | КТП 539 (487.08-13/100 ул. Комсом) | Курский РЭС | Курская область | с Рышково | 10/0,4 | 0.1 | 0.11123 | 0
3445 | КТП 560 427.16-4/40 п.Искра | Курский РЭС | Курская область | д Сапогово | 10/0,4 | 0.04 | 0.044492 | 0
3446 | КТП 573 (412.01-4/100 ул.Луговая) | Курский РЭС | Курская область | д. Цветово | 10/0,4 | 0.1 | 0.11123 | 0
3447 | КТП 574 (412.01-5/100 Жил.дома) | Курский РЭС | Курская область | д. Цветово | 10/0,4 | 0.25 | 0.203 | 0.056168
3448 | КТП 575 (412.01 -6/400 Правление скваж.) | Курский РЭС | Курская область | д 1-е Цветово | 10/0,4 | 0.4 | 0.44492 | 0
3449 | КТП 576 (412.01-7/63 ул.Юности) | Курский РЭС | Курская область | г Курск | 10/0,4 | 0.063 | 0.070074 | 0
3450 | КТП 578 (13/400 ф.412.01) | Курский РЭС | Курская область | д Селиховы Дворы | 10/0,4 | 0.4 | 0.32 | 0.0944
3451 | КТП 601 (160кВа) 415.02 Поляков | Курский РЭС | Курская область | д 1-я Моква | 10/0,4 | 0.16 | 0.17797 | 0
3452 | КТП 604 (411.51-18/100) | Курский РЭС | Курская область | д Ворошнево | 10/0,4 | 0.1 | 0.11123 | 0
3453 | КТП 611(160кВа) ф.425.4 СНТ Строитель | Курский РЭС | Курская область | г.Курск | 10/0,4 | 0.16 | 0.17797 | 0
3454 | КТП 619/160 кВА ВЛ 10 кВ 412 | Курский РЭС | Курская область | г.Курск | 10/0,4 | 0.16 | 0.085 | 0.078352
3455 | КТП 627 (160кВа) ф.415.3 д.Духовец | Курский РЭС | Курская область | д Духовец | 10/0,4 | 0.16 | 0.17797 | 0
3456 | КТП 635/160 кВА 423.16 | Курский РЭС | Курская область | Рышковский с/с. | 10/0,4 | 0.063 | 0.070074 | 0
3457 | КТП 645 (160кВа) ф.415.3 | Курский РЭС | Курская область | д 1-я Моква | 10/0,4 | 0.4 | 0.44492 | 0
3458 | КТП 646 (100 кВа) ф.415.3 | Курский РЭС | Курская область | д Духовец | 10/0,4 | 0.1 | 0.11123 | 0
3459 | КТП 647 (ф.427.6) 160кВа д.Татаренково | Курский РЭС | Курская область | д Татаренкова | 10/0,4 | 0.16 | 0.17797 | 0
3460 | КТП 648 (63кВа) ф427.1 СНТ "Биолог" | Курский РЭС | Курская область | д Сапогово | 10/0,4 | 0.063 | 0.070074 | 0
3461 | КТП 653 63кВА 438.07 | Курский РЭС | Курская область | с/с Пашковский | 10/0,4 | 0.063 | 0.070074 | 0
3462 | КТП 654/250кВА 412.16 | Курский РЭС | Курская область | д Кукуевка | 10/0,4 | 0.25 | 0.27807 | 0
3463 | КТП 655 (25кВа) ф427.16 | Курский РЭС | Курская область | г.Курск | 10/0,4 | 0.025 | 0.005 | 0.02006
3464 | КТП 659 (63кВА) ф.414.15 с/о"Крутой лог" | Курский РЭС | Курская область | г Курск | 10/0,4 | 0.063 | 0.070074 | 0
3465 | КТП 660 (100кВа)ф.487.08 | Курский РЭС | Курская область | с Рышково | 10/0,4 | 0.1 | 0.11123 | 0
3466 | КТП 664 ф.414.01 снт "Вишенка" 25кВа | Курский РЭС | Курская область | г Курск | 10/0,4 | 0.025 | 0.027807 | 0
3467 | КТП 673 (250кВа) ф.412.16 д.Кукуевка | Курский РЭС | Курская область | д Кукуевка | 10/0,4 | 0.25 | 0.27807 | 0
3468 | КТП 681 (160 кВа) ф.74.5 п.Ворошнево | Курский РЭС | Курская область | Ворошневский с/с. | 10/0,4 | 0.16 | 0.0104 | 0.14877
3469 | КТП 683 ф.414.01 снт "Золот.осень" 63кВа | Курский РЭС | Курская область | Моковский с/с. | 10/0,4 | 0.063 | 0.070074 | 0
3470 | КТП 688 (100кВа) снт "Приморское" | Курский РЭС | Курская область | с/с Щетинский | 10/0,4 | 0.1 | 0.11123 | 0
3471 | КТП 722 (416.07-7/100) | Курский РЭС | Курская область | Новопоселеновский с/с. | 10/0,4 | 0.1 | 0.11123 | 0
3472 | КТП 759 (160кВА) 412.16 х.Кислино | Курский РЭС | Курская область | г Курск | 10/0,4 | 0.16 | 0.17797 | 0
3473 | КТП 760 (160кВА) 412.16 д.Кукуевка | Курский РЭС | Курская область | д Кукуевка | 10/0,4 | 0.16 | 0.17797 | 0
3474 | КТП 764 (63кВА) 423.16 д.Толмачево | Курский РЭС | Курская область | д Толмачево | 10/0,4 | 0.063 | 0.070074 | 0
3475 | КТП 767 (250кВА)416.7 | Курский РЭС | Курская область | д 1-я Моква | 10/0,4 | 0.25 | 0.075 | 0.177
3476 | КТП 768 (160кВА) 412.16 х.Кислино | Курский РЭС | Курская область | х Кислино | 10/0,4 | 0.16 | 0.17797 | 0
3477 | КТП 770 (160кВА) 427.16 "МТС" | Курский РЭС | Курская область | г.Курск | 10/0,4 | 0.16 | 0.155 | 0.012272
3478 | КТП 777 (160кВа)422.02 Лазур ип.а | Курский РЭС | Курская область | п Лазурный | 10/0,4 | 0.16 | 0.08 | 0.083072
3479 | КТП 779(250кВА) 412.06 д.Кукуевка | Курский РЭС | Курская область | д 1-я Моква | 10/0,4 | 0.25 | 0.14 | 0.11564
3480 | КТП 791(160кВа) 415.07 д.Ройково | Курский РЭС | Курская область | д Ройково | 10/0,4 | 0.16 | 0.17797 | 0
3481 | КТП 795(63 кВА) 412.16 Кукуевка | Курский РЭС | Курская область | д Кукуевка | 10/0,4 | 0.063 | 0.070074 | 0
3482 | КТП 797(100кВА) 415.02 1-я Моква | Курский РЭС | Курская область | д 1-я Моква | 10/0,4 | 0.1 | 0.11123 | 0
3483 | КТП 806 (100кВА) 422.14 п.Юбилейный | Курский РЭС | Курская область | п Юбилейный | 10/0,4 | 0.1 | 0.11123 | 0
3484 | КТП 816 (160кВа) 420.05 Лазурный | Курский РЭС | Курская область | п Лазурный | 10/0,4 | 0.16 | 0.17797 | 0
3485 | КТП 818 (160кВа) 422.14 ТСК Веста | Курский РЭС | Курская область | Щетининский с/с | 10/0,4 | 0.16 | 0.075 | 0.087792
3486 | КТП 823 416.05 Мастерские | Курский РЭС | Курская область | п Березка | 10/0,4 | 0.4 | 0.0856 | 0.31567
3487 | КТП 841 (160кВа) 427.16 Татаренково | Курский РЭС | Курская область | д Татаренково | 10/0,4 | 0.16 | 0.085 | 0.078352
3488 | КТП 909 160кВа ф.414.15 | Курский РЭС | Курская область | г Курск | 10/0,4 | 0.16 | 0.132 | 0.033984
3489 | КТП 918 (100кВа) ф.129.09 | Курский РЭС | Курская область | г.Курск | 10/0,4 | 0.1 | 0.02 | 0.08024
3490 | КТП 925 ф.415.10 | Курский РЭС | Курская область | г.Курск | 10/0,4 | 0.1 | 0.11123 | 0
3491 | КТП 928 спорт школа "Арена" | Курский РЭС | Курская область | г.Курск | 10/0,4 | 0.8 | 0.68 | 0
3492 | КТП 933 (250кВА) ИП Санькова | Курский РЭС | Курская область | г.Курск | 10/0,4 | 0.25 | 0.2125 | 0.0472
3493 | КТП 934 400кВа ф.204 ПС Садовая | Курский РЭС | Курская область | г.Курск | 10/0,4 | 0.4 | 0.02 | 0.3776
3494 | КТП 940 ф.413.15 | Курский РЭС | Курская область | г.Курск | 10/0,4 | 0.16 | 0.17797 | 0
3495 | КТП 941 ф.415.10 | Курский РЭС | Курская область | г.Курск | 10/0,4 | 0.16 | 0.02 | 0.13971
3496 | КТП 944 ф.427.16 | Курский РЭС | Курская область | г.Курск | 10/0,4 | 0.25 | 0.2125 | 0.0472
3497 | КТП 960 (160кВа) 413.15 «Курскоблагросна | Курский РЭС | Курская область | г.Курск | 10/0,4 | 0.16 | 0.02 | 0.13971
3498 | КТП 961 (100Ква) ф.414.01 | Курский РЭС | Курская область | г.Курск | 10/0,4 | 0.16 | 0.02 | 0.13971
3499 | КТП 970 (160кВа) ф.415.10 | Курский РЭС | Курская область | г.Курск | 10/0,4 | 0.16 | 0.1515 | 0.015576
3500 | КТП 971 ф.420.16 | Курский РЭС | Курская область | г.Курск | 10/0,4 | 1 | 0.85 | 0.1888
3501 | КТП 979 ф.427.06 (160кВа) | Курский РЭС | Курская область | г.Курск | 10/0,4 | 0.16 | 0.17797 | 0
3502 | КТП 985 (2*160) дед.сад. Ц-27411 | Курский РЭС | Курская область | г.Курск | 10/0,4 | 0.32 | 0.272 | 0.060416
3503 | КТП 989 ф.415.10 Плутов лес | Курский РЭС | Курская область | г.Курск | 10/0,4 | 0.16 | 0.17797 | 0
3504 | КТП 999 (2*630кВа) Чурилово интернат | Курский РЭС | Курская область | г.Курск | 10/0,4 | 1.26 | 1.071 | 0
3505 | КТП-10 кВ № 887 ф. 415.07 | Курский РЭС | Курская область | г.Курск | 10/0,4 | 0.063 | 0.070074 | 0
3506 | КТП-10кВ 421.02 274 (7/100) | Курский РЭС | Курская область | Полянский с/с. | 10/0,4 | 0.1 | 0.11123 | 0
3507 | КТП-126.11 3/160 Х/Ф "Восток" | Курский РЭС | Курская область | г.Курск | 10/0,4 | 0.16 | 0.01 | 0.14915
3508 | КТП-128.13 2/40 Майково л/л | Курский РЭС | Курская область | г.Курск | 10/0,4 | 0.04 | 0.044492 | 0
3509 | КТП-128.8 1/63 ТСН-2 | Курский РЭС | Курская область | г.Курск | 10/0,4 | 0.063 | 0.070074 | 0
3510 | КТП-403.23-13/160 с/о "Зеленая роща" | Курский РЭС | Курская область | д Сапогово | 10/0,4 | 0.1 | 0.09 | 0.01416
3511 | КТП-403.23-14/250 с/о "Зеленая роща" | Курский РЭС | Курская область | д Сапогово | 10/0,4 | 0.16 | 0.09 | 0.073632
3512 | КТП-406.17-1/100 х.Зубков | Курский РЭС | Курская область | г.Курск | 10/0,4 | 0.063 | 0.070074 | 0
3513 | КТП-411.51-11/100 ул. Коноплянка | Курский РЭС | Курская область | д Ворошнево | 10/0,4 | 0.1 | 0.11123 | 0
3514 | КТП-411.51-12/250 ул. Широкая | Курский РЭС | Курская область | д Ворошнево | 10/0,4 | 0.25 | 0.27807 | 0
3515 | КТП-411.51-17/40 ООО "Крокус" | Курский РЭС | Курская область | п Камыши | 10/0,4 | 0.04 | 0.044492 | 0
3516 | КТП-411.51-2/630 жил.дома Ворошнево | Курский РЭС | Курская область | с/с Ворошневский | 10/0,4 | 0.4 | 0.44492 | 0
3517 | КТП-411.51-7/160 ул. Белинского | Курский РЭС | Курская область | д Ворошнево | 10/0,4 | 0.16 | 0.17797 | 0
3518 | КТП-411.51-9/100 ул.Тепличная | Курский РЭС | Курская область | д Ворошнево | 10/0,4 | 0.1 | 0.11123 | 0
3519 | КТП-412.16-6/250 | Курский РЭС | Курская область | х Кислино | 10/0,4 | 0.16 | 0.17797 | 0
3520 | КТП-413.09-8/40 Заповедник | Курский РЭС | Курская область | д Селиховы Дворы | 10/0,4 | 0.04 | 0.035 | 0.006608
3521 | КТП-413.14-3/250 Правление Водозабор | Курский РЭС | Курская область | п Черемушки | 10/0,4 | 0.25 | 0.27807 | 0
3522 | КТП-414.01-3/100 с/о "Курск" | Курский РЭС | Курская область | Моковский с/с. | 10/0,4 | 0.1 | 0.038 | 0.063248
3523 | КТП-415.03-5/160 д.Касторная | Курский РЭС | Курская область | д Касторная | 10/0,4 | 0.16 | 0.17797 | 0
3524 | КТП-415.09-19/160 ул.Сеймская | Курский РЭС | Курская область | д 1-я Моква | 10/0,4 | 0.16 | 0.17797 | 0
3525 | КТП-416.05-1/25 Заповедник Дедов лес | Курский РЭС | Курская область | п Черемушки | 10/0,4 | 0.025 | 0.015 | 0.01062
3526 | КТП-416.07-11/100 д.Александровка | Курский РЭС | Курская область | Новопоселеновский с/с. | 10/0,4 | 0.1 | 0.0462 | 0.055507
3527 | КТП-416.07-8/160 д.Екатериновка МТФ | Курский РЭС | Курская область | Новопоселеновский с/с. | 10/0,4 | 0.16 | 0.09 | 0.073632
3528 | КТП-418.01-11/100 д.Хреновец | Курский РЭС | Курская область | д Хреновец | 10/0,4 | 0.1 | 0.081 | 0.022656
3529 | КТП-418.01-12/100 д.Корелово | Курский РЭС | Курская область | Брежневский с/с. | 10/0,4 | 0.1 | 0.02 | 0.08024
3530 | КТП-418.01-2/100 д.Пахомово | Курский РЭС | Курская область | д Пронское | 10/0,4 | 0.1 | 0.11123 | 0
3531 | КТП-418.01-201-1/100 Клуб | Курский РЭС | Курская область | д Разиньково | 10/0,4 | 0.1 | 0.11123 | 0
3532 | КТП-418.01-4/400 204 д.Потапово | Курский РЭС | Курская область | д Потапово | 10/0,4 | 0.4 | 0.313 | 0.10101
3533 | КТП-418.01-4/63 х.Калинов | Курский РЭС | Курская область | г.Курск | 10/0,4 | 0.063 | 0.02 | 0.043566
3534 | КТП-418.01-5/100 пром | Курский РЭС | Курская область | г.Курск | 10/0,4 | 0.1 | 0.11123 | 0
3535 | КТП-418.01-6/100 д.Потапово | Курский РЭС | Курская область | Брежневский с/с. | 10/0,4 | 0.1 | 0.11123 | 0
3536 | КТП-418.01-7/100 д.Гнездилово | Курский РЭС | Курская область | Брежневский с/с. | 10/0,4 | 0.1 | 0.11123 | 0
3537 | КТП-418.01-9/100 д.1-е Пронское | Курский РЭС | Курская область | Брежневский с/с. | 10/0,4 | 0.1 | 0.03 | 0.0708
3538 | КТП-418.10-1/100 Водокачка | Курский РЭС | Курская область | Брежневский с/с. | 10/0,4 | 0.1 | 0.006 | 0.093456
3539 | КТП-418.15-10/40 д.Николаевка | Курский РЭС | Курская область | Брежневский с/с. | 10/0,4 | 0.04 | 0.044492 | 0
3540 | КТП-418.15-2/160 цу Разиньково | Курский РЭС | Курская область | Брежневский с/с. | 10/0,4 | 0.16 | 0.076 | 0.086848
3541 | КТП-418.15-4/100 х.Новореченский | Курский РЭС | Курская область | х Новореченский | 10/0,4 | 0.1 | 0.11123 | 0
3542 | КТП-418.15-5/100 х.Яблочный | Курский РЭС | Курская область | Брежневский с/с. | 10/0,4 | 0.1 | 0.045 | 0.05664
3543 | КТП-418.16-10/100 д.Брежнево | Курский РЭС | Курская область | Брежневский с/с. | 10/0,4 | 0.1 | 0.11123 | 0
3544 | КТП-418.16-4/250 Гараж | Курский РЭС | Курская область | с/с Ворошневский | 10/0,4 | 0.25 | 0.04 | 0.21004
3545 | КТП-418.16-5/160 Тр.Стан пром | Курский РЭС | Курская область | д Щетинка | 10/0,4 | 0.1 | 0.085 | 0.01888
3546 | КТП-418.16-6/250 д.Верхнее Косиново | Курский РЭС | Курская область | д Чаплыгино | 10/0,4 | 0.25 | 0.27807 | 0
3547 | КТП-418.16-8/100 Клуб, школа | Курский РЭС | Курская область | с Верхнекасиново | 10/0,4 | 0.1 | 0.11123 | 0
3548 | КТП-418.16-9/100 д.Верхнее Косиново | Курский РЭС | Курская область | с Верхнекасиново | 10/0,4 | 0.1 | 0.11123 | 0
3549 | КТП-420.05-7/63 Скважина | Курский РЭС | Курская область | х Конево | 10/0,4 | 0.063 | 0.015 | 0.048286
3550 | КТП-420.05-8/160 д.Саблино | Курский РЭС | Курская область | Щетинский с/с. | 10/0,4 | 0.16 | 0.17797 | 0
3551 | КТП-420.10-1/63 д.Каменево | Курский РЭС | Курская область | Камышинский с/с. | 10/0,4 | 0.063 | 0.070074 | 0
3552 | КТП-420.16-5/63 п. Камыши | Курский РЭС | Курская область | г.Курск | 10/0,4 | 0.04 | 0.015 | 0.025488
3553 | КТП-421.02-10/63 д.Комаровка | Курский РЭС | Курская область | с Нижнекасиново | 10/0,4 | 0.063 | 0.070074 | 0
3554 | КТП-421.02-2/100 д.Анпилогово | Курский РЭС | Курская область | Полянский с/с. | 10/0,4 | 0.1 | 0.11123 | 0
3555 | КТП-421.02-4/100 д.Анпилогово кооп | Курский РЭС | Курская область | г.Курск | 10/0,4 | 0.1 | 0.11123 | 0
3556 | КТП-421.02-6/40 Фермер.хозяйство | Курский РЭС | Курская область | Полянский с/с. | 10/0,4 | 0.04 | 0.01 | 0.030208
3557 | КТП-421.02-9/250 д.Нижнее Косиново | Курский РЭС | Курская область | с Нижнекасиново | 10/0,4 | 0.25 | 0.13 | 0.12508
3558 | КТП-421.04-1/160 д.Лукино (больница) | Курский РЭС | Курская область | Полянский с/с. | 10/0,4 | 0.16 | 0.05 | 0.11139
3559 | КТП-421.04-3/250 Тр.стан | Курский РЭС | Курская область | Полянский с/с. | 10/0,4 | 0.25 | 0.19 | 0.06844
3560 | КТП-421.04-4/40 д.Жердево | Курский РЭС | Курская область | д Жердево | 10/0,4 | 0.025 | 0.027807 | 0
3561 | КТП-421.04-5/63 Скважина | Курский РЭС | Курская область | Полянский с/с. | 10/0,4 | 0.025 | 0.025 | 0.00118
3562 | КТП-421.04-6/63 д.Жердево | Курский РЭС | Курская область | Полянский с/с. | 10/0,4 | 0.063 | 0.035 | 0.029406
3563 | КТП-421.07-1/100 д.Дряблово | Курский РЭС | Курская область | с Полянское | 10/0,4 | 0.1 | 0.11123 | 0
3564 | КТП-421.08- 301 (15/63) д.Пименово | Курский РЭС | Курская область | д Пименово | 10/0,4 | 0.063 | 0.070074 | 0
3565 | КТП-421.08-(296)10/100 д.Тутово | Курский РЭС | Курская область | д Тутово | 10/0,4 | 0.1 | 0.11123 | 0
3566 | КТП-421.08-11/63 д.Хардиково (скважина) | Курский РЭС | Курская область | Полянский с/с. | 10/0,4 | 0.063 | 0.01 | 0.053006
3567 | КТП-421.08-13/100 д.Хардиково | Курский РЭС | Курская область | Полянский с/с. | 10/0,4 | 0.063 | 0.070074 | 0
3568 | КТП-421.08-14/63 Скважина | Курский РЭС | Курская область | Полянский с/с. | 10/0,4 | 0.063 | 0.01 | 0.053006
3569 | КТП-421.08-3/160(289) с.Поляна | Курский РЭС | Курская область | с Полянское | 10/0,4 | 0.16 | 0.17797 | 0
3570 | КТП-421.08-5/63 д.Нартово | Курский РЭС | Курская область | д Нартово | 10/0,4 | 0.063 | 0.070074 | 0
3571 | КТП-421.08-8/160 (294)д.Саморядово | Курский РЭС | Курская область | д Саморядово | 10/0,4 | 0.16 | 0.17797 | 0
3572 | КТП-421.09-1/250 МТС | Курский РЭС | Курская область | Полянский с/с. | 10/0,4 | 0.25 | 0.0851 | 0.16747
3573 | КТП-421.09-11/160 д.Жеребцово | Курский РЭС | Курская область | Полянский с/с. | 10/0,4 | 0.16 | 0.045 | 0.11611
3574 | КТП-421.09-8/63 д.Жеребцово (школа) | Курский РЭС | Курская область | Полянский с/с. | 10/0,4 | 0.063 | 0.070074 | 0
3575 | КТП-421.2-ТП 275-8/100 д.Нижнее Косиново | Курский РЭС | Курская область | с Нижнекасиново | 10/0,4 | 0.1 | 0.11123 | 0
3576 | КТП-422.02-321(7/100) д.Михайловка | Курский РЭС | Курская область | Щетинский с/с. | 10/0,4 | 0.1 | 0.11123 | 0
3577 | КТП-422.02-8/100 д.Семёновка | Курский РЭС | Курская область | д Семеновка | 10/0,4 | 0.1 | 0.11123 | 0
3578 | КТП-423.02-1/100 д.Млодать | Курский РЭС | Курская область | Лебяженский с/с. | 10/0,4 | 0.1 | 0.11123 | 0
3579 | КТП-423.02-4/63 д.Мурыновка | Курский РЭС | Курская область | Лебяженский с/с. | 10/0,4 | 0.025 | 0.027807 | 0
3580 | КТП-424.02-3/160 д.Чурилово | Курский РЭС | Курская область | д Чурилово | 10/0,4 | 0.16 | 0.17797 | 0
3581 | КТП-424.06-1/630 МУП ЖКХ Отопление | Курский РЭС | Курская область | д Букреевка | 10/0,4 | 0.63 | 0.0336 | 0.59274
3582 | КТП-424.08-4/100 с/о "Железнодорожник" | Курский РЭС | Курская область | д Толмачево | 10/0,4 | 0.1 | 0.06 | 0.04248
3583 | КТП-424.08-5/100 с/о "Железнодорожник" | Курский РЭС | Курская область | д Волобуево | 10/0,4 | 0.1 | 0.06 | 0.04248
3584 | КТП-425.06-10/160 п.Щетинка | Курский РЭС | Курская область | д Щетинка | 10/0,4 | 0.16 | 0.17797 | 0
3585 | КТП-478.11-11/100 д.2-е Шемякино водокач | Курский РЭС | Курская область | Н.Медведицкий с/с. | 10/0,4 | 0.1 | 0.024 | 0.076464
3586 | КТП-478.11-12/250 д.2-е Шемякино | Курский РЭС | Курская область | Н.Медведицкий с/с. | 10/0,4 | 0.25 | 0.27807 | 0
3587 | КТП-478.11-13/160 СТФ д.1-е Шемякино | Курский РЭС | Курская область | г.Курск | 10/0,4 | 0.16 | 0.17797 | 0
3588 | КТП-478.11-16/160 д.1-е Шемякино школа | Курский РЭС | Курская область | Н.Медведицкий с/с. | 10/0,4 | 0.16 | 0.005 | 0.15387
3589 | КТП-478.11-17/100 д.Ивановка | Курский РЭС | Курская область | Н.Медведицкий с/с. | 10/0,4 | 0.1 | 0.11123 | 0
3590 | КТП-478.11-18/100 д.Ивановка | Курский РЭС | Курская область | с Шемякино | 10/0,4 | 0.1 | 0.11123 | 0
3591 | КТП-478.12-2/40 х.Шпилек | Курский РЭС | Курская область | г.Курск | 10/0,4 | 0.04 | 0.005 | 0.034928
3592 | КТП-478.12-3/63 д.Бартенево | Курский РЭС | Курская область | г.Курск | 10/0,4 | 0.025 | 0.015 | 0.01062
3593 | КТП-6 кВ №955 Налоговая от ПС КЗТЗ | Курский РЭС | Курская область | г.Курск | 10/0,4 | 2 | 0.165 | 0.83544
3594 | РП 003 | Курский РЭС | Курская область | г.Курск | 10/0,4 | 0.5 | 0.425 | 0.0944
3595 | РТП 002 | Курский РЭС | Курская область | г.Курск | 10/0,4 | 1.26 | 0.49604 | 0.1562
3596 | РТП 003 | Курский РЭС | Курская область | г Курск | 10/0,4 | 1.26 | 0.80253 | 0
3597 | РТП 004 | Курский РЭС | Курская область | г.Курск | 10/0,4 | 1.26 | 0.36328 | 0.28152
3598 | РТП 005 | Курский РЭС | Курская область | г Курск | 10/0,4 | 3.2 | 3.85 | 0
3599 | РТП 008 | Курский РЭС | Курская область | г Курск | 10/0,4 | 2 | 1.3272 | 0
3600 | РТП 010 | Курский РЭС | Курская область | г.Курск | 10/0,4 | 2 | 0.52026 | 0.50007
3601 | РТП 011 | Курский РЭС | Курская область | г.Курск | 10/0,4 | 2 | 0.745 | 0.28792
3602 | РТП 012 | Курский РЭС | Курская область | г.Курск | 10/0,4 | 3.2 | 1.0866 | 0.56017
3603 | РТП 013 | Курский РЭС | Курская область | г.Курск | 10/0,4 | 0.25 | 0.235 | 0.02596
3604 | РТП 014 | Курский РЭС | Курская область | г.Курск | 10/0,4 | 1.26 | 0.51 | 0.14302
3605 | РТП 015 | Курский РЭС | Курская область | г.Курск | 10/0,4 | 1.26 | 0.5963 | 0.061549
3606 | РТП 019 (2х1250кВа) п.северный | Курский РЭС | Курская область | г.Курск | 10/0,4 | 2.5 | 2.125 | 0
3607 | РТП 021 детская поликлиника пр.Плевицкой | Курский РЭС | Курская область | г.Курск | 10/0,4 | 2 | 1.7 | 0.3776
3608 | РТП 042 | Курский РЭС | Курская область | г.Курск | 10/0,4 | 0.25 | 0.27807 | 0
3609 | СКТП 060 (413.09-2/160) Октябрьская шк | Курский РЭС | Курская область | п Петрин | 10/0,4 | 0.16 | 0.048 | 0.11328
3610 | СКТП 066 413.09-9/630 | Курский РЭС | Курская область | п Петрин | 10/0,4 | 0.63 | 0.70074 | 0
3611 | СКТП 1177 176.120 Подлесный | Курский РЭС | Курская область | г.Курск | 10/0,4 | 0.1 | 0.11123 | 0
3612 | СКТП 1191 ур. Лиманы | Курский РЭС | Курская область | Полевской с/с. | 10/0,4 | 0.1 | 0.11123 | 0
3613 | СКТП 1242 | Курский РЭС | Курская область | г.Курск | 10/0,4 | 0.16 | 0.17797 | 0
3614 | СКТП 1245 (160кВА) 128.18 | Курский РЭС | Курская область | г.Курск | 10/0,4 | 0.16 | 0.02 | 0.13971
3615 | СКТП 190 416.05-3/400 | Курский РЭС | Курская область | с/с Ворошневский | 10/0,4 | 0.4 | 0.04 | 0.35872
3616 | СКТП 366 Лебяжье, быт | Курский РЭС | Курская область | д Толмачево | 10/0,4 | 0.25 | 0.27807 | 0
3617 | СКТП 378 (ф.423.16) л/л Золотой колос | Курский РЭС | Курская область | д Зорино | 10/0,4 | 0.25 | 0.27807 | 0
3618 | СКТП 424 (427.01-9/100 х.Пашин) | Курский РЭС | Курская область | д Пашково | 10/0,4 | 0.25 | 0.27807 | 0
3619 | СКТП 476 478.11(8/160 д.Курица) | Курский РЭС | Курская область | д Курица | 10/0,4 | 0.16 | 0.17797 | 0
3620 | СКТП 580 (160кВА) д.Май Заря | Курский РЭС | Курская область | Моковский с/с. | 10/0,4 | 0.16 | 0.17797 | 0
3621 | СКТП 640 (100 кВа) ул. Полевая | Курский РЭС | Курская область | д Пашково | 10/0,4 | 0.4 | 0.44492 | 0
3622 | СКТП 675 (2*250кВа) ф.427.6 Московский | Курский РЭС | Курская область | Пашковский с/с. | 10/0,4 | 0.5 | 0.055 | 0.19588
3623 | СКТП 680 (100 кВа) ф.74.5 п.Ворошнево | Курский РЭС | Курская область | Ворошневский с/с. | 10/0,4 | 0.1 | 0.023 | 0.077408
3624 | СКТП 691 (63кВа) снт "Курск" | Курский РЭС | Курская область | г Курск | 10/0,4 | 0.063 | 0.070074 | 0
3625 | СКТП 699 (250кВа) 424.08 ж/д Станция | Курский РЭС | Курская область | д Букреевка | 10/0,4 | 0.25 | 0.27807 | 0
3626 | СКТП 703 250кВа 412.6 ул.Экспедиционная | Курский РЭС | Курская область | д 1-я Моква | 10/0,4 | 0.25 | 0.095 | 0.15812
3627 | СКТП 708 (250кВа) 427.16 пр.Дериглазова | Курский РЭС | Курская область | п Искра | 10/0,4 | 0.25 | 0.27807 | 0
3628 | СКТП 710 (250кВА) 424.8 Котеджный посел | Курский РЭС | Курская область | Лебяженский с/с. | 10/0,4 | 0.25 | 0.19 | 0.06844
3629 | СКТП 711 (160кВА) 425.06 снт "Химфарм" | Курский РЭС | Курская область | д Щетинка | 10/0,4 | 0.16 | 0.17797 | 0
3630 | СКТП 712 (160кВА) 425.06 снт "Химфарм" | Курский РЭС | Курская область | д Щетинка | 10/0,4 | 0.16 | 0.17797 | 0
3631 | СКТП 719 (160кВА) 415.03 Духовец | Курский РЭС | Курская область | д Духовец | 10/0,4 | 0.16 | 0.17797 | 0
3632 | СКТП 720 (160кВА) 415.03 Духовец | Курский РЭС | Курская область | д Духовец | 10/0,4 | 0.16 | 0.17797 | 0
3633 | СКТП 730(63кВА) 438.07 д.Хмелевая | Курский РЭС | Курская область | д Хмелевая | 10/0,4 | 0.063 | 0.070074 | 0
3634 | СКТП 732 (160кВА) 412.16 д.Кукуевка | Курский РЭС | Курская область | д Кукуевка | 10/0,4 | 0.16 | 0.17797 | 0
3635 | СКТП 738(160кВА) 422.14 ООО"Курск.элект" | Курский РЭС | Курская область | п.Юбилейный | 10/0,4 | 0.16 | 0.05 | 0.11139
3636 | СКТП 741(100кВА) 427.16 п.Искра многоэта | Курский РЭС | Курская область | п Искра | 10/0,4 | 0.1 | 0.11123 | 0
3637 | СКТП 749(63кВА) 424.08 д.Букреевка | Курский РЭС | Курская область | д Букреевка | 10/0,4 | 0.063 | 0.070074 | 0
3638 | СКТП 752 (63кВА) 423.16 д.Зорино | Курский РЭС | Курская область | д Зорино | 10/0,4 | 0.063 | 0.070074 | 0
3639 | СКТП 757 (160кВА) 412.16 х.Кислино | Курский РЭС | Курская область | х Кислино | 10/0,4 | 0.16 | 0.17797 | 0
3640 | СКТП 758 (160кВА) 412.16 х.Кислино | Курский РЭС | Курская область | х Кислино | 10/0,4 | 0.16 | 0.17797 | 0
3641 | СКТП 835 (250кВа) 427.01 Русское поле | Курский РЭС | Курская область | с/с Пашковский | 10/0,4 | 0.25 | 0.27807 | 0
3642 | СКТП 836 (ф.423.16) | Курский РЭС | Курская область | д.Толмачёво | 10/0,4 | 0.16 | 0.17797 | 0
3643 | СКТП 848 ф.416.07 | Курский РЭС | Курская область | д Селеховы дворы | 10/0,4 | 0.1 | 0.11123 | 0
3644 | СКТП 851 (160кВА) 415.10 д.1-я Моква | Курский РЭС | Курская область | г.Курск | 10/0,4 | 0.16 | 0.075 | 0.087792
3645 | СКТП 853 (160кВА) 478.11 2- Шемякино | Курский РЭС | Курская область | д 2-е Шемякино | 10/0,4 | 0.16 | 0.02 | 0.13971
3646 | СКТП 854 (100кВА) 427.01 д.Мошкино | Курский РЭС | Курская область | д Мошкино | 10/0,4 | 0.1 | 0.11123 | 0
3647 | СКТП 856 (100кВА) 412.06 д.Цветово | Курский РЭС | Курская область | г Курск | 10/0,4 | 0.1 | 0.11123 | 0
3648 | СКТП 857 (400кВА) 427.16д.Татаренкова | Курский РЭС | Курская область | д Татаренково | 10/0,4 | 0.4 | 0.06 | 0.33984
3649 | СКТП 858 (100кВа) 412.16 Агротехн | Курский РЭС | Курская область | г.Курск | 10/0,4 | 0.1 | 0.02 | 0.08024
3650 | СКТП 861 (160кВа) 422.02 | Курский РЭС | Курская область | г.Курск | 10/0,4 | 0.16 | 0.04 | 0.12083
3651 | СКТП 864 (160кВА) 427.16 ооо "консалтин | Курский РЭС | Курская область | г.Курск | 10/0,4 | 0.16 | 0.02 | 0.13971
3652 | СКТП 868 (160кВа) 413.15 Магистра | Курский РЭС | Курская область | г Курск | 10/0,4 | 0.16 | 0.04 | 0.12083
3653 | СКТП 869 (100кВа)415.07 Энерготеплострой | Курский РЭС | Курская область | г.Курск | 10/0,4 | 0.1 | 0.11123 | 0
3654 | СКТП 871 (160кВА) 438.02 | Курский РЭС | Курская область | г.Курск | 10/0,4 | 0.16 | 0.02 | 0.13971
3655 | СКТП 873 (400кВА) 420.05 Камышинский с/ | Курский РЭС | Курская область | п.Камыши | 10/0,4 | 0.4 | 0.02 | 0.3776
3656 | СКТП 876(160кВА) 411.51 Ворошнево | Курский РЭС | Курская область | г.Курск | 10/0,4 | 0.16 | 0.02 | 0.13971
3657 | СКТП 879 (2*630 ф.438.7/438.9) ДУБЛЬ | Курский РЭС | Курская область | г.Курск | 10/0,4 | 1.26 | 1.071 | 0
3658 | СКТП 880 (2*250 ф.438.7/438.9) ДУБЛЬ | Курский РЭС | Курская область | г.Курск | 10/0,4 | 0.5 | 0.425 | 0
3659 | СКТП 881 (100кВА ф.413.15)х.Кислино | Курский РЭС | Курская область | г.Курск | 10/0,4 | 0.1 | 0.02 | 0.08024
3660 | СКТП 883 (250кВА ф.415.10) Поляков | Курский РЭС | Курская область | г.Курск | 10/0,4 | 0.25 | 0.04 | 0.21004
3661 | СКТП 884 от КЛ10кв яч.№28 ПС Акумулятор | Курский РЭС | Курская область | г.Курск | 10/0,4 | 0.4 | 0.08 | 0.32096
3662 | СКТП 923 от РТП-14 яч.1 | Курский РЭС | Курская область | г.Курск | 10/0,4 | 0.4 | 0.34 | 0.07552
3663 | СКТП-411.51-3/400 Жил.дома Ворошнево | Курский РЭС | Курская область | с/с Ворошневский | 10/0,4 | 0.4 | 0.44492 | 0
3664 | СКТП-413.13-4/250 п.Черёмушки | Курский РЭС | Курская область | п Черемушки | 10/0,4 | 0.25 | 0.27807 | 0
3665 | СКТП-413.15-14/400 "Автобан" | Курский РЭС | Курская область | п Черемушки | 10/0,4 | 0.4 | 0.37 | 0.0472
3666 | СКТП-422.14-3/400 п.Юбилейный(котельная) | Курский РЭС | Курская область | п Юбилейный | 10/0,4 | 0.4 | 0.44492 | 0
3667 | СКТП-422.14-4/250 2-я Цветочная,Стр.маг. | Курский РЭС | Курская область | п Юбилейный | 10/0,4 | 0.25 | 0.27807 | 0
3668 | СКТП-422.14-5/400 1,2,3-я ул. Молодёжная | Курский РЭС | Курская область | п Юбилейный | 10/0,4 | 0.4 | 0.44492 | 0
3669 | СКТП-422.14-6/160 ул.Авиационная | Курский РЭС | Курская область | п Юбилейный | 10/0,4 | 0.25 | 0.27807 | 0
3670 | СКТП-423.02-3/400 п.Черёмушки | Курский РЭС | Курская область | Лебяженский с/с. | 10/0,4 | 0.4 | 0.44492 | 0
3671 | СТП 1145 Котовец Лавлин | Курский РЭС | Курская область | г.Курск | 10/0,4 | 0.03 | 0.033369 | 0
3672 | СТП 1146 Котовец Маклан | Курский РЭС | Курская область | г.Курск | 10/0,4 | 0.03 | 0.033369 | 0
3673 | СТП 1147 котовец Крыгин | Курский РЭС | Курская область | г.Курск | 10/0,4 | 0.032 | 0.035593 | 0
3674 | СТП 1148 Котовец Сохин | Курский РЭС | Курская область | г.Курск | 10/0,4 | 0.032 | 0.0185 | 0.014254
3675 | СТП 1183 Подлесный мак | Курский РЭС | Курская область | г.Курск | 10/0,4 | 0.025 | 0.027807 | 0
3676 | СТП 1193 Ковальский | Курский РЭС | Курская область | Клюквинский с/с. | 10/0,4 | 0.04 | 0.044492 | 0
3677 | СТП 1194 Постоялые скважина | Курский РЭС | Курская область | г.Курск | 10/0,4 | 0.016 | 0.01 | 0.0064192
3678 | СТП 1198 Липовец | Курский РЭС | Курская область | Винниковский с/с. | 10/0,4 | 0.1 | 0.035 | 0.06608
3679 | СТП 1202 176.209 СО Березка | Курский РЭС | Курская область | с Клюква | 10/0,4 | 0.063 | 0.070074 | 0
3680 | СТП 1203 Харский | Курский РЭС | Курская область | Полевской с/с. | 10/0,4 | 0.025 | 0.015 | 0.01062
3681 | СТП 1208 Берёзка 2 | Курский РЭС | Курская область | Клюквинский с/с. | 10/0,4 | 0.04 | 0.044492 | 0
3682 | СТП 1209 Остров | Курский РЭС | Курская область | Полевской с/с. | 10/0,4 | 0.25 | 0.27807 | 0
3683 | СТП 1210 Клюква "за АЗС" | Курский РЭС | Курская область | Клюквинский с/с. | 10/0,4 | 0.063 | 0.070074 | 0
3684 | СТП 1211 Гуторово за школой | Курский РЭС | Курская область | Полевской с/с. | 10/0,4 | 0.04 | 0.044492 | 0
3685 | СТП 1214 Дурнево-ручей | Курский РЭС | Курская область | Клюквинский с/с. | 10/0,4 | 0.063 | 0.070074 | 0
3686 | СТП 1228 Кедровская | Курский РЭС | Курская область | с Ноздрачево | 10/0,4 | 0.063 | 0.070074 | 0
3687 | СТП 1238 | Курский РЭС | Курская область | д. Малая Шумаковка | 10/0,4 | 0.063 | 0.03 | 0.034126
3688 | СТП 1239 | Курский РЭС | Курская область | Бесединский с/с. | 10/0,4 | 0.32 | 0.15 | 0.17558
3689 | СТП 1240 | Курский РЭС | Курская область | д Долгое | 10/0,4 | 0.063 | 0.070074 | 0
3690 | СТП 1241 | Курский РЭС | Курская область | д Якунино | 10/0,4 | 0.063 | 0.070074 | 0
3691 | СТП 1243 | Курский РЭС | Курская область | д. Гремячка | 10/0,4 | 0.063 | 0.02 | 0.043566
3692 | СТП 1244 (63кВА) 117.10 | Курский РЭС | Курская область | г.Курск | 10/0,4 | 0.063 | 0.070074 | 0
3693 | СТП 1246 (63кВА) 129.12 Ново-Клюква | Курский РЭС | Курская область | д Долгое | 10/0,4 | 0.063 | 0.070074 | 0
3694 | СТП 1250 (63кВА) 117.11 | Курский РЭС | Курская область | г.Курск | 10/0,4 | 0.063 | 0.02 | 0.043566
3695 | СТП 225 (ф.126.14) Муравлево | Курский РЭС | Курская область | д.Муравлёво | 10/0,4 | 0.063 | 0.070074 | 0
3696 | СТП 560 160кВа ф.427.16 с/т "Верховье" | Курский РЭС | Курская область | д Сапогово | 10/0,4 | 0.16 | 0.17797 | 0
3697 | СТП 562 (63 кВА) 427.01 снт "Биолог" | Курский РЭС | Курская область | с/с Пашковский | 10/0,4 | 0.063 | 0.070074 | 0
3698 | СТП 607 (25кВа) ф.421.2 Поляна | Курский РЭС | Курская область | Полянский с/с. | 10/0,4 | 0.025 | 0.027807 | 0
3699 | СТП 609 (25кВа) ф.427.1 Чаплыгино | Курский РЭС | Курская область | Пашковский с/с. | 10/0,4 | 0.025 | 0.027807 | 0
3700 | СТП 613 (40кВа) ф.420.5 снт "Спутник" | Курский РЭС | Курская область | х Саблин | 10/0,4 | 0.04 | 0.044492 | 0
3701 | СТП 636/25кВА 438.09 | Курский РЭС | Курская область | д Верхняя Медведица | 10/0,4 | 0.025 | 0.027807 | 0
3702 | СТП 637 (63 кВА) 421.9 Поляна | Курский РЭС | Курская область | Полянский с/с. | 10/0,4 | 0.063 | 0.070074 | 0
3703 | СТП 638/63 кВА 424.08 | Курский РЭС | Курская область | с/с Камышинский | 10/0,4 | 0.063 | 0.070074 | 0
3704 | СТП 639 25кВА ф.427.6 | Курский РЭС | Курская область | Пашковский с/с. | 10/0,4 | 0.063 | 0.070074 | 0
3705 | СТП 641/63 кВА ВЛ 10 кВ 412.6 | Курский РЭС | Курская область | СНТ Лавсан | 10/0,4 | 0.063 | 0.070074 | 0
3706 | СТП 644 (25кВа) ф.421.9 д.Жеребцово | Курский РЭС | Курская область | Полянский с/с. | 10/0,4 | 0.025 | 0.015 | 0.01062
3707 | СТП 649 (25кВа) ф.420.05 с/т Химфарм | Курский РЭС | Курская область | с/с Щетинский | 10/0,4 | 0.025 | 0.027807 | 0
3708 | СТП 650 (25кВа) ф.422.14 п.Юбилейный | Курский РЭС | Курская область | Щетинский с/с. | 10/0,4 | 0.025 | 0.015 | 0.01062
3709 | СТП 651 (100кВа) 415.3 снт "Фиалка" | Курский РЭС | Курская область | д Духовец | 10/0,4 | 0.1 | 0.11123 | 0
3710 | СТП 652 (25кВа) ф.414.01 с-т Вишенка | Курский РЭС | Курская область | г Курск | 10/0,4 | 0.025 | 0.027807 | 0
3711 | СТП 656(63кВА) 412.06 снт Энергетик | Курский РЭС | Курская область | г Курск | 10/0,4 | 0.063 | 0.070074 | 0
3712 | СТП 657 (25кВа) ф.423.02 д.Млодать | Курский РЭС | Курская область | Лебяженский с/с. | 10/0,4 | 0.025 | 0.027807 | 0
3713 | СТП 661 ф.424.08 снт "Рассвет-2" 63кВа | Курский РЭС | Курская область | с/с Камышинский | 10/0,4 | 0.063 | 0.070074 | 0
3714 | СТП 662 (25кВа) ф.425.4 СНТ "Строитель | Курский РЭС | Курская область | Щетинский с/с. | 10/0,4 | 0.025 | 0.027807 | 0
3715 | СТП 665 25кВа ф.423.10 | Курский РЭС | Курская область | Лебяженский с/с. | 10/0,4 | 0.025 | 0.027807 | 0
3716 | СТП 668 (63кВА) ф.438.9 снт "Росинка" | Курский РЭС | Курская область | д Нижняя Медведица | 10/0,4 | 0.063 | 0.070074 | 0
3717 | СТП 669 100кВА ф.425.06 | Курский РЭС | Курская область | Щетинский с/с. | 10/0,4 | 0.1 | 0.06 | 0.04248
3718 | СТП 670 63кВа ф.424.08 | Курский РЭС | Курская область | с/с Камышинский | 10/0,4 | 0.063 | 0.070074 | 0
3719 | СТП 671 25кВа ф.438.14 с/т "1 мая" | Курский РЭС | Курская область | Н.Медведицкий с/с. | 10/0,4 | 0.025 | 0.027807 | 0
3720 | СТП 676 ф.412.01 снт "Знание" 63кВА | Курский РЭС | Курская область | г Курск | 10/0,4 | 0.063 | 0.070074 | 0
3721 | СТП 682 (40кВа) ф.421.09 Жеребцово | Курский РЭС | Курская область | Полянский с/с. | 10/0,4 | 0.04 | 0.015 | 0.025488
3722 | СТП 684 (25кВа) ф.425.6 с/т Лазурный | Курский РЭС | Курская область | с/с Щетинский | 10/0,4 | 0.025 | 0.027807 | 0
3723 | СТП 685 (25кВа) ф.412.6 снт "Лавсан" | Курский РЭС | Курская область | г Курск | 10/0,4 | 0.025 | 0.027807 | 0
3724 | СТП 686 (63кВА) 438.09 с\т Ласточка | Курский РЭС | Курская область | д Верхняя Медведица | 10/0,4 | 0.063 | 0.070074 | 0
3725 | СТП 687 (25кВа) 478.11 д.Курица | Курский РЭС | Курская область | Н.Медведицкий с/с. | 10/0,4 | 0.025 | 0.015 | 0.01062
3726 | СТП 689 (63кВа) снт "Приморское" | Курский РЭС | Курская область | д Щетинка | 10/0,4 | 0.063 | 0.070074 | 0
3727 | СТП 692 (25кВа) 414.15 снт "Курск" | Курский РЭС | Курская область | г Курск | 10/0,4 | 0.016 | 0.017797 | 0
3728 | СТП 696 (25кВа) 413.09 п.Петрин | Курский РЭС | Курская область | п Петрин | 10/0,4 | 0.025 | 0.027807 | 0
3729 | СТП 697 (63кВа) 424.08 "Рассвет-2" | Курский РЭС | Курская область | Щетинский с/с. | 10/0,4 | 0.063 | 0.070074 | 0
3730 | СТП 698 (25кВа) 425.04 "Приморское" | Курский РЭС | Курская область | д Щетинка | 10/0,4 | 0.025 | 0.027807 | 0
3731 | СТП 700 (250кВА) 412.16 д.Кукуевка | Курский РЭС | Курская область | д Кукуевка | 10/0,4 | 0.25 | 0.27807 | 0
3732 | СТП 702 (63 кВа) 414.15 снт "Курск" | Курский РЭС | Курская область | г Курск | 10/0,4 | 0.063 | 0.070074 | 0
3733 | СТП 705 (400кВа) 412.16 Кислино | Курский РЭС | Курская область | х Кислино | 10/0,4 | 0.16 | 0.17797 | 0
3734 | СТП 715 (40 кВА) 425.06 СНТ Приморское | Курский РЭС | Курская область | с/с Щетинский | 10/0,4 | 0.04 | 0.044492 | 0
3735 | СТП 718 (25 кВА)427.01Метеорадар д.Чаплы | Курский РЭС | Курская область | Пашковский с/с. | 10/0,4 | 0.025 | 0.024 | 0.002124
3736 | СТП 721 (63кВА) 425.6 снт"Строитель" | Курский РЭС | Курская область | Щетинский с/с. | 10/0,4 | 0.063 | 0.070074 | 0
3737 | СТП 724 (63кВА) 418.16 снт "Ласточка" | Курский РЭС | Курская область | снт.Ласточка | 10/0,4 | 0.063 | 0.070074 | 0
3738 | СТП 725 (40кВА) 415.03 Стрелецкое леснич | Курский РЭС | Курская область | г.Курск | 10/0,4 | 0.04 | 0.044492 | 0
3739 | СТП 726 (63кВА) 413.15 снт "Черемушки" | Курский РЭС | Курская область | п Черемушки | 10/0,4 | 0.063 | 0.070074 | 0
3740 | СТП 728 (63кВА) 415.03 снт"Фиалка" | Курский РЭС | Курская область | д 1-я Моква | 10/0,4 | 0.063 | 0.070074 | 0
3741 | СТП 733 (40кВА) 415.07 д.Майская заря | Курский РЭС | Курская область | д.Майская заря | 10/0,4 | 0.04 | 0.044492 | 0
3742 | СТП 734 (63кВА) 421.9 с.Полянское | Курский РЭС | Курская область | с.Полянское | 10/0,4 | 0.063 | 0.070074 | 0
3743 | СТП 735 (63кВА) 427.01 снт"Биолог" | Курский РЭС | Курская область | с/с Пашковский | 10/0,4 | 0.063 | 0.070074 | 0
3744 | СТП 737 (63кВА) 414.15 Светофор | Курский РЭС | Курская область | Автомобильная дорога М-2 Крым | 10/0,4 | 0.063 | 0.070074 | 0
3745 | СТП 739(40кВА) 421.09 д.Жеребцово | Курский РЭС | Курская область | Полянский с/с. | 10/0,4 | 0.04 | 0.044492 | 0
3746 | СТП 742(63кВА) 415.02 д.Моква | Курский РЭС | Курская область | д 1-я Моква | 10/0,4 | 0.063 | 0.070074 | 0
3747 | СТП 743(63кВА) 427.06 д.Татаренково | Курский РЭС | Курская область | д Татаренкова | 10/0,4 | 0.063 | 0.070074 | 0
3748 | СТП 744(63кВА) 438.09 снт Росинка | Курский РЭС | Курская область | д Нижняя Медведица | 10/0,4 | 0.025 | 0.027807 | 0
3749 | СТП 753 (63кВА) 412.16 снт "Резинщик" | Курский РЭС | Курская область | д 1-е Цветово | 10/0,4 | 0.063 | 0.070074 | 0
3750 | СТП 754 (63кВА) 427.16 д.Татаренково | Курский РЭС | Курская область | д Татаренкова | 10/0,4 | 0.16 | 0.17797 | 0
3751 | СТП 755 (63кВА) 420.16 п.Камыши | Курский РЭС | Курская область | п Камыши | 10/0,4 | 0.063 | 0.070074 | 0
3752 | СТП 756 (63кВА) 414.15 д.Гремячка | Курский РЭС | Курская область | д Гремячка | 10/0,4 | 0.063 | 0.070074 | 0
3753 | СТП 761 (63кВа) 414.15 Гремячка | Курский РЭС | Курская область | д Гремячка | 10/0,4 | 0.063 | 0.025 | 0.038846
3754 | СТП 765 (63кВА) 412.6 х.Духовец | Курский РЭС | Курская область | г.Курск | 10/0,4 | 0.063 | 0.070074 | 0
3755 | СТП 773 416.07 1-е Цветово | Курский РЭС | Курская область | д 1-е Цветово | 10/0,4 | 0.16 | 0.04 | 0.12083
3756 | СТП 780 ф.418.01 с.Разиньково | Курский РЭС | Курская область | с Разиньково | 10/0,4 | 0.04 | 0.015 | 0.025488
3757 | СТП 781 (63 кВА) а/дорога | Курский РЭС | Курская область | Новопоселеновский с/с. | 10/0,4 | 0.063 | 0.018 | 0.045454
3758 | СТП 786 412.16 д.Кукуевка | Курский РЭС | Курская область | д Кукуевка | 10/0,4 | 0.063 | 0.070074 | 0
3759 | СТП 787(63кВА) 412.01 Ворошнево | Курский РЭС | Курская область | д Ворошнево | 10/0,4 | 0.063 | 0.070074 | 0
3760 | СТП 788(63кВА)412.16 д.Кукуевка | Курский РЭС | Курская область | д Кукуевка | 10/0,4 | 0.063 | 0.05 | 0.015246
3761 | СТП 790 438.14 д.Татаренково | Курский РЭС | Курская область | г.Курск | 10/0,4 | 0.063 | 0.065 | 0.0010856
3762 | СТП 792(63кВА) 423.10 Хоружевка | Курский РЭС | Курская область | х Хоружевка | 10/0,4 | 0.063 | 0.03 | 0.034126
3763 | СТП 793 (63кВА) 412.01 1-е Цветово | Курский РЭС | Курская область | д 1-е Цветово | 10/0,4 | 0.063 | 0.070074 | 0
3764 | СТП 794(63кВА) 412.16 Кукуевка | Курский РЭС | Курская область | д Кукуевка | 10/0,4 | 0.063 | 0.015 | 0.048286
3765 | СТП 798 423.16 д.Зорино | Курский РЭС | Курская область | д Зорино | 10/0,4 | 0.063 | 0.070074 | 0
3766 | СТП 799 (63кВа) рыбхоз"Спутник" | Курский РЭС | Курская область | д 1-е Шемякино | 10/0,4 | 0.063 | 0.070074 | 0
3767 | СТП 801(63кВа) Полянское | Курский РЭС | Курская область | с Полянское | 10/0,4 | 0.063 | 0.055 | 0.010526
3768 | СТП 802(250кВа)418.15 Николаевка | Курский РЭС | Курская область | д Николаевка | 10/0,4 | 0.063 | 0.021 | 0.042622
3769 | СТП 804(63кВА) 414.01 Гремячка | Курский РЭС | Курская область | д Гремячка | 10/0,4 | 0.063 | 0.070074 | 0
3770 | СТП 805(63кВа) 415.03 Касторная | Курский РЭС | Курская область | г.Курск | 10/0,4 | 0.063 | 0.015 | 0.048286
3771 | СТП 807 (63кВа) 415.03 Касторная | Курский РЭС | Курская область | г.Курск | 10/0,4 | 0.063 | 0.070074 | 0
3772 | СТП 809(63кВа) 423.16 Толмачево | Курский РЭС | Курская область | д Толмачёво | 10/0,4 | 0.063 | 0.04 | 0.024686
3773 | СТП 811(63кВА) 423.02 п.Черемушки | Курский РЭС | Курская область | п Черёмушки | 10/0,4 | 0.063 | 0.015 | 0.048286
3774 | СТП 812(63кВА) 415.07 д.Духовец | Курский РЭС | Курская область | д Духовец | 10/0,4 | 0.063 | 0.070074 | 0
3775 | СТП 813 414.15 Гремячка | Курский РЭС | Курская область | д Гремячка | 10/0,4 | 0.063 | 0.070074 | 0
3776 | СТП 815 (63кВа) 414.15 Гремячка | Курский РЭС | Курская область | д Гремячка | 10/0,4 | 0.063 | 0.070074 | 0
3777 | СТП 820 412.16 (63кВа) Кукуевка | Курский РЭС | Курская область | д Кукуевка | 10/0,4 | 0.063 | 0.070074 | 0
3778 | СТП 824 (63кВА) 421.08 Полянское | Курский РЭС | Курская область | с Полянское | 10/0,4 | 0.063 | 0.005 | 0.057726
3779 | СТП 825 (63кВа) 438.01 | Курский РЭС | Курская область | г.Курск | 10/0,4 | 0.063 | 0.070074 | 0
3780 | СТП 826 (25кВа) 415.08 | Курский РЭС | Курская область | г.Курск | 10/0,4 | 0.025 | 0.027807 | 0
3781 | СТП 827 63кВА 413.15 д.Рышково | Курский РЭС | Курская область | Лебяженский с/с. | 10/0,4 | 0.063 | 0.070074 | 0
3782 | СТП 830 (63кВа) 415.07 Ройково | Курский РЭС | Курская область | д Райково | 10/0,4 | 0.063 | 0.070074 | 0
3783 | СТП 831 (63кВа) 420.10 Монолит | Курский РЭС | Курская область | с/т Монолит | 10/0,4 | 0.063 | 0.015 | 0.048286
3784 | СТП 832 (63кВа) 412.16 х.Кислино | Курский РЭС | Курская область | Новопоселеновский с/с. | 10/0,4 | 0.063 | 0.070074 | 0
3785 | СТП 833 63кВа 438.18 | Курский РЭС | Курская область | г.Курск | 10/0,4 | 0.063 | 0.070074 | 0
3786 | СТП 839 (63кВа) 427.16 | Курский РЭС | Курская область | г.Курск | 10/0,4 | 0.063 | 0.02 | 0.043566
3787 | СТП 840 (63кВа) 412.16 д.Кукуевка | Курский РЭС | Курская область | г.Курск | 10/0,4 | 0.063 | 0.021 | 0.042622
3788 | СТП 842 (63кВа) 425.06 | Курский РЭС | Курская область | г.Курск | 10/0,4 | 0.063 | 0.070074 | 0
3789 | СТП 843 (63кВА) 414.15 д.Гремячка | Курский РЭС | Курская область | д. Гремячка | 10/0,4 | 0.063 | 0.015 | 0.048286
3790 | СТП 845 (63кВа) 438.18 Хмелевая | Курский РЭС | Курская область | г.Курск | 10/0,4 | 0.063 | 0.070074 | 0
3791 | СТП 846 (63кВА) 438.07 | Курский РЭС | Курская область | д Татаренково | 10/0,4 | 0.063 | 0.070074 | 0
3792 | СТП 847 438.14 | Курский РЭС | Курская область | г.Курск | 10/0,4 | 0.063 | 0.02 | 0.043566
3793 | СТП 852 (25кВА) 423.16 База отдыха | Курский РЭС | Курская область | г.Курск | 10/0,4 | 0.025 | 0.02 | 0.0059
3794 | СТП 862 (63кВА) 413.15 Рышково | Курский РЭС | Курская область | г.Курск | 10/0,4 | 0.063 | 0.04 | 0.024686
3795 | СТП 865 (63кВА) 422.02 д.Муравлево | Курский РЭС | Курская область | г.Курск | 10/0,4 | 0.063 | 0.070074 | 0
3796 | СТП 867 (63кВа) 411.51 ООО Максимус | Курский РЭС | Курская область | г.Курск | 10/0,4 | 0.063 | 0.02 | 0.043566
3797 | СТП 870 (63кВА) 412.07 | Курский РЭС | Курская область | г.Курск | 10/0,4 | 0.063 | 0.02 | 0.043566
3798 | СТП 872 (63кВА) 415.07 д.Духовец | Курский РЭС | Курская область | г.Курск | 10/0,4 | 0.063 | 0.070074 | 0
3799 | СТП 874(63кВА) 438.14 д.Татаренково | Курский РЭС | Курская область | г.Курск | 10/0,4 | 0.063 | 0.070074 | 0
3800 | СТП 879 (2*630кВа)438.9/438/7Водозабор | Курский РЭС | Курская область | г.Курск | 10/0,4 | 1.26 | 1.071 | 0
3801 | СТП 880(2*250кВа) 438.9 Водозабор | Курский РЭС | Курская область | г.Курск | 10/0,4 | 0.5 | 0.04 | 0.21004
3802 | СТП 882 (63кВА ф.413.15) | Курский РЭС | Курская область | г.Курск | 10/0,4 | 0.063 | 0.04 | 0.024686
3803 | СТП 885 (63кВА) 422.14 | Курский РЭС | Курская область | п Юбилейный | 10/0,4 | 0.1 | 0.11123 | 0
3804 | СТП 891 (63кВА ф.414.15) | Курский РЭС | Курская область | г.Курск | 10/0,4 | 0.063 | 0.070074 | 0
3805 | СТП 892 (63кВа) 424.08 | Курский РЭС | Курская область | г.Курск | 10/0,4 | 0.063 | 0.070074 | 0
3806 | СТП 896 (63кВа) 415.03 | Курский РЭС | Курская область | г.Курск | 10/0,4 | 0.01 | 0.011123 | 0
3807 | СТП 897 (25кВа) ф.414.01 | Курский РЭС | Курская область | г.Курск | 10/0,4 | 0.025 | 0.027807 | 0
3808 | СТП 901 (63кВа) ф.413.09 | Курский РЭС | Курская область | г.Курск | 10/0,4 | 0.063 | 0.070074 | 0
3809 | СТП 904 (63кВа) ф.422.14 | Курский РЭС | Курская область | п Юбилейный | 10/0,4 | 0.063 | 0.070074 | 0
3810 | СТП 906 ПС Родники КЛ№26 | Курский РЭС | Курская область | г.Курск | 10/0,4 | 0.025 | 0.02 | 0.0059
3811 | СТП 907 (63кВа) от яч.5 Фармпродукт | Курский РЭС | Курская область | г.Курск | 10/0,4 | 0.063 | 0.070074 | 0
3812 | СТП 919 (63кВА) ф.128.13 | Курский РЭС | Курская область | Полевской с/с. | 10/0,4 | 0.063 | 0.070074 | 0
3813 | СТП 929 ф.129.06 | Курский РЭС | Курская область | г.Курск | 10/0,4 | 0.04 | 0.02 | 0.020768
3814 | СТП 937 ф.415.02 | Курский РЭС | Курская область | г.Курск | 10/0,4 | 0.063 | 0.070074 | 0
3815 | СТП 939 63кВа ф.421.08 | Курский РЭС | Курская область | г.Курск | 10/0,4 | 0.063 | 0.035 | 0.029406
3816 | СТП 942 63кВа ф.415.03 | Курский РЭС | Курская область | г.Курск | 10/0,4 | 0.063 | 0.070074 | 0
3817 | СТП 943 25кВА ф.414.15 | Курский РЭС | Курская область | г.Курск | 10/0,4 | 0.025 | 0.027807 | 0
3818 | СТП 958 63кВА ф.129.12 | Курский РЭС | Курская область | г.Курск | 10/0,4 | 0.063 | 0.032 | 0.032238
3819 | СТП 962 63кВа ф.415.03 | Курский РЭС | Курская область | г.Курск | 10/0,4 | 0.063 | 0.015 | 0.048286
3820 | СТП 966 63кВа ф.427.06 | Курский РЭС | Курская область | г.Курск | 10/0,4 | 0.063 | 0.015 | 0.048286
3821 | СТП 981 ф.438.09 (63кВа) | Курский РЭС | Курская область | г.Курск | 10/0,4 | 0.063 | 0.070074 | 0
3822 | СТП 984 ф.415.02 | Курский РЭС | Курская область | г.Курск | 10/0,4 | 0.063 | 0.070074 | 0
3823 | ТП 001 | Курский РЭС | Курская область | г.Курск | 10/0,4 | 1.26 | 0.65155 | 0.00939
3824 | ТП 002 | Курский РЭС | Курская область | г.Курск | 10/0,4 | 1.26 | 0.64776 | 0.012971
3825 | ТП 003 | Курский РЭС | Курская область | г.Курск | 10/0,4 | 1.26 | 0.33377 | 0.30937
3826 | ТП 004 | Курский РЭС | Курская область | г.Курск | 10/0,4 | 1.26 | 0.41604 | 0.23172
3827 | ТП 005 | Курский РЭС | Курская область | г Курск | 10/0,4 | 1.26 | 0.74435 | 0
3828 | ТП 005 (411.51-5/160 ул.Газопроводская) | Курский РЭС | Курская область | с/с Ворошневский | 10/0,4 | 0.32 | 0.194 | 0
3829 | ТП 006 | Курский РЭС | Курская область | г.Курск | 10/0,4 | 1.26 | 0.56425 | 0.091805
3830 | ТП 007 | Курский РЭС | Курская область | г.Курск | 10/0,4 | 1.26 | 0.30355 | 0.33791
3831 | ТП 008 | Курский РЭС | Курская область | г.Курск | 10/0,4 | 1.26 | 0.479 | 0.17228
3832 | ТП 008 (СТП-411.51-8/40ул.Сосновская) | Курский РЭС | Курская область | Ворошневский с/с. | 10/0,4 | 0.04 | 0.017 | 0.0236
3833 | ТП 009 | Курский РЭС | Курская область | г.Курск | 10/0,4 | 1.26 | 0.3525 | 0.2917
3834 | ТП 010 | Курский РЭС | Курская область | г Курск | 10/0,4 | 1.26 | 1.4219 | 0
3835 | ТП 011 | Курский РЭС | Курская область | г.Курск | 10/0,4 | 1.26 | 0.40112 | 0.2458
3836 | ТП 012 | Курский РЭС | Курская область | г.Курск | 10/0,4 | 1.26 | 0.51375 | 0.13948
3837 | ТП 013 | Курский РЭС | Курская область | г.Курск | 10/0,4 | 2.52 | 1.027 | 0.9039
3838 | ТП 014 | Курский РЭС | Курская область | г Курск | 10/0,4 | 1.26 | 0.63985 | 0.020442
3839 | ТП 015 | Курский РЭС | Курская область | г Курск | 10/0,4 | 1.26 | 0.49453 | 0.15762
3840 | ТП 016 | Курский РЭС | Курская область | г Курск | 10/0,4 | 1.26 | 0.64238 | 0.01805
3841 | ТП 017 | Курский РЭС | Курская область | г.Курск | 10/0,4 | 1.26 | 0.74998 | 0
3842 | ТП 018 | Курский РЭС | Курская область | г Курск | 10/0,4 | 1.26 | 0.30615 | 0.33546
3843 | ТП 021 | Курский РЭС | Курская область | г.Курск | 10/0,4 | 2 | 2.049 | 0
3844 | ТП 022 | Курский РЭС | Курская область | г Курск | 10/0,4 | 1.26 | 0.35 | 0.29406
3845 | ТП 023 | Курский РЭС | Курская область | г Курск | 10/0,4 | 0.8 | 0.3 | 0.11328
3846 | ТП 024 (Ледовый дворец) | Курский РЭС | Курская область | г Курск | 10/0,4 | 1.26 | 0.51 | 0.14302
3847 | ТП 025 (Хёндай) | Курский РЭС | Курская область | г.Курск | 10/0,4 | 1.26 | 1.28 | 0
3848 | ТП 026 (Курскпромбанк) | Курский РЭС | Курская область | г Курск | 10/0,4 | 1.26 | 0.23206 | 0.40539
3849 | ТП 028 | Курский РЭС | Курская область | г.Курск | 10/0,4 | 0.8 | 0.04 | 0.35872
3850 | ТП 029 (КСМиР) | Курский РЭС | Курская область | г.Курск | 10/0,4 | 1.26 | 0.12 | 0.51118
3851 | ТП 029 д.Цветово ул.Советская | Курский РЭС | Курская область | д 1-е Цветово | 10/0,4 | 0.1 | 0.11123 | 0
3852 | ТП 030 Клуб от ПТФ ф 6 | Курский РЭС | Курская область | д 1-е Цветово | 10/0,4 | 0.16 | 0.17797 | 0
3853 | ТП 030 от Аккумуляторная ф 35 | Курский РЭС | Курская область | г.Курск | 10/0,4 | 0.16 | 0.04 | 0.12083
3854 | ТП 032 | Курский РЭС | Курская область | г.Курск | 10/0,4 | 1.26 | 0.48624 | 0.16545
3855 | ТП 033 | Курский РЭС | Курская область | г.Курск | 10/0,4 | 1.26 | 0.42029 | 0.2277
3856 | ТП 034 | Курский РЭС | Курская область | г.Курск | 10/0,4 | 1.26 | 0.59516 | 0.062627
3857 | ТП 034 (ф.412.6) д.Кукуевка | Курский РЭС | Курская область | д Кукуевка | 10/0,4 | 0.1 | 0.11123 | 0
3858 | ТП 035 | Курский РЭС | Курская область | г.Курск | 10/0,4 | 1.26 | 0.43012 | 0.21842
3859 | ТП 035 д.Кукуевка | Курский РЭС | Курская область | д Кукуевка | 10/0,4 | 0.1 | 0.11123 | 0
3860 | ТП 037 | Курский РЭС | Курская область | г.Курск | 10/0,4 | 1.26 | 0.7187 | 0
3861 | ТП 038 | Курский РЭС | Курская область | г.Курск | 10/0,4 | 2.52 | 0.82963 | 1.0902
3862 | ТП 039 (Сектор) | Курский РЭС | Курская область | г.Курск | 10/0,4 | 0.25 | 0.27807 | 0
3863 | ТП 040 | Курский РЭС | Курская область | г.Курск | 10/0,4 | 0.025 | 0.015 | 0.01062
3864 | ТП 041 (Русская деревня) | Курский РЭС | Курская область | г.Курск | 10/0,4 | 0.025 | 0.015 | 0.01062
3865 | ТП 043 | Курский РЭС | Курская область | г.Курск | 10/0,4 | 0.25 | 0.18 | 0.07788
3866 | ТП 044 (Автотехцентр) | Курский РЭС | Курская область | г.Курск | 10/0,4 | 0.4 | 0.2345 | 0.17511
3867 | ТП 045 (Усадьба) | Курский РЭС | Курская область | г.Курск | 10/0,4 | 1.26 | 0.51 | 0.14302
3868 | ТП 046 | Курский РЭС | Курская область | г.Курск | 10/0,4 | 0.25 | 0.09 | 0.16284
3869 | ТП 047 | Курский РЭС | Курская область | г.Курск | 10/0,4 | 2.52 | 0.42325 | 1.4738
3870 | ТП 048 | Курский РЭС | Курская область | г.Курск | 10/0,4 | 2 | 0.59827 | 0.42643
3871 | ТП 049 | Курский РЭС | Курская область | г.Курск | 10/0,4 | 2.52 | 0.9465 | 0.97987
3872 | ТП 050 | Курский РЭС | Курская область | г.Курск | 10/0,4 | 2 | 0.80375 | 0.23246
3873 | ТП 051 | Курский РЭС | Курская область | г.Курск | 10/0,4 | 2 | 0.9985 | 0.048616
3874 | ТП 054 | Курский РЭС | Курская область | г.Курск | 10/0,4 | 1.26 | 0.60824 | 0.050274
3875 | ТП 055 | Курский РЭС | Курская область | г.Курск | 10/0,4 | 1.26 | 0.54407 | 0.11085
3876 | ТП 056 | Курский РЭС | Курская область | г.Курск | 10/0,4 | 2.52 | 1.0351 | 0.89619
3877 | ТП 057 | Курский РЭС | Курская область | г.Курск | 10/0,4 | 1.26 | 0.52621 | 0.12771
3878 | ТП 058 | Курский РЭС | Курская область | г.Курск | 10/0,4 | 0.25 | 0.21 | 0.04956
3879 | ТП 059 | Курский РЭС | Курская область | г Курск | 10/0,4 | 0.25 | 0.27807 | 0
3880 | ТП 060 | Курский РЭС | Курская область | г.Курск | 10/0,4 | 0.4 | 0.14 | 0.26432
3881 | ТП 061 | Курский РЭС | Курская область | г.Курск | 10/0,4 | 0.1 | 0.1 | 0.00472
3882 | ТП 062 | Курский РЭС | Курская область | г.Курск | 10/0,4 | 0.04 | 0.04 | 0.001888
3883 | ТП 063 | Курский РЭС | Курская область | г Курск | 10/0,4 | 0.063 | 0.070074 | 0
3884 | ТП 064 | Курский РЭС | Курская область | г.Курск | 10/0,4 | 0.25 | 0.2125 | 0.0472
3885 | ТП 065 | Курский РЭС | Курская область | г.Курск | 10/0,4 | 1.26 | 0.98165 | 0
3886 | ТП 066 | Курский РЭС | Курская область | г.Курск | 10/0,4 | 0.16 | 0.17797 | 0
3887 | ТП 067 | Курский РЭС | Курская область | г.Курск | 10/0,4 | 0.1 | 0.11123 | 0
3888 | ТП 068 | Курский РЭС | Курская область | г Курск | 10/0,4 | 0.16 | 0.17797 | 0
3889 | ТП 070 освещение ул.Фестивальная | Курский РЭС | Курская область | г.Курск | 10/0,4 | 0.025 | 0.02 | 0.0059
3890 | ТП 071 | Курский РЭС | Курская область | г.Курск | 10/0,4 | 0.025 | 0.02 | 0.0059
3891 | ТП 072 | Курский РЭС | Курская область | г.Курск | 10/0,4 | 0.16 | 0.17797 | 0
3892 | ТП 073 | Курский РЭС | Курская область | г Курск | 10/0,4 | 0.1 | 0.11123 | 0
3893 | ТП 074 | Курский РЭС | Курская область | г.Курск | 10/0,4 | 0.25 | 0.27807 | 0
3894 | ТП 075 | Курский РЭС | Курская область | г Курск | 10/0,4 | 0.4 | 0.44492 | 0
3895 | ТП 076 | Курский РЭС | Курская область | г Курск | 10/0,4 | 0.25 | 0.27807 | 0
3896 | ТП 077 | Курский РЭС | Курская область | г Курск | 10/0,4 | 0.5 | 0.625 | 0
3897 | ТП 078 | Курский РЭС | Курская область | г.Курск | 10/0,4 | 0.8 | 0.38028 | 0.037496
3898 | ТП 079 | Курский РЭС | Курская область | г Курск | 10/0,4 | 0.16 | 0.17797 | 0
3899 | ТП 080 | Курский РЭС | Курская область | г Курск | 10/0,4 | 0.25 | 0.22 | 0.04012
3900 | ТП 081 | Курский РЭС | Курская область | г Курск | 10/0,4 | 0.25 | 0.27807 | 0
3901 | ТП 082 | Курский РЭС | Курская область | г Курск | 10/0,4 | 0.25 | 0.27807 | 0
3902 | ТП 083 | Курский РЭС | Курская область | г.Курск | 10/0,4 | 0.25 | 0.145 | 0.11092
3903 | ТП 084 | Курский РЭС | Курская область | г.Курск | 10/0,4 | 0.25 | 0.1495 | 0.10667
3904 | ТП 085 | Курский РЭС | Курская область | г Курск | 10/0,4 | 0.063 | 0.070074 | 0
3905 | ТП 086 | Курский РЭС | Курская область | г Курск | 10/0,4 | 0.063 | 0.070074 | 0
3906 | ТП 087 | Курский РЭС | Курская область | г Курск | 10/0,4 | 0.16 | 0.17797 | 0
3907 | ТП 088 | Курский РЭС | Курская область | г.Курск | 10/0,4 | 0.25 | 0.075 | 0.177
3908 | ТП 089 | Курский РЭС | Курская область | д 1-я Моква | 10/0,4 | 0.063 | 0.070074 | 0
3909 | ТП 090 | Курский РЭС | Курская область | г.Курск | 10/0,4 | 0.25 | 0.02 | 0.22892
3910 | ТП 098 414.01 д. Гремячка | Курский РЭС | Курская область | Моковский с/с. | 10/0,4 | 0.16 | 0.17797 | 0
3911 | ТП 099 (414.15-3/63) д.Гремячка | Курский РЭС | Курская область | д Гремячка | 10/0,4 | 0.063 | 0.070074 | 0
3912 | ТП 1001 Винниково ЗАВ-быт | Курский РЭС | Курская область | г.Курск | 10/0,4 | 0.16 | 0.045 | 0.11611
3913 | ТП 1002 х. Семидесный | Курский РЭС | Курская область | г.Курск | 10/0,4 | 0.1 | 0.11123 | 0
3914 | ТП 1003 Отрешково | Курский РЭС | Курская область | г.Курск | 10/0,4 | 0.16 | 0.17797 | 0
3915 | ТП 1004 Отрешково-2 | Курский РЭС | Курская область | г.Курск | 10/0,4 | 0.1 | 0.11123 | 0
3916 | ТП 1005 Постоялые дворы | Курский РЭС | Курская область | г.Курск | 10/0,4 | 0.1 | 0.11123 | 0
3917 | ТП 1006 ll-Винниково | Курский РЭС | Курская область | Винниковский с/с. | 10/0,4 | 0.04 | 0.044492 | 0
3918 | ТП 1010 Винниково школа | Курский РЭС | Курская область | Винниковский с/с. | 10/0,4 | 0.25 | 0.27807 | 0
3919 | ТП 1015 Виногробль | Курский РЭС | Курская область | с.Виногробль | 10/0,4 | 0.25 | 0.208 | 0.051448
3920 | ТП 1016 Игначёвка-Обуховка | Курский РЭС | Курская область | с.Виногробль | 10/0,4 | 0.16 | 0.158 | 0.00944
3921 | ТП 1017 Новоселовка | Курский РЭС | Курская область | Винниковский с/с. | 10/0,4 | 0.1 | 0.1 | 0.00472
3922 | ТП 1020 п. Малиновый-быт, школа | Курский РЭС | Курская область | Винниковский с/с. | 10/0,4 | 0.4 | 0.44492 | 0
3923 | ТП 1022 Ханок | Курский РЭС | Курская область | Ноздрачевский с/с. | 10/0,4 | 0.1 | 0.11123 | 0
3924 | ТП 1023 С/О Заря | Курский РЭС | Курская область | г.Курск | 10/0,4 | 0.16 | 0.01 | 0.14915
3925 | ТП 1024 С/О Заря | Курский РЭС | Курская область | г.Курск | 10/0,4 | 0.25 | 0.01 | 0.23836
3926 | ТП 1025 С/О Полёт | Курский РЭС | Курская область | г.Курск | 10/0,4 | 0.063 | 0.046 | 0.019022
3927 | ТП 1026 С/О Полёт | Курский РЭС | Курская область | г.Курск | 10/0,4 | 0.1 | 0.085 | 0.01888
3928 | ТП 1027 Еськово | Курский РЭС | Курская область | Ноздрачевский с/с. | 10/0,4 | 0.1 | 0.11123 | 0
3929 | ТП 1028 Шагарово | Курский РЭС | Курская область | Ноздрачевский с/с. | 10/0,4 | 0.063 | 0.070074 | 0
3930 | ТП 1029 Шагарово | Курский РЭС | Курская область | Винниковский с/с. | 10/0,4 | 0.1 | 0.11123 | 0
3931 | ТП 1030 Шагарово-Сортучасток | Курский РЭС | Курская область | Ноздрачевский с/с. | 10/0,4 | 0.063 | 0.070074 | 0
3932 | ТП 1031 Ноздрачёво-школа | Курский РЭС | Курская область | с.Ноздрачево | 10/0,4 | 0.25 | 0.27807 | 0
3933 | ТП 1032 л/лагерь | Курский РЭС | Курская область | Ноздрачевский с/с. | 10/0,4 | 0.16 | 0.17797 | 0
3934 | ТП 1033 МТМ | Курский РЭС | Курская область | Винниковский с/с. | 10/0,4 | 0.1 | 0.044 | 0.057584
3935 | ТП 1034 Ноздрачёво-почта | Курский РЭС | Курская область | Ноздрачевский с/с. | 10/0,4 | 0.16 | 0.17797 | 0
3936 | ТП 1035 Ноздрачёво | Курский РЭС | Курская область | Ноздрачевский с/с. | 10/0,4 | 0.16 | 0.0336 | 0.12687
3937 | ТП 1040 Ельково | Курский РЭС | Курская область | Полевской с/с. | 10/0,4 | 0.1 | 0.11123 | 0
3938 | ТП 1049 Полевая-клуб | Курский РЭС | Курская область | д Полевая | 10/0,4 | 0.16 | 0.17797 | 0
3939 | ТП 1050 Полевая-м/пункт | Курский РЭС | Курская область | Полевской с/с. | 10/0,4 | 0.1 | 0.11123 | 0
3940 | ТП 1051 Полевая-Кулик | Курский РЭС | Курская область | Полевской с/с. | 10/0,4 | 0.1 | 0.11123 | 0
3941 | ТП 1052 Полевая-Лиманы | Курский РЭС | Курская область | д.Полевая | 10/0,4 | 0.1 | 0.11123 | 0
3942 | ТП 1053 Гуторово-школа | Курский РЭС | Курская область | Полевской с/с. | 10/0,4 | 0.16 | 0.11 | 0.054752
3943 | ТП 1054 Гуторово-клуб | Курский РЭС | Курская область | Полевской с/с. | 10/0,4 | 0.1 | 0.11123 | 0
3944 | ТП 1055 Гуторово-мельница | Курский РЭС | Курская область | Полевской с/с. | 10/0,4 | 0.16 | 0.17797 | 0
3945 | ТП 1056 Заплава-Камышовк | Курский РЭС | Курская область | с.1-е Веденское | 10/0,4 | 0.1 | 0.11123 | 0
3946 | ТП 1057 Полевая с/совет | Курский РЭС | Курская область | Полевской с/с. | 10/0,4 | 0.1 | 0.11123 | 0
3947 | ТП 1059 п. Зверосовхоз жил. дома | Курский РЭС | Курская область | Полевской с/с. | 10/0,4 | 0.25 | 0.27807 | 0
3948 | ТП 1069 128.17 Кизилово-школа | Курский РЭС | Курская область | Полевской с/с. | 10/0,4 | 0.1 | 0.11123 | 0
3949 | ТП 107 (414.15-14/63 с/о "Курск") | Курский РЭС | Курская область | г Курск | 10/0,4 | 0.063 | 0.070074 | 0
3950 | ТП 1072 Полевая-"Жаренков" | Курский РЭС | Курская область | Полевской с/с. | 10/0,4 | 0.1 | 0.11123 | 0
3951 | ТП 1073 Колодно-горка | Курский РЭС | Курская область | с.Колодное | 10/0,4 | 0.063 | 0.070074 | 0
3952 | ТП 1074 дом Зубкова | Курский РЭС | Курская область | Полевской с/с. | 10/0,4 | 0.1 | 0.105 | 1.3101e-17
3953 | ТП 1075 Колодное-скважина | Курский РЭС | Курская область | Полевской с/с. | 10/0,4 | 0.04 | 0.01 | 0.030208
3954 | ТП 1076 Колодное-переезд | Курский РЭС | Курская область | Полевской с/с. | 10/0,4 | 0.1 | 0.11123 | 0
3955 | ТП 1077 Колодное Клуб, школа | Курский РЭС | Курская область | с.Колодное | 10/0,4 | 0.1 | 0.0311 | 0.069762
3956 | ТП 1078 Колодное л/л | Курский РЭС | Курская область | с.Колодное | 10/0,4 | 0.1 | 0.11123 | 0
3957 | ТП 1079 Колодное-"Гаркай" | Курский РЭС | Курская область | Полевской с/с. | 10/0,4 | 0.1 | 0.11123 | 0
3958 | ТП 108 (414.15-16/100 с/о "Курск") | Курский РЭС | Курская область | Моковский с/с. | 10/0,4 | 0.1 | 0.11123 | 0
3959 | ТП 1080 Колодное - "Коровин" | Курский РЭС | Курская область | с.Колодное | 10/0,4 | 0.1 | 0.11123 | 0
3960 | ТП 1081 Б. Шумаково | Курский РЭС | Курская область | с.Б.Шумаково | 10/0,4 | 0.1 | 0.11123 | 0
3961 | ТП 1082 Б. Шумаково переезд | Курский РЭС | Курская область | Шумаковский с/с. | 10/0,4 | 0.1 | 0.11123 | 0
3962 | ТП 1083 Б. Шумаково-клуб | Курский РЭС | Курская область | с.Б.Шумаково | 10/0,4 | 0.25 | 0.1558 | 0.10072
3963 | ТП 1084 Б. Шумаково-Новинка | Курский РЭС | Курская область | Шумаковский с/с. | 10/0,4 | 0.25 | 0.27807 | 0
3964 | ТП 1085 Ц.У. Шумаково | Курский РЭС | Курская область | г.Курск | 10/0,4 | 0.025 | 0.007 | 0.018172
3965 | ТП 1086 Мармыжи новая | Курский РЭС | Курская область | Шумаковский с/с. | 10/0,4 | 0.063 | 0.070074 | 0
3966 | ТП 1087 Мармыжи | Курский РЭС | Курская область | Шумаковский с/с. | 10/0,4 | 0.063 | 0.070074 | 0
3967 | ТП 1088 М. Шумаково н. дома | Курский РЭС | Курская область | Шумаковский с/с. | 10/0,4 | 0.1 | 0.055 | 0.0472
3968 | ТП 1089 М. Шумаково л/л | Курский РЭС | Курская область | д Малая Шумаковка | 10/0,4 | 0.063 | 0.070074 | 0
3969 | ТП 109 (414.15-17/63 с/о "Курск") | Курский РЭС | Курская область | г Курск | 10/0,4 | 0.063 | 0.070074 | 0
3970 | ТП 1091 Заплава-магазин | Курский РЭС | Курская область | с.1-е Веденское | 10/0,4 | 0.1 | 0.11123 | 0
3971 | ТП 1092 Заплава-скважина | Курский РЭС | Курская область | Шумаковский с/с. | 10/0,4 | 0.25 | 0.031 | 0.21854
3972 | ТП 1093 Заплава-школа | Курский РЭС | Курская область | с Введенское | 10/0,4 | 0.16 | 0.17797 | 0
3973 | ТП 1094 Конорево-быт | Курский РЭС | Курская область | с Введенское | 10/0,4 | 0.16 | 0.17797 | 0
3974 | ТП 1095 Конорево Н.дома | Курский РЭС | Курская область | Шумаковский с/с. | 10/0,4 | 0.04 | 0.044492 | 0
3975 | ТП 1096 Писклово-сад | Курский РЭС | Курская область | Бесединский с/с. | 10/0,4 | 0.16 | 0.145 | 0.021712
3976 | ТП 1097 Писклово-магазин | Курский РЭС | Курская область | Бесединский с/с. | 10/0,4 | 0.1 | 0.11123 | 0
3977 | ТП 1098 СТФ Писклово | Курский РЭС | Курская область | Бесединский с/с. | 10/0,4 | 0.16 | 0.012 | 0.14726
3978 | ТП 1099 Петровское-ток | Курский РЭС | Курская область | Бесединский с/с. | 10/0,4 | 0.4 | 0.017 | 0.38043
3979 | ТП 110 (414.15-18/160 с/о "Курск") | Курский РЭС | Курская область | г Курск | 10/0,4 | 0.16 | 0.058 | 0.10384
3980 | ТП 1100 Петровское Пилорама | Курский РЭС | Курская область | г.Курск | 10/0,4 | 0.16 | 0.102 | 0.062304
3981 | ТП 1101 Петровское-МТФ | Курский РЭС | Курская область | Бесединский с/с. | 10/0,4 | 0.25 | 0.02 | 0.22892
3982 | ТП 1102 Камыши | Курский РЭС | Курская область | Бесединский с/с. | 10/0,4 | 0.063 | 0.070074 | 0
3983 | ТП 1103 Б. Мальцево | Курский РЭС | Курская область | Бесединский с/с. | 10/0,4 | 0.1 | 0.11123 | 0
3984 | ТП 1104 Петровское н. дома | Курский РЭС | Курская область | Бесединский с/с. | 10/0,4 | 0.4 | 0.1531 | 0.25195
3985 | ТП 1105 Безобразово | Курский РЭС | Курская область | с.Безобразово | 10/0,4 | 0.16 | 0.125 | 0.040592
3986 | ТП 1106 Безобразово скважина | Курский РЭС | Курская область | Бесединский с/с. | 10/0,4 | 0.1 | 0.005 | 0.0944
3987 | ТП 1107 Калиновка | Курский РЭС | Курская область | Бесединский с/с. | 10/0,4 | 0.063 | 0.03 | 0.034126
3988 | ТП 1108 Петровское-магазин | Курский РЭС | Курская область | д Петровское | 10/0,4 | 0.1 | 0.11123 | 0
3989 | ТП 111 (414.15-19/63 с/о "Курск")160кВА | Курский РЭС | Курская область | г Курск | 10/0,4 | 0.16 | 0.17797 | 0
3990 | ТП 1110 Троица Скважина | Курский РЭС | Курская область | Бесединский с/с. | 10/0,4 | 0.16 | 0.041 | 0.11989
3991 | ТП 1111 Троица-магазин | Курский РЭС | Курская область | с.Троица | 10/0,4 | 0.16 | 0.0865 | 0.076936
3992 | ТП 1112 Троица | Курский РЭС | Курская область | Бесединский с/с. | 10/0,4 | 0.1 | 0.11123 | 0
3993 | ТП 1113 ll-Писклово-горка | Курский РЭС | Курская область | с.2-е Писклово | 10/0,4 | 0.063 | 0.056 | 0.0095816
3994 | ТП 1114 Букреевская роща | Курский РЭС | Курская область | Бесединский с/с. | 10/0,4 | 0.1 | 0.0675 | 0.0354
3995 | ТП 1115 х. Дубовец | Курский РЭС | Курская область | Полевской с/с. | 10/0,4 | 0.1 | 0.11123 | 0
3996 | ТП 1117 Беседино-пекарня | Курский РЭС | Курская область | г.Курск | 10/0,4 | 0.16 | 0.17797 | 0
3997 | ТП 1118 Беседино ЗАВ | Курский РЭС | Курская область | г.Курск | 10/0,4 | 0.4 | 0.0352 | 0.36325
3998 | ТП 1119 Воронцово н.дома | Курский РЭС | Курская область | г.Курск | 10/0,4 | 0.16 | 0.17797 | 0
3999 | ТП 112 (414.15-20/160 с/о "Курск") | Курский РЭС | Курская область | г Курск | 10/0,4 | 0.16 | 0.123 | 0.04248
4000 | ТП 1120 Воронцово-быт | Курский РЭС | Курская область | Бесединский с/с. | 10/0,4 | 0.16 | 0.17797 | 0
4001 | ТП 1121 Карасёвка | Курский РЭС | Курская область | Бесединский с/с. | 10/0,4 | 0.16 | 0.17797 | 0
4002 | ТП 1122 Карасёвка-Сокол | Курский РЭС | Курская область | г.Курск | 10/0,4 | 0.1 | 0.11123 | 0
4003 | ТП 1123 Букреево-школа | Курский РЭС | Курская область | Бесединский с/с. | 10/0,4 | 0.1 | 0.11123 | 0
4004 | ТП 1124 Букреево-ОТФ | Курский РЭС | Курская область | г.Курск | 10/0,4 | 0.063 | 0.070074 | 0
4005 | ТП 1125 База РЭС (гараж) | Курский РЭС | Курская область | с Беседино | 10/0,4 | 0.1 | 0.11123 | 0
4006 | ТП 1126 База РЭС (новая) | Курский РЭС | Курская область | с Беседино | 10/0,4 | 0.4 | 0.15 | 0.25488
4007 | ТП 1127 Беседино с/с | Курский РЭС | Курская область | с.Беседино | 10/0,4 | 0.25 | 0.27807 | 0
4008 | ТП 1128 Беседино-Михалыч | Курский РЭС | Курская область | Бесединский с/с. | 10/0,4 | 0.1 | 0.11123 | 0
4009 | ТП 1129 Шеховцово | Курский РЭС | Курская область | Бесединский с/с. | 10/0,4 | 0.1 | 0.11123 | 0
4010 | ТП 113 (414.15-21/100 с/о "Курск") | Курский РЭС | Курская область | Моковский с/с. | 10/0,4 | 0.063 | 0.063 | 0.0029736
4011 | ТП 1130 Шеховцово-клуб | Курский РЭС | Курская область | д Шеховцово | 10/0,4 | 0.063 | 0.070074 | 0
4012 | ТП 1131 Шеховцово-скважина | Курский РЭС | Курская область | Бесединский с/с. | 10/0,4 | 0.16 | 0.037 | 0.12366
4013 | ТП 1132-Городище | Курский РЭС | Курская область | Бесединский с/с. | 10/0,4 | 0.025 | 0.027807 | 0
4014 | ТП 1133 Котовец-лес | Курский РЭС | Курская область | д 1-е Красниково | 10/0,4 | 0.1 | 0.11123 | 0
4015 | ТП 1135 Котовец-СТФ | Курский РЭС | Курская область | Бесединский с/с. | 10/0,4 | 0.1 | 0.012 | 0.087792
4016 | ТП 1136 Селиховка | Курский РЭС | Курская область | Бесединский с/с. | 10/0,4 | 0.1 | 0.065 | 0.03776
4017 | ТП 1137 Грачёвка | Курский РЭС | Курская область | Бесединский с/с. | 10/0,4 | 0.1 | 0.11123 | 0
4018 | ТП 1138 Беседино Клуб-ДСП | Курский РЭС | Курская область | с Беседино | 10/0,4 | 0.16 | 0.17797 | 0
4019 | ТП 1139 Афанасьев | Курский РЭС | Курская область | с.Беседино | 10/0,4 | 0.1 | 0.11123 | 0
4020 | ТП 114 (414.15-22/100 с/о "Курск") | Курский РЭС | Курская область | Моковский с/с. | 10/0,4 | 0.1 | 0.02 | 0.08024
4021 | ТП 1140 Андрюшок | Курский РЭС | Курская область | с Беседино | 10/0,4 | 0.25 | 0.27807 | 0
4022 | ТП 1141 Пятерочка | Курский РЭС | Курская область | г.Курск | 10/0,4 | 0.25 | 0.27807 | 0
4023 | ТП 1142 Таран Беседино | Курский РЭС | Курская область | с.Беседино | 10/0,4 | 0.16 | 0.17797 | 0
4024 | ТП 1143 Беседино Ветлечебница | Курский РЭС | Курская область | г.Курск | 10/0,4 | 0.1 | 0.11123 | 0
4025 | ТП 1151 Беседино Папа. | Курский РЭС | Курская область | с.Беседино | 10/0,4 | 0.16 | 0.17797 | 0
4026 | ТП 1153 Беседино Ерохинские д. | Курский РЭС | Курская область | Бесединский с/с. | 10/0,4 | 0.16 | 0.17797 | 0
4027 | ТП 1155 Чуйково | Курский РЭС | Курская область | Бесединский с/с. | 10/0,4 | 0.1 | 0.11123 | 0
4028 | ТП 1156 Алябьево школа | Курский РЭС | Курская область | д.Полевая | 10/0,4 | 0.25 | 0.27807 | 0
4029 | ТП 1157 Алябьево Водозабор | Курский РЭС | Курская область | с.Алябьево | 10/0,4 | 0.025 | 0.027807 | 0
4030 | ТП 1159 Беломестное | Курский РЭС | Курская область | Бесединский с/с. | 10/0,4 | 0.4 | 0.44492 | 0
4031 | ТП 1160 п/п "Орлёнок" | Курский РЭС | Курская область | Бесединский с/с. | 10/0,4 | 0.063 | 0.045 | 0.019966
4032 | ТП 1163 Долгое-магазин | Курский РЭС | Курская область | Клюквинский с/с. | 10/0,4 | 0.1 | 0.11123 | 0
4033 | ТП 1172 Звягинцево-лес | Курский РЭС | Курская область | с Клюква | 10/0,4 | 0.1 | 0.11123 | 0
4034 | ТП 1180 Халино-магазин | Курский РЭС | Курская область | с.Халино | 10/0,4 | 0.1 | 0.11123 | 0
4035 | ТП 1186 База отдыха | Курский РЭС | Курская область | Ворошневский с/с. | 10/0,4 | 0.4 | 0.172 | 0.23411
4036 | ТП 1188 Иванова | Курский РЭС | Курская область | г.Курск | 10/0,4 | 0.025 | 0.027807 | 0
4037 | ТП 1192 Липовец | Курский РЭС | Курская область | Винниковский с/с. | 10/0,4 | 0.1 | 0.045 | 0.05664
4038 | ТП 1199 Шумаково школа | Курский РЭС | Курская область | Шумаковский с/с. | 10/0,4 | 0.1 | 0.05 | 0.05192
4039 | ТП 1200 Подлесный Автодом | Курский РЭС | Курская область | г.Курск | 10/0,4 | 0.063 | 0.06 | 0.0058056
4040 | ТП 1204 Б. Шумаково | Курский РЭС | Курская область | Шумаковский с/с. | 10/0,4 | 0.1 | 0.0645 | 0.038232
4041 | ТП 1205 Беломестное СТФ | Курский РЭС | Курская область | с.Беломестное | 10/0,4 | 0.1 | 0.11123 | 0
4042 | ТП 1207 Гуторово-толчек | Курский РЭС | Курская область | Полевской с/с. | 10/0,4 | 0.1 | 0.11123 | 0
4043 | ТП 1212 | Курский РЭС | Курская область | д Долгое | 10/0,4 | 0.16 | 0.17797 | 0
4044 | ТП 1213 Кистанкин | Курский РЭС | Курская область | с/с Звёздочка | 10/0,4 | 0.025 | 0.027807 | 0
4045 | ТП 1215 | Курский РЭС | Курская область | Клюквинский с/с. | 10/0,4 | 0.063 | 0.05 | 0.015246
4046 | ТП 1216 Латышев | Курский РЭС | Курская область | с Клюква | 10/0,4 | 0.04 | 0.044492 | 0
4047 | ТП 1217 | Курский РЭС | Курская область | Клюквинский с/с. | 10/0,4 | 0.025 | 0.027807 | 0
4048 | ТП 1218 Берёзка Шиляков | Курский РЭС | Курская область | Клюквинский с/с. | 10/0,4 | 0.063 | 0.070074 | 0
4049 | ТП 1219 Анненков | Курский РЭС | Курская область | г.Курск | 10/0,4 | 0.063 | 0.035 | 0.029406
4050 | ТП 1222 Ромашка | Курский РЭС | Курская область | с Ноздрачево | 10/0,4 | 0.063 | 0.070074 | 0
4051 | ТП 1227 | Курский РЭС | Курская область | д Звягинцево | 10/0,4 | 0.063 | 0.05 | 0.015246
4052 | ТП 1229 | Курский РЭС | Курская область | Клюквенский с/с | 10/0,4 | 0.063 | 0.070074 | 0
4053 | ТП 1231 | Курский РЭС | Курская область | д Долгое | 10/0,4 | 0.16 | 0.17797 | 0
4054 | ТП 1232 | Курский РЭС | Курская область | д Долгое | 10/0,4 | 0.16 | 0.03 | 0.13027
4055 | ТП 1234 | Курский РЭС | Курская область | г.Курск | 10/0,4 | 0.16 | 0.17797 | 0
4056 | ТП 1247 ф. 176.209 | Курский РЭС | Курская область | с Клюква | 10/0,4 | 0.063 | 0.070074 | 0
4057 | ТП 1248 | Курский РЭС | Курская область | г.Курск | 10/0,4 | 0.063 | 0.015 | 0.048286
4058 | ТП 1251 176.209 160кВА | Курский РЭС | Курская область | г.Курск | 10/0,4 | 0.16 | 0.015 | 0.14443
4059 | ТП 1300 Винниково-Ток | Курский РЭС | Курская область | г.Курск | 10/0,4 | 0.4 | 0.34 | 0.07552
4060 | ТП 1308 МТФ Липовец | Курский РЭС | Курская область | г.Курск | 10/0,4 | 0.025 | 0.005 | 0.02006
4061 | ТП 131 (415.03-2/100 д.Духовец, МТФ) | Курский РЭС | Курская область | Моковский с/с. | 10/0,4 | 0.1 | 0.11123 | 0
4062 | ТП 1311 МТФ-ток | Курский РЭС | Курская область | с.Ноздрачево | 10/0,4 | 0.16 | 0.04 | 0.12083
4063 | ТП 1319 Ц.У. ток | Курский РЭС | Курская область | г.Курск | 10/0,4 | 0.4 | 0.036 | 0.3625
4064 | ТП 1326 Полевая-ток | Курский РЭС | Курская область | г.Курск | 10/0,4 | 0.4 | 0.035 | 0.36344
4065 | ТП 1327 Полевская МТС м/м | Курский РЭС | Курская область | г.Курск | 10/0,4 | 0.25 | 0.07 | 0.18172
4066 | ТП 1340 | Курский РЭС | Курская область | г.Курск | 10/0,4 | 0.063 | 0.070074 | 0
4067 | ТП 1344 Беседино больница | Курский РЭС | Курская область | г.Курск | 10/0,4 | 0.4 | 0.0041 | 0.39261
4068 | ТП 1345 Беседино-больница | Курский РЭС | Курская область | г.Курск | 10/0,4 | 0.16 | 0.0601 | 0.10186
4069 | ТП 1380 | Курский РЭС | Курская область | д Долгое | 10/0,4 | 0.025 | 0.01 | 0.01534
4070 | ТП 145 415.08 | Курский РЭС | Курская область | Моковский с/с., д.Моква | 10/0,4 | 0.25 | 0.27807 | 0
4071 | ТП 146 415.08 д.2-я Моква Белый Аист | Курский РЭС | Курская область | д 2-я Моква | 10/0,4 | 0.25 | 0.27807 | 0
4072 | ТП 147 415.08 3/160 Турбаза "Сейм" | Курский РЭС | Курская область | г.Курск | 10/0,4 | 0.16 | 0.17797 | 0
4073 | ТП 148 403.23-8/160 д.Шуклинка | Курский РЭС | Курская область | Щетинский с/с. | 10/0,4 | 0.1 | 0.11123 | 0
4074 | ТП 150 415.08-6/100 х.Зубков | Курский РЭС | Курская область | х Зубков | 10/0,4 | 0.16 | 0.17797 | 0
4075 | ТП 151 415.08 х.Зубков | Курский РЭС | Курская область | х Зубков | 10/0,4 | 0.16 | 0.17797 | 0
4076 | ТП 154 415.09 д.1-я Моква ул.Весёлая | Курский РЭС | Курская область | Моковский с/с., д.Моква | 10/0,4 | 0.1 | 0.11123 | 0
4077 | ТП 155 415.09 д.1-я Моква | Курский РЭС | Курская область | Моковский с/с., д.Моква | 10/0,4 | 0.16 | 0.17797 | 0
4078 | ТП 156 3/160 | Курский РЭС | Курская область | Моковский с/с., д.Моква | 10/0,4 | 0.063 | 0.008 | 0.054894
4079 | ТП 158 (5/250) 415.09 д.1-я Моква | Курский РЭС | Курская область | д 1-я Моква | 10/0,4 | 0.25 | 0.27807 | 0
4080 | ТП 159 (415.09-6/400 ГАЗ АЗС) | Курский РЭС | Курская область | Моковский с/с., д.Моква | 10/0,4 | 0.4 | 0.05 | 0.34928
4081 | ТП 160 415.09 д.Моква ул.Заречная | Курский РЭС | Курская область | д 1-я Моква | 10/0,4 | 0.16 | 0.17797 | 0
4082 | ТП 163 (415.09-11/100 ул.Кожевенная) | Курский РЭС | Курская область | Моковский с/с., д.Моква | 10/0,4 | 0.1 | 0.11123 | 0
4083 | ТП 164 415.09 (12/160) д.1-я Моква | Курский РЭС | Курская область | Моковский с/с., д.Моква | 10/0,4 | 0.16 | 0.17797 | 0
4084 | ТП 169 415.09 д.1-я Моква | Курский РЭС | Курская область | Моковский с/с., д.Моква | 10/0,4 | 0.25 | 0.27807 | 0
4085 | ТП 171 | Курский РЭС | Курская область | г.Курск | 10/0,4 | 0.04 | 0.044492 | 0
4086 | ТП 173 | Курский РЭС | Курская область | Подсобное хоз-во Агромаша | 10/0,4 | 0.4 | 0.25 | 0.16048
4087 | ТП 175 (415.10-4/63 д.1-я Моква) | Курский РЭС | Курская область | д 1-я Моква | 10/0,4 | 0.063 | 0.070074 | 0
4088 | ТП 178 415.10-7/100 Моковский с/с | Курский РЭС | Курская область | г Курск | 10/0,4 | 0.1 | 0.11123 | 0
4089 | ТП 179 415.10-8/100 ул Баклашовка | Курский РЭС | Курская область | д 1-я Моква | 10/0,4 | 0.1 | 0.11123 | 0
4090 | ТП 180 415.10-9/160 Тракторный стан | Курский РЭС | Курская область | Моковский с/с., д.1-я Моква | 10/0,4 | 0.25 | 0.2395 | 0.021712
4091 | ТП 188 Школа(416.05-1/100) | Курский РЭС | Курская область | д. Селеховы дворы | 10/0,4 | 0.1 | 0.11123 | 0
4092 | ТП 189 (416.05-2/250 д.Сел.дворы) | Курский РЭС | Курская область | д Селиховы Дворы | 10/0,4 | 0.25 | 0.27807 | 0
4093 | ТП 210 (418.01-10/100 ОТФ пром) | Курский РЭС | Курская область | г.Курск | 10/0,4 | 0.1 | 0.11123 | 0
4094 | ТП 228 (418.16-3/2х400 МТФ Нетели) | Курский РЭС | Курская область | Брежневский с/с. | 10/0,4 | 0.8 | 0.085 | 0.31624
4095 | ТП 232 (418.16-7/250 МТФ Ток) | Курский РЭС | Курская область | Брежневский с/с. | 10/0,4 | 0.25 | 0.037 | 0.21287
4096 | ТП 233 (СТП 10кВ) ош | Курский РЭС | Курская область | г.Курск | 10/0,4 | 0.063 | 0.070074 | 0
4097 | ТП 236 (418.16-11/63 Гнездилово, Фермер) | Курский РЭС | Курская область | Брежневский с/с. | 10/0,4 | 0.063 | 0.070074 | 0
4098 | ТП 268 (КТП-421.02-1/250 СТФ) | Курский РЭС | Курская область | Полянский с/с. | 10/0,4 | 0.25 | 0.084 | 0.1685
4099 | ТП 280 421.04 (2/100).д.Лукино | Курский РЭС | Курская область | д Малое Лукино | 10/0,4 | 0.1 | 0.11123 | 0
4100 | ТП 312 (421.09-9/160 д.Жеребцово) | Курский РЭС | Курская область | д Жеребцово | 10/0,4 | 0.16 | 0.17797 | 0
4101 | ТП 318 (422.02-4/100) д.Муравлёво | Курский РЭС | Курская область | д Муравлево | 10/0,4 | 0.1 | 0.11123 | 0
4102 | ТП 319 (422.02-5/63) д.Муравлёво | Курский РЭС | Курская область | д Муравлево | 10/0,4 | 0.063 | 0.070074 | 0
4103 | ТП 320 (422.02-6/100) д.Михайловка | Курский РЭС | Курская область | Щетинский с/с. | 10/0,4 | 0.1 | 0.11123 | 0
4104 | ТП 33/160 | Курский РЭС | Курская область | г.Курск | 10/0,4 | 0.16 | 0.17797 | 0
4105 | ТП 345 (1/63 д.1-е Безлесное) | Курский РЭС | Курская область | д 1-е Безлесное | 10/0,4 | 0.1 | 0.11123 | 0
4106 | ТП 346 (423.10-2/160 д.Безлесная) | Курский РЭС | Курская область | Лебяженский с/с. | 10/0,4 | 0.16 | 0.075 | 0.087792
4107 | ТП 348 (4/100 Быт, ферма, учёт пром) | Курский РЭС | Курская область | Лебяженский с/с. | 10/0,4 | 0.1 | 0.06 | 0.04248
4108 | ТП 349 (5/100 д.Смородное) | Курский РЭС | Курская область | х Хоружевка | 10/0,4 | 0.1 | 0.11123 | 0
4109 | ТП 350 (6/63 д.Смородное) | Курский РЭС | Курская область | Лебяженский с/с. | 10/0,4 | 0.063 | 0.070074 | 0
4110 | ТП 351 (7/63 д.Фитилёвка)423.10 | Курский РЭС | Курская область | Лебяженский с/с. | 10/0,4 | 0.063 | 0.070074 | 0
4111 | ТП 352 (8/40 д.2-я Букреевка) | Курский РЭС | Курская область | д 2-е Букреево | 10/0,4 | 0.04 | 0.044492 | 0
4112 | ТП 353 (9/100 д.Радино) | Курский РЭС | Курская область | д Радино | 10/0,4 | 0.1 | 0.105 | 1.3101e-17
4113 | ТП 357(ф.423.16) Новые дома быт | Курский РЭС | Курская область | Лебяженский с/с. | 10/0,4 | 0.25 | 0.27807 | 0
4114 | ТП 358 (ф.423.16) д.Роговка | Курский РЭС | Курская область | Лебяженский с/с. | 10/0,4 | 0.1 | 0.11123 | 0
4115 | ТП 359 (ф.423.16) д.1-е Букреево | Курский РЭС | Курская область | Лебяженский с/с. | 10/0,4 | 0.1 | 0.11123 | 0
4116 | ТП 360 (ф.423.16) Летний лагерь промыш. | Курский РЭС | Курская область | г.Курск | 10/0,4 | 0.1 | 0.06 | 0.04248
4117 | ТП 362 (ф.423.16) д.Маховое быт | Курский РЭС | Курская область | д Большое Шумаково | 10/0,4 | 0.04 | 0.044492 | 0
4118 | ТП 364 д.Лебяжье быт | Курский РЭС | Курская область | Лебяженский с/с. | 10/0,4 | 0.16 | 0.17797 | 0
4119 | ТП 367 (ф.423.16) д.Лебяжье школа | Курский РЭС | Курская область | с Лебяжье | 10/0,4 | 0.16 | 0.17797 | 0
4120 | ТП 368 (ф.423.16) д.Толмачёво | Курский РЭС | Курская область | д Толмачево | 10/0,4 | 0.16 | 0.17797 | 0
4121 | ТП 369 д.Толмачёво | Курский РЭС | Курская область | д Толмачево | 10/0,4 | 0.16 | 0.17797 | 0
4122 | ТП 370 Школа милиции | Курский РЭС | Курская область | с/с Ворошневский | 10/0,4 | 0.4 | 0.05 | 0.34928
4123 | ТП 371 (ф.423.16) д.Лебяжье | Курский РЭС | Курская область | Лебяженский с/с. | 10/0,4 | 0.1 | 0.11123 | 0
4124 | ТП 372 (ф.423.16) д.Дворики | Курский РЭС | Курская область | п Клюквинский | 10/0,4 | 0.1 | 0.11123 | 0
4125 | ТП 373 (ф.423.16) д.Нижняя Сахаровка | Курский РЭС | Курская область | Клюквинский с/с. | 10/0,4 | 0.1 | 0.11123 | 0
4126 | ТП 374 (ф.423.16) д.Верхняя Сахаровка | Курский РЭС | Курская область | п Сахаровка | 10/0,4 | 0.063 | 0.070074 | 0
4127 | ТП 417 (427.01-2/100 д.Березник) | Курский РЭС | Курская область | д Сапогово | 10/0,4 | 0.1 | 0.11123 | 0
4128 | ТП 423 (427.01-7/160 Овсянниково) | Курский РЭС | Курская область | д Овсянниково | 10/0,4 | 0.16 | 0.17797 | 0
4129 | ТП 437 Курскэнерго | Курский РЭС | Курская область | г.Курск | 10/0,4 | 1.26 | 0.98249 | 0
4130 | ТП 441 (427.16-2/160) п.Юность | Курский РЭС | Курская область | Н.Медведицкий с/с. | 10/0,4 | 0.16 | 0.17797 | 0
4131 | ТП 453(бесхоз) | Курский РЭС | Курская область | г.Курск | 10/0,4 | 0.1 | 0.11123 | 0
4132 | ТП 469 (427.16-3/100) "Зелёная роща" | Курский РЭС | Курская область | д Татаренкова | 10/0,4 | 0.1 | 0.11123 | 0
4133 | ТП 521 ф. 438.14 (5/160 х.Журавлин) | Курский РЭС | Курская область | Н.Медведицкий с/с. | 10/0,4 | 0.16 | 0.16 | 0.007552
4134 | ТП 522 415.10 ИП Коваленко | Курский РЭС | Курская область | г.Курск | 10/0,4 | 0.25 | 0.27807 | 0
4135 | ТП 525 ф. 438.14 (6/160 д.Александровка) | Курский РЭС | Курская область | Полянский с/с. | 10/0,4 | 0.16 | 0.17797 | 0
4136 | ТП 527 ф. 438.14 (8/100 Склады) | Курский РЭС | Курская область | д Селиховы Дворы | 10/0,4 | 0.1 | 0.04 | 0.06136
4137 | ТП 541 (3/2х250) | Курский РЭС | Курская область | г.Курск | 10/0,4 | 0.5 | 0.425 | 0
4138 | ТП 543 ф. 427.7 Псих больница | Курский РЭС | Курская область | г.Курск | 10/0,4 | 0.4 | 0.34 | 0.07552
4139 | ТП 545 2/2х400 | Курский РЭС | Курская область | г.Курск | 10/0,4 | 0.8 | 0.68 | 0
4140 | ТП 546 (423.16 29/100 Зорино пром) | Курский РЭС | Курская область | д. Толмачево | 10/0,4 | 0.1 | 0.11123 | 0
4141 | ТП 547 (250кВа; 423.16) д.Толмачево | Курский РЭС | Курская область | д Толмачево | 10/0,4 | 0.25 | 0.27807 | 0
4142 | ТП 548 с/о"Строитель" (611) | Курский РЭС | Курская область | д Щетинка | 10/0,4 | 0.1 | 0.11123 | 0
4143 | ТП 549 (425.04 63кВА с\о Строитель) | Курский РЭС | Курская область | с/с Щетинский | 10/0,4 | 0.063 | 0.070074 | 0
4144 | ТП 550 400кВа д.Татаренково(427.6-18/100 | Курский РЭС | Курская область | г.Курск | 10/0,4 | 0.4 | 0.34 | 0.07552
4145 | ТП 551 40кВ, 424.8 д. Малахово (Мурсало) | Курский РЭС | Курская область | Щетинский с/с. | 10/0,4 | 0.04 | 0.015 | 0.025488
4146 | ТП 552 (420.05 40кВА д.Ушаково) | Курский РЭС | Курская область | Камышинский с/с. | 10/0,4 | 0.04 | 0.044492 | 0
4147 | ТП 553 (412.16 40кВА х.Кислино) | Курский РЭС | Курская область | х Кислино | 10/0,4 | 0.04 | 0.044492 | 0
4148 | ТП 554 СНТ Лавсан | Курский РЭС | Курская область | г Курск | 10/0,4 | 0.25 | 0.27807 | 0
4149 | ТП 555 СНТ Лавсан (412.6) | Курский РЭС | Курская область | г Курск | 10/0,4 | 0.063 | 0.070074 | 0
4150 | ТП 558 Амирян д.Цветово | Курский РЭС | Курская область | д 1-е Цветово | 10/0,4 | 0.063 | 0.02 | 0.043566
4151 | ТП 559 ф.438.14 63 ОАО Курск кож комп | Курский РЭС | Курская область | д Татаренкова | 10/0,4 | 0.063 | 0.070074 | 0
4152 | ТП 561 д.Балашовка ф. 415.10 | Курский РЭС | Курская область | г Курск | 10/0,4 | 0.1 | 0.11123 | 0
4153 | ТП 563 (415.08-10/160) ул.Гагарина | Курский РЭС | Курская область | д 2-я Моква | 10/0,4 | 0.16 | 0.17797 | 0
4154 | ТП 564 415.08 ул. Лазурная | Курский РЭС | Курская область | д 2-я Моква | 10/0,4 | 0.16 | 0.17797 | 0
4155 | ТП 565 (415.08-12/63) | Курский РЭС | Курская область | д 1-я Моква | 10/0,4 | 0.063 | 0.070074 | 0
4156 | ТП 566 415.08-(13/160) | Курский РЭС | Курская область | Моковский с/с., д.Моква | 10/0,4 | 0.16 | 0.17797 | 0
4157 | ТП 568 (100кВа) д.Татаренково (427.06) | Курский РЭС | Курская область | д Татаренкова | 10/0,4 | 0.1 | 0.11123 | 0
4158 | ТП 569 (100кВа) д.Поляна ф.421.9 | Курский РЭС | Курская область | Полянский с/с. | 10/0,4 | 0.1 | 0.07 | 0.03304
4159 | ТП 579(423.16) 100кВа д. Толмачево | Курский РЭС | Курская область | Лебяженский с/с. | 10/0,4 | 0.1 | 0.03 | 0.0708
4160 | ТП 585 с/о "Русское поле" | Курский РЭС | Курская область | д Овсянниково | 10/0,4 | 0.063 | 0.070074 | 0
4161 | ТП 586 д.2-я Моква | Курский РЭС | Курская область | д 2-я Моква | 10/0,4 | 0.1 | 0.11123 | 0
4162 | ТП 587 414.15 1/25 Гремячка | Курский РЭС | Курская область | г.Курск | 10/0,4 | 0.16 | 0.04 | 0.12083
4163 | ТП 588 (414.15 11/160) Фесенко | Курский РЭС | Курская область | г Курск | 10/0,4 | 0.16 | 0.17797 | 0
4164 | ТП 590 (414.15-15/160 с/о "Курск") | Курский РЭС | Курская область | г Курск | 10/0,4 | 0.16 | 0.17797 | 0
4165 | ТП 591 414.01 ст Вишенка | Курский РЭС | Курская область | г Курск | 10/0,4 | 0.16 | 0.075 | 0.087792
4166 | ТП 594 (100кВа)с. Духовец ф.415.7 | Курский РЭС | Курская область | д Духовец | 10/0,4 | 0.1 | 0.11123 | 0
4167 | ТП 595 (100кВа) ф.415.07 д.Духовец | Курский РЭС | Курская область | д Духовец | 10/0,4 | 0.1 | 0.11123 | 0
4168 | ТП 596 (40кВа) ф.438.7 (Чуйков) | Курский РЭС | Курская область | г.Курск | 10/0,4 | 0.04 | 0.044492 | 0
4169 | ТП 598 (63кВа) СНТ "Верховье" ф. 427.1 | Курский РЭС | Курская область | д Сапогово | 10/0,4 | 0.063 | 0.070074 | 0
4170 | ТП 599 (40кВа) д.Жеребцово ф.421.9 | Курский РЭС | Курская область | Полянский с/с. | 10/0,4 | 0.04 | 0.044492 | 0
4171 | ТП 6/0,4 кВ "Гринн" | Курский РЭС | Курская область | г Курск | 10/0,4 | 1.26 | 1.323 | 0
4172 | ТП 602 ф.415.07 д.Духовец (250кВА) | Курский РЭС | Курская область | Моковский с/с. | 10/0,4 | 0.25 | 0.27807 | 0
4173 | ТП 603(СКТП250кВа) СНТ "Надежда" ф.415.3 | Курский РЭС | Курская область | д Жеребцово | 10/0,4 | 0.25 | 0.27807 | 0
4174 | ТП 605 (100кВа), ф.415.3 Усадьба | Курский РЭС | Курская область | г.Курск | 10/0,4 | 0.1 | 0.11123 | 0
4175 | ТП 606 (40кВа) ф.423.16 СНТ Заречное | Курский РЭС | Курская область | д Большое Шумаково | 10/0,4 | 0.04 | 0.044492 | 0
4176 | ТП 610 (СКТП 250кВа) ф.412.06 д.Кукуевка | Курский РЭС | Курская область | д Кукуевка | 10/0,4 | 0.25 | 0.27807 | 0
4177 | ТП 614 415.10 (100кВа) Наролина | Курский РЭС | Курская область | г.Курск | 10/0,4 | 0.1 | 0.11123 | 0
4178 | ТП 615 (160кВа) ф.412.06 д.Кукуевка | Курский РЭС | Курская область | с/с Брежневский | 10/0,4 | 0.16 | 0.17797 | 0
4179 | ТП 616 (100кВа) ф.415.03 д.Жеребцово | Курский РЭС | Курская область | г.Курск | 10/0,4 | 0.1 | 0.05 | 0.05192
4180 | ТП 620 (400кВа) ф.412.06 д.Кукуевка | Курский РЭС | Курская область | с/с Ворошневский | 10/0,4 | 0.4 | 0.44492 | 0
4181 | ТП 622 (25кВа) ф.421.09 д.Жеребцово | Курский РЭС | Курская область | Полянский с/с. | 10/0,4 | 0.025 | 0.027807 | 0
4182 | ТП 625 (100кВа) ф.415.03 | Курский РЭС | Курская область | г.Курск | 10/0,4 | 0.1 | 0.11123 | 0
4183 | ТП 626 (2/2*160 ф.424.02 Дом инвалидов) | Курский РЭС | Курская область | д Курасово 1-е | 10/0,4 | 0.32 | 0.16 | 0.007552
4184 | ТП 628 (160 кВа) ф.415.8 Цветов Лес | Курский РЭС | Курская область | с/с Ворошневский | 10/0,4 | 0.16 | 0.015 | 0.14443
4185 | ТП 630 (403.23-9/160)Скит Серафима | Курский РЭС | Курская область | Щетинский с/с., д.Шуклинка | 10/0,4 | 0.16 | 0.17797 | 0
4186 | ТП 631 403.23-3/100 д.Шуклинка | Курский РЭС | Курская область | д Шуклинка | 10/0,4 | 0.1 | 0.11123 | 0
4187 | ТП 643 403.23 | Курский РЭС | Курская область | п Искра | 10/0,4 | 0.4 | 0.44492 | 0
4188 | ТП 678 (160 кВа) ф.415.09 ул.Нелидова | Курский РЭС | Курская область | Моковский с/с., д.1-я Моква | 10/0,4 | 0.16 | 0.17797 | 0
4189 | ТП 694 (25кВа) 415.08 д. Моква | Курский РЭС | Курская область | Моковский с/с., д.1-я Моква | 10/0,4 | 0.16 | 0.17797 | 0
4190 | ТП 695 (160кВА) 403.23 Сапогово | Курский РЭС | Курская область | г.Курск | 10/0,4 | 0.16 | 0.065 | 0.097232
4191 | ТП 707 (63кВа) 415.10 Моква (Князев) | Курский РЭС | Курская область | Моковский с/с., д.1-я Моква | 10/0,4 | 0.063 | 0.070074 | 0
4192 | ТП 716 (160кВА) 403.23 | Курский РЭС | Курская область | г.Курск | 10/0,4 | 0.16 | 0.128 | 0.03776
4193 | ТП 723 (160кВА) 415.10 Моква ИП Захаров | Курский РЭС | Курская область | Моковский с/с. | 10/0,4 | 0.25 | 0.27807 | 0
4194 | ТП 726 РПБ КРЭС | Курский РЭС | Курская область | г.Курск | 10/0,4 | 0.715 | 0.0795 | 0.23718
4195 | ТП 745 (100кВА) 423.16 д.Роговка | Курский РЭС | Курская область | д Роговка | 10/0,4 | 0.1 | 0.088 | 0.016048
4196 | ТП 747 (25кВА) 415.09 д.Моква | Курский РЭС | Курская область | д 1-я Моква | 10/0,4 | 0.025 | 0.027807 | 0
4197 | ТП 763 (63кВА) 415.10 д.Гремячка | Курский РЭС | Курская область | д Гремячка | 10/0,4 | 0.063 | 0.070074 | 0
4198 | ТП 796 (63кВА) 415.10 1-я Моква | Курский РЭС | Курская область | д 1-я Моква | 10/0,4 | 0.063 | 0.070074 | 0
4199 | ТП 808 (100кВа) 415.10 1-я Моква | Курский РЭС | Курская область | д 1-я Моква | 10/0,4 | 0.1 | 0.11123 | 0
4200 | ТП 810 (63кВа) 415.10 1-я Моква | Курский РЭС | Курская область | д 1 Моква | 10/0,4 | 0.063 | 0.070074 | 0
4201 | ТП 814 (63кВа)415.10 1-я Моква | Курский РЭС | Курская область | д 1-я Моква | 10/0,4 | 0.063 | 0.035 | 0.029406
4202 | ТП 817 415.10 (63кВа) д.Гремячка | Курский РЭС | Курская область | д Гремячка | 10/0,4 | 0.1 | 0.11123 | 0
4203 | ТП 819 415.10 1-я Моква | Курский РЭС | Курская область | д 1-я Моква | 10/0,4 | 0.16 | 0.124 | 0.041536
4204 | ТП 822 415.09 (100кВа) Моква | Курский РЭС | Курская область | с/с Камышинский | 10/0,4 | 0.1 | 0.075 | 0.02832
4205 | ТП 826 415.08(63кВа) 2-я Моква | Курский РЭС | Курская область | д 2-я Моква | 10/0,4 | 0.063 | 0.055 | 0.010526
4206 | ТП 893 Ковидный госпиталь | Курский РЭС | Курская область | г.Курск | 10/0,4 | 1.26 | 0.04 | 0.5867
4207 | ТП 894 Ковидный госпиталь | Курский РЭС | Курская область | г.Курск | 10/0,4 | 1.26 | 0.04 | 0.5867
4208 | ТП 895 Ковидный госпиталь | Курский РЭС | Курская область | г.Курск | 10/0,4 | 1.26 | 0.04 | 0.5867
4209 | ТП 899 Соловьиная 32 Кулига | Курский РЭС | Курская область | г Курск | 10/0,4 | 0.1 | 0.005 | 0.0944
4210 | ТП 900 | Курский РЭС | Курская область | г.Курск | 10/0,4 | 0.063 | 0.070074 | 0
4211 | ТП 902 Ковидный госпиталь | Курский РЭС | Курская область | г.Курск | 10/0,4 | 1.26 | 0.04 | 0.5867
4212 | ТП 905 ф.487.08 | Курский РЭС | Курская область | г.Курск | 10/0,4 | 0.063 | 0.070074 | 0
4213 | ТП 915 от 414.15 д Гремячка | Курский РЭС | Курская область | г.Курск | 10/0,4 | 0.25 | 0.02 | 0.22892
4214 | ТП 917 (160кВа) ф.117.10 | Курский РЭС | Курская область | г.Курск | 10/0,4 | 0.063 | 0.070074 | 0
4215 | ТП 920 | Курский РЭС | Курская область | г.Курск | 10/0,4 | 0.016 | 0.017797 | 0
4216 | ТП 922 (63кВа) ф.422.14 Ц-19599 | Курский РЭС | Курская область | г.Курск | 10/0,4 | 0.063 | 0.028 | 0.036014
4217 | ТП 924 425.06 | Курский РЭС | Курская область | д Щетинка | 10/0,4 | 0.25 | 0.139 | 0.11658
4218 | ТП 932 Детская больница | Курский РЭС | Курская область | г.Курск | 10/0,4 | 0.25 | 0.2125 | 0.0472
4219 | ТП 933 415.10 | Курский РЭС | Курская область | г.Курск | 10/0,4 | 0.63 | 0.02 | 0.60558
4220 | ТП 938 ООО «Строительный Холдинг Тезис» | Курский РЭС | Курская область | г.Курск | 10/0,4 | 0.25 | 0.2125 | 0.0472
4221 | ТП 947 414.16 от ПС Новая | Курский РЭС | Курская область | г.Курск | 10/0,4 | 0.16 | 0.02 | 0.13971
4222 | ТП 950 1*630 кВА Арена | Курский РЭС | Курская область | г.Курск | 10/0,4 | 0.63 | 0.02 | 0.60558
4223 | ТП 952 | Курский РЭС | Курская область | г.Курск | 10/0,4 | 0.25 | 0.2125 | 0.0472
4224 | ТП 953 | Курский РЭС | Курская область | г.Курск | 10/0,4 | 0.4 | 0.02 | 0.3776
4225 | ТП 956 117.05 военный лагерь | Курский РЭС | Курская область | г.Курск | 10/0,4 | 0.25 | 0.02 | 0.22892
4226 | ТП 957 427.01 | Курский РЭС | Курская область | г.Курск | 10/0,4 | 0.04 | 0.044492 | 0
4227 | ТП 959 129.12 | Курский РЭС | Курская область | г.Курск | 10/0,4 | 0.063 | 0.070074 | 0
4228 | ТП 968 129.07 | Курский РЭС | Курская область | г.Курск | 10/0,4 | 0.1 | 0.02 | 0.08024
4229 | ТП 969 415.07 | Курский РЭС | Курская область | г.Курск | 10/0,4 | 0.063 | 0.015 | 0.048286
4230 | ТП 972 427.06 | Курский РЭС | Курская область | г.Курск | 10/0,4 | 0.1 | 0.02 | 0.08024
4231 | ТП 973 | Курский РЭС | Курская область | г.Курск | 10/0,4 | 0.063 | 0.070074 | 0
4232 | ТП 973 ф.438.14 (63кВа) | Курский РЭС | Курская область | г.Курск | 10/0,4 | 0.063 | 0.070074 | 0
4233 | ТП 974 | Курский РЭС | Курская область | г.Курск | 10/0,4 | 0.063 | 0.070074 | 0
4234 | ТП 977 100 кВА от 427.06 | Курский РЭС | Курская область | г.Курск | 10/0,4 | 0.1 | 0.02 | 0.08024
4235 | ТП 986 (2х1250кВа) п.Северный | Курский РЭС | Курская область | г.Курск | 10/0,4 | 2.5 | 0.56 | 0.71036
4236 | ТП 990 (630кВА) ф.413.15 эл. заправка | Курский РЭС | Курская область | г.Курск | 10/0,4 | 0.63 | 0.04 | 0.5867
4237 | ТП 991/40 | Курский РЭС | Курская область | г.Курск | 10/0,4 | 0.04 | 0.027434 | 0.01375
4238 | ТП 992/40 | Курский РЭС | Курская область | г.Курск | 10/0,4 | 0.04 | 0.044492 | 0
4239 | ТП № 1357 | Курский РЭС | Курская область | г.Курск | 10/0,4 | 0.1 | 0.11123 | 0
4240 | ТП ООО "ПК Кристалл-Лефортово" | Курский РЭС | Курская область | г.Курск | 10/0,4 | 0.4 | 0.34 | 0.07552
4241 | ТП-2 п.Косиново ЗиО | Курский РЭС | Курская область | г.Курск | 10/0,4 | 2 | 1.7 | 0
4242 | ТП-415.10 11/25 | Курский РЭС | Курская область | г.Курск | 10/0,4 | 0.025 | 0.027807 | 0
4243 | ТП-6 кВ 776 СНТ Моква (аренда) | Курский РЭС | Курская область | г Курск | 10/0,4 | 0.16 | 0.17797 | 0
4244 | ТП-6 кВ 799 СНТ Дружба (аренда) | Курский РЭС | Курская область | г Курск | 10/0,4 | 0.16 | 0.17797 | 0
4245 | ТП-987 дет.сад №1 п. Северный (Ц-27419) | Курский РЭС | Курская область | г.Курск | 10/0,4 | 0.32 | 0.272 | 0
4246 | ТП-994 детская поликлиника пр.Плевицкой | Курский РЭС | Курская область | г.Курск | 10/0,4 | 2 | 1.7 | 0
4247 | ТП-995 детская поликлиника пр.Плевицкой | Курский РЭС | Курская область | г.Курск | 10/0,4 | 2 | 0.9 | 0.1416
4248 | ТП-996 детская поликлиника пр.Плевицкой | Курский РЭС | Курская область | г.Курск | 10/0,4 | 2 | 1.1 | 0
4249 | ТП-997 детская поликлиника пр.Плевицкой | Курский РЭС | Курская область | г.Курск | 10/0,4 | 2 | 1.9 | 0
4250 | ТП-998 детская поликлиника пр.Плевицкой | Курский РЭС | Курская область | г.Курск | 10/0,4 | 2 | 1.7 | 0
4251 | ТП 001 | Курчатовский РЭС | Курская область | с.Успенка | 10/0,4 | 0.16 | 0.16 | 0.007552
4252 | ТП 003 | Курчатовский РЭС | Курская область | с.Успенка | 10/0,4 | 0.25 | 0.248 | 0.013688
4253 | ТП 013 | Курчатовский РЭС | Курская область | с.Успенка | 10/0,4 | 0.04 | 0.04 | 0.001888
4254 | ТП 015 | Курчатовский РЭС | Курская область | с.Успенка | 10/0,4 | 0.025 | 0.016 | 0.009676
4255 | ТП 013 | Курчатовский РЭС | Курская область | с.Успенка | 10/0,4 | 0.63 | 0.603 | 0.055224
4256 | ТП 009 | Курчатовский РЭС | Курская область | с.Успенка | 10/0,4 | 0.04 | 0.022 | 0.01888
4257 | ТП 001 | Курчатовский РЭС | Курская область | п.К.Либкнехта | 10/0,4 | 0.04 | 0.031 | 0.010384
4258 | ТП 003 | Курчатовский РЭС | Курская область | п.К.Либкнехта | 10/0,4 | 0.25 | 0.246 | 0.015576
4259 | ТП 001 | Курчатовский РЭС | Курская область | п.К.Либкнехта | 10/0,4 | 0.1 | 0.064 | 0.038704
4260 | ТП 001 | Курчатовский РЭС | Курская область | с.Хреновка | 10/0,4 | 0.1 | 0.085 | 0.01888
4261 | ТП 001 | Курчатовский РЭС | Курская область | с.Дичня | 10/0,4 | 0.8 | 0.436 | 0
4262 | ТП 002 | Курчатовский РЭС | Курская область | с.Дичня | 10/0,4 | 0.8 | 0.436 | 0
4263 | ТП 004 | Курчатовский РЭС | Курская область | с.Рахмановка | 10/0,4 | 0.1 | 0.092 | 0.012272
4264 | ТП 005 | Курчатовский РЭС | Курская область | с.Мезенцево | 10/0,4 | 0.16 | 0.146 | 0.020768
4265 | ТП 007 | Курчатовский РЭС | Курская область | с.Рахмановка | 10/0,4 | 0.16 | 0.151 | 0.016048
4266 | ТП 009 | Курчатовский РЭС | Курская область | с.Рахмановка | 10/0,4 | 0.1 | 0.082 | 0.021712
4267 | ТП 011 | Курчатовский РЭС | Курская область | с.Рахмановка | 10/0,4 | 0.063 | 0.063 | 0.0029736
4268 | ТП 013 | Курчатовский РЭС | Курская область | с.Мезенцево | 10/0,4 | 0.16 | 0.096 | 0.067968
4269 | ТП 014 | Курчатовский РЭС | Курская область | с.Дичня | 10/0,4 | 0.16 | 0.092 | 0.071744
4270 | ТП 006 | Курчатовский РЭС | Курская область | с.Дичня | 10/0,4 | 0.1 | 0.045 | 0.05664
4271 | ТП 007 | Курчатовский РЭС | Курская область | с.Дичня | 10/0,4 | 0.25 | 0.186 | 0.072216
4272 | ТП 003 | Курчатовский РЭС | Курская область | с.Дичня | 10/0,4 | 1.26 | 0.687 | 0
4273 | ТП 001 | Курчатовский РЭС | Курская область | с.Дичня | 10/0,4 | 0.04 | 0.022 | 0.01888
4274 | ТП 004 | Курчатовский РЭС | Курская область | с.Дичня | 10/0,4 | 0.1 | 0.027 | 0.073632
4275 | ТП 018 | Курчатовский РЭС | Курская область | п.Иванино | 10/0,4 | 0.063 | 0.027 | 0.036958
4276 | ТП 002 | Курчатовский РЭС | Курская область | с.Макаровка | 10/0,4 | 0.16 | 0.155 | 0.012272
4277 | ТП 005 | Курчатовский РЭС | Курская область | с.Дроняево | 10/0,4 | 0.063 | 0.036 | 0.028462
4278 | ТП 006 | Курчатовский РЭС | Курская область | с.Дроняево | 10/0,4 | 0.063 | 0.052 | 0.013358
4279 | ТП 007 | Курчатовский РЭС | Курская область | с.Дроняево | 10/0,4 | 0.16 | 0.105 | 0.059472
4280 | ТП 009 | Курчатовский РЭС | Курская область | с.Дроняево | 10/0,4 | 0.25 | 0.25 | 0.0118
4281 | ТП 012 | Курчатовский РЭС | Курская область | п.Иванино | 10/0,4 | 0.1 | 0.091 | 0.013216
4282 | ТП 001 | Курчатовский РЭС | Курская область | с.Быки | 10/0,4 | 0.063 | 0.058 | 0.0076936
4283 | ТП 003 | Курчатовский РЭС | Курская область | с.Быки | 10/0,4 | 0.1 | 0.095 | 0.00944
4284 | ТП 004 | Курчатовский РЭС | Курская область | с.Быки | 10/0,4 | 0.1 | 0.094 | 0.010384
4285 | ТП 005 | Курчатовский РЭС | Курская область | с.Быки | 10/0,4 | 0.063 | 0.054 | 0.01147
4286 | ТП 006 | Курчатовский РЭС | Курская область | с.Макаровка | 10/0,4 | 0.25 | 0.245 | 0.01652
4287 | ТП 007 | Курчатовский РЭС | Курская область | с.Макаровка | 10/0,4 | 0.16 | 0.148 | 0.01888
4288 | ТП 009 | Курчатовский РЭС | Курская область | с.Макаровка | 10/0,4 | 0.16 | 0.11 | 0.054752
4289 | ТП 011 | Курчатовский РЭС | Курская область | с.Быки | 10/0,4 | 0.1 | 0.093 | 0.011328
4290 | ТП 012 | Курчатовский РЭС | Курская область | с.Быки | 10/0,4 | 0.06 | 0.051 | 0.011328
4291 | ТП 013 | Курчатовский РЭС | Курская область | с.Макаровка | 10/0,4 | 0.1 | 0.087 | 0.016992
4292 | ТП 014 | Курчатовский РЭС | Курская область | с.Быки | 10/0,4 | 0.16 | 0.155 | 0.012272
4293 | ТП 015 | Курчатовский РЭС | Курская область | с.Макаровка | 10/0,4 | 0.04 | 0.022 | 0.01888
4294 | ТП 016 | Курчатовский РЭС | Курская область | с.Быки | 10/0,4 | 0.063 | 0.027 | 0.036958
4295 | ТП 001 | Курчатовский РЭС | Курская область | х.Лужок | 10/0,4 | 0.063 | 0.054 | 0.01147
4296 | ТП 002 | Курчатовский РЭС | Курская область | с.Мармыжи | 10/0,4 | 0.1 | 0.095 | 0.00944
4297 | ТП 003 | Курчатовский РЭС | Курская область | с.Мармыжи | 10/0,4 | 0.1 | 0.095 | 0.00944
4298 | ТП 005 | Курчатовский РЭС | Курская область | с.Мармыжи | 10/0,4 | 0.063 | 0.027 | 0.036958
4299 | ТП 007 | Курчатовский РЭС | Курская область | д.Загрядское | 10/0,4 | 0.04 | 0.022 | 0.01888
4300 | ТП 001 | Курчатовский РЭС | Курская область | с.Мармыжи | 10/0,4 | 0.1 | 0.055 | 0.0472
4301 | ТП 001 | Курчатовский РЭС | Курская область | с.Костельцево | 10/0,4 | 0.8 | 0.618 | 0
4302 | ТП 001 | Курчатовский РЭС | Курская область | д.Журавинка | 10/0,4 | 0.04 | 0.031 | 0.010384
4303 | ТП 002 | Курчатовский РЭС | Курская область | д.Журавинка | 10/0,4 | 0.063 | 0.049 | 0.01619
4304 | ТП 004 | Курчатовский РЭС | Курская область | д.Запрутье | 10/0,4 | 0.063 | 0.048 | 0.017134
4305 | ТП 005 | Курчатовский РЭС | Курская область | д.Запрутье | 10/0,4 | 0.063 | 0.054 | 0.01147
4306 | ТП 006 | Курчатовский РЭС | Курская область | д.Запрутье | 10/0,4 | 0.063 | 0.055 | 0.010526
4307 | ТП 008 | Курчатовский РЭС | Курская область | д.Мухино | 10/0,4 | 0.1 | 0.082 | 0.021712
4308 | ТП 009 | Курчатовский РЭС | Курская область | д.Троицкое | 10/0,4 | 0.063 | 0.048 | 0.017134
4309 | ТП 010 | Курчатовский РЭС | Курская область | с.Дарница | 10/0,4 | 0.063 | 0.061 | 0.0048616
4310 | ТП 011 | Курчатовский РЭС | Курская область | с.Болованово | 10/0,4 | 0.063 | 0.027 | 0.036958
4311 | ТП 002 | Курчатовский РЭС | Курская область | д.Плаксино | 10/0,4 | 0.16 | 0.142 | 0.024544
4312 | ТП 003 | Курчатовский РЭС | Курская область | д.Плаксино | 10/0,4 | 0.063 | 0.027 | 0.036958
4313 | ТП 006 | Курчатовский РЭС | Курская область | д.Березуцкое | 10/0,4 | 0.04 | 0.035 | 0.006608
4314 | ТП 010 | Курчатовский РЭС | Курская область | с.Н.Сосково | 10/0,4 | 0.04 | 0.04 | 0.001888
4315 | ТП 016 | Курчатовский РЭС | Курская область | с.Н.Сосково | 10/0,4 | 0.1 | 0.045 | 0.05664
4316 | ТП 001 | Курчатовский РЭС | Курская область | Пастбище | 10/0,4 | 0.04 | 0.022 | 0.01888
4317 | ТП 002 | Курчатовский РЭС | Курская область | п.Дроняевский | 10/0,4 | 0.04 | 0.022 | 0.01888
4318 | ТП 003 | Курчатовский РЭС | Курская область | п.Дроняевский | 10/0,4 | 0.063 | 0.054 | 0.01147
4319 | ТП 004 | Курчатовский РЭС | Курская область | п.Дроняевский | 10/0,4 | 0.063 | 0.058 | 0.0076936
4320 | ТП 005 | Курчатовский РЭС | Курская область | д.Мосолово | 10/0,4 | 0.1 | 0.091 | 0.013216
4321 | ТП 006 | Курчатовский РЭС | Курская область | д.Мосолово | 10/0,4 | 0.063 | 0.045 | 0.019966
4322 | ТП 007 | Курчатовский РЭС | Курская область | д.Мосолово | 10/0,4 | 0.63 | 0.621 | 0.038232
4323 | ТП 002 | Курчатовский РЭС | Курская область | с.Гусиновка | 10/0,4 | 0.063 | 0.053 | 0.012414
4324 | ТП 003 | Курчатовский РЭС | Курская область | с.Гусиновка | 10/0,4 | 0.063 | 0.054 | 0.01147
4325 | ТП 001 | Курчатовский РЭС | Курская область | с.Рязаново | 10/0,4 | 0.04 | 0.031 | 0.010384
4326 | ТП 002 | Курчатовский РЭС | Курская область | с.Рязаново | 10/0,4 | 0.063 | 0.054 | 0.01147
4327 | ТП 003 | Курчатовский РЭС | Курская область | КЗОМС | 10/0,4 | 0.63 | 0.603 | 0.055224
4328 | ТП 002 | Курчатовский РЭС | Курская область | с.Солдацкое | 10/0,4 | 0.063 | 0.049 | 0.01619
4329 | ТП 005 | Курчатовский РЭС | Курская область | с.Колпаково | 10/0,4 | 0.1 | 0.064 | 0.038704
4330 | ТП 007 | Курчатовский РЭС | Курская область | с.Колпаково | 10/0,4 | 0.25 | 0.195 | 0.06372
4331 | ТП 001 | Курчатовский РЭС | Курская область | с.Сопеловка | 10/0,4 | 0.16 | 0.107 | 0.057584
4332 | ТП 003 | Курчатовский РЭС | Курская область | с.Сопеловка | 10/0,4 | 0.25 | 0.205 | 0.05428
4333 | ТП 007 | Курчатовский РЭС | Курская область | с.Бородино | 10/0,4 | 0.1 | 0.082 | 0.021712
4334 | ТП 001 | Курчатовский РЭС | Курская область | с.Шинаки | 10/0,4 | 0.063 | 0.051 | 0.014302
4335 | ТП 003 | Курчатовский РЭС | Курская область | КЗОМС | 10/0,4 | 0.16 | 0.142 | 0.024544
4336 | ТП 004 | Курчатовский РЭС | Курская область | КЗОМС | 10/0,4 | 0.1 | 0.064 | 0.038704
4337 | ТП 001 | Курчатовский РЭС | Курская область | с.Афанасьевка | 10/0,4 | 0.04 | 0.022 | 0.01888
4338 | ТП 003 | Курчатовский РЭС | Курская область | д.Рогово | 10/0,4 | 0.063 | 0.054 | 0.01147
4339 | ТП 004 | Курчатовский РЭС | Курская область | д.Соглаево | 10/0,4 | 0.02 | 0.01 | 0.010384
4340 | ТП 005 | Курчатовский РЭС | Курская область | д.Соглаево | 10/0,4 | 0.063 | 0.049 | 0.01619
4341 | ТП 006 | Курчатовский РЭС | Курская область | с.Афанасьевка | 10/0,4 | 0.063 | 0.008 | 0.054894
4342 | ТП 007 | Курчатовский РЭС | Курская область | д.Чечевизна | 10/0,4 | 0.04 | 0.004 | 0.035872
4343 | ТП 001 | Курчатовский РЭС | Курская область | д.Жмакино | 10/0,4 | 0.16 | 0.146 | 0.020768
4344 | ТП 002 | Курчатовский РЭС | Курская область | д.Жмакино | 10/0,4 | 0.1 | 0.082 | 0.021712
4345 | ТП 004 | Курчатовский РЭС | Курская область | с.Афанасьевка | 10/0,4 | 0.8 | 0.436 | 0
4346 | ТП 001 | Курчатовский РЭС | Курская область | с.Афанасьевка | 10/0,4 | 0.25 | 0.205 | 0.05428
4347 | ТП 003 | Курчатовский РЭС | Курская область | с.Афанасьевка | 10/0,4 | 0.063 | 0.045 | 0.019966
4348 | ТП 005 | Курчатовский РЭС | Курская область | с.Болованово | 10/0,4 | 0.25 | 0.195 | 0.06372
4349 | ТП 007 | Курчатовский РЭС | Курская область | с.Болованово | 10/0,4 | 0.1 | 0.064 | 0.038704
4350 | ТП 001 | Курчатовский РЭС | Курская область | д.Махоньки | 10/0,4 | 0.063 | 0.027 | 0.036958
4351 | ТП 002 | Курчатовский РЭС | Курская область | с.Дурнево | 10/0,4 | 0.25 | 0.221 | 0.039176
4352 | ТП 002 | Курчатовский РЭС | Курская область | д.Чечевизна | 10/0,4 | 0.1 | 0.064 | 0.038704
4353 | ТП 004 | Курчатовский РЭС | Курская область | д.Чечевизна | 10/0,4 | 0.1 | 0.055 | 0.0472
4354 | ТП 006 | Курчатовский РЭС | Курская область | х.Садовый | 10/0,4 | 0.04 | 0.031 | 0.010384
4355 | ТП 002 | Курчатовский РЭС | Курская область | х.Александровский | 10/0,4 | 0.1 | 0.091 | 0.013216
4356 | ТП 001 | Курчатовский РЭС | Курская область | с.Леоновка | 10/0,4 | 0.1 | 0.086 | 0.017936
4357 | ТП 002 | Курчатовский РЭС | Курская область | с.Леоновка | 10/0,4 | 0.025 | 0.016 | 0.009676
4358 | ТП 004 | Курчатовский РЭС | Курская область | с.Успенка | 10/0,4 | 0.1 | 0.082 | 0.021712
4359 | ТП 009 | Курчатовский РЭС | Курская область | с.Дичня | 10/0,4 | 0.16 | 0.16 | 0.007552
4360 | ЗТП Сан.Курск | Курчатовский РЭС | Курская область | с.Дичня | 10/0,4 | 0.8 | 0.482 | 0
4361 | ТП 001 | Курчатовский РЭС | Курская область | д.Самара | 10/0,4 | 0.25 | 0.25 | 0.0118
4362 | ТП 002 | Курчатовский РЭС | Курская область | д.Самара | 10/0,4 | 0.063 | 0.054 | 0.01147
4363 | ТП 003 | Курчатовский РЭС | Курская область | д.Самара | 10/0,4 | 0.063 | 0.047 | 0.018078
4364 | ТП 006 | Курчатовский РЭС | Курская область | с.Н.Сергеевка | 10/0,4 | 0.25 | 0.195 | 0.06372
4365 | ТП 001 | Курчатовский РЭС | Курская область | с.Павловка | 10/0,4 | 0.1 | 0.082 | 0.021712
4366 | ТП 003 | Курчатовский РЭС | Курская область | с.Павловка | 10/0,4 | 0.1 | 0.082 | 0.021712
4367 | ТП 001 | Курчатовский РЭС | Курская область | с.Н.Сергеевка | 10/0,4 | 0.25 | 0.195 | 0.06372
4368 | ТП 002 | Курчатовский РЭС | Курская область | с.Н.Сергеевка | 10/0,4 | 0.5 | 0.227 | 0.033512
4369 | ТП 005 | Курчатовский РЭС | Курская область | с.Н.Сергеевка | 10/0,4 | 0.25 | 0.05 | 0.2006
4370 | ТП 006 | Курчатовский РЭС | Курская область | с.Н.Сергеевка | 10/0,4 | 0.1 | 0.091 | 0.013216
4371 | ТП 007 | Курчатовский РЭС | Курская область | с.Н.Сергеевка | 10/0,4 | 0.063 | 0.058 | 0.0076936
4372 | ТП 009 | Курчатовский РЭС | Курская область | с.Н.Сергеевка | 10/0,4 | 0.04 | 0.031 | 0.010384
4373 | ТП 001 | Курчатовский РЭС | Курская область | пс Букреевка | 10/0,4 | 0.04 | 0.022 | 0.01888
4374 | ТП 003 | Курчатовский РЭС | Курская область | с.Макаровка | 10/0,4 | 0.16 | 0.145 | 0.021712
4375 | ТП 005 | Курчатовский РЭС | Курская область | с.Макаровка | 10/0,4 | 0.1 | 0.1 | 0.00472
4376 | ТП 006 | Курчатовский РЭС | Курская область | с.Макаровка | 10/0,4 | 0.16 | 0.142 | 0.024544
4377 | ТП 007 | Курчатовский РЭС | Курская область | с.Макаровка | 10/0,4 | 0.25 | 0.205 | 0.05428
4378 | ТП 008 | Курчатовский РЭС | Курская область | с.Макаровка | 10/0,4 | 0.16 | 0.133 | 0.03304
4379 | ТП 009 | Курчатовский РЭС | Курская область | с.Макаровка | 10/0,4 | 0.8 | 0.345 | 0.0708
4380 | ТП 010 | Курчатовский РЭС | Курская область | с.Макаровка | 10/0,4 | 0.25 | 0.114 | 0.14018
4381 | ТП 001 | Курчатовский РЭС | Курская область | х.Средний | 10/0,4 | 0.063 | 0.054 | 0.01147
4382 | ТП 002 | Курчатовский РЭС | Курская область | х.Босота | 10/0,4 | 0.063 | 0.008 | 0.054894
4383 | ТП 003 | Курчатовский РЭС | Курская область | х.Красный | 10/0,4 | 0.04 | 0.031 | 0.010384
4384 | ТП 004 | Курчатовский РЭС | Курская область | д.Кожля | 10/0,4 | 0.063 | 0.045 | 0.019966
4385 | ТП 005 | Курчатовский РЭС | Курская область | х.Санаторский | 10/0,4 | 0.1 | 0.095 | 0.00944
4386 | ТП 006 | Курчатовский РЭС | Курская область | х.Санаторский | 10/0,4 | 0.25 | 0.223 | 0.037288
4387 | ТП 001 | Курчатовский РЭС | Курская область | с.Чапли | 10/0,4 | 0.04 | 0.022 | 0.01888
4388 | ТП 003 | Курчатовский РЭС | Курская область | х.Забегайловка | 10/0,4 | 0.063 | 0.049 | 0.01619
4389 | ТП 004 | Курчатовский РЭС | Курская область | с.Благодатное | 10/0,4 | 0.1 | 0.073 | 0.030208
4390 | ТП 005 | Курчатовский РЭС | Курская область | с.Благодатное | 10/0,4 | 0.063 | 0.027 | 0.036958
4391 | ТП 006 | Курчатовский РЭС | Курская область | с.Благодатное | 10/0,4 | 0.063 | 0.052 | 0.013358
4392 | ТП 002 | Курчатовский РЭС | Курская область | с.Чапли | 10/0,4 | 0.063 | 0.027 | 0.036958
4393 | ТП 003 | Курчатовский РЭС | Курская область | с.Чапли | 10/0,4 | 0.32 | 0.175 | 0
4394 | ТП 004 | Курчатовский РЭС | Курская область | с.Чапли | 10/0,4 | 0.16 | 0.157 | 0.010384
4395 | ТП 005 | Курчатовский РЭС | Курская область | с.Чапли | 10/0,4 | 0.16 | 0.151 | 0.016048
4396 | ТП 006 | Курчатовский РЭС | Курская область | с.Чапли | 10/0,4 | 0.16 | 0.155 | 0.012272
4397 | ТП 007 | Курчатовский РЭС | Курская область | с.Чапли | 10/0,4 | 0.16 | 0.151 | 0.016048
4398 | ТП 008 | Курчатовский РЭС | Курская область | с.Чапли | 10/0,4 | 0.25 | 0.211 | 0.048616
4399 | ТП 009 | Курчатовский РЭС | Курская область | с.Комякино | 10/0,4 | 0.16 | 0.142 | 0.024544
4400 | ТП 010 | Курчатовский РЭС | Курская область | с.Комякино | 10/0,4 | 0.025 | 0.016 | 0.009676
4401 | ТП 003 | Курчатовский РЭС | Курская область | с.Дружное | 10/0,4 | 0.25 | 0.25 | 0.0118
4402 | ТП 004 | Курчатовский РЭС | Курская область | п.1-майск | 10/0,4 | 0.04 | 0.031 | 0.010384
4403 | ТП 005 | Курчатовский РЭС | Курская область | с.Дружное | 10/0,4 | 0.25 | 0.205 | 0.05428
4404 | ТП 006 | Курчатовский РЭС | Курская область | с.Дружное | 10/0,4 | 0.16 | 0.125 | 0.040592
4405 | ТП 007 | Курчатовский РЭС | Курская область | с.Дружное | 10/0,4 | 0.4 | 0.331 | 0.084016
4406 | ТП 009 | Курчатовский РЭС | Курская область | с.Дружное | 10/0,4 | 0.063 | 0.027 | 0.036958
4407 | ТП 010 | Курчатовский РЭС | Курская область | с.Дружное | 10/0,4 | 0.16 | 0.142 | 0.024544
4408 | ТП 012 | Курчатовский РЭС | Курская область | п.1-майск | 10/0,4 | 0.1 | 0.096 | 0.008496
4409 | ТП 013 | Курчатовский РЭС | Курская область | с.Дружное | 10/0,4 | 0.4 | 0.309 | 0.10478
4410 | ТП 014 | Курчатовский РЭС | Курская область | с.Дружное | 10/0,4 | 0.16 | 0.133 | 0.03304
4411 | ТП 001 | Курчатовский РЭС | Курская область | с.Дружное | 10/0,4 | 0.25 | 0.2 | 0.059
4412 | ТП 004 | Курчатовский РЭС | Курская область | с.Дружное | 10/0,4 | 0.25 | 0.232 | 0.028792
4413 | ТП 001 | Курчатовский РЭС | Курская область | д.Николаевка | 10/0,4 | 0.04 | 0.022 | 0.01888
4414 | ТП 002 | Курчатовский РЭС | Курская область | д.Николаевка | 10/0,4 | 0.16 | 0.151 | 0.016048
4415 | ТП 001 | Курчатовский РЭС | Курская область | х.Русаново | 10/0,4 | 0.1 | 0.082 | 0.021712
4416 | ТП 002 | Курчатовский РЭС | Курская область | д.Николаевка | 10/0,4 | 0.25 | 0.195 | 0.06372
4417 | ТП 003 | Курчатовский РЭС | Курская область | д.Николаевка | 10/0,4 | 0.16 | 0.069 | 0.093456
4418 | ТП 005 | Курчатовский РЭС | Курская область | д.Николаевка | 10/0,4 | 0.1 | 0.073 | 0.030208
4419 | ТП 007 | Курчатовский РЭС | Курская область | с.Ширково | 10/0,4 | 0.1 | 0.081 | 0.022656
4420 | ТП 008 | Курчатовский РЭС | Курская область | с.Ширково | 10/0,4 | 0.1 | 0.079 | 0.024544
4421 | ТП 009 | Курчатовский РЭС | Курская область | с.Ширково | 10/0,4 | 0.04 | 0.022 | 0.01888
4422 | ТП 010 | Курчатовский РЭС | Курская область | с.Ширково | 10/0,4 | 0.04 | 0.035 | 0.006608
4423 | ТП 011 | Курчатовский РЭС | Курская область | д.Николаевка | 10/0,4 | 0.25 | 0.186 | 0.072216
4424 | ТП 013 | Курчатовский РЭС | Курская область | д.Николаевка | 10/0,4 | 0.25 | 0.182 | 0.075992
4425 | ТП 001 | Курчатовский РЭС | Курская область | х.Ильин | 10/0,4 | 0.1 | 0.045 | 0.05664
4426 | ТП 002 | Курчатовский РЭС | Курская область | х.Раздолье | 10/0,4 | 0.063 | 0.046 | 0.019022
4427 | ТП 003 | Курчатовский РЭС | Курская область | х.Раздолье | 10/0,4 | 0.16 | 0.051 | 0.11045
4428 | ТП 001 | Курчатовский РЭС | Курская область | д.Николаевка | 10/0,4 | 0.063 | 0.027 | 0.036958
4429 | ТП 001 | Курчатовский РЭС | Курская область | с.Болованово | 10/0,4 | 0.063 | 0.027 | 0.036958
4430 | ТП 002 | Курчатовский РЭС | Курская область | с.Болованово | 10/0,4 | 0.063 | 0.042 | 0.022798
4431 | ТП 003 | Курчатовский РЭС | Курская область | с.Костельцево | 10/0,4 | 0.1 | 0.073 | 0.030208
4432 | ТП 004 | Курчатовский РЭС | Курская область | с.Костельцево | 10/0,4 | 0.25 | 0.205 | 0.05428
4433 | ТП 005 | Курчатовский РЭС | Курская область | с.Костельцево | 10/0,4 | 0.04 | 0.031 | 0.010384
4434 | ТП 006 | Курчатовский РЭС | Курская область | с.Костельцево | 10/0,4 | 0.25 | 0.195 | 0.06372
4435 | ТП 001 | Курчатовский РЭС | Курская область | с.Н.Сосково | 10/0,4 | 0.16 | 0.133 | 0.03304
4436 | ТП 002 | Курчатовский РЭС | Курская область | с.Н.Сосково | 10/0,4 | 0.25 | 0.197 | 0.061832
4437 | ТП 003 | Курчатовский РЭС | Курская область | с.В.Сосково | 10/0,4 | 0.063 | 0.049 | 0.01619
4438 | ТП 001 | Курчатовский РЭС | Курская область | с.В.Сосково | 10/0,4 | 0.04 | 0.031 | 0.010384
4439 | ТП 001 | Курчатовский РЭС | Курская область | с.Дроняево | 10/0,4 | 0.25 | 0.232 | 0.028792
4440 | ТП 004 | Курчатовский РЭС | Курская область | с.Дроняево | 10/0,4 | 0.25 | 0.25 | 0.0118
4441 | ТП 005 | Курчатовский РЭС | Курская область | с.Дроняево | 10/0,4 | 0.4 | 0.373 | 0.044368
4442 | ТП 002 | Курчатовский РЭС | Курская область | с.Дроняево | 10/0,4 | 0.063 | 0.052 | 0.013358
4443 | ТП 003 | Курчатовский РЭС | Курская область | с.Дроняево | 10/0,4 | 0.063 | 0.048 | 0.017134
4444 | ТП 001 | Курчатовский РЭС | Курская область | с.Дроняево | 10/0,4 | 0.25 | 0.25 | 0.0118
4445 | ТП 002 | Курчатовский РЭС | Курская область | с.Дроняево | 10/0,4 | 0.25 | 0.25 | 0.0118
4446 | ТП 001 | Курчатовский РЭС | Курская область | д.Мосолово | 10/0,4 | 0.8 | 0.418 | 0.001888
4447 | ТП 002 | Курчатовский РЭС | Курская область | д.Мосолово | 10/0,4 | 0.1 | 0.096 | 0.008496
4448 | ТП 002 | Курчатовский РЭС | Курская область | п.Лукашовка | 10/0,4 | 0.16 | 0.144 | 0.022656
4449 | ТП 003 | Курчатовский РЭС | Курская область | п.Лукашовка | 10/0,4 | 0.1 | 0.082 | 0.021712
4450 | ТП 001 | Курчатовский РЭС | Курская область | с.Любицкое | 10/0,4 | 0.063 | 0.054 | 0.01147
4451 | ТП 002 | Курчатовский РЭС | Курская область | с.Любицкое | 10/0,4 | 0.1 | 0.077 | 0.026432
4452 | ТП 003 | Курчатовский РЭС | Курская область | с.Любицкое | 10/0,4 | 0.1 | 0.091 | 0.013216
4453 | ТП 004 | Курчатовский РЭС | Курская область | с.Любицкое | 10/0,4 | 0.1 | 0.1 | 0.00472
4454 | ТП 007 | Курчатовский РЭС | Курская область | с.Любицкое | 10/0,4 | 0.1 | 0.091 | 0.013216
4455 | ТП 008 | Курчатовский РЭС | Курская область | с.Любицкое | 10/0,4 | 0.16 | 0.115 | 0.050032
4456 | КТП 5 | Курчатовский РЭС | Курская область | Прямицыно | 10/0,4 | 0.25 | 0.168 | 0.089208
4457 | КТП 65 | Курчатовский РЭС | Курская область | Прямицыно | 10/0,4 | 0.1 | 0.045 | 0.05664
4458 | КТП 69 | Курчатовский РЭС | Курская область | Прямицыно | 10/0,4 | 0.16 | 0.115 | 0.050032
4459 | КТП 397 | Курчатовский РЭС | Курская область | Прямицыно | 10/0,4 | 0.04 | 0.022 | 0.01888
4460 | КТП 450 | Курчатовский РЭС | Курская область | Прямицыно | 10/0,4 | 0.16 | 0.139 | 0.027376
4461 | КТП 457 | Курчатовский РЭС | Курская область | Прямицыно | 10/0,4 | 0.063 | 0.036 | 0.028462
4462 | КТП 74 | Курчатовский РЭС | Курская область | Черницыно | 10/0,4 | 0.063 | 0.045 | 0.019966
4463 | КТП 307 | Курчатовский РЭС | Курская область | Черницыно | 10/0,4 | 0.04 | 0.031 | 0.010384
4464 | КТП 97 | Курчатовский РЭС | Курская область | Дьяконово | 10/0,4 | 0.1 | 0.068 | 0.034928
4465 | КТП98 | Курчатовский РЭС | Курская область | Дьяконово | 10/0,4 | 0.1 | 0.1 | 0.00472
4466 | КТП 99 | Курчатовский РЭС | Курская область | Дьяконово | 10/0,4 | 0.1 | 0.091 | 0.013216
4467 | КТП 100 | Курчатовский РЭС | Курская область | Лобазовка | 10/0,4 | 0.16 | 0.105 | 0.059472
4468 | КТП 101 | Курчатовский РЭС | Курская область | Лобазовка | 10/0,4 | 0.16 | 0.133 | 0.03304
4469 | КТП 352 | Курчатовский РЭС | Курская область | Лобазовка | 10/0,4 | 0.04 | 0.017 | 0.0236
4470 | КТП 446 | Курчатовский РЭС | Курская область | Лобазовка | 10/0,4 | 0.025 | 0.011 | 0.014396
4471 | КТП 119 | Курчатовский РЭС | Курская область | Лобазовка | 10/0,4 | 0.16 | 0.115 | 0.050032
4472 | КТП 106 | Курчатовский РЭС | Курская область | Лобазовка | 10/0,4 | 0.1 | 0.055 | 0.0472
4473 | КТП 108 | Курчатовский РЭС | Курская область | Лобазовка | 10/0,4 | 0.1 | 0.064 | 0.038704
4474 | КТП 124 | Курчатовский РЭС | Курская область | Лобазовка | 10/0,4 | 0.1 | 0.068 | 0.034928
4475 | КТП 383 | Курчатовский РЭС | Курская область | Лобазовка | 10/0,4 | 0.25 | 0.025 | 0.2242
4476 | КТП 110 | Курчатовский РЭС | Курская область | Плотава | 10/0,4 | 0.25 | 0.071 | 0.18078
4477 | КТП 114 | Курчатовский РЭС | Курская область | Плотава | 10/0,4 | 0.1 | 0.064 | 0.038704
4478 | КТП 109 | Курчатовский РЭС | Курская область | Плотава | 10/0,4 | 0.1 | 0.055 | 0.0472
4479 | КТП 95 | Курчатовский РЭС | Курская область | Плотава | 10/0,4 | 0.16 | 0.119 | 0.046256
4480 | КТП 112 | Курчатовский РЭС | Курская область | Плотава | 10/0,4 | 0.1 | 0.027 | 0.073632
4481 | КТП 113 | Курчатовский РЭС | Курская область | Плотава | 10/0,4 | 0.16 | 0.115 | 0.050032
4482 | КТП 115 | Курчатовский РЭС | Курская область | Плотава | 10/0,4 | 0.16 | 0.087 | 0.076464
4483 | КТП 116 | Курчатовский РЭС | Курская область | Плотава | 10/0,4 | 0.25 | 0.177 | 0.080712
4484 | КТП 118 | Курчатовский РЭС | Курская область | Плотава | 10/0,4 | 0.1 | 0.073 | 0.030208
4485 | КТП 120 | Курчатовский РЭС | Курская область | Плотава | 10/0,4 | 0.25 | 0.068 | 0.18361
4486 | КТП 125 | Курчатовский РЭС | Курская область | Плотава | 10/0,4 | 0.1 | 0.073 | 0.030208
4487 | КТП 96 | Курчатовский РЭС | Курская область | Плотава | 10/0,4 | 0.03 | 0.021 | 0.009912
4488 | КТП 251 | Курчатовский РЭС | Курская область | Лобазовка | 10/0,4 | 0.25 | 0.236 | 0.025016
4489 | КТП 335 | Курчатовский РЭС | Курская область | Лобазовка | 10/0,4 | 0.04 | 0.031 | 0.010384
4490 | КТП 411 | Курчатовский РЭС | Курская область | Журавлино | 10/0,4 | 0.063 | 0.049 | 0.01619
4491 | КТП 248 | Курчатовский РЭС | Курская область | Лобазовка | 10/0,4 | 0.25 | 0.195 | 0.06372
4492 | КТП 103 | Курчатовский РЭС | Курская область | Лобазовка | 10/0,4 | 0.16 | 0.133 | 0.03304
4493 | КТП 250 | Курчатовский РЭС | Курская область | Лобазовка | 10/0,4 | 0.16 | 0.107 | 0.057584
4494 | КТП 302 | Курчатовский РЭС | Курская область | Лобазовка | 10/0,4 | 0.04 | 0.022 | 0.01888
4495 | КТП 327 | Курчатовский РЭС | Курская область | Лобазовка | 10/0,4 | 0.16 | 0.151 | 0.016048
4496 | КТП 330 | Курчатовский РЭС | Курская область | Лобазовка | 10/0,4 | 0.063 | 0.036 | 0.028462
4497 | КТП 104 | Курчатовский РЭС | Курская область | Лобазовка | 10/0,4 | 0.04 | 0.04 | 0.001888
4498 | КТП 105 | Курчатовский РЭС | Курская область | Лобазовка | 10/0,4 | 0.16 | 0.133 | 0.03304
4499 | КТП 281 | Курчатовский РЭС | Курская область | Лобазовка | 10/0,4 | 0.1 | 0.027 | 0.073632
4500 | КТП 334 | Курчатовский РЭС | Курская область | Лобазовка | 10/0,4 | 0.04 | 0.022 | 0.01888
4501 | КТП 53 | Курчатовский РЭС | Курская область | Артюховка | 10/0,4 | 0.1 | 0.073 | 0.030208
4502 | КТП 54 | Курчатовский РЭС | Курская область | Артюховка | 10/0,4 | 0.1 | 0.073 | 0.030208
4503 | КТП 385 | Курчатовский РЭС | Курская область | Артюховка | 10/0,4 | 0.063 | 0.036 | 0.028462
4504 | КТП 396 | Курчатовский РЭС | Курская область | Артюховка | 10/0,4 | 0.063 | 0.045 | 0.019966
4505 | КТП 292 | Курчатовский РЭС | Курская область | Артюховка | 10/0,4 | 0.1 | 0.07 | 0.03304
4506 | КТП 57 | Курчатовский РЭС | Курская область | Артюховка | 10/0,4 | 0.1 | 0.036 | 0.065136
4507 | КТП 94 | Курчатовский РЭС | Курская область | Артюховка | 10/0,4 | 0.1 | 0.082 | 0.021712
4508 | КТП 52 | Курчатовский РЭС | Курская область | Артюховка | 10/0,4 | 0.4 | 0.182 | 0.22467
4509 | КТП 51 | Курчатовский РЭС | Курская область | Артюховка | 10/0,4 | 0.063 | 0.045 | 0.019966
4510 | КТП 358 | Курчатовский РЭС | Курская область | Артюховка | 10/0,4 | 0.63 | 0.266 | 0.37335
4511 | КТП 42 | Курчатовский РЭС | Курская область | Артюховка | 10/0,4 | 0.063 | 0.054 | 0.01147
4512 | КТП 46 | Курчатовский РЭС | Курская область | Артюховка | 10/0,4 | 0.16 | 0.124 | 0.041536
4513 | КТП 45 | Курчатовский РЭС | Курская область | Артюховка | 10/0,4 | 0.063 | 0.054 | 0.01147
4514 | КТП 41 | Курчатовский РЭС | Курская область | Артюховка | 10/0,4 | 0.063 | 0.054 | 0.01147
4515 | КТП 48 | Курчатовский РЭС | Курская область | Артюховка | 10/0,4 | 0.04 | 0.035 | 0.006608
4516 | КТП 368 | Курчатовский РЭС | Курская область | Артюховка | 10/0,4 | 0.25 | 0.223 | 0.037288
4517 | КТП 369 | Курчатовский РЭС | Курская область | Артюховка | 10/0,4 | 0.25 | 0.214 | 0.045784
4518 | КТП 370 | Курчатовский РЭС | Курская область | Артюховка | 10/0,4 | 0.25 | 0.214 | 0.045784
4519 | КТП 38 | Курчатовский РЭС | Курская область | Артюховка | 10/0,4 | 0.25 | 0.159 | 0.097704
4520 | КТП 3 | Курчатовский РЭС | Курская область | Прямицыно | 10/0,4 | 0.4 | 0.236 | 0.1737
4521 | КТП 377 | Курчатовский РЭС | Курская область | Прямицыно | 10/0,4 | 0.16 | 0.16 | 0.007552
4522 | КТП 361 | Курчатовский РЭС | Курская область | Прямицыно | 10/0,4 | 0.16 | 0.137 | 0.029264
4523 | КТП 316 | Курчатовский РЭС | Курская область | Прямицыно | 10/0,4 | 0.1 | 0.073 | 0.030208
4524 | КТП 326 | Курчатовский РЭС | Курская область | Прямицыно | 10/0,4 | 0.16 | 0.16 | 0.007552
4525 | КТП 222 | Курчатовский РЭС | Курская область | Прямицыно | 10/0,4 | 0.4 | 0.305 | 0.10856
4526 | КТП 11 | Курчатовский РЭС | Курская область | Прямицыно | 10/0,4 | 0.4 | 0.359 | 0.057584
4527 | КТП 348 | Курчатовский РЭС | Курская область | Прямицыно | 10/0,4 | 0.25 | 0.25 | 0.0118
4528 | КТП 9 | Курчатовский РЭС | Курская область | Прямицыно | 10/0,4 | 0.16 | 0.133 | 0.03304
4529 | КТП 275 | Курчатовский РЭС | Курская область | Прямицыно | 10/0,4 | 0.16 | 0.115 | 0.050032
4530 | КТП 12 | Курчатовский РЭС | Курская область | Прямицыно | 10/0,4 | 0.25 | 0.225 | 0.0354
4531 | КТП 13 | Курчатовский РЭС | Курская область | Прямицыно | 10/0,4 | 0.25 | 0.241 | 0.020296
4532 | КТП 14 | Курчатовский РЭС | Курская область | Прямицыно | 10/0,4 | 0.25 | 0.25 | 0.0118
4533 | КТП 304 | Курчатовский РЭС | Курская область | Прямицыно | 10/0,4 | 0.16 | 0.155 | 0.012272
4534 | КТП 466 | Курчатовский РЭС | Курская область | Прямицыно | 10/0,4 | 0.16 | 0.087 | 0.076464
4535 | КТП 475 | Курчатовский РЭС | Курская область | Прямицыно | 10/0,4 | 0.025 | 0.025 | 0.00118
4536 | КТП 1 | Курчатовский РЭС | Курская область | Прямицыно | 10/0,4 | 0.16 | 0.105 | 0.059472
4537 | КТП 425 | Курчатовский РЭС | Курская область | Прямицыно | 10/0,4 | 0.04 | 0.04 | 0.001888
4538 | КТП 27 | Курчатовский РЭС | Курская область | Прямицыно | 10/0,4 | 0.16 | 0.16 | 0.007552
4539 | КТП 16 | Курчатовский РЭС | Курская область | Ванино | 10/0,4 | 0.063 | 0.036 | 0.028462
4540 | КТП 262 | Курчатовский РЭС | Курская область | Ванино | 10/0,4 | 0.25 | 0.22 | 0.04012
4541 | КТП 18 | Курчатовский РЭС | Курская область | Ванино | 10/0,4 | 0.16 | 0.16 | 0.007552
4542 | КТП 447 | Курчатовский РЭС | Курская область | Ванино | 10/0,4 | 0.025 | 0.011 | 0.014396
4543 | КТП 462 | Курчатовский РЭС | Курская область | Ванино | 10/0,4 | 0.063 | 0.054 | 0.01147
4544 | КТП 478 | Курчатовский РЭС | Курская область | Ванино | 10/0,4 | 0.063 | 0.049 | 0.01619
4545 | КТП 19 | Курчатовский РЭС | Курская область | Дьяконово | 10/0,4 | 0.16 | 0.16 | 0.007552
4546 | КТП 263 | Курчатовский РЭС | Курская область | Дьяконово | 10/0,4 | 0.25 | 0.214 | 0.045784
4547 | КТП 20 | Курчатовский РЭС | Курская область | Дьяконово | 10/0,4 | 0.1 | 0.073 | 0.030208
4548 | КТП 21 | Курчатовский РЭС | Курская область | Дьяконово | 10/0,4 | 0.25 | 0.25 | 0.0118
4549 | КТП 39 | Курчатовский РЭС | Курская область | Дьяконово | 10/0,4 | 0.16 | 0.128 | 0.03776
4550 | КТП 22 | Курчатовский РЭС | Курская область | Дьяконово | 10/0,4 | 0.063 | 0.063 | 0.0029736
4551 | КТП 24 | Курчатовский РЭС | Курская область | Дьяконово | 10/0,4 | 0.1 | 0.1 | 0.00472
4552 | КТП 247 | Курчатовский РЭС | Курская область | Дьяконово | 10/0,4 | 0.063 | 0.063 | 0.0029736
4553 | КТП 495 | Курчатовский РЭС | Курская область | Н.Малютино | 10/0,4 | 0.16 | 0.025 | 0.13499
4554 | КТП 491 | Курчатовский РЭС | Курская область | Малютино | 10/0,4 | 0.063 | 0.019 | 0.04451
4555 | КТП 25 | Курчатовский РЭС | Курская область | Половнево | 10/0,4 | 0.063 | 0.063 | 0.0029736
4556 | КТП 26 | Курчатовский РЭС | Курская область | Половнево | 10/0,4 | 0.16 | 0.124 | 0.041536
4557 | КТП 35 | Курчатовский РЭС | Курская область | Митрофаново | 10/0,4 | 0.16 | 0.16 | 0.007552
4558 | КТП 463 | Курчатовский РЭС | Курская область | Малютино | 10/0,4 | 0.063 | 0.058 | 0.0076936
4559 | КТП 378 | Курчатовский РЭС | Курская область | Митрофаново | 10/0,4 | 0.04 | 0.031 | 0.010384
4560 | КТП 28 | Курчатовский РЭС | Курская область | Митрофаново | 10/0,4 | 0.25 | 0.227 | 0.033512
4561 | КТП 313 | Курчатовский РЭС | Курская область | Митрофаново | 10/0,4 | 0.16 | 0.124 | 0.041536
4562 | КТП 346 | Курчатовский РЭС | Курская область | Митрофаново | 10/0,4 | 0.25 | 0.233 | 0.027848
4563 | КТП 298 | Курчатовский РЭС | Курская область | Лозовское | 10/0,4 | 0.25 | 0.173 | 0.084488
4564 | КТП 31 | Курчатовский РЭС | Курская область | Лозовское | 10/0,4 | 0.063 | 0.063 | 0.0029736
4565 | КТП 33 | Курчатовский РЭС | Курская область | Лозовское | 10/0,4 | 0.25 | 0.223 | 0.037288
4566 | КТП 284 | Курчатовский РЭС | Курская область | Лозовское | 10/0,4 | 0.25 | 0.177 | 0.080712
4567 | КТП 325 | Курчатовский РЭС | Курская область | Лозовское | 10/0,4 | 0.16 | 0.124 | 0.041536
4568 | КТП 360 | Курчатовский РЭС | Курская область | Малютино | 10/0,4 | 0.16 | 0.128 | 0.03776
4569 | КТП 34 | Курчатовский РЭС | Курская область | Малютино | 10/0,4 | 0.16 | 0.124 | 0.041536
4570 | КТП 56 | Курчатовский РЭС | Курская область | Малютино | 10/0,4 | 0.25 | 0.155 | 0.10148
4571 | КТП 458 | Курчатовский РЭС | Курская область | Малютино | 10/0,4 | 0.25 | 0.182 | 0.075992
4572 | КТП 464 | Курчатовский РЭС | Курская область | Малютино | 10/0,4 | 0.063 | 0.045 | 0.019966
4573 | КТП 479 | Курчатовский РЭС | Курская область | Малютино | 10/0,4 | 0.025 | 0.025 | 0.00118
4574 | КТП 474 | Курчатовский РЭС | Курская область | Малютино | 10/0,4 | 0.025 | 0.025 | 0.00118
4575 | КТП 359 | Курчатовский РЭС | Курская область | Малютино | 10/0,4 | 0.16 | 0.115 | 0.050032
4576 | КТП 484 | Курчатовский РЭС | Курская область | Малютино | 10/0,4 | 0.04 | 0.04 | 0.001888
4577 | КТП 66 | Курчатовский РЭС | Курская область | Воробжа | 10/0,4 | 0.1 | 0.082 | 0.021712
4578 | КТП 62 | Курчатовский РЭС | Курская область | Воробжа | 10/0,4 | 0.1 | 0.073 | 0.030208
4579 | КТП 61 | Курчатовский РЭС | Курская область | Воробжа | 10/0,4 | 0.16 | 0.125 | 0.040592
4580 | КТП 295 | Курчатовский РЭС | Курская область | Дьяконово | 10/0,4 | 0.04 | 0.031 | 0.010384
4581 | КТП 81 | Курчатовский РЭС | Курская область | Дьяконово | 10/0,4 | 0.16 | 0.142 | 0.024544
4582 | КТП 288 | Курчатовский РЭС | Курская область | Дьяконово | 10/0,4 | 0.1 | 0.086 | 0.017936
4583 | КТП 79 | Курчатовский РЭС | Курская область | Дьяконово | 10/0,4 | 0.1 | 0.073 | 0.030208
4584 | КТП 76 | Курчатовский РЭС | Курская область | Дьяконово | 10/0,4 | 0.1 | 0.1 | 0.00472
4585 | КТП 317 | Курчатовский РЭС | Курская область | Дьяконово | 10/0,4 | 0.1 | 0.075 | 0.02832
4586 | КТП 287 | Курчатовский РЭС | Курская область | Дьяконово | 10/0,4 | 0.1 | 0.1 | 0.00472
4587 | КТП 78 | Курчатовский РЭС | Курская область | Дьяконово | 10/0,4 | 0.1 | 0.1 | 0.00472
4588 | КТП 356 | Курчатовский РЭС | Курская область | Дьяконово | 10/0,4 | 0.16 | 0.135 | 0.031152
4589 | КТП 77 | Курчатовский РЭС | Курская область | Дьяконово | 10/0,4 | 0.063 | 0.045 | 0.019966
4590 | КТП 83 | Курчатовский РЭС | Курская область | Дьяконово | 10/0,4 | 0.063 | 0.049 | 0.01619
4591 | КТП 85 | Курчатовский РЭС | Курская область | Дьяконово | 10/0,4 | 0.063 | 0.063 | 0.0029736
4592 | КТП 285 | Курчатовский РЭС | Курская область | Дьяконово | 10/0,4 | 0.16 | 0.133 | 0.03304
4593 | КТП 467 | Курчатовский РЭС | Курская область | Дьяконово | 10/0,4 | 0.04 | 0.017 | 0.0236
4594 | КТП 364 | Курчатовский РЭС | Курская область | Дьяконово | 10/0,4 | 0.16 | 0.146 | 0.020768
4595 | КТП 87 | Курчатовский РЭС | Курская область | Дьяконово | 10/0,4 | 0.1 | 0.1 | 0.00472
4596 | КТП 384 | Курчатовский РЭС | Курская область | Дьяконово | 10/0,4 | 0.16 | 0.133 | 0.03304
4597 | КТП 89 | Курчатовский РЭС | Курская область | Дьяконово | 10/0,4 | 0.16 | 0.124 | 0.041536
4598 | КТП 90 | Курчатовский РЭС | Курская область | Дьяконово | 10/0,4 | 0.063 | 0.045 | 0.019966
4599 | КТП 93 | Курчатовский РЭС | Курская область | Дьяконово | 10/0,4 | 0.063 | 0.045 | 0.019966
4600 | КТП 88 | Курчатовский РЭС | Курская область | Дьяконово | 10/0,4 | 0.25 | 0.232 | 0.028792
4601 | КТП 481 | Курчатовский РЭС | Курская область | Дьяконово | 10/0,4 | 0.016 | 0.016 | 0.0007552
4602 | ЗТП 2 | Курчатовский РЭС | Курская область | Прямицыно | 10/0,4 | 0.5 | 0.5 | 0
4603 | КТП 7 | Курчатовский РЭС | Курская область | Прямицыно | 10/0,4 | 0.32 | 0.32 | 0
4604 | КТП 194 | Курчатовский РЭС | Курская область | Прямицыно | 10/0,4 | 0.1 | 0.09 | 0.01416
4605 | КТП 449 | Курчатовский РЭС | Курская область | Прямицыно | 10/0,4 | 0.16 | 0.145 | 0.021712
4606 | КТП 399 | Курчатовский РЭС | Курская область | Прямицыно | 10/0,4 | 0.063 | 0.054 | 0.01147
4607 | КТП 60 | Курчатовский РЭС | Курская область | Прямицыно | 10/0,4 | 0.1 | 0.073 | 0.030208
4608 | КТП 132 | Курчатовский РЭС | Курская область | Првоторово | 10/0,4 | 0.1 | 0.064 | 0.038704
4609 | КТП 133 | Курчатовский РЭС | Курская область | Косиново | 10/0,4 | 0.1 | 0.073 | 0.030208
4610 | КТП 134 | Курчатовский РЭС | Курская область | Стояново | 10/0,4 | 0.04 | 0.04 | 0.001888
4611 | КТП 135 | Курчатовский РЭС | Курская область | Дюмино | 10/0,4 | 0.25 | 0.223 | 0.037288
4612 | КТП 136 | Курчатовский РЭС | Курская область | Дюмино | 10/0,4 | 0.25 | 0.114 | 0.14018
4613 | КТП 145 | Курчатовский РЭС | Курская область | Дюмино | 10/0,4 | 0.1 | 0.082 | 0.021712
4614 | КТП 137 | Курчатовский РЭС | Курская область | Дюмино | 10/0,4 | 0.1 | 0.073 | 0.030208
4615 | КТП 139 | Курчатовский РЭС | Курская область | Тарасово | 10/0,4 | 0.1 | 0.082 | 0.021712
4616 | КТП 141 | Курчатовский РЭС | Курская область | Рожково | 10/0,4 | 0.04 | 0.031 | 0.010384
4617 | КТП 142 | Курчатовский РЭС | Курская область | Пыжово | 10/0,4 | 0.063 | 0.054 | 0.01147
4618 | КТП 143 | Курчатовский РЭС | Курская область | Умрихино | 10/0,4 | 0.1 | 0.064 | 0.038704
4619 | КТП 146 | Курчатовский РЭС | Курская область | Быканово | 10/0,4 | 0.16 | 0.115 | 0.050032
4620 | КТП 147 | Курчатовский РЭС | Курская область | Быканово | 10/0,4 | 0.04 | 0.031 | 0.010384
4621 | КТП 148 | Курчатовский РЭС | Курская область | Быканово | 10/0,4 | 0.1 | 0.064 | 0.038704
4622 | КТП 149 | Курчатовский РЭС | Курская область | Алябьево | 10/0,4 | 0.063 | 0.045 | 0.019966
4623 | КТП 349 | Курчатовский РЭС | Курская область | Алябьево | 10/0,4 | 0.25 | 0.05 | 0.2006
4624 | КТП 278 | Курчатовский РЭС | Курская область | Првоторово | 10/0,4 | 0.1 | 0.073 | 0.030208
4625 | КТП 168 | Курчатовский РЭС | Курская область | Якшино | 10/0,4 | 0.1 | 0.082 | 0.021712
4626 | КТП 169 | Курчатовский РЭС | Курская область | Гуляево | 10/0,4 | 0.1 | 0.073 | 0.030208
4627 | КТП 171 | Курчатовский РЭС | Курская область | Ванино | 10/0,4 | 0.1 | 0.073 | 0.030208
4628 | КТП 328 | Курчатовский РЭС | Курская область | Ванино | 10/0,4 | 0.25 | 0.168 | 0.089208
4629 | КТП 172 | Курчатовский РЭС | Курская область | Ванино | 10/0,4 | 0.16 | 0.124 | 0.041536
4630 | КТП 456 | Курчатовский РЭС | Курская область | Ванино | 10/0,4 | 0.1 | 0.055 | 0.0472
4631 | КТП 174 | Курчатовский РЭС | Курская область | Ванино | 10/0,4 | 0.063 | 0.063 | 0.0029736
4632 | КТП 177 | Курчатовский РЭС | Курская область | Липино | 10/0,4 | 0.25 | 0.141 | 0.1147
4633 | КТП 178 | Курчатовский РЭС | Курская область | Липино | 10/0,4 | 0.1 | 0.055 | 0.0472
4634 | КТП 181 | Курчатовский РЭС | Курская область | Авдеево | 10/0,4 | 0.16 | 0.115 | 0.050032
4635 | КТП 350 | Курчатовский РЭС | Курская область | Авдеево | 10/0,4 | 0.25 | 0.214 | 0.045784
4636 | КТП 351 | Курчатовский РЭС | Курская область | Авдеево | 10/0,4 | 0.1 | 0.045 | 0.05664
4637 | КТП 182 | Курчатовский РЭС | Курская область | Сорокино | 10/0,4 | 0.063 | 0.058 | 0.0076936
4638 | КТП 183 | Курчатовский РЭС | Курская область | Плаксино | 10/0,4 | 0.04 | 0.031 | 0.010384
4639 | КТП 320 | Курчатовский РЭС | Курская область | Б.Долженково | 10/0,4 | 0.16 | 0.124 | 0.041536
4640 | КТП 185 | Курчатовский РЭС | Курская область | Б.Долженково | 10/0,4 | 0.25 | 0.114 | 0.14018
4641 | КТП 186 | Курчатовский РЭС | Курская область | Б.Долженково | 10/0,4 | 0.4 | 0.183 | 0.22373
4642 | КТП 187 | Курчатовский РЭС | Курская область | Б.Долженково | 10/0,4 | 0.16 | 0.118 | 0.0472
4643 | КТП 190 | Курчатовский РЭС | Курская область | Горбулино | 10/0,4 | 0.25 | 0.168 | 0.089208
4644 | КТП 191 | Курчатовский РЭС | Курская область | Поповка | 10/0,4 | 0.04 | 0.031 | 0.010384
4645 | КТП 389 | Курчатовский РЭС | Курская область | Горбулино | 10/0,4 | 0.16 | 0.124 | 0.041536
4646 | КТП 310 | Курчатовский РЭС | Курская область | Горбулино | 10/0,4 | 0.16 | 0.083 | 0.08024
4647 | КТП 17 | Курчатовский РЭС | Курская область | Ванино | 10/0,4 | 0.16 | 0.124 | 0.041536
4648 | КТП 167 | Курчатовский РЭС | Курская область | М.Долженково | 10/0,4 | 0.1 | 0.068 | 0.034928
4649 | КТП 273 | Курчатовский РЭС | Курская область | Соглаево | 10/0,4 | 0.063 | 0.045 | 0.019966
4650 | КТП 297 | Курчатовский РЭС | Курская область | Старково | 10/0,4 | 0.16 | 0.078 | 0.08496
4651 | КТП 163 | Курчатовский РЭС | Курская область | Старково | 10/0,4 | 0.04 | 0.031 | 0.010384
4652 | КТП 161 | Курчатовский РЭС | Курская область | Старково | 10/0,4 | 0.1 | 0.073 | 0.030208
4653 | КТП 160 | Курчатовский РЭС | Курская область | Старково | 10/0,4 | 0.04 | 0.031 | 0.010384
4654 | КТП 156 | Курчатовский РЭС | Курская область | Алябьево | 10/0,4 | 0.16 | 0.069 | 0.093456
4655 | КТП 155 | Курчатовский РЭС | Курская область | Алябьево | 10/0,4 | 0.063 | 0.045 | 0.019966
4656 | КТП 309 | Курчатовский РЭС | Курская область | Алябьево | 10/0,4 | 0.1 | 0.073 | 0.030208
4657 | КТП 308 | Курчатовский РЭС | Курская область | Алябьево | 10/0,4 | 0.04 | 0.031 | 0.010384
4658 | КТП 151 | Курчатовский РЭС | Курская область | Алябьево | 10/0,4 | 0.04 | 0.04 | 0.001888
4659 | КТП 152 | Курчатовский РЭС | Курская область | Алябьево | 10/0,4 | 0.25 | 0.169 | 0.088264
4660 | КТП 153 | Курчатовский РЭС | Курская область | Алябьево | 10/0,4 | 0.063 | 0.045 | 0.019966
4661 | КТП 154 | Курчатовский РЭС | Курская область | Алябьево | 10/0,4 | 0.25 | 0.232 | 0.028792
4662 | КТП 423 | Курчатовский РЭС | Курская область | Алябьево | 10/0,4 | 0.16 | 0.16 | 0.007552
4663 | КТП 157 | Курчатовский РЭС | Курская область | Соболево | 10/0,4 | 0.1 | 0.082 | 0.021712
4664 | КТП 158 | Курчатовский РЭС | Курская область | Кобелево | 10/0,4 | 0.1 | 0.073 | 0.030208
4665 | КТП 164 | Курчатовский РЭС | Курская область | Старково | 10/0,4 | 0.25 | 0.223 | 0.037288
4666 | КТП 282 | Курчатовский РЭС | Курская область | Старково | 10/0,4 | 0.16 | 0.129 | 0.036816
4667 | КТП 344 | Курчатовский РЭС | Курская область | Старково | 10/0,4 | 0.25 | 0.205 | 0.05428
4668 | КТП 413 | Курчатовский РЭС | Курская область | Старково | 10/0,4 | 0.16 | 0.124 | 0.041536
4669 | КТП 192 | Курчатовский РЭС | Курская область | Старково | 10/0,4 | 0.1 | 0.073 | 0.030208
4670 | КТП 424 | Курчатовский РЭС | Курская область | Черницыно | 10/0,4 | 0.063 | 0.063 | 0.0029736
4671 | КТП 195 | Курчатовский РЭС | Курская область | Черницыно | 10/0,4 | 0.25 | 0.25 | 0.0118
4672 | КТП 196 | Курчатовский РЭС | Курская область | Черницыно | 10/0,4 | 0.16 | 0.16 | 0.007552
4673 | КТП 405 | Курчатовский РЭС | Курская область | Черницыно | 10/0,4 | 0.1 | 0.091 | 0.013216
4674 | КТП 332 | Курчатовский РЭС | Курская область | Анахино | 10/0,4 | 0.25 | 0.025 | 0.2242
4675 | КТП 197 | Курчатовский РЭС | Курская область | Черницыно | 10/0,4 | 0.25 | 0.247 | 0.014632
4676 | КТП 198 | Курчатовский РЭС | Курская область | Черницыно | 10/0,4 | 0.16 | 0.16 | 0.007552
4677 | КТП 404 | Курчатовский РЭС | Курская область | Черницыно | 10/0,4 | 0.16 | 0.159 | 0.008496
4678 | КТП 199 | Курчатовский РЭС | Курская область | Черницыно | 10/0,4 | 0.1 | 0.1 | 0.00472
4679 | КТП 270 | Курчатовский РЭС | Курская область | Черницыно | 10/0,4 | 0.16 | 0.151 | 0.016048
4680 | КТП 63 | Курчатовский РЭС | Курская область | Анахино | 10/0,4 | 0.16 | 0.142 | 0.024544
4681 | КТП 202 | Курчатовский РЭС | Курская область | Анахино | 10/0,4 | 0.16 | 0.128 | 0.03776
4682 | КТП 321 | Курчатовский РЭС | Курская область | Анахино | 10/0,4 | 0.063 | 0.047 | 0.018078
4683 | КТП 203 | Курчатовский РЭС | Курская область | Анахино | 10/0,4 | 0.063 | 0.063 | 0.0029736
4684 | КТП 277 | Курчатовский РЭС | Курская область | Ворошнево | 10/0,4 | 0.16 | 0.16 | 0.007552
4685 | КТП 63 | Курчатовский РЭС | Курская область | Черницыно | 10/0,4 | 0.063 | 0.058 | 0.0076936
4686 | КТП 408 | Курчатовский РЭС | Курская область | Анахино | 10/0,4 | 0.1 | 0.1 | 0.00472
4687 | КТП 204 | Курчатовский РЭС | Курская область | Анахино | 10/0,4 | 0.16 | 0.16 | 0.007552
4688 | КТП 272 | Курчатовский РЭС | Курская область | Ворошнево | 10/0,4 | 0.1 | 0.1 | 0.00472
4689 | КТП 205 | Курчатовский РЭС | Курская область | Ворошнево | 10/0,4 | 0.16 | 0.124 | 0.041536
4690 | КТП 274 | Курчатовский РЭС | Курская область | Ворошнево | 10/0,4 | 0.063 | 0.063 | 0.0029736
4691 | КТП 269 | Курчатовский РЭС | Курская область | Анахино | 10/0,4 | 0.25 | 0.175 | 0.0826
4692 | КТП 453 | Курчатовский РЭС | Курская область | Анахино | 10/0,4 | 0.16 | 0.16 | 0.007552
4693 | КТП 455 | Курчатовский РЭС | Курская область | Анахино | 10/0,4 | 0.25 | 0.25 | 0.0118
4694 | КТП 451 | Курчатовский РЭС | Курская область | Анахино | 10/0,4 | 0.25 | 0.229 | 0.031624
4695 | КТП 452 | Курчатовский РЭС | Курская область | Анахино | 10/0,4 | 0.16 | 0.16 | 0.007552
4696 | КТП 23 | Курчатовский РЭС | Курская область | Анахино | 10/0,4 | 0.1 | 0.073 | 0.030208
4697 | КТП 477 | Курчатовский РЭС | Курская область | Геологов | 10/0,4 | 0.16 | 0.078 | 0.08496
4698 | КТП 476 | Курчатовский РЭС | Курская область | Анахино | 10/0,4 | 0.025 | 0.025 | 0.00118
4699 | КТП 271 | Курчатовский РЭС | Курская область | Геологов | 10/0,4 | 0.63 | 0.593 | 0.064664
4700 | КТП 366 | Курчатовский РЭС | Курская область | Прямицыно | 10/0,4 | 0.1 | 0.091 | 0.013216
4701 | КТП 15 | Курчатовский РЭС | Курская область | Прямицыно | 10/0,4 | 0.8 | 0.789 | 0
4702 | ТП №514 | Курчатовский РЭС | Курская область | Дьяконово | 10/0,4 | 0.025 | 0,02 | 0.0059
4703 | ТП 343 | Курчатовский РЭС | Курская область | Афанасьевка | 10/0,4 | 0.63 | 0,6 | 0.058056
4704 | ТП 344 | Курчатовский РЭС | Курская область | Иванино | 10/0,4 | 0.25 | 0.245 | 0.01652
4705 | ТП 345 | Курчатовский РЭС | Курская область | Иванино | 10/0,4 | 1.26 | 0.37 | 0.27518
4706 | ТП 346 | Курчатовский РЭС | Курская область | Иванино | 10/0,4 | 2 | 0.788 | 0.24733
4707 | ТП347 | Курчатовский РЭС | Курская область | Иванино | 10/0,4 | 2 | 0.878 | 0.16237
4708 | ТП 348 | Курчатовский РЭС | Курская область | успенка | 10/0,4 | 0.063 | 0,06 | 0.0058056
4709 | ТП519 | Курчатовский РЭС | Курская область | лобазовка | 10/0,4 | 0.16 | 0,14 | 0.026432
4710 | ТП 095 | Курчатовский РЭС | Курская область | плотава | 10/0,4 | 0.25 | 0,16 | 0.09676
4711 | ТП520 | Курчатовский РЭС | Курская область | лобазовка | 10/0,4 | 0.025 | 0,015 | 0.01062
4712 | ТП517 | Курчатовский РЭС | Курская область | журавлинка | 10/0,4 | 0.025 | 0,02 | 0.0059
4713 | ТП509 | Курчатовский РЭС | Курская область | журавлинка | 10/0,4 | 0.04 | 0,03 | 0.011328
4714 | ТП №519 | Курчатовский РЭС | Курская область | лобазовка | 10/0,4 | 0.5 | 0,1 | 0.4012
4715 | ТП №350 | Курчатовский РЭС | Курская область | Иванино | 10/0,4 | 0.16 | 0,1 | 0.064192
4716 | ТП №525 | Курчатовский РЭС | Курская область | лобазовка | 10/0,4 | 0.1 | 0,08 | 0.0236
4717 | ТП №351 | Курчатовский РЭС | Курская область | промзона КАЭС | 10/0,4 | 0.1 | 0,08 | 0.0236
4718 | ТП №513 | Курчатовский РЭС | Курская область | журавлинка | 10/0,4 | 0.025 | 0,025 | 0.00118
4719 | ТП №518 | Курчатовский РЭС | Курская область | журавлинка | 10/0,4 | 0.025 | 0,025 | 0.00118
4720 | ТП №522 | Курчатовский РЭС | Курская область | журавлинка | 10/0,4 | 0.025 | 0,025 | 0.00118
4721 | ТП №523 | Курчатовский РЭС | Курская область | журавлинка | 10/0,4 | 0.025 | 0,025 | 0.00118
4722 | ТП №524 | Курчатовский РЭС | Курская область | журавлинка | 10/0,4 | 0.025 | 0,025 | 0.00118
4723 | КТП 6-ЖД/400 | Льговский РЭС | Курская область | Льгов | 10/0,4 | 0.4 | 0.4 | 0.01888
4724 | ТП-116/250 ул. Свердлова | Льговский РЭС | Курская область | Льгов | 10/0,4 | 0.25 | 0.25 | 0.0118
4725 | КТП-168 ВЛ-10 кВ№1111 Ольшанка(котельная | Льговский РЭС | Курская область | Ольшанка | 10/0,4 | 0.1 | 0.071 | 0.032096
4726 | ТП 400 (КТП-1111-01/250) | Льговский РЭС | Курская область | Иванчиково | 10/0,4 | 0.25 | 0.118 | 0.13641
4727 | ТП 401( КТП-1111-02/160) | Льговский РЭС | Курская область | Иванчиково | 10/0,4 | 0.16 | 0.104 | 0.060416
4728 | ТП 402 (КТП-1111-03/100) | Льговский РЭС | Курская область | Иванчиково | 10/0,4 | 0.1 | 0.072 | 0.031152
4729 | ТП 403 (КТП-1111-04/60) | Льговский РЭС | Курская область | Иванчиково | 10/0,4 | 0.06 | 0.037 | 0.024544
4730 | ТП 404 (КТП-1111-05/63) | Льговский РЭС | Курская область | Иванчиково | 10/0,4 | 0.063 | 0.046 | 0.019022
4731 | КТП-1112-01/250 | Льговский РЭС | Курская область | Иванчиково | 10/0,4 | 0.25 | 0.081 | 0.17134
4732 | КТП-1112-02/63 | Льговский РЭС | Курская область | Иванчиково | 10/0,4 | 0.063 | 0.038 | 0.026574
4733 | КТП-1112-03/100 | Льговский РЭС | Курская область | Иванчиково | 10/0,4 | 0.1 | 0.069 | 0.033984
4734 | КТП-1112-04/400 | Льговский РЭС | Курская область | Иванчиково | 10/0,4 | 0.4 | 0.16 | 0.24544
4735 | КТП-1112-05/100 | Льговский РЭС | Курская область | Иванчиково | 10/0,4 | 0.1 | 0.054 | 0.048144
4736 | КТП-1117-02/100 | Льговский РЭС | Курская область | Иванчиково | 10/0,4 | 0.1 | 0.067 | 0.035872
4737 | КТП 1194-05/63 | Льговский РЭС | Курская область | Ольшанка | 10/0,4 | 0.063 | 0.035 | 0.029406
4738 | КТП 191-01/250 | Льговский РЭС | Курская область | Марица | 10/0,4 | 0.25 | 0.165 | 0.09204
4739 | КТП 193-02/100 | Льговский РЭС | Курская область | Марица | 10/0,4 | 0.1 | 0.053 | 0.049088
4740 | КТП-193-03/250 | Льговский РЭС | Курская область | Марица | 10/0,4 | 0.25 | 0.204 | 0.055224
4741 | КТП-193-04/320 | Льговский РЭС | Курская область | Марица | 10/0,4 | 0.32 | 0.278 | 0.054752
4742 | КТП-193-05/100 | Льговский РЭС | Курская область | Марица | 10/0,4 | 0.1 | 0.075 | 0.02832
4743 | КТП-193-06/100 | Льговский РЭС | Курская область | Марица | 10/0,4 | 0.1 | 0.072 | 0.031152
4744 | КТП-193-07/100 | Льговский РЭС | Курская область | Марица | 10/0,4 | 0.1 | 0.077 | 0.026432
4745 | КТП-193-08/160 | Льговский РЭС | Курская область | Марица | 10/0,4 | 0.16 | 0.123 | 0.04248
4746 | ТП 141 | Льговский РЭС | Курская область | Марица | 10/0,4 | 0.1 | 0.084 | 0.019824
4747 | КТП 196-04/250 (151) | Льговский РЭС | Курская область | Дубрава | 10/0,4 | 0.25 | 0.192 | 0.066552
4748 | КТП 196-05/60 (152) | Льговский РЭС | Курская область | Дубрава | 10/0,4 | 0.06 | 0.037 | 0.024544
4749 | КТП-196-01/100 (148) | Льговский РЭС | Курская область | Марица | 10/0,4 | 0.1 | 0.084 | 0.019824
4750 | КТП-196-02/30 (149) | Льговский РЭС | Курская область | Марица | 10/0,4 | 0.03 | 0.03 | 0.001416
4751 | КТП-196-03/40 (150) | Льговский РЭС | Курская область | Марица | 10/0,4 | 0.04 | 0.04 | 0.001888
4752 | КТП-197-02/160 (ТП 153) | Льговский РЭС | Курская область | Марица | 10/0,4 | 0.16 | 0.16 | 0.007552
4753 | КТП-197-04/100 (ТП 154) | Льговский РЭС | Курская область | Марица | 10/0,4 | 0.1 | 0.075 | 0.02832
4754 | ТП 156 ( КТП-198-01/40) | Льговский РЭС | Курская область | Полячково | 10/0,4 | 0.04 | 0.034 | 0.007552
4755 | ТП 157 (КТП-198-02/100) | Льговский РЭС | Курская область | Полячково | 10/0,4 | 0.1 | 0.065 | 0.03776
4756 | КТП 1206-03/250 | Льговский РЭС | Курская область | Мануйловка | 10/0,4 | 0.25 | 0.192 | 0.066552
4757 | КТП 1208-03/400 | Льговский РЭС | Курская область | Б.Угоны | 10/0,4 | 0.4 | 0.147 | 0.25771
4758 | КТП-119-107/400 | Льговский РЭС | Курская область | Льгов | 10/0,4 | 0.4 | 0.4 | 0.01888
4759 | КТП-119-11/400 | Льговский РЭС | Курская область | Льгов | 10/0,4 | 0.4 | 0.4 | 0.01888
4760 | КТП-119-17/40 | Льговский РЭС | Курская область | Льгов | 10/0,4 | 0.04 | 0.04 | 0.001888
4761 | КТП-119-39/100 | Льговский РЭС | Курская область | Льгов | 10/0,4 | 0.1 | 0.1 | 0.00472
4762 | КТП-119-94/160 | Льговский РЭС | Курская область | Льгов | 10/0,4 | 0.16 | 0.16 | 0.007552
4763 | КТП-1213-01/25 | Льговский РЭС | Курская область | Городенск | 10/0,4 | 0.025 | 0.025 | 0.00118
4764 | КТП-1213-02/100 | Льговский РЭС | Курская область | Городенск | 10/0,4 | 0.1 | 0.082 | 0.021712
4765 | КТП-1213-03/100 | Льговский РЭС | Курская область | Городенск | 10/0,4 | 0.1 | 0.083 | 0.020768
4766 | КТП-1213-04/100 | Льговский РЭС | Курская область | Городенск | 10/0,4 | 0.1 | 0.078 | 0.025488
4767 | КТП-1213-05/160 | Льговский РЭС | Курская область | Городенск | 10/0,4 | 0.16 | 0.141 | 0.025488
4768 | КТП-1213-06/250 | Льговский РЭС | Курская область | Городенск | 10/0,4 | 0.25 | 0.234 | 0.026904
4769 | КТП-1213-07/250 | Льговский РЭС | Курская область | Городенск | 10/0,4 | 0.25 | 0.239 | 0.022184
4770 | КТП-1213-09/63 | Льговский РЭС | Курская область | Городенск | 10/0,4 | 0.063 | 0.056 | 0.0095816
4771 | КТП-1213-10/63 | Льговский РЭС | Курская область | Городенск | 10/0,4 | 0.063 | 0.05 | 0.015246
4772 | КТП-1213-11/160 | Льговский РЭС | Курская область | Городенск | 10/0,4 | 0.16 | 0.142 | 0.024544
4773 | КТП-1213-12/100 | Льговский РЭС | Курская область | Городенск | 10/0,4 | 0.1 | 0.086 | 0.017936
4774 | КТП-1215-109/250 | Льговский РЭС | Курская область | Льгов | 10/0,4 | 0.25 | 0.25 | 0.0118
4775 | КТП-1215-60/250 | Льговский РЭС | Курская область | Льгов | 10/0,4 | 0.25 | 0.25 | 0.0118
4776 | КТП-1215-86/250 | Льговский РЭС | Курская область | Льгов | 10/0,4 | 0.25 | 0.25 | 0.0118
4777 | ТП-№158 250кВа от ВЛ-10 кВ№1215 | Льговский РЭС | Курская область | Льгов | 10/0,4 | 0.25 | 0.25 | 0.0118
4778 | ЗТП-1231-31/400+400 (Льговхлеб) | Льговский РЭС | Курская область | Льгов | 10/0,4 | 0.8 | 0.764 | 0
4779 | ТП 161 ул.ГагаринаВЛ-10кВ №1231 | Льговский РЭС | Курская область | Льгов | 10/0,4 | 0.063 | 0.063 | 0.0029736
4780 | ТП 161(КТП-1231-54/400) | Льговский РЭС | Курская область | Льгов | 10/0,4 | 0.4 | 0.4 | 0.01888
4781 | ТП 452 (КТП-1231-03/100) | Льговский РЭС | Курская область | Пригородняя Слободка | 10/0,4 | 0.1 | 0.065 | 0.03776
4782 | КТП 1232-01/250 | Льговский РЭС | Курская область | Льгов | 10/0,4 | 0.25 | 0.235 | 0.02596
4783 | КТП 1232-02/100 | Льговский РЭС | Курская область | Льгов | 10/0,4 | 0.1 | 0.08 | 0.0236
4784 | КТП 1232-03/160 | Льговский РЭС | Курская область | Льгов | 10/0,4 | 0.16 | 0.149 | 0.017936
4785 | КТП-119-57/400 | Льговский РЭС | Курская область | Льгов | 10/0,4 | 0.4 | 0.4 | 0.01888
4786 | ТП 101-46/250 | Льговский РЭС | Курская область | Льгов | 10/0,4 | 0.25 | 0.234 | 0.026904
4787 | КТП-104-28/100 | Льговский РЭС | Курская область | Льгов | 10/0,4 | 0.1 | 0.1 | 0.00472
4788 | КТП-104-81/100 | Льговский РЭС | Курская область | Льгов | 10/0,4 | 0.1 | 0.1 | 0.00472
4789 | ТП-"16/400" | Льговский РЭС | Курская область | Льгов | 10/0,4 | 0.4 | 0.4 | 0.01888
4790 | ЗТП-108-34/100+160 | Льговский РЭС | Курская область | Льгов | 10/0,4 | 0.26 | 0.246 | 0
4791 | ЗТП 111-52/400 Льгов | Льговский РЭС | Курская область | Льгов | 10/0,4 | 0.4 | 0.364 | 0.052864
4792 | ЗТП-111-06/400 | Льговский РЭС | Курская область | Льгов | 10/0,4 | 0.4 | 0.4 | 0.01888
4793 | ЗТП-111-20/320 | Льговский РЭС | Курская область | Льгов | 10/0,4 | 0.32 | 0.32 | 0.015104
4794 | ЗТП-111-24/160 | Льговский РЭС | Курская область | Льгов | 10/0,4 | 0.16 | 0.16 | 0.007552
4795 | КТП-111-01/100 | Льговский РЭС | Курская область | Льгов | 10/0,4 | 0.1 | 0.087 | 0.016992
4796 | КТП-111-12/100 | Льговский РЭС | Курская область | Льгов | 10/0,4 | 0.1 | 0.1 | 0.00472
4797 | КТП-111-41/160 | Льговский РЭС | Курская область | Льгов | 10/0,4 | 0.16 | 0.16 | 0.007552
4798 | КТП-111-45/100 | Льговский РЭС | Курская область | Льгов | 10/0,4 | 0.1 | 0.1 | 0.00472
4799 | КТП-111-48/400 | Льговский РЭС | Курская область | Льгов | 10/0,4 | 0.4 | 0.309 | 0.10478
4800 | КТП-111-87/160 | Льговский РЭС | Курская область | Льгов | 10/0,4 | 0.16 | 0.16 | 0.007552
4801 | ТП 069 | Льговский РЭС | Курская область | Льгов | 10/0,4 | 0.063 | 0.063 | 0.0029736
4802 | КТП-112-108/250 | Льговский РЭС | Курская область | Льгов | 10/0,4 | 0.25 | 0.234 | 0.026904
4803 | КТП-112-110/250 | Льговский РЭС | Курская область | Льгов | 10/0,4 | 0.25 | 0.229 | 0.031624
4804 | КТП 115-"Гаражи /250 | Льговский РЭС | Курская область | Льгов | 10/0,4 | 0.25 | 0.234 | 0.026904
4805 | ЗТП-116-19/400 | Льговский РЭС | Курская область | Льгов | 10/0,4 | 0.4 | 0.358 | 0.058528
4806 | ЗТП-116-35/250 | Льговский РЭС | Курская область | Льгов | 10/0,4 | 0.25 | 0.25 | 0.0118
4807 | ЗТП-116-44/320 | Льговский РЭС | Курская область | Льгов | 10/0,4 | 0.32 | 0.307 | 0.027376
4808 | ЗТП-116-84/320+400 | Льговский РЭС | Курская область | Льгов | 10/0,4 | 0.72 | 0.685 | 0
4809 | КТП 116-73/100 | Льговский РЭС | Курская область | Льгов | 10/0,4 | 0.1 | 0.1 | 0.00472
4810 | КТП 116-9/160 | Льговский РЭС | Курская область | Льгов | 10/0,4 | 0.16 | 0.16 | 0.007552
4811 | КТП-116-10/250 | Льговский РЭС | Курская область | Льгов | 10/0,4 | 0.25 | 0.25 | 0.0118
4812 | КТП-116-106/250 | Льговский РЭС | Курская область | Льгов | 10/0,4 | 0.25 | 0.25 | 0.0118
4813 | КТП-116-25/250 | Льговский РЭС | Курская область | Льгов | 10/0,4 | 0.25 | 0.25 | 0.0118
4814 | КТП-116-36/200 | Льговский РЭС | Курская область | Льгов | 10/0,4 | 0.2 | 0.2 | 0.00944
4815 | ТП- 133 160 кВа от ВЛ-10кВ №116 г.Льгов | Льговский РЭС | Курская область | Льгов | 10/0,4 | 0.16 | 0.16 | 0.007552
4816 | ТП- 218 | Льговский РЭС | Курская область | Льгов | 10/0,4 | 0.1 | 0.1 | 0.00472
4817 | ЗТП-119-22/250 | Льговский РЭС | Курская область | Льгов | 10/0,4 | 0.25 | 0.225 | 0.0354
4818 | ЗТП-119-29/315+320 | Льговский РЭС | Курская область | Льгов | 10/0,4 | 0.635 | 0.607 | 0
4819 | ЗТП-119-38/100+160 | Льговский РЭС | Курская область | Льгов | 10/0,4 | 0.26 | 0.26 | 0
4820 | ЗТП-119-55/400+400 | Льговский РЭС | Курская область | Льгов | 10/0,4 | 0.8 | 0.8 | 0
4821 | МТП-119-58/250 | Льговский РЭС | Курская область | Льгов | 10/0,4 | 0.25 | 0.25 | 0.0118
4822 | СТП - 119/40 (ВЛ-10кв№104заправка)ТП 119 | Льговский РЭС | Курская область | Льгов | 10/0,4 | 0.04 | 0.04 | 0.001888
4823 | ЗТП 120-05/250 | Льговский РЭС | Курская область | Льгов | 10/0,4 | 0.25 | 0.25 | 0.0118
4824 | СТП10/0,4 118/ 63кВ ф120 Н.Деревньки | Льговский РЭС | Курская область | Нижние Деревеньки | 10/0,4 | 0.063 | 0.063 | 0.0029736
4825 | ТП 132(КТП-120-01/250) | Льговский РЭС | Курская область | Льгов | 10/0,4 | 0.25 | 0.237 | 0.024072
4826 | ТП 260(КТП 120-02/250) | Льговский РЭС | Курская область | Нижние Деревеньки | 10/0,4 | 0.25 | 0.225 | 0.0354
4827 | ТП 261(КТП-120-03/100) | Льговский РЭС | Курская область | Нижние Деревеньки | 10/0,4 | 0.1 | 0.1 | 0.00472
4828 | КТП 1213-08/250 | Льговский РЭС | Курская область | Городенск | 10/0,4 | 0.25 | 0.199 | 0.059944
4829 | ТП 484(КТП-1221-01/250) | Льговский РЭС | Курская область | Нижние Деревеньки | 10/0,4 | 0.25 | 0.192 | 0.066552
4830 | ТП 485(КТП-1221-02/100) | Льговский РЭС | Курская область | Нижние Деревеньки | 10/0,4 | 0.1 | 0.1 | 0.00472
4831 | ТП 398(КТП 1224-13/160 ул.Боярская) | Льговский РЭС | Курская область | Сугрово | 10/0,4 | 0.16 | 0.16 | 0.007552
4832 | ТП 486(КТП-1224-01/100) | Льговский РЭС | Курская область | Сугрово | 10/0,4 | 0.1 | 0.087 | 0.016992
4833 | ТП 487(КТП-1224-02/63) | Льговский РЭС | Курская область | Сугрово | 10/0,4 | 0.063 | 0.063 | 0.0029736
4834 | ТП 488(КТП-1224-03/100) | Льговский РЭС | Курская область | Сугрово | 10/0,4 | 0.1 | 0.081 | 0.022656
4835 | ТП 489(КТП-1224-04/100) | Льговский РЭС | Курская область | Сугрово | 10/0,4 | 0.1 | 0.084 | 0.019824
4836 | ТП 490(КТП 1224-06/100) | Льговский РЭС | Курская область | Сугрово | 10/0,4 | 0.1 | 0.076 | 0.027376
4837 | ТП 491(КТП-1224-05/63) | Льговский РЭС | Курская область | Сугрово | 10/0,4 | 0.063 | 0.051 | 0.014302
4838 | Тп 492(КТП-1224-07/40) | Льговский РЭС | Курская область | Сугрово | 10/0,4 | 0.04 | 0.04 | 0.001888
4839 | ТП 493(КТП-1224-08/60) | Льговский РЭС | Курская область | Сугрово | 10/0,4 | 0.06 | 0.045 | 0.016992
4840 | ТП 494(КТП-1224-09/63) | Льговский РЭС | Курская область | Сугрово | 10/0,4 | 0.063 | 0.054 | 0.01147
4841 | ТП 495(КТП-1224-10/63) | Льговский РЭС | Курская область | Сугрово | 10/0,4 | 0.063 | 0.049 | 0.01619
4842 | ТП 496(КТП-1224-11/40) | Льговский РЭС | Курская область | Сугрово | 10/0,4 | 0.04 | 0.035 | 0.006608
4843 | ТП 497(КТП-1224-12/63) | Льговский РЭС | Курская область | Сугрово | 10/0,4 | 0.063 | 0.046 | 0.019022
4844 | ТП № 128 100 кВА от ВЛ 10 кВ №116 ул.Красная | Льговский РЭС | Курская область | Льгов | 10/0,4 | 0.1 | 0.086 | 0.017936
4845 | ЗТП 7-59/160 | Льговский РЭС | Курская область | Льгов | 10/0,4 | 0.16 | 0.16 | 0.007552
4846 | ЗТП-7-15/630 | Льговский РЭС | Курская область | Льгов | 10/0,4 | 0.63 | 0.63 | 0.029736
4847 | ЗТП-7-26/400 | Льговский РЭС | Курская область | Льгов | 10/0,4 | 0.4 | 0.4 | 0.01888
4848 | ЗТП-7-32/400+630 | Льговский РЭС | Курская область | Льгов | 10/0,4 | 1.03 | 1.03 | 0
4849 | ЗТП-7-37/250 | Льговский РЭС | Курская область | Льгов | 10/0,4 | 0.25 | 0.25 | 0.0118
4850 | ЗТП-7-56/400 | Льговский РЭС | Курская область | Льгов | 10/0,4 | 0.4 | 0.4 | 0.01888
4851 | ЗТП-7-98/180 | Льговский РЭС | Курская область | Льгов | 10/0,4 | 0.18 | 0.18 | 0.008496
4852 | КТП 7-31/400+400 | Льговский РЭС | Курская область | Льгов | 10/0,4 | 0.8 | 0.8 | 0
4853 | КТП-10 кВ 7-62/160 | Льговский РЭС | Курская область | Льгов | 10/0,4 | 0.16 | 0.16 | 0.007552
4854 | КТП-7-08/100 | Льговский РЭС | Курская область | Льгов | 10/0,4 | 0.1 | 0.1 | 0.00472
4855 | КТП-7-101/200 | Льговский РЭС | Курская область | Льгов | 10/0,4 | 0.2 | 0.2 | 0.00944
4856 | КТП-7-103/250 | Льговский РЭС | Курская область | Льгов | 10/0,4 | 0.25 | 0.25 | 0.0118
4857 | КТП-12-112/100 | Льговский РЭС | Курская область | Льгов | 10/0,4 | 0.1 | 0.1 | 0.00472
4858 | КТП-7-117/100 от ВЛ-10 кВ №7 мост | Льговский РЭС | Курская область | Льгов | 10/0,4 | 0.1 | 0.1 | 0.00472
4859 | ТП 23 (КТП-7-23/250) | Льговский РЭС | Курская область | Льгов | 10/0,4 | 0.25 | 0.25 | 0.0118
4860 | ТП 30 (КТП-7-30/160) | Льговский РЭС | Курская область | Льгов | 10/0,4 | 0.16 | 0.16 | 0.007552
4861 | (ЗТП-8-02/400+630) ЗТП №02 | Льговский РЭС | Курская область | Льгов | 10/0,4 | 1.03 | 0.975 | 0
4862 | (ЗТП-8-18/160) ЗТП №18 | Льговский РЭС | Курская область | Льгов | 10/0,4 | 0.16 | 0.16 | 0.007552
4863 | (ЗТП-8-21/630) ЗТП №21 | Льговский РЭС | Курская область | Льгов | 10/0,4 | 0.63 | 0.567 | 0.089208
4864 | (ЗТП-8-47/200) ЗТП №47 | Льговский РЭС | Курская область | Льгов | 10/0,4 | 0.2 | 0.2 | 0.00944
4865 | (ЗТП-8-53/180+400) ЗТП № 53 | Льговский РЭС | Курская область | Льгов | 10/0,4 | 0.58 | 0.58 | 0
4866 | (КТП-8-51/250) КТП № 51 | Льговский РЭС | Курская область | Льгов | 10/0,4 | 0.25 | 0.25 | 0.0118
4867 | ЗТП-8-105/160 | Льговский РЭС | Курская область | Льгов | 10/0,4 | 0.16 | 0.16 | 0.007552
4868 | ЗТП-8-33/250+250 | Льговский РЭС | Курская область | Льгов | 10/0,4 | 0.5 | 0.5 | 0
4869 | КТП 1305-01/160 | Льговский РЭС | Курская область | Надеждовка | 10/0,4 | 0.16 | 0.102 | 0.062304
4870 | КТП-22902-01/160 | Льговский РЭС | Курская область | Горностаевка | 10/0,4 | 0.16 | 0.065 | 0.097232
4871 | КТП-1206-01/40 | Льговский РЭС | Курская область | Эмануйловка | 10/0,4 | 0.04 | 0.04 | 0.001888
4872 | КТП-1206-02/250 | Льговский РЭС | Курская область | Эмануйловка | 10/0,4 | 0.25 | 0.164 | 0.092984
4873 | КТП-1207-01/250 | Льговский РЭС | Курская область | Б.Угоны | 10/0,4 | 0.25 | 0.175 | 0.0826
4874 | КТП-1207-02/100 | Льговский РЭС | Курская область | Б.Угоны | 10/0,4 | 0.1 | 0.071 | 0.032096
4875 | КТП-1207-06/400 | Льговский РЭС | Курская область | Б.Угоны | 10/0,4 | 0.4 | 0.345 | 0.0708
4876 | КТП-1207-07/160 | Льговский РЭС | Курская область | Б.Угоны | 10/0,4 | 0.16 | 0.132 | 0.033984
4877 | КТП-1207-10/63 | Льговский РЭС | Курская область | Б.Угоны | 10/0,4 | 0.063 | 0.049 | 0.01619
4878 | КТП-1207-13/160 | Льговский РЭС | Курская область | Б.Угоны | 10/0,4 | 0.16 | 0.109 | 0.055696
4879 | КТП-1207-14/250 | Льговский РЭС | Курская область | Б.Угоны | 10/0,4 | 0.25 | 0.188 | 0.070328
4880 | ЗТП-1208-04/400+180 Б.Угоны | Льговский РЭС | Курская область | Большие Угоны | 10/0,4 | 0.58 | 0.491 | 0
4881 | КТП-1208-01/630 | Льговский РЭС | Курская область | Б.Угоны | 10/0,4 | 0.63 | 0.588 | 0.069384
4882 | КТП-1208-02/400 | Льговский РЭС | Курская область | Б.Угоны | 10/0,4 | 0.4 | 0.337 | 0.078352
4883 | КТП-1281-01/100 (ТП 429) | Льговский РЭС | Курская область | Б.Угоны | 10/0,4 | 0.1 | 0.072 | 0.031152
4884 | КТП-1281-02/63 ( ТП 433) | Льговский РЭС | Курская область | Б.Угоны | 10/0,4 | 0.063 | 0.049 | 0.01619
4885 | КТП-1281-03/100 (ТП 210) | Льговский РЭС | Курская область | М.Угоны | 10/0,4 | 0.1 | 0.08 | 0.0236
4886 | КТП-1281-05/63 (ТП 446) | Льговский РЭС | Курская область | М.Угоны | 10/0,4 | 0.063 | 0.063 | 0.0029736
4887 | КТП-1281-06/100 (ТП 431) | Льговский РЭС | Курская область | М.Угоны | 10/0,4 | 0.1 | 0.067 | 0.035872
4888 | КТП-1281-07/63 (ТП 432) | Льговский РЭС | Курская область | Глушица | 10/0,4 | 0.063 | 0.044 | 0.02091
4889 | МТП 1281-40/160 с.М.Угоны | Льговский РЭС | Курская область | Малые Угоны | 10/0,4 | 0.16 | 0.117 | 0.048144
4890 | КТП-1131-02/160 | Льговский РЭС | Курская область | Анастасьевка | 10/0,4 | 0.16 | 0.143 | 0.0236
4891 | КТП-1131-03/100 | Льговский РЭС | Курская область | Анастасьевка | 10/0,4 | 0.1 | 0.061 | 0.041536
4892 | КТП-1131-04/250 | Льговский РЭС | Курская область | Анастасьевка | 10/0,4 | 0.25 | 0.077 | 0.17511
4893 | КТП- 1135-04/100 | Льговский РЭС | Курская область | Кром Быки | 10/0,4 | 0.1 | 0.097 | 0.007552
4894 | КТП- 470 (1135-01/250) | Льговский РЭС | Курская область | Кром Быки | 10/0,4 | 0.25 | 0.203 | 0.056168
4895 | ТП 471(КТП-1135-02/100) | Льговский РЭС | Курская область | Кром Быки | 10/0,4 | 0.1 | 0.064 | 0.038704
4896 | ТП 472(ЗТП-(ЦРП Школа)1135-03/2*250) | Льговский РЭС | Курская область | Кром Быки | 10/0,4 | 0.25 | 0.209 | 0.050504
4897 | ТП 474(КТП-1135-05/100) | Льговский РЭС | Курская область | Кром Быки | 10/0,4 | 0.1 | 0.075 | 0.02832
4898 | ТП 475(КТП-1135-06/160) | Льговский РЭС | Курская область | Кром Быки | 10/0,4 | 0.16 | 0.149 | 0.017936
4899 | КТП 1152-01/63 | Льговский РЭС | Курская область | Верхние деревеньки | 10/0,4 | 0.063 | 0.056 | 0.0095816
4900 | КТП 1152-02/160 | Льговский РЭС | Курская область | Верхние деревеньки | 10/0,4 | 0.16 | 0.126 | 0.039648
4901 | КТП-1154-01/63 | Льговский РЭС | Курская область | Черемошки | 10/0,4 | 0.063 | 0.045 | 0.019966
4902 | КТП-13102-01/100 | Льговский РЭС | Курская область | Левшинка | 10/0,4 | 0.1 | 0.078 | 0.025488
4903 | КТП-13102-02/100 | Льговский РЭС | Курская область | Левшинка | 10/0,4 | 0.1 | 0.073 | 0.030208
4904 | КТП-13102-03/100 | Льговский РЭС | Курская область | Левшинка | 10/0,4 | 0.1 | 0.064 | 0.038704
4905 | КТП-13102-04/63 | Льговский РЭС | Курская область | Волжен | 10/0,4 | 0.063 | 0.062 | 0.0039176
4906 | КТП-13103-01/60 | Льговский РЭС | Курская область | Левшинка | 10/0,4 | 0.06 | 0.04 | 0.021712
4907 | КТП-13103-02(5)/160 | Льговский РЭС | Курская область | Левшинка | 10/0,4 | 0.16 | 0.105 | 0.059472
4908 | КТП-13104-01/100 | Льговский РЭС | Курская область | Любомировка | 10/0,4 | 0.1 | 0.07 | 0.03304
4909 | МТП 13104-02/100 | Льговский РЭС | Курская область | Левшинка | 10/0,4 | 0.1 | 0.078 | 0.025488
4910 | КТП-1406-01/60 | Льговский РЭС | Курская область | Черемошки | 10/0,4 | 0.06 | 0.035 | 0.026432
4911 | ЗТП-1417-03/630+400 | Льговский РЭС | Курская область | Черемошки | 10/0,4 | 1.03 | 0.675 | 0
4912 | КТП-1419-01/63 | Льговский РЭС | Курская область | Черемошки | 10/0,4 | 0.063 | 0.046 | 0.019022
4913 | КТП-1419-03/25 | Льговский РЭС | Курская область | Черемошки | 10/0,4 | 0.025 | 0.025 | 0.00118
4914 | МТП-1419-02/100 | Льговский РЭС | Курская область | Черемошки | 10/0,4 | 0.1 | 0.073 | 0.030208
4915 | РТП 2*400кВа Льгов | Льговский РЭС | Курская область | Льгов | 10/0,4 | 0.8 | 0.8 | 0
4916 | КТП 161-01/160 | Льговский РЭС | Курская область | Банищи | 10/0,4 | 0.16 | 0.123 | 0.04248
4917 | КТП-161-02/250 | Льговский РЭС | Курская область | Банищи | 10/0,4 | 0.25 | 0.189 | 0.069384
4918 | КТП-164-02/ 60 | Льговский РЭС | Курская область | Банищи | 10/0,4 | 0.06 | 0.04 | 0.021712
4919 | КТП-164-03/160 | Льговский РЭС | Курская область | Банищи | 10/0,4 | 0.16 | 0.127 | 0.038704
4920 | КТП-164-04/250 | Льговский РЭС | Курская область | Банищи | 10/0,4 | 0.25 | 0.216 | 0.043896
4921 | КТП-164-05/63 | Льговский РЭС | Курская область | Банищи | 10/0,4 | 0.063 | 0.054 | 0.01147
4922 | КТП-164-06/100 | Льговский РЭС | Курская область | Банищи | 10/0,4 | 0.1 | 0.078 | 0.025488
4923 | КТП-164-08/60 | Льговский РЭС | Курская область | Банищи | 10/0,4 | 0.06 | 0.048 | 0.01416
4924 | КТП-164-09/63 | Льговский РЭС | Курская область | Банищи | 10/0,4 | 0.063 | 0.055 | 0.010526
4925 | КТП-164-11/63 | Льговский РЭС | Курская область | Банищи | 10/0,4 | 0.063 | 0.05 | 0.015246
4926 | КТП-166-01/250 | Льговский РЭС | Курская область | Банищи | 10/0,4 | 0.25 | 0.216 | 0.043896
4927 | КТП 167-03/100 | Льговский РЭС | Курская область | Банищи | 10/0,4 | 0.1 | 0.078 | 0.025488
4928 | КТП 167-04/63 | Льговский РЭС | Курская область | Пристень | 10/0,4 | 0.063 | 0.05 | 0.015246
4929 | КТП-167-01/100 | Льговский РЭС | Курская область | Банищи | 10/0,4 | 0.1 | 0.084 | 0.019824
4930 | КТП-167-02/100 | Льговский РЭС | Курская область | Банищи | 10/0,4 | 0.1 | 0.082 | 0.021712
4931 | КТП-167-05/100 | Льговский РЭС | Курская область | Банищи | 10/0,4 | 0.1 | 0.076 | 0.027376
4932 | КТП-167-06/250 | Льговский РЭС | Курская область | Банищи | 10/0,4 | 0.25 | 0.187 | 0.071272
4933 | КТП-167-07/63 | Льговский РЭС | Курская область | Банищи | 10/0,4 | 0.063 | 0.056 | 0.0095816
4934 | КТП-167-08/100 | Льговский РЭС | Курская область | Жилище | 10/0,4 | 0.1 | 0.087 | 0.016992
4935 | СТП - 227 кВ 16кВа ВЛ-10кВ №167 Ревель | Льговский РЭС | Курская область | Ревель | 10/0,4 | 0.016 | 0.015 | 0.0016992
4936 | КТП-11401-06/250 | Льговский РЭС | Курская область | Цуканово Бобрик | 10/0,4 | 0.25 | 0.146 | 0.10998
4937 | КТП-11401-01/30 | Льговский РЭС | Курская область | Стрем Бобрик | 10/0,4 | 0.03 | 0.03 | 0.001416
4938 | КТП-11401-02/100 | Льговский РЭС | Курская область | Стрем Бобрик | 10/0,4 | 0.1 | 0.044 | 0.057584
4939 | КТП-11401-03/160 | Льговский РЭС | Курская область | Стрем Бобрик | 10/0,4 | 0.16 | 0.091 | 0.072688
4940 | КТП-11401-04/250 | Льговский РЭС | Курская область | Стрем Бобрик | 10/0,4 | 0.25 | 0.177 | 0.080712
4941 | КТП-11404-01/250 | Льговский РЭС | Курская область | Цуканово Бобрик | 10/0,4 | 0.25 | 0.172 | 0.085432
4942 | КТП-11404-02/60 | Льговский РЭС | Курская область | Волженко | 10/0,4 | 0.06 | 0.051 | 0.011328
4943 | КТП-11404-03/63 | Льговский РЭС | Курская область | Цуканово Бобрик | 10/0,4 | 0.063 | 0.047 | 0.018078
4944 | КТП-11404-04/160 | Льговский РЭС | Курская область | Дуровка | 10/0,4 | 0.16 | 0.099 | 0.065136
4945 | КТП-11404-05/63 | Льговский РЭС | Курская область | Дуровка | 10/0,4 | 0.063 | 0.046 | 0.019022
4946 | КТП-11408-01/63 | Льговский РЭС | Курская область | Стрем Бобрик | 10/0,4 | 0.063 | 0.038 | 0.026574
4947 | КТП-11408-02/63 | Льговский РЭС | Курская область | Стрем Бобрик | 10/0,4 | 0.063 | 0.041 | 0.023742
4948 | КТП-11408-03/60 | Льговский РЭС | Курская область | Стрем Бобрик | 10/0,4 | 0.06 | 0.027 | 0.033984
4949 | МТП-11408-04/63 | Льговский РЭС | Курская область | Цуканово Бобрик | 10/0,4 | 0.063 | 0.046 | 0.019022
4950 | КТП-1155-01/60 | Льговский РЭС | Курская область | Верхние деревеньки | 10/0,4 | 0.06 | 0.03 | 0.031152
4951 | КТП-1263-01/250 | Льговский РЭС | Курская область | Стрем Бобрик | 10/0,4 | 0.25 | 0.231 | 0.029736
4952 | СТП 244(КТП-13001-01/250 пере-н 13002) | Льговский РЭС | Курская область | Колонтаевка | 10/0,4 | 0.25 | 0.212 | 0.047672
4953 | ТП 305(КТП-13007-04/63) | Льговский РЭС | Курская область | Износково | 10/0,4 | 0.063 | 0.048 | 0.017134
4954 | КТП-1101-01/100 | Льговский РЭС | Курская область | Городенск | 10/0,4 | 0.1 | 0.051 | 0.050976
4955 | КТП-1101-02/40 | Льговский РЭС | Курская область | Городенск | 10/0,4 | 0.04 | 0.031 | 0.010384
4956 | КТП-1101-03/250 | Льговский РЭС | Курская область | Городенск | 10/0,4 | 0.25 | 0.091 | 0.1619
4957 | КТП-1101-04/250 | Льговский РЭС | Курская область | Городенск | 10/0,4 | 0.25 | 0.12 | 0.13452
4958 | КТП-1101-05/60 | Льговский РЭС | Курская область | Городенск | 10/0,4 | 0.06 | 0.045 | 0.016992
4959 | КТП-1101-06/160 | Льговский РЭС | Курская область | Городенск | 10/0,4 | 0.16 | 0.115 | 0.050032
4960 | КТП 1102-04/40 | Льговский РЭС | Курская область | Городенск | 10/0,4 | 0.04 | 0.033 | 0.008496
4961 | КТП-1102-01/60 | Льговский РЭС | Курская область | Городенск | 10/0,4 | 0.06 | 0.047 | 0.015104
4962 | КТП-1102-02/160 | Льговский РЭС | Курская область | Городенск | 10/0,4 | 0.16 | 0.104 | 0.060416
4963 | КТП-1102-03-100 | Льговский РЭС | Курская область | Городенск | 10/0,4 | 0.1 | 0.068 | 0.034928
4964 | КТП-1102-05/40 | Льговский РЭС | Курская область | Городенск | 10/0,4 | 0.04 | 0.021 | 0.019824
4965 | КТП-1103-01/60 | Льговский РЭС | Курская область | Городенск | 10/0,4 | 0.06 | 0.033 | 0.02832
4966 | КТП-1103-02/400 | Льговский РЭС | Курская область | Городенск | 10/0,4 | 0.4 | 0.322 | 0.092512
4967 | КТП-1103-03/63 | Льговский РЭС | Курская область | Городенск | 10/0,4 | 0.063 | 0.048 | 0.017134
4968 | КТПБ 1105-1108-01/2*400 | Льговский РЭС | Курская область | Городенск | 10/0,4 | 0.8 | 0.657 | 0
4969 | КТП 1109-08/63 | Льговский РЭС | Курская область | Николаевка | 10/0,4 | 0.063 | 0.048 | 0.017134
4970 | КТП-1109-01/63 | Льговский РЭС | Курская область | Городенск | 10/0,4 | 0.063 | 0.042 | 0.022798
4971 | КТП-1109-02/60 | Льговский РЭС | Курская область | Городенск | 10/0,4 | 0.06 | 0.026 | 0.034928
4972 | КТП-1109-03/100 | Льговский РЭС | Курская область | Новая Жизнь | 10/0,4 | 0.1 | 0.075 | 0.02832
4973 | КТП-1109-04/63 | Льговский РЭС | Курская область | Николаево | 10/0,4 | 0.063 | 0.046 | 0.019022
4974 | КТП-1109-05/100 | Льговский РЭС | Курская область | Погореловка | 10/0,4 | 0.1 | 0.068 | 0.034928
4975 | КТП-1109-06/100 | Льговский РЭС | Курская область | Погореловка | 10/0,4 | 0.1 | 0.077 | 0.026432
4976 | КТП-1109-07/100 | Льговский РЭС | Курская область | Погореловка | 10/0,4 | 0.1 | 0.06 | 0.04248
4977 | КТП-1254-01/160 | Льговский РЭС | Курская область | Густомой | 10/0,4 | 0.16 | 0.135 | 0.031152
4978 | ТП 211 (КТП 1259-01/60) | Льговский РЭС | Курская область | Густомой | 10/0,4 | 0.06 | 0.053 | 0.00944
4979 | ТП 212 (КТП1259-03/160) | Льговский РЭС | Курская область | Густомой | 10/0,4 | 0.16 | 0.123 | 0.04248
4980 | ТП 213 (КТП 1259-04/63) | Льговский РЭС | Курская область | Густомой | 10/0,4 | 0.063 | 0.052 | 0.013358
4981 | ТП 215(КТП-1259-07/250) | Льговский РЭС | Курская область | Густомой | 10/0,4 | 0.25 | 0.174 | 0.083544
4982 | ТП 216(КТП-1259-08/160) | Льговский РЭС | Курская область | Густомой | 10/0,4 | 0.16 | 0.105 | 0.059472
4983 | ТП 217 (КТП 1259-09/160) | Льговский РЭС | Курская область | Густомой | 10/0,4 | 0.16 | 0.13 | 0.035872
4984 | ТП 243 (КТП 1259-02/100) | Льговский РЭС | Курская область | Густомой | 10/0,4 | 0.1 | 0.091 | 0.013216
4985 | ТП 263(КТП-1259-05/250) | Льговский РЭС | Курская область | Густомой | 10/0,4 | 0.25 | 0.179 | 0.078824
4986 | ТП 264(КТП-1259-10/160) | Льговский РЭС | Курская область | Густомой | 10/0,4 | 0.16 | 0.135 | 0.031152
4987 | КТП-1271-01/100 | Льговский РЭС | Курская область | Стремоуховка | 10/0,4 | 0.1 | 0.048 | 0.053808
4988 | ТП 319(КТП-11407-01/63) | Льговский РЭС | Курская область | Цуканово Бобрик | 10/0,4 | 0.063 | 0.045 | 0.019966
4989 | ТП 320(КТП-11407-02/63) | Льговский РЭС | Курская область | Цуканово Бобрик | 10/0,4 | 0.063 | 0.048 | 0.017134
4990 | ТП 321(КТП-11407-03/160) | Льговский РЭС | Курская область | Цуканово Бобрик | 10/0,4 | 0.16 | 0.095 | 0.068912
4991 | ТП 322(КТП-11407-04/40) | Льговский РЭС | Курская область | Цуканово Бобрик | 10/0,4 | 0.04 | 0.023 | 0.017936
4992 | ТП 323(КТП-11407-05/63) | Льговский РЭС | Курская область | Цуканово Бобрик | 10/0,4 | 0.063 | 0.037 | 0.027518
4993 | ТП 324(КТП-11407-06/63) | Льговский РЭС | Курская область | Цуканово Бобрик | 10/0,4 | 0.063 | 0.026 | 0.037902
4994 | ТП 332(КТП-1185-02/160) | Льговский РЭС | Курская область | Арсеньевка | 10/0,4 | 0.16 | 0.132 | 0.033984
4995 | ТП 333(КТП-1185-03/160) | Льговский РЭС | Курская область | Булгаковка | 10/0,4 | 0.16 | 0.123 | 0.04248
4996 | ТП 334(КТП-1185-04/100) | Льговский РЭС | Курская область | Арсеньевка | 10/0,4 | 0.1 | 0.058 | 0.044368
4997 | ТП 335(КТП-1185-05/160) | Льговский РЭС | Курская область | Булгаковка | 10/0,4 | 0.16 | 0.132 | 0.033984
4998 | ТП 336(КТП 1185-06/160) | Льговский РЭС | Курская область | Булгаковка | 10/0,4 | 0.16 | 0.151 | 0.016048
4999 | ТП 337(КТП-1185-08/63) | Льговский РЭС | Курская область | Арсеньевка | 10/0,4 | 0.063 | 0.063 | 0.0029736
5000 | ТП-171 160 кВа от ВЛ-10 кВ №122 | Льговский РЭС | Курская область | Льгов | 10/0,4 | 0.16 | 0.087 | 0.076464
5001 | ТП339 (КТП-122-01/63) | Льговский РЭС | Курская область | Малеевка | 10/0,4 | 0.063 | 0.063 | 0.0029736
5002 | МТП-13001-02/100 | Льговский РЭС | Курская область | Колонтаевка | 10/0,4 | 0.1 | 0.075 | 0.02832
5003 | КТП-13002-01/100 | Льговский РЭС | Курская область | Колонтаевка | 10/0,4 | 0.1 | 0.078 | 0.025488
5004 | КТП-13002-02/100 | Льговский РЭС | Курская область | Екатериновка | 10/0,4 | 0.1 | 0.07 | 0.03304
5005 | КТП-13002-03/400 | Льговский РЭС | Курская область | Малеевка | 10/0,4 | 0.4 | 0.225 | 0.18408
5006 | КТП-13005-03/160 | Льговский РЭС | Курская область | Колонтаевка | 10/0,4 | 0.16 | 0.118 | 0.0472
5007 | КТП-13005-04/250 | Льговский РЭС | Курская область | Колонтаевка | 10/0,4 | 0.25 | 0.212 | 0.047672
5008 | КТП-13007-01/40 | Льговский РЭС | Курская область | Колонтаевка | 10/0,4 | 0.04 | 0.04 | 0.001888
5009 | КТП-13007-02/100 | Льговский РЭС | Курская область | Колонтаевка | 10/0,4 | 0.1 | 0.078 | 0.025488
5010 | КТП-13007-03/63 | Льговский РЭС | Курская область | Колонтаевка | 10/0,4 | 0.063 | 0.04 | 0.024686
5011 | КТП-13007-06/250 | Льговский РЭС | Курская область | Износково | 10/0,4 | 0.25 | 0.027 | 0.22231
5012 | КТП-13007-07/160 | Льговский РЭС | Курская область | Износково | 10/0,4 | 0.16 | 0.113 | 0.05192
5013 | КТП-13007-09/63 | Льговский РЭС | Курская область | Износково | 10/0,4 | 0.063 | 0.048 | 0.017134
5014 | КТП-13007-10/160 | Льговский РЭС | Курская область | Износково | 10/0,4 | 0.16 | 0.109 | 0.055696
5015 | КТП-13007-11/100 | Льговский РЭС | Курская область | Износково | 10/0,4 | 0.1 | 0.045 | 0.05664
5016 | КТП-13007-13/100 | Льговский РЭС | Курская область | Износково | 10/0,4 | 0.1 | 0.082 | 0.021712
5017 | КТП-1117-01/100 | Льговский РЭС | Курская область | Кудинцево | 10/0,4 | 0.1 | 0.058 | 0.044368
5018 | КТП-1175-03/160 ТП 519 | Льговский РЭС | Курская область | Кудинцево | 10/0,4 | 0.16 | 0.149 | 0.017936
5019 | КТП-1171-01/160 | Льговский РЭС | Курская область | Кудинцево | 10/0,4 | 0.16 | 0.084 | 0.079296
5020 | КТП-1171-03/60 | Льговский РЭС | Курская область | Кудинцево | 10/0,4 | 0.06 | 0.04 | 0.021712
5021 | КТП-1171-04/250 | Льговский РЭС | Курская область | Кудинцево | 10/0,4 | 0.25 | 0.164 | 0.092984
5022 | КТП-1171-05/100 | Льговский РЭС | Курская область | Кудинцево | 10/0,4 | 0.1 | 0.067 | 0.035872
5023 | КТП-1174-01/100 | Льговский РЭС | Курская область | Кудинцево | 10/0,4 | 0.1 | 0.063 | 0.039648
5024 | КТП-1174-02/160 | Льговский РЭС | Курская область | Кудинцево | 10/0,4 | 0.16 | 0.107 | 0.057584
5025 | КТП-1174-04/100 | Льговский РЭС | Курская область | Кудинцево | 10/0,4 | 0.1 | 0.058 | 0.044368
5026 | КТП-1174-05/100 | Льговский РЭС | Курская область | Кудинцево | 10/0,4 | 0.1 | 0.066 | 0.036816
5027 | КТП 1175-05/160 ТП 523 | Льговский РЭС | Курская область | Кудинцево | 10/0,4 | 0.16 | 0.14 | 0.026432
5028 | КТП-1175-04/250 ТП 522 | Льговский РЭС | Курская область | Кудинцево | 10/0,4 | 0.25 | 0.122 | 0.13263
5029 | КТП 157-03/160 | Льговский РЭС | Курская область | Воронино | 10/0,4 | 0.16 | 0.141 | 0.025488
5030 | КТП-157-01/100 | Льговский РЭС | Курская область | Кудинцево | 10/0,4 | 0.1 | 0.089 | 0.015104
5031 | КТП-157-02/250 | Льговский РЭС | Курская область | Воронино | 10/0,4 | 0.25 | 0.219 | 0.041064
5032 | КТП 159-01/160 | Льговский РЭС | Курская область | Воронино | 10/0,4 | 0.16 | 0.145 | 0.021712
5033 | КТП 159-02/100 | Льговский РЭС | Курская область | Воронино | 10/0,4 | 0.1 | 0.091 | 0.013216
5034 | ТП-160 СТП - 25/10/0,4 ВЛ-10 кВ №159 | Льговский РЭС | Курская область | Воронино | 10/0,4 | 0.025 | 0.025 | 0.00118
5035 | КТП-1192-01/160 | Льговский РЭС | Курская область | Ольшанка | 10/0,4 | 0.16 | 0.109 | 0.055696
5036 | КТП-1194-01/100 | Льговский РЭС | Курская область | Ольшанка | 10/0,4 | 0.1 | 0.058 | 0.044368
5037 | КТП-1194-02/100 | Льговский РЭС | Курская область | Ольшанка | 10/0,4 | 0.1 | 0.065 | 0.03776
5038 | КТП-1194-03/250 | Льговский РЭС | Курская область | Ольшанка | 10/0,4 | 0.25 | 0.175 | 0.0826
5039 | КТП-1195-01/160 | Льговский РЭС | Курская область | Ольшанка | 10/0,4 | 0.16 | 0.103 | 0.06136
5040 | КТП-1195-02/100 | Льговский РЭС | Курская область | Ольшанка | 10/0,4 | 0.1 | 0.062 | 0.040592
5041 | КТП-1195-04/100 | Льговский РЭС | Курская область | Ольшанка | 10/0,4 | 0.1 | 0.066 | 0.036816
5042 | КТП-1195-05/63 | Льговский РЭС | Курская область | Ольшанка | 10/0,4 | 0.063 | 0.038 | 0.026574
5043 | КТП-128-90/63 | Льговский РЭС | Курская область | Льгов | 10/0,4 | 0.063 | 0.063 | 0.0029736
5044 | КТП 13201-04/160 | Льговский РЭС | Курская область | Льгов | 10/0,4 | 0.16 | 0.143 | 0.0236
5045 | КТП 13201-МКЗ/160 ул.Придороржная | Льговский РЭС | Курская область | Льгов | 10/0,4 | 0.16 | 0.105 | 0.059472
5046 | КТП ф 13201 /160кВа ул.Придорожная | Льговский РЭС | Курская область | Льгов | 10/0,4 | 0.16 | 0.117 | 0.048144
5047 | КТП-1161-01/100 | Льговский РЭС | Курская область | Фитиж | 10/0,4 | 0.1 | 0.059 | 0.043424
5048 | КТП-1161-02/250 | Льговский РЭС | Курская область | Фитиж | 10/0,4 | 0.25 | 0.203 | 0.056168
5049 | КТП-1161-03/400 | Льговский РЭС | Курская область | Фитиж | 10/0,4 | 0.4 | 0.232 | 0.17747
5050 | КТП-1161-05/100 | Льговский РЭС | Курская область | Фитиж | 10/0,4 | 0.1 | 0.086 | 0.017936
5051 | КТП-1161-06/400 | Льговский РЭС | Курская область | Фитиж | 10/0,4 | 0.4 | 0.285 | 0.12744
5052 | КТП-1161-07/63 | Льговский РЭС | Курская область | Фитиж | 10/0,4 | 0.063 | 0.048 | 0.017134
5053 | КТП-1161-08/40 | Льговский РЭС | Курская область | Фитиж | 10/0,4 | 0.04 | 0.031 | 0.010384
5054 | ТП-189 ВЛ-10кВ№128 СТП -25/10/0,4 | Льговский РЭС | Курская область | Льгов | 10/0,4 | 0.025 | 0.025 | 0.00118
5055 | КТП 4/100 | Льговский РЭС | Курская область | Льгов | 10/0,4 | 0.1 | 0.1 | 0.00472
5056 | ТП №250 250 кВА от ВЛ-10кВ №128 | Льговский РЭС | Курская область | Льгов | 10/0,4 | 0.25 | 0.212 | 0.047672
5057 | ЗТП-10кВ ф.1313 с.ст. теплица/400 | Льговский РЭС | Курская область | Селекционная | 10/0,4 | 0.4 | 0.29 | 0.12272
5058 | ЗТП База ЗЭС/630+1000 | Льговский РЭС | Курская область | Льгов | 10/0,4 | 1.63 | 1.562 | 0
5059 | КТП 121-40/63 | Льговский РЭС | Курская область | Льгов | 10/0,4 | 0.063 | 0.063 | 0.0029736
5060 | КТП-121-02/160 | Льговский РЭС | Курская область | Льгов | 10/0,4 | 0.16 | 0.147 | 0.019824
5061 | КТП-121-04/160 | Льговский РЭС | Курская область | Льгов | 10/0,4 | 0.16 | 0.147 | 0.019824
5062 | КТП-121-08/160 | Льговский РЭС | Курская область | Льгов | 10/0,4 | 0.16 | 0.153 | 0.01416
5063 | КТП-123-04/160 | Льговский РЭС | Курская область | Коросевка | 10/0,4 | 0.16 | 0.129 | 0.036816
5064 | КТП-123-05/63 | Льговский РЭС | Курская область | Коллектив | 10/0,4 | 0.063 | 0.049 | 0.01619
5065 | КТП-123-06/100 | Льговский РЭС | Курская область | Орловка | 10/0,4 | 0.1 | 0.066 | 0.036816
5066 | КТП-123-07/100 | Льговский РЭС | Курская область | Орловка | 10/0,4 | 0.1 | 0.075 | 0.02832
5067 | КТП-123-08/100 | Льговский РЭС | Курская область | Верхние деревеньки | 10/0,4 | 0.1 | 0.067 | 0.035872
5068 | КТП-123-09/100 | Льговский РЭС | Курская область | Верхние деревеньки | 10/0,4 | 0.1 | 0.055 | 0.0472
5069 | КТП-123-10/100 | Льговский РЭС | Курская область | Верхние деревеньки | 10/0,4 | 0.1 | 0.075 | 0.02832
5070 | КТП-123-12/250 | Льговский РЭС | Курская область | Верхние деревеньки | 10/0,4 | 0.25 | 0.215 | 0.04484
5071 | КТП-123-13/63 | Льговский РЭС | Курская область | Верхние деревеньки | 10/0,4 | 0.063 | 0.042 | 0.022798
5072 | КТП-123-14/100 | Льговский РЭС | Курская область | Верхние деревеньки | 10/0,4 | 0.1 | 0.085 | 0.01888
5073 | КТП-123-15/250 | Льговский РЭС | Курская область | Верхние деревеньки | 10/0,4 | 0.25 | 0.218 | 0.042008
5074 | ЗТП 127-14/250 | Льговский РЭС | Курская область | Льгов | 10/0,4 | 0.25 | 0.25 | 0.0118
5075 | КТП-127-42/100 | Льговский РЭС | Курская область | Льгов | 10/0,4 | 0.1 | 0.1 | 0.00472
5076 | КТП-127-49/250 | Льговский РЭС | Курская область | Льгов | 10/0,4 | 0.25 | 0.25 | 0.0118
5077 | ЗТП 128-43/250 | Льговский РЭС | Курская область | Льгов | 10/0,4 | 0.25 | 0.25 | 0.0118
5078 | ЗТП 128- 77/63 ул.Придорожная | Льговский РЭС | Курская область | Льгов | 10/0,4 | 0.063 | 0.063 | 0.0029736
5079 | КТП 128-114/160 | Льговский РЭС | Курская область | Льгов | 10/0,4 | 0.16 | 0.16 | 0.007552
5080 | КТП 10 кВ с.станция луг/100 | Льговский РЭС | Курская область | Селекционный | 10/0,4 | 0.1 | 0.075 | 0.02832
5081 | КТП 1301-06/160 | Льговский РЭС | Курская область | Шерекино | 10/0,4 | 0.16 | 0.14 | 0.026432
5082 | КТП-1301-02/100 | Льговский РЭС | Курская область | Шерекино | 10/0,4 | 0.1 | 0.067 | 0.035872
5083 | КТП-1301-01/250 | Льговский РЭС | Курская область | Шерекино | 10/0,4 | 0.25 | 0.121 | 0.13358
5084 | КТП-1301-04/160 | Льговский РЭС | Курская область | Шерекино | 10/0,4 | 0.16 | 0.103 | 0.06136
5085 | КТП-1301-05/250 | Льговский РЭС | Курская область | Шерекино | 10/0,4 | 0.25 | 0.13 | 0.12508
5086 | КТП-1301-13/100 | Льговский РЭС | Курская область | Шерекино | 10/0,4 | 0.1 | 0.094 | 0.010384
5087 | КТП 1304-Корм цех | Льговский РЭС | Курская область | Селекционная | 10/0,4 | 0.25 | 0.197 | 0.061832
5088 | МТП-1304-01/100 | Льговский РЭС | Курская область | Новый Мир | 10/0,4 | 0.1 | 0.086 | 0.017936
5089 | ЗТП-1308 котельная/2*250 с/ст. | Льговский РЭС | Курская область | Селекционный | 10/0,4 | 0.5 | 0.448 | 0
5090 | КТП-1308-1/250 (199) | Льговский РЭС | Курская область | Селекционная | 10/0,4 | 0.25 | 0.225 | 0.0354
5091 | КТП-10 кВ С/ст ф.1309/160 Новый поселок | Льговский РЭС | Курская область | Селекционная | 10/0,4 | 0.16 | 0.132 | 0.033984
5092 | КТП-10 кВ Селекст/63 Викторовка ф.1309 | Льговский РЭС | Курская область | Викторовка | 10/0,4 | 0.063 | 0.036 | 0.028462
5093 | ТП 176 (КТП 1309-01/100) | Льговский РЭС | Курская область | Селекционная | 10/0,4 | 0.1 | 0.08 | 0.0236
5094 | ТП 178 (КТП 1309-02/400) | Льговский РЭС | Курская область | Селекионная | 10/0,4 | 0.4 | 0.284 | 0.12838
5095 | ТП 179 (КТП 1309-03/160) | Льговский РЭС | Курская область | Селекционная | 10/0,4 | 0.16 | 0.108 | 0.05664
5096 | ТП 182 (КТП1309-04/250) | Льговский РЭС | Курская область | Селекционная | 10/0,4 | 0.25 | 0.174 | 0.083544
5097 | КТП-1313-2/160 (500) | Льговский РЭС | Курская область | Селекционная | 10/0,4 | 0.16 | 0.16 | 0.007552
5098 | КТП-1314-02/160 (349) | Льговский РЭС | Курская область | Фитиж | 10/0,4 | 0.16 | 0.16 | 0.007552
5099 | КТП-13201-01/400 | Льговский РЭС | Курская область | Льгов | 10/0,4 | 0.4 | 0.375 | 0.04248
5100 | КТП-12901-01/160 | Льговский РЭС | Курская область | Марица | 10/0,4 | 0.16 | 0.121 | 0.044368
5101 | КТП-12901-02/30 | Льговский РЭС | Курская область | Марица | 10/0,4 | 0.03 | 0.03 | 0.001416
5102 | КТП-12905-01/250 | Льговский РЭС | Курская область | Марица | 10/0,4 | 0.25 | 0.117 | 0.13735
5103 | ТП- 250 | Льговский РЭС | Курская область | Льгов | 10/0,4 | 0.16 | 0.146 | 0.020768
5104 | ТП- 520 | Льговский РЭС | Курская область | Льгов | 10/0,4 | 0.4 | 0.4 | 0.01888
5105 | ТП-64 | Льговский РЭС | Курская область | Льгов | 10/0,4 | 0.1 | 0.094 | 0.010384
5106 | ТП- 375 | Льговский РЭС | Курская область | Льгов | 10/0,4 | 0.2 | 0.164 | 0
5107 | ТП 443 | Льговский РЭС | Курская область | Льгов | 10/0,4 | 0.063 | 0.051 | 0.014302
5108 | ТП 122/25 | Льговский РЭС | Курская область | Льгов | 10/0,4 | 0.025 | 0.007 | 0.018172
5109 | ТП- 72 | Льговский РЭС | Курская область | Льгов | 10/0,4 | 0.063 | 0.017 | 0.046398
5110 | ТП-111-074/100 | Льговский РЭС | Курская область | Льгов | 10/0,4 | 0.1 | 0.073 | 0.030208
5111 | ТП 1309-65/160 | Льговский РЭС | Курская область | Льгов | 10/0,4 | 0.16 | 0.108 | 0.05664
5112 | КТП-136 | Льговский РЭС | Курская область | Льгов | 10/0,4 | 0.063 | 0.015 | 0.048286
5113 | ТП-133 | Льговский РЭС | Курская область | Льгов | 10/0,4 | 0.16 | 0.087 | 0.076464
5114 | ТП-76 | Льговский РЭС | Курская область | Льгов | 10/0,4 | 0.063 | 0.042 | 0.022798
5115 | ТП-080 | Льговский РЭС | Курская область | Льгов | 10/0,4 | 0.1 | 0.068 | 0.034928
5116 | ТП-078 | Льговский РЭС | Курская область | Льгов | 10/0,4 | 0.063 | 0.051 | 0.014302
5117 | ТП 96 | Льговский РЭС | Курская область | Льгов | 10/0,4 | 0.025 | 0.025 | 0.00118
5118 | ТП 527 | Льговский РЭС | Курская область | Льгов | 10/0,4 | 0.5 | 0.2 | 0.3068
5119 | ТП-3 ул. Шатохина ( ж.д.) | Льговский РЭС | Курская область | Льгов | 10/0,4 | 0.25 | 0,243 | 0.018408
5120 | ТП 113 | Льговский РЭС | Курская область | Льгов | 10/0,4 | 0.5 | 0.5 | 0
5121 | ТП 317 | Льговский РЭС | Курская область | Н.Деревеньки | 10/0,4 | 0.063 | 0.018 | 0.045454
5122 | ТП 318 | Льговский РЭС | Курская область | Б.Угоны | 10/0,4 | 0.016 | 0.017 | 0
5123 | ТП 438 (167-438/63) | Льговский РЭС | Курская область | Банищи | 10/0,4 | 0.063 | 0.066 | 0.0001416
5124 | ТП 528 | Льговский РЭС | Курская область | Льгов | 10/0,4 | 0.016 | 0.017 | 0
5125 | ТП 022 | Мантуровский РЭС | Курская область | с. Ястребовка | 10/0,4 | 0.1 | 0.063 | 0.039648
5126 | ТП 023 | Мантуровский РЭС | Курская область | с. Ястребовка | 10/0,4 | 0.16 | 0.055 | 0.10667
5127 | ТП 024 | Мантуровский РЭС | Курская область | с. Ястребовка | 10/0,4 | 0.25 | 0.15 | 0.1062
5128 | ТП 025 | Мантуровский РЭС | Курская область | с. Ястребовка | 10/0,4 | 0.1 | 0.057 | 0.045312
5129 | ТП 026 | Мантуровский РЭС | Курская область | с. Ястребовка | 10/0,4 | 0.4 | 0.187 | 0.21995
5130 | ТП 3213 2/160 | Мантуровский РЭС | Курская область | с. Ястребовка | 10/0,4 | 0.16 | 0.108 | 0.05664
5131 | ТП 3213 3/160 | Мантуровский РЭС | Курская область | с. Стужень | 10/0,4 | 0.16 | 0.123 | 0.04248
5132 | ТП 3213 5/160 | Мантуровский РЭС | Курская область | с. Стужень | 10/0,4 | 0.16 | 0.063 | 0.09912
5133 | ТП 3213 6/100 | Мантуровский РЭС | Курская область | с. Стужень | 10/0,4 | 0.1 | 0.055 | 0.0472
5134 | ТП 3213 7/100 | Мантуровский РЭС | Курская область | с. Стужень | 10/0,4 | 0.1 | 0.057 | 0.045312
5135 | ТП 3213 8/160 | Мантуровский РЭС | Курская область | с. Стужень | 10/0,4 | 0.16 | 0.149 | 0.017936
5136 | ТП 3213 9/160 | Мантуровский РЭС | Курская область | с. Стужень | 10/0,4 | 0.16 | 0.099 | 0.065136
5137 | ТП 3213 10/63 | Мантуровский РЭС | Курская область | с. Стужень | 10/0,4 | 0.063 | 0.021 | 0.042622
5138 | ТП 3213 11/63 | Мантуровский РЭС | Курская область | С. Репец | 10/0,4 | 0.063 | 0.044 | 0.02091
5139 | ТП 3213 12/160 | Мантуровский РЭС | Курская область | С. Репец | 10/0,4 | 0.16 | 0.084 | 0.079296
5140 | ТП 3213 13/400 | Мантуровский РЭС | Курская область | С. Репец | 10/0,4 | 0.4 | 0.205 | 0.20296
5141 | ТП 3213 14/250 | Мантуровский РЭС | Курская область | С. Репец | 10/0,4 | 0.25 | 0.207 | 0.052392
5142 | ТП 3213 15/250 | Мантуровский РЭС | Курская область | С. Репец | 10/0,4 | 0.25 | 0.214 | 0.045784
5143 | ТП 3213 17/160 | Мантуровский РЭС | Курская область | С. Репец | 10/0,4 | 0.16 | 0.139 | 0.027376
5144 | ТП 3213 18/63 | Мантуровский РЭС | Курская область | С. Репец | 10/0,4 | 0.063 | 0.044 | 0.02091
5145 | ТП 3213 19/63 | Мантуровский РЭС | Курская область | С. Репец | 10/0,4 | 0.063 | 0.037 | 0.027518
5146 | ТП 3213 20/160 | Мантуровский РЭС | Курская область | С. Репец | 10/0,4 | 0.16 | 0.131 | 0.034928
5147 | ТП 3213 23/160 | Мантуровский РЭС | Курская область | с. Безлепкино | 10/0,4 | 0.16 | 0.14 | 0.026432
5148 | ТП 3213 24/160 | Мантуровский РЭС | Курская область | с. Безлепкино | 10/0,4 | 0.16 | 0.136 | 0.030208
5149 | ТП 3213 25/160 | Мантуровский РЭС | Курская область | с. Безлепкино | 10/0,4 | 0.16 | 0.086 | 0.077408
5150 | ТП 3213 26/250 | Мантуровский РЭС | Курская область | с. Безлепкино | 10/0,4 | 0.25 | 0.179 | 0.078824
5151 | ТП 3213 27/63 | Мантуровский РЭС | Курская область | с. Безлепкино | 10/0,4 | 0.063 | 0.048 | 0.017134
5152 | ТП 3213 28/250 | Мантуровский РЭС | Курская область | с. Безлепкино | 10/0,4 | 0.25 | 0.134 | 0.1213
5153 | ТП 3213 29/160 | Мантуровский РЭС | Курская область | с. Безлепкино | 10/0,4 | 0.16 | 0.141 | 0.025488
5154 | ТП 3213 30/400 | Мантуровский РЭС | Курская область | с. Безлепкино | 10/0,4 | 0.4 | 0.292 | 0.12083
5155 | ТП 3213 31/100 | Мантуровский РЭС | Курская область | с. Безлепкино | 10/0,4 | 0.1 | 0.045 | 0.05664
5156 | ТП 3213 32/250 | Мантуровский РЭС | Курская область | с. Безлепкино | 10/0,4 | 0.25 | 0.231 | 0.029736
5157 | ТП 3213 33/250 | Мантуровский РЭС | Курская область | с. Безлепкино | 10/0,4 | 0.25 | 0.217 | 0.042952
5158 | ТП 3213 34/400 | Мантуровский РЭС | Курская область | с. Безлепкино | 10/0,4 | 0.4 | 0.371 | 0.046256
5159 | ТП 3218 2/160 | Мантуровский РЭС | Курская область | с. Ястребовка | 10/0,4 | 0.16 | 0.097 | 0.067024
5160 | ТП 3218 3/40 | Мантуровский РЭС | Курская область | с. Ястребовка | 10/0,4 | 0.04 | 0.026 | 0.015104
5161 | ТП 3218 6/100 | Мантуровский РЭС | Курская область | с. Ястребовка | 10/0,4 | 0.1 | 0.081 | 0.022656
5162 | ТП 3218 7/40 | Мантуровский РЭС | Курская область | с. Ястребовка | 10/0,4 | 0.04 | 0.026 | 0.015104
5163 | ТП 3219 1/100 | Мантуровский РЭС | Курская область | с. Ястребовка | 10/0,4 | 0.1 | 0.079 | 0.024544
5164 | ТП 3219 2/100 | Мантуровский РЭС | Курская область | с. Ястребовка | 10/0,4 | 0.1 | 0.054 | 0.048144
5165 | ТП 3219 4/250 | Мантуровский РЭС | Курская область | с. Ястребовка | 10/0,4 | 0.25 | 0.183 | 0.075048
5166 | ТП 3219 6/100 | Мантуровский РЭС | Курская область | с. Ястребовка | 10/0,4 | 0.1 | 0.08 | 0.0236
5167 | ТП 3219 7/160 | Мантуровский РЭС | Курская область | с. Ястребовка | 10/0,4 | 0.16 | 0.13 | 0.035872
5168 | ТП 3219 8/100 | Мантуровский РЭС | Курская область | с. Ястребовка | 10/0,4 | 0.1 | 0.081 | 0.022656
5169 | ТП 331 1/400 | Мантуровский РЭС | Курская область | с. Мантурово | 10/0,4 | 0.4 | 0.372 | 0.045312
5170 | ТП 002 | Мантуровский РЭС | Курская область | с. Останино | 10/0,4 | 0.25 | 0.176 | 0.081656
5171 | ТП 003 | Мантуровский РЭС | Курская область | с. Останино | 10/0,4 | 0.25 | 0.235 | 0.02596
5172 | ТП 004 | Мантуровский РЭС | Курская область | с. Останино | 10/0,4 | 0.16 | 0.148 | 0.01888
5173 | ТП 005 | Мантуровский РЭС | Курская область | с. Останино | 10/0,4 | 0.04 | 0.007 | 0.03304
5174 | ТП 006 | Мантуровский РЭС | Курская область | с. Останино | 10/0,4 | 0.16 | 0.144 | 0.022656
5175 | ТП 007 | Мантуровский РЭС | Курская область | с. Останино | 10/0,4 | 0.1 | 0.05 | 0.05192
5176 | ТП 008 | Мантуровский РЭС | Курская область | с. Останино | 10/0,4 | 0.16 | 0.142 | 0.024544
5177 | ТП 009 | Мантуровский РЭС | Курская область | с. Останино | 10/0,4 | 0.1 | 0.075 | 0.02832
5178 | ТП 010 | Мантуровский РЭС | Курская область | с. Останино | 10/0,4 | 0.1 | 0.081 | 0.022656
5179 | ТП 011 | Мантуровский РЭС | Курская область | с. Останино | 10/0,4 | 0.1 | 0.089 | 0.015104
5180 | ТП 012 | Мантуровский РЭС | Курская область | с. Останино | 10/0,4 | 0.25 | 0.205 | 0.05428
5181 | ТП 013 | Мантуровский РЭС | Курская область | с. Останино | 10/0,4 | 0.1 | 0.065 | 0.03776
5182 | ТП 014 | Мантуровский РЭС | Курская область | с. Останино | 10/0,4 | 0.1 | 0.086 | 0.017936
5183 | ТП 015 | Мантуровский РЭС | Курская область | с. Останино | 10/0,4 | 0.063 | 0.047 | 0.018078
5184 | ТП 001 | Мантуровский РЭС | Курская область | с.Мантурово | 10/0,4 | 0.1 | 0.049 | 0.052864
5185 | ТП 382 1/160 | Мантуровский РЭС | Курская область | с. Свинец | 10/0,4 | 0.16 | 0.136 | 0.030208
5186 | ТП 382 2/160 | Мантуровский РЭС | Курская область | с. Свинец | 10/0,4 | 0.16 | 0.124 | 0.041536
5187 | ТП 384 1/160 | Мантуровский РЭС | Курская область | с. Свинец | 10/0,4 | 0.16 | 0.12 | 0.045312
5188 | ТП 384 2/160 | Мантуровский РЭС | Курская область | с. Свинец | 10/0,4 | 0.16 | 0.145 | 0.021712
5189 | ТП 384 3/250 | Мантуровский РЭС | Курская область | с. Свинец | 10/0,4 | 0.25 | 0.228 | 0.032568
5190 | ТП 384 4/160 | Мантуровский РЭС | Курская область | с. Свинец | 10/0,4 | 0.16 | 0.146 | 0.020768
5191 | ТП 384 5/160 | Мантуровский РЭС | Курская область | с. Свинец | 10/0,4 | 0.16 | 0.123 | 0.04248
5192 | ТП 384 6/100 | Мантуровский РЭС | Курская область | х. Колодезёк | 10/0,4 | 0.1 | 0.065 | 0.03776
5193 | ТП 384 7/100 | Мантуровский РЭС | Курская область | х. Колодезёк | 10/0,4 | 0.1 | 0.083 | 0.020768
5194 | ТП 384 9/250 | Мантуровский РЭС | Курская область | х. Колодезёк | 10/0,4 | 0.25 | 0.176 | 0.081656
5195 | ТП 384 10/100 | Мантуровский РЭС | Курская область | х. Гребенное | 10/0,4 | 0.1 | 0.054 | 0.048144
5196 | ТП 385 1/250 | Мантуровский РЭС | Курская область | с. Свинец | 10/0,4 | 0.25 | 0.23 | 0.03068
5197 | ТП 385 3/160 | Мантуровский РЭС | Курская область | с. Свинец | 10/0,4 | 0.16 | 0.151 | 0.016048
5198 | ТП 336 2/250 | Мантуровский РЭС | Курская область | д. Борзёнково | 10/0,4 | 0.25 | 0.175 | 0.0826
5199 | ТП 336 3/250 | Мантуровский РЭС | Курская область | д. Борзёнково | 10/0,4 | 0.25 | 0.162 | 0.094872
5200 | ТП 336 4/100 | Мантуровский РЭС | Курская область | д. Борзёнково | 10/0,4 | 0.1 | 0.059 | 0.043424
5201 | ТП 336 5/160 | Мантуровский РЭС | Курская область | с. Мяснянка | 10/0,4 | 0.16 | 0.098 | 0.06608
5202 | ТП 336 6/250 | Мантуровский РЭС | Курская область | с. Мяснянка | 10/0,4 | 0.25 | 0.185 | 0.07316
5203 | ТП 336 7/400 | Мантуровский РЭС | Курская область | с. Мяснянка | 10/0,4 | 0.4 | 0.345 | 0.0708
5204 | ТП 336 8/100 | Мантуровский РЭС | Курская область | с. Мяснянка | 10/0,4 | 0.1 | 0.056 | 0.046256
5205 | ТП 336 9/100 | Мантуровский РЭС | Курская область | с. Мяснянка | 10/0,4 | 0.1 | 0.065 | 0.03776
5206 | ТП 336 10/250 | Мантуровский РЭС | Курская область | с. Мяснянка | 10/0,4 | 0.25 | 0.241 | 0.020296
5207 | ТП 336 11/250 | Мантуровский РЭС | Курская область | с. Мяснянка | 10/0,4 | 0.25 | 0.236 | 0.025016
5208 | ТП 336 12/160 | Мантуровский РЭС | Курская область | с. Мяснянка | 10/0,4 | 0.16 | 0.117 | 0.048144
5209 | ТП 336 13/100 | Мантуровский РЭС | Курская область | с. Мяснянка | 10/0,4 | 0.1 | 0.078 | 0.025488
5210 | ТП 336 14/160 | Мантуровский РЭС | Курская область | с. Мяснянка | 10/0,4 | 0.16 | 0.116 | 0.049088
5211 | ТП 336 16/160 | Мантуровский РЭС | Курская область | с. Гущино | 10/0,4 | 0.16 | 0.118 | 0.0472
5212 | ТП 336 19/100 | Мантуровский РЭС | Курская область | с. Гущино | 10/0,4 | 0.1 | 0.029 | 0.071744
5213 | ТП 336 20/63 | Мантуровский РЭС | Курская область | с. Гущино | 10/0,4 | 0.063 | 0.024 | 0.03979
5214 | ТП 336 21/160 | Мантуровский РЭС | Курская область | с. Гущино | 10/0,4 | 0.16 | 0.124 | 0.041536
5215 | ТП 336 22/100 | Мантуровский РЭС | Курская область | с. Гущино | 10/0,4 | 0.1 | 0.032 | 0.068912
5216 | ТП 336 23/100 | Мантуровский РЭС | Курская область | с. Гущино | 10/0,4 | 0.1 | 0.094 | 0.010384
5217 | ТП 336 24/100 | Мантуровский РЭС | Курская область | с. Гущино | 10/0,4 | 0.1 | 0.033 | 0.067968
5218 | ТП 336 26/250 | Мантуровский РЭС | Курская область | с. 2-Засеймье | 10/0,4 | 0.25 | 0.218 | 0.042008
5219 | ТП 336 28/250 | Мантуровский РЭС | Курская область | с. 2-Засеймье | 10/0,4 | 0.25 | 0.208 | 0.051448
5220 | ТП 336 29/100 | Мантуровский РЭС | Курская область | с. 2-Засеймье | 10/0,4 | 0.1 | 0.05 | 0.05192
5221 | ТП 336 30/160 | Мантуровский РЭС | Курская область | с. 2-Засеймье | 10/0,4 | 0.16 | 0.142 | 0.024544
5222 | ТП 336 31/160 | Мантуровский РЭС | Курская область | с. 2-Засеймье | 10/0,4 | 0.16 | 0.148 | 0.01888
5223 | ТП 336 33/100 | Мантуровский РЭС | Курская область | с. 2-Засеймье | 10/0,4 | 0.1 | 0.055 | 0.0472
5224 | ТП 336 34/63 | Мантуровский РЭС | Курская область | с. 2-Засеймье | 10/0,4 | 0.063 | 0.043 | 0.021854
5225 | ТП 337 1/250 | Мантуровский РЭС | Курская область | с. Мантурово | 10/0,4 | 0.25 | 0.223 | 0.037288
5226 | ТП 337 5/63 | Мантуровский РЭС | Курская область | х. Собачёвка | 10/0,4 | 0.063 | 0.04 | 0.024686
5227 | ТП 3311 1/400 | Мантуровский РЭС | Курская область | с. Мантурово | 10/0,4 | 0.4 | 0.278 | 0.13405
5228 | ТП 3311 2/250 | Мантуровский РЭС | Курская область | с. Мантурово | 10/0,4 | 0.25 | 0.236 | 0.025016
5229 | ТП 3311 3/400 | Мантуровский РЭС | Курская область | с. Мантурово | 10/0,4 | 0.4 | 0.383 | 0.034928
5230 | ТП 3311 4/250 | Мантуровский РЭС | Курская область | с. Мантурово | 10/0,4 | 0.25 | 0.234 | 0.026904
5231 | ТП 3311 5/100 | Мантуровский РЭС | Курская область | с. Мантурово | 10/0,4 | 0.1 | 0.099 | 0.005664
5232 | ТП 3311 6/100 | Мантуровский РЭС | Курская область | с. Мантурово | 10/0,4 | 0.1 | 0.045 | 0.05664
5233 | ТП 3311 7/100 | Мантуровский РЭС | Курская область | с. Мантурово | 10/0,4 | 0.1 | 0.058 | 0.044368
5234 | ТП 3311 8/25 | Мантуровский РЭС | Курская область | с. Мантурово | 10/0,4 | 0.025 | 0.009 | 0.016284
5235 | ТП 3311 9/160 | Мантуровский РЭС | Курская область | с. Мантурово | 10/0,4 | 0.16 | 0.1 | 0.064192
5236 | ТП 3311 10/160 | Мантуровский РЭС | Курская область | с. Мантурово | 10/0,4 | 0.16 | 0.093 | 0.0708
5237 | ТП 3311 11/100 | Мантуровский РЭС | Курская область | с. Мантурово | 10/0,4 | 0.1 | 0.062 | 0.040592
5238 | ТП 3311 12/630 | Мантуровский РЭС | Курская область | с. Мантурово | 10/0,4 | 0.63 | 0.628 | 0.031624
5239 | ТП 3311 13/250 | Мантуровский РЭС | Курская область | с. Мантурово | 10/0,4 | 0.25 | 0.24 | 0.02124
5240 | ТП 3311 14/400 | Мантуровский РЭС | Курская область | с. Мантурово | 10/0,4 | 0.4 | 0.373 | 0.044368
5241 | ТП 127 | Мантуровский РЭС | Курская область | с. Мантурово | 10/0,4 | 0.25 | 0.141 | 0.1147
5242 | ТП 338 4/250 | Мантуровский РЭС | Курская область | с. Мантурово | 10/0,4 | 0.25 | 0.196 | 0.062776
5243 | ТП 338 6/160 | Мантуровский РЭС | Курская область | с. Мантурово | 10/0,4 | 0.16 | 0.119 | 0.046256
5244 | ТП 132 | Мантуровский РЭС | Курская область | с. Мантурово | 10/0,4 | 0.25 | 0.2 | 0.059
5245 | ТП 141 | Мантуровский РЭС | Курская область | с. Мантурово | 10/0,4 | 0.25 | 0.068 | 0.18361
5246 | ТП 3316 10/400 | Мантуровский РЭС | Курская область | с. Мантурово | 10/0,4 | 0.4 | 0.334 | 0.081184
5247 | ТП 144 | Мантуровский РЭС | Курская область | с. Мантурово | 10/0,4 | 0.16 | 0.15 | 0.016992
5248 | ТП 3316 13/250 | Мантуровский РЭС | Курская область | с. Мантурово | 10/0,4 | 0.25 | 0.24 | 0.02124
5249 | ТП 3316 14/160 | Мантуровский РЭС | Курская область | с. Мантурово | 10/0,4 | 0.16 | 0.155 | 0.012272
5250 | ТП 147 | Мантуровский РЭС | Курская область | с. Мантурово | 10/0,4 | 0.25 | 0.082 | 0.17039
5251 | ТП 338 17/250 | Мантуровский РЭС | Курская область | с. Мантурово | 10/0,4 | 0.25 | 0.216 | 0.043896
5252 | ТП 3315 1/250 | Мантуровский РЭС | Курская область | с. Мантурово | 10/0,4 | 0.25 | 0.16 | 0.09676
5253 | ТП 3315 2/160 | Мантуровский РЭС | Курская область | с. 1-Засеймье | 10/0,4 | 0.16 | 0.154 | 0.013216
5254 | ТП 3315 3/160 | Мантуровский РЭС | Курская область | с. 1-Засеймье | 10/0,4 | 0.16 | 0.123 | 0.04248
5255 | ТП 3315 4/160 | Мантуровский РЭС | Курская область | с. 1-Засеймье | 10/0,4 | 0.16 | 0.157 | 0.010384
5256 | ТП 3315 5/160 | Мантуровский РЭС | Курская область | с. 1-Засеймье | 10/0,4 | 0.16 | 0.146 | 0.020768
5257 | ТП 3315 6/160 | Мантуровский РЭС | Курская область | с. 1-Засеймье | 10/0,4 | 0.16 | 0.096 | 0.067968
5258 | ТП 3315 7/160 | Мантуровский РЭС | Курская область | с. 1-Засеймье | 10/0,4 | 0.16 | 0.135 | 0.031152
5259 | ТП 3315 8/160 | Мантуровский РЭС | Курская область | с. 1-Засеймье | 10/0,4 | 0.16 | 0.113 | 0.05192
5260 | ТП 3315 9/100 | Мантуровский РЭС | Курская область | с. 1-Засеймье | 10/0,4 | 0.1 | 0.057 | 0.045312
5261 | ТП 3315 10/250 | Мантуровский РЭС | Курская область | с. 1-Засеймье | 10/0,4 | 0.25 | 0.178 | 0.079768
5262 | ТП 3315 11/100 | Мантуровский РЭС | Курская область | с. 1-Засеймье | 10/0,4 | 0.1 | 0.062 | 0.040592
5263 | ТП 3315 12/100 | Мантуровский РЭС | Курская область | с. 1-Засеймье | 10/0,4 | 0.1 | 0.037 | 0.064192
5264 | ТП 3315 13/160 | Мантуровский РЭС | Курская область | с. 1-Засеймье | 10/0,4 | 0.16 | 0.105 | 0.059472
5265 | ТП 3315 14/160 | Мантуровский РЭС | Курская область | с. 1-Засеймье | 10/0,4 | 0.16 | 0.144 | 0.022656
5266 | ТП 3315 15/100 | Мантуровский РЭС | Курская область | с. 1-Засеймье | 10/0,4 | 0.1 | 0.065 | 0.03776
5267 | ТП 3315 16/250 | Мантуровский РЭС | Курская область | с. 1-Засеймье | 10/0,4 | 0.25 | 0.205 | 0.05428
5268 | ТП 3315 17/100 | Мантуровский РЭС | Курская область | с. 1-Засеймье | 10/0,4 | 0.1 | 0.049 | 0.052864
5269 | ТП 3315 18/63 | Мантуровский РЭС | Курская область | с. 1-Засеймье | 10/0,4 | 0.063 | 0.023 | 0.040734
5270 | ТП 3315 19/100 | Мантуровский РЭС | Курская область | с. 1-Засеймье | 10/0,4 | 0.1 | 0.066 | 0.036816
5271 | ТП 3315 20/25 | Мантуровский РЭС | Курская область | с. 1-Засеймье | 10/0,4 | 0.025 | 0.009 | 0.016284
5272 | ТП 3316 1/160 | Мантуровский РЭС | Курская область | с. Мантурово | 10/0,4 | 0.16 | 0.114 | 0.050976
5273 | ТП 3316 2/63 | Мантуровский РЭС | Курская область | с. Мантурово | 10/0,4 | 0.063 | 0.051 | 0.014302
5274 | ТП 3316 3/100 | Мантуровский РЭС | Курская область | с. Мантурово | 10/0,4 | 0.1 | 0.078 | 0.025488
5275 | ТП 3316 4/250 | Мантуровский РЭС | Курская область | с. Мантурово | 10/0,4 | 0.25 | 0.115 | 0.13924
5276 | ТП 3316 6/160 | Мантуровский РЭС | Курская область | с. Мантурово | 10/0,4 | 0.16 | 0.095 | 0.068912
5277 | ТП 341 2/250 | Мантуровский РЭС | Курская область | с. Сейм | 10/0,4 | 0.25 | 0.212 | 0.047672
5278 | ТП 341 3/250 | Мантуровский РЭС | Курская область | с. Сейм | 10/0,4 | 0.25 | 0.228 | 0.032568
5279 | ТП 341 4/400 | Мантуровский РЭС | Курская область | с. Сейм | 10/0,4 | 0.4 | 0.277 | 0.13499
5280 | ТП 341 5/400 | Мантуровский РЭС | Курская область | с. Сейм | 10/0,4 | 0.4 | 0.394 | 0.024544
5281 | ТП 341 6/250 | Мантуровский РЭС | Курская область | с. Сейм | 10/0,4 | 0.25 | 0.222 | 0.038232
5282 | ТП 341 7/400 | Мантуровский РЭС | Курская область | с. Сейм | 10/0,4 | 0.4 | 0.382 | 0.035872
5283 | ТП 341 8/400 | Мантуровский РЭС | Курская область | с. Сейм | 10/0,4 | 0.4 | 0.275 | 0.13688
5284 | ТП 185 | Мантуровский РЭС | Курская область | с. Сейм | 10/0,4 | 0.4 | 0.315 | 0.09912
5285 | ТП 346 1/160 | Мантуровский РЭС | Курская область | с. Кривец | 10/0,4 | 0.16 | 0.143 | 0.0236
5286 | ТП 346 2/160 | Мантуровский РЭС | Курская область | с. Кривец | 10/0,4 | 0.16 | 0.065 | 0.097232
5287 | ТП 346 4/160 | Мантуровский РЭС | Курская область | с. Кривец | 10/0,4 | 0.16 | 0.115 | 0.050032
5288 | ТП 346 15а/100 | Мантуровский РЭС | Курская область | с. Кривец | 10/0,4 | 0.1 | 0.059 | 0.043424
5289 | ТП 346 6/100 | Мантуровский РЭС | Курская область | с. Кривец | 10/0,4 | 0.1 | 0.07 | 0.03304
5290 | ТП 346 7/400 | Мантуровский РЭС | Курская область | с. Кривец | 10/0,4 | 0.4 | 0.333 | 0.082128
5291 | ТП 346 8/100 | Мантуровский РЭС | Курская область | с. Кривец | 10/0,4 | 0.1 | 0.058 | 0.044368
5292 | ТП 346 9/40 | Мантуровский РЭС | Курская область | с. Кривец | 10/0,4 | 0.04 | 0.016 | 0.024544
5293 | ТП 346 10/100 | Мантуровский РЭС | Курская область | с. Кривец | 10/0,4 | 0.1 | 0.035 | 0.06608
5294 | ТП 346 11/63 | Мантуровский РЭС | Курская область | с. Кривец | 10/0,4 | 0.063 | 0.046 | 0.019022
5295 | ТП 346 12/160 | Мантуровский РЭС | Курская область | с. Кривец | 10/0,4 | 0.16 | 0.123 | 0.04248
5296 | ТП 346 13/160 | Мантуровский РЭС | Курская область | с. Кривец | 10/0,4 | 0.16 | 0.143 | 0.0236
5297 | ТП 346 14/100 | Мантуровский РЭС | Курская область | с. Кривец | 10/0,4 | 0.1 | 0.049 | 0.052864
5298 | ТП 346 15/250 | Мантуровский РЭС | Курская область | с. Кривец | 10/0,4 | 0.25 | 0.206 | 0.053336
5299 | ТП 346 16/100 | Мантуровский РЭС | Курская область | с. Кривец | 10/0,4 | 0.1 | 0.073 | 0.030208
5300 | ТП 346 17/250 | Мантуровский РЭС | Курская область | с. Кривец | 10/0,4 | 0.25 | 0.176 | 0.081656
5301 | ТП 346 18/250 | Мантуровский РЭС | Курская область | с. Михельполье | 10/0,4 | 0.25 | 0.175 | 0.0826
5302 | ТП 346 22/160 | Мантуровский РЭС | Курская область | с. Михельполье | 10/0,4 | 0.16 | 0.154 | 0.013216
5303 | ТП 346 23/100 | Мантуровский РЭС | Курская область | с. Кривец | 10/0,4 | 0.1 | 0.056 | 0.046256
5304 | ТП 346 24/160 | Мантуровский РЭС | Курская область | с. Кривец | 10/0,4 | 0.16 | 0.115 | 0.050032
5305 | ТП 346 25/160 | Мантуровский РЭС | Курская область | с. Кривец | 10/0,4 | 0.16 | 0.086 | 0.077408
5306 | ТП 3410 1/250 | Мантуровский РЭС | Курская область | с. Сейм | 10/0,4 | 0.25 | 0.205 | 0.05428
5307 | ТП 351 1/100 | Мантуровский РЭС | Курская область | с. Заречье | 10/0,4 | 0.1 | 0.091 | 0.013216
5308 | ТП 351 2/160 | Мантуровский РЭС | Курская область | с. Заречье | 10/0,4 | 0.16 | 0.133 | 0.03304
5309 | ТП 351 3/160 | Мантуровский РЭС | Курская область | с. Заречье | 10/0,4 | 0.16 | 0.141 | 0.025488
5310 | ТП 351 4/100 | Мантуровский РЭС | Курская область | с. Заречье | 10/0,4 | 0.1 | 0.038 | 0.063248
5311 | ТП 351 5/100 | Мантуровский РЭС | Курская область | с. Заречье | 10/0,4 | 0.1 | 0.086 | 0.017936
5312 | ТП 351 6/100 | Мантуровский РЭС | Курская область | с. Заречье | 10/0,4 | 0.1 | 0.084 | 0.019824
5313 | ТП 351 8/63 | Мантуровский РЭС | Курская область | с. Заречье | 10/0,4 | 0.063 | 0.026 | 0.037902
5314 | ТП 016 | Мантуровский РЭС | Курская область | с. Куськино | 10/0,4 | 0.16 | 0.112 | 0.052864
5315 | ТП 017 | Мантуровский РЭС | Курская область | с. Куськино | 10/0,4 | 0.1 | 0.059 | 0.043424
5316 | ТП 018 | Мантуровский РЭС | Курская область | с. Куськино | 10/0,4 | 0.1 | 0.021 | 0.079296
5317 | ТП 019 | Мантуровский РЭС | Курская область | с. Куськино | 10/0,4 | 0.25 | 0.175 | 0.0826
5318 | ТП 020 | Мантуровский РЭС | Курская область | с. Куськино | 10/0,4 | 0.25 | 0.236 | 0.025016
5319 | ТП 021 | Мантуровский РЭС | Курская область | с. Куськино | 10/0,4 | 0.16 | 0.098 | 0.06608
5320 | ТП 357 1/400 | Мантуровский РЭС | Курская область | с. Заречье | 10/0,4 | 0.4 | 0.353 | 0.063248
5321 | ТП 357 2/100 | Мантуровский РЭС | Курская область | с. Заречье | 10/0,4 | 0.1 | 0.084 | 0.019824
5322 | ТП 357 3/100 | Мантуровский РЭС | Курская область | с. Заречье | 10/0,4 | 0.1 | 0.051 | 0.050976
5323 | ТП 364 1/630 | Мантуровский РЭС | Курская область | с. Пузачи | 10/0,4 | 0.63 | 0.598 | 0.059944
5324 | ТП 365 1/160 | Мантуровский РЭС | Курская область | с. Пузачи | 10/0,4 | 0.16 | 0.105 | 0.059472
5325 | ТП 365 2/250 | Мантуровский РЭС | Курская область | с. Пузачи | 10/0,4 | 0.25 | 0.205 | 0.05428
5326 | ТП 365 3/160 | Мантуровский РЭС | Курская область | с. Пузачи | 10/0,4 | 0.16 | 0.14 | 0.026432
5327 | ТП 365 4/100 | Мантуровский РЭС | Курская область | с. Пузачи | 10/0,4 | 0.1 | 0.088 | 0.016048
5328 | ТП 365 5/160 | Мантуровский РЭС | Курская область | с. Пузачи | 10/0,4 | 0.16 | 0.105 | 0.059472
5329 | ТП 365 6/100 | Мантуровский РЭС | Курская область | с. Пузачи | 10/0,4 | 0.1 | 0.081 | 0.022656
5330 | ТП 365 7/40 | Мантуровский РЭС | Курская область | с. Пузачи | 10/0,4 | 0.04 | 0.034 | 0.007552
5331 | ТП 367 1/160 | Мантуровский РЭС | Курская область | с. Пузачи | 10/0,4 | 0.16 | 0.133 | 0.03304
5332 | ТП 367 2/400 | Мантуровский РЭС | Курская область | с. Пузачи | 10/0,4 | 0.4 | 0.385 | 0.03304
5333 | ТП 367 3/250 | Мантуровский РЭС | Курская область | с. Пузачи | 10/0,4 | 0.25 | 0.228 | 0.032568
5334 | ТП 367 4/100 | Мантуровский РЭС | Курская область | с. Пузачи | 10/0,4 | 0.1 | 0.073 | 0.030208
5335 | ТП 367 5/100 | Мантуровский РЭС | Курская область | с. Пузачи | 10/0,4 | 0.1 | 0.079 | 0.024544
5336 | ТП 367 7/160 | Мантуровский РЭС | Курская область | с. Пузачи | 10/0,4 | 0.16 | 0.133 | 0.03304
5337 | ТП 251 | Мантуровский РЭС | Курская область | д. Екатериновка | 10/0,4 | 0.16 | 0.152 | 0.015104
5338 | ТП 252 | Мантуровский РЭС | Курская область | д. Екатериновка | 10/0,4 | 0.1 | 0.095 | 0.00944
5339 | ТП 253 | Мантуровский РЭС | Курская область | с. Реп.-Плата | 10/0,4 | 0.1 | 0.077 | 0.026432
5340 | ТП 254 | Мантуровский РЭС | Курская область | с. Реп.-Плата | 10/0,4 | 0.16 | 0.133 | 0.03304
5341 | ТП 255 | Мантуровский РЭС | Курская область | с. Реп.-Плата | 10/0,4 | 0.25 | 0.191 | 0.067496
5342 | ТП 256 | Мантуровский РЭС | Курская область | с. Реп.-Плата | 10/0,4 | 0.063 | 0.045 | 0.019966
5343 | ТП 257 | Мантуровский РЭС | Курская область | с. Реп.-Плата | 10/0,4 | 0.25 | 0.235 | 0.02596
5344 | ТП 258 | Мантуровский РЭС | Курская область | с. Реп.-Плата | 10/0,4 | 0.16 | 0.133 | 0.03304
5345 | ТП 259 | Мантуровский РЭС | Курская область | с. Реп.-Плата | 10/0,4 | 0.25 | 0.192 | 0.066552
5346 | ТП 260 | Мантуровский РЭС | Курская область | с. Реп.-Плата | 10/0,4 | 0.25 | 0.229 | 0.031624
5347 | ТП 261 | Мантуровский РЭС | Курская область | с. Реп.-Плата | 10/0,4 | 0.063 | 0.027 | 0.036958
5348 | ТП 262 | Мантуровский РЭС | Курская область | с. Реп.-Плата | 10/0,4 | 0.1 | 0.076 | 0.027376
5349 | ТП 3615 1/100 | Мантуровский РЭС | Курская область | с. Куськино | 10/0,4 | 0.1 | 0.091 | 0.013216
5350 | ТП 3615 2/160 | Мантуровский РЭС | Курская область | с. Куськино | 10/0,4 | 0.16 | 0.068 | 0.0944
5351 | ТП 3615 3/250 | Мантуровский РЭС | Курская область | с. Куськино | 10/0,4 | 0.25 | 0.205 | 0.05428
5352 | ТП 3615 4/40 | Мантуровский РЭС | Курская область | д. Ил. Дворы | 10/0,4 | 0.04 | 0.018 | 0.022656
5353 | ТП 3615 5/63 | Мантуровский РЭС | Курская область | д. Ил. Дворы | 10/0,4 | 0.063 | 0.018 | 0.045454
5354 | ТП 3615 7/100 | Мантуровский РЭС | Курская область | х. Шиповка | 10/0,4 | 0.1 | 0.092 | 0.012272
5355 | ТП 3615 8/160 | Мантуровский РЭС | Курская область | с. Роговое | 10/0,4 | 0.16 | 0.13 | 0.035872
5356 | ТП 3615 9/160 | Мантуровский РЭС | Курская область | с. Роговое | 10/0,4 | 0.16 | 0.091 | 0.072688
5357 | ТП 3615 10/63 | Мантуровский РЭС | Курская область | с. Роговое | 10/0,4 | 0.063 | 0.049 | 0.01619
5358 | ТП 3615 11/100 | Мантуровский РЭС | Курская область | с. Роговое | 10/0,4 | 0.1 | 0.064 | 0.038704
5359 | ТП 3615 12/160 | Мантуровский РЭС | Курская область | с. Роговое | 10/0,4 | 0.16 | 0.053 | 0.10856
5360 | ТП 3615 13/100 | Мантуровский РЭС | Курская область | с. Роговое | 10/0,4 | 0.1 | 0.065 | 0.03776
5361 | ТП 3615 14/100 | Мантуровский РЭС | Курская область | с. Роговое | 10/0,4 | 0.1 | 0.051 | 0.050976
5362 | ТП 3615 15/160 | Мантуровский РЭС | Курская область | с. Роговое | 10/0,4 | 0.16 | 0.116 | 0.049088
5363 | ТП 3615 16/100 | Мантуровский РЭС | Курская область | с. Роговое | 10/0,4 | 0.1 | 0.055 | 0.0472
5364 | ТП 3615 17/25 | Мантуровский РЭС | Курская область | с. Роговое | 10/0,4 | 0.025 | 0.016 | 0.009676
5365 | ТП 371 1/250 | Мантуровский РЭС | Курская область | с. Бурцевка | 10/0,4 | 0.25 | 0.194 | 0.064664
5366 | ТП 371 2/160 | Мантуровский РЭС | Курская область | с. Бурцевка | 10/0,4 | 0.16 | 0.035 | 0.12555
5367 | ТП 371 3/100 | Мантуровский РЭС | Курская область | с. Бурцевка | 10/0,4 | 0.1 | 0.063 | 0.039648
5368 | ТП 371 4/100 | Мантуровский РЭС | Курская область | с. Бурцевка | 10/0,4 | 0.1 | 0.072 | 0.031152
5369 | ТП 371 5/100 | Мантуровский РЭС | Курская область | с. Бурцевка | 10/0,4 | 0.1 | 0.059 | 0.043424
5370 | ТП 371 6/63 | Мантуровский РЭС | Курская область | с. Бурцевка | 10/0,4 | 0.063 | 0.037 | 0.027518
5371 | ТП 371 7/100 | Мантуровский РЭС | Курская область | с. Бурцевка | 10/0,4 | 0.1 | 0.025 | 0.07552
5372 | ТП 375 1/160 | Мантуровский РЭС | Курская область | с. Бурцевка | 10/0,4 | 0.16 | 0.148 | 0.01888
5373 | ТП 375 2/63 | Мантуровский РЭС | Курская область | с. Бурцевка | 10/0,4 | 0.063 | 0.049 | 0.01619
5374 | ТП 375 4/100 | Мантуровский РЭС | Курская область | с. Б. Бутырки | 10/0,4 | 0.1 | 0.036 | 0.065136
5375 | ТП 375 5/400 | Мантуровский РЭС | Курская область | с. Б. Бутырки | 10/0,4 | 0.4 | 0.1 | 0.30208
5376 | ТП 375 6/160 | Мантуровский РЭС | Курская область | с. Б. Бутырки | 10/0,4 | 0.16 | 0.138 | 0.02832
5377 | ТП 375 7/160 | Мантуровский РЭС | Курская область | с. Б. Бутырки | 10/0,4 | 0.16 | 0.133 | 0.03304
5378 | ТП 375 8/100 | Мантуровский РЭС | Курская область | с. Б. Бутырки | 10/0,4 | 0.1 | 0.059 | 0.043424
5379 | ТП 375 9/63 | Мантуровский РЭС | Курская область | с. Б. Бутырки | 10/0,4 | 0.063 | 0.013 | 0.050174
5380 | ТП 375 10/250 | Мантуровский РЭС | Курская область | с. Б. Бутырки | 10/0,4 | 0.25 | 0.237 | 0.024072
5381 | ТП 375 11/63 | Мантуровский РЭС | Курская область | с. Б. Бутырки | 10/0,4 | 0.063 | 0.016 | 0.047342
5382 | ТП 375 12/160 | Мантуровский РЭС | Курская область | с. Б. Бутырки | 10/0,4 | 0.16 | 0.151 | 0.016048
5383 | ТП 375 13/63 | Мантуровский РЭС | Курская область | с. Б. Бутырки | 10/0,4 | 0.063 | 0.035 | 0.029406
5384 | ТП 375 14/63 | Мантуровский РЭС | Курская область | с. Б. Бутырки | 10/0,4 | 0.063 | 0.04 | 0.024686
5385 | ТП 375 15/63 | Мантуровский РЭС | Курская область | с. Б. Бутырки | 10/0,4 | 0.063 | 0.028 | 0.036014
5386 | ТП 377 1/160 | Мантуровский РЭС | Курская область | с. Бурцевка | 10/0,4 | 0.16 | 0.135 | 0.031152
5387 | ТП 377 2/63 | Мантуровский РЭС | Курская область | с. Бурцевка | 10/0,4 | 0.063 | 0.035 | 0.029406
5388 | ТП 377 3/250 | Мантуровский РЭС | Курская область | с. Бурцевка | 10/0,4 | 0.25 | 0.2 | 0.059
5389 | ТП 377 4/100 | Мантуровский РЭС | Курская область | с. Бурцевка | 10/0,4 | 0.1 | 0.038 | 0.063248
5390 | ТП 377 5/160 | Мантуровский РЭС | Курская область | с. Бурцевка | 10/0,4 | 0.16 | 0.086 | 0.077408
5391 | ТП 377 6/160 | Мантуровский РЭС | Курская область | с. Бурцевка | 10/0,4 | 0.16 | 0.131 | 0.034928
5392 | ТП 377 7/160 | Мантуровский РЭС | Курская область | с. Бурцевка | 10/0,4 | 0.16 | 0.133 | 0.03304
5393 | ТП 377 8/100 | Мантуровский РЭС | Курская область | х. Говейник | 10/0,4 | 0.1 | 0.081 | 0.022656
5394 | ТП 313 | Мантуровский РЭС | Курская область | с. Мантурово | 10/0,4 | 0.063 | 0.015 | 0.048286
5395 | ТП 322 | Мантуровский РЭС | Курская область | с. 2-Засеймье | 10/0,4 | 0.4 | 0.303 | 0.11045
5396 | ТП 326 | Мантуровский РЭС | Курская область | с. Б. Бутырки | 10/0,4 | 0.16 | 0.15 | 0.016992
5397 | ТП 324 | Мантуровский РЭС | Курская область | д. Екатериновка | 10/0,4 | 0.04 | 0.025 | 0.016048
5398 | ТП 323 | Мантуровский РЭС | Курская область | с. Б. Бутырки | 10/0,4 | 0.04 | 0.035 | 0.006608
5399 | ТП 327 | Мантуровский РЭС | Курская область | с. Останино | 10/0,4 | 0.63 | 0.6 | 0.058056
5400 | ТП 321 | Мантуровский РЭС | Курская область | с. Останино | 10/0,4 | 0.63 | 0.474 | 0.177
5401 | ТП 325 | Мантуровский РЭС | Курская область | с. Б. Бутырки | 10/0,4 | 0.63 | 0.55 | 0.10526
5402 | ТП 328 | Мантуровский РЭС | Курская область | с. 2-Засеймье | 10/0,4 | 0.063 | 0.015 | 0.048286
5403 | ТП 330 | Мантуровский РЭС | Курская область | с. Б. Бутырки | 10/0,4 | 1 | 0.66 | 0.36816
5404 | ТП 331 | Мантуровский РЭС | Курская область | с. Мантурово | 10/0,4 | 0.063 | 0.035 | 0.029406
5405 | 001 | Медвенский РЭС | Курская область | Соломыкинские дворы | 10/0,4 | 0.04 | 0.003 | 0.036816
5406 | 002 | Медвенский РЭС | Курская область | Орешное | 10/0,4 | 0.16 | 0.037 | 0.12366
5407 | 003 | Медвенский РЭС | Курская область | Свиридово | 10/0,4 | 0.1 | 0.015 | 0.08496
5408 | 004 | Медвенский РЭС | Курская область | Соломыкинские дворы | 10/0,4 | 0.025 | 0.01 | 0.01534
5409 | 005 | Медвенский РЭС | Курская область | Высокое | 10/0,4 | 0.1 | 0.092 | 0.012272
5410 | 006 | Медвенский РЭС | Курская область | Сафоновка | 10/0,4 | 0.063 | 0.048 | 0.017134
5411 | 007 | Медвенский РЭС | Курская область | Воробжа | 10/0,4 | 0.063 | 0.063 | 0.0029736
5412 | 008 | Медвенский РЭС | Курская область | Воробжа | 10/0,4 | 0.16 | 0.145 | 0.021712
5413 | 010 | Медвенский РЭС | Курская область | Высоконские дворы | 10/0,4 | 0.1 | 0.003 | 0.096288
5414 | 011 | Медвенский РЭС | Курская область | Черниченские дворы | 10/0,4 | 0.16 | 0.08 | 0.083072
5415 | 012 | Медвенский РЭС | Курская область | Святое | 10/0,4 | 0.063 | 0.009 | 0.05395
5416 | 013 | Медвенский РЭС | Курская область | Николаевка | 10/0,4 | 0.16 | 0.058 | 0.10384
5417 | 015 | Медвенский РЭС | Курская область | Абисиния | 10/0,4 | 0.063 | 0.043 | 0.021854
5418 | 016 | Медвенский РЭС | Курская область | Панино | 10/0,4 | 0.1 | 0.005 | 0.0944
5419 | 018 | Медвенский РЭС | Курская область | Панино | 10/0,4 | 0.25 | 0.1 | 0.1534
5420 | 019 | Медвенский РЭС | Курская область | Панино | 10/0,4 | 0.16 | 0.08 | 0.083072
5421 | 021 | Медвенский РЭС | Курская область | Тарусовка | 10/0,4 | 0.16 | 0.11 | 0.054752
5422 | 022 | Медвенский РЭС | Курская область | Осиновый | 10/0,4 | 0.1 | 0.06 | 0.04248
5423 | 023 | Медвенский РЭС | Курская область | Тарусовка | 10/0,4 | 0.063 | 0.033 | 0.031294
5424 | 024 | Медвенский РЭС | Курская область | Тарусовка | 10/0,4 | 0.1 | 0.052 | 0.050032
5425 | 026 | Медвенский РЭС | Курская область | Медвенка | 10/0,4 | 0.25 | 0.063163 | 0.18817
5426 | 027 | Медвенский РЭС | Курская область | Чермошное | 10/0,4 | 0.16 | 0.084 | 0.079296
5427 | 028 | Медвенский РЭС | Курская область | Осиновый | 10/0,4 | 0.063 | 0.06 | 0.0058056
5428 | 029 | Медвенский РЭС | Курская область | Чермошное | 10/0,4 | 0.06 | 0.03 | 0.031152
5429 | 030 | Медвенский РЭС | Курская область | Чермошное | 10/0,4 | 0.16 | 0.035 | 0.12555
5430 | 031 | Медвенский РЭС | Курская область | Косилов | 10/0,4 | 0.03 | 0.005 | 0.025016
5431 | 032 | Медвенский РЭС | Курская область | Чермошное | 10/0,4 | 0.25 | 0.05 | 0.2006
5432 | 034 | Медвенский РЭС | Курская область | Чермошное | 10/0,4 | 0.16 | 0.009 | 0.1501
5433 | 037 | Медвенский РЭС | Курская область | Буды | 10/0,4 | 0.16 | 0.052 | 0.1095
5434 | 038 | Медвенский РЭС | Курская область | Аксеновка | 10/0,4 | 0.063 | 0.012 | 0.051118
5435 | 039 | Медвенский РЭС | Курская область | Н.Дубовец | 10/0,4 | 0.16 | 0.04 | 0.12083
5436 | 040 | Медвенский РЭС | Курская область | Знаменка | 10/0,4 | 0.063 | 0.021 | 0.042622
5437 | 041 | Медвенский РЭС | Курская область | Знаменка | 10/0,4 | 0.25 | 0.238 | 0.023128
5438 | 042 | Медвенский РЭС | Курская область | Знаменка | 10/0,4 | 0.1 | 0.059437 | 0.043012
5439 | 043 | Медвенский РЭС | Курская область | Садовый | 10/0,4 | 0.1 | 0.015 | 0.08496
5440 | 044 | Медвенский РЭС | Курская область | Паники | 10/0,4 | 0.25 | 0.07 | 0.18172
5441 | 045 | Медвенский РЭС | Курская область | Паники | 10/0,4 | 0.63 | 0.18 | 0.45454
5442 | 046 | Медвенский РЭС | Курская область | Паники | 10/0,4 | 0.1 | 0.022 | 0.078352
5443 | 047 | Медвенский РЭС | Курская область | Паники | 10/0,4 | 0.06 | 0.016745 | 0.043665
5444 | 048 | Медвенский РЭС | Курская область | Паники | 10/0,4 | 0.25 | 0.105 | 0.14868
5445 | 049 | Медвенский РЭС | Курская область | Паники | 10/0,4 | 0.16 | 0.058 | 0.10384
5446 | 051 | Медвенский РЭС | Курская область | Драчевка | 10/0,4 | 0.1 | 0.022 | 0.078352
5447 | 052 | Медвенский РЭС | Курская область | Драческа | 10/0,4 | 0.1 | 0.088 | 0.016048
5448 | 053 | Медвенский РЭС | Курская область | Драчевка | 10/0,4 | 0.1 | 0.025 | 0.07552
5449 | 054 | Медвенский РЭС | Курская область | Драчевка | 10/0,4 | 0.1 | 0.021 | 0.079296
5450 | 055 | Медвенский РЭС | Курская область | Б. Радино | 10/0,4 | 0.063 | 0.011 | 0.052062
5451 | 056 | Медвенский РЭС | Курская область | Паники | 10/0,4 | 0.1 | 0.022 | 0.078352
5452 | 057 | Медвенский РЭС | Курская область | Б. Радино | 10/0,4 | 0.1 | 0.019 | 0.081184
5453 | 058 | Медвенский РЭС | Курская область | Б. Радино | 10/0,4 | 0.25 | 0.238 | 0.023128
5454 | 059 | Медвенский РЭС | Курская область | Танеевка | 10/0,4 | 0.04 | 0.002 | 0.03776
5455 | 060 | Медвенский РЭС | Курская область | Монастырский | 10/0,4 | 0.04 | 0.028 | 0.013216
5456 | 062 | Медвенский РЭС | Курская область | Рассвет | 10/0,4 | 0.1 | 0.036 | 0.065136
5457 | 063 | Медвенский РЭС | Курская область | Буденый | 10/0,4 | 0.1 | 0.029 | 0.071744
5458 | 064 | Медвенский РЭС | Курская область | Н. Реутец | 10/0,4 | 0.4 | 0.12 | 0.2832
5459 | 065 | Медвенский РЭС | Курская область | Н. Реутец | 10/0,4 | 0.16 | 0.048 | 0.11328
5460 | 066 | Медвенский РЭС | Курская область | Н. Реутец | 10/0,4 | 0.1 | 0.025 | 0.07552
5461 | 067 | Медвенский РЭС | Курская область | Н. Реутец | 10/0,4 | 0.4 | 0.13 | 0.27376
5462 | 068 | Медвенский РЭС | Курская область | Роща | 10/0,4 | 0.25 | 0.19687 | 0.061952
5463 | 069 | Медвенский РЭС | Курская область | Гольевка | 10/0,4 | 0.06 | 0.052 | 0.010384
5464 | 070 | Медвенский РЭС | Курская область | Соломыково | 10/0,4 | 0.1 | 0.014 | 0.085904
5465 | 071 | Медвенский РЭС | Курская область | Скотское | 10/0,4 | 0.063 | 0.012 | 0.051118
5466 | 072 | Медвенский РЭС | Курская область | Ильичевский | 10/0,4 | 0.1 | 0.043 | 0.058528
5467 | 073 | Медвенский РЭС | Курская область | Ильичевский | 10/0,4 | 0.1 | 0.028 | 0.072688
5468 | 074 | Медвенский РЭС | Курская область | Коммунарское | 10/0,4 | 0.063 | 0.012 | 0.051118
5469 | 075 | Медвенский РЭС | Курская область | Коммунарское | 10/0,4 | 0.1 | 0.088 | 0.016048
5470 | 077 | Медвенский РЭС | Курская область | Высокое | 10/0,4 | 0.25 | 0.078 | 0.17417
5471 | 078 | Медвенский РЭС | Курская область | Камышенка | 10/0,4 | 0.16 | 0.144 | 0.022656
5472 | 079 | Медвенский РЭС | Курская область | Камышенка | 10/0,4 | 0.25 | 0.23158 | 0.029187
5473 | 080 | Медвенский РЭС | Курская область | Кондратьевка | 10/0,4 | 0.16 | 0.099161 | 0.064984
5474 | 081 | Медвенский РЭС | Курская область | Кондратьевка | 10/0,4 | 0.063 | 0.025 | 0.038846
5475 | 082 | Медвенский РЭС | Курская область | Высокое | 10/0,4 | 0.063 | 0.021 | 0.042622
5476 | 083 | Медвенский РЭС | Курская область | Организация | 10/0,4 | 0.063 | 0.014 | 0.04923
5477 | 086 | Медвенский РЭС | Курская область | Любач | 10/0,4 | 0.1 | 0.022 | 0.078352
5478 | 087 | Медвенский РЭС | Курская область | Спасские выселки | 10/0,4 | 0.1 | 0.011 | 0.088736
5479 | 088 | Медвенский РЭС | Курская область | Переверзевка | 10/0,4 | 0.063 | 0.029204 | 0.034877
5480 | 089 | Медвенский РЭС | Курская область | Переверзевка | 10/0,4 | 0.16 | 0.144 | 0.022656
5481 | 090 | Медвенский РЭС | Курская область | Сомовка | 10/0,4 | 0.063 | 0.012 | 0.051118
5482 | 091 | Медвенский РЭС | Курская область | Сомовка | 10/0,4 | 0.063 | 0.015 | 0.048286
5483 | 092 | Медвенский РЭС | Курская область | Спасское | 10/0,4 | 0.4 | 0.375 | 0.04248
5484 | 093 | Медвенский РЭС | Курская область | Спасское | 10/0,4 | 0.063 | 0.015 | 0.048286
5485 | 094 | Медвенский РЭС | Курская область | Медвенка | 10/0,4 | 0.1 | 0.081 | 0.022656
5486 | 095 | Медвенский РЭС | Курская область | Медвенка | 10/0,4 | 0.1 | 0.019 | 0.081184
5487 | 100 | Медвенский РЭС | Курская область | Медвенка | 10/0,4 | 0.4 | 0.4 | 0.01888
5488 | 102 | Медвенский РЭС | Курская область | Медвенка | 10/0,4 | 0.16 | 0.16 | 0.007552
5489 | 106 | Медвенский РЭС | Курская область | 1-е Никольское | 10/0,4 | 0.1 | 0.075 | 0.02832
5490 | 107 | Медвенский РЭС | Курская область | 2-е Никольское | 10/0,4 | 0.063 | 0.025 | 0.038846
5491 | 108 | Медвенский РЭС | Курская область | Шумовка | 10/0,4 | 0.063 | 0.057 | 0.0086376
5492 | 109 | Медвенский РЭС | Курская область | Лубянка | 10/0,4 | 0.16 | 0.058 | 0.10384
5493 | 110 | Медвенский РЭС | Курская область | Денисовка | 10/0,4 | 0.4 | 0.4 | 0.01888
5494 | 111 | Медвенский РЭС | Курская область | Любицкое | 10/0,4 | 0.16 | 0.079212 | 0.083816
5495 | 112 | Медвенский РЭС | Курская область | Любицкое | 10/0,4 | 0.25 | 0.18317 | 0.074886
5496 | 113 | Медвенский РЭС | Курская область | Полный | 10/0,4 | 0.063 | 0,037 | 0.027518
5497 | 114 | Медвенский РЭС | Курская область | Моздок | 10/0,4 | 0.1 | 0.055884 | 0.046365
5498 | 115 | Медвенский РЭС | Курская область | Камышовка | 10/0,4 | 0.25 | 0.082 | 0.17039
5499 | 116 | Медвенский РЭС | Курская область | Разбегайловка | 10/0,4 | 0.063 | 0.027 | 0.036958
5500 | 117 | Медвенский РЭС | Курская область | Камышовка | 10/0,4 | 0.1 | 0.046872 | 0.054872
5501 | 118 | Медвенский РЭС | Курская область | Китаевка | 10/0,4 | 0.4 | 0.14 | 0.26432
5502 | 119 | Медвенский РЭС | Курская область | Китаевка | 10/0,4 | 0.315 | 0.195 | 0.12815
5503 | 120 | Медвенский РЭС | Курская область | Китаевка | 10/0,4 | 0.063 | 0.022 | 0.041678
5504 | 121 | Медвенский РЭС | Курская область | Зеленая Стерь | 10/0,4 | 0.1 | 0.015203 | 0.084768
5505 | 122 | Медвенский РЭС | Курская область | Знаменка | 10/0,4 | 0.1 | 0.055 | 0.0472
5506 | 123 | Медвенский РЭС | Курская область | Красное | 10/0,4 | 0.16 | 0.085 | 0.078352
5507 | 124 | Медвенский РЭС | Курская область | Райхутор | 10/0,4 | 0.025 | 0.026 | 0.000236
5508 | 125 | Медвенский РЭС | Курская область | Зыбовка | 10/0,4 | 0.16 | 0.052 | 0.1095
5509 | 127 | Медвенский РЭС | Курская область | Заикин | 10/0,4 | 0.25 | 0.236 | 0.025016
5510 | 128 | Медвенский РЭС | Курская область | Дунаец | 10/0,4 | 0.063 | 0.047 | 0.018078
5511 | 129 | Медвенский РЭС | Курская область | В. Дубовец | 10/0,4 | 0.25 | 0.11 | 0.14396
5512 | 130 | Медвенский РЭС | Курская область | В. Дубовец | 10/0,4 | 0.06 | 0.017 | 0.043424
5513 | 131 | Медвенский РЭС | Курская область | Медвенка | 10/0,4 | 0.1 | 0.026 | 0.074576
5514 | 132 | Медвенский РЭС | Курская область | В. Дубовец | 10/0,4 | 0.16 | 0.068 | 0.0944
5515 | 133 | Медвенский РЭС | Курская область | Трубацкое | 10/0,4 | 0.1 | 0.09 | 0.01416
5516 | 134 | Медвенский РЭС | Курская область | Гахово | 10/0,4 | 0.1 | 0.028 | 0.072688
5517 | 135 | Медвенский РЭС | Курская область | ЦУ | 10/0,4 | 0.63 | 0.488 | 0.16378
5518 | 136 | Медвенский РЭС | Курская область | Медвенка | 10/0,4 | 0.2 | 0.11626 | 0
5519 | 137 | Медвенский РЭС | Курская область | Любач | 10/0,4 | 0.25 | 0.08 | 0.17228
5520 | 138 | Медвенский РЭС | Курская область | Любач | 10/0,4 | 0.16 | 0.04 | 0.12083
5521 | 139 | Медвенский РЭС | Курская область | Любач | 10/0,4 | 0.1 | 0.057 | 0.045312
5522 | 140 | Медвенский РЭС | Курская область | Липовец | 10/0,4 | 0.25 | 0.06 | 0.19116
5523 | 141 | Медвенский РЭС | Курская область | Липовец | 10/0,4 | 0.1 | 0.02428 | 0.0762
5524 | 142 | Медвенский РЭС | Курская область | Липовец | 10/0,4 | 0.1 | 0.021 | 0.079296
5525 | 144 | Медвенский РЭС | Курская область | Рожновка | 10/0,4 | 0.063 | 0.021 | 0.042622
5526 | 145 | Медвенский РЭС | Курская область | Медвенка | 10/0,4 | 0.063 | 0.053 | 0.012414
5527 | 146 | Медвенский РЭС | Курская область | Рожновка | 10/0,4 | 0.16 | 0.1 | 0.064192
5528 | 147 | Медвенский РЭС | Курская область | Гахово | 10/0,4 | 0.06 | 0.017 | 0.043424
5529 | 148 | Медвенский РЭС | Курская область | Гахово | 10/0,4 | 0.04 | 0.032 | 0.00944
5530 | 149 | Медвенский РЭС | Курская область | Гахово | 10/0,4 | 0.16 | 0.062 | 0.10006
5531 | 150 | Медвенский РЭС | Курская область | Гахово | 10/0,4 | 0.16 | 0.102 | 0.062304
5532 | 151 | Медвенский РЭС | Курская область | Лесновка | 10/0,4 | 0.063 | 0.04 | 0.024686
5533 | 153 | Медвенский РЭС | Курская область | Н.Реутец | 10/0,4 | 0.025 | 0.01 | 0.01534
5534 | 154 | Медвенский РЭС | Курская область | Гахово | 10/0,4 | 0.25 | 0.217 | 0.042952
5535 | 155 | Медвенский РЭС | Курская область | Курасы | 10/0,4 | 0.16 | 0.065816 | 0.096462
5536 | 156 | Медвенский РЭС | Курская область | Тарасово | 10/0,4 | 0.063 | 0.048 | 0.017134
5537 | 157 | Медвенский РЭС | Курская область | Плесы | 10/0,4 | 0.1 | 0.032 | 0.068912
5538 | 158 | Медвенский РЭС | Курская область | 2-е Плесы | 10/0,4 | 0.1 | 0.075 | 0.02832
5539 | 159 | Медвенский РЭС | Курская область | 2-я Гостомля | 10/0,4 | 0.04 | 0.009 | 0.031152
5540 | 160 | Медвенский РЭС | Курская область | Липник | 10/0,4 | 0.1 | 0.055 | 0.0472
5541 | 161 | Медвенский РЭС | Курская область | 2-е Плесы | 10/0,4 | 0.063 | 0.063 | 0.0029736
5542 | 162 | Медвенский РЭС | Курская область | Гусиновка | 10/0,4 | 0.063 | 0.01396 | 0.049268
5543 | 163 | Медвенский РЭС | Курская область | Глебово | 10/0,4 | 0.063 | 0.021 | 0.042622
5544 | 164 | Медвенский РЭС | Курская область | Тарасово | 10/0,4 | 0.1 | 0.025 | 0.07552
5545 | 165 | Медвенский РЭС | Курская область | Медвенка | 10/0,4 | 0.16 | 0.035 | 0.12555
5546 | 166 | Медвенский РЭС | Курская область | Медвенка | 10/0,4 | 0.25 | 0.12 | 0.13452
5547 | 167 | Медвенский РЭС | Курская область | Тарасово | 10/0,4 | 0.25 | 0.156 | 0.10054
5548 | 168 | Медвенский РЭС | Курская область | Белое | 10/0,4 | 0.1 | 0.078 | 0.025488
5549 | 169 | Медвенский РЭС | Курская область | Самсоново | 10/0,4 | 0.1 | 0.065 | 0.03776
5550 | 170 | Медвенский РЭС | Курская область | Н. Глебово | 10/0,4 | 0.063 | 0.032 | 0.032238
5551 | 171 | Медвенский РЭС | Курская область | Бугряновка | 10/0,4 | 0.1 | 0.035 | 0.06608
5552 | 172 | Медвенский РЭС | Курская область | Домры | 10/0,4 | 0.04 | 0.008 | 0.032096
5553 | 173 | Медвенский РЭС | Курская область | 2-я Гостомля | 10/0,4 | 0.1 | 0.044 | 0.057584
5554 | 174 | Медвенский РЭС | Курская область | 1-я Гостомля | 10/0,4 | 0.1 | 0.01 | 0.08968
5555 | 175 | Медвенский РЭС | Курская область | 1-я Гостомля | 10/0,4 | 0.16 | 0.065667 | 0.096603
5556 | 176 | Медвенский РЭС | Курская область | 1-я Гостомля | 10/0,4 | 0.25 | 0.17155 | 0.085861
5557 | 179 | Медвенский РЭС | Курская область | Свидное | 10/0,4 | 0.18 | 0.11 | 0.074576
5558 | 181 | Медвенский РЭС | Курская область | М. Владимировка | 10/0,4 | 0.16 | 0.073163 | 0.089526
5559 | 182 | Медвенский РЭС | Курская область | Амосовка | 10/0,4 | 0.16 | 0.097 | 0.067024
5560 | 183 | Медвенский РЭС | Курская область | Амосовка | 10/0,4 | 0.18 | 0.108 | 0.076464
5561 | 184 | Медвенский РЭС | Курская область | Амосовка | 10/0,4 | 0.25 | 0.181 | 0.076936
5562 | 185 | Медвенский РЭС | Курская область | Амосовка | 10/0,4 | 0.18 | 0.102 | 0.082128
5563 | 186 | Медвенский РЭС | Курская область | Амосовка | 10/0,4 | 0.1 | 0.044 | 0.057584
5564 | 187 | Медвенский РЭС | Курская область | Березовый | 10/0,4 | 0.04 | 0.027 | 0.01416
5565 | 188 | Медвенский РЭС | Курская область | Андреевка | 10/0,4 | 0.063 | 0.03 | 0.034126
5566 | 190 | Медвенский РЭС | Курская область | Петропавловка | 10/0,4 | 0.16 | 0.056 | 0.10573
5567 | 191 | Медвенский РЭС | Курская область | Стрелица | 10/0,4 | 0.1 | 0.079 | 0.024544
5568 | 192 | Медвенский РЭС | Курская область | Петропавловка | 10/0,4 | 0.25 | 0.138 | 0.11753
5569 | 194 | Медвенский РЭС | Курская область | Гавриловка | 10/0,4 | 0.1 | 0.013 | 0.086848
5570 | 197 | Медвенский РЭС | Курская область | В. Реутец | 10/0,4 | 0.1 | 0.013361 | 0.086508
5571 | 198 | Медвенский РЭС | Курская область | В. Реутец | 10/0,4 | 0.25 | 0.083 | 0.16945
5572 | 199 | Медвенский РЭС | Курская область | В. Реутец | 10/0,4 | 0.25 | 0.071 | 0.18078
5573 | 200 | Медвенский РЭС | Курская область | Грунт | 10/0,4 | 0.16 | 0.093 | 0.0708
5574 | 201 | Медвенский РЭС | Курская область | В. Реутец | 10/0,4 | 0.1 | 0.022 | 0.078352
5575 | 202 | Медвенский РЭС | Курская область | Горяйновка | 10/0,4 | 0.16 | 0.084 | 0.079296
5576 | 203 | Медвенский РЭС | Курская область | Бугор | 10/0,4 | 0.25 | 0.19497 | 0.063748
5577 | 205 | Медвенский РЭС | Курская область | 1-е отделение | 10/0,4 | 0.16 | 0.051 | 0.11045
5578 | 208 | Медвенский РЭС | Курская область | Александровка | 10/0,4 | 0.1 | 0.018 | 0.082128
5579 | 209 | Медвенский РЭС | Курская область | Александровка | 10/0,4 | 0.16 | 0.148 | 0.01888
5580 | 210 | Медвенский РЭС | Курская область | Дрозды | 10/0,4 | 0.06 | 0.015 | 0.045312
5581 | 212 | Медвенский РЭС | Курская область | 2-я Гостомля | 10/0,4 | 0.25 | 0.094 | 0.15906
5582 | 213 | Медвенский РЭС | Курская область | Тарасово | 10/0,4 | 0.16 | 0.054 | 0.10762
5583 | 214 | Медвенский РЭС | Курская область | Рождественка | 10/0,4 | 0.5 | 0.331 | 0
5584 | 216 | Медвенский РЭС | Курская область | Кувшиновка | 10/0,4 | 0.063 | 0.026 | 0.037902
5585 | 217 | Медвенский РЭС | Курская область | Амосовка | 10/0,4 | 0.4 | 0.12 | 0.2832
5586 | 218 | Медвенский РЭС | Курская область | Губановка | 10/0,4 | 0.1 | 0.013 | 0.086848
5587 | 219 | Медвенский РЭС | Курская область | Гавриловка | 10/0,4 | 0.063 | 0.027 | 0.036958
5588 | 220 | Медвенский РЭС | Курская область | Медвенка | 10/0,4 | 0.18 | 0.05 | 0.13122
5589 | 221 | Медвенский РЭС | Курская область | Драчевка | 10/0,4 | 0.25 | 0.115 | 0.13924
5590 | 222 | Медвенский РЭС | Курская область | 2-я Гостомля | 10/0,4 | 0.04 | 0.009 | 0.031152
5591 | 223 | Медвенский РЭС | Курская область | Спасское | 10/0,4 | 0.4 | 0.30585 | 0.10776
5592 | 224 | Медвенский РЭС | Курская область | Благодатное | 10/0,4 | 0.04 | 0.005 | 0.034928
5593 | 226 | Медвенский РЭС | Курская область | Красная Поляна | 10/0,4 | 0.063 | 0.025 | 0.038846
5594 | 227 | Медвенский РЭС | Курская область | Паники | 10/0,4 | 0.25 | 0.122 | 0.13263
5595 | 228 | Медвенский РЭС | Курская область | Высокое | 10/0,4 | 0.25 | 0.234 | 0.026904
5596 | 229 | Медвенский РЭС | Курская область | Высокое | 10/0,4 | 0.25 | 0.087 | 0.16567
5597 | 230 | Медвенский РЭС | Курская область | Амосовка | 10/0,4 | 0.5 | 0.311 | 0
5598 | 233 | Медвенский РЭС | Курская область | Гахово | 10/0,4 | 0.1 | 0.042 | 0.059472
5599 | 238 | Медвенский РЭС | Курская область | Медвенка | 10/0,4 | 0.2 | 0.132 | 0
5600 | 239 | Медвенский РЭС | Курская область | Кленовое | 10/0,4 | 0.25 | 0.15 | 0.1062
5601 | 240 | Медвенский РЭС | Курская область | Кленовое | 10/0,4 | 0.1 | 0.055 | 0.0472
5602 | 241 | Медвенский РЭС | Курская область | Медвенка | 10/0,4 | 0.16 | 0.04 | 0.12083
5603 | 242 | Медвенский РЭС | Курская область | Н.Реутец | 10/0,4 | 0.1 | 0.03 | 0.0708
5604 | 243 | Медвенский РЭС | Курская область | Святое | 10/0,4 | 0.16 | 0.04 | 0.12083
5605 | 244 | Медвенский РЭС | Курская область | Роща | 10/0,4 | 0.1 | 0.046 | 0.055696
5606 | 245 | Медвенский РЭС | Курская область | Любицкое | 10/0,4 | 0.063 | 0.018 | 0.045454
5607 | 246 | Медвенский РЭС | Курская область | Губановка | 10/0,4 | 0.1 | 0.013 | 0.086848
5608 | 249 | Медвенский РЭС | Курская область | Любицкое | 10/0,4 | 0.04 | 0.01 | 0.030208
5609 | 250 | Медвенский РЭС | Курская область | Медвенка | 10/0,4 | 0.16 | 0.16 | 0.007552
5610 | 251 | Медвенский РЭС | Курская область | Денисовка | 10/0,4 | 0.16 | 0.113 | 0.05192
5611 | 252 | Медвенский РЭС | Курская область | Любач | 10/0,4 | 0.4 | 0.3 | 0.11328
5612 | 253 | Медвенский РЭС | Курская область | Паники | 10/0,4 | 0.063 | 0,01 | 0.053006
5613 | 254 | Медвенский РЭС | Курская область | Чермошное | 10/0,4 | 0.1 | 0.044 | 0.057584
5614 | 255 | Медвенский РЭС | Курская область | 1-е отделение | 10/0,4 | 0.4 | 0.28 | 0.13216
5615 | 259 | Медвенский РЭС | Курская область | Чермошное | 10/0,4 | 0.25 | 0.13 | 0.12508
5616 | 260 | Медвенский РЭС | Курская область | Гахово | 10/0,4 | 0.315 | 0.191 | 0.13192
5617 | 263 | Медвенский РЭС | Курская область | Сафоновка | 10/0,4 | 0.025 | 0.004 | 0.021004
5618 | 266 | Медвенский РЭС | Курская область | Тарасово | 10/0,4 | 0.25 | 0.118 | 0.13641
5619 | 267 | Медвенский РЭС | Курская область | Орешное | 10/0,4 | 0.25 | 0.123 | 0.13169
5620 | 269 | Медвенский РЭС | Курская область | Любицкое | 10/0,4 | 0.25 | 0.13 | 0.12508
5621 | 270 | Медвенский РЭС | Курская область | В. Реутец | 10/0,4 | 0.18 | 0.082 | 0.10101
5622 | 272 | Медвенский РЭС | Курская область | Амосовка | 10/0,4 | 0.4 | 0.22 | 0.1888
5623 | 274 | Медвенский РЭС | Курская область | Паники | 10/0,4 | 0.25 | 0.25 | 0.0118
5624 | 275 | Медвенский РЭС | Курская область | Чермошное | 10/0,4 | 0.1 | 0.052 | 0.050032
5625 | 277 | Медвенский РЭС | Курская область | Спасское | 10/0,4 | 0.25 | 0.125 | 0.1298
5626 | 278 | Медвенский РЭС | Курская область | Амосовка | 10/0,4 | 0.8 | 0.552 | 0
5627 | 280 | Медвенский РЭС | Курская область | Медвенка | 10/0,4 | 0.16 | 0.028 | 0.13216
5628 | 284 | Медвенский РЭС | Курская область | Высокое | 10/0,4 | 0.25 | 0.127 | 0.12791
5629 | 285 | Медвенский РЭС | Курская область | Моздок | 10/0,4 | 0.16 | 0.132 | 0.033984
5630 | 289 | Медвенский РЭС | Курская область | Сорочи | 10/0,4 | 0.063 | 0.025 | 0.038846
5631 | 290 | Медвенский РЭС | Курская область | Амосовка | 10/0,4 | 0.4 | 0.232 | 0.17747
5632 | 293 | Медвенский РЭС | Курская область | Медвенка | 10/0,4 | 0.025 | 0.01 | 0.01534
5633 | 294 | Медвенский РЭС | Курская область | Танеевка | 10/0,4 | 0.16 | 0.118 | 0.0472
5634 | 296 | Медвенский РЭС | Курская область | Масловка | 10/0,4 | 0.1 | 0.054 | 0.048144
5635 | 298 | Медвенский РЭС | Курская область | Паники | 10/0,4 | 0.16 | 0.091 | 0.072688
5636 | 299 | Медвенский РЭС | Курская область | Медвенка | 10/0,4 | 0.16 | 0.01 | 0.14915
5637 | 301 | Медвенский РЭС | Курская область | Денисовка | 10/0,4 | 0.25 | 0.13 | 0.12508
5638 | 304 | Медвенский РЭС | Курская область | В. Реутец | 10/0,4 | 0.16 | 0.062 | 0.10006
5639 | 305 | Медвенский РЭС | Курская область | 1-е отделение | 10/0,4 | 0.1 | 0.031 | 0.069856
5640 | 306 | Медвенский РЭС | Курская область | Панино | 10/0,4 | 0.8 | 0.64 | 0
5641 | 307 | Медвенский РЭС | Курская область | М. Владимировка | 10/0,4 | 0.25 | 0.152 | 0.10431
5642 | 308 | Медвенский РЭС | Курская область | Осиновый | 10/0,4 | 0.4 | 0.384 | 0.033984
5643 | 309 | Медвенский РЭС | Курская область | Амосовка | 10/0,4 | 0.16 | 0.04 | 0.12083
5644 | 310 | Медвенский РЭС | Курская область | В. Реутец | 10/0,4 | 0.16 | 0.092 | 0.071744
5645 | 311 | Медвенский РЭС | Курская область | Липовец | 10/0,4 | 0.25 | 0.232 | 0.028792
5646 | 314 | Медвенский РЭС | Курская область | Китаевка | 10/0,4 | 0.16 | 0.091 | 0.072688
5647 | 315 | Медвенский РЭС | Курская область | Рождественка | 10/0,4 | 0.25 | 0.245 | 0.01652
5648 | 316 | Медвенский РЭС | Курская область | Любицкое | 10/0,4 | 0.25 | 0.161 | 0.095816
5649 | 317 | Медвенский РЭС | Курская область | Высокое | 10/0,4 | 0.063 | 0.014 | 0.04923
5650 | 320 | Медвенский РЭС | Курская область | Спасское | 10/0,4 | 0.16 | 0.04 | 0.12083
5651 | 321 | Медвенский РЭС | Курская область | Долгая Дубрава | 10/0,4 | 0.1 | 0.011 | 0.088736
5652 | 322 | Медвенский РЭС | Курская область | Аксеновка | 10/0,4 | 0.25 | 0.163 | 0.093928
5653 | 323 | Медвенский РЭС | Курская область | Амосовка | 10/0,4 | 0.25 | 0.154 | 0.10242
5654 | 324 | Медвенский РЭС | Курская область | Гостомля | 10/0,4 | 0.25 | 0.142 | 0.11375
5655 | 325 | Медвенский РЭС | Курская область | Губановка | 10/0,4 | 0.1 | 0.013 | 0.086848
5656 | 326 | Медвенский РЭС | Курская область | Аксеновка | 10/0,4 | 0.16 | 0.124 | 0.041536
5657 | 327 | Медвенский РЭС | Курская область | Камышенка | 10/0,4 | 0.04 | 0.012 | 0.02832
5658 | 328 | Медвенский РЭС | Курская область | Свидное | 10/0,4 | 0.1 | 0.035 | 0.06608
5659 | 329 | Медвенский РЭС | Курская область | Белая гора | 10/0,4 | 0.04 | 0.002 | 0.03776
5660 | 330 | Медвенский РЭС | Курская область | Зеленовка | 10/0,4 | 0.04 | 0.012 | 0.02832
5661 | 331 | Медвенский РЭС | Курская область | Лугань | 10/0,4 | 0.04 | 0.009 | 0.031152
5662 | 332 | Медвенский РЭС | Курская область | Аксеновка | 10/0,4 | 0.25 | 0.11 | 0.14396
5663 | 333 | Медвенский РЭС | Курская область | Высокое | 10/0,4 | 0.04 | 0.006 | 0.033984
5664 | 334 | Медвенский РЭС | Курская область | Высокое | 10/0,4 | 0.1 | 0.01 | 0.08968
5665 | 335 | Медвенский РЭС | Курская область | Любач | 10/0,4 | 0.25 | 0.085 | 0.16756
5666 | 337 | Медвенский РЭС | Курская область | Н. Реутец | 10/0,4 | 0.16 | 0.032 | 0.12838
5667 | 338 | Медвенский РЭС | Курская область | Медвенка | 10/0,4 | 0.025 | 0.009 | 0.016284
5668 | 339 | Медвенский РЭС | Курская область | Медвенка | 10/0,4 | 0.025 | 0.009 | 0.016284
5669 | 341 | Медвенский РЭС | Курская область | Китаевка | 10/0,4 | 0.16 | 0.073 | 0.08968
5670 | 342 | Медвенский РЭС | Курская область | Амосовка | 10/0,4 | 0.25 | 0.164 | 0.092984
5671 | 343 | Медвенский РЭС | Курская область | Свидное | 10/0,4 | 0.4 | 0.238 | 0.17181
5672 | 346 | Медвенский РЭС | Курская область | Медвенка | 10/0,4 | 0.25 | 0.085 | 0.16756
5673 | 347 | Медвенский РЭС | Курская область | Амосовка | 10/0,4 | 0.1 | 0.035 | 0.06608
5674 | 348 | Медвенский РЭС | Курская область | Спасское | 10/0,4 | 0.25 | 0.234 | 0.026904
5675 | 349 | Медвенский РЭС | Курская область | Ильичевский | 10/0,4 | 0.25 | 0.161 | 0.095816
5676 | 351 | Медвенский РЭС | Курская область | Липовец | 10/0,4 | 0.16 | 0.15 | 0.016992
5677 | 352 | Медвенский РЭС | Курская область | Любач | 10/0,4 | 0.16 | 0.122 | 0.043424
5678 | 353 | Медвенский РЭС | Курская область | Красная Новь | 10/0,4 | 0.1 | 0.011 | 0.088736
5679 | 354 | Медвенский РЭС | Курская область | Амосовка | 10/0,4 | 0.16 | 0.075 | 0.087792
5680 | 355 | Медвенский РЭС | Курская область | В. Дубовец | 10/0,4 | 0.16 | 0.071 | 0.091568
5681 | 356 | Медвенский РЭС | Курская область | В. Дубовец | 10/0,4 | 0.16 | 0.075 | 0.087792
5682 | 357 | Медвенский РЭС | Курская область | Губановка | 10/0,4 | 0.16 | 0.115 | 0.050032
5683 | 358 | Медвенский РЭС | Курская область | Тарасово | 10/0,4 | 0.25 | 0.161 | 0.095816
5684 | 359 | Медвенский РЭС | Курская область | Тарасово | 10/0,4 | 0.25 | 0.186 | 0.072216
5685 | 363 | Медвенский РЭС | Курская область | Медвенка | 10/0,4 | 0.1 | 0.035 | 0.06608
5686 | 367 | Медвенский РЭС | Курская область | Денисовка | 10/0,4 | 0.25 | 0.202 | 0.057112
5687 | 368 | Медвенский РЭС | Курская область | Спасское | 10/0,4 | 0.1 | 0.03 | 0.0708
5688 | 370 | Медвенский РЭС | Курская область | Денисовка | 10/0,4 | 0.1 | 0.054 | 0.048144
5689 | 371 | Медвенский РЭС | Курская область | Лубянка | 10/0,4 | 0.16 | 0.099 | 0.065136
5690 | 372 | Медвенский РЭС | Курская область | Панино | 10/0,4 | 0.4 | 0.237 | 0.17275
5691 | 373 | Медвенский РЭС | Курская область | Панино | 10/0,4 | 0.25 | 0.163 | 0.093928
5692 | 378 | Медвенский РЭС | Курская область | Николаевка | 10/0,4 | 0.063 | 0.013 | 0.050174
5693 | 381 | Медвенский РЭС | Курская область | Клиновое | 10/0,4 | 0.063 | 0.025 | 0.038846
5694 | 382 | Медвенский РЭС | Курская область | В. Дубовец | 10/0,4 | 0.16 | 0.098 | 0.06608
5695 | 383 | Медвенский РЭС | Курская область | Черниченские дворы | 10/0,4 | 0.25 | 0.163 | 0.093928
5696 | 384 | Медвенский РЭС | Курская область | Панино | 10/0,4 | 0.8 | 0.679 | 0
5697 | 385 | Медвенский РЭС | Курская область | Амосовка | 10/0,4 | 0.16 | 0.062 | 0.10006
5698 | 386 | Медвенский РЭС | Курская область | Амосовка | 10/0,4 | 0.1 | 0.031 | 0.069856
5699 | 387 | Медвенский РЭС | Курская область | Денисовка | 10/0,4 | 0.8 | 0.717 | 0
5700 | 389 | Медвенский РЭС | Курская область | Паники | 10/0,4 | 0.25 | 0.182 | 0.075992
5701 | 390 | Медвенский РЭС | Курская область | Белое | 10/0,4 | 0.25 | 0.182 | 0.075992
5702 | 394 | Медвенский РЭС | Курская область | Чермошное | 10/0,4 | 0.25 | 0.163 | 0.093928
5703 | 395 | Медвенский РЭС | Курская область | Любицкое | 10/0,4 | 0.25 | 0.165 | 0.09204
5704 | 397 | Медвенский РЭС | Курская область | Медвенка | 10/0,4 | 0.06 | 0.01 | 0.050032
5705 | 398 | Медвенский РЭС | Курская область | Клиновое | 10/0,4 | 0.063 | 0.022 | 0.041678
5706 | 402 | Медвенский РЭС | Курская область | Гахово | 10/0,4 | 0.1 | 0.051 | 0.050976
5707 | 404 | Медвенский РЭС | Курская область | Павловка | 10/0,4 | 0.063 | 0.063 | 0.0029736
5708 | 407 | Медвенский РЭС | Курская область | Соломыковские дв. | 10/0,4 | 0.025 | 0.015 | 0.01062
5709 | 409 | Медвенский РЭС | Курская область | Спасское | 10/0,4 | 0.1 | 0.054 | 0.048144
5710 | 501 | Медвенский РЭС | Курская область | Медвенка | 10/0,4 | 0.1 | 0.005 | 0.0944
5711 | 502 | Медвенский РЭС | Курская область | Медвенка | 10/0,4 | 0.16 | 0.02 | 0.13971
5712 | 504 | Медвенский РЭС | Курская область | Медвенка | 10/0,4 | 0.25 | 0.068 | 0.18361
5713 | 505 | Медвенский РЭС | Курская область | Медвенка | 10/0,4 | 0.1 | 0.052 | 0.050032
5714 | 506 | Медвенский РЭС | Курская область | Медвенка | 10/0,4 | 0.5 | 0.332 | 0
5715 | 508 | Медвенский РЭС | Курская область | Медвенка | 10/0,4 | 0.063 | 0.009 | 0.05395
5716 | 509 | Медвенский РЭС | Курская область | Медвенка | 10/0,4 | 0.32 | 0.195 | 0
5717 | 510 | Медвенский РЭС | Курская область | Медвенка | 10/0,4 | 0.16 | 0.015 | 0.14443
5718 | 511 | Медвенский РЭС | Курская область | Медвенка | 10/0,4 | 0.25 | 0.13 | 0.12508
5719 | 512 | Медвенский РЭС | Курская область | Медвенка | 10/0,4 | 0.25 | 0.11 | 0.14396
5720 | 516 | Медвенский РЭС | Курская область | Медвенка | 10/0,4 | 0.25 | 0.055 | 0.19588
5721 | 517 | Медвенский РЭС | Курская область | Медвенка | 10/0,4 | 0.25 | 0.114 | 0.14018
5722 | 518 | Медвенский РЭС | Курская область | Медвенка | 10/0,4 | 0.25 | 0.093 | 0.16001
5723 | 533 | Медвенский РЭС | Курская область | Медвенка | 10/0,4 | 0.16 | 0.052 | 0.1095
5724 | ТП 417 | Медвенский РЭС | Курская область | Медвенка | 10/0,4 | 0.1 | 0,06 | 0.04248
5725 | ТП 415 | Медвенский РЭС | Курская область | с. Тарасово | 10/0,4 | 0.025 | 0,015 | 0.01062
5726 | СТП 10/0,4 кВ № 226/63 кВА | Медвенский РЭС | Курская область | Чермошное | 10/0,4 | 0.1 | 0,06 | 0.04248
5727 | ТП 419 | Медвенский РЭС | Курская область | Гостомля | 10/0,4 | 0.016 | 0,012 | 0.0045312
5728 | ТП 424 | Медвенский РЭС | Курская область | Панино | 10/0,4 | 0.063 | 0,04 | 0.024686
5729 | КТП №200 (411 12/250) п.Рудавский | Обоянский РЭС | Курская область | пос.Рудавскй | 10/0,4 | 0.25 | 0.062 | 0.18927
5730 | КТП №201(411 13/250) п. Рудавский | Обоянский РЭС | Курская область | пос.Рудавскй | 10/0,4 | 0.25 | 0.055 | 0.19588
5731 | СКТП №202 (411 14/250) п.Рудавский | Обоянский РЭС | Курская область | пос.Рудавскй | 10/0,4 | 0.25 | 0.15 | 0.1062
5732 | КТП № 113 (411 10/100) с. Кулига | Обоянский РЭС | Курская область | с. Кулига | 10/0,4 | 0.1 | 0.052 | 0.050032
5733 | КТП №106 (411 5/320) мех. цех. | Обоянский РЭС | Курская область | с. Кулига | 10/0,4 | 0.32 | 0.156 | 0.16992
5734 | КТП №212 (4127 9/40) с. Рудавец | Обоянский РЭС | Курская область | с. Рудавец | 10/0,4 | 0.04 | 0.035 | 0.006608
5735 | КТП №209 (4127 6/100) с. Калиновка | Обоянский РЭС | Курская область | с. Калиновка | 10/0,4 | 0.1 | 0.089 | 0.015104
5736 | КТП №206 (4127 2/63) Мартаковка | Обоянский РЭС | Курская область | Мартаковка | 10/0,4 | 0.063 | 0.059 | 0.0067496
5737 | КТП №135 (415 6/160) с. Стрелецкое | Обоянский РЭС | Курская область | с. Стрелецкое | 10/0,4 | 0.16 | 0.058 | 0.10384
5738 | КТП №211 (4127 8/100) с. Рудавец | Обоянский РЭС | Курская область | с. Рудавец | 10/0,4 | 0.1 | 0.065 | 0.03776
5739 | КТП №208 (4127 4/63) с.Рудавец ДК | Обоянский РЭС | Курская область | с. Рудавец | 10/0,4 | 0.063 | 0.016 | 0.047342
5740 | КТПК № 496 (415 7/63) с. Пушкарное | Обоянский РЭС | Курская область | с. Пушкарное | 10/0,4 | 0.063 | 0.042 | 0.022798
5741 | КТП №115 (413 2/100) с. Стрелецкое | Обоянский РЭС | Курская область | с. Стрелецкое | 10/0,4 | 0.1 | 0.065 | 0.03776
5742 | СТП №136 (415) с. Пушкарное кладбище | Обоянский РЭС | Курская область | с. Пушкарное | 10/0,4 | 0.063 | 0.051 | 0.014302
5743 | КТП №210 (4127 7/160) Колбасовка | Обоянский РЭС | Курская область | с. Рудавец | 10/0,4 | 0.16 | 0.139 | 0.027376
5744 | КТП №207 (4127 3/160) Поповка | Обоянский РЭС | Курская область | с. Рудавец | 10/0,4 | 0.16 | 0.036 | 0.12461
5745 | КТП №111 (411 8/100) с. Кулига быт | Обоянский РЭС | Курская область | с. Кулига | 10/0,4 | 0.1 | 0.055 | 0.0472
5746 | КТП №196 (4127 8/100) х. Харлановка | Обоянский РЭС | Курская область | х.Харлановка | 10/0,4 | 0.1 | 0.01 | 0.08968
5747 | КТП №197 (4127 5/63) дачи Шумаковка | Обоянский РЭС | Курская область | Дачи | 10/0,4 | 0.063 | 0.052 | 0.013358
5748 | КТП №112 (411 10/100) ДК с. Кулига | Обоянский РЭС | Курская область | с. Кулига | 10/0,4 | 0.1 | 0.061 | 0.041536
5749 | КТП №430 (475 3/63) х. Версковое | Обоянский РЭС | Курская область | х.Версковое | 10/0,4 | 0.063 | 0.009 | 0.05395
5750 | КТП №429 (475 2/63) х. Крючек | Обоянский РЭС | Курская область | х.Крючек | 10/0,4 | 0.063 | 0.008 | 0.054894
5751 | КТП №431 (475 5/40) х. Ильинка | Обоянский РЭС | Курская область | х.Ильиновка | 10/0,4 | 0.04 | 0.004 | 0.035872
5752 | КТП №228 (426 6/100) с. Камынино | Обоянский РЭС | Курская область | с.Камынино | 10/0,4 | 0.1 | 0.056 | 0.046256
5753 | КТП №471 (415 3/160) МТФ c. Стрелецкое | Обоянский РЭС | Курская область | с. Стрелецкое | 10/0,4 | 0.16 | 0.068 | 0.0944
5754 | КТП №426 (472 9/100) с. М-Крюки | Обоянский РЭС | Курская область | с.М-Крюки | 10/0,4 | 0.1 | 0.05 | 0.05192
5755 | КТП №425 (472 8/160) с. М-Крюки | Обоянский РЭС | Курская область | с.М-Крюки | 10/0,4 | 0.16 | 0.065 | 0.097232
5756 | КТП №428 (475 1/63) х. Успеновка | Обоянский РЭС | Курская область | х.Успеновка | 10/0,4 | 0.063 | 0.028 | 0.036014
5757 | КТП №427 (472 10/250) х. Гремячка | Обоянский РЭС | Курская область | х.Гремячка | 10/0,4 | 0.25 | 0.096 | 0.15718
5758 | КТП №424 (472 7/100) с. М-Крюки | Обоянский РЭС | Курская область | с.М-Крюки | 10/0,4 | 0.1 | 0.087 | 0.016992
5759 | СКТП №420 (472 2/250) с. М-Крюки | Обоянский РЭС | Курская область | с.М-Крюки | 10/0,4 | 0.25 | 0.067 | 0.18455
5760 | СКТП №422 (472 4/100) х. Кавказ | Обоянский РЭС | Курская область | с.М-Крюки | 10/0,4 | 0.1 | 0.06 | 0.04248
5761 | СКТП №421 (472 3/400) с. М-Крюки | Обоянский РЭС | Курская область | с.М-Крюки | 10/0,4 | 0.4 | 0.068 | 0.33229
5762 | КТП №233 (426 16/100) с. Знобиловка | Обоянский РЭС | Курская область | с.Знобиловка | 10/0,4 | 0.1 | 0.055 | 0.0472
5763 | КТП №234 (426 14/160) с. Знобиловка | Обоянский РЭС | Курская область | с.Знобиловка | 10/0,4 | 0.16 | 0.092 | 0.071744
5764 | КТП №407 (471 1/100) с. П-Котельниково | Обоянский РЭС | Курская область | с.П-Котельниково | 10/0,4 | 0.1 | 0.049 | 0.052864
5765 | КТП №231 (426 13/250) с. Камынино | Обоянский РЭС | Курская область | с.Камынино | 10/0,4 | 0.25 | 0.085 | 0.16756
5766 | КТП №227 (426 2/100) с. Афанасьево | Обоянский РЭС | Курская область | с.Афанасьево | 10/0,4 | 0.1 | 0.071 | 0.032096
5767 | КТП №235 (426 19/63) с. Знобиловка | Обоянский РЭС | Курская область | с.Знобиловка | 10/0,4 | 0.063 | 0.054 | 0.01147
5768 | КТП №246 (447 4/160) с. Павловка | Обоянский РЭС | Курская область | с.Павловка | 10/0,4 | 0.16 | 0.092 | 0.071744
5769 | КТП №232 (426 15/250) с. Знобиловка | Обоянский РЭС | Курская область | с.Знобиловка | 10/0,4 | 0.25 | 0.063 | 0.18833
5770 | КТП №229 (426 5/100) с. Камынино | Обоянский РЭС | Курская область | с.Камынино | 10/0,4 | 0.1 | 0.082 | 0.021712
5771 | КТП №230 (426 9/250) с. Камынино | Обоянский РЭС | Курская область | с.Камынино | 10/0,4 | 0.25 | 0.094 | 0.15906
5772 | КТП №413 (471 7/40) с. Потопахино | Обоянский РЭС | Курская область | с.Потопахино | 10/0,4 | 0.04 | 0.024 | 0.016992
5773 | КТП №416 (471 11/100) с.П-Котельниково | Обоянский РЭС | Курская область | с.П-Котельниково | 10/0,4 | 0.1 | 0.037 | 0.064192
5774 | КТП №432 (475 6/100) х.Задолженский | Обоянский РЭС | Курская область | х.Задолженский | 10/0,4 | 0.1 | 0.047 | 0.054752
5775 | КТП №409 (471 3/63) с. Потопахино | Обоянский РЭС | Курская область | с.Потопахино | 10/0,4 | 0.063 | 0.051 | 0.014302
5776 | КТП №418 (471 14/40) с. П-Котельниково | Обоянский РЭС | Курская область | с.П-Котельниково | 10/0,4 | 0.04 | 0.02 | 0.020768
5777 | КТП №101 (411 17/100) Пилорама | Обоянский РЭС | Курская область | пос.Рудавскй | 10/0,4 | 0.1 | 0.053 | 0.049088
5778 | КТП №411 (471 5/400) с. Потопахино | Обоянский РЭС | Курская область | с.Потопахино | 10/0,4 | 0.4 | 0.106 | 0.29642
5779 | КТП №417 (471 12/63) с. П-Котельниково | Обоянский РЭС | Курская область | с.П-Котельниково | 10/0,4 | 0.063 | 0.038 | 0.026574
5780 | КТП №408 (471 2/100) с.П-Котельниково | Обоянский РЭС | Курская область | с.П-Котельниково | 10/0,4 | 0.1 | 0.064 | 0.038704
5781 | КТП №415 (471 9/250) с. Потопахино | Обоянский РЭС | Курская область | с.Потопахино | 10/0,4 | 0.25 | 0.055 | 0.19588
5782 | КТП №281 (4415 2/250) с. Гридасово | Обоянский РЭС | Курская область | с.Гридасово | 10/0,4 | 0.25 | 0.055 | 0.19588
5783 | КТП №283 (4415 4/160) с. Гридасово | Обоянский РЭС | Курская область | с.Гридасово | 10/0,4 | 0.16 | 0.067 | 0.095344
5784 | КТП №284 (4415 5/100) с. Гридасово | Обоянский РЭС | Курская область | с.Гридасово | 10/0,4 | 0.1 | 0.066 | 0.036816
5785 | КТП №328 (4514 26/100) х.Садовая Роща | Обоянский РЭС | Курская область | с.Чекмари | 10/0,4 | 0.1 | 0.071 | 0.032096
5786 | КТП №285 (4415 6/160) с. Воробъевка | Обоянский РЭС | Курская область | с.Воробьевка | 10/0,4 | 0.16 | 0.118 | 0.0472
5787 | КТП №282 (4415 3/100) ул. Луневка | Обоянский РЭС | Курская область | х.Луневка | 10/0,4 | 0.1 | 0.051 | 0.050976
5788 | КТП № 495 (4514 19/160) Зерноток | Обоянский РЭС | Курская область | с.Быканово | 10/0,4 | 0.16 | 0.096 | 0.067968
5789 | КТП №312 (4514 8/63) х. Знаменка | Обоянский РЭС | Курская область | с.Быканово | 10/0,4 | 0.063 | 0.055 | 0.010526
5790 | КТП №326 (4514 24/100) х. Садовая Роща | Обоянский РЭС | Курская область | с.Чекмари | 10/0,4 | 0.1 | 0.053 | 0.049088
5791 | КТП №309 (4514 5/63) с. Быканово | Обоянский РЭС | Курская область | с.Быканово | 10/0,4 | 0.063 | 0.045 | 0.019966
5792 | КТП № 273 (4416 16/100) Бойня Усланка | Обоянский РЭС | Курская область | с.Усланка | 10/0,4 | 0.1 | 0.046 | 0.055696
5793 | КТП №248 (447 8/100) с. Павловка | Обоянский РЭС | Курская область | с.Павловка | 10/0,4 | 0.1 | 0.037 | 0.064192
5794 | ТП 262 (4412 3/100) с. Усланка зерноток | Обоянский РЭС | Курская область | с.Усланка | 10/0,4 | 0.1 | 0.079 | 0.024544
5795 | ТП 264 (4412 6/250) с. Павловка СТФ | Обоянский РЭС | Курская область | с.Усланка | 10/0,4 | 0.25 | 0.07 | 0.18172
5796 | КТП №267 (4412 9/160) с. Усланка | Обоянский РЭС | Курская область | с.Усланка | 10/0,4 | 0.16 | 0.058 | 0.10384
5797 | КТП №147 (4416 18/100) с. Трубеж луг | Обоянский РЭС | Курская область | с.Трубеж | 10/0,4 | 0.1 | 0.067 | 0.035872
5798 | КТП №149 (4416 20/40) с. Трубеж | Обоянский РЭС | Курская область | с.Трубеж | 10/0,4 | 0.04 | 0.027 | 0.01416
5799 | КТП №263 (4412 4/160) с. Усланка | Обоянский РЭС | Курская область | с.Усланка | 10/0,4 | 0.16 | 0.141 | 0.025488
5800 | КТП №150 (4416 21/100) с. Трубеж | Обоянский РЭС | Курская область | с.Трубеж | 10/0,4 | 0.1 | 0.072 | 0.031152
5801 | КТП №265 (4412 7/40) с. Туровка | Обоянский РЭС | Курская область | с.Туровка | 10/0,4 | 0.04 | 0.035 | 0.006608
5802 | КТП №272 (4412 15/400) с. Усланка | Обоянский РЭС | Курская область | с.Усланка | 10/0,4 | 0.4 | 0.1 | 0.30208
5803 | КТП №151 (4416 23/63) с. Трубеж | Обоянский РЭС | Курская область | с.Трубеж | 10/0,4 | 0.063 | 0.056 | 0.0095816
5804 | КТП №279 (4412 23/100) Анахино | Обоянский РЭС | Курская область | с.Анахино | 10/0,4 | 0.1 | 0.03 | 0.0708
5805 | КТП №270 (4412 12/160) с. Усланка | Обоянский РЭС | Курская область | с.Усланка | 10/0,4 | 0.16 | 0.114 | 0.050976
5806 | КТП №268 (4412 10/100) с. Усланка | Обоянский РЭС | Курская область | с.Усланка | 10/0,4 | 0.1 | 0.048 | 0.053808
5807 | КТП №148 (4416 19/160) с.Кочегуровка | Обоянский РЭС | Курская область | с.Трубеж | 10/0,4 | 0.16 | 0.048 | 0.11328
5808 | КТП №153 (4416 22/250) с. Трубеж | Обоянский РЭС | Курская область | с.Трубеж | 10/0,4 | 0.25 | 0.068 | 0.18361
5809 | КТП №297 (457 11/160) с.Котельниково | Обоянский РЭС | Курская область | с.Котельниково | 10/0,4 | 0.16 | 0.106 | 0.058528
5810 | КТП №290 (457 2/63) х. Точилин | Обоянский РЭС | Курская область | х.Точилин | 10/0,4 | 0.063 | 0.014 | 0.04923
5811 | КТП №295 (457 8/100) с.Котельниково | Обоянский РЭС | Курская область | с.Котельниково | 10/0,4 | 0.1 | 0.049 | 0.052864
5812 | КТП №291 (457 3/160) с.Котельниково | Обоянский РЭС | Курская область | с.Котельниково | 10/0,4 | 0.16 | 0.058 | 0.10384
5813 | КТП №292 (457 5/160) с.Котельниково | Обоянский РЭС | Курская область | с.Котельниково | 10/0,4 | 0.16 | 0.086 | 0.077408
5814 | КТП №293 (457 6/250) с.Котельниково | Обоянский РЭС | Курская область | с.Котельниково | 10/0,4 | 0.25 | 0.065 | 0.18644
5815 | КТП №299 (457 13/100) с. Котельниково | Обоянский РЭС | Курская область | с.Котельниково | 10/0,4 | 0.1 | 0.077 | 0.026432
5816 | КТП №296 (457 10/250) с.Котельниково | Обоянский РЭС | Курская область | с.Котельниково | 10/0,4 | 0.25 | 0.126 | 0.12886
5817 | КТП №298 (457 12/160) с. Котельниково | Обоянский РЭС | Курская область | с.Котельниково | 10/0,4 | 0.16 | 0.025 | 0.13499
5818 | КТП №300 (457 14/40) с. Котельниково | Обоянский РЭС | Курская область | с.Котельниково | 10/0,4 | 0.04 | 0.026 | 0.015104
5819 | КТП №195 (4127 7/100) Дачи | Обоянский РЭС | Курская область | Дачи | 10/0,4 | 0.1 | 0.028 | 0.072688
5820 | ЗТП №433 (477 1/2*250)КРС с.Котельниково | Обоянский РЭС | Курская область | с.Котельниково | 10/0,4 | 0.5 | 0.34 | 0
5821 | КТП №194 (4127 6/100) Дачи | Обоянский РЭС | Курская область | Дачи | 10/0,4 | 0.1 | 0.027 | 0.073632
5822 | КТП №137 (415 8/160) с. Пушкарное | Обоянский РЭС | Курская область | с.Пушкарное | 10/0,4 | 0.16 | 0.038 | 0.12272
5823 | КТПК №159 (417 3/400) База ОРЭС | Обоянский РЭС | Курская область | г.Обоянь | 10/0,4 | 0.4 | 0.1 | 0.30208
5824 | КТП №157 (417 1/160) Поселок энергетиков | Обоянский РЭС | Курская область | г.Обоянь | 10/0,4 | 0.16 | 0.019 | 0.14066
5825 | КТП №104 (411 4/100) ул. Школьная | Обоянский РЭС | Курская область | пос.Рудавскй | 10/0,4 | 0.1 | 0.03 | 0.0708
5826 | КТП №110 (411 7/250) с. Кулига | Обоянский РЭС | Курская область | с.Кулига | 10/0,4 | 0.25 | 0.069 | 0.18266
5827 | КТП №238 (428 4/160) с. Горяйново | Обоянский РЭС | Курская область | с.Горяйново | 10/0,4 | 0.16 | 0.108 | 0.05664
5828 | КТП №190 (4127 9/630) база ОРЭС | Обоянский РЭС | Курская область | г.Обоянь | 10/0,4 | 0.63 | 0.05 | 0.57726
5829 | КТП №269 (4412 11/100) с. Усланка школа | Обоянский РЭС | Курская область | с.Усланка | 10/0,4 | 0.1 | 0.02 | 0.08024
5830 | КТП №219 (422 10/100) c. Семяновка | Обоянский РЭС | Курская область | с.Семяновка | 10/0,4 | 0.1 | 0.036 | 0.065136
5831 | КТП №167 (4113 11/100) с. Горяйново | Обоянский РЭС | Курская область | с.Горяйново | 10/0,4 | 0.1 | 0.059 | 0.043424
5832 | КТП №221 (422 12/40) с. Семяновка | Обоянский РЭС | Курская область | с.Семяновка | 10/0,4 | 0.04 | 0.011 | 0.029264
5833 | КТП №166 (4113 10/160) с. Афанасьев | Обоянский РЭС | Курская область | с.Афанасьево | 10/0,4 | 0.16 | 0.025 | 0.13499
5834 | КТП №239 (428 3/160) с. Горяйново | Обоянский РЭС | Курская область | с.Горяйново | 10/0,4 | 0.16 | 0.037 | 0.12366
5835 | КТПК №161 (4113 5/250) п. Пригородный | Обоянский РЭС | Курская область | п.Пригородный | 10/0,4 | 0.25 | 0.066 | 0.1855
5836 | КТП №168 (4113 12/63) Дет. сад | Обоянский РЭС | Курская область | с.Афанасьево | 10/0,4 | 0.063 | 0.057 | 0.0086376
5837 | КТП №169 (4113 13/100) Школа с. Афанас. | Обоянский РЭС | Курская область | с.Афанасьево | 10/0,4 | 0.1 | 0.059 | 0.043424
5838 | КТП №171 (4113 14/100) с.Афанасьево | Обоянский РЭС | Курская область | с.Афанасьево | 10/0,4 | 0.1 | 0.073 | 0.030208
5839 | КТП №217 (422 7/100) с. Бавыкино | Обоянский РЭС | Курская область | с.Бавыкино | 10/0,4 | 0.1 | 0.029 | 0.071744
5840 | ЗТП №172 (421 1/2*250) с. Афанасьево КРС | Обоянский РЭС | Курская область | с.Афанасьево | 10/0,4 | 0.5 | 0.321 | 0
5841 | КТП №223 (422 15/40) ул. Заплатино | Обоянский РЭС | Курская область | с.Солотино | 10/0,4 | 0.04 | 0.026 | 0.015104
5842 | КТП №236 (428 1/400) с. Афанасьево | Обоянский РЭС | Курская область | с.Афанасьево | 10/0,4 | 0.4 | 0.089 | 0.31246
5843 | КТП №237 (428 2/400) с. Афанасьево | Обоянский РЭС | Курская область | с.Афанасьево | 10/0,4 | 0.4 | 0.056 | 0.34362
5844 | КТП №220 (422 11/160) с. Семяновка | Обоянский РЭС | Курская область | с.Семяновка | 10/0,4 | 0.16 | 0.109 | 0.055696
5845 | КТП №226 (426 1/250) с. Афанасьево АЗС | Обоянский РЭС | Курская область | с.Афанасьево | 10/0,4 | 0.25 | 0.058 | 0.19305
5846 | КТП №393 (469 6/63) с. Башкатово | Обоянский РЭС | Курская область | с.Башкатово | 10/0,4 | 0.063 | 0.036 | 0.028462
5847 | КТП №266 (4412 8/100) с. Усланка | Обоянский РЭС | Курская область | с.Усланка | 10/0,4 | 0.1 | 0.045 | 0.05664
5848 | КТП №324 (4514 22/250) с. Чекмари | Обоянский РЭС | Курская область | с.Чекмари | 10/0,4 | 0.25 | 0.035 | 0.21476
5849 | КТП №216 (422 6/160) с. Бавыкино | Обоянский РЭС | Курская область | с.Быканово | 10/0,4 | 0.16 | 0.068 | 0.0944
5850 | КТП 410 (471 4/400) с. Потопахино | Обоянский РЭС | Курская область | с.Потопахино | 10/0,4 | 0.1 | 0.015 | 0.08496
5851 | КТП №131 (415 33/63) ЧП Кузьмин | Обоянский РЭС | Курская область | г.Обоянь | 10/0,4 | 0.063 | 0.043 | 0.021854
5852 | КТП №391 (469 3/100) с. Башкатово | Обоянский РЭС | Курская область | с.Башкатово | 10/0,4 | 0.1 | 0.049 | 0.052864
5853 | КТП №392 (469 4/100) с. Башкатово | Обоянский РЭС | Курская область | с.Башкатово | 10/0,4 | 0.1 | 0.068 | 0.034928
5854 | КТП №251 (447 9/250) с. Павловка | Обоянский РЭС | Курская область | с.Павловка | 10/0,4 | 0.25 | 0.081 | 0.17134
5855 | КТП №333 (462 6/100) с. Р-Буды | Обоянский РЭС | Курская область | с.Р-Буды | 10/0,4 | 0.1 | 0.035 | 0.06608
5856 | КТП №222 (422 14/100) с. Н-Солотино | Обоянский РЭС | Курская область | с.Н-Солотино | 10/0,4 | 0.1 | 0.055 | 0.0472
5857 | КТП №414 (471 8/100) с. Потопахино | Обоянский РЭС | Курская область | с.Потопахино | 10/0,4 | 0.1 | 0.018 | 0.082128
5858 | КТП №396 (469 10/100) с. Башкатово | Обоянский РЭС | Курская область | с.Башкатово | 10/0,4 | 0.1 | 0.055 | 0.0472
5859 | КТП №271 (4412 13/100) с. Усланка | Обоянский РЭС | Курская область | с.Усланка | 10/0,4 | 0.1 | 0.077 | 0.026432
5860 | КТП №398 (469 14/63) с. Шевелево | Обоянский РЭС | Курская область | с.Шевелево | 10/0,4 | 0.063 | 0.026 | 0.037902
5861 | КТП №289 (455 7/25) с. Гридасово | Обоянский РЭС | Курская область | с.Гридасово | 10/0,4 | 0.025 | 0.016 | 0.009676
5862 | КТП №240 (444 1/160) с. Шевелево пионер | Обоянский РЭС | Курская область | с.Шевелево | 10/0,4 | 0.16 | 0.124 | 0.041536
5863 | КТП №395 (469 8/100) с. Башкатово | Обоянский РЭС | Курская область | с.Шевелево | 10/0,4 | 0.1 | 0.027 | 0.073632
5864 | КТП №277 (4412 20/250) с. Лунино | Обоянский РЭС | Курская область | с.Лунино | 10/0,4 | 0.25 | 0.136 | 0.11942
5865 | КТП №397 (469 13/100) с. Шевелево | Обоянский РЭС | Курская область | с.Шевелево | 10/0,4 | 0.1 | 0.038 | 0.063248
5866 | КТП №152 (4416 27/63) с. Трубеж | Обоянский РЭС | Курская область | с.Трубеж | 10/0,4 | 0.063 | 0.03 | 0.034126
5867 | КТП №406 (469 26/40) с. Платоновка | Обоянский РЭС | Курская область | с.Плотоновка | 10/0,4 | 0.04 | 0.031 | 0.010384
5868 | КТП №401 (469 20/160) с. Шевелево | Обоянский РЭС | Курская область | с.Шевелево | 10/0,4 | 0.16 | 0.046 | 0.11517
5869 | КТП №402 (469 21/40) с. Шевелево | Обоянский РЭС | Курская область | с.Шевелево | 10/0,4 | 0.04 | 0.016 | 0.024544
5870 | КТП №400 (469 17/400) с. Шевелево | Обоянский РЭС | Курская область | с.Шевелево | 10/0,4 | 0.4 | 0.13 | 0.27376
5871 | КТП №132 (415 29/63) ул. Заводская | Обоянский РЭС | Курская область | г.Обоянь | 10/0,4 | 0.063 | 0.016 | 0.047342
5872 | КТП №386 (468 9/63) с. Каменка школа | Обоянский РЭС | Курская область | с.Каменка | 10/0,4 | 0.063 | 0.01 | 0.053006
5873 | КТП №278 (4412 22/250) с. Анахино | Обоянский РЭС | Курская область | с.Анахино | 10/0,4 | 0.25 | 0.046 | 0.20438
5874 | КТП №454 (4815 6/100) с.Долженково | Обоянский РЭС | Курская область | с.Долженково | 10/0,4 | 0.1 | 0.067 | 0.035872
5875 | КТП №455 (4815 7/100) с.Долженково | Обоянский РЭС | Курская область | с.Долженково | 10/0,4 | 0.1 | 0.039 | 0.062304
5876 | КТП №456 (4815 8/40) с.Долженково | Обоянский РЭС | Курская область | с.Долженково | 10/0,4 | 0.04 | 0.016 | 0.024544
5877 | КТП №442 (4811 2/100) с. Долженково | Обоянский РЭС | Курская область | с.Долженково | 10/0,4 | 0.1 | 0.035 | 0.06608
5878 | КТП №450 (4815 1/400) ДК с.Долженково | Обоянский РЭС | Курская область | с.Долженково | 10/0,4 | 0.4 | 0.066 | 0.33418
5879 | КТП №443 (4811 3/40) с. Долженково | Обоянский РЭС | Курская область | с.Филатово | 10/0,4 | 0.04 | 0.009 | 0.031152
5880 | КТП №451 (4815 2/400) АВМ, З.Ток | Обоянский РЭС | Курская область | с.Долженково | 10/0,4 | 0.4 | 0.1 | 0.30208
5881 | КТП №436 (4810 2/160) с. Филатово | Обоянский РЭС | Курская область | с.Филатово | 10/0,4 | 0.16 | 0.016 | 0.14349
5882 | КТП №435 (4810 1/63) с. Филатово | Обоянский РЭС | Курская область | с.Филатово | 10/0,4 | 0.063 | 0.055 | 0.010526
5883 | КТП №444 (4811 4/100) с. Долженково | Обоянский РЭС | Курская область | с.Долженково | 10/0,4 | 0.1 | 0.082 | 0.021712
5884 | КТП №453 (4815 5/250) с.Долженково | Обоянский РЭС | Курская область | с.Долженково | 10/0,4 | 0.25 | 0.07 | 0.18172
5885 | КТП №434 (487 1/100) с. Филатово | Обоянский РЭС | Курская область | с.Филатово | 10/0,4 | 0.1 | 0.046 | 0.055696
5886 | КТП №440 (4810 6/100) с. Филатово | Обоянский РЭС | Курская область | с.Филатово | 10/0,4 | 0.1 | 0.028 | 0.072688
5887 | КТП №437 (4810 3/160) с. Филатово | Обоянский РЭС | Курская область | с.Филатово | 10/0,4 | 0.16 | 0.059 | 0.1029
5888 | КТП №441 (4811 1/63) с. Долженково | Обоянский РЭС | Курская область | с.Долженково | 10/0,4 | 0.063 | 0.047 | 0.018078
5889 | КТП №332 (462 5/250) с. Р-Буды | Обоянский РЭС | Курская область | с.Р-Буды | 10/0,4 | 0.25 | 0.068 | 0.18361
5890 | КТП №365 (464 17/100) х. Михеев | Обоянский РЭС | Курская область | х.Мехеев | 10/0,4 | 0.1 | 0.038 | 0.063248
5891 | КТП №334 (462 7/250) с. Р-Буды | Обоянский РЭС | Курская область | с.Р-Буды | 10/0,4 | 0.25 | 0.091 | 0.1619
5892 | СКТП №338 (462 11/160) с. Р-Буды | Обоянский РЭС | Курская область | с.Р-Буды | 10/0,4 | 0.16 | 0.069 | 0.093456
5893 | КТП №336 (462 9/100) с. Р-Буды | Обоянский РЭС | Курская область | с.Р-Буды | 10/0,4 | 0.1 | 0.062 | 0.040592
5894 | КТП №357 (464 1/63) с. Р-Буды ул. Хутор | Обоянский РЭС | Курская область | с.Р-Буды | 10/0,4 | 0.063 | 0.014 | 0.04923
5895 | КТП №341 (462 14/250) с. Р-Буды | Обоянский РЭС | Курская область | с.Р-Буды | 10/0,4 | 0.25 | 0.115 | 0.13924
5896 | КТП №343 (463 1/100) с. Р-Буды | Обоянский РЭС | Курская область | с.Р-Буды | 10/0,4 | 0.1 | 0.036 | 0.065136
5897 | КТП №360 (464 7/100) с. Косиново | Обоянский РЭС | Курская область | с.Косиново | 10/0,4 | 0.1 | 0.016 | 0.084016
5898 | КТП №329 (462 1/160) РПБ ПС Р-Буды | Обоянский РЭС | Курская область | с.Р-Буды | 10/0,4 | 0.16 | 0.044 | 0.11706
5899 | КТП №340 (462 13/160) с. Р-Буды | Обоянский РЭС | Курская область | с.Р-Буды | 10/0,4 | 0.16 | 0.015 | 0.14443
5900 | КТП №342 (462 17/100) с. Р-Буды | Обоянский РЭС | Курская область | с.Р-Буды | 10/0,4 | 0.1 | 0.061 | 0.041536
5901 | КТП №362 (464 8/250) с. Косиново | Обоянский РЭС | Курская область | с.Косиново | 10/0,4 | 0.25 | 0.204 | 0.055224
5902 | CКТП №363 (464 9/100) с. Косиново | Обоянский РЭС | Курская область | с.Косиново | 10/0,4 | 0.1 | 0.046 | 0.055696
5903 | КТП №337 (462 10/160) с. Р-Буды | Обоянский РЭС | Курская область | с.Р-Буды | 10/0,4 | 0.16 | 0.115 | 0.050032
5904 | ЗТП №331 (462 4/250) с. Р-Буды | Обоянский РЭС | Курская область | с.Р-Буды | 10/0,4 | 0.25 | 0.047 | 0.20343
5905 | КТП №339 (462 12/100) с. Р-Буды | Обоянский РЭС | Курская область | с.Р-Буды | 10/0,4 | 0.1 | 0.056 | 0.046256
5906 | КТП №335 (462 8/100) с. Р-Буды | Обоянский РЭС | Курская область | с.Р-Буды | 10/0,4 | 0.1 | 0.049 | 0.052864
5907 | КТП №354 (463 15/250) с. Бабино | Обоянский РЭС | Курская область | с.Бабино | 10/0,4 | 0.25 | 0.069 | 0.18266
5908 | CКТП 352 (463 13/400) с. Н-Бабино | Обоянский РЭС | Курская область | с.Бабино | 10/0,4 | 0.4 | 0.029 | 0.3691
5909 | КТП №349 (463 10/63) х. Долговишенский | Обоянский РЭС | Курская область | х.Долгая Вишня | 10/0,4 | 0.063 | 0.019 | 0.04451
5910 | КТП №350 (463 11/63) с. Бабино | Обоянский РЭС | Курская область | с.Бабино | 10/0,4 | 0.063 | 0.031 | 0.033182
5911 | КТП №356 (463 18/250) с. Бабино | Обоянский РЭС | Курская область | с.Бабино | 10/0,4 | 0.25 | 0.059 | 0.1921
5912 | КТП №355 (463 16/400) с. В-Бабино | Обоянский РЭС | Курская область | с.Бабино | 10/0,4 | 0.4 | 0.061 | 0.3389
5913 | КТП №361 (464 6/160) школа с. Косиново | Обоянский РЭС | Курская область | с.Косиново | 10/0,4 | 0.16 | 0.06 | 0.10195
5914 | КТП №353 (463 14/160) с. Н. Бабино | Обоянский РЭС | Курская область | с.Бабино | 10/0,4 | 0.16 | 0.126 | 0.039648
5915 | КТП №348 (463 9/100) с. Н-Бабино | Обоянский РЭС | Курская область | с.Бабино | 10/0,4 | 0.1 | 0.037 | 0.064192
5916 | КТП №383 (468 6/100) с. Каменка | Обоянский РЭС | Курская область | с.Каменка | 10/0,4 | 0.1 | 0.066 | 0.036816
5917 | КТП №378 (468 1/40) с. Гремячка | Обоянский РЭС | Курская область | с.Гремячка | 10/0,4 | 0.04 | 0.016 | 0.024544
5918 | КТП №379 (468 2/160) с. Гремячка | Обоянский РЭС | Курская область | с.Гремячка | 10/0,4 | 0.16 | 0.076 | 0.086848
5919 | КТП №325 (4514 23/250) с. Чекмари | Обоянский РЭС | Курская область | с.Чекмари | 10/0,4 | 0.25 | 0.067 | 0.18455
5920 | КТП №347 (463 8/63) с. Бабино | Обоянский РЭС | Курская область | с.Бабино | 10/0,4 | 0.063 | 0.055 | 0.010526
5921 | КТП №134 (415 4/250) с. Стрелецкое | Обоянский РЭС | Курская область | с.Стрелецкое | 10/0,4 | 0.25 | 0.165 | 0.09204
5922 | КТП №381 (468 4/250) с. Каменка | Обоянский РЭС | Курская область | с.Косиново | 10/0,4 | 0.25 | 0.052 | 0.19871
5923 | КТП №359 (464 5/100) с. Косиново | Обоянский РЭС | Курская область | с.Косиново | 10/0,4 | 0.1 | 0.066 | 0.036816
5924 | КТП №385 (468 8/250) с. Каменка | Обоянский РЭС | Курская область | с.Каменка | 10/0,4 | 0.25 | 0.125 | 0.1298
5925 | КТП №390 (468 15/63) с. Каменка | Обоянский РЭС | Курская область | с.Каменка | 10/0,4 | 0.063 | 0.034 | 0.03035
5926 | КТП №387 (468 10/250) с. Каменка | Обоянский РЭС | Курская область | с.Коптево | 10/0,4 | 0.25 | 0.071 | 0.18078
5927 | КТП №380 (468 11/160) л/л с. Каменка | Обоянский РЭС | Курская область | с.Каменка | 10/0,4 | 0.16 | 0.122 | 0.043424
5928 | КТП №382 (468 5/160) с. Каменка скважина | Обоянский РЭС | Курская область | с.Каменка | 10/0,4 | 0.16 | 0.115 | 0.050032
5929 | КТП №372 (467 8/63) с. Бушмено | Обоянский РЭС | Курская область | с.Бушмено | 10/0,4 | 0.063 | 0.014 | 0.04923
5930 | КТП №388 (468 12/250) с. Каменка | Обоянский РЭС | Курская область | с.Каменка | 10/0,4 | 0.25 | 0.017 | 0.23175
5931 | КТП №384 (468 7/100) с. Каменка | Обоянский РЭС | Курская область | с.Каменка | 10/0,4 | 0.1 | 0.058 | 0.044368
5932 | КТП №368 (467 4/100) с. Шмырево | Обоянский РЭС | Курская область | с.Шмырево | 10/0,4 | 0.1 | 0.08 | 0.0236
5933 | КТП №371 (467 7/250) с. Бушмено | Обоянский РЭС | Курская область | с.Бушмено | 10/0,4 | 0.25 | 0.093 | 0.16001
5934 | КТП №373 (467 9/400) с. Бушмено | Обоянский РЭС | Курская область | с.Бушмено | 10/0,4 | 0.4 | 0.082 | 0.31907
5935 | КТП №446 (4814 1/100) с. Бегичево | Обоянский РЭС | Курская область | с.Бегичево | 10/0,4 | 0.1 | 0.042 | 0.059472
5936 | КТП №377 (467 14/100) с. Бегичево | Обоянский РЭС | Курская область | с.Бегичево | 10/0,4 | 0.1 | 0.035 | 0.06608
5937 | КТП №344 (463 2/100) с. Долженково | Обоянский РЭС | Курская область | с.Долженково | 10/0,4 | 0.1 | 0.065 | 0.03776
5938 | КТП №358 (464 4/100) х. Лазы | Обоянский РЭС | Курская область | х.Лазы | 10/0,4 | 0.1 | 0.047 | 0.054752
5939 | КТП №366 (467 2/63) с. Шмырево | Обоянский РЭС | Курская область | с.Шмырево | 10/0,4 | 0.063 | 0.036 | 0.028462
5940 | КТП №376 (467 13/400) с. Бушмено | Обоянский РЭС | Курская область | с.Бушмено | 10/0,4 | 0.4 | 0.09 | 0.31152
5941 | КТП №367 (467 3/160) с. Шмырево | Обоянский РЭС | Курская область | с.Шмырево | 10/0,4 | 0.16 | 0.024 | 0.13594
5942 | КТП №374 (467 10/160) с. Бушмено | Обоянский РЭС | Курская область | с.Бушмено | 10/0,4 | 0.16 | 0.133 | 0.03304
5943 | КТП №375 (467 11/250) с. Бушмено | Обоянский РЭС | Курская область | с.Бушмено | 10/0,4 | 0.25 | 0.042 | 0.20815
5944 | КТП №369 (467 5/160) с. Картамышево | Обоянский РЭС | Курская область | с.Картамышево | 10/0,4 | 0.16 | 0.062 | 0.10006
5945 | КТП №370 (467 6/40) с. Картамышево | Обоянский РЭС | Курская область | с.Картамышево | 10/0,4 | 0.04 | 0.025 | 0.016048
5946 | CКТП №364 (464 11/400) с. Косиново | Обоянский РЭС | Курская область | с.Косиново | 10/0,4 | 0.4 | 0.09 | 0.31152
5947 | КТП №224 (422 16/100) с. Н-Солотино | Обоянский РЭС | Курская область | с.Н-Солотино | 10/0,4 | 0.1 | 0.048 | 0.053808
5948 | КТП №478 (467 15/160) с. Шмырево | Обоянский РЭС | Курская область | с.Шмырево | 10/0,4 | 0.16 | 0.026 | 0.13405
5949 | КТП №449 (4814 6/63) ул. Гусиновка | Обоянский РЭС | Курская область | с.Камынино | 10/0,4 | 0.063 | 0.051 | 0.014302
5950 | КТП №318 (4514 15/100) с. Быканово | Обоянский РЭС | Курская область | с.Быканово | 10/0,4 | 0.1 | 0.067 | 0.035872
5951 | КТП №448 (4814 4/63) с. Бегичево | Обоянский РЭС | Курская область | с.Бегичево | 10/0,4 | 0.063 | 0.026 | 0.037902
5952 | МТП №323 (4514 21/250) с. Чекмари | Обоянский РЭС | Курская область | с.Чекмари | 10/0,4 | 0.25 | 0.14 | 0.11564
5953 | КТП №185 (4121 16/63) ул. Деревенька | Обоянский РЭС | Курская область | с.Зорино | 10/0,4 | 0.063 | 0.017 | 0.046398
5954 | СТП № 500 (4121 25 кВа) | Обоянский РЭС | Курская область | с.Зорино | 10/0,4 | 0.025 | 0.017 | 0.008732
5955 | КТП №461 (4914 1/100) с. Шипы | Обоянский РЭС | Курская область | с.Шипы | 10/0,4 | 0.1 | 0.014 | 0.085904
5956 | КТП №164 (4113 8/250) п.Пригородный | Обоянский РЭС | Курская область | п.Пригородный | 10/0,4 | 0.25 | 0.067 | 0.18455
5957 | КТП №162 (4113 6/100) Терапия | Обоянский РЭС | Курская область | п.Пригородный | 10/0,4 | 0.1 | 0.068 | 0.034928
5958 | КТП №170 (4113 15/100) с.Афанасьево | Обоянский РЭС | Курская область | с.Афанасьево | 10/0,4 | 0.1 | 0.035 | 0.06608
5959 | КТП №462 (4914 2/100) с. Шипы Псельская | Обоянский РЭС | Курская область | с.Шипы | 10/0,4 | 0.1 | 0.063 | 0.039648
5960 | КТП №165 (4113 9/160) п.Пригородный | Обоянский РЭС | Курская область | п.Пригородный | 10/0,4 | 0.16 | 0.07 | 0.092512
5961 | КТП №175 (4121 5/250) п.Пригородный | Обоянский РЭС | Курская область | п.Пригородный | 10/0,4 | 0.25 | 0.096 | 0.15718
5962 | КТП №177 (4121 7/160) с. Зорино | Обоянский РЭС | Курская область | с.Зорино | 10/0,4 | 0.16 | 0.112 | 0.052864
5963 | КТП №163 (4113 7/160) п.Пригородный | Обоянский РЭС | Курская область | п.Пригородный | 10/0,4 | 0.16 | 0.035 | 0.12555
5964 | СТП 502 (4113) 25 кВа | Обоянский РЭС | Курская область | п.Пригородный | 10/0,4 | 0.025 | 0.025 | 0.00118
5965 | КТП №463 (4915 3/250) с.Семеновка | Обоянский РЭС | Курская область | с.Семяновка | 10/0,4 | 0.25 | 0.066 | 0.1855
5966 | КТП №465 (4915 8/250) с.Пересыпь | Обоянский РЭС | Курская область | с.Пересыпь | 10/0,4 | 0.25 | 0.048 | 0.20249
5967 | КТП №466 (4915 9/63) с. Пересыпь | Обоянский РЭС | Курская область | с.Пересыпь | 10/0,4 | 0.063 | 0.024 | 0.03979
5968 | КТП №460 (492 1/400) с. Шипы | Обоянский РЭС | Курская область | с.Шипы | 10/0,4 | 0.4 | 0.066 | 0.33418
5969 | КТП №178 (4121 8/160) с. Зорино | Обоянский РЭС | Курская область | с.Зорино | 10/0,4 | 0.16 | 0.075 | 0.087792
5970 | КТП №183 (4121 12/250) с.Зорино | Обоянский РЭС | Курская область | с.Зорино | 10/0,4 | 0.25 | 0.066 | 0.1855
5971 | КТП №184 (4121 14/100) с. Зорино | Обоянский РЭС | Курская область | с.Зорино | 10/0,4 | 0.1 | 0.014 | 0.085904
5972 | КТП №464 (4915 5/100) с. Пересыпь | Обоянский РЭС | Курская область | с.Пересыпь | 10/0,4 | 0.1 | 0.083 | 0.020768
5973 | КТП №254 (447 13/100) с. Павловка | Обоянский РЭС | Курская область | с.Павловка | 10/0,4 | 0.1 | 0.025 | 0.07552
5974 | КТП №244 (447 2/160) с. Белое | Обоянский РЭС | Курская область | с.Павловка | 10/0,4 | 0.16 | 0.055 | 0.10667
5975 | КТП №249 (447 6/63) с. Павловка | Обоянский РЭС | Курская область | с.Белое | 10/0,4 | 0.063 | 0.035 | 0.029406
5976 | КТП №179 (4121 18/160) с. Зорино | Обоянский РЭС | Курская область | с.Зорино | 10/0,4 | 0.16 | 0.098 | 0.06608
5977 | КТП №182 (4121 11/400) с.Зорино | Обоянский РЭС | Курская область | с.Зорино | 10/0,4 | 0.4 | 0.307 | 0.10667
5978 | КТП №181 (4121 10/160) с. Зорино | Обоянский РЭС | Курская область | с.Зорино | 10/0,4 | 0.16 | 0.115 | 0.050032
5979 | КТП №180 (4121 9/250) с. Зорино | Обоянский РЭС | Курская область | с.Зорино | 10/0,4 | 0.25 | 0.095 | 0.15812
5980 | КТП №458 (491 2/40) с. Шипы | Обоянский РЭС | Курская область | с.Шипы | 10/0,4 | 0.04 | 0.015 | 0.025488
5981 | КТП №128 (413 16/250) быт с.Пасечное | Обоянский РЭС | Курская область | с.Пасечное | 10/0,4 | 0.25 | 0.057 | 0.19399
5982 | КТП №457 (491 1/100) с. Шипы | Обоянский РЭС | Курская область | с. Шипы | 10/0,4 | 0.1 | 0.055 | 0.0472
5983 | КТП №243 (447 20/100) с. Павловка | Обоянский РЭС | Курская область | с. Павловка | 10/0,4 | 0.1 | 0.024 | 0.076464
5984 | КТП №250 (447 7/100) с. Павловка | Обоянский РЭС | Курская область | с. Павловка | 10/0,4 | 0.1 | 0.03 | 0.0708
5985 | КТП №186 (4121 17/63) ул. Березовка | Обоянский РЭС | Курская область | с.Зорино | 10/0,4 | 0.063 | 0.016 | 0.047342
5986 | КТП №255 (447 14/400) с. Павловка | Обоянский РЭС | Курская область | с. Павловка | 10/0,4 | 0.4 | 0.057 | 0.34267
5987 | КТП №245 (447 3/160) с. Белое | Обоянский РЭС | Курская область | с. Павловка | 10/0,4 | 0.16 | 0.066 | 0.096288
5988 | СКТП №247 (447 5/250) с. Павловка | Обоянский РЭС | Курская область | с. Павловка | 10/0,4 | 0.25 | 0.038 | 0.21193
5989 | КТП №242 (447 1/63) х. Поросючка | Обоянский РЭС | Курская область | х.Поросючка | 10/0,4 | 0.063 | 0.041 | 0.023742
5990 | КТП №252 (447 10/100) с. Павловка | Обоянский РЭС | Курская область | с. Павловка | 10/0,4 | 0.1 | 0.02 | 0.08024
5991 | КТП №253 (447 11/400) с. Павловка | Обоянский РЭС | Курская область | с. Павловка | 10/0,4 | 0.4 | 0.098 | 0.30397
5992 | КТП №251 (447 9/250) с. Павловка | Обоянский РЭС | Курская область | с. Павловка | 10/0,4 | 0.25 | 0.13 | 0.12508
5993 | КТП №259 (447 18/100) х. Запселье | Обоянский РЭС | Курская область | х.Запселье | 10/0,4 | 0.1 | 0.027 | 0.073632
5994 | КТП №260 (447 19/160) х. Запселье | Обоянский РЭС | Курская область | х.Запселье | 10/0,4 | 0.16 | 0.115 | 0.050032
5995 | КТП №301 (4511 1/40) с. Дрозды | Обоянский РЭС | Курская область | с. Дрозды | 10/0,4 | 0.04 | 0.024 | 0.016992
5996 | КТП №303 (4511 4/250) с. Дрозды | Обоянский РЭС | Курская область | с. Дрозды | 10/0,4 | 0.25 | 0.062 | 0.18927
5997 | КТПК №307 (4511 11/400) х. Дрозды | Обоянский РЭС | Курская область | с. Дрозды | 10/0,4 | 0.4 | 0.12 | 0.2832
5998 | СКТП №306 (4511 10/320) с. Дрозды | Обоянский РЭС | Курская область | с. Дрозды | 10/0,4 | 0.32 | 0.12 | 0.2039
5999 | КТП №313 (4514 10/250) с. Быканово | Обоянский РЭС | Курская область | с.Быканово | 10/0,4 | 0.25 | 0.064 | 0.18738
6000 | КТП №308 (4514 2/100) с. Быканово | Обоянский РЭС | Курская область | с.Быканово | 10/0,4 | 0.1 | 0.067 | 0.035872
6001 | КТП №314 (4514 11/400) с. Быканово | Обоянский РЭС | Курская область | с.Быканово | 10/0,4 | 0.4 | 0.115 | 0.28792
6002 | КТП №286 (455 10/250) п. Майский | Обоянский РЭС | Курская область | п.Майский | 10/0,4 | 0.25 | 0.064 | 0.18738
6003 | КТП №315 (4514 12/100) с. Быканово | Обоянский РЭС | Курская область | с.Быканово | 10/0,4 | 0.1 | 0.017 | 0.083072
6004 | КТП №317 (4514 14/160) с. Быканово | Обоянский РЭС | Курская область | с.Быканово | 10/0,4 | 0.16 | 0.066 | 0.096288
6005 | КТП №319 (4514 16/100) с. Быканово | Обоянский РЭС | Курская область | с.Быканово | 10/0,4 | 0.1 | 0.086 | 0.017936
6006 | КТП №310 (4514 6/63) с. Быканово | Обоянский РЭС | Курская область | с.Быканово | 10/0,4 | 0.063 | 0.018 | 0.045454
6007 | КТП №102 (411 3/100) п. Рудавский | Обоянский РЭС | Курская область | п.Рудавский | 10/0,4 | 0.1 | 0.082 | 0.021712
6008 | КТП №302 (4511 2/63) Дрозды Телевышка | Обоянский РЭС | Курская область | с.Дрозды | 10/0,4 | 0.063 | 0.02 | 0.043566
6009 | КТП №213 (422 1/160) с. Афанасьево | Обоянский РЭС | Курская область | с.Афанасьево | 10/0,4 | 0.16 | 0.1 | 0.064192
6010 | ЗТП 056 (419 56/250) ул. Ленина 85 | Обоянский РЭС | Курская область | г.Обоянь | 10/0,4 | 0.25 | 0.187 | 0.071272
6011 | КТПК №012 (419 12/250) ул. Московская | Обоянский РЭС | Курская область | г.Обоянь | 10/0,4 | 0.25 | 0.09 | 0.16284
6012 | КТП №027 (419 27/63) ул. Московская скв | Обоянский РЭС | Курская область | г.Обоянь | 10/0,4 | 0.063 | 0.044 | 0.02091
6013 | КТПК №036 (419 36/250) ул. Московская | Обоянский РЭС | Курская область | г.Обоянь | 10/0,4 | 0.25 | 0.08 | 0.17228
6014 | СКТП №049 (419 49/100) пер. Московский | Обоянский РЭС | Курская область | г.Обоянь | 10/0,4 | 0.1 | 0.048 | 0.053808
6015 | СКТП 423 (472 6/250) с. М-Крюки | Обоянский РЭС | Курская область | с.М-Крюки | 10/0,4 | 0.25 | 0.24 | 0.02124
6016 | КТПК №474 (4511 13/63) АЗС с. Дрозды | Обоянский РЭС | Курская область | с.Дрозды | 10/0,4 | 0.063 | 0.027 | 0.036958
6017 | КТП №467 (4113 16/160) ДК п.Пригор. | Обоянский РЭС | Курская область | п.Пригородный | 10/0,4 | 0.16 | 0.041 | 0.11989
6018 | ЗТП № 096 (4115 96/250) ул. Ленина | Обоянский РЭС | Курская область | г.Обоянь | 10/0,4 | 0.25 | 0.043 | 0.20721
6019 | ЗТП №003 (419 3/400) Школа № 2 | Обоянский РЭС | Курская область | г.Обоянь | 10/0,4 | 0.4 | 0.25 | 0.16048
6020 | ЗТП №035 (4115 35/250) Микрорайон | Обоянский РЭС | Курская область | г.Обоянь | 10/0,4 | 0.25 | 0.225 | 0.0354
6021 | ЗТП №094 (419 94/400) Горгаз | Обоянский РЭС | Курская область | г.Обоянь | 10/0,4 | 0.4 | 0.098 | 0.30397
6022 | ЗТП №020 (4115 20/100) ул. Федоровского | Обоянский РЭС | Курская область | г.Обоянь | 10/0,4 | 0.1 | 0.028 | 0.072688
6023 | ЗТП №005 (419 5/160) Кирпичный з-д | Обоянский РЭС | Курская область | г.Обоянь | 10/0,4 | 0.16 | 0.066 | 0.096288
6024 | ЗТП №045 (4115 45/315) Общежитие | Обоянский РЭС | Курская область | г.Обоянь | 10/0,4 | 0.315 | 0.14 | 0.18007
6025 | ЗТП №050 (4115 50/2*160) ул. Псельская | Обоянский РЭС | Курская область | г.Обоянь | 10/0,4 | 0.32 | 0.214 | 0
6026 | ЗТП №028 (4115 28/250) Дом Престарелых | Обоянский РЭС | Курская область | г.Обоянь | 10/0,4 | 0.25 | 0.069 | 0.18266
6027 | ЗТП 001 (419 1/250) ЦРП-1 | Обоянский РЭС | Курская область | г.Обоянь | 10/0,4 | 0.25 | 0.128 | 0.12697
6028 | ЗТП №018 (419 18/2*250) Баня г. Обоянь | Обоянский РЭС | Курская область | г.Обоянь | 10/0,4 | 0.25 | 0.11 | 0.14396
6029 | ЗТП №009 (419 9/250) Гастроном | Обоянский РЭС | Курская область | г.Обоянь | 10/0,4 | 0.25 | 0.078 | 0.17417
6030 | ЗТП №010 (419 10/2*250) Автовокзал | Обоянский РЭС | Курская область | г.Обоянь | 10/0,4 | 0.5 | 0.455 | 0
6031 | КТПК 011 (415 11/250) после реконструкц. | Обоянский РЭС | Курская область | г.Обоянь | 10/0,4 | 0.25 | 0.093 | 0.16001
6032 | ЗТП №008 (419 8/100) ул. Мичурина | Обоянский РЭС | Курская область | г.Обоянь | 10/0,4 | 0.1 | 0.048 | 0.053808
6033 | ЗТП №030 (419 30/250) "НОТЕХ" | Обоянский РЭС | Курская область | г.Обоянь | 10/0,4 | 0.25 | 0.105 | 0.14868
6034 | ЗТП №007 (419 7/100) ул. Кирова | Обоянский РЭС | Курская область | г.Обоянь | 10/0,4 | 0.1 | 0.057 | 0.045312
6035 | ЗТП №002 (419 2/100) ЦРП-2 г. Обоянь | Обоянский РЭС | Курская область | г.Обоянь | 10/0,4 | 0.1 | 0.076 | 0.027376
6036 | ЗТП №070 (4115 2/250) Хирургия | Обоянский РЭС | Курская область | г.Обоянь | 10/0,4 | 0.25 | 0.085 | 0.16756
6037 | ЗТП №016 (419 16/160) ул. Федоровского | Обоянский РЭС | Курская область | г.Обоянь | 10/0,4 | 0.16 | 0.067 | 0.095344
6038 | ЗТП №031 (419 31/250) Лесхоз г. Обоянь | Обоянский РЭС | Курская область | г.Обоянь | 10/0,4 | 0.25 | 0.077 | 0.17511
6039 | ЗТП №052 (419 52/250) пос. Милиораторов | Обоянский РЭС | Курская область | г.Обоянь | 10/0,4 | 0.25 | 0.068 | 0.18361
6040 | КТПК №015 (415 15/100) Нефтепровод | Обоянский РЭС | Курская область | г.Обоянь | 10/0,4 | 0.1 | 0.065 | 0.03776
6041 | ЗТП №021 (419 21/400) ул. Фрунзе | Обоянский РЭС | Курская область | г.Обоянь | 10/0,4 | 0.4 | 0.047 | 0.35211
6042 | ЗТП №025 (419 25/160) Стадион г.Обоянь | Обоянский РЭС | Курская область | г.Обоянь | 10/0,4 | 0.16 | 0.067 | 0.095344
6043 | ЗТП №039 (4115 39/2*400) ДК г. Обоянь | Обоянский РЭС | Курская область | г.Обоянь | 10/0,4 | 0.8 | 0.564 | 0
6044 | ЗТП №097 (419 97/160+250) Ресторан | Обоянский РЭС | Курская область | г.Обоянь | 10/0,4 | 0.41 | 0.253 | 0
6045 | ЗТП №091 (419 91/2*400) Милиция | Обоянский РЭС | Курская область | г.Обоянь | 10/0,4 | 0.8 | 0.502 | 0
6046 | КТПК № 066 (419 66/63) Освещение | Обоянский РЭС | Курская область | г.Обоянь | 10/0,4 | 0.063 | 0.034 | 0.03035
6047 | ЗТП №004 (419 4/250) Мебельная ф-ка | Обоянский РЭС | Курская область | г.Обоянь | 10/0,4 | 0.25 | 0.047 | 0.20343
6048 | ЗТП №006 (419 6/250) Столовая №3 | Обоянский РЭС | Курская область | г.Обоянь | 10/0,4 | 0.25 | 0.067 | 0.18455
6049 | КТП №013 (419 13/100) ул. Набережная | Обоянский РЭС | Курская область | г.Обоянь | 10/0,4 | 0.1 | 0.068 | 0.034928
6050 | КТП №014 (419 14/250) Школа № 3 | Обоянский РЭС | Курская область | г.Обоянь | 10/0,4 | 0.25 | 0.08 | 0.17228
6051 | КТП №019 (419 19/100) ул. Красноармейск | Обоянский РЭС | Курская область | г.Обоянь | 10/0,4 | 0.1 | 0.047 | 0.054752
6052 | КТПК 022 (419 22/160) ул. Свердлова | Обоянский РЭС | Курская область | г.Обоянь | 10/0,4 | 0.16 | 0.066 | 0.096288
6053 | КТП №023 (419 23/160) ул. Весенняя | Обоянский РЭС | Курская область | г.Обоянь | 10/0,4 | 0.16 | 0.14 | 0.026432
6054 | КТП №024 (4115 24/250) Сахалин | Обоянский РЭС | Курская область | г.Обоянь | 10/0,4 | 0.25 | 0.238 | 0.023128
6055 | КТП №026 (419 26/250) Больница | Обоянский РЭС | Курская область | г.Обоянь | 10/0,4 | 0.25 | 0.087 | 0.16567
6056 | КТПК №032 (419 32/100) ул. Гагарина | Обоянский РЭС | Курская область | г.Обоянь | 10/0,4 | 0.1 | 0.067 | 0.035872
6057 | КТП №034 (4115 34/160) Нефтебаза | Обоянский РЭС | Курская область | г.Обоянь | 10/0,4 | 0.16 | 0.047 | 0.11422
6058 | КТП №053 (419 63/100) ул. Льва Толстого | Обоянский РЭС | Курская область | г.Обоянь | 10/0,4 | 0.1 | 0.055 | 0.0472
6059 | КТП №054 (419 54/100) ул. Молодежная | Обоянский РЭС | Курская область | г.Обоянь | 10/0,4 | 0.1 | 0.035 | 0.06608
6060 | КТПК №055 (415 55/160) ул. Союзная | Обоянский РЭС | Курская область | г.Обоянь | 10/0,4 | 0.16 | 0.127 | 0.038704
6061 | КТП 057 (4115 57/160) ул. Элеваторная | Обоянский РЭС | Курская область | г.Обоянь | 10/0,4 | 0.16 | 0.044 | 0.11706
6062 | КТПК №058 (419 58/250) ул. Есенина | Обоянский РЭС | Курская область | г.Обоянь | 10/0,4 | 0.25 | 0.168 | 0.089208
6063 | ТП 087 (4115 87/160) "Память" | Обоянский РЭС | Курская область | г.Обоянь | 10/0,4 | 0.16 | 0.067 | 0.095344
6064 | СТП №470 (413 23/100) ул.Ломоносова | Обоянский РЭС | Курская область | г.Обоянь | 10/0,4 | 0.1 | 0.066 | 0.036816
6065 | КТП №473 (417 5/25) АЗС | Обоянский РЭС | Курская область | г.Обоянь | 10/0,4 | 0.025 | 0.025 | 0.00118
6066 | CТП №129 (413 24/25) Автодром ПУ-23 | Обоянский РЭС | Курская область | г.Обоянь | 10/0,4 | 0.025 | 0.025 | 0.00118
6067 | КТП №491 (422 100) АЗС Объездная | Обоянский РЭС | Курская область | г.Обоянь | 10/0,4 | 0.1 | 0.046 | 0.055696
6068 | ТП 481 (455 12/25) Пруд Бессонов | Обоянский РЭС | Курская область | с.Гридасово | 10/0,4 | 0.025 | 0.019 | 0.006844
6069 | КТПК № 042 (4115 42/100) гаражи | Обоянский РЭС | Курская область | г.Обоянь | 10/0,4 | 0.1 | 0.046 | 0.055696
6070 | СТП №468 (413 24/40) с. Пушкарное | Обоянский РЭС | Курская область | с.Пушкарное | 10/0,4 | 0.04 | 0.026 | 0.015104
6071 | ТП №492 (4115 2Х160 ) Ст. 3-го подъема | Обоянский РЭС | Курская область | г.Обоянь | 10/0,4 | 0.32 | 0.227 | 0
6072 | СТП 10 кВ № 494 (419) Автомойка Малыхин | Обоянский РЭС | Курская область | г.Обоянь | 10/0,4 | 0.04 | 0.038 | 0.003776
6073 | КТП №311 (4514 7/63) х. Знаменка | Обоянский РЭС | Курская область | с.Быканово | 10/0,4 | 0.063 | 0.027 | 0.036958
6074 | ТП №083 (4115 83/250) РПБ Обоянск. РЭС | Обоянский РЭС | Курская область | г.Обоянь | 10/0,4 | 0.25 | 0.102 | 0.15151
6075 | КТП №399 (469 12/400) с. Шевелево | Обоянский РЭС | Курская область | с.Шевелево | 10/0,4 | 0.4 | 0.067 | 0.33323
6076 | КТП №330 (462 3/400) с. Р-Буды | Обоянский РЭС | Курская область | с.Р-Буды | 10/0,4 | 0.4 | 0.088 | 0.31341
6077 | КТП №173 (4121 19/160) п.Пригородн | Обоянский РЭС | Курская область | п.Пригородный | 10/0,4 | 0.16 | 0.066 | 0.096288
6078 | КТПК №204 (413 21/160) ул. Есенина | Обоянский РЭС | Курская область | г.Обоянь | 10/0,4 | 0.16 | 0.057 | 0.10478
6079 | КТП №321 (4514 27/25) с. Чекмари | Обоянский РЭС | Курская область | с.Чекмари | 10/0,4 | 0.025 | 0.018 | 0.007788
6080 | КТП №065 (419 65/160) ПФР г. Обоянь | Обоянский РЭС | Курская область | г.Обоянь | 10/0,4 | 0.16 | 0.067 | 0.095344
6081 | CТП 510 (63 кВа) Мировой суд | Обоянский РЭС | Курская область | г.Обоянь | 10/0,4 | 0.063 | 0.038 | 0.026574
6082 | ТП № 040 (419 40/250) Больница резерв | Обоянский РЭС | Курская область | г.Обоянь | 10/0,4 | 0.25 | 0.182 | 0.075992
6083 | ТП 504 (413) РПЦ | Обоянский РЭС | Курская область | г.Обоянь | 10/0,4 | 0.016 | 0.016 | 0.0007552
6084 | СТП № 517 (4811) с. Кривецкие Буды | Обоянский РЭС | Курская область | с.Кривецкие Буды | 10/0,4 | 0.025 | 0.013 | 0.012508
6085 | СТП № 498 (413) с. Пасечное скважина | Обоянский РЭС | Курская область | с.Пасечное | 10/0,4 | 0.025 | 0.011 | 0.014396
6086 | СТП 497 (4115 63 кВа) ул Ленина 102 | Обоянский РЭС | Курская область | г.Обоянь | 10/0,4 | 0.063 | 0.018 | 0.045454
6087 | СКТП №359 (464 5/100) с. Косиново | Обоянский РЭС | Курская область | с.Косиново | 10/0,4 | 0.1 | 0.034 | 0.067024
6088 | МТП № 511 (413) Видеофиксация "Платон" | Обоянский РЭС | Курская область | х.Нагорный | 10/0,4 | 0.04 | 0.014 | 0.026432
6089 | КТПК №411 (471 5/400) с. Потопахино | Обоянский РЭС | Курская область | с.Потопахино | 10/0,4 | 0.4 | 0.246 | 0.16426
6090 | КТП №416 (471 11/63) с.П-Котельниково | Обоянский РЭС | Курская область | с.Котельниково | 10/0,4 | 0.063 | 0.053 | 0.012414
6091 | КТП №294 (457 7/160) с.Котельниково | Обоянский РЭС | Курская область | с.Котельниково | 10/0,4 | 0.16 | 0.115 | 0.050032
6092 | КТП № 499 (ВЛ 413) Дет. сад | Обоянский РЭС | Курская область | г.Обоянь | 10/0,4 | 0.25 | 0.22 | 0.04012
6093 | КТП №133 (415 2/160) Зерноток | Обоянский РЭС | Курская область | с.Стрелецкое | 10/0,4 | 0.16 | 0.16 | 0.007552
6094 | КТП №482 (ВЛ 413) Орошение | Обоянский РЭС | Курская область | с.Пасечное | 10/0,4 | 0.1 | 0.038 | 0.063248
6095 | ТП №127 (413 15/400) Скважина | Обоянский РЭС | Курская область | с.Пасечное | 10/0,4 | 0.4 | 0.023 | 0.37477
6096 | КТП №116 (413 3/160) х. Пушкарное | Обоянский РЭС | Курская область | с.Пушкарное | 10/0,4 | 0.16 | 0.063 | 0.09912
6097 | КТП №121 (413 7/63) х. Нагорный | Обоянский РЭС | Курская область | х.Нагорный | 10/0,4 | 0.063 | 0.047 | 0.018078
6098 | КТП №126 (413 14/100) с. Пасечное | Обоянский РЭС | Курская область | с.Пасечное | 10/0,4 | 0.1 | 0.055 | 0.0472
6099 | КТП №133 (415 2/250) Зерноток | Обоянский РЭС | Курская область | с.Стрелецкое | 10/0,4 | 0.25 | 0.025 | 0.2242
6100 | КТП №138 (415 9/100) с. Пушкарное | Обоянский РЭС | Курская область | с.Пушкарное | 10/0,4 | 0.1 | 0.066 | 0.036816
6101 | ТП 001 | Пристенский РЭС | Курская область | Котово | 10/0,4 | 0.16 | 0.071111 | 0.091463
6102 | ТП 002 | Пристенский РЭС | Курская область | Котово | 10/0,4 | 0.16 | 0.0496 | 0.11177
6103 | ТП 003 | Пристенский РЭС | Курская область | Котово | 10/0,4 | 0.04 | 0.0088 | 0.031341
6104 | ТП 004 | Пристенский РЭС | Курская область | Яковлевка | 10/0,4 | 0.04 | 0.013 | 0.027376
6105 | ТП 005 | Пристенский РЭС | Курская область | Яковлевка | 10/0,4 | 0.1 | 0.035 | 0.06608
6106 | ТП 006 | Пристенский РЭС | Курская область | х. Машкин | 10/0,4 | 0.04 | 0.013333 | 0.027061
6107 | ТП 007 | Пристенский РЭС | Курская область | Большие Крюки | 10/0,4 | 0.063 | 0.021 | 0.042622
6108 | ТП 008 | Пристенский РЭС | Курская область | Большие Крюки | 10/0,4 | 0.1 | 0.03 | 0.0708
6109 | ТП 009 | Пристенский РЭС | Курская область | Большие Крюки | 10/0,4 | 0.16 | 0.12533 | 0.040277
6110 | ТП 010 | Пристенский РЭС | Курская область | Большие Крюки | 10/0,4 | 0.25 | 0.058 | 0.19305
6111 | ТП 251 | Пристенский РЭС | Курская область | Большие Крюки | 10/0,4 | 0.025 | 0.0058 | 0.019305
6112 | ТП 012 | Пристенский РЭС | Курская область | Бобрышево | 10/0,4 | 0.25 | 0.077 | 0.17511
6113 | ТП 013 | Пристенский РЭС | Курская область | Бобрышево | 10/0,4 | 0.1 | 0.068333 | 0.034613
6114 | ТП 014 | Пристенский РЭС | Курская область | Красниково | 10/0,4 | 0.04 | 0.012 | 0.02832
6115 | ТП 015 | Пристенский РЭС | Курская область | Красниково | 10/0,4 | 0.025 | 0.0063 | 0.018833
6116 | ТП 016 | Пристенский РЭС | Курская область | Красниково | 10/0,4 | 0.16 | 0.0528 | 0.10875
6117 | ТП 017 | Пристенский РЭС | Курская область | Красниково | 10/0,4 | 0.1 | 0.031 | 0.069856
6118 | ТП 195 | Пристенский РЭС | Курская область | Бобрышево | 10/0,4 | 0.16 | 0.144 | 0.022656
6119 | ТП 018 | Пристенский РЭС | Курская область | Кривцово | 10/0,4 | 0.025 | 0.00625 | 0.01888
6120 | ТП 019 | Пристенский РЭС | Курская область | Бобрышево | 10/0,4 | 0.16 | 0.0496 | 0.11177
6121 | ТП 020 | Пристенский РЭС | Курская область | Бобрышево | 10/0,4 | 0.04 | 0.014 | 0.026432
6122 | ТП 021 | Пристенский РЭС | Курская область | Бобрышево | 10/0,4 | 0.1 | 0.04 | 0.06136
6123 | ТП 022 | Пристенский РЭС | Курская область | Кривцово | 10/0,4 | 0.1 | 0.03 | 0.0708
6124 | ТП 023 | Пристенский РЭС | Курская область | Кривцово | 10/0,4 | 0.16 | 0.093333 | 0.070485
6125 | ТП 024 | Пристенский РЭС | Курская область | Кривцово | 10/0,4 | 0.04 | 0.032 | 0.00944
6126 | ТП 025 | Пристенский РЭС | Курская область | Бобрышево | 10/0,4 | 0.16 | 0.035556 | 0.12503
6127 | ТП 026 | Пристенский РЭС | Курская область | Бобрышево | 10/0,4 | 0.16 | 0.06 | 0.10195
6128 | ТП 027 | Пристенский РЭС | Курская область | Бобрышево | 10/0,4 | 0.063 | 0.022 | 0.041678
6129 | ТП 028 | Пристенский РЭС | Курская область | Бобрышево | 10/0,4 | 0.063 | 0.022 | 0.041678
6130 | ТП 029 | Пристенский РЭС | Курская область | Бобрышево | 10/0,4 | 0.1 | 0.0375 | 0.06372
6131 | КТПНУ 239 | Пристенский РЭС | Курская область | Кривцово | 10/0,4 | 0.8 | 0.81 | 0
6132 | КТПНУ 240 | Пристенский РЭС | Курская область | Кривцово | 10/0,4 | 0.8 | 0.76 | 0
6133 | КТПНУ 241 | Пристенский РЭС | Курская область | Кривцово | 10/0,4 | 0.8 | 0.79 | 0
6134 | ТП 030 | Пристенский РЭС | Курская область | Троицкое | 10/0,4 | 0.04 | 0.015 | 0.025488
6135 | ТП 032 | Пристенский РЭС | Курская область | Троицкое | 10/0,4 | 0.1 | 0.036 | 0.065136
6136 | ТП 033 | Пристенский РЭС | Курская область | Ракитинка | 10/0,4 | 0.16 | 0.048 | 0.11328
6137 | ТП 034 | Пристенский РЭС | Курская область | Ракитинка | 10/0,4 | 0.25 | 0.1375 | 0.118
6138 | ТП 035 | Пристенский РЭС | Курская область | Ракитинка | 10/0,4 | 0.16 | 0.128 | 0.03776
6139 | ТП 036 | Пристенский РЭС | Курская область | Ракитинка | 10/0,4 | 0.16 | 0.090667 | 0.073003
6140 | ТП 037 | Пристенский РЭС | Курская область | х.Верхнеправоторский Колодезь | 10/0,4 | 0.16 | 0.093333 | 0.070485
6141 | ТП 038 | Пристенский РЭС | Курская область | Н. Ольшанка | 10/0,4 | 0.1 | 0.027 | 0.073632
6142 | ТП 039 | Пристенский РЭС | Курская область | Нагольное | 10/0,4 | 0.63 | 0.0126 | 0.61256
6143 | ТП 040 | Пристенский РЭС | Курская область | Нагольное | 10/0,4 | 0.06 | 0.019048 | 0.041491
6144 | ТП 041 | Пристенский РЭС | Курская область | Нагольное | 10/0,4 | 0.16 | 0.12267 | 0.042795
6145 | ТП 042 | Пристенский РЭС | Курская область | Бобрышево | 10/0,4 | 0.16 | 0.1072 | 0.057395
6146 | ТП 043 | Пристенский РЭС | Курская область | Еренка | 10/0,4 | 0.063 | 0.01953 | 0.044009
6147 | ТП 044 | Пристенский РЭС | Курская область | Еренка | 10/0,4 | 0.16 | 0.0416 | 0.11932
6148 | ТП 045 | Пристенский РЭС | Курская область | Еренка | 10/0,4 | 0.04 | 0.015 | 0.025488
6149 | ТП 046 | Пристенский РЭС | Курская область | х. Дубки | 10/0,4 | 0.1 | 0.0215 | 0.078824
6150 | ТП 047 | Пристенский РЭС | Курская область | х. Дубки | 10/0,4 | 0.1 | 0.091667 | 0.012587
6151 | ТП 048 | Пристенский РЭС | Курская область | х. Дубки | 10/0,4 | 0.063 | 0.022 | 0.041678
6152 | ТП 049 | Пристенский РЭС | Курская область | Екатериновка | 10/0,4 | 0.25 | 0.054 | 0.19682
6153 | ТП 050 | Пристенский РЭС | Курская область | Васильевка | 10/0,4 | 0.063 | 0.01 | 0.053006
6154 | ТП 051 | Пристенский РЭС | Курская область | Шатиловка | 10/0,4 | 0.16 | 0.144 | 0.022656
6155 | ТП 052 | Пристенский РЭС | Курская область | Верхнее Плоское | 10/0,4 | 0.16 | 0.168 | 0
6156 | ТП 053 | Пристенский РЭС | Курская область | Сазановка | 10/0,4 | 0.04 | 0.0144 | 0.026054
6157 | ТП 054 | Пристенский РЭС | Курская область | Сазановка | 10/0,4 | 0.1 | 0.063333 | 0.039333
6158 | ТП 055 | Пристенский РЭС | Курская область | Сазановка | 10/0,4 | 0.16 | 0.13067 | 0.035243
6159 | ТП 056 | Пристенский РЭС | Курская область | Сазановка | 10/0,4 | 0.25 | 0.25 | 0.0118
6160 | ТП 057 | Пристенский РЭС | Курская область | Сазановка | 10/0,4 | 0.4 | 0.11 | 0.29264
6161 | ТП 058 | Пристенский РЭС | Курская область | Сазановка | 10/0,4 | 0.25 | 0.06 | 0.19116
6162 | ТП 059 | Пристенский РЭС | Курская область | Сазановка | 10/0,4 | 0.1 | 0.105 | 1.3101e-17
6163 | ТП 060 | Пристенский РЭС | Курская область | Сазановка | 10/0,4 | 0.16 | 0.0512 | 0.11026
6164 | ТП 061 | Пристенский РЭС | Курская область | Отрадный | 10/0,4 | 0.1 | 0.01 | 0.08968
6165 | ТП 031 | Пристенский РЭС | Курская область | Сазановка | 10/0,4 | 0.025 | 0.01 | 0.01534
6166 | ТП 243 | Пристенский РЭС | Курская область | Сазановка | 10/0,4 | 0.016 | 0.013333 | 0.0032725
6167 | ТП 063 | Пристенский РЭС | Курская область | Мокренький, Луг | 10/0,4 | 0.1 | 0.035 | 0.06608
6168 | ТП 064 | Пристенский РЭС | Курская область | Кировский | 10/0,4 | 0.16 | 0.032 | 0.12838
6169 | ТП 065 | Пристенский РЭС | Курская область | Кировский | 10/0,4 | 0.16 | 0.16 | 0.007552
6170 | ТП 066 | Пристенский РЭС | Курская область | Кировский | 10/0,4 | 0.1 | 0.03 | 0.0708
6171 | ТП 067 | Пристенский РЭС | Курская область | Кировский | 10/0,4 | 0.16 | 0.08 | 0.083072
6172 | ТП 068 | Пристенский РЭС | Курская область | Кировский | 10/0,4 | 0.16 | 0.08 | 0.083072
6173 | ТП 069 | Пристенский РЭС | Курская область | Кировский | 10/0,4 | 0.16 | 0.082667 | 0.080555
6174 | ТП 070 | Пристенский РЭС | Курская область | Кировский | 10/0,4 | 0.063 | 0.02 | 0.043566
6175 | ТП 071 | Пристенский РЭС | Курская область | Кировский | 10/0,4 | 0.25 | 0.06 | 0.19116
6176 | ТП 072 | Пристенский РЭС | Курская область | Кировский | 10/0,4 | 0.16 | 0.13867 | 0.027691
6177 | ТП 073 | Пристенский РЭС | Курская область | Кировский | 10/0,4 | 0.16 | 0.053333 | 0.10825
6178 | ТП 074 | Пристенский РЭС | Курская область | Кировский Мокренький | 10/0,4 | 0.1 | 0.032 | 0.068912
6179 | ТП 075 | Пристенский РЭС | Курская область | Кировский | 10/0,4 | 0.063 | 0.02016 | 0.043415
6180 | ТП 076 | Пристенский РЭС | Курская область | Кировский | 10/0,4 | 0.063 | 0.022 | 0.041678
6181 | ТП 077 | Пристенский РЭС | Курская область | Кировский | 10/0,4 | 0.063 | 0.018 | 0.045454
6182 | ТП 078 | Пристенский РЭС | Курская область | Кировский | 10/0,4 | 0.025 | 0.005625 | 0.01947
6183 | ТП 079 | Пристенский РЭС | Курская область | Кировский | 10/0,4 | 0.4 | 0.144 | 0.26054
6184 | ТП 080 | Пристенский РЭС | Курская область | Кировский | 10/0,4 | 0.025 | 0.0087302 | 0.016539
6185 | ТП 081 | Пристенский РЭС | Курская область | Луг | 10/0,4 | 0.06 | 0.041 | 0.020768
6186 | ТП 082 | Пристенский РЭС | Курская область | Луг | 10/0,4 | 0.16 | 0.0288 | 0.1314
6187 | ТП 083 | Пристенский РЭС | Курская область | Луг | 10/0,4 | 0.16 | 0.128 | 0.03776
6188 | ТП 084 | Пристенский РЭС | Курская область | Чибисовка | 10/0,4 | 0.025 | 0.01875 | 0.00708
6189 | ТП 085 | Пристенский РЭС | Курская область | Озерский | 10/0,4 | 0.16 | 0.045714 | 0.11544
6190 | ТП 086 | Пристенский РЭС | Курская область | х. Озерки | 10/0,4 | 0.063 | 0.0189 | 0.044604
6191 | ТП 087 | Пристенский РЭС | Курская область | х. Свободный | 10/0,4 | 0.04 | 0.0092 | 0.030963
6192 | ТП 088 | Пристенский РЭС | Курская область | пос. Кировский | 10/0,4 | 0.4 | 0.0864 | 0.31492
6193 | ТП 089 | Пристенский РЭС | Курская область | пос. Кировский | 10/0,4 | 0.4 | 0.0672 | 0.33304
6194 | ТП 090 | Пристенский РЭС | Курская область | пос. Кировский | 10/0,4 | 0.25 | 0.052 | 0.19871
6195 | ТП 091 | Пристенский РЭС | Курская область | пос. Кировский | 10/0,4 | 0.25 | 0.08 | 0.17228
6196 | ТП 092 | Пристенский РЭС | Курская область | пос. Кировский | 10/0,4 | 0.1 | 0.034 | 0.067024
6197 | ТП 093 | Пристенский РЭС | Курская область | пос. Кировский | 10/0,4 | 0.1 | 0.033333 | 0.067653
6198 | ТП 094 | Пристенский РЭС | Курская область | пос. Кировский | 10/0,4 | 0.16 | 0.093333 | 0.070485
6199 | ТП 095 | Пристенский РЭС | Курская область | пос. Кировский | 10/0,4 | 0.25 | 0.12 | 0.13452
6200 | ТП 140 | Пристенский РЭС | Курская область | пос. Кировский | 10/0,4 | 0.04 | 0.016 | 0.024544
6201 | СТП 244 | Пристенский РЭС | Курская область | Пристенский р-н | 10/0,4 | 0.025 | 0.0095 | 0.015812
6202 | СТП 245 | Пристенский РЭС | Курская область | Пристенский р-н | 10/0,4 | 0.016 | 0.016 | 0.0007552
6203 | КТПНУ 236 | Пристенский РЭС | Курская область | Пристенский р-н | 10/0,4 | 1.26 | 1.26 | 0
6204 | КТПНУ 237 | Пристенский РЭС | Курская область | Пристенский р-н | 10/0,4 | 0.8 | 0.7 | 0
6205 | КТПНУ 238 | Пристенский РЭС | Курская область | Пристенский р-н | 10/0,4 | 0.8 | 0.68 | 0
6206 | ТП 039 | Пристенский РЭС | Курская область | Нагольное | 10/0,4 | 0.25 | 0.09127 | 0.16164
6207 | ТП 097 | Пристенский РЭС | Курская область | Пристень | 10/0,4 | 0.025 | 0.00875 | 0.01652
6208 | ТП 121 | Пристенский РЭС | Курская область | Пристень | 10/0,4 | 0.04 | 0.02 | 0.020768
6209 | ТП 108 | Пристенский РЭС | Курская область | Пристень | 10/0,4 | 0.16 | 0.068571 | 0.093861
6210 | ТП 109 | Пристенский РЭС | Курская область | Пристень | 10/0,4 | 0.16 | 0.0576 | 0.10422
6211 | ТП 110 | Пристенский РЭС | Курская область | Пристень | 10/0,4 | 0.025 | 0.00575 | 0.019352
6212 | ТП 111 | Пристенский РЭС | Курская область | Ржавчик | 10/0,4 | 0.063 | 0.02205 | 0.04163
6213 | ТП 112 | Пристенский РЭС | Курская область | Ржавчик | 10/0,4 | 0.16 | 0.136 | 0.030208
6214 | ТП 113 | Пристенский РЭС | Курская область | Ржавчик | 10/0,4 | 0.063 | 0.042 | 0.022798
6215 | ТП 114 | Пристенский РЭС | Курская область | Нагольное | 10/0,4 | 0.1 | 0.063333 | 0.039333
6216 | ТП 115 | Пристенский РЭС | Курская область | Нагольное | 10/0,4 | 0.25 | 0.058 | 0.19305
6217 | ТП 116 | Пристенский РЭС | Курская область | Нагольное | 10/0,4 | 0.4 | 0.105 | 0.29736
6218 | ТП 118 | Пристенский РЭС | Курская область | Нагольное | 10/0,4 | 0.16 | 0.093333 | 0.070485
6219 | ТП 119 | Пристенский РЭС | Курская область | Нагольное | 10/0,4 | 0.25 | 0.263 | 0
6220 | ТП 120 | Пристенский РЭС | Курская область | Нагольное | 10/0,4 | 0.06 | 0.02424 | 0.036589
6221 | ТП 123 | Пристенский РЭС | Курская область | Ржавчик | 10/0,4 | 0.06 | 0.0264 | 0.03455
6222 | ТП 125 | Пристенский РЭС | Курская область | Пристень | 10/0,4 | 0.16 | 0.02 | 0.13971
6223 | ТП 126 | Пристенский РЭС | Курская область | Пристень | 10/0,4 | 0.16 | 0.02 | 0.13971
6224 | ТП 127 | Пристенский РЭС | Курская область | Пристень | 10/0,4 | 0.04 | 0.0076 | 0.032474
6225 | ТП 128 | Пристенский РЭС | Курская область | Пристень | 10/0,4 | 0.04 | 0.028667 | 0.012587
6226 | ТП 158 | Пристенский РЭС | Курская область | Пристень | 10/0,4 | 0.04 | 0.008 | 0.032096
6227 | ТП 098 | Пристенский РЭС | Курская область | Комсомольский | 10/0,4 | 0.25 | 0.05 | 0.2006
6228 | ТП 099 | Пристенский РЭС | Курская область | В. Ольшанка | 10/0,4 | 0.16 | 0.0448 | 0.1163
6229 | ТП 100 | Пристенский РЭС | Курская область | В. Ольшанка | 10/0,4 | 0.06 | 0.019048 | 0.041491
6230 | ТП 101 | Пристенский РЭС | Курская область | В. Ольшанка | 10/0,4 | 0.1 | 0.031746 | 0.069152
6231 | ТП 102 | Пристенский РЭС | Курская область | В. Ольшанка | 10/0,4 | 0.16 | 0.06 | 0.10195
6232 | ТП 103 | Пристенский РЭС | Курская область | В. Ольшанка | 10/0,4 | 0.04 | 0.018413 | 0.022266
6233 | ТП 104 | Пристенский РЭС | Курская область | Вихровский | 10/0,4 | 0.16 | 0.03968 | 0.12113
6234 | ТП 105 | Пристенский РЭС | Курская область | Пристень | 10/0,4 | 0.1 | 0.022 | 0.078352
6235 | ТП 106 | Пристенский РЭС | Курская область | Пристень | 10/0,4 | 0.25 | 0.0875 | 0.1652
6236 | ТП 248 | Пристенский РЭС | Курская область | Вихровский | 10/0,4 | 0.063 | 0.0189 | 0.044604
6237 | ТП 249 | Пристенский РЭС | Курская область | Пристень | 10/0,4 | 0.1 | 0.033333 | 0.067653
6238 | КТПНУ 233 | Пристенский РЭС | Курская область | Ср. Ольшанка | 10/0,4 | 0.8 | 0.8 | 0
6239 | КТПНУ 234 | Пристенский РЭС | Курская область | Ср. Ольшанка | 10/0,4 | 1.26 | 0.83 | 0
6240 | КТПНУ 235 | Пристенский РЭС | Курская область | Ср. Ольшанка | 10/0,4 | 0.8 | 0.675 | 0
6241 | КТПНУ 252 | Пристенский РЭС | Курская область | Ср. Ольшанка | 10/0,4 | 0.1 | 0.017 | 0.083072
6242 | КТПНУ 253 | Пристенский РЭС | Курская область | Ср. Ольшанка | 10/0,4 | 0.1 | 0.015873 | 0.084136
6243 | ТП 124 | Пристенский РЭС | Курская область | Пристень | 10/0,4 | 0.16 | 0.10667 | 0.057899
6244 | ТП 107 | Пристенский РЭС | Курская область | Пристень | 10/0,4 | 0.25 | 0.0825 | 0.16992
6245 | КТПНУ236 | Пристенский РЭС | Курская область | Пристенное | 10/0,4 | 1.26 | 1.26 | 0
6246 | КТПНУ237 | Пристенский РЭС | Курская область | Пристенное | 10/0,4 | 0.8 | 0.66 | 0
6247 | КТПНУ238 | Пристенский РЭС | Курская область | Пристенное | 10/0,4 | 0.8 | 0.68 | 0
6248 | ТП 129 | Пристенский РЭС | Курская область | Прислепы | 10/0,4 | 0.063 | 0.013703 | 0.04951
6249 | ТП 130 | Пристенский РЭС | Курская область | Покровка | 10/0,4 | 0.063 | 0.022 | 0.041678
6250 | ТП 131 | Пристенский РЭС | Курская область | Ильинка | 10/0,4 | 0.04 | 0.0116 | 0.028698
6251 | ТП 132 | Пристенский РЭС | Курская область | Ильинка | 10/0,4 | 0.063 | 0.02079 | 0.04282
6252 | ТП 133 | Пристенский РЭС | Курская область | Ильинка | 10/0,4 | 0.16 | 0.0416 | 0.11932
6253 | ТП 134 | Пристенский РЭС | Курская область | Горка | 10/0,4 | 0.1 | 0.031 | 0.069856
6254 | ТП 135 | Пристенский РЭС | Курская область | Горка | 10/0,4 | 0.1 | 0.032 | 0.068912
6255 | ТП 136 | Пристенский РЭС | Курская область | Горка | 10/0,4 | 0.063 | 0.01953 | 0.044009
6256 | ТП 137 | Пристенский РЭС | Курская область | Залесье | 10/0,4 | 0.063 | 0.008 | 0.054894
6257 | ТП 138 | Пристенский РЭС | Курская область | Горка | 10/0,4 | 0.063 | 0.01575 | 0.047578
6258 | ТП139 | Пристенский РЭС | Курская область | Южное Двоелучное | 10/0,4 | 0.1 | 0.07 | 0.03304
6259 | ТП141 | Пристенский РЭС | Курская область | Северное Двоелучное | 10/0,4 | 0.1 | 0.066667 | 0.036187
6260 | ТП142 | Пристенский РЭС | Курская область | Северное Двоелучное | 10/0,4 | 0.063 | 0.019058 | 0.044455
6261 | ТП143 | Пристенский РЭС | Курская область | Прислепы | 10/0,4 | 0.4 | 0.0864 | 0.31492
6262 | ТП144 | Пристенский РЭС | Курская область | Прислепы | 10/0,4 | 0.063 | 0.011497 | 0.051592
6263 | ТП145 | Пристенский РЭС | Курская область | Большие Сети | 10/0,4 | 0.1 | 0.035 | 0.06608
6264 | ТП146 | Пристенский РЭС | Курская область | Большие Сети | 10/0,4 | 0.06 | 0.012 | 0.048144
6265 | ТП147 | Пристенский РЭС | Курская область | Большие Сети | 10/0,4 | 0.25 | 0.071429 | 0.18037
6266 | ТП148 | Пристенский РЭС | Курская область | Большие Сети | 10/0,4 | 0.1 | 0.053333 | 0.048773
6267 | ТП149 | Пристенский РЭС | Курская область | Большие Сети | 10/0,4 | 0.1 | 0.031 | 0.069856
6268 | ТП150 | Пристенский РЭС | Курская область | Большие Сети | 10/0,4 | 0.06 | 0.0168 | 0.043613
6269 | ТП151 | Пристенский РЭС | Курская область | Большие Сети | 10/0,4 | 0.1 | 0.018 | 0.082128
6270 | ТП152 | Пристенский РЭС | Курская область | с.Черновец | 10/0,4 | 0.06 | 0.012 | 0.048144
6271 | ТП153 | Пристенский РЭС | Курская область | с.Черновец | 10/0,4 | 0.16 | 0.077333 | 0.085589
6272 | ТП154 | Пристенский РЭС | Курская область | с.Черновец | 10/0,4 | 0.1 | 0.055 | 0.0472
6273 | ТП155 | Пристенский РЭС | Курская область | с.Черновец | 10/0,4 | 0.1 | 0.023 | 0.077408
6274 | ТП156 | Пристенский РЭС | Курская область | с.Черновец | 10/0,4 | 0.25 | 0.079365 | 0.17288
6275 | ТП157 | Пристенский РЭС | Курская область | с.Черновец | 10/0,4 | 0.4 | 0.29333 | 0.11957
6276 | ТП266 | Пристенский РЭС | Курская область | с.Черновец | 10/0,4 | 0.25 | 0.16667 | 0.090467
6277 | КТПНУ 229 | Пристенский РЭС | Курская область | Пселец | 10/0,4 | 1.26 | 1.568 | 0
6278 | КТПНУ 230 | Пристенский РЭС | Курская область | Пселец | 10/0,4 | 0.8 | 0.705 | 0
6279 | КТПНУ 231 | Пристенский РЭС | Курская область | Пселец | 10/0,4 | 0.8 | 0.836 | 0
6280 | ТП159 | Пристенский РЭС | Курская область | Верхнее Котово | 10/0,4 | 0.1 | 0.071667 | 0.031467
6281 | ТП160 | Пристенский РЭС | Курская область | Верхнее Котово | 10/0,4 | 0.1 | 0.026984 | 0.073647
6282 | ТП161 | Пристенский РЭС | Курская область | Казначеев | 10/0,4 | 0.063 | 0.024255 | 0.039549
6283 | ТП162 | Пристенский РЭС | Курская область | Переезд | 10/0,4 | 0.063 | 0.013356 | 0.049838
6284 | ТП203 | Пристенский РЭС | Курская область | Пселец | 10/0,4 | 0.1 | 0.028 | 0.072688
6285 | ТП174 | Пристенский РЭС | Курская область | Майский | 10/0,4 | 0.1 | 0.073333 | 0.029893
6286 | ТП176 | Пристенский РЭС | Курская область | Пселец | 10/0,4 | 0.4 | 0.05 | 0.34928
6287 | ТП177 | Пристенский РЭС | Курская область | Пселец | 10/0,4 | 0.4 | 0.08 | 0.32096
6288 | ТП163 | Пристенский РЭС | Курская область | Пселец | 10/0,4 | 0.25 | 0.18333 | 0.074733
6289 | ТП164 | Пристенский РЭС | Курская область | Пселец | 10/0,4 | 0.16 | 0.0512 | 0.11026
6290 | ТП165 | Пристенский РЭС | Курская область | Пселец | 10/0,4 | 0.25 | 0.1125 | 0.1416
6291 | ТП166 | Пристенский РЭС | Курская область | Пселец | 10/0,4 | 0.063 | 0.04305 | 0.021806
6292 | ТП167 | Пристенский РЭС | Курская область | Пселец | 10/0,4 | 0.16 | 0.12 | 0.045312
6293 | ТП168 | Пристенский РЭС | Курская область | Пселец | 10/0,4 | 0.16 | 0.13067 | 0.035243
6294 | ТП169 | Пристенский РЭС | Курская область | Пселец | 10/0,4 | 0.16 | 0.04544 | 0.1157
6295 | ТП170 | Пристенский РЭС | Курская область | Пселец | 10/0,4 | 0.063 | 0.0315 | 0.03271
6296 | ТП171 | Пристенский РЭС | Курская область | Пселец | 10/0,4 | 0.1 | 0.031746 | 0.069152
6297 | ТП172 | Пристенский РЭС | Курская область | Пселец | 10/0,4 | 0.1 | 0.0192 | 0.080995
6298 | ТП173 | Пристенский РЭС | Курская область | Пселец | 10/0,4 | 0.16 | 0.060952 | 0.10105
6299 | ТП242 | Пристенский РЭС | Курская область | Пселец | 10/0,4 | 0.04 | 0.0124 | 0.027942
6300 | ТП179 | Пристенский РЭС | Курская область | Пристенное | 10/0,4 | 0.16 | 0.0356 | 0.12499
6301 | ТП180 | Пристенский РЭС | Курская область | Пристенное | 10/0,4 | 0.4 | 0.12063 | 0.2826
6302 | ТП181 | Пристенский РЭС | Курская область | Пристенное | 10/0,4 | 0.1 | 0.02825 | 0.072452
6303 | ТП182 | Пристенский РЭС | Курская область | Пристенное | 10/0,4 | 0.063 | 0.01701 | 0.046388
6304 | ТП184 | Пристенский РЭС | Курская область | Пристенное | 10/0,4 | 0.063 | 0.022 | 0.041678
6305 | ТП185 | Пристенский РЭС | Курская область | Пристенное | 10/0,4 | 0.16 | 0.066032 | 0.096258
6306 | ТП186 | Пристенский РЭС | Курская область | 2-е Плоское | 10/0,4 | 0.16 | 0.08 | 0.083072
6307 | ТП187 | Пристенский РЭС | Курская область | 2-е Плоское | 10/0,4 | 0.25 | 0.0625 | 0.1888
6308 | ТП188 | Пристенский РЭС | Курская область | Ярыгино | 10/0,4 | 0.16 | 0.02816 | 0.13201
6309 | ТП189 | Пристенский РЭС | Курская область | Ярыгино | 10/0,4 | 0.25 | 0.075 | 0.177
6310 | ТП190 | Пристенский РЭС | Курская область | Ярыгино | 10/0,4 | 0.16 | 0.0704 | 0.092134
6311 | ТП191 | Пристенский РЭС | Курская область | Вихровка | 10/0,4 | 0.063 | 0.01953 | 0.044009
6312 | ТП192 | Пристенский РЭС | Курская область | Вихровка | 10/0,4 | 0.25 | 0.0725 | 0.17936
6313 | ТП193 | Пристенский РЭС | Курская область | Лашинка | 10/0,4 | 0.063 | 0.02583 | 0.038062
6314 | ТП194 | Пристенский РЭС | Курская область | Колбасовка | 10/0,4 | 0.1 | 0.033333 | 0.067653
6315 | ТП196 | Пристенский РЭС | Курская область | Колбасовка | 10/0,4 | 0.4 | 0.096 | 0.30586
6316 | КТПНУ 240 | Пристенский РЭС | Курская область | Кривцово | 10/0,4 | 0.8 | 0.76 | 0
6317 | КТПНУ 241 | Пристенский РЭС | Курская область | Кривцово | 10/0,4 | 0.8 | 0.792 | 0
6318 | ТП197 | Пристенский РЭС | Курская область | Средняя Ольшанка | 10/0,4 | 0.04 | 0.0124 | 0.027942
6319 | ТП198 | Пристенский РЭС | Курская область | Средняя Ольшанка | 10/0,4 | 0.1 | 0.073333 | 0.029893
6320 | ТП199 | Пристенский РЭС | Курская область | Средняя Ольшанка | 10/0,4 | 0.025 | 0.0065 | 0.018644
6321 | ТП200 | Пристенский РЭС | Курская область | Средняя Ольшанка, Нижняя Ольшанка | 10/0,4 | 0.063 | 0.014112 | 0.049124
6322 | ТП201 | Пристенский РЭС | Курская область | Средняя Ольшанка | 10/0,4 | 0.025 | 0.007 | 0.018172
6323 | ТП202 | Пристенский РЭС | Курская область | Средняя Ольшанка | 10/0,4 | 0.16 | 0.0544 | 0.10724
6324 | ТП204 | Пристенский РЭС | Курская область | Серебрянное | 10/0,4 | 0.04 | 0.022 | 0.01888
6325 | ТП205 | Пристенский РЭС | Курская область | Остренькое | 10/0,4 | 0.16 | 0.12 | 0.045312
6326 | ТП206 | Пристенский РЭС | Курская область | Корытное | 10/0,4 | 0.03 | 0.0205 | 0.010384
6327 | ТП207 | Пристенский РЭС | Курская область | Средняя Ольшанка | 10/0,4 | 0.063 | 0.03024 | 0.033899
6328 | ТП208 | Пристенский РЭС | Курская область | Верхняя Ольшанка | 10/0,4 | 0.25 | 0.059524 | 0.19161
6329 | ТП209 | Пристенский РЭС | Курская область | Верхняя Ольшанка | 10/0,4 | 0.1 | 0.0336 | 0.067402
6330 | ТП210 | Пристенский РЭС | Курская область | Верхняя Ольшанка | 10/0,4 | 0.1 | 0.050794 | 0.051171
6331 | ТП211 | Пристенский РЭС | Курская область | Верхняя Ольшанка | 10/0,4 | 0.025 | 0.007875 | 0.017346
6332 | ТП212 | Пристенский РЭС | Курская область | Верхняя Ольшанка | 10/0,4 | 0.16 | 0.10133 | 0.062933
6333 | ТП213 | Пристенский РЭС | Курская область | Верхняя Ольшанка | 10/0,4 | 0.25 | 0.075 | 0.177
6334 | КТПК 232 | Пристенский РЭС | Курская область | Средняя Ольшанка | 10/0,4 | 0.63 | 0.18 | 0.45454
6335 | ТП214 | Пристенский РЭС | Курская область | Средняя Ольшанка | 10/0,4 | 0.1 | 0.028 | 0.072688
6336 | ТП215 | Пристенский РЭС | Курская область | Средняя Ольшанка | 10/0,4 | 0.16 | 0.032 | 0.12838
6337 | ТП 216 | Пристенский РЭС | Курская область | Троицкое | 10/0,4 | 0.16 | 0.0432 | 0.11781
6338 | ТП 217 | Пристенский РЭС | Курская область | Троицкое | 10/0,4 | 0.1 | 0.04 | 0.06136
6339 | ТП 218 | Пристенский РЭС | Курская область | Троицкое | 10/0,4 | 0.025 | 0.017917 | 0.0078667
6340 | ТП 219 | Пристенский РЭС | Курская область | Верхнее Плоское | 10/0,4 | 0.063 | 0.017 | 0.046398
6341 | ТП 220 | Пристенский РЭС | Курская область | Верхнее Плоское | 10/0,4 | 0.25 | 0.07 | 0.18172
6342 | ТП 221 | Пристенский РЭС | Курская область | Верхнее Плоское | 10/0,4 | 0.063 | 0.02142 | 0.042225
6343 | ТП 222 | Пристенский РЭС | Курская область | Владимировка | 10/0,4 | 0.4 | 0.22 | 0.1888
6344 | ТП 223 | Пристенский РЭС | Курская область | Владимировка | 10/0,4 | 0.16 | 0.12 | 0.045312
6345 | ТП 224 | Пристенский РЭС | Курская область | Павловка | 10/0,4 | 0.1 | 0.068 | 0.034928
6346 | ТП 225 | Пристенский РЭС | Курская область | Девятигорье | 10/0,4 | 0.063 | 0.03024 | 0.033899
6347 | ТП 226 | Пристенский РЭС | Курская область | Прудки | 10/0,4 | 0.063 | 0.017325 | 0.046091
6348 | ТП 228 | Пристенский РЭС | Курская область | Верхнее Плоское | 10/0,4 | 0.04 | 0.0096 | 0.030586
6349 | ТП 264 | Пристенский РЭС | Курская область | Котово | 10/0,4 | 0.25 | 0.023 | 0.22609
6350 | ТП 269 | Пристенский РЭС | Курская область | Котово | 10/0,4 | 0.4 | 0.037 | 0.36155
6351 | ТП 270 | Пристенский РЭС | Курская область | Пристенное | 10/0,4 | 0.016 | 0.014 | 0.0026432
6352 | ТП-10 кВ №218-90-60 | Рыльский РЭС | Курская область | Рыльск | 10/0,4 | 0.06 | 0.052 | 0.010384
6353 | ЗТП (ЦРП)-10кВ Семёново | Рыльский РЭС | Курская область | Семеново | 10/0,4 | 0.16 | 0.133 | 0.03304
6354 | КТП-10кВ №20513-06-100 | Рыльский РЭС | Курская область | Александровка | 10/0,4 | 0.1 | 0.064 | 0.038704
6355 | КТП-10кВ№20513-04-30 | Рыльский РЭС | Курская область | Александровка | 10/0,4 | 0.03 | 0.03 | 0.001416
6356 | КТП-10кВ№20513-01-100 | Рыльский РЭС | Курская область | Александровка | 10/0,4 | 0.1 | 0.078 | 0.025488
6357 | КТП-10кВ№20513-08-60 | Рыльский РЭС | Курская область | Александровка | 10/0,4 | 0.06 | 0.06 | 0.002832
6358 | КТП-10кВ №2138-07-100 | Рыльский РЭС | Курская область | Ст. Крупец | 10/0,4 | 0.1 | 0.091 | 0.013216
6359 | КТП-10кВ №2123-03-100 | Рыльский РЭС | Курская область | Дурово | 10/0,4 | 0.1 | 0.045 | 0.05664
6360 | КТП-10кВ №2123-04-63 | Рыльский РЭС | Курская область | Дурово | 10/0,4 | 0.063 | 0.063 | 0.0029736
6361 | КТП-10кВ №2123-09-60 | Рыльский РЭС | Курская область | Дурово | 10/0,4 | 0.06 | 0.051 | 0.011328
6362 | КТП-10кВ №2123-07-250 | Рыльский РЭС | Курская область | Дурово | 10/0,4 | 0.25 | 0.232 | 0.028792
6363 | КТП-10кВ №2123-06-100 | Рыльский РЭС | Курская область | Дурово | 10/0,4 | 0.1 | 0.082 | 0.021712
6364 | КТП-10кВ №2123-05-63 | Рыльский РЭС | Курская область | Дурово | 10/0,4 | 0.063 | 0.054 | 0.01147
6365 | КТП-10кВ №2215-04-100 | Рыльский РЭС | Курская область | Поповка | 10/0,4 | 0.1 | 0.045 | 0.05664
6366 | КТП-10кВ №2211-05-60 | Рыльский РЭС | Курская область | Большегнеушево | 10/0,4 | 0.06 | 0.051 | 0.011328
6367 | КТП-10кВ №2211-11-100 | Рыльский РЭС | Курская область | Большегнеушево | 10/0,4 | 0.1 | 0.1 | 0.00472
6368 | КТП-10кВ №2211-09/160 | Рыльский РЭС | Курская область | Большегнеушево | 10/0,4 | 0.16 | 0.133 | 0.03304
6369 | КТП-10кВ №2211-02-100 | Рыльский РЭС | Курская область | Большегнеушево | 10/0,4 | 0.1 | 0.082 | 0.021712
6370 | КТП-10кВ №21402-01-60 | Рыльский РЭС | Курская область | Журятино | 10/0,4 | 0.06 | 0.033 | 0.02832
6371 | КТП-10кВ №21401-03-250 | Рыльский РЭС | Курская область | Стропицы | 10/0,4 | 0.25 | 0.114 | 0.14018
6372 | КТП-10кВ №21401-05-100 | Рыльский РЭС | Курская область | Стропицы | 10/0,4 | 0.1 | 0.055 | 0.0472
6373 | КТП-10кВ №21401-04-160 | Рыльский РЭС | Курская область | Стропицы | 10/0,4 | 0.16 | 0.142 | 0.024544
6374 | КТП-10кВ №21401-02-100 | Рыльский РЭС | Курская область | Висколь | 10/0,4 | 0.1 | 0.032 | 0.068912
6375 | КТП-10кВ №21401-07-63 | Рыльский РЭС | Курская область | Березники | 10/0,4 | 0.063 | 0.045 | 0.019966
6376 | КТП-10кВ №369 | Рыльский РЭС | Курская область | Березники | 10/0,4 | 0.016 | 0.001 | 0.014915
6377 | КТП-10кВ №2139-08-63 | Рыльский РЭС | Курская область | Воронок | 10/0,4 | 0.063 | 0.054 | 0.01147
6378 | КТП-10кВ №21401-11-160 | Рыльский РЭС | Курская область | Березники | 10/0,4 | 0.16 | 0.146 | 0.020768
6379 | КТП-10кВ №21403-01-100 | Рыльский РЭС | Курская область | Высторонь | 10/0,4 | 0.1 | 0.082 | 0.021712
6380 | КТП-10кВ №21408-01-60 | Рыльский РЭС | Курская область | Конопляновка | 10/0,4 | 0.06 | 0.024 | 0.036816
6381 | КТП-10кВ №21408-02-60 | Рыльский РЭС | Курская область | Игнатьево | 10/0,4 | 0.06 | 0.024 | 0.036816
6382 | КТП-10кВ №21409-02-160 | Рыльский РЭС | Курская область | Асмолово | 10/0,4 | 0.16 | 0.105 | 0.059472
6383 | КТП-10кВ №21409-03-100 | Рыльский РЭС | Курская область | Капыстичи | 10/0,4 | 0.1 | 0.077 | 0.026432
6384 | КТП-10кВ №21410-03-60 | Рыльский РЭС | Курская область | Кольтичеево | 10/0,4 | 0.06 | 0.046 | 0.016048
6385 | КТП-10кВ №21410-02-63 | Рыльский РЭС | Курская область | Кольтичеево | 10/0,4 | 0.063 | 0.052 | 0.013358
6386 | КТП-10кВ №2138-01-100 | Рыльский РЭС | Курская область | Воронок | 10/0,4 | 0.1 | 0.1 | 0.00472
6387 | КТП-10кВ №2138-02-160 | Рыльский РЭС | Курская область | Воронок | 10/0,4 | 0.16 | 0.16 | 0.007552
6388 | КТП-10кВ №2138-03-60 | Рыльский РЭС | Курская область | Воронок | 10/0,4 | 0.06 | 0.037 | 0.024544
6389 | КТП-10кВ №2138-05-63 | Рыльский РЭС | Курская область | Валетовка | 10/0,4 | 0.063 | 0.048 | 0.017134
6390 | КТП-10кВ №2164-01-100 | Рыльский РЭС | Курская область | Обеста | 10/0,4 | 0.06 | 0.06 | 0.002832
6391 | КТП-10кВ №2164-02-100 | Рыльский РЭС | Курская область | Обеста | 10/0,4 | 0.1 | 0.1 | 0.00472
6392 | КТП-10кВ №2165-01-250 | Рыльский РЭС | Курская область | Обеста | 10/0,4 | 0.25 | 0.242 | 0.019352
6393 | ЗТП-10кВ №2165-02-160 | Рыльский РЭС | Курская область | Обеста | 10/0,4 | 0.16 | 0.16 | 0.007552
6394 | КТП-10кВ №2139-01-100 | Рыльский РЭС | Курская область | Воронок | 10/0,4 | 0.1 | 0.094 | 0.010384
6395 | КТП-10кВ №2139-03-60 | Рыльский РЭС | Курская область | Воронок | 10/0,4 | 0.06 | 0.028 | 0.03304
6396 | КТП-10кВ №2131-04-100 | Рыльский РЭС | Курская область | Новоивановка | 10/0,4 | 0.1 | 0.1 | 0.00472
6397 | КТП-10кВ №20506-08-100 | Рыльский РЭС | Курская область | Тереховка | 10/0,4 | 0.1 | 0.1 | 0.00472
6398 | КТП-10кВ №20506-09-160 | Рыльский РЭС | Курская область | Обеста | 10/0,4 | 0.16 | 0.149 | 0.017936
6399 | КТП-10кВ №20506-03-160 | Рыльский РЭС | Курская область | Тереховка | 10/0,4 | 0.16 | 0.16 | 0.007552
6400 | КТП-10кВ №20506-06-250 | Рыльский РЭС | Курская область | Тереховка | 10/0,4 | 0.25 | 0.25 | 0.0118
6401 | КТП-10кВ №2231-04-60 | Рыльский РЭС | Курская область | Ишутино | 10/0,4 | 0.06 | 0.06 | 0.002832
6402 | КТП-10кВ №2232-02-100 | Рыльский РЭС | Курская область | Артюшково | 10/0,4 | 0.1 | 0.064 | 0.038704
6403 | КТП-10кВ №2232-03-100 | Рыльский РЭС | Курская область | Артюшково | 10/0,4 | 0.1 | 0.064 | 0.038704
6404 | КТП-10кВ №2233-01-160 | Рыльский РЭС | Курская область | Артюшково | 10/0,4 | 0.16 | 0.142 | 0.024544
6405 | КТП-10кВ №2233-03-160 | Рыльский РЭС | Курская область | Артюшково | 10/0,4 | 0.16 | 0.142 | 0.024544
6406 | КТП-10кВ №2233-04-100 | Рыльский РЭС | Курская область | Артюшково | 10/0,4 | 0.1 | 0.091 | 0.013216
6407 | КТП-10кВ №2233-05-100 | Рыльский РЭС | Курская область | Моршнево | 10/0,4 | 0.06 | 0.024 | 0.036816
6408 | КТП-10кВ №2233-07-160 | Рыльский РЭС | Курская область | Волобуево | 10/0,4 | 0.16 | 0.124 | 0.041536
6409 | СТП-10кВ №367 | Рыльский РЭС | Курская область | Моршнево | 10/0,4 | 0.025 | 0.016 | 0.009676
6410 | КТП-10кВ №20512-01-100 | Рыльский РЭС | Курская область | Крупец | 10/0,4 | 0.1 | 0.1 | 0.00472
6411 | КТП-10кВ №20512-03-160 | Рыльский РЭС | Курская область | Крупец | 10/0,4 | 0.16 | 0.16 | 0.007552
6412 | КТП-10кВ №304 (20512-06-100) | Рыльский РЭС | Курская область | Крупец | 10/0,4 | 0.1 | 0.1 | 0.00472
6413 | КТП-10кВ№20512-07-100 | Рыльский РЭС | Курская область | Крупец | 10/0,4 | 0.1 | 0.1 | 0.00472
6414 | КТП-10кВ№20512-08-160 | Рыльский РЭС | Курская область | Крупец | 10/0,4 | 0.16 | 0.16 | 0.007552
6415 | КТП-10кВ №20502-01-63 | Рыльский РЭС | Курская область | Подсадовка | 10/0,4 | 0.063 | 0.063 | 0.0029736
6416 | КТП-10кВ № 20506-01/160 | Рыльский РЭС | Курская область | Крупец | 10/0,4 | 0.16 | 0.16 | 0.007552
6417 | КТП-10кВ № 20506-02/63 | Рыльский РЭС | Курская область | Крупец | 10/0,4 | 0.063 | 0.063 | 0.0029736
6418 | КТП-10кВ №20506-04/100 | Рыльский РЭС | Курская область | Крупец | 10/0,4 | 0.1 | 0.1 | 0.00472
6419 | КТП-10кВ №20506-05/40 | Рыльский РЭС | Курская область | Крупец | 10/0,4 | 0.04 | 0.04 | 0.001888
6420 | КТП-10кВ №20506-07/100 | Рыльский РЭС | Курская область | Крупец | 10/0,4 | 0.1 | 0.1 | 0.00472
6421 | КТП-10кВ №2215-01/100 | Рыльский РЭС | Курская область | Садовый | 10/0,4 | 0.1 | 0.014 | 0.085904
6422 | КТП-10кВ №2215-04/100 | Рыльский РЭС | Курская область | Матвеевка | 10/0,4 | 0.1 | 0.073 | 0.030208
6423 | КТП-10кВ №2215-02/160 | Рыльский РЭС | Курская область | Плесы | 10/0,4 | 0.16 | 0.133 | 0.03304
6424 | КТП-10кВ №2216-03/63 | Рыльский РЭС | Курская область | Поповка | 10/0,4 | 0.063 | 0.063 | 0.0029736
6425 | КТП-10кВ №2216-04/100 | Рыльский РЭС | Курская область | Поповка | 10/0,4 | 0.1 | 0.082 | 0.021712
6426 | КТП-10кВ №2216-05/100 | Рыльский РЭС | Курская область | Поповка | 10/0,4 | 0.1 | 0.082 | 0.021712
6427 | КТП-10кВ №2216-07/100 | Рыльский РЭС | Курская область | Поповка | 10/0,4 | 0.1 | 0.082 | 0.021712
6428 | КТП-10кВ №2118-03/100 | Рыльский РЭС | Курская область | Большенизовцево | 10/0,4 | 0.1 | 0.073 | 0.030208
6429 | КТП-10кВ №2118-04/100 | Рыльский РЭС | Курская область | Большенизовцево | 10/0,4 | 0.1 | 0.082 | 0.021712
6430 | КТП-10кВ №2118-05/60 | Рыльский РЭС | Курская область | Большенизовцево | 10/0,4 | 0.06 | 0.042 | 0.019824
6431 | КТП-10кВ №2118-06/250 | Рыльский РЭС | Курская область | Большенизовцево | 10/0,4 | 0.25 | 0.114 | 0.14018
6432 | КТП-10кВ №2116-02/400 | Рыльский РЭС | Курская область | Сухая | 10/0,4 | 0.06 | 0.024 | 0.036816
6433 | КТП-10кВ №2116-03/60 | Рыльский РЭС | Курская область | Сухая | 10/0,4 | 0.06 | 0.024 | 0.036816
6434 | КТП-10кВ №2111-01/160 | Рыльский РЭС | Курская область | Сухая | 10/0,4 | 0.16 | 0.151 | 0.016048
6435 | КТП-10кВ №2111-02/100 | Рыльский РЭС | Курская область | Сухая | 10/0,4 | 0.1 | 0.068 | 0.034928
6436 | КТП-10кВ №2111-03/100 | Рыльский РЭС | Курская область | Сухая | 10/0,4 | 0.1 | 0.082 | 0.021712
6437 | КТП-10кВ №2111-04/63 | Рыльский РЭС | Курская область | Сухая | 10/0,4 | 0.063 | 0.049 | 0.01619
6438 | КТП-10кВ №2123-02/60 | Рыльский РЭС | Курская область | Дурово | 10/0,4 | 0.06 | 0.042 | 0.019824
6439 | КТП-10кВ №2217-01/400 | Рыльский РЭС | Курская область | Нехаевка | 10/0,4 | 0.4 | 0.309 | 0.10478
6440 | КТП-10кВ №2217-02/100 | Рыльский РЭС | Курская область | Нехаевка | 10/0,4 | 0.1 | 0.086 | 0.017936
6441 | КТП-10кВ №2217-03/30 | Рыльский РЭС | Курская область | Нехаевка | 10/0,4 | 0.03 | 0.03 | 0.001416
6442 | КТП-10кВ №2181-03/160 | Рыльский РЭС | Курская область | Нехаевка | 10/0,4 | 0.16 | 0.142 | 0.024544
6443 | КТП-10кВ №2181-04/100 | Рыльский РЭС | Курская область | Бегоща | 10/0,4 | 0.1 | 0.082 | 0.021712
6444 | КТП-10кВ №2181-05/63 | Рыльский РЭС | Курская область | Бегоща | 10/0,4 | 0.063 | 0.063 | 0.0029736
6445 | КТП-10кВ №2181-10/100 | Рыльский РЭС | Курская область | Бегоща | 10/0,4 | 0.1 | 0.1 | 0.00472
6446 | КТП-10кВ №2183-01/250 | Рыльский РЭС | Курская область | Бегоща | 10/0,4 | 0.25 | 0.25 | 0.0118
6447 | КТП-10кВ №2183-02/160 | Рыльский РЭС | Курская область | Бегоща | 10/0,4 | 0.16 | 0.142 | 0.024544
6448 | КТП-10кВ №2183-05/100 | Рыльский РЭС | Курская область | Новониколаевка | 10/0,4 | 0.1 | 0.082 | 0.021712
6449 | КТП-10кВ №2183-06/60 | Рыльский РЭС | Курская область | Новониколаевка | 10/0,4 | 0.06 | 0.06 | 0.002832
6450 | КТП-10кВ №2155-01/60 | Рыльский РЭС | Курская область | Яньково | 10/0,4 | 0.06 | 0.042 | 0.019824
6451 | КТП-10кВ №2155-02/250 | Рыльский РЭС | Курская область | Яньково | 10/0,4 | 0.25 | 0.205 | 0.05428
6452 | КТП-10кВ №2155-03/100 | Рыльский РЭС | Курская область | Яньково | 10/0,4 | 0.1 | 0.073 | 0.030208
6453 | КТП-10кВ №2155-04/100 | Рыльский РЭС | Курская область | Яньково | 10/0,4 | 0.1 | 0.073 | 0.030208
6454 | КТП-10кВ №2155-05/63 | Рыльский РЭС | Курская область | Яньково | 10/0,4 | 0.063 | 0.049 | 0.01619
6455 | КТП-10кВ №2157-03/160 | Рыльский РЭС | Курская область | Горелухово | 10/0,4 | 0.16 | 0.124 | 0.041536
6456 | КТП-10кВ №2157-05/100 | Рыльский РЭС | Курская область | Яньково | 10/0,4 | 0.1 | 0.064 | 0.038704
6457 | КТП-10кВ №2157-01-100 | Рыльский РЭС | Курская область | Яньково | 10/0,4 | 0.1 | 0.086 | 0.017936
6458 | КТП-10кВ №123 (2121-01/60) | Рыльский РЭС | Курская область | Семеново | 10/0,4 | 0.06 | 0.042 | 0.019824
6459 | КТП-10кВ №2121-04/100 | Рыльский РЭС | Курская область | Романово | 10/0,4 | 0.06 | 0.042 | 0.019824
6460 | КТП-10кВ №2121-05/100 | Рыльский РЭС | Курская область | Малонизовцево | 10/0,4 | 0.1 | 0.073 | 0.030208
6461 | КТП-10кВ №2195-01/160 | Рыльский РЭС | Курская область | Семеново | 10/0,4 | 0.16 | 0.146 | 0.020768
6462 | КТП-10кВ №2195-02/400 | Рыльский РЭС | Курская область | Семеново | 10/0,4 | 0.4 | 0.373 | 0.044368
6463 | КТП-10кВ №2195-03/250 | Рыльский РЭС | Курская область | Некрасово | 10/0,4 | 0.25 | 0.195 | 0.06372
6464 | КТП-10кВ №2195-07/60 | Рыльский РЭС | Курская область | Некрасово | 10/0,4 | 0.06 | 0.046 | 0.016048
6465 | КТП-10кВ №133 (2195-08/60) | Рыльский РЭС | Курская область | Некрасово | 10/0,4 | 0.06 | 0.06 | 0.002832
6466 | СТП-10кВ № 380 | Рыльский РЭС | Курская область | Некрасово | 10/0,4 | 0.06 | 0.005 | 0.054752
6467 | КТП-10кВ №2121-07/160 | Рыльский РЭС | Курская область | Тимохино | 10/0,4 | 0.16 | 0.146 | 0.020768
6468 | КТП-10кВ №208-93-160 | Рыльский РЭС | Курская область | Рыльск | 10/0,4 | 0.16 | 0.15 | 0.016992
6469 | КТП-10кВ №2303-02/100 | Рыльский РЭС | Курская область | Ивановское | 10/0,4 | 0.1 | 0.086 | 0.017936
6470 | КТП-10кВ №22901-01/100 | Рыльский РЭС | Курская область | Ивановское | 10/0,4 | 0.1 | 0.073 | 0.030208
6471 | КТП-10кВ №22901-02/160 | Рыльский РЭС | Курская область | Ивановское | 10/0,4 | 0.16 | 0.133 | 0.03304
6472 | КТП-10кВ №22901-03/100 | Рыльский РЭС | Курская область | Ивановское | 10/0,4 | 0.1 | 0.073 | 0.030208
6473 | МТП-10кВ №22901-04/100 | Рыльский РЭС | Курская область | Ивановское | 10/0,4 | 0.1 | 0.073 | 0.030208
6474 | СТП-10кВ № 370 | Рыльский РЭС | Курская область | Ивановское | 10/0,4 | 0.06 | 0.019 | 0.041536
6475 | КТП-10кВ №22902-01/250 | Рыльский РЭС | Курская область | Ивановское | 10/0,4 | 0.25 | 0.068 | 0.18361
6476 | КТП-10кВ №22902-03/160 | Рыльский РЭС | Курская область | Зеленино | 10/0,4 | 0.16 | 0.133 | 0.03304
6477 | КТП-10кВ №22902-05/100 | Рыльский РЭС | Курская область | Зеленино | 10/0,4 | 0.1 | 0.1 | 0.00472
6478 | КТП-10кВ №22902-06/63 | Рыльский РЭС | Курская область | Зеленино | 10/0,4 | 0.063 | 0.049 | 0.01619
6479 | КТП-10кВ №22701-48(06)/100 | Рыльский РЭС | Курская область | Ивановское | 10/0,4 | 0.1 | 0.086 | 0.017936
6480 | КТП-10кВ №22701-50(07)/100 | Рыльский РЭС | Курская область | Ивановское | 10/0,4 | 0.1 | 0.086 | 0.017936
6481 | МТП-10кВ №22701-52(08)160 | Рыльский РЭС | Курская область | Ивановское | 10/0,4 | 0.16 | 0.146 | 0.020768
6482 | КТП-10кВ №22701-56(11)/100 | Рыльский РЭС | Курская область | Ивановское | 10/0,4 | 0.1 | 0.086 | 0.017936
6483 | КТП-10кВ №22701-57(12)/100 | Рыльский РЭС | Курская область | Ивановское | 10/0,4 | 0.1 | 0.086 | 0.017936
6484 | КТП 10кВ № 22701-58(13)/160 | Рыльский РЭС | Курская область | Ивановское | 10/0,4 | 0.16 | 0.146 | 0.020768
6485 | КТП 10кВ№2312-05/160 | Рыльский РЭС | Курская область | Зеленый ГАЙ | 10/0,4 | 0.16 | 0.146 | 0.020768
6486 | КТП 10кВ №22703-63(02)/320 | Рыльский РЭС | Курская область | Ивановское | 10/0,4 | 0.32 | 0.306 | 0.02832
6487 | МТП-10кВ №2312-02/250 | Рыльский РЭС | Курская область | Зеленый ГАЙ | 10/0,4 | 0.25 | 0.236 | 0.025016
6488 | КТП-10кВ №2303-02/100 | Рыльский РЭС | Курская область | Ивановское | 10/0,4 | 0.1 | 0.1 | 0.00472
6489 | КТП-10кВ №2312-06/160 | Рыльский РЭС | Курская область | Барашек | 10/0,4 | 0.16 | 0.146 | 0.020768
6490 | КТП-10кВ №2316-06/100 | Рыльский РЭС | Курская область | Мухин Пруд | 10/0,4 | 0.1 | 0.086 | 0.017936
6491 | КТП 10кВ №2164-04/160 | Рыльский РЭС | Курская область | Локоть | 10/0,4 | 0.16 | 0.133 | 0.03304
6492 | КТП 10кВ №2164-05/100 | Рыльский РЭС | Курская область | Локоть | 10/0,4 | 0.1 | 0.073 | 0.030208
6493 | КТП 10кВ №2164-06/250 | Рыльский РЭС | Курская область | Локоть | 10/0,4 | 0.25 | 0.223 | 0.037288
6494 | КТП 10кВ №2164-07/100 | Рыльский РЭС | Курская область | Локоть | 10/0,4 | 0.1 | 0.073 | 0.030208
6495 | КТП 10кВ №2164-09/60 | Рыльский РЭС | Курская область | Локоть | 10/0,4 | 0.06 | 0.046 | 0.016048
6496 | КТП 10кВ №2164-03/100 | Рыльский РЭС | Курская область | Локоть | 10/0,4 | 0.1 | 0.086 | 0.017936
6497 | КТП 10кВ №23001-01/60 | Рыльский РЭС | Курская область | Козино | 10/0,4 | 0.06 | 0.046 | 0.016048
6498 | КТП 10кВ №23001-02/160 | Рыльский РЭС | Курская область | Козино | 10/0,4 | 0.16 | 0.146 | 0.020768
6499 | КТП 10кВ №23001-03/63 | Рыльский РЭС | Курская область | Козино | 10/0,4 | 0.063 | 0.049 | 0.01619
6500 | КТП 10кВ №23003-03/160 | Рыльский РЭС | Курская область | Козино | 10/0,4 | 0.16 | 0.16 | 0.007552
6501 | КТП 10кВ №23003-04/100 | Рыльский РЭС | Курская область | Козино | 10/0,4 | 0.1 | 0.086 | 0.017936
6502 | КТП 10кВ №23003-05/160 | Рыльский РЭС | Курская область | Козино | 10/0,4 | 0.16 | 0.142 | 0.024544
6503 | КТП 10кВ №23003-06/63 | Рыльский РЭС | Курская область | Козино | 10/0,4 | 0.063 | 0.054 | 0.01147
6504 | КТП 10кВ №218-01/250 | Рыльский РЭС | Курская область | Фонов | 10/0,4 | 0.25 | 0.25 | 0.0118
6505 | КТП 10кВ №218-02/60 | Рыльский РЭС | Курская область | Фонов | 10/0,4 | 0.06 | 0.06 | 0.002832
6506 | КТП 10кВ №222-02/100 | Рыльский РЭС | Курская область | Фонов | 10/0,4 | 0.1 | 0.089 | 0.015104
6507 | КТП-10кВ №224-03/160 | Рыльский РЭС | Курская область | Звягин | 10/0,4 | 0.06 | 0.042 | 0.019824
6508 | КТП-10кВ №224-05/160 | Рыльский РЭС | Курская область | Звягин | 10/0,4 | 0.16 | 0.124 | 0.041536
6509 | КТПк -10кВ № 94 | Рыльский РЭС | Курская область | Рыльск | 10/0,4 | 0.1 | 0.084 | 0.019824
6510 | СТП - 10 КВ № 379 | Рыльский РЭС | Курская область | Рыльск | 10/0,4 | 0.063 | 0.015 | 0.048286
6511 | КТП-10кВ №2242-01/60 | Рыльский РЭС | Курская область | Волынка | 10/0,4 | 0.06 | 0.024 | 0.036816
6512 | КТП 10кВ №287-01/100 | Рыльский РЭС | Курская область | Акимовка | 10/0,4 | 0.1 | 0.077 | 0.026432
6513 | КТП 10кВ №21405-07/100 | Рыльский РЭС | Курская область | Кленная | 10/0,4 | 0.1 | 0.045 | 0.05664
6514 | КТПН-10кВ №2245-02/250 | Рыльский РЭС | Курская область | Пригородняя Слободка | 10/0,4 | 0.25 | 0.25 | 0.0118
6515 | МТП-10кВ №2265-05/160 | Рыльский РЭС | Курская область | Лухтоново | 10/0,4 | 0.16 | 0.133 | 0.03304
6516 | ЗТП-10кВ №2265-08/60 | Рыльский РЭС | Курская область | Боброво | 10/0,4 | 0.06 | 0.046 | 0.016048
6517 | КТП 10кВ №2251-01/160 | Рыльский РЭС | Курская область | Малогнеушево | 10/0,4 | 0.16 | 0.146 | 0.020768
6518 | КТП 10кВ №2251-02/250 | Рыльский РЭС | Курская область | Малогнеушево | 10/0,4 | 0.25 | 0.223 | 0.037288
6519 | КТП 10кВ №2251-03/100 | Рыльский РЭС | Курская область | Малогнеушево | 10/0,4 | 0.1 | 0.086 | 0.017936
6520 | КТП 10кВ №2258-03/100 | Рыльский РЭС | Курская область | Износково | 10/0,4 | 0.1 | 0.086 | 0.017936
6521 | КТП 10кВ №2258-05/100 | Рыльский РЭС | Курская область | Куйбышева | 10/0,4 | 0.1 | 0.086 | 0.017936
6522 | КТП 10кВ №2258-06/100 | Рыльский РЭС | Курская область | Износково | 10/0,4 | 0.1 | 0.086 | 0.017936
6523 | КТП 10кВ №2305-08/100 | Рыльский РЭС | Курская область | Марьино | 10/0,4 | 0.1 | 0.1 | 0.00472
6524 | КТП 10кВ №2305-09/100 | Рыльский РЭС | Курская область | Марьино | 10/0,4 | 0.1 | 0.1 | 0.00472
6525 | КТП 10кВ №2305-44/60 | Рыльский РЭС | Курская область | Марьино | 10/0,4 | 0.06 | 0.06 | 0.002832
6526 | КТП 10кВ №2305-46/60 | Рыльский РЭС | Курская область | Марьино | 10/0,4 | 0.06 | 0.06 | 0.002832
6527 | КТП 10кВ №2305-41/100 | Рыльский РЭС | Курская область | Марьино | 10/0,4 | 0.1 | 0.086 | 0.017936
6528 | КТП 10кВ №2312-07/63 | Рыльский РЭС | Курская область | Зеленый ГАЙ | 10/0,4 | 0.063 | 0.063 | 0.0029736
6529 | КТП 10кВ №2312-03/100 | Рыльский РЭС | Курская область | Зеленый ГАЙ | 10/0,4 | 0.1 | 0.1 | 0.00472
6530 | КТП 10кВ №2265-01/100 | Рыльский РЭС | Курская область | Кулига | 10/0,4 | 0.1 | 0.086 | 0.017936
6531 | КТП 10кВ №2265-03/60 | Рыльский РЭС | Курская область | Кулига | 10/0,4 | 0.06 | 0.033 | 0.02832
6532 | КТП 10кВ №2267-01/63 | Рыльский РЭС | Курская область | Боброво | 10/0,4 | 0.063 | 0.045 | 0.019966
6533 | КТП 10кВ №2267-02/250 | Рыльский РЭС | Курская область | Боброво | 10/0,4 | 0.25 | 0.114 | 0.14018
6534 | КТП 10кВ №2267-05/160 | Рыльский РЭС | Курская область | Боброво | 10/0,4 | 0.16 | 0.105 | 0.059472
6535 | КТП 10кВ №2267-03/60 | Рыльский РЭС | Курская область | Боброво | 10/0,4 | 0.06 | 0.042 | 0.019824
6536 | КТП 10кВ №21409-07/400 | Рыльский РЭС | Курская область | Капыстичи | 10/0,4 | 0.4 | 0.345 | 0.0708
6537 | КТП 10кВ №21404-02/100 | Рыльский РЭС | Курская область | Кострова | 10/0,4 | 0.1 | 0.045 | 0.05664
6538 | КТП 10кВ №21404-03/160 | Рыльский РЭС | Курская область | Кострова | 10/0,4 | 0.16 | 0.105 | 0.059472
6539 | КТП 10кВ №21404-04/250 | Рыльский РЭС | Курская область | Кострова | 10/0,4 | 0.25 | 0.25 | 0.0118
6540 | КТП 10кВ №21404-05/250 | Рыльский РЭС | Курская область | Кострова | 10/0,4 | 0.25 | 0.159 | 0.097704
6541 | КТП 10кВ №21404-06/160 | Рыльский РЭС | Курская область | Кострова | 10/0,4 | 0.16 | 0.142 | 0.024544
6542 | КТП 10кВ №21404-07/160 | Рыльский РЭС | Курская область | Кострова | 10/0,4 | 0.16 | 0.105 | 0.059472
6543 | КТП 10кВ №21404-09/160 | Рыльский РЭС | Курская область | Кострова | 10/0,4 | 0.16 | 0.105 | 0.059472
6544 | КТП 10кВ №21405-01/160 | Рыльский РЭС | Курская область | Агарково | 10/0,4 | 0.16 | 0.133 | 0.03304
6545 | КТП 10кВ №21405-02/160 | Рыльский РЭС | Курская область | Тураево | 10/0,4 | 0.16 | 0.133 | 0.03304
6546 | КТП 10кВ №21405-05/100 | Рыльский РЭС | Курская область | Шустовка | 10/0,4 | 0.06 | 0.046 | 0.016048
6547 | КТП 10кВ №287-02/100 | Рыльский РЭС | Курская область | Гниловка | 10/0,4 | 0.1 | 0.073 | 0.030208
6548 | КТП 10кВ №287-03/100 | Рыльский РЭС | Курская область | Гниловка | 10/0,4 | 0.1 | 0.073 | 0.030208
6549 | КТП 10кВ №287-05/63 | Рыльский РЭС | Курская область | Кулемзино | 10/0,4 | 0.063 | 0.049 | 0.01619
6550 | КТП 10кВ №287-09/100 | Рыльский РЭС | Курская область | Кулемзино | 10/0,4 | 0.1 | 0.082 | 0.021712
6551 | КТП 10кВ №2222-01/160 | Рыльский РЭС | Курская область | Щекино | 10/0,4 | 0.16 | 0.133 | 0.03304
6552 | КТП 10кВ №2261-01/160 | Рыльский РЭС | Курская область | Карькова Каменка | 10/0,4 | 0.16 | 0.133 | 0.03304
6553 | КТП 10кВ №2261-02/160 | Рыльский РЭС | Курская область | Щекино | 10/0,4 | 0.16 | 0.133 | 0.03304
6554 | ЗТП 10кВ №2223-02/400 | Рыльский РЭС | Курская область | Щекино | 10/0,4 | 0.4 | 0.373 | 0.044368
6555 | КТП 10кВ №2223-03/100 | Рыльский РЭС | Курская область | Коренское | 10/0,4 | 0.1 | 0.086 | 0.017936
6556 | КТП 10кВ №2225-01/160 | Рыльский РЭС | Курская область | Дугино | 10/0,4 | 0.16 | 0.133 | 0.03304
6557 | КТП 10кВ №2225-02/60 | Рыльский РЭС | Курская область | Дугино | 10/0,4 | 0.06 | 0.046 | 0.016048
6558 | КТП 10кВ №20513-03/100 | Рыльский РЭС | Курская область | Александровка | 10/0,4 | 0.1 | 0.086 | 0.017936
6559 | КТП 10кВ №20515-02/63 | Рыльский РЭС | Курская область | Парменовка | 10/0,4 | 0.063 | 0.049 | 0.01619
6560 | КТП 10кВ №295-05/60 | Рыльский РЭС | Курская область | Октябрьское | 10/0,4 | 0.06 | 0.033 | 0.02832
6561 | КТП 10кВ №295-06/60 | Рыльский РЭС | Курская область | Октябрьское | 10/0,4 | 0.06 | 0.033 | 0.02832
6562 | КТП 10кВ №295-07/250 | Рыльский РЭС | Курская область | Октябрьское | 10/0,4 | 0.25 | 0.195 | 0.06372
6563 | КТП 10кВ №295-08/63 | Рыльский РЭС | Курская область | Октябрьское | 10/0,4 | 0.063 | 0.049 | 0.01619
6564 | КТП 10кВ №295-09/100 | Рыльский РЭС | Курская область | Октябрьское | 10/0,4 | 0.1 | 0.073 | 0.030208
6565 | КТП 10кВ №22706-02/63 | Рыльский РЭС | Курская область | Мазеповка | 10/0,4 | 0.063 | 0.036 | 0.028462
6566 | КТП 10кВ №22706-03/60 | Рыльский РЭС | Курская область | Мазеповка | 10/0,4 | 0.06 | 0.033 | 0.02832
6567 | КТП 10кВ №22706-05/60 | Рыльский РЭС | Курская область | Степановка | 10/0,4 | 0.06 | 0.046 | 0.016048
6568 | КТП 10кВ №22706-06/100 | Рыльский РЭС | Курская область | Степановка | 10/0,4 | 0.1 | 0.073 | 0.030208
6569 | КТП 10кВ №22706-07/100 | Рыльский РЭС | Курская область | Степановка | 10/0,4 | 0.1 | 0.073 | 0.030208
6570 | КТП 10кВ №22706-09/160 | Рыльский РЭС | Курская область | Степановка | 10/0,4 | 0.16 | 0.105 | 0.059472
6571 | КТП 10кВ №22706-10/100 | Рыльский РЭС | Курская область | Степановка | 10/0,4 | 0.1 | 0.073 | 0.030208
6572 | КТП 10кВ №281-03/160 | Рыльский РЭС | Курская область | Акимовка | 10/0,4 | 0.16 | 0.105 | 0.059472
6573 | КТП 10кВ №281-04/40 | Рыльский РЭС | Курская область | Акимовка | 10/0,4 | 0.04 | 0.04 | 0.001888
6574 | КТП 10кВ №281-01/40 | Рыльский РЭС | Курская область | Акимовка | 10/0,4 | 0.04 | 0.04 | 0.001888
6575 | КТП 10кВ №282-01/100 | Рыльский РЭС | Курская область | Акимовка | 10/0,4 | 0.1 | 0.086 | 0.017936
6576 | КТП 10кВ №282-02/60 | Рыльский РЭС | Курская область | Анатольевка | 10/0,4 | 0.06 | 0.046 | 0.016048
6577 | КТП 10кВ №282-03/100 | Рыльский РЭС | Курская область | Анатольевка | 10/0,4 | 0.1 | 0.1 | 0.00472
6578 | КТП 10кВ №282-04/160 | Рыльский РЭС | Курская область | Анатольевка | 10/0,4 | 0.16 | 0.146 | 0.020768
6579 | КТП 10кВ №2218-02/100 | Рыльский РЭС | Курская область | Макеево | 10/0,4 | 0.1 | 0.073 | 0.030208
6580 | КТП 10кВ №2218-06/100 | Рыльский РЭС | Курская область | Макеево | 10/0,4 | 0.1 | 0.086 | 0.017936
6581 | КТП 10кВ №2218-07/100 | Рыльский РЭС | Курская область | Макеево | 10/0,4 | 0.1 | 0.086 | 0.017936
6582 | КТП 10кВ №2218-08/100 | Рыльский РЭС | Курская область | Макеево | 10/0,4 | 0.1 | 0.086 | 0.017936
6583 | КТП 10кВ №2218-05/100 | Рыльский РЭС | Курская область | Макеево | 10/0,4 | 0.1 | 0.073 | 0.030208
6584 | КТП 10кВ №2155-06/100 | Рыльский РЭС | Курская область | Яньково | 10/0,4 | 0.1 | 0.073 | 0.030208
6585 | КТП 10кВ №2155-08/160 | Рыльский РЭС | Курская область | Никольниково | 10/0,4 | 0.16 | 0.133 | 0.03304
6586 | КТП 10кВ №20516-02/30 | Рыльский РЭС | Курская область | Викторовка | 10/0,4 | 0.03 | 0.03 | 0.001416
6587 | КТП 10кВ №20516-01/250 | Рыльский РЭС | Курская область | Викторовка | 10/0,4 | 0.25 | 0.159 | 0.097704
6588 | КТП 10кВ №22805-01/60 | Рыльский РЭС | Курская область | Михайловка | 10/0,4 | 0.06 | 0.046 | 0.016048
6589 | КТП 10кВ №22805-02/250 | Рыльский РЭС | Курская область | Михайловка | 10/0,4 | 0.25 | 0.223 | 0.037288
6590 | КТП 10кВ №22805-03/160 | Рыльский РЭС | Курская область | Михайловка | 10/0,4 | 0.16 | 0.133 | 0.03304
6591 | КТП 10кВ №22802-03/100 | Рыльский РЭС | Курская область | Успешное | 10/0,4 | 0.1 | 0.086 | 0.017936
6592 | КТП 10кВ №22801-02/250 | Рыльский РЭС | Курская область | Успешное | 10/0,4 | 0.25 | 0.195 | 0.06372
6593 | КТП 10кВ №2119-06/100 | Рыльский РЭС | Курская область | Ломакино | 10/0,4 | 0.1 | 0.073 | 0.030208
6594 | КТП 10кВ №2119-05/60 | Рыльский РЭС | Курская область | Ломакино | 10/0,4 | 0.06 | 0.046 | 0.016048
6595 | КТП 10кВ №2119-04/250 | Рыльский РЭС | Курская область | Ломакино | 10/0,4 | 0.25 | 0.195 | 0.06372
6596 | КТП 10кВ №2119-01/63 | Рыльский РЭС | Курская область | Ломакино | 10/0,4 | 0.063 | 0.049 | 0.01619
6597 | КТП 10кВ№22706-04-160 | Рыльский РЭС | Курская область | Степановка | 10/0,4 | 0.16 | 0.146 | 0.020768
6598 | ЗТП 1 | Рыльский РЭС | Курская область | Рыльск | 10/0,4 | 0.25 | 0.235 | 0.02596
6599 | ЗТП 2 | Рыльский РЭС | Курская область | Рыльск | 10/0,4 | 0.32 | 0.293 | 0.040592
6600 | ЗТП 3 | Рыльский РЭС | Курская область | Рыльск | 10/0,4 | 0.25 | 0.224 | 0.036344
6601 | ЗТП 4 | Рыльский РЭС | Курская область | Рыльск | 10/0,4 | 0.25 | 0.229 | 0.031624
6602 | ЗТП 5 | Рыльский РЭС | Курская область | Рыльск | 10/0,4 | 0.16 | 0.149 | 0.017936
6603 | ЗТП 6 | Рыльский РЭС | Курская область | Рыльск | 10/0,4 | 0.4 | 0.349 | 0.067024
6604 | ЗТП 7 | Рыльский РЭС | Курская область | Рыльск | 10/0,4 | 0.4 | 0.329 | 0.085904
6605 | ЗТП 8 | Рыльский РЭС | Курская область | Рыльск | 10/0,4 | 0.16 | 0.144 | 0.022656
6606 | ЗТП 9 | Рыльский РЭС | Курская область | Рыльск | 10/0,4 | 0.16 | 0.147 | 0.019824
6607 | ЗТП10 | Рыльский РЭС | Курская область | Рыльск | 10/0,4 | 0.4 | 0.331 | 0.084016
6608 | ЗТП 11 | Рыльский РЭС | Курская область | Рыльск | 10/0,4 | 0.25 | 0.232 | 0.028792
6609 | ЗТП 12 | Рыльский РЭС | Курская область | Рыльск | 10/0,4 | 0.2 | 0.139 | 0.067024
6610 | ЗТП 13 | Рыльский РЭС | Курская область | Рыльск | 10/0,4 | 0.4 | 0.248 | 0.16237
6611 | ЗТП 14а | Рыльский РЭС | Курская область | Рыльск | 10/0,4 | 0.5 | 0.293 | 0
6612 | ЗТП 15 | Рыльский РЭС | Курская область | Рыльск | 10/0,4 | 0.65 | 0.336 | 0
6613 | ЗТП 16 | Рыльский РЭС | Курская область | Рыльск | 10/0,4 | 0.63 | 0.616 | 0.042952
6614 | ЗТП 17 | Рыльский РЭС | Курская область | Рыльск | 10/0,4 | 0.16 | 0.115 | 0.050032
6615 | ЗТП 18 | Рыльский РЭС | Курская область | Рыльск | 10/0,4 | 0.1 | 0.1 | 0.00472
6616 | ЗТП 19 | Рыльский РЭС | Курская область | Рыльск | 10/0,4 | 0.8 | 0.8 | 0
6617 | ЗТП 20 | Рыльский РЭС | Курская область | Рыльск | 10/0,4 | 0.72 | 0.72 | 0
6618 | ЗТП 22 | Рыльский РЭС | Курская область | Рыльск | 10/0,4 | 0.25 | 0.25 | 0.0118
6619 | ЗТП 23 | Рыльский РЭС | Курская область | Рыльск | 10/0,4 | 0.72 | 0.72 | 0
6620 | ЗТП 24 | Рыльский РЭС | Курская область | Рыльск | 10/0,4 | 0.8 | 0.8 | 0
6621 | ЗТП 25 | Рыльский РЭС | Курская область | Рыльск | 10/0,4 | 0.18 | 0.156 | 0.031152
6622 | ЗТП 26 | Рыльский РЭС | Курская область | Рыльск | 10/0,4 | 0.32 | 0.202 | 0.1265
6623 | КТП 27 | Рыльский РЭС | Курская область | Рыльск | 10/0,4 | 0.16 | 0.125 | 0.040592
6624 | КТП 29 | Рыльский РЭС | Курская область | Рыльск | 10/0,4 | 0.1 | 0.1 | 0.00472
6625 | КТП ЗО | Рыльский РЭС | Курская область | Рыльск | 10/0,4 | 0.1 | 0.1 | 0.00472
6626 | ЗТП 31 | Рыльский РЭС | Курская область | Рыльск | 10/0,4 | 0.65 | 0.65 | 0
6627 | КТП 32 | Рыльский РЭС | Курская область | Рыльск | 10/0,4 | 0.4 | 0.4 | 0.01888
6628 | ЗТП 33 | Рыльский РЭС | Курская область | Рыльск | 10/0,4 | 0.25 | 0.221 | 0.039176
6629 | ЗТП 34 | Рыльский РЭС | Курская область | Рыльск | 10/0,4 | 0.16 | 0.16 | 0.007552
6630 | КТПН 35 | Рыльский РЭС | Курская область | Рыльск | 10/0,4 | 0.16 | 0.16 | 0.007552
6631 | ЗТП 36 | Рыльский РЭС | Курская область | Рыльск | 10/0,4 | 0.5 | 0.442 | 0
6632 | КТПН 37 | Рыльский РЭС | Курская область | Рыльск | 10/0,4 | 0.4 | 0.4 | 0.01888
6633 | КТП 38 | Рыльский РЭС | Курская область | Рыльск | 10/0,4 | 0.04 | 0.04 | 0.001888
6634 | КТП 39 | Рыльский РЭС | Курская область | Рыльск | 10/0,4 | 0.16 | 0.16 | 0.007552
6635 | ЗТП 40 | Рыльский РЭС | Курская область | Рыльск | 10/0,4 | 0.8 | 0.8 | 0
6636 | ЗТП 41 | Рыльский РЭС | Курская область | Рыльск | 10/0,4 | 0.8 | 0.8 | 0
6637 | ЗТП 42 | Рыльский РЭС | Курская область | Рыльск | 10/0,4 | 0.8 | 0.736 | 0
6638 | ЗТП 43 | Рыльский РЭС | Курская область | Рыльск | 10/0,4 | 0.32 | 0.295 | 0.038704
6639 | ЗТП 44 | Рыльский РЭС | Курская область | Рыльск | 10/0,4 | 0.32 | 0.32 | 0
6640 | ЗТП 45 | Рыльский РЭС | Курская область | Рыльск | 10/0,4 | 0.65 | 0.523 | 0
6641 | ЗТП 46 | Рыльский РЭС | Курская область | Рыльск | 10/0,4 | 0.5 | 0.5 | 0
6642 | 3TI1 47 | Рыльский РЭС | Курская область | Рыльск | 10/0,4 | 0.25 | 0.25 | 0.0118
6643 | КТП 48 | Рыльский РЭС | Курская область | Рыльск | 10/0,4 | 0.16 | 0.16 | 0.007552
6644 | КТПН 49 | Рыльский РЭС | Курская область | Рыльск | 10/0,4 | 0.5 | 0.5 | 0
6645 | ЗТП 50 | Рыльский РЭС | Курская область | Рыльск | 10/0,4 | 0.8 | 0.77 | 0
6646 | КТП 51 | Рыльский РЭС | Курская область | Рыльск | 10/0,4 | 0.16 | 0.16 | 0.007552
6647 | КТПН 52 | Рыльский РЭС | Курская область | Рыльск | 10/0,4 | 0.25 | 0.25 | 0.0118
6648 | КТПН 53 | Рыльский РЭС | Курская область | Рыльск | 10/0,4 | 0.63 | 0.63 | 0.029736
6649 | КТПН 54 | Рыльский РЭС | Курская область | Рыльск | 10/0,4 | 0.25 | 0.25 | 0.0118
6650 | ЗТП 55 | Рыльский РЭС | Курская область | Рыльск | 10/0,4 | 0.65 | 0.65 | 0
6651 | 3TП 56 | Рыльский РЭС | Курская область | Рыльск | 10/0,4 | 0.8 | 0.8 | 0
6652 | ЗТП 57 | Рыльский РЭС | Курская область | Рыльск | 10/0,4 | 0.25 | 0.25 | 0.0118
6653 | ЗТП 60 | Рыльский РЭС | Курская область | Рыльск | 10/0,4 | 0.8 | 0.8 | 0
6654 | ЗТП 61 | Рыльский РЭС | Курская область | Рыльск | 10/0,4 | 0.65 | 0.65 | 0
6655 | ЗТП 62 | Рыльский РЭС | Курская область | Рыльск | 10/0,4 | 0.5 | 0.5 | 0
6656 | 3ТП 63 | Рыльский РЭС | Курская область | Рыльск | 10/0,4 | 1.26 | 1.26 | 0
6657 | КТПН 64 | Рыльский РЭС | Курская область | Рыльск | 10/0,4 | 0.25 | 0.25 | 0.0118
6658 | ЗТП 65 | Рыльский РЭС | Курская область | Рыльск | 10/0,4 | 0.8 | 0.8 | 0
6659 | ЗТП 66 | Рыльский РЭС | Курская область | Рыльск | 10/0,4 | 0.5 | 0.5 | 0
6660 | ЗТП 67 | Рыльский РЭС | Курская область | Рыльск | 10/0,4 | 0.5 | 0.5 | 0
6661 | КТП 68 | Рыльский РЭС | Курская область | Рыльск | 10/0,4 | 0.16 | 0.031 | 0.12933
6662 | КТПН69 | Рыльский РЭС | Курская область | Рыльск | 10/0,4 | 0.32 | 0.32 | 0.015104
6663 | КТП 70 | Рыльский РЭС | Курская область | Рыльск | 10/0,4 | 0.4 | 0.4 | 0.01888
6664 | ЗТП 71 | Рыльский РЭС | Курская область | Рыльск | 10/0,4 | 0.18 | 0.18 | 0.008496
6665 | КТП 72 | Рыльский РЭС | Курская область | Рыльск | 10/0,4 | 0.16 | 0.16 | 0.007552
6666 | ЗТП 73 | Рыльский РЭС | Курская область | Рыльск | 10/0,4 | 0.25 | 0.25 | 0.0118
6667 | КТПН 74 | Рыльский РЭС | Курская область | Рыльск | 10/0,4 | 0.16 | 0.16 | 0.007552
6668 | КТП 75 | Рыльский РЭС | Курская область | Рыльск | 10/0,4 | 0.1 | 0.1 | 0.00472
6669 | КТПН 76 | Рыльский РЭС | Курская область | Рыльск | 10/0,4 | 0.16 | 0.16 | 0.007552
6670 | КТП 77 | Рыльский РЭС | Курская область | Рыльск | 10/0,4 | 0.16 | 0.16 | 0.007552
6671 | ЗТП 78 | Рыльский РЭС | Курская область | Рыльск | 10/0,4 | 1.26 | 1.26 | 0
6672 | КТП 79 | Рыльский РЭС | Курская область | Рыльск | 10/0,4 | 0.16 | 0.16 | 0.007552
6673 | КТП 80 | Рыльский РЭС | Курская область | Рыльск | 10/0,4 | 0.16 | 0.16 | 0.007552
6674 | ЗТП 81 | Рыльский РЭС | Курская область | Рыльск | 10/0,4 | 0.16 | 0.16 | 0.007552
6675 | КТП 82 | Рыльский РЭС | Курская область | Рыльск | 10/0,4 | 0.16 | 0.16 | 0.007552
6676 | КТП 83 | Рыльский РЭС | Курская область | Рыльск | 10/0,4 | 0.25 | 0.25 | 0.0118
6677 | ЗТП 84 | Рыльский РЭС | Курская область | Рыльск | 10/0,4 | 0.8 | 0.657 | 0
6678 | ЗТП 85 | Рыльский РЭС | Курская область | Рыльск | 10/0,4 | 1.26 | 1.26 | 0
6679 | 3TП 86 | Рыльский РЭС | Курская область | Рыльск | 10/0,4 | 1.19 | 1.19 | 0
6680 | КТП 87 | Рыльский РЭС | Курская область | Рыльск | 10/0,4 | 0.1 | 0.1 | 0.00472
6681 | КТП 88 | Рыльский РЭС | Курская область | Рыльск | 10/0,4 | 0.16 | 0.16 | 0.007552
6682 | КТПН 89 | Рыльский РЭС | Курская область | Рыльск | 10/0,4 | 0.16 | 0.16 | 0.007552
6683 | МТП 90 | Рыльский РЭС | Курская область | Рыльск | 10/0,4 | 0.063 | 0.063 | 0.0029736
6684 | ЗТП 91 | Рыльский РЭС | Курская область | Рыльск | 10/0,4 | 0.16 | 0.16 | 0.007552
6685 | ЗТП 92 | Рыльский РЭС | Курская область | Рыльск | 10/0,4 | 0.8 | 0.8 | 0
6686 | КТПН93 | Рыльский РЭС | Курская область | Рыльск | 10/0,4 | 0.16 | 0.16 | 0.007552
6687 | КТПк 94 | Рыльский РЭС | Курская область | Рыльск | 10/0,4 | 1.26 | 1.217 | 0
6688 | КТПк 398 | Рыльский РЭС | Курская область | Рыльск | 10/0,4 | 0.63 | 0.557 | 0.098648
6689 | ТП 413 | Рыльский РЭС | Курская область | Рыльск | 10/0,4 | 0.063 | 0.054 | 0.01147
6690 | КТП № 487 1/63 | Советский РЭС | Курская область | д. Мочаки | 10/0,4 | 0.063 | 0.049 | 0.01619
6691 | КТП №455 3/400 | Советский РЭС | Курская область | д.Желябово | 10/0,4 | 0.4 | 0.264 | 0.14726
6692 | КТП №455 6/63 | Советский РЭС | Курская область | д.Пожидаевка | 10/0,4 | 0.063 | 0.054 | 0.01147
6693 | КТП №455 7/160 | Советский РЭС | Курская область | д.Пожидаевка | 10/0,4 | 0.16 | 0.115 | 0.050032
6694 | КТП №455 9/250 | Советский РЭС | Курская область | д.Пожидаевка | 10/0,4 | 0.25 | 0.159 | 0.097704
6695 | КТП №455 13/160 | Советский РЭС | Курская область | д.Мансурово | 10/0,4 | 0.16 | 0.16 | 0.007552
6696 | КТП №457 1/250 | Советский РЭС | Курская область | с.Кшень | 10/0,4 | 0.25 | 0.186 | 0.072216
6697 | КТП №457 1а/63 | Советский РЭС | Курская область | д.Желябово | 10/0,4 | 0.063 | 0.063 | 0.0029736
6698 | КТП №457 2/100 | Советский РЭС | Курская область | с.Кшень | 10/0,4 | 0.1 | 0.055 | 0.0472
6699 | КТП №457 5/100 | Советский РЭС | Курская область | с.Кшень | 10/0,4 | 0.1 | 0.1 | 0.00472
6700 | КТП №457 6/400 | Советский РЭС | Курская область | с.Кшень | 10/0,4 | 0.4 | 0.264 | 0.14726
6701 | КТП №457 8/160 | Советский РЭС | Курская область | с.Кшень | 10/0,4 | 0.16 | 0.078 | 0.08496
6702 | КТП №457 10/100 | Советский РЭС | Курская область | с.Кшень | 10/0,4 | 0.1 | 0.082 | 0.021712
6703 | КТП №457 11/100 | Советский РЭС | Курская область | д.Панское | 10/0,4 | 0.1 | 0.036 | 0.065136
6704 | КТП №457 12/160 | Советский РЭС | Курская область | д.Панское | 10/0,4 | 0.16 | 0.105 | 0.059472
6705 | КТП №457 13/63 | Советский РЭС | Курская область | д.Панское | 10/0,4 | 0.063 | 0.049 | 0.01619
6706 | КТП №459 1/160 | Советский РЭС | Курская область | д.Городище | 10/0,4 | 0.1 | 0.064 | 0.038704
6707 | КТП №459 5/40 | Советский РЭС | Курская область | д.Городище | 10/0,4 | 0.04 | 0.017 | 0.0236
6708 | КТП №4514 1/100 | Советский РЭС | Курская область | д.Городище | 10/0,4 | 0.1 | 0.1 | 0.00472
6709 | КТП №4514 2/100 | Советский РЭС | Курская область | д.Городище | 10/0,4 | 0.1 | 0.027 | 0.073632
6710 | КТП №4514 3/100 | Советский РЭС | Курская область | д.Городище | 10/0,4 | 0.1 | 0.086 | 0.017936
6711 | КТП №4514 5/63 | Советский РЭС | Курская область | д.Шушляпинка | 10/0,4 | 0.063 | 0.036 | 0.028462
6712 | КТП №4514 6/40 | Советский РЭС | Курская область | д.Анино | 10/0,4 | 0.04 | 0.031 | 0.010384
6713 | КТП №4514 7/160 | Советский РЭС | Курская область | д.Александровка | 10/0,4 | 0.16 | 0.148 | 0.01888
6714 | КТП №4514 8/250 | Советский РЭС | Курская область | д.Александровка | 10/0,4 | 0.25 | 0.186 | 0.072216
6715 | КТП №4514 9/63 | Советский РЭС | Курская область | д.Куйбышевка | 10/0,4 | 0.16 | 0.069 | 0.093456
6716 | КТП №4514 10/100 | Советский РЭС | Курская область | д.Грязное | 10/0,4 | 0.1 | 0.074 | 0.029264
6717 | КТП №4514 11/40 | Советский РЭС | Курская область | д.Грязное | 10/0,4 | 0.04 | 0.04 | 0.001888
6718 | КТП №4514 12/250 | Советский РЭС | Курская область | д.Грязное | 10/0,4 | 0.25 | 0.227 | 0.033512
6719 | КТП №4514 14/100 | Советский РЭС | Курская область | д.Грязное | 10/0,4 | 0.1 | 0.045 | 0.05664
6720 | КТП №4514 15/100 | Советский РЭС | Курская область | д.Грязное | 10/0,4 | 0.1 | 0.032 | 0.068912
6721 | КТП №4514 16/100 | Советский РЭС | Курская область | д.Грязное | 10/0,4 | 0.1 | 0.1 | 0.00472
6722 | КТП №4515 1/160 | Советский РЭС | Курская область | д.Петропаловка | 10/0,4 | 0.16 | 0.105 | 0.059472
6723 | КТП №4515 2/63 | Советский РЭС | Курская область | д.Петропаловка | 10/0,4 | 0.063 | 0.063 | 0.0029736
6724 | КТП №4515 4/250 | Советский РЭС | Курская область | д.Петропаловка | 10/0,4 | 0.25 | 0.141 | 0.1147
6725 | КТП №4515 5/250 | Советский РЭС | Курская область | д.Петропаловка | 10/0,4 | 0.25 | 0.068 | 0.18361
6726 | КТП №4515 6/160 | Советский РЭС | Курская область | д.Петропаловка | 10/0,4 | 0.16 | 0.136 | 0.030208
6727 | КТП №4515 7/250 | Советский РЭС | Курская область | д.Каменогорка | 10/0,4 | 0.25 | 0.068 | 0.18361
6728 | КТП №4515 8/160 | Советский РЭС | Курская область | д.Каменогорка | 10/0,4 | 0.16 | 0.133 | 0.03304
6729 | КТП №4515 9/100 | Советский РЭС | Курская область | д.Захаровка | 10/0,4 | 0.1 | 0.073 | 0.030208
6730 | КТП №4515 10/100 | Советский РЭС | Курская область | д.Захаровка | 10/0,4 | 0.1 | 0.082 | 0.021712
6731 | КТП №4515 12/63 | Советский РЭС | Курская область | д.Платоновка | 10/0,4 | 0.063 | 0.045 | 0.019966
6732 | КТП №4101 1/100 | Советский РЭС | Курская область | д.Грайворонка | 10/0,4 | 0.1 | 0.064 | 0.038704
6733 | КТП №4101 3/100 | Советский РЭС | Курская область | д.Натальино | 10/0,4 | 0.1 | 0.073 | 0.030208
6734 | КТП №4101 4/63 | Советский РЭС | Курская область | д.Павловка | 10/0,4 | 0.063 | 0.045 | 0.019966
6735 | КТП №4101 6/160 | Советский РЭС | Курская область | д.Савины | 10/0,4 | 0.16 | 0.087 | 0.076464
6736 | КТП №4101 8/63 | Советский РЭС | Курская область | д.Савины | 10/0,4 | 0.063 | 0.063 | 0.0029736
6737 | КТП №4101 9/250 | Советский РЭС | Курская область | д.Натальино | 10/0,4 | 0.25 | 0.141 | 0.1147
6738 | КТП №4101 12/63 | Советский РЭС | Курская область | д.Золотые Ключи | 10/0,4 | 0.16 | 0.033 | 0.12744
6739 | КТП №4101 13/63 | Советский РЭС | Курская область | д.Золотые Ключи | 10/0,4 | 0.063 | 0.045 | 0.019966
6740 | КТП №4102 1/100 | Советский РЭС | Курская область | д.Грайворонка | 10/0,4 | 0.1 | 0.077 | 0.026432
6741 | КТП №4102 2/100 | Советский РЭС | Курская область | д.Грайворонка | 10/0,4 | 0.1 | 0.082 | 0.021712
6742 | КТП №4102 3/400 | Советский РЭС | Курская область | д.Грайворонка | 10/0,4 | 0.4 | 0.264 | 0.14726
6743 | КТП №4102 4/250 | Советский РЭС | Курская область | д.Грайворонка | 10/0,4 | 0.25 | 0.114 | 0.14018
6744 | КТП №4102 6/160 | Советский РЭС | Курская область | д.Грайворонка | 10/0,4 | 0.16 | 0.078 | 0.08496
6745 | КТП №4102 7/63 | Советский РЭС | Курская область | д.Грайворонка | 10/0,4 | 0.04 | 0.026 | 0.015104
6746 | КТП №4102 8/160 | Советский РЭС | Курская область | д.Грайворонка | 10/0,4 | 0.16 | 0.142 | 0.024544
6747 | КТП №4107 1/100 | Советский РЭС | Курская область | д.Грайворонка | 10/0,4 | 0.1 | 0.1 | 0.00472
6748 | КТП №4107 2/160 | Советский РЭС | Курская область | д.Грайворонка | 10/0,4 | 0.16 | 0.087 | 0.076464
6749 | КТП №4107 3/100 | Советский РЭС | Курская область | д.Васильевка | 10/0,4 | 0.1 | 0.077 | 0.026432
6750 | КТП №4107 4/160 | Советский РЭС | Курская область | д.Васильевка | 10/0,4 | 0.1 | 0.1 | 0.00472
6751 | КТП №4107 5/40 | Советский РЭС | Курская область | д.Васильевка | 10/0,4 | 0.04 | 0.017 | 0.0236
6752 | КТП №4107 6/160 | Советский РЭС | Курская область | д.Васильевка | 10/0,4 | 0.16 | 0.087 | 0.076464
6753 | КТП №4107 7/160 | Советский РЭС | Курская область | д.Васильевка | 10/0,4 | 0.16 | 0.115 | 0.050032
6754 | КТП №4107 8/100 | Советский РЭС | Курская область | д.Васильевка | 10/0,4 | 0.1 | 0.082 | 0.021712
6755 | КТП №4107 9/160 | Советский РЭС | Курская область | д.Васильевка | 10/0,4 | 0.16 | 0.105 | 0.059472
6756 | КТП №4107 10/63 | Советский РЭС | Курская область | д.Васильевка | 10/0,4 | 0.063 | 0.054 | 0.01147
6757 | КТП №4107 11/250 | Советский РЭС | Курская область | д.Васильевка | 10/0,4 | 0.25 | 0.25 | 0.0118
6758 | КТП №4107 12/160 | Советский РЭС | Курская область | д.Коммунар | 10/0,4 | 0.16 | 0.133 | 0.03304
6759 | КТП №4107 13/160 | Советский РЭС | Курская область | д.Дицево | 10/0,4 | 0.16 | 0.124 | 0.041536
6760 | КТП №4107 3а/100 | Советский РЭС | Курская область | д.Васильевка | 10/0,4 | 0.1 | 0.027 | 0.073632
6761 | КТП №493 2/100 | Советский РЭС | Курская область | д.Гринёвка | 10/0,4 | 0.1 | 0.045 | 0.05664
6762 | КТП №493 4/100 | Советский РЭС | Курская область | д.Гринёвка | 10/0,4 | 0.1 | 0.064 | 0.038704
6763 | КТП №493 6/160 | Советский РЭС | Курская область | д.Гринёвка | 10/0,4 | 0.16 | 0.138 | 0.02832
6764 | КТП №493 7/160 | Советский РЭС | Курская область | д.Гринёвка | 10/0,4 | 0.1 | 0.1 | 0.00472
6765 | КТП №493 11/25 | Советский РЭС | Курская область | п.им.Ленина | 10/0,4 | 0.025 | 0.011 | 0.014396
6766 | КТП №493 12/160 | Советский РЭС | Курская область | д.Гринёвка | 10/0,4 | 0.16 | 0.138 | 0.02832
6767 | КТП №493 13/250 | Советский РЭС | Курская область | д.Гринёвка | 10/0,4 | 0.25 | 0.214 | 0.045784
6768 | КТП №493 14/160 | Советский РЭС | Курская область | д.Гринёвка | 10/0,4 | 0.16 | 0.139 | 0.027376
6769 | КТП №493 15/250 | Советский РЭС | Курская область | д.Гринёвка | 10/0,4 | 0.25 | 0.214 | 0.045784
6770 | КТП №333 | Советский РЭС | Курская область | д.Гринёвка | 10/0,4 | 0.16 | 0.037 | 0.12366
6771 | КТП №339 | Советский РЭС | Курская область | д.Гринёвка | 10/0,4 | 0.25 | 0.068 | 0.18361
6772 | КТП №494 2/160 | Советский РЭС | Курская область | д.Брёхово | 10/0,4 | 0.16 | 0.105 | 0.059472
6773 | КТП №494 3/100 | Советский РЭС | Курская область | с.Ледовское | 10/0,4 | 0.1 | 0.073 | 0.030208
6774 | КТП №494 4/250 | Советский РЭС | Курская область | с.Ледовское | 10/0,4 | 0.25 | 0.195 | 0.06372
6775 | КТП №494 5/160 | Советский РЭС | Курская область | с.Ледовское | 10/0,4 | 0.32 | 0.284 | 0
6776 | КТП №494 6/63 | Советский РЭС | Курская область | с.Ледовское | 10/0,4 | 0.063 | 0.018 | 0.045454
6777 | КТП №494 10/63 | Советский РЭС | Курская область | с.Ледовское | 10/0,4 | 0.063 | 0.049 | 0.01619
6778 | КТП №494 9/100 | Советский РЭС | Курская область | с.Ледовское | 10/0,4 | 0.1 | 0.097 | 0.007552
6779 | КТП №497 1/100 | Советский РЭС | Курская область | д.Гринёвка | 10/0,4 | 0.1 | 0.091 | 0.013216
6780 | КТП №497 2/160 | Советский РЭС | Курская область | д.Гринёвка | 10/0,4 | 0.16 | 0.096 | 0.067968
6781 | КТП №441 1/16 | Советский РЭС | Курская область | д.М-Анненка | 10/0,4 | 0.016 | 0.009 | 0.0073632
6782 | КТП №441 10/40 | Советский РЭС | Курская область | д.Пролетарий | 10/0,4 | 0.04 | 0.013 | 0.027376
6783 | КТП №441 11/160 | Советский РЭС | Курская область | д.П.Карцево | 10/0,4 | 0.16 | 0.142 | 0.024544
6784 | КТП №441 13/630 | Советский РЭС | Курская область | д.П.Карцево | 10/0,4 | 0.63 | 0.098 | 0.53194
6785 | КТП №441 14/63 | Советский РЭС | Курская область | д.Мелавка | 10/0,4 | 0.063 | 0.054 | 0.01147
6786 | КТП №441 2/100 | Советский РЭС | Курская область | д.М-Анненка | 10/0,4 | 0.1 | 0.055 | 0.0472
6787 | КТП №441 3/63 | Советский РЭС | Курская область | д.Луг | 10/0,4 | 0.063 | 0.045 | 0.019966
6788 | КТП №441 5/63 | Советский РЭС | Курская область | д.Сенное | 10/0,4 | 0.063 | 0.036 | 0.028462
6789 | КТП №441 6/180 | Советский РЭС | Курская область | д.П.Карцево | 10/0,4 | 0.18 | 0.089 | 0.0944
6790 | КТП №441 8/63 | Советский РЭС | Курская область | д.П.Карцево | 10/0,4 | 0.063 | 0.018 | 0.045454
6791 | КТП №442 2/100 | Советский РЭС | Курская область | д.Н.Гурово | 10/0,4 | 0.1 | 0.018 | 0.082128
6792 | КТП №442 10/100 | Советский РЭС | Курская область | д.М-Анненка | 10/0,4 | 0.1 | 0.082 | 0.021712
6793 | КТП №442 12/250 | Советский РЭС | Курская область | д.М-Анненка | 10/0,4 | 0.25 | 0.159 | 0.097704
6794 | КТП №442 15/100 | Советский РЭС | Курская область | д.Платовец | 10/0,4 | 0.1 | 0.1 | 0.00472
6795 | КТП №442 16/100 | Советский РЭС | Курская область | п.Садовый | 10/0,4 | 0.1 | 0.082 | 0.021712
6796 | КТП №442 17/160 | Советский РЭС | Курская область | п.Садовый | 10/0,4 | 0.16 | 0.115 | 0.050032
6797 | КТП №442 1А/100 | Советский РЭС | Курская область | д.Н.Гурово | 10/0,4 | 0.1 | 0.082 | 0.021712
6798 | КТП №442 3/100 | Советский РЭС | Курская область | д.Мазовка | 10/0,4 | 0.1 | 0.082 | 0.021712
6799 | КТП №442 4/100 | Советский РЭС | Курская область | д.Быстрик | 10/0,4 | 0.1 | 0.064 | 0.038704
6800 | КТП №442 6/60 | Советский РЭС | Курская область | д.М-Анненка | 10/0,4 | 0.06 | 0.06 | 0.002832
6801 | КТП №442 7/250 | Советский РЭС | Курская область | д.М-Анненка | 10/0,4 | 0.25 | 0.25 | 0.0118
6802 | КТП №442 8/100 | Советский РЭС | Курская область | д.М-Анненка | 10/0,4 | 0.1 | 0.091 | 0.013216
6803 | КТП №442 9/160 | Советский РЭС | Курская область | д.М-Анненка | 10/0,4 | 0.16 | 0.115 | 0.050032
6804 | КТП №444 2/100 | Советский РЭС | Курская область | д.Фотинка | 10/0,4 | 0.16 | 0.051 | 0.11045
6805 | КТП №444 5/250 | Советский РЭС | Курская область | д.Кириловка | 10/0,4 | 0.25 | 0.141 | 0.1147
6806 | КТП №444 6/160 | Советский РЭС | Курская область | д.Кириловка | 10/0,4 | 0.16 | 0.105 | 0.059472
6807 | КТП №444 7/400 | Советский РЭС | Курская область | д.Кириловка | 10/0,4 | 0.4 | 0.218 | 0.19069
6808 | КТП №444 8/60 | Советский РЭС | Курская область | д.Кириловка | 10/0,4 | 0.06 | 0.049 | 0.013216
6809 | КТП №444 9/100 | Советский РЭС | Курская область | д.Кириловка | 10/0,4 | 0.1 | 0.053 | 0.049088
6810 | КТП №444 11/250 | Советский РЭС | Курская область | д.Кириловка | 10/0,4 | 0.25 | 0.186 | 0.072216
6811 | КТП №444 12/250 | Советский РЭС | Курская область | д.Кириловка | 10/0,4 | 0.25 | 0.177 | 0.080712
6812 | КТП №444 14/250 | Советский РЭС | Курская область | д.Кириловка | 10/0,4 | 0.25 | 0.186 | 0.072216
6813 | КТП №444 15/40 | Советский РЭС | Курская область | д.Плотовец | 10/0,4 | 0.04 | 0.031 | 0.010384
6814 | КТП №444 16/200 | Советский РЭС | Курская область | д.Веденятинка | 10/0,4 | 0.2 | 0.136 | 0.069856
6815 | КТП №447 1/63 | Советский РЭС | Курская область | д.Н.Гурово | 10/0,4 | 0.063 | 0.052 | 0.013358
6816 | КТП №447 2/100 | Советский РЭС | Курская область | д.Н.Гурово | 10/0,4 | 0.1 | 0.073 | 0.030208
6817 | КТП №447 3/160 | Советский РЭС | Курская область | д.Н.Гурово | 10/0,4 | 0.16 | 0.116 | 0.049088
6818 | КТП №447 6/63 | Советский РЭС | Курская область | д.Н.Гурово | 10/0,4 | 0.063 | 0.048 | 0.017134
6819 | КТП №448 1/100 | Советский РЭС | Курская область | д.Н.Гурово | 10/0,4 | 0.1 | 0.1 | 0.00472
6820 | КТП №448 2/160 | Советский РЭС | Курская область | д.Н.Гурово | 10/0,4 | 0.16 | 0.116 | 0.049088
6821 | КТП №448 4/100 | Советский РЭС | Курская область | д.Птичка | 10/0,4 | 0.1 | 0.078 | 0.025488
6822 | КТП №448 5/100 | Советский РЭС | Курская область | д.Брёхово | 10/0,4 | 0.1 | 0.081 | 0.022656
6823 | КТП №448 6/100 | Советский РЭС | Курская область | д.Брёхово | 10/0,4 | 0.1 | 0.084 | 0.019824
6824 | КТП №448 8/100 | Советский РЭС | Курская область | д.Адамовка | 10/0,4 | 0.1 | 0.071 | 0.032096
6825 | КТП №435 1/40 | Советский РЭС | Курская область | д.Ефросимовка | 10/0,4 | 0.04 | 0.033 | 0.008496
6826 | КТП №435 2/160 | Советский РЭС | Курская область | д.Ефросимовка | 10/0,4 | 0.16 | 0.144 | 0.022656
6827 | КТП №435 3/250 | Советский РЭС | Курская область | д.Ефросимовка | 10/0,4 | 0.25 | 0.134 | 0.1213
6828 | КТП №435 4/100 | Советский РЭС | Курская область | д.Ефросимовка | 10/0,4 | 0.1 | 0.075 | 0.02832
6829 | КТП №435 5/100 | Советский РЭС | Курская область | д.Ефросимовка | 10/0,4 | 0.1 | 0.071 | 0.032096
6830 | КТП №435 6/160 | Советский РЭС | Курская область | д.Ефросимовка | 10/0,4 | 0.1 | 0.087 | 0.016992
6831 | КТП №437 3/100 | Советский РЭС | Курская область | д.Чепелёвка | 10/0,4 | 0.1 | 0.073 | 0.030208
6832 | КТП №437 4/160 | Советский РЭС | Курская область | д.В.Апочки | 10/0,4 | 0.16 | 0.105 | 0.059472
6833 | КТП №437 5/100 | Советский РЭС | Курская область | д.Шиловка | 10/0,4 | 0.1 | 0.079 | 0.024544
6834 | КТП №437 6/160 | Советский РЭС | Курская область | д.Шиловка | 10/0,4 | 0.16 | 0.087 | 0.076464
6835 | КТП №437 7/250 | Советский РЭС | Курская область | д.В.Апочки | 10/0,4 | 0.25 | 0.123 | 0.13169
6836 | КТП №437 8/100 | Советский РЭС | Курская область | д.В.Апочки | 10/0,4 | 0.1 | 0.075 | 0.02832
6837 | КТП №437 9/63 | Советский РЭС | Курская область | д.Улитовка | 10/0,4 | 0.063 | 0.05 | 0.015246
6838 | КТП №437 10/100 | Советский РЭС | Курская область | д.В.Апочки | 10/0,4 | 0.1 | 0.085 | 0.01888
6839 | КТП №437 11/160 | Советский РЭС | Курская область | д.В.Апочки | 10/0,4 | 0.32 | 0.211 | 0
6840 | КТП №437 12/250 | Советский РЭС | Курская область | д.В.Апочки | 10/0,4 | 0.25 | 0.095 | 0.15812
6841 | КТП №437 13/100 | Советский РЭС | Курская область | д.В.Апочки | 10/0,4 | 0.1 | 0.075 | 0.02832
6842 | КТП №437 14/100 | Советский РЭС | Курская область | д.В.Апочки | 10/0,4 | 0.1 | 0.071 | 0.032096
6843 | КТП №437 15/63 | Советский РЭС | Курская область | д.Москва | 10/0,4 | 0.063 | 0.049 | 0.01619
6844 | КТП №437 16/63 | Советский РЭС | Курская область | д.Яруга | 10/0,4 | 0.063 | 0.048 | 0.017134
6845 | КТП №437 18/63 | Советский РЭС | Курская область | д.Богдановка | 10/0,4 | 0.063 | 0.048 | 0.017134
6846 | КТП №437 19/63 | Советский РЭС | Курская область | д.Победитель | 10/0,4 | 0.063 | 0.05 | 0.015246
6847 | КТП №438 1/100 | Советский РЭС | Курская область | д.Дубиновка | 10/0,4 | 0.1 | 0.084 | 0.019824
6848 | КТП №438 2/250 | Советский РЭС | Курская область | д.Дубиновка | 10/0,4 | 0.25 | 0.179 | 0.078824
6849 | КТП №461 2/250 | Советский РЭС | Курская область | д.Волжанчик | 10/0,4 | 0.5 | 0.445 | 0
6850 | КТП №461 3/160 | Советский РЭС | Курская область | д.Волжанчик | 10/0,4 | 0.16 | 0.16 | 0.007552
6851 | КТП №462 1/160 | Советский РЭС | Курская область | д.Голощаповка | 10/0,4 | 0.1 | 0.1 | 0.00472
6852 | КТП №462 10/63 | Советский РЭС | Курская область | д.Крыловка | 10/0,4 | 0.063 | 0.056 | 0.0095816
6853 | КТП №462 12/100 | Советский РЭС | Курская область | д.Б.Карповка | 10/0,4 | 0.1 | 0.045 | 0.05664
6854 | КТП №462 13/63 | Советский РЭС | Курская область | д.Б.Карповка | 10/0,4 | 0.063 | 0.063 | 0.0029736
6855 | КТП №462 1а/100 | Советский РЭС | Курская область | д.Волжанец | 10/0,4 | 0.1 | 0.082 | 0.021712
6856 | КТП №462 2/250 | Советский РЭС | Курская область | д.Волжанец | 10/0,4 | 0.25 | 0.239 | 0.022184
6857 | КТП №462 3/160 | Советский РЭС | Курская область | д.Кр.Парус | 10/0,4 | 0.16 | 0.133 | 0.03304
6858 | КТП №462 4/63 | Советский РЭС | Курская область | д.Крыловка | 10/0,4 | 0.063 | 0.063 | 0.0029736
6859 | КТП №462 5/63 | Советский РЭС | Курская область | д.Серебряковка | 10/0,4 | 0.063 | 0.027 | 0.036958
6860 | КТП №462 6/100 | Советский РЭС | Курская область | д.Боренка | 10/0,4 | 0.1 | 0.08 | 0.0236
6861 | КТП №462 7/160 | Советский РЭС | Курская область | д.Дицево | 10/0,4 | 0.16 | 0.151 | 0.016048
6862 | КТП №462 8/250 | Советский РЭС | Курская область | д.Дицево | 10/0,4 | 0.25 | 0.232 | 0.028792
6863 | КТП №465 1/250 | Советский РЭС | Курская область | д.Голощаповка | 10/0,4 | 0.25 | 0.195 | 0.06372
6864 | КТП №465 2/63 | Советский РЭС | Курская область | д.Голощаповка | 10/0,4 | 0.063 | 0.058 | 0.0076936
6865 | КТП №465 3/160 | Советский РЭС | Курская область | д.Голощаповка | 10/0,4 | 0.16 | 0.135 | 0.031152
6866 | КТП №467 1/250 | Советский РЭС | Курская область | д.Голощаповка | 10/0,4 | 0.25 | 0.25 | 0.0118
6867 | КТП №467 2/630 | Советский РЭС | Курская область | д.Голощаповка | 10/0,4 | 0.63 | 0.63 | 0.029736
6868 | КТП №467 4/250 | Советский РЭС | Курская область | д.Мелехово | 10/0,4 | 0.25 | 0.203 | 0.056168
6869 | КТП №467 5/100 | Советский РЭС | Курская область | д.Мелехово | 10/0,4 | 0.1 | 0.095 | 0.00944
6870 | КТП №4212 2/160 | Советский РЭС | Курская область | с.Расховец | 10/0,4 | 0.16 | 0.124 | 0.041536
6871 | КТП №4212 3/250 | Советский РЭС | Курская область | с.Расховец | 10/0,4 | 0.25 | 0.186 | 0.072216
6872 | КТП №4212 4/160 | Советский РЭС | Курская область | с.Расховец | 10/0,4 | 0.16 | 0.105 | 0.059472
6873 | КТП №4213 5/250 | Советский РЭС | Курская область | с.Расховец | 10/0,4 | 0.25 | 0.214 | 0.045784
6874 | КТП №4214 1/63 | Советский РЭС | Курская область | с.Расховец | 10/0,4 | 0.063 | 0.052 | 0.013358
6875 | КТП №4214 10/100 | Советский РЭС | Курская область | с.Расховец | 10/0,4 | 0.1 | 0.045 | 0.05664
6876 | КТП №4214 2/100 | Советский РЭС | Курская область | с.Расховец | 10/0,4 | 0.1 | 0.1 | 0.00472
6877 | КТП №4214 3/160 | Советский РЭС | Курская область | с.Расховец | 10/0,4 | 0.16 | 0.124 | 0.041536
6878 | КТП №4214 4/100 | Советский РЭС | Курская область | с.Расховец | 10/0,4 | 0.1 | 0.071 | 0.032096
6879 | КТП №4214 5/63 | Советский РЭС | Курская область | с.Расховец | 10/0,4 | 0.063 | 0.049 | 0.01619
6880 | КТП №4214 7/100 | Советский РЭС | Курская область | с.Расховец | 10/0,4 | 0.1 | 0.084 | 0.019824
6881 | КТП №4214 8/100 | Советский РЭС | Курская область | с.Расховец | 10/0,4 | 0.1 | 0.075 | 0.02832
6882 | КТП №4214 9/100 | Советский РЭС | Курская область | с.Расховец | 10/0,4 | 0.1 | 0.064 | 0.038704
6883 | КТП №471 1/63 | Советский РЭС | Курская область | д.Пушкино | 10/0,4 | 0.16 | 0.115 | 0.050032
6884 | КТП №471 2/400 | Советский РЭС | Курская область | д.Пушкино | 10/0,4 | 0.4 | 0.273 | 0.13877
6885 | КТП №472 1/100 | Советский РЭС | Курская область | д.Махновка | 10/0,4 | 0.1 | 0.068 | 0.034928
6886 | КТП №472 2/63 | Советский РЭС | Курская область | д.Петровка | 10/0,4 | 0.063 | 0.049 | 0.01619
6887 | КТП №472 3/100 | Советский РЭС | Курская область | д.Кр.Долина | 10/0,4 | 0.1 | 0.084 | 0.019824
6888 | КТП №472 4/250 | Советский РЭС | Курская область | д.Петровка | 10/0,4 | 0.25 | 0.191 | 0.067496
6889 | КТП №472 5/400 | Советский РЭС | Курская область | д.Кр.Долина | 10/0,4 | 0.4 | 0.295 | 0.118
6890 | КТП №472 6/250 | Советский РЭС | Курская область | д.Марьевка | 10/0,4 | 0.25 | 0.168 | 0.089208
6891 | КТП №472 7/250 | Советский РЭС | Курская область | д.Александровка | 10/0,4 | 0.25 | 0.223 | 0.037288
6892 | КТП №472 8/250 | Советский РЭС | Курская область | д.Александровка | 10/0,4 | 0.25 | 0.214 | 0.045784
6893 | КТП №472 9/100 | Советский РЭС | Курская область | д.Луч | 10/0,4 | 0.1 | 0.091 | 0.013216
6894 | КТП №472 10/160 | Советский РЭС | Курская область | д.Александровка | 10/0,4 | 0.16 | 0.096 | 0.067968
6895 | КТП №4111 2/315 | Советский РЭС | Курская область | д.Горяиновка | 10/0,4 | 0.315 | 0.283 | 0.045076
6896 | КТП №4111 4/250 | Советский РЭС | Курская область | д.Горяиновка | 10/0,4 | 0.25 | 0.132 | 0.12319
6897 | КТП №4111 5/100 | Советский РЭС | Курская область | д.Горяиновка | 10/0,4 | 0.1 | 0.1 | 0.00472
6898 | КТП №4111 6/100 | Советский РЭС | Курская область | с.Мармыжи | 10/0,4 | 0.1 | 0.064 | 0.038704
6899 | КТП №4111 6А/160 | Советский РЭС | Курская область | с.Мармыжи | 10/0,4 | 0.16 | 0.069 | 0.093456
6900 | КТП №4111 7/63 | Советский РЭС | Курская область | с.Мармыжи | 10/0,4 | 0.063 | 0.04 | 0.024686
6901 | КТП №4111 8/60 | Советский РЭС | Курская область | д.Луг | 10/0,4 | 0.06 | 0.024 | 0.036816
6902 | КТП №4114 11/40 | Советский РЭС | Курская область | д.Переволочное | 10/0,4 | 0.04 | 0.031 | 0.010384
6903 | КТП №4114 14/63 | Советский РЭС | Курская область | д.Переволочное | 10/0,4 | 0.063 | 0.027 | 0.036958
6904 | КТП №4114 15/40 | Советский РЭС | Курская область | д.Переволочное | 10/0,4 | 0.04 | 0.022 | 0.01888
6905 | КТП №4114 2/100 | Советский РЭС | Курская область | д.Сухотиновка | 10/0,4 | 0.1 | 0.036 | 0.065136
6906 | КТП №4114 4/250 | Советский РЭС | Курская область | д.Юрасово | 10/0,4 | 0.25 | 0.159 | 0.097704
6907 | КТП №4114 6/63 | Советский РЭС | Курская область | д.Переволочное | 10/0,4 | 0.063 | 0.045 | 0.019966
6908 | КТП №4114 7/100 | Советский РЭС | Курская область | д.Переволочное | 10/0,4 | 0.1 | 0.1 | 0.00472
6909 | КТП №412 2/160 | Советский РЭС | Курская область | д.Волжанец | 10/0,4 | 0.16 | 0.151 | 0.016048
6910 | КТП №412 1а/100 | Советский РЭС | Курская область | п.Кшенский | 10/0,4 | 0.1 | 0.068 | 0.034928
6911 | КТП №412 3/250 | Советский РЭС | Курская область | п.Кшенский | 10/0,4 | 0.25 | 0.227 | 0.033512
6912 | КТП №412 3а/630 | Советский РЭС | Курская область | п.Кшенский | 10/0,4 | 0.63 | 0.575 | 0.081656
6913 | КТП №412 6/250 | Советский РЭС | Курская область | п.Кшенский | 10/0,4 | 0.1 | 0.1 | 0.00472
6914 | КТП №412 7/400 | Советский РЭС | Курская область | п.Кшенский | 10/0,4 | 0.4 | 0.4 | 0.01888
6915 | КТП №412 9/250 | Советский РЭС | Курская область | п.Кшенский | 10/0,4 | 0.25 | 0.225 | 0.0354
6916 | КТП №412 11/250 | Советский РЭС | Курская область | п.Кшенский | 10/0,4 | 0.25 | 0.25 | 0.0118
6917 | КТП №412 13а/250 | Советский РЭС | Курская область | д.Волжанец | 10/0,4 | 0.25 | 0.223 | 0.037288
6918 | КТП №412 16/250 | Советский РЭС | Курская область | п.Кшенский | 10/0,4 | 0.25 | 0.25 | 0.0118
6919 | КТП №412 16а/160 | Советский РЭС | Курская область | д.Коммунар | 10/0,4 | 0.16 | 0.124 | 0.041536
6920 | КТП №412 18/400 | Советский РЭС | Курская область | п.Кшенский | 10/0,4 | 0.4 | 0.364 | 0.052864
6921 | КТП №412 20/2*250 | Советский РЭС | Курская область | п.Кшенский | 10/0,4 | 0.5 | 0.5 | 0
6922 | КТП №412 21/2*63 | Советский РЭС | Курская область | п.Кшенский | 10/0,4 | 0.126 | 0.126 | 0
6923 | КТП №412 25/630 | Советский РЭС | Курская область | п.Кшенский | 10/0,4 | 0.63 | 0.357 | 0.28745
6924 | КТП №4110 11/40 | Советский РЭС | Курская область | с.Крестище | 10/0,4 | 0.04 | 0.022 | 0.01888
6925 | КТП №4110 1/160 | Советский РЭС | Курская область | д.Березовчик | 10/0,4 | 0.16 | 0.128 | 0.03776
6926 | КТП №4110 7/63 | Советский РЭС | Курская область | с.Крестище | 10/0,4 | 0.063 | 0.045 | 0.019966
6927 | КТП №4110 12/400 | Советский РЭС | Курская область | с.Крестище | 10/0,4 | 0.4 | 0.336 | 0.079296
6928 | КТП №4110 13/160 | Советский РЭС | Курская область | с.Крестище | 10/0,4 | 0.16 | 0.087 | 0.076464
6929 | КТП №4110 14/63 | Советский РЭС | Курская область | с.Крестище | 10/0,4 | 0.063 | 0.049 | 0.01619
6930 | КТП №4110 15/160 | Советский РЭС | Курская область | с.Крестище | 10/0,4 | 0.16 | 0.096 | 0.067968
6931 | КТП №4110 17/250 | Советский РЭС | Курская область | с.Крестище | 10/0,4 | 0.25 | 0.177 | 0.080712
6932 | КТП №4110 18/100 | Советский РЭС | Курская область | с.Крестище | 10/0,4 | 0.1 | 0.1 | 0.00472
6933 | КТП №4110 2/63 | Советский РЭС | Курская область | д.Березовчик | 10/0,4 | 0.063 | 0.047 | 0.018078
6934 | КТП №4110 20/100 | Советский РЭС | Курская область | с.Екатериновка | 10/0,4 | 0.1 | 0.077 | 0.026432
6935 | КТП №4110 22/250 | Советский РЭС | Курская область | с.Мансурово | 10/0,4 | 0.25 | 0.186 | 0.072216
6936 | КТП №4110 23/100 | Советский РЭС | Курская область | с.Мансурово | 10/0,4 | 0.25 | 0.168 | 0.089208
6937 | КТП №4110 24/160 | Советский РЭС | Курская область | с.Мансурово | 10/0,4 | 0.16 | 0.115 | 0.050032
6938 | КТП №4110 25/160 | Советский РЭС | Курская область | с.Мансурово | 10/0,4 | 0.16 | 0.124 | 0.041536
6939 | КТП №4110 26/250 | Советский РЭС | Курская область | с.Мансурово | 10/0,4 | 0.25 | 0.195 | 0.06372
6940 | КТП №4110 27/100 | Советский РЭС | Курская область | с.Мансурово | 10/0,4 | 0.1 | 0.073 | 0.030208
6941 | КТП №4110 28/63 | Советский РЭС | Курская область | с.Мансурово | 10/0,4 | 0.063 | 0.04 | 0.024686
6942 | КТП №4110 3/160 | Советский РЭС | Курская область | д.Серебряновка | 10/0,4 | 0.16 | 0.144 | 0.022656
6943 | КТП №4110 4/400 | Советский РЭС | Курская область | д.Серебряновка | 10/0,4 | 0.4 | 0.127 | 0.27659
6944 | КТП №4110 5/160 | Советский РЭС | Курская область | д.Серебряновка | 10/0,4 | 0.16 | 0.133 | 0.03304
6945 | КТП №4110 6/60 | Советский РЭС | Курская область | д.Ланцыри | 10/0,4 | 0.06 | 0.028 | 0.03304
6946 | КТП №4110 8/100 | Советский РЭС | Курская область | с.Крестище | 10/0,4 | 0.1 | 0.086 | 0.017936
6947 | КТП №4110 1а/250 | Советский РЭС | Курская область | с.Мансурово | 10/0,4 | 0.25 | 0.25 | 0.0118
6948 | КТП №4110 2а/250 | Советский РЭС | Курская область | с.Мансурово | 10/0,4 | 0.25 | 0.25 | 0.0118
6949 | КТП №4110 4а/160 | Советский РЭС | Курская область | с.Мансурово | 10/0,4 | 0.16 | 0.16 | 0.007552
6950 | КТП №4110 5а/160 | Советский РЭС | Курская область | с.Мансурово | 10/0,4 | 0.16 | 0.16 | 0.007552
6951 | КТП №4110 6а/160 | Советский РЭС | Курская область | с.Мансурово | 10/0,4 | 0.16 | 0.16 | 0.007552
6952 | КТП №4110 7а/250 | Советский РЭС | Курская область | с.Мансурово | 10/0,4 | 0.25 | 0.25 | 0.0118
6953 | КТП №4110 3а/400 | Советский РЭС | Курская область | с.Мансурово | 10/0,4 | 0.4 | 0.4 | 0.01888
6954 | КТП №4118 1/160 | Советский РЭС | Курская область | д.Свежинчик | 10/0,4 | 0.16 | 0.105 | 0.059472
6955 | КТП №4118 2/100 | Советский РЭС | Курская область | д.Ивановка | 10/0,4 | 0.1 | 0.1 | 0.00472
6956 | КТП №4118 3/100 | Советский РЭС | Курская область | д.Соколовка | 10/0,4 | 0.1 | 0.086 | 0.017936
6957 | КТП №4118 4/160 | Советский РЭС | Курская область | д.Ивановка | 10/0,4 | 0.16 | 0.111 | 0.053808
6958 | КТП №4118 7/250 | Советский РЭС | Курская область | п.Кшенский | 10/0,4 | 0.63 | 0.621 | 0.038232
6959 | КТП №4118 9/250 | Советский РЭС | Курская область | п.Кшенский | 10/0,4 | 0.25 | 0.223 | 0.037288
6960 | КТП №4118 10/250 | Советский РЭС | Курская область | п.Кшенский | 10/0,4 | 0.25 | 0.209 | 0.050504
6961 | КТП №4118 11/400 | Советский РЭС | Курская область | п.Кшенский | 10/0,4 | 0.4 | 0.364 | 0.052864
6962 | КТП №4118 12/250 | Советский РЭС | Курская область | п.Кшенский | 10/0,4 | 0.25 | 0.191 | 0.067496
6963 | КТП №4118 13/630 | Советский РЭС | Курская область | п.Кшенский | 10/0,4 | 0.63 | 0.589 | 0.06844
6964 | КТП №4119 1а/160 | Советский РЭС | Курская область | п.Кшенский | 10/0,4 | 0.16 | 0.124 | 0.041536
6965 | КТП №4119 14а/40 | Советский РЭС | Курская область | п.Кшенский | 10/0,4 | 0.04 | 0.022 | 0.01888
6966 | КТП №4119 16/250 | Советский РЭС | Курская область | п.Кшенский | 10/0,4 | 0.25 | 0.232 | 0.028792
6967 | КТП №4119 17/160 | Советский РЭС | Курская область | п.Кшенский | 10/0,4 | 0.16 | 0.142 | 0.024544
6968 | КТП №4119 19/400 | Советский РЭС | Курская область | п.Кшенский | 10/0,4 | 0.4 | 0.364 | 0.052864
6969 | КТП №4119 20/250 | Советский РЭС | Курская область | п.Кшенский | 10/0,4 | 0.25 | 0.25 | 0.0118
6970 | КТП №4119 21/630 | Советский РЭС | Курская область | п.Кшенский | 10/0,4 | 0.63 | 0.521 | 0.13263
6971 | КТП №4119 25/630 | Советский РЭС | Курская область | п.Кшенский | 10/0,4 | 0.63 | 0.53 | 0.12414
6972 | КТП №4119 22/100 | Советский РЭС | Курская область | п.Кшенский | 10/0,4 | 0.1 | 0.082 | 0.021712
6973 | КТП №4119 30/160 | Советский РЭС | Курская область | п.Кшенский | 10/0,4 | 0.16 | 0.142 | 0.024544
6974 | КТП №4119 32/160 | Советский РЭС | Курская область | п.Кшенский | 10/0,4 | 0.16 | 0.16 | 0.007552
6975 | КТП №4119 33/250 | Советский РЭС | Курская область | п.Кшенский | 10/0,4 | 0.25 | 0.25 | 0.0118
6976 | КТП №4119 34/63 | Советский РЭС | Курская область | п.Кшенский | 10/0,4 | 0.063 | 0.063 | 0.0029736
6977 | КТП №4121 1/63 | Советский РЭС | Курская область | с.Липовчик | 10/0,4 | 0.063 | 0.036 | 0.028462
6978 | КТП №4121 2/250 | Советский РЭС | Курская область | с.Липовчик | 10/0,4 | 0.25 | 0.22 | 0.04012
6979 | КТП №4121 3/100 | Советский РЭС | Курская область | с.Липовчик | 10/0,4 | 0.1 | 0.093 | 0.011328
6980 | КТП №4121 4а/160 | Советский РЭС | Курская область | д.Волжанец | 10/0,4 | 0.16 | 0.128 | 0.03776
6981 | КТП №4121 5/160 | Советский РЭС | Курская область | д.Волжанец | 10/0,4 | 0.16 | 0.137 | 0.029264
6982 | КТП №4121 6/160 | Советский РЭС | Курская область | д.Волжанец | 10/0,4 | 0.16 | 0.16 | 0.007552
6983 | КТП №4121 7/63 | Советский РЭС | Курская область | п.Кшенский | 10/0,4 | 0.063 | 0.054 | 0.01147
6984 | КТП №4121 8/400 | Советский РЭС | Курская область | п.Кшенский | 10/0,4 | 0.4 | 0.291 | 0.12178
6985 | КТП №4121 10/160 | Советский РЭС | Курская область | п.Кшенский | 10/0,4 | 0.16 | 0.105 | 0.059472
6986 | КТП №4121 11/250 | Советский РЭС | Курская область | п.Кшенский | 10/0,4 | 0.25 | 0.226 | 0.034456
6987 | КТП №4121 12/63 | Советский РЭС | Курская область | д.Волжанец | 10/0,4 | 0.063 | 0.063 | 0.0029736
6988 | КТП №4121 13/400 | Советский РЭС | Курская область | д.Волжанец | 10/0,4 | 0.4 | 0.345 | 0.0708
6989 | КТП №485 1/100 | Советский РЭС | Курская область | д.Ефросимовка | 10/0,4 | 0.1 | 0.1 | 0.00472
6990 | КТП №452 1/2*630 | Советский РЭС | Курская область | с.Крестище | 10/0,4 | 1.26 | 1.26 | 0
6991 | КТП №452 2/2*630 | Советский РЭС | Курская область | с.Крестище | 10/0,4 | 1.26 | 1.26 | 0
6992 | КТП №452 3/2*1000 | Советский РЭС | Курская область | с.Крестище | 10/0,4 | 0.2 | 0.2 | 0
6993 | КТП №452 4/2*1600 | Советский РЭС | Курская область | с.Крестище | 10/0,4 | 3.2 | 3.2 | 0
6994 | КТП №452 5/2*1600 | Советский РЭС | Курская область | с.Крестище | 10/0,4 | 3.2 | 3.2 | 0
6995 | КТП №452 6/2*630 | Советский РЭС | Курская область | с.Крестище | 10/0,4 | 1.26 | 1.26 | 0
6996 | КТП №452 7/2*630 | Советский РЭС | Курская область | с.Крестище | 10/0,4 | 1.26 | 1.26 | 0
6997 | КТП №452 8/2*400 | Советский РЭС | Курская область | с.Крестище | 10/0,4 | 0.8 | 0.8 | 0
6998 | ТП 373 | Советский РЭС | Курская область | с. Мансурово | 10/0,4 | 0.063 | 0.02 | 0.043566
6999 | КТП 441 9/63 | Советский РЭС | Курская область | д.П.Карцево | 10/0,4 | 0.16 | 0.151 | 0.016048
7000 | 043 | Солнцевский РЭС | Курская область | Плоское | 10/0,4 | 0.063 | 0.058 | 0.0076936
7001 | 182 | Солнцевский РЭС | Курская область | Субботино | 10/0,4 | 0.063 | 0.048 | 0.017134
7002 | 016/160 | Солнцевский РЭС | Курская область | Бунино | 10/0,4 | 0.16 | 0.135 | 0.031152
7003 | 017/160 | Солнцевский РЭС | Курская область | Бунино | 10/0,4 | 0.16 | 0.13 | 0.035872
7004 | 018/250 | Солнцевский РЭС | Курская область | Ипьичевка | 10/0,4 | 0.25 | 0.175 | 0.0826
7005 | 019/25 | Солнцевский РЭС | Курская область | Бунино | 10/0,4 | 0.025 | 0.02 | 0.0059
7006 | 020/250 | Солнцевский РЭС | Курская область | Бунино | 10/0,4 | 0.25 | 0.2 | 0.059
7007 | 021/100 | Солнцевский РЭС | Курская область | Бунино | 10/0,4 | 0.1 | 0.075 | 0.02832
7008 | 022/100 | Солнцевский РЭС | Курская область | д.Машкино | 10/0,4 | 0.1 | 0.08 | 0.0236
7009 | 023/25 | Солнцевский РЭС | Курская область | Шумаково | 10/0,4 | 0.025 | 0.025 | 0.00118
7010 | 024/100 | Солнцевский РЭС | Курская область | Шумаково | 10/0,4 | 0.1 | 0.068 | 0.034928
7011 | 025/100 | Солнцевский РЭС | Курская область | Шумаково | 10/0,4 | 0.1 | 0.06 | 0.04248
7012 | 026/63 | Солнцевский РЭС | Курская область | Шумаково | 10/0,4 | 0.063 | 0.048 | 0.017134
7013 | 027/250 | Солнцевский РЭС | Курская область | Шумаково | 10/0,4 | 0.25 | 0.18 | 0.07788
7014 | 028/63 | Солнцевский РЭС | Курская область | Шумаково | 10/0,4 | 0.063 | 0.053 | 0.012414
7015 | 029/160 | Солнцевский РЭС | Курская область | Шумаково | 10/0,4 | 0.16 | 0.145 | 0.021712
7016 | 030/160 | Солнцевский РЭС | Курская область | Шумаково | 10/0,4 | 0.16 | 0.135 | 0.031152
7017 | 031/160 | Солнцевский РЭС | Курская область | Шумаково | 10/0,4 | 0.16 | 0.12 | 0.045312
7018 | 002 | Солнцевский РЭС | Курская область | д.Алексеевка | 10/0,4 | 0.25 | 0.222 | 0.038232
7019 | 008 | Солнцевский РЭС | Курская область | д.Максомово | 10/0,4 | 0.1 | 0.058 | 0.044368
7020 | 010 | Солнцевский РЭС | Курская область | Дорохо-доренское | 10/0,4 | 0.063 | 0.002 | 0.060558
7021 | 013 | Солнцевский РЭС | Курская область | д.Максомово | 10/0,4 | 0.63 | 0.63 | 0.029736
7022 | 011 | Солнцевский РЭС | Курская область | д.Максомово | 10/0,4 | 0.63 | 0.63 | 0.029736
7023 | 012 | Солнцевский РЭС | Курская область | д.Конарево | 10/0,4 | 0.63 | 0.63 | 0.029736
7024 | 005 | Солнцевский РЭС | Курская область | д.Конарево | 10/0,4 | 0.16 | 0.128 | 0.03776
7025 | 003 | Солнцевский РЭС | Курская область | х.Баранов | 10/0,4 | 0.1 | 0.029 | 0.071744
7026 | 006 | Солнцевский РЭС | Курская область | х.Баранов | 10/0,4 | 0.16 | 0.132 | 0.033984
7027 | 007 | Солнцевский РЭС | Курская область | Шумаково | 10/0,4 | 0.16 | 0.152 | 0.015104
7028 | 14 | Солнцевский РЭС | Курская область | Шумаково | 10/0,4 | 0.025 | 0.025 | 0.00118
7029 | 15 | Солнцевский РЭС | Курская область | Шумаково | 10/0,4 | 0.063 | 0.043 | 0.021854
7030 | 044 | Солнцевский РЭС | Курская область | Мелидовка | 10/0,4 | 0.063 | 0.063 | 0.0029736
7031 | 045 | Солнцевский РЭС | Курская область | Плоское | 10/0,4 | 0.1 | 0.08 | 0.0236
7032 | 046 | Солнцевский РЭС | Курская область | Контора | 10/0,4 | 0.1 | 0.07 | 0.03304
7033 | ТП-10/0,4кВ 049 | Солнцевский РЭС | Курская область | Плоское | 10/0,4 | 0.16 | 0.128 | 0.03776
7034 | 050 | Солнцевский РЭС | Курская область | Сорочино | 10/0,4 | 0.063 | 0.043 | 0.021854
7035 | 039 | Солнцевский РЭС | Курская область | Плоское | 10/0,4 | 1 | 0.7 | 0.3304
7036 | 051 | Солнцевский РЭС | Курская область | Плоское | 10/0,4 | 0.16 | 0.12 | 0.045312
7037 | 033 | Солнцевский РЭС | Курская область | Шумаково | 10/0,4 | 0.63 | 0.55 | 0.10526
7038 | 036 | Солнцевский РЭС | Курская область | х.Баранов | 10/0,4 | 0.1 | 0.073 | 0.030208
7039 | 037 | Солнцевский РЭС | Курская область | Мелидовка | 10/0,4 | 0.1 | 0.06 | 0.04248
7040 | 038 | Солнцевский РЭС | Курская область | Плоское | 10/0,4 | 0.25 | 0.202 | 0.057112
7041 | 040 | Солнцевский РЭС | Курская область | Плоское | 10/0,4 | 0.25 | 0.2 | 0.059
7042 | 041 | Солнцевский РЭС | Курская область | Плоское | 10/0,4 | 0.16 | 0.135 | 0.031152
7043 | 048 | Солнцевский РЭС | Курская область | х.Татарский | 10/0,4 | 0.25 | 0.07 | 0.18172
7044 | 042 | Солнцевский РЭС | Курская область | Красниково | 10/0,4 | 0.16 | 0.125 | 0.040592
7045 | 099/63 | Солнцевский РЭС | Курская область | Афанасьевка | 10/0,4 | 0.063 | 0.043 | 0.021854
7046 | 088/100 | Солнцевский РЭС | Курская область | Никольское | 10/0,4 | 0.1 | 0.06 | 0.04248
7047 | 089/16 | Солнцевский РЭС | Курская область | Рязанка | 10/0,4 | 0.016 | 0.011 | 0.0054752
7048 | 090/100 | Солнцевский РЭС | Курская область | Рязанка | 10/0,4 | 0.1 | 0.07 | 0.03304
7049 | 091/100 | Солнцевский РЭС | Курская область | Протасово | 10/0,4 | 0.1 | 0.04 | 0.06136
7050 | 092/400 | Солнцевский РЭС | Курская область | Разумово | 10/0,4 | 0.4 | 0.32 | 0.0944
7051 | 093/100 | Солнцевский РЭС | Курская область | Разумово | 10/0,4 | 0.1 | 0.07 | 0.03304
7052 | 094/400 | Солнцевский РЭС | Курская область | Доброе | 10/0,4 | 0.4 | 0.28 | 0.13216
7053 | 095/100 | Солнцевский РЭС | Курская область | Максим | 10/0,4 | 0.1 | 0.06 | 0.04248
7054 | 096/160 | Солнцевский РЭС | Курская область | Доброе | 10/0,4 | 0.16 | 0.13 | 0.035872
7055 | 097/40 | Солнцевский РЭС | Курская область | Доброе | 10/0,4 | 0.04 | 0.025 | 0.016048
7056 | 098/40 | Солнцевский РЭС | Курская область | Брынцево | 10/0,4 | 0.04 | 0.03 | 0.011328
7057 | 055 | Солнцевский РЭС | Курская область | Афанасьевка | 10/0,4 | 0.25 | 0.185 | 0.07316
7058 | 062 | Солнцевский РЭС | Курская область | Букреевка | 10/0,4 | 0.04 | 0.03 | 0.011328
7059 | 063 | Солнцевский РЭС | Курская область | Мальнево | 10/0,4 | 0.04 | 0.029 | 0.012272
7060 | 056 | Солнцевский РЭС | Курская область | Кулига | 10/0,4 | 0.1 | 0.07 | 0.03304
7061 | 057 | Солнцевский РЭС | Курская область | Афанасьевка | 10/0,4 | 0.04 | 0.025 | 0.016048
7062 | 058 | Солнцевский РЭС | Курская область | Апухтино | 10/0,4 | 0.06 | 0.04 | 0.021712
7063 | 059 | Солнцевский РЭС | Курская область | д.Апухтино | 10/0,4 | 0.063 | 0.048 | 0.017134
7064 | 060 | Солнцевский РЭС | Курская область | д.Апухтино | 10/0,4 | 0.25 | 0.175 | 0.0826
7065 | 061 | Солнцевский РЭС | Курская область | д.Апухтино | 10/0,4 | 0.16 | 0.116 | 0.049088
7066 | 621 1/25 | Солнцевский РЭС | Курская область | Стародубцево | 10/0,4 | 0.025 | 0.02 | 0.0059
7067 | 072 | Солнцевский РЭС | Курская область | Клевцовка | 10/0,4 | 0.25 | 0.209 | 0.050504
7068 | 073 | Солнцевский РЭС | Курская область | Ниженка | 10/0,4 | 0.1 | 0.075 | 0.02832
7069 | 074 | Солнцевский РЭС | Курская область | Богдановка | 10/0,4 | 0.063 | 0.053 | 0.012414
7070 | 064 | Солнцевский РЭС | Курская область | Стародубцево | 10/0,4 | 0.063 | 0.027 | 0.036958
7071 | 065 | Солнцевский РЭС | Курская область | Лещ Плота | 10/0,4 | 0.16 | 0.135 | 0.031152
7072 | 066 | Солнцевский РЭС | Курская область | Горенка | 10/0,4 | 0.1 | 0.062 | 0.040592
7073 | 067 | Солнцевский РЭС | Курская область | Горенка | 10/0,4 | 0.1 | 0.08 | 0.0236
7074 | 068 | Солнцевский РЭС | Курская область | Горенка | 10/0,4 | 0.1 | 0.081 | 0.022656
7075 | 069 | Солнцевский РЭС | Курская область | Гололобовка | 10/0,4 | 0.1 | 0.07 | 0.03304
7076 | 070 | Солнцевский РЭС | Курская область | Ниженка | 10/0,4 | 0.16 | 0.115 | 0.050032
7077 | 071 | Солнцевский РЭС | Курская область | Клевцовка | 10/0,4 | 0.25 | 0.195 | 0.06372
7078 | 086 | Солнцевский РЭС | Курская область | Афанасьевка | 10/0,4 | 0.315 | 0.284 | 0.044132
7079 | 087 | Солнцевский РЭС | Курская область | Афанасьевка | 10/0,4 | 0.1 | 0.074 | 0.029264
7080 | 075 | Солнцевский РЭС | Курская область | Яковлево | 10/0,4 | 0.16 | 0.115 | 0.050032
7081 | 076 | Солнцевский РЭС | Курская область | Яковлево | 10/0,4 | 0.063 | 0.043 | 0.021854
7082 | 077 | Солнцевский РЭС | Курская область | Толмачевка | 10/0,4 | 0.25 | 0.193 | 0.065608
7083 | 078 | Солнцевский РЭС | Курская область | Толмачевка | 10/0,4 | 0.4 | 0.376 | 0.041536
7084 | 079 | Солнцевский РЭС | Курская область | Апухтино | 10/0,4 | 0.1 | 0.062 | 0.040592
7085 | 080 | Солнцевский РЭС | Курская область | Калогреевка | 10/0,4 | 0.25 | 0.205 | 0.05428
7086 | 081 | Солнцевский РЭС | Курская область | Ханок | 10/0,4 | 0.04 | 0.04 | 0.001888
7087 | 082 | Солнцевский РЭС | Курская область | Тереховка | 10/0,4 | 0.1 | 0.08 | 0.0236
7088 | 083 | Солнцевский РЭС | Курская область | Тереховка | 10/0,4 | 0.16 | 0.13 | 0.035872
7089 | 084 | Солнцевский РЭС | Курская область | Ефросимовка | 10/0,4 | 0.25 | 0.21 | 0.04956
7090 | 085 | Солнцевский РЭС | Курская область | Ефросимовка | 10/0,4 | 0.25 | 0.208 | 0.051448
7091 | 03/233 | Солнцевский РЭС | Курская область | Зуевка | 10/0,4 | 0.25 | 0.223 | 0.037288
7092 | 03/234 | Солнцевский РЭС | Курская область | Пузановка | 10/0,4 | 0.063 | 0.046 | 0.019022
7093 | 03/235 | Солнцевский РЭС | Курская область | Дежевка | 10/0,4 | 0.16 | 0.126 | 0.039648
7094 | 03/236 | Солнцевский РЭС | Курская область | Дежевка | 10/0,4 | 0.25 | 0.209 | 0.050504
7095 | 03/237 | Солнцевский РЭС | Курская область | Лужок | 10/0,4 | 0.063 | 0.051 | 0.014302
7096 | 03/238 | Солнцевский РЭС | Курская область | Дежевка | 10/0,4 | 0.4 | 0.362 | 0.054752
7097 | 03/239 | Солнцевский РЭС | Курская область | Малиновка | 10/0,4 | 0.063 | 0.03 | 0.034126
7098 | 03/240 | Солнцевский РЭС | Курская область | Сараевка | 10/0,4 | 0.1 | 0.073 | 0.030208
7099 | 03/241 | Солнцевский РЭС | Курская область | Сараевка | 10/0,4 | 0.1 | 0.076 | 0.027376
7100 | 03/242 | Солнцевский РЭС | Курская область | Сараевка | 10/0,4 | 0.063 | 0.038 | 0.026574
7101 | 03/243 | Солнцевский РЭС | Курская область | Сараевка | 10/0,4 | 0.1 | 0.058 | 0.044368
7102 | 09/245 | Солнцевский РЭС | Курская область | АЗС Зуевка | 10/0,4 | 0.063 | 0.04 | 0.024686
7103 | 09/246 | Солнцевский РЭС | Курская область | с.Зуевка | 10/0,4 | 0.16 | 0.133 | 0.03304
7104 | 09/247 | Солнцевский РЭС | Курская область | с.Зуевка | 10/0,4 | 0.25 | 0.231 | 0.029736
7105 | 09/250 | Солнцевский РЭС | Курская область | Клуб | 10/0,4 | 0.25 | 0.214 | 0.045784
7106 | 09/251 | Солнцевский РЭС | Курская область | с.Зуевка | 10/0,4 | 0.4 | 0.366 | 0.050976
7107 | 316 | Солнцевский РЭС | Курская область | с.Зуевка | 10/0,4 | 0.063 | 0.043 | 0.021854
7108 | 09/252 | Солнцевский РЭС | Курская область | с.Зуевка | 10/0,4 | 0.16 | 0.136 | 0.030208
7109 | 198 | Солнцевский РЭС | Курская область | Чермошное | 10/0,4 | 0.063 | 0.063 | 0.0029736
7110 | 206 | Солнцевский РЭС | Курская область | Чермошное | 10/0,4 | 0.16 | 0.15 | 0.016992
7111 | 211 | Солнцевский РЭС | Курская область | Чермошное | 10/0,4 | 0.1 | 0.068 | 0.034928
7112 | 210 | Солнцевский РЭС | Курская область | Кочетовка | 10/0,4 | 0.16 | 0.134 | 0.032096
7113 | 212 | Солнцевский РЭС | Курская область | Выползово | 10/0,4 | 0.16 | 0.119 | 0.046256
7114 | 207 | Солнцевский РЭС | Курская область | Выползово | 10/0,4 | 0.16 | 0.128 | 0.03776
7115 | 208 | Солнцевский РЭС | Курская область | Выползово | 10/0,4 | 0.1 | 0.077 | 0.026432
7116 | 209 | Солнцевский РЭС | Курская область | х.Калинов | 10/0,4 | 0.1 | 0.073 | 0.030208
7117 | 215 | Солнцевский РЭС | Курская область | Водозабор | 10/0,4 | 0.1 | 0.1 | 0.00472
7118 | 217 | Солнцевский РЭС | Курская область | Комсомольская | 10/0,4 | 0.1 | 0.085 | 0.01888
7119 | 226 | Солнцевский РЭС | Курская область | с.Никольское | 10/0,4 | 0.16 | 0.117 | 0.048144
7120 | 200 | Солнцевский РЭС | Курская область | ГРП | 10/0,4 | 0.025 | 0.025 | 0.00118
7121 | 230 | Солнцевский РЭС | Курская область | П.Солнцево | 10/0,4 | 0.16 | 0.16 | 0.007552
7122 | 227 | Солнцевский РЭС | Курская область | П.Солнцево | 10/0,4 | 0.16 | 0.141 | 0.025488
7123 | 661 216 | Солнцевский РЭС | Курская область | П.Солнцево | 10/0,4 | 0.063 | 0.055 | 0.010526
7124 | 228 | Солнцевский РЭС | Курская область | П.Солнцево | 10/0,4 | 0.25 | 0.24 | 0.02124
7125 | 661 222 | Солнцевский РЭС | Курская область | П.Солнцево | 10/0,4 | 0.063 | 0.047 | 0.018078
7126 | 218 | Солнцевский РЭС | Курская область | П.Солнцево | 10/0,4 | 0.25 | 0.232 | 0.028792
7127 | 661 24/63 | Солнцевский РЭС | Курская область | П.Солнцево | 10/0,4 | 0.063 | 0.034 | 0.03035
7128 | 219 | Солнцевский РЭС | Курская область | П.Солнцево | 10/0,4 | 0.25 | 0.246 | 0.015576
7129 | 221 | Солнцевский РЭС | Курская область | П.Солнцево | 10/0,4 | 0.1 | 0.09 | 0.01416
7130 | 223 | Солнцевский РЭС | Курская область | П.Солнцево | 10/0,4 | 0.16 | 0.128 | 0.03776
7131 | 224 | Солнцевский РЭС | Курская область | П.Солнцево | 10/0,4 | 0.1 | 0.1 | 0.00472
7132 | 225 | Солнцевский РЭС | Курская область | П.Солнцево | 10/0,4 | 0.16 | 0.141 | 0.025488
7133 | 199 | Солнцевский РЭС | Курская область | Меловая | 10/0,4 | 0.063 | 0.057 | 0.0086376
7134 | 220 | Солнцевский РЭС | Курская область | П.Солнцево | 10/0,4 | 0.16 | 0.126 | 0.039648
7135 | 201 | Солнцевский РЭС | Курская область | д.Гридасово | 10/0,4 | 0.16 | 0.133 | 0.03304
7136 | 202 | Солнцевский РЭС | Курская область | д.Гридасово | 10/0,4 | 0.25 | 0.207 | 0.052392
7137 | 203 | Солнцевский РЭС | Курская область | д.Гридасово | 10/0,4 | 0.063 | 0.052 | 0.013358
7138 | 204 | Солнцевский РЭС | Курская область | д.Гридасово | 10/0,4 | 0.04 | 0.031 | 0.010384
7139 | 205 | Солнцевский РЭС | Курская область | Водозабор | 10/0,4 | 0.04 | 0.015 | 0.025488
7140 | 311 | Солнцевский РЭС | Курская область | П.Солнцево | 10/0,4 | 0.1 | 0.056 | 0.046256
7141 | 253 | Солнцевский РЭС | Курская область | д.Княжая | 10/0,4 | 0.25 | 0.199 | 0.059944
7142 | 259 | Солнцевский РЭС | Курская область | д.Сеймица | 10/0,4 | 0.063 | 0.011 | 0.052062
7143 | 260 | Солнцевский РЭС | Курская область | д.Лягушевка | 10/0,4 | 0.04 | 0.016 | 0.024544
7144 | 262 | Солнцевский РЭС | Курская область | с.Орлянка | 10/0,4 | 0.16 | 0.108 | 0.05664
7145 | 263 | Солнцевский РЭС | Курская область | с.Орлянка | 10/0,4 | 0.1 | 0.054 | 0.048144
7146 | 265 | Солнцевский РЭС | Курская область | Зверосовхоз | 10/0,4 | 0.315 | 0.273 | 0.054516
7147 | 266 | Солнцевский РЭС | Курская область | Зверосовхоз | 10/0,4 | 0.4 | 0.364 | 0.052864
7148 | 267 | Солнцевский РЭС | Курская область | Зверосовхоз | 10/0,4 | 0.25 | 0.25 | 0.0118
7149 | 264 | Солнцевский РЭС | Курская область | Горбуновка | 10/0,4 | 0.4 | 0.4 | 0.01888
7150 | 256 | Солнцевский РЭС | Курская область | Горбуновка | 10/0,4 | 0.04 | 0,022 | 0.01888
7151 | 257 | Солнцевский РЭС | Курская область | Горбуновка | 10/0,4 | 0.063 | 0.016 | 0.047342
7152 | 258 | Солнцевский РЭС | Курская область | х.Лучки | 10/0,4 | 0.1 | 0.064 | 0.038704
7153 | 09/244 | Солнцевский РЭС | Курская область | Зуевка | 10/0,4 | 0.1 | 0.076 | 0.027376
7154 | 261 | Солнцевский РЭС | Курская область | Водозабор | 10/0,4 | 0.1 | 0.067 | 0.035872
7155 | 270 | Солнцевский РЭС | Курская область | с.Николькое РЭС | 10/0,4 | 0.25 | 0.234 | 0.026904
7156 | 673 11/63 | Солнцевский РЭС | Курская область | п.Солнцево ул.Полевая | 10/0,4 | 0.063 | 0.043 | 0.021854
7157 | 673 8/400 | Солнцевский РЭС | Курская область | д.Ивановка | 10/0,4 | 0.4 | 0.342 | 0.073632
7158 | 673 1/250 | Солнцевский РЭС | Курская область | д.Ивановка | 10/0,4 | 0.25 | 0.213 | 0.046728
7159 | 673 10/25 | Солнцевский РЭС | Курская область | д.Конарево | 10/0,4 | 0.025 | 0.015 | 0.01062
7160 | 673 13/160 | Солнцевский РЭС | Курская область | п.Солнцево ул Садовая | 10/0,4 | 0.16 | 0.111 | 0.053808
7161 | 673 3/160 | Солнцевский РЭС | Курская область | 1-я Бригада М.Горького | 10/0,4 | 0.16 | 0.134 | 0.032096
7162 | 673 4/250 | Солнцевский РЭС | Курская область | п.Солнцево ул.М Горького | 10/0,4 | 0.25 | 0.219 | 0.041064
7163 | 673 5/63 | Солнцевский РЭС | Курская область | х.Солнцев | 10/0,4 | 0.063 | 0.01 | 0.053006
7164 | 673 6/250 | Солнцевский РЭС | Курская область | с.Никольское | 10/0,4 | 0.25 | 0.204 | 0.055224
7165 | 673 7/160 | Солнцевский РЭС | Курская область | д.Ивановка | 10/0,4 | 0.16 | 0.093 | 0.0708
7166 | 673 9/160 | Солнцевский РЭС | Курская область | д.Конарево | 10/0,4 | 0.16 | 0.119 | 0.046256
7167 | 315 | Солнцевский РЭС | Курская область | п.Солнцево | 10/0,4 | 0.16 | 0.07 | 0.092512
7168 | 676 1/250 | Солнцевский РЭС | Курская область | ДЭП | 10/0,4 | 0.25 | 0.25 | 0.0118
7169 | 676 10/400 | Солнцевский РЭС | Курская область | п.Солнцево | 10/0,4 | 0.4 | 0.4 | 0.01888
7170 | 676 2/250 | Солнцевский РЭС | Курская область | РТП | 10/0,4 | 0.25 | 0.25 | 0.0118
7171 | 676 3/400 | Солнцевский РЭС | Курская область | ПТУ | 10/0,4 | 0.4 | 0.4 | 0.01888
7172 | 676 4/250 | Солнцевский РЭС | Курская область | агроснаб | 10/0,4 | 0.25 | 0.25 | 0.0118
7173 | 676 5/250 | Солнцевский РЭС | Курская область | с химия | 10/0,4 | 0.25 | 0.25 | 0.0118
7174 | 676 6/250 | Солнцевский РЭС | Курская область | чермет | 10/0,4 | 0.25 | 0.25 | 0.0118
7175 | 676 7/250 | Солнцевский РЭС | Курская область | ДЭП | 10/0,4 | 0.25 | 0.25 | 0.0118
7176 | 676 8/400 | Солнцевский РЭС | Курская область | ДЭП | 10/0,4 | 0.4 | 0.4 | 0.01888
7177 | 297 | Солнцевский РЭС | Курская область | Гридасово | 10/0,4 | 0.25 | 0.187 | 0.071272
7178 | 298 | Солнцевский РЭС | Курская область | Гридасово | 10/0,4 | 0.063 | 0.063 | 0.0029736
7179 | 299 | Солнцевский РЭС | Курская область | Гридасово | 10/0,4 | 0.4 | 0.36 | 0.05664
7180 | 300 | Солнцевский РЭС | Курская область | Выползово | 10/0,4 | 0.063 | 0.063 | 0.0029736
7181 | 302 | Солнцевский РЭС | Курская область | х.Аринкин | 10/0,4 | 0.16 | 0.095 | 0.068912
7182 | 304 | Солнцевский РЭС | Курская область | Выползово | 10/0,4 | 0.16 | 0.128 | 0.03776
7183 | 305 | Солнцевский РЭС | Курская область | Выползово | 10/0,4 | 0.063 | 0.058 | 0.0076936
7184 | 651 1/160 | Солнцевский РЭС | Курская область | с.Субботино | 10/0,4 | 0.16 | 0.114 | 0.050976
7185 | 651 2/63 | Солнцевский РЭС | Курская область | С.Субботино | 10/0,4 | 0.063 | 0.046 | 0.019022
7186 | 651 3/100 | Солнцевский РЭС | Курская область | Воробьевка | 10/0,4 | 0.1 | 0.079 | 0.024544
7187 | 172 | Солнцевский РЭС | Курская область | с.Субботино | 10/0,4 | 0.4 | 0.335 | 0.08024
7188 | 173 | Солнцевский РЭС | Курская область | с.Субботино | 10/0,4 | 0.04 | 0.037 | 0.00472
7189 | 177 | Солнцевский РЭС | Курская область | д. Самсоновка | 10/0,4 | 0.1 | 0.077 | 0.026432
7190 | 175 | Солнцевский РЭС | Курская область | Самсоновка | 10/0,4 | 0.16 | 0.142 | 0.024544
7191 | 176 | Солнцевский РЭС | Курская область | с.Субботино | 10/0,4 | 0.25 | 0.161 | 0.095816
7192 | 178 | Солнцевский РЭС | Курская область | с.Субботино | 10/0,4 | 0.1 | 0.1 | 0.00472
7193 | 187 | Солнцевский РЭС | Курская область | с.Субботино | 10/0,4 | 0.25 | 0.206 | 0.053336
7194 | 189 | Солнцевский РЭС | Курская область | Старый Лещин | 10/0,4 | 0.16 | 0.118 | 0.0472
7195 | 190 | Солнцевский РЭС | Курская область | Старый Лещин | 10/0,4 | 0.25 | 0.217 | 0.042952
7196 | 191 | Солнцевский РЭС | Курская область | Старый Лещин | 10/0,4 | 0.25 | 0.201 | 0.058056
7197 | 192 | Солнцевский РЭС | Курская область | Старый Лещин | 10/0,4 | 0.063 | 0.049 | 0.01619
7198 | 193 | Солнцевский РЭС | Курская область | Богдановка | 10/0,4 | 0.16 | 0.131 | 0.034928
7199 | 179 | Солнцевский РЭС | Курская область | с.Субботино | 10/0,4 | 0.063 | 0.05 | 0.015246
7200 | 180 | Солнцевский РЭС | Курская область | с.Субботино | 10/0,4 | 0.25 | 0.205 | 0.05428
7201 | 181 | Солнцевский РЭС | Курская область | с.Субботино | 10/0,4 | 0.063 | 0.047 | 0.018078
7202 | 183 | Солнцевский РЭС | Курская область | Старый Лещин | 10/0,4 | 0.063 | 0.054 | 0.01147
7203 | 184 | Солнцевский РЭС | Курская область | Старый Лещин | 10/0,4 | 0.16 | 0.143 | 0.0236
7204 | 186 | Солнцевский РЭС | Курская область | Козьмодемьяновка | 10/0,4 | 0.063 | 0.056 | 0.0095816
7205 | 185 | Солнцевский РЭС | Курская область | Козьмодемьяновка | 10/0,4 | 0.16 | 0.139 | 0.027376
7206 | 122 | Солнцевский РЭС | Курская область | Белагино | 10/0,4 | 0.25 | 0.19 | 0.06844
7207 | 123 | Солнцевский РЭС | Курская область | Белагино | 10/0,4 | 0.1 | 0.07 | 0.03304
7208 | 124 | Солнцевский РЭС | Курская область | Белагино | 10/0,4 | 0.25 | 0.175 | 0.0826
7209 | 125 | Солнцевский РЭС | Курская область | Белагино | 10/0,4 | 0.1 | 0.058 | 0.044368
7210 | 126 | Солнцевский РЭС | Курская область | Белагино | 10/0,4 | 0.063 | 0.043 | 0.021854
7211 | 127 | Солнцевский РЭС | Курская область | Воробьевка | 10/0,4 | 0.25 | 0.172 | 0.085432
7212 | 128 | Солнцевский РЭС | Курская область | Воробьевка | 10/0,4 | 0.25 | 0.155 | 0.10148
7213 | 129 | Солнцевский РЭС | Курская область | Воробьевка | 10/0,4 | 0.1 | 0.06 | 0.04248
7214 | 130 | Солнцевский РЭС | Курская область | Воробьевка | 10/0,4 | 0.1 | 0.077 | 0.026432
7215 | 131 | Солнцевский РЭС | Курская область | Воробьевка | 10/0,4 | 0.063 | 0.053 | 0.012414
7216 | 112 | Солнцевский РЭС | Курская область | с.Чермошное | 10/0,4 | 0.4 | 0.376 | 0.041536
7217 | 113 | Солнцевский РЭС | Курская область | с.Чермошное | 10/0,4 | 0.16 | 0.128 | 0.03776
7218 | 114 | Солнцевский РЭС | Курская область | с.Чермошное | 10/0,4 | 0.25 | 0.192 | 0.066552
7219 | 115 | Солнцевский РЭС | Курская область | с.Чермошное | 10/0,4 | 0.25 | 0.204 | 0.055224
7220 | 116 | Солнцевский РЭС | Курская область | д.Кочетовка | 10/0,4 | 0.16 | 0.128 | 0.03776
7221 | 118 | Солнцевский РЭС | Курская область | МТФ 3-я бригада | 10/0,4 | 0.4 | 0.361 | 0.055696
7222 | 119 | Солнцевский РЭС | Курская область | Ивица | 10/0,4 | 0.1 | 0.085 | 0.01888
7223 | 6315 1/100 | Солнцевский РЭС | Курская область | Чермошное | 10/0,4 | 0.1 | 0.066 | 0.036816
7224 | 6315 2/160 | Солнцевский РЭС | Курская область | Чермошное | 10/0,4 | 0.16 | 0.104 | 0.060416
7225 | 6315 3/63 | Солнцевский РЭС | Курская область | Б.Ивица | 10/0,4 | 0.063 | 0.05 | 0.015246
7226 | 6315 4/63 | Солнцевский РЭС | Курская область | Кочегуровка | 10/0,4 | 0.063 | 0.048 | 0.017134
7227 | 100 | Солнцевский РЭС | Курская область | с.Чермошное | 10/0,4 | 0.063 | 0.052 | 0.013358
7228 | 101 | Солнцевский РЭС | Курская область | с.Чермошное | 10/0,4 | 0.1 | 0.075 | 0.02832
7229 | 102 | Солнцевский РЭС | Курская область | с.Чермошное | 10/0,4 | 0.04 | 0.037 | 0.00472
7230 | 104 | Солнцевский РЭС | Курская область | с.Чермошное | 10/0,4 | 0.063 | 0.063 | 0.0029736
7231 | 105 | Солнцевский РЭС | Курская область | с.Чермошное | 10/0,4 | 0.1 | 0.082 | 0.021712
7232 | 106 | Солнцевский РЭС | Курская область | х.Шлях | 10/0,4 | 0.25 | 0.168 | 0.089208
7233 | 107 | Солнцевский РЭС | Курская область | х.Шлях | 10/0,4 | 0.1 | 0.074 | 0.029264
7234 | 6413 1/250 | Солнцевский РЭС | Курская область | п.Солнцево | 10/0,4 | 0.25 | 0.216 | 0.043896
7235 | 6413 11/250 | Солнцевский РЭС | Курская область | п.Солнцево | 10/0,4 | 0.25 | 0.237 | 0.024072
7236 | 6413 13/160 | Солнцевский РЭС | Курская область | п.Солнцево | 10/0,4 | 0.16 | 0.149 | 0.017936
7237 | 6413 14/250 | Солнцевский РЭС | Курская область | п.Солнцево | 10/0,4 | 0.25 | 0.226 | 0.034456
7238 | 6413 15/250 | Солнцевский РЭС | Курская область | п.Солнцево | 10/0,4 | 0.25 | 0.235 | 0.02596
7239 | 6413 16/160 | Солнцевский РЭС | Курская область | п.Солнцево | 10/0,4 | 0.16 | 0.146 | 0.020768
7240 | 6413 2/250 | Солнцевский РЭС | Курская область | п.Солнцево | 10/0,4 | 0.25 | 0.25 | 0.0118
7241 | 6413 20/100 | Солнцевский РЭС | Курская область | п.Солнцево | 10/0,4 | 0.1 | 0.081 | 0.022656
7242 | 6413 21/250 | Солнцевский РЭС | Курская область | п.Солнцево | 10/0,4 | 0.25 | 0.188 | 0.070328
7243 | 6413 22/250 | Солнцевский РЭС | Курская область | п.Солнцево | 10/0,4 | 0.25 | 0.197 | 0.061832
7244 | 6413 24/160 | Солнцевский РЭС | Курская область | п.Солнцево ул.Первомайская | 10/0,4 | 0.16 | 0.125 | 0.040592
7245 | 6413 4/400 | Солнцевский РЭС | Курская область | п.Солнцево | 10/0,4 | 0.4 | 0.4 | 0.01888
7246 | 6413 5/250 | Солнцевский РЭС | Курская область | п.Солнцево | 10/0,4 | 0.25 | 0.25 | 0.0118
7247 | 646 1/250 | Солнцевский РЭС | Курская область | п.Солнцево | 10/0,4 | 0.25 | 0.23 | 0.03068
7248 | 646 2/315 | Солнцевский РЭС | Курская область | п.Солнцево | 10/0,4 | 0.315 | 0.3 | 0.029028
7249 | 646 3/100 | Солнцевский РЭС | Курская область | п.Солнцево ул.Ленина | 10/0,4 | 0.1 | 0.1 | 0.00472
7250 | 646 4/400 | Солнцевский РЭС | Курская область | п.Солнцево ул.40 лет Октября | 10/0,4 | 0.4 | 0.337 | 0.078352
7251 | 646 5/250 | Солнцевский РЭС | Курская область | п.Солнцево ул.Октябрьская | 10/0,4 | 0.25 | 0.25 | 0.0118
7252 | 646 6/250 | Солнцевский РЭС | Курская область | п.Солнцево ул.Первомайская | 10/0,4 | 0.25 | 0.25 | 0.0118
7253 | 646 8/250 | Солнцевский РЭС | Курская область | п.Солнцево ул.Первомайская | 10/0,4 | 0.25 | 0.2 | 0.059
7254 | 313 | Солнцевский РЭС | Курская область | Мегафон | 10/0,4 | 0.025 | 0.01 | 0.01534
7255 | 314 | Солнцевский РЭС | Курская область | Прогресс | 10/0,4 | 0.4 | 0.325 | 0.08968
7256 | 318 | Солнцевский РЭС | Курская область | Детский Сад | 10/0,4 | 0.2 | 0.13 | 0
7257 | 319 | Солнцевский РЭС | Курская область | ТП сиротские дома кочерыжник | 10/0,4 | 0.16 | 0.015 | 0.14443
7258 | 320 | Солнцевский РЭС | Курская область | ТП Хлопов Карьер | 10/0,4 | 0.025 | 0.025 | 0.00118
7259 | 321 | Солнцевский РЭС | Курская область | Лысых угольный склад Булгаков | 10/0,4 | 0.016 | 0.01 | 0.0064192
7260 | 322 | Солнцевский РЭС | Курская область | Курскагроактив "Орошение" | 10/0,4 | 0.4 | 0.35 | 0.06608
7261 | 323 | Солнцевский РЭС | Курская область | Курскагроактив "Орошение" | 10/0,4 | 0.16 | 0.14 | 0.026432
7262 | 324 | Солнцевский РЭС | Курская область | Администрация Солнцевского равйона ФОК | 10/0,4 | 0.1 | 0.07 | 0.03304
7263 | 325 | Солнцевский РЭС | Курская область | Найденов заправка южный Солнцево | 10/0,4 | 0.063 | 0.053 | 0.012414
7264 | Реконструкция ТП 230 инв.№00001317 | Солнцевский РЭС | Курская область | д.Ивановка | 10/0,4 | 0.25 | 0.25 | 0.0118
7265 | ТП 325 | Солнцевский РЭС | Курская область | Найденов заправка южный Солнцево | 10/0,4 | 0.063 | 0.053 | 0.012414
7266 | ТП 327 | Солнцевский РЭС | Курская область | Орошение Курскагроактив | 10/0,4 | 0.04 | 0,033 | 0.008496
7267 | ТП 326 | Солнцевский РЭС | Курская область | Орошение Курскагроактив | 10/0,4 | 0.025 | 0,017 | 0.008732
7268 | ТП 328 | Солнцевский РЭС | Курская область | Орошение Курскагроактив | 10/0,4 | 1 | 0,850 | 0.1888
7269 | ТП 329 | Солнцевский РЭС | Курская область | Орошение Курскагроактив | 10/0,4 | 1 | 0,850 | 0.1888
7270 | ТП 331 | Солнцевский РЭС | Курская область | Орошение Курскагроактив | 10/0,4 | 1 | 0,850 | 0.1888
7271 | ТП 332 | Солнцевский РЭС | Курская область | Орошение Курскагроактив | 10/0,4 | 0.04 | 0,030 | 0.011328
7272 | ТП 330 | Солнцевский РЭС | Курская область | Орошение Курскагроактив | 10/0,4 | 0.025 | 0,017 | 0.008732
7273 | ТП 333 | Солнцевский РЭС | Курская область | Орошение Курскагроактив | 10/0,4 | 0.04 | 0,030 | 0.011328
7274 | КТП-10кВ 7003 1/100 | Суджанский РЭС | Курская область | Махновский с/с | 10/0,4 | 0.1 | 0.001 | 0.098176
7275 | КТП-10кВ 7005 1/160 | Суджанский РЭС | Курская область | Замостянский с/с | 10/0,4 | 0.16 | 0.02 | 0.13971
7276 | КТП-10кВ 7005 3/63 | Суджанский РЭС | Курская область | Замостянский с/с | 10/0,4 | 0.063 | 0.001 | 0.061502
7277 | ТП 005 | Суджанский РЭС | Курская область | Замостянский с/с | 10/0,4 | 0.25 | 0.041 | 0.2091
7278 | ТП 7005 2/100 | Суджанский РЭС | Курская область | Замостянский с/с | 10/0,4 | 0.1 | 0.008 | 0.091568
7279 | КТП-10кВ 7006 1/63 | Суджанский РЭС | Курская область | Мартыновский с/с | 10/0,4 | 0.063 | 0.009 | 0.05395
7280 | КТП-10кВ 7006 10/250 | Суджанский РЭС | Курская область | Мартыновский с/с | 10/0,4 | 0.25 | 0.027 | 0.22231
7281 | КТП-10кВ 7006 11/63 | Суджанский РЭС | Курская область | Мартыновский с/с | 10/0,4 | 0.063 | 0.015 | 0.048286
7282 | КТП-10кВ 7006 12/25 | Суджанский РЭС | Курская область | Мартыновский с/с | 10/0,4 | 0.025 | 0.003 | 0.021948
7283 | КТП-10кВ 7006 2/160 | Суджанский РЭС | Курская область | Мартыновский с/с | 10/0,4 | 0.16 | 0.01 | 0.14915
7284 | КТП-10кВ 7006 4/160 | Суджанский РЭС | Курская область | Мартыновский с/с | 10/0,4 | 0.1 | 0.037 | 0.064192
7285 | КТП-10кВ 7006 5/160 | Суджанский РЭС | Курская область | Мартыновский с/с | 10/0,4 | 0.16 | 0.002 | 0.1567
7286 | КТП-10кВ 7006 6/630 | Суджанский РЭС | Курская область | Мартыновский с/с | 10/0,4 | 0.63 | 0.005 | 0.61974
7287 | КТП-10кВ 7006 7/160 | Суджанский РЭС | Курская область | Мартыновский с/с | 10/0,4 | 0.16 | 0.001 | 0.15765
7288 | КТП-10кВ 7006 9/100 | Суджанский РЭС | Курская область | Мартыновский с/с | 10/0,4 | 0.25 | 0.007 | 0.24119
7289 | ТП 378 | Суджанский РЭС | Курская область | Мартыновский с/с | 10/0,4 | 0.063 | 0.013 | 0.050174
7290 | ТП 379 | Суджанский РЭС | Курская область | Мартыновский с/с | 10/0,4 | 0.063 | 0.009 | 0.05395
7291 | КТП-10кВ 7128 8/100 | Суджанский РЭС | Курская область | Замостянский с/с | 10/0,4 | 0.1 | 0.029 | 0.071744
7292 | МТП-10 кВ 7128 13/250 | Суджанский РЭС | Курская область | Замостянский с/с | 10/0,4 | 0.25 | 0.022 | 0.22703
7293 | МТП-10 кВ 7128 17/100 | Суджанский РЭС | Курская область | Замостянский с/с | 10/0,4 | 0.1 | 0.008 | 0.091568
7294 | ТП 331 (СТП - 10 кВ 40кВА) | Суджанский РЭС | Курская область | Замостянский с/с | 10/0,4 | 0.04 | 0.041 | 0.001
7295 | ТП 332 (СТП - 10 кВ - 16кВА) | Суджанский РЭС | Курская область | г.Суджа | 10/0,4 | 0.016 | 0.006 | 0.010195
7296 | ТП 058 | Суджанский РЭС | Курская область | Махновский с/с | 10/0,4 | 0.063 | 0.013 | 0.050174
7297 | ТП 059 | Суджанский РЭС | Курская область | Махновский с/с | 10/0,4 | 0.25 | 0.007 | 0.24119
7298 | ТП 060 | Суджанский РЭС | Курская область | Махновский с/с | 10/0,4 | 0.063 | 0.024 | 0.03979
7299 | ТП 061 | Суджанский РЭС | Курская область | Махновский с/с | 10/0,4 | 0.063 | 0.002 | 0.060558
7300 | ТП 064 | Суджанский РЭС | Курская область | Махновский с/с | 10/0,4 | 0.04 | 0.002 | 0.03776
7301 | ТП 065 | Суджанский РЭС | Курская область | Уланковский с/с | 10/0,4 | 0.063 | 0.02 | 0.043566
7302 | ТП 066 | Суджанский РЭС | Курская область | Уланковский с/с | 10/0,4 | 0.063 | 0.007 | 0.055838
7303 | ТП 067 | Суджанский РЭС | Курская область | Уланковский с/с | 10/0,4 | 0.16 | 0.016 | 0.14349
7304 | ТП 068 | Суджанский РЭС | Курская область | Уланковский с/с | 10/0,4 | 0.06 | 0.003 | 0.05664
7305 | ТП 069 | Суджанский РЭС | Курская область | Уланковский с/с | 10/0,4 | 0.25 | 0.016 | 0.2327
7306 | ТП 070 | Суджанский РЭС | Курская область | Уланковский с/с | 10/0,4 | 0.04 | 0.003 | 0.037
7307 | ТП 071 | Суджанский РЭС | Курская область | Уланковский с/с | 10/0,4 | 0.1 | 0.024 | 0.076464
7308 | ТП 072 | Суджанский РЭС | Курская область | Уланковский с/с | 10/0,4 | 0.1 | 0.009 | 0.090624
7309 | ТП 073 | Суджанский РЭС | Курская область | Уланковский с/с | 10/0,4 | 0.16 | 0.005 | 0.154
7310 | ТП 074 | Суджанский РЭС | Курская область | Воробжанский с/с | 10/0,4 | 0.1 | 0.011 | 0.088736
7311 | ТП 075 | Суджанский РЭС | Курская область | Воробжанский с/с | 10/0,4 | 0.16 | 0.006 | 0.15293
7312 | ТП 076 | Суджанский РЭС | Курская область | Воробжанский с/с | 10/0,4 | 0.16 | 0.023 | 0.13688
7313 | ТП 077 | Суджанский РЭС | Курская область | Воробжанский с/с | 10/0,4 | 0.1 | 0.032 | 0.068912
7314 | ТП № 078 | Суджанский РЭС | Курская область | Борковский с/с | 10/0,4 | 0.1 | 0.003 | 0.096288
7315 | ТП № 079 | Суджанский РЭС | Курская область | Борковский с/с | 10/0,4 | 0.25 | 0.021 | 0.22798
7316 | ТП № 080 | Суджанский РЭС | Курская область | Борковский с/с | 10/0,4 | 0.16 | 0.015 | 0.14443
7317 | ТП № 081 | Суджанский РЭС | Курская область | Борковский с/с | 10/0,4 | 0.16 | 0.01 | 0.14915
7318 | ТП № 082 | Суджанский РЭС | Курская область | Борковский с/с | 10/0,4 | 0.63 | 0.006 | 0.61879
7319 | ТП № 083 | Суджанский РЭС | Курская область | Борковский с/с | 10/0,4 | 0.1 | 0.008 | 0.091568
7320 | ТП № 084 | Суджанский РЭС | Курская область | Борковский с/с | 10/0,4 | 0.1 | 0.009 | 0.090624
7321 | ТП № 085 | Суджанский РЭС | Курская область | Борковский с/с | 10/0,4 | 0.063 | 0.006 | 0.056782
7322 | ТП № 086 | Суджанский РЭС | Курская область | Борковский с/с | 10/0,4 | 0.16 | 0.01 | 0.14915
7323 | ТП № 087 | Суджанский РЭС | Курская область | Борковский с/с | 10/0,4 | 0.16 | 0.036 | 0.12461
7324 | ТП 090 МТП | Суджанский РЭС | Курская область | Замостянский с/с | 10/0,4 | 0.1 | 0.013 | 0.086848
7325 | ТП 091 | Суджанский РЭС | Курская область | Мартыновский с/с | 10/0,4 | 0.025 | 0.006 | 0.019
7326 | ТП 092 | Суджанский РЭС | Курская область | Мартыновский с/с | 10/0,4 | 0.16 | 0.004 | 0.15482
7327 | ТП 096 | Суджанский РЭС | Курская область | Замостянский с/с | 10/0,4 | 0.1 | 0.004 | 0.095344
7328 | ТП 097 | Суджанский РЭС | Курская область | г.Суджа | 10/0,4 | 0.04 | 0.002 | 0.03776
7329 | ТП 361 | Суджанский РЭС | Курская область | Замостянский с/с | 10/0,4 | 0.25 | 0.064 | 0.18738
7330 | ТП 098 МТП-10 кВ | Суджанский РЭС | Курская область | Замостянский с/с | 10/0,4 | 0.1 | 0.015 | 0.08496
7331 | ТП 099 МТП-10 кВ | Суджанский РЭС | Курская область | Замостянский с/с | 10/0,4 | 0.063 | 0.011 | 0.052062
7332 | ТП 100 | Суджанский РЭС | Курская область | Махновский с/с | 10/0,4 | 0.16 | 0.018 | 0.1416
7333 | ТП 101 | Суджанский РЭС | Курская область | Махновский с/с | 10/0,4 | 0.1 | 0.007 | 0.092512
7334 | ТП 102 | Суджанский РЭС | Курская область | Махновский с/с | 10/0,4 | 0.1 | 0.003 | 0.096288
7335 | ТП 354 | Суджанский РЭС | Курская область | Замостянский с/с | 10/0,4 | 0.063 | 0.001 | 0.061502
7336 | ТП 360 | Суджанский РЭС | Курская область | Замостянский с/с | 10/0,4 | 0.063 | 0.01 | 0.053006
7337 | ТП 018 | Суджанский РЭС | Курская область | Махновский с/с | 10/0,4 | 0.8 | 0.104 | 0.2983
7338 | ТП 338 | Суджанский РЭС | Курская область | Махновский с/с | 10/0,4 | 0.16 | 0 | 0.15859
7339 | ЗТП-10кВ 7122 15К/630+400 | Суджанский РЭС | Курская область | г.Суджа | 10/0,4 | 1.03 | 0.071 | 0.32946
7340 | КТП-10кВ 7122 13К/160 | Суджанский РЭС | Курская область | г.Суджа | 10/0,4 | 0.16 | 0.028 | 0.13216
7341 | КТП-10кВ 7126 1/250 | Суджанский РЭС | Курская область | Замостянский с/с | 10/0,4 | 0.25 | 0.035 | 0.21476
7342 | КТП-10кВ 7126 2/250 | Суджанский РЭС | Курская область | Замостянский с/с | 10/0,4 | 0.25 | 0.016 | 0.2327
7343 | ТП 319 | Суджанский РЭС | Курская область | г.Суджа | 10/0,4 | 0.25 | 0.023 | 0.22609
7344 | ТП 324 | Суджанский РЭС | Курская область | Замостянский с/с | 10/0,4 | 0.16 | 0.002 | 0.1567
7345 | ТП 325 | Суджанский РЭС | Курская область | Замостянский с/с | 10/0,4 | 0.16 | 0.018 | 0.1416
7346 | ТП 341 | Суджанский РЭС | Курская область | Заолешенский с/с | 10/0,4 | 0.16 | 0.012 | 0.14726
7347 | ТП 377 | Суджанский РЭС | Курская область | Заолешенский с/с | 10/0,4 | 0.04 | 0.008 | 0.032096
7348 | ТП 046 | Суджанский РЭС | Курская область | Махновский с/с | 10/0,4 | 0.1 | 0.018 | 0.082128
7349 | ТП 048 | Суджанский РЭС | Курская область | Махновский с/с | 10/0,4 | 0.16 | 0.037 | 0.12366
7350 | ТП 049 | Суджанский РЭС | Курская область | Махновский с/с | 10/0,4 | 0.063 | 0.007 | 0.055838
7351 | ТП 050 | Суджанский РЭС | Курская область | Махновский с/с | 10/0,4 | 0.16 | 0.002 | 0.1567
7352 | ТП 051 | Суджанский РЭС | Курская область | Махновский с/с | 10/0,4 | 0.25 | 0.013 | 0.23553
7353 | ТП 053 | Суджанский РЭС | Курская область | Махновский с/с | 10/0,4 | 0.25 | 0.008 | 0.24025
7354 | ТП 054 | Суджанский РЭС | Курская область | Махновский с/с | 10/0,4 | 0.25 | 0.037 | 0.21287
7355 | ТП 055 | Суджанский РЭС | Курская область | Махновский с/с | 10/0,4 | 0.25 | 0.055 | 0.19588
7356 | ТП 359 | Суджанский РЭС | Курская область | Махновский с/с | 10/0,4 | 0.16 | 0.025 | 0.13499
7357 | КТП-10кВ 7114 1/250 | Суджанский РЭС | Курская область | Замостянский с/с | 10/0,4 | 0.25 | 0.002 | 0.24591
7358 | ТП 114 | Суджанский РЭС | Курская область | Погребской с/с | 10/0,4 | 0.16 | 0.005 | 0.15387
7359 | ТП 115 | Суджанский РЭС | Курская область | Погребской с/с | 10/0,4 | 0.25 | 0.002 | 0.24591
7360 | ТП 334 СТП 25кВА | Суджанский РЭС | Курская область | Погребской с/с | 10/0,4 | 0.025 | 0.002 | 0.022892
7361 | ТП 335 СТП 10кВА | Суджанский РЭС | Курская область | Погребской с/с | 10/0,4 | 0.01 | 0.002 | 0.008024
7362 | КТП-10кВ 7202 1/63 | Суджанский РЭС | Курская область | Погребской с/с | 10/0,4 | 0.025 | 0.001 | 0.023836
7363 | КТП-10кВ 7202 2/160 | Суджанский РЭС | Курская область | Погребской с/с | 10/0,4 | 0.16 | 0.003 | 0.15576
7364 | КТП-10кВ 7202 3/100 | Суджанский РЭС | Курская область | Погребской с/с | 10/0,4 | 0.1 | 0.001 | 0.098176
7365 | КТП-10кВ 7202 4/160 | Суджанский РЭС | Курская область | Погребской с/с | 10/0,4 | 0.16 | 0.001 | 0.15765
7366 | КТП-10кВ 7202 7/100 | Суджанский РЭС | Курская область | Погребской с/с | 10/0,4 | 0.1 | 0.008 | 0.091568
7367 | ТП 103 | Суджанский РЭС | Курская область | Погребской с/с | 10/0,4 | 0.1 | 0.001 | 0.098176
7368 | ТП 104 | Суджанский РЭС | Курская область | Погребской с/с | 10/0,4 | 0.1 | 0.001 | 0.098176
7369 | ТП 105 | Суджанский РЭС | Курская область | Погребской с/с | 10/0,4 | 0.063 | 0.001 | 0.061502
7370 | ТП 106 | Суджанский РЭС | Курская область | Погребской с/с | 10/0,4 | 0.16 | 0.001 | 0.15765
7371 | ТП 118 | Суджанский РЭС | Курская область | Малолокнянский с/с | 10/0,4 | 0.16 | 0.025 | 0.13499
7372 | ТП 143 | Суджанский РЭС | Курская область | Малолокнянский с/с | 10/0,4 | 0.1 | 0.009 | 0.090624
7373 | ТП 144 | Суджанский РЭС | Курская область | Малолокнянский с/с | 10/0,4 | 0.25 | 0.017 | 0.23175
7374 | ТП 145 | Суджанский РЭС | Курская область | Малолокнянский с/с | 10/0,4 | 0.1 | 0.005 | 0.0944
7375 | ТП 147 | Суджанский РЭС | Курская область | Свердликовский с/с | 10/0,4 | 0.63 | 0.001 | 0.62351
7376 | ТП 148 | Суджанский РЭС | Курская область | Свердликовский с/с | 10/0,4 | 0.1 | 0.012 | 0.087792
7377 | ТП 149 | Суджанский РЭС | Курская область | Свердликовский с/с | 10/0,4 | 0.1 | 0.018 | 0.082128
7378 | ТП 150 | Суджанский РЭС | Курская область | Свердликовский с/с | 10/0,4 | 0.063 | 0.007 | 0.055838
7379 | ТП 151 | Суджанский РЭС | Курская область | Свердликовский с/с | 10/0,4 | 0.063 | 0.009 | 0.05395
7380 | ТП 121 | Суджанский РЭС | Курская область | Малолокнянский с/с | 10/0,4 | 0.25 | 0.002 | 0.24591
7381 | ТП 122 | Суджанский РЭС | Курская область | Малолокнянский с/с | 10/0,4 | 0.25 | 0.028 | 0.22137
7382 | ТП 124 | Суджанский РЭС | Курская область | Малолокнянский с/с | 10/0,4 | 0.063 | 0.004 | 0.05867
7383 | ТП 125 | Суджанский РЭС | Курская область | Малолокнянский с/с | 10/0,4 | 0.1 | 0.013 | 0.086848
7384 | ТП 127 | Суджанский РЭС | Курская область | Малолокнянский с/с | 10/0,4 | 0.25 | 0.002 | 0.24591
7385 | ТП 129 | Суджанский РЭС | Курская область | Малолокнянский с/с | 10/0,4 | 0.1 | 0.003 | 0.096288
7386 | ТП 130 | Суджанский РЭС | Курская область | Малолокнянский с/с | 10/0,4 | 0.16 | 0.012 | 0.14726
7387 | ТП 132 | Суджанский РЭС | Курская область | Малолокнянский с/с | 10/0,4 | 0.063 | 0.001 | 0.061502
7388 | ТП 133 | Суджанский РЭС | Курская область | Новоивановский с/с | 10/0,4 | 0.16 | 0.008 | 0.15104
7389 | ТП 135 | Суджанский РЭС | Курская область | Новоивановский с/с | 10/0,4 | 0.063 | 0.001 | 0.061502
7390 | ТП 136 | Суджанский РЭС | Курская область | Новоивановский с/с | 10/0,4 | 0.25 | 0.002 | 0.24591
7391 | ТП 137 | Суджанский РЭС | Курская область | Новоивановский с/с | 10/0,4 | 0.25 | 0.018 | 0.23081
7392 | ТП 142 | Суджанский РЭС | Курская область | Малолокнянский с/с | 10/0,4 | 0.1 | 0.025 | 0.07552
7393 | ТП 167 | Суджанский РЭС | Курская область | Погребской с/с | 10/0,4 | 0.25 | 0.019 | 0.22986
7394 | ТП 168 | Суджанский РЭС | Курская область | Погребской с/с | 10/0,4 | 0.4 | 0.006 | 0.39082
7395 | ТП 169 | Суджанский РЭС | Курская область | Погребской с/с | 10/0,4 | 0.1 | 0.09 | 0.01416
7396 | ТП 170 | Суджанский РЭС | Курская область | Погребской с/с | 10/0,4 | 0.25 | 0.005 | 0.24308
7397 | ТП 171 | Суджанский РЭС | Курская область | Погребской с/с | 10/0,4 | 0.1 | 0.014 | 0.085904
7398 | ТП 172 | Суджанский РЭС | Курская область | Погребской с/с | 10/0,4 | 0.1 | 0.003 | 0.096288
7399 | ТП 7312 10/100 | Суджанский РЭС | Курская область | Пореченский с/с | 10/0,4 | 0.1 | 0.023 | 0.077408
7400 | ТП 7312 11/100 | Суджанский РЭС | Курская область | Пореченский с/с | 10/0,4 | 0.1 | 0.001 | 0.098176
7401 | ТП 7312 12/160 | Суджанский РЭС | Курская область | Пореченский с/с | 10/0,4 | 0.16 | 0.002 | 0.1567
7402 | ТП 7312 13/160 | Суджанский РЭС | Курская область | Пореченский с/с | 10/0,4 | 0.16 | 0.003 | 0.15576
7403 | ТП 7312 14/160 | Суджанский РЭС | Курская область | Пореченский с/с | 10/0,4 | 0.16 | 0.002 | 0.1567
7404 | ТП 7312 15/250 | Суджанский РЭС | Курская область | Пореченский с/с | 10/0,4 | 0.1 | 0.008 | 0.091568
7405 | ТП 7312 2/40 | Суджанский РЭС | Курская область | Казачелокнянский с/с | 10/0,4 | 0.063 | 0.002 | 0.060558
7406 | ТП 7312 6/100 | Суджанский РЭС | Курская область | Пореченский с/с | 10/0,4 | 0.25 | 0.002 | 0.24591
7407 | ТП 7312 7/100 | Суджанский РЭС | Курская область | Пореченский с/с | 10/0,4 | 0.16 | 0.003 | 0.15576
7408 | ТП 7312 8/160 | Суджанский РЭС | Курская область | Пореченский с/с | 10/0,4 | 0.16 | 0.011 | 0.14821
7409 | ТП 385 | Суджанский РЭС | Курская область | Казачелокнянский с/с | 10/0,4 | 0.063 | 0.002 | 0.060558
7410 | ТП 175 | Суджанский РЭС | Курская область | Плеховский с/с | 10/0,4 | 0.25 | 0.021 | 0.22798
7411 | ТП 176 | Суджанский РЭС | Курская область | Плеховский с/с | 10/0,4 | 0.16 | 0.017 | 0.14254
7412 | ТП 182 | Суджанский РЭС | Курская область | Плеховский с/с | 10/0,4 | 0.1 | 0.011 | 0.088736
7413 | ТП 183 | Суджанский РЭС | Курская область | Плеховский с/с | 10/0,4 | 0.16 | 0.01 | 0.14915
7414 | ТП 184 | Суджанский РЭС | Курская область | Плеховский с/с | 10/0,4 | 0.16 | 0.008 | 0.15104
7415 | ТП 185 | Суджанский РЭС | Курская область | Гуевский с/с | 10/0,4 | 0.1 | 0.017 | 0.083072
7416 | ТП 186 | Суджанский РЭС | Курская область | Гуевский с/с | 10/0,4 | 0.4 | 0.019 | 0.37854
7417 | ТП 188 | Суджанский РЭС | Курская область | Гуевский с/с | 10/0,4 | 0.1 | 0.027 | 0.073632
7418 | ТП 189 | Суджанский РЭС | Курская область | Гуевский с/с | 10/0,4 | 0.1 | 0.001 | 0.098176
7419 | ТП 191 | Суджанский РЭС | Курская область | Гуевский с/с | 10/0,4 | 0.063 | 0.026 | 0.038
7420 | ТП 192 | Суджанский РЭС | Курская область | Гуевский с/с | 10/0,4 | 0.063 | 0.006 | 0.056782
7421 | ТП 193 | Суджанский РЭС | Курская область | Гуевский с/с | 10/0,4 | 0.4 | 0.022 | 0.37571
7422 | ТП 194 | Суджанский РЭС | Курская область | Гуевский с/с | 10/0,4 | 0.1 | 0.002 | 0.097232
7423 | ТП 201 | Суджанский РЭС | Курская область | Гуевский с/с | 10/0,4 | 0.04 | 0.006 | 0.033984
7424 | ТП 197 | Суджанский РЭС | Курская область | Гуевский с/с | 10/0,4 | 0.16 | 0.012 | 0.14726
7425 | ТП 198 | Суджанский РЭС | Курская область | Гуевский с/с | 10/0,4 | 0.16 | 0.013 | 0.14632
7426 | ТП 178 | Суджанский РЭС | Курская область | Плеховский с/с | 10/0,4 | 0.16 | 0.01 | 0.14915
7427 | ТП 203 | Суджанский РЭС | Курская область | Плеховский с/с | 10/0,4 | 0.25 | 0.013 | 0.23553
7428 | ТП 202 | Суджанский РЭС | Курская область | Борковский с/с | 10/0,4 | 0.4 | 0.084 | 0.31718
7429 | ТП 393 | Суджанский РЭС | Курская область | Плеховский с/с | 10/0,4 | 0.1 | 0.03 | 0.0708
7430 | КТП-10кВ 7506 1/160 | Суджанский РЭС | Курская область | Свердликовский с/с | 10/0,4 | 0.16 | 0.019 | 0.14066
7431 | КТП-10кВ 7506 11/400 | Суджанский РЭС | Курская область | Свердликовский с/с | 10/0,4 | 0.4 | 0.006 | 0.39082
7432 | КТП-10кВ 7506 5/100 | Суджанский РЭС | Курская область | Свердликовский с/с | 10/0,4 | 0.1 | 0.001 | 0.098176
7433 | КТП-10кВ 7506 7/100 | Суджанский РЭС | Курская область | Свердликовский с/с | 10/0,4 | 0.1 | 0.006 | 0.093456
7434 | КТП-10кВ 7506 9/63 | Суджанский РЭС | Курская область | Свердликовский с/с | 10/0,4 | 0.16 | 0.004 | 0.15482
7435 | МТП-10 кВ 7506 10/100 | Суджанский РЭС | Курская область | Свердликовский с/с | 10/0,4 | 0.1 | 0.002 | 0.097232
7436 | ТП 138 | Суджанский РЭС | Курская область | Новоивановский с/с | 10/0,4 | 0.1 | 0.002 | 0.097232
7437 | ТП 139 | Суджанский РЭС | Курская область | Новоивановский с/с | 10/0,4 | 0.25 | 0.001 | 0.24686
7438 | ТП 140 | Суджанский РЭС | Курская область | Новоивановский с/с | 10/0,4 | 0.16 | 0.01 | 0.14915
7439 | ТП 339 | Суджанский РЭС | Курская область | Новоивановский с/с | 10/0,4 | 0.1 | 0.001 | 0.098176
7440 | ТП 358 | Суджанский РЭС | Курская область | Новоивановский с/с | 10/0,4 | 0.025 | 0.003 | 0.021948
7441 | ТП 327 | Суджанский РЭС | Курская область | Свердликовский с/с | 10/0,4 | 0.025 | 0.001 | 0.023836
7442 | ТП 328 | Суджанский РЭС | Курская область | Свердликовский с/с | 10/0,4 | 0.1 | 0.001 | 0.098176
7443 | ТП № 205 | Суджанский РЭС | Курская область | Свердликовский с/с | 10/0,4 | 0.25 | 0.014 | 0.23458
7444 | ТП № 206 | Суджанский РЭС | Курская область | Свердликовский с/с | 10/0,4 | 0.1 | 0.01 | 0.08968
7445 | ТП 210 | Суджанский РЭС | Курская область | Свердликовский с/с | 10/0,4 | 0.4 | 0.01 | 0.38704
7446 | ТП 212 | Суджанский РЭС | Курская область | Свердликовский с/с | 10/0,4 | 0.25 | 0.01 | 0.23836
7447 | ТП № 213 | Суджанский РЭС | Курская область | Свердликовский с/с | 10/0,4 | 0.25 | 0.01 | 0.23836
7448 | ТП 215 | Суджанский РЭС | Курская область | Свердликовский с/с | 10/0,4 | 0.1 | 0.054 | 0.048144
7449 | ТП № 217 | Суджанский РЭС | Курская область | Свердликовский с/с | 10/0,4 | 0.063 | 0.001 | 0.061502
7450 | ТП № 218 | Суджанский РЭС | Курская область | Свердликовский с/с | 10/0,4 | 0.1 | 0.021 | 0.079296
7451 | ТП 391 | Суджанский РЭС | Курская область | Свердликовский с/с | 10/0,4 | 0.025 | 0 | 0.02478
7452 | ТП 392 | Суджанский РЭС | Курская область | Свердликовский с/с | 10/0,4 | 0.1 | 0.006 | 0.093456
7453 | КТП-10кВ 7607 2/250 | Суджанский РЭС | Курская область | Пореченский с/с | 10/0,4 | 0.25 | 0.021 | 0.22798
7454 | КТП-10кВ 7607 3/250 | Суджанский РЭС | Курская область | Пореченский с/с | 10/0,4 | 0.25 | 0.033 | 0.21665
7455 | КТП-10кВ 7607 4/400 | Суджанский РЭС | Курская область | Пореченский с/с | 10/0,4 | 0.4 | 0.01 | 0.38704
7456 | КТП-10кВ 7607 5/400 | Суджанский РЭС | Курская область | Пореченский с/с | 10/0,4 | 0.4 | 0.026 | 0.37194
7457 | КТП-10кВ 7607 6/100 | Суджанский РЭС | Курская область | Пореченский с/с | 10/0,4 | 0.1 | 0.018 | 0.082128
7458 | КТП-10кВ 7607 8/160 | Суджанский РЭС | Курская область | Пореченский с/с | 10/0,4 | 0.16 | 0.019 | 0.14066
7459 | КТП-10кВ 7607 9/100 | Суджанский РЭС | Курская область | Пореченский с/с | 10/0,4 | 0.1 | 0.004 | 0.095344
7460 | ТП 367 | Суджанский РЭС | Курская область | Пореченский с/с | 10/0,4 | 0.063 | 0.007 | 0.055838
7461 | КТП-10кВ 7605 1/100 | Суджанский РЭС | Курская область | Пореченский с/с | 10/0,4 | 0.1 | 0.009 | 0.090624
7462 | КТП-10кВ 7611 1/100 | Суджанский РЭС | Курская область | Пореченский с/с | 10/0,4 | 0.1 | 0.006 | 0.093456
7463 | КТП-10кВ 7611 10/400 | Суджанский РЭС | Курская область | Казачелокнянский с/с | 10/0,4 | 0.4 | 0.018 | 0.37949
7464 | КТП-10кВ 7611 11/63 | Суджанский РЭС | Курская область | Казачелокнянский с/с | 10/0,4 | 0.063 | 0.013 | 0.050174
7465 | КТП-10кВ 7611 2/100 | Суджанский РЭС | Курская область | Пореченский с/с | 10/0,4 | 0.1 | 0.009 | 0.090624
7466 | КТП-10кВ 7611 3/100 | Суджанский РЭС | Курская область | Казачелокнянский с/с | 10/0,4 | 0.1 | 0.025 | 0.07552
7467 | КТП-10кВ 7611 4/100 | Суджанский РЭС | Курская область | Казачелокнянский с/с | 10/0,4 | 0.063 | 0.005 | 0.057726
7468 | КТП-10кВ 7611 5/400 | Суджанский РЭС | Курская область | Казачелокнянский с/с | 10/0,4 | 0.4 | 0.04 | 0.35872
7469 | КТП-10кВ 7611 6/63 | Суджанский РЭС | Курская область | Казачелокнянский с/с | 10/0,4 | 0.063 | 0.003 | 0.059614
7470 | КТП-10кВ 7611 7/160 | Суджанский РЭС | Курская область | Казачелокнянский с/с | 10/0,4 | 0.1 | 0.002 | 0.097232
7471 | КТП-10кВ 7611 8/400 | Суджанский РЭС | Курская область | Казачелокнянский с/с | 10/0,4 | 0.4 | 0.017 | 0.38043
7472 | КТП-10кВ 7611 9/160 | Суджанский РЭС | Курская область | Казачелокнянский с/с | 10/0,4 | 0.16 | 0.039 | 0.12178
7473 | ТП 365 | Суджанский РЭС | Курская область | Казачелокнянский с/с | 10/0,4 | 1 | 0.001 | 0.99026
7474 | ТП 369 | Суджанский РЭС | Курская область | Казачелокнянский с/с | 10/0,4 | 0.063 | 0.007 | 0.055838
7475 | ТП 229 | Суджанский РЭС | Курская область | Пореченский с/с | 10/0,4 | 0.16 | 0.014 | 0.14538
7476 | ТП 230 | Суджанский РЭС | Курская область | Пореченский с/с | 10/0,4 | 0.016 | 0.01 | 0.0064192
7477 | ТП 231 | Суджанский РЭС | Курская область | Пореченский с/с | 10/0,4 | 0.25 | 0.003 | 0.24497
7478 | ТП 232 | Суджанский РЭС | Курская область | Пореченский с/с | 10/0,4 | 0.1 | 0.003 | 0.096288
7479 | ТП 233 | Суджанский РЭС | Курская область | Пореченский с/с | 10/0,4 | 0.063 | 0.005 | 0.057726
7480 | ТП 234 | Суджанский РЭС | Курская область | Пореченский с/с | 10/0,4 | 0.25 | 0.012 | 0.23647
7481 | ТП 235 | Суджанский РЭС | Курская область | Пореченский с/с | 10/0,4 | 0.16 | 0.01 | 0.14915
7482 | КТП-10кВ 7616 3/160 | Суджанский РЭС | Курская область | Мартыновский с/с | 10/0,4 | 0.25 | 0.016 | 0.2327
7483 | ТП 329 КТП-10 кВ | Суджанский РЭС | Курская область | Заолешенский с/с | 10/0,4 | 0.1 | 0.006 | 0.093456
7484 | ТП 342 | Суджанский РЭС | Курская область | Заолешенский с/с | 10/0,4 | 0.25 | 0.017 | 0.23175
7485 | КТП-10кВ 7702 2/250 | Суджанский РЭС | Курская область | Заолешенский с/с | 10/0,4 | 0.25 | 0.052 | 0.19871
7486 | КТП-10кВ 7702 3/100 | Суджанский РЭС | Курская область | Заолешенский с/с | 10/0,4 | 0.1 | 0.003 | 0.096288
7487 | КТП-10кВ 7702 6/100 | Суджанский РЭС | Курская область | Заолешенский с/с | 10/0,4 | 0.1 | 0.014 | 0.085904
7488 | КТП-10кВ 7705 2/630 | Суджанский РЭС | Курская область | Заолешенский с/с | 10/0,4 | 0.63 | 0.027 | 0.59897
7489 | КТП-10кВ 7705 6/63 | Суджанский РЭС | Курская область | Заолешенский с/с | 10/0,4 | 0.063 | 0.003 | 0.059614
7490 | КТП-10кВ 7706 1/100 | Суджанский РЭС | Курская область | Заолешенский с/с | 10/0,4 | 0.1 | 0.007 | 0.092512
7491 | КТП-10кВ 7706 2/63 | Суджанский РЭС | Курская область | Заолешенский с/с | 10/0,4 | 0.063 | 0.003 | 0.059614
7492 | КТП-10кВ 7702 2/250 | Суджанский РЭС | Курская область | Заолешенский с/с | 10/0,4 | 0.25 | 0.052 | 0.19871
7493 | КТП-10кВ 7703 10/160 | Суджанский РЭС | Курская область | Гончаровский с/с | 10/0,4 | 0.16 | 0.02 | 0.13971
7494 | КТП-10кВ 7703 13/250 | Суджанский РЭС | Курская область | Гончаровский с/с | 10/0,4 | 0.25 | 0.012 | 0.23647
7495 | КТП-10кВ 7703 14/250 | Суджанский РЭС | Курская область | Гончаровский с/с | 10/0,4 | 0.25 | 0.02 | 0.22892
7496 | КТП-10кВ 7703 2/25 | Суджанский РЭС | Курская область | Гончаровский с/с | 10/0,4 | 0.025 | 0.008 | 0.017228
7497 | КТП-10кВ 7703 3/250 | Суджанский РЭС | Курская область | Гончаровский с/с | 10/0,4 | 0.25 | 0.017 | 0.23175
7498 | КТП-10кВ 7703 4/250 | Суджанский РЭС | Курская область | Гончаровский с/с | 10/0,4 | 0.25 | 0.009 | 0.2393
7499 | КТП-10кВ 7703 9/100 | Суджанский РЭС | Курская область | Гончаровский с/с | 10/0,4 | 0.1 | 0.005 | 0.0944
7500 | ТП 349 | Суджанский РЭС | Курская область | Гончаровский с/с | 10/0,4 | 0.16 | 0.023 | 0.13688
7501 | ТП 353 | Суджанский РЭС | Курская область | Заолешенский с/с | 10/0,4 | 0.32 | 0.013 | 0.14632
7502 | ТП № 272 | Суджанский РЭС | Курская область | Гончаровский с/с | 10/0,4 | 0.063 | 0.001 | 0.061502
7503 | ТП № 274 | Суджанский РЭС | Курская область | Гончаровский с/с | 10/0,4 | 0.16 | 0.001 | 0.15765
7504 | ТП 380 | Суджанский РЭС | Курская область | Гончаровский с/с | 10/0,4 | 0.025 | 0.001 | 0.023836
7505 | КТП-10кВ 7801 10/100 | Суджанский РЭС | Курская область | Воробжанский с/с | 10/0,4 | 0.25 | 0.002 | 0.24591
7506 | КТП-10кВ 7801 11/63 | Суджанский РЭС | Курская область | Воробжанский с/с | 10/0,4 | 0.063 | 0.004 | 0.05867
7507 | КТП-10кВ 7801 12/100 | Суджанский РЭС | Курская область | Воробжанский с/с | 10/0,4 | 0.1 | 0.007 | 0.092512
7508 | КТП-10кВ 7801 4/160 | Суджанский РЭС | Курская область | Воробжанский с/с | 10/0,4 | 0.16 | 0.003 | 0.15576
7509 | КТП-10кВ 7801 6/100 | Суджанский РЭС | Курская область | Воробжанский с/с | 10/0,4 | 0.1 | 0.02 | 0.08024
7510 | КТП-10кВ 7801 8/160 | Суджанский РЭС | Курская область | Воробжанский с/с | 10/0,4 | 0.16 | 0.019 | 0.14066
7511 | КТП-10кВ 7801 9/100 | Суджанский РЭС | Курская область | Воробжанский с/с | 10/0,4 | 0.1 | 0.009 | 0.090624
7512 | ТП 395 | Суджанский РЭС | Курская область | Воробжанский с/с | 10/0,4 | 0.016 | 0.007 | 0.0092512
7513 | КТП-10кВ 7803 2/160 | Суджанский РЭС | Курская область | Воробжанский с/с | 10/0,4 | 0.16 | 0.012 | 0.14726
7514 | КТП-10кВ 7803 3/100 | Суджанский РЭС | Курская область | Воробжанский с/с | 10/0,4 | 0.1 | 0.007 | 0.092512
7515 | КТП-10кВ 7803 5/100 | Суджанский РЭС | Курская область | Воробжанский с/с | 10/0,4 | 0.1 | 0.003 | 0.096288
7516 | КТП-10кВ 7803 6/100 | Суджанский РЭС | Курская область | Воробжанский с/с | 10/0,4 | 0.1 | 0.012 | 0.087792
7517 | КТП-10кВ 7901 1/250 | Суджанский РЭС | Курская область | Заолешенский с/с | 10/0,4 | 0.25 | 0.018 | 0.23081
7518 | КТП-10кВ 7901 2/100 | Суджанский РЭС | Курская область | Заолешенский с/с | 10/0,4 | 0.1 | 0.003 | 0.096288
7519 | КТП-10кВ 7901 4/250 | Суджанский РЭС | Курская область | Заолешенский с/с | 10/0,4 | 0.25 | 0.001 | 0.24686
7520 | КТП-10кВ 7901 6/100 | Суджанский РЭС | Курская область | Заолешенский с/с | 10/0,4 | 0.1 | 0.021 | 0.079296
7521 | ТП 384 | Суджанский РЭС | Курская область | Заолешенский с/с | 10/0,4 | 0.063 | 0.001 | 0.061502
7522 | ТП 394 | Суджанский РЭС | Курская область | Свердликовский с/с | 10/0,4 | 0.1 | 0.011 | 0.089
7523 | КТП-10кВ 7907 1/100 | Суджанский РЭС | Курская область | Заолешенский с/с | 10/0,4 | 0.1 | 0.004 | 0.095344
7524 | КТП-10кВ 7907 2/250 | Суджанский РЭС | Курская область | Заолешенский с/с | 10/0,4 | 0.25 | 0.002 | 0.24591
7525 | КТП-10кВ 7907 3/100 | Суджанский РЭС | Курская область | Заолешенский с/с | 10/0,4 | 0.1 | 0.004 | 0.095344
7526 | ТП 368 | Суджанский РЭС | Курская область | Заолешенский с/с | 10/0,4 | 0.063 | 0.001 | 0.061502
7527 | ТП 375 СТП - 10 кВ | Суджанский РЭС | Курская область | Гуевский с/с | 10/0,4 | 0.063 | 0.004 | 0.05867
7528 | ТП515-10/100 (010) | Тимский РЭС | Курская область | Тим | 10/0,4 | 0.1 | 0.066 | 0.036816
7529 | ТП515-11/400 (011) | Тимский РЭС | Курская область | Тим | 10/0,4 | 0.4 | 0.324 | 0.090624
7530 | ТП515-18/250 | Тимский РЭС | Курская область | Тим | 10/0,4 | 0.25 | 0.205 | 0.05428
7531 | ТП515-14/250 (014) | Тимский РЭС | Курская область | Тим | 10/0,4 | 0.25 | 0.209 | 0.050504
7532 | ТП515-19/250 (019) | Тимский РЭС | Курская область | Тим | 10/0,4 | 0.25 | 0.223 | 0.037288
7533 | ТП515-19А/250 (020) | Тимский РЭС | Курская область | Тим | 10/0,4 | 0.25 | 0.205 | 0.05428
7534 | ТП515-22/250 (023) | Тимский РЭС | Курская область | Тим | 10/0,4 | 0.25 | 0.205 | 0.05428
7535 | ТП515-2/400 (002) | Тимский РЭС | Курская область | Тим | 10/0,4 | 0.4 | 0.299 | 0.11422
7536 | ТП515-20/250 (021) | Тимский РЭС | Курская область | Тим | 10/0,4 | 0.25 | 0.215 | 0.04484
7537 | ТП515-5/250 (005) | Тимский РЭС | Курская область | Тим | 10/0,4 | 0.25 | 0.183 | 0.075048
7538 | ТП516-1/250 | Тимский РЭС | Курская область | Первое Выгорное | 10/0,4 | 0.25 | 0.068 | 0.18361
7539 | ТП516-3/63 | Тимский РЭС | Курская область | Шабановка | 10/0,4 | 0.063 | 0.045 | 0.019966
7540 | ТП516-4а/100 | Тимский РЭС | Курская область | Шабановка | 10/0,4 | 0.1 | 0.055 | 0.0472
7541 | ТП516-4/250 | Тимский РЭС | Курская область | Шабановка | 10/0,4 | 0.25 | 0.114 | 0.14018
7542 | ТП5116 1/16 | Тимский РЭС | Курская область | Пост ГАИ | 10/0,4 | 0.016 | 0.011 | 0.0054752
7543 | ТП5117-7/400 | Тимский РЭС | Курская область | Введенка | 10/0,4 | 0.4 | 0.218 | 0.19069
7544 | ТП5117-8/100 | Тимский РЭС | Курская область | Введенка | 10/0,4 | 0.1 | 0.055 | 0.0472
7545 | ТП5117-9/63 | Тимский РЭС | Курская область | Введенка | 10/0,4 | 0.063 | 0.027 | 0.036958
7546 | ТП5117-10/250 | Тимский РЭС | Курская область | Введенка | 10/0,4 | 0.25 | 0.114 | 0.14018
7547 | ТП5117-11/250 | Тимский РЭС | Курская область | Введенка | 10/0,4 | 0.25 | 0.159 | 0.097704
7548 | ТП5117-12/100 | Тимский РЭС | Курская область | Введенка | 10/0,4 | 0.1 | 0.064 | 0.038704
7549 | ТП522-1/250 | Тимский РЭС | Курская область | Забелье | 10/0,4 | 0.25 | 0.159 | 0.097704
7550 | ТП522-2/160 | Тимский РЭС | Курская область | Забелье | 10/0,4 | 0.16 | 0.024 | 0.13594
7551 | ТП522-3/63 | Тимский РЭС | Курская область | Забелье | 10/0,4 | 0.063 | 0.036 | 0.028462
7552 | ТП527-1/160 (050) | Тимский РЭС | Курская область | Забелье | 10/0,4 | 0.16 | 0.105 | 0.059472
7553 | ТП527-2/250 (051) | Тимский РЭС | Курская область | Забелье | 10/0,4 | 0.25 | 0.114 | 0.14018
7554 | ТП527-3/40 (052) | Тимский РЭС | Курская область | Калинник | 10/0,4 | 0.04 | 0.031 | 0.010384
7555 | ТП527-4/63 (053) | Тимский РЭС | Курская область | Шабановка | 10/0,4 | 0.063 | 0.036 | 0.028462
7556 | ТП527-5/160 (054) | Тимский РЭС | Курская область | Введенка | 10/0,4 | 0.16 | 0.151 | 0.016048
7557 | ТП527-6/100 (055) | Тимский РЭС | Курская область | Введенка | 10/0,4 | 0.1 | 0.091 | 0.013216
7558 | ТП528-1/63 (056) | Тимский РЭС | Курская область | Бердянка | 10/0,4 | 0.063 | 0.054 | 0.01147
7559 | ТП528-2/160 (057) | Тимский РЭС | Курская область | Бердянка | 10/0,4 | 0.16 | 0.151 | 0.016048
7560 | ТП528-3/100 (058) | Тимский РЭС | Курская область | Заречье | 10/0,4 | 0.1 | 0.082 | 0.021712
7561 | ТП528-4/160 (059) | Тимский РЭС | Курская область | Заречье | 10/0,4 | 0.16 | 0.105 | 0.059472
7562 | ТП528-5/250 (060) | Тимский РЭС | Курская область | Луневка | 10/0,4 | 0.25 | 0.023 | 0.22609
7563 | ТП528-6/250 (061) | Тимский РЭС | Курская область | Заречье | 10/0,4 | 0.25 | 0.205 | 0.05428
7564 | ТП528-7/63 (062) | Тимский РЭС | Курская область | Заречье | 10/0,4 | 0.063 | 0.054 | 0.01147
7565 | ТП528-8/400 (063) | Тимский РЭС | Курская область | Заречье | 10/0,4 | 0.4 | 0.127 | 0.27659
7566 | ТП528-9/160 (064) | Тимский РЭС | Курская область | Заречье | 10/0,4 | 0.16 | 0.105 | 0.059472
7567 | ТП528-10/100 (065) | Тимский РЭС | Курская область | Заречье | 10/0,4 | 0.1 | 0.082 | 0.021712
7568 | ТП528-11/100 (066) | Тимский РЭС | Курская область | Ключи | 10/0,4 | 0.1 | 0.045 | 0.05664
7569 | ТП528-12/100 (067) | Тимский РЭС | Курская область | Канищево | 10/0,4 | 0.1 | 0.045 | 0.05664
7570 | ТП528-13/160 (068) | Тимский РЭС | Курская область | Канищево | 10/0,4 | 0.16 | 0.124 | 0.041536
7571 | ТП528-14/63 (069) | Тимский РЭС | Курская область | Чибисовка | 10/0,4 | 0.063 | 0.036 | 0.028462
7572 | ТП529-1/250 | Тимский РЭС | Курская область | Забелье | 10/0,4 | 0.25 | 0.205 | 0.05428
7573 | ТП529-2/100 | Тимский РЭС | Курская область | Бердянка | 10/0,4 | 0.1 | 0.045 | 0.05664
7574 | ТП529-3/2*250 | Тимский РЭС | Курская область | Успенка | 10/0,4 | 0.5 | 0.191 | 0.3153
7575 | ТП529-4/160 | Тимский РЭС | Курская область | Успенка | 10/0,4 | 0.16 | 0.105 | 0.059472
7576 | ТП529-5/160 | Тимский РЭС | Курская область | Успенка | 10/0,4 | 0.16 | 0.124 | 0.041536
7577 | ТП5210-1/63 (075) | Тимский РЭС | Курская область | Силаевка | 10/0,4 | 0.063 | 0.036 | 0.028462
7578 | ТП5210-2/63 (076) | Тимский РЭС | Курская область | Овсянниково | 10/0,4 | 0.063 | 0.036 | 0.028462
7579 | ТП5210-3/63 (077) | Тимский РЭС | Курская область | Овсянниково | 10/0,4 | 0.063 | 0.054 | 0.01147
7580 | ТП531-1/100 | Тимский РЭС | Курская область | Первое Выгорное | 10/0,4 | 0.1 | 0.064 | 0.038704
7581 | ТП531-2/100 | Тимский РЭС | Курская область | Первое Выгорное | 10/0,4 | 0.1 | 0.045 | 0.05664
7582 | ТП531-3/100 | Тимский РЭС | Курская область | Первое Выгорное | 10/0,4 | 0.1 | 0.064 | 0.038704
7583 | ТП532-1/100 | Тимский РЭС | Курская область | Крыгинка | 10/0,4 | 0.1 | 0.073 | 0.030208
7584 | ТП532-2/100 | Тимский РЭС | Курская область | Гамовка | 10/0,4 | 0.1 | 0.082 | 0.021712
7585 | ТП532-3/250 | Тимский РЭС | Курская область | Становое | 10/0,4 | 0.25 | 0.164 | 0.092984
7586 | ТП532-4/250 | Тимский РЭС | Курская область | Становое | 10/0,4 | 0.25 | 0.164 | 0.092984
7587 | ТП532-5/63 | Тимский РЭС | Курская область | Становое | 10/0,4 | 0.063 | 0.061 | 0.0048616
7588 | ТП532-6/160 | Тимский РЭС | Курская область | Тюнинка | 10/0,4 | 0.16 | 0.105 | 0.059472
7589 | ТП532-7/63 | Тимский РЭС | Курская область | Тюнинка | 10/0,4 | 0.063 | 0.045 | 0.019966
7590 | ТП532-8/100 | Тимский РЭС | Курская область | Тюнинка | 10/0,4 | 0.1 | 0.064 | 0.038704
7591 | ТП532-9/100 | Тимский РЭС | Курская область | Тюнинка | 10/0,4 | 0.1 | 0.082 | 0.021712
7592 | ТП532-10/100 | Тимский РЭС | Курская область | Акульшинка | 10/0,4 | 0.1 | 0.091 | 0.013216
7593 | ТП532-11/100 | Тимский РЭС | Курская область | Дьячок | 10/0,4 | 0.1 | 0.064 | 0.038704
7594 | ТП532-12/160 | Тимский РЭС | Курская область | Казиновка | 10/0,4 | 0.16 | 0.13 | 0.035872
7595 | ТП532-13/250 | Тимский РЭС | Курская область | Ворошиловка | 10/0,4 | 0.25 | 0.159 | 0.097704
7596 | ТП532-14/400 | Тимский РЭС | Курская область | Ворошиловка | 10/0,4 | 0.4 | 0.127 | 0.27659
7597 | ТП532-16/63 | Тимский РЭС | Курская область | Дуброво | 10/0,4 | 0.063 | 0.006 | 0.056782
7598 | ТП533-1/40 (097) | Тимский РЭС | Курская область | Ливенка | 10/0,4 | 0.04 | 0.013 | 0.027376
7599 | ТП533-2/63 (098) | Тимский РЭС | Курская область | Кировка | 10/0,4 | 0.063 | 0.045 | 0.019966
7600 | ТП533-3/250 (099) | Тимский РЭС | Курская область | Кировка | 10/0,4 | 0.25 | 0.205 | 0.05428
7601 | ТП533-4/63 (100) | Тимский РЭС | Курская область | Кировка | 10/0,4 | 0.063 | 0.054 | 0.01147
7602 | ТП533-5/160 (101) | Тимский РЭС | Курская область | Кировка | 10/0,4 | 0.16 | 0.069 | 0.093456
7603 | ТП533-7/63 (102) | Тимский РЭС | Курская область | Бл.Каменка | 10/0,4 | 0.063 | 0.027 | 0.036958
7604 | ТП533-9/63 (103) | Тимский РЭС | Курская область | Каменка | 10/0,4 | 0.063 | 0.045 | 0.019966
7605 | ТП533-10/100 (104) | Тимский РЭС | Курская область | Каменка | 10/0,4 | 0.1 | 0.091 | 0.013216
7606 | ТП533-11/100 (105) | Тимский РЭС | Курская область | Каменка | 10/0,4 | 0.1 | 0.045 | 0.05664
7607 | ТП5311-1/100 (106) | Тимский РЭС | Курская область | Третье Выгорное | 10/0,4 | 0.1 | 0.094 | 0.010384
7608 | ТП5311-2/40 (107) | Тимский РЭС | Курская область | Третье Выгорное | 10/0,4 | 0.04 | 0.035 | 0.006608
7609 | ТП5311-3/100 (108) | Тимский РЭС | Курская область | Третье Выгорное | 10/0,4 | 0.1 | 0.091 | 0.013216
7610 | ТП5311-4/100 (109) | Тимский РЭС | Курская область | Второе Выгорное | 10/0,4 | 0.1 | 0.091 | 0.013216
7611 | ТП5311-6/160 (110) | Тимский РЭС | Курская область | Второе Выгорное | 10/0,4 | 0.16 | 0.105 | 0.059472
7612 | ТП5311-7/160 (111) | Тимский РЭС | Курская область | Второе Выгорное | 10/0,4 | 0.16 | 0.133 | 0.03304
7613 | ТП5311-8/100 (112) | Тимский РЭС | Курская область | Второе Выгорное | 10/0,4 | 0.1 | 0.091 | 0.013216
7614 | ТП5311-9/160 (113) | Тимский РЭС | Курская область | Кр.Ключ | 10/0,4 | 0.16 | 0.106 | 0.058528
7615 | ТП5311-11/160 (114) | Тимский РЭС | Курская область | Второе Выгорное | 10/0,4 | 0.16 | 0.133 | 0.03304
7616 | ТП5312-3/250 | Тимский РЭС | Курская область | Тим | 10/0,4 | 0.25 | 0.245 | 0.01652
7617 | ТП5312-4/250 (118) | Тимский РЭС | Курская область | Тим | 10/0,4 | 0.25 | 0.245 | 0.01652
7618 | ТП5312-5/160 | Тимский РЭС | Курская область | Тим | 10/0,4 | 0.16 | 0.151 | 0.016048
7619 | ТП5312-1/160 (115) | Тимский РЭС | Курская область | Тим | 10/0,4 | 0.16 | 0.151 | 0.016048
7620 | ТП5312-6/2*160 (120) | Тимский РЭС | Курская область | Тим | 10/0,4 | 0.32 | 0.229 | 0.10101
7621 | ТП5312-7/250+400 (121) | Тимский РЭС | Курская область | Тим | 10/0,4 | 0.65 | 0.636 | 0.043896
7622 | ТП5312-8/2*250 (122) | Тимский РЭС | Курская область | Тим | 10/0,4 | 0.5 | 0.409 | 0.1095
7623 | ТП5312-11/250 | Тимский РЭС | Курская область | Тим | 10/0,4 | 0.25 | 0.05 | 0.2006
7624 | ТП5312-9/250 (123) | Тимский РЭС | Курская область | Тим | 10/0,4 | 0.25 | 0.214 | 0.045784
7625 | ТП5312-10/250 (124) | Тимский РЭС | Курская область | Тим | 10/0,4 | 0.25 | 0.241 | 0.020296
7626 | ТП5313-1/250 | Тимский РЭС | Курская область | База РЭС Выгорное | 10/0,4 | 0.25 | 0.25 | 0.0118
7627 | ТП5313-1А/100 | Тимский РЭС | Курская область | Первое Выгорное | 10/0,4 | 0.1 | 0.091 | 0.013216
7628 | ТП5313-2/100 | Тимский РЭС | Курская область | Первое Выгорное | 10/0,4 | 0.1 | 0.082 | 0.021712
7629 | ТП541-1/100 | Тимский РЭС | Курская область | Воскресеновка | 10/0,4 | 0.1 | 0.091 | 0.013216
7630 | ТП541-2/100 | Тимский РЭС | Курская область | Воскресеновка | 10/0,4 | 0.1 | 0.091 | 0.013216
7631 | ТП541-3/100 | Тимский РЭС | Курская область | Воскресеновка | 10/0,4 | 0.1 | 0.091 | 0.013216
7632 | ТП541-4/160 | Тимский РЭС | Курская область | Гвоздека | 10/0,4 | 0.16 | 0.133 | 0.03304
7633 | ТП542-1/250 | Тимский РЭС | Курская область | Волобуевка | 10/0,4 | 0.25 | 0.05 | 0.2006
7634 | ТП542-2/250 | Тимский РЭС | Курская область | Волобуевка | 10/0,4 | 0.25 | 0.159 | 0.097704
7635 | ТП542-3/400 | Тимский РЭС | Курская область | Волобуевка | 10/0,4 | 0.4 | 0.227 | 0.18219
7636 | ТП542-4/60 | Тимский РЭС | Курская область | Волобуевка | 10/0,4 | 0.06 | 0.051 | 0.011328
7637 | ТП542-5/63 | Тимский РЭС | Курская область | Волобуевка | 10/0,4 | 0.063 | 0.054 | 0.01147
7638 | ТП542-6/250 | Тимский РЭС | Курская область | Волобуевка | 10/0,4 | 0.25 | 0.159 | 0.097704
7639 | ТП542-7/100 | Тимский РЭС | Курская область | Летовка | 10/0,4 | 0.1 | 0.082 | 0.021712
7640 | ТП542-8/160 | Тимский РЭС | Курская область | Теплое | 10/0,4 | 0.16 | 0.019 | 0.14066
7641 | ТП542-9/63 | Тимский РЭС | Курская область | Беловские Дворы | 10/0,4 | 0.063 | 0.045 | 0.019966
7642 | ТП545-1/160 | Тимский РЭС | Курская область | Постояновка | 10/0,4 | 0.16 | 0.105 | 0.059472
7643 | ТП547-1/100 | Тимский РЭС | Курская область | Рог Колодезь | 10/0,4 | 0.1 | 0.082 | 0.021712
7644 | ТП547-2/250 | Тимский РЭС | Курская область | Рог Колодезь | 10/0,4 | 0.25 | 0.205 | 0.05428
7645 | ТП547-3/100 | Тимский РЭС | Курская область | Рог Колодезь | 10/0,4 | 0.1 | 0.055 | 0.0472
7646 | ТП547-4/100 | Тимский РЭС | Курская область | Рог Колодезь | 10/0,4 | 0.1 | 0.055 | 0.0472
7647 | ТП5410-1/160 | Тимский РЭС | Курская область | Быстрецы | 10/0,4 | 0.16 | 0.151 | 0.016048
7648 | ТП5410-2/250 | Тимский РЭС | Курская область | Быстрецы | 10/0,4 | 0.25 | 0.205 | 0.05428
7649 | ТП5410-3/250 | Тимский РЭС | Курская область | Быстрецы | 10/0,4 | 0.25 | 0.205 | 0.05428
7650 | ТП5410-4/63 | Тимский РЭС | Курская область | Быстрецы | 10/0,4 | 0.063 | 0.034 | 0.03035
7651 | ТП5410-5/100 | Тимский РЭС | Курская область | Быстрецы | 10/0,4 | 0.1 | 0.059 | 0.043424
7652 | ТП5410-6/160 | Тимский РЭС | Курская область | Быстрецы | 10/0,4 | 0.16 | 0.122 | 0.043424
7653 | ТП5410-7/160 | Тимский РЭС | Курская область | Быстрецы | 10/0,4 | 0.16 | 0.091 | 0.072688
7654 | ТП5410-8/160 | Тимский РЭС | Курская область | Быстрецы | 10/0,4 | 0.16 | 0.113 | 0.05192
7655 | ТП5410-9/100 | Тимский РЭС | Курская область | Чернышевка | 10/0,4 | 0.1 | 0.026 | 0.074576
7656 | ТП5412-1/100 | Тимский РЭС | Курская область | Постояновка | 10/0,4 | 0.1 | 0.02 | 0.08024
7657 | ТП5415-1/60 | Тимский РЭС | Курская область | Рог Колодезь | 10/0,4 | 0.06 | 0.037 | 0.024544
7658 | ТП5415-2/100 | Тимский РЭС | Курская область | Рог Колодезь | 10/0,4 | 0.1 | 0.054 | 0.048144
7659 | ТП5415-3/63 | Тимский РЭС | Курская область | Рог Колодезь | 10/0,4 | 0.063 | 0.033 | 0.031294
7660 | ТП5415-4/63 | Тимский РЭС | Курская область | Рог Колодезь | 10/0,4 | 0.063 | 0.019 | 0.04451
7661 | ТП5416-1/400 | Тимский РЭС | Курская область | Постояновка | 10/0,4 | 0.4 | 0.214 | 0.19446
7662 | ТП5416-2/100 | Тимский РЭС | Курская область | Гвоздевка | 10/0,4 | 0.1 | 0.053 | 0.049088
7663 | ТП552-1/63 | Тимский РЭС | Курская область | Софиевка | 10/0,4 | 0.063 | 0.048 | 0.017134
7664 | ТП552-2/100 | Тимский РЭС | Курская область | Дмитриевка | 10/0,4 | 0.1 | 0.053 | 0.049088
7665 | ТП552-3/100 | Тимский РЭС | Курская область | Дмитриевка | 10/0,4 | 0.1 | 0.059 | 0.043424
7666 | ТП552-4/100 | Тимский РЭС | Курская область | Дмитриевка | 10/0,4 | 0.1 | 0.051 | 0.050976
7667 | ТП552-5/160 | Тимский РЭС | Курская область | Барковка | 10/0,4 | 0.16 | 0.101 | 0.063248
7668 | ТП552-6/250 | Тимский РЭС | Курская область | Барковка | 10/0,4 | 0.25 | 0.188 | 0.070328
7669 | ТП552-7/400 | Тимский РЭС | Курская область | Барковка | 10/0,4 | 0.4 | 0.205 | 0.20296
7670 | ТП552-8/160 | Тимский РЭС | Курская область | Барковка | 10/0,4 | 0.16 | 0.092 | 0.071744
7671 | ТП552-9/25 | Тимский РЭС | Курская область | Барковка | 10/0,4 | 0.025 | 0.016 | 0.009676
7672 | ТП552-11/100 | Тимский РЭС | Курская область | Еськовка | 10/0,4 | 0.1 | 0.051 | 0.050976
7673 | ТП552-12/160 | Тимский РЭС | Курская область | Еськовка | 10/0,4 | 0.16 | 0.11 | 0.054752
7674 | ТП552-13/63 | Тимский РЭС | Курская область | Прудок | 10/0,4 | 0.063 | 0.018 | 0.045454
7675 | ТП552-14/40 | Тимский РЭС | Курская область | Дубравка | 10/0,4 | 0.04 | 0.022 | 0.01888
7676 | ТП555-1/400 | Тимский РЭС | Курская область | Рождественка | 10/0,4 | 0.4 | 0.214 | 0.19446
7677 | ТП555-2/160 | Тимский РЭС | Курская область | Рождественка | 10/0,4 | 0.16 | 0.101 | 0.063248
7678 | ТП555-3/100 | Тимский РЭС | Курская область | Рождественка | 10/0,4 | 0.1 | 0.056 | 0.046256
7679 | ТП555-4/63 | Тимский РЭС | Курская область | Рождественка | 10/0,4 | 0.063 | 0.035 | 0.029406
7680 | ТП555-5/100 | Тимский РЭС | Курская область | Рождественка | 10/0,4 | 0.1 | 0.05 | 0.05192
7681 | ТП558-1/100 | Тимский РЭС | Курская область | Вольная Заря | 10/0,4 | 0.1 | 0.091 | 0.013216
7682 | ТП558-2/1,25 | Тимский РЭС | Курская область | Вольная Заря | 10/0,4 | 0.025 | 0.016 | 0.009676
7683 | ТП558-2А/63 | Тимский РЭС | Курская область | Вольная Заря | 10/0,4 | 0.063 | 0.04 | 0.024686
7684 | ТП558-3/160 | Тимский РЭС | Курская область | Пахонок | 10/0,4 | 0.16 | 0.132 | 0.033984
7685 | ТП558-4/100 | Тимский РЭС | Курская область | Пахонок | 10/0,4 | 0.1 | 0.05 | 0.05192
7686 | ТП558-5/100 | Тимский РЭС | Курская область | Пахонок | 10/0,4 | 0.1 | 0.073 | 0.030208
7687 | ТП5511-1/250 | Тимский РЭС | Курская область | Рождественка | 10/0,4 | 0.25 | 0.05 | 0.2006
7688 | ТП5511-2/100 | Тимский РЭС | Курская область | Рождественка | 10/0,4 | 0.1 | 0.038 | 0.063248
7689 | ТП5511-3/40 | Тимский РЭС | Курская область | Рождественка | 10/0,4 | 0.04 | 0.038 | 0.003776
7690 | ТП5514-1/25 | Тимский РЭС | Курская область | Кабицы | 10/0,4 | 0.025 | 0.01 | 0.01534
7691 | ТП5514-2/63 | Тимский РЭС | Курская область | Белевское | 10/0,4 | 0.063 | 0.058 | 0.0076936
7692 | ТП5514-3/63 | Тимский РЭС | Курская область | Белевское | 10/0,4 | 0.063 | 0.043 | 0.021854
7693 | ТП5514-4/250 | Тимский РЭС | Курская область | Гнилое | 10/0,4 | 0.25 | 0.2 | 0.059
7694 | ТП5514-5/250 | Тимский РЭС | Курская область | Гнилое | 10/0,4 | 0.25 | 0.073 | 0.17889
7695 | ТП561 1/40 (199) | Тимский РЭС | Курская область | Юрово | 10/0,4 | 0.04 | 0.004 | 0.035872
7696 | ТП562-1/250 (200) | Тимский РЭС | Курская область | Погожее | 10/0,4 | 0.25 | 0.164 | 0.092984
7697 | ТП562-2/63 (201) | Тимский РЭС | Курская область | Погожее | 10/0,4 | 0.063 | 0.053 | 0.012414
7698 | ТП562-3/100 (202) | Тимский РЭС | Курская область | Погожее | 10/0,4 | 0.1 | 0.073 | 0.030208
7699 | ТП562-4/160 (203) | Тимский РЭС | Курская область | Погожее | 10/0,4 | 0.16 | 0.105 | 0.059472
7700 | ТП562-5/160 (204) | Тимский РЭС | Курская область | Погожее | 10/0,4 | 0.16 | 0.092 | 0.071744
7701 | ТП562-6/100(205) | Тимский РЭС | Курская область | Погожее | 10/0,4 | 0.1 | 0.085 | 0.01888
7702 | ТП5611-1/250 (206) | Тимский РЭС | Курская область | Погожее | 10/0,4 | 0.25 | 0.105 | 0.14868
7703 | ТП5611-2/250(207) | Тимский РЭС | Курская область | Погожее | 10/0,4 | 0.25 | 0.123 | 0.13169
7704 | ТП5614-1/160 (208) | Тимский РЭС | Курская область | Костевка | 10/0,4 | 0.16 | 0.051 | 0.11045
7705 | ТП5614-2/63 (209) | Тимский РЭС | Курская область | Соловьевка | 10/0,4 | 0.063 | 0.027 | 0.036958
7706 | ТП5614-3/100 (210) | Тимский РЭС | Курская область | Буденый | 10/0,4 | 0.1 | 0.068 | 0.034928
7707 | ТП5614-4/63 (211) | Тимский РЭС | Курская область | Лисье | 10/0,4 | 0.063 | 0.049 | 0.01619
7708 | ТП5614-5/40 (212) | Тимский РЭС | Курская область | Щиголевка | 10/0,4 | 0.04 | 0.017 | 0.0236
7709 | ТП5614-6/160 (213) | Тимский РЭС | Курская область | Лисье | 10/0,4 | 0.16 | 0.051 | 0.11045
7710 | ТП5614-7/63 (214) | Тимский РЭС | Курская область | Лисье | 10/0,4 | 0.063 | 0.063 | 0.0029736
7711 | ТП5614-8/100 (215) | Тимский РЭС | Курская область | Репьевка | 10/0,4 | 0.1 | 0.08 | 0.0236
7712 | ТП571-1/250 | Тимский РЭС | Курская область | Соколье | 10/0,4 | 0.25 | 0.077 | 0.17511
7713 | ТП571-2/100 | Тимский РЭС | Курская область | Соколье | 10/0,4 | 0.1 | 0.035 | 0.06608
7714 | ТП572-1/400 | Тимский РЭС | Курская область | Соколье | 10/0,4 | 0.4 | 0.049 | 0.35022
7715 | ТП572-2/100 | Тимский РЭС | Курская область | Соколье | 10/0,4 | 0.1 | 0.055 | 0.0472
7716 | ТП572-3/100 | Тимский РЭС | Курская область | Соколье | 10/0,4 | 0.1 | 0.062 | 0.040592
7717 | ТП572-4/100 | Тимский РЭС | Курская область | Камыш | 10/0,4 | 0.1 | 0.063 | 0.039648
7718 | ТП572-5/160 | Тимский РЭС | Курская область | Камыш | 10/0,4 | 0.16 | 0.098 | 0.06608
7719 | ТП572-6/60 | Тимский РЭС | Курская область | Разлив | 10/0,4 | 0.06 | 0.033 | 0.02832
7720 | ТП572-7/100 | Тимский РЭС | Курская область | Камыш | 10/0,4 | 0.1 | 0.036 | 0.065136
7721 | ТП575-1/400 | Тимский РЭС | Курская область | Соколье | 10/0,4 | 0.4 | 0.145 | 0.2596
7722 | ТП575-2/63 | Тимский РЭС | Курская область | Соколье | 10/0,4 | 0.063 | 0.058 | 0.0076936
7723 | ТП575-3/25 | Тимский РЭС | Курская область | Соколье | 10/0,4 | 0.025 | 0.013 | 0.012508
7724 | ТП575-4/63 | Тимский РЭС | Курская область | Соколье | 10/0,4 | 0.063 | 0.044 | 0.02091
7725 | ТП575-5/100 | Тимский РЭС | Курская область | Соколье | 10/0,4 | 0.1 | 0.045 | 0.05664
7726 | ТП575-6/160 | Тимский РЭС | Курская область | Морозовка | 10/0,4 | 0.16 | 0.06 | 0.10195
7727 | ТП577-1/63 (232) | Тимский РЭС | Курская область | Чаевка | 10/0,4 | 0.063 | 0.036 | 0.028462
7728 | ТП577-1А/25 | Тимский РЭС | Курская область | Соколье | 10/0,4 | 0.025 | 0.013 | 0.012508
7729 | ТП577-2/100 | Тимский РЭС | Курская область | Соколье | 10/0,4 | 0.1 | 0.076 | 0.027376
7730 | ТП578-1/40 | Тимский РЭС | Курская область | Соколье | 10/0,4 | 0.04 | 0.024 | 0.016992
7731 | ТП578-1А/10 (235) | Тимский РЭС | Курская область | Соколье | 10/0,4 | 0.01 | 0.006 | 0.004248
7732 | ТП578-1Б/16 (236) | Тимский РЭС | Курская область | Соколье | 10/0,4 | 0.016 | 0.011 | 0.0054752
7733 | ТП578-2/400 | Тимский РЭС | Курская область | Трошинка | 10/0,4 | 0.4 | 0.082 | 0.31907
7734 | ТП578-3/63 | Тимский РЭС | Курская область | Гнилое | 10/0,4 | 0.063 | 0.047 | 0.018078
7735 | ТП578-4/100 | Тимский РЭС | Курская область | Гнилое | 10/0,4 | 0.1 | 0.068 | 0.034928
7736 | ТП578-5/100 | Тимский РЭС | Курская область | Гнилое | 10/0,4 | 0.1 | 0.086 | 0.017936
7737 | ТП578-6/60 | Тимский РЭС | Курская область | Бродок | 10/0,4 | 0.06 | 0.058 | 0.00472
7738 | ТП578-7/100 | Тимский РЭС | Курская область | Бродок | 10/0,4 | 0.1 | 0.043 | 0.058528
7739 | ТП581-1/250 | Тимский РЭС | Курская область | Леженьки | 10/0,4 | 0.25 | 0.059 | 0.1921
7740 | ТП581-2/250 | Тимский РЭС | Курская область | Леженьки | 10/0,4 | 0.25 | 0.141 | 0.1147
7741 | ТП582-1/250 | Тимский РЭС | Курская область | Леженьки | 10/0,4 | 0.25 | 0.127 | 0.12791
7742 | ТП582-2/100 | Тимский РЭС | Курская область | Леженьки | 10/0,4 | 0.1 | 0.073 | 0.030208
7743 | ТП582-3/250 | Тимский РЭС | Курская область | Леженьки | 10/0,4 | 0.25 | 0.068 | 0.18361
7744 | ТП582-4/160 | Тимский РЭС | Курская область | Леженьки | 10/0,4 | 0.16 | 0.051 | 0.11045
7745 | ТП585-1/25 | Тимский РЭС | Курская область | Леженьки | 10/0,4 | 0.025 | 0.025 | 0.00118
7746 | ТП585-2/100 | Тимский РЭС | Курская область | Леженьки | 10/0,4 | 0.1 | 0.077 | 0.026432
7747 | ТП585-3/63 | Тимский РЭС | Курская область | Леженьки | 10/0,4 | 0.063 | 0.04 | 0.024686
7748 | ТП585-4/160 | Тимский РЭС | Курская область | Леженьки | 10/0,4 | 0.16 | 0.047 | 0.11422
7749 | ТП587-1/40 | Тимский РЭС | Курская область | Леженьки | 10/0,4 | 0.04 | 0.026 | 0.015104
7750 | ТП587-2/100 | Тимский РЭС | Курская область | Леженьки | 10/0,4 | 0.1 | 0.036 | 0.065136
7751 | ТП439-1/63 | Тимский РЭС | Курская область | Рогозцы | 10/0,4 | 0.063 | 0.027 | 0.036958
7752 | ТП439-2/40 | Тимский РЭС | Курская область | Рогозцы | 10/0,4 | 0.04 | 0.038 | 0.003776
7753 | ТП439-3/100 | Тимский РЭС | Курская область | Рогозцы | 10/0,4 | 0.1 | 0.064 | 0.038704
7754 | ТП439-4/160 | Тимский РЭС | Курская область | Рогозцы | 10/0,4 | 0.16 | 0.069 | 0.093456
7755 | ТП439-5/100 | Тимский РЭС | Курская область | Рогозцы | 10/0,4 | 0.1 | 0.086 | 0.017936
7756 | ТП439-6/160 | Тимский РЭС | Курская область | Рогозцы | 10/0,4 | 0.16 | 0.092 | 0.071744
7757 | ТП439-7/63 | Тимский РЭС | Курская область | Луговка | 10/0,4 | 0.063 | 0.036 | 0.028462
7758 | ТП439-8/100 | Тимский РЭС | Курская область | Мандровка | 10/0,4 | 0.1 | 0.055 | 0.0472
7759 | ТП 116 | Тимский РЭС | Курская область | Тим | 10/0,4 | 0.1 | 0.075 | 0.02832
7760 | ТП 026 | Тимский РЭС | Курская область | Шабановка | 10/0,4 | 0.025 | 0.015 | 0.01062
7761 | ТП 368 (Казенки) | Фатежский РЭС | Курская область | д.Казенки | 10/0,4 | 0.16 | 0.064 | 0.098176
7762 | ТП 376 (Бабанинка) | Фатежский РЭС | Курская область | д.Б.Анненково | 10/0,4 | 0.1 | 0.04 | 0.06136
7763 | ГКТП-10кВ 3.1.25 18/250 (Ветсанутиль) | Фатежский РЭС | Курская область | г. Фатеж | 10/0,4 | 0.16 | 0.027 | 0.1331
7764 | ЗТП №16 (3.1.25 16/2*250) | Фатежский РЭС | Курская область | г. Фатеж | 10/0,4 | 0.5 | 0.174 | 0.33134
7765 | ЗТП №29 (3.1.19 29/250) | Фатежский РЭС | Курская область | г. Фатеж | 10/0,4 | 0.25 | 0.054 | 0.19682
7766 | ЗТП Водозабор №8 3.1.19 8/400 | Фатежский РЭС | Курская область | г. Фатеж | 10/0,4 | 0.32 | 0.015 | 0.303
7767 | ЗТП МПМК №20 3.1.6 20/250 | Фатежский РЭС | Курская область | г. Фатеж | 10/0,4 | 0.25 | 0.051 | 0.19966
7768 | ЗТП Пищекомбинат №7 (3.1.19 7/400) | Фатежский РЭС | Курская область | г. Фатеж | 10/0,4 | 0.4 | 0.225 | 0.18408
7769 | ЗТП Плодосовсхоз №39 3.1.29 39/2*100 | Фатежский РЭС | Курская область | п. Чермашной | 10/0,4 | 0.2 | 0 | 0.19824
7770 | ЗТП Плодосовхоз №40 (3.1.29 40/2*250) | Фатежский РЭС | Курская область | п. Чермашной | 10/0,4 | 0.5 | 0.116 | 0.3861
7771 | ЗТП Полевая, 14 (3.1.25 14/400) | Фатежский РЭС | Курская область | г. Фатеж | 10/0,4 | 0.4 | 0.351 | 0.065136
7772 | ЗТП РАЙПО №3 РПС 3.1.19 3/180 | Фатежский РЭС | Курская область | г. Фатеж | 10/0,4 | 0.18 | 0.021 | 0.15859
7773 | ЗТП санэпидстанция №19 (3.1.19 19/2*250) | Фатежский РЭС | Курская область | г. Фатеж | 10/0,4 | 0.5 | 0.123 | 0.37949
7774 | ЗТП Сельхозтехника№11 3.1.9 11/2*630/400 | Фатежский РЭС | Курская область | г. Фатеж | 10/0,4 | 1.03 | 0.623 | 0
7775 | ЗТП Тихая, 38 (3.1.6 21/2*400) | Фатежский РЭС | Курская область | г. Фатеж | 10/0,4 | 0.8 | 0.189 | 0.21806
7776 | ЗТП узел связи №22(зд.) 3.1.6 22/2*400 | Фатежский РЭС | Курская область | г. Фатеж | 10/0,4 | 0.8 | 0.015 | 0.38232
7777 | ЗТП ФатежМежрайгаз №1 3.1.19 1/2*250 | Фатежский РЭС | Курская область | г. Фатеж | 10/0,4 | 0.35 | 0.2 | 0.15812
7778 | ЗТП-100 РСУ №13 (3.1.25 13/250) | Фатежский РЭС | Курская область | г. Фатеж | 10/0,4 | 0.25 | 0.021 | 0.22798
7779 | ЗТП-10кВ 3.1.18 4/250 | Фатежский РЭС | Курская область | г.Фатеж | 10/0,4 | 0.25 | 0.192 | 0.066552
7780 | ЗТП-10кВ 3.1.19 5/400 ФКЭТС | Фатежский РЭС | Курская область | г. Фатеж | 10/0,4 | 0.4 | 0.225 | 0.18408
7781 | ЗТП-160 Водозабор №24 (3.1.24 24/2*160) | Фатежский РЭС | Курская область | г. Фатеж | 10/0,4 | 0.32 | 0.138 | 0.18691
7782 | ЗТП-160 Трикотаж. комб.№2 (3.1.19 2/160) | Фатежский РЭС | Курская область | г. Фатеж | 10/0,4 | 0.16 | 0.042 | 0.11894
7783 | ЗТП-школа (3.1.25 17/200) | Фатежский РЭС | Курская область | г. Фатеж | 10/0,4 | 0.2 | 0.084 | 0.11894
7784 | КТП 3.1.19 9/250 (Женский монастырь) | Фатежский РЭС | Курская область | г. Фатеж | 10/0,4 | 0.25 | 0.105 | 0.14868
7785 | КТП №15 (3.1.25 15/160) | Фатежский РЭС | Курская область | г. Фатеж | 10/0,4 | 0.16 | 0.093 | 0.0708
7786 | КТП №6 (3.1.6 6/160) | Фатежский РЭС | Курская область | г. Фатеж | 10/0,4 | 0.16 | 0.06 | 0.10195
7787 | КТП РКРМ №26 (3.1.19 26/63) | Фатежский РЭС | Курская область | г. Фатеж | 10/0,4 | 0.063 | 0.023 | 0.040734
7788 | КТП Фикальная №27 (3.1.13 27/100) | Фатежский РЭС | Курская область | г. Фатеж | 10/0,4 | 0.1 | 0.04 | 0.06136
7789 | КТП-10кВ 2.12.8 10/60 Пилюгинка | Фатежский РЭС | Курская область | Солдатский с/с. | 10/0,4 | 0.16 | 0.124 | 0.041536
7790 | КТП-10кВ 2.12.8 11/160 Н.Холчи, с/совет | Фатежский РЭС | Курская область | д.Халчи | 10/0,4 | 0.16 | 0.064 | 0.098176
7791 | КТП-10кВ 2.12.8 12/160 д.Суходол, МТФ | Фатежский РЭС | Курская область | д.Суходол | 10/0,4 | 0.16 | 0.064 | 0.098176
7792 | КТП-10кВ 2.12.8 13/63 В.Холчи, Клуб | Фатежский РЭС | Курская область | д.В.Халчи | 10/0,4 | 0.063 | 0.025 | 0.038846
7793 | КТП-10кВ 2.12.8 16/60 Н.Халчи, Мастерски | Фатежский РЭС | Курская область | д.В.Халчи | 10/0,4 | 0.06 | 0.024 | 0.036816
7794 | КТП-10кВ 2.12.8 18/160 Н.Халчи, Д.сад, П | Фатежский РЭС | Курская область | д.В.Халчи | 10/0,4 | 0.16 | 0.064 | 0.098176
7795 | КТП-10кВ 2.12.8 19/63 д.Суходол | Фатежский РЭС | Курская область | д.Суходол | 10/0,4 | 0.063 | 0.025 | 0.038846
7796 | КТП-10кВ 2.12.8 20/63 В.Холчи | Фатежский РЭС | Курская область | д.В.Халчи | 10/0,4 | 0.063 | 0.025 | 0.038846
7797 | КТП-10кВ 2.12.8 24/63 В.Халчи, Школа | Фатежский РЭС | Курская область | д.В.Халчи | 10/0,4 | 0.063 | 0.025 | 0.038846
7798 | КТП-10кВ 2.12.8 3/60 Любимовка | Фатежский РЭС | Курская область | д.Любимовка | 10/0,4 | 0.06 | 0.024 | 0.036816
7799 | КТП-10кВ 2.12.8 6/60 Любимовка,больница | Фатежский РЭС | Курская область | д.Любимовка | 10/0,4 | 0.06 | 0.022 | 0.038704
7800 | КТП-10кВ 2.12.8 7/100 х.Веселый | Фатежский РЭС | Курская область | д.Подымовка | 10/0,4 | 0.1 | 0.04 | 0.06136
7801 | КТП-10кВ 2.12.8 8/40 Фатьяновка | Фатежский РЭС | Курская область | д.Фатьяновка | 10/0,4 | 0.04 | 0.016 | 0.024544
7802 | КТП-10кВ 2.12.8 9/400 Н.Халчи, Ток | Фатежский РЭС | Курская область | д.В.Халчи | 10/0,4 | 0.4 | 0.16 | 0.24544
7803 | КТП-10кВ 3.1.10 15/160(откл) | Фатежский РЭС | Курская область | д.Миленино | 10/0,4 | 0.16 | 0.069 | 0.093456
7804 | КТП-10кВ 3.1.18 2/160 освещ. г.Фатеж | Фатежский РЭС | Курская область | г.Фатеж | 10/0,4 | 0.16 | 0.14 | 0.026432
7805 | КТП-10кВ 3.1.19 31/63 | Фатежский РЭС | Курская область | г.Фатеж | 10/0,4 | 0.063 | 0 | 0.062446
7806 | КТП-10кВ 3.1.25 43/160 лесопилка г.Фатеж | Фатежский РЭС | Курская область | г. Фатеж | 10/0,4 | 0.16 | 0.051 | 0.11045
7807 | КТП-10кВ 3.10.5 1/63 Н.Реут Гостиница | Фатежский РЭС | Курская область | д.Н.Реут | 10/0,4 | 0.063 | 0.025 | 0.038846
7808 | КТП-10кВ 3.2.6 1/160 16кв.дом | Фатежский РЭС | Курская область | с.Б.Жирово | 10/0,4 | 0.16 | 0.075 | 0.087792
7809 | КТП-10кВ 3.2.6 2/160 Поселок Н.Улица | Фатежский РЭС | Курская область | с.Б.Жирово | 10/0,4 | 0.16 | 0.064 | 0.098176
7810 | КТП-10кВ 3.2.6 3/250 Олимпийская | Фатежский РЭС | Курская область | с.Б.Жирово | 10/0,4 | 0.25 | 0.1 | 0.1534
7811 | КТП-10кВ 3.2.6 4/63 Чернышевка | Фатежский РЭС | Курская область | д.Чернышевка | 10/0,4 | 0.063 | 0.025 | 0.038846
7812 | КТП-10кВ 3.2.6 5/63 Соловьевка | Фатежский РЭС | Курская область | д.Соловьвка | 10/0,4 | 0.063 | 0.025 | 0.038846
7813 | КТП-10кВ 3.2.7 5/250 Ц.У., ток, АВМ, с/с | Фатежский РЭС | Курская область | с.Б.Жирово | 10/0,4 | 0.4 | 0.1 | 0.30208
7814 | КТП-10кВ 3.2.7 6/160 ж.поселок | Фатежский РЭС | Курская область | с.Б.Жирово | 10/0,4 | 0.16 | 0.069 | 0.093456
7815 | КТП-10кВ 3.2.7 7/25 ж.дом | Фатежский РЭС | Курская область | с.Б.Жирово | 10/0,4 | 0.025 | 0.01 | 0.01534
7816 | КТП-10кВ 3.7.1 1/100 д.Салеевка | Фатежский РЭС | Курская область | д.Салеевка | 10/0,4 | 0.1 | 0.04 | 0.06136
7817 | КТП-10кВ 3.7.1 10/63 Бычки | Фатежский РЭС | Курская область | д.Бычки | 10/0,4 | 0.063 | 0.025 | 0.038846
7818 | КТП-10кВ 3.7.1 11/160 Ц.У. | Фатежский РЭС | Курская область | д.Б.Анненково | 10/0,4 | 0.16 | 0.064 | 0.098176
7819 | КТП-10кВ 3.7.1 2/160 Малиново | Фатежский РЭС | Курская область | х.Малиново | 10/0,4 | 0.16 | 0.1 | 0.064192
7820 | КТП-10кВ 3.7.1 20/100 д.Салеевка | Фатежский РЭС | Курская область | д.Салеевка | 10/0,4 | 0.1 | 0.055 | 0.0472
7821 | КТП-10кВ 3.7.1 21/250 тр.ст. | Фатежский РЭС | Курская область | д.Салеевка | 10/0,4 | 0.25 | 0.1 | 0.1534
7822 | КТП-10кВ 3.7.1 24/63 М.Анненково | Фатежский РЭС | Курская область | д.М.Анненково | 10/0,4 | 0.063 | 0.025 | 0.038846
7823 | КТП-10кВ 3.7.1 7/40 Трубицино | Фатежский РЭС | Курская область | д.Трубицино | 10/0,4 | 0.04 | 0.016 | 0.024544
7824 | КТП-10кВ 3.7.1 9/60 Б.Анненково | Фатежский РЭС | Курская область | д.Б.Анненково | 10/0,4 | 0.06 | 0.024 | 0.036816
7825 | КТП-10кВ 3.9.1 2/40 Клушино Головачи | Фатежский РЭС | Курская область | д.Клушино | 10/0,4 | 0.04 | 0.016 | 0.024544
7826 | КТП-10кВ 3.9.1 4/40 Соломино | Фатежский РЭС | Курская область | д.Соломино | 10/0,4 | 0.04 | 0.016 | 0.024544
7827 | КТП-10кВ 3.9.6 1/100 д.Кромское | Фатежский РЭС | Курская область | д. Кромское | 10/0,4 | 0.1 | 0.04 | 0.06136
7828 | КТП-10кВ 3.9.7 1/40 Кромское | Фатежский РЭС | Курская область | Верхнехотемльский с/с, д. Кромское | 10/0,4 | 0.04 | 0.01 | 0.030208
7829 | КТП-10кВ 3.9.7 2/63 сепаратор Кромское | Фатежский РЭС | Курская область | д.Кромское | 10/0,4 | 0.063 | 0.025 | 0.038846
7830 | КТП-10кВ 3.9.7 3/160 д.сад | Фатежский РЭС | Курская область | д.Кромское | 10/0,4 | 0.16 | 0.064 | 0.098176
7831 | КТП-10кВ 3.9.7 5/160 Хлынино | Фатежский РЭС | Курская область | д.Хлынино | 10/0,4 | 0.16 | 0.064 | 0.098176
7832 | КТП-10кВ 3.9.7 7/60 Кромское | Фатежский РЭС | Курская область | д.Кромское | 10/0,4 | 0.06 | 0.024 | 0.036816
7833 | КТП-10кВ 3.9.7 8/60 х.Сибирь | Фатежский РЭС | Курская область | х.Сибирь | 10/0,4 | 0.06 | 0.024 | 0.036816
7834 | КТП-10кВ 3.9.7 9/250 д.Мелешинка с/с пра | Фатежский РЭС | Курская область | д.Мелешинка | 10/0,4 | 0.25 | 0.111 | 0.14302
7835 | КТП-10кВ 3.9.8 1/40 Чибисовка Бочаковка | Фатежский РЭС | Курская область | д.Чибисовка | 10/0,4 | 0.04 | 0.016 | 0.024544
7836 | КТП-10кВ 3.9.8 2/250 ток | Фатежский РЭС | Курская область | д.Сдобниково | 10/0,4 | 0.1 | 0.004 | 0.095344
7837 | КТП-10кВ 3.9.8 3/40 х.Сдобниково | Фатежский РЭС | Курская область | д.Сдобниково | 10/0,4 | 0.063 | 0.039 | 0.02563
7838 | КТП-250кВа №12 (3.1.25 12/160) | Фатежский РЭС | Курская область | г. Фатеж | 10/0,4 | 0.25 | 0.141 | 0.1147
7839 | КТП-63 Чаплыгино №23 (3.1.24 23/100) | Фатежский РЭС | Курская область | г. Фатеж | 10/0,4 | 0.16 | 0.102 | 0.062304
7840 | КТПН 3.1.18 5/250 г. Фатеж, ул. Никитс | Фатежский РЭС | Курская область | г.Фатеж | 10/0,4 | 0.25 | 0.102 | 0.15151
7841 | КТПН-3.1.18 1/250 н.п. Фатеж | Фатежский РЭС | Курская область | г.Фатеж | 10/0,4 | 0.25 | 0.066 | 0.1855
7842 | КТПН-3.1.18 3/2*400 н.п. Фатеж | Фатежский РЭС | Курская область | г.Фатеж | 10/0,4 | 0.8 | 0.201 | 0.20674
7843 | ТП 057 (Заречье) | Фатежский РЭС | Курская область | х. Заречье | 10/0,4 | 0.16 | 0.064 | 0.098176
7844 | ТП 059 (Сухочево тр.ст.) | Фатежский РЭС | Курская область | д.Сухочево | 10/0,4 | 0.1 | 0.04 | 0.06136
7845 | ТП 060 (Сухочево Школа) | Фатежский РЭС | Курская область | д.Сухочево | 10/0,4 | 0.1 | 0.04 | 0.06136
7846 | ТП 062 (ток Солдатское) | Фатежский РЭС | Курская область | д.Солдатское | 10/0,4 | 0.4 | 0.166 | 0.23978
7847 | ТП 063 (Сухочево МТФ) | Фатежский РЭС | Курская область | д.Сухочево | 10/0,4 | 0.16 | 0.064 | 0.098176
7848 | ТП 064 (Н.Курашевка МТФ) | Фатежский РЭС | Курская область | д.Н.Курашевка | 10/0,4 | 0.16 | 0.064 | 0.098176
7849 | ТП 065 (Басовка) | Фатежский РЭС | Курская область | д.Басовка | 10/0,4 | 0.4 | 0.16 | 0.24544
7850 | ТП 066 (Сухочево) | Фатежский РЭС | Курская область | д.Сухочево | 10/0,4 | 0.063 | 0.025 | 0.038846
7851 | ТП 067 (ГО, база РЭС) | Фатежский РЭС | Курская область | г.Фатеж | 10/0,4 | 0.25 | 0.044 | 0.20626
7852 | ТП 068 (ул. К.Маркса) | Фатежский РЭС | Курская область | г.Фатеж | 10/0,4 | 0.25 | 0.135 | 0.12036
7853 | ТП 069 (Корытово Пруд) | Фатежский РЭС | Курская область | д.Миленино | 10/0,4 | 0.1 | 0.04 | 0.06136
7854 | ТП 070 СПТУ | Фатежский РЭС | Курская область | г. Фатеж | 10/0,4 | 0.1 | 0.08 | 0.0236
7855 | ТП 071 (Бугры МТФ) | Фатежский РЭС | Курская область | д.Бугры | 10/0,4 | 0.1 | 0.04 | 0.06136
7856 | ТП 072 (Камыш) | Фатежский РЭС | Курская область | д.Камыш | 10/0,4 | 0.063 | 0.025 | 0.038846
7857 | ТП 073 (Поповка, школа) | Фатежский РЭС | Курская область | с. Миленино | 10/0,4 | 0.25 | 0.1 | 0.1534
7858 | ТП 074 (Миленино ток) | Фатежский РЭС | Курская область | д.Миленино | 10/0,4 | 0.16 | 0.027 | 0.1331
7859 | ТП 075 (Копанёвка) | Фатежский РЭС | Курская область | д.Копаневка | 10/0,4 | 0.1 | 0.04 | 0.06136
7860 | ТП 076 (ул. Высоцкого) | Фатежский РЭС | Курская область | г. Фатеж | 10/0,4 | 0.1 | 0.069 | 0.033984
7861 | ТП 077 (Банино) | Фатежский РЭС | Курская область | с. Банино | 10/0,4 | 0.1 | 0.085 | 0.01888
7862 | ТП 078 (Клуб Банино) | Фатежский РЭС | Курская область | д.Банино | 10/0,4 | 0.4 | 0.34 | 0.07552
7863 | ТП 079 (2-е Банино) | Фатежский РЭС | Курская область | д.Банино | 10/0,4 | 0.06 | 0.024 | 0.036816
7864 | ТП 080 (Ток Банино) | Фатежский РЭС | Курская область | д.Банино | 10/0,4 | 0.25 | 0.1 | 0.1534
7865 | ТП 081 (тр. ст.) | Фатежский РЭС | Курская область | д.Банино | 10/0,4 | 0.063 | 0.024 | 0.03979
7866 | ТП 082 (Ламовка) | Фатежский РЭС | Курская область | д.Ламовка | 10/0,4 | 0.04 | 0.016 | 0.024544
7867 | ТП 083 (Больница) | Фатежский РЭС | Курская область | д.Миленино | 10/0,4 | 0.1 | 0.04 | 0.06136
7868 | ТП 085 (Миленино СТО) | Фатежский РЭС | Курская область | д.Миленино | 10/0,4 | 0.16 | 0.14 | 0.026432
7869 | ТП 086 (ул. Солнечная МКР Фатеж) | Фатежский РЭС | Курская область | г. Фатеж | 10/0,4 | 0.25 | 0.168 | 0.089208
7870 | ТП 087 (насосная) аренда | Фатежский РЭС | Курская область | г. Фатеж | 10/0,4 | 0.1 | 0.016 | 0.084016
7871 | ТП 088 (Тр. ст. ПТФ) | Фатежский РЭС | Курская область | д. Русановка | 10/0,4 | 0.25 | 0.1 | 0.1534
7872 | ТП 089 (Русановка) | Фатежский РЭС | Курская область | Русановский с/с, д. Курашовка | 10/0,4 | 0.1 | 0.056 | 0.046256
7873 | ТП 092 (Миновка) | Фатежский РЭС | Курская область | д.Миновка | 10/0,4 | 0.1 | 0.04 | 0.06136
7874 | ТП 093 (Шмарное) | Фатежский РЭС | Курская область | д.Шмарное | 10/0,4 | 0.1 | 0.04 | 0.06136
7875 | ТП 094 (Майорки) | Фатежский РЭС | Курская область | д.Майорки | 10/0,4 | 0.04 | 0.016 | 0.024544
7876 | ТП 095 (Русановка клуб) | Фатежский РЭС | Курская область | д.Русановка | 10/0,4 | 0.16 | 0.064 | 0.098176
7877 | ТП 096 (Кочеток тр.ст.) | Фатежский РЭС | Курская область | д.Кочеток | 10/0,4 | 0.1 | 0.04 | 0.06136
7878 | ТП 104 Ржава Ц.У., ток,пилорама | Фатежский РЭС | Курская область | Банинский с/с, д. Ржава | 10/0,4 | 0.1 | 0.004 | 0.095344
7879 | ТП 105 Ржава, Д.сад | Фатежский РЭС | Курская область | д.Ржава | 10/0,4 | 0.16 | 0.064 | 0.098176
7880 | ТП 106 Ржава, СТФ | Фатежский РЭС | Курская область | д.Ржава | 10/0,4 | 0.1 | 0.098 | 0.006608
7881 | ТП 107 Ржава. | Фатежский РЭС | Курская область | д.Ржава | 10/0,4 | 0.1 | 0.04 | 0.06136
7882 | ТП 108 х.Сорокин | Фатежский РЭС | Курская область | г.Фатеж | 10/0,4 | 0.1 | 0.04 | 0.06136
7883 | ТП 110 Ржава, Школа | Фатежский РЭС | Курская область | д.Ржава | 10/0,4 | 0.063 | 0.036 | 0.028462
7884 | ТП 111 Ржава, Ток | Фатежский РЭС | Курская область | д.Ржава | 10/0,4 | 0.16 | 0.064 | 0.098176
7885 | ТП 112 Ржава | Фатежский РЭС | Курская область | д.Ржава | 10/0,4 | 0.04 | 0.016 | 0.024544
7886 | ТП 113 С.Н.П.С. | Фатежский РЭС | Курская область | г.Фатеж | 10/0,4 | 0.16 | 0.064 | 0.098176
7887 | ТП 114 Басовка МТФ | Фатежский РЭС | Курская область | д.Басовка | 10/0,4 | 0.25 | 0.1 | 0.1534
7888 | ТП 115 Басовка Д.сад | Фатежский РЭС | Курская область | г.Фатеж | 10/0,4 | 0.16 | 0.064 | 0.098176
7889 | ТП 116 Гуровка | Фатежский РЭС | Курская область | д.Гуровка | 10/0,4 | 0.04 | 0.016 | 0.024544
7890 | ТП 117 Борец | Фатежский РЭС | Курская область | д. Борец | 10/0,4 | 0.025 | 0.01 | 0.01534
7891 | ТП 118 Чибисовка МТФ | Фатежский РЭС | Курская область | д.Чибисовка | 10/0,4 | 0.1 | 0.04 | 0.06136
7892 | ТП 120 Миролюбово уткофер | Фатежский РЭС | Курская область | д.Миролюбово | 10/0,4 | 0.1 | 0.04 | 0.06136
7893 | ТП 121 Водокачка,почта | Фатежский РЭС | Курская область | д.Миролюбово | 10/0,4 | 0.25 | 0.09 | 0.16284
7894 | ТП 123 Сохиновка, Тихоновка, Полеховка | Фатежский РЭС | Курская область | д.Тихоновка | 10/0,4 | 0.063 | 0.025 | 0.038846
7895 | ТП 124 Н.Дворы, Тр.ст-ка,скважина | Фатежский РЭС | Курская область | д.Н.Дворы | 10/0,4 | 0.1 | 0.04 | 0.06136
7896 | ТП 125 Макаровка | Фатежский РЭС | Курская область | д.Макаровка | 10/0,4 | 0.1 | 0.04 | 0.06136
7897 | ТП 126 Аторинка | Фатежский РЭС | Курская область | д.Аторинка | 10/0,4 | 0.063 | 0.027 | 0.036958
7898 | ТП 127 Н.Дворы | Фатежский РЭС | Курская область | Русановский с/с, д. Н.Дворы | 10/0,4 | 0.1 | 0.04 | 0.06136
7899 | ТП 131 (Свинокомплекс) | Фатежский РЭС | Курская область | д.Гаево | 10/0,4 | 0.5 | 0.401 | 0.11706
7900 | ТП 132 (Свинокомплекс) | Фатежский РЭС | Курская область | д.Гаево | 10/0,4 | 1.26 | 0.401 | 0.24591
7901 | ТП 133 (Свинокомплекс) | Фатежский РЭС | Курская область | д.Гаево | 10/0,4 | 2 | 0.436 | 0.57962
7902 | ТП 134 (Свинокомплекс) | Фатежский РЭС | Курская область | д.Гаево | 10/0,4 | 2 | 0.436 | 0.57962
7903 | ТП 135 (Свинокомплекс) | Фатежский РЭС | Курская область | д.Гаево | 10/0,4 | 1.26 | 0.436 | 0.21287
7904 | ТП 137 (Дома детей сирот) | Фатежский РЭС | Курская область | г.Фатеж | 10/0,4 | 0.1 | 0.079 | 0.024544
7905 | ТП 138 (Редакция) | Фатежский РЭС | Курская область | г.Фатеж | 10/0,4 | 0.5 | 0.4 | 0.118
7906 | ТП 139 (дачи) | Фатежский РЭС | Курская область | г.Фатеж | 10/0,4 | 0.04 | 0.003 | 0.036816
7907 | ТП 140 (ИП Наумова) | Фатежский РЭС | Курская область | г.Фатеж | 10/0,4 | 0.04 | 0.01 | 0.030208
7908 | ТП 141 (ИП Волков) | Фатежский РЭС | Курская область | д.Басовка | 10/0,4 | 0.063 | 0.003 | 0.059614
7909 | ТП 143 (Кирпичный завод) | Фатежский РЭС | Курская область | д.Басовка | 10/0,4 | 0.063 | 0.033 | 0.031294
7910 | ТП 149 (Больница Фатеж) | Фатежский РЭС | Курская область | г.Фатеж | 10/0,4 | 1.26 | 0.341 | 0.30255
7911 | ТП 151 (х.Майский) | Фатежский РЭС | Курская область | х.Майский | 10/0,4 | 0.06 | 0.051 | 0.011328
7912 | ТП 152 (Т.Колодозь) | Фатежский РЭС | Курская область | д.Томлин | 10/0,4 | 0.1 | 0.03 | 0.0708
7913 | ТП 153 (Ветринка) | Фатежский РЭС | Курская область | д.Ветринка | 10/0,4 | 0.1 | 0.04 | 0.06136
7914 | ТП 155 (Водокачка) | Фатежский РЭС | Курская область | с.Б.Жирово | 10/0,4 | 0.025 | 0.015 | 0.01062
7915 | ТП 156 (Доброхотово) | Фатежский РЭС | Курская область | д.Доброхотово | 10/0,4 | 0.1 | 0.031 | 0.069856
7916 | ТП 157 (Косилово) | Фатежский РЭС | Курская область | д.Косилово | 10/0,4 | 0.1 | 0.025 | 0.07552
7917 | ТП 158 (МТФ Умские) | Фатежский РЭС | Курская область | Большежировский с/с, д. Умские дворы | 10/0,4 | 0.1 | 0.004 | 0.095344
7918 | ТП 160 (Пещеры) | Фатежский РЭС | Курская область | д.Пещеры | 10/0,4 | 0.063 | 0.025 | 0.038846
7919 | ТП 161 (Мохновка) | Фатежский РЭС | Курская область | д.Махновка | 10/0,4 | 0.063 | 0.014 | 0.04923
7920 | ТП 162 (Правление) | Фатежский РЭС | Курская область | д.В.Хотемль | 10/0,4 | 0.25 | 0.094 | 0.15906
7921 | ТП 163 (В.Хотемль) | Фатежский РЭС | Курская область | д.В.Хотемль | 10/0,4 | 0.16 | 0.1 | 0.064192
7922 | ТП 164 (Крюково) | Фатежский РЭС | Курская область | д.Крюково | 10/0,4 | 0.16 | 0.032 | 0.12838
7923 | ТП 165 (Ситное) | Фатежский РЭС | Курская область | д.Ситное | 10/0,4 | 0.063 | 0.025 | 0.038846
7924 | ТП 166 (Т.Колодезь) | Фатежский РЭС | Курская область | д.Томлин | 10/0,4 | 0.063 | 0.019 | 0.04451
7925 | ТП 167 (Умские Дворы) | Фатежский РЭС | Курская область | Большежировский с/с, д. Умские дворы | 10/0,4 | 0.1 | 0.022 | 0.078352
7926 | ТП 168 (Гостиница) | Фатежский РЭС | Курская область | д.В.Хотемль | 10/0,4 | 0.25 | 0.052 | 0.19871
7927 | ТП 169 (Дачи) | Фатежский РЭС | Курская область | д.Доброхотово | 10/0,4 | 0.063 | 0.025 | 0.038846
7928 | ТП 170 (Дачи) | Фатежский РЭС | Курская область | д.Доброхотово | 10/0,4 | 0.04 | 0.018 | 0.022656
7929 | ТП 174 (Скрипеевка) | Фатежский РЭС | Курская область | д.Скрипеевка | 10/0,4 | 0.16 | 0.122 | 0.043424
7930 | ТП 176 (М.Жирово) | Фатежский РЭС | Курская область | с.М.Жирово | 10/0,4 | 0.1 | 0.04 | 0.06136
7931 | ТП 177 (Вишневка) | Фатежский РЭС | Курская область | д.Вишневка | 10/0,4 | 0.04 | 0.002 | 0.03776
7932 | ТП 178 (Кочеток) | Фатежский РЭС | Курская область | д.Кочеток | 10/0,4 | 0.16 | 0.11 | 0.054752
7933 | ТП 179 (Ушаково) | Фатежский РЭС | Курская область | д.Ушаково | 10/0,4 | 0.063 | 0.033 | 0.031294
7934 | ТП 180 (Вишневка МТФ) | Фатежский РЭС | Курская область | д.Вишневка | 10/0,4 | 0.063 | 0.025 | 0.038846
7935 | ТП 189 Б.Жирово СХТ | Фатежский РЭС | Курская область | с.Б.Жирово | 10/0,4 | 0.16 | 0.069 | 0.093456
7936 | ТП 194 (х.Александровский) | Фатежский РЭС | Курская область | х.Александровский | 10/0,4 | 0.1 | 0.04 | 0.06136
7937 | ТП 195 (Школа Бартенево) | Фатежский РЭС | Курская область | х.Бартеневский | 10/0,4 | 0.1 | 0.04 | 0.06136
7938 | ТП 196 (Ток Бартенево) | Фатежский РЭС | Курская область | х.Бартеневский | 10/0,4 | 0.16 | 0.064 | 0.098176
7939 | ТП 197 (х.Долгий) | Фатежский РЭС | Курская область | х.Долгий | 10/0,4 | 0.1 | 0.04 | 0.06136
7940 | ТП 198 (Никовец СТФ) | Фатежский РЭС | Курская область | д.Колычево | 10/0,4 | 0.25 | 0.1 | 0.1534
7941 | ТП 200 (х.Ивановка Сепорат) | Фатежский РЭС | Курская область | х.Ивановка | 10/0,4 | 0.16 | 0.064 | 0.098176
7942 | ТП 201 (х.Абрамовский) | Фатежский РЭС | Курская область | х.Абрамовский | 10/0,4 | 0.063 | 0.025 | 0.038846
7943 | ТП 202 (Правление, с/с) | Фатежский РЭС | Курская область | д.Колычево | 10/0,4 | 0.4 | 0.16 | 0.24544
7944 | ТП 203 (х.Поныри) | Фатежский РЭС | Курская область | х.Поныри | 10/0,4 | 0.063 | 0.025 | 0.038846
7945 | ТП 204 (Колычево МТФ) | Фатежский РЭС | Курская область | д.Колычево | 10/0,4 | 0.16 | 0.064 | 0.098176
7946 | ТП 205 (х.Богданово) | Фатежский РЭС | Курская область | д.Богданово | 10/0,4 | 0.063 | 0.025 | 0.038846
7947 | ТП 206 (х.Семеновский) | Фатежский РЭС | Курская область | х.Семеновский | 10/0,4 | 0.04 | 0.016 | 0.024544
7948 | ТП 207 (Колычево х.Кукуевка) | Фатежский РЭС | Курская область | д.Кукуевка | 10/0,4 | 0.063 | 0.025 | 0.038846
7949 | ТП 208 (Колычева Н.Улица) | Фатежский РЭС | Курская область | д.Колычево | 10/0,4 | 0.16 | 0.064 | 0.098176
7950 | ТП 211 (Рамка "Платон") | Фатежский РЭС | Курская область | с.Б.Жирово | 10/0,4 | 0.063 | 0.034 | 0.03035
7951 | ТП 214 Н.Дворы, Город мастеров | Фатежский РЭС | Курская область | д.Н.Дворы | 10/0,4 | 0.1 | 0.04 | 0.06136
7952 | ТП 215 | Фатежский РЭС | Курская область | г. Фатеж | 10/0,4 | 0.063 | 0.025 | 0.038846
7953 | ТП 221 Н.Любаж СТФ | Фатежский РЭС | Курская область | д.Н.Любаж | 10/0,4 | 0.16 | 0.064 | 0.098176
7954 | ТП 222 Н.Любаж Скважина | Фатежский РЭС | Курская область | д.Н.Любаж | 10/0,4 | 0.025 | 0.01 | 0.01534
7955 | ТП 223 Н.Любаж | Фатежский РЭС | Курская область | д.Н.Любаж | 10/0,4 | 0.16 | 0.064 | 0.098176
7956 | ТП 224 Крупорушка Н.Любаж | Фатежский РЭС | Курская область | д.Н.Любаж | 10/0,4 | 0.16 | 0.024 | 0.13594
7957 | ТП 225 Бычки МТФ | Фатежский РЭС | Курская область | д.Бычки | 10/0,4 | 0.16 | 0.064 | 0.098176
7958 | ТП 226 Бычки Ток | Фатежский РЭС | Курская область | д.Бычки | 10/0,4 | 0.25 | 0.1 | 0.1534
7959 | ТП 227 Бычки тр.ст | Фатежский РЭС | Курская область | д.Бычки | 10/0,4 | 0.16 | 0.064 | 0.098176
7960 | ТП 228 Бычки | Фатежский РЭС | Курская область | Верхнелюбажский с/с, д. Бычки | 10/0,4 | 0.1 | 0.04 | 0.06136
7961 | ТП 229 Бычки,школа,клуб | Фатежский РЭС | Курская область | д.Бычки | 10/0,4 | 0.04 | 0.016 | 0.024544
7962 | ТП 230 Бычки | Фатежский РЭС | Курская область | д.Бычки | 10/0,4 | 0.06 | 0.024 | 0.036816
7963 | ТП 231 Сотниково ток | Фатежский РЭС | Курская область | д.Сотников | 10/0,4 | 0.315 | 0.126 | 0.19328
7964 | ТП 232 Сотниково СТФ | Фатежский РЭС | Курская область | д.Сотников | 10/0,4 | 0.063 | 0.02 | 0.043566
7965 | ТП 233 В.Брёхово | Фатежский РЭС | Курская область | д.В.Брехово | 10/0,4 | 0.16 | 0.136 | 0.030208
7966 | ТП 234 Сотниково Школа | Фатежский РЭС | Курская область | д.Сотников | 10/0,4 | 0.4 | 0.171 | 0.23506
7967 | ТП 235 Сотниково Тр.ст. | Фатежский РЭС | Курская область | д.Сотников | 10/0,4 | 0.06 | 0.024 | 0.036816
7968 | ТП 236 Сотниково Понизовка | Фатежский РЭС | Курская область | д.Понизовка | 10/0,4 | 0.1 | 0.024 | 0.076464
7969 | ТП 237 (Горки школа) | Фатежский РЭС | Курская область | д.Горки | 10/0,4 | 0.1 | 0.062 | 0.040592
7970 | ТП 238 В.Любаж, Водокачка | Фатежский РЭС | Курская область | Верхнелюбажский с/с, с. В.Любаж | 10/0,4 | 0.16 | 0.059 | 0.1029
7971 | ТП 239 (Н.Брехово) | Фатежский РЭС | Курская область | д.Сотников | 10/0,4 | 0.1 | 0.04 | 0.06136
7972 | ТП 240 (х.Барниковка) | Фатежский РЭС | Курская область | д.Барниковка | 10/0,4 | 0.1 | 0.04 | 0.06136
7973 | ТП 241 (Горки водокачка) | Фатежский РЭС | Курская область | д. Горки, Верхнелюбажский с/с | 10/0,4 | 0.063 | 0.025 | 0.038846
7974 | ТП 242 (Горки) | Фатежский РЭС | Курская область | д.Горки | 10/0,4 | 0.16 | 0.136 | 0.030208
7975 | ТП 243 (Жердево) | Фатежский РЭС | Курская область | д.Жердево | 10/0,4 | 0.1 | 0.04 | 0.06136
7976 | ТП 244 (Жердево МТФ) | Фатежский РЭС | Курская область | д.Жердево | 10/0,4 | 0.16 | 0.064 | 0.098176
7977 | ТП 245 В.Любаж Мегафон | Фатежский РЭС | Курская область | Верхнелюбажский с/с, с. В.Любаж | 10/0,4 | 0.25 | 0.01 | 0.23836
7978 | ТП 246 (Жердево,клуб) | Фатежский РЭС | Курская область | д.Жердево | 10/0,4 | 0.16 | 0.064 | 0.098176
7979 | ТП 247 (Жердево) | Фатежский РЭС | Курская область | д.Жердево | 10/0,4 | 0.1 | 0.04 | 0.06136
7980 | ТП 248 (х.Музалевка водокачка) | Фатежский РЭС | Курская область | д.Мазолевка | 10/0,4 | 0.063 | 0.04 | 0.024686
7981 | ТП 249 В.Любаж Овчарня | Фатежский РЭС | Курская область | с.В.Любаж | 10/0,4 | 0.16 | 0.064 | 0.098176
7982 | ТП 251 (Школа интернат) | Фатежский РЭС | Курская область | Верхнелюбажский с/с, с. В.Любаж | 10/0,4 | 0.36 | 0.041 | 0.31813
7983 | ТП 252 В.Любаж ул. Октябрьская | Фатежский РЭС | Курская область | с.В.Любаж | 10/0,4 | 0.16 | 0.076 | 0.086848
7984 | ТП 253 В.Любаж школа | Фатежский РЭС | Курская область | с.В.Любаж | 10/0,4 | 0.25 | 0.055 | 0.19588
7985 | ТП 254 В.Любаж | Фатежский РЭС | Курская область | с.В.Любаж | 10/0,4 | 0.25 | 0.1 | 0.1534
7986 | ТП 256 В.Любаж Маслозавод | Фатежский РЭС | Курская область | с.В.Любаж | 10/0,4 | 0.25 | 0.1 | 0.1534
7987 | ТП 257 В.Любаж Крупорушка | Фатежский РЭС | Курская область | с.В.Любаж | 10/0,4 | 0.16 | 0.07 | 0.092512
7988 | ТП 258 В.Любаж Ул.Набережная | Фатежский РЭС | Курская область | с.В.Любаж | 10/0,4 | 0.063 | 0.022 | 0.041678
7989 | ТП 259 В.Любаж | Фатежский РЭС | Курская область | с.В.Любаж | 10/0,4 | 0.1 | 0.048 | 0.053808
7990 | ТП 260 В.Любаж Ул.Колхозная | Фатежский РЭС | Курская область | с.В.Любаж | 10/0,4 | 0.1 | 0.04 | 0.06136
7991 | ТП 261 В.Любаж ул.Белая | Фатежский РЭС | Курская область | с.В.Любаж | 10/0,4 | 0.063 | 0.025 | 0.038846
7992 | ТП 262 В.Любаж поселок | Фатежский РЭС | Курская область | с.В.Любаж | 10/0,4 | 0.4 | 0.265 | 0.14632
7993 | ТП 263 (Узел связи) | Фатежский РЭС | Курская область | с.В.Любаж | 10/0,4 | 0.06 | 0.011 | 0.049088
7994 | ТП 264 В.Любаж МСО | Фатежский РЭС | Курская область | с.В.Любаж | 10/0,4 | 0.25 | 0.1 | 0.1534
7995 | ТП 266 В.Любаж СХТ | Фатежский РЭС | Курская область | с.В.Любаж | 10/0,4 | 0.63 | 0.035 | 0.59142
7996 | ТП 268 В.Любаж Сбербанк | Фатежский РЭС | Курская область | с.В.Любаж | 10/0,4 | 0.5 | 0.265 | 0.24544
7997 | ТП 269 В.Любаж Жилой поселок | Фатежский РЭС | Курская область | с.В.Любаж | 10/0,4 | 0.04 | 0.016 | 0.024544
7998 | ТП 272 ( Дворики ток) | Фатежский РЭС | Курская область | д.Дворики | 10/0,4 | 0.25 | 0.1 | 0.1534
7999 | ТП 273 (Н.Головинка) | Фатежский РЭС | Курская область | д.Н.Головинка | 10/0,4 | 0.1 | 0.022 | 0.078352
8000 | ТП 274 (Ясенок клуб) | Фатежский РЭС | Курская область | д.Ясенок | 10/0,4 | 0.1 | 0.04 | 0.06136
8001 | ТП 277 (Ст.Головинка) | Фатежский РЭС | Курская область | д.Ст.Головинка | 10/0,4 | 0.06 | 0.024 | 0.036816
8002 | ТП 278 (Сергеевка) | Фатежский РЭС | Курская область | д.Сергеевка | 10/0,4 | 0.1 | 0.04 | 0.06136
8003 | ТП 279 (Новоселки школа) | Фатежский РЭС | Курская область | д.Новоселки | 10/0,4 | 0.16 | 0.064 | 0.098176
8004 | ТП 282 (Петроселки СТФ) | Фатежский РЭС | Курская область | д.Петроселки | 10/0,4 | 0.25 | 0.1 | 0.1534
8005 | ТП 283 (Школа Ясенок) | Фатежский РЭС | Курская область | д.Ясенок | 10/0,4 | 0.16 | 0.074 | 0.088736
8006 | ТП 286 (Магазин Ясенок) | Фатежский РЭС | Курская область | д.Ясенок | 10/0,4 | 0.04 | 0.041 | 0.000944
8007 | ТП 287 (Докукинка) | Фатежский РЭС | Курская область | д.Докукинка | 10/0,4 | 0.1 | 0.04 | 0.06136
8008 | ТП 289 Ср.Любаж | Фатежский РЭС | Курская область | с.Любаж | 10/0,4 | 0.06 | 0.024 | 0.036816
8009 | ТП 290 Конный завод | Фатежский РЭС | Курская область | д.Игино | 10/0,4 | 0.4 | 0.175 | 0.23128
8010 | ТП 291 Охотничий домик | Фатежский РЭС | Курская область | д.Игино | 10/0,4 | 0.025 | 0.01 | 0.01534
8011 | ТП 292 Игино | Фатежский РЭС | Курская область | д.Игино | 10/0,4 | 0.063 | 0.025 | 0.038846
8012 | ТП 293 Ц.У. Игино | Фатежский РЭС | Курская область | д.Игино | 10/0,4 | 0.16 | 0.064 | 0.098176
8013 | ТП 295 Локтионово | Фатежский РЭС | Курская область | д.Игино | 10/0,4 | 0.16 | 0.064 | 0.098176
8014 | ТП 296 Лесновка | Фатежский РЭС | Курская область | д.Лесновка | 10/0,4 | 0.1 | 0.064 | 0.038704
8015 | ТП 297 Красавчик | Фатежский РЭС | Курская область | д.Красавчик | 10/0,4 | 0.063 | 0.025 | 0.038846
8016 | ТП 298 Игино ток | Фатежский РЭС | Курская область | д.Игино | 10/0,4 | 0.25 | 0.1 | 0.1534
8017 | ТП 299 Охотхоз | Фатежский РЭС | Курская область | д.Игино | 10/0,4 | 0.4 | 0.064 | 0.33606
8018 | ТП 300 Локтионово | Фатежский РЭС | Курская область | д.Локтионово | 10/0,4 | 0.1 | 0.046 | 0.055696
8019 | ТП 301 Красавчик | Фатежский РЭС | Курская область | д.Красавчик | 10/0,4 | 0.063 | 0.025 | 0.038846
8020 | ТП 303 Сотниково скважина | Фатежский РЭС | Курская область | д.Гаево | 10/0,4 | 0.025 | 0.016 | 0.009676
8021 | ТП 308 (Дэйра ток) | Фатежский РЭС | Курская область | с.В.Любаж | 10/0,4 | 0.63 | 0.17 | 0.46398
8022 | ТП 309 (Сот. связь Мегафон потр.) | Фатежский РЭС | Курская область | с.В.Любаж | 10/0,4 | 0.04 | 0.015 | 0.025488
8023 | ТП 310 (х. Барниковка) | Фатежский РЭС | Курская область | д.Кромское | 10/0,4 | 0.4 | 0.3 | 0.11328
8024 | ТП 311 (Зернокомплекс Любаж) | Фатежский РЭС | Курская область | с.В.Любаж | 10/0,4 | 1 | 0.02 | 0.97232
8025 | ТП 312 (Овцеферма) | Фатежский РЭС | Курская область | Верхнелюбажский с/с | 10/0,4 | 1 | 0.6 | 0.4248
8026 | ТП 313 (Пилорама, сот. связь) | Фатежский РЭС | Курская область | д. Игино | 10/0,4 | 0.25 | 0.1 | 0.1534
8027 | ТП 320 (КФХ Ивановское) | Фатежский РЭС | Курская область | с. В.Любаж | 10/0,4 | 0.16 | 0.06 | 0.10195
8028 | ТП 321 (н.п. Бригадирово) | Фатежский РЭС | Курская область | д.Бригадирово | 10/0,4 | 0.1 | 0.04 | 0.06136
8029 | ТП 322 (х.Надежды) | Фатежский РЭС | Курская область | х.Надежды | 10/0,4 | 0.063 | 0.025 | 0.038846
8030 | ТП 323 (н.п.Костино) | Фатежский РЭС | Курская область | д.Костино | 10/0,4 | 0.1 | 0.04 | 0.06136
8031 | ТП 324 (Алисово Клуб) | Фатежский РЭС | Курская область | д.Алисово | 10/0,4 | 0.1 | 0.04 | 0.06136
8032 | ТП 325 (Алисово ст.школа) | Фатежский РЭС | Курская область | д.Алисово | 10/0,4 | 0.1 | 0.04 | 0.06136
8033 | ТП 326 (Алисово Ток) | Фатежский РЭС | Курская область | д.Алисово | 10/0,4 | 0.16 | 0.064 | 0.098176
8034 | ТП 327 (Шуклино МТФ) | Фатежский РЭС | Курская область | д.Шуклино | 10/0,4 | 0.16 | 0.108 | 0.05664
8035 | ТП 330 (Поздняково) | Фатежский РЭС | Курская область | д.Поздняково | 10/0,4 | 0.06 | 0.024 | 0.036816
8036 | ТП 331 (2-еПоздняково) | Фатежский РЭС | Курская область | д.Поздняково | 10/0,4 | 0.1 | 0.04 | 0.06136
8037 | ТП 332 (МТФ Бунино) | Фатежский РЭС | Курская область | д.Бунино | 10/0,4 | 0.1 | 0.04 | 0.06136
8038 | ТП 333 (Бунино) | Фатежский РЭС | Курская область | д.Бунино | 10/0,4 | 0.06 | 0.025 | 0.035872
8039 | ТП 334 (Руда ) | Фатежский РЭС | Курская область | д.Руда | 10/0,4 | 0.1 | 0.04 | 0.06136
8040 | ТП 335 (х.Чапаев) | Фатежский РЭС | Курская область | х.Чапаев | 10/0,4 | 0.063 | 0.025 | 0.038846
8041 | ТП 336 (Мерцалово) | Фатежский РЭС | Курская область | д.Мерцалово | 10/0,4 | 0.06 | 0.024 | 0.036816
8042 | ТП 338 (Шуклино н.улица) | Фатежский РЭС | Курская область | д.Шуклино | 10/0,4 | 0.16 | 0.064 | 0.098176
8043 | ТП 339 (Шуклино школа) | Фатежский РЭС | Курская область | д.Шуклино | 10/0,4 | 0.16 | 0.064 | 0.098176
8044 | ТП 340 (Шуклино школа) | Фатежский РЭС | Курская область | д.Шуклино | 10/0,4 | 0.25 | 0.1 | 0.1534
8045 | ТП 342 (АЧС Битюков) | Фатежский РЭС | Курская область | д. Поздняково, Солдатский с/с | 10/0,4 | 0.063 | 0.025 | 0.038846
8046 | ТП 344 25 кВА | Фатежский РЭС | Курская область | с/с Русановский , д. Басовка | 10/0,4 | 0.025 | 0.01 | 0.01534
8047 | ТП 360 (Расшеевка) | Фатежский РЭС | Курская область | д.Фиеновка | 10/0,4 | 0.16 | 0.064 | 0.098176
8048 | ТП 362 (Сот. вышка Мегафон Анненково) | Фатежский РЭС | Курская область | с. Б. Анненково | 10/0,4 | 0.025 | 0.01 | 0.01534
8049 | ТП 363 (Кукуевка) | Фатежский РЭС | Курская область | д.Орлянка | 10/0,4 | 0.063 | 0.025 | 0.038846
8050 | ТП 365 (Весёлая плота) | Фатежский РЭС | Курская область | д. Веселая Плота | 10/0,4 | 0.025 | 0.01 | 0.01534
8051 | ТП 366 (Бахтинка) | Фатежский РЭС | Курская область | д.Бахтинка | 10/0,4 | 0.04 | 0.042 | 0
8052 | ТП 367 (Б.Анненково, Школа) | Фатежский РЭС | Курская область | д.Б.Анненково | 10/0,4 | 0.4 | 0.171 | 0.23506
8053 | ТП 369 (Быстрец) | Фатежский РЭС | Курская область | д.Быстрец | 10/0,4 | 0.1 | 0.04 | 0.06136
8054 | ТП 370 (Анненково, МТФ) | Фатежский РЭС | Курская область | д.Б.Анненково | 10/0,4 | 0.16 | 0.064 | 0.098176
8055 | ТП 371 (Волниковка) | Фатежский РЭС | Курская область | д.Волниковка | 10/0,4 | 0.063 | 0.025 | 0.038846
8056 | ТП 372 (Орлянка МТФ) | Фатежский РЭС | Курская область | д.Орлянка | 10/0,4 | 0.16 | 0.064 | 0.098176
8057 | ТП 373 (Трифоновка) | Фатежский РЭС | Курская область | д.Трифоновка | 10/0,4 | 0.1 | 0.062 | 0.040592
8058 | ТП 374 (Анненково, д.сад) | Фатежский РЭС | Курская область | д.Б.Анненково | 10/0,4 | 0.16 | 0.064 | 0.098176
8059 | ТП 375 (х.Никитинка) | Фатежский РЭС | Курская область | д.Б.Никитинка | 10/0,4 | 0.16 | 0.064 | 0.098176
8060 | ТП 377 (Анненково, Новая улица) | Фатежский РЭС | Курская область | д.Б.Анненково | 10/0,4 | 0.16 | 0.064 | 0.098176
8061 | ТП 378 (Куликовка, Грачевка) | Фатежский РЭС | Курская область | д.Куликовка | 10/0,4 | 0.063 | 0.025 | 0.038846
8062 | ТП 379 (Грачевка, Скважина) | Фатежский РЭС | Курская область | с.Глебово | 10/0,4 | 0.025 | 0.012 | 0.013452
8063 | ТП 380 (Глебовщина) | Фатежский РЭС | Курская область | д.Глебовщина | 10/0,4 | 0.063 | 0.025 | 0.038846
8064 | ТП 381 (Бугрянка) | Фатежский РЭС | Курская область | д.Бугрянка | 10/0,4 | 0.16 | 0.064 | 0.098176
8065 | ТП 382 (Зыковка, почта) | Фатежский РЭС | Курская область | д.Зыковка | 10/0,4 | 0.16 | 0.064 | 0.098176
8066 | ТП 383 (Глебово школа с/совет) | Фатежский РЭС | Курская область | с.Глебово | 10/0,4 | 0.25 | 0.1 | 0.1534
8067 | ТП 384 (Бугры) | Фатежский РЭС | Курская область | д.Бугры | 10/0,4 | 0.1 | 0.04 | 0.06136
8068 | ТП 385 (Прошиваловка) | Фатежский РЭС | Курская область | д.Прошиваловка | 10/0,4 | 0.1 | 0.04 | 0.06136
8069 | ТП 386 (Понизовка) | Фатежский РЭС | Курская область | д.Понизовка | 10/0,4 | 0.1 | 0.04 | 0.06136
8070 | ТП 387 (Шалимовка) | Фатежский РЭС | Курская область | д.Шалимовка | 10/0,4 | 0.1 | 0.04 | 0.06136
8071 | ТП 388 (Глебово н.улица) | Фатежский РЭС | Курская область | с.Глебово | 10/0,4 | 0.1 | 0.04 | 0.06136
8072 | ТП 389 ток, СТФ | Фатежский РЭС | Курская область | с.Глебово | 10/0,4 | 0.16 | 0.064 | 0.098176
8073 | ТП 390 Шмарное | Фатежский РЭС | Курская область | д.Шмарное | 10/0,4 | 0.063 | 0.04 | 0.024686
8074 | ТП 391 МТФ | Фатежский РЭС | Курская область | с.Глебово | 10/0,4 | 0.16 | 0.064 | 0.098176
8075 | ТП 392 (Анненково, Тр. ст.) | Фатежский РЭС | Курская область | с. Б. Анненково | 10/0,4 | 0.4 | 0.15 | 0.25488
8076 | ТП 393 (д. Прошиваловка) | Фатежский РЭС | Курская область | Миленинский с/с, д. Прошиваловка | 10/0,4 | 0.04 | 0.025 | 0.016048
8077 | ТП 395 (Глебово, Храм) | Фатежский РЭС | Курская область | с.Глебово, х.Поповка | 10/0,4 | 0.025 | 0.01 | 0.01534
8078 | ТП 401 Миролюбово, Поселок | Фатежский РЭС | Курская область | д.Миролюбово | 10/0,4 | 0.1 | 0.04 | 0.06136
8079 | ТП 402 Миролюбово | Фатежский РЭС | Курская область | д.Миролюбово | 10/0,4 | 0.1 | 0.062 | 0.040592
8080 | ТП 403 Миролюбово, СТФ | Фатежский РЭС | Курская область | д.Миролюбово | 10/0,4 | 0.16 | 0.04 | 0.12083
8081 | ТП 404 Миролюбово, Водокачка | Фатежский РЭС | Курская область | д.Миролюбово | 10/0,4 | 0.1 | 0.04 | 0.06136
8082 | ТП 405 Миролюбово, Н.улица | Фатежский РЭС | Курская область | д.Миролюбово | 10/0,4 | 0.063 | 0.024 | 0.03979
8083 | ТП 406 Милаковка, Школа, Клуб | Фатежский РЭС | Курская область | д. Милаковка | 10/0,4 | 0.1 | 0.048 | 0.053808
8084 | ТП 408 Шатовка, Ларинка, Церковь | Фатежский РЭС | Курская область | д.Шатовка | 10/0,4 | 0.1 | 0.055 | 0.0472
8085 | ТП 409 Озерки | Фатежский РЭС | Курская область | д.Озерки | 10/0,4 | 0.063 | 0.036 | 0.028462
8086 | ТП 410 (Завидное) | Фатежский РЭС | Курская область | д.Завидное | 10/0,4 | 0.06 | 0.022 | 0.038704
8087 | ТП 411 (Кофоновка) | Фатежский РЭС | Курская область | д. Кофановка | 10/0,4 | 0.063 | 0.025 | 0.038846
8088 | ТП 412 (р.Камыш) | Фатежский РЭС | Курская область | д.Камыш | 10/0,4 | 0.06 | 0.022 | 0.038704
8089 | ТП 413 (Репринка школа) | Фатежский РЭС | Курская область | д.Репинка | 10/0,4 | 0.1 | 0.04 | 0.06136
8090 | ТП 414 (Алисово МТФ) | Фатежский РЭС | Курская область | д.Алисово | 10/0,4 | 0.1 | 0.04 | 0.06136
8091 | ТП 415 (Ребендер) | Фатежский РЭС | Курская область | д.Алисово | 10/0,4 | 0.1 | 0.04 | 0.06136
8092 | ТП 416 (д.Рудка) | Фатежский РЭС | Курская область | д.Рудка | 10/0,4 | 0.1 | 0.04 | 0.06136
8093 | ТП 417 (сепаратор в/н башн) | Фатежский РЭС | Курская область | д.Алисово | 10/0,4 | 0.25 | 0.154 | 0.10242
8094 | ТП 418 (правление с/с) | Фатежский РЭС | Курская область | д.Алисово | 10/0,4 | 0.25 | 0.154 | 0.10242
8095 | ТП 419 (Кофановка МТФ) | Фатежский РЭС | Курская область | д.Кофановка | 10/0,4 | 0.25 | 0.154 | 0.10242
8096 | ТП 420 (Горки) | Фатежский РЭС | Курская область | д. Горки, Верхнехотельмской с/с | 10/0,4 | 0.04 | 0.02 | 0.020768
8097 | ТП 421 ООО "Опора ТелеКом" | Фатежский РЭС | Курская область | Разветьевский с/с | 10/0,4 | 0.025 | 0.015 | 0.01062
8098 | ТП 433 МТФ | Фатежский РЭС | Курская область | д.Соломино | 10/0,4 | 0.063 | 0.025 | 0.038846
8099 | ТП 435 (Кромское тр.ст) | Фатежский РЭС | Курская область | д.Кромское | 10/0,4 | 0.25 | 0.154 | 0.10242
8100 | ТП 447 (Кромское, ток) | Фатежский РЭС | Курская область | с. Кромское (ток) | 10/0,4 | 0.16 | 0.064 | 0.098176
8101 | ТП 461 Гаево л.л. | Фатежский РЭС | Курская область | д.Гаево | 10/0,4 | 0.04 | 0.016 | 0.024544
8102 | ТП 462 Плота | Фатежский РЭС | Курская область | д.Гаево | 10/0,4 | 0.04 | 0.016 | 0.024544
8103 | ТП 463 Гаево клуб | Фатежский РЭС | Курская область | д.Гаево | 10/0,4 | 0.063 | 0.037 | 0.027518
8104 | ТП 465 Реут, Школа | Фатежский РЭС | Курская область | д.Н.Реут | 10/0,4 | 0.16 | 0.075 | 0.087792
8105 | ТП 466 (Н.Реут Ток) | Фатежский РЭС | Курская область | д.Н.Реут | 10/0,4 | 0.25 | 0.103 | 0.15057
8106 | ТП 468 (Путчино) | Фатежский РЭС | Курская область | д.Путчино | 10/0,4 | 0.1 | 0.077 | 0.026432
8107 | ТП 469 (Путчино ОТФ) | Фатежский РЭС | Курская область | д.Путчино | 10/0,4 | 0.1 | 0.04 | 0.06136
8108 | ТП 470 (Путчино Клуб, быт) | Фатежский РЭС | Курская область | д.Путчино | 10/0,4 | 0.16 | 0.064 | 0.098176
8109 | ТП 473 Школа | Фатежский РЭС | Курская область | д.Н.Реут | 10/0,4 | 0.16 | 0.064 | 0.098176
8110 | ТП 474 х.Фрунзе Скважина | Фатежский РЭС | Курская область | д.Фрунзе | 10/0,4 | 0.1 | 0.04 | 0.06136
8111 | ТП 476 (Скважина Гаево) | Фатежский РЭС | Курская область | д.Реут | 10/0,4 | 0.1 | 0.04 | 0.06136
8112 | ТП 477 Н.Реут | Фатежский РЭС | Курская область | д.Н.Реут | 10/0,4 | 0.063 | 0.016 | 0.047342
8113 | ТП 491 (х. Гора МТФ) | Фатежский РЭС | Курская область | д.Молотычи | 10/0,4 | 0.25 | 0.1 | 0.1534
8114 | ТП 493 (х.Гора) | Фатежский РЭС | Курская область | д.Молотычи | 10/0,4 | 0.1 | 0.04 | 0.06136
8115 | ТП 495 (Хмелевое МТФ) | Фатежский РЭС | Курская область | д.Хмелевое | 10/0,4 | 0.16 | 0.064 | 0.098176
8116 | ТП 496 (арочный коровник) | Фатежский РЭС | Курская область | д.Хмелевое | 10/0,4 | 0.063 | 0.052 | 0.013358
8117 | ТП 497 (Хмелевое водокачка) | Фатежский РЭС | Курская область | д.Хмелевое | 10/0,4 | 0.063 | 0.066 | 0.0001416
8118 | ТП 498 (Хмелевое ток) | Фатежский РЭС | Курская область | д.Хмелевое | 10/0,4 | 0.063 | 0.027 | 0.036958
8119 | ТП 499 (х. Кузнечная) | Фатежский РЭС | Курская область | д.Кузнечная | 10/0,4 | 0.063 | 0.021 | 0.042622
8120 | ТП 500 (Хабаровка МТФ) | Фатежский РЭС | Курская область | д.Моздовка | 10/0,4 | 0.063 | 0.037 | 0.027518
8121 | ТП 501 ( Б.Мосток) | Фатежский РЭС | Курская область | д.Б.Мосток | 10/0,4 | 0.063 | 0.023 | 0.040734
8122 | ТП 502 (Хмелевое клуб) | Фатежский РЭС | Курская область | д.Хмелевое | 10/0,4 | 0.25 | 0.1 | 0.1534
8123 | ТП 503 (х. Ламоновка) | Фатежский РЭС | Курская область | д.Ламоновка | 10/0,4 | 0.04 | 0.013 | 0.027376
8124 | ТП 504 (х. Зубковка) | Фатежский РЭС | Курская область | д.Зубковка | 10/0,4 | 0.063 | 0.06 | 0.0058056
8125 | ТП 505 (Моздовка) | Фатежский РЭС | Курская область | д.Моздовка | 10/0,4 | 0.1 | 0.04 | 0.06136
8126 | ТП 506 (М. Мосток) | Фатежский РЭС | Курская область | д.М.Мосток | 10/0,4 | 0.063 | 0.051 | 0.014302
8127 | ТП 507 (Хмелевое школа) | Фатежский РЭС | Курская область | д.Хмелевое | 10/0,4 | 0.25 | 0.1 | 0.1534
8128 | ТП 508 (Хмелевое с/совет) | Фатежский РЭС | Курская область | д.Хмелевое | 10/0,4 | 0.1 | 0.04 | 0.06136
8129 | ТП 510 Ток Д.К. | Фатежский РЭС | Курская область | д.Молотычи | 10/0,4 | 0.4 | 0.16 | 0.24544
8130 | ТП 511 Молотычи | Фатежский РЭС | Курская область | д.Молотычи | 10/0,4 | 0.1 | 0.075 | 0.02832
8131 | ТП 512 Молотычи | Фатежский РЭС | Курская область | д.Молотычи | 10/0,4 | 0.06 | 0.024 | 0.036816
8132 | ТП 513 ( СТФ) | Фатежский РЭС | Курская область | д.Антоновка | 10/0,4 | 0.4 | 0.16 | 0.24544
8133 | ТП 514 (х.Антоновка) | Фатежский РЭС | Курская область | д.Антоновка | 10/0,4 | 0.04 | 0.021 | 0.019824
8134 | ТП 515 (Антоновка) | Фатежский РЭС | Курская область | д.Антоновка | 10/0,4 | 0.16 | 0.064 | 0.098176
8135 | ТП 516 (Храм, "Ангел Мира") | Фатежский РЭС | Курская область | кад.№ 46:25:140108:1 | 10/0,4 | 0.1 | 0.04 | 0.06136
8136 | ТП 518 | Фатежский РЭС | Курская область | Молотычевский с/с, с.Хмелевое | 10/0,4 | 0.063 | 0.025 | 0.038846
8137 | ТП 521 | Фатежский РЭС | Курская область | д. Кромское | 10/0,4 | 0.04 | 0.015 | 0.025488
8138 | ТП 522 | Фатежский РЭС | Курская область | д.Молотычи | 10/0,4 | 0.025 | 0.01 | 0.01534
8139 | ТП 531 Подымовка Водокачка | Фатежский РЭС | Курская область | д.Подымовка | 10/0,4 | 0.1 | 0.04 | 0.06136
8140 | ТП 532 д.Подымовка | Фатежский РЭС | Курская область | д.Подымовка | 10/0,4 | 0.1 | 0.04 | 0.06136
8141 | ТП 551 д.Шахово | Фатежский РЭС | Курская область | д.Шахово | 10/0,4 | 0.1 | 0.04 | 0.06136
8142 | ТП 552 д.Шахово | Фатежский РЭС | Курская область | д.Жданово | 10/0,4 | 0.1 | 0.04 | 0.06136
8143 | ТП 553 д.Шахово, МТФ | Фатежский РЭС | Курская область | д.Шахово | 10/0,4 | 0.25 | 0.1 | 0.1534
8144 | ТП 554 Солдатское | Фатежский РЭС | Курская область | д. Солдатское | 10/0,4 | 0.16 | 0.064 | 0.098176
8145 | ТП 555 Болонино | Фатежский РЭС | Курская область | д.Болонино | 10/0,4 | 0.06 | 0.022 | 0.038704
8146 | ТП 556 Солдатское, В/башня | Фатежский РЭС | Курская область | д.Шахово | 10/0,4 | 0.16 | 0.064 | 0.098176
8147 | ТП 557 Черякино | Фатежский РЭС | Курская область | д.Черякино | 10/0,4 | 0.1 | 0.04 | 0.06136
8148 | ТП 558 Солдатское, с/совет | Фатежский РЭС | Курская область | д.Солдатское | 10/0,4 | 0.16 | 0.064 | 0.098176
8149 | ТП 559 Черякино, МТФ | Фатежский РЭС | Курская область | д.Солдатское | 10/0,4 | 0.16 | 0.064 | 0.098176
8150 | ТП 575 (Русановка) | Фатежский РЭС | Курская область | кад. 46:25:171501:427 | 10/0,4 | 0.025 | 0.01 | 0.01534
8151 | ТП 576 Фатежский сад | Фатежский РЭС | Курская область | с. Банино | 10/0,4 | 0.04 | 0.015 | 0.025488
8152 | ТП 578 (Игино) | Фатежский РЭС | Курская область | д. Игино | 10/0,4 | 0.04 | 0.015 | 0.025488
8153 | ТП № 9 (Женский монастырь) | Фатежский РЭС | Курская область | ул. Набережная | 10/0,4 | 0.063 | 0.025 | 0.038846
8154 | ТП-10кВ 407 Федореевка | Фатежский РЭС | Курская область | д. Федореевка | 10/0,4 | 0.16 | 0.124 | 0.041536
8155 | 001 | Хомутовский РЭС | Курская область | Хомутовка | 10/0,4 | 0.16 | 0.11 | 0.054752
8156 | 286 | Хомутовский РЭС | Курская область | Колячёк | 10/0,4 | 0.063 | 0.055 | 0.010526
8157 | 287 | Хомутовский РЭС | Курская область | Колячёк | 10/0,4 | 0.1 | 0.065 | 0.03776
8158 | 7/250 | Хомутовский РЭС | Курская область | Колячёк | 10/0,4 | 0.25 | 0.14 | 0.11564
8159 | 268 | Хомутовский РЭС | Курская область | Колячёк | 10/0,4 | 0.16 | 0.1 | 0.064192
8160 | 270 | Хомутовский РЭС | Курская область | Георгеевский | 10/0,4 | 0.1 | 0.04 | 0.06136
8161 | 276 | Хомутовский РЭС | Курская область | Культпросвет | 10/0,4 | 0.063 | 0.032 | 0.032238
8162 | 1/100 | Хомутовский РЭС | Курская область | Хомутовка | 10/0,4 | 0.1 | 0.06 | 0.04248
8163 | 003 | Хомутовский РЭС | Курская область | Хомутовка | 10/0,4 | 0.16 | 0.08 | 0.083072
8164 | 004 | Хомутовский РЭС | Курская область | Хомутовка | 10/0,4 | 0.25 | 0.15 | 0.1062
8165 | 005 | Хомутовский РЭС | Курская область | Хомутовка | 10/0,4 | 0.25 | 0.15 | 0.1062
8166 | 007 | Хомутовский РЭС | Курская область | Юдовка | 10/0,4 | 0.25 | 0.08 | 0.17228
8167 | 008 | Хомутовский РЭС | Курская область | Зелёнохолмистый | 10/0,4 | 0.063 | 0.033 | 0.031294
8168 | 009 | Хомутовский РЭС | Курская область | Поляна | 10/0,4 | 0.25 | 0.02 | 0.22892
8169 | 010 | Хомутовский РЭС | Курская область | Хатуша | 10/0,4 | 0.16 | 0.05 | 0.11139
8170 | 011 | Хомутовский РЭС | Курская область | Сетки | 10/0,4 | 0.063 | 0.028 | 0.036014
8171 | 012 | Хомутовский РЭС | Курская область | Юдовка | 10/0,4 | 0.063 | 0.048 | 0.017134
8172 | 1/100 | Хомутовский РЭС | Курская область | Таборище | 10/0,4 | 0.1 | 0.03 | 0.0708
8173 | 3/63 | Хомутовский РЭС | Курская область | Березняк | 10/0,4 | 0.063 | 0.038 | 0.026574
8174 | 4/25 | Хомутовский РЭС | Курская область | Посадка | 10/0,4 | 0.025 | 0.008 | 0.017228
8175 | 5/250 | Хомутовский РЭС | Курская область | Сальное | 10/0,4 | 0.25 | 0.13 | 0.12508
8176 | 6/250 | Хомутовский РЭС | Курская область | Сальное | 10/0,4 | 0.25 | 0.13 | 0.12508
8177 | 9/100 | Хомутовский РЭС | Курская область | Сальное | 10/0,4 | 0.1 | 0.03 | 0.0708
8178 | 10/160 | Хомутовский РЭС | Курская область | Сальное | 10/0,4 | 0.16 | 0.11 | 0.054752
8179 | 1/63 | Хомутовский РЭС | Курская область | Хомутовка | 10/0,4 | 0.063 | 0.046 | 0.019022
8180 | 2/160 | Хомутовский РЭС | Курская область | Дубовица | 10/0,4 | 0.16 | 0.04 | 0.12083
8181 | 023 | Хомутовский РЭС | Курская область | Дубовица | 10/0,4 | 0.16 | 0.12 | 0.045312
8182 | 024 | Хомутовский РЭС | Курская область | Дубовица | 10/0,4 | 0.16 | 0.11 | 0.054752
8183 | 025 | Хомутовский РЭС | Курская область | Дубовица | 10/0,4 | 0.063 | 0.033 | 0.031294
8184 | 026 | Хомутовский РЭС | Курская область | Дубовица | 10/0,4 | 0.16 | 0.13 | 0.035872
8185 | 027 | Хомутовский РЭС | Курская область | Дубовица | 10/0,4 | 0.1 | 0.055 | 0.0472
8186 | 113 | Хомутовский РЭС | Курская область | Дубовица | 10/0,4 | 0.25 | 0.135 | 0.12036
8187 | 114 | Хомутовский РЭС | Курская область | Дубовица | 10/0,4 | 0.16 | 0.05 | 0.11139
8188 | 1/160 | Хомутовский РЭС | Курская область | Поды | 10/0,4 | 0.16 | 0.13 | 0.035872
8189 | 2/250 | Хомутовский РЭС | Курская область | Поды | 10/0,4 | 0.25 | 0.08 | 0.17228
8190 | 4/250 | Хомутовский РЭС | Курская область | Поды | 10/0,4 | 0.25 | 0.09 | 0.16284
8191 | 5/63 | Хомутовский РЭС | Курская область | Брысино | 10/0,4 | 0.063 | 0.018 | 0.045454
8192 | 033 | Хомутовский РЭС | Курская область | Капустино | 10/0,4 | 0.16 | 0.005 | 0.15387
8193 | 036 | Хомутовский РЭС | Курская область | Цуканов | 10/0,4 | 0.04 | 0.03 | 0.011328
8194 | 1/100 | Хомутовский РЭС | Курская область | Б.Алешня | 10/0,4 | 0.1 | 0.04 | 0.06136
8195 | 2/63 | Хомутовский РЭС | Курская область | Б.Алешня | 10/0,4 | 0.063 | 0.023 | 0.040734
8196 | 03/63 | Хомутовский РЭС | Курская область | Б.Алешня | 10/0,4 | 0.063 | 0.033 | 0.031294
8197 | 05/160 | Хомутовский РЭС | Курская область | Б.Алешня | 10/0,4 | 0.16 | 0.08 | 0.083072
8198 | 6/250 | Хомутовский РЭС | Курская область | Б.Алешня | 10/0,4 | 0.25 | 0.11 | 0.14396
8199 | 7/250 | Хомутовский РЭС | Курская область | Туранка | 10/0,4 | 0.25 | 0.052 | 0.19871
8200 | 8/160 | Хомутовский РЭС | Курская область | Малышевка | 10/0,4 | 0.16 | 0.01 | 0.14915
8201 | 1/100 | Хомутовский РЭС | Курская область | Михалёвка | 10/0,4 | 0.1 | 0.04 | 0.06136
8202 | 046 | Хомутовский РЭС | Курская область | Ольховка | 10/0,4 | 0.063 | 0.053 | 0.012414
8203 | 047 | Хомутовский РЭС | Курская область | Чубаровка | 10/0,4 | 0.063 | 0.023 | 0.040734
8204 | 048 | Хомутовский РЭС | Курская область | Ольховка | 10/0,4 | 0.25 | 0.09 | 0.16284
8205 | 2/160 | Хомутовский РЭС | Курская область | Ольховка | 10/0,4 | 0.16 | 0.062 | 0.10006
8206 | 050 | Хомутовский РЭС | Курская область | Ольховка | 10/0,4 | 0.1 | 0.03 | 0.0708
8207 | 052 | Хомутовский РЭС | Курская область | Ольховка | 10/0,4 | 0.16 | 0.13 | 0.035872
8208 | 7/100 | Хомутовский РЭС | Курская область | Ольховка | 10/0,4 | 0.1 | 0.04 | 0.06136
8209 | 14/100 | Хомутовский РЭС | Курская область | Ольховка | 10/0,4 | 0.1 | 0.04 | 0.06136
8210 | 283 | Хомутовский РЭС | Курская область | Ольховка | 10/0,4 | 0.1 | 0.05 | 0.05192
8211 | 055 | Хомутовский РЭС | Курская область | Красная Поляна | 10/0,4 | 0.1 | 0.02 | 0.08024
8212 | 057 | Хомутовский РЭС | Курская область | Вяжонка | 10/0,4 | 0.063 | 0.005 | 0.057726
8213 | 058 | Хомутовский РЭС | Курская область | Красная Поляна | 10/0,4 | 0.063 | 0.033 | 0.031294
8214 | 059 | Хомутовский РЭС | Курская область | Красная Поляна | 10/0,4 | 0.1 | 0.05 | 0.05192
8215 | 1/40 | Хомутовский РЭС | Курская область | Мокроусово | 10/0,4 | 0.04 | 0.02 | 0.020768
8216 | 2/63 | Хомутовский РЭС | Курская область | Мокроусово | 10/0,4 | 0.063 | 0.013 | 0.050174
8217 | 3/160 | Хомутовский РЭС | Курская область | Поды | 10/0,4 | 0.16 | 0.015 | 0.14443
8218 | 4/100 | Хомутовский РЭС | Курская область | Курёнка | 10/0,4 | 0.1 | 0.01 | 0.08968
8219 | 5/100 | Хомутовский РЭС | Курская область | Курёнка | 10/0,4 | 0.1 | 0.01 | 0.08968
8220 | 8/63 | Хомутовский РЭС | Курская область | Кожановка | 10/0,4 | 0.063 | 0.013 | 0.050174
8221 | 9/100 | Хомутовский РЭС | Курская область | Поды | 10/0,4 | 0.1 | 0.06 | 0.04248
8222 | 006 | Хомутовский РЭС | Курская область | Амонь | 10/0,4 | 0.025 | 0.015 | 0.01062
8223 | 067 | Хомутовский РЭС | Курская область | Заря | 10/0,4 | 0.25 | 0.22 | 0.04012
8224 | 69 | Хомутовский РЭС | Курская область | Родионовка | 10/0,4 | 0.063 | 0.033 | 0.031294
8225 | 70 | Хомутовский РЭС | Курская область | Ульяновка | 10/0,4 | 0.063 | 0.023 | 0.040734
8226 | 072 | Хомутовский РЭС | Курская область | Амонь | 10/0,4 | 0.1 | 0.05 | 0.05192
8227 | 073 | Хомутовский РЭС | Курская область | Амонь | 10/0,4 | 0.1 | 0.04 | 0.06136
8228 | 074 | Хомутовский РЭС | Курская область | Амонь | 10/0,4 | 0.25 | 0.04 | 0.21004
8229 | 19/160 | Хомутовский РЭС | Курская область | Амонь | 10/0,4 | 0.16 | 0.07 | 0.092512
8230 | 078 | Хомутовский РЭС | Курская область | Амонь | 10/0,4 | 0.025 | 0.01 | 0.01534
8231 | 21/63 | Хомутовский РЭС | Курская область | Родионовка | 10/0,4 | 0.063 | 0.023 | 0.040734
8232 | 080 | Хомутовский РЭС | Курская область | Стрелица | 10/0,4 | 0.063 | 0.006 | 0.056782
8233 | 081 | Хомутовский РЭС | Курская область | Приходьково | 10/0,4 | 0.16 | 0.1 | 0.064192
8234 | 082 | Хомутовский РЭС | Курская область | Приходьково | 10/0,4 | 0.04 | 0.02 | 0.020768
8235 | 083 | Хомутовский РЭС | Курская область | Приходьково | 10/0,4 | 0.063 | 0.043 | 0.021854
8236 | 086 | Хомутовский РЭС | Курская область | Жеденовка | 10/0,4 | 0.1 | 0.07 | 0.03304
8237 | 2/100 | Хомутовский РЭС | Курская область | Жеденовка | 10/0,4 | 0.1 | 0.07 | 0.03304
8238 | 088 | Хомутовский РЭС | Курская область | Жеденовка | 10/0,4 | 0.16 | 0.11 | 0.054752
8239 | 4/250 | Хомутовский РЭС | Курская область | Жеденовка | 10/0,4 | 0.25 | 0.25 | 0.0118
8240 | 5/160 | Хомутовский РЭС | Курская область | Жеденовка | 10/0,4 | 0.16 | 0.1 | 0.064192
8241 | 091 | Хомутовский РЭС | Курская область | Калиновка | 10/0,4 | 0.16 | 0.11 | 0.054752
8242 | 092 | Хомутовский РЭС | Курская область | Калиновка | 10/0,4 | 0.16 | 0.085 | 0.078352
8243 | 093 | Хомутовский РЭС | Курская область | Калиновка | 10/0,4 | 0.25 | 0.15 | 0.1062
8244 | 094 | Хомутовский РЭС | Курская область | Калиновка | 10/0,4 | 0.16 | 0.12 | 0.045312
8245 | 095 | Хомутовский РЭС | Курская область | Калиновка | 10/0,4 | 0.16 | 0.11 | 0.054752
8246 | 096 | Хомутовский РЭС | Курская область | Калиновка | 10/0,4 | 0.1 | 0.05 | 0.05192
8247 | 097 | Хомутовский РЭС | Курская область | Калиновка | 10/0,4 | 0.1 | 0.05 | 0.05192
8248 | 098 | Хомутовский РЭС | Курская область | Калиновка | 10/0,4 | 0.25 | 0.15 | 0.1062
8249 | 099 | Хомутовский РЭС | Курская область | Калиновка | 10/0,4 | 0.25 | 0.16 | 0.09676
8250 | 101 | Хомутовский РЭС | Курская область | Прилепы | 10/0,4 | 0.1 | 0.02 | 0.08024
8251 | 102 | Хомутовский РЭС | Курская область | Прилепы | 10/0,4 | 0.063 | 0.018 | 0.045454
8252 | 104 | Хомутовский РЭС | Курская область | Прилепы | 10/0,4 | 0.4 | 0.1 | 0.30208
8253 | 105 | Хомутовский РЭС | Курская область | Прилепы | 10/0,4 | 0.063 | 0.053 | 0.012414
8254 | 1/250 | Хомутовский РЭС | Курская область | Прилепы | 10/0,4 | 0.25 | 0.16 | 0.09676
8255 | 02/100 | Хомутовский РЭС | Курская область | Обжи | 10/0,4 | 0.1 | 0.055 | 0.0472
8256 | 109 | Хомутовский РЭС | Курская область | Ярославка | 10/0,4 | 0.25 | 0.04 | 0.21004
8257 | 110 | Хомутовский РЭС | Курская область | Ярославка | 10/0,4 | 0.16 | 0.06 | 0.10195
8258 | 3/250 | Хомутовский РЭС | Курская область | Ярославка | 10/0,4 | 0.25 | 0.02 | 0.22892
8259 | 1/63 | Хомутовский РЭС | Курская область | Шагарово | 10/0,4 | 0.063 | 0.008 | 0.054894
8260 | 289 | Хомутовский РЭС | Курская область | Ярославка | 10/0,4 | 0.16 | 0.095 | 0.068912
8261 | 01/100 | Хомутовский РЭС | Курская область | Кириловка | 10/0,4 | 0.1 | 0.03 | 0.0708
8262 | 3/250 | Хомутовский РЭС | Курская область | Звенячка | 10/0,4 | 0.25 | 0.016 | 0.233
8263 | 5/160 | Хомутовский РЭС | Курская область | Звенячка | 10/0,4 | 0.16 | 0.14 | 0.026432
8264 | 6/100 | Хомутовский РЭС | Курская область | Дмитров | 10/0,4 | 0.06 | 0.005 | 0.054752
8265 | 7/100 | Хомутовский РЭС | Курская область | Звенячка | 10/0,4 | 0.1 | 0.03 | 0.0708
8266 | 8/63 | Хомутовский РЭС | Курская область | Весёлый | 10/0,4 | 0.063 | 0.023 | 0.040734
8267 | 124 | Хомутовский РЭС | Курская область | 3-й Старшенский | 10/0,4 | 0.1 | 0.02 | 0.08024
8268 | 125 | Хомутовский РЭС | Курская область | Бибиков | 10/0,4 | 0.063 | 0.013 | 0.050174
8269 | 126 | Хомутовский РЭС | Курская область | Плетнёв | 10/0,4 | 0.063 | 0.013 | 0.050174
8270 | 04/160 | Хомутовский РЭС | Курская область | Веть | 10/0,4 | 0.16 | 0.04 | 0.12083
8271 | 128 | Хомутовский РЭС | Курская область | Веть | 10/0,4 | 0.16 | 0.08 | 0.083072
8272 | 129 | Хомутовский РЭС | Курская область | Веть | 10/0,4 | 0.16 | 0.04 | 0.12083
8273 | 07/400 | Хомутовский РЭС | Курская область | Веть | 10/0,4 | 0.4 | 0.018 | 0.379
8274 | 9/100 | Хомутовский РЭС | Курская область | Веть | 10/0,4 | 0.1 | 0,005 | 0.0944
8275 | 132 | Хомутовский РЭС | Курская область | Деменино | 10/0,4 | 0.063 | 0.018 | 0.045454
8276 | 4/100 | Хомутовский РЭС | Курская область | Деменино | 10/0,4 | 0.1 | 0.03 | 0.0708
8277 | 5/100 | Хомутовский РЭС | Курская область | Деменино | 10/0,4 | 0.1 | 0.02 | 0.08024
8278 | 8/250 | Хомутовский РЭС | Курская область | Самофаловка | 10/0,4 | 0.25 | 0.04 | 0.21004
8279 | 11/100 | Хомутовский РЭС | Курская область | Деменино | 10/0,4 | 0.1 | 0.045 | 0.05664
8280 | 138 | Хомутовский РЭС | Курская область | Деменино | 10/0,4 | 0.16 | 0.06 | 0.10195
8281 | 1/250 | Хомутовский РЭС | Курская область | Старшее | 10/0,4 | 0.25 | 0.07 | 0.18172
8282 | 2/250 | Хомутовский РЭС | Курская область | Старшее | 10/0,4 | 0.25 | 0.07 | 0.18172
8283 | 01/160 | Хомутовский РЭС | Курская область | Старшее | 10/0,4 | 0.16 | 0.07 | 0.092512
8284 | 2/160 | Хомутовский РЭС | Курская область | Старшее | 10/0,4 | 0.16 | 0.08 | 0.083072
8285 | 143 | Хомутовский РЭС | Курская область | Старшее | 10/0,4 | 0.1 | 0.05 | 0.05192
8286 | 04/40 | Хомутовский РЭС | Курская область | Алёксино | 10/0,4 | 0.04 | 0.007 | 0.03304
8287 | 145 | Хомутовский РЭС | Курская область | Мельничище | 10/0,4 | 0.063 | 0.018 | 0.045454
8288 | 07/100 | Хомутовский РЭС | Курская область | Клинцы | 10/0,4 | 0.1 | 0.02 | 0.08024
8289 | 1/63 | Хомутовский РЭС | Курская область | Романово | 10/0,4 | 0.063 | 0.033 | 0.031294
8290 | 04/100 | Хомутовский РЭС | Курская область | Романово | 10/0,4 | 0.1 | 0.015 | 0.08496
8291 | 5/250 | Хомутовский РЭС | Курская область | Романово | 10/0,4 | 0.25 | 0.23 | 0.03068
8292 | 06/100 | Хомутовский РЭС | Курская область | Романово | 10/0,4 | 0.1 | 0.04 | 0.06136
8293 | 7/63 | Хомутовский РЭС | Курская область | Редкие Дубки | 10/0,4 | 0.063 | 0.048 | 0.017134
8294 | 9/40 | Хомутовский РЭС | Курская область | Шевченко | 10/0,4 | 0.04 | 0.03 | 0.011328
8295 | 10/100 | Хомутовский РЭС | Курская область | Романово | 10/0,4 | 0.1 | 0.07 | 0.03304
8296 | 12/250 | Хомутовский РЭС | Курская область | Романово | 10/0,4 | 0.25 | 0.12 | 0.13452
8297 | 13/250 | Хомутовский РЭС | Курская область | Романово | 10/0,4 | 0.25 | 0.12 | 0.13452
8298 | 291 | Хомутовский РЭС | Курская область | Романово | 10/0,4 | 0.4 | 0.4 | 0.01888
8299 | 14/100 | Хомутовский РЭС | Курская область | Романово | 10/0,4 | 0.1 | 0.03 | 0.0708
8300 | 157 | Хомутовский РЭС | Курская область | Стрекалово | 10/0,4 | 0.16 | 0.04 | 0.12083
8301 | 158 | Хомутовский РЭС | Курская область | Елезаветинский | 10/0,4 | 0.16 | 0.05 | 0.11139
8302 | 159 | Хомутовский РЭС | Курская область | Стрекалово | 10/0,4 | 0.1 | 0.01 | 0.08968
8303 | 160 | Хомутовский РЭС | Курская область | Стрекалово | 10/0,4 | 0.16 | 0.07 | 0.092512
8304 | 161 | Хомутовский РЭС | Курская область | Стрекалово | 10/0,4 | 0.1 | 0.029 | 0.071744
8305 | 162 | Хомутовский РЭС | Курская область | Стрекалово | 10/0,4 | 0.1 | 0.04 | 0.06136
8306 | 164 | Хомутовский РЭС | Курская область | Стрекалово | 10/0,4 | 0.1 | 0.05 | 0.05192
8307 | 279 | Хомутовский РЭС | Курская область | Стрекалово | 10/0,4 | 0.063 | 0.008 | 0.054894
8308 | 3/100 | Хомутовский РЭС | Курская область | Жуков | 10/0,4 | 0.1 | 0.02 | 0.08024
8309 | 166 | Хомутовский РЭС | Курская область | Гламаздино | 10/0,4 | 0.16 | 0.12 | 0.045312
8310 | 167 | Хомутовский РЭС | Курская область | Гламаздино | 10/0,4 | 0.16 | 0.06 | 0.10195
8311 | 168 | Хомутовский РЭС | Курская область | Гламаздино | 10/0,4 | 0.16 | 0.08 | 0.083072
8312 | 5/250 | Хомутовский РЭС | Курская область | Гламаздино | 10/0,4 | 0.25 | 0.12 | 0.13452
8313 | 6/250 | Хомутовский РЭС | Курская область | Гламаздино | 10/0,4 | 0.25 | 0.07 | 0.18172
8314 | 171 | Хомутовский РЭС | Курская область | Гламаздино | 10/0,4 | 0.16 | 0.05 | 0.11139
8315 | 172 | Хомутовский РЭС | Курская область | Березовое | 10/0,4 | 0.16 | 0.03 | 0.13027
8316 | 173 | Хомутовский РЭС | Курская область | Гламаздино | 10/0,4 | 0.025 | 0.005 | 0.02006
8317 | 2/40 | Хомутовский РЭС | Курская область | Клевень | 10/0,4 | 0.04 | 0.02 | 0.020768
8318 | 3/160 | Хомутовский РЭС | Курская область | Богословка | 10/0,4 | 0.16 | 0.04 | 0.12083
8319 | 4/100 | Хомутовский РЭС | Курская область | Богословка | 10/0,4 | 0.1 | 0.025 | 0.07552
8320 | 06/160 | Хомутовский РЭС | Курская область | Клевень | 10/0,4 | 0.16 | 0.03 | 0.13027
8321 | 181 | Хомутовский РЭС | Курская область | Приходьково | 10/0,4 | 0.1 | 0.1 | 0.00472
8322 | 7/100 | Хомутовский РЭС | Курская область | Клевень | 10/0,4 | 0.1 | 0.04 | 0.06136
8323 | 1/160 | Хомутовский РЭС | Курская область | Искра | 10/0,4 | 0.16 | 0.015 | 0.14443
8324 | 2/250 | Хомутовский РЭС | Курская область | Искра | 10/0,4 | 0.25 | 0.04 | 0.21004
8325 | 5/40 | Хомутовский РЭС | Курская область | Кубатка | 10/0,4 | 0.04 | 0.025 | 0.016048
8326 | 07/250 | Хомутовский РЭС | Курская область | Искра | 10/0,4 | 0.25 | 0.05 | 0.2006
8327 | 185 | Хомутовский РЭС | Курская область | Сковороднево | 10/0,4 | 0.25 | 0.075 | 0.177
8328 | 187 | Хомутовский РЭС | Курская область | Сковороднево | 10/0,4 | 0.1 | 0.07 | 0.03304
8329 | 5/100 | Хомутовский РЭС | Курская область | Сковороднево | 10/0,4 | 0.1 | 0.04 | 0.06136
8330 | 8/100 | Хомутовский РЭС | Курская область | Сныткино | 10/0,4 | 0.1 | 0.06 | 0.04248
8331 | 190 | Хомутовский РЭС | Курская область | Сковороднево | 10/0,4 | 0.25 | 0.1 | 0.1534
8332 | 191 | Хомутовский РЭС | Курская область | Викторовка | 10/0,4 | 0.16 | 0.06 | 0.10195
8333 | 192 | Хомутовский РЭС | Курская область | Богомолов | 10/0,4 | 0.16 | 0.03 | 0.13027
8334 | 193 | Хомутовский РЭС | Курская область | Лёкта | 10/0,4 | 0.1 | 0.04 | 0.06136
8335 | 195 | Хомутовский РЭС | Курская область | Свобода | 10/0,4 | 0.1 | 0.02 | 0.08024
8336 | 194 | Хомутовский РЭС | Курская область | Ширков | 10/0,4 | 0.16 | 0.05 | 0.11139
8337 | 1/63 | Хомутовский РЭС | Курская область | Меньшиково | 10/0,4 | 0.063 | 0.018 | 0.045454
8338 | 3/160 | Хомутовский РЭС | Курская область | Меньшиково | 10/0,4 | 0.16 | 0.075 | 0.087792
8339 | 5/63 | Хомутовский РЭС | Курская область | Меньшиково | 10/0,4 | 0.063 | 0.038 | 0.026574
8340 | 6/250 | Хомутовский РЭС | Курская область | Меньшиково | 10/0,4 | 0.25 | 0.04 | 0.21004
8341 | 7/250 | Хомутовский РЭС | Курская область | Меньшиково | 10/0,4 | 0.25 | 0.05 | 0.2006
8342 | 01/63 | Хомутовский РЭС | Курская область | Ефросимово | 10/0,4 | 0.063 | 0.018 | 0.045454
8343 | 1/160 | Хомутовский РЭС | Курская область | Тепловка | 10/0,4 | 0.16 | 0.04 | 0.12083
8344 | 2/40 | Хомутовский РЭС | Курская область | Плотский | 10/0,4 | 0.04 | 0.02 | 0.020768
8345 | 03/100 | Хомутовский РЭС | Курская область | Малеевка | 10/0,4 | 0.1 | 0.04 | 0.06136
8346 | 4/160 | Хомутовский РЭС | Курская область | Малеевка | 10/0,4 | 0.16 | 0.06 | 0.10195
8347 | 5/40 | Хомутовский РЭС | Курская область | Малеевка | 10/0,4 | 0.04 | 0.03 | 0.011328
8348 | 7/100 | Хомутовский РЭС | Курская область | Малеевка | 10/0,4 | 0.1 | 0.03 | 0.0708
8349 | 8/100 | Хомутовский РЭС | Курская область | Злобино | 10/0,4 | 0.1 | 0.02 | 0.08024
8350 | 212 | Хомутовский РЭС | Курская область | Надейка | 10/0,4 | 0.1 | 0.025 | 0.07552
8351 | 213 | Хомутовский РЭС | Курская область | Надейка | 10/0,4 | 0.06 | 0.025 | 0.035872
8352 | 4/100 | Хомутовский РЭС | Курская область | Надейка | 10/0,4 | 0.1 | 0.01 | 0.08968
8353 | 6/100 | Хомутовский РЭС | Курская область | Н.Воронок | 10/0,4 | 0.1 | 0.015 | 0.08496
8354 | 7/250 | Хомутовский РЭС | Курская область | Б.Алешня | 10/0,4 | 0.25 | 0.025 | 0.2242
8355 | 217 | Хомутовский РЭС | Курская область | Надейка | 10/0,4 | 0.16 | 0.075 | 0.087792
8356 | 219 | Хомутовский РЭС | Курская область | Надейка | 10/0,4 | 0.16 | 0.06 | 0.10195
8357 | 220 | Хомутовский РЭС | Курская область | Надейка | 10/0,4 | 0.1 | 0.035 | 0.06608
8358 | 01/100 | Хомутовский РЭС | Курская область | Бобылёвка | 10/0,4 | 0.1 | 0.03 | 0.0708
8359 | 02/63 | Хомутовский РЭС | Курская область | Бобылёвка | 10/0,4 | 0.063 | 0.043 | 0.021854
8360 | 223 | Хомутовский РЭС | Курская область | Правая Липа | 10/0,4 | 0.1 | 0.03 | 0.0708
8361 | 224 | Хомутовский РЭС | Курская область | Жиховка | 10/0,4 | 0.063 | 0.043 | 0.021854
8362 | 225 | Хомутовский РЭС | Курская область | Голубовка | 10/0,4 | 0.1 | 0.025 | 0.07552
8363 | 226 | Хомутовский РЭС | Курская область | Голубовка | 10/0,4 | 0.16 | 0.07 | 0.092512
8364 | 227 | Хомутовский РЭС | Курская область | Шатуновка | 10/0,4 | 0.04 | 0.025 | 0.016048
8365 | 280 | Хомутовский РЭС | Курская область | Калиновка | 10/0,4 | 0.25 | 0.25 | 0.0118
8366 | 277 | Хомутовский РЭС | Курская область | Калиновка | 10/0,4 | 0.25 | 0.24 | 0.02124
8367 | 231 | Хомутовский РЭС | Курская область | Калиновка | 10/0,4 | 0.25 | 0.22 | 0.04012
8368 | 229 | Хомутовский РЭС | Курская область | Калиновка | 10/0,4 | 0.4 | 0.4 | 0.01888
8369 | 230 | Хомутовский РЭС | Курская область | Калиновка | 10/0,4 | 0.25 | 0.23 | 0.03068
8370 | 1/40 | Хомутовский РЭС | Курская область | Переступлино | 10/0,4 | 0.04 | 0.015 | 0.025488
8371 | 2/40 | Хомутовский РЭС | Курская область | Переступлино | 10/0,4 | 0.04 | 0.015 | 0.025488
8372 | 3/160 | Хомутовский РЭС | Курская область | Переступлино | 10/0,4 | 0.16 | 0.09 | 0.073632
8373 | 4/160 | Хомутовский РЭС | Курская область | Манино | 10/0,4 | 0.16 | 0.01 | 0.14915
8374 | 7/100 | Хомутовский РЭС | Курская область | Переступлино | 10/0,4 | 0.1 | 0.015 | 0.08496
8375 | 8/160 | Хомутовский РЭС | Курская область | Переступлино | 10/0,4 | 0.16 | 0.06 | 0.10195
8376 | 10/63 | Хомутовский РЭС | Курская область | Волокитино | 10/0,4 | 0.063 | 0.013 | 0.050174
8377 | 04/100 | Хомутовский РЭС | Курская область | Мухино | 10/0,4 | 0.1 | 0.03 | 0.0708
8378 | 05/100 | Хомутовский РЭС | Курская область | Мухино | 10/0,4 | 0.1 | 0.03 | 0.0708
8379 | 3/250 | Хомутовский РЭС | Курская область | Петровское | 10/0,4 | 0.25 | 0.03 | 0.21948
8380 | 5/100 | Хомутовский РЭС | Курская область | Сафронов | 10/0,4 | 0.1 | 0.02 | 0.08024
8381 | 6/160 | Хомутовский РЭС | Курская область | Петровское | 10/0,4 | 0.16 | 0.08 | 0.083072
8382 | 7/250 | Хомутовский РЭС | Курская область | Петровское | 10/0,4 | 0.25 | 0.03 | 0.21948
8383 | 8/250 | Хомутовский РЭС | Курская область | Петровское | 10/0,4 | 0.25 | 0.15 | 0.1062
8384 | 9/250 | Хомутовский РЭС | Курская область | Петровское | 10/0,4 | 0.25 | 0.2 | 0.059
8385 | 1/100 | Хомутовский РЭС | Курская область | Сычёвка | 10/0,4 | 0.1 | 0.01 | 0.08968
8386 | 02/100 | Хомутовский РЭС | Курская область | Луговое | 10/0,4 | 0.1 | 0.05 | 0.05192
8387 | 1/160 | Хомутовский РЭС | Курская область | Луговое | 10/0,4 | 0.16 | 0.06 | 0.10195
8388 | 260 | Хомутовский РЭС | Курская область | Луговое | 10/0,4 | 0.1 | 0.05 | 0.05192
8389 | 261 | Хомутовский РЭС | Курская область | Луговое | 10/0,4 | 0.1 | 0.01 | 0.08968
8390 | 262 | Хомутовский РЭС | Курская область | Луговое | 10/0,4 | 0.25 | 0.05 | 0.2006
8391 | 264 | Хомутовский РЭС | Курская область | Бупел | 10/0,4 | 0.16 | 0.16 | 0.007552
8392 | 265 | Хомутовский РЭС | Курская область | Бупел | 10/0,4 | 0.16 | 0.15 | 0.016992
8393 | 09/160 | Хомутовский РЭС | Курская область | Луговое | 10/0,4 | 0.16 | 0.04 | 0.12083
8394 | ТП №292 | Хомутовский РЭС | Курская область | Искра | 10/0,4 | 0.04 | 0.03 | 0.011328
8395 | ТП 611 1/400 (ТП 001) | Черемисиновский РЭС | Курская область | п. Черемисиново | 10/0,4 | 0.4 | 0.089 | 0.31246
8396 | ТП 611 3/100 (ТП 002) | Черемисиновский РЭС | Курская область | п. Черемисиново | 10/0,4 | 0.1 | 0.053 | 0.049088
8397 | ТП 611 6/250 (ТП 005) | Черемисиновский РЭС | Курская область | д. Основное | 10/0,4 | 0.25 | 0.174 | 0.083544
8398 | ТП 611 7/100 (ТП 006) | Черемисиновский РЭС | Курская область | д. Основное | 10/0,4 | 0.1 | 0.024 | 0.076464
8399 | ТП 611 8/63 (ТП 007) | Черемисиновский РЭС | Курская область | п. 1-я Знаменка | 10/0,4 | 0.063 | 0.014 | 0.04923
8400 | ТП 611 10/100 (ТП 009) | Черемисиновский РЭС | Курская область | д. Основное | 10/0,4 | 0.1 | 0.024 | 0.076464
8401 | ТП 611 11/160 (ТП 010) | Черемисиновский РЭС | Курская область | п. Черемисиново | 10/0,4 | 0.16 | 0.087 | 0.076464
8402 | ТП 612 1/250 (ТП 011) | Черемисиновский РЭС | Курская область | д. Ниженка | 10/0,4 | 0.25 | 0.121 | 0.13358
8403 | ТП 612 2/160 (ТП 012) | Черемисиновский РЭС | Курская область | д. Мещеренка | 10/0,4 | 0.16 | 0.075 | 0.087792
8404 | ТП 612 3/250 (ТП 013) | Черемисиновский РЭС | Курская область | д. Ниженка | 10/0,4 | 0.25 | 0.077 | 0.17511
8405 | ТП 612 4/160 (ТП 014) | Черемисиновский РЭС | Курская область | д. Ниженка | 10/0,4 | 0.16 | 0.078 | 0.08496
8406 | ТП 612 5/100 (ТП 015) | Черемисиновский РЭС | Курская область | д. Ниженка | 10/0,4 | 0.1 | 0.035 | 0.06608
8407 | ТП 612 6/160 (ТП 016) | Черемисиновский РЭС | Курская область | д. Ниженка | 10/0,4 | 0.16 | 0.039 | 0.12178
8408 | ТП 612 7/100 (ТП 017) | Черемисиновский РЭС | Курская область | д. Ниженка | 10/0,4 | 0.1 | 0.036 | 0.065136
8409 | ТП 612 8/100 (ТП 018) | Черемисиновский РЭС | Курская область | д. Ниженка | 10/0,4 | 0.1 | 0.059 | 0.043424
8410 | ТП 612 9/160 (ТП 019) | Черемисиновский РЭС | Курская область | д. Среднее Общество | 10/0,4 | 0.16 | 0.054 | 0.10762
8411 | ТП 612 10/160 (ТП 020) | Черемисиновский РЭС | Курская область | д. Среднее Жуково | 10/0,4 | 0.16 | 0.074 | 0.088736
8412 | ТП 612 11/100 (ТП 021) | Черемисиновский РЭС | Курская область | д. Жуково д. Луговское | 10/0,4 | 0.1 | 0.064 | 0.038704
8413 | ТП 612 12/250 (ТП 022) | Черемисиновский РЭС | Курская область | д. Меснянкино | 10/0,4 | 0.25 | 0.106 | 0.14774
8414 | ТП 612 14/160 (ТП 024) | Черемисиновский РЭС | Курская область | д. Меснянкино | 10/0,4 | 0.16 | 0.124 | 0.041536
8415 | ТП 612 286/40 (ТП 286) СТП | Черемисиновский РЭС | Курская область | д. Среднее Жуково | 10/0,4 | 0.04 | 0.031 | 0.010384
8416 | ТП 616 1/100 (ТП 026) | Черемисиновский РЭС | Курская область | д. Хмелевская | 10/0,4 | 0.1 | 0.07 | 0.03304
8417 | ТП 616 2/100 (ТП 027) | Черемисиновский РЭС | Курская область | д. Хворостянка | 10/0,4 | 0.1 | 0.023 | 0.077408
8418 | ТП 616 4/250 (ТП 029) | Черемисиновский РЭС | Курская область | д. Бобровка | 10/0,4 | 0.25 | 0.114 | 0.14018
8419 | ТП 616 5/250 (ТП 030) | Черемисиновский РЭС | Курская область | д. Бобровка | 10/0,4 | 0.25 | 0.063 | 0.18833
8420 | ТП 616 6/100 (ТП 031) | Черемисиновский РЭС | Курская область | д. Бобровка | 10/0,4 | 0.1 | 0.082 | 0.021712
8421 | ТП 616 7/63 (ТП 032) | Черемисиновский РЭС | Курская область | д. Бобровка | 10/0,4 | 0.063 | 0.028 | 0.036014
8422 | ТП 616 8/63 (ТП 033) | Черемисиновский РЭС | Курская область | д. Жаровка | 10/0,4 | 0.063 | 0.042 | 0.022798
8423 | ТП 616 9/100 (ТП 034) | Черемисиновский РЭС | Курская область | д. Хворостянка | 10/0,4 | 0.1 | 0.084 | 0.019824
8424 | ТП 616 10/250 (ТП 035) | Черемисиновский РЭС | Курская область | д. Бобровка | 10/0,4 | 0.25 | 0.05 | 0.2006
8425 | ТП 617 1/100 (ТП 037) | Черемисиновский РЭС | Курская область | д. Ивановка | 10/0,4 | 0.1 | 0.062 | 0.040592
8426 | ТП 617 3/63 (ТП 038) | Черемисиновский РЭС | Курская область | д. Прилепы | 10/0,4 | 0.063 | 0.042 | 0.022798
8427 | ТП 617 4/100 (ТП 039) | Черемисиновский РЭС | Курская область | д. Лески д. Теплое | 10/0,4 | 0.1 | 0.034 | 0.067024
8428 | ТП 617 7/160 (ТП 040) | Черемисиновский РЭС | Курская область | д. Теплое | 10/0,4 | 0.16 | 0.042 | 0.11894
8429 | ТП 617 8/160 (ТП 041) | Черемисиновский РЭС | Курская область | д. Теплое | 10/0,4 | 0.16 | 0.101 | 0.063248
8430 | ТП 617 10/63 (ТП 044) | Черемисиновский РЭС | Курская область | д. Баклановка | 10/0,4 | 0.063 | 0.036 | 0.028462
8431 | ТП 617 12/160 (ТП 042) | Черемисиновский РЭС | Курская область | д. Муравка | 10/0,4 | 0.16 | 0.058 | 0.10384
8432 | ТП 617 13/100 (ТП 043) | Черемисиновский РЭС | Курская область | д. Сенчуковка | 10/0,4 | 0.1 | 0.036 | 0.065136
8433 | ТП 618 1/160 (ТП 045) | Черемисиновский РЭС | Курская область | д. Хмелевская | 10/0,4 | 0.16 | 0.115 | 0.050032
8434 | ТП 618 2/160 (ТП 046) | Черемисиновский РЭС | Курская область | д. Хмелевская | 10/0,4 | 0.16 | 0.04 | 0.12083
8435 | ТП 618 3/160 (ТП 047) | Черемисиновский РЭС | Курская область | д. Ефремовка | 10/0,4 | 0.16 | 0.051 | 0.11045
8436 | ТП 618 4/100 (ТП 048) | Черемисиновский РЭС | Курская область | д. Чернянка | 10/0,4 | 0.1 | 0.058 | 0.044368
8437 | ТП 618 5/100 (ТП 049) | Черемисиновский РЭС | Курская область | д. Ефремовка | 10/0,4 | 0.1 | 0.027 | 0.073632
8438 | ТП 618 6/160 (ТП 050) | Черемисиновский РЭС | Курская область | д. Ефремовка | 10/0,4 | 0.16 | 0.045 | 0.11611
8439 | ТП 618 7/100 (ТП 051) | Черемисиновский РЭС | Курская область | д. Ефремовка | 10/0,4 | 0.1 | 0.057 | 0.045312
8440 | ТП 618 8/100 (ТП 052) | Черемисиновский РЭС | Курская область | д. Становое | 10/0,4 | 0.1 | 0.036 | 0.065136
8441 | ТП 618 11/160 (ТП 055) | Черемисиновский РЭС | Курская область | д. Ефремовка | 10/0,4 | 0.16 | 0.072 | 0.090624
8442 | ТП 618 12/100 (ТП 056) | Черемисиновский РЭС | Курская область | д. Ефремовка | 10/0,4 | 0.1 | 0.033 | 0.067968
8443 | ТП 618 13/250 (ТП 057) | Черемисиновский РЭС | Курская область | п. Черемисиново | 10/0,4 | 0.25 | 0.216 | 0.043896
8444 | ТП 618 14/250 (ТП 058) | Черемисиновский РЭС | Курская область | п. Черемисиново | 10/0,4 | 0.25 | 0.211 | 0.048616
8445 | ТП 618 285/100 (ТП 285) | Черемисиновский РЭС | Курская область | п. Черемисиново | 10/0,4 | 0.1 | 0.064 | 0.038704
8446 | ТП 6112 1/100 (ТП 059) | Черемисиновский РЭС | Курская область | д. Хмелевская | 10/0,4 | 0.1 | 0.09 | 0.01416
8447 | ТП 6112 2/63 (ТП 060) | Черемисиновский РЭС | Курская область | с. Старые Савины | 10/0,4 | 0.063 | 0.053 | 0.012414
8448 | ТП 6112 3/100 (ТП 061) | Черемисиновский РЭС | Курская область | с. Старые Савины | 10/0,4 | 0.1 | 0.041 | 0.060416
8449 | ТП 6112 4/100 (ТП 062) | Черемисиновский РЭС | Курская область | д. Садовка | 10/0,4 | 0.1 | 0.033 | 0.067968
8450 | ТП 6112 5/250 (ТП 063) | Черемисиновский РЭС | Курская область | д. Карасевка | 10/0,4 | 0.25 | 0.05 | 0.2006
8451 | ТП 6112 6/63 (ТП 064) | Черемисиновский РЭС | Курская область | д. Садовка | 10/0,4 | 0.063 | 0.045 | 0.019966
8452 | ТП 6112 7/160 (ТП 065) | Черемисиновский РЭС | Курская область | д. Безобразово | 10/0,4 | 0.16 | 0.069 | 0.093456
8453 | ТП 6112 8/160 (ТП 066) | Черемисиновский РЭС | Курская область | д. Безобразово | 10/0,4 | 0.16 | 0.058 | 0.10384
8454 | ТП 6112 9/160 (ТП 067) | Черемисиновский РЭС | Курская область | д. Безобразово | 10/0,4 | 0.16 | 0.051 | 0.11045
8455 | ТП 6112 10/63 (ТП 068) | Черемисиновский РЭС | Курская область | д. Камышовка | 10/0,4 | 0.063 | 0.048 | 0.017134
8456 | ТП 6112 11/100 (ТП 069) | Черемисиновский РЭС | Курская область | д. Карасевка | 10/0,4 | 0.1 | 0.038 | 0.063248
8457 | ТП 6112 13/250 (ТП 071) | Черемисиновский РЭС | Курская область | д. Садовка | 10/0,4 | 0.25 | 0.045 | 0.20532
8458 | ТП 6112 1/40 (ТП 239) | Черемисиновский РЭС | Курская область | д. Серединка | 10/0,4 | 0.04 | 0.013 | 0.027376
8459 | ТП 6112 15/100 (ТП 073) | Черемисиновский РЭС | Курская область | д. Серединка | 10/0,4 | 0.1 | 0.073 | 0.030208
8460 | ТП 6113 1/250 (ТП 075) | Черемисиновский РЭС | Курская область | с. Новые Савины | 10/0,4 | 0.25 | 0.05 | 0.2006
8461 | ТП 6113 2/100 (ТП 076) | Черемисиновский РЭС | Курская область | с. Новые Савины | 10/0,4 | 0.1 | 0.057 | 0.045312
8462 | ТП 6113 3/160 (ТП 077) | Черемисиновский РЭС | Курская область | с. Новые Савины | 10/0,4 | 0.16 | 0.055 | 0.10667
8463 | ТП 6113 4/63 (ТП 078) | Черемисиновский РЭС | Курская область | п. Исаково | 10/0,4 | 0.063 | 0.036 | 0.028462
8464 | ТП 6113 5/63 (ТП 079) | Черемисиновский РЭС | Курская область | п. Исаково | 10/0,4 | 0.063 | 0.036 | 0.028462
8465 | ТП 6113 6/250 (ТП 080) | Черемисиновский РЭС | Курская область | п. Исаково | 10/0,4 | 0.25 | 0.063 | 0.18833
8466 | ТП 6113 7/63 (ТП 081) | Черемисиновский РЭС | Курская область | д. Чапкино | 10/0,4 | 0.063 | 0.027 | 0.036958
8467 | ТП 6113 8/160 (ТП 082) | Черемисиновский РЭС | Курская область | п. Исаково | 10/0,4 | 0.16 | 0.033 | 0.12744
8468 | ТП 6113 9/100 (ТП 083) | Черемисиновский РЭС | Курская область | д. Чапкино | 10/0,4 | 0.1 | 0.05 | 0.05192
8469 | ТП 6113 10/100 (ТП 084) | Черемисиновский РЭС | Курская область | д. Сулаевка | 10/0,4 | 0.1 | 0.015 | 0.08496
8470 | ТП 6113 12/160 (ТП 086) | Черемисиновский РЭС | Курская область | д. Сулаевка | 10/0,4 | 0.16 | 0.081 | 0.082128
8471 | ТП 6113 13/100 (ТП 087) | Черемисиновский РЭС | Курская область | д. Низ | 10/0,4 | 0.1 | 0.037 | 0.064192
8472 | ТП 6113 15/100 (ТП 089) | Черемисиновский РЭС | Курская область | д. Филюшкины | 10/0,4 | 0.1 | 0.052 | 0.050032
8473 | ТП 6113 16/630 (ТП 090) ЗТП | Черемисиновский РЭС | Курская область | д. Хмелевская | 10/0,4 | 0.63 | 0.157 | 0.47625
8474 | ТП 6113 18/100 (ТП 091) | Черемисиновский РЭС | Курская область | д. Хмелевская | 10/0,4 | 0.1 | 0.089 | 0.015104
8475 | ТП 6113 20/400 (ТП 093) | Черемисиновский РЭС | Курская область | д. Сулаевка | 10/0,4 | 0.4 | 0.165 | 0.24072
8476 | ТП 6113 293/63 (ТП 293) СТП | Черемисиновский РЭС | Курская область | д. Филюшкины | 10/0,4 | 0.063 | 0.042 | 0.022798
8477 | ТП 6114 2/250+100 (ТП 094) ЗТП | Черемисиновский РЭС | Курская область | п. Черемисиново | 10/0,4 | 0.35 | 0.264 | 0.097704
8478 | ТП 6114 7/160 (ТП 095) | Черемисиновский РЭС | Курская область | п. Черемисиново | 10/0,4 | 0.16 | 0.132 | 0.033984
8479 | ТП 6114 9/2х250 (ТП 096) ЗТП | Черемисиновский РЭС | Курская область | п. Черемисиново | 10/0,4 | 0.5 | 0.486 | 0.036816
8480 | ТП 6114 11/250 (ТП 097) | Черемисиновский РЭС | Курская область | п. Черемисиново | 10/0,4 | 0.25 | 0.068 | 0.18361
8481 | ТП 6114 16/2х400 (ТП 102) ЗТП | Черемисиновский РЭС | Курская область | п. Черемисиново | 10/0,4 | 0.8 | 0.391 | 0.027376
8482 | ТП 6114 19/160 (ТП 103) | Черемисиновский РЭС | Курская область | п. Черемисиново | 10/0,4 | 0.16 | 0.107 | 0.057584
8483 | ТП 6114 27/250 (ТП 106) | Черемисиновский РЭС | Курская область | п. Черемисиново | 10/0,4 | 0.25 | 0.219 | 0.041064
8484 | ТП 6114 31/160 (ТП 107) | Черемисиновский РЭС | Курская область | п. Черемисиново | 10/0,4 | 0.16 | 0.146 | 0.020768
8485 | ТП 6115 1/250 (ТП 108) | Черемисиновский РЭС | Курская область | п. Черемисиново | 10/0,4 | 0.25 | 0.173 | 0.084488
8486 | ТП 6117 1/63 (ТП 112) | Черемисиновский РЭС | Курская область | п. Черемисиново | 10/0,4 | 0.063 | 0.047 | 0.018078
8487 | ТП 6117 2/100 (ТП 113) | Черемисиновский РЭС | Курская область | п. Черемисиново | 10/0,4 | 0.1 | 0.064 | 0.038704
8488 | ТП 6117 5/63 (ТП 114) | Черемисиновский РЭС | Курская область | п. Черемисиново | 10/0,4 | 0.063 | 0.038 | 0.026574
8489 | ТП 6117 6/250 (ТП 115) | Черемисиновский РЭС | Курская область | п. Черемисиново | 10/0,4 | 0.25 | 0.077 | 0.17511
8490 | ТП 6117 8/250 (ТП 117) | Черемисиновский РЭС | Курская область | п. Черемисиново | 10/0,4 | 0.25 | 0.173 | 0.084488
8491 | ТП 6117 10/63 (ТП 119) | Черемисиновский РЭС | Курская область | п. Черемисиново | 10/0,4 | 0.063 | 0.024 | 0.03979
8492 | ТП 6117 18/250 (ТП 127) | Черемисиновский РЭС | Курская область | п. Черемисиново | 10/0,4 | 0.25 | 0.2 | 0.059
8493 | ТП 6117 284/1000 (ТП 284) | Черемисиновский РЭС | Курская область | п. Черемисиново | 10/0,4 | 1 | 0.818 | 0.21901
8494 | ТП 6118 2/160 (ТП 129) | Черемисиновский РЭС | Курская область | с. Михайловка | 10/0,4 | 0.16 | 0.033 | 0.12744
8495 | ТП 6118 3/100 (ТП 130) | Черемисиновский РЭС | Курская область | с. Толстый Колодезь | 10/0,4 | 0.1 | 0.036 | 0.065136
8496 | ТП 6118 4/160 (ТП 131) | Черемисиновский РЭС | Курская область | д. Основное | 10/0,4 | 0.16 | 0.033 | 0.12744
8497 | ТП 6118 5/160 (ТП 132) | Черемисиновский РЭС | Курская область | с. Михайловка | 10/0,4 | 0.16 | 0.042 | 0.11894
8498 | ТП 6118 6/250 (ТП 133) | Черемисиновский РЭС | Курская область | с. Михайловка | 10/0,4 | 0.25 | 0.095 | 0.15812
8499 | ТП 6118 7/160 (ТП 134) | Черемисиновский РЭС | Курская область | п. 2-я Знаменка | 10/0,4 | 0.16 | 0.044 | 0.11706
8500 | ТП 6118 8/250 (ТП 135) | Черемисиновский РЭС | Курская область | д. Петрищево | 10/0,4 | 0.25 | 0.05 | 0.2006
8501 | ТП 6118 9/160 (ТП 008) | Черемисиновский РЭС | Курская область | д. Трухочевка | 10/0,4 | 0.16 | 0.034 | 0.1265
8502 | ТП 6118 10/100 (ТП 136) | Черемисиновский РЭС | Курская область | с. Толстый Колодезь | 10/0,4 | 0.1 | 0.052 | 0.050032
8503 | ТП 6118 11/100 (ТП 137) | Черемисиновский РЭС | Курская область | с. Толстый Колодезь | 10/0,4 | 0.1 | 0.056 | 0.046256
8504 | ТП 6118 12/40 (ТП 138) | Черемисиновский РЭС | Курская область | с. Толстый Колодезь | 10/0,4 | 0.04 | 0.033 | 0.008496
8505 | ТП 6118 13/100 (ТП 139) | Черемисиновский РЭС | Курская область | д. Корсовка | 10/0,4 | 0.1 | 0.049 | 0.052864
8506 | ТП 6118 14/250 (ТП 140) | Черемисиновский РЭС | Курская область | д. Дурновка | 10/0,4 | 0.25 | 0.089 | 0.16378
8507 | ТП 6118 15/250 (ТП 141) | Черемисиновский РЭС | Курская область | с. Михайловка | 10/0,4 | 0.25 | 0.09 | 0.16284
8508 | ТП 6118 16/63 (ТП 142) | Черемисиновский РЭС | Курская область | д. Хрущевка | 10/0,4 | 0.063 | 0.036 | 0.028462
8509 | ТП 6118 17/100 (ТП 143) | Черемисиновский РЭС | Курская область | с. Михайловка | 10/0,4 | 0.1 | 0.05 | 0.05192
8510 | ТП 6118 18/100 (ТП 144) | Черемисиновский РЭС | Курская область | д . Петрищево д. Малиновка | 10/0,4 | 0.1 | 0.064 | 0.038704
8511 | ТП 6118 19/100 (ТП 145) | Черемисиновский РЭС | Курская область | д. Петрищево | 10/0,4 | 0.1 | 0.038 | 0.063248
8512 | ТП 6118 281/25 (ТП 281) СТП | Черемисиновский РЭС | Курская область | Михайловский с/с | 10/0,4 | 0.025 | 0.016 | 0.009676
8513 | ТП 6123 1/400 (ТП 148) | Черемисиновский РЭС | Курская область | п. Черемисиново | 10/0,4 | 0.4 | 0.309 | 0.10478
8514 | ТП 621 3/160 (ТП 150) | Черемисиновский РЭС | Курская область | п. Черемисиново | 10/0,4 | 0.16 | 0.123 | 0.04248
8515 | ТП 621 4/250 (ТП 151) | Черемисиновский РЭС | Курская область | п. Черемисиново | 10/0,4 | 0.25 | 0.214 | 0.045784
8516 | ТП 621 5/100 (ТП 152) ЗТП | Черемисиновский РЭС | Курская область | п. Черемисиново | 10/0,4 | 0.1 | 0.055 | 0.0472
8517 | ТП 621 6/2х250 (ТП 153) ЗТП | Черемисиновский РЭС | Курская область | п. Черемисиново | 10/0,4 | 0.5 | 0.464 | 0
8518 | ТП 621 10/250 (ТП 155) ЗТП | Черемисиновский РЭС | Курская область | п. Черемисиново | 10/0,4 | 0.25 | 0.233 | 0.027848
8519 | ТП 621 17/160 (ТП 157) | Черемисиновский РЭС | Курская область | п. Черемисиново | 10/0,4 | 0.16 | 0.126 | 0.039648
8520 | ТП 621 18/400 (ТП 158) | Черемисиновский РЭС | Курская область | п. Черемисиново | 10/0,4 | 0.4 | 0.231 | 0.17842
8521 | ТП 621 20/100 (ТП 159) | Черемисиновский РЭС | Курская область | п. Черемисиново | 10/0,4 | 0.1 | 0.082 | 0.021712
8522 | ТП 621 25/100 (ТП 163) | Черемисиновский РЭС | Курская область | п. Черемисиново | 10/0,4 | 0.1 | 0.091 | 0.013216
8523 | ТП 621 28/2х400 (ТП 165) ЗТП | Черемисиновский РЭС | Курская область | п. Черемисиново | 10/0,4 | 0.8 | 0.756 | 0
8524 | ТП 621 30/250 (ТП 167) | Черемисиновский РЭС | Курская область | п. Черемисиново | 10/0,4 | 0.25 | 0.182 | 0.075992
8525 | ТП 621 34/63 (ТП 170) | Черемисиновский РЭС | Курская область | п. Черемисиново | 10/0,4 | 0.063 | 0.038 | 0.026574
8526 | ТП 623 1/250 (ТП 171) | Черемисиновский РЭС | Курская область | с. Петрово-Хутарь | 10/0,4 | 0.25 | 0.068 | 0.18361
8527 | ТП 623 2/250 (ТП 172) | Черемисиновский РЭС | Курская область | с. Петрово-Хутарь | 10/0,4 | 0.25 | 0.159 | 0.097704
8528 | ТП 623 3/160 (ТП 173) | Черемисиновский РЭС | Курская область | с. Петрово-Хутарь | 10/0,4 | 0.16 | 0.092 | 0.071744
8529 | ТП 623 4/400 (ТП 174) | Черемисиновский РЭС | Курская область | с. Петрово-Хутарь | 10/0,4 | 0.4 | 0.191 | 0.21618
8530 | ТП 623 8/160 (ТП 177) | Черемисиновский РЭС | Курская область | с. Петрово-Хутарь | 10/0,4 | 0.16 | 0.051 | 0.11045
8531 | ТП 623 292/63 (ТП 292) СТП | Черемисиновский РЭС | Курская область | с. Петрово-Хутарь | 10/0,4 | 0.063 | 0.038 | 0.026574
8532 | ТП 632 1/100 (ТП 184) | Черемисиновский РЭС | Курская область | д. Заречье | 10/0,4 | 0.1 | 0.05 | 0.05192
8533 | ТП 632 2/100 (ТП 185) | Черемисиновский РЭС | Курская область | х. Дворянка | 10/0,4 | 0.1 | 0.062 | 0.040592
8534 | ТП 632 3/250 (ТП 186) | Черемисиновский РЭС | Курская область | с. Нижнеольховатое | 10/0,4 | 0.25 | 0.106 | 0.14774
8535 | ТП 632 4/63 (ТП 187) | Черемисиновский РЭС | Курская область | д. Косиновка | 10/0,4 | 0.063 | 0.054 | 0.01147
8536 | ТП 632 5/160 (ТП 188) | Черемисиновский РЭС | Курская область | с. Нижнеольховатое | 10/0,4 | 0.16 | 0.033 | 0.12744
8537 | ТП 632 6/160 (ТП 189) | Черемисиновский РЭС | Курская область | с. Нижнеольховатое | 10/0,4 | 0.16 | 0.044 | 0.11706
8538 | ТП 632 8/63 (ТП 191) | Черемисиновский РЭС | Курская область | д. 2-е Бутырки | 10/0,4 | 0.063 | 0.028 | 0.036014
8539 | ТП 632 9/100 (ТП 192) | Черемисиновский РЭС | Курская область | д. Волчанка | 10/0,4 | 0.1 | 0.044 | 0.057584
8540 | ТП 632 10/160 (ТП 193) | Черемисиновский РЭС | Курская область | с. Нижнеольховатое | 10/0,4 | 0.16 | 0.033 | 0.12744
8541 | ТП 632 12/63 (ТП 194) | Черемисиновский РЭС | Курская область | с. Нижнеольховатое | 10/0,4 | 0.063 | 0.047 | 0.018078
8542 | ТП 632 13/160 (ТП 195) | Черемисиновский РЭС | Курская область | с. Нижнеольховатое | 10/0,4 | 0.16 | 0.038 | 0.12272
8543 | ТП 632 14/160 (ТП 196) | Черемисиновский РЭС | Курская область | х. Дворянка | 10/0,4 | 0.16 | 0.035 | 0.12555
8544 | ТП 632 291/63 (ТП 291) СТП | Черемисиновский РЭС | Курская область | д. 2-е Бутырки | 10/0,4 | 0.063 | 0.033 | 0.031294
8545 | ТП 635 1/100 (ТП 197) | Черемисиновский РЭС | Курская область | д. Осиновка | 10/0,4 | 0.1 | 0.081 | 0.022656
8546 | ТП 635 3/160 (ТП 199) | Черемисиновский РЭС | Курская область | с. Стаканово | 10/0,4 | 0.16 | 0.079 | 0.084016
8547 | ТП 635 4/40 (ТП 200) | Черемисиновский РЭС | Курская область | д. Юдинка | 10/0,4 | 0.04 | 0.025 | 0.016048
8548 | ТП 635 5/100 (ТП 201) | Черемисиновский РЭС | Курская область | д. 1-е Бутырки | 10/0,4 | 0.1 | 0.057 | 0.045312
8549 | ТП 635 6/160 (ТП 202) | Черемисиновский РЭС | Курская область | д. Юдинка | 10/0,4 | 0.16 | 0.033 | 0.12744
8550 | ТП 635 7/160 (ТП 203) | Черемисиновский РЭС | Курская область | д. Орлянка | 10/0,4 | 0.16 | 0.039 | 0.12178
8551 | ТП 635 8/100 (ТП 204) | Черемисиновский РЭС | Курская область | д. Орлянка | 10/0,4 | 0.1 | 0.041 | 0.060416
8552 | ТП 635 10/2х160 (ТП 206) ЗТП аренда | Черемисиновский РЭС | Курская область | с. Стаканово | 10/0,4 | 0.32 | 0.275 | 0
8553 | ТП 635 11/160 (ТП 207) | Черемисиновский РЭС | Курская область | д. Юдинка | 10/0,4 | 0.16 | 0.074 | 0.088736
8554 | ТП 635 12/40 (ТП 208) | Черемисиновский РЭС | Курская область | с. Стаканово | 10/0,4 | 0.04 | 0.017 | 0.0236
8555 | ТП 635 13/250 (ТП 209) | Черемисиновский РЭС | Курская область | д. Юдинка | 10/0,4 | 0.25 | 0.05 | 0.2006
8556 | ТП 636 2/100 (ТП 211) | Черемисиновский РЭС | Курская область | д. Должанка | 10/0,4 | 0.1 | 0.036 | 0.065136
8557 | ТП 636 3/160 (ТП 212) | Черемисиновский РЭС | Курская область | с. Исаково | 10/0,4 | 0.16 | 0.052 | 0.1095
8558 | ТП 636 4/100 (ТП 213) | Черемисиновский РЭС | Курская область | с. Исаково | 10/0,4 | 0.1 | 0.071 | 0.032096
8559 | ТП 636 5/250 (ТП 214) | Черемисиновский РЭС | Курская область | д. Ракзинка | 10/0,4 | 0.25 | 0.044 | 0.20626
8560 | ТП 636 7/100 (ТП 216) | Черемисиновский РЭС | Курская область | с. Исаково | 10/0,4 | 0.1 | 0.071 | 0.032096
8561 | ТП 636 9/160 (ТП 218) | Черемисиновский РЭС | Курская область | с. Исаково | 10/0,4 | 0.16 | 0.086 | 0.077408
8562 | ТП 636 10/100 (ТП 219) | Черемисиновский РЭС | Курская область | с. Исаково | 10/0,4 | 0.1 | 0.027 | 0.073632
8563 | ТП 639 1/160 (ТП 220) | Черемисиновский РЭС | Курская область | д. Москвинка | 10/0,4 | 0.16 | 0.053 | 0.10856
8564 | ТП 639 2/250 (ТП 221) | Черемисиновский РЭС | Курская область | д. Москвинка | 10/0,4 | 0.25 | 0.048 | 0.20249
8565 | ТП 639 3/160 (ТП 222) | Черемисиновский РЭС | Курская область | д. Рындинка д. Новая Даниловка | 10/0,4 | 0.16 | 0.037 | 0.12366
8566 | ТП 639 5/63 (ТП 224) | Черемисиновский РЭС | Курская область | д. Заречье | 10/0,4 | 0.063 | 0.018 | 0.045454
8567 | ТП 6312 4/160 (ТП 223) | Черемисиновский РЭС | Курская область | д. Баранцевские выселки | 10/0,4 | 0.16 | 0.071 | 0.091568
8568 | ТП 643 1/40 (ТП 225) | Черемисиновский РЭС | Курская область | д. Удерево | 10/0,4 | 0.04 | 0.036 | 0.005664
8569 | ТП 643 282/63 (ТП 282) СТП | Черемисиновский РЭС | Курская область | д. Удерево | 10/0,4 | 0.063 | 0.033 | 0.031294
8570 | ТП 646 1/160 (ТП 227) | Черемисиновский РЭС | Курская область | д. Хитровка | 10/0,4 | 0.16 | 0.049 | 0.11234
8571 | ТП 646 2/63 (ТП 228) | Черемисиновский РЭС | Курская область | д. Удерево | 10/0,4 | 0.063 | 0.054 | 0.01147
8572 | ТП 646 3/100 (ТП 229) | Черемисиновский РЭС | Курская область | д. Удерево | 10/0,4 | 0.1 | 0.041 | 0.060416
8573 | ТП 646 4/63 (ТП 230) | Черемисиновский РЭС | Курская область | д. Хохловка | 10/0,4 | 0.063 | 0.024 | 0.03979
8574 | ТП 646 5/160 (ТП 231) | Черемисиновский РЭС | Курская область | д. Хитровка д. Ползиковка | 10/0,4 | 0.16 | 0.044 | 0.11706
8575 | ТП 646 6/100 (ТП 232) | Черемисиновский РЭС | Курская область | д. Удерево | 10/0,4 | 0.1 | 0.029 | 0.071744
8576 | ТП 648 1/100 (ТП 233) | Черемисиновский РЭС | Курская область | д. Крюково д. Нижний Щигор | 10/0,4 | 0.1 | 0.084 | 0.019824
8577 | ТП 648 2/63 (ТП 234) | Черемисиновский РЭС | Курская область | д. Крюково | 10/0,4 | 0.063 | 0.02 | 0.043566
8578 | ТП 648 3/160 (ТП 235) | Черемисиновский РЭС | Курская область | д. Вышний Щигор | 10/0,4 | 0.16 | 0.075 | 0.087792
8579 | ТП 648 5/160 (ТП 236) | Черемисиновский РЭС | Курская область | д. Плаховка | 10/0,4 | 0.16 | 0.056 | 0.10573
8580 | ТП 648 6/100 (ТП 237) | Черемисиновский РЭС | Курская область | д. Заикинка | 10/0,4 | 0.1 | 0.043 | 0.058528
8581 | ТП 648 7/100 (ТП 238) | Черемисиновский РЭС | Курская область | д. Плаховка | 10/0,4 | 0.1 | 0.025 | 0.07552
8582 | ТП 648 283/63 (ТП 283) СТП | Черемисиновский РЭС | Курская область | д. Дуровка д. Уединенное | 10/0,4 | 0.063 | 0.033 | 0.031294
8583 | ТП 651 2/100 (ТП 240) | Черемисиновский РЭС | Курская область | д. Удеревка | 10/0,4 | 0.1 | 0.044 | 0.057584
8584 | ТП 651 3/63 (ТП 241) | Черемисиновский РЭС | Курская область | д. Удеревка | 10/0,4 | 0.063 | 0.043 | 0.021854
8585 | ТП 652 1/100 (ТП 242) | Черемисиновский РЭС | Курская область | д. Алтуховка | 10/0,4 | 0.1 | 0.082 | 0.021712
8586 | ТП 652 2/100 (ТП 243) | Черемисиновский РЭС | Курская область | д. Чубаровка | 10/0,4 | 0.1 | 0.064 | 0.038704
8587 | ТП 652 3/100 (ТП 244) | Черемисиновский РЭС | Курская область | д. Сельский Рогачик | 10/0,4 | 0.1 | 0.055 | 0.0472
8588 | ТП 652 5/160 (ТП 245) | Черемисиновский РЭС | Курская область | х. Толстянка | 10/0,4 | 0.16 | 0.07 | 0.092512
8589 | ТП 652 6/63 (ТП 246) | Черемисиновский РЭС | Курская область | д. Огневка | 10/0,4 | 0.063 | 0.037 | 0.027518
8590 | ТП 652 8/63 (ТП 247) | Черемисиновский РЭС | Курская область | х. Подлесье | 10/0,4 | 0.063 | 0.054 | 0.01147
8591 | ТП 655 2/400 (ТП 249) | Черемисиновский РЭС | Курская область | д. Сельский Рогачик | 10/0,4 | 0.4 | 0.048 | 0.35117
8592 | ТП 655 3/400 (ТП 250) | Черемисиновский РЭС | Курская область | д. Сельский Рогачик | 10/0,4 | 0.4 | 0.057 | 0.34267
8593 | ТП 657 1/160 (ТП 251) | Черемисиновский РЭС | Курская область | д. Сельский Рогачик | 10/0,4 | 0.16 | 0.118 | 0.0472
8594 | ТП 657 2/100 (ТП 252) | Черемисиновский РЭС | Курская область | д. Сельский Рогачик | 10/0,4 | 0.1 | 0.035 | 0.06608
8595 | ТП 657 3/100 (ТП 253) | Черемисиновский РЭС | Курская область | д. Сельский Рогачик | 10/0,4 | 0.1 | 0.077 | 0.026432
8596 | ТП 657 4/250 (ТП 254) | Черемисиновский РЭС | Курская область | д. Сельский Рогачик | 10/0,4 | 0.25 | 0.164 | 0.092984
8597 | ТП 662 1/63 (ТП 255) | Черемисиновский РЭС | Курская область | д. Никитское | 10/0,4 | 0.063 | 0.031 | 0.033182
8598 | ТП 662 2/160 (ТП 256) | Черемисиновский РЭС | Курская область | д. Никитское | 10/0,4 | 0.16 | 0.031 | 0.12933
8599 | ТП 662 3/250 (ТП 257) | Черемисиновский РЭС | Курская область | д. Никитское | 10/0,4 | 0.25 | 0.061 | 0.19022
8600 | ТП 662 4/63 (ТП 258) | Черемисиновский РЭС | Курская область | д. Никитское | 10/0,4 | 0.063 | 0.004 | 0.05867
8601 | ТП 662 5/160 (ТП 259) | Черемисиновский РЭС | Курская область | д. Никитское | 10/0,4 | 0.16 | 0.081 | 0.082128
8602 | ТП 662 6/160 (ТП 260) | Черемисиновский РЭС | Курская область | д. Никитское | 10/0,4 | 0.16 | 0.085 | 0.078352
8603 | ТП 662 8/160 (ТП 262) | Черемисиновский РЭС | Курская область | д. Никитское | 10/0,4 | 0.16 | 0.03 | 0.13027
8604 | ТП 662 9/250 (ТП 263) | Черемисиновский РЭС | Курская область | д. Карташовка | 10/0,4 | 0.25 | 0.062 | 0.18927
8605 | ТП 662 11/160 (ТП 264) | Черемисиновский РЭС | Курская область | д. Парменовка | 10/0,4 | 0.16 | 0.071 | 0.091568
8606 | ТП 662 288/25 (ТП 288) СТП | Черемисиновский РЭС | Курская область | д. Никитское | 10/0,4 | 0.025 | 0.02 | 0.0059
8607 | ТП 665 1/100 (ТП 265) | Черемисиновский РЭС | Курская область | с. Русаново | 10/0,4 | 0.1 | 0.059 | 0.043424
8608 | ТП 665 2/100 (ТП 266) | Черемисиновский РЭС | Курская область | д. Гореловка | 10/0,4 | 0.1 | 0.061 | 0.041536
8609 | ТП 665 3/250 (ТП 267) | Черемисиновский РЭС | Курская область | д. Громовое | 10/0,4 | 0.25 | 0.086 | 0.16662
8610 | ТП 665 7/100 (ТП 269) | Черемисиновский РЭС | Курская область | д. Головановка | 10/0,4 | 0.1 | 0.046 | 0.055696
8611 | ТП 665 8/100 (ТП 270) | Черемисиновский РЭС | Курская область | д. Кулига | 10/0,4 | 0.1 | 0.057 | 0.045312
8612 | ТП 665 9/100 (ТП 271) | Черемисиновский РЭС | Курская область | с. Русаново | 10/0,4 | 0.1 | 0.029 | 0.071744
8613 | ТП 665 10/100 (ТП 272) | Черемисиновский РЭС | Курская область | с. Русаново | 10/0,4 | 0.1 | 0.061 | 0.041536
8614 | ТП 667 1/100 (ТП 274) | Черемисиновский РЭС | Курская область | с. Русаново | 10/0,4 | 0.1 | 0.034 | 0.067024
8615 | ТП 667 2/160 (ТП 275) | Черемисиновский РЭС | Курская область | с. Русаново | 10/0,4 | 0.16 | 0.037 | 0.12366
8616 | ТП 667 3/100 (ТП 276) | Черемисиновский РЭС | Курская область | д. Головинка | 10/0,4 | 0.1 | 0.064 | 0.038704
8617 | ТП 667 4/100 (ТП 277) | Черемисиновский РЭС | Курская область | д. Головинка | 10/0,4 | 0.1 | 0.055 | 0.0472
8618 | ТП 667 5/160 (ТП 278) | Черемисиновский РЭС | Курская область | с. Русаново | 10/0,4 | 0.16 | 0.063 | 0.09912
8619 | ТП 667 7/25 (ТП 279) | Черемисиновский РЭС | Курская область | с. Русаново | 10/0,4 | 0.025 | 0.026 | 0.000236
8620 | ТП 667 8/250 (ТП 280) | Черемисиновский РЭС | Курская область | с. Русаново | 10/0,4 | 0.25 | 0.068 | 0.18361
8621 | 7120 1/100 БЫТ | Щигровский РЭС | Курская область | г.Щигры | 10/0,4 | 0.1 | 0.082 | 0.021712
8622 | 7120 8/63 БЫТ | Щигровский РЭС | Курская область | п. Вишневое | 10/0,4 | 0.063 | 0.051 | 0.014302
8623 | 7120 4/100 БЫТ | Щигровский РЭС | Курская область | п. Вишневое | 10/0,4 | 0.1 | 0.1 | 0.00472
8624 | 7120 6/250 БЫТ,Школа,Клуб | Щигровский РЭС | Курская область | п. Вишневое | 10/0,4 | 0.25 | 0.245 | 0.01652
8625 | 7120 3/63 Быт | Щигровский РЭС | Курская область | п. Вишневое | 10/0,4 | 0.063 | 0.042 | 0.022798
8626 | 7120 5/63 Быт,МТМ | Щигровский РЭС | Курская область | п. Вишневое | 10/0,4 | 0.063 | 0.045 | 0.019966
8627 | 7122 6/100 Быт | Щигровский РЭС | Курская область | д.Мальцевка | 10/0,4 | 0.1 | 0.1 | 0.00472
8628 | 7122 5/100 Быт | Щигровский РЭС | Курская область | д.Полевое | 10/0,4 | 0.1 | 0.068 | 0.034928
8629 | 7122 4/40 Водокачка | Щигровский РЭС | Курская область | д. Полевое | 10/0,4 | 0.04 | 0.017 | 0.0236
8630 | 7122 011( 9/63 Сазонова) | Щигровский РЭС | Курская область | д.Мальцевка | 10/0,4 | 0.063 | 0.063 | 0.0029736
8631 | СТП10кВ № 433 ф. 7122 | Щигровский РЭС | Курская область | д.Ивановка | 10/0,4 | 0.063 | 0.056 | 0.0095816
8632 | ТП10кВ № 443 ф. 7122. Студеникин | Щигровский РЭС | Курская область | Вишневский с/с | 10/0,4 | 0.04 | 0.035 | 0.006608
8633 | 7.1.24 2/63 Быт | Щигровский РЭС | Курская область | д. Старая Гать | 10/0,4 | 0.063 | 0.049 | 0.01619
8634 | 7.1.24 84/250 Быт | Щигровский РЭС | Курская область | ул.Свердлова | 10/0,4 | 0.25 | 0.205 | 0.05428
8635 | 7225 3/400 Здание бывшего РЭС | Щигровский РЭС | Курская область | г.Щигры | 10/0,4 | 0.4 | 0.345 | 0.0708
8636 | 7236 7/100 Быт | Щигровский РЭС | Курская область | г.Щигры | 10/0,4 | 0.1 | 0.091 | 0.013216
8637 | 431 Кондратов Помошник | Щигровский РЭС | Курская область | Щигры | 10/0,4 | 0.063 | 0.049 | 0.01619
8638 | 7238 7/100 Быт,Водокачка | Щигровский РЭС | Курская область | д. Шаталовка | 10/0,4 | 0.1 | 0.086 | 0.017936
8639 | 7238 8/63 Быт | Щигровский РЭС | Курская область | д.Шаталовка | 10/0,4 | 0.063 | 0.054 | 0.01147
8640 | 7238 18/100 Быт | Щигровский РЭС | Курская область | п.Сныткино | 10/0,4 | 0.1 | 0.1 | 0.00472
8641 | 7238 19/160 Быт | Щигровский РЭС | Курская область | п.Сныткино | 10/0,4 | 0.16 | 0.155 | 0.012272
8642 | 7238 12/100 | Щигровский РЭС | Курская область | г.Щигры | 10/0,4 | 0.1 | 0.091 | 0.013216
8643 | 7238 15/400 | Щигровский РЭС | Курская область | г.Щигры | 10/0,4 | 0.4 | 0.373 | 0.044368
8644 | 7238 13/100 Быт | Щигровский РЭС | Курская область | п. Шаталовка | 10/0,4 | 0.1 | 0.086 | 0.017936
8645 | 731 1/40 Быт | Щигровский РЭС | Курская область | д.Есенки | 10/0,4 | 0.063 | 0.052 | 0.013358
8646 | 731 5/100 Быт | Щигровский РЭС | Курская область | с. Мелехино | 10/0,4 | 0.1 | 0.086 | 0.017936
8647 | 731 2/100 Быт | Щигровский РЭС | Курская область | с. Мелехино | 10/0,4 | 0.1 | 0.1 | 0.00472
8648 | 731 4/250 Быт | Щигровский РЭС | Курская область | с. Мелехино | 10/0,4 | 0.25 | 0.123 | 0.13169
8649 | 731 3/60 Быт | Щигровский РЭС | Курская область | д. 1-е Мая | 10/0,4 | 0.06 | 0.042 | 0.019824
8650 | 731 7/250 Быт | Щигровский РЭС | Курская область | с. Мелехино | 10/0,4 | 0.25 | 0.168 | 0.089208
8651 | 736 5/100 Водокачка | Щигровский РЭС | Курская область | д. Н.Сергеевка | 10/0,4 | 0.1 | 0.032 | 0.068912
8652 | 736 8/160 Школа | Щигровский РЭС | Курская область | д. Басово | 10/0,4 | 0.16 | 0.142 | 0.024544
8653 | 736 4/63 Быт,Водокачка | Щигровский РЭС | Курская область | д. Слободка | 10/0,4 | 0.063 | 0.046 | 0.019022
8654 | 736 3/63 Быт,Водокачка | Щигровский РЭС | Курская область | д. Тестово | 10/0,4 | 0.063 | 0.063 | 0.0029736
8655 | 736 6/63 Быт | Щигровский РЭС | Курская область | д. Н.Сергеевка | 10/0,4 | 0.063 | 0.059 | 0.0067496
8656 | 736 1/400 Быт,МТМ | Щигровский РЭС | Курская область | д. Басово | 10/0,4 | 0.4 | 0.355 | 0.06136
8657 | 736 7/100 Быт,Водокачка | Щигровский РЭС | Курская область | д.Сеновое | 10/0,4 | 0.1 | 0.068 | 0.034928
8658 | 423 Быт | Щигровский РЭС | Курская область | Новая Слободка | 10/0,4 | 0.04 | 0.004 | 0.035872
8659 | 737 1/2*400 З.Ток | Щигровский РЭС | Курская область | д. Басово | 10/0,4 | 0.4 | 0.191 | 0.21618
8660 | 737 3/40 Быт | Щигровский РЭС | Курская область | д.Титово | 10/0,4 | 0.04 | 0.035 | 0.006608
8661 | 737 2/100 Быт,Водокачка | Щигровский РЭС | Курская область | д.Титово | 10/0,4 | 0.1 | 0.091 | 0.013216
8662 | 7316 2/250 Быт,Магазин | Щигровский РЭС | Курская область | д. Басово | 10/0,4 | 0.25 | 0.159 | 0.097704
8663 | 7317 1/63 Быт | Щигровский РЭС | Курская область | д.Басовские хутора | 10/0,4 | 0.063 | 0.04 | 0.024686
8664 | 7319 4/63 Быт | Щигровский РЭС | Курская область | д.Новоселовка | 10/0,4 | 0.063 | 0.049 | 0.01619
8665 | 7319 5/100 Быт | Щигровский РЭС | Курская область | д.Новоселовка | 10/0,4 | 0.1 | 0.082 | 0.021712
8666 | 7319 2/100 Быт | Щигровский РЭС | Курская область | д.Роговинка | 10/0,4 | 0.1 | 0.082 | 0.021712
8667 | 7319 3/250 Быт | Щигровский РЭС | Курская область | с. Мелехино | 10/0,4 | 0.25 | 0.25 | 0.0118
8668 | 7319 1/250 СТФ | Щигровский РЭС | Курская область | д. Басово | 10/0,4 | 0.25 | 0.114 | 0.14018
8669 | 439 | Щигровский РЭС | Курская область | д. Басовские Хутора | 10/0,4 | 0.063 | 0.036 | 0.028462
8670 | 7320 9/63 Быт | Щигровский РЭС | Курская область | д.Бугровка | 10/0,4 | 0.063 | 0.04 | 0.024686
8671 | 7320 1/100 Быт,Водокачка | Щигровский РЭС | Курская область | д. Есинки | 10/0,4 | 0.1 | 0.068 | 0.034928
8672 | 7320 8/100 Быт | Щигровский РЭС | Курская область | д.Прилепы | 10/0,4 | 0.1 | 0.076 | 0.027376
8673 | 7320 5/100 Быт | Щигровский РЭС | Курская область | д.Замостенка | 10/0,4 | 0.1 | 0.068 | 0.034928
8674 | 7320 2/160 Быт | Щигровский РЭС | Курская область | с.Мелехино | 10/0,4 | 0.16 | 0.096 | 0.067968
8675 | 7320 3/160 Быт,Водокачка | Щигровский РЭС | Курская область | с.Мелехино | 10/0,4 | 0.16 | 0.087 | 0.076464
8676 | 7320 6/160 Быт,Водокачка | Щигровский РЭС | Курская область | д.Каменная поляна | 10/0,4 | 0.16 | 0.105 | 0.059472
8677 | 742 3/160 Быт,Водркачка | Щигровский РЭС | Курская область | п.Льва Толстого | 10/0,4 | 0.16 | 0.137 | 0.029264
8678 | 742 5/400 З.Ток,Быт,Магазин | Щигровский РЭС | Курская область | д.Гремячка | 10/0,4 | 0.4 | 0.355 | 0.06136
8679 | 742 4/400 МТМ | Щигровский РЭС | Курская область | д.Гремячка | 10/0,4 | 0.4 | 0.218 | 0.19069
8680 | 742 6/160 МТФ,Водокачка | Щигровский РЭС | Курская область | д.Гремячка | 10/0,4 | 0.16 | 0.16 | 0.007552
8681 | 742 1/160 Быт,Водокачка | Щигровский РЭС | Курская область | д.1-я Семеновка | 10/0,4 | 0.16 | 0.141 | 0.025488
8682 | 742 8/100 Быт | Щигровский РЭС | Курская область | п.Льва Толстого | 10/0,4 | 0.1 | 0.086 | 0.017936
8683 | 742 9/100 Быт | Щигровский РЭС | Курская область | п.Льва Толстого | 10/0,4 | 0.1 | 0.091 | 0.013216
8684 | 743 2/40 Быт | Щигровский РЭС | Курская область | д.Хохловка | 10/0,4 | 0.04 | 0.026 | 0.015104
8685 | 743 9/60 Быт,Водокачка | Щигровский РЭС | Курская область | д.Хитровка | 10/0,4 | 0.06 | 0.051 | 0.011328
8686 | 743 3/63 Быт | Щигровский РЭС | Курская область | д.Карек | 10/0,4 | 0.063 | 0.054 | 0.01147
8687 | 743 10/100 Быт | Щигровский РЭС | Курская область | д.Роговинка | 10/0,4 | 0.1 | 0.095 | 0.00944
8688 | 743 5/100 Быт | Щигровский РЭС | Курская область | д.1-е Мая | 10/0,4 | 0.1 | 0.093 | 0.011328
8689 | 743 4/63 Быт | Щигровский РЭС | Курская область | д.Патепок | 10/0,4 | 0.063 | 0.059 | 0.0067496
8690 | 743 12/160 Быт,АЗС,Магазин | Щигровский РЭС | Курская область | д.1-я Семеновка | 10/0,4 | 0.16 | 0.155 | 0.012272
8691 | 743 11/63 Быт | Щигровский РЭС | Курская область | д.Пушкарка | 10/0,4 | 0.063 | 0.036 | 0.028462
8692 | 743 6/160 Быт,Магазин | Щигровский РЭС | Курская область | д.1-я Семеновка | 10/0,4 | 0.16 | 0.16 | 0.007552
8693 | 436 | Щигровский РЭС | Курская область | Дубрава | 10/0,4 | 0.063 | 0.019 | 0.04451
8694 | 744 3/63 Быт | Щигровский РЭС | Курская область | д.Лобановка | 10/0,4 | 0.063 | 0.056 | 0.0095816
8695 | 744 9/63 Быт | Щигровский РЭС | Курская область | с.Охочевка | 10/0,4 | 0.063 | 0.058 | 0.0076936
8696 | 744 7/63 Быт | Щигровский РЭС | Курская область | д.Бобровка | 10/0,4 | 0.063 | 0.058 | 0.0076936
8697 | 744 4/63 Быт | Щигровский РЭС | Курская область | д.Кресты | 10/0,4 | 0.063 | 0.049 | 0.01619
8698 | 744 2/63 Быт | Щигровский РЭС | Курская область | д.Новый Медведок | 10/0,4 | 0.063 | 0.058 | 0.0076936
8699 | 744 11/100 Быт | Щигровский РЭС | Курская область | д.1-я Семеновка | 10/0,4 | 0.1 | 0.091 | 0.013216
8700 | 744 5/100 Быт | Щигровский РЭС | Курская область | д.Кочетовка | 10/0,4 | 0.1 | 0.079 | 0.024544
8701 | 744 8/160 Быт,Водокачка | Щигровский РЭС | Курская область | с.Охочевка | 10/0,4 | 0.16 | 0.069 | 0.093456
8702 | 744 14/250 Быт,Школа,Почта | Щигровский РЭС | Курская область | с.Охочевка | 10/0,4 | 0.25 | 0.204 | 0.055224
8703 | 744 15/250 Быт | Щигровский РЭС | Курская область | с.Охочевка | 10/0,4 | 0.25 | 0.168 | 0.089208
8704 | 744 20/40 Вышка сотовой связи | Щигровский РЭС | Курская область | д.Дубрава | 10/0,4 | 0.04 | 0.04 | 0.001888
8705 | 744 10/400 Быт,З.Ток | Щигровский РЭС | Курская область | с.Охочевка | 10/0,4 | 0.4 | 0.264 | 0.14726
8706 | 744 6/100 Быт | Щигровский РЭС | Курская область | д.1-е Мая | 10/0,4 | 0.1 | 0.082 | 0.021712
8707 | 434 | Щигровский РЭС | Курская область | д.Хитровка | 10/0,4 | 0.063 | 0.054 | 0.01147
8708 | 749 2/63 Быт | Щигровский РЭС | Курская область | д.Дубрава | 10/0,4 | 0.063 | 0.063 | 0.0029736
8709 | 7412 5/250 Быт,Детский центр | Щигровский РЭС | Курская область | п.Зеленая Роща | 10/0,4 | 0.25 | 0.241 | 0.020296
8710 | 7422 2/100 Быт | Щигровский РЭС | Курская область | Борисовка | 10/0,4 | 0.1 | 0.094 | 0.010384
8711 | 7422 1/100 Быт,Водокачка | Щигровский РЭС | Курская область | п.Зеленая Роща | 10/0,4 | 0.1 | 0.095 | 0.00944
8712 | 7422 3/250 Быт | Щигровский РЭС | Курская область | п.Зеленая Роща | 10/0,4 | 0.25 | 0.218 | 0.042008
8713 | 7423 11/250 Быт,Водокачка | Щигровский РЭС | Курская область | д. Кривцовка | 10/0,4 | 0.25 | 0.227 | 0.033512
8714 | 7423 2/100 Быт | Щигровский РЭС | Курская область | д. Кривцовка | 10/0,4 | 0.1 | 0.086 | 0.017936
8715 | 7423 12/40 Быт | Щигровский РЭС | Курская область | д.Сергеевка | 10/0,4 | 0.04 | 0.035 | 0.006608
8716 | 7423 3/63 Быт | Щигровский РЭС | Курская область | д.Н. Александровка | 10/0,4 | 0.063 | 0.054 | 0.01147
8717 | 7423 10/40 Быт,Водокачка | Щигровский РЭС | Курская область | д.Н. Александровка | 10/0,4 | 0.04 | 0.036 | 0.005664
8718 | 7424 8/250 Быт | Щигровский РЭС | Курская область | д. Гремячка | 10/0,4 | 0.25 | 0.177 | 0.080712
8719 | 7424 7/250 Быт,Правление | Щигровский РЭС | Курская область | д. Гремячка | 10/0,4 | 0.25 | 0.186 | 0.072216
8720 | 7424 2/100 Быт | Щигровский РЭС | Курская область | д. Гремячка | 10/0,4 | 0.1 | 0.087 | 0.016992
8721 | 7424 3/100 Быт | Щигровский РЭС | Курская область | д. Гремячка | 10/0,4 | 0.1 | 0.091 | 0.013216
8722 | 7424 4/100 Быт | Щигровский РЭС | Курская область | д.Лавровка | 10/0,4 | 0.1 | 0.086 | 0.017936
8723 | 7424 1/63 Быт,Водокачка | Щигровский РЭС | Курская область | д.Секачевка | 10/0,4 | 0.063 | 0.058 | 0.0076936
8724 | 7424 5/63 Быт | Щигровский РЭС | Курская область | д.Лавровка | 10/0,4 | 0.063 | 0.054 | 0.01147
8725 | 7424 6/63 Быт | Щигровский РЭС | Курская область | д.Чернявка | 10/0,4 | 0.063 | 0.058 | 0.0076936
8726 | 752 6/2*400 З.Ток | Щигровский РЭС | Курская область | д.Крутое | 10/0,4 | 0.4 | 0.336 | 0.079296
8727 | 752 12/400 Быт,Магазин,малое предприятие,Правление | Щигровский РЭС | Курская область | д.Крутое | 10/0,4 | 0.25 | 0.245 | 0.01652
8728 | 7512 3/25 АЗС | Щигровский РЭС | Курская область | г.Щигры | 10/0,4 | 0.025 | 0.016 | 0.009676
8729 | 752 13/100 Быт | Щигровский РЭС | Курская область | д.Колодезки | 10/0,4 | 0.1 | 0.095 | 0.00944
8730 | 752 5/100 Быт | Щигровский РЭС | Курская область | д.Крутое | 10/0,4 | 0.1 | 0.095 | 0.00944
8731 | 752 7/100 Быт | Щигровский РЭС | Курская область | д.Крутое | 10/0,4 | 0.1 | 0.096 | 0.008496
8732 | 752 9/100 Быт | Щигровский РЭС | Курская область | д.Кунач | 10/0,4 | 0.1 | 0.036 | 0.065136
8733 | 752 2/63 Быт,Школа | Щигровский РЭС | Курская область | д.Крутое | 10/0,4 | 0.063 | 0.063 | 0.0029736
8734 | 752 2/40 Водокачка | Щигровский РЭС | Курская область | д. 2-й Патепник | 10/0,4 | 0.04 | 0.031 | 0.010384
8735 | 752 1/63 Быт,Водокачка,Медпункт | Щигровский РЭС | Курская область | д.Крутое | 10/0,4 | 0.063 | 0.054 | 0.01147
8736 | СТП 10кВ № 435 (7.5.2) | Щигровский РЭС | Курская область | д.Колодезки | 10/0,4 | 0.063 | 0.045 | 0.019966
8737 | 752 10/63 Быт,Водокачка | Щигровский РЭС | Курская область | д.Ключики | 10/0,4 | 0.063 | 0.058 | 0.0076936
8738 | 7512 9/63 Подсобное хоз-во | Щигровский РЭС | Курская область | Щигры | 10/0,4 | 0.063 | 0.043 | 0.021854
8739 | 764 2/100 Быт | Щигровский РЭС | Курская область | д. В.Теребуж | 10/0,4 | 0.1 | 0.091 | 0.013216
8740 | 767 8/250 Быт | Щигровский РЭС | Курская область | д. Желябовка | 10/0,4 | 0.25 | 0.095 | 0.15812
8741 | 767 7/40 Быт | Щигровский РЭС | Курская область | д.Сербенка | 10/0,4 | 0.04 | 0.031 | 0.010384
8742 | 767 6/40 Быт | Щигровский РЭС | Курская область | д.Сербенка | 10/0,4 | 0.04 | 0.035 | 0.006608
8743 | 767 14/60 Быт | Щигровский РЭС | Курская область | д.Букреевка | 10/0,4 | 0.06 | 0.015 | 0.045312
8744 | 767 13/160 Быт | Щигровский РЭС | Курская область | д.Н.Теребуж | 10/0,4 | 0.16 | 0.149 | 0.017936
8745 | 767 5/160 Быт,Магазин,Правление,Клуб | Щигровский РЭС | Курская область | д.Толубеевка | 10/0,4 | 0.16 | 0.155 | 0.012272
8746 | 767 1/63 Быт,Водокачка | Щигровский РЭС | Курская область | д. Н.Теребуж | 10/0,4 | 0.063 | 0.058 | 0.0076936
8747 | 767 3/63 Быт | Щигровский РЭС | Курская область | д.Леоновка | 10/0,4 | 0.063 | 0.058 | 0.0076936
8748 | 767 12/100 Быт,Медпункт | Щигровский РЭС | Курская область | д. Алехинка | 10/0,4 | 0.1 | 0.089 | 0.015104
8749 | 767 4/250 З.Ток | Щигровский РЭС | Курская область | д. Н.Теребуж | 10/0,4 | 0.25 | 0.186 | 0.072216
8750 | 762 1/63 Быт,Водокачка | Щигровский РЭС | Курская область | д.Болычёвка | 10/0,4 | 0.063 | 0.063 | 0.0029736
8751 | 762 14/160 Быт | Щигровский РЭС | Курская область | с.Косоржа | 10/0,4 | 0.16 | 0.133 | 0.03304
8752 | 762 9/250 Быт | Щигровский РЭС | Курская область | с.Косоржа | 10/0,4 | 0.25 | 0.159 | 0.097704
8753 | 762 4/250 Быт,Магазин | Щигровский РЭС | Курская область | с.Косоржа | 10/0,4 | 0.25 | 0.182 | 0.075992
8754 | 762 15/160 Водокачка | Щигровский РЭС | Курская область | д. Пересуха | 10/0,4 | 0.16 | 0.037 | 0.12366
8755 | 762 20/250 Быт,Д.Сад | Щигровский РЭС | Курская область | с.Косоржа | 10/0,4 | 0.25 | 0.114 | 0.14018
8756 | 762 16/100 Быт | Щигровский РЭС | Курская область | д. Пересуха | 10/0,4 | 0.1 | 0.091 | 0.013216
8757 | 762 22/40 Быт | Щигровский РЭС | Курская область | д. Пересуха | 10/0,4 | 0.04 | 0.035 | 0.006608
8758 | 762 3/63 Быт | Щигровский РЭС | Курская область | с.Косоржа | 10/0,4 | 0.063 | 0.063 | 0.0029736
8759 | 762 11/40 Быт | Щигровский РЭС | Курская область | д.Логачевка | 10/0,4 | 0.04 | 0.035 | 0.006608
8760 | 762 18/40 Быт,Водокачка | Щигровский РЭС | Курская область | д.Аносовка | 10/0,4 | 0.04 | 0.035 | 0.006608
8761 | 762 2/40 Быт | Щигровский РЭС | Курская область | д.Шпили | 10/0,4 | 0.04 | 0.035 | 0.006608
8762 | 762 10/40 Быт | Щигровский РЭС | Курская область | с.Косоржа | 10/0,4 | 0.04 | 0.031 | 0.010384
8763 | 762 17/63 Быт,Водокачка | Щигровский РЭС | Курская область | д.Пересуха | 10/0,4 | 0.063 | 0.06 | 0.0058056
8764 | 762 7/100 Быт | Щигровский РЭС | Курская область | с.Косоржа | 10/0,4 | 0.1 | 0.087 | 0.016992
8765 | 774 1/25 Быт | Щигровский РЭС | Курская область | д.Кашарка | 10/0,4 | 0.025 | 0.018 | 0.007788
8766 | 774 2/63 Быт | Щигровский РЭС | Курская область | д.Кашарка | 10/0,4 | 0.063 | 0.045 | 0.019966
8767 | 775 3/40 Быт | Щигровский РЭС | Курская область | д.М. Романовка | 10/0,4 | 0.04 | 0.034 | 0.007552
8768 | 775 5/40 Быт,Водокачка | Щигровский РЭС | Курская область | д.Ветродуевка | 10/0,4 | 0.04 | 0.031 | 0.010384
8769 | 775 7/100 Быт | Щигровский РЭС | Курская область | д.Ларионовка | 10/0,4 | 0.1 | 0.1 | 0.00472
8770 | 775 4/60 Быт,Мастерские | Щигровский РЭС | Курская область | д.Кривцовка | 10/0,4 | 0.06 | 0.053 | 0.00944
8771 | 775 1/160 Быт | Щигровский РЭС | Курская область | д. К.Ольховатка | 10/0,4 | 0.16 | 0.124 | 0.041536
8772 | 775 2/250 Водокачка,СТФ | Щигровский РЭС | Курская область | д. К.Ольховатка | 10/0,4 | 0.25 | 0.141 | 0.1147
8773 | 775 9/160 Быт | Щигровский РЭС | Курская область | д.Б.Романовка | 10/0,4 | 0.16 | 0.142 | 0.024544
8774 | 775 6/100 Быт,З.Ток | Щигровский РЭС | Курская область | д.Алексеевка | 10/0,4 | 0.1 | 0.095 | 0.00944
8775 | 775 10/100 Быт | Щигровский РЭС | Курская область | д.Алексеевка | 10/0,4 | 0.1 | 0.096 | 0.008496
8776 | ТП 234 | Щигровский РЭС | Курская область | д.М.Змеинец | 10/0,4 | 0.25 | 0.17 | 0.08732
8777 | ТП 235 | Щигровский РЭС | Курская область | д.М.Змеинец | 10/0,4 | 0.063 | 0.059 | 0.0067496
8778 | ТП 229 | Щигровский РЭС | Курская область | д.Косиновка | 10/0,4 | 0.1 | 0.095 | 0.00944
8779 | ТП 228 | Щигровский РЭС | Курская область | д.Косиновка | 10/0,4 | 0.16 | 0.061 | 0.10101
8780 | ТП 233 | Щигровский РЭС | Курская область | д.Косиновка | 10/0,4 | 0.25 | 0.082 | 0.17039
8781 | ТП 232 | Щигровский РЭС | Курская область | д.Ачкасово | 10/0,4 | 0.063 | 0.018 | 0.045454
8782 | ТП 230 | Щигровский РЭС | Курская область | д.Косиновка | 10/0,4 | 0.25 | 0.095 | 0.15812
8783 | ТП 238 | Щигровский РЭС | Курская область | с. Касоржа | 10/0,4 | 0.1 | 0.087 | 0.016992
8784 | ТП 239 | Щигровский РЭС | Курская область | с. Касоржа | 10/0,4 | 0.16 | 0.1197 | 0.045594
8785 | ТП 236 | Щигровский РЭС | Курская область | д.Косиновка | 10/0,4 | 0.16 | 0.116 | 0.049088
8786 | ТП 237 | Щигровский РЭС | Курская область | с. Касоржа | 10/0,4 | 0.1 | 0.085 | 0.01888
8787 | ТП 241 | Щигровский РЭС | Курская область | д.Шелобаевка | 10/0,4 | 0.04 | 0.038 | 0.003776
8788 | ТП 240 | Щигровский РЭС | Курская область | с. Касоржа | 10/0,4 | 0.4 | 0.377 | 0.040592
8789 | ТП 249 | Щигровский РЭС | Курская область | д.В.Ольховатое | 10/0,4 | 0.16 | 0.105 | 0.059472
8790 | ТП 248 | Щигровский РЭС | Курская область | д.Зюзенка | 10/0,4 | 0.063 | 0.058 | 0.0076936
8791 | ТП 247 | Щигровский РЭС | Курская область | п. Эскимосов | 10/0,4 | 0.1 | 0.089 | 0.015104
8792 | ТП 246 | Щигровский РЭС | Курская область | д.В. Ольховатое | 10/0,4 | 0.1 | 0.091 | 0.013216
8793 | ТП 243 | Щигровский РЭС | Курская область | д.Кулига | 10/0,4 | 0.1 | 0.095 | 0.00944
8794 | ТП 253 | Щигровский РЭС | Курская область | д.Зюзенка | 10/0,4 | 0.04 | 0.026 | 0.015104
8795 | ТП 250 | Щигровский РЭС | Курская область | д.В.Ольховатое | 10/0,4 | 0.1 | 0.091 | 0.013216
8796 | ТП 252 | Щигровский РЭС | Курская область | д.В.Ольховатое | 10/0,4 | 0.25 | 0.105 | 0.14868
8797 | ТП 245 | Щигровский РЭС | Курская область | д.В.Ольховатое | 10/0,4 | 0.25 | 0.132 | 0.12319
8798 | ТП 242 | Щигровский РЭС | Курская область | д.В.Ольховатое | 10/0,4 | 0.25 | 0.186 | 0.072216
8799 | ТП 244 | Щигровский РЭС | Курская область | д.В.Ольховатое | 10/0,4 | 0.4 | 0.173 | 0.23317
8800 | ТП 267 | Щигровский РЭС | Курская область | д.Рудка | 10/0,4 | 0.063 | 0.052 | 0.013358
8801 | ТП 264 | Щигровский РЭС | Курская область | д.Осиново | 10/0,4 | 0.04 | 0.031 | 0.010384
8802 | ТП 262 | Щигровский РЭС | Курская область | д.Рудка | 10/0,4 | 0.16 | 0.037 | 0.12366
8803 | ТП 259 | Щигровский РЭС | Курская область | д.Вязовое | 10/0,4 | 0.1 | 0.082 | 0.021712
8804 | ТП 255 | Щигровский РЭС | Курская область | д.Майорские Дворы | 10/0,4 | 0.063 | 0.042 | 0.022798
8805 | ТП 257 | Щигровский РЭС | Курская область | д.Заречье | 10/0,4 | 0.063 | 0.063 | 0.0029736
8806 | ТП 256 | Щигровский РЭС | Курская область | д.Вязовое | 10/0,4 | 0.16 | 0.16 | 0.007552
8807 | ТП 258 | Щигровский РЭС | Курская область | д.Старая Гать | 10/0,4 | 0.1 | 0.08 | 0.0236
8808 | ТП 270 | Щигровский РЭС | Курская область | д. Знаменка | 10/0,4 | 0.1 | 0.077 | 0.026432
8809 | ТП 274 | Щигровский РЭС | Курская область | д.Матвеевка | 10/0,4 | 0.1 | 0.095 | 0.00944
8810 | ТП 266 | Щигровский РЭС | Курская область | д. Грязное | 10/0,4 | 0.1 | 0.032 | 0.068912
8811 | ТП 279 | Щигровский РЭС | Курская область | д.Поповец | 10/0,4 | 0.1 | 0.092 | 0.012272
8812 | ТП 424 | Щигровский РЭС | Курская область | д.Петровка | 10/0,4 | 0.1 | 0.073 | 0.030208
8813 | ТП 271 | Щигровский РЭС | Курская область | д.Богородецкое | 10/0,4 | 0.063 | 0.045 | 0.019966
8814 | ТП 272 | Щигровский РЭС | Курская область | д.1-е Мая | 10/0,4 | 0.06 | 0.028 | 0.03304
8815 | ТП 268 | Щигровский РЭС | Курская область | д.Чижовка | 10/0,4 | 0.16 | 0.115 | 0.050032
8816 | ТП 283 | Щигровский РЭС | Курская область | д.Чижовка | 10/0,4 | 0.04 | 0.04 | 0.001888
8817 | ТП 283 | Щигровский РЭС | Курская область | д.Богородецкое | 10/0,4 | 0.063 | 0.054 | 0.01147
8818 | ТП 281 | Щигровский РЭС | Курская область | д.Мозыринка | 10/0,4 | 0.1 | 0.068 | 0.034928
8819 | ТП 284 | Щигровский РЭС | Курская область | д.Знаменка | 10/0,4 | 0.16 | 0.119 | 0.046256
8820 | ТП 286 | Щигровский РЭС | Курская область | д.Знаменка | 10/0,4 | 0.25 | 0.186 | 0.072216
8821 | ТП 279 | Щигровский РЭС | Курская область | д.Знаменка | 10/0,4 | 0.1 | 0.089 | 0.015104
8822 | ТП 282 | Щигровский РЭС | Курская область | д.Знаменка | 10/0,4 | 0.25 | 0.05 | 0.2006
8823 | ТП 278 | Щигровский РЭС | Курская область | д.Знаменка | 10/0,4 | 0.25 | 0.178 | 0.079768
8824 | ТП 280 | Щигровский РЭС | Курская область | д.Знаменка | 10/0,4 | 0.4 | 0.291 | 0.12178
8825 | ТП 294 | Щигровский РЭС | Курская область | д.Слободка | 10/0,4 | 0.16 | 0.115 | 0.050032
8826 | ТП 290 | Щигровский РЭС | Курская область | д.Комаревка | 10/0,4 | 0.063 | 0.036 | 0.028462
8827 | ТП 292 | Щигровский РЭС | Курская область | д.Н. Красное | 10/0,4 | 0.1 | 0.055 | 0.0472
8828 | ТП 293 | Щигровский РЭС | Курская область | д.Н. Красное | 10/0,4 | 0.1 | 0.059 | 0.043424
8829 | ТП 291 | Щигровский РЭС | Курская область | д.Горбылевка | 10/0,4 | 0.063 | 0.027 | 0.036958
8830 | ТП 288 | Щигровский РЭС | Курская область | д.Слободка | 10/0,4 | 0.063 | 0.036 | 0.028462
8831 | ТП 299 | Щигровский РЭС | Курская область | п.Пригородняя | 10/0,4 | 0.16 | 0.16 | 0.007552
8832 | ТП 298 | Щигровский РЭС | Курская область | п.Пригородняя | 10/0,4 | 0.1 | 0.095 | 0.00944
8833 | ТП 408 | Щигровский РЭС | Курская область | п.Пригородняя | 10/0,4 | 0.1 | 0.086 | 0.017936
8834 | ТП 296 | Щигровский РЭС | Курская область | п.Пригородняя | 10/0,4 | 0.4 | 0.261 | 0.1501
8835 | ТП 444 | Щигровский РЭС | Курская область | д.Козловка | 10/0,4 | 0.063 | 0.044 | 0.02091
8836 | ТП 302 | Щигровский РЭС | Курская область | д. Б.Лазовка | 10/0,4 | 0.04 | 0.026 | 0.015104
8837 | ТП 307 | Щигровский РЭС | Курская область | д. Семеновка | 10/0,4 | 0.04 | 0.04 | 0.001888
8838 | ТП 305 | Щигровский РЭС | Курская область | д. Семеновка | 10/0,4 | 0.1 | 0.084 | 0.019824
8839 | ТП 306 | Щигровский РЭС | Курская область | д. Семеновка | 10/0,4 | 0.063 | 0.06 | 0.0058056
8840 | ТП 304 | Щигровский РЭС | Курская область | д. Семеновка | 10/0,4 | 0.16 | 0.16 | 0.007552
8841 | ТП 418 | Щигровский РЭС | Курская область | д.Семеновка | 10/0,4 | 0.063 | 0.031 | 0.033182
8842 | ТП 308 | Щигровский РЭС | Курская область | д. Семеновка | 10/0,4 | 0.25 | 0.215 | 0.04484
8843 | ТП 310 | Щигровский РЭС | Курская область | д.Лозовка | 10/0,4 | 0.04 | 0.035 | 0.006608
8844 | ТП 311 | Щигровский РЭС | Курская область | д.Куликовка | 10/0,4 | 0.06 | 0.057 | 0.005664
8845 | ТП 312 | Щигровский РЭС | Курская область | д.Авдеевка | 10/0,4 | 0.063 | 0.06 | 0.0058056
8846 | ТП 313 | Щигровский РЭС | Курская область | д.Куликовка | 10/0,4 | 0.025 | 0.011 | 0.014396
8847 | ТП 319 | Щигровский РЭС | Курская область | п.Пригородняя | 10/0,4 | 0.4 | 0.4 | 0.01888
8848 | ТП 318 | Щигровский РЭС | Курская область | п.Пригородняя | 10/0,4 | 0.25 | 0.237 | 0.024072
8849 | ТП 328 | Щигровский РЭС | Курская область | д.Защитное | 10/0,4 | 0.1 | 0.1 | 0.00472
8850 | ТП 331 | Щигровский РЭС | Курская область | д.Защитное | 10/0,4 | 0.16 | 0.153 | 0.01416
8851 | ТП 332 | Щигровский РЭС | Курская область | д. Бугровка | 10/0,4 | 0.1 | 0.093 | 0.011328
8852 | ТП 334 | Щигровский РЭС | Курская область | д.Васильково | 10/0,4 | 0.25 | 0.102 | 0.15151
8853 | ТП 335 | Щигровский РЭС | Курская область | д. Мещерские дворы | 10/0,4 | 0.16 | 0.16 | 0.007552
8854 | ТП 344 | Щигровский РЭС | Курская область | д.Защитное | 10/0,4 | 0.063 | 0.063 | 0.0029736
8855 | ТП 342 | Щигровский РЭС | Курская область | д.Кукуевка | 10/0,4 | 0.04 | 0.017 | 0.0236
8856 | ТП 337 | Щигровский РЭС | Курская область | д.Защитное | 10/0,4 | 0.06 | 0.056 | 0.006608
8857 | ТП 341 | Щигровский РЭС | Курская область | д.Быковка | 10/0,4 | 0.06 | 0.055 | 0.007552
8858 | ТП 343 | Щигровский РЭС | Курская область | д.Защитное | 10/0,4 | 0.06 | 0.028 | 0.03304
8859 | ТП 338 | Щигровский РЭС | Курская область | д.В. Озерна | 10/0,4 | 0.04 | 0.04 | 0.001888
8860 | ТП 339 | Щигровский РЭС | Курская область | д.В. Озерна | 10/0,4 | 0.1 | 0.086 | 0.017936
8861 | ТП 336 | Щигровский РЭС | Курская область | д.Защитное | 10/0,4 | 0.25 | 0.25 | 0.0118
8862 | ТП 340 | Щигровский РЭС | Курская область | д.В. Озерна | 10/0,4 | 0.04 | 0.025 | 0.016048
8863 | ТП 351 | Щигровский РЭС | Курская область | д.Защитное | 10/0,4 | 0.16 | 0.16 | 0.007552
8864 | ТП 345 | Щигровский РЭС | Курская область | д.Защитное | 10/0,4 | 0.25 | 0.25 | 0.0118
8865 | ТП 347 | Щигровский РЭС | Курская область | д.Защитное | 10/0,4 | 0.16 | 0.142 | 0.024544
8866 | ТП 350 | Щигровский РЭС | Курская область | д.Защитное | 10/0,4 | 0.25 | 0.141 | 0.1147
8867 | ТП 355 | Щигровский РЭС | Курская область | д.Конопляновка | 10/0,4 | 0.1 | 0.087 | 0.016992
8868 | ТП 352 | Щигровский РЭС | Курская область | д.Б. Змеинец | 10/0,4 | 0.25 | 0.223 | 0.037288
8869 | ТП 354 | Щигровский РЭС | Курская область | д.Капитоновка | 10/0,4 | 0.4 | 0.173 | 0.23317
8870 | ТП 353 | Щигровский РЭС | Курская область | д.Б. Змеинец | 10/0,4 | 0.1 | 0.095 | 0.00944
8871 | 356 Быт | Щигровский РЭС | Курская область | д.Б. Змеинец | 10/0,4 | 0.16 | 0.133 | 0.03304
8872 | ТП 356 | Щигровский РЭС | Курская область | д.Б. Змеинец | 10/0,4 | 0.1 | 0.1 | 0.00472
8873 | ТП 361 | Щигровский РЭС | Курская область | д.Б. Змеинец | 10/0,4 | 0.1 | 0.086 | 0.017936
8874 | ТП 360 | Щигровский РЭС | Курская область | д.Б. Змеинец | 10/0,4 | 0.16 | 0.124 | 0.041536
8875 | ТП 362 | Щигровский РЭС | Курская область | д.Б. Змеинец | 10/0,4 | 0.25 | 0.114 | 0.14018
8876 | ТП 363 | Щигровский РЭС | Курская область | д.Б. Змеинец | 10/0,4 | 0.1 | 0.1 | 0.00472
8877 | ТП 364 | Щигровский РЭС | Курская область | д.Заречье | 10/0,4 | 0.4 | 0.127 | 0.27659
8878 | ТП 366 | Щигровский РЭС | Курская область | г.Щигры | 10/0,4 | 0.63 | 0.603 | 0.055224
8879 | ТП 365 | Щигровский РЭС | Курская область | г.Щигры | 10/0,4 | 0.1 | 0.1 | 0.00472
8880 | ТП 367 | Щигровский РЭС | Курская область | д.Козловка | 10/0,4 | 0.1 | 0.095 | 0.00944
8881 | ТП 368 | Щигровский РЭС | Курская область | д.Козловка | 10/0,4 | 0.1 | 0.045 | 0.05664
8882 | ТП 438 | Щигровский РЭС | Курская область | д.Н.Владимировка | 10/0,4 | 0.063 | 0.019 | 0.04451
8883 | ТП 371 | Щигровский РЭС | Курская область | д.Коммунар | 10/0,4 | 0.06 | 0.046 | 0.016048
8884 | ТП 369 | Щигровский РЭС | Курская область | д.Озерки | 10/0,4 | 0.1 | 0.082 | 0.021712
8885 | ТП 370 | Щигровский РЭС | Курская область | д.Озерки | 10/0,4 | 0.1 | 0.085 | 0.01888
8886 | ТП 372 | Щигровский РЭС | Курская область | д.Матвеевка | 10/0,4 | 0.1 | 0.091 | 0.013216
8887 | ТП 373 | Щигровский РЭС | Курская область | д.Озерки | 10/0,4 | 0.16 | 0.151 | 0.016048
8888 | ТП 375 | Щигровский РЭС | Курская область | д.Матвеевка | 10/0,4 | 0.25 | 0.159 | 0.097704
8889 | ТП 377 | Щигровский РЭС | Курская область | д.Озерки | 10/0,4 | 0.4 | 0.387 | 0.031152
8890 | ТП 380 | Щигровский РЭС | Курская область | д.Суходол | 10/0,4 | 0.063 | 0.058 | 0.0076936
8891 | ТП 378 | Щигровский РЭС | Курская область | д.Суходол | 10/0,4 | 0.025 | 0.02 | 0.0059
8892 | ТП 381 | Щигровский РЭС | Курская область | д.Суходол | 10/0,4 | 0.025 | 0.011 | 0.014396
8893 | ТП 383 | Щигровский РЭС | Курская область | д.Т.Красное | 10/0,4 | 0.1 | 0.091 | 0.013216
8894 | ТП 386 | Щигровский РЭС | Курская область | д.Т.Красное | 10/0,4 | 0.1 | 0.088 | 0.016048
8895 | ТП 384 | Щигровский РЭС | Курская область | д.Т.Красное | 10/0,4 | 0.16 | 0.146 | 0.020768
8896 | ТП 385 | Щигровский РЭС | Курская область | д.Т.Красное | 10/0,4 | 0.16 | 0.133 | 0.03304
8897 | ТП 390 | Щигровский РЭС | Курская область | д.Букреевка | 10/0,4 | 0.1 | 0.082 | 0.021712
8898 | ТП 389 | Щигровский РЭС | Курская область | д.Струковка | 10/0,4 | 0.04 | 0.031 | 0.010384
8899 | ТП 391 | Щигровский РЭС | Курская область | д.Волниковка | 10/0,4 | 0.063 | 0.054 | 0.01147
8900 | ТП 387 | Щигровский РЭС | Курская область | д.Т.Красное | 10/0,4 | 0.25 | 0.226 | 0.034456
8901 | ТП 396 | Щигровский РЭС | Курская область | д.Репище | 10/0,4 | 0.04 | 0.037 | 0.00472
8902 | ТП 392 | Щигровский РЭС | Курская область | д.Рындино | 10/0,4 | 0.06 | 0.055 | 0.007552
8903 | ТП 397 | Щигровский РЭС | Курская область | д. Никольское | 10/0,4 | 0.1 | 0.092 | 0.012272
8904 | ТП 395 | Щигровский РЭС | Курская область | д.Репище | 10/0,4 | 0.1 | 0.068 | 0.034928
8905 | ТП 398 | Щигровский РЭС | Курская область | д.Поляково | 10/0,4 | 0.16 | 0.128 | 0.03776
8906 | ТП 401 | Щигровский РЭС | Курская область | д.Длинное | 10/0,4 | 0.16 | 0.151 | 0.016048
8907 | ТП 402 | Щигровский РЭС | Курская область | д. Никольское | 10/0,4 | 0.25 | 0.238 | 0.023128
8908 | ТП 399 | Щигровский РЭС | Курская область | д.Длинное | 10/0,4 | 0.4 | 0.382 | 0.035872
8909 | ТП 403 | Щигровский РЭС | Курская область | Новая Даниловка | 10/0,4 | 0.063 | 0.036 | 0.028462
8910 | ТП 430 | Щигровский РЭС | Курская область | д.Соловьевка | 10/0,4 | 0.03 | 0.026 | 0.005192
8911 | ТП 406 | Щигровский РЭС | Курская область | д.Масловка | 10/0,4 | 0.063 | 0.054 | 0.01147
8912 | ТП 407 | Щигровский РЭС | Курская область | д.Курносовка | 10/0,4 | 0.1 | 0.098 | 0.006608
8913 | ТП 404 | Щигровский РЭС | Курская область | д.Курносовка | 10/0,4 | 0.25 | 0.214 | 0.045784
8914 | ТП 405 | Щигровский РЭС | Курская область | д. В.Ольховатое | 10/0,4 | 0.4 | 0.355 | 0.06136
8915 | ТП 437 | Щигровский РЭС | Курская область | д. Масловка | 10/0,4 | 0.063 | 0.033 | 0.031294
8916 | ТП 417 | Щигровский РЭС | Курская область | с. Защитное | 10/0,4 | 0.63 | 0.603 | 0.055224
8917 | ТП 415 | Щигровский РЭС | Курская область | д.Немцовка | 10/0,4 | 0.1 | 0.1 | 0.00472
8918 | ТП 447 | Щигровский РЭС | Курская область | д.Репище | 10/0,4 | 0.16 | 0.16 | 0.007552
8919 | ТП 451 | Щигровский РЭС | Курская область | 1-я Семеновка | 10/0,4 | 0.04 | 0.04 | 0.001888
8920 | ТП 453 | Щигровский РЭС | Курская область | 1-я Семеновка | 10/0,4 | 0.1 | 0.1 | 0.00472
8921 | ТП 452 | Щигровский РЭС | Курская область | д.Большая Романовка | 10/0,4 | 0.16 | 0.16 | 0.007552
8922 | ТП 449 | Щигровский РЭС | Курская область | Вишневский с/с | 10/0,4 | 0.04 | 0.03 | 0.011328
8923 | ТП 310 | Щигровский РЭС | Курская область | Пригородненский сельсовет | 10/0,4 | 0.04 | 0.04 | 0.001888
8924 | ТП 166 | Щигровский РЭС | Курская область | д.Крутое | 10/0,4 | 0.25 | 0.245 | 0.01652
Note on B3063: Алфимов Кирилл Петрович: нет такой ТП на схемах

## УТП (hidden)
[5 empty] | СУММА |  |  |  | 55.557 | 12.5431 | 43.0139 | 18.2922 | 37.2648 | 170.3511 | 85.9228 | 84.4283 | 100.5264 | 69.8247
УПР |  |  | N пп | Филиал | Название_ПС | 2 | 3 | 6_Договора_МВт | 7_На_исполнении_МВт | 7_кВт_до 15 | 7_кВт_выше 15 | 7_кВт_до 150 | 7_кВт_выше 150 | 8_Подключено_МВт | 8_кВт_до 15 | 8_кВт_выше 15 | 8_кВт_до 150 | 8_кВт_выше 150 |  |  |  | Название_ПС | N пп
#REF! | 1 | #REF! | 1 | ЦЭС | ПС 110/35/10 Артюховка | [8 empty] | 0.0531 | 0.0531 | 0 | 0.0531 | 0 | #REF! | TRUE | TRUE | ПС 110/35/10 Артюховка | 1
#REF! | 2 | #REF! | [16 empty] | #REF! | TRUE | TRUE
#REF! | 3 | #REF! | [16 empty] | #REF! | TRUE | TRUE
#REF! | 4 | #REF! | 2 | ЦЭС | ПС 110/35/10 Беседино |  |  |  | 0.2125 | 0.2125 | 0 | 0.2125 | 0 | 1.4605 | 1.1455 | 0.315 | 1.2755 | 0.185 | #REF! | TRUE | TRUE | ПС 110/35/10 Беседино | 2
#REF! | 5 | #REF! | [16 empty] | #REF! | TRUE | TRUE
#REF! | 6 | #REF! | [16 empty] | #REF! | TRUE | TRUE
#REF! | 7 | #REF! | 3 | ЮЭС | ПС 110/10 Восход |  |  |  | 0.025 | 0.025 | 0 | 0.025 | 0 | 0.15858 | 0.15858 | 0 | 0.15858 | 0 | #REF! | TRUE | TRUE | ПС 110/10 Восход | 3
#REF! | 8 | #REF! | 4 | ЗЭС | ПС 110/35/10 Журятино |  |  |  | 0.015 | 0.015 | 0 | 0.015 | 0 | 0.0581 | 0.0581 | 0 | 0.0581 | 0 | #REF! | TRUE | TRUE | ПС 110/35/10 Журятино | 4
#REF! | 9 | #REF! | 5 | ЦЭС | ПС 110/35/10 Жуковка | [8 empty] | 0.023 | 0.023 | 0 | 0.023 | 0 | #REF! | TRUE | TRUE | ПС 110/35/10 Жуковка | 5
#REF! | 10 | #REF! | [16 empty] | #REF! | TRUE | TRUE
#REF! | 11 | #REF! | [16 empty] | #REF! | TRUE | TRUE
#REF! | 12 | #REF! | 6 | ВЭС | ПС 110/10 Забелье | [8 empty] | 0.0016 | 0.0016 | 0 | 0.0016 | 0 | #REF! | TRUE | TRUE | ПС 110/10 Забелье | 6
#REF! | 13 | #REF! | 7 | ЮЭС | ПС 110/10 Ивница | [13 empty] | #REF! | TRUE | TRUE | ПС 110/10 Ивница | 7
#REF! | 14 | #REF! | 8 | ВЭС | ПС 110/35/10 Лачиново | [8 empty] | 0.0055 | 0.0055 | 0 | 0.0055 | 0 | #REF! | TRUE | TRUE | ПС 110/35/10 Лачиново | 8
#REF! | 15 | #REF! | [16 empty] | #REF! | TRUE | TRUE
#REF! | 16 | #REF! | [16 empty] | #REF! | TRUE | TRUE
#REF! | 17 | #REF! | 9 | ЮЭС | ПС 110/10 Малая Локня |  |  |  | 0.299 | 0 | 0.299 | 0.049 | 0.25 | 0.95244 | 0.003443 | 0.949 | 0.20244 | 0.75 | #REF! | TRUE | TRUE | ПС 110/10 Малая Локня | 9
#REF! | 18 | #REF! | 10 | ЗЭС | ПС 110/10 Марица |  |  |  | 0.015 | 0.015 | 0 | 0.015 | 0 | 0.025 | 0.025 | 0 | 0.025 | 0 | #REF! | TRUE | TRUE | ПС 110/10 Марица | 10
#REF! | 19 | #REF! | 11 | ВЭС | ПС 110/35/10 Расховец | [8 empty] | 0.0485 | 0.0485 | 0 | 0.0485 | 0 | #REF! | TRUE | TRUE | ПС 110/35/10 Расховец | 11
#REF! | 20 | #REF! | [16 empty] | #REF! | TRUE | TRUE
#REF! | 21 | #REF! | [16 empty] | #REF! | TRUE | TRUE
#REF! | 22 | #REF! | 12 | СЭС | ПС 110/10 Семеновская |  |  |  | 0.01 | 0.01 | 0 | 0.01 | 0 | 0.113 | 0.113 | 0 | 0.113 | 0 | #REF! | TRUE | TRUE | ПС 110/10 Семеновская | 12
#REF! | 23 | #REF! | 13 | СЭС | ПС 110/35/10 Троицкая |  |  |  | 5.594 | 0.044 | 5.55 | 0.044 | 5.55 | 0.15052 | 0.095523 | 0.055 | 0.15052 | 0 | #REF! | TRUE | TRUE | ПС 110/35/10 Троицкая | 13
#REF! | 24 | #REF! | [16 empty] | #REF! | TRUE | TRUE
#REF! | 25 | #REF! | [16 empty] | #REF! | TRUE | TRUE
#REF! | 26 | #REF! | 14 | ЦЭС | ПС 35/10 Автодор |  |  |  | 0.015 | 0.015 | 0 | 0.015 | 0 | 0.484 | 0.036 | 0.448 | 0.036 | 0.448 | #REF! | TRUE | TRUE | ПС 35/10 Автодор | 14
ПС 35/10 Агроном | 27 | TRUE | 15.1 | ЮЭС | ПС 35/10 Агроном |  |  |  | 0.015 | 0.015 | 0 | 0.015 | 0 | 0.003046 | 0.003046 | 0 | 0.003046 | 0 | TRUE | TRUE | TRUE | ПС 35/10 Агроном | 15.1
#REF! | 28 | #REF! | 16 | ЗЭС | ПС 35/10 Акимовка | [8 empty] | 0.045 | 0.045 | 0 | 0.045 | 0 | #REF! | TRUE | TRUE | ПС 35/10 Акимовка | 16
#REF! | 29 | #REF! | 17 | ВЭС | ПС 35/10 Алексеевка |  |  |  | 0.015 | 0.015 | 0 | 0.015 | 0 | 0.015 | 0.015 | 0 | 0.015 | 0 | #REF! | TRUE | TRUE | ПС 35/10 Алексеевка | 17
#REF! | 30 | #REF! | 18 | ЗЭС | ПС 35/10 Афанасьевка (ЗЭС) |  |  |  | 0.13 | 0 | 0.13 | 0.13 | 0 | 0.04 | 0.04 | 0 | 0.04 | 0 | #REF! | TRUE | TRUE | ПС 35/10 Афанасьевка (ЗЭС) | 18
#REF! | 31 | #REF! | 19 | ЗЭС | ПС 35/10 Б. Гнеушево | [8 empty] | 0.00112 | 0.00112 | 0 | 0.00112 | 0 | #REF! | TRUE | TRUE | ПС 35/10 Б. Гнеушево | 19
#REF! | 32 | #REF! | 20 | ЮЭС | ПС 35/10 Б.Солдатское 1 |  |  |  | 0.075 | 0.015 | 0.06 | 0.075 | 0 | 0.0915 | 0.0915 | 0 | 0.0915 | 0 | #REF! | TRUE | TRUE | ПС 35/10 Б.Солдатское 1 | 20
#REF! | 33 | #REF! | 21 | ЗЭС | ПС 35/10 Банищи |  |  |  | 0.03 | 0.03 | 0 | 0.03 | 0 | 0.0951 | 0.0951 | 0 | 0.0951 | 0 | #REF! | TRUE | TRUE | ПС 35/10 Банищи | 21
#REF! | 34 | #REF! | 22 | ВЭС | ПС 35/10 Бараново |  |  |  | 0.043 | 0.043 | 0 | 0.043 | 0 | 0.311 | 0.311 | 0 | 0.311 | 0 | #REF! | TRUE | TRUE | ПС 35/10 Бараново | 22
#REF! | 35 | #REF! | 23 | ВЭС | ПС 35/10 Белгородка | [8 empty] | 0.027423 | 0.027423 | 0 | 0.027423 | 0 | #REF! | TRUE | TRUE | ПС 35/10 Белгородка | 23
#REF! | 36 | #REF! | 24 | ЮЭС | ПС 35/10 Белица |  |  |  | 0.03 | 0.03 | 0 | 0.03 | 0 | 0.34538 | 0.25538 | 0.09 | 0.34538 | 0 | #REF! | TRUE | TRUE | ПС 35/10 Белица | 24
#REF! | 37 | #REF! | 25 | ЮЭС | ПС 35/10 Бирюковка | [8 empty] | 0.0172 | 0.0172 | 0 | 0.0172 | 0 | #REF! | TRUE | TRUE | ПС 35/10 Бирюковка | 25
#REF! | 38 | #REF! | 26 | ЦЭС | ПС 35/10 Бобровка | [8 empty] | 0.02888 | 0.02888 | 0 | 0.02888 | 0 | #REF! | TRUE | TRUE | ПС 35/10 Бобровка | 26
#REF! | 39 | #REF! | 27 | ЗЭС | ПС 35/10 Боброво | [8 empty] | 0.012 | 0.012 | 0 | 0.012 | 0 | #REF! | TRUE | TRUE | ПС 35/10 Боброво | 27
#REF! | 40 | #REF! | 28 | ЗЭС | ПС 35/10 Будки | [13 empty] | #REF! | TRUE | TRUE | ПС 35/10 Будки | 28
#REF! | 41 | #REF! | 29 | ЦЭС | ПС 35/10 Букреевка (ЦЭС) |  |  |  | 0.1255 | 0.1255 | 0 | 0.1255 | 0 | 1.1644 | 1.1644 | 0 | 1.1644 | 0 | #REF! | TRUE | TRUE | ПС 35/10 Букреевка (ЦЭС) | 29
#REF! | 42 | #REF! | 30 | ЗЭС | ПС 35/10 Букреевка (ЗЭС) | [8 empty] | 0.033 | 0.033 | 0 | 0.033 | 0 | #REF! | TRUE | TRUE | ПС 35/10 Букреевка (ЗЭС) | 30
#REF! | 43 | #REF! | 31 | ВЭС | ПС 35/10 Бурцевка |  |  |  | 0.01 | 0.01 | 0 | 0.01 | 0 | 0.101 | 0.101 | 0 | 0.101 | 0 | #REF! | TRUE | TRUE | ПС 35/10 Бурцевка | 31
#REF! | 44 | #REF! | 32 | ВЭС | ПС 35/10 В. Щигор | [8 empty] | 0.0481 | 0.0481 | 0 | 0.0481 | 0 | #REF! | TRUE | TRUE | ПС 35/10 В. Щигор | 32
#REF! | 45 | #REF! | 33 | ЦЭС | ПС 35/10 Ванино |  |  |  | 0.189 | 0.029 | 0.16 | 0.029 | 0.16 | 0.421 | 0.146 | 0.275 | 0.251 | 0.17 | #REF! | TRUE | TRUE | ПС 35/10 Ванино | 33
#REF! | 46 | #REF! | 34 | ЗЭС | ПС 35/10 Васильевка |  |  |  |  | 0 |  | 0 |  | 0.50962 | 0.009623 | 0.5 | 0.009623 | 0.5 | #REF! | TRUE | TRUE | ПС 35/10 Васильевка | 34
#REF! | 47 | #REF! | 35 | ЦЭС | ПС 35/10 Водохранилище |  |  |  | 0.2295 | 0.2295 | 0 | 0.2295 | 0 | 3.674 | 3.674 | 0 | 3.674 | 0 | #REF! | TRUE | TRUE | ПС 35/10 Водохранилище | 35
#REF! | 48 | #REF! | 36 | ЮЭС | ПС 35/10 Волоконск |  |  |  | 0.015 | 0.015 | 0 | 0.015 | 0 | 0.015423 | 0.015423 | 0 | 0.015423 | 0 | #REF! | TRUE | TRUE | ПС 35/10 Волоконск | 36
#REF! | 49 | #REF! | 37 | ЦЭС | ПС 35/10 Воробьевка | [8 empty] | 0.066 | 0.066 | 0 | 0.066 | 0 | #REF! | TRUE | TRUE | ПС 35/10 Воробьевка | 37
#REF! | 50 | #REF! | 38 | ЗЭС | ПС 35/10 Воронок | [8 empty] | 0.01 | 0.01 | 0 | 0.01 | 0 | #REF! | TRUE | TRUE | ПС 35/10 Воронок | 38
#REF! | 51 | #REF! | 39 | ВЭС | ПС 35/10 Вязовое | [8 empty] | 0.007 | 0.007 | 0 | 0.007 | 0 | #REF! | TRUE | TRUE | ПС 35/10 Вязовое | 39
#REF! | 52 | #REF! | 40 | ЦЭС | ПС 35/10 Гахово | [8 empty] | 0.02 | 0.02 | 0 | 0.02 | 0 | #REF! | TRUE | TRUE | ПС 35/10 Гахово | 40
#REF! | 53 | #REF! | 41 | СЭС | ПС 35/10 Генеральшино | [8 empty] | 0.0075 | 0.0075 | 0 | 0.0075 | 0 | #REF! | TRUE | TRUE | ПС 35/10 Генеральшино | 41
#REF! | 54 | #REF! | 42 | ЗЭС | ПС 35/10 Глазово | [8 empty] | 0.0016 | 0.0016 | 0 | 0.0016 | 0 | #REF! | TRUE | TRUE | ПС 35/10 Глазово | 42
#REF! | 55 | #REF! | 43 | СЭС | ПС 35/10 Глебово |  |  |  | 0.015 | 0.015 | 0 | 0.015 | 0 | 0.072836 | 0.072836 | 0 | 0.072836 | 0 | #REF! | TRUE | TRUE | ПС 35/10 Глебово | 43
#REF! | 56 | #REF! | 44 | ЗЭС | ПС 35/10 Гордеевка |  |  |  | 0.005 | 0.005 | 0 | 0.005 | 0 | 0.002623 | 0.002623 | 0 | 0.002623 | 0 | #REF! | TRUE | TRUE | ПС 35/10 Гордеевка | 44
#REF! | 57 | #REF! | 45 | ЗЭС | ПС 35/10 Городенск | [8 empty] | 0.0601 | 0.0601 | 0 | 0.0601 | 0 | #REF! | TRUE | TRUE | ПС 35/10 Городенск | 45
#REF! | 58 | #REF! | 46 | ЮЭС | ПС 35/10 Горяиново |  |  |  | 0.75 | 0 | 0.75 | 0 | 0.75 | 0.2327 | 0.0827 | 0.15 | 0.2327 | 0 | #REF! | TRUE | TRUE | ПС 35/10 Горяиново | 46
#REF! | 59 | #REF! | 47 | ВЭС | ПС 35/10 12-й Госконезавод |  |  |  | 0.15 | 0 | 0.15 | 0.15 | 0 | 0.0519 | 0.0519 | 0 | 0.0519 | 0 | #REF! | TRUE | TRUE | ПС 35/10 12-й Госконезавод | 47
#REF! | 60 | #REF! | 48 | ВЭС | ПС 35/10 Грайворонка |  |  |  | 0.02 | 0.02 | 0 | 0.02 | 0 | 0.0562 | 0.0562 | 0 | 0.0562 | 0 | #REF! | TRUE | TRUE | ПС 35/10 Грайворонка | 48
#REF! | 61 | #REF! | 49 | ВЭС | ПС 35/10 Гриневка |  |  |  | 0.005735 | 0.005735 | 0 | 0.005735 | 0 | 0.1811 | 0.031098 | 0.15 | 0.1811 | 0 | #REF! | TRUE | TRUE | ПС 35/10 Гриневка | 49
#REF! | 62 | #REF! | 50 | ЗЭС | ПС 35/10 Густомой | [8 empty] | 0.021 | 0.021 | 0 | 0.021 | 0 | #REF! | TRUE | TRUE | ПС 35/10 Густомой | 50
#REF! | 63 | #REF! | 51 | ЮЭС | ПС 35/10 Дарьино | [8 empty] | 0.3 | 0.04 | 0.26 | 0.04 | 0.26 | #REF! | TRUE | TRUE | ПС 35/10 Дарьино | 51
#REF! | 64 | #REF! | 52 | ЦЭС | ПС 35/10 Демякино |  |  |  | 0.015 | 0.015 | 0 | 0.015 | 0 | 0.34202 | 0.04202 | 0.3 | 0.04202 | 0.3 | #REF! | TRUE | TRUE | ПС 35/10 Демякино | 52
#REF! | 65 | #REF! | 53 | ВЭС | ПС 35/10 Ефросимовка |  |  |  | 0.0033 | 0.0033 | 0 | 0.0033 | 0 | 0.50267 | 0.052673 | 0.45 | 0.052673 | 0.45 | #REF! | TRUE | TRUE | ПС 35/10 Ефросимовка | 53
#REF! | 66 | #REF! | 54 | СЭС | ПС 35/10 Жданово | [8 empty] | 2.025 | 0.025 | 2 | 0.025 | 2 | #REF! | TRUE | TRUE | ПС 35/10 Жданово | 54
#REF! | 67 | #REF! | 55 | ВЭС | ПС 35/10 Защитное | [5 empty] | 0 |  | 0 | 0.045423 | 0.045423 | 0 | 0.045423 | 0 | #REF! | TRUE | TRUE | ПС 35/10 Защитное | 55
#REF! | 68 | #REF! | 56 | ЗЭС | ПС 35/10 Званное | [8 empty] | 0.0996 | 0.0996 | 0 | 0.0996 | 0 | #REF! | TRUE | TRUE | ПС 35/10 Званное | 56
#REF! | 69 | #REF! | 57 | ВЭС | ПС 35/10 Знаменка |  |  |  | 0.007 | 0.007 | 0 | 0.007 | 0 | 0.50042 | 0.050423 | 0.45 | 0.050423 | 0.45 | #REF! | TRUE | TRUE | ПС 35/10 Знаменка | 57
#REF! | 70 | #REF! | 58 | ЦЭС | ПС 35/10 Искра |  |  |  | 0.0295 | 0.0295 | 0 | 0.0295 | 0 | 0.1122 | 0.1122 | 0 | 0.1122 | 0 | #REF! | TRUE | TRUE | ПС 35/10 Искра | 58
#REF! | 71 | #REF! | 59 | ЦЭС | ПС 35/10 Казанка | [8 empty] | 0.019523 | 0.019523 | 0 | 0.019523 | 0 | #REF! | TRUE | TRUE | ПС 35/10 Казанка | 59
#REF! | 72 | #REF! | 60 | СЭС | ПС 35/10 Калиновка (новая) |  |  |  |  | 0 |  |  | 0 | 0.20042 | 0.000423 | 0.2 | 0.000423 | 0.2 | #REF! | TRUE | TRUE | ПС 35/10 Калиновка (новая) | 60
#REF! | 73 | #REF! | 61 | ЗЭС | ПС 35/10 Карыж |  |  |  | 0.004 | 0.004 | 0 | 0.004 | 0 | 0.1415 | 0.0465 | 0.095 | 0.1415 | 0 | #REF! | TRUE | TRUE | ПС 35/10 Карыж | 61
#REF! | 74 | #REF! | 62 | ЦЭС | ПС 35/10 Китаевка | [8 empty] | 0.033943 | 0.033943 | 0 | 0.033943 | 0 | #REF! | TRUE | TRUE | ПС 35/10 Китаевка | 62
#REF! | 75 | #REF! | 63 | ЗЭС | ПС 35/10 Кобылки |  |  |  | 1.206 | 0.006 | 1.2 | 0.006 | 1.2 | 0.054 | 0.033 | 0.021 | 0.054 | 0 | #REF! | TRUE | TRUE | ПС 35/10 Кобылки | 63
#REF! | 76 | #REF! | 64 | ЗЭС | ПС 35/10 Колонтаевка | [8 empty] | 0.0136 | 0.0136 | 0 | 0.0136 | 0 | #REF! | TRUE | TRUE | ПС 35/10 Колонтаевка | 64
#REF! | 77 | #REF! | 65 | ЮЭС | ПС 35/10 Кондратовка | [8 empty] | 0.0264 | 0.0264 | 0 | 0.0264 | 0 | #REF! | TRUE | TRUE | ПС 35/10 Кондратовка | 65
#REF! | 78 | #REF! | 66 | ЗЭС | ПС 35/10 Коровяковка | [8 empty] | 0.0167 | 0.0167 | 0 | 0.0167 | 0 | #REF! | TRUE | TRUE | ПС 35/10 Коровяковка | 66
#REF! | 79 | #REF! | 67 | ВЭС | ПС 35/10 Леженьки | [8 empty] | 0.01 | 0.01 | 0 | 0.01 | 0 | #REF! | TRUE | TRUE | ПС 35/10 Леженьки | 67
#REF! | 80 | #REF! | 68 | ЦЭС | ПС 35/10 Ленинская |  |  |  | 0.018 | 0.018 | 0 | 0.018 | 0 | 0.1565 | 0.1565 | 0 | 0.1565 | 0 | #REF! | TRUE | TRUE | ПС 35/10 Ленинская | 68
#REF! | 81 | #REF! | 69 | ЦЭС | ПС 35/10 Лобазовка |  |  |  | 1.1532 | 0.057245 | 1.096 | 0.34225 | 0.811 | 1.074 | 0.213 | 0.861 | 0.213 | 0.861 | #REF! | TRUE | TRUE | ПС 35/10 Лобазовка | 69
#REF! | 82 | #REF! | 70 | ЗЭС | ПС 35/10 Луговка |  |  |  | 0.015 | 0.015 | 0 | 0.015 | 0 | 0.2231 | 0.1631 | 0.06 | 0.2231 | 0 | #REF! | TRUE | TRUE | ПС 35/10 Луговка | 70
#REF! | 83 | #REF! | 71 | ЗЭС | ПС 35/10 Любава |  |  |  | 0.03 | 0.03 | 0 | 0.03 | 0 | 0.027423 | 0.027423 | 0 | 0.027423 | 0 | #REF! | TRUE | TRUE | ПС 35/10 Любава | 71
#REF! | 84 | #REF! | 72 | ЮЭС | ПС 35/10 Любимовка-1 | [8 empty] | 0.079469 | 0.038469 | 0.041 | 0.079469 | 0 | #REF! | TRUE | TRUE | ПС 35/10 Любимовка-1 | 72
#REF! | 85 | #REF! | 73 | ЮЭС | ПС 35/10 М. Каменец | [8 empty] | 0.0155 | 0.0155 | 0 | 0.0155 | 0 | #REF! | TRUE | TRUE | ПС 35/10 М. Каменец | 73
#REF! | 86 | #REF! | 74 | ЗЭС | ПС 35/10 М. Гнеушево |  |  |  | 0.00244 | 0.00244 | 0 | 0.00244 | 0 | 0.3322 | 0.0072 | 0.325 | 0.0322 | 0.3 | #REF! | TRUE | TRUE | ПС 35/10 М. Гнеушево | 74
#REF! | 87 | #REF! | 75 | ЮЭС | ПС 35/10 М. Крюки | [8 empty] | 0.0333 | 0.0333 | 0 | 0.0333 | 0 | #REF! | TRUE | TRUE | ПС 35/10 М. Крюки | 75
#REF! | 88 | #REF! | 76 | ВЭС | ПС 35/10 Мансурово |  |  |  |  | 0 |  | 0 |  | 1.31 | 0 | 1.31 | 0 | 1.31 | #REF! | TRUE | TRUE | ПС 35/10 Мансурово | 76
#REF! | 89 | #REF! | 77 | ЗЭС | ПС 35/10 Марково |  |  |  | 0.015 | 0.015 | 0 | 0.015 | 0 | 0.041 | 0.041 | 0 | 0.041 | 0 | #REF! | TRUE | TRUE | ПС 35/10 Марково | 77
#REF! | 90 | #REF! | 78 | ЗЭС | ПС 35/10 Мармыжи | [8 empty] | 0.018 | 0.018 | 0 | 0.018 | 0 | #REF! | TRUE | TRUE | ПС 35/10 Мармыжи | 78
#REF! | 91 | #REF! | 79 | ВЭС | ПС 35/10 Меловое |  |  |  | 0.03 | 0.03 | 0 | 0.03 | 0 | 0.0326 | 0.0326 | 0 | 0.0326 | 0 | #REF! | TRUE | TRUE | ПС 35/10 Меловое | 79
#REF! | 92 | #REF! | 80 | ЦЭС | ПС 35/10 Моква |  |  |  | 0.324 | 0.324 | 0 | 0.324 | 0 | 1.4505 | 1.1505 | 0.3 | 1.1505 | 0.3 | #REF! | TRUE | TRUE | ПС 35/10 Моква | 80
ПС 35/10 Мокрушино | 93 | TRUE | 81.1 | ЮЭС | ПС 35/10 Мокрушино |  |  |  | 0.05 | 0 | 0.05 | 0.05 | 0 | 0.041023 | 0.041023 | 0 | 0.041023 | 0 | TRUE | TRUE | TRUE | ПС 35/10 Мокрушино | 81.1
#REF! | 94 | #REF! | 82 | СЭС | ПС 35/10 Молотычи | [8 empty] | 0.016 | 0 | 0.016 | 0.016 | 0 | #REF! | TRUE | TRUE | ПС 35/10 Молотычи | 82
#REF! | 95 | #REF! | 83 | ВЭС | ПС 35/10 Мочаки | [13 empty] | #REF! | TRUE | TRUE | ПС 35/10 Мочаки | 83
#REF! | 96 | #REF! | 84 | ВЭС | ПС 35/10 Н. Владимировка |  |  |  | 0.011 | 0.011 | 0 | 0.011 | 0 | 0.02 | 0.02 | 0 | 0.02 | 0 | #REF! | TRUE | TRUE | ПС 35/10 Н. Владимировка | 84
#REF! | 97 | #REF! | 85 | ВЭС | ПС 35/10 Н. Гурово |  |  |  | 0.035 | 0 | 0.035 | 0.035 | 0 | 0.2232 | 0.0382 | 0.185 | 0.2232 | 0 | #REF! | TRUE | TRUE | ПС 35/10 Н. Гурово | 85
#REF! | 98 | #REF! | 86 | СЭС | ПС 35/10 Надейка | [8 empty] | 0.03 | 0.03 | 0 | 0.03 | 0 | #REF! | TRUE | TRUE | ПС 35/10 Надейка | 86
ПС 35/10 Нива | 99 | TRUE | 87.1 | ЮЭС | ПС 35/10 Нива |  |  |  | 0.09 | 0.01 | 0.08 | 0.09 | 0 | 0.3414 | 0.1414 | 0.2 | 0.1414 | 0.2 | TRUE | TRUE | TRUE | ПС 35/10 Нива | 87.1
#REF! | 100 | #REF! | 88 | ЗЭС | ПС 35/10 Ольговка |  |  |  | 0.0295 | 0.0295 | 0 | 0.0295 | 0 | 0.036 | 0.036 | 0 | 0.036 | 0 | #REF! | TRUE | TRUE | ПС 35/10 Ольговка | 88
#REF! | 101 | #REF! | 89 | ЦЭС | ПС 35/10 Ольховатка |  |  |  | 0.02454 | 0.02454 | 0 | 0.02454 | 0 | 0.09017 | 0.07237 | 0.0178 | 0.09017 | 0 | #REF! | TRUE | TRUE | ПС 35/10 Ольховатка | 89
#REF! | 102 | #REF! | 90 | ЦЭС | ПС 35/10 Оросительная |  |  |  | 1.9265 | 1.7065 | 0.22 | 1.9265 | 0 | 10.4784 | 10.0074 | 0.471 | 10.4784 | 0 | #REF! | TRUE | TRUE | ПС 35/10 Оросительная | 90
#REF! | 103 | #REF! | 91 | ЮЭС | ПС 35/10 Пены-2 | [8 empty] | 0.045423 | 0.045423 | 0 | 0.045423 | 0 | #REF! | TRUE | TRUE | ПС 35/10 Пены-2 | 91
#REF! | 104 | #REF! | 92 | СЭС | ПС 35/10 Переступлино (стар) | [8 empty] | 0.091523 | 0.001523 | 0.09 | 0.091523 | 0 | #REF! | TRUE | TRUE | ПС 35/10 Переступлино (стар) | 92
ПС 35/10 Переступлино (нов) | 105 | TRUE | 93.1 | СЭС | ПС 35/10 Переступлино (нов) | [8 empty] | 0.0161 | 0.0161 | 0 | 0.0161 | 0 | TRUE | TRUE | TRUE | ПС 35/10 Переступлино (нов) | 93.1
#REF! | 106 | #REF! | 94 | ВЭС | ПС 35/10 Петрово |  |  |  | 0.079 | 0.079 | 0 | 0.079 | 0 | 0.65035 | 0.12035 | 0.53 | 0.15035 | 0.5 | #REF! | TRUE | TRUE | ПС 35/10 Петрово | 94
#REF! | 107 | #REF! | 95 | СЭС | ПС 35/10 Петровская | [13 empty] | #REF! | TRUE | TRUE | ПС 35/10 Петровская | 95
#REF! | 108 | #REF! | 96 | ВЭС | ПС 35/10 Покровское | [8 empty] | 0.0791 | 0.0791 | 0 | 0.0791 | 0 | #REF! | TRUE | TRUE | ПС 35/10 Покровское | 96
#REF! | 109 | #REF! | 97 | ВЭС | ПС 35/10 Прилепы |  |  |  | 0.1 | 0 | 0.1 | 0.1 | 0 | 0.0022 | 0.0022 | 0 | 0.0022 | 0 | #REF! | TRUE | TRUE | ПС 35/10 Прилепы | 97
#REF! | 110 | #REF! | 98 | ЮЭС | ПС 35/10 Р. Буды 35/10 | [8 empty] | 0.13662 | 0.13662 | 0 | 0.13662 | 0 | #REF! | TRUE | TRUE | ПС 35/10 Р. Буды 35/10 | 98
#REF! | 111 | #REF! | 99 | СЭС | ПС 35/10 Реут | [8 empty] | 0.3791 | 0.0291 | 0.35 | 0.0291 | 0.35 | #REF! | TRUE | TRUE | ПС 35/10 Реут | 99
#REF! | 112 | #REF! | 100 | ВЭС | ПС 35/10 Ровенка | [8 empty] | 0.022 | 0.022 | 0 | 0.022 | 0 | #REF! | TRUE | TRUE | ПС 35/10 Ровенка | 100
#REF! | 113 | #REF! | 101 | СЭС | ПС 35/10 Родина (СЭС) | [13 empty] | #REF! | TRUE | TRUE | ПС 35/10 Родина (СЭС) | 101
#REF! | 114 | #REF! | 102 | ВЭС | ПС 35/10 Родина (ВЭС) |  |  |  | 0.072 | 0.022 | 0.05 | 0.072 | 0 | 0.1123 | 0.1123 | 0 | 0.1123 | 0 | #REF! | TRUE | TRUE | ПС 35/10 Родина (ВЭС) | 102
#REF! | 115 | #REF! | 103 | ЮЭС | ПС 35/10 Рубанщина | [8 empty] | 0.0295 | 0.0295 | 0 | 0.0295 | 0 | #REF! | TRUE | TRUE | ПС 35/10 Рубанщина | 103
#REF! | 116 | #REF! | 104 | ВЭС | ПС 35/10 Русаново | [8 empty] | 0.0091 | 0.0091 | 0 | 0.0091 | 0 | #REF! | TRUE | TRUE | ПС 35/10 Русаново | 104
#REF! | 117 | #REF! | 105 | СЭС | ПС 35/10 Рышково |  |  |  | 0.015 | 0.015 | 0 | 0.015 | 0 | 0.1116 | 0.1116 | 0 | 0.1116 | 0 | #REF! | TRUE | TRUE | ПС 35/10 Рышково | 105
#REF! | 118 | #REF! | 106 | ЗЭС | ПС 35/10 Рязаново |  |  |  | 0.202 | 0.008 | 0.194 | 0.202 | 0 | 0.0032 | 0.0032 | 0 | 0.0032 | 0 | #REF! | TRUE | TRUE | ПС 35/10 Рязаново | 106
#REF! | 119 | #REF! | 107 | ЮЭС | ПС 35/10 Сазановка | [8 empty] | 0.024023 | 0.024023 | 0 | 0.024023 | 0 | #REF! | TRUE | TRUE | ПС 35/10 Сазановка | 107
#REF! | 120 | #REF! | 108 | ЦЭС | ПС 35/10 Сергиевка |  |  |  | 0.024 | 0.024 | 0 | 0.024 | 0 | 0.07 | 0.07 | 0 | 0.07 | 0 | #REF! | TRUE | TRUE | ПС 35/10 Сергиевка | 108
#REF! | 121 | #REF! | 109 | ВЭС | ПС 35/10 Соколье |  |  |  | 0.06 | 0 | 0.06 | 0.06 | 0 | 0.045 | 0.045 | 0 | 0.045 | 0 | #REF! | TRUE | TRUE | ПС 35/10 Соколье | 109
ПС 35/10 Солнцево | 122 | TRUE | 110.1 | ЮЭС | ПС 35/10 Солнцево |  |  |  | 0.218 | 0.023 | 0.195 | 0.218 | 0 | 0.25992 | 0.16992 | 0.09 | 0.25992 | 0 | TRUE | TRUE | TRUE | ПС 35/10 Солнцево | 110.1
#REF! | 123 | #REF! | 111 | ЦЭС | ПС 35/10 Спасское | [8 empty] | 0.033 | 0.033 | 0 | 0.033 | 0 | #REF! | TRUE | TRUE | ПС 35/10 Спасское | 111
#REF! | 124 | #REF! | 112 | ЮЭС | ПС 35/10 Ср. Ольшанка |  |  |  | 0.8 | 0 | 0.8 | 0 | 0.8 | 0.4942 | 0.0172 | 0.477 | 0.4942 | 0 | #REF! | TRUE | TRUE | ПС 35/10 Ср. Ольшанка | 112
#REF! | 125 | #REF! | 113 | ЦЭС | ПС 35/10 Стрелецкая |  |  |  | 0.083 | 0.083 | 0 | 0.083 | 0 | 0.3001 | 0.2721 | 0.028 | 0.2901 | 0.01 | #REF! | TRUE | TRUE | ПС 35/10 Стрелецкая | 113
#REF! | 126 | #REF! | 114 | ЮЭС | ПС 35/10 Субботино |  |  |  | 0.015 | 0.015 | 0 | 0.015 | 0 | 0.009046 | 0.009046 | 0 | 0.009046 | 0 | #REF! | TRUE | TRUE | ПС 35/10 Субботино | 114
#REF! | 127 | #REF! | 115 | ЗЭС | ПС 35/10 Сухая |  |  |  | 0.015 | 0.015 | 0 | 0.015 | 0 | 0.0761 | 0.0761 | 0 | 0.0761 | 0 | #REF! | TRUE | TRUE | ПС 35/10 Сухая | 115
#REF! | 128 | #REF! | 116 | ЗЭС | ПС 35/10 Тельмана | [8 empty] | 0.036523 | 0.036523 | 0 | 0.036523 | 0 | #REF! | TRUE | TRUE | ПС 35/10 Тельмана | 116
#REF! | 129 | #REF! | 117 | ВЭС | ПС 35/10 Н.Теребуж | [8 empty] | 0.001523 | 0.001523 | 0 | 0.001523 | 0 | #REF! | TRUE | TRUE | ПС 35/10 Н.Теребуж | 117
#REF! | 130 | #REF! | 118 | СЭС | ПС 35/10 Фатеевка | [13 empty] | #REF! | TRUE | TRUE | ПС 35/10 Фатеевка | 118
#REF! | 131 | #REF! | 119 | ЦЭС | ПС 35/10 Чапаевская | [8 empty] | 0.012 | 0.012 | 0 | 0.012 | 0 | #REF! | TRUE | TRUE | ПС 35/10 Чапаевская | 119
#REF! | 132 | #REF! | 120 | СЭС | ПС 35/10 Чемерки | [8 empty] | 0.08 | 0.03 | 0.05 | 0.08 | 0 | #REF! | TRUE | TRUE | ПС 35/10 Чемерки | 120
ПС 35/10 Чижовка | 133 | TRUE | 121.1 | ВЭС | ПС 35/10 Чижовка |  |  |  | 0.015 | 0.015 | 0 | 0.015 | 0 | 0.030443 | 0.030443 | 0 | 0.030443 | 0 | TRUE | TRUE | TRUE | ПС 35/10 Чижовка | 121.1
#REF! | 134 | #REF! | 122 | ВЭС | ПС 35/10 Шатиловка | [8 empty] | 0.06 | 0.06 | 0 | 0.06 | 0 | #REF! | TRUE | TRUE | ПС 35/10 Шатиловка | 122
#REF! | 135 | #REF! | 123 | ЗЭС | ПС 35/10 Шептуховка |  |  |  | 0.014 | 0.014 | 0 | 0.014 | 0 | 0.066243 | 0.066243 | 0 | 0.066243 | 0 | #REF! | TRUE | TRUE | ПС 35/10 Шептуховка | 123
#REF! | 136 | #REF! | 124 | СЭС | ПС 35/10 Шуклино | [8 empty] | 0.01502 | 0.01502 | 0 | 0.01502 | 0 | #REF! | TRUE | TRUE | ПС 35/10 Шуклино | 124
#REF! | 137 | #REF! | 125 | ЗЭС | ПС 35/10 Яньково | [5 empty] | 0 |  | 0 | 0.05004 | 0.01504 | 0.035 | 0.05004 | 0 | #REF! | TRUE | TRUE | ПС 35/10 Яньково | 125
#REF! | 138 | #REF! | 126 | ВЭС | ПС 35/10 Ясенки |  |  |  | 0.42317 | 0.013168 | 0.41 | 0.013168 | 0.41 | 0.0543 | 0.0543 | 0 | 0.0543 | 0 | #REF! | TRUE | TRUE | ПС 35/10 Ясенки | 126
#REF! | 139 | #REF! | 127 | ЦЭС | ПС 110/6 Аккумуляторная | [8 empty] | 2.52 | 0.02 | 2.5 | 0.02 | 2.5 | #REF! | TRUE | TRUE | ПС 110/6 Аккумуляторная | 127
#REF! | 140 | #REF! | 128 | ЗЭС | ПС 110/35/10 Авторемзавод |  |  |  | 0.055 | 0.055 | 0 | 0.055 | 0 | 0.96922 | 0.19422 | 0.775 | 0.36922 | 0.6 | #REF! | FALSE | TRUE | ПС 110/10 АРЗ | 128
#REF! | 141 | #REF! | 129 | ЗЭС | ПС 110/35/10 Атомград |  |  |  | 0.125 | 0.075 | 0.05 | 0.125 | 0 | 0.957 | 0.845 | 0.112 | 0.957 | 0 | #REF! | TRUE | TRUE | ПС 110/35/10 Атомград | 129
#REF! | 142 | #REF! | [16 empty] | #REF! | TRUE | TRUE
#REF! | 143 | #REF! | [16 empty] | #REF! | TRUE | TRUE
ПС 110/10 Б. Жирово | 144 | TRUE | 130.1 | СЭС | ПС 110/10 Б. Жирово |  |  |  | 0.1525 | 0.0565 | 0.096 | 0.1525 | 0 | 0.53102 | 0.26502 | 0.266 | 0.34102 | 0.19 | TRUE | TRUE | TRUE | ПС 110/10 Б. Жирово | 130.1
#REF! | 145 | #REF! | 131 | ВЭС | ПС 110/35/10 Басово | [8 empty] | 0.18854 | 0.18854 | 0 | 0.18854 | 0 | #REF! | TRUE | TRUE | ПС 110/35/10 Басово | 131
#REF! | 146 | #REF! | [16 empty] | #REF! | TRUE | TRUE
#REF! | 147 | #REF! | [16 empty] | #REF! | TRUE | TRUE
#REF! | 148 | #REF! | 132 | ВЭС | ПС 110/10 Бекетово | [8 empty] | 0.67835 | 0.042 | 0.63635 | 0.22835 | 0.45 | #REF! | TRUE | TRUE | ПС 110/10 Бекетово | 132
ПС 110/35/10 Белая | 149 | TRUE | 133.1 | ЮЭС | ПС 110/35/10 Белая |  |  |  | 0.0982 | 0.0982 | 0 | 0.0982 | 0 | 1.6374 | 0.83906 | 0.7983 | 0.97406 | 0.6633 | TRUE | TRUE | TRUE | ПС 110/35/10 Белая | 133.1
#REF! | 150 | #REF! | [16 empty] | #REF! | TRUE | TRUE
#REF! | 151 | #REF! | [16 empty] | #REF! | TRUE | TRUE
#REF! | 152 | #REF! | 134 | ЮЭС | ПС 110/35/10 Бобрышово |  |  |  | 0.754 | 0.004 | 0.75 | 0.004 | 0.75 | 0.0854 | 0.0854 | 0 | 0.0854 | 0 | #REF! | TRUE | TRUE | ПС 110/35/10 Бобрышово | 134
#REF! | 153 | #REF! | [16 empty] | #REF! | TRUE | TRUE
#REF! | 154 | #REF! | [16 empty] | #REF! | TRUE | TRUE
#REF! | 155 | #REF! | 135 | ВЭС | ПС 35/10 Быково |  |  |  | 0.01255 | 0.01255 | 0 | 0.01255 | 0 | 0.040523 | 0.040523 | 0 | 0.040523 | 0 | #REF! | TRUE | TRUE | ПС 35/10 Быково | 135
#REF! | 156 | #REF! | 136 | ЮЭС | ПС 110/10 Возрождение |  |  |  | 0 | 0 | 0 | 0 | 0 | 0 | 0 | 0 | 0 | 0 | #REF! | TRUE | TRUE | ПС 110/10 Возрождение | 136
#REF! | 157 | #REF! | 137 | ЦЭС | ПС 110/10 Винниково |  |  |  | 0.8945 | 0.2445 | 0.65 | 0.2445 | 0.65 | 1.2325 | 0.6925 | 0.54 | 0.8325 | 0.4 | #REF! | TRUE | TRUE | ПС 110/10 Винниково | 137
ПС 110/35/6 Волокно | 158 | TRUE | 138.1 | ЦЭС | ПС 110/35/6 Волокно |  |  |  | 0.634 | 0.054 | 0.58 | 0.204 | 0.43 | 0.78755 | 0.19255 | 0.595 | 0.42755 | 0.36 | TRUE | TRUE | TRUE | ПС 110/35/6 Волокно | 138.1
#REF! | 159 | #REF! | [16 empty] | #REF! | TRUE | TRUE
#REF! | 160 | #REF! | [16 empty] | #REF! | TRUE | TRUE
#REF! | 161 | #REF! | 139 | ЦЭС | ПС 110/10 Высокая | [13 empty] | #REF! | TRUE | TRUE | ПС 110/10 Высокая | 139
ПС 110/35/10 Глушково | 162 | TRUE | 140.1 | ЗЭС | ПС 110/35/10 Глушково |  |  |  | 0.1857 | 0.015 | 0.1707 | 0.015 | 0.1707 | 0.11557 | 0.095565 | 0.02 | 0.11557 | 0 | TRUE | TRUE | TRUE | ПС 110/35/10 Глушково | 140.1
#REF! | 163 | #REF! | [16 empty] | #REF! | TRUE | TRUE
#REF! | 164 | #REF! | [16 empty] | #REF! | TRUE | TRUE
#REF! | 165 | #REF! | 141 | ЦЭС | ПС 110/10 Городская |  |  |  | 0.00036 | 0.00036 | 0 | 0.00036 | 0 | [5 empty] | #REF! | TRUE | TRUE | ПС 110/10 Городская | 141
#REF! | 166 | #REF! | 142 | ВЭС | ПС 110/35/10 Горшечное |  |  |  | 2.7665 | 0.10648 | 2.66 | 0.25648 | 2.51 | 2.1918 | 0.83237 | 1.3594 | 1.0988 | 1.093 | #REF! | TRUE | TRUE | ПС 110/35/10 Горшечное | 142
#REF! | 167 | FALSE | [16 empty] | #REF! | TRUE | TRUE
#REF! | 168 | #REF! | [16 empty] | #REF! | TRUE | TRUE
ПС 110/35/10 Дмитриев | 169 | TRUE | 143.1 | СЭС | ПС 110/35/10 Дмитриев |  |  |  | 0.2033 | 0.035 | 0.1683 | 0.035 | 0.1683 | 0.91748 | 0.58248 | 0.335 | 0.91748 | 0 | TRUE | TRUE | TRUE | ПС 110/35/10 Дмитриев | 143.1
#REF! | 170 | #REF! | [16 empty] | #REF! | TRUE | TRUE
#REF! | 171 | #REF! | [16 empty] | #REF! | TRUE | TRUE
#REF! | 172 | #REF! | 144 | ЮЭС | ПС 110/6 Долгие Буды | [8 empty] | 0.6383 | 0.0783 | 0.56 | 0.0783 | 0.56 | #REF! | TRUE | TRUE | ПС 110/6 Долгие Буды | 144
#REF! | 173 | #REF! | 145 | ЦЭС | ПС 110/35/10 Золотухино |  |  |  | 0.112 | 0.112 | 0 | 0.112 | 0 | 1.3214 | 0.62112 | 0.70025 | 0.79137 | 0.53 | #REF! | TRUE | TRUE | ПС 110/35/10 Золотухино | 145
#REF! | 174 | #REF! | [16 empty] | #REF! | TRUE | TRUE
#REF! | 175 | #REF! | [16 empty] | #REF! | TRUE | TRUE
#REF! | 176 | #REF! | 146 | ЦЭС | ПС 110/35/10 Камыши |  |  |  | 0.2775 | 0.1375 | 0.14 | 0.2775 | 0 | 1.5626 | 1.4426 | 0.12 | 1.5626 | 0 | #REF! | TRUE | TRUE | ПС 110/35/10 Камыши | 146
#REF! | 177 | #REF! | [16 empty] | #REF! | TRUE | TRUE
#REF! | 178 | #REF! | [16 empty] | #REF! | TRUE | TRUE
#REF! | 179 | #REF! | 147 | ВЭС | ПС 110/35/10 Касторное | [8 empty] | 0.0498 | 0.0318 | 0.018 | 0.0498 | 0 | #REF! | TRUE | TRUE | ПС 110/35/10 Касторное | 147
#REF! | 180 | #REF! | [16 empty] | #REF! | TRUE | TRUE
#REF! | 181 | #REF! | [16 empty] | #REF! | TRUE | TRUE
#REF! | 182 | #REF! | 148 | СЭС | ПС 110/35/10 Киликино |  |  |  | 1.015 | 0.015 | 1 | 0.015 | 1 | 0.05 | 0.05 | 0 | 0.05 | 0 | #REF! | TRUE | TRUE | ПС 110/35/10 Киликино | 148
#REF! | 183 | #REF! | [16 empty] | #REF! | TRUE | TRUE
#REF! | 184 | #REF! | [16 empty] | #REF! | TRUE | TRUE
#REF! | 185 | #REF! | 149 | ЦЭС | ПС 110/35/6 Кировская | [8 empty] | 0.05 | 0 | 0.05 | 0.05 | 0 | #REF! | TRUE | TRUE | ПС 110/35/6 Кировская | 149
#REF! | 186 | #REF! | [16 empty] | #REF! | TRUE | TRUE
#REF! | 187 | #REF! | [16 empty] | #REF! | TRUE | TRUE
#REF! | 188 | #REF! | 150 | ЦЭС | ПС 110/35/10 Клюква |  |  |  | 3.1988 | 0.2395 | 2.9593 | 0.2395 | 2.9593 | 2.5279 | 2.4549 | 0.073 | 2.5279 | 0 | #REF! | TRUE | TRUE | ПС 110/35/10 Клюква | 150
#REF! | 189 | #REF! | 151 | ЦЭС | ПС 110/10 Компрессорная | [8 empty] | 0.065 | 0 | 0.065 | 0.065 | 0 | #REF! | TRUE | TRUE | ПС 110/10 Компрессорная | 151
#REF! | 190 | #REF! | 152 | ЗЭС | ПС 110/35/10 Конышевка | [8 empty] | 0.712 | 0.012 | 0.7 | 0.012 | 0.7 | #REF! | TRUE | TRUE | ПС 110/35/10 Конышевка | 152
#REF! | 191 | #REF! | [16 empty] | #REF! | TRUE | TRUE
#REF! | 192 | #REF! | [16 empty] | #REF! | TRUE | TRUE
#REF! | 193 | #REF! | 153 | ЦЭС | ПС 110/10 Котельная |  |  |  | 0.107 | 0.042 | 0.065 | 0.107 | 0 | 9.7994 | 0.1991 | 9.6003 | 0.2191 | 9.5803 | #REF! | TRUE | TRUE | ПС 110/10 Котельная | 153
ПС 110/35/10 Кшень | 194 | TRUE | 154.1 | ВЭС | ПС 110/35/10 Кшень |  |  |  | 0.127 | 0.039 | 0.088 | 0.127 | 0 | 1.5887 | 0.67277 | 0.9159 | 1.0587 | 0.53 | TRUE | TRUE | TRUE | ПС 110/35/10 Кшень | 154.1
#REF! | 195 | #REF! | [16 empty] | #REF! | TRUE | TRUE
#REF! | 196 | #REF! | [16 empty] | #REF! | TRUE | TRUE
#REF! | 197 | #REF! | 155 | ЦЭС | ПС 110/6 Лесная |  |  |  |  | 0 |  | 0 |  | 5.135 | 0 | 5.135 | 0.095 | 5.04 | #REF! | TRUE | TRUE | ПС 110/6 Лесная | 155
#REF! | 198 | #REF! | 156 | ЗЭС | ПС 110/35/10 Льгов |  |  |  | 0.242 | 0.082 | 0.16 | 0.242 | 0 | 2.0149 | 1.1242 | 0.8907 | 1.5142 | 0.5007 | #REF! | TRUE | TRUE | ПС 110/35/10 Льгов | 156
#REF! | 199 | #REF! | [16 empty] | #REF! | TRUE | TRUE
#REF! | 200 | #REF! | [16 empty] | #REF! | TRUE | TRUE
#REF! | 201 | #REF! | 157 | ЗЭС | ПС 110/35/10 Лукашевка |  |  |  | 1.37 | 0.045 | 1.325 | 0.07 | 1.3 | 1.8 | 0 | 1.8 | 0 | 1.8 | #REF! | TRUE | TRUE | ПС 110/35/10 Лукашевка | 157
#REF! | 202 | #REF! | [16 empty] | #REF! | TRUE | TRUE
#REF! | 203 | #REF! | [16 empty] | #REF! | TRUE | TRUE
ПС 110/35/10 Любостань | 204 | TRUE | 158.1 | ЮЭС | ПС 110/35/10 Любостань | [8 empty] | 0.082623 | 0.082623 | 0 | 0.082623 | 0 | TRUE | TRUE | TRUE | ПС 110/35/10 Любостань | 158.1
#REF! | 205 | #REF! | [16 empty] | #REF! | TRUE | TRUE
#REF! | 206 | #REF! | [16 empty] | #REF! | TRUE | TRUE
#REF! | 207 | #REF! | 159 | ВЭС | ПС 110/35/6 Мантурово | [8 empty] | 0.0145 | 0.0145 | 0 | 0.0145 | 0 | #REF! | TRUE | TRUE | ПС 110/35/6 Мантурово | 159
#REF! | 208 | #REF! | [16 empty] | #REF! | TRUE | TRUE
#REF! | 209 | #REF! | [16 empty] | #REF! | TRUE | TRUE
#REF! | 210 | #REF! | 160 | ЗЭС | ПС 110/35/10 8-е Марта |  |  |  | 0.015 | 0.015 | 0 | 0.015 | 0 | 0.0371 | 0.0371 | 0 | 0.0371 | 0 | #REF! | TRUE | TRUE | ПС 110/35/10 8-е Марта | 160
#REF! | 211 | #REF! | [16 empty] | #REF! | TRUE | TRUE
#REF! | 212 | #REF! | [16 empty] | #REF! | TRUE | TRUE
#REF! | 213 | #REF! | 161 | СЭС | ПС 110/10 Мартовская |  |  |  |  | 0 |  | 0 | 0 | 0.31692 | 0.17642 | 0.1405 | 0.31692 | 0 | #REF! | TRUE | TRUE | ПС 110/10 Мартовская | 161
#REF! | 214 | #REF! | 162 | ЗЭС | ПС 110/35/10 Марьино |  |  |  | 0.025 | 0.025 | 0 | 0.025 | 0 | 0.312 | 0.167 | 0.145 | 0.312 | 0 | #REF! | TRUE | TRUE | ПС 110/35/10 Марьино | 162
#REF! | 215 | #REF! | [16 empty] | #REF! | TRUE | TRUE
#REF! | 216 | FALSE | [16 empty] | #REF! | TRUE | TRUE
#REF! | 217 | #REF! | 163 | ЦЭС | ПС 110/35/10 Медвенка |  |  |  | 0.275 | 0.015 | 0.26 | 0.275 | 0 | 2.2844 | 0.93241 | 1.352 | 1.0994 | 1.185 | #REF! | TRUE | TRUE | ПС 110/35/10 Медвенка | 163
#REF! | 218 | #REF! | [16 empty] | #REF! | TRUE | TRUE
#REF! | 219 | #REF! | [16 empty] | #REF! | TRUE | TRUE
#REF! | 220 | #REF! | 164 | ВЭС | ПС 110/6 Нефтяная | [13 empty] | #REF! | TRUE | TRUE | ПС 110/6 Нефтяная | 164
#REF! | 221 | #REF! | 165 | ЮЭС | ПС 110/35/10 Обоянь |  |  |  | 0.155 | 0.038 | 0.117 | 0.155 | 0 | 2.2117 | 1.4674 | 0.7443 | 2.2097 | 0.002 | #REF! | TRUE | TRUE | ПС 110/35/10 Обоянь | 165
#REF! | 222 | FALSE | [16 empty] | #REF! | TRUE | TRUE
#REF! | 223 | #REF! | [16 empty] | #REF! | TRUE | TRUE
#REF! | 224 | #REF! | 166 | ЦЭС | ПС 110/35/10 Октябрьская |  |  |  | 0.1535 | 0.1335 | 0.02 | 0.1535 | 0 | 2.1812 | 1.4012 | 0.78 | 1.8812 | 0.3 | #REF! | TRUE | TRUE | ПС 110/35/10 Октябрьская | 166
#REF! | 225 | #REF! | [16 empty] | #REF! | TRUE | TRUE
#REF! | 226 | #REF! | [16 empty] | #REF! | TRUE | TRUE
#REF! | 227 | #REF! | 167 | СЭС | ПС 110/35/10 Ольховка | [8 empty] | 0.0455 | 0.0455 | 0 | 0.0455 | 0 | #REF! | TRUE | TRUE | ПС 110/35/10 Ольховка | 167
#REF! | 228 | #REF! | [16 empty] | #REF! | TRUE | TRUE
#REF! | 229 | #REF! | [16 empty] | #REF! | TRUE | TRUE
#REF! | 230 | #REF! | 168 | ЦЭС | ПС 110/10 Паники |  |  |  | 0.012 | 0.012 | 0 | 0.012 | 0 | 2.0232 | 0.02323 | 2 | 0.02323 | 2 | #REF! | TRUE | TRUE | ПС 110/10 Паники | 168
#REF! | 231 | #REF! | 169 | ЗЭС | ПС 110/35/10 Пены |  |  |  | 0.015 | 0.015 | 0 | 0.015 | 0 | 0.1845 | 0.1845 | 0 | 0.1845 | 0 | #REF! | TRUE | TRUE | ПС 110/35/10 Пены | 169
#REF! | 232 | #REF! | [16 empty] | #REF! | TRUE | TRUE
#REF! | 233 | #REF! | [16 empty] | #REF! | TRUE | TRUE
#REF! | 234 | #REF! | 170 | ЦЭС | ПС 110/10 Прибор | [13 empty] | #REF! | TRUE | TRUE | ПС 110/10 Прибор | 170
#REF! | 235 | #REF! | 171 | ЦЭС | ПС 110/10 Прогресс | [13 empty] | #REF! | TRUE | TRUE | ПС 110/10 Прогресс | 171
#REF! | 236 | #REF! | 172 | ЦЭС | ПС 110/10 ПТФ |  |  |  | 1.2325 | 0.9895 | 0.243 | 1.2325 | 0 | 10.0581 | 8.6481 | 1.41 | 9.4571 | 0.601 | #REF! | TRUE | TRUE | ПС 110/10 ПТФ | 172
#REF! | 237 | #REF! | 173 | ЮЭС | ПС 110/35/10 Р. Буды |  |  |  | 0.015 | 0.015 | 0 | 0.015 | 0 | 0.25085 | 0.000846 | 0.25 | 0.000846 | 0.25 | #REF! | TRUE | TRUE | ПС 110/35/10 Р. Буды | 173
#REF! | 238 | #REF! | [16 empty] | #REF! | TRUE | TRUE
#REF! | 239 | #REF! | [16 empty] | #REF! | TRUE | TRUE
#REF! | 240 | #REF! | 174 | ЦЭС | ПС 110/35/10 Разиньково |  |  |  | 0.1075 | 0.1075 | 0 | 0.1075 | 0 | 0.3325 | 0.3325 | 0 | 0.3325 | 0 | #REF! | TRUE | TRUE | ПС 110/35/10 Разиньково | 174
#REF! | 241 | #REF! | [16 empty] | #REF! | TRUE | TRUE
#REF! | 242 | #REF! | [16 empty] | #REF! | TRUE | TRUE
#REF! | 243 | #REF! | 175 | ЦЭС | ПС 110/10 Родники |  |  |  | 8.836 | 0.036 | 8.8 | 0.036 | 8.8 | 3.587 | 0.25998 | 3.327 | 0.58698 | 3 | #REF! | TRUE | TRUE | ПС 110/10 Родники | 175
#REF! | 244 | #REF! | 176 | СЭС | ПС 110/35/6 Рудная |  |  |  | 0.3187 | 0.3187 | 0 | 0.3187 | 0 | 0.807 | 0.807 | 0 | 0.807 | 0 | #REF! | TRUE | TRUE | ПС 110/35/6 Рудная | 176
#REF! | 245 | #REF! | [16 empty] | #REF! | TRUE | TRUE
#REF! | 246 | #REF! | [16 empty] | #REF! | TRUE | TRUE
#REF! | 247 | #REF! | 177 | ЗЭС | ПС 110/35/10 Рыльск |  |  |  | 0.5845 | 0.157 | 0.4275 | 0.227 | 0.3575 | 2.4684 | 1.6752 | 0.7932 | 2.2352 | 0.2332 | #REF! | TRUE | TRUE | ПС 110/35/10 Рыльск | 177
#REF! | 248 | #REF! | [16 empty] | #REF! | TRUE | TRUE
#REF! | 249 | #REF! | [16 empty] | #REF! | TRUE | TRUE
#REF! | 250 | #REF! | 178 | ЦЭС | ПС 110/10 Соловьиная |  |  |  | 0.3745 | 0.1265 | 0.248 | 0.1265 | 0.248 | 0.3615 | 0.3615 | 0 | 0.3615 | 0 | #REF! | TRUE | TRUE | ПС 110/10 Соловьиная | 178
#REF! | 251 | #REF! | 179 | СЭС | ПС 110/10 СТК | [8 empty] | 0.06 | 0 | 0.06 | 0.06 | 0 | #REF! | TRUE | TRUE | ПС 110/10 СТК | 179
#REF! | 252 | #REF! | 180 | СЭС | ПС 110/10 Студенок |  |  |  | 0.1725 | 0.1725 | 0 | 0.1725 | 0 | 0.69007 | 0.59708 | 0.093 | 0.69007 | 0 | #REF! | TRUE | TRUE | ПС 110/10 Студенок | 180
ПС 110/35/10 Суджа | 253 | TRUE | 181.1 | ЮЭС | ПС 110/35/10 Суджа |  |  |  | 0.12944 | 0.09944 | 0.03 | 0.12944 | 0 | 1.5668 | 1.3017 | 0.26508 | 1.5668 | 0 | TRUE | TRUE | TRUE | ПС 110/35/10 Суджа | 181.1
#REF! | 254 | #REF! | [16 empty] | #REF! | TRUE | TRUE
#REF! | 255 | #REF! | [16 empty] | #REF! | TRUE | TRUE
#REF! | 256 | #REF! | 182 | ЦЭС | ПС 110/35/10 Счетмаш |  |  |  |  | 0 |  | 0 |  | 0.3525 | 0.0025 | 0.35 | 0.0025 | 0.35 | #REF! | TRUE | TRUE | ПС 110/35/10 Счетмаш | 182
#REF! | 257 | #REF! | [16 empty] | #REF! | TRUE | TRUE
#REF! | 258 | #REF! | [16 empty] | #REF! | TRUE | TRUE
ПС 110/6 Тепличная | 259 | TRUE | 183.1 | ЦЭС | ПС 110/6 Тепличная |  |  |  | 0.0795 | 0.0295 | 0.05 | 0.0795 | 0 | 1.6055 | 0.0555 | 1.55 | 0.0755 | 1.53 | TRUE | TRUE | TRUE | ПС 110/6 Тепличная | 183.1
#REF! | 260 | #REF! | 184 | ЗЭС | ПС 110/35/10 Теткино | [8 empty] | 0.0421 | 0.0421 | 0 | 0.0421 | 0 | #REF! | TRUE | TRUE | ПС 110/35/10 Теткино | 184
#REF! | 261 | #REF! | [16 empty] | #REF! | TRUE | TRUE
#REF! | 262 | #REF! | [16 empty] | #REF! | TRUE | TRUE
#REF! | 263 | #REF! | 185 | ВЭС | ПС 110/35/10 Тим | [8 empty] | 0.25502 | 0.25502 | 0 | 0.25502 | 0 | #REF! | TRUE | TRUE | ПС 110/35/10 Тим | 185
#REF! | 264 | #REF! | [16 empty] | #REF! | TRUE | TRUE
#REF! | 265 | #REF! | [16 empty] | #REF! | TRUE | TRUE
#REF! | 266 | #REF! | 186 | СЭС | ПС 110/35/10 Уютное | [13 empty] | #REF! | TRUE | TRUE | ПС 110/35/10 Уютное | 186
#REF! | 267 | #REF! | [16 empty] | #REF! | TRUE | TRUE
#REF! | 268 | #REF! | [16 empty] | #REF! | TRUE | TRUE
ПС 110/35/10 Фатеж | 269 | TRUE | 187.1 | СЭС | ПС 110/35/10 Фатеж |  |  |  | 0.0543 | 0.0543 | 0 | 0.0543 | 0 | 1.8518 | 0.5131 | 1.3387 | 0.9176 | 0.93422 | TRUE | TRUE | TRUE | ПС 110/35/10 Фатеж | 187.1
#REF! | 270 | #REF! | [16 empty] | #REF! | TRUE | TRUE
#REF! | 271 | #REF! | [16 empty] | #REF! | TRUE | TRUE
#REF! | 272 | #REF! | 188 | ВЭС | ПС 110/35/10 Фосфоритная | [8 empty] | 0.1178 | 0.1178 | 0 | 0.1178 | 0 | #REF! | TRUE | TRUE | ПС 110/35/10 Фосфоритная | 188
#REF! | 273 | #REF! | [16 empty] | #REF! | TRUE | TRUE
#REF! | 274 | #REF! | [16 empty] | #REF! | TRUE | TRUE
ПС 110/35/10 Хомутовка | 275 | TRUE | 189.1 | СЭС | ПС 110/35/10 Хомутовка |  |  |  | 0.06856 | 0.03856 | 0.03 | 0.06856 | 0 | 0.14762 | 0.14762 | 0 | 0.14762 | 0 | TRUE | TRUE | TRUE | ПС 110/35/10 Хомутовка | 189.1
#REF! | 276 | #REF! | [16 empty] | #REF! | TRUE | TRUE
#REF! | 277 | #REF! | [16 empty] | #REF! | TRUE | TRUE
#REF! | 278 | #REF! | 190 | ЦЭС | ПС 110/10 Центральная | [8 empty] | 6 | 0 | 6 | 0 | 6 | #REF! | TRUE | TRUE | ПС 110/10 Центральная | 190
#REF! | 279 | #REF! | 191 | ВЭС | ПС 110/35/10 Черемисиново |  |  |  | 0.019 | 0.019 | 0 | 0.019 | 0 | 0.38492 | 0.38492 | 0 | 0.38492 | 0 | #REF! | TRUE | TRUE | ПС 110/35/10 Черемисиново | 191
#REF! | 280 | #REF! | [16 empty] | #REF! | TRUE | TRUE
#REF! | 281 | #REF! | [16 empty] | #REF! | TRUE | TRUE
#REF! | 282 | #REF! | 192 | ЗЭС | ПС 110/35/10 Черемошки | [8 empty] | 0.075 | 0.075 | 0 | 0.075 | 0 | #REF! | TRUE | TRUE | ПС 110/35/10 Черемошки | 192
#REF! | 283 | #REF! | [16 empty] | #REF! | TRUE | TRUE
#REF! | 284 | #REF! | [16 empty] | #REF! | TRUE | TRUE
#REF! | 285 | #REF! | 193 | ЮЭС | ПС 110/35/10 Шумаково |  |  |  | 0.006 | 0.006 | 0 | 0.006 | 0 | 0.54702 | 0.067023 | 0.48 | 0.067023 | 0.48 | #REF! | TRUE | TRUE | ПС 110/35/10 Шумаково | 193
#REF! | 286 | #REF! | [16 empty] | #REF! | TRUE | TRUE
#REF! | 287 | #REF! | [16 empty] | #REF! | TRUE | TRUE
#REF! | 288 | #REF! | 194 | ВЭС | ПС 110/35/10 Щигры | [8 empty] | 0.093 | 0.093 | 0 | 0.093 | 0 | #REF! | TRUE | TRUE | ПС 110/35/10 Щигры | 194
#REF! | 289 | #REF! | [16 empty] | #REF! | TRUE | TRUE
#REF! | 290 | #REF! | [16 empty] | #REF! | TRUE | TRUE
#REF! | 291 | #REF! | 195 | ВЭС | ПС 110/35/10 Ястребовка |  |  |  | 0.118 | 0.038 | 0.08 | 0.118 | 0 | 0.1906 | 0.1906 | 0 | 0.1906 | 0 | #REF! | TRUE | TRUE | ПС 110/35/10 Ястребовка | 195
#REF! | 292 | #REF! | [16 empty] | #REF! | TRUE | TRUE
#REF! | 293 | #REF! | [16 empty] | #REF! | TRUE | TRUE
#REF! | 294 | #REF! | 196 | ЦЭС | ПС 35/10 Амосовка | [8 empty] | 0.04912 | 0.04912 | 0 | 0.04912 | 0 | #REF! | TRUE | TRUE | ПС 35/10 Амосовка | 196
#REF! | 295 | #REF! | 197 | ЮЭС | ПС 35/10 Афанасьевка (ЮЭС) |  |  |  | 0.005 | 0.005 | 0 | 0.005 | 0 | 0.02212 | 0.02212 | 0 | 0.02212 | 0 | #REF! | TRUE | TRUE | ПС 35/10 Афанасьевка (ЮЭС) | 197
#REF! | 296 | #REF! | 198 | ЮЭС | ПС 35/10 Б.Солдатское 2 |  |  |  | 0.033 | 0.033 | 0 | 0.033 | 0 | 1.0634 | 0.4084 | 0.655 | 0.4334 | 0.63 | #REF! | TRUE | TRUE | ПС 35/10 Б.Солдатское 2 | 198
#REF! | 297 | #REF! | 199 | ВЭС | ПС 35/10 Б.Змеинец | [8 empty] | 0.0161 | 0.0161 | 0 | 0.0161 | 0 | #REF! | TRUE | TRUE | ПС 35/10 Б.Змеинец | 199
#REF! | 298 | #REF! | 200 | ЦЭС | ПС 35/10 Безлесная |  |  |  | 0.8835 | 0.6845 | 0.199 | 0.8835 | 0 | 3.2684 | 3.2384 | 0.03 | 3.2684 | 0 | #REF! | TRUE | TRUE | ПС 35/10 Безлесная | 200
#REF! | 299 | #REF! | 201 | СЭС | ПС 35/10 Береза |  |  |  | 0.015 | 0.015 | 0 | 0.015 | 0 | 0.0305 | 0.0305 | 0 | 0.0305 | 0 | #REF! | TRUE | TRUE | ПС 35/10 Береза | 201
#REF! | 300 | #REF! | 202 | ВЭС | ПС 35/10 Благодать |  |  |  | 0.1016 | 0.015 | 0.0866 | 0.1016 | 0 | 0.000423 | 0.000423 | 0 | 0.000423 | 0 | #REF! | TRUE | TRUE | ПС 35/10 Благодать | 202
#REF! | 301 | #REF! | 203 | ЮЭС | ПС 35/10 Быканово | [8 empty] | 0.0789 | 0.0539 | 0.025 | 0.0789 | 0 | #REF! | TRUE | TRUE | ПС 35/10 Быканово | 203
#REF! | 302 | #REF! | 204 | СЭС | ПС 35/10 В. Любаж |  |  |  | 1.75 | 0 | 1.75 | 0.15 | 1.6 | 0.3511 | 0.1461 | 0.205 | 0.3511 | 0 | #REF! | TRUE | TRUE | ПС 35/10 В. Любаж | 204
#REF! | 303 | #REF! | 205 | ЗЭС | ПС 35/10 Веселое | [8 empty] | 0.0071 | 0.0071 | 0 | 0.0071 | 0 | #REF! | TRUE | TRUE | ПС 35/10 Веселое | 205
#REF! | 304 | #REF! | 206 | ВЭС | ПС 35/10 Волобуевка | [8 empty] | 0.113 | 0.013 | 0.1 | 0.113 | 0 | #REF! | TRUE | TRUE | ПС 35/10 Волобуевка | 206
#REF! | 305 | #REF! | 207 | СЭС | ПС 35/10 Воропаево | [8 empty] | 0.1131 | 0.1131 | 0 | 0.1131 | 0 | #REF! | TRUE | TRUE | ПС 35/10 Воропаево | 207
#REF! | 306 | #REF! | 208 | ВЭС | ПС 35/10 Восточная |  |  |  | 0.075 | 0 | 0.075 | 0.075 | 0 | 0.34065 | 0.31385 | 0.0268 | 0.34065 | 0 | #REF! | TRUE | TRUE | ПС 35/10 Восточная | 208
#REF! | 307 | #REF! | 209 | ВЭС | ПС 35/10 Выгорное |  |  |  | 0.015 | 0.015 | 0 | 0.015 | 0 | 0.2681 | 0.1981 | 0.07 | 0.2681 | 0 | #REF! | TRUE | TRUE | ПС 35/10 Выгорное | 209
#REF! | 308 | #REF! | 210 | ЦЭС | ПС 35/10 Гастомля |  |  |  | 0.04 | 0 | 0.04 | 0.04 | 0 | 0.0941 | 0.0941 | 0 | 0.0941 | 0 | #REF! | TRUE | TRUE | ПС 35/10 Гастомля | 210
#REF! | 309 | #REF! | 211 | ЦЭС | ПС 35/10 Городок | [13 empty] | #REF! | TRUE | TRUE | ПС 35/10 Городок | 211
#REF! | 310 | #REF! | 212 | ЮЭС | ПС 35/10 Гуево |  |  |  | 0.0102 | 0.0102 | 0 | 0.0102 | 0 | 0.060645 | 0.060645 | 0 | 0.060645 | 0 | #REF! | TRUE | TRUE | ПС 35/10 Гуево | 212
#REF! | 311 | #REF! | 213 | ЮЭС | ПС 35/10 Долженково | [8 empty] | 0.0022 | 0.0022 | 0 | 0.0022 | 0 | #REF! | TRUE | TRUE | ПС 35/10 Долженково | 213
#REF! | 312 | #REF! | 214 | ЦЭС | ПС 35/6 Духовец | [8 empty] | 0.08945 | 0.00895 | 0.0805 | 0.08945 | 0 | #REF! | TRUE | TRUE | ПС 35/6 Духовец | 214
#REF! | 313 | #REF! | 215 | ВЭС | ПС 35/10 Жерновец | [8 empty] | 0.011946 | 0.011946 | 0 | 0.011946 | 0 | #REF! | TRUE | TRUE | ПС 35/10 Жерновец | 215
#REF! | 314 | #REF! | 216 | ЦЭС | ПС 35/6 Западная | [13 empty] | #REF! | TRUE | TRUE | ПС 35/6 Западная | 216
#REF! | 315 | #REF! | 217 | ЦЭС | ПС 35/10 Золотухинская КРС |  |  |  | 0.023 | 0.023 | 0 | 0.023 | 0 | 0.1532 | 0.1532 | 0 | 0.1532 | 0 | #REF! | TRUE | TRUE | ПС 35/10 Золотухинская КРС | 217
#REF! | 316 | #REF! | 218 | ЮЭС | ПС 35/10 Зуевка |  |  |  | 0.082 | 0.066 | 0.016 | 0.082 | 0 | 0.2566 | 0.1766 | 0.08 | 0.2566 | 0 | #REF! | TRUE | TRUE | ПС 35/10 Зуевка | 218
#REF! | 317 | #REF! | 219 | ЗЭС | ПС 35/10 Иванино |  |  |  | 0.048 | 0.048 | 0 | 0.048 | 0 | 3.2432 | 0.1832 | 3.06 | 0.2432 | 3 | #REF! | TRUE | TRUE | ПС 35/10 Иванино | 219
ПС 35/10 Калиновка | 318 | TRUE | 220.1 | СЭС | ПС 35/10 Калиновка |  |  |  | 0.054 | 0.024 | 0.03 | 0.054 | 0 | 0.0695 | 0.0695 | 0 | 0.0695 | 0 | TRUE | TRUE | TRUE | ПС 35/10 Калиновка | 220.1
ПС 35/10 Кириловка | 319 | TRUE | 221.1 | СЭС | ПС 35/10 Кириловка |  |  |  | 0.015 | 0.015 | 0 | 0.015 | 0 | 0.0311 | 0.0311 | 0 | 0.0311 | 0 | TRUE | TRUE | TRUE | ПС 35/10 Кириловка | 221.1
ПС 35/10 Комбикормовая | 320 | TRUE | 222.1 | ВЭС | ПС 35/10 Комбикормовая | [8 empty] | 0.1055 | 0.1055 | 0 | 0.1055 | 0 | TRUE | TRUE | TRUE | ПС 35/10 Комбикормовая | 222.1
#REF! | 321 | #REF! | 223 | ЗЭС | ПС 35/10 Коммунальная | [8 empty] | 1.015 | 0.015 | 1 | 0.015 | 1 | #REF! | TRUE | TRUE | ПС 35/10 Коммунальная | 223
#REF! | 322 | #REF! | 224 | ЗЭС | ПС 35/10 Коренево |  |  |  | 0.054 | 0.029 | 0.025 | 0.054 | 0 | 0.22372 | 0.063723 | 0.16 | 0.21372 | 0.01 | #REF! | TRUE | TRUE | ПС 35/10 Коренево | 224
#REF! | 323 | #REF! | 225 | ЗЭС | ПС 35/10 Кремяное |  |  |  | 0.014 | 0.014 | 0 | 0.014 | 0 | 0.03312 | 0.03312 | 0 | 0.03312 | 0 | #REF! | TRUE | TRUE | ПС 35/10 Кремяное | 225
#REF! | 324 | #REF! | 226 | ЗЭС | ПС 35/10 Крупец | [8 empty] | 0.08492 | 0.05992 | 0.025 | 0.08492 | 0 | #REF! | TRUE | TRUE | ПС 35/10 Крупец | 226
#REF! | 325 | #REF! | 227 | ЗЭС | ПС 35/10 Кульбаки | [8 empty] | 0.0362 | 0.0362 | 0 | 0.0362 | 0 | #REF! | TRUE | TRUE | ПС 35/10 Кульбаки | 227
#REF! | 326 | #REF! | 228 | СЭС | ПС 35/10 Культпросвет | [8 empty] | 0.015 | 0.015 | 0 | 0.015 | 0 | #REF! | TRUE | TRUE | ПС 35/10 Культпросвет | 228
#REF! | 327 | #REF! | 229 | ЗЭС | ПС 35/10 Курчатов | [8 empty] | 1.418 | 0.05 | 1.368 | 0.05 | 1.368 | #REF! | TRUE | TRUE | ПС 35/10 Курчатов | 229
#REF! | 328 | #REF! | 230 | СЭС | ПС 35/10 Куток |  |  |  |  | 0 |  | 0 |  | 0.5161 | 0.0161 | 0.5 | 0.0161 | 0.5 | #REF! | TRUE | TRUE | ПС 35/10 Куток | 230
#REF! | 329 | #REF! | 231 | СЭС | ПС 35/10 Линец |  |  |  | 0.01 | 0.01 | 0 | 0.01 | 0 | 1.5761 | 0.07612 | 1.5 | 0.07612 | 1.5 | #REF! | TRUE | TRUE | ПС 35/10 Линец | 231
ПС 35/10 Луч | 330 | TRUE | 232.1 | ВЭС | ПС 35/10 Луч |  |  |  | 0.0155 | 0.0155 | 0 | 0.0155 | 0 | 1.2881 | 0.63815 | 0.65 | 0.65815 | 0.63 | TRUE | TRUE | TRUE | ПС 35/10 Луч | 232.1
#REF! | 331 | #REF! | 233 | ЮЭС | ПС 35/10 Любимовка-2 | [8 empty] | 0.0011 | 0.0011 | 0 | 0.0011 | 0 | #REF! | TRUE | TRUE | ПС 35/10 Любимовка-2 | 233
#REF! | 332 | #REF! | 234 | ЗЭС | ПС 35/10 Матвеевка |  |  |  | 0.5 | 0 | 0.5 | 0 | 0.5 | 0.4572 | 0.0572 | 0.4 | 0.0572 | 0.4 | #REF! | TRUE | TRUE | ПС 35/10 Матвеевка | 234
#REF! | 333 | #REF! | 235 | ЦЭС | ПС 35/10 Маяк |  |  |  | 0.0587 | 0.0587 | 0 | 0.0587 | 0 | 0.28209 | 0.28209 | 0 | 0.28209 | 0 | #REF! | TRUE | TRUE | ПС 35/10 Маяк | 235
#REF! | 334 | #REF! | 236 | СЭС | ПС 35/10 Михайловка |  |  |  | 0.24475 | 0.07475 | 0.17 | 0.24475 | 0 | 0.83742 | 0.83742 | 0 | 0.83742 | 0 | #REF! | TRUE | TRUE | ПС 35/10 Михайловка | 236
#REF! | 335 | #REF! | 237 | ЦЭС | ПС 35/10 Мурыновка |  |  |  | 0.586 | 0.1655 | 0.4205 | 0.586 | 0 | 0.9593 | 0.6223 | 0.337 | 0.9593 | 0 | #REF! | TRUE | TRUE | ПС 35/10 Мурыновка | 237
ПС 35/10 Н. Борки | 336 | TRUE | 238.1 | ВЭС | ПС 35/10 Н. Борки |  |  |  | 0.0402 | 0.0402 | 0 | 0.0402 | 0 | 0.1875 | 0.0905 | 0.097 | 0.1875 | 0 | TRUE | TRUE | TRUE | ПС 35/10 Н. Борки | 238.1
#REF! | 337 | #REF! | 239 | ЦЭС | ПС 35/10 Никольская | [8 empty] | 0.01402 | 0.01402 | 0 | 0.01402 | 0 | #REF! | TRUE | TRUE | ПС 35/10 Никольская | 239
#REF! | 338 | #REF! | 240 | ЦЭС | ПС 35/10 Новая |  |  |  | 1.059 | 1.059 | 0 | 1.059 | 0 | 3.7977 | 2.8477 | 0.95 | 3.1477 | 0.65 | #REF! | TRUE | TRUE | ПС 35/10 Новая | 240
#REF! | 339 | #REF! | 241 | ВЭС | ПС 35/10 Орехово | [8 empty] | 0.034 | 0.034 | 0 | 0.034 | 0 | #REF! | TRUE | TRUE | ПС 35/10 Орехово | 241
#REF! | 340 | #REF! | 242 | ВЭС | ПС 35/10 Орловка |  |  |  | 2.762 | 0.012 | 2.75 | 0.012 | 2.75 | 0.022423 | 0.022423 | 0 | 0.022423 | 0 | #REF! | TRUE | TRUE | ПС 35/10 Орловка | 242
ПС 35/10 Осоцкое | 341 | TRUE | 243.1 | СЭС | ПС 35/10 Осоцкое | [8 empty] | 0.0011 | 0.0011 | 0 | 0.0011 | 0 | TRUE | TRUE | TRUE | ПС 35/10 Осоцкое | 243.1
#REF! | 342 | #REF! | 244 | ВЭС | ПС 35/10 Охочевка | [8 empty] | 0.087409 | 0.087409 | 0 | 0.087409 | 0 | #REF! | TRUE | TRUE | ПС 35/10 Охочевка | 244
#REF! | 343 | #REF! | 245 | ЦЭС | ПС 35/10 Панино |  |  |  | 0.063 | 0.063 | 0 | 0.063 | 0 | 0.1475 | 0.1475 | 0 | 0.1475 | 0 | #REF! | TRUE | TRUE | ПС 35/10 Панино | 245
#REF! | 344 | #REF! | 246 | СЭС | ПС 35/10 Первоавгустовка | [8 empty] | 0.345 | 0.045 | 0.3 | 0.045 | 0.3 | #REF! | TRUE | TRUE | ПС 35/10 Первоавгустовка | 246
#REF! | 345 | #REF! | 247 | ЦЭС | ПС 35/10 Петринка |  |  |  | 0.3015 | 0.0955 | 0.206 | 0.1605 | 0.141 | 1.11 | 0.482 | 0.628 | 0.79 | 0.32 | #REF! | TRUE | TRUE | ПС 35/10 Петринка | 247
#REF! | 346 | #REF! | 248 | ЗЭС | ПС 35/10 Платава |  |  |  |  | 0 |  | 0 |  | 0.7366 | 0.0466 | 0.69 | 0.2366 | 0.5 | #REF! | TRUE | TRUE | ПС 35/10 Платава | 248
#REF! | 347 | #REF! | 249 | ВЭС | ПС 35/10 Погожее | [8 empty] | 0.020923 | 0.020923 | 0 | 0.020923 | 0 | #REF! | TRUE | TRUE | ПС 35/10 Погожее | 249
#REF! | 348 | #REF! | 250 | ЮЭС | ПС 35/10 Поречное | [8 empty] | 0.81662 | 0.20662 | 0.61 | 0.20662 | 0.61 | #REF! | TRUE | TRUE | ПС 35/10 Поречное | 250
#REF! | 349 | #REF! | 251 | СЭС | ПС 35/10 Почепное | [8 empty] | 0.015 | 0.015 | 0 | 0.015 | 0 | #REF! | TRUE | TRUE | ПС 35/10 Почепное | 251
#REF! | 350 | #REF! | 252 | ЦЭС | ПС 35/10 Пригородная |  |  |  | 0.922 | 0.122 | 0.8 | 0.122 | 0.8 | 3.605 | 1.408 | 2.197 | 1.697 | 1.908 | #REF! | TRUE | TRUE | ПС 35/10 Пригородная | 252
ПС 35/10 Пристень | 351 | TRUE | 253.1 | ЮЭС | ПС 35/10 Пристень |  |  |  | 0.006 | 0.006 | 0 | 0.006 | 0 | 1.4885 | 0.088523 | 1.4 | 0.30852 | 1.18 | TRUE | TRUE | TRUE | ПС 35/10 Пристень | 253.1
#REF! | 352 | #REF! | 254 | ЮЭС | ПС 35/10 Пселец | [13 empty] | #REF! | TRUE | TRUE | ПС 35/10 Пселец | 254
#REF! | 353 | #REF! | 255 | ВЭС | ПС 35/10 Пузачи |  |  |  | 0.03 | 0.03 | 0 | 0.03 | 0 | 0.0741 | 0.0741 | 0 | 0.0741 | 0 | #REF! | TRUE | TRUE | ПС 35/10 Пузачи | 255
#REF! | 354 | #REF! | 256 | ЗЭС | ПС 35/10 Пушкарное |  |  |  | 0.086 | 0.086 | 0 | 0.086 | 0 | 0.27042 | 0.27042 | 0 | 0.27042 | 0 | #REF! | TRUE | TRUE | ПС 35/10 Пушкарное | 256
#REF! | 355 | #REF! | 257 | ВЭС | ПС 35/10 Р.Колодезь | [8 empty] | 0.031523 | 0.031523 | 0 | 0.031523 | 0 | #REF! | FALSE | TRUE | ПС 35/10 Р.Колодец | 257
#REF! | 356 | #REF! | 258 | СЭС | ПС 35/10 Разветье |  |  |  | 0.6876 | 0.6376 | 0.05 | 0.6876 | 0 | 5.5528 | 5.4678 | 0.085 | 5.5528 | 0 | #REF! | TRUE | TRUE | ПС 35/10 Разветье | 258
#REF! | 357 | #REF! | 259 | ЦЭС | ПС 35/10 В. Реутец | [8 empty] | 0.1191 | 0.0091 | 0.11 | 0.1191 | 0 | #REF! | TRUE | TRUE | ПС 35/10 В. Реутец | 259
#REF! | 358 | #REF! | 260 | ВЭС | ПС 35/10 Рождественка | [8 empty] | 0.0426 | 0.0426 | 0 | 0.0426 | 0 | #REF! | TRUE | TRUE | ПС 35/10 Рождественка | 260
#REF! | 359 | #REF! | 261 | ЗЭС | ПС 35/10 Рубильник |  |  |  | 0.046 | 0.046 | 0 | 0.046 | 0 | 0.4442 | 0.4442 | 0 | 0.4442 | 0 | #REF! | TRUE | TRUE | ПС 35/10 Рубильник | 261
#REF! | 360 | #REF! | 262 | ЗЭС | ПС 35/10 Рыжково |  |  |  | 1 | 0 | 1 | 0 | 1 | 0.1022 | 0.0022 | 0.1 | 0.1022 | 0 | #REF! | TRUE | TRUE | ПС 35/10 Рыжково | 262
#REF! | 361 | #REF! | 263 | ЦЭС | ПС 35/10 Сапогово |  |  |  | 1.4987 | 0.59368 | 0.905 | 0.92368 | 0.575 | 4.7867 | 3.6617 | 1.125 | 3.9867 | 0.8 | #REF! | TRUE | TRUE | ПС 35/10 Сапогово | 263
#REF! | 362 | #REF! | 264 | ЦЭС | ПС 35/10 Свобода-сельская |  |  |  | 0.123 | 0.123 | 0 | 0.123 | 0 | 1.4354 | 1.1614 | 0.274 | 1.4354 | 0 | #REF! | TRUE | TRUE | ПС 35/10 Свобода-сельская | 264
#REF! | 363 | #REF! | 265 | ЗЭС | ПС 35/10 Селекционная |  |  |  | 0.15 | 0.02 | 0.13 | 0.15 | 0 | 0.3981 | 0.2281 | 0.17 | 0.3981 | 0 | #REF! | TRUE | TRUE | ПС 35/10 Селекционная | 265
#REF! | 364 | #REF! | 266 | ВЭС | ПС 35/10 Семеновка | [8 empty] | 0.0131 | 0.0131 | 0 | 0.0131 | 0 | #REF! | TRUE | TRUE | ПС 35/10 Семеновка | 266
#REF! | 365 | #REF! | 267 | ЮЭС | ПС 35/10 Семзавод | [8 empty] | 0.1516 | 0.1216 | 0.03 | 0.1516 | 0 | #REF! | TRUE | TRUE | ПС 35/10 Семзавод | 267
#REF! | 366 | #REF! | 268 | ЗЭС | ПС 35/10 Снагость |  |  |  | 0.029 | 0.029 | 0 | 0.029 | 0 | 0.2033 | 0.2033 | 0 | 0.2033 | 0 | #REF! | TRUE | TRUE | ПС 35/10 Снагость | 268
#REF! | 367 | #REF! | 269 | ВЭС | ПС 35/10 СОМ |  |  |  | 0.065 | 0.005 | 0.06 | 0.065 | 0 | 0.092521 | 0.092521 | 0 | 0.092521 | 0 | #REF! | TRUE | TRUE | ПС 35/10 СОМ | 269
#REF! | 368 | #REF! | 270 | ЗЭС | ПС 35/10 Сосновый Бор | [8 empty] | 0.167 | 0.167 | 0 | 0.167 | 0 | #REF! | TRUE | TRUE | ПС 35/10 Сосновый Бор | 270
#REF! | 369 | #REF! | 271 | ВЭС | ПС 35/10 Стаканово |  |  |  | 0.043 | 0.043 | 0 | 0.043 | 0 | 0.1062 | 0.1062 | 0 | 0.1062 | 0 | #REF! | TRUE | TRUE | ПС 35/10 Стаканово | 271
#REF! | 370 | #REF! | 272 | ЦЭС | ПС 35/10 Старково |  |  |  | 0.002745 | 0.002745 | 0 | 0.002745 | 0 | 0.005423 | 0.005423 | 0 | 0.005423 | 0 | #REF! | TRUE | TRUE | ПС 35/10 Старково | 272
#REF! | 371 | #REF! | 273 | СЭС | ПС 35/10 Старшее |  |  |  | 0.1565 | 0.0065 | 0.15 | 0.1565 | 0 | 0.0842 | 0.0542 | 0.03 | 0.0842 | 0 | #REF! | TRUE | TRUE | ПС 35/10 Старшее | 273
#REF! | 372 | #REF! | 274 | ЗЭС | ПС 35/10 Теплицы |  |  |  | 0.235 | 0.045 | 0.19 | 0.075 | 0.16 | 0.331 | 0.331 | 0 | 0.331 | 0 | #REF! | TRUE | TRUE | ПС 35/10 Теплицы | 274
#REF! | 373 | #REF! | 275 | ЮЭС | ПС 35/10 Туровка |  |  |  | 0.015 | 0.015 | 0 | 0.015 | 0 | 0.05654 | 0.05654 | 0 | 0.05654 | 0 | #REF! | TRUE | TRUE | ПС 35/10 Туровка | 275
#REF! | 374 | #REF! | 276 | ЗЭС | ПС 35/10 Успенка |  |  |  | 0.045 | 0.045 | 0 | 0.045 | 0 | 0.323 | 0.323 | 0 | 0.323 | 0 | #REF! | TRUE | TRUE | ПС 35/10 Успенка | 276
#REF! | 375 | #REF! | 277 | ЦЭС | ПС 35/10 Фентисово | [8 empty] | 0.00222 | 0.00222 | 0 | 0.00222 | 0 | #REF! | TRUE | TRUE | ПС 35/10 Фентисово | 277
#REF! | 376 | #REF! | 278 | ЮЭС | ПС 35/10 Чермошное | [8 empty] | 0.30844 | 0.02724 | 0.2812 | 0.02724 | 0.2812 | #REF! | TRUE | TRUE | ПС 35/10 Чермошное | 278
#REF! | 377 | #REF! | 279 | ВЭС | ПС 35/10 Шаталовка |  |  |  | 0.015 | 0.015 | 0 | 0.015 | 0 | 0.039 | 0.039 | 0 | 0.039 | 0 | #REF! | TRUE | TRUE | ПС 35/10 Шаталовка | 279
#REF! | 378 | #REF! | 280 | ЮЭС | ПС 35/10 Шипы | [8 empty] | 0.0022 | 0.0022 | 0 | 0.0022 | 0 | #REF! | TRUE | TRUE | ПС 35/10 Шипы | 280
ПС 35/10 Элеватор | 379 | TRUE | 281.1 | СЭС | ПС 35/10 Элеватор |  |  |  | 0.025 | 0.025 | 0 | 0.025 | 0 | 0.6394 | 0.1394 | 0.5 | 0.1394 | 0.5 | TRUE | TRUE | TRUE | ПС 35/10 Элеватор | 281.1
#REF! | 380 | #REF! | 282 | ЦЭС | ПС 35/10 Юго-Западная | [13 empty] | #REF! | TRUE | TRUE | ПС 35/10 Юго-Западная | 282
#REF! | 381 | #REF! | 283 | ЦЭС | ПС 35/10 ЖБИ |  |  |  | 0.29074 | 0.050745 | 0.24 | 0.29074 | 0 | 1.1876 | 0.98262 | 0.205 | 1.1876 | 0 | #REF! | TRUE | TRUE | ПС 35/10 ЖБИ | 283
| 382 | FALSE | 999 | ВЭС | ПС 35/10 Сахзавод |  |  |  | 0.937 | 0.473 | 0.464 | 0.473 | 0.464 | 5.4203 | 2.8353 | 2.585 | 3.5895 | 1.8308 | FALSE | FALSE | TRUE | ПРОЧИЕ | 999
| 383 | FALSE | 999 | ЗЭС | ПС 110/10 Шерекино | [13 empty] | FALSE | TRUE | TRUE | ПС 110/10 Шерекино | 999
| 384 | FALSE | 999 | ЗЭС | ПС 35/10 Комбизавод | [13 empty] | FALSE | TRUE | TRUE | ПС 35/10 Комбизавод | 999
| 385 | FALSE | 999 | ЗЭС | ПС 35/10 Сахзавод | [13 empty] | FALSE | TRUE | TRUE | ПС 35/10 Сахзавод | 999
| 386 | FALSE | 999 | ЗЭС | ПС 35/6 Сахзавод Куйбышева | [13 empty] | FALSE | TRUE | TRUE | ПС 35/6 Сахзавод Куйбышева | 999
| 387 | FALSE | 999 | СЭС | ПС 110/10/6 № 16 | [13 empty] | FALSE | TRUE | TRUE | ПС 110/10/6 № 16 | 999
| 388 | FALSE | 999 | СЭС | ПС 110/10 Сапфир | [13 empty] | FALSE | TRUE | TRUE | ПС 110/10 Сапфир | 999
| 389 | FALSE | 999 | СЭС | ПС 110/35/10 н.п. Курбакинская. ст.Курбакинская | [13 empty] | FALSE | TRUE | TRUE | ПС 110/35/10 н.п. Курбакинская. ст.Курбакинская | 999
| 390 | FALSE | 999 | СЭС | ПС 35/6 № 15 | [13 empty] | FALSE | TRUE | TRUE | ПС 35/6 № 15 | 999
| 391 | FALSE | 999 | СЭС | ПС 35/6 Чернь | [13 empty] | FALSE | TRUE | TRUE | ПС 35/6 Чернь | 999
| 392 | FALSE | 999 | УТП | _ПОКА НЕ ИЗВЕСТНО | [13 empty] | FALSE | TRUE | TRUE | _ПОКА НЕ ИЗВЕСТНО | 999
| 393 | FALSE | 999 | ЦЭС | ПС 110/10 Завокзальная | [13 empty] | FALSE | TRUE | TRUE | ПС 110/10 Завокзальная | 999
| 394 | FALSE | 999 | ЦЭС | ПС 110/10 Привокзальная | [13 empty] | FALSE | TRUE | TRUE | ПС 110/10 Привокзальная | 999
| 395 | FALSE | 999 | ЦЭС | ПС 110/10 Северная | [13 empty] | FALSE | TRUE | TRUE | ПС 110/10 Северная | 999
| 396 | FALSE | 999 | ЦЭС | ПС 110/35 Конарево-тяговая | [13 empty] | FALSE | TRUE | TRUE | ПС 110/35 Конарево-тяговая | 999
| 397 | FALSE | 999 | ЦЭС | ПС 110/35/10 Полевая Тяговая. | [13 empty] | FALSE | TRUE | TRUE | ПС 110/35/10 Полевая Тяговая. | 999
| 398 | FALSE | 999 | ЦЭС | ПС 110/35/10 Полевая Тяговая. Полевая | [13 empty] | FALSE | TRUE | TRUE | ПС 110/35/10 Полевая Тяговая. Полевая | 999
| 399 | FALSE | 999 | ЦЭС | ПС 110/35/10 Полевая Тяговая. Поныри | [13 empty] | FALSE | TRUE | TRUE | ПС 110/35/10 Полевая Тяговая. Поныри | 999
| 400 | FALSE | 999 | ЦЭС | ПС 110/35/10 Возы-тяговая. | [13 empty] | FALSE | TRUE | TRUE | ПС 110/35/10 Возы-тяговая. | 999
| 401 | FALSE | 999 | ЦЭС | ПС 110/6/6 Промышленная | [13 empty] | FALSE | TRUE | TRUE | ПС 110/6/6 Промышленная | 999
| 402 | FALSE | 999 | ЦЭС | ПС 110/6/6 ЦРП-3 ЖБИ-1 | [13 empty] | FALSE | TRUE | TRUE | ПС 110/6/6 ЦРП-3 ЖБИ-1 | 999
| 403 | FALSE | 999 | ЦЭС | ПС 110/6 АПЗ-20 | [13 empty] | FALSE | TRUE | TRUE | ПС 110/6 АПЗ-20 | 999
| 404 | FALSE | 999 | ЦЭС | ПС 330 Сеймская | [13 empty] | FALSE | TRUE | TRUE | ПС 330 Сеймская | 999
| 405 | FALSE | 999 | ЦЭС | ПС 330/110/35/10 Садовая | [13 empty] | FALSE | TRUE | TRUE | ПС 330/110/35/10 Садовая | 999
| 406 | FALSE | 999 | ЦЭС | ПС 35/10 Возы-тяговая. Возы | [13 empty] | FALSE | TRUE | TRUE | ПС 35/10 Возы-тяговая. Возы | 999
| 407 | FALSE | 999 | ЦЭС | ПС 35/10 Свобода тяговая. Золотухинская нефтебаза | [13 empty] | FALSE | TRUE | TRUE | ПС 35/10 Свобода тяговая. Золотухинская нефтебаза | 999
| 408 | FALSE | 999 | ЦЭС | ПС 35/10 Водозабор | [13 empty] | FALSE | TRUE | TRUE | ПС 35/10 Водозабор | 999
| 409 | FALSE | 999 | ЦЭС | ПС 35/6 Золотухинский сахарный завод | [13 empty] | FALSE | TRUE | TRUE | ПС 35/6 Золотухинский сахарный завод | 999
| 410 | FALSE | 999 | ЦЭС | ПС 35/6 КЗТЗ | [13 empty] | FALSE | TRUE | TRUE | ПС 35/6 КЗТЗ | 999
| 411 | FALSE | 999 | ЦЭС | ПС 35/6 Курск-тяговая | [13 empty] | FALSE | TRUE | TRUE | ПС 35/6 Курск-тяговая | 999
| 412 | FALSE | 999 | ЦЭС | ПС Зверосовхоз | [13 empty] | FALSE | TRUE | TRUE | ПС Зверосовхоз | 999
| 413 | FALSE | 999 | ЦЭС | ПС Косиново | [13 empty] | FALSE | TRUE | TRUE | ПС Косиново | 999
| 414 | FALSE | 999 | ЦЭС | ПС ТЭЦ-1 6кВ | [13 empty] | FALSE | TRUE | TRUE | ПС ТЭЦ-1 6кВ | 999
| 415 | FALSE | 999 | ЦЭС | ПС ЦРП. КТК | [13 empty] | FALSE | TRUE | TRUE | ПС ЦРП. КТК | 999
| 416 | FALSE | 999 | ЮЭС | ПС 110/10 Цементный завод | [13 empty] | FALSE | TRUE | TRUE | ПС 110/10 Цементный завод | 999
| 417 | FALSE | 999 | ЮЭС | ПС 35/10 Ул.Железнодорожная п.Коммунар | [13 empty] | FALSE | TRUE | TRUE | ПС 35/10 Ул.Железнодорожная п.Коммунар | 999
| 418 | TRUE | [16 empty] | TRUE | TRUE | TRUE

## повторы (hidden)
На закладке УТП сделать сортировку сначала по номеру ПС (из БД), потом по розовому цвету (повторы), скопировать, проверив совпадения, на эту страничку
далее ячейки, отмеченные желтым цветом, скопировать на закладку УТП через Спец.вставку, проверив совпадения
Розовые ячейки скопировать за пределы области печати, затем внутри области удалить
УПР |  | N пп | Филиал | Название_ПС | 2 | 3 | 6_Договора_МВт | 7_На_исполнении_МВт | 7_кВт_до 15 | 7_кВт_выше 15 | 7_кВт_до 150 | 7_кВт_выше 150 | 8_Подключено_МВт | 8_кВт_до 15 | 8_кВт_выше 15 | 8_кВт_до 150 | 8_кВт_выше 150
| 27 | 15 | ЮЭС | ПС 110/35/10 Агроном. Ч.Олех | [8 empty] | 0 | 0 | 0 | 0 | 0
ПС 35/10 Агроном | 27 | 15 | ЮЭС | ПС 35/10 Агроном. | [8 empty] | 0.0222 | 0.0222 | 0 | 0.0222 | 0
| 93 | 81 | ЮЭС | ПС 35/10 Мокрушино. Садовое | [8 empty] | 0 | 0 | 0 | 0 | 0
ПС 35/10 Мокрушино | 93 | 81 | ЮЭС | ПС 35/10 Мокрушино. |  |  |  | 0.015 | 0.015 | 0 | 0.015 | 0 | 0.0236 | 0.0236 | 0 | 0.0236 | 0
| 99 | 87 | ЮЭС | ПС 35/10 Нива. |  |  |  | 0.015 | 0.015 | 0 | 0.015 | 0 | 0.40064 | 0.14064 | 0.26 | 0.20064 | 0.2
ПС 35/10 Нива | 99 | 87 | ЮЭС | ПС 35/10 Нива. Калинина | [8 empty] | 0.007 | 0.007 | 0 | 0.007 | 0
| 104 | 93 | СЭС | ПС 35/10 Переступлино (нов). | [8 empty] | 0.0172 | 0.0172 | 0 | 0.0172 | 0
ПС 35/10 Переступлино (нов) | 105 | 93 | СЭС | ПС 35/10 Переступлино (нов). Луговое | [8 empty] | 0 | 0 | 0 | 0 | 0
| 122 | 110 | ЮЭС | ПС 35/10 Солнцево. | [8 empty] | 0.18611 | 0.12011 | 0.066 | 0.18611 | 0
ПС 35/10 Солнцево | 122 | 110 | ЮЭС | ПС 35/10 Солнцево. Солнцево |  |  |  | 0.035 | 0.015 | 0.02 | 0.035 | 0 | 0.115 | 0.115 | 0 | 0.115 | 0
| 133 | 121 | ВЭС | ПС 35/10 Чижовка. | [8 empty] | 0.06 | 0.06 | 0 | 0.06 | 0
ПС 35/10 Чижовка | 133 | 121 | ВЭС | ПС 35/10 Чижовка. Новый путь | [8 empty] | 0 | 0 | 0 | 0 | 0
| 144 | 130 | СЭС | ПС 110/10 Б.Жирово | [8 empty] | 0.1576 | 0.1576 | 0 | 0.1576 | 0
ПС 110/10 Б. Жирово | 144 | 130 | ЦЭС | ПС 110/10 Б.Жирово |  |  |  | 0.107 | 0.026 | 0.081 | 0.107 | 0 | 0.176 | 0.16 | 0.016 | 0.176 | 0
| 149 | 133 | ЮЭС | ПС 110/35/10 Белая. |  |  |  | 0.46632 | 0.10302 | 0.3633 | 0.10302 | 0.3633 | 2.0207 | 1.4915 | 0.5292 | 1.8305 | 0.1902
ПС 110/35/10 Белая | 149 | 133 | ЮЭС | ПС 110/35/10 Белая. Бобрава | [8 empty] | 0.015 | 0.015 | 0 | 0.015 | 0
| 158 | 138 | ЦЭС | ПС 110/35/6 Волокно. |  |  |  | 0.068 | 0.068 | 0 | 0.068 | 0 | 6.067 | 0.30305 | 5.764 | 0.78705 | 5.28
ПС 110/35/6 Волокно | 158 | 138 | ЦЭС | ПС 110/35/6 Волокно. Гуторово (Ворошнево) | [8 empty] | 0 | 0 | 0 | 0 | 0
| 162 | 140 | ЗЭС | ПС 110/35/10 Глушково. Сухиновка | [8 empty] | 0 | 0 | 0 | 0 | 0
ПС 110/35/10 Глушково | 162 | 140 | ЗЭС | ПС 110/35/10 Глушково. |  |  |  | 0.3683 | 0.005 | 0.3633 | 0.005 | 0.3633 | 0.28614 | 0.26614 | 0.02 | 0.28614 | 0
| 169 | 143 | СЭС | ПС 110/35/10 Дмитриев. Снижа | [8 empty] | 0.041 | 0.041 | 0 | 0.041 | 0
| 169 | 143 | СЭС | ПС 110/35/10 Дмитриев. |  |  |  | 0.133 | 0.018 | 0.115 | 0.133 | 0 | 1.0621 | 0.69806 | 0.364 | 1.0621 | 0
ПС 110/35/10 Дмитриев | 169 | 143 | СЭС | ПС 110/35/10 Дмитриев. Моршнево | [8 empty] | 0.0711 | 0.0711 | 0 | 0.0711 | 0
| 194 | 154 | ВЭС | ПС 110/35/10 Кшень. |  |  |  | 0.1714 | 0.0534 | 0.118 | 0.1714 | 0 | 3.24 | 0.92304 | 2.317 | 1.48 | 1.76
ПС 110/35/10 Кшень | 194 | 154 | ВЭС | ПС 110/35/10 Кшень. Пушкино | [8 empty] | 0.049 | 0.049 | 0 | 0.049 | 0
| 204 | 158 | ЮЭС | ПС 110/35/10 Любостань. | [8 empty] | 0.1732 | 0.1432 | 0.03 | 0.1432 | 0.03
ПС 110/35/10 Любостань | 204 | 158 | ЮЭС | ПС 110/35/10 Любостань. Любостань | [8 empty] | 0.023 | 0.023 | 0 | 0.023 | 0
| 253 | 181 | ЮЭС | ПС 110/35/10 Суджа. Заолешенка |  |  |  | 0.01 | 0.01 | 0 | 0.01 | 0 | 0.728 | 0.138 | 0.59 | 0.138 | 0.59
ПС 110/35/10 Суджа | 253 | 181 | ЮЭС | ПС 110/35/10 Суджа. |  |  |  | 0.2944 | 0.2094 | 0.085 | 0.2944 | 0 | 2.6818 | 1.5 | 1.1818 | 2.0001 | 0.6817
ПС 110/6 Тепличная | 259 | 183 | ЦЭС | ПС 110/6 Тепличная |  |  |  |  | 0 |  | 0 | 0 | 2.6691 | 0.15909 | 2.51 | 0.73909 | 1.93
| 259 | 183 | ЦЭС | ПС 35/6 Кислинская. | [8 empty] | 0 | 0 | 0 | 0 | 0
| 259 | 183 | ЦЭС | ПС 35/6 Кислинская. Гормолкомбинат |  |  |  | 0.0145 | 0.0145 | 0 | 0.0145 | 0 | 0.04 | 0.04 | 0 | 0.04 | 0
| 269 | 187 | СЭС | ПС 110/35/10 Фатеж. |  |  |  | 0.129 | 0.005 | 0.124 | 0.129 | 0 | 5.0328 | 0.8377 | 4.1951 | 1.4602 | 3.5726
ПС 110/35/10 Фатеж | 269 | 187 | СЭС | ПС 110/35/10 Фатеж. Миролюбово | [8 empty] | 0 | 0 | 0 | 0 | 0
| 275 | 189 | СЭС | ПС 110/35/10 Хомутовка. Три Тополя |  |  |  | 0.004 | 0.004 | 0 | 0.004 | 0 | 0.04565 | 0.04565 | 0 | 0.04565 | 0
ПС 110/35/10 Хомутовка | 275 | 189 | СЭС | ПС 110/35/10 Хомутовка. |  |  |  | 0.002 | 0.002 | 0 | 0.002 | 0 | 0.2215 | 0.2215 | 0 | 0.2215 | 0
| 318 | 220 | СЭС | ПС 35/10 Калиновка |  |  |  | 0.015 | 0.015 | 0 | 0.015 | 0 | 0.063 | 0.063 | 0 | 0.063 | 0
ПС 35/10 Калиновка | 318 | 220 | СЭС | ПС 35/10 Калиновка старая. Приходьково | [8 empty] | 0 | 0 | 0 | 0 | 0
| 319 | 221 | СЭС | ПС 35/10 Кирилловка. | [8 empty] | 0.0498 | 0.0498 | 0 | 0.0498 | 0
ПС 35/10 Кириловка | 319 | 221 | СЭС | ПС 35/10 Кирилловка. Кирилловка | [8 empty] | 0 | 0 | 0 | 0 | 0
| 320 | 222 | ВЭС | ПС 35/10 Комбикормовая. | [8 empty] | 0.088 | 0.088 | 0 | 0.088 | 0
ПС 35/10 Комбикормовая | 320 | 222 | ВЭС | ПС 35/10 Комбикормовая. Озёрки | [8 empty] | 0 | 0 | 0 | 0 | 0
| 330 | 232 | ВЭС | ПС 35/10 ЛУЧ. |  |  |  | 0.734 | 0.104 | 0.63 | 0.104 | 0.63 | 0.76844 | 0.68144 | 0.087 | 0.76844 | 0
ПС 35/10 Луч | 330 | 232 | ВЭС | ПС 35/10 ЛУЧ. Гигант |  |  |  | 0.015 | 0.015 | 0 | 0.015 | 0 | 0.003 | 0.003 | 0 | 0.003 | 0
| 336 | 238 | ВЭС | ПС 35/10 Н.Борки. |  |  |  | 0.014 | 0.014 | 0 | 0.014 | 0 | 0.1005 | 0.1005 | 0 | 0.1005 | 0
ПС 35/10 Н. Борки | 336 | 238 | ВЭС | ПС 35/10 Н.Борки. Сосновка |  |  |  | 0.015 | 0.015 | 0 | 0.015 | 0 | 0.1001 | 0.0451 | 0.055 | 0.1001 | 0
| 341 | 243 | СЭС | ПС 35/10 Осоцкое. | [8 empty] | 0.2311 | 0.0011 | 0.23 | 0.0011 | 0.23
ПС 35/10 Осоцкое | 341 | 243 | СЭС | ПС 35/10 Осоцкое. Погодино | [8 empty] | 0.003 | 0.003 | 0 | 0.003 | 0
| 351 | 253 | ЮЭС | ПС 35/10 Пристень | [8 empty] | 0.59 | 0.1 | 0.49 | 0.36 | 0.23
ПС 35/10 Пристень | 351 | 253 | ЮЭС | ПС 35/10 Пристень |  |  |  | 1.25 | 0 | 1.25 | 0.07 | 1.18 | 0.6002 | 0.1002 | 0.5 | 0.2802 | 0.32
| 379 | 281 | СЭС | ПС 35/10 Элеватор. |  |  |  | 0.03 | 0.03 | 0 | 0.03 | 0 | 0.8904 | 0.1654 | 0.725 | 0.1654 | 0.725
ПС 35/10 Элеватор | 379 | 281 | СЭС | ПС 35/10 Элеватор. Лесхозмаш | [8 empty] | 0.014 | 0.014 | 0 | 0.014 | 0
|  | 15.1 | ЮЭС | ПС 35/10 Агроном |  |  |  | 0 | 0 | 0 | 0 | 0 | 0.0222 | 0.0222 | 0 | 0.0222 | 0
|  | 81.1 | ЮЭС | ПС 35/10 Мокрушино |  |  |  | 0.015 | 0.015 | 0 | 0.015 | 0 | 0.0236 | 0.0236 | 0 | 0.0236 | 0
|  | 87.1 | ЮЭС | ПС 35/10 Нива |  |  |  | 0.015 | 0.015 | 0 | 0.015 | 0 | 0.40764 | 0.14764 | 0.26 | 0.20764 | 0.2
|  | 93.1 | СЭС | ПС 35/10 Переступлино (нов) |  |  |  | 0 | 0 | 0 | 0 | 0 | 0.0172 | 0.0172 | 0 | 0.0172 | 0
|  | 110.1 | ЮЭС | ПС 35/10 Солнцево |  |  |  | 0.035 | 0.015 | 0.02 | 0.035 | 0 | 0.30111 | 0.23511 | 0.066 | 0.30111 | 0
|  | 121.1 | ВЭС | ПС 35/10 Чижовка |  |  |  | 0 | 0 | 0 | 0 | 0 | 0.06 | 0.06 | 0 | 0.06 | 0
|  | 130.1 | СЭС | ПС 110/10 Б. Жирово |  |  |  | 0.107 | 0.026 | 0.081 | 0.107 | 0 | 0.3336 | 0.3176 | 0.016 | 0.3336 | 0
|  | 133.1 | ЮЭС | ПС 110/35/10 Белая |  |  |  | 0.46632 | 0.10302 | 0.3633 | 0.10302 | 0.3633 | 2.0357 | 1.5065 | 0.5292 | 1.8455 | 0.1902
|  | 138.1 | ЦЭС | ПС 110/35/6 Волокно |  |  |  | 0.068 | 0.068 | 0 | 0.068 | 0 | 6.067 | 0.30305 | 5.764 | 0.78705 | 5.28
|  | 140.1 | ЗЭС | ПС 110/35/10 Глушково |  |  |  | 0.3683 | 0.005 | 0.3633 | 0.005 | 0.3633 | 0.28614 | 0.26614 | 0.02 | 0.28614 | 0
|  | 143.1 | СЭС | ПС 110/35/10 Дмитриев |  |  |  | 0.133 | 0.018 | 0.115 | 0.133 | 0 | 1.1742 | 0.81016 | 0.364 | 1.1742 | 0
|  | 154.1 | ВЭС | ПС 110/35/10 Кшень |  |  |  | 0.1714 | 0.0534 | 0.118 | 0.1714 | 0 | 3.289 | 0.97204 | 2.317 | 1.529 | 1.76
|  | 158.1 | ЮЭС | ПС 110/35/10 Любостань |  |  |  | 0 | 0 | 0 | 0 | 0 | 0.1962 | 0.1662 | 0.03 | 0.1662 | 0.03
|  | 181.1 | ЮЭС | ПС 110/35/10 Суджа |  |  |  | 0.3044 | 0.2194 | 0.085 | 0.3044 | 0 | 3.4098 | 1.638 | 1.7718 | 2.1381 | 1.2717
|  | 183.1 | ЦЭС | ПС 110/6 Тепличная |  |  |  | 0.0145 | 0.0145 | 0 | 0.0145 | 0 | 2.7091 | 0.19909 | 2.51 | 0.77909 | 1.93
|  | 187.1 | СЭС | ПС 110/35/10 Фатеж |  |  |  | 0.129 | 0.005 | 0.124 | 0.129 | 0 | 5.0328 | 0.8377 | 4.1951 | 1.4602 | 3.5726
|  | 189.1 | СЭС | ПС 110/35/10 Хомутовка |  |  |  | 0.006 | 0.006 | 0 | 0.006 | 0 | 0.26715 | 0.26715 | 0 | 0.26715 | 0
|  | 220.1 | СЭС | ПС 35/10 Калиновка |  |  |  | 0.015 | 0.015 | 0 | 0.015 | 0 | 0.063 | 0.063 | 0 | 0.063 | 0
|  | 221.1 | СЭС | ПС 35/10 Кириловка |  |  |  | 0 | 0 | 0 | 0 | 0 | 0.0498 | 0.0498 | 0 | 0.0498 | 0
|  | 222.1 | ВЭС | ПС 35/10 Комбикормовая |  |  |  | 0 | 0 | 0 | 0 | 0 | 0.088 | 0.088 | 0 | 0.088 | 0
|  | 232.1 | ВЭС | ПС 35/10 Луч |  |  |  | 0.749 | 0.119 | 0.63 | 0.119 | 0.63 | 0.77144 | 0.68444 | 0.087 | 0.77144 | 0
|  | 238.1 | ВЭС | ПС 35/10 Н. Борки |  |  |  | 0.029 | 0.029 | 0 | 0.029 | 0 | 0.2006 | 0.1456 | 0.055 | 0.2006 | 0
|  | 243.1 | СЭС | ПС 35/10 Осоцкое |  |  |  | 0 | 0 | 0 | 0 | 0 | 0.2341 | 0.0041 | 0.23 | 0.0041 | 0.23
|  | 253.1 | ЮЭС | ПС 35/10 Пристень |  |  |  | 1.25 | 0 | 1.25 | 0.07 | 1.18 | 1.1902 | 0.2002 | 0.99 | 0.6402 | 0.55
|  | 281.1 | СЭС | ПС 35/10 Элеватор |  |  |  | 0.03 | 0.03 | 0 | 0.03 | 0 | 0.9044 | 0.1794 | 0.725 | 0.1794 | 0.725

## сверка (hidden)
| До изменений | [19 empty] | После
| N пп | Филиал | Название_ПС | 2 | 3 | 6_Договора_МВт | 7_На_исполнении_МВт | 7_кВт_до 15 | 7_кВт_выше 15 | 7_кВт_до 150 | 7_кВт_выше 150 | 8_Подключено_МВт | 8_кВт_до 15_ | 8_кВт_выше 15_ | 8_кВт_до 150_ | 8_кВт_выше 150_ |  |  |  |  | N пп | Филиал | Название_ПС | 2 | 3 | 6_Договора_МВт | 7_На_исполнении_МВт | 7_кВт_до 15 | 7_кВт_выше 15 | 7_кВт_до 150 | 7_кВт_выше 150 | 8_Подключено_МВт | 8_кВт_до 15_ | 8_кВт_выше 15_ | 8_кВт_до 150_ | 8_кВт_выше 150_
1 | 1 | ЦЭС | ПС 110/35/10кВ Артюховка | [8 empty] | 0.0531 | 0.0531 | 0 | 0.0531 | 0 | TRUE | TRUE | TRUE | TRUE | 1 | ЦЭС | ПС 110/35/10кВ Артюховка | [8 empty] | 0.0531 | 0.0531 | 0 | 0.0531 | 0
2 | 2 | ЦЭС | ПС 110/35/10кВ Беседино |  |  |  | 0.255 | 0.255 | 0 | 0.255 | 0 | 1.9615 | 1.5695 | 0.392 | 1.7765 | 0.185 | TRUE | TRUE | TRUE | TRUE | 2 | ЦЭС | ПС 110/35/10кВ Беседино |  |  |  | 0.255 | 0.255 | 0 | 0.255 | 0 | 1.9615 | 1.5695 | 0.392 | 1.7765 | 0.185
3 | 3 | ЮЭС | ПС 110/10кВ Восход |  |  |  | 0.00876 | 0.00876 | 0 | 0.00876 | 0 | 0.1734 | 0.1734 | 0 | 0.1734 | 0 | TRUE | TRUE | TRUE | TRUE | 3 | ЮЭС | ПС 110/10кВ Восход |  |  |  | 0.00876 | 0.00876 | 0 | 0.00876 | 0 | 0.1734 | 0.1734 | 0 | 0.1734 | 0
4 | 4 | ЗЭС | ПС 110/35/10кВ Журятино | [8 empty] | 0.0991 | 0.0991 | 0 | 0.0991 | 0 | TRUE | TRUE | TRUE | TRUE | 4 | ЗЭС | ПС 110/35/10кВ Журятино | [8 empty] | 0.0991 | 0.0991 | 0 | 0.0991 | 0
5 | 5 | ЦЭС | ПС 110/35/10кВ Жуковка | [8 empty] | 0.0252 | 0.0252 | 0 | 0.0252 | 0 | TRUE | TRUE | TRUE | TRUE | 5 | ЦЭС | ПС 110/35/10кВ Жуковка | [8 empty] | 0.0252 | 0.0252 | 0 | 0.0252 | 0
6 | 6 | ВЭС | ПС 110/10кВ Забелье | [8 empty] | 0.0391 | 0.0391 | 0 | 0.0391 | 0 | TRUE | TRUE | TRUE | TRUE | 6 | ВЭС | ПС 110/10кВ Забелье | [8 empty] | 0.0391 | 0.0391 | 0 | 0.0391 | 0
7 | 7 | ЮЭС | ПС 110/10кВ Ивница | [8 empty] | 0.0011 | 0.0011 | 0 | 0.0011 | 0 | TRUE | TRUE | TRUE | TRUE | 7 | ЮЭС | ПС 110/10кВ Ивница | [8 empty] | 0.0011 | 0.0011 | 0 | 0.0011 | 0
8 | 8 | ВЭС | ПС 110/35/10кВ Лачиново | [8 empty] | 0.0306 | 0.0306 | 0 | 0.0306 | 0 | TRUE | TRUE | TRUE | TRUE | 8 | ВЭС | ПС 110/35/10кВ Лачиново | [8 empty] | 0.0306 | 0.0306 | 0 | 0.0306 | 0
9 | 9 | ЮЭС | ПС 110/10кВ Малая Локня |  |  |  | 0.75002 | 2e-05 | 0.75 | 2e-05 | 0.75 | 0.197 | 0.047 | 0.15 | 0.197 | 0 | TRUE | TRUE | TRUE | TRUE | 9 | ЮЭС | ПС 110/10кВ Малая Локня |  |  |  | 0.75002 | 2e-05 | 0.75 | 2e-05 | 0.75 | 0.197 | 0.047 | 0.15 | 0.197 | 0
10 | 10 | ЗЭС | ПС 110/10кВ Марица |  |  |  | 0.01 | 0.01 | 0 | 0.01 | 0 | 0.0711 | 0.0711 | 0 | 0.0711 | 0 | TRUE | TRUE | TRUE | TRUE | 10 | ЗЭС | ПС 110/10кВ Марица |  |  |  | 0.01 | 0.01 | 0 | 0.01 | 0 | 0.0711 | 0.0711 | 0 | 0.0711 | 0
11 | 11 | ВЭС | ПС 110/35/10кВ Расховец | [8 empty] | 0.1075 | 0.0475 | 0.06 | 0.1075 | 0 | TRUE | TRUE | TRUE | TRUE | 11 | ВЭС | ПС 110/35/10кВ Расховец | [8 empty] | 0.1075 | 0.0475 | 0.06 | 0.1075 | 0
12 | 12 | СЭС | ПС 110/10кВ Семеновская |  |  |  | 0.013 | 0.013 | 0 | 0.013 | 0 | 0.1116 | 0.1116 | 0 | 0.1116 | 0 | TRUE | TRUE | TRUE | TRUE | 12 | СЭС | ПС 110/10кВ Семеновская |  |  |  | 0.013 | 0.013 | 0 | 0.013 | 0 | 0.1116 | 0.1116 | 0 | 0.1116 | 0
13 | 13 | СЭС | ПС 110/35/10кВ Троицкая |  |  |  | 0.06 | 0.06 | 0 | 0.06 | 0 | 0.1281 | 0.0731 | 0.055 | 0.1281 | 0 | TRUE | TRUE | TRUE | TRUE | 13 | СЭС | ПС 110/35/10кВ Троицкая |  |  |  | 0.06 | 0.06 | 0 | 0.06 | 0 | 0.1281 | 0.0731 | 0.055 | 0.1281 | 0
14 | 14 | ЦЭС | ПС 35/10кВ Автодор | [8 empty] | 0.062 | 0.062 | 0 | 0.062 | 0 | TRUE | TRUE | TRUE | TRUE | 14 | ЦЭС | ПС 35/10кВ Автодор | [8 empty] | 0.062 | 0.062 | 0 | 0.062 | 0
15 | 15 | ЮЭС | ПС 110/35/10кВ Агроном. Ч.Олех | [13 empty] | TRUE | TRUE | TRUE | TRUE | 15 | ЮЭС | ПС 110/35/10кВ Агроном. Ч.Олех
16 | 15 | ЮЭС | ПС 35/10кВ Агроном. | [8 empty] | 0.0222 | 0.0222 | 0 | 0.0222 | 0 | TRUE | TRUE | TRUE | TRUE | 15 | ЮЭС | ПС 35/10кВ Агроном. | [8 empty] | 0.0222 | 0.0222 | 0 | 0.0222 | 0
17 | 16 | ЗЭС | ПС 35/10кВ Акимовка | [8 empty] | 0.03 | 0.03 | 0 | 0.03 | 0 | TRUE | TRUE | TRUE | TRUE | 16 | ЗЭС | ПС 35/10кВ Акимовка | [8 empty] | 0.03 | 0.03 | 0 | 0.03 | 0
18 | 17 | ВЭС | ПС 35/10кВ Алексеевка | [8 empty] | 0.0445 | 0.0445 | 0 | 0.0445 | 0 | TRUE | TRUE | TRUE | TRUE | 17 | ВЭС | ПС 35/10кВ Алексеевка | [8 empty] | 0.0445 | 0.0445 | 0 | 0.0445 | 0
19 | 18 | ЗЭС | ПС 35/10кВ Афанасьевка (ЗЭС) | [8 empty] | 0.052 | 0.052 | 0 | 0.052 | 0 | TRUE | TRUE | TRUE | TRUE | 18 | ЗЭС | ПС 35/10кВ Афанасьевка (ЗЭС) | [8 empty] | 0.052 | 0.052 | 0 | 0.052 | 0
20 | 19 | ЗЭС | ПС 35/10кВ Б. Гнеушево | [8 empty] | 0.0161 | 0.0161 | 0 | 0.0161 | 0 | TRUE | TRUE | TRUE | TRUE | 19 | ЗЭС | ПС 35/10кВ Б. Гнеушево | [8 empty] | 0.0161 | 0.0161 | 0 | 0.0161 | 0
21 | 20 | ЮЭС | ПС 35/10кВ Б.Солдатское 1 |  |  |  | 0.043 | 0.043 | 0 | 0.043 | 0 | 0.0215 | 0.0215 | 0 | 0.0215 | 0 | TRUE | TRUE | TRUE | TRUE | 20 | ЮЭС | ПС 35/10кВ Б.Солдатское 1 |  |  |  | 0.043 | 0.043 | 0 | 0.043 | 0 | 0.0215 | 0.0215 | 0 | 0.0215 | 0
22 | 21 | ЗЭС | ПС 35/10кВ Банищи | [8 empty] | 0.1171 | 0.1171 | 0 | 0.1171 | 0 | TRUE | TRUE | TRUE | TRUE | 21 | ЗЭС | ПС 35/10кВ Банищи | [8 empty] | 0.1171 | 0.1171 | 0 | 0.1171 | 0
23 | 22 | ВЭС | ПС 35/10кВ Бараново |  |  |  | 0.044 | 0.044 | 0 | 0.044 | 0 | 0.4551 | 0.4551 | 0 | 0.4551 | 0 | TRUE | TRUE | TRUE | TRUE | 22 | ВЭС | ПС 35/10кВ Бараново |  |  |  | 0.044 | 0.044 | 0 | 0.044 | 0 | 0.4551 | 0.4551 | 0 | 0.4551 | 0
24 | 23 | ВЭС | ПС 35/10кВ Белгородка | [8 empty] | 0.066 | 0.066 | 0 | 0.066 | 0 | TRUE | TRUE | TRUE | TRUE | 23 | ВЭС | ПС 35/10кВ Белгородка | [8 empty] | 0.066 | 0.066 | 0 | 0.066 | 0
25 | 24 | ЮЭС | ПС 35/10кВ Белица |  |  |  | 0.05216 | 0.05216 | 0 | 0.05216 | 0 | 0.3338 | 0.2438 | 0.09 | 0.3338 | 0 | TRUE | TRUE | TRUE | TRUE | 24 | ЮЭС | ПС 35/10кВ Белица |  |  |  | 0.05216 | 0.05216 | 0 | 0.05216 | 0 | 0.3338 | 0.2438 | 0.09 | 0.3338 | 0
26 | 25 | ЮЭС | ПС 35/10кВ Бирюковка | [8 empty] | 0.5672 | 0.0172 | 0.55 | 0.0172 | 0.55 | TRUE | TRUE | TRUE | TRUE | 25 | ЮЭС | ПС 35/10кВ Бирюковка | [8 empty] | 0.5672 | 0.0172 | 0.55 | 0.0172 | 0.55
27 | 26 | ЦЭС | ПС 35/10кВ Бобровка |  |  |  | 0.00688 | 0.00688 | 0 | 0.00688 | 0 | 0.013 | 0.013 | 0 | 0.013 | 0 | TRUE | TRUE | TRUE | TRUE | 26 | ЦЭС | ПС 35/10кВ Бобровка |  |  |  | 0.00688 | 0.00688 | 0 | 0.00688 | 0 | 0.013 | 0.013 | 0 | 0.013 | 0
28 | 27 | ЗЭС | ПС 35/10кВ Боброво | [8 empty] | 0.0201 | 0.0201 | 0 | 0.0201 | 0 | TRUE | TRUE | TRUE | TRUE | 27 | ЗЭС | ПС 35/10кВ Боброво | [8 empty] | 0.0201 | 0.0201 | 0 | 0.0201 | 0
29 | 28 | ЗЭС | ПС 35/10кВ Будки | [13 empty] | TRUE | TRUE | TRUE | TRUE | 28 | ЗЭС | ПС 35/10кВ Будки
30 | 29 | ЦЭС | ПС 35/10кВ Букреевка (ЦЭС) |  |  |  | 0.113 | 0.113 | 0 | 0.113 | 0 | 1.2629 | 1.2629 | 0 | 1.2629 | 0 | TRUE | TRUE | TRUE | TRUE | 29 | ЦЭС | ПС 35/10кВ Букреевка (ЦЭС) |  |  |  | 0.113 | 0.113 | 0 | 0.113 | 0 | 1.2629 | 1.2629 | 0 | 1.2629 | 0
31 | 30 | ЗЭС | ПС 35/10кВ Букреевка (ЗЭС) | [8 empty] | 0.078 | 0.078 | 0 | 0.078 | 0 | TRUE | TRUE | TRUE | TRUE | 30 | ЗЭС | ПС 35/10кВ Букреевка (ЗЭС) | [8 empty] | 0.078 | 0.078 | 0 | 0.078 | 0
32 | 31 | ВЭС | ПС 35/10кВ Бурцевка | [8 empty] | 0.118 | 0.118 | 0 | 0.118 | 0 | TRUE | TRUE | TRUE | TRUE | 31 | ВЭС | ПС 35/10кВ Бурцевка | [8 empty] | 0.118 | 0.118 | 0 | 0.118 | 0
33 | 32 | ВЭС | ПС 35/10кВ В. Щигор |  |  |  | 0.012 | 0.012 | 0 | 0.012 | 0 | 0.07235 | 0.04235 | 0.03 | 0.04235 | 0.03 | TRUE | TRUE | TRUE | TRUE | 32 | ВЭС | ПС 35/10кВ В. Щигор |  |  |  | 0.012 | 0.012 | 0 | 0.012 | 0 | 0.07235 | 0.04235 | 0.03 | 0.04235 | 0.03
34 | 33 | ЦЭС | ПС 35/10кВ Ванино |  |  |  | 0.355 | 0.025 | 0.33 | 0.025 | 0.33 | 1.047 | 0.247 | 0.8 | 0.397 | 0.65 | TRUE | TRUE | TRUE | TRUE | 33 | ЦЭС | ПС 35/10кВ Ванино |  |  |  | 0.355 | 0.025 | 0.33 | 0.025 | 0.33 | 1.047 | 0.247 | 0.8 | 0.397 | 0.65
35 | 34 | ЗЭС | ПС 35/10кВ Васильевка |  |  |  |  | 0 |  | 0 |  | 0.8992 | 0.0192 | 0.88 | 0.0192 | 0.88 | TRUE | TRUE | TRUE | TRUE | 34 | ЗЭС | ПС 35/10кВ Васильевка |  |  |  |  | 0 |  | 0 |  | 0.8992 | 0.0192 | 0.88 | 0.0192 | 0.88
36 | 35 | ЦЭС | ПС 35/10кВ Водохранилище |  |  |  | 0.2258 | 0.2258 | 0 | 0.2258 | 0 | 4.2715 | 4.2715 | 0 | 4.2715 | 0 | TRUE | TRUE | TRUE | TRUE | 35 | ЦЭС | ПС 35/10кВ Водохранилище |  |  |  | 0.2258 | 0.2258 | 0 | 0.2258 | 0 | 4.2715 | 4.2715 | 0 | 4.2715 | 0 | 4.2715 | 0
37 | 36 | ЮЭС | ПС 35/10кВ Волоконск | [8 empty] | 0.02 | 0.02 | 0 | 0.02 | 0 | TRUE | TRUE | TRUE | TRUE | 36 | ЮЭС | ПС 35/10кВ Волоконск | [8 empty] | 0.02 | 0.02 | 0 | 0.02 | 0
38 | 37 | ЦЭС | ПС 35/10кВ Воробьевка |  |  |  | 0.018 | 0.018 | 0 | 0.018 | 0 | 0.063 | 0.063 | 0 | 0.063 | 0 | TRUE | TRUE | TRUE | TRUE | 37 | ЦЭС | ПС 35/10кВ Воробьевка |  |  |  | 0.018 | 0.018 | 0 | 0.018 | 0 | 0.063 | 0.063 | 0 | 0.063 | 0
39 | 38 | ЗЭС | ПС 35/10кВ Воронок | [8 empty] | 0.0461 | 0.0461 | 0 | 0.0461 | 0 | TRUE | TRUE | TRUE | TRUE | 38 | ЗЭС | ПС 35/10кВ Воронок | [8 empty] | 0.0461 | 0.0461 | 0 | 0.0461 | 0
40 | 39 | ВЭС | ПС 35/10кВ Вязовое | [8 empty] | 0.037 | 0.037 | 0 | 0.037 | 0 | TRUE | TRUE | TRUE | TRUE | 39 | ВЭС | ПС 35/10кВ Вязовое | [8 empty] | 0.037 | 0.037 | 0 | 0.037 | 0
41 | 40 | ЦЭС | ПС 35/10кВ Гахово | [8 empty] | 0.03 | 0.03 | 0 | 0.03 | 0 | TRUE | TRUE | TRUE | TRUE | 40 | ЦЭС | ПС 35/10кВ Гахово | [8 empty] | 0.03 | 0.03 | 0 | 0.03 | 0
42 | 41 | СЭС | ПС 35/10кВ Генеральшино | [8 empty] | 0.0075 | 0.0075 | 0 | 0.0075 | 0 | TRUE | TRUE | TRUE | TRUE | 41 | СЭС | ПС 35/10кВ Генеральшино | [8 empty] | 0.0075 | 0.0075 | 0 | 0.0075 | 0
43 | 42 | ЗЭС | ПС 35/10кВ Глазово | [8 empty] | 0.0027 | 0.0027 | 0 | 0.0027 | 0 | TRUE | TRUE | TRUE | TRUE | 42 | ЗЭС | ПС 35/10кВ Глазово | [8 empty] | 0.0027 | 0.0027 | 0 | 0.0027 | 0
44 | 43 | СЭС | ПС 35/10кВ Глебово |  |  |  | 0.007 | 0.007 | 0 | 0.007 | 0 | 0.06865 | 0.05265 | 0.016 | 0.05265 | 0.016 | TRUE | TRUE | TRUE | TRUE | 43 | СЭС | ПС 35/10кВ Глебово |  |  |  | 0.007 | 0.007 | 0 | 0.007 | 0 | 0.06865 | 0.05265 | 0.016 | 0.05265 | 0.016
45 | 44 | ЗЭС | ПС 35/10кВ Гордеевка | [8 empty] | 0.0122 | 0.0122 | 0 | 0.0122 | 0 | TRUE | TRUE | TRUE | TRUE | 44 | ЗЭС | ПС 35/10кВ Гордеевка | [8 empty] | 0.0122 | 0.0122 | 0 | 0.0122 | 0
46 | 45 | ЗЭС | ПС 35/10кВ Городенск |  |  |  | 0.022 | 0.022 | 0 | 0.022 | 0 | 0.0601 | 0.0601 | 0 | 0.0601 | 0 | TRUE | TRUE | TRUE | TRUE | 45 | ЗЭС | ПС 35/10кВ Городенск |  |  |  | 0.022 | 0.022 | 0 | 0.022 | 0 | 0.0601 | 0.0601 | 0 | 0.0601 | 0
47 | 46 | ЮЭС | ПС 35/10кВ Горяиново |  |  |  | 0.35 | 0 | 0.35 | 0 | 0.35 | 0.2138 | 0.1238 | 0.09 | 0.2138 | 0 | TRUE | TRUE | TRUE | TRUE | 46 | ЮЭС | ПС 35/10кВ Горяиново |  |  |  | 0.35 | 0 | 0.35 | 0 | 0.35 | 0.2138 | 0.1238 | 0.09 | 0.2138 | 0
48 | 47 | ВЭС | ПС 35/10кВ 12-й Госконезавод |  |  |  | 0.013 | 0.013 | 0 | 0.013 | 0 | 0.0379 | 0.0379 | 0 | 0.0379 | 0 | TRUE | TRUE | TRUE | TRUE | 47 | ВЭС | ПС 35/10кВ 12-й Госконезавод |  |  |  | 0.013 | 0.013 | 0 | 0.013 | 0 | 0.0379 | 0.0379 | 0 | 0.0379 | 0
49 | 48 | ВЭС | ПС 35/10кВ Грайворонка | [8 empty] | 0.0422 | 0.0422 | 0 | 0.0422 | 0 | TRUE | TRUE | TRUE | TRUE | 48 | ВЭС | ПС 35/10кВ Грайворонка | [8 empty] | 0.0422 | 0.0422 | 0 | 0.0422 | 0
50 | 49 | ВЭС | ПС 35/10кВ Гриневка |  |  |  | 0.15 | 0 | 0.15 | 0.15 | 0 | 0.043675 | 0.043675 | 0 | 0.043675 | 0 | TRUE | TRUE | TRUE | TRUE | 49 | ВЭС | ПС 35/10кВ Гриневка |  |  |  | 0.15 | 0 | 0.15 | 0.15 | 0 | 0.043675 | 0.043675 | 0 | 0.043675 | 0
51 | 50 | ЗЭС | ПС 35/10кВ Густомой | [8 empty] | 0.046 | 0.046 | 0 | 0.046 | 0 | TRUE | TRUE | TRUE | TRUE | 50 | ЗЭС | ПС 35/10кВ Густомой | [8 empty] | 0.046 | 0.046 | 0 | 0.046 | 0
52 | 51 | ЮЭС | ПС 35/10кВ Дарьино | [8 empty] | 0.3131 | 0.0531 | 0.26 | 0.0531 | 0.26 | TRUE | TRUE | TRUE | TRUE | 51 | ЮЭС | ПС 35/10кВ Дарьино | [8 empty] | 0.3131 | 0.0531 | 0.26 | 0.0531 | 0.26
53 | 52 | ЦЭС | ПС 35/10кВ Демякино | [8 empty] | 0.1721 | 0.1521 | 0.02 | 0.1721 | 0 | TRUE | TRUE | TRUE | TRUE | 52 | ЦЭС | ПС 35/10кВ Демякино | [8 empty] | 0.1721 | 0.1521 | 0.02 | 0.1721 | 0
54 | 53 | ВЭС | ПС 35/10кВ Ефросимовка |  |  |  | 0.007 | 0.007 | 0 | 0.007 | 0 | 0.05523 | 0.05523 | 0 | 0.05523 | 0 | TRUE | TRUE | TRUE | TRUE | 53 | ВЭС | ПС 35/10кВ Ефросимовка |  |  |  | 0.007 | 0.007 | 0 | 0.007 | 0 | 0.05523 | 0.05523 | 0 | 0.05523 | 0
55 | 54 | СЭС | ПС 35/10кВ Жданово | [8 empty] | 0.103 | 0.103 | 0 | 0.103 | 0 | TRUE | TRUE | TRUE | TRUE | 54 | СЭС | ПС 35/10кВ Жданово | [8 empty] | 0.103 | 0.103 | 0 | 0.103 | 0
56 | 55 | ВЭС | ПС 35/10кВ Защитное | [5 empty] | 0 |  | 0 | 0.0481 | 0.0481 | 0 | 0.0481 | 0 | TRUE | TRUE | TRUE | TRUE | 55 | ВЭС | ПС 35/10кВ Защитное | [5 empty] | 0 |  | 0 | 0.0481 | 0.0481 | 0 | 0.0481 | 0
57 | 56 | ЗЭС | ПС 35/10кВ Званное | [8 empty] | 0.14783 | 0.14783 | 0 | 0.14783 | 0 | TRUE | TRUE | TRUE | TRUE | 56 | ЗЭС | ПС 35/10кВ Званное | [8 empty] | 0.14783 | 0.14783 | 0 | 0.14783 | 0
58 | 57 | ВЭС | ПС 35/10кВ Знаменка | [8 empty] | 0.505 | 0.055 | 0.45 | 0.055 | 0.45 | TRUE | TRUE | TRUE | TRUE | 57 | ВЭС | ПС 35/10кВ Знаменка | [8 empty] | 0.505 | 0.055 | 0.45 | 0.055 | 0.45
59 | 58 | ЦЭС | ПС 35/10кВ Искра |  |  |  | 0.015 | 0.015 | 0 | 0.015 | 0 | 0.1132 | 0.1132 | 0 | 0.1132 | 0 | TRUE | TRUE | TRUE | TRUE | 58 | ЦЭС | ПС 35/10кВ Искра |  |  |  | 0.015 | 0.015 | 0 | 0.015 | 0 | 0.1132 | 0.1132 | 0 | 0.1132 | 0
60 | 59 | ЦЭС | ПС 35/10кВ Казанка |  |  |  | 0.004 | 0.004 | 0 | 0.004 | 0 | 0.0361 | 0.0361 | 0 | 0.0361 | 0 | TRUE | TRUE | TRUE | TRUE | 59 | ЦЭС | ПС 35/10кВ Казанка |  |  |  | 0.004 | 0.004 | 0 | 0.004 | 0 | 0.0361 | 0.0361 | 0 | 0.0361 | 0
61 | 60 | СЭС | ПС 35/10кВ Калиновка (новая) |  |  |  |  | 0 |  |  | 0 | 0.18 | 0.03 | 0.15 | 0.18 | 0 | TRUE | TRUE | TRUE | TRUE | 60 | СЭС | ПС 35/10кВ Калиновка (новая) |  |  |  |  | 0 |  |  | 0 | 0.18 | 0.03 | 0.15 | 0.18 | 0
62 | 61 | ЗЭС | ПС 35/10кВ Карыж | [8 empty] | 0.1645 | 0.0695 | 0.095 | 0.1645 | 0 | TRUE | TRUE | TRUE | TRUE | 61 | ЗЭС | ПС 35/10кВ Карыж | [8 empty] | 0.1645 | 0.0695 | 0.095 | 0.1645 | 0
63 | 62 | ЦЭС | ПС 35/10кВ Китаевка |  |  |  | 0.008 | 0.008 | 0 | 0.008 | 0 | 0.0597 | 0.0597 | 0 | 0.0597 | 0 | TRUE | TRUE | TRUE | TRUE | 62 | ЦЭС | ПС 35/10кВ Китаевка |  |  |  | 0.008 | 0.008 | 0 | 0.008 | 0 | 0.0597 | 0.0597 | 0 | 0.0597 | 0
64 | 63 | ЗЭС | ПС 35/10кВ Кобылки |  |  |  | 1.202 | 0.002 | 1.2 | 0.002 | 1.2 | 0.0395 | 0.0185 | 0.021 | 0.0395 | 0 | TRUE | TRUE | TRUE | TRUE | 63 | ЗЭС | ПС 35/10кВ Кобылки |  |  |  | 1.202 | 0.002 | 1.2 | 0.002 | 1.2 | 0.0395 | 0.0185 | 0.021 | 0.0395 | 0
65 | 64 | ЗЭС | ПС 35/10кВ Колонтаевка | [8 empty] | 0.0177 | 0.0177 | 0 | 0.0177 | 0 | TRUE | TRUE | TRUE | TRUE | 64 | ЗЭС | ПС 35/10кВ Колонтаевка | [8 empty] | 0.0177 | 0.0177 | 0 | 0.0177 | 0
66 | 65 | ЮЭС | ПС 35/10кВ Кондратовка | [8 empty] | 0.022 | 0.022 | 0 | 0.022 | 0 | TRUE | TRUE | TRUE | TRUE | 65 | ЮЭС | ПС 35/10кВ Кондратовка | [8 empty] | 0.022 | 0.022 | 0 | 0.022 | 0
67 | 66 | ЗЭС | ПС 35/10кВ Коровяковка | [8 empty] | 0.0223 | 0.0223 | 0 | 0.0223 | 0 | TRUE | TRUE | TRUE | TRUE | 66 | ЗЭС | ПС 35/10кВ Коровяковка | [8 empty] | 0.0223 | 0.0223 | 0 | 0.0223 | 0
68 | 67 | ВЭС | ПС 35/10кВ Леженьки | [8 empty] | 0.01 | 0.01 | 0 | 0.01 | 0 | TRUE | TRUE | TRUE | TRUE | 67 | ВЭС | ПС 35/10кВ Леженьки | [8 empty] | 0.01 | 0.01 | 0 | 0.01 | 0
69 | 68 | ЦЭС | ПС 35/10кВ Ленинская | [8 empty] | 0.2055 | 0.2055 | 0 | 0.2055 | 0 | TRUE | TRUE | TRUE | TRUE | 68 | ЦЭС | ПС 35/10кВ Ленинская | [8 empty] | 0.2055 | 0.2055 | 0 | 0.2055 | 0
70 | 69 | ЦЭС | ПС 35/10кВ Лобазовка |  |  |  | 0.26775 | 0.02275 | 0.245 | 0.26775 | 0 | 0.469 | 0.194 | 0.275 | 0.219 | 0.25 | TRUE | TRUE | TRUE | TRUE | 69 | ЦЭС | ПС 35/10кВ Лобазовка |  |  |  | 0.26775 | 0.02275 | 0.245 | 0.26775 | 0 | 0.469 | 0.194 | 0.275 | 0.219 | 0.25
71 | 70 | ЗЭС | ПС 35/10кВ Луговка |  |  |  | 0.03 | 0.03 | 0 | 0.03 | 0 | 0.3154 | 0.2554 | 0.06 | 0.3154 | 0 | TRUE | TRUE | TRUE | TRUE | 70 | ЗЭС | ПС 35/10кВ Луговка |  |  |  | 0.03 | 0.03 | 0 | 0.03 | 0 | 0.3154 | 0.2554 | 0.06 | 0.3154 | 0
72 | 71 | ЗЭС | ПС 35/10кВ Любава | [8 empty] | 0.0741 | 0.0741 | 0 | 0.0741 | 0 | TRUE | TRUE | TRUE | TRUE | 71 | ЗЭС | ПС 35/10кВ Любава | [8 empty] | 0.0741 | 0.0741 | 0 | 0.0741 | 0
73 | 72 | ЮЭС | ПС 35/10кВ Любимовка-1 |  |  |  | 0.051 | 0.01 | 0.041 | 0.051 | 0 | 0.0594 | 0.0594 | 0 | 0.0594 | 0 | TRUE | TRUE | TRUE | TRUE | 72 | ЮЭС | ПС 35/10кВ Любимовка-1 |  |  |  | 0.051 | 0.01 | 0.041 | 0.051 | 0 | 0.0594 | 0.0594 | 0 | 0.0594 | 0
74 | 73 | ЮЭС | ПС 35/10кВ М. Каменец | [8 empty] | 0.0555 | 0.0555 | 0 | 0.0555 | 0 | TRUE | TRUE | TRUE | TRUE | 73 | ЮЭС | ПС 35/10кВ М. Каменец | [8 empty] | 0.0555 | 0.0555 | 0 | 0.0555 | 0
75 | 74 | ЗЭС | ПС 35/10кВ М. Гнеушево | [8 empty] | 0.3512 | 0.0512 | 0.3 | 0.0512 | 0.3 | TRUE | TRUE | TRUE | TRUE | 74 | ЗЭС | ПС 35/10кВ М. Гнеушево | [8 empty] | 0.3512 | 0.0512 | 0.3 | 0.0512 | 0.3
76 | 75 | ЮЭС | ПС 35/10кВ М. Крюки | [8 empty] | 0.0194 | 0.0194 | 0 | 0.0194 | 0 | TRUE | TRUE | TRUE | TRUE | 75 | ЮЭС | ПС 35/10кВ М. Крюки | [8 empty] | 0.0194 | 0.0194 | 0 | 0.0194 | 0
77 | 76 | ВЭС | ПС 35/10кВ Мансурово |  |  |  |  | 0 |  | 0 |  | 1.31 | 0 | 1.31 | 0 | 1.31 | TRUE | TRUE | TRUE | TRUE | 76 | ВЭС | ПС 35/10кВ Мансурово |  |  |  |  | 0 |  | 0 |  | 1.31 | 0 | 1.31 | 0 | 1.31
78 | 77 | ЗЭС | ПС 35/10кВ Марково |  |  |  | 0.017 | 0.017 | 0 | 0.017 | 0 | 0.0401 | 0.0401 | 0 | 0.0401 | 0 | TRUE | TRUE | TRUE | TRUE | 77 | ЗЭС | ПС 35/10кВ Марково |  |  |  | 0.017 | 0.017 | 0 | 0.017 | 0 | 0.0401 | 0.0401 | 0 | 0.0401 | 0
79 | 78 | ЗЭС | ПС 35/10кВ Мармыжи | [8 empty] | 0.0282 | 0.0282 | 0 | 0.0282 | 0 | TRUE | TRUE | TRUE | TRUE | 78 | ЗЭС | ПС 35/10кВ Мармыжи | [8 empty] | 0.0282 | 0.0282 | 0 | 0.0282 | 0
80 | 79 | ВЭС | ПС 35/10кВ Меловое | [8 empty] | 0.0836 | 0.0836 | 0 | 0.0836 | 0 | TRUE | TRUE | TRUE | TRUE | 79 | ВЭС | ПС 35/10кВ Меловое | [8 empty] | 0.0836 | 0.0836 | 0 | 0.0836 | 0
81 | 80 | ЦЭС | ПС 35/10кВ Моква |  |  |  | 0.27 | 0.27 | 0 | 0.27 | 0 | 1.932 | 1.513 | 0.419 | 1.632 | 0.3 | TRUE | TRUE | TRUE | TRUE | 80 | ЦЭС | ПС 35/10кВ Моква |  |  |  | 0.27 | 0.27 | 0 | 0.27 | 0 | 1.932 | 1.513 | 0.419 | 1.632 | 0.3
82 | 81 | ЮЭС | ПС 35/10 Мокрушино. Садовое | [13 empty] | TRUE | TRUE | TRUE | TRUE | 81 | ЮЭС | ПС 35/10 Мокрушино. Садовое
83 | 81 | ЮЭС | ПС 35/10кВ Мокрушино. |  |  |  | 0.015 | 0.015 | 0 | 0.015 | 0 | 0.0236 | 0.0236 | 0 | 0.0236 | 0 | TRUE | TRUE | TRUE | TRUE | 81 | ЮЭС | ПС 35/10кВ Мокрушино. |  |  |  | 0.015 | 0.015 | 0 | 0.015 | 0 | 0.0236 | 0.0236 | 0 | 0.0236 | 0
84 | 82 | СЭС | ПС 35/10кВ Молотычи | [8 empty] | 0.016 | 0 | 0.016 | 0.016 | 0 | TRUE | TRUE | TRUE | TRUE | 82 | СЭС | ПС 35/10кВ Молотычи | [8 empty] | 0.016 | 0 | 0.016 | 0.016 | 0
85 | 83 | ВЭС | ПС 35/10кВ Мочаки | [13 empty] | TRUE | TRUE | TRUE | TRUE | 83 | ВЭС | ПС 35/10кВ Мочаки
86 | 84 | ВЭС | ПС 35/10кВ Н. Владимировка |  |  |  | 0.005 | 0.005 | 0 | 0.005 | 0 | [5 empty] | TRUE | TRUE | TRUE | TRUE | 84 | ВЭС | ПС 35/10кВ Н. Владимировка |  |  |  | 0.005 | 0.005 | 0 | 0.005 | 0
87 | 85 | ВЭС | ПС 35/10кВ Н. Гурово |  |  |  | 0.007 | 0.007 | 0 | 0.007 | 0 | 0.2553 | 0.0403 | 0.215 | 0.2253 | 0.03 | TRUE | TRUE | TRUE | TRUE | 85 | ВЭС | ПС 35/10кВ Н. Гурово |  |  |  | 0.007 | 0.007 | 0 | 0.007 | 0 | 0.2553 | 0.0403 | 0.215 | 0.2253 | 0.03
88 | 86 | СЭС | ПС 35/10кВ Надейка | [8 empty] | 0.0311 | 0.0311 | 0 | 0.0311 | 0 | TRUE | TRUE | TRUE | TRUE | 86 | СЭС | ПС 35/10кВ Надейка | [8 empty] | 0.0311 | 0.0311 | 0 | 0.0311 | 0
89 | 87 | ЮЭС | ПС 35/10кВ Нива. |  |  |  | 0.015 | 0.015 | 0 | 0.015 | 0 | 0.40064 | 0.14064 | 0.26 | 0.20064 | 0.2 | TRUE | TRUE | TRUE | TRUE | 87 | ЮЭС | ПС 35/10кВ Нива. |  |  |  | 0.015 | 0.015 | 0 | 0.015 | 0 | 0.40064 | 0.14064 | 0.26 | 0.20064 | 0.2
90 | 87 | ЮЭС | ПС 35/10кВ Нива. Калинина | [8 empty] | 0.007 | 0.007 | 0 | 0.007 | 0 | TRUE | TRUE | TRUE | TRUE | 87 | ЮЭС | ПС 35/10кВ Нива. Калинина | [8 empty] | 0.007 | 0.007 | 0 | 0.007 | 0
91 | 88 | ЗЭС | ПС 35/10кВ Ольговка |  |  |  | 0.014 | 0.014 | 0 | 0.014 | 0 | 0.03 | 0.03 | 0 | 0.03 | 0 | TRUE | TRUE | TRUE | TRUE | 88 | ЗЭС | ПС 35/10кВ Ольговка |  |  |  | 0.014 | 0.014 | 0 | 0.014 | 0 | 0.03 | 0.03 | 0 | 0.03 | 0
92 | 89 | ЦЭС | ПС 35/10кВ Ольховатка |  |  |  | 0.00687 | 0.00687 | 0 | 0.00687 | 0 | 0.16415 | 0.08335 | 0.0808 | 0.16415 | 0 | TRUE | TRUE | TRUE | TRUE | 89 | ЦЭС | ПС 35/10кВ Ольховатка |  |  |  | 0.00687 | 0.00687 | 0 | 0.00687 | 0 | 0.16415 | 0.08335 | 0.0808 | 0.16415 | 0
93 | 90 | ЦЭС | ПС 35/10кВ Оросительная |  |  |  | 1.7945 | 1.6945 | 0.1 | 1.7945 | 0 | 13.0387 | 12.2944 | 0.74425 | 12.7887 | 0.25 | TRUE | FALSE | TRUE | FALSE | 90 | ЦЭС | ПС 35/10кВ Оросительная |  |  |  | 1.7945 | 1.6945 | 0.1 | 1.7945 | 0 | 12.9324 | 12.2944 | 0.638 | 12.6824 | 0.25 | 12.2944 | 0.638
94 | 91 | ЮЭС | ПС 35/10кВ Пены-2 | [8 empty] | 0.065 | 0.065 | 0 | 0.065 | 0 | TRUE | TRUE | TRUE | TRUE | 91 | ЮЭС | ПС 35/10кВ Пены-2 | [8 empty] | 0.065 | 0.065 | 0 | 0.065 | 0
95 | 92 | СЭС | ПС 35/10кВ Переступлино (стар) | [8 empty] | 0.0011 | 0.0011 | 0 | 0.0011 | 0 | TRUE | TRUE | TRUE | TRUE | 92 | СЭС | ПС 35/10кВ Переступлино (стар) | [8 empty] | 0.0011 | 0.0011 | 0 | 0.0011 | 0
96 | 93 | СЭС | ПС 35/10кВ Переступлино (нов). | [8 empty] | 0.0172 | 0.0172 | 0 | 0.0172 | 0 | TRUE | TRUE | TRUE | TRUE | 93 | СЭС | ПС 35/10кВ Переступлино (нов). | [8 empty] | 0.0172 | 0.0172 | 0 | 0.0172 | 0
97 | 93 | СЭС | ПС 35/10кВ Переступлино (нов). Луговое | [13 empty] | TRUE | TRUE | TRUE | TRUE | 93 | СЭС | ПС 35/10кВ Переступлино (нов). Луговое
98 | 94 | ВЭС | ПС 35/10кВ Петрово |  |  |  | 0.505 | 0.005 | 0.5 | 0.005 | 0.5 | 0.36585 | 0.22585 | 0.14 | 0.33585 | 0.03 | TRUE | TRUE | TRUE | TRUE | 94 | ВЭС | ПС 35/10кВ Петрово |  |  |  | 0.505 | 0.005 | 0.5 | 0.005 | 0.5 | 0.36585 | 0.22585 | 0.14 | 0.33585 | 0.03
99 | 95 | СЭС | ПС 35/10кВ Петровская | [8 empty] | 0.01 | 0.01 | 0 | 0.01 | 0 | TRUE | TRUE | TRUE | TRUE | 95 | СЭС | ПС 35/10кВ Петровская | [8 empty] | 0.01 | 0.01 | 0 | 0.01 | 0
100 | 96 | ВЭС | ПС 35/10кВ Покровское |  |  |  | 0.04025 | 0.04025 | 0 | 0.04025 | 0 | 0.0711 | 0.0711 | 0 | 0.0711 | 0 | TRUE | TRUE | TRUE | TRUE | 96 | ВЭС | ПС 35/10кВ Покровское |  |  |  | 0.04025 | 0.04025 | 0 | 0.04025 | 0 | 0.0711 | 0.0711 | 0 | 0.0711 | 0
101 | 97 | ВЭС | ПС 35/10кВ Прилепы | [8 empty] | 0.0202 | 0.0202 | 0 | 0.0202 | 0 | TRUE | TRUE | TRUE | TRUE | 97 | ВЭС | ПС 35/10кВ Прилепы | [8 empty] | 0.0202 | 0.0202 | 0 | 0.0202 | 0
102 | 98 | ЮЭС | ПС 35/10кВ Р. Буды 35/10 | [8 empty] | 0.0866 | 0.0866 | 0 | 0.0866 | 0 | TRUE | TRUE | TRUE | TRUE | 98 | ЮЭС | ПС 35/10кВ Р. Буды 35/10 | [8 empty] | 0.0866 | 0.0866 | 0 | 0.0866 | 0
103 | 99 | СЭС | ПС 35/10кВ Реут |  |  |  | 0.013 | 0.013 | 0 | 0.013 | 0 | 0.0172 | 0.0172 | 0 | 0.0172 | 0 | TRUE | TRUE | TRUE | TRUE | 99 | СЭС | ПС 35/10кВ Реут |  |  |  | 0.013 | 0.013 | 0 | 0.013 | 0 | 0.0172 | 0.0172 | 0 | 0.0172 | 0
104 | 100 | ВЭС | ПС 35/10кВ Ровенка | [8 empty] | 0.044 | 0.044 | 0 | 0.044 | 0 | TRUE | TRUE | TRUE | TRUE | 100 | ВЭС | ПС 35/10кВ Ровенка | [8 empty] | 0.044 | 0.044 | 0 | 0.044 | 0
105 | 101 | СЭС | ПС 35/10кВ Родина (СЭС) | [8 empty] | 0.055 | 0.055 | 0 | 0.055 | 0 | TRUE | TRUE | TRUE | TRUE | 101 | СЭС | ПС 35/10кВ Родина (СЭС) | [8 empty] | 0.055 | 0.055 | 0 | 0.055 | 0
106 | 102 | ВЭС | ПС 35/10кВ Родина (ВЭС) | [5 empty] | 0 |  | 0 | 0.396 | 0.155 | 0.241 | 0.155 | 0.241 | TRUE | TRUE | TRUE | TRUE | 102 | ВЭС | ПС 35/10кВ Родина (ВЭС) | [5 empty] | 0 |  | 0 | 0.396 | 0.155 | 0.241 | 0.155 | 0.241
107 | 103 | ЮЭС | ПС 35/10кВ Рубанщина |  |  |  | 0.0145 | 0.0145 | 0 | 0.0145 | 0 | 0.059 | 0.059 | 0 | 0.059 | 0 | TRUE | TRUE | TRUE | TRUE | 103 | ЮЭС | ПС 35/10кВ Рубанщина |  |  |  | 0.0145 | 0.0145 | 0 | 0.0145 | 0 | 0.059 | 0.059 | 0 | 0.059 | 0
108 | 104 | ВЭС | ПС 35/10кВ Русаново | [8 empty] | 0.0241 | 0.0241 | 0 | 0.0241 | 0 | TRUE | TRUE | TRUE | TRUE | 104 | ВЭС | ПС 35/10кВ Русаново | [8 empty] | 0.0241 | 0.0241 | 0 | 0.0241 | 0
109 | 105 | СЭС | ПС 35/10кВ Рышково |  |  |  | 0.015 | 0.015 | 0 | 0.015 | 0 | 0.2856 | 0.2856 | 0 | 0.2856 | 0 | TRUE | TRUE | TRUE | TRUE | 105 | СЭС | ПС 35/10кВ Рышково |  |  |  | 0.015 | 0.015 | 0 | 0.015 | 0 | 0.2856 | 0.2856 | 0 | 0.2856 | 0
110 | 106 | ЗЭС | ПС 35/10кВ Рязаново | [8 empty] | 0.0433 | 0.0433 | 0 | 0.0433 | 0 | TRUE | TRUE | TRUE | TRUE | 106 | ЗЭС | ПС 35/10кВ Рязаново | [8 empty] | 0.0433 | 0.0433 | 0 | 0.0433 | 0
111 | 107 | ЮЭС | ПС 35/10кВ Сазановка | [8 empty] | 0.0416 | 0.0416 | 0 | 0.0416 | 0 | TRUE | TRUE | TRUE | TRUE | 107 | ЮЭС | ПС 35/10кВ Сазановка | [8 empty] | 0.0416 | 0.0416 | 0 | 0.0416 | 0
112 | 108 | ЦЭС | ПС 35/10кВ Сергиевка |  |  |  | 0.013 | 0.013 | 0 | 0.013 | 0 | 0.1066 | 0.1066 | 0 | 0.1066 | 0 | TRUE | TRUE | TRUE | TRUE | 108 | ЦЭС | ПС 35/10кВ Сергиевка |  |  |  | 0.013 | 0.013 | 0 | 0.013 | 0 | 0.1066 | 0.1066 | 0 | 0.1066 | 0
113 | 109 | ВЭС | ПС 35/10кВ Соколье | [8 empty] | 0.042 | 0.042 | 0 | 0.042 | 0 | TRUE | TRUE | TRUE | TRUE | 109 | ВЭС | ПС 35/10кВ Соколье | [8 empty] | 0.042 | 0.042 | 0 | 0.042 | 0
114 | 110 | ЮЭС | ПС 35/10кВ Солнцево. | [8 empty] | 0.18611 | 0.12011 | 0.066 | 0.18611 | 0 | TRUE | TRUE | TRUE | TRUE | 110 | ЮЭС | ПС 35/10кВ Солнцево. | [8 empty] | 0.18611 | 0.12011 | 0.066 | 0.18611 | 0
115 | 110 | ЮЭС | ПС 35/10кВ Солнцево. Солнцево |  |  |  | 0.035 | 0.015 | 0.02 | 0.035 | 0 | 0.115 | 0.115 | 0 | 0.115 | 0 | TRUE | TRUE | TRUE | TRUE | 110 | ЮЭС | ПС 35/10кВ Солнцево. Солнцево |  |  |  | 0.035 | 0.015 | 0.02 | 0.035 | 0 | 0.115 | 0.115 | 0 | 0.115 | 0
116 | 111 | ЦЭС | ПС 35/10кВ Спасское |  |  |  | 0.008 | 0.008 | 0 | 0.008 | 0 | 0.0875 | 0.04 | 0.0475 | 0.0875 | 0 | TRUE | TRUE | TRUE | TRUE | 111 | ЦЭС | ПС 35/10кВ Спасское |  |  |  | 0.008 | 0.008 | 0 | 0.008 | 0 | 0.0875 | 0.04 | 0.0475 | 0.0875 | 0
117 | 112 | ЮЭС | ПС 35/10кВ Ср. Ольшанка |  |  |  | 0.4 | 0 | 0.4 | 0 | 0.4 | 0.9242 | 0.0172 | 0.907 | 0.7242 | 0.2 | TRUE | TRUE | TRUE | TRUE | 112 | ЮЭС | ПС 35/10кВ Ср. Ольшанка |  |  |  | 0.4 | 0 | 0.4 | 0 | 0.4 | 0.9242 | 0.0172 | 0.907 | 0.7242 | 0.2
118 | 113 | ЦЭС | ПС 35/10кВ Стрелецкая |  |  |  | 0.0535 | 0.0535 | 0 | 0.0535 | 0 | 0.5471 | 0.3291 | 0.218 | 0.3471 | 0.2 | TRUE | TRUE | TRUE | TRUE | 113 | ЦЭС | ПС 35/10кВ Стрелецкая |  |  |  | 0.0535 | 0.0535 | 0 | 0.0535 | 0 | 0.5471 | 0.3291 | 0.218 | 0.3471 | 0.2
119 | 114 | ЮЭС | ПС 35/10кВ Субботино | [8 empty] | 0.009 | 0.009 | 0 | 0.009 | 0 | TRUE | TRUE | TRUE | TRUE | 114 | ЮЭС | ПС 35/10кВ Субботино | [8 empty] | 0.009 | 0.009 | 0 | 0.009 | 0
120 | 115 | ЗЭС | ПС 35/10кВ Сухая |  |  |  | 0.015 | 0.015 | 0 | 0.015 | 0 | 0.1162 | 0.1162 | 0 | 0.1162 | 0 | TRUE | TRUE | TRUE | TRUE | 115 | ЗЭС | ПС 35/10кВ Сухая |  |  |  | 0.015 | 0.015 | 0 | 0.015 | 0 | 0.1162 | 0.1162 | 0 | 0.1162 | 0
121 | 116 | ЗЭС | ПС 35/10кВ Тельмана | [8 empty] | 0.0221 | 0.0221 | 0 | 0.0221 | 0 | TRUE | TRUE | TRUE | TRUE | 116 | ЗЭС | ПС 35/10кВ Тельмана | [8 empty] | 0.0221 | 0.0221 | 0 | 0.0221 | 0
122 | 117 | ВЭС | ПС 35/10кВ Н.Теребуж | [8 empty] | 0.0231 | 0.0231 | 0 | 0.0231 | 0 | TRUE | TRUE | TRUE | TRUE | 117 | ВЭС | ПС 35/10кВ Н.Теребуж | [8 empty] | 0.0231 | 0.0231 | 0 | 0.0231 | 0
123 | 118 | СЭС | ПС 35/10кВ Фатеевка | [8 empty] | 0.006 | 0.006 | 0 | 0.006 | 0 | TRUE | TRUE | TRUE | TRUE | 118 | СЭС | ПС 35/10кВ Фатеевка | [8 empty] | 0.006 | 0.006 | 0 | 0.006 | 0
124 | 119 | ЦЭС | ПС 35/10кВ Чапаевская | [8 empty] | 0.02 | 0.02 | 0 | 0.02 | 0 | TRUE | TRUE | TRUE | TRUE | 119 | ЦЭС | ПС 35/10кВ Чапаевская | [8 empty] | 0.02 | 0.02 | 0 | 0.02 | 0
125 | 120 | СЭС | ПС 35/10кВ Чемерки | [8 empty] | 0.035 | 0.035 | 0 | 0.035 | 0 | TRUE | TRUE | TRUE | TRUE | 120 | СЭС | ПС 35/10кВ Чемерки | [8 empty] | 0.035 | 0.035 | 0 | 0.035 | 0
126 | 121 | ВЭС | ПС 35/10кВ Чижовка. | [8 empty] | 0.06 | 0.06 | 0 | 0.06 | 0 | TRUE | TRUE | TRUE | TRUE | 121 | ВЭС | ПС 35/10кВ Чижовка. | [8 empty] | 0.06 | 0.06 | 0 | 0.06 | 0
127 | 121 | ВЭС | ПС 35/10кВ Чижовка. Новый путь | [13 empty] | TRUE | TRUE | TRUE | TRUE | 121 | ВЭС | ПС 35/10кВ Чижовка. Новый путь
128 | 122 | ВЭС | ПС 35/10кВ Шатиловка | [8 empty] | 0.0541 | 0.0541 | 0 | 0.0541 | 0 | TRUE | TRUE | TRUE | TRUE | 122 | ВЭС | ПС 35/10кВ Шатиловка | [8 empty] | 0.0541 | 0.0541 | 0 | 0.0541 | 0
129 | 123 | ЗЭС | ПС 35/10кВ Шептуховка | [8 empty] | 0.0883 | 0.0883 | 0 | 0.0883 | 0 | TRUE | TRUE | TRUE | TRUE | 123 | ЗЭС | ПС 35/10кВ Шептуховка | [8 empty] | 0.0883 | 0.0883 | 0 | 0.0883 | 0
130 | 124 | СЭС | ПС 35/10кВ Шуклино | [13 empty] | TRUE | TRUE | TRUE | TRUE | 124 | СЭС | ПС 35/10кВ Шуклино
131 | 125 | ЗЭС | ПС 35/10кВ Яньково | [5 empty] | 0 |  | 0 | 0.0661 | 0.0311 | 0.035 | 0.0661 | 0 | TRUE | TRUE | TRUE | TRUE | 125 | ЗЭС | ПС 35/10кВ Яньково | [5 empty] | 0 |  | 0 | 0.0661 | 0.0311 | 0.035 | 0.0661 | 0
132 | 126 | ВЭС | ПС 35/10кВ Ясенки |  |  |  | 0.0393 | 0.0393 | 0 | 0.0393 | 0 | 0.0796 | 0.038 | 0.0416 | 0.0796 | 0 | TRUE | TRUE | TRUE | TRUE | 126 | ВЭС | ПС 35/10кВ Ясенки |  |  |  | 0.0393 | 0.0393 | 0 | 0.0393 | 0 | 0.0796 | 0.038 | 0.0416 | 0.0796 | 0
133 | 127 | ЦЭС | ПС 110/6кВ Аккумуляторная | [8 empty] | 2.645 | 0.045 | 2.6 | 0.145 | 2.5 | TRUE | TRUE | TRUE | TRUE | 127 | ЦЭС | ПС 110/6кВ Аккумуляторная | [8 empty] | 2.645 | 0.045 | 2.6 | 0.145 | 2.5
134 | 128 | ЗЭС | ПС 110/35/10кВ Авторемзавод |  |  |  | 0.62 | 0.02 | 0.6 | 0.02 | 0.6 | 0.2902 | 0.1152 | 0.175 | 0.2902 | 0 | TRUE | TRUE | TRUE | TRUE | 128 | ЗЭС | ПС 110/35/10кВ Авторемзавод |  |  |  | 0.62 | 0.02 | 0.6 | 0.02 | 0.6 | 0.2902 | 0.1152 | 0.175 | 0.2902 | 0
135 | 129 | ЗЭС | ПС 110/35/10кВ Атомград |  |  |  | 0.113 | 0.113 | 0 | 0.113 | 0 | 1.428 | 1.176 | 0.252 | 1.428 | 0 | TRUE | TRUE | TRUE | TRUE | 129 | ЗЭС | ПС 110/35/10кВ Атомград |  |  |  | 0.113 | 0.113 | 0 | 0.113 | 0 | 1.428 | 1.176 | 0.252 | 1.428 | 0
136 | 130 | СЭС | ПС 110/10кВ Б.Жирово | [8 empty] | 0.1576 | 0.1576 | 0 | 0.1576 | 0 | TRUE | TRUE | TRUE | TRUE | 130 | СЭС | ПС 110/10кВ Б.Жирово | [8 empty] | 0.1576 | 0.1576 | 0 | 0.1576 | 0
137 | 130 | ЦЭС | ПС 110/10кВ Б.Жирово |  |  |  | 0.107 | 0.026 | 0.081 | 0.107 | 0 | 0.176 | 0.16 | 0.016 | 0.176 | 0 | TRUE | TRUE | TRUE | TRUE | 130 | ЦЭС | ПС 110/10кВ Б.Жирово |  |  |  | 0.107 | 0.026 | 0.081 | 0.107 | 0 | 0.176 | 0.16 | 0.016 | 0.176 | 0
138 | 131 | ВЭС | ПС 110/35/10кВ Басово |  |  |  | 0.0145 | 0.0145 | 0 | 0.0145 | 0 | 0.2246 | 0.2096 | 0.015 | 0.2246 | 0 | TRUE | TRUE | TRUE | TRUE | 131 | ВЭС | ПС 110/35/10кВ Басово |  |  |  | 0.0145 | 0.0145 | 0 | 0.0145 | 0 | 0.2246 | 0.2096 | 0.015 | 0.2246 | 0
139 | 132 | ВЭС | ПС 110/10кВ Бекетово | [8 empty] | 2.4961 | 0.0161 | 2.48 | 0.0961 | 2.4 | TRUE | TRUE | TRUE | TRUE | 132 | ВЭС | ПС 110/10кВ Бекетово | [8 empty] | 2.4961 | 0.0161 | 2.48 | 0.0961 | 2.4
140 | 133 | ЮЭС | ПС 110/35/10кВ Белая. |  |  |  | 0.46632 | 0.10302 | 0.3633 | 0.10302 | 0.3633 | 2.0207 | 1.4915 | 0.5292 | 1.8305 | 0.1902 | TRUE | TRUE | TRUE | TRUE | 133 | ЮЭС | ПС 110/35/10кВ Белая. |  |  |  | 0.46632 | 0.10302 | 0.3633 | 0.10302 | 0.3633 | 2.0207 | 1.4915 | 0.5292 | 1.8305 | 0.1902
141 | 133 | ЮЭС | ПС 110/35/10кв Белая. Бобрава | [8 empty] | 0.015 | 0.015 | 0 | 0.015 | 0 | TRUE | TRUE | TRUE | TRUE | 133 | ЮЭС | ПС 110/35/10кв Белая. Бобрава | [8 empty] | 0.015 | 0.015 | 0 | 0.015 | 0
142 | 134 | ЮЭС | ПС 110/35/10кВ Бобрышово |  |  |  | 0.765 | 0.015 | 0.75 | 0.015 | 0.75 | 0.1985 | 0.0985 | 0.1 | 0.1985 | 0 | TRUE | TRUE | TRUE | TRUE | 134 | ЮЭС | ПС 110/35/10кВ Бобрышово |  |  |  | 0.765 | 0.015 | 0.75 | 0.015 | 0.75 | 0.1985 | 0.0985 | 0.1 | 0.1985 | 0
143 | 135 | ВЭС | ПС 35/10кВ Быково |  |  |  | 0.0139 | 0.0139 | 0 | 0.0139 | 0 | 3.6343 | 0.0343 | 3.6 | 0.0343 | 3.6 | TRUE | TRUE | TRUE | TRUE | 135 | ВЭС | ПС 35/10кВ Быково |  |  |  | 0.0139 | 0.0139 | 0 | 0.0139 | 0 | 3.6343 | 0.0343 | 3.6 | 0.0343 | 3.6
144 | 136 | ЮЭС | ПС 110/10кВ Возрождение |  |  |  | 0 | 0 | 0 | 0 | 0 | 7.568 | 0 | 7.568 | 0 | 7.568 | TRUE | TRUE | TRUE | TRUE | 136 | ЮЭС | ПС 110/10кВ Возрождение |  |  |  | 0 | 0 | 0 | 0 | 0 | 7.568 | 0 | 7.568 | 0 | 7.568
145 | 137 | ЦЭС | ПС 110/10кВ Винниково |  |  |  | 0.182 | 0.182 | 0 | 0.182 | 0 | 0.7427 | 0.5727 | 0.17 | 0.7427 | 0 | TRUE | TRUE | TRUE | TRUE | 137 | ЦЭС | ПС 110/10кВ Винниково |  |  |  | 0.182 | 0.182 | 0 | 0.182 | 0 | 0.7427 | 0.5727 | 0.17 | 0.7427 | 0
146 | 138 | ЦЭС | ПС 110/35/6кВ Волокно. |  |  |  | 0.068 | 0.068 | 0 | 0.068 | 0 | 2.867 | 0.30305 | 2.564 | 0.78705 | 2.08 | TRUE | TRUE | TRUE | TRUE | 138 | ЦЭС | ПС 110/35/6кВ Волокно. |  |  |  | 0.068 | 0.068 | 0 | 0.068 | 0 | 2.867 | 0.30305 | 2.564 | 0.78705 | 2.08 | 0.30305 | 2.564
147 | 138 | ЦЭС | ПС 110/35/6кВ Волокно. Гуторово (Ворошнево) | [13 empty] | TRUE | TRUE | TRUE | TRUE | 138 | ЦЭС | ПС 110/35/6кВ Волокно. Гуторово (Ворошнево)
148 | 139 | ЦЭС | ПС 110/10кВ Высокая | [13 empty] | TRUE | TRUE | TRUE | TRUE | 139 | ЦЭС | ПС 110/10кВ Высокая
149 | 140 | ЗЭС | ПС 110/35/10 Глушково. Сухиновка | [13 empty] | TRUE | TRUE | TRUE | TRUE | 140 | ЗЭС | ПС 110/35/10 Глушково. Сухиновка
150 | 140 | ЗЭС | ПС 110/35/10кВ Глушково. |  |  |  | 0.3683 | 0.005 | 0.3633 | 0.005 | 0.3633 | 0.28614 | 0.26614 | 0.02 | 0.28614 | 0 | TRUE | TRUE | TRUE | TRUE | 140 | ЗЭС | ПС 110/35/10кВ Глушково. |  |  |  | 0.3683 | 0.005 | 0.3633 | 0.005 | 0.3633 | 0.28614 | 0.26614 | 0.02 | 0.28614 | 0
151 | 141 | ЦЭС | ПС 110/10кВ Городская | [8 empty] | 0.02238 | 0.02238 | 0 | 0.02238 | 0 | TRUE | TRUE | TRUE | TRUE | 141 | ЦЭС | ПС 110/10кВ Городская | [8 empty] | 0.02238 | 0.02238 | 0 | 0.02238 | 0
152 | 142 | ВЭС | ПС 110/35/10кВ Горшечное |  |  |  | 5.9797 | 0.10668 | 5.873 | 0.17268 | 5.807 | 4.9902 | 1.2328 | 3.7574 | 1.6992 | 3.291 | TRUE | TRUE | TRUE | TRUE | 142 | ВЭС | ПС 110/35/10кВ Горшечное |  |  |  | 5.9797 | 0.10668 | 5.873 | 0.17268 | 5.807 | 4.9902 | 1.2328 | 3.7574 | 1.6992 | 3.291 | 1.2328 | 3.7574
153 | 143 | СЭС | ПС 110/35/10кВ Дмитриев. Снижа | [8 empty] | 0.041 | 0.041 | 0 | 0.041 | 0 | TRUE | TRUE | TRUE | TRUE | 143 | СЭС | ПС 110/35/10кВ Дмитриев. Снижа | [8 empty] | 0.041 | 0.041 | 0 | 0.041 | 0
154 | 143 | СЭС | ПС 110/35/10кВ Дмитриев. |  |  |  | 0.133 | 0.018 | 0.115 | 0.133 | 0 | 1.0621 | 0.69806 | 0.364 | 1.0621 | 0 | TRUE | TRUE | TRUE | TRUE | 143 | СЭС | ПС 110/35/10кВ Дмитриев. |  |  |  | 0.133 | 0.018 | 0.115 | 0.133 | 0 | 1.0621 | 0.69806 | 0.364 | 1.0621 | 0
155 | 143 | СЭС | ПС 110/35/10кВ Дмитриев. Моршнево | [8 empty] | 0.0711 | 0.0711 | 0 | 0.0711 | 0 | TRUE | TRUE | TRUE | TRUE | 143 | СЭС | ПС 110/35/10кВ Дмитриев. Моршнево | [8 empty] | 0.0711 | 0.0711 | 0 | 0.0711 | 0
156 | 144 | ЮЭС | ПС 110/6кВ Долгие Буды | [8 empty] | 0.6873 | 0.1273 | 0.56 | 0.1273 | 0.56 | TRUE | TRUE | TRUE | TRUE | 144 | ЮЭС | ПС 110/6кВ Долгие Буды | [8 empty] | 0.6873 | 0.1273 | 0.56 | 0.1273 | 0.56
157 | 145 | ЦЭС | ПС 110/35/10кВ Золотухино | [5 empty] | 0 |  | 0 | 2.5815 | 1.2274 | 1.354 | 1.4214 | 1.16 | TRUE | FALSE | TRUE | FALSE | 145 | ЦЭС | ПС 110/35/10кВ Золотухино |  |  |  |  | 0 | 0 |  | 0 | 2.6877 | 1.2274 | 1.4603 | 1.5277 | 1.16 | 1.2274 | 1.4603
158 | 146 | ЦЭС | ПС 110/35/10кВ Камыши |  |  |  | 0.136 | 0.136 | 0 | 0.136 | 0 | 1.7676 | 1.6476 | 0.12 | 1.7676 | 0 | TRUE | TRUE | TRUE | TRUE | 146 | ЦЭС | ПС 110/35/10кВ Камыши |  |  |  | 0.136 | 0.136 | 0 | 0.136 | 0 | 1.7676 | 1.6476 | 0.12 | 1.7676 | 0
159 | 147 | ВЭС | ПС 110/35/10кВ Касторное |  |  |  | 0.01395 | 0.01395 | 0 | 0.01395 | 0 | 0.0772 | 0.0592 | 0.018 | 0.0772 | 0 | TRUE | TRUE | TRUE | TRUE | 147 | ВЭС | ПС 110/35/10кВ Касторное |  |  |  | 0.01395 | 0.01395 | 0 | 0.01395 | 0 | 0.0772 | 0.0592 | 0.018 | 0.0772 | 0
160 | 148 | СЭС | ПС 110/35/10кВ Киликино | [8 empty] | 0.043 | 0.043 | 0 | 0.043 | 0 | TRUE | TRUE | TRUE | TRUE | 148 | СЭС | ПС 110/35/10кВ Киликино | [8 empty] | 0.043 | 0.043 | 0 | 0.043 | 0
161 | 149 | ЦЭС | ПС 110/35/6кВ Кировская | [8 empty] | 1.38 | 0 | 1.38 | 0.05 | 1.33 | TRUE | TRUE | TRUE | TRUE | 149 | ЦЭС | ПС 110/35/6кВ Кировская | [8 empty] | 1.38 | 0 | 1.38 | 0.05 | 1.33
162 | 150 | ЦЭС | ПС 110/35/10кВ Клюква |  |  |  | 3.1748 | 0.2155 | 2.9593 | 0.2155 | 2.9593 | 3.203 | 2.785 | 0.418 | 2.903 | 0.3 | TRUE | TRUE | TRUE | TRUE | 150 | ЦЭС | ПС 110/35/10кВ Клюква |  |  |  | 3.1748 | 0.2155 | 2.9593 | 0.2155 | 2.9593 | 3.203 | 2.785 | 0.418 | 2.903 | 0.3
163 | 151 | ЦЭС | ПС 110/10кВ Компрессорная | [8 empty] | 0.018 | 0.018 | 0 | 0.018 | 0 | TRUE | TRUE | TRUE | TRUE | 151 | ЦЭС | ПС 110/10кВ Компрессорная | [8 empty] | 0.018 | 0.018 | 0 | 0.018 | 0
164 | 152 | ЗЭС | ПС 110/35/10кВ Конышевка |  |  |  | 0.3 | 0 | 0.3 | 0 | 0.3 | 0.452 | 0.052 | 0.4 | 0.052 | 0.4 | TRUE | TRUE | TRUE | TRUE | 152 | ЗЭС | ПС 110/35/10кВ Конышевка |  |  |  | 0.3 | 0 | 0.3 | 0 | 0.3 | 0.452 | 0.052 | 0.4 | 0.052 | 0.4
165 | 153 | ЦЭС | ПС 110/10кВ Котельная |  |  |  | 0.072 | 0.007 | 0.065 | 0.072 | 0 | 10.8114 | 0.28464 | 10.5268 | 0.53114 | 10.2803 | TRUE | TRUE | TRUE | TRUE | 153 | ЦЭС | ПС 110/10кВ Котельная |  |  |  | 0.072 | 0.007 | 0.065 | 0.072 | 0 | 10.8114 | 0.28464 | 10.5268 | 0.53114 | 10.2803
166 | 154 | ВЭС | ПС 110/35/10кВ Кшень. |  |  |  | 0.1714 | 0.0534 | 0.118 | 0.1714 | 0 | 3.24 | 0.92304 | 2.317 | 1.48 | 1.76 | TRUE | FALSE | TRUE | TRUE | 154 | ВЭС | ПС 110/35/10кВ Кшень. |  |  |  | 0.1714 | 0.0534 | 0.118 | 0.1714 | 0 | 3.24 | 0.92304 | 2.317 | 1.48 | 1.76
167 | 154 | ВЭС | ПС 110/35/10кВ Кшень. Пушкино | [8 empty] | 0.049 | 0.049 | 0 | 0.049 | 0 | TRUE | TRUE | TRUE | TRUE | 154 | ВЭС | ПС 110/35/10кВ Кшень. Пушкино | [8 empty] | 0.049 | 0.049 | 0 | 0.049 | 0
168 | 155 | ЦЭС | ПС 110/6кВ Лесная |  |  |  |  | 0 |  | 0 |  | 0.49527 | 0.00027 | 0.495 | 0.09527 | 0.4 | TRUE | TRUE | TRUE | TRUE | 155 | ЦЭС | ПС 110/6кВ Лесная |  |  |  |  | 0 |  | 0 |  | 0.49527 | 0.00027 | 0.495 | 0.09527 | 0.4
169 | 156 | ЗЭС | ПС 110/35/10кВ Льгов |  |  |  | 0.9272 | 0.0815 | 0.8457 | 0.2265 | 0.7007 | 2.2437 | 1.6238 | 0.61991 | 2.2252 | 0.0185 | TRUE | TRUE | TRUE | TRUE | 156 | ЗЭС | ПС 110/35/10кВ Льгов |  |  |  | 0.9272 | 0.0815 | 0.8457 | 0.2265 | 0.7007 | 2.2437 | 1.6238 | 0.61991 | 2.2252 | 0.0185
170 | 157 | ЗЭС | ПС 110/35/10кВ Лукашевка |  |  |  | 0.07 | 0.045 | 0.025 | 0.07 | 0 | 4.98 | 0.03 | 4.95 | 0.03 | 4.95 | TRUE | TRUE | TRUE | TRUE | 157 | ЗЭС | ПС 110/35/10кВ Лукашевка |  |  |  | 0.07 | 0.045 | 0.025 | 0.07 | 0 | 4.98 | 0.03 | 4.95 | 0.03 | 4.95
171 | 158 | ЮЭС | ПС 110/35/10кВ Любостань. | [8 empty] | 0.1732 | 0.1432 | 0.03 | 0.1432 | 0.03 | TRUE | TRUE | TRUE | TRUE | 158 | ЮЭС | ПС 110/35/10кВ Любостань. | [8 empty] | 0.1732 | 0.1432 | 0.03 | 0.1432 | 0.03
172 | 158 | ЮЭС | ПС 110/35/10кВ Любостань. Любостань | [8 empty] | 0.023 | 0.023 | 0 | 0.023 | 0 | TRUE | TRUE | TRUE | TRUE | 158 | ЮЭС | ПС 110/35/10кВ Любостань. Любостань | [8 empty] | 0.023 | 0.023 | 0 | 0.023 | 0
173 | 159 | ВЭС | ПС 110/35/6кВ Мантурово | [8 empty] | 0.0415 | 0.0415 | 0 | 0.0415 | 0 | TRUE | TRUE | TRUE | TRUE | 159 | ВЭС | ПС 110/35/6кВ Мантурово | [8 empty] | 0.0415 | 0.0415 | 0 | 0.0415 | 0
174 | 160 | ЗЭС | ПС 110/35/10кВ 8-е Марта | [8 empty] | 0.0372 | 0.0372 | 0 | 0.0372 | 0 | TRUE | TRUE | TRUE | TRUE | 160 | ЗЭС | ПС 110/35/10кВ 8-е Марта | [8 empty] | 0.0372 | 0.0372 | 0 | 0.0372 | 0
175 | 161 | СЭС | ПС 110/10кВ Мартовская |  |  |  | 0.06 | 0.06 | 0 | 0.06 | 0 | 0.9225 | 0.282 | 0.6405 | 0.4225 | 0.5 | TRUE | TRUE | TRUE | TRUE | 161 | СЭС | ПС 110/10кВ Мартовская |  |  |  | 0.06 | 0.06 | 0 | 0.06 | 0 | 0.9225 | 0.282 | 0.6405 | 0.4225 | 0.5
176 | 162 | ЗЭС | ПС 110/35/10кВ Марьино |  |  |  | 0.205 | 0.06 | 0.145 | 0.205 | 0 | 0.148 | 0.148 | 0 | 0.148 | 0 | TRUE | TRUE | TRUE | TRUE | 162 | ЗЭС | ПС 110/35/10кВ Марьино |  |  |  | 0.205 | 0.06 | 0.145 | 0.205 | 0 | 0.148 | 0.148 | 0 | 0.148 | 0
177 | 163 | ЦЭС | ПС 110/35/10кВ Медвенка |  |  |  | 0.6225 | 0.1025 | 0.52 | 0.3225 | 0.3 | 2.0568 | 1.0823 | 0.9745 | 1.1718 | 0.885 | TRUE | TRUE | TRUE | TRUE | 163 | ЦЭС | ПС 110/35/10кВ Медвенка |  |  |  | 0.6225 | 0.1025 | 0.52 | 0.3225 | 0.3 | 2.0568 | 1.0823 | 0.9745 | 1.1718 | 0.885
178 | 164 | ВЭС | ПС 110/6кВ Нефтяная | [8 empty] | 0.0003 | 0.0003 | 0 | 0.0003 | 0 | TRUE | TRUE | TRUE | TRUE | 164 | ВЭС | ПС 110/6кВ Нефтяная | [8 empty] | 0.0003 | 0.0003 | 0 | 0.0003 | 0
179 | 165 | ЮЭС | ПС 110/35/10кВ Обоянь |  |  |  | 0.232 | 0.132 | 0.1 | 0.232 | 0 | 3.4523 | 2.442 | 1.0103 | 3.4053 | 0.047 | TRUE | TRUE | TRUE | TRUE | 165 | ЮЭС | ПС 110/35/10кВ Обоянь |  |  |  | 0.232 | 0.132 | 0.1 | 0.232 | 0 | 3.4523 | 2.442 | 1.0103 | 3.4053 | 0.047
180 | 166 | ЦЭС | ПС 110/35/10кВ Октябрьская |  |  |  | 0.464 | 0.219 | 0.245 | 0.464 | 0 | 2.5153 | 1.8353 | 0.68 | 2.1153 | 0.4 | TRUE | TRUE | TRUE | TRUE | 166 | ЦЭС | ПС 110/35/10кВ Октябрьская |  |  |  | 0.464 | 0.219 | 0.245 | 0.464 | 0 | 2.5153 | 1.8353 | 0.68 | 2.1153 | 0.4 | 1.8353 | 0.68
181 | 167 | СЭС | ПС 110/35/10кВ Ольховка |  |  |  | 0.03 | 0.03 | 0 | 0.03 | 0 | 0.0275 | 0.0275 | 0 | 0.0275 | 0 | TRUE | TRUE | TRUE | TRUE | 167 | СЭС | ПС 110/35/10кВ Ольховка |  |  |  | 0.03 | 0.03 | 0 | 0.03 | 0 | 0.0275 | 0.0275 | 0 | 0.0275 | 0
182 | 168 | ЦЭС | ПС 110/10кВ Паники |  |  |  | 0.005 | 0.005 | 0 | 0.005 | 0 | 2.0612 | 0.06121 | 2 | 0.06121 | 2 | TRUE | TRUE | TRUE | TRUE | 168 | ЦЭС | ПС 110/10кВ Паники |  |  |  | 0.005 | 0.005 | 0 | 0.005 | 0 | 2.0612 | 0.06121 | 2 | 0.06121 | 2
183 | 169 | ЗЭС | ПС 110/35/10кВ Пены |  |  |  | 0.013 | 0.013 | 0 | 0.013 | 0 | 0.2038 | 0.2038 | 0 | 0.2038 | 0 | TRUE | TRUE | TRUE | TRUE | 169 | ЗЭС | ПС 110/35/10кВ Пены |  |  |  | 0.013 | 0.013 | 0 | 0.013 | 0 | 0.2038 | 0.2038 | 0 | 0.2038 | 0
184 | 170 | ЦЭС | ПС 110/10кВ Прибор | [8 empty] | 1.2 | 0 | 1.2 | 0 | 1.2 | TRUE | TRUE | TRUE | TRUE | 170 | ЦЭС | ПС 110/10кВ Прибор | [8 empty] | 1.2 | 0 | 1.2 | 0 | 1.2
185 | 171 | ЦЭС | ПС 110/10кВ Прогресс | [13 empty] | TRUE | TRUE | TRUE | TRUE | 171 | ЦЭС | ПС 110/10кВ Прогресс
186 | 172 | ЦЭС | ПС 110/10кВ ПТФ |  |  |  | 1.929 | 1.383 | 0.546 | 1.763 | 0.166 | 11.431 | 10.107 | 1.324 | 10.596 | 0.835 | TRUE | TRUE | TRUE | TRUE | 172 | ЦЭС | ПС 110/10кВ ПТФ |  |  |  | 1.929 | 1.383 | 0.546 | 1.763 | 0.166 | 11.431 | 10.107 | 1.324 | 10.596 | 0.835
187 | 173 | ЮЭС | ПС 110/35/10кВ Р. Буды |  |  |  |  | 0 |  | 0 |  | 0.275 | 0.025 | 0.25 | 0.025 | 0.25 | TRUE | TRUE | TRUE | TRUE | 173 | ЮЭС | ПС 110/35/10кВ Р. Буды |  |  |  |  | 0 |  | 0 |  | 0.275 | 0.025 | 0.25 | 0.025 | 0.25
188 | 174 | ЦЭС | ПС 110/35/10кВ Разиньково |  |  |  | 0.0885 | 0.0885 | 0 | 0.0885 | 0 | 0.4365 | 0.3265 | 0.11 | 0.4365 | 0 | TRUE | TRUE | TRUE | TRUE | 174 | ЦЭС | ПС 110/35/10кВ Разиньково |  |  |  | 0.0885 | 0.0885 | 0 | 0.0885 | 0 | 0.4365 | 0.3265 | 0.11 | 0.4365 | 0
189 | 175 | ЦЭС | ПС 110/10кВ Родники |  |  |  | 9.1853 | 0.044 | 9.1413 | 0.164 | 9.0213 | 10.4203 | 0.42533 | 9.995 | 1.4527 | 8.9676 | TRUE | TRUE | TRUE | TRUE | 175 | ЦЭС | ПС 110/10кВ Родники |  |  |  | 9.1853 | 0.044 | 9.1413 | 0.164 | 9.0213 | 10.4203 | 0.42533 | 9.995 | 1.4527 | 8.9676
190 | 176 | СЭС | ПС 110/35/6кВ Рудная |  |  |  | 0.011 | 0.011 | 0 | 0.011 | 0 | 1.0004 | 0.9834 | 0.017 | 0.9834 | 0.017 | TRUE | TRUE | TRUE | TRUE | 176 | СЭС | ПС 110/35/6кВ Рудная |  |  |  | 0.011 | 0.011 | 0 | 0.011 | 0 | 1.0004 | 0.9834 | 0.017 | 0.9834 | 0.017
191 | 177 | ЗЭС | ПС 110/35/10кВ Рыльск |  |  |  | 1.0017 | 0.079 | 0.9227 | 0.299 | 0.7027 | 2.8638 | 2.0118 | 0.852 | 2.8638 | 0 | TRUE | TRUE | TRUE | TRUE | 177 | ЗЭС | ПС 110/35/10кВ Рыльск |  |  |  | 1.0017 | 0.079 | 0.9227 | 0.299 | 0.7027 | 2.8638 | 2.0118 | 0.852 | 2.8638 | 0
192 | 178 | ЦЭС | ПС 110/10кВ Соловьиная |  |  |  | 0.448 | 0.2 | 0.248 | 0.2 | 0.248 | 0.4105 | 0.1355 | 0.275 | 0.4105 | 0 | TRUE | TRUE | TRUE | TRUE | 178 | ЦЭС | ПС 110/10кВ Соловьиная |  |  |  | 0.448 | 0.2 | 0.248 | 0.2 | 0.248 | 0.4105 | 0.1355 | 0.275 | 0.4105 | 0
193 | 179 | СЭС | ПС 110/10кВ СТК | [8 empty] | 0.065 | 0.005 | 0.06 | 0.065 | 0 | TRUE | TRUE | TRUE | TRUE | 179 | СЭС | ПС 110/10кВ СТК | [8 empty] | 0.065 | 0.005 | 0.06 | 0.065 | 0
194 | 180 | СЭС | ПС 110/10кВ Студенок |  |  |  | 0.036 | 0.036 | 0 | 0.036 | 0 | 0.92908 | 0.82908 | 0.1 | 0.90408 | 0.025 | TRUE | TRUE | TRUE | TRUE | 180 | СЭС | ПС 110/10кВ Студенок |  |  |  | 0.036 | 0.036 | 0 | 0.036 | 0 | 0.92908 | 0.82908 | 0.1 | 0.90408 | 0.025
195 | 181 | ЮЭС | ПС 110/35/10 Суджа. Заолешенка |  |  |  | 0.01 | 0.01 | 0 | 0.01 | 0 | 0.728 | 0.138 | 0.59 | 0.138 | 0.59 | TRUE | TRUE | TRUE | TRUE | 181 | ЮЭС | ПС 110/35/10 Суджа. Заолешенка |  |  |  | 0.01 | 0.01 | 0 | 0.01 | 0 | 0.728 | 0.138 | 0.59 | 0.138 | 0.59
196 | 181 | ЮЭС | ПС 110/35/10кВ Суджа. |  |  |  | 0.2944 | 0.2094 | 0.085 | 0.2944 | 0 | 2.6818 | 1.5 | 1.1818 | 2.0001 | 0.6817 | TRUE | TRUE | TRUE | TRUE | 181 | ЮЭС | ПС 110/35/10кВ Суджа. |  |  |  | 0.2944 | 0.2094 | 0.085 | 0.2944 | 0 | 2.6818 | 1.5 | 1.1818 | 2.0001 | 0.6817
197 | 182 | ЦЭС | ПС 110/35/10кВ Счетмаш |  |  |  | 3.3427 | 0.0001 | 3.3426 | 0.0001 | 3.3426 | 1.7048 | 0.0024 | 1.7024 | 0.1224 | 1.5824 | TRUE | TRUE | TRUE | TRUE | 182 | ЦЭС | ПС 110/35/10кВ Счетмаш |  |  |  | 3.3427 | 0.0001 | 3.3426 | 0.0001 | 3.3426 | 1.7048 | 0.0024 | 1.7024 | 0.1224 | 1.5824
198 | 183 | ЦЭС | ПС 110/6кВ Тепличная |  |  |  |  | 0 |  | 0 | 0 | 2.6691 | 0.15909 | 2.51 | 0.73909 | 1.93 | TRUE | TRUE | TRUE | TRUE | 183 | ЦЭС | ПС 110/6кВ Тепличная |  |  |  |  | 0 |  | 0 | 0 | 2.6691 | 0.15909 | 2.51 | 0.73909 | 1.93
199 | 183 | ЦЭС | ПС 35/6кВ Кислинская. | [13 empty] | TRUE | TRUE | TRUE | TRUE | 183 | ЦЭС | ПС 35/6кВ Кислинская.
200 | 183 | ЦЭС | ПС 35/6кВ Кислинская. Гормолкомбинат |  |  |  | 0.0145 | 0.0145 | 0 | 0.0145 | 0 | 0.04 | 0.04 | 0 | 0.04 | 0 | TRUE | TRUE | TRUE | TRUE | 183 | ЦЭС | ПС 35/6кВ Кислинская. Гормолкомбинат |  |  |  | 0.0145 | 0.0145 | 0 | 0.0145 | 0 | 0.04 | 0.04 | 0 | 0.04 | 0
201 | 184 | ЗЭС | ПС 110/35/10кВ Теткино | [8 empty] | 0.0751 | 0.0751 | 0 | 0.0751 | 0 | TRUE | TRUE | TRUE | TRUE | 184 | ЗЭС | ПС 110/35/10кВ Теткино | [8 empty] | 0.0751 | 0.0751 | 0 | 0.0751 | 0
202 | 185 | ВЭС | ПС 110/35/10кВ Тим |  |  |  | 0.039 | 0.039 | 0 | 0.039 | 0 | 0.46356 | 0.41446 | 0.0491 | 0.44446 | 0.0191 | TRUE | TRUE | TRUE | TRUE | 185 | ВЭС | ПС 110/35/10кВ Тим |  |  |  | 0.039 | 0.039 | 0 | 0.039 | 0 | 0.46356 | 0.41446 | 0.0491 | 0.44446 | 0.0191
203 | 186 | СЭС | ПС 110/35/10кВ Уютное | [8 empty] | 0.0005 | 0.0005 | 0 | 0.0005 | 0 | TRUE | TRUE | TRUE | TRUE | 186 | СЭС | ПС 110/35/10кВ Уютное | [8 empty] | 0.0005 | 0.0005 | 0 | 0.0005 | 0
204 | 187 | СЭС | ПС 110/35/10кВ Фатеж. |  |  |  | 0.129 | 0.005 | 0.124 | 0.129 | 0 | 5.0328 | 0.8377 | 4.1951 | 1.4602 | 3.5726 | TRUE | TRUE | TRUE | TRUE | 187 | СЭС | ПС 110/35/10кВ Фатеж. |  |  |  | 0.129 | 0.005 | 0.124 | 0.129 | 0 | 5.0328 | 0.8377 | 4.1951 | 1.4602 | 3.5726 | 0.8377 | 4.1951
205 | 187 | СЭС | ПС 110/35/10кВ Фатеж. Миролюбово | [13 empty] | TRUE | TRUE | TRUE | TRUE | 187 | СЭС | ПС 110/35/10кВ Фатеж. Миролюбово
206 | 188 | ВЭС | ПС 110/35/10кВ Фосфоритная |  |  |  | 0.004 | 0.004 | 0 | 0.004 | 0 | 0.133 | 0.133 | 0 | 0.133 | 0 | TRUE | TRUE | TRUE | TRUE | 188 | ВЭС | ПС 110/35/10кВ Фосфоритная |  |  |  | 0.004 | 0.004 | 0 | 0.004 | 0 | 0.133 | 0.133 | 0 | 0.133 | 0
207 | 189 | СЭС | ПС 110/35/10 Хомутовка. Три Тополя |  |  |  | 0.004 | 0.004 | 0 | 0.004 | 0 | 0.04565 | 0.04565 | 0 | 0.04565 | 0 | TRUE | TRUE | TRUE | TRUE | 189 | СЭС | ПС 110/35/10 Хомутовка. Три Тополя |  |  |  | 0.004 | 0.004 | 0 | 0.004 | 0 | 0.04565 | 0.04565 | 0 | 0.04565 | 0
208 | 189 | СЭС | ПС 110/35/10кВ Хомутовка. |  |  |  | 0.002 | 0.002 | 0 | 0.002 | 0 | 0.2215 | 0.2215 | 0 | 0.2215 | 0 | TRUE | TRUE | TRUE | TRUE | 189 | СЭС | ПС 110/35/10кВ Хомутовка. |  |  |  | 0.002 | 0.002 | 0 | 0.002 | 0 | 0.2215 | 0.2215 | 0 | 0.2215 | 0
209 | 190 | ЦЭС | ПС 110/10кВ Центральная | [8 empty] | 6 | 0 | 6 | 0 | 6 | TRUE | TRUE | TRUE | TRUE | 190 | ЦЭС | ПС 110/10кВ Центральная | [8 empty] | 6 | 0 | 6 | 0 | 6
210 | 191 | ВЭС | ПС 110/35/10кВ Черемисиново |  |  |  | 0.058 | 0.058 | 0 | 0.058 | 0 | 1.754 | 0.571 | 1.183 | 0.654 | 1.1 | TRUE | TRUE | TRUE | TRUE | 191 | ВЭС | ПС 110/35/10кВ Черемисиново |  |  |  | 0.058 | 0.058 | 0 | 0.058 | 0 | 1.754 | 0.571 | 1.183 | 0.654 | 1.1
211 | 192 | ЗЭС | ПС 110/35/10кВ Черемошки | [8 empty] | 0.121 | 0.121 | 0 | 0.121 | 0 | TRUE | TRUE | TRUE | TRUE | 192 | ЗЭС | ПС 110/35/10кВ Черемошки | [8 empty] | 0.121 | 0.121 | 0 | 0.121 | 0
212 | 193 | ЮЭС | ПС 110/35/10кВ Шумаково |  |  |  | 0.495 | 0.015 | 0.48 | 0.015 | 0.48 | 0.2133 | 0.1333 | 0.08 | 0.2133 | 0 | TRUE | TRUE | TRUE | TRUE | 193 | ЮЭС | ПС 110/35/10кВ Шумаково |  |  |  | 0.495 | 0.015 | 0.48 | 0.015 | 0.48 | 0.2133 | 0.1333 | 0.08 | 0.2133 | 0
213 | 194 | ВЭС | ПС 110/35/10кВ Щигры |  |  |  | 0.115 | 0.015 | 0.1 | 0.115 | 0 | 0.14111 | 0.14111 | 0 | 0.14111 | 0 | TRUE | TRUE | TRUE | TRUE | 194 | ВЭС | ПС 110/35/10кВ Щигры |  |  |  | 0.115 | 0.015 | 0.1 | 0.115 | 0 | 0.14111 | 0.14111 | 0 | 0.14111 | 0
214 | 195 | ВЭС | ПС 110/35/10кВ Ястребовка |  |  |  | 0.08 | 0 | 0.08 | 0.08 | 0 | 0.4183 | 0.2283 | 0.19 | 0.2283 | 0.19 | TRUE | TRUE | TRUE | TRUE | 195 | ВЭС | ПС 110/35/10кВ Ястребовка |  |  |  | 0.08 | 0 | 0.08 | 0.08 | 0 | 0.4183 | 0.2283 | 0.19 | 0.2283 | 0.19
215 | 196 | ЦЭС | ПС 35/10кВ Амосовка | [8 empty] | 0.0741 | 0.0741 | 0 | 0.0741 | 0 | TRUE | TRUE | TRUE | TRUE | 196 | ЦЭС | ПС 35/10кВ Амосовка | [8 empty] | 0.0741 | 0.0741 | 0 | 0.0741 | 0
216 | 197 | ЮЭС | ПС 35/10кВ Афанасьевка (ЮЭС) |  |  |  | 0.005 | 0.005 | 0 | 0.005 | 0 | 0.0205 | 0.0205 | 0 | 0.0205 | 0 | TRUE | TRUE | TRUE | TRUE | 197 | ЮЭС | ПС 35/10кВ Афанасьевка (ЮЭС) |  |  |  | 0.005 | 0.005 | 0 | 0.005 | 0 | 0.0205 | 0.0205 | 0 | 0.0205 | 0
217 | 198 | ЮЭС | ПС 35/10кВ Б.Солдатское 2 |  |  |  | 0.012 | 0.012 | 0 | 0.012 | 0 | 1.6304 | 0.6954 | 0.935 | 0.7204 | 0.91 | TRUE | TRUE | TRUE | TRUE | 198 | ЮЭС | ПС 35/10кВ Б.Солдатское 2 |  |  |  | 0.012 | 0.012 | 0 | 0.012 | 0 | 1.6304 | 0.6954 | 0.935 | 0.7204 | 0.91
218 | 199 | ВЭС | ПС 35/10кВ Б.Змеинец | [8 empty] | 0.0161 | 0.0161 | 0 | 0.0161 | 0 | TRUE | TRUE | TRUE | TRUE | 199 | ВЭС | ПС 35/10кВ Б.Змеинец | [8 empty] | 0.0161 | 0.0161 | 0 | 0.0161 | 0
219 | 200 | ЦЭС | ПС 35/10кВ Безлесная |  |  |  | 0.97 | 0.83 | 0.14 | 0.97 | 0 | 3.2065 | 3.1465 | 0.06 | 3.1765 | 0.03 | TRUE | TRUE | TRUE | TRUE | 200 | ЦЭС | ПС 35/10кВ Безлесная |  |  |  | 0.97 | 0.83 | 0.14 | 0.97 | 0 | 3.2065 | 3.1465 | 0.06 | 3.1765 | 0.03
220 | 201 | СЭС | ПС 35/10кВ Береза |  |  |  |  | 0 |  |  | 0 | 0.0405 | 0.0405 | 0 | 0.0405 | 0 | TRUE | TRUE | TRUE | TRUE | 201 | СЭС | ПС 35/10кВ Береза |  |  |  |  | 0 |  |  | 0 | 0.0405 | 0.0405 | 0 | 0.0405 | 0
221 | 202 | ВЭС | ПС 35/10кВ Благодать | [8 empty] | 0.056 | 0.056 | 0 | 0.056 | 0 | TRUE | TRUE | TRUE | TRUE | 202 | ВЭС | ПС 35/10кВ Благодать | [8 empty] | 0.056 | 0.056 | 0 | 0.056 | 0
222 | 203 | ЮЭС | ПС 35/10кВ Быканово |  |  |  | 0.018 | 0.018 | 0 | 0.018 | 0 | 0.1192 | 0.0942 | 0.025 | 0.1192 | 0 | TRUE | TRUE | TRUE | TRUE | 203 | ЮЭС | ПС 35/10кВ Быканово |  |  |  | 0.018 | 0.018 | 0 | 0.018 | 0 | 0.1192 | 0.0942 | 0.025 | 0.1192 | 0
223 | 204 | СЭС | ПС 35/10кВ В. Любаж | [8 empty] | 0.2469 | 0.2169 | 0.03 | 0.2169 | 0.03 | TRUE | TRUE | TRUE | TRUE | 204 | СЭС | ПС 35/10кВ В. Любаж | [8 empty] | 0.2469 | 0.2169 | 0.03 | 0.2169 | 0.03
224 | 205 | ЗЭС | ПС 35/10кВ Веселое | [8 empty] | 0.0201 | 0.0201 | 0 | 0.0201 | 0 | TRUE | TRUE | TRUE | TRUE | 205 | ЗЭС | ПС 35/10кВ Веселое | [8 empty] | 0.0201 | 0.0201 | 0 | 0.0201 | 0
225 | 206 | ВЭС | ПС 35/10кВ Волобуевка |  |  |  | 0.1 | 0 | 0.1 | 0.1 | 0 | 0.0322 | 0.0322 | 0 | 0.0322 | 0 | TRUE | TRUE | TRUE | TRUE | 206 | ВЭС | ПС 35/10кВ Волобуевка |  |  |  | 0.1 | 0 | 0.1 | 0.1 | 0 | 0.0322 | 0.0322 | 0 | 0.0322 | 0
226 | 207 | СЭС | ПС 35/10кВ Воропаево |  |  |  | 0.02 | 0.02 | 0 | 0.02 | 0 | 0.1042 | 0.1042 | 0 | 0.1042 | 0 | TRUE | TRUE | TRUE | TRUE | 207 | СЭС | ПС 35/10кВ Воропаево |  |  |  | 0.02 | 0.02 | 0 | 0.02 | 0 | 0.1042 | 0.1042 | 0 | 0.1042 | 0
227 | 208 | ВЭС | ПС 35/10кВ Восточная |  |  |  | 0.041 | 0.041 | 0 | 0.041 | 0 | 0.60931 | 0.33651 | 0.2728 | 0.59331 | 0.016 | TRUE | TRUE | TRUE | TRUE | 208 | ВЭС | ПС 35/10кВ Восточная |  |  |  | 0.041 | 0.041 | 0 | 0.041 | 0 | 0.60931 | 0.33651 | 0.2728 | 0.59331 | 0.016
228 | 209 | ВЭС | ПС 35/10кВ Выгорное |  |  |  | 0.01 | 0.01 | 0 | 0.01 | 0 | 0.5033 | 0.2983 | 0.205 | 0.4933 | 0.01 | TRUE | TRUE | TRUE | TRUE | 209 | ВЭС | ПС 35/10кВ Выгорное |  |  |  | 0.01 | 0.01 | 0 | 0.01 | 0 | 0.5033 | 0.2983 | 0.205 | 0.4933 | 0.01
229 | 210 | ЦЭС | ПС 35/10кВ Гастомля |  |  |  | 0.02 | 0.02 | 0 | 0.02 | 0 | 0.0952 | 0.0952 | 0 | 0.0952 | 0 | TRUE | TRUE | TRUE | TRUE | 210 | ЦЭС | ПС 35/10кВ Гастомля |  |  |  | 0.02 | 0.02 | 0 | 0.02 | 0 | 0.0952 | 0.0952 | 0 | 0.0952 | 0
230 | 211 | ЦЭС | ПС 35/10кВ Городок | [13 empty] | TRUE | TRUE | TRUE | TRUE | 211 | ЦЭС | ПС 35/10кВ Городок
231 | 212 | ЮЭС | ПС 35/10кВ Гуево | [8 empty] | 0.071 | 0.071 | 0 | 0.071 | 0 | TRUE | TRUE | TRUE | TRUE | 212 | ЮЭС | ПС 35/10кВ Гуево | [8 empty] | 0.071 | 0.071 | 0 | 0.071 | 0
232 | 213 | ЮЭС | ПС 35/10кВ Долженково | [8 empty] | 0.0172 | 0.0172 | 0 | 0.0172 | 0 | TRUE | TRUE | TRUE | TRUE | 213 | ЮЭС | ПС 35/10кВ Долженково | [8 empty] | 0.0172 | 0.0172 | 0 | 0.0172 | 0
233 | 214 | ЦЭС | ПС 35/6кВ Духовец |  |  |  | 5e-05 | 5e-05 | 0 | 5e-05 | 0 | 0.2034 | 0.0829 | 0.1205 | 0.2034 | 0 | TRUE | TRUE | TRUE | TRUE | 214 | ЦЭС | ПС 35/6кВ Духовец |  |  |  | 5e-05 | 5e-05 | 0 | 5e-05 | 0 | 0.2034 | 0.0829 | 0.1205 | 0.2034 | 0
234 | 215 | ВЭС | ПС 35/10кВ Жерновец | [8 empty] | 0.0141 | 0.0141 | 0 | 0.0141 | 0 | TRUE | TRUE | TRUE | TRUE | 215 | ВЭС | ПС 35/10кВ Жерновец | [8 empty] | 0.0141 | 0.0141 | 0 | 0.0141 | 0
235 | 216 | ЦЭС | ПС 35/6кВ Западная |  |  |  |  | 0 |  | 0 |  | 0.492 | 0.029 | 0.463 | 0.029 | 0.463 | TRUE | FALSE | TRUE | FALSE | 216 | ЦЭС | ПС 35/6кВ Западная | [8 empty] | 0.029 | 0.029 | 0 | 0.029 | 0 | 0.029 | 0
236 | 217 | ЦЭС | ПС 35/10кВ Золотухинская КРС |  |  |  | 0.023 | 0.023 | 0 | 0.023 | 0 | 0.2122 | 0.2122 | 0 | 0.2122 | 0 | TRUE | TRUE | TRUE | TRUE | 217 | ЦЭС | ПС 35/10кВ Золотухинская КРС |  |  |  | 0.023 | 0.023 | 0 | 0.023 | 0 | 0.2122 | 0.2122 | 0 | 0.2122 | 0
237 | 218 | ЮЭС | ПС 35/10кВ Зуевка |  |  |  | 0.036 | 0.036 | 0 | 0.036 | 0 | 0.5498 | 0.2698 | 0.28 | 0.2998 | 0.25 | TRUE | TRUE | TRUE | TRUE | 218 | ЮЭС | ПС 35/10кВ Зуевка |  |  |  | 0.036 | 0.036 | 0 | 0.036 | 0 | 0.5498 | 0.2698 | 0.28 | 0.2998 | 0.25
238 | 219 | ЗЭС | ПС 35/10кВ Иванино |  |  |  | 1.911 | 0.061 | 1.85 | 0.111 | 1.8 | 1.6013 | 0.2313 | 1.37 | 0.4013 | 1.2 | TRUE | TRUE | TRUE | TRUE | 219 | ЗЭС | ПС 35/10кВ Иванино |  |  |  | 1.911 | 0.061 | 1.85 | 0.111 | 1.8 | 1.6013 | 0.2313 | 1.37 | 0.4013 | 1.2
239 | 220 | СЭС | ПС 35/10кВ Калиновка |  |  |  | 0.015 | 0.015 | 0 | 0.015 | 0 | 0.063 | 0.063 | 0 | 0.063 | 0 | TRUE | TRUE | TRUE | TRUE | 220 | СЭС | ПС 35/10кВ Калиновка |  |  |  | 0.015 | 0.015 | 0 | 0.015 | 0 | 0.063 | 0.063 | 0 | 0.063 | 0
240 | 220 | СЭС | ПС 35/10кВ Калиновка старая. Приходьково | [13 empty] | TRUE | TRUE | TRUE | TRUE | 220 | СЭС | ПС 35/10кВ Калиновка старая. Приходьково
241 | 221 | СЭС | ПС 35/10кВ Кирилловка. | [8 empty] | 0.0498 | 0.0498 | 0 | 0.0498 | 0 | TRUE | TRUE | TRUE | TRUE | 221 | СЭС | ПС 35/10кВ Кирилловка. | [8 empty] | 0.0498 | 0.0498 | 0 | 0.0498 | 0
242 | 221 | СЭС | ПС 35/10кВ Кирилловка. Кирилловка | [13 empty] | TRUE | TRUE | TRUE | TRUE | 221 | СЭС | ПС 35/10кВ Кирилловка. Кирилловка
243 | 222 | ВЭС | ПС 35/10кВ Комбикормовая. | [8 empty] | 0.088 | 0.088 | 0 | 0.088 | 0 | TRUE | TRUE | TRUE | TRUE | 222 | ВЭС | ПС 35/10кВ Комбикормовая. | [8 empty] | 0.088 | 0.088 | 0 | 0.088 | 0
244 | 222 | ВЭС | ПС 35/10кВ Комбикормовая. Озёрки | [13 empty] | TRUE | TRUE | TRUE | TRUE | 222 | ВЭС | ПС 35/10кВ Комбикормовая. Озёрки
245 | 223 | ЗЭС | ПС 35/10кВ Коммунальная | [8 empty] | 1.027 | 0.027 | 1 | 0.027 | 1 | TRUE | TRUE | TRUE | TRUE | 223 | ЗЭС | ПС 35/10кВ Коммунальная | [8 empty] | 1.027 | 0.027 | 1 | 0.027 | 1
246 | 224 | ЗЭС | ПС 35/10кВ Коренево |  |  |  | 0.015 | 0.015 | 0 | 0.015 | 0 | 0.4704 | 0.0704 | 0.4 | 0.2204 | 0.25 | TRUE | TRUE | TRUE | TRUE | 224 | ЗЭС | ПС 35/10кВ Коренево |  |  |  | 0.015 | 0.015 | 0 | 0.015 | 0 | 0.4704 | 0.0704 | 0.4 | 0.2204 | 0.25
247 | 225 | ЗЭС | ПС 35/10кВ Кремяное |  |  |  | 0.014 | 0.014 | 0 | 0.014 | 0 | 0.0304 | 0.0304 | 0 | 0.0304 | 0 | TRUE | TRUE | TRUE | TRUE | 225 | ЗЭС | ПС 35/10кВ Кремяное |  |  |  | 0.014 | 0.014 | 0 | 0.014 | 0 | 0.0304 | 0.0304 | 0 | 0.0304 | 0
248 | 226 | ЗЭС | ПС 35/10кВ Крупец |  |  |  | 0.002 | 0.002 | 0 | 0.002 | 0 | 0.1921 | 0.0951 | 0.097 | 0.1921 | 0 | TRUE | TRUE | TRUE | TRUE | 226 | ЗЭС | ПС 35/10кВ Крупец |  |  |  | 0.002 | 0.002 | 0 | 0.002 | 0 | 0.1921 | 0.0951 | 0.097 | 0.1921 | 0
249 | 227 | ЗЭС | ПС 35/10кВ Кульбаки |  |  |  | 0.004 | 0.004 | 0 | 0.004 | 0 | 0.2798 | 0.0892 | 0.1906 | 0.2798 | 0 | TRUE | TRUE | TRUE | TRUE | 227 | ЗЭС | ПС 35/10кВ Кульбаки |  |  |  | 0.004 | 0.004 | 0 | 0.004 | 0 | 0.2798 | 0.0892 | 0.1906 | 0.2798 | 0
250 | 228 | СЭС | ПС 35/10кВ Культпросвет | [8 empty] | 0.045 | 0.045 | 0 | 0.045 | 0 | TRUE | TRUE | TRUE | TRUE | 228 | СЭС | ПС 35/10кВ Культпросвет | [8 empty] | 0.045 | 0.045 | 0 | 0.045 | 0
251 | 229 | ЗЭС | ПС 35/10кВ Курчатов | [8 empty] | 1.433 | 0.065 | 1.368 | 0.065 | 1.368 | TRUE | TRUE | TRUE | TRUE | 229 | ЗЭС | ПС 35/10кВ Курчатов | [8 empty] | 1.433 | 0.065 | 1.368 | 0.065 | 1.368
252 | 230 | СЭС | ПС 35/10кВ Куток |  |  |  |  | 0 |  | 0 |  | 0.5531 | 0.0531 | 0.5 | 0.0531 | 0.5 | TRUE | TRUE | TRUE | TRUE | 230 | СЭС | ПС 35/10кВ Куток |  |  |  |  | 0 |  | 0 |  | 0.5531 | 0.0531 | 0.5 | 0.0531 | 0.5
253 | 231 | СЭС | ПС 35/10кВ Линец |  |  |  | 0.01202 | 0.01202 | 0 | 0.01202 | 0 | 4.58 | 0.07995 | 4.5 | 0.07995 | 4.5 | TRUE | TRUE | TRUE | TRUE | 231 | СЭС | ПС 35/10кВ Линец |  |  |  | 0.01202 | 0.01202 | 0 | 0.01202 | 0 | 4.58 | 0.07995 | 4.5 | 0.07995 | 4.5
254 | 232 | ВЭС | ПС 35/10кВ ЛУЧ. |  |  |  | 0.734 | 0.104 | 0.63 | 0.104 | 0.63 | 0.76844 | 0.68144 | 0.087 | 0.76844 | 0 | TRUE | TRUE | TRUE | TRUE | 232 | ВЭС | ПС 35/10кВ ЛУЧ. |  |  |  | 0.734 | 0.104 | 0.63 | 0.104 | 0.63 | 0.76844 | 0.68144 | 0.087 | 0.76844 | 0
255 | 232 | ВЭС | ПС 35/10кВ ЛУЧ. Гигант |  |  |  | 0.015 | 0.015 | 0 | 0.015 | 0 | 0.003 | 0.003 | 0 | 0.003 | 0 | TRUE | TRUE | TRUE | TRUE | 232 | ВЭС | ПС 35/10кВ ЛУЧ. Гигант |  |  |  | 0.015 | 0.015 | 0 | 0.015 | 0 | 0.003 | 0.003 | 0 | 0.003 | 0
256 | 233 | ЮЭС | ПС 35/10кВ Любимовка-2 | [8 empty] | 0.0261 | 0.0261 | 0 | 0.0261 | 0 | TRUE | TRUE | TRUE | TRUE | 233 | ЮЭС | ПС 35/10кВ Любимовка-2 | [8 empty] | 0.0261 | 0.0261 | 0 | 0.0261 | 0
257 | 234 | ЗЭС | ПС 35/10кВ Матвеевка |  |  |  | 0.415 | 0.015 | 0.4 | 0.015 | 0.4 | 0.0272 | 0.0272 | 0 | 0.0272 | 0 | TRUE | TRUE | TRUE | TRUE | 234 | ЗЭС | ПС 35/10кВ Матвеевка |  |  |  | 0.415 | 0.015 | 0.4 | 0.015 | 0.4 | 0.0272 | 0.0272 | 0 | 0.0272 | 0
258 | 235 | ЦЭС | ПС 35/10кВ Маяк | [8 empty] | 0.31469 | 0.31469 | 0 | 0.31469 | 0 | TRUE | TRUE | TRUE | TRUE | 235 | ЦЭС | ПС 35/10кВ Маяк | [8 empty] | 0.31469 | 0.31469 | 0 | 0.31469 | 0
259 | 236 | СЭС | ПС 35/10кВ Михайловка |  |  |  | 0.03875 | 0.03875 | 0 | 0.03875 | 0 | 0.93916 | 0.77916 | 0.16 | 0.82916 | 0.11 | TRUE | TRUE | TRUE | TRUE | 236 | СЭС | ПС 35/10кВ Михайловка |  |  |  | 0.03875 | 0.03875 | 0 | 0.03875 | 0 | 0.93916 | 0.77916 | 0.16 | 0.82916 | 0.11
260 | 237 | ЦЭС | ПС 35/10кВ Мурыновка |  |  |  | 0.243 | 0.143 | 0.1 | 0.243 | 0 | 1.2015 | 0.9715 | 0.23 | 1.2015 | 0 | TRUE | TRUE | TRUE | TRUE | 237 | ЦЭС | ПС 35/10кВ Мурыновка |  |  |  | 0.243 | 0.143 | 0.1 | 0.243 | 0 | 1.2015 | 0.9715 | 0.23 | 1.2015 | 0
261 | 238 | ВЭС | ПС 35/10кВ Н.Борки. |  |  |  | 0.014 | 0.014 | 0 | 0.014 | 0 | 0.1005 | 0.1005 | 0 | 0.1005 | 0 | TRUE | TRUE | TRUE | TRUE | 238 | ВЭС | ПС 35/10кВ Н.Борки. |  |  |  | 0.014 | 0.014 | 0 | 0.014 | 0 | 0.1005 | 0.1005 | 0 | 0.1005 | 0
262 | 238 | ВЭС | ПС 35/10кВ Н.Борки. Сосновка |  |  |  | 0.015 | 0.015 | 0 | 0.015 | 0 | 0.1001 | 0.0451 | 0.055 | 0.1001 | 0 | TRUE | TRUE | TRUE | TRUE | 238 | ВЭС | ПС 35/10кВ Н.Борки. Сосновка |  |  |  | 0.015 | 0.015 | 0 | 0.015 | 0 | 0.1001 | 0.0451 | 0.055 | 0.1001 | 0
263 | 239 | ЦЭС | ПС 35/10кВ Никольская | [8 empty] | 0.015 | 0.015 | 0 | 0.015 | 0 | TRUE | TRUE | TRUE | TRUE | 239 | ЦЭС | ПС 35/10кВ Никольская | [8 empty] | 0.015 | 0.015 | 0 | 0.015 | 0
264 | 240 | ЦЭС | ПС 35/10кВ Новая |  |  |  | 0.919 | 0.519 | 0.4 | 0.519 | 0.4 | 3.4347 | 2.7147 | 0.72 | 3.1847 | 0.25 | TRUE | TRUE | TRUE | TRUE | 240 | ЦЭС | ПС 35/10кВ Новая |  |  |  | 0.919 | 0.519 | 0.4 | 0.519 | 0.4 | 3.4347 | 2.7147 | 0.72 | 3.1847 | 0.25 | 2.7147 | 0.72
265 | 241 | ВЭС | ПС 35/10кВ Орехово | [8 empty] | 0.04 | 0.04 | 0 | 0.04 | 0 | TRUE | TRUE | TRUE | TRUE | 241 | ВЭС | ПС 35/10кВ Орехово | [8 empty] | 0.04 | 0.04 | 0 | 0.04 | 0
266 | 242 | ВЭС | ПС 35/10кВ Орловка |  |  |  | 2.769 | 0.019 | 2.75 | 0.019 | 2.75 | 0.049 | 0.049 | 0 | 0.049 | 0 | TRUE | TRUE | TRUE | TRUE | 242 | ВЭС | ПС 35/10кВ Орловка |  |  |  | 2.769 | 0.019 | 2.75 | 0.019 | 2.75 | 0.049 | 0.049 | 0 | 0.049 | 0
267 | 243 | СЭС | ПС 35/10кВ Осоцкое. | [8 empty] | 0.2311 | 0.0011 | 0.23 | 0.0011 | 0.23 | TRUE | TRUE | TRUE | TRUE | 243 | СЭС | ПС 35/10кВ Осоцкое. | [8 empty] | 0.2311 | 0.0011 | 0.23 | 0.0011 | 0.23
268 | 243 | СЭС | ПС 35/10кВ Осоцкое. Погодино | [8 empty] | 0.003 | 0.003 | 0 | 0.003 | 0 | TRUE | TRUE | TRUE | TRUE | 243 | СЭС | ПС 35/10кВ Осоцкое. Погодино | [8 empty] | 0.003 | 0.003 | 0 | 0.003 | 0
269 | 244 | ВЭС | ПС 35/10кВ Охочевка |  |  |  | 0.015 | 0.015 | 0 | 0.015 | 0 | 0.0851 | 0.0851 | 0 | 0.0851 | 0 | TRUE | TRUE | TRUE | TRUE | 244 | ВЭС | ПС 35/10кВ Охочевка |  |  |  | 0.015 | 0.015 | 0 | 0.015 | 0 | 0.0851 | 0.0851 | 0 | 0.0851 | 0
270 | 245 | ЦЭС | ПС 35/10кВ Панино |  |  |  | 0.022 | 0.022 | 0 | 0.022 | 0 | 0.1856 | 0.1856 | 0 | 0.1856 | 0 | TRUE | TRUE | TRUE | TRUE | 245 | ЦЭС | ПС 35/10кВ Панино |  |  |  | 0.022 | 0.022 | 0 | 0.022 | 0 | 0.1856 | 0.1856 | 0 | 0.1856 | 0
271 | 246 | СЭС | ПС 35/10кВ Первоавгустовка | [8 empty] | 0.428 | 0.128 | 0.3 | 0.128 | 0.3 | TRUE | TRUE | TRUE | TRUE | 246 | СЭС | ПС 35/10кВ Первоавгустовка | [8 empty] | 0.428 | 0.128 | 0.3 | 0.128 | 0.3
272 | 247 | ЦЭС | ПС 35/10кВ Петринка |  |  |  | 0.2 | 0.059 | 0.141 | 0.059 | 0.141 | 1.1406 | 0.49265 | 0.648 | 0.82065 | 0.32 | TRUE | TRUE | TRUE | TRUE | 247 | ЦЭС | ПС 35/10кВ Петринка |  |  |  | 0.2 | 0.059 | 0.141 | 0.059 | 0.141 | 1.1406 | 0.49265 | 0.648 | 0.82065 | 0.32
273 | 248 | ЗЭС | ПС 35/10кВ Платава |  |  |  | 0.015 | 0.015 | 0 | 0.015 | 0 | 1.0077 | 0.0177 | 0.99 | 0.2077 | 0.8 | TRUE | TRUE | TRUE | TRUE | 248 | ЗЭС | ПС 35/10кВ Платава |  |  |  | 0.015 | 0.015 | 0 | 0.015 | 0 | 1.0077 | 0.0177 | 0.99 | 0.2077 | 0.8
274 | 249 | ВЭС | ПС 35/10кВ Погожее |  |  |  | 0.006 | 0.006 | 0 | 0.006 | 0 | 0.0145 | 0.0145 | 0 | 0.0145 | 0 | TRUE | TRUE | TRUE | TRUE | 249 | ВЭС | ПС 35/10кВ Погожее |  |  |  | 0.006 | 0.006 | 0 | 0.006 | 0 | 0.0145 | 0.0145 | 0 | 0.0145 | 0
275 | 250 | ЮЭС | ПС 35/10кВ Поречное |  |  |  | 0.637 | 0.027 | 0.61 | 0.027 | 0.61 | 0.4142 | 0.1042 | 0.31 | 0.1542 | 0.26 | TRUE | TRUE | TRUE | TRUE | 250 | ЮЭС | ПС 35/10кВ Поречное |  |  |  | 0.637 | 0.027 | 0.61 | 0.027 | 0.61 | 0.4142 | 0.1042 | 0.31 | 0.1542 | 0.26
276 | 251 | СЭС | ПС 35/10кВ Почепное | [8 empty] | 0.039 | 0.039 | 0 | 0.039 | 0 | TRUE | TRUE | TRUE | TRUE | 251 | СЭС | ПС 35/10кВ Почепное | [8 empty] | 0.039 | 0.039 | 0 | 0.039 | 0
277 | 252 | ЦЭС | ПС 35/10кВ Пригородная |  |  |  | 1.845 | 0.145 | 1.7 | 0.145 | 1.7 | 2.102 | 1.605 | 0.497 | 1.894 | 0.208 | TRUE | FALSE | TRUE | TRUE | 252 | ЦЭС | ПС 35/10кВ Пригородная |  |  |  | 1.845 | 0.145 | 1.7 | 0.145 | 1.7 | 2.102 | 1.605 | 0.497 | 1.894 | 0.208
278 | 253 | ЮЭС | ПС 35/10кВ Пристень | [8 empty] | 0.59 | 0.1 | 0.49 | 0.36 | 0.23 | TRUE | TRUE | TRUE | TRUE | 253 | ЮЭС | ПС 35/10кВ Пристень | [8 empty] | 0.59 | 0.1 | 0.49 | 0.36 | 0.23
279 | 253 | ЮЭС | ПС 35/10кВ Пристень |  |  |  | 1.25 | 0 | 1.25 | 0.07 | 1.18 | 0.6002 | 0.1002 | 0.5 | 0.2802 | 0.32 | TRUE | TRUE | TRUE | TRUE | 253 | ЮЭС | ПС 35/10кВ Пристень |  |  |  | 1.25 | 0 | 1.25 | 0.07 | 1.18 | 0.6002 | 0.1002 | 0.5 | 0.2802 | 0.32
280 | 254 | ЮЭС | ПС 35/10кВ Пселец | [8 empty] | 0.0088 | 0.0088 | 0 | 0.0088 | 0 | TRUE | TRUE | TRUE | TRUE | 254 | ЮЭС | ПС 35/10кВ Пселец | [8 empty] | 0.0088 | 0.0088 | 0 | 0.0088 | 0
281 | 255 | ВЭС | ПС 35/10кВ Пузачи | [8 empty] | 0.0682 | 0.0682 | 0 | 0.0682 | 0 | TRUE | TRUE | TRUE | TRUE | 255 | ВЭС | ПС 35/10кВ Пузачи | [8 empty] | 0.0682 | 0.0682 | 0 | 0.0682 | 0
282 | 256 | ЗЭС | ПС 35/10кВ Пушкарное |  |  |  | 0.07 | 0.07 | 0 | 0.07 | 0 | 0.3367 | 0.3367 | 0 | 0.3367 | 0 | TRUE | TRUE | TRUE | TRUE | 256 | ЗЭС | ПС 35/10кВ Пушкарное |  |  |  | 0.07 | 0.07 | 0 | 0.07 | 0 | 0.3367 | 0.3367 | 0 | 0.3367 | 0
283 | 257 | ВЭС | ПС 35/10кВ Р.Колодезь | [8 empty] | 0.0722 | 0.0472 | 0.025 | 0.0722 | 0 | TRUE | TRUE | TRUE | TRUE | 257 | ВЭС | ПС 35/10кВ Р.Колодезь | [8 empty] | 0.0722 | 0.0472 | 0.025 | 0.0722 | 0
284 | 258 | СЭС | ПС 35/10кВ Разветье |  |  |  | 0.799 | 0.714 | 0.085 | 0.799 | 0 | 5.4565 | 5.3565 | 0.1 | 5.4565 | 0 | TRUE | TRUE | TRUE | TRUE | 258 | СЭС | ПС 35/10кВ Разветье |  |  |  | 0.799 | 0.714 | 0.085 | 0.799 | 0 | 5.4565 | 5.3565 | 0.1 | 5.4565 | 0 | 5.3565 | 0.1
285 | 259 | ЦЭС | ПС 35/10кВ В. Реутец |  |  |  | 0.008 | 0.008 | 0 | 0.008 | 0 | 0.14 | 0.03 | 0.11 | 0.14 | 0 | TRUE | TRUE | TRUE | TRUE | 259 | ЦЭС | ПС 35/10кВ В. Реутец |  |  |  | 0.008 | 0.008 | 0 | 0.008 | 0 | 0.14 | 0.03 | 0.11 | 0.14 | 0
286 | 260 | ВЭС | ПС 35/10кВ Рождественка | [8 empty] | 0.0362 | 0.0362 | 0 | 0.0362 | 0 | TRUE | TRUE | TRUE | TRUE | 260 | ВЭС | ПС 35/10кВ Рождественка | [8 empty] | 0.0362 | 0.0362 | 0 | 0.0362 | 0
287 | 261 | ЗЭС | ПС 35/10кВ Рубильник |  |  |  | 0.088 | 0.088 | 0 | 0.088 | 0 | 0.35938 | 0.35938 | 0 | 0.35938 | 0 | TRUE | TRUE | TRUE | TRUE | 261 | ЗЭС | ПС 35/10кВ Рубильник |  |  |  | 0.088 | 0.088 | 0 | 0.088 | 0 | 0.35938 | 0.35938 | 0 | 0.35938 | 0
288 | 262 | ЗЭС | ПС 35/10кВ Рыжково |  |  |  |  | 0 |  | 0 | 0 | 1.0157 | 0.0357 | 0.98 | 0.1357 | 0.88 | TRUE | TRUE | TRUE | TRUE | 262 | ЗЭС | ПС 35/10кВ Рыжково |  |  |  |  | 0 |  | 0 | 0 | 1.0157 | 0.0357 | 0.98 | 0.1357 | 0.88
289 | 263 | ЦЭС | ПС 35/10кВ Сапогово |  |  |  | 1.5315 | 0.5365 | 0.995 | 0.5865 | 0.945 | 9.6633 | 4.4973 | 5.166 | 5.2893 | 4.374 | TRUE | TRUE | TRUE | TRUE | 263 | ЦЭС | ПС 35/10кВ Сапогово |  |  |  | 1.5315 | 0.5365 | 0.995 | 0.5865 | 0.945 | 9.6633 | 4.4973 | 5.166 | 5.2893 | 4.374 | 4.4973 | 5.166
290 | 264 | ЦЭС | ПС 35/10кВ Свобода-сельская |  |  |  | 0.146 | 0.146 | 0 | 0.146 | 0 | 2.3428 | 1.9338 | 0.409 | 2.3428 | 0 | TRUE | TRUE | TRUE | TRUE | 264 | ЦЭС | ПС 35/10кВ Свобода-сельская |  |  |  | 0.146 | 0.146 | 0 | 0.146 | 0 | 2.3428 | 1.9338 | 0.409 | 2.3428 | 0
291 | 265 | ЗЭС | ПС 35/10кВ Селекционная |  |  |  | 0.052 | 0.022 | 0.03 | 0.052 | 0 | 0.4207 | 0.3232 | 0.0975 | 0.4207 | 0 | TRUE | TRUE | TRUE | TRUE | 265 | ЗЭС | ПС 35/10кВ Селекционная |  |  |  | 0.052 | 0.022 | 0.03 | 0.052 | 0 | 0.4207 | 0.3232 | 0.0975 | 0.4207 | 0
292 | 266 | ВЭС | ПС 35/10кВ Семеновка | [8 empty] | 0.0281 | 0.0281 | 0 | 0.0281 | 0 | TRUE | TRUE | TRUE | TRUE | 266 | ВЭС | ПС 35/10кВ Семеновка | [8 empty] | 0.0281 | 0.0281 | 0 | 0.0281 | 0
293 | 267 | ЮЭС | ПС 35/10кВ Семзавод |  |  |  | 0.015 | 0.015 | 0 | 0.015 | 0 | 0.2817 | 0.1517 | 0.13 | 0.2817 | 0 | TRUE | TRUE | TRUE | TRUE | 267 | ЮЭС | ПС 35/10кВ Семзавод |  |  |  | 0.015 | 0.015 | 0 | 0.015 | 0 | 0.2817 | 0.1517 | 0.13 | 0.2817 | 0
294 | 268 | ЗЭС | ПС 35/10кВ Снагость |  |  |  | 0.104 | 0.104 | 0 | 0.104 | 0 | 0.1457 | 0.1457 | 0 | 0.1457 | 0 | TRUE | TRUE | TRUE | TRUE | 268 | ЗЭС | ПС 35/10кВ Снагость |  |  |  | 0.104 | 0.104 | 0 | 0.104 | 0 | 0.1457 | 0.1457 | 0 | 0.1457 | 0
295 | 269 | ВЭС | ПС 35/10кВ СОМ |  |  |  | 0.0245 | 0.0245 | 0 | 0.0245 | 0 | 0.23555 | 0.065546 | 0.17 | 0.23555 | 0 | TRUE | TRUE | TRUE | TRUE | 269 | ВЭС | ПС 35/10кВ СОМ |  |  |  | 0.0245 | 0.0245 | 0 | 0.0245 | 0 | 0.23555 | 0.065546 | 0.17 | 0.23555 | 0
296 | 270 | ЗЭС | ПС 35/10кВ Сосновый Бор |  |  |  | 0.006 | 0.006 | 0 | 0.006 | 0 | 0.167 | 0.167 | 0 | 0.167 | 0 | TRUE | TRUE | TRUE | TRUE | 270 | ЗЭС | ПС 35/10кВ Сосновый Бор |  |  |  | 0.006 | 0.006 | 0 | 0.006 | 0 | 0.167 | 0.167 | 0 | 0.167 | 0
297 | 271 | ВЭС | ПС 35/10кВ Стаканово | [8 empty] | 0.1103 | 0.1103 | 0 | 0.1103 | 0 | TRUE | TRUE | TRUE | TRUE | 271 | ВЭС | ПС 35/10кВ Стаканово | [8 empty] | 0.1103 | 0.1103 | 0 | 0.1103 | 0
298 | 272 | ЦЭС | ПС 35/10кВ Старково | [8 empty] | 0.02 | 0.02 | 0 | 0.02 | 0 | TRUE | TRUE | TRUE | TRUE | 272 | ЦЭС | ПС 35/10кВ Старково | [8 empty] | 0.02 | 0.02 | 0 | 0.02 | 0
299 | 273 | СЭС | ПС 35/10кВ Старшее |  |  |  | 0.007 | 0.007 | 0 | 0.007 | 0 | 0.0572 | 0.0572 | 0 | 0.0572 | 0 | TRUE | TRUE | TRUE | TRUE | 273 | СЭС | ПС 35/10кВ Старшее |  |  |  | 0.007 | 0.007 | 0 | 0.007 | 0 | 0.0572 | 0.0572 | 0 | 0.0572 | 0
300 | 274 | ЗЭС | ПС 35/10кВ Теплицы |  |  |  | 0.014 | 0.014 | 0 | 0.014 | 0 | 0.487 | 0.422 | 0.065 | 0.487 | 0 | TRUE | TRUE | TRUE | TRUE | 274 | ЗЭС | ПС 35/10кВ Теплицы |  |  |  | 0.014 | 0.014 | 0 | 0.014 | 0 | 0.487 | 0.422 | 0.065 | 0.487 | 0
301 | 275 | ЮЭС | ПС 35/10кВ Туровка |  |  |  | 0.025 | 0.025 | 0 | 0.025 | 0 | 0.0765 | 0.0765 | 0 | 0.0765 | 0 | TRUE | TRUE | TRUE | TRUE | 275 | ЮЭС | ПС 35/10кВ Туровка |  |  |  | 0.025 | 0.025 | 0 | 0.025 | 0 | 0.0765 | 0.0765 | 0 | 0.0765 | 0
302 | 276 | ЗЭС | ПС 35/10кВ Успенка |  |  |  | 0.038 | 0.038 | 0 | 0.038 | 0 | 0.37 | 0.37 | 0 | 0.37 | 0 | TRUE | TRUE | TRUE | TRUE | 276 | ЗЭС | ПС 35/10кВ Успенка |  |  |  | 0.038 | 0.038 | 0 | 0.038 | 0 | 0.37 | 0.37 | 0 | 0.37 | 0
303 | 277 | ЦЭС | ПС 35/10кВ Фентисово | [8 empty] | 0.0062 | 0.0062 | 0 | 0.0062 | 0 | TRUE | TRUE | TRUE | TRUE | 277 | ЦЭС | ПС 35/10кВ Фентисово | [8 empty] | 0.0062 | 0.0062 | 0 | 0.0062 | 0
304 | 278 | ЮЭС | ПС 35/10кВ Чермошное |  |  |  | 0.027 | 0.027 | 0 | 0.027 | 0 | 0.0072 | 0.0072 | 0 | 0.0072 | 0 | TRUE | TRUE | TRUE | TRUE | 278 | ЮЭС | ПС 35/10кВ Чермошное |  |  |  | 0.027 | 0.027 | 0 | 0.027 | 0 | 0.0072 | 0.0072 | 0 | 0.0072 | 0
305 | 279 | ВЭС | ПС 35/10кВ Шаталовка |  |  |  | 0.015 | 0.015 | 0 | 0.015 | 0 | 0.044 | 0.044 | 0 | 0.044 | 0 | TRUE | TRUE | TRUE | TRUE | 279 | ВЭС | ПС 35/10кВ Шаталовка |  |  |  | 0.015 | 0.015 | 0 | 0.015 | 0 | 0.044 | 0.044 | 0 | 0.044 | 0
306 | 280 | ЮЭС | ПС 35/10кВ Шипы | [8 empty] | 0.0022 | 0.0022 | 0 | 0.0022 | 0 | TRUE | TRUE | TRUE | TRUE | 280 | ЮЭС | ПС 35/10кВ Шипы | [8 empty] | 0.0022 | 0.0022 | 0 | 0.0022 | 0
307 | 281 | СЭС | ПС 35/10кВ Элеватор. |  |  |  | 0.03 | 0.03 | 0 | 0.03 | 0 | 0.8904 | 0.1654 | 0.725 | 0.1654 | 0.725 | TRUE | TRUE | TRUE | TRUE | 281 | СЭС | ПС 35/10кВ Элеватор. |  |  |  | 0.03 | 0.03 | 0 | 0.03 | 0 | 0.8904 | 0.1654 | 0.725 | 0.1654 | 0.725
308 | 281 | СЭС | ПС 35/10кВ Элеватор. Лесхозмаш | [8 empty] | 0.014 | 0.014 | 0 | 0.014 | 0 | TRUE | TRUE | TRUE | TRUE | 281 | СЭС | ПС 35/10кВ Элеватор. Лесхозмаш | [8 empty] | 0.014 | 0.014 | 0 | 0.014 | 0
309 | 282 | ЦЭС | ПС 35/10кВ Юго-Западная | [13 empty] | TRUE | TRUE | TRUE | TRUE | 282 | ЦЭС | ПС 35/10кВ Юго-Западная
310 | 283 | ЦЭС | ПС 35/10кВ ЖБИ |  |  |  | 0.33675 | 0.21675 | 0.12 | 0.33675 | 0 | 1.3324 | 1.2024 | 0.13 | 1.3324 | 0 | TRUE | TRUE | TRUE | TRUE | 283 | ЦЭС | ПС 35/10кВ ЖБИ |  |  |  | 0.34175 | 0.22175 | 0.12 | 0.34175 | 0 | 1.3324 | 1.2024 | 0.13 | 1.3324 | 0
311 | 999 | ВЭС | ПС 35/10кВ Сахзавод | [5 empty] | 0 |  | 0 | 0.1985 | 0.0965 | 0.102 | 0.1985 | 0 | TRUE | TRUE | TRUE | TRUE | 999 | ВЭС | ПС 35/10кВ Сахзавод | [5 empty] | 0 |  | 0 | 0.1985 | 0.0965 | 0.102 | 0.1985 | 0
312 | 999 | ЗЭС | ПС 110/10кВ Шерекино |  |  |  | 0.057 | 0.007 | 0.05 | 0.057 | 0 | 0.1275 | 0.1025 | 0.025 | 0.1275 | 0 | TRUE | TRUE | TRUE | TRUE | 999 | ЗЭС | ПС 110/10кВ Шерекино |  |  |  | 0.057 | 0.007 | 0.05 | 0.057 | 0 | 0.1275 | 0.1025 | 0.025 | 0.1275 | 0
313 | 999 | ЗЭС | ПС 35/10кВ Комбизавод | [8 empty] | 0.092 | 0.092 | 0 | 0.092 | 0 | TRUE | TRUE | TRUE | TRUE | 999 | ЗЭС | ПС 35/10кВ Комбизавод | [8 empty] | 0.092 | 0.092 | 0 | 0.092 | 0
314 | 999 | ЗЭС | ПС 35/10кВ Сахзавод | [8 empty] | 0.03 | 0.03 | 0 | 0.03 | 0 | TRUE | TRUE | TRUE | TRUE | 999 | ЗЭС | ПС 35/10кВ Сахзавод | [8 empty] | 0.03 | 0.03 | 0 | 0.03 | 0
315 | 999 | ЗЭС | ПС 35/6кВ Сахзавод Куйбышева | [8 empty] | 0.0045 | 0.0045 | 0 | 0.0045 | 0 | TRUE | TRUE | TRUE | TRUE | 999 | ЗЭС | ПС 35/6кВ Сахзавод Куйбышева | [8 empty] | 0.0045 | 0.0045 | 0 | 0.0045 | 0
316 | 999 | СЭС | ПС 110/10/6кВ № 16 | [13 empty] | TRUE | TRUE | TRUE | TRUE | 999 | СЭС | ПС 110/10/6кВ № 16
317 | 999 | СЭС | ПС 110/10кВ Сапфир | [13 empty] | TRUE | TRUE | TRUE | TRUE | 999 | СЭС | ПС 110/10кВ Сапфир
318 | 999 | СЭС | ПС 110/35/10кВ н.п. Курбакинская. ст.Курбакинская | [13 empty] | TRUE | TRUE | TRUE | TRUE | 999 | СЭС | ПС 110/35/10кВ н.п. Курбакинская. ст.Курбакинская
319 | 999 | СЭС | ПС 35/6кВ № 15 | [13 empty] | TRUE | TRUE | TRUE | TRUE | 999 | СЭС | ПС 35/6кВ № 15
320 | 999 | СЭС | ПС 35/6кВ Чернь | [8 empty] | 0.039 | 0.039 | 0 | 0.039 | 0 | TRUE | TRUE | TRUE | TRUE | 999 | СЭС | ПС 35/6кВ Чернь | [8 empty] | 0.039 | 0.039 | 0 | 0.039 | 0
321 | 999 | УТП | _ПОКА НЕ ИЗВЕСТНО | [13 empty] | TRUE | TRUE | TRUE | TRUE | 999 | УТП | _ПОКА НЕ ИЗВЕСТНО
322 | 999 | ЦЭС | ПС 110/10кВ Завокзальная | [13 empty] | TRUE | TRUE | TRUE | TRUE | 999 | ЦЭС | ПС 110/10кВ Завокзальная
323 | 999 | ЦЭС | ПС 110/10кВ Привокзальная | [13 empty] | TRUE | TRUE | TRUE | TRUE | 999 | ЦЭС | ПС 110/10кВ Привокзальная
324 | 999 | ЦЭС | ПС 110/10кВ Северная | [13 empty] | TRUE | TRUE | TRUE | TRUE | 999 | ЦЭС | ПС 110/10кВ Северная
325 | 999 | ЦЭС | ПС 110/35 Конарево-тяговая | [13 empty] | TRUE | TRUE | TRUE | TRUE | 999 | ЦЭС | ПС 110/35 Конарево-тяговая
326 | 999 | ЦЭС | ПС 110/35/10 Полевая Тяговая. | [8 empty] | 0.007 | 0.007 | 0 | 0.007 | 0 | TRUE | TRUE | TRUE | TRUE | 999 | ЦЭС | ПС 110/35/10 Полевая Тяговая. | [8 empty] | 0.007 | 0.007 | 0 | 0.007 | 0
327 | 999 | ЦЭС | ПС 110/35/10 Полевая Тяговая. Полевая |  |  |  | 0.02 | 0.02 | 0 | 0.02 | 0 | 0.2268 | 0.1968 | 0.03 | 0.2268 | 0 | TRUE | TRUE | TRUE | TRUE | 999 | ЦЭС | ПС 110/35/10 Полевая Тяговая. Полевая |  |  |  | 0.02 | 0.02 | 0 | 0.02 | 0 | 0.2268 | 0.1968 | 0.03 | 0.2268 | 0
328 | 999 | ЦЭС | ПС 110/35/10 Полевая Тяговая. Поныри |  |  |  | 0.015 | 0.015 | 0 | 0.015 | 0 | 0.31312 | 0.31312 | 0 | 0.31312 | 0 | TRUE | TRUE | TRUE | TRUE | 999 | ЦЭС | ПС 110/35/10 Полевая Тяговая. Поныри |  |  |  | 0.015 | 0.015 | 0 | 0.015 | 0 | 0.31312 | 0.31312 | 0 | 0.31312 | 0
329 | 999 | ЦЭС | ПС 110/35/10кВ Возы-тяговая. |  |  |  | 0.015 | 0.015 | 0 | 0.015 | 0 | 0.1317 | 0.0917 | 0.04 | 0.1317 | 0 | TRUE | TRUE | TRUE | TRUE | 999 | ЦЭС | ПС 110/35/10кВ Возы-тяговая. |  |  |  | 0.015 | 0.015 | 0 | 0.015 | 0 | 0.1317 | 0.0917 | 0.04 | 0.1317 | 0
330 | 999 | ЦЭС | ПС 110/6/6кВ Промышленная | [8 empty] | 0.0447 | 0.0447 | 0 | 0.0447 | 0 | TRUE | TRUE | TRUE | TRUE | 999 | ЦЭС | ПС 110/6/6кВ Промышленная | [8 empty] | 0.0447 | 0.0447 | 0 | 0.0447 | 0
331 | 999 | ЦЭС | ПС 110/6/6кВ ЦРП-3 ЖБИ-1 |  |  |  | 0.031 | 0.031 | 0 | 0.031 | 0 | 0.5645 | 0.5645 | 0 | 0.5645 | 0 | TRUE | TRUE | TRUE | TRUE | 999 | ЦЭС | ПС 110/6/6кВ ЦРП-3 ЖБИ-1 |  |  |  | 0.031 | 0.031 | 0 | 0.031 | 0 | 0.5645 | 0.5645 | 0 | 0.5645 | 0
332 | 999 | ЦЭС | ПС 110/6кВ АПЗ-20 | [13 empty] | TRUE | TRUE | TRUE | TRUE | 999 | ЦЭС | ПС 110/6кВ АПЗ-20
333 | 999 | ЦЭС | ПС 330 кВ Сеймская | [13 empty] | TRUE | TRUE | TRUE | TRUE | 999 | ЦЭС | ПС 330 кВ Сеймская
334 | 999 | ЦЭС | ПС 330/110/35/10кВ Садовая |  |  |  | 0.3063 | 0.1573 | 0.149 | 0.3063 | 0 | 5.4691 | 2.3209 | 3.1482 | 3.0189 | 2.4502 | TRUE | FALSE | TRUE | FALSE | 999 | ЦЭС | ПС 330/110/35/10кВ Садовая |  |  |  | 0.3063 | 0.1573 | 0.149 | 0.3063 | 0 | 5.9321 | 2.3209 | 3.6112 | 3.0189 | 2.9132
335 | 999 | ЦЭС | ПС 35/10 Возы-тяговая. Возы |  |  |  | 0.022 | 0.022 | 0 | 0.022 | 0 | 0.084 | 0.084 | 0 | 0.084 | 0 | TRUE | TRUE | TRUE | TRUE | 999 | ЦЭС | ПС 35/10 Возы-тяговая. Возы |  |  |  | 0.022 | 0.022 | 0 | 0.022 | 0 | 0.084 | 0.084 | 0 | 0.084 | 0
336 | 999 | ЦЭС | ПС 35/10 Свобода тяговая. Золотухинская нефтебаза | [8 empty] | 1.616 | 0.121 | 1.495 | 0.121 | 1.495 | TRUE | TRUE | TRUE | TRUE | 999 | ЦЭС | ПС 35/10 Свобода тяговая. Золотухинская нефтебаза | [8 empty] | 1.616 | 0.121 | 1.495 | 0.121 | 1.495
337 | 999 | ЦЭС | ПС 35/10кВ Водозабор | [13 empty] | TRUE | TRUE | TRUE | TRUE | 999 | ЦЭС | ПС 35/10кВ Водозабор
338 | 999 | ЦЭС | ПС 35/6кВ Золотухинский сахарный завод |  |  |  | 0.015 | 0.015 | 0 | 0.015 | 0 | 0.081 | 0.081 | 0 | 0.081 | 0 | TRUE | TRUE | TRUE | TRUE | 999 | ЦЭС | ПС 35/6кВ Золотухинский сахарный завод |  |  |  | 0.015 | 0.015 | 0 | 0.015 | 0 | 0.081 | 0.081 | 0 | 0.081 | 0
339 | 999 | ЦЭС | ПС 35/6кВ КЗТЗ | [13 empty] | TRUE | TRUE | TRUE | TRUE | 999 | ЦЭС | ПС 35/6кВ КЗТЗ
340 | 999 | ЦЭС | ПС 35/6кВ Курск-тяговая | [13 empty] | TRUE | TRUE | TRUE | TRUE | 999 | ЦЭС | ПС 35/6кВ Курск-тяговая
341 | 999 | ЦЭС | ПС Зверосовхоз | [13 empty] | TRUE | TRUE | TRUE | TRUE | 999 | ЦЭС | ПС Зверосовхоз
342 | 999 | ЦЭС | ПС Косиново | [13 empty] | TRUE | TRUE | TRUE | TRUE | 999 | ЦЭС | ПС Косиново
343 | 999 | ЦЭС | ПС ТЭЦ-1 6кВ | [13 empty] | TRUE | TRUE | TRUE | TRUE | 999 | ЦЭС | ПС ТЭЦ-1 6кВ
344 | 999 | ЦЭС | ПС ЦРП. КТК | [13 empty] | TRUE | TRUE | TRUE | TRUE | 999 | ЦЭС | ПС ЦРП. КТК
345 | 999 | ЮЭС | ПС 110/10кВ Цементный завод | [13 empty] | TRUE | TRUE | TRUE | TRUE | 999 | ЮЭС | ПС 110/10кВ Цементный завод
346 | 999 | ЮЭС | ПС 35/10кВ Ул.Железнодорожная п.Коммунар | [13 empty] | TRUE | TRUE | TRUE | TRUE | 999 | ЮЭС | ПС 35/10кВ Ул.Железнодорожная п.Коммунар
347 | [6 empty] | 56,20279 | 12,07861 | 44,12418 | 16,01261 | 40,19018 | 230,345057 | 106,309357 | 124,0357 | 126,923497 | 103,42156 | TRUE | TRUE | TRUE | TRUE | [6 empty] | 56,20779 | 12,08361 | 44,12418 | 16,01761 | 40,19018 | 230,345057 | 106,309357 | 124,0357 | 126,923497 | 103,42156

## сверка-2 (hidden)
SELECT Отчет_для_УПР_05_2016.[N пп], Count(Отчет_для_УПР_05_2016.[N пп]) AS [Count-N пп], Max(Отчет_для_УПР_05_2016.Название_ПС) AS [Max-Название_ПС], Sum(Отчет_для_УПР_05_2016.[7_На_исполнении_МВт]) AS [Sum-7_На_исполнении_МВт], Sum(Отчет_для_УПР_05_2016.[7_кВт_до 15]) AS [Sum-7_кВт_до 15], Sum(Отчет_для_УПР_05_2016.[7_кВт_выше 15]) AS [Sum-7_кВт_выше 15], Sum(Отчет_для_УПР_05_2016.[7_кВт_до 150]) AS [Sum-7_кВт_до 150], Sum(Отчет_для_УПР_05_2016.[7_кВт_выше 150]) AS [Sum-7_кВт_выше 150], Sum(Отчет_для_УПР_05_2016.[8_Подключено_МВт]) AS [Sum-8_Подключено_МВт], Sum(Отчет_для_УПР_05_2016.[8_кВт_до 15_]) AS [Sum-8_кВт_до 15_], Sum(Отчет_для_УПР_05_2016.[8_кВт_выше 15_]) AS [Sum-8_кВт_выше 15_], Sum(Отчет_для_УПР_05_2016.[8_кВт_до 150_]) AS [Sum-8_кВт_до 150_], Sum(Отчет_для_УПР_05_2016.[8_кВт_выше 150_]) AS [Sum-8_кВт_выше 150_] FROM Отчет_для_УПР_05_2016 GROUP BY Отчет_для_УПР_05_2016.[N пп];
|  |  | 55.557 |  |  |  |  | 170.3511 | 85.9228 | 84.4283 | [6 empty] | Наименование | Суммарная мощность по актам ТП до 15кВт за последние 3 года с 01.01.2013 по 01.07.2016 без учета коэффициента одновременности, в МВт | Суммарная мощность по актам ТП свыше 15кВт за последние 3 года с 01.01.2013 по 01.07.2016 без учета коэффициента одновременности, в МВт | Суммарная мощность по договорам ТП , находящимся на исполнении, без учета коэффициента одновременности, в МВт | Копирование из БД
N пп | Count-N пп | Max-Название_ПС | Sum-7_На_исполнении_МВт | Sum-7_кВт_до 15 | Sum-7_кВт_выше 15 | Sum-7_кВт_до 150 | Sum-7_кВт_выше 150 | Sum-8_Подключено_МВт | Sum-8_кВт_до 15_ | Sum-8_кВт_выше 15_ | Sum-8_кВт_до 150_ | Sum-8_кВт_выше 150_ | FALSE | #REF! | #REF! | #REF! | Наименование | Суммарная мощность по актам ТП до 150 т за последние 3 года с 01.01.2013 по 01.07.2016 без учета коэффициента одновременности | Суммарная мощность по актам ТП свыше 150 т за последние 3 года с 01.01.2013 по 01.07.2016 без учета коэффициента одновременности | Суммарная мощность по договорам ТП , находящимся на исполнении, без учета коэффициента одновременности
1 | 1 | ПС 110/35/10 Артюховка | [5 empty] | 0.0531 | 0.0531 | 0 | 0.0531 | 0 | #REF! | #REF! | #REF! | #REF! | #REF! | #REF! | #REF! | #REF! | 0.0531 | 0 | 0
2 | 1 | ПС 110/35/10 Беседино | 0.2125 | 0.2125 | 0 | 0.2125 | 0 | 1.4605 | 1.1455 | 0.315 | 1.2755 | 0.185 | #REF! | #REF! | #REF! | #REF! | #REF! | #REF! | #REF! | #REF! | 1.1455 | 0.315 | 0.2125
3 | 1 | ПС 110/10 Восход | 0.025 | 0.025 | 0 | 0.025 | 0 | 0.15858 | 0.15858 | 0 | 0.15858 | 0 | #REF! | #REF! | #REF! | #REF! | #REF! | #REF! | #REF! | #REF! | 0.15858 | 0 | 0.025
4 | 1 | ПС 110/35/10 Журятино | 0.015 | 0.015 | 0 | 0.015 | 0 | 0.0581 | 0.0581 | 0 | 0.0581 | 0 | #REF! | #REF! | #REF! | #REF! | #REF! | #REF! | #REF! | #REF! | 0.0581 | 0 | 0.015
5 | 1 | ПС 110/35/10 Жуковка | [5 empty] | 0.023 | 0.023 | 0 | 0.023 | 0 | #REF! | #REF! | #REF! | #REF! | #REF! | #REF! | #REF! | #REF! | 0.023 | 0 | 0
6 | 1 | ПС 110/10 Забелье | [5 empty] | 0.0016 | 0.0016 | 0 | 0.0016 | 0 | #REF! | #REF! | #REF! | #REF! | #REF! | #REF! | #REF! | #REF! | 0.0016 | 0 | 0
7 | 1 | ПС 110/10 Ивница | [10 empty] | #REF! | #REF! | #REF! | #REF! | #REF! | #REF! | #REF! | #REF! | 0 | 0 | 0
8 | 1 | ПС 110/35/10 Лачиново | [5 empty] | 0.0055 | 0.0055 | 0 | 0.0055 | 0 | #REF! | #REF! | #REF! | #REF! | #REF! | #REF! | #REF! | #REF! | 0.0055 | 0 | 0
9 | 1 | ПС 110/10 Малая Локня | 0.299 | 0 | 0.299 | 0.049 | 0.25 | 0.95244 | 0.003443 | 0.949 | 0.20244 | 0.75 | #REF! | #REF! | #REF! | #REF! | #REF! | #REF! | #REF! | #REF! | 0.003443 | 0.949 | 0.299
10 | 1 | ПС 110/10 Марица | 0.015 | 0.015 | 0 | 0.015 | 0 | 0.025 | 0.025 | 0 | 0.025 | 0 | #REF! | #REF! | #REF! | #REF! | #REF! | #REF! | #REF! | #REF! | 0.025 | 0 | 0.015
11 | 1 | ПС 110/35/10 Расховец | [5 empty] | 0.0485 | 0.0485 | 0 | 0.0485 | 0 | #REF! | #REF! | #REF! | #REF! | #REF! | #REF! | #REF! | #REF! | 0.0485 | 0 | 0
12 | 1 | ПС 110/10 Семеновская | 0.01 | 0.01 | 0 | 0.01 | 0 | 0.113 | 0.113 | 0 | 0.113 | 0 | #REF! | #REF! | #REF! | #REF! | #REF! | #REF! | #REF! | #REF! | 0.113 | 0 | 0.01
13 | 1 | ПС 110/35/10 Троицкая | 5.594 | 0.044 | 5.55 | 0.044 | 5.55 | 0.15052 | 0.095523 | 0.055 | 0.15052 | 0 | #REF! | #REF! | #REF! | #REF! | #REF! | #REF! | #REF! | #REF! | 0.095523 | 0.055 | 5.594
14 | 1 | ПС 35/10 Автодор | 0.015 | 0.015 | 0 | 0.015 | 0 | 0.484 | 0.036 | 0.448 | 0.036 | 0.448 | #REF! | #REF! | #REF! | #REF! | #REF! | #REF! | #REF! | #REF! | 0.036 | 0.448 | 0.015
15 | 2 | ПС 35/10 Агроном. | 0.015 | 0.015 | 0 | 0.015 | 0 | 0.003046 | 0.003046 | 0 | 0.003046 | 0 | #REF! | #REF! | #REF! | #REF! | #REF! | #REF! | #REF! | #REF! | 0.003046 | 0 | 0.015
16 | 1 | ПС 35/10 Акимовка | [5 empty] | 0.045 | 0.045 | 0 | 0.045 | 0 | #REF! | #REF! | #REF! | #REF! | #REF! | #REF! | #REF! | #REF! | 0.045 | 0 | 0
17 | 1 | ПС 35/10 Алексеевка | 0.015 | 0.015 | 0 | 0.015 | 0 | 0.015 | 0.015 | 0 | 0.015 | 0 | #REF! | #REF! | #REF! | #REF! | #REF! | #REF! | #REF! | #REF! | 0.015 | 0 | 0.015
18 | 1 | ПС 35/10 Афанасьевка (ЗЭС) | 0.13 | 0 | 0.13 | 0.13 | 0 | 0.04 | 0.04 | 0 | 0.04 | 0 | #REF! | #REF! | #REF! | #REF! | #REF! | #REF! | #REF! | #REF! | 0.04 | 0 | 0.13
19 | 1 | ПС 35/10 Б. Гнеушево | [5 empty] | 0.00112 | 0.00112 | 0 | 0.00112 | 0 | #REF! | #REF! | #REF! | #REF! | #REF! | #REF! | #REF! | #REF! | 0.00112 | 0 | 0
20 | 1 | ПС 35/10 Б.Солдатское 1 | 0.075 | 0.015 | 0.06 | 0.075 | 0 | 0.0915 | 0.0915 | 0 | 0.0915 | 0 | #REF! | #REF! | #REF! | #REF! | #REF! | #REF! | #REF! | #REF! | 0.0915 | 0 | 0.075
21 | 1 | ПС 35/10 Банищи | 0.03 | 0.03 | 0 | 0.03 | 0 | 0.0951 | 0.0951 | 0 | 0.0951 | 0 | #REF! | #REF! | #REF! | #REF! | #REF! | #REF! | #REF! | #REF! | 0.0951 | 0 | 0.03
22 | 1 | ПС 35/10 Бараново | 0.043 | 0.043 | 0 | 0.043 | 0 | 0.311 | 0.311 | 0 | 0.311 | 0 | #REF! | #REF! | #REF! | #REF! | #REF! | #REF! | #REF! | #REF! | 0.311 | 0 | 0.043
23 | 1 | ПС 35/10 Белгородка | [5 empty] | 0.027423 | 0.027423 | 0 | 0.027423 | 0 | #REF! | #REF! | #REF! | #REF! | #REF! | #REF! | #REF! | #REF! | 0.027423 | 0 | 0
24 | 1 | ПС 35/10 Белица | 0.03 | 0.03 | 0 | 0.03 | 0 | 0.34538 | 0.25538 | 0.09 | 0.34538 | 0 | #REF! | #REF! | #REF! | #REF! | #REF! | #REF! | #REF! | #REF! | 0.25538 | 0.09 | 0.03
25 | 1 | ПС 35/10 Бирюковка | [5 empty] | 0.0172 | 0.0172 | 0 | 0.0172 | 0 | #REF! | #REF! | #REF! | #REF! | #REF! | #REF! | #REF! | #REF! | 0.0172 | 0 | 0
26 | 1 | ПС 35/10 Бобровка | [5 empty] | 0.02888 | 0.02888 | 0 | 0.02888 | 0 | #REF! | #REF! | #REF! | #REF! | #REF! | #REF! | #REF! | #REF! | 0.02888 | 0 | 0
27 | 1 | ПС 35/10 Боброво | [5 empty] | 0.012 | 0.012 | 0 | 0.012 | 0 | #REF! | #REF! | #REF! | #REF! | #REF! | #REF! | #REF! | #REF! | 0.012 | 0 | 0
28 | 1 | ПС 35/10 Будки | [10 empty] | #REF! | #REF! | #REF! | #REF! | #REF! | #REF! | #REF! | #REF! | 0 | 0 | 0
29 | 1 | ПС 35/10 Букреевка (ЦЭС) | 0.1255 | 0.1255 | 0 | 0.1255 | 0 | 1.1644 | 1.1644 | 0 | 1.1644 | 0 | #REF! | #REF! | #REF! | #REF! | #REF! | #REF! | #REF! | #REF! | 1.1644 | 0 | 0.1255
30 | 1 | ПС 35/10 Букреевка (ЗЭС) | [5 empty] | 0.033 | 0.033 | 0 | 0.033 | 0 | #REF! | #REF! | #REF! | #REF! | #REF! | #REF! | #REF! | #REF! | 0.033 | 0 | 0
31 | 1 | ПС 35/10 Бурцевка | 0.01 | 0.01 | 0 | 0.01 | 0 | 0.101 | 0.101 | 0 | 0.101 | 0 | #REF! | #REF! | #REF! | #REF! | #REF! | #REF! | #REF! | #REF! | 0.101 | 0 | 0.01
32 | 1 | ПС 35/10 В. Щигор | [5 empty] | 0.0481 | 0.0481 | 0 | 0.0481 | 0 | #REF! | #REF! | #REF! | #REF! | #REF! | #REF! | #REF! | #REF! | 0.0481 | 0 | 0
33 | 1 | ПС 35/10 Ванино | 0.189 | 0.029 | 0.16 | 0.029 | 0.16 | 0.421 | 0.146 | 0.275 | 0.251 | 0.17 | #REF! | #REF! | #REF! | #REF! | #REF! | #REF! | #REF! | #REF! | 0.146 | 0.275 | 0.189
34 | 1 | ПС 35/10 Васильевка |  | 0 |  | 0 |  | 0.50962 | 0.009623 | 0.5 | 0.009623 | 0.5 | #REF! | #REF! | #REF! | #REF! | #REF! | #REF! | #REF! | #REF! | 0.009623 | 0.5 | 0
35 | 1 | ПС 35/10 Водохранилище | 0.2295 | 0.2295 | 0 | 0.2295 | 0 | 3.674 | 3.674 | 0 | 3.674 | 0 | #REF! | #REF! | #REF! | #REF! | #REF! | #REF! | #REF! | #REF! | 3.674 | 0 | 0.2295
36 | 1 | ПС 35/10 Волоконск | 0.015 | 0.015 | 0 | 0.015 | 0 | 0.015423 | 0.015423 | 0 | 0.015423 | 0 | #REF! | #REF! | #REF! | #REF! | #REF! | #REF! | #REF! | #REF! | 0.015423 | 0 | 0.015
37 | 1 | ПС 35/10 Воробьевка | [5 empty] | 0.066 | 0.066 | 0 | 0.066 | 0 | #REF! | #REF! | #REF! | #REF! | #REF! | #REF! | #REF! | #REF! | 0.066 | 0 | 0
38 | 1 | ПС 35/10 Воронок | [5 empty] | 0.01 | 0.01 | 0 | 0.01 | 0 | #REF! | #REF! | #REF! | #REF! | #REF! | #REF! | #REF! | #REF! | 0.01 | 0 | 0
39 | 1 | ПС 35/10 Вязовое | [5 empty] | 0.007 | 0.007 | 0 | 0.007 | 0 | #REF! | #REF! | #REF! | #REF! | #REF! | #REF! | #REF! | #REF! | 0.007 | 0 | 0
40 | 1 | ПС 35/10 Гахово | [5 empty] | 0.02 | 0.02 | 0 | 0.02 | 0 | #REF! | #REF! | #REF! | #REF! | #REF! | #REF! | #REF! | #REF! | 0.02 | 0 | 0
41 | 1 | ПС 35/10 Генеральшино | [5 empty] | 0.0075 | 0.0075 | 0 | 0.0075 | 0 | #REF! | #REF! | #REF! | #REF! | #REF! | #REF! | #REF! | #REF! | 0.0075 | 0 | 0
42 | 1 | ПС 35/10 Глазово | [5 empty] | 0.0016 | 0.0016 | 0 | 0.0016 | 0 | #REF! | #REF! | #REF! | #REF! | #REF! | #REF! | #REF! | #REF! | 0.0016 | 0 | 0
43 | 1 | ПС 35/10 Глебово | 0.015 | 0.015 | 0 | 0.015 | 0 | 0.072836 | 0.072836 | 0 | 0.072836 | 0 | #REF! | #REF! | #REF! | #REF! | #REF! | #REF! | #REF! | #REF! | 0.072836 | 0 | 0.015
44 | 1 | ПС 35/10 Гордеевка | 0.005 | 0.005 | 0 | 0.005 | 0 | 0.002623 | 0.002623 | 0 | 0.002623 | 0 | #REF! | #REF! | #REF! | #REF! | #REF! | #REF! | #REF! | #REF! | 0.002623 | 0 | 0.005
45 | 1 | ПС 35/10 Городенск | [5 empty] | 0.0601 | 0.0601 | 0 | 0.0601 | 0 | #REF! | #REF! | #REF! | #REF! | #REF! | #REF! | #REF! | #REF! | 0.0601 | 0 | 0
46 | 1 | ПС 35/10 Горяиново | 0.75 | 0 | 0.75 | 0 | 0.75 | 0.2327 | 0.0827 | 0.15 | 0.2327 | 0 | #REF! | #REF! | #REF! | #REF! | #REF! | #REF! | #REF! | #REF! | 0.0827 | 0.15 | 0.75
47 | 1 | ПС 35/10 12-й Госконезавод | 0.15 | 0 | 0.15 | 0.15 | 0 | 0.0519 | 0.0519 | 0 | 0.0519 | 0 | #REF! | #REF! | #REF! | #REF! | #REF! | #REF! | #REF! | #REF! | 0.0519 | 0 | 0.15
48 | 1 | ПС 35/10 Грайворонка | 0.02 | 0.02 | 0 | 0.02 | 0 | 0.0562 | 0.0562 | 0 | 0.0562 | 0 | #REF! | #REF! | #REF! | #REF! | #REF! | #REF! | #REF! | #REF! | 0.0562 | 0 | 0.02
49 | 1 | ПС 35/10 Гриневка | 0.005735 | 0.005735 | 0 | 0.005735 | 0 | 0.1811 | 0.031098 | 0.15 | 0.1811 | 0 | #REF! | #REF! | #REF! | #REF! | #REF! | #REF! | #REF! | #REF! | 0.031098 | 0.15 | 0.005735
50 | 1 | ПС 35/10 Густомой | [5 empty] | 0.021 | 0.021 | 0 | 0.021 | 0 | #REF! | #REF! | #REF! | #REF! | #REF! | #REF! | #REF! | #REF! | 0.021 | 0 | 0
51 | 1 | ПС 35/10 Дарьино | [5 empty] | 0.3 | 0.04 | 0.26 | 0.04 | 0.26 | #REF! | #REF! | #REF! | #REF! | #REF! | #REF! | #REF! | #REF! | 0.04 | 0.26 | 0
52 | 1 | ПС 35/10 Демякино | 0.015 | 0.015 | 0 | 0.015 | 0 | 0.34202 | 0.04202 | 0.3 | 0.04202 | 0.3 | #REF! | #REF! | #REF! | #REF! | #REF! | #REF! | #REF! | #REF! | 0.04202 | 0.3 | 0.015
53 | 1 | ПС 35/10 Ефросимовка | 0.0033 | 0.0033 | 0 | 0.0033 | 0 | 0.50267 | 0.052673 | 0.45 | 0.052673 | 0.45 | #REF! | #REF! | #REF! | #REF! | #REF! | #REF! | #REF! | #REF! | 0.052673 | 0.45 | 0.0033
54 | 1 | ПС 35/10 Жданово | [5 empty] | 2.025 | 0.025 | 2 | 0.025 | 2 | #REF! | #REF! | #REF! | #REF! | #REF! | #REF! | #REF! | #REF! | 0.025 | 2 | 0
55 | 1 | ПС 35/10 Защитное |  |  | 0 |  | 0 | 0.045423 | 0.045423 | 0 | 0.045423 | 0 | #REF! | #REF! | #REF! | #REF! | #REF! | #REF! | #REF! | #REF! | 0.045423 | 0 | 0
56 | 1 | ПС 35/10 Званное | [5 empty] | 0.0996 | 0.0996 | 0 | 0.0996 | 0 | #REF! | #REF! | #REF! | #REF! | #REF! | #REF! | #REF! | #REF! | 0.0996 | 0 | 0
57 | 1 | ПС 35/10 Знаменка | 0.007 | 0.007 | 0 | 0.007 | 0 | 0.50042 | 0.050423 | 0.45 | 0.050423 | 0.45 | #REF! | #REF! | #REF! | #REF! | #REF! | #REF! | #REF! | #REF! | 0.050423 | 0.45 | 0.007
58 | 1 | ПС 35/10 Искра | 0.0295 | 0.0295 | 0 | 0.0295 | 0 | 0.1122 | 0.1122 | 0 | 0.1122 | 0 | #REF! | #REF! | #REF! | #REF! | #REF! | #REF! | #REF! | #REF! | 0.1122 | 0 | 0.0295
59 | 1 | ПС 35/10 Казанка | [5 empty] | 0.019523 | 0.019523 | 0 | 0.019523 | 0 | #REF! | #REF! | #REF! | #REF! | #REF! | #REF! | #REF! | #REF! | 0.019523 | 0 | 0
60 | 1 | ПС 35/10 Калиновка (новая) |  | 0 |  |  | 0 | 0.20042 | 0.000423 | 0.2 | 0.000423 | 0.2 | #REF! | #REF! | #REF! | #REF! | #REF! | #REF! | #REF! | #REF! | 0.000423 | 0.2 | 0
61 | 1 | ПС 35/10 Карыж | 0.004 | 0.004 | 0 | 0.004 | 0 | 0.1415 | 0.0465 | 0.095 | 0.1415 | 0 | #REF! | #REF! | #REF! | #REF! | #REF! | #REF! | #REF! | #REF! | 0.0465 | 0.095 | 0.004
62 | 1 | ПС 35/10 Китаевка | [5 empty] | 0.033943 | 0.033943 | 0 | 0.033943 | 0 | #REF! | #REF! | #REF! | #REF! | #REF! | #REF! | #REF! | #REF! | 0.033943 | 0 | 0
63 | 1 | ПС 35/10 Кобылки | 1.206 | 0.006 | 1.2 | 0.006 | 1.2 | 0.054 | 0.033 | 0.021 | 0.054 | 0 | #REF! | #REF! | #REF! | #REF! | #REF! | #REF! | #REF! | #REF! | 0.033 | 0.021 | 1.206
64 | 1 | ПС 35/10 Колонтаевка | [5 empty] | 0.0136 | 0.0136 | 0 | 0.0136 | 0 | #REF! | #REF! | #REF! | #REF! | #REF! | #REF! | #REF! | #REF! | 0.0136 | 0 | 0
65 | 1 | ПС 35/10 Кондратовка | [5 empty] | 0.0264 | 0.0264 | 0 | 0.0264 | 0 | #REF! | #REF! | #REF! | #REF! | #REF! | #REF! | #REF! | #REF! | 0.0264 | 0 | 0
66 | 1 | ПС 35/10 Коровяковка | [5 empty] | 0.0167 | 0.0167 | 0 | 0.0167 | 0 | #REF! | #REF! | #REF! | #REF! | #REF! | #REF! | #REF! | #REF! | 0.0167 | 0 | 0
67 | 1 | ПС 35/10 Леженьки | [5 empty] | 0.01 | 0.01 | 0 | 0.01 | 0 | #REF! | #REF! | #REF! | #REF! | #REF! | #REF! | #REF! | #REF! | 0.01 | 0 | 0
68 | 1 | ПС 35/10 Ленинская | 0.018 | 0.018 | 0 | 0.018 | 0 | 0.1565 | 0.1565 | 0 | 0.1565 | 0 | #REF! | #REF! | #REF! | #REF! | #REF! | #REF! | #REF! | #REF! | 0.1565 | 0 | 0.018
69 | 1 | ПС 35/10 Лобазовка | 1.1532 | 0.057245 | 1.096 | 0.34225 | 0.811 | 1.074 | 0.213 | 0.861 | 0.213 | 0.861 | #REF! | #REF! | #REF! | #REF! | #REF! | #REF! | #REF! | #REF! | 0.213 | 0.861 | 1.1532
70 | 1 | ПС 35/10 Луговка | 0.015 | 0.015 | 0 | 0.015 | 0 | 0.2231 | 0.1631 | 0.06 | 0.2231 | 0 | #REF! | #REF! | #REF! | #REF! | #REF! | #REF! | #REF! | #REF! | 0.1631 | 0.06 | 0.015
71 | 1 | ПС 35/10 Любава | 0.03 | 0.03 | 0 | 0.03 | 0 | 0.027423 | 0.027423 | 0 | 0.027423 | 0 | #REF! | #REF! | #REF! | #REF! | #REF! | #REF! | #REF! | #REF! | 0.027423 | 0 | 0.03
72 | 1 | ПС 35/10 Любимовка-1 | [5 empty] | 0.079469 | 0.038469 | 0.041 | 0.079469 | 0 | #REF! | #REF! | #REF! | #REF! | #REF! | #REF! | #REF! | #REF! | 0.038469 | 0.041 | 0
73 | 1 | ПС 35/10 М. Каменец | [5 empty] | 0.0155 | 0.0155 | 0 | 0.0155 | 0 | #REF! | #REF! | #REF! | #REF! | #REF! | #REF! | #REF! | #REF! | 0.0155 | 0 | 0
74 | 1 | ПС 35/10 М. Гнеушево | 0.00244 | 0.00244 | 0 | 0.00244 | 0 | 0.3322 | 0.0072 | 0.325 | 0.0322 | 0.3 | #REF! | #REF! | #REF! | #REF! | #REF! | #REF! | #REF! | #REF! | 0.0072 | 0.325 | 0.00244
75 | 1 | ПС 35/10 М. Крюки | [5 empty] | 0.0333 | 0.0333 | 0 | 0.0333 | 0 | #REF! | #REF! | #REF! | #REF! | #REF! | #REF! | #REF! | #REF! | 0.0333 | 0 | 0
76 | 1 | ПС 35/10 Мансурово |  | 0 |  | 0 |  | 1.31 | 0 | 1.31 | 0 | 1.31 | #REF! | #REF! | #REF! | #REF! | #REF! | #REF! | #REF! | #REF! | 0 | 1.31 | 0
77 | 1 | ПС 35/10 Марково | 0.015 | 0.015 | 0 | 0.015 | 0 | 0.041 | 0.041 | 0 | 0.041 | 0 | #REF! | #REF! | #REF! | #REF! | #REF! | #REF! | #REF! | #REF! | 0.041 | 0 | 0.015
78 | 1 | ПС 35/10 Мармыжи | [5 empty] | 0.018 | 0.018 | 0 | 0.018 | 0 | #REF! | #REF! | #REF! | #REF! | #REF! | #REF! | #REF! | #REF! | 0.018 | 0 | 0
79 | 1 | ПС 35/10 Меловое | 0.03 | 0.03 | 0 | 0.03 | 0 | 0.0326 | 0.0326 | 0 | 0.0326 | 0 | #REF! | #REF! | #REF! | #REF! | #REF! | #REF! | #REF! | #REF! | 0.0326 | 0 | 0.03
80 | 1 | ПС 35/10 Моква | 0.324 | 0.324 | 0 | 0.324 | 0 | 1.4505 | 1.1505 | 0.3 | 1.1505 | 0.3 | #REF! | #REF! | #REF! | #REF! | #REF! | #REF! | #REF! | #REF! | 1.1505 | 0.3 | 0.324
81 | 2 | ПС 35/10 Мокрушино. | 0.05 | 0 | 0.05 | 0.05 | 0 | 0.041023 | 0.041023 | 0 | 0.041023 | 0 | #REF! | #REF! | #REF! | #REF! | #REF! | #REF! | #REF! | #REF! | 0.041023 | 0 | 0.05
82 | 1 | ПС 35/10 Молотычи | [5 empty] | 0.016 | 0 | 0.016 | 0.016 | 0 | #REF! | #REF! | #REF! | #REF! | #REF! | #REF! | #REF! | #REF! | 0 | 0.016 | 0
83 | 1 | ПС 35/10 Мочаки | [10 empty] | #REF! | #REF! | #REF! | #REF! | #REF! | #REF! | #REF! | #REF! | 0 | 0 | 0
84 | 1 | ПС 35/10 Н. Владимировка | 0.011 | 0.011 | 0 | 0.011 | 0 | 0.02 | 0.02 | 0 | 0.02 | 0 | #REF! | #REF! | #REF! | #REF! | #REF! | #REF! | #REF! | #REF! | 0.02 | 0 | 0.011
85 | 1 | ПС 35/10 Н. Гурово | 0.035 | 0 | 0.035 | 0.035 | 0 | 0.2232 | 0.0382 | 0.185 | 0.2232 | 0 | #REF! | #REF! | #REF! | #REF! | #REF! | #REF! | #REF! | #REF! | 0.0382 | 0.185 | 0.035
86 | 1 | ПС 35/10 Надейка | [5 empty] | 0.03 | 0.03 | 0 | 0.03 | 0 | #REF! | #REF! | #REF! | #REF! | #REF! | #REF! | #REF! | #REF! | 0.03 | 0 | 0
87 | 2 | ПС 35/10 Нива. Калинина | 0.09 | 0.01 | 0.08 | 0.09 | 0 | 0.3414 | 0.1414 | 0.2 | 0.1414 | 0.2 | #REF! | #REF! | #REF! | #REF! | #REF! | #REF! | #REF! | #REF! | 0.1414 | 0.2 | 0.09
88 | 1 | ПС 35/10 Ольговка | 0.0295 | 0.0295 | 0 | 0.0295 | 0 | 0.036 | 0.036 | 0 | 0.036 | 0 | #REF! | #REF! | #REF! | #REF! | #REF! | #REF! | #REF! | #REF! | 0.036 | 0 | 0.0295
89 | 1 | ПС 35/10 Ольховатка | 0.02454 | 0.02454 | 0 | 0.02454 | 0 | 0.09017 | 0.07237 | 0.0178 | 0.09017 | 0 | #REF! | #REF! | #REF! | #REF! | #REF! | #REF! | #REF! | #REF! | 0.07237 | 0.0178 | 0.02454
90 | 1 | ПС 35/10 Оросительная | 1.9265 | 1.7065 | 0.22 | 1.9265 | 0 | 10.4784 | 10.0074 | 0.471 | 10.4784 | 0 | #REF! | #REF! | #REF! | #REF! | #REF! | #REF! | #REF! | #REF! | 10.0074 | 0.471 | 1.9265
91 | 1 | ПС 35/10 Пены-2 | [5 empty] | 0.045423 | 0.045423 | 0 | 0.045423 | 0 | #REF! | #REF! | #REF! | #REF! | #REF! | #REF! | #REF! | #REF! | 0.045423 | 0 | 0
92 | 1 | ПС 35/10 Переступлино (стар) | [5 empty] | 0.091523 | 0.001523 | 0.09 | 0.091523 | 0 | #REF! | #REF! | #REF! | #REF! | #REF! | #REF! | #REF! | #REF! | 0.001523 | 0.09 | 0
93 | 2 | ПС 35/10 Переступлино (нов). Луговое | [5 empty] | 0.0161 | 0.0161 | 0 | 0.0161 | 0 | #REF! | #REF! | #REF! | #REF! | #REF! | #REF! | #REF! | #REF! | 0.0161 | 0 | 0
94 | 1 | ПС 35/10 Петрово | 0.079 | 0.079 | 0 | 0.079 | 0 | 0.65035 | 0.12035 | 0.53 | 0.15035 | 0.5 | #REF! | #REF! | #REF! | #REF! | #REF! | #REF! | #REF! | #REF! | 0.12035 | 0.53 | 0.079
95 | 1 | ПС 35/10 Петровская | [10 empty] | #REF! | #REF! | #REF! | #REF! | #REF! | #REF! | #REF! | #REF! | 0 | 0 | 0
96 | 1 | ПС 35/10 Покровское | [5 empty] | 0.0791 | 0.0791 | 0 | 0.0791 | 0 | #REF! | #REF! | #REF! | #REF! | #REF! | #REF! | #REF! | #REF! | 0.0791 | 0 | 0
97 | 1 | ПС 35/10 Прилепы | 0.1 | 0 | 0.1 | 0.1 | 0 | 0.0022 | 0.0022 | 0 | 0.0022 | 0 | #REF! | #REF! | #REF! | #REF! | #REF! | #REF! | #REF! | #REF! | 0.0022 | 0 | 0.1
98 | 1 | ПС 35/10 Р. Буды 35/10 | [5 empty] | 0.13662 | 0.13662 | 0 | 0.13662 | 0 | #REF! | #REF! | #REF! | #REF! | #REF! | #REF! | #REF! | #REF! | 0.13662 | 0 | 0
99 | 1 | ПС 35/10 Реут | [5 empty] | 0.3791 | 0.0291 | 0.35 | 0.0291 | 0.35 | #REF! | #REF! | #REF! | #REF! | #REF! | #REF! | #REF! | #REF! | 0.0291 | 0.35 | 0
100 | 1 | ПС 35/10 Ровенка | [5 empty] | 0.022 | 0.022 | 0 | 0.022 | 0 | #REF! | #REF! | #REF! | #REF! | #REF! | #REF! | #REF! | #REF! | 0.022 | 0 | 0
101 | 1 | ПС 35/10 Родина (СЭС) | [10 empty] | #REF! | #REF! | #REF! | #REF! | #REF! | #REF! | #REF! | #REF! | 0 | 0 | 0
102 | 1 | ПС 35/10 Родина (ВЭС) | 0.072 | 0.022 | 0.05 | 0.072 | 0 | 0.1123 | 0.1123 | 0 | 0.1123 | 0 | #REF! | #REF! | #REF! | #REF! | #REF! | #REF! | #REF! | #REF! | 0.1123 | 0 | 0.072
103 | 1 | ПС 35/10 Рубанщина | [5 empty] | 0.0295 | 0.0295 | 0 | 0.0295 | 0 | #REF! | #REF! | #REF! | #REF! | #REF! | #REF! | #REF! | #REF! | 0.0295 | 0 | 0
104 | 1 | ПС 35/10 Русаново | [5 empty] | 0.0091 | 0.0091 | 0 | 0.0091 | 0 | #REF! | #REF! | #REF! | #REF! | #REF! | #REF! | #REF! | #REF! | 0.0091 | 0 | 0
105 | 1 | ПС 35/10 Рышково | 0.015 | 0.015 | 0 | 0.015 | 0 | 0.1116 | 0.1116 | 0 | 0.1116 | 0 | #REF! | #REF! | #REF! | #REF! | #REF! | #REF! | #REF! | #REF! | 0.1116 | 0 | 0.015
106 | 1 | ПС 35/10 Рязаново | 0.202 | 0.008 | 0.194 | 0.202 | 0 | 0.0032 | 0.0032 | 0 | 0.0032 | 0 | #REF! | #REF! | #REF! | #REF! | #REF! | #REF! | #REF! | #REF! | 0.0032 | 0 | 0.202
107 | 1 | ПС 35/10 Сазановка | [5 empty] | 0.024023 | 0.024023 | 0 | 0.024023 | 0 | #REF! | #REF! | #REF! | #REF! | #REF! | #REF! | #REF! | #REF! | 0.024023 | 0 | 0
108 | 1 | ПС 35/10 Сергиевка | 0.024 | 0.024 | 0 | 0.024 | 0 | 0.07 | 0.07 | 0 | 0.07 | 0 | #REF! | #REF! | #REF! | #REF! | #REF! | #REF! | #REF! | #REF! | 0.07 | 0 | 0.024
109 | 1 | ПС 35/10 Соколье | 0.06 | 0 | 0.06 | 0.06 | 0 | 0.045 | 0.045 | 0 | 0.045 | 0 | #REF! | #REF! | #REF! | #REF! | #REF! | #REF! | #REF! | #REF! | 0.045 | 0 | 0.06
110 | 2 | ПС 35/10 Солнцево. Солнцево | 0.218 | 0.023 | 0.195 | 0.218 | 0 | 0.25992 | 0.16992 | 0.09 | 0.25992 | 0 | #REF! | #REF! | #REF! | #REF! | #REF! | #REF! | #REF! | #REF! | 0.16992 | 0.09 | 0.218
111 | 1 | ПС 35/10 Спасское | [5 empty] | 0.033 | 0.033 | 0 | 0.033 | 0 | #REF! | #REF! | #REF! | #REF! | #REF! | #REF! | #REF! | #REF! | 0.033 | 0 | 0
112 | 1 | ПС 35/10 Ср. Ольшанка | 0.8 | 0 | 0.8 | 0 | 0.8 | 0.4942 | 0.0172 | 0.477 | 0.4942 | 0 | #REF! | #REF! | #REF! | #REF! | #REF! | #REF! | #REF! | #REF! | 0.0172 | 0.477 | 0.8
113 | 1 | ПС 35/10 Стрелецкая | 0.083 | 0.083 | 0 | 0.083 | 0 | 0.3001 | 0.2721 | 0.028 | 0.2901 | 0.01 | #REF! | #REF! | #REF! | #REF! | #REF! | #REF! | #REF! | #REF! | 0.2721 | 0.028 | 0.083
114 | 1 | ПС 35/10 Субботино | 0.015 | 0.015 | 0 | 0.015 | 0 | 0.009046 | 0.009046 | 0 | 0.009046 | 0 | #REF! | #REF! | #REF! | #REF! | #REF! | #REF! | #REF! | #REF! | 0.009046 | 0 | 0.015
115 | 1 | ПС 35/10 Сухая | 0.015 | 0.015 | 0 | 0.015 | 0 | 0.0761 | 0.0761 | 0 | 0.0761 | 0 | #REF! | #REF! | #REF! | #REF! | #REF! | #REF! | #REF! | #REF! | 0.0761 | 0 | 0.015
116 | 1 | ПС 35/10 Тельмана | [5 empty] | 0.036523 | 0.036523 | 0 | 0.036523 | 0 | #REF! | #REF! | #REF! | #REF! | #REF! | #REF! | #REF! | #REF! | 0.036523 | 0 | 0
117 | 1 | ПС 35/10 Н.Теребуж | [5 empty] | 0.001523 | 0.001523 | 0 | 0.001523 | 0 | #REF! | #REF! | #REF! | #REF! | #REF! | #REF! | #REF! | #REF! | 0.001523 | 0 | 0
118 | 1 | ПС 35/10 Фатеевка | [10 empty] | #REF! | #REF! | #REF! | #REF! | #REF! | #REF! | #REF! | #REF! | 0 | 0 | 0
119 | 1 | ПС 35/10 Чапаевская | [5 empty] | 0.012 | 0.012 | 0 | 0.012 | 0 | #REF! | #REF! | #REF! | #REF! | #REF! | #REF! | #REF! | #REF! | 0.012 | 0 | 0
120 | 1 | ПС 35/10 Чемерки | [5 empty] | 0.08 | 0.03 | 0.05 | 0.08 | 0 | #REF! | #REF! | #REF! | #REF! | #REF! | #REF! | #REF! | #REF! | 0.03 | 0.05 | 0
121 | 2 | ПС 35/10 Чижовка. Новый путь | 0.015 | 0.015 | 0 | 0.015 | 0 | 0.030443 | 0.030443 | 0 | 0.030443 | 0 | #REF! | #REF! | #REF! | #REF! | #REF! | #REF! | #REF! | #REF! | 0.030443 | 0 | 0.015
122 | 1 | ПС 35/10 Шатиловка | [5 empty] | 0.06 | 0.06 | 0 | 0.06 | 0 | #REF! | #REF! | #REF! | #REF! | #REF! | #REF! | #REF! | #REF! | 0.06 | 0 | 0
123 | 1 | ПС 35/10 Шептуховка | 0.014 | 0.014 | 0 | 0.014 | 0 | 0.066243 | 0.066243 | 0 | 0.066243 | 0 | #REF! | #REF! | #REF! | #REF! | #REF! | #REF! | #REF! | #REF! | 0.066243 | 0 | 0.014
124 | 1 | ПС 35/10 Шуклино | [5 empty] | 0.01502 | 0.01502 | 0 | 0.01502 | 0 | #REF! | #REF! | #REF! | #REF! | #REF! | #REF! | #REF! | #REF! | 0.01502 | 0 | 0
125 | 1 | ПС 35/10 Яньково |  |  | 0 |  | 0 | 0.05004 | 0.01504 | 0.035 | 0.05004 | 0 | #REF! | #REF! | #REF! | #REF! | #REF! | #REF! | #REF! | #REF! | 0.01504 | 0.035 | 0
126 | 1 | ПС 35/10 Ясенки | 0.42317 | 0.013168 | 0.41 | 0.013168 | 0.41 | 0.0543 | 0.0543 | 0 | 0.0543 | 0 | #REF! | #REF! | #REF! | #REF! | #REF! | #REF! | #REF! | #REF! | 0.0543 | 0 | 0.42317
127 | 1 | ПС 110/6 Аккумуляторная | [5 empty] | 2.52 | 0.02 | 2.5 | 0.02 | 2.5 | #REF! | #REF! | #REF! | #REF! | #REF! | #REF! | #REF! | #REF! | 0.02 | 2.5 | 0
128 | 1 | ПС 110/35/10 Авторемзавод | 0.055 | 0.055 | 0 | 0.055 | 0 | 0.96922 | 0.19422 | 0.775 | 0.36922 | 0.6 | #REF! | #REF! | #REF! | #REF! | #REF! | #REF! | #REF! | #REF! | 0.19422 | 0.775 | 0.055
129 | 1 | ПС 110/35/10 Атомград | 0.125 | 0.075 | 0.05 | 0.125 | 0 | 0.957 | 0.845 | 0.112 | 0.957 | 0 | #REF! | #REF! | #REF! | #REF! | #REF! | #REF! | #REF! | #REF! | 0.845 | 0.112 | 0.125
130 | 2 | ПС 110/10 Б. Жирово | 0.1525 | 0.0565 | 0.096 | 0.1525 | 0 | 0.53102 | 0.26502 | 0.266 | 0.34102 | 0.19 | #REF! | #REF! | #REF! | #REF! | #REF! | #REF! | #REF! | #REF! | 0.26502 | 0.266 | 0.1525
131 | 1 | ПС 110/35/10 Басово | [5 empty] | 0.18854 | 0.18854 | 0 | 0.18854 | 0 | #REF! | #REF! | #REF! | #REF! | #REF! | #REF! | #REF! | #REF! | 0.18854 | 0 | 0
132 | 1 | ПС 110/10 Бекетово | [5 empty] | 0.67835 | 0.042 | 0.63635 | 0.22835 | 0.45 | #REF! | #REF! | #REF! | #REF! | #REF! | #REF! | #REF! | #REF! | 0.042 | 0.63635 | 0
133 | 2 | ПС 110/35/10 Белая. Бобрава | 0.0982 | 0.0982 | 0 | 0.0982 | 0 | 1.6374 | 0.83906 | 0.7983 | 0.97406 | 0.6633 | #REF! | #REF! | #REF! | #REF! | #REF! | #REF! | #REF! | #REF! | 0.83906 | 0.7983 | 0.0982
134 | 1 | ПС 110/35/10 Бобрышово | 0.754 | 0.004 | 0.75 | 0.004 | 0.75 | 0.0854 | 0.0854 | 0 | 0.0854 | 0 | #REF! | #REF! | #REF! | #REF! | #REF! | #REF! | #REF! | #REF! | 0.0854 | 0 | 0.754
135 | 1 | ПС 35/10 Быково | 0.01255 | 0.01255 | 0 | 0.01255 | 0 | 0.040523 | 0.040523 | 0 | 0.040523 | 0 | #REF! | #REF! | #REF! | #REF! | #REF! | #REF! | #REF! | #REF! | 0.040523 | 0 | 0.01255
136 | 1 | ПС 110/10 Возрождение | 0 | 0 | 0 | 0 | 0 | 0 | 0 | 0 | 0 | 0 | #REF! | #REF! | #REF! | #REF! | #REF! | #REF! | #REF! | #REF! | 0 | 0 | 0
137 | 1 | ПС 110/10 Винниково | 0.8945 | 0.2445 | 0.65 | 0.2445 | 0.65 | 1.2325 | 0.6925 | 0.54 | 0.8325 | 0.4 | #REF! | #REF! | #REF! | #REF! | #REF! | #REF! | #REF! | #REF! | 0.6925 | 0.54 | 0.8945
138 | 2 | ПС 110/35/6 Волокно. Гуторово (Ворошнево) | 0.634 | 0.054 | 0.58 | 0.204 | 0.43 | 0.78755 | 0.19255 | 0.595 | 0.42755 | 0.36 | #REF! | #REF! | #REF! | #REF! | #REF! | #REF! | #REF! | #REF! | 0.19255 | 0.595 | 0.634
139 | 1 | ПС 110/10 Высокая | [10 empty] | #REF! | #REF! | #REF! | #REF! | #REF! | #REF! | #REF! | #REF! | 0 | 0 | 0
140 | 2 | ПС 110/35/10 Глушково. | 0.1857 | 0.015 | 0.1707 | 0.015 | 0.1707 | 0.11557 | 0.095565 | 0.02 | 0.11557 | 0 | #REF! | #REF! | #REF! | #REF! | #REF! | #REF! | #REF! | #REF! | 0.095565 | 0.02 | 0.1857
141 | 1 | ПС 110/10 Городская | 0.00036 | 0.00036 | 0 | 0.00036 | 0 | [5 empty] | #REF! | #REF! | #REF! | #REF! | #REF! | #REF! | #REF! | #REF! | 0 | 0 | 0.00036
142 | 1 | ПС 110/35/10 Горшечное | 2.7665 | 0.10648 | 2.66 | 0.25648 | 2.51 | 2.1918 | 0.83237 | 1.3594 | 1.0988 | 1.093 | #REF! | #REF! | #REF! | #REF! | #REF! | #REF! | #REF! | #REF! | 0.83237 | 1.3594 | 2.7665
143 | 3 | ПС 110/35/10 Дмитриев. Моршнево | 0.2033 | 0.035 | 0.1683 | 0.035 | 0.1683 | 0.91748 | 0.58248 | 0.335 | 0.91748 | 0 | #REF! | #REF! | #REF! | #REF! | #REF! | #REF! | #REF! | #REF! | 0.58248 | 0.335 | 0.2033
144 | 1 | ПС 110/6 Долгие Буды | [5 empty] | 0.6383 | 0.0783 | 0.56 | 0.0783 | 0.56 | #REF! | #REF! | #REF! | #REF! | #REF! | #REF! | #REF! | #REF! | 0.0783 | 0.56 | 0
145 | 1 | ПС 110/35/10 Золотухино | 0.112 | 0.112 | 0 | 0.112 | 0 | 1.3214 | 0.62112 | 0.70025 | 0.79137 | 0.53 | #REF! | #REF! | #REF! | #REF! | #REF! | #REF! | #REF! | #REF! | 0.62112 | 0.70025 | 0.112
146 | 1 | ПС 110/35/10 Камыши | 0.2775 | 0.1375 | 0.14 | 0.2775 | 0 | 1.5626 | 1.4426 | 0.12 | 1.5626 | 0 | #REF! | #REF! | #REF! | #REF! | #REF! | #REF! | #REF! | #REF! | 1.4426 | 0.12 | 0.2775
147 | 1 | ПС 110/35/10 Касторное | [5 empty] | 0.0498 | 0.0318 | 0.018 | 0.0498 | 0 | #REF! | #REF! | #REF! | #REF! | #REF! | #REF! | #REF! | #REF! | 0.0318 | 0.018 | 0
148 | 1 | ПС 110/35/10 Киликино | 1.015 | 0.015 | 1 | 0.015 | 1 | 0.05 | 0.05 | 0 | 0.05 | 0 | #REF! | #REF! | #REF! | #REF! | #REF! | #REF! | #REF! | #REF! | 0.05 | 0 | 1.015
149 | 1 | ПС 110/35/6 Кировская | [5 empty] | 0.05 | 0 | 0.05 | 0.05 | 0 | #REF! | #REF! | #REF! | #REF! | #REF! | #REF! | #REF! | #REF! | 0 | 0.05 | 0
150 | 1 | ПС 110/35/10 Клюква | 3.1988 | 0.2395 | 2.9593 | 0.2395 | 2.9593 | 2.5279 | 2.4549 | 0.073 | 2.5279 | 0 | #REF! | #REF! | #REF! | #REF! | #REF! | #REF! | #REF! | #REF! | 2.4549 | 0.073 | 3.1988
151 | 1 | ПС 110/10 Компрессорная | [5 empty] | 0.065 | 0 | 0.065 | 0.065 | 0 | #REF! | #REF! | #REF! | #REF! | #REF! | #REF! | #REF! | #REF! | 0 | 0.065 | 0
152 | 1 | ПС 110/35/10 Конышевка | [5 empty] | 0.712 | 0.012 | 0.7 | 0.012 | 0.7 | #REF! | #REF! | #REF! | #REF! | #REF! | #REF! | #REF! | #REF! | 0.012 | 0.7 | 0
153 | 1 | ПС 110/10 Котельная | 0.107 | 0.042 | 0.065 | 0.107 | 0 | 9.7994 | 0.1991 | 9.6003 | 0.2191 | 9.5803 | #REF! | #REF! | #REF! | #REF! | #REF! | #REF! | #REF! | #REF! | 0.1991 | 9.6003 | 0.107
154 | 2 | ПС 110/35/10 Кшень. Пушкино | 0.127 | 0.039 | 0.088 | 0.127 | 0 | 1.5887 | 0.67277 | 0.9159 | 1.0587 | 0.53 | #REF! | #REF! | #REF! | #REF! | #REF! | #REF! | #REF! | #REF! | 0.67277 | 0.9159 | 0.127
155 | 1 | ПС 110/6 Лесная |  | 0 |  | 0 |  | 5.135 | 0 | 5.135 | 0.095 | 5.04 | #REF! | #REF! | #REF! | #REF! | #REF! | #REF! | #REF! | #REF! | 0 | 5.135 | 0
156 | 1 | ПС 110/35/10 Льгов | 0.242 | 0.082 | 0.16 | 0.242 | 0 | 2.0149 | 1.1242 | 0.8907 | 1.5142 | 0.5007 | #REF! | #REF! | #REF! | #REF! | #REF! | #REF! | #REF! | #REF! | 1.1242 | 0.8907 | 0.242
157 | 1 | ПС 110/35/10 Лукашевка | 1.37 | 0.045 | 1.325 | 0.07 | 1.3 | 1.8 | 0 | 1.8 | 0 | 1.8 | #REF! | #REF! | #REF! | #REF! | #REF! | #REF! | #REF! | #REF! | 0 | 1.8 | 1.37
158 | 2 | ПС 110/35/10 Любостань. Любостань | [5 empty] | 0.082623 | 0.082623 | 0 | 0.082623 | 0 | #REF! | #REF! | #REF! | #REF! | #REF! | #REF! | #REF! | #REF! | 0.082623 | 0 | 0
159 | 1 | ПС 110/35/6 Мантурово | [5 empty] | 0.0145 | 0.0145 | 0 | 0.0145 | 0 | #REF! | #REF! | #REF! | #REF! | #REF! | #REF! | #REF! | #REF! | 0.0145 | 0 | 0
160 | 1 | ПС 110/35/10 8-е Марта | 0.015 | 0.015 | 0 | 0.015 | 0 | 0.0371 | 0.0371 | 0 | 0.0371 | 0 | #REF! | #REF! | #REF! | #REF! | #REF! | #REF! | #REF! | #REF! | 0.0371 | 0 | 0.015
161 | 1 | ПС 110/10 Мартовская |  | 0 |  | 0 | 0 | 0.31692 | 0.17642 | 0.1405 | 0.31692 | 0 | #REF! | #REF! | #REF! | #REF! | #REF! | #REF! | #REF! | #REF! | 0.17642 | 0.1405 | 0
162 | 1 | ПС 110/35/10 Марьино | 0.025 | 0.025 | 0 | 0.025 | 0 | 0.312 | 0.167 | 0.145 | 0.312 | 0 | #REF! | #REF! | #REF! | #REF! | #REF! | #REF! | #REF! | #REF! | 0.167 | 0.145 | 0.025
163 | 1 | ПС 110/35/10 Медвенка | 0.275 | 0.015 | 0.26 | 0.275 | 0 | 2.2844 | 0.93241 | 1.352 | 1.0994 | 1.185 | #REF! | #REF! | #REF! | #REF! | #REF! | #REF! | #REF! | #REF! | 0.93241 | 1.352 | 0.275
164 | 1 | ПС 110/6 Нефтяная | [10 empty] | #REF! | #REF! | #REF! | #REF! | #REF! | #REF! | #REF! | #REF! | 0 | 0 | 0
165 | 1 | ПС 110/35/10 Обоянь | 0.155 | 0.038 | 0.117 | 0.155 | 0 | 2.2117 | 1.4674 | 0.7443 | 2.2097 | 0.002 | #REF! | #REF! | #REF! | #REF! | #REF! | #REF! | #REF! | #REF! | 1.4674 | 0.7443 | 0.155
166 | 1 | ПС 110/35/10 Октябрьская | 0.1535 | 0.1335 | 0.02 | 0.1535 | 0 | 2.1812 | 1.4012 | 0.78 | 1.8812 | 0.3 | #REF! | #REF! | #REF! | #REF! | #REF! | #REF! | #REF! | #REF! | 1.4012 | 0.78 | 0.1535
167 | 1 | ПС 110/35/10 Ольховка | [5 empty] | 0.0455 | 0.0455 | 0 | 0.0455 | 0 | #REF! | #REF! | #REF! | #REF! | #REF! | #REF! | #REF! | #REF! | 0.0455 | 0 | 0
168 | 1 | ПС 110/10 Паники | 0.012 | 0.012 | 0 | 0.012 | 0 | 2.0232 | 0.02323 | 2 | 0.02323 | 2 | #REF! | #REF! | #REF! | #REF! | #REF! | #REF! | #REF! | #REF! | 0.02323 | 2 | 0.012
169 | 1 | ПС 110/35/10 Пены | 0.015 | 0.015 | 0 | 0.015 | 0 | 0.1845 | 0.1845 | 0 | 0.1845 | 0 | #REF! | #REF! | #REF! | #REF! | #REF! | #REF! | #REF! | #REF! | 0.1845 | 0 | 0.015
170 | 1 | ПС 110/10 Прибор | [10 empty] | #REF! | #REF! | #REF! | #REF! | #REF! | #REF! | #REF! | #REF! | 0 | 0 | 0
171 | 1 | ПС 110/10 Прогресс | [10 empty] | #REF! | #REF! | #REF! | #REF! | #REF! | #REF! | #REF! | #REF! | 0 | 0 | 0
172 | 1 | ПС 110/10 ПТФ | 1.2325 | 0.9895 | 0.243 | 1.2325 | 0 | 10.0581 | 8.6481 | 1.41 | 9.4571 | 0.601 | #REF! | #REF! | #REF! | #REF! | #REF! | #REF! | #REF! | #REF! | 8.6481 | 1.41 | 1.2325
173 | 1 | ПС 110/35/10 Р. Буды | 0.015 | 0.015 | 0 | 0.015 | 0 | 0.25085 | 0.000846 | 0.25 | 0.000846 | 0.25 | #REF! | #REF! | #REF! | #REF! | #REF! | #REF! | #REF! | #REF! | 0.000846 | 0.25 | 0.015
174 | 1 | ПС 110/35/10 Разиньково | 0.1075 | 0.1075 | 0 | 0.1075 | 0 | 0.3325 | 0.3325 | 0 | 0.3325 | 0 | #REF! | #REF! | #REF! | #REF! | #REF! | #REF! | #REF! | #REF! | 0.3325 | 0 | 0.1075
175 | 1 | ПС 110/10 Родники | 8.836 | 0.036 | 8.8 | 0.036 | 8.8 | 3.587 | 0.25998 | 3.327 | 0.58698 | 3 | #REF! | #REF! | #REF! | #REF! | #REF! | #REF! | #REF! | #REF! | 0.25998 | 3.327 | 8.836
176 | 1 | ПС 110/35/6 Рудная | 0.3187 | 0.3187 | 0 | 0.3187 | 0 | 0.807 | 0.807 | 0 | 0.807 | 0 | #REF! | #REF! | #REF! | #REF! | #REF! | #REF! | #REF! | #REF! | 0.807 | 0 | 0.3187
177 | 1 | ПС 110/35/10 Рыльск | 0.5845 | 0.157 | 0.4275 | 0.227 | 0.3575 | 2.4684 | 1.6752 | 0.7932 | 2.2352 | 0.2332 | #REF! | #REF! | #REF! | #REF! | #REF! | #REF! | #REF! | #REF! | 1.6752 | 0.7932 | 0.5845
178 | 1 | ПС 110/10 Соловьиная | 0.3745 | 0.1265 | 0.248 | 0.1265 | 0.248 | 0.3615 | 0.3615 | 0 | 0.3615 | 0 | #REF! | #REF! | #REF! | #REF! | #REF! | #REF! | #REF! | #REF! | 0.3615 | 0 | 0.3745
179 | 1 | ПС 110/10 СТК | [5 empty] | 0.06 | 0 | 0.06 | 0.06 | 0 | #REF! | #REF! | #REF! | #REF! | #REF! | #REF! | #REF! | #REF! | 0 | 0.06 | 0
180 | 1 | ПС 110/10 Студенок | 0.1725 | 0.1725 | 0 | 0.1725 | 0 | 0.69007 | 0.59708 | 0.093 | 0.69007 | 0 | #REF! | #REF! | #REF! | #REF! | #REF! | #REF! | #REF! | #REF! | 0.59708 | 0.093 | 0.1725
181 | 2 | ПС 110/35/10 Суджа. | 0.12944 | 0.09944 | 0.03 | 0.12944 | 0 | 1.5668 | 1.3017 | 0.26508 | 1.5668 | 0 | #REF! | #REF! | #REF! | #REF! | #REF! | #REF! | #REF! | #REF! | 1.3017 | 0.26508 | 0.12944
182 | 1 | ПС 110/35/10 Счетмаш |  | 0 |  | 0 |  | 0.3525 | 0.0025 | 0.35 | 0.0025 | 0.35 | #REF! | #REF! | #REF! | #REF! | #REF! | #REF! | #REF! | #REF! | 0.0025 | 0.35 | 0
183 | 3 | ПС 35/6 Кислинская. Гормолкомбинат | 0.0795 | 0.0295 | 0.05 | 0.0795 | 0 | 1.6055 | 0.0555 | 1.55 | 0.0755 | 1.53 | #REF! | #REF! | #REF! | #REF! | #REF! | #REF! | #REF! | #REF! | 0.0555 | 1.55 | 0.0795
184 | 1 | ПС 110/35/10 Теткино | [5 empty] | 0.0421 | 0.0421 | 0 | 0.0421 | 0 | #REF! | #REF! | #REF! | #REF! | #REF! | #REF! | #REF! | #REF! | 0.0421 | 0 | 0
185 | 1 | ПС 110/35/10 Тим | [5 empty] | 0.25502 | 0.25502 | 0 | 0.25502 | 0 | #REF! | #REF! | #REF! | #REF! | #REF! | #REF! | #REF! | #REF! | 0.25502 | 0 | 0
186 | 1 | ПС 110/35/10 Уютное | [10 empty] | #REF! | #REF! | #REF! | #REF! | #REF! | #REF! | #REF! | #REF! | 0 | 0 | 0
187 | 2 | ПС 110/35/10 Фатеж. Миролюбово | 0.0543 | 0.0543 | 0 | 0.0543 | 0 | 1.8518 | 0.5131 | 1.3387 | 0.9176 | 0.93422 | #REF! | #REF! | #REF! | #REF! | #REF! | #REF! | #REF! | #REF! | 0.5131 | 1.3387 | 0.0543
188 | 1 | ПС 110/35/10 Фосфоритная | [5 empty] | 0.1178 | 0.1178 | 0 | 0.1178 | 0 | #REF! | #REF! | #REF! | #REF! | #REF! | #REF! | #REF! | #REF! | 0.1178 | 0 | 0
189 | 2 | ПС 110/35/10 Хомутовка. | 0.06856 | 0.03856 | 0.03 | 0.06856 | 0 | 0.14762 | 0.14762 | 0 | 0.14762 | 0 | #REF! | #REF! | #REF! | #REF! | #REF! | #REF! | #REF! | #REF! | 0.14762 | 0 | 0.06856
190 | 1 | ПС 110/10 Центральная | [5 empty] | 6 | 0 | 6 | 0 | 6 | #REF! | #REF! | #REF! | #REF! | #REF! | #REF! | #REF! | #REF! | 0 | 6 | 0
191 | 1 | ПС 110/35/10 Черемисиново | 0.019 | 0.019 | 0 | 0.019 | 0 | 0.38492 | 0.38492 | 0 | 0.38492 | 0 | #REF! | #REF! | #REF! | #REF! | #REF! | #REF! | #REF! | #REF! | 0.38492 | 0 | 0.019
192 | 1 | ПС 110/35/10 Черемошки | [5 empty] | 0.075 | 0.075 | 0 | 0.075 | 0 | #REF! | #REF! | #REF! | #REF! | #REF! | #REF! | #REF! | #REF! | 0.075 | 0 | 0
193 | 1 | ПС 110/35/10 Шумаково | 0.006 | 0.006 | 0 | 0.006 | 0 | 0.54702 | 0.067023 | 0.48 | 0.067023 | 0.48 | #REF! | #REF! | #REF! | #REF! | #REF! | #REF! | #REF! | #REF! | 0.067023 | 0.48 | 0.006
194 | 1 | ПС 110/35/10 Щигры | [5 empty] | 0.093 | 0.093 | 0 | 0.093 | 0 | #REF! | #REF! | #REF! | #REF! | #REF! | #REF! | #REF! | #REF! | 0.093 | 0 | 0
195 | 1 | ПС 110/35/10 Ястребовка | 0.118 | 0.038 | 0.08 | 0.118 | 0 | 0.1906 | 0.1906 | 0 | 0.1906 | 0 | #REF! | #REF! | #REF! | #REF! | #REF! | #REF! | #REF! | #REF! | 0.1906 | 0 | 0.118
196 | 1 | ПС 35/10 Амосовка | [5 empty] | 0.04912 | 0.04912 | 0 | 0.04912 | 0 | #REF! | #REF! | #REF! | #REF! | #REF! | #REF! | #REF! | #REF! | 0.04912 | 0 | 0
197 | 1 | ПС 35/10 Афанасьевка (ЮЭС) | 0.005 | 0.005 | 0 | 0.005 | 0 | 0.02212 | 0.02212 | 0 | 0.02212 | 0 | #REF! | #REF! | #REF! | #REF! | #REF! | #REF! | #REF! | #REF! | 0.02212 | 0 | 0.005
198 | 1 | ПС 35/10 Б.Солдатское 2 | 0.033 | 0.033 | 0 | 0.033 | 0 | 1.0634 | 0.4084 | 0.655 | 0.4334 | 0.63 | #REF! | #REF! | #REF! | #REF! | #REF! | #REF! | #REF! | #REF! | 0.4084 | 0.655 | 0.033
199 | 1 | ПС 35/10 Б.Змеинец | [5 empty] | 0.0161 | 0.0161 | 0 | 0.0161 | 0 | #REF! | #REF! | #REF! | #REF! | #REF! | #REF! | #REF! | #REF! | 0.0161 | 0 | 0
200 | 1 | ПС 35/10 Безлесная | 0.8835 | 0.6845 | 0.199 | 0.8835 | 0 | 3.2684 | 3.2384 | 0.03 | 3.2684 | 0 | #REF! | #REF! | #REF! | #REF! | #REF! | #REF! | #REF! | #REF! | 3.2384 | 0.03 | 0.8835
201 | 1 | ПС 35/10 Береза | 0.015 | 0.015 | 0 | 0.015 | 0 | 0.0305 | 0.0305 | 0 | 0.0305 | 0 | #REF! | #REF! | #REF! | #REF! | #REF! | #REF! | #REF! | #REF! | 0.0305 | 0 | 0.015
202 | 1 | ПС 35/10 Благодать | 0.1016 | 0.015 | 0.0866 | 0.1016 | 0 | 0.000423 | 0.000423 | 0 | 0.000423 | 0 | #REF! | #REF! | #REF! | #REF! | #REF! | #REF! | #REF! | #REF! | 0.000423 | 0 | 0.1016
203 | 1 | ПС 35/10 Быканово | [5 empty] | 0.0789 | 0.0539 | 0.025 | 0.0789 | 0 | #REF! | #REF! | #REF! | #REF! | #REF! | #REF! | #REF! | #REF! | 0.0539 | 0.025 | 0
204 | 1 | ПС 35/10 В. Любаж | 1.75 | 0 | 1.75 | 0.15 | 1.6 | 0.3511 | 0.1461 | 0.205 | 0.3511 | 0 | #REF! | #REF! | #REF! | #REF! | #REF! | #REF! | #REF! | #REF! | 0.1461 | 0.205 | 1.75
205 | 1 | ПС 35/10 Веселое | [5 empty] | 0.0071 | 0.0071 | 0 | 0.0071 | 0 | #REF! | #REF! | #REF! | #REF! | #REF! | #REF! | #REF! | #REF! | 0.0071 | 0 | 0
206 | 1 | ПС 35/10 Волобуевка | [5 empty] | 0.113 | 0.013 | 0.1 | 0.113 | 0 | #REF! | #REF! | #REF! | #REF! | #REF! | #REF! | #REF! | #REF! | 0.013 | 0.1 | 0
207 | 1 | ПС 35/10 Воропаево | [5 empty] | 0.1131 | 0.1131 | 0 | 0.1131 | 0 | #REF! | #REF! | #REF! | #REF! | #REF! | #REF! | #REF! | #REF! | 0.1131 | 0 | 0
208 | 1 | ПС 35/10 Восточная | 0.075 | 0 | 0.075 | 0.075 | 0 | 0.34065 | 0.31385 | 0.0268 | 0.34065 | 0 | #REF! | #REF! | #REF! | #REF! | #REF! | #REF! | #REF! | #REF! | 0.31385 | 0.0268 | 0.075
209 | 1 | ПС 35/10 Выгорное | 0.015 | 0.015 | 0 | 0.015 | 0 | 0.2681 | 0.1981 | 0.07 | 0.2681 | 0 | #REF! | #REF! | #REF! | #REF! | #REF! | #REF! | #REF! | #REF! | 0.1981 | 0.07 | 0.015
210 | 1 | ПС 35/10 Гастомля | 0.04 | 0 | 0.04 | 0.04 | 0 | 0.0941 | 0.0941 | 0 | 0.0941 | 0 | #REF! | #REF! | #REF! | #REF! | #REF! | #REF! | #REF! | #REF! | 0.0941 | 0 | 0.04
211 | 1 | ПС 35/10 Городок | [10 empty] | #REF! | #REF! | #REF! | #REF! | #REF! | #REF! | #REF! | #REF! | 0 | 0 | 0
212 | 1 | ПС 35/10 Гуево | 0.0102 | 0.0102 | 0 | 0.0102 | 0 | 0.060645 | 0.060645 | 0 | 0.060645 | 0 | #REF! | #REF! | #REF! | #REF! | #REF! | #REF! | #REF! | #REF! | 0.060645 | 0 | 0.0102
213 | 1 | ПС 35/10 Долженково | [5 empty] | 0.0022 | 0.0022 | 0 | 0.0022 | 0 | #REF! | #REF! | #REF! | #REF! | #REF! | #REF! | #REF! | #REF! | 0.0022 | 0 | 0
214 | 1 | ПС 35/6 Духовец | [5 empty] | 0.08945 | 0.00895 | 0.0805 | 0.08945 | 0 | #REF! | #REF! | #REF! | #REF! | #REF! | #REF! | #REF! | #REF! | 0.00895 | 0.0805 | 0
215 | 1 | ПС 35/10 Жерновец | [5 empty] | 0.011946 | 0.011946 | 0 | 0.011946 | 0 | #REF! | #REF! | #REF! | #REF! | #REF! | #REF! | #REF! | #REF! | 0.011946 | 0 | 0
216 | 1 | ПС 35/6 Западная | [10 empty] | #REF! | #REF! | #REF! | #REF! | #REF! | #REF! | #REF! | #REF! | 0 | 0 | 0
217 | 1 | ПС 35/10 Золотухинская КРС | 0.023 | 0.023 | 0 | 0.023 | 0 | 0.1532 | 0.1532 | 0 | 0.1532 | 0 | #REF! | #REF! | #REF! | #REF! | #REF! | #REF! | #REF! | #REF! | 0.1532 | 0 | 0.023
218 | 1 | ПС 35/10 Зуевка | 0.082 | 0.066 | 0.016 | 0.082 | 0 | 0.2566 | 0.1766 | 0.08 | 0.2566 | 0 | #REF! | #REF! | #REF! | #REF! | #REF! | #REF! | #REF! | #REF! | 0.1766 | 0.08 | 0.082
219 | 1 | ПС 35/10 Иванино | 0.048 | 0.048 | 0 | 0.048 | 0 | 3.2432 | 0.1832 | 3.06 | 0.2432 | 3 | #REF! | #REF! | #REF! | #REF! | #REF! | #REF! | #REF! | #REF! | 0.1832 | 3.06 | 0.048
220 | 2 | ПС 35/10 Калиновка старая. Приходьково | 0.054 | 0.024 | 0.03 | 0.054 | 0 | 0.0695 | 0.0695 | 0 | 0.0695 | 0 | #REF! | #REF! | #REF! | #REF! | #REF! | #REF! | #REF! | #REF! | 0.0695 | 0 | 0.054
221 | 2 | ПС 35/10 Кирилловка. Кирилловка | 0.015 | 0.015 | 0 | 0.015 | 0 | 0.0311 | 0.0311 | 0 | 0.0311 | 0 | #REF! | #REF! | #REF! | #REF! | #REF! | #REF! | #REF! | #REF! | 0.0311 | 0 | 0.015
222 | 2 | ПС 35/10 Комбикормовая. Озёрки | [5 empty] | 0.1055 | 0.1055 | 0 | 0.1055 | 0 | #REF! | #REF! | #REF! | #REF! | #REF! | #REF! | #REF! | #REF! | 0.1055 | 0 | 0
223 | 1 | ПС 35/10 Коммунальная | [5 empty] | 1.015 | 0.015 | 1 | 0.015 | 1 | #REF! | #REF! | #REF! | #REF! | #REF! | #REF! | #REF! | #REF! | 0.015 | 1 | 0
224 | 1 | ПС 35/10 Коренево | 0.054 | 0.029 | 0.025 | 0.054 | 0 | 0.22372 | 0.063723 | 0.16 | 0.21372 | 0.01 | #REF! | #REF! | #REF! | #REF! | #REF! | #REF! | #REF! | #REF! | 0.063723 | 0.16 | 0.054
225 | 1 | ПС 35/10 Кремяное | 0.014 | 0.014 | 0 | 0.014 | 0 | 0.03312 | 0.03312 | 0 | 0.03312 | 0 | #REF! | #REF! | #REF! | #REF! | #REF! | #REF! | #REF! | #REF! | 0.03312 | 0 | 0.014
226 | 1 | ПС 35/10 Крупец | [5 empty] | 0.08492 | 0.05992 | 0.025 | 0.08492 | 0 | #REF! | #REF! | #REF! | #REF! | #REF! | #REF! | #REF! | #REF! | 0.05992 | 0.025 | 0
227 | 1 | ПС 35/10 Кульбаки | [5 empty] | 0.0362 | 0.0362 | 0 | 0.0362 | 0 | #REF! | #REF! | #REF! | #REF! | #REF! | #REF! | #REF! | #REF! | 0.0362 | 0 | 0
228 | 1 | ПС 35/10 Культпросвет | [5 empty] | 0.015 | 0.015 | 0 | 0.015 | 0 | #REF! | #REF! | #REF! | #REF! | #REF! | #REF! | #REF! | #REF! | 0.015 | 0 | 0
229 | 1 | ПС 35/10 Курчатов | [5 empty] | 1.418 | 0.05 | 1.368 | 0.05 | 1.368 | #REF! | #REF! | #REF! | #REF! | #REF! | #REF! | #REF! | #REF! | 0.05 | 1.368 | 0
230 | 1 | ПС 35/10 Куток |  | 0 |  | 0 |  | 0.5161 | 0.0161 | 0.5 | 0.0161 | 0.5 | #REF! | #REF! | #REF! | #REF! | #REF! | #REF! | #REF! | #REF! | 0.0161 | 0.5 | 0
231 | 1 | ПС 35/10 Линец | 0.01 | 0.01 | 0 | 0.01 | 0 | 1.5761 | 0.07612 | 1.5 | 0.07612 | 1.5 | #REF! | #REF! | #REF! | #REF! | #REF! | #REF! | #REF! | #REF! | 0.07612 | 1.5 | 0.01
232 | 2 | ПС 35/10 ЛУЧ. Гигант | 0.0155 | 0.0155 | 0 | 0.0155 | 0 | 1.2881 | 0.63815 | 0.65 | 0.65815 | 0.63 | #REF! | #REF! | #REF! | #REF! | #REF! | #REF! | #REF! | #REF! | 0.63815 | 0.65 | 0.0155
233 | 1 | ПС 35/10 Любимовка-2 | [5 empty] | 0.0011 | 0.0011 | 0 | 0.0011 | 0 | #REF! | #REF! | #REF! | #REF! | #REF! | #REF! | #REF! | #REF! | 0.0011 | 0 | 0
234 | 1 | ПС 35/10 Матвеевка | 0.5 | 0 | 0.5 | 0 | 0.5 | 0.4572 | 0.0572 | 0.4 | 0.0572 | 0.4 | #REF! | #REF! | #REF! | #REF! | #REF! | #REF! | #REF! | #REF! | 0.0572 | 0.4 | 0.5
235 | 1 | ПС 35/10 Маяк | 0.0587 | 0.0587 | 0 | 0.0587 | 0 | 0.28209 | 0.28209 | 0 | 0.28209 | 0 | #REF! | #REF! | #REF! | #REF! | #REF! | #REF! | #REF! | #REF! | 0.28209 | 0 | 0.0587
236 | 1 | ПС 35/10 Михайловка | 0.24475 | 0.07475 | 0.17 | 0.24475 | 0 | 0.83742 | 0.83742 | 0 | 0.83742 | 0 | #REF! | #REF! | #REF! | #REF! | #REF! | #REF! | #REF! | #REF! | 0.83742 | 0 | 0.24475
237 | 1 | ПС 35/10 Мурыновка | 0.586 | 0.1655 | 0.4205 | 0.586 | 0 | 0.9593 | 0.6223 | 0.337 | 0.9593 | 0 | #REF! | #REF! | #REF! | #REF! | #REF! | #REF! | #REF! | #REF! | 0.6223 | 0.337 | 0.586
238 | 2 | ПС 35/10 Н.Борки. Сосновка | 0.0402 | 0.0402 | 0 | 0.0402 | 0 | 0.1875 | 0.0905 | 0.097 | 0.1875 | 0 | #REF! | #REF! | #REF! | #REF! | #REF! | #REF! | #REF! | #REF! | 0.0905 | 0.097 | 0.0402
239 | 1 | ПС 35/10 Никольская | [5 empty] | 0.01402 | 0.01402 | 0 | 0.01402 | 0 | #REF! | #REF! | #REF! | #REF! | #REF! | #REF! | #REF! | #REF! | 0.01402 | 0 | 0
240 | 1 | ПС 35/10 Новая | 1.059 | 1.059 | 0 | 1.059 | 0 | 3.7977 | 2.8477 | 0.95 | 3.1477 | 0.65 | #REF! | #REF! | #REF! | #REF! | #REF! | #REF! | #REF! | #REF! | 2.8477 | 0.95 | 1.059
241 | 1 | ПС 35/10 Орехово | [5 empty] | 0.034 | 0.034 | 0 | 0.034 | 0 | #REF! | #REF! | #REF! | #REF! | #REF! | #REF! | #REF! | #REF! | 0.034 | 0 | 0
242 | 1 | ПС 35/10 Орловка | 2.762 | 0.012 | 2.75 | 0.012 | 2.75 | 0.022423 | 0.022423 | 0 | 0.022423 | 0 | #REF! | #REF! | #REF! | #REF! | #REF! | #REF! | #REF! | #REF! | 0.022423 | 0 | 2.762
243 | 2 | ПС 35/10 Осоцкое. Погодино | [5 empty] | 0.0011 | 0.0011 | 0 | 0.0011 | 0 | #REF! | #REF! | #REF! | #REF! | #REF! | #REF! | #REF! | #REF! | 0.0011 | 0 | 0
244 | 1 | ПС 35/10 Охочевка | [5 empty] | 0.087409 | 0.087409 | 0 | 0.087409 | 0 | #REF! | #REF! | #REF! | #REF! | #REF! | #REF! | #REF! | #REF! | 0.087409 | 0 | 0
245 | 1 | ПС 35/10 Панино | 0.063 | 0.063 | 0 | 0.063 | 0 | 0.1475 | 0.1475 | 0 | 0.1475 | 0 | #REF! | #REF! | #REF! | #REF! | #REF! | #REF! | #REF! | #REF! | 0.1475 | 0 | 0.063
246 | 1 | ПС 35/10 Первоавгустовка | [5 empty] | 0.345 | 0.045 | 0.3 | 0.045 | 0.3 | #REF! | #REF! | #REF! | #REF! | #REF! | #REF! | #REF! | #REF! | 0.045 | 0.3 | 0
247 | 1 | ПС 35/10 Петринка | 0.3015 | 0.0955 | 0.206 | 0.1605 | 0.141 | 1.11 | 0.482 | 0.628 | 0.79 | 0.32 | #REF! | #REF! | #REF! | #REF! | #REF! | #REF! | #REF! | #REF! | 0.482 | 0.628 | 0.3015
248 | 1 | ПС 35/10 Платава |  | 0 |  | 0 |  | 0.7366 | 0.0466 | 0.69 | 0.2366 | 0.5 | #REF! | #REF! | #REF! | #REF! | #REF! | #REF! | #REF! | #REF! | 0.0466 | 0.69 | 0
249 | 1 | ПС 35/10 Погожее | [5 empty] | 0.020923 | 0.020923 | 0 | 0.020923 | 0 | #REF! | #REF! | #REF! | #REF! | #REF! | #REF! | #REF! | #REF! | 0.020923 | 0 | 0
250 | 1 | ПС 35/10 Поречное | [5 empty] | 0.81662 | 0.20662 | 0.61 | 0.20662 | 0.61 | #REF! | #REF! | #REF! | #REF! | #REF! | #REF! | #REF! | #REF! | 0.20662 | 0.61 | 0
251 | 1 | ПС 35/10 Почепное | [5 empty] | 0.015 | 0.015 | 0 | 0.015 | 0 | #REF! | #REF! | #REF! | #REF! | #REF! | #REF! | #REF! | #REF! | 0.015 | 0 | 0
252 | 1 | ПС 35/10 Пригородная | 0.922 | 0.122 | 0.8 | 0.122 | 0.8 | 3.605 | 1.408 | 2.197 | 1.697 | 1.908 | #REF! | #REF! | #REF! | #REF! | #REF! | #REF! | #REF! | #REF! | 1.408 | 2.197 | 0.922
253 | 2 | ПС 35/10 Пристень | 0.006 | 0.006 | 0 | 0.006 | 0 | 1.4885 | 0.088523 | 1.4 | 0.30852 | 1.18 | #REF! | #REF! | #REF! | #REF! | #REF! | #REF! | #REF! | #REF! | 0.088523 | 1.4 | 0.006
254 | 1 | ПС 35/10 Пселец | [10 empty] | #REF! | #REF! | #REF! | #REF! | #REF! | #REF! | #REF! | #REF! | 0 | 0 | 0
255 | 1 | ПС 35/10 Пузачи | 0.03 | 0.03 | 0 | 0.03 | 0 | 0.0741 | 0.0741 | 0 | 0.0741 | 0 | #REF! | #REF! | #REF! | #REF! | #REF! | #REF! | #REF! | #REF! | 0.0741 | 0 | 0.03
256 | 1 | ПС 35/10 Пушкарное | 0.086 | 0.086 | 0 | 0.086 | 0 | 0.27042 | 0.27042 | 0 | 0.27042 | 0 | #REF! | #REF! | #REF! | #REF! | #REF! | #REF! | #REF! | #REF! | 0.27042 | 0 | 0.086
257 | 1 | ПС 35/10 Р.Колодезь | [5 empty] | 0.031523 | 0.031523 | 0 | 0.031523 | 0 | #REF! | #REF! | #REF! | #REF! | #REF! | #REF! | #REF! | #REF! | 0.031523 | 0 | 0
258 | 1 | ПС 35/10 Разветье | 0.6876 | 0.6376 | 0.05 | 0.6876 | 0 | 5.5528 | 5.4678 | 0.085 | 5.5528 | 0 | #REF! | #REF! | #REF! | #REF! | #REF! | #REF! | #REF! | #REF! | 5.4678 | 0.085 | 0.6876
259 | 1 | ПС 35/10 В. Реутец | [5 empty] | 0.1191 | 0.0091 | 0.11 | 0.1191 | 0 | #REF! | #REF! | #REF! | #REF! | #REF! | #REF! | #REF! | #REF! | 0.0091 | 0.11 | 0
260 | 1 | ПС 35/10 Рождественка | [5 empty] | 0.0426 | 0.0426 | 0 | 0.0426 | 0 | #REF! | #REF! | #REF! | #REF! | #REF! | #REF! | #REF! | #REF! | 0.0426 | 0 | 0
261 | 1 | ПС 35/10 Рубильник | 0.046 | 0.046 | 0 | 0.046 | 0 | 0.4442 | 0.4442 | 0 | 0.4442 | 0 | #REF! | #REF! | #REF! | #REF! | #REF! | #REF! | #REF! | #REF! | 0.4442 | 0 | 0.046
262 | 1 | ПС 35/10 Рыжково | 1 | 0 | 1 | 0 | 1 | 0.1022 | 0.0022 | 0.1 | 0.1022 | 0 | #REF! | #REF! | #REF! | #REF! | #REF! | #REF! | #REF! | #REF! | 0.0022 | 0.1 | 1
263 | 1 | ПС 35/10 Сапогово | 1.4987 | 0.59368 | 0.905 | 0.92368 | 0.575 | 4.7867 | 3.6617 | 1.125 | 3.9867 | 0.8 | #REF! | #REF! | #REF! | #REF! | #REF! | #REF! | #REF! | #REF! | 3.6617 | 1.125 | 1.4987
264 | 1 | ПС 35/10 Свобода-сельская | 0.123 | 0.123 | 0 | 0.123 | 0 | 1.4354 | 1.1614 | 0.274 | 1.4354 | 0 | #REF! | #REF! | #REF! | #REF! | #REF! | #REF! | #REF! | #REF! | 1.1614 | 0.274 | 0.123
265 | 1 | ПС 35/10 Селекционная | 0.15 | 0.02 | 0.13 | 0.15 | 0 | 0.3981 | 0.2281 | 0.17 | 0.3981 | 0 | #REF! | #REF! | #REF! | #REF! | #REF! | #REF! | #REF! | #REF! | 0.2281 | 0.17 | 0.15
266 | 1 | ПС 35/10 Семеновка | [5 empty] | 0.0131 | 0.0131 | 0 | 0.0131 | 0 | #REF! | #REF! | #REF! | #REF! | #REF! | #REF! | #REF! | #REF! | 0.0131 | 0 | 0
267 | 1 | ПС 35/10 Семзавод | [5 empty] | 0.1516 | 0.1216 | 0.03 | 0.1516 | 0 | #REF! | #REF! | #REF! | #REF! | #REF! | #REF! | #REF! | #REF! | 0.1216 | 0.03 | 0
268 | 1 | ПС 35/10 Снагость | 0.029 | 0.029 | 0 | 0.029 | 0 | 0.2033 | 0.2033 | 0 | 0.2033 | 0 | #REF! | #REF! | #REF! | #REF! | #REF! | #REF! | #REF! | #REF! | 0.2033 | 0 | 0.029
269 | 1 | ПС 35/10 СОМ | 0.065 | 0.005 | 0.06 | 0.065 | 0 | 0.092521 | 0.092521 | 0 | 0.092521 | 0 | #REF! | #REF! | #REF! | #REF! | #REF! | #REF! | #REF! | #REF! | 0.092521 | 0 | 0.065
270 | 1 | ПС 35/10 Сосновый Бор | [5 empty] | 0.167 | 0.167 | 0 | 0.167 | 0 | #REF! | #REF! | #REF! | #REF! | #REF! | #REF! | #REF! | #REF! | 0.167 | 0 | 0
271 | 1 | ПС 35/10 Стаканово | 0.043 | 0.043 | 0 | 0.043 | 0 | 0.1062 | 0.1062 | 0 | 0.1062 | 0 | #REF! | #REF! | #REF! | #REF! | #REF! | #REF! | #REF! | #REF! | 0.1062 | 0 | 0.043
272 | 1 | ПС 35/10 Старково | 0.002745 | 0.002745 | 0 | 0.002745 | 0 | 0.005423 | 0.005423 | 0 | 0.005423 | 0 | #REF! | #REF! | #REF! | #REF! | #REF! | #REF! | #REF! | #REF! | 0.005423 | 0 | 0.002745
273 | 1 | ПС 35/10 Старшее | 0.1565 | 0.0065 | 0.15 | 0.1565 | 0 | 0.0842 | 0.0542 | 0.03 | 0.0842 | 0 | #REF! | #REF! | #REF! | #REF! | #REF! | #REF! | #REF! | #REF! | 0.0542 | 0.03 | 0.1565
274 | 1 | ПС 35/10 Теплицы | 0.235 | 0.045 | 0.19 | 0.075 | 0.16 | 0.331 | 0.331 | 0 | 0.331 | 0 | #REF! | #REF! | #REF! | #REF! | #REF! | #REF! | #REF! | #REF! | 0.331 | 0 | 0.235
275 | 1 | ПС 35/10 Туровка | 0.015 | 0.015 | 0 | 0.015 | 0 | 0.05654 | 0.05654 | 0 | 0.05654 | 0 | #REF! | #REF! | #REF! | #REF! | #REF! | #REF! | #REF! | #REF! | 0.05654 | 0 | 0.015
276 | 1 | ПС 35/10 Успенка | 0.045 | 0.045 | 0 | 0.045 | 0 | 0.323 | 0.323 | 0 | 0.323 | 0 | #REF! | #REF! | #REF! | #REF! | #REF! | #REF! | #REF! | #REF! | 0.323 | 0 | 0.045
277 | 1 | ПС 35/10 Фентисово | [5 empty] | 0.00222 | 0.00222 | 0 | 0.00222 | 0 | #REF! | #REF! | #REF! | #REF! | #REF! | #REF! | #REF! | #REF! | 0.00222 | 0 | 0
278 | 1 | ПС 35/10 Чермошное | [5 empty] | 0.30844 | 0.02724 | 0.2812 | 0.02724 | 0.2812 | #REF! | #REF! | #REF! | #REF! | #REF! | #REF! | #REF! | #REF! | 0.02724 | 0.2812 | 0
279 | 1 | ПС 35/10 Шаталовка | 0.015 | 0.015 | 0 | 0.015 | 0 | 0.039 | 0.039 | 0 | 0.039 | 0 | #REF! | #REF! | #REF! | #REF! | #REF! | #REF! | #REF! | #REF! | 0.039 | 0 | 0.015
280 | 1 | ПС 35/10 Шипы | [5 empty] | 0.0022 | 0.0022 | 0 | 0.0022 | 0 | #REF! | #REF! | #REF! | #REF! | #REF! | #REF! | #REF! | #REF! | 0.0022 | 0 | 0
281 | 2 | ПС 35/10 Элеватор. Лесхозмаш | 0.025 | 0.025 | 0 | 0.025 | 0 | 0.6394 | 0.1394 | 0.5 | 0.1394 | 0.5 | #REF! | #REF! | #REF! | #REF! | #REF! | #REF! | #REF! | #REF! | 0.1394 | 0.5 | 0.025
282 | 1 | ПС 35/10 Юго-Западная | [10 empty] | #REF! | #REF! | #REF! | #REF! | #REF! | #REF! | #REF! | #REF! | 0 | 0 | 0
283 | 1 | ПС 35/10 ЖБИ | 0.29074 | 0.050745 | 0.24 | 0.29074 | 0 | 1.1876 | 0.98262 | 0.205 | 1.1876 | 0 | #REF! | #REF! | #REF! | #REF! | #REF! | #REF! | #REF! | #REF! | 0.98262 | 0.205 | 0.29074
999 | 56 | ПС ЦРП. КТК | 0.937 | 0.473 | 0.464 | 0.473 | 0.464 | 5.4203 | 2.8353 | 2.585 | 3.5895 | 1.8308 | #REF! | #REF! | #REF! | #REF! | #REF! | #REF! | #REF! | #REF! | 2.8353 | 2.585 | 0.937
[13 empty] | TRUE | #REF! | #REF! | #REF! |  | #REF! | #REF! | #REF!